## Activos
Equips | [5 empty] | Eliminar unitat | Modificar | Actius | [12 empty] | Característiques | [120 empty] | Errors d'importació
Codi | Nom | Gamma |  | Tipus de gamma | Criticitat | X | X | Zona | Número d'Unitats | Nom | Número de registre | Coeficient | Estat d'actius | Marca | Model | Nº de sèrie | Data de compra | Data d'instal·lació | Preu de compra | Vida útil en anys | Descripció/GENERALS | Data de baixa/GENERALS | Tipus quadre/DIMENSIONALS | Tipus/GENERALS | Potència reactiva (kVA)/POTÈNCIES | Potència capacitiva (kVA)/POTÈNCIES | Tipus d'il·luminació/GENERALS | Il·luminació LED?/GENERALS | Potència (W)/POTÈNCIES | Tensió (V)/DADES TÈCNIQUES | Freqüència (Hz)/DADES TÈCNIQUES | Factor de Potència (%)/DADES TÈCNIQUES | Velocitat angular (r.p.m.)/DADES TÈCNIQUES | Potència instal·lació/GENERALS | Potència elèctrica (kW)/POTÈNCIES | Potència frigorífica (kW)/POTÈNCIES | Amb detector de fuites/DADES TÈCNIQUES | Càrrega de refrigerant equivalent a CO2 (t)/DADES TÈCNIQUES | Intensitat (A)/DADES TÈCNIQUES | Tipus refrigerant/DADES TÈCNIQUES | Temperatura evaporació (°C)/PARÀMETRES | Temperatura condensació (°C)/PARÀMETRES | nº compressors (ut)/DIMENSIONALS | nº ventiladors (ut)/DIMENSIONALS | Potència calorífica (kW)/POTÈNCIES | Model ventilador impulsió/VENTILADOR IMPULSIÓ | Potència ventilador impulsió (kW)/VENTILADOR IMPULSIÓ | Cabal ventilador impulsió (m³/h)/VENTILADOR IMPULSIÓ | Velocitat angular ventilador impulsió (r.p.m.)/VENTILADOR IMPULSIÓ | Model ventilador retorn/VENTILADOR RETORN | Potència elèctrica ventilador retorn (kW)/VENTILADOR RETORN | Cabal ventilador retorn (m³/h)/VENTILADOR RETORN | Velocitat angular ventilador retorn (r.p.m.)/VENTILADOR RETORN | Tipus regulació/GENERALS | Tipus d'humificadors/GENERALS | Volum (m³)/DADES TÈCNIQUES | Pressió nominal (Pa)/PARÀMETRES | Pressió màxima (Pa)/PARÀMETRES | Tipus bomba/GENERALS | Marca Motor/MOTOR | Potència Motor 2 (kW)/MOTOR | Intensitat Motor (A)/MOTOR | Factor de Potència Motor (%)/MOTOR | Velocitat angular Motor (r.p.m.)/MOTOR | Descripció Motor/MOTOR | OCA Aplicació/GENERALS | Pressió mínima (Pa)/PARÀMETRES | Temperatura màxima (°C)/PARÀMETRES | Temperatura mínima (°C)/PARÀMETRES | Periodicitat neteja/Qualitat de l'aigua | Alt (m)/DIMENSIONALS | Tipus d'inodor/GENERALS | Tipus d'aixeta/GENERALS | Freqüencia/GENERALS | Periodicitat Legionel·la/GENERALS | Excloure BBDD?/GENERALS | Potència Nominal (kW)/POTÈNCIES | Potència Pic (kW)/POTÈNCIES | Superfície camp captació (m²)/DIMENSIONALS | Codi Instal·lació Energètica/SIE-TC | Data de posada en marxa/GENERALS | Protocol sortida/SIE-TC | Mesures/GENERALS | Rendiment panell (ut)/GENERALS | Pèrdua anual de rendiment (ut)/GENERALS | Coeficient potència temperatura (1/ºC) (ut)/GENERALS | Pèrdua anual de rendiment Any 1 (ut)/GENERALS | Pèrdua anual de rendiment Any 2 i posteriors (ut)/GENERALS | Tipus suportació/GENERALS | Ubicació Quadre/SIE-TC | Sortida Mesura 1/SIE-TC | Alimentació Elèctrica/SIE-TC | Xarxa de ruixadors/GENERALS | Xarxa de BIEs/GENERALS | Marca Bomba/BOMBA PRINCIPAL | Model Bomba/BOMBA PRINCIPAL | Cabal Bomba (m³/s)/BOMBA PRINCIPAL | Pressió diferencial Bomba (Pa)/BOMBA PRINCIPAL | Marca Bomba Jockey/BOMBA JOCKEY | Model Bomba Jockey/BOMBA JOCKEY | Cabal Bomba Jockey (m³/s)/BOMBA JOCKEY | Pressió diferencial Bomba Jockey (Pa)/BOMBA JOCKEY | Marca Dipòsit/DIPÒSIT HIDROPNEUMÀTIC | Model Dipòsit/DIPÒSIT HIDROPNEUMÀTIC | Volum Dipòsit (m³)/DIPÒSIT HIDROPNEUMÀTIC | Dièsel/MOTOR | Tipus de xarxa/GENERALS | Tipus detector/GENERALS | Tipus de BIE/GENERALS | Longitud (m)/DIMENSIONALS | Diàmetre (m)/DIMENSIONALS | Tipus extintors/GENERALS | Pes (kg)/DIMENSIONALS | Tipus de comptador/SIE-TC | Detall comptador elèctric/SIE-TC | Tipus Vàlvula regulació/SIE-TC | Diàmetre mm (mm)/SIE-TC | Tipus edifici/SIE-TC | Extracció registres del sistema/SIE-TC | Velocitat nominal (m/s)/DADES TÈCNIQUES | Càrrega (kg)/DIMENSIONALS | Número pisos (ut)/DIMENSIONALS | Tipus ventilador/GENERALS | Cabal (m³/s)/DADES TÈCNIQUES | Número ID/GENERALS | Número MAC/Punts de recàrrega | Nº de mangueres/Punts de recàrrega | Tipus carregador/Punts de recàrrega | Tipus Muntatge/Punts de recàrrega | Protocol de sortida/Punts de recàrrega | Potència elèctrica carregador/Punts de recàrrega | Tipus caldera/GENERALS | Combustible/DADES TÈCNIQUES | nº cremadors (ut)/DIMENSIONALS | Tipus de conductes/GENERALS | Tipus cortina/GENERALS | Material/GENERALS | Ubicació/DADES TÈCNIQUES | Número de vehicles (ut)/GENERALS | Protecció dipòsit gasoil/DADES TÈCNIQUES | Funció AutoTest/DADES TÈCNIQUES |  | ATId | Aid | VendorId
FCA-06481 - BAI-15.01.A | QUADRES GENERALS | 15.01.A | EQUIPS DE BAIXA TENSIÓ¦QUADRES ELÈCTRICS¦QUADRES GENERALS | BAIXA TENSIÓ |  |  |  | CUL.FCA-06481.PB.SI1. | 1 | QUADRE GENERAL BAIXA TENSIÓ |  | 1 | [5 empty] | 2010-01-01 | [124 empty] | 55c3d225-c958-4b2f-9435-727f1b68f245 | 98f71aa1-4b2b-4594-9d94-c290ef4d3fe8
FCA-06481 - BAI-15.01.B | SUBQUADRES | 15.01.B | EQUIPS DE BAIXA TENSIÓ¦QUADRES ELÈCTRICS¦SUBQUADRES | BAIXA TENSIÓ |  |  |  | CUL.FCA-06481.P1.SI1. | 1 | SUBQUADRES ZONA 1 P1 |  | 1 | [5 empty] | 2010-01-01 |  |  |  |  | Standard | [119 empty] | 195d8203-9fef-4e25-9631-5b5945154230 | a08dff18-8946-40f6-9a73-456391c0e0a5
FCA-06481 - BAI-15.01.B | SUBQUADRES | 15.01.B | EQUIPS DE BAIXA TENSIÓ¦QUADRES ELÈCTRICS¦SUBQUADRES | BAIXA TENSIÓ |  |  |  | CUL.FCA-06481.P-1.SI1. | 1 | SUBQUADRES ZONA 1 P-1 |  | 1 | [5 empty] | 2010-01-01 |  |  |  |  | Standard | [119 empty] | 195d8203-9fef-4e25-9631-5b5945154230 | f5a01d1d-4ae4-4e15-8ece-861d082c1385
FCA-06481 - BAI-15.01.B | SUBQUADRES | 15.01.B | EQUIPS DE BAIXA TENSIÓ¦QUADRES ELÈCTRICS¦SUBQUADRES | BAIXA TENSIÓ |  |  |  | CUL.FCA-06481.P1.SI2. | 1 | SUBQUADRES ZONA 2 P1 |  | 1 | [5 empty] | 2010-01-01 |  |  |  |  | Standard | [119 empty] | 195d8203-9fef-4e25-9631-5b5945154230 | 47d17cde-4040-4fe1-8eec-46d166e2ee1f
FCA-06481 - BAI-15.01.B | SUBQUADRES | 15.01.B | EQUIPS DE BAIXA TENSIÓ¦QUADRES ELÈCTRICS¦SUBQUADRES | BAIXA TENSIÓ |  |  |  | CUL.FCA-06481.P-1.SI2. | 1 | SUBQUADRES ZONA 2 P-1 |  | 1 | [5 empty] | 2010-01-01 |  |  |  |  | Standard | [119 empty] | 195d8203-9fef-4e25-9631-5b5945154230 | 2bd33149-14b3-43ae-b2a5-3fb2fe6a09c1
FCA-06481 - BAI-15.01.B | SUBQUADRES | 15.01.B | EQUIPS DE BAIXA TENSIÓ¦QUADRES ELÈCTRICS¦SUBQUADRES | BAIXA TENSIÓ |  |  |  | CUL.FCA-06481.P-1.SI3. | 1 | SUBQUADRES ZONA 3 P-1 |  | 1 | [5 empty] | 2010-01-01 |  |  |  |  | Gran | [119 empty] | 195d8203-9fef-4e25-9631-5b5945154230 | ab5b9d76-e1af-46d0-b107-3d1ea1127c65
FCA-06481 - BAI-15.01.B | SUBQUADRES | 15.01.B | EQUIPS DE BAIXA TENSIÓ¦QUADRES ELÈCTRICS¦SUBQUADRES | BAIXA TENSIÓ |  |  |  | CUL.FCA-06481.P2.SI1. | 1 | SUBQUADRES ZONA 1 P2 |  | 1 | [5 empty] | 2010-01-01 |  |  |  |  | Standard | [119 empty] | 195d8203-9fef-4e25-9631-5b5945154230 | 4bf0150e-1a24-4f8f-b3cf-c5ba84f99579
FCA-06481 - BAI-15.01.B | SUBQUADRES | 15.01.B | EQUIPS DE BAIXA TENSIÓ¦QUADRES ELÈCTRICS¦SUBQUADRES | BAIXA TENSIÓ |  |  |  | CUL.FCA-06481.P-2.SI1. | 1 | SUBQUADRES ZONA 1 P-2 |  | 1 | [5 empty] | 2010-01-01 |  |  |  |  | Standard | [119 empty] | 195d8203-9fef-4e25-9631-5b5945154230 | 9efd8347-b036-4058-8ecd-a24e823d96ff
FCA-06481 - BAI-15.01.B | SUBQUADRES | 15.01.B | EQUIPS DE BAIXA TENSIÓ¦QUADRES ELÈCTRICS¦SUBQUADRES | BAIXA TENSIÓ |  |  |  | CUL.FCA-06481.P2.SI2. | 1 | SUBQUADRES ZONA 2 P2 |  | 1 | [5 empty] | 2010-01-01 |  |  |  |  | Standard | [119 empty] | 195d8203-9fef-4e25-9631-5b5945154230 | 5dd76d7d-8c05-4bf9-83ba-08b314448eea
FCA-06481 - BAI-15.01.B | SUBQUADRES | 15.01.B | EQUIPS DE BAIXA TENSIÓ¦QUADRES ELÈCTRICS¦SUBQUADRES | BAIXA TENSIÓ |  |  |  | CUL.FCA-06481.P3.SI1. | 1 | SUBQUADRES ZONA 1 P3 |  | 1 | [5 empty] | 2010-01-01 |  |  |  |  | Standard | [119 empty] | 195d8203-9fef-4e25-9631-5b5945154230 | 2ec8e39e-976f-4119-8bff-a6e041454e16
FCA-06481 - BAI-15.01.B | SUBQUADRES | 15.01.B | EQUIPS DE BAIXA TENSIÓ¦QUADRES ELÈCTRICS¦SUBQUADRES | BAIXA TENSIÓ |  |  |  | CUL.FCA-06481.P3.SI2. | 1 | SUBQUADRES ZONA 2 P3 |  | 1 | [5 empty] | 2010-01-01 |  |  |  |  | Standard | [119 empty] | 195d8203-9fef-4e25-9631-5b5945154230 | e842a3ec-3a64-410d-be1b-97964f0d1706
FCA-06481 - BAI-15.01.B | SUBQUADRES | 15.01.B | EQUIPS DE BAIXA TENSIÓ¦QUADRES ELÈCTRICS¦SUBQUADRES | BAIXA TENSIÓ |  |  |  | CUL.FCA-06481.PB.SI1. | 1 | SUBQUADRES ZONA 1 P0 |  | 1 | [5 empty] | 2010-01-01 |  |  |  |  | Gran | [119 empty] | 195d8203-9fef-4e25-9631-5b5945154230 | 9b6a5af4-2d1f-4bdf-b7c8-2093fca36004
FCA-06481 - BAI-15.01.B | SUBQUADRES | 15.01.B | EQUIPS DE BAIXA TENSIÓ¦QUADRES ELÈCTRICS¦SUBQUADRES | BAIXA TENSIÓ |  |  |  | CUL.FCA-06481.PB.SI2. | 1 | SUBQUADRES ZONA 2 P0 |  | 1 | [5 empty] | 2010-01-01 |  |  |  |  | Standard | [119 empty] | 195d8203-9fef-4e25-9631-5b5945154230 | 4087468c-2df6-4dfc-b373-924f6fd905f3
FCA-06481 - BAI-15.01.B | SUBQUADRES | 15.01.B | EQUIPS DE BAIXA TENSIÓ¦QUADRES ELÈCTRICS¦SUBQUADRES | BAIXA TENSIÓ |  |  |  | CUL.FCA-06481.PB.SI3. | 1 | SUBQUADRES ZONA 3 P0 |  | 1 | [5 empty] | 2010-01-01 |  |  |  |  | Gran | [119 empty] | 195d8203-9fef-4e25-9631-5b5945154230 | a3ce6d80-69bb-409d-97cd-cd8d65f9de04
FCA-06481 - BAI-15.02.A | BATERIES DE CONDENSADORS DINÀMICS | 15.02.A | EQUIPS DE BAIXA TENSIÓ¦BATERIES DE CONDENSADORS¦DINÀMICS | BAIXA TENSIÓ |  |  |  | CUL.FCA-06481.PB.SI1. | 1 | BATERIA CONDENSADORS MASSING |  | 1 |  | MASSING | MC 8 | 16585 |  | 2010-01-01 | [6 empty] | 250 | [117 empty] | d602cb1d-f98e-407a-b9d6-2396ea06da54 | 22dc2ac0-289e-43df-a971-8767dd1be4eb
FCA-06481 - BAI-15.03 | SISTEMES ALIMENTACIÓ ININTERRUMPIDA | 15.03 | EQUIPS DE BAIXA TENSIÓ¦SISTEMES ALIMENTACIÓ ININTERRUMPIDA | BAIXA TENSIÓ |  |  |  | CUL.FCA-06481.PB.SI1. | 1 | SAI |  | 1 |  | MINERVA | ACX33MVS20K0000 |  |  | 2011-01-01 | [7 empty] | 0 | [116 empty] | f081791d-fea9-4db8-88a6-f836d0e920d6 | 7efb8ebc-8661-44b9-ae9b-814ba8d0122c
FCA-06481 - BAI-15.04 | VARIADORS DE FREQÜÈNCIA | 15.04 | EQUIPS DE BAIXA TENSIÓ¦VARIADORS DE FREQÜÈNCIA | BAIXA TENSIÓ |  |  |  | CUL.FCA-06481.P-1.SI1. | 1 | VARIADOR CLIMATITZADOR ps01 IMPULSIÓ ABB |  | 1 |  | ABB | ACH550-01-38A-4 | 9123400012 |  | 2011-01-01 | [124 empty] | 94be8516-ec92-4d8f-a7d9-2451e95e0095 | 0523dcd7-f50f-49d8-84d7-87c44859ceff
FCA-06481 - BAI-15.04 | VARIADORS DE FREQÜÈNCIA | 15.04 | EQUIPS DE BAIXA TENSIÓ¦VARIADORS DE FREQÜÈNCIA | BAIXA TENSIÓ |  |  |  | CUL.FCA-06481.P-1.SI1. | 1 | VARIADOR CLIMATITZADOR ps01 RETORN ABB |  | 1 |  | ABB | ACH550-01-15A-4 | 1174402801 |  | 2011-01-01 | [124 empty] | 94be8516-ec92-4d8f-a7d9-2451e95e0095 | 2cd9c2bf-33e9-4d64-ad49-b1eba2119fd8
FCA-06481 - BAI-15.04 | VARIADORS DE FREQÜÈNCIA | 15.04 | EQUIPS DE BAIXA TENSIÓ¦VARIADORS DE FREQÜÈNCIA | BAIXA TENSIÓ |  |  |  | CUL.FCA-06481.P-1.SI1. | 1 | VARIADOR CLIMATITZADOR ps02 IMPULSIÓ ABB |  | 1 |  | ABB | ACH550-01-012A-4 | 4172500357 |  | 2011-01-01 | [124 empty] | 94be8516-ec92-4d8f-a7d9-2451e95e0095 | df087b9e-f9a8-4a74-a1fd-f2524d3a18d5
FCA-06481 - BAI-15.04 | VARIADORS DE FREQÜÈNCIA | 15.04 | EQUIPS DE BAIXA TENSIÓ¦VARIADORS DE FREQÜÈNCIA | BAIXA TENSIÓ |  |  |  | CUL.FCA-06481.P-1.SI1. | 1 | VARIADOR CLIMATITZADOR ps02 RETORN ABB |  | 1 |  | ABB | ACH550-01-012A-4 | 4161101864 |  | 2011-01-01 | [124 empty] | 94be8516-ec92-4d8f-a7d9-2451e95e0095 | 7893c8dd-64cc-4783-b63c-51ccc9c4d949
FCA-06481 - BAI-15.04 | VARIADORS DE FREQÜÈNCIA | 15.04 | EQUIPS DE BAIXA TENSIÓ¦VARIADORS DE FREQÜÈNCIA | BAIXA TENSIÓ |  |  |  | CUL.FCA-06481.P-1.SI2. | 1 | VARIADOR CLIMATITZADOR 1 AULAS ABB |  | 1 |  | ABB | ACH550-01-04A1-4 | 4111901509 |  | 2011-01-01 | [124 empty] | 94be8516-ec92-4d8f-a7d9-2451e95e0095 | 98c59363-3a7e-4269-b285-8193ed4105b3
FCA-06481 - BAI-15.04 | VARIADORS DE FREQÜÈNCIA | 15.04 | EQUIPS DE BAIXA TENSIÓ¦VARIADORS DE FREQÜÈNCIA | BAIXA TENSIÓ |  |  |  | CUL.FCA-06481.P-1.SI2. | 1 | VARIADOR CLIMATITZADOR EXPOSICIÓ ABB |  | 1 |  | ABB | ACH550-01-04A1-4 | 4112200043 |  | 2011-01-01 | [124 empty] | 94be8516-ec92-4d8f-a7d9-2451e95e0095 | 6e0c93b0-599d-4735-843f-1132f71c1f9b
FCA-06481 - BAI-15.04 | VARIADORS DE FREQÜÈNCIA | 15.04 | EQUIPS DE BAIXA TENSIÓ¦VARIADORS DE FREQÜÈNCIA | BAIXA TENSIÓ |  |  |  | CUL.FCA-06481.P-1.SI3. | 1 | VARIADOR CLIMATITZADOR pa01ABB |  | 1 |  | ABB | ACH550-01-04A-4 | 4111901502 |  | 2011-01-01 | [124 empty] | 94be8516-ec92-4d8f-a7d9-2451e95e0095 | 32ed4761-56bf-41a7-a2f3-98604016f440
FCA-06481 - BAI-15.04 | VARIADORS DE FREQÜÈNCIA | 15.04 | EQUIPS DE BAIXA TENSIÓ¦VARIADORS DE FREQÜÈNCIA | BAIXA TENSIÓ |  |  |  | CUL.FCA-06481.P-1.SI4. | 1 | VARIADOR CLIMATITZADOR p102 IMPULSIÓ 1 MITSUBISHI |  | 1 |  | MITSUBISHI | FR-D740-050-EC |  |  | 2011-01-01 | [124 empty] | 94be8516-ec92-4d8f-a7d9-2451e95e0095 | d1be38f5-356a-40cf-885c-6ed2d1e13747
FCA-06481 - BAI-15.04 | VARIADORS DE FREQÜÈNCIA | 15.04 | EQUIPS DE BAIXA TENSIÓ¦VARIADORS DE FREQÜÈNCIA | BAIXA TENSIÓ |  |  |  | CUL.FCA-06481.P-1.SI4. | 1 | VARIADOR CLIMATITZADOR p102IMPULSIÓ 2 MITSUBISHI |  | 1 |  | MITSUBISHI | FR-D740-050-EC |  |  | 2011-01-01 | [124 empty] | 94be8516-ec92-4d8f-a7d9-2451e95e0095 | 07d13874-9a16-4fd5-839e-9ce7fadf1ea7
FCA-06481 - BAI-15.04 | VARIADORS DE FREQÜÈNCIA | 15.04 | EQUIPS DE BAIXA TENSIÓ¦VARIADORS DE FREQÜÈNCIA | BAIXA TENSIÓ |  |  |  | CUL.FCA-06481.P-1.SI4. | 1 | VARIADOR CLIMATITZADOR p103 IMPULSIÓ 1 MITSUBISHI |  | 1 |  | MITSUBISHI | FR-D740-036-EC | N07M38057 |  | 2011-01-01 | [124 empty] | 94be8516-ec92-4d8f-a7d9-2451e95e0095 | 14a2db27-6058-4f51-85d1-ec9d98e243ef
FCA-06481 - BAI-15.04 | VARIADORS DE FREQÜÈNCIA | 15.04 | EQUIPS DE BAIXA TENSIÓ¦VARIADORS DE FREQÜÈNCIA | BAIXA TENSIÓ |  |  |  | CUL.FCA-06481.P-1.SI4. | 1 | VARIADOR CLIMATITZADOR p103 IMPULSIÓ 2 MITSUBISHI |  | 1 |  | MITSUBISHI | FR-D740-036-EC | N07M39023 |  | 2011-01-01 | [124 empty] | 94be8516-ec92-4d8f-a7d9-2451e95e0095 | e7ebc2ed-973a-4f70-a1da-6585913d417a
FCA-06481 - BAI-15.04 | VARIADORS DE FREQÜÈNCIA | 15.04 | EQUIPS DE BAIXA TENSIÓ¦VARIADORS DE FREQÜÈNCIA | BAIXA TENSIÓ |  |  |  | CUL.FCA-06481.P-1.SI4. | 1 | VARIADOR CLIMATITZADOR p104 IMPULSIÓ 1 MITSUBISHI |  | 1 |  | MITSUBISHI | FR-D740-050-EC | N07L61054 |  | 2011-01-01 | [124 empty] | 94be8516-ec92-4d8f-a7d9-2451e95e0095 | ddc6f590-270e-4005-ae68-33f094d5a590
FCA-06481 - BAI-15.04 | VARIADORS DE FREQÜÈNCIA | 15.04 | EQUIPS DE BAIXA TENSIÓ¦VARIADORS DE FREQÜÈNCIA | BAIXA TENSIÓ |  |  |  | CUL.FCA-06481.P-1.SI4. | 1 | VARIADOR CLIMATITZADOR p104 IMPULSIÓ 2 MITSUBISHI |  | 1 |  | MITSUBISHI | FR-D740-050-EC | P08N22012 |  | 2011-01-01 | [124 empty] | 94be8516-ec92-4d8f-a7d9-2451e95e0095 | 917cb01a-001b-457e-8b59-40809ce4bb2e
FCA-06481 - BAI-15.04 | VARIADORS DE FREQÜÈNCIA | 15.04 | EQUIPS DE BAIXA TENSIÓ¦VARIADORS DE FREQÜÈNCIA | BAIXA TENSIÓ |  |  |  | CUL.FCA-06481.P-1.SI5. | 1 | VARIADOR CLIMATITZADOR p101 IMPULSIÓ 1 OMRON |  | 1 |  | OMRON | WJ200-007HFE | 16214740006633 |  | 2011-01-01 | [124 empty] | 94be8516-ec92-4d8f-a7d9-2451e95e0095 | 2224642f-de3f-4ba2-b446-afa77ecabf4a
FCA-06481 - BAI-15.04 | VARIADORS DE FREQÜÈNCIA | 15.04 | EQUIPS DE BAIXA TENSIÓ¦VARIADORS DE FREQÜÈNCIA | BAIXA TENSIÓ |  |  |  | CUL.FCA-06481.P-1.SI5. | 1 | VARIADOR CLIMATITZADOR p101 IMPULSIÓ 2 OMRON |  | 1 |  | OMRON | WJ200-007HFE | 16214740007758 |  | 2011-01-01 | [124 empty] | 94be8516-ec92-4d8f-a7d9-2451e95e0095 | 60b8daeb-f6cd-436d-a19f-bec7a35b4cb6
FCA-06481 - BAI-15.04 | VARIADORS DE FREQÜÈNCIA | 15.04 | EQUIPS DE BAIXA TENSIÓ¦VARIADORS DE FREQÜÈNCIA | BAIXA TENSIÓ |  |  |  | CUL.FCA-06481.P2.SI2. | 1 | VARIADOR CLIMATITZADOR p202 IMPULSIÓ 1 MITSUBISHI |  | 1 |  | MITSUBISHI | FR-D740-050-EC |  |  | 2011-01-01 | [124 empty] | 94be8516-ec92-4d8f-a7d9-2451e95e0095 | 5cc12176-7aa6-4849-9ddc-108a7f029b75
FCA-06481 - BAI-15.04 | VARIADORS DE FREQÜÈNCIA | 15.04 | EQUIPS DE BAIXA TENSIÓ¦VARIADORS DE FREQÜÈNCIA | BAIXA TENSIÓ |  |  |  | CUL.FCA-06481.P2.SI2. | 1 | VARIADOR CLIMATITZADOR p202 IMPULSIÓ 2 MITSUBISHI |  | 1 |  | MITSUBISHI | FR-D740-050-EC |  |  | 2011-01-01 | [124 empty] | 94be8516-ec92-4d8f-a7d9-2451e95e0095 | c3ead66a-aa68-4101-ad10-f5eb44f8e8f3
FCA-06481 - BAI-15.04 | VARIADORS DE FREQÜÈNCIA | 15.04 | EQUIPS DE BAIXA TENSIÓ¦VARIADORS DE FREQÜÈNCIA | BAIXA TENSIÓ |  |  |  | CUL.FCA-06481.P2.SI2. | 1 | VARIADOR CLIMATITZADOR p203 IMPULSIÓ 1 MITSUBISHI |  | 1 |  | MITSUBISHI | FR-D740-050-EC | P08N22040 |  | 2011-01-01 | [124 empty] | 94be8516-ec92-4d8f-a7d9-2451e95e0095 | 496bc0cf-f96d-4572-844b-0cbb3331956c
FCA-06481 - BAI-15.04 | VARIADORS DE FREQÜÈNCIA | 15.04 | EQUIPS DE BAIXA TENSIÓ¦VARIADORS DE FREQÜÈNCIA | BAIXA TENSIÓ |  |  |  | CUL.FCA-06481.P2.SI2. | 1 | VARIADOR CLIMATITZADOR p203 IMPULSIÓ 2 MITSUBISHI |  | 1 |  | MITSUBISHI | FR-D740-050-EC |  |  | 2011-01-01 | [124 empty] | 94be8516-ec92-4d8f-a7d9-2451e95e0095 | 0295aed0-80b6-4bde-95b9-5e11afbb7a25
FCA-06481 - BAI-15.04 | VARIADORS DE FREQÜÈNCIA | 15.04 | EQUIPS DE BAIXA TENSIÓ¦VARIADORS DE FREQÜÈNCIA | BAIXA TENSIÓ |  |  |  | CUL.FCA-06481.P2.SI2. | 1 | VARIADOR CLIMATITZADOR p205 IMPULSIÓ 1 MITSUBISHI |  | 1 |  | MITSUBISHI | FR-D740-036-EC | N07M38077 |  | 2011-01-01 | [124 empty] | 94be8516-ec92-4d8f-a7d9-2451e95e0095 | 8cc8f0d8-b1c9-4dac-93bb-e47257f32bea
FCA-06481 - BAI-15.04 | VARIADORS DE FREQÜÈNCIA | 15.04 | EQUIPS DE BAIXA TENSIÓ¦VARIADORS DE FREQÜÈNCIA | BAIXA TENSIÓ |  |  |  | CUL.FCA-06481.P2.SI2. | 1 | VARIADOR CLIMATITZADOR p205 IMPULSIÓ 2 MITSUBISHI |  | 1 |  | MITSUBISHI | FR-D740-036-EC |  |  | 2011-01-01 | [124 empty] | 94be8516-ec92-4d8f-a7d9-2451e95e0095 | acf6bc58-f3f9-4cdc-b5a5-cfd392be6d15
FCA-06481 - BAI-15.04 | VARIADORS DE FREQÜÈNCIA | 15.04 | EQUIPS DE BAIXA TENSIÓ¦VARIADORS DE FREQÜÈNCIA | BAIXA TENSIÓ |  |  |  | CUL.FCA-06481.P2.SI3. | 1 | VARIADOR CLIMATITZADOR p201 IMPULSIÓ 1 MITSUBISHI |  | 1 |  | MITSUBISHI | FR-D740-050-EC | P08N22031 |  | 2011-01-01 | [124 empty] | 94be8516-ec92-4d8f-a7d9-2451e95e0095 | 9ab671b4-fd5b-4338-aa77-f8c52b68032f
FCA-06481 - BAI-15.04 | VARIADORS DE FREQÜÈNCIA | 15.04 | EQUIPS DE BAIXA TENSIÓ¦VARIADORS DE FREQÜÈNCIA | BAIXA TENSIÓ |  |  |  | CUL.FCA-06481.P2.SI3. | 1 | VARIADOR CLIMATITZADOR p201 IMPULSIÓ 2 MITSUBISHI |  | 1 |  | MITSUBISHI | FR-D740-050-EC | P08N22018 |  | 2011-01-01 | [124 empty] | 94be8516-ec92-4d8f-a7d9-2451e95e0095 | 24daa684-6816-4b73-aba8-705459c3f797
FCA-06481 - BAI-15.04 | VARIADORS DE FREQÜÈNCIA | 15.04 | EQUIPS DE BAIXA TENSIÓ¦VARIADORS DE FREQÜÈNCIA | BAIXA TENSIÓ |  |  |  | CUL.FCA-06481.P3.SI1. | 1 | VARIADOR BOMBA 1 CALOR MITSUBISHI |  | 1 |  | MITSUBISHI | FR-E740-300-EC | J08K37029 |  | 2011-01-01 | [124 empty] | 94be8516-ec92-4d8f-a7d9-2451e95e0095 | 7110c0cd-b14b-4232-a395-73c44e54ee7b
FCA-06481 - BAI-15.04 | VARIADORS DE FREQÜÈNCIA | 15.04 | EQUIPS DE BAIXA TENSIÓ¦VARIADORS DE FREQÜÈNCIA | BAIXA TENSIÓ |  |  |  | CUL.FCA-06481.P3.SI1. | 1 | VARIADOR BOMBA 1 FRED MITSUBISHI |  | 1 |  | MITSUBISHI | FR-E740-300-EC | G06P54053 |  | 2011-01-01 | [124 empty] | 94be8516-ec92-4d8f-a7d9-2451e95e0095 | 35996460-60e0-402a-84d5-cbeddd2d85c9
FCA-06481 - BAI-15.04 | VARIADORS DE FREQÜÈNCIA | 15.04 | EQUIPS DE BAIXA TENSIÓ¦VARIADORS DE FREQÜÈNCIA | BAIXA TENSIÓ |  |  |  | CUL.FCA-06481.P3.SI1. | 1 | VARIADOR BOMBA 2 CALOR MITSUBISHI |  | 1 |  | MITSUBISHI | FR-E740-300-EC | KOXN35062 |  | 2011-01-01 | [124 empty] | 94be8516-ec92-4d8f-a7d9-2451e95e0095 | 6fb9a165-beda-46b9-9078-7e4483467be8
FCA-06481 - BAI-15.04 | VARIADORS DE FREQÜÈNCIA | 15.04 | EQUIPS DE BAIXA TENSIÓ¦VARIADORS DE FREQÜÈNCIA | BAIXA TENSIÓ |  |  |  | CUL.FCA-06481.P3.SI1. | 1 | VARIADOR BOMBA 2 FRED MITSUBISHI |  | 1 |  | MITSUBISHI | FR-E740-300-EC | KOXN35088 |  | 2011-01-01 | [124 empty] | 94be8516-ec92-4d8f-a7d9-2451e95e0095 | 509f2564-dae6-4c81-8ca8-c874ffe446de
FCA-06481 - BAI-15.04 | VARIADORS DE FREQÜÈNCIA | 15.04 | EQUIPS DE BAIXA TENSIÓ¦VARIADORS DE FREQÜÈNCIA | BAIXA TENSIÓ |  |  |  | CUL.FCA-06481.P3.SI2. | 1 | VARIADOR CLIMATITZADOR p301 IMPULSIÓ 1 MITSUBISHI |  | 1 |  | MITSUBISHI | FR-D740-036-EC | P08J31079 |  | 2011-01-01 | [124 empty] | 94be8516-ec92-4d8f-a7d9-2451e95e0095 | e5931ed0-1933-4bd0-a6e3-0d560b669f81
FCA-06481 - BAI-15.04 | VARIADORS DE FREQÜÈNCIA | 15.04 | EQUIPS DE BAIXA TENSIÓ¦VARIADORS DE FREQÜÈNCIA | BAIXA TENSIÓ |  |  |  | CUL.FCA-06481.P3.SI2. | 1 | VARIADOR CLIMATITZADOR p301 IMPULSIÓ 2 MITSUBISHI |  | 1 |  | MITSUBISHI | FR-D740-036-EC | P08J31053 |  | 2011-01-01 | [124 empty] | 94be8516-ec92-4d8f-a7d9-2451e95e0095 | a709cd95-be10-42cc-ab88-7eb16ae18d9c
FCA-06481 - BAI-15.04 | VARIADORS DE FREQÜÈNCIA | 15.04 | EQUIPS DE BAIXA TENSIÓ¦VARIADORS DE FREQÜÈNCIA | BAIXA TENSIÓ |  |  |  | CUL.FCA-06481.P3.SI2. | 1 | VARIADOR CLIMATITZADOR p302 IMPULSIÓ 1 OMRON |  | 1 |  | OMRON | WJ200-022HFE | 16214770009762 |  | 2011-01-01 | [124 empty] | 94be8516-ec92-4d8f-a7d9-2451e95e0095 | bc9bca52-8cd6-4741-af1c-75f3b236ace5
FCA-06481 - BAI-15.04 | VARIADORS DE FREQÜÈNCIA | 15.04 | EQUIPS DE BAIXA TENSIÓ¦VARIADORS DE FREQÜÈNCIA | BAIXA TENSIÓ |  |  |  | CUL.FCA-06481.P3.SI2. | 1 | VARIADOR CLIMATITZADOR p302 IMPULSIÓ 2 OMRON |  | 1 |  | OMRON | WJ200-022HFE | 16214770009353 |  | 2011-01-01 | [124 empty] | 94be8516-ec92-4d8f-a7d9-2451e95e0095 | 74592fbf-f676-41b1-b4bf-11dc0f63b09e
FCA-06481 - BAI-15.04 | VARIADORS DE FREQÜÈNCIA | 15.04 | EQUIPS DE BAIXA TENSIÓ¦VARIADORS DE FREQÜÈNCIA | BAIXA TENSIÓ |  |  |  | CUL.FCA-06481.P3.SI4. | 1 | VARIADOR CLIMATITZADOR p303 IMPULSIÓ 1 MITSUBISHI |  | 1 |  | MITSUBISHI | FR-D740-050-EC | P08N22016 |  | 2011-01-01 | [124 empty] | 94be8516-ec92-4d8f-a7d9-2451e95e0095 | 2b185f97-6f41-4ae9-b8ff-a68787da6bd4
FCA-06481 - BAI-15.04 | VARIADORS DE FREQÜÈNCIA | 15.04 | EQUIPS DE BAIXA TENSIÓ¦VARIADORS DE FREQÜÈNCIA | BAIXA TENSIÓ |  |  |  | CUL.FCA-06481.P3.SI4. | 1 | VARIADOR CLIMATITZADOR p303 IMPULSIÓ 2 MITSUBISHI |  | 1 |  | MITSUBISHI | FR-D740-050-EC |  |  | 2011-01-01 | [124 empty] | 94be8516-ec92-4d8f-a7d9-2451e95e0095 | 80002b1e-30fe-4595-a977-0a1190df829c
FCA-06481 - BAI-16.01 | LLUMINÀRIES | 16.01 | IL·LUMINACIÓ¦LLUMINÀRIES | BAIXA TENSIÓ |  |  |  | CUL.FCA-06481.P1. | 155 | LLUMINARIES P1 |  | 1 | [5 empty] | 2010-01-01 |  |  | DICROIQUES, DOWNLIGHT FLOURESCENTS, FOCUS HALOGENS | [121 empty] | ecc32ecf-7ef7-44d4-a5e7-f2a2620b4afa | 4f0604f9-9988-4c5f-a7e6-33000e34815f
FCA-06481 - BAI-16.01 | LLUMINÀRIES | 16.01 | IL·LUMINACIÓ¦LLUMINÀRIES | BAIXA TENSIÓ |  |  |  | CUL.FCA-06481.P-1. | 230 | LLUMINARIES P-1 |  | 1 | [5 empty] | 2010-01-01 |  |  | DICROIQUES, DOWNLIGHT FLOURESCENTS, FOCUS HALOGENS | [121 empty] | ecc32ecf-7ef7-44d4-a5e7-f2a2620b4afa | ed97d3a6-2e17-45eb-b42d-65fe3f56d242
FCA-06481 - BAI-16.01 | LLUMINÀRIES | 16.01 | IL·LUMINACIÓ¦LLUMINÀRIES | BAIXA TENSIÓ |  |  |  | CUL.FCA-06481.P2. | 195 | LLUMINARIES P2 |  | 1 | [5 empty] | 2010-01-01 |  |  | DICROIQUES, DOWNLIGHT FLOURESCENTS, FOCUS HALOGENS | [121 empty] | ecc32ecf-7ef7-44d4-a5e7-f2a2620b4afa | bcc9756b-1c3d-4cd3-9480-68b6acf938e3
FCA-06481 - BAI-16.01 | LLUMINÀRIES | 16.01 | IL·LUMINACIÓ¦LLUMINÀRIES | BAIXA TENSIÓ |  |  |  | CUL.FCA-06481.P-2. | 270 | LLUMINARIES P-2 |  | 1 | [5 empty] | 2010-01-01 |  |  | DICROIQUES, DOWNLIGHT FLOURESCENTS, FOCUS HALOGENS | [121 empty] | ecc32ecf-7ef7-44d4-a5e7-f2a2620b4afa | ce9d5244-43bf-4862-86f4-bd0c062f5007
FCA-06481 - BAI-16.01 | LLUMINÀRIES | 16.01 | IL·LUMINACIÓ¦LLUMINÀRIES | BAIXA TENSIÓ |  |  |  | CUL.FCA-06481.P3. | 179 | LLUMINARIES P3 |  | 1 | [5 empty] | 2010-01-01 |  |  | DICROIQUES, DOWNLIGHT FLOURESCENTS, FOCUS HALOGENS | [121 empty] | ecc32ecf-7ef7-44d4-a5e7-f2a2620b4afa | 6251f850-021c-4598-b455-d24464aee791
FCA-06481 - BAI-16.01 | LLUMINÀRIES | 16.01 | IL·LUMINACIÓ¦LLUMINÀRIES | BAIXA TENSIÓ |  |  |  | CUL.FCA-06481.PB. | 180 | LLUMINARIES PB |  | 1 | [5 empty] | 2010-01-01 |  |  | DICROIQUES, DOWNLIGHT FLOURESCENTS, FOCUS HALOGENS | [121 empty] | ecc32ecf-7ef7-44d4-a5e7-f2a2620b4afa | 7cf63c4a-b489-40d4-9486-a73ab6413105
FCA-06481 - BAI-16.02 | EMERGÈNCIA I SENYALITZACIÓ | 16.02 | IL·LUMINACIÓ¦EMERGÈNCIA I SENYALITZACIÓ | BAIXA TENSIÓ |  |  |  | CUL.FCA-06481.P1. | 34 | IL·LUMINACIÓ¦EMERGÈNCIA P1 |  | 1 | [5 empty] | 2010-01-01 |  |  | sagelux op-380 | [121 empty] | 57988a2f-297e-4e9b-9cb1-0e7cb08079db | 7667a06d-ed43-4258-b3ff-3a5c6a1fcef0
FCA-06481 - BAI-16.02 | EMERGÈNCIA I SENYALITZACIÓ | 16.02 | IL·LUMINACIÓ¦EMERGÈNCIA I SENYALITZACIÓ | BAIXA TENSIÓ |  |  |  | CUL.FCA-06481.P-1. | 50 | IL·LUMINACIÓ¦EMERGÈNCIA P-1 |  | 1 | [5 empty] | 2010-01-01 |  |  | sagelux op-380 | [121 empty] | 57988a2f-297e-4e9b-9cb1-0e7cb08079db | 4ed3399b-4782-41eb-b7a5-1221e5835e7d
FCA-06481 - BAI-16.02 | EMERGÈNCIA I SENYALITZACIÓ | 16.02 | IL·LUMINACIÓ¦EMERGÈNCIA I SENYALITZACIÓ | BAIXA TENSIÓ |  |  |  | CUL.FCA-06481.P2. | 28 | IL·LUMINACIÓ¦EMERGÈNCIA P2 |  | 1 | [5 empty] | 2010-01-01 |  |  | sagelux op-380 | [121 empty] | 57988a2f-297e-4e9b-9cb1-0e7cb08079db | e3931dc2-9998-4dcf-b3a7-22906af12060
FCA-06481 - BAI-16.02 | EMERGÈNCIA I SENYALITZACIÓ | 16.02 | IL·LUMINACIÓ¦EMERGÈNCIA I SENYALITZACIÓ | BAIXA TENSIÓ |  |  |  | CUL.FCA-06481.P-2. | 40 | IL·LUMINACIÓ¦EMERGÈNCIA P-2 |  | 1 | [5 empty] | 2010-01-01 |  |  | sagelux op-380 | [121 empty] | 57988a2f-297e-4e9b-9cb1-0e7cb08079db | e75ae361-464d-4616-86b9-3d4204027a82
FCA-06481 - BAI-16.02 | EMERGÈNCIA I SENYALITZACIÓ | 16.02 | IL·LUMINACIÓ¦EMERGÈNCIA I SENYALITZACIÓ | BAIXA TENSIÓ |  |  |  | CUL.FCA-06481.P3. | 30 | IL·LUMINACIÓ¦EMERGÈNCIA P3 |  | 1 | [5 empty] | 2010-01-01 |  |  | sagelux op-380 | [121 empty] | 57988a2f-297e-4e9b-9cb1-0e7cb08079db | fc712fe1-3880-489a-a89c-db08c524f52e
FCA-06481 - BAI-16.02 | EMERGÈNCIA I SENYALITZACIÓ | 16.02 | IL·LUMINACIÓ¦EMERGÈNCIA I SENYALITZACIÓ | BAIXA TENSIÓ |  |  |  | CUL.FCA-06481.PB. | 26 | IL·LUMINACIÓ¦EMERGÈNCIA P0 |  | 1 | [5 empty] | 2010-01-01 |  |  | sagelux op-380 | [121 empty] | 57988a2f-297e-4e9b-9cb1-0e7cb08079db | 1958bc12-e24e-4469-87eb-742b3b06450a
FCA-06481 - BAI-16.03 | LUMINÀRIES EXTERIORS | 16.03 | IL·LUMINACIÓ¦LUMINÀRIES EXTERIORS | BAIXA TENSIÓ |  |  |  | CUL.FCA-06481. | 28 | IL·LUMINACIÓ EXTERIOR P3 |  | 1 | [5 empty] | 2010-01-01 |  |  | pantalla estanca mae | [121 empty] | 3af51ae9-8291-49f8-87b9-9ef6e5b39964 | 49df5c33-d197-440e-9610-63aeee7f213d
FCA-06481 - BAI-18.01 | GRUP ELECTROGEN DIÈSEL | 18.01 | GRUPS ELECTRÒGENS¦DIÈSEL | BAIXA TENSIÓ |  |  |  | CUL.FCA-06481.P3.SI1. | 1 | GRUP ELECTROGEN P3 ENERCO |  | 1 |  | ENERCO | E-365 S | 1277310 |  | 2010-01-01 | [7 empty] | 385 |  |  |  | 0 | 50 | 0 | 0 | [109 empty] | 1ba916df-84b3-493c-bffa-b0ef19ffdb51 | 5f887f12-3dab-4846-8584-c5f8ef0df99f
FCA-06481 - BAI-34.10 | INSTAL·LACIÓ BAIXA TENSIÓ | 34.10 | INSTAL·LACIONS¦INSTAL·LACIÓ BAIXA TENSIÓ | BAIXA TENSIÓ |  |  |  | CUL.FCA-06481. | 1 | INSTAL·LACIÓ BAIXA TENSIÓ | BT-08-S007573 | 1 | [5 empty] | 2010-01-01 | [124 empty] | 721d63c7-17ea-482f-9ca2-2ee6e8a2b63e | 0133cadb-3321-4fec-b20b-c9c447818007
FCA-06481 - CLI-01.01 | PLANTES REFREDADORES | 01.01 | GENERADORS D'ENERGIA¦PLANTES REFREDADORES | CLIMATITZACIÓ |  |  |  | CUL.FCA-06481.P3.SI1. | 1 | REFREDADORA CLIMAVENETA ARXIUS |  | 1 |  | CLIMAVENETA | NECS/SL0252 | 32005450 |  | 2010-05-01 | [11 empty] | 0 | 50 |  |  | > 70 kW | 0 | 100 | 0 | 25 | 0 | 410 | -273.15 | -273.15 | 0 | 0 | [98 empty] | 788559a5-9b6e-4e29-ad53-f872cf8a16bc | 18aa03ec-ac76-4bb1-bf02-f64cc593a730
FCA-06481 - CLI-01.01 | PLANTES REFREDADORES | 01.01 | GENERADORS D'ENERGIA¦PLANTES REFREDADORES | CLIMATITZACIÓ |  |  |  | CUL.FCA-06481.P3.SI1. | 1 | REFREDADORA CLIMAVENETA PRINCIPAL |  | 1 |  | CLIMAVENETA | ERACS/Q/SL2722 | 32005464 |  | 2010-05-01 | [11 empty] | 0 | 50 |  |  | > 70 kW | 0 | 100 | 0 | 300 | 0 | 134a | -273.15 | -273.15 | 0 | 0 | [98 empty] | 788559a5-9b6e-4e29-ad53-f872cf8a16bc | 3bc3caea-6b88-4d7e-834d-67fdaa824766
FCA-06481 - CLI-01.04.A | A.A. UNITATS INTERIORS | 01.04.A | GENERADORS D'ENERGIA¦APARELLS AUTÒNOMS¦A.A. UNITATS INTERIORS | CLIMATITZACIÓ |  |  |  | CUL.FCA-06481.P1.SI2. | 1 | SPLIT PANASONIC SALA RACK P1 |  | 1 |  | PANASONIC | CS-F24-DTE5 | S/D |  | 2011-01-01 | [11 empty] | 0 | 50 |  |  | > 70 kW | 0 | 0 | 0 | 5.01 | 0 | 410 |  |  |  |  | 0 | [97 empty] | 52f33914-4b4e-48d3-bf79-103d20b0fad0 | 5af6f071-1e91-4010-a4c6-bce70182f8f6
FCA-06481 - CLI-01.04.A | A.A. UNITATS INTERIORS | 01.04.A | GENERADORS D'ENERGIA¦APARELLS AUTÒNOMS¦A.A. UNITATS INTERIORS | CLIMATITZACIÓ |  |  |  | CUL.FCA-06481.P2.SI2. | 1 | SPLIT PANASONIC SALA RACK P2 |  | 1 |  | PANASONIC | CS-F24-DTE5 | S/D |  | 2011-01-01 | [11 empty] | 0 | 50 |  |  | > 70 kW | 0 | 0 | 0 | 5.01 | 0 | 410 |  |  |  |  | 0 | [97 empty] | 52f33914-4b4e-48d3-bf79-103d20b0fad0 | fdd532a6-a29d-46a5-8543-f3e981efa85c
FCA-06481 - CLI-01.04.A | A.A. UNITATS INTERIORS | 01.04.A | GENERADORS D'ENERGIA¦APARELLS AUTÒNOMS¦A.A. UNITATS INTERIORS | CLIMATITZACIÓ |  |  |  | CUL.FCA-06481.P3.SI2. | 1 | SPLIT PANASONIC SALA RACK P3 |  | 1 |  | PANASONIC | CS-F24-DTE5 | S/D |  | 2011-01-01 | [11 empty] | 0 | 50 |  |  | > 70 kW | 0 | 0 | 0 | 5.01 | 0 | 410 |  |  |  |  | 0 | [97 empty] | 52f33914-4b4e-48d3-bf79-103d20b0fad0 | c04b45ac-b698-4cf5-9500-f8fb1bcbd680
FCA-06481 - CLI-01.04.A | A.A. UNITATS INTERIORS | 01.04.A | GENERADORS D'ENERGIA¦APARELLS AUTÒNOMS¦A.A. UNITATS INTERIORS | CLIMATITZACIÓ |  |  |  | CUL.FCA-06481.PB.SI2. | 1 | SPLIT PANASONIC SALA RACK PB |  | 1 |  | PANASONIC | CS-F24-DTE5 | S/D |  | 2011-01-01 | [11 empty] | 0 | 50 |  |  | > 70 kW | 0 | 0 | 0 | 5.01 | 0 | 410 |  |  |  |  | 0 | [97 empty] | 52f33914-4b4e-48d3-bf79-103d20b0fad0 | b84ef342-36eb-448c-8d58-a49182de983b
FCA-06481 - CLI-02.01 | CLIMATITZADORS | 02.01 | ELEMENTS DE CLIMATITZACIÓ¦CLIMATITZADORS | CLIMATITZACIÓ |  |  |  | CUL.FCA-06481.P1.SI1. | 1 | CLIMATITZADOR P102 PLANTA 1 TROX |  | 1 |  | TROX | TKM-75 | ECS17201 |  | 2011-01-01 | [15 empty] | > 70 kW | [12 empty] | 0 | 5915 | 0 |  | 0 | 5915 | 0 | [89 empty] | 4ef46d5a-d9fa-48db-91d2-bec6718cc163 | 7729e041-17f0-40b9-bbd1-6952ee12b38e
FCA-06481 - CLI-02.01 | CLIMATITZADORS | 02.01 | ELEMENTS DE CLIMATITZACIÓ¦CLIMATITZADORS | CLIMATITZACIÓ |  |  |  | CUL.FCA-06481.P1.SI1. | 1 | CLIMATITZADOR P103 PLANTA 1 TROX |  | 1 |  | TROX | TKM-75 | ECS17202 |  | 2011-01-01 | [15 empty] | > 70 kW | [12 empty] | 0 | 4452 | 0 |  | 0 | 4452 | 0 | [89 empty] | 4ef46d5a-d9fa-48db-91d2-bec6718cc163 | e760ab19-ca06-495e-ac45-ee7d725c7569
FCA-06481 - CLI-02.01 | CLIMATITZADORS | 02.01 | ELEMENTS DE CLIMATITZACIÓ¦CLIMATITZADORS | CLIMATITZACIÓ |  |  |  | CUL.FCA-06481.P1.SI1. | 1 | CLIMATITZADOR P104 PLANTA 1 TROX |  | 1 |  | TROX | TKM-75 | ECS17203 |  | 2011-01-01 | [15 empty] | > 70 kW | [12 empty] | 0 | 5803 | 0 |  | 0 | 5803 | 0 | [89 empty] | 4ef46d5a-d9fa-48db-91d2-bec6718cc163 | 014ded99-55da-4075-875b-5886bf4981f2
FCA-06481 - CLI-02.01 | CLIMATITZADORS | 02.01 | ELEMENTS DE CLIMATITZACIÓ¦CLIMATITZADORS | CLIMATITZACIÓ |  |  |  | CUL.FCA-06481.P-1.SI1. | 1 | CLIMATITZADOR AP01 PLANTA -1 TROX |  | 1 |  | TROX | TKM-75 | ECS17132 |  | 2011-01-01 | [15 empty] | > 70 kW | [12 empty] | 0 | 8417 | 0 |  | 0 | 8417 | 0 | [89 empty] | 4ef46d5a-d9fa-48db-91d2-bec6718cc163 | 14d74b84-843d-4fe9-8e28-d8cee79a380b
FCA-06481 - CLI-02.01 | CLIMATITZADORS | 02.01 | ELEMENTS DE CLIMATITZACIÓ¦CLIMATITZADORS | CLIMATITZACIÓ |  |  |  | CUL.FCA-06481.P-1.SI1. | 1 | CLIMATITZADOR PA01 PLANTA -1 TROX |  | 1 |  | TROX | TKM-75 | ECS17261 |  | 2011-01-01 | [15 empty] | > 70 kW | [12 empty] | 0 | 2661 | 0 |  | 0 | 0 | 0 | [89 empty] | 4ef46d5a-d9fa-48db-91d2-bec6718cc163 | 93ac4672-0eb2-4978-a1cd-87268d7373e0
FCA-06481 - CLI-02.01 | CLIMATITZADORS | 02.01 | ELEMENTS DE CLIMATITZACIÓ¦CLIMATITZADORS | CLIMATITZACIÓ |  |  |  | CUL.FCA-06481.P-1.SI1. | 1 | CLIMATITZADOR PA02 PLANTA -1TROX |  | 1 |  | TROX | TKM-75 | ECS17262 |  | 2011-01-01 | [15 empty] | > 70 kW | [12 empty] | 0 | 3000 | 0 |  | 0 | 0 | 0 | [89 empty] | 4ef46d5a-d9fa-48db-91d2-bec6718cc163 | 16a115fe-6caf-44ea-bf46-09c3009f9af0
FCA-06481 - CLI-02.01 | CLIMATITZADORS | 02.01 | ELEMENTS DE CLIMATITZACIÓ¦CLIMATITZADORS | CLIMATITZACIÓ |  |  |  | CUL.FCA-06481.P-1.SI2. | 1 | CLIMATITZADOR 1 AULAS PLANTA -1 TROX |  | 1 |  | TROX | TKM-75 | ECS18473 |  | 2011-01-01 | [15 empty] | > 70 kW | [12 empty] | 0 | 4637 | 0 |  | 0 | 0 | 0 | [89 empty] | 4ef46d5a-d9fa-48db-91d2-bec6718cc163 | 682592f1-3ac4-471c-9d9f-2d33ceaa5cb6
FCA-06481 - CLI-02.01 | CLIMATITZADORS | 02.01 | ELEMENTS DE CLIMATITZACIÓ¦CLIMATITZADORS | CLIMATITZACIÓ |  |  |  | CUL.FCA-06481.P-1.SI2. | 1 | CLIMATITZADOR 2 EXPOSICIO PLANTA -1 TROX |  | 1 |  | TROX | TKM-75 | ECS18474 |  | 2011-01-01 | [15 empty] | > 70 kW | [12 empty] | 0 | 3615 | 0 |  | 0 | 0 | 0 | [89 empty] | 4ef46d5a-d9fa-48db-91d2-bec6718cc163 | 9108a3ef-dfc2-4445-afb2-e3a45bcf404f
FCA-06481 - CLI-02.01 | CLIMATITZADORS | 02.01 | ELEMENTS DE CLIMATITZACIÓ¦CLIMATITZADORS | CLIMATITZACIÓ |  |  |  | CUL.FCA-06481.P1.SI3. | 1 | CLIMATITZADOR P101 PLANTA 1 TROX |  | 1 |  | TROX | TKM-75 | ECS17206 |  | 2011-01-01 | [15 empty] | > 70 kW | [12 empty] | 0 | 5445 | 0 |  | 0 | 5445 | 0 | [89 empty] | 4ef46d5a-d9fa-48db-91d2-bec6718cc163 | 61fbcd85-86d6-4fd2-8516-8274fff62cad
FCA-06481 - CLI-02.01 | CLIMATITZADORS | 02.01 | ELEMENTS DE CLIMATITZACIÓ¦CLIMATITZADORS | CLIMATITZACIÓ |  |  |  | CUL.FCA-06481.P-1.SI3. | 1 | CLIMATITZADOR PA03 PLANTA -1 TROX |  | 1 |  | TROX | TKM-75 | ECS17216 |  | 2011-01-01 | [15 empty] | > 70 kW | [12 empty] | 0 | 637 | 0 |  | 0 | 0 | 0 | [89 empty] | 4ef46d5a-d9fa-48db-91d2-bec6718cc163 | 3011a2d0-0b34-40c1-a710-a1e4cefcbc65
FCA-06481 - CLI-02.01 | CLIMATITZADORS | 02.01 | ELEMENTS DE CLIMATITZACIÓ¦CLIMATITZADORS | CLIMATITZACIÓ |  |  |  | CUL.FCA-06481.P-1.SI3. | 1 | CLIMATITZADOR PS03 PLANTA -2 TROX |  | 1 |  | TROX | TKM-75 | ECS17131 |  | 2011-01-01 | [15 empty] | > 70 kW | [12 empty] | 0 | 4705 | 0 |  | 0 | 0 | 0 | [89 empty] | 4ef46d5a-d9fa-48db-91d2-bec6718cc163 | 66227698-b899-46a2-a5c5-89a1e5ff3fad
FCA-06481 - CLI-02.01 | CLIMATITZADORS | 02.01 | ELEMENTS DE CLIMATITZACIÓ¦CLIMATITZADORS | CLIMATITZACIÓ |  |  |  | CUL.FCA-06481.P-2.A1. | 1 | CLIMATITZADOR PS06- REFRE ARIXU PLANTA -2 TROX |  | 1 |  | TROX | TKM-75 | ECS17218 |  | 2011-01-01 | [15 empty] | > 70 kW | [12 empty] | 0 | 1393 | 0 |  | 0 | 0 | 0 | [89 empty] | 4ef46d5a-d9fa-48db-91d2-bec6718cc163 | b6b52b3e-481a-4f33-8f1c-141b3c828b8f
FCA-06481 - CLI-02.01 | CLIMATITZADORS | 02.01 | ELEMENTS DE CLIMATITZACIÓ¦CLIMATITZADORS | CLIMATITZACIÓ |  |  |  | CUL.FCA-06481.P-2.A2. | 1 | CLIMATITZADOR PS04 REFRE ARXIU PLANTA -2 TROX |  | 1 |  | TROX | CTA-3 VE | 16237 |  | 2011-01-01 | [15 empty] | > 70 kW | [12 empty] | 0 | 15000 | 0 |  | 0 | 0 | 0 | [89 empty] | 4ef46d5a-d9fa-48db-91d2-bec6718cc163 | a93ee6dd-c9f5-4797-9072-66dc648152f0
FCA-06481 - CLI-02.01 | CLIMATITZADORS | 02.01 | ELEMENTS DE CLIMATITZACIÓ¦CLIMATITZADORS | CLIMATITZACIÓ |  |  |  | CUL.FCA-06481.P-2.A3. | 1 | CLIMATITZADOR PA05 REFRE ARXIU PLANTA -2 TROX |  | 1 |  | TROX | TKM-75 | ECS17219 |  | 2011-01-01 | [15 empty] | > 70 kW | [12 empty] | 0 | 803 | 0 |  | 0 | 0 | 0 | [89 empty] | 4ef46d5a-d9fa-48db-91d2-bec6718cc163 | ead7d09a-100f-496a-988a-0532ecfb917f
FCA-06481 - CLI-02.01 | CLIMATITZADORS | 02.01 | ELEMENTS DE CLIMATITZACIÓ¦CLIMATITZADORS | CLIMATITZACIÓ |  |  |  | CUL.FCA-06481.P-2.CineGran. | 1 | CLIMATITZADOR PS01 PLANTA -2 CINE PETIT TROX |  | 1 |  | TROX | TKM-75 | ECS17129 |  | 2011-01-01 | [15 empty] | > 70 kW | [12 empty] | 0 | 30935 | 0 |  | 0 | 30935 | 0 | [89 empty] | 4ef46d5a-d9fa-48db-91d2-bec6718cc163 | 0e13f643-f9eb-4a4a-9548-568942a208a9
FCA-06481 - CLI-02.01 | CLIMATITZADORS | 02.01 | ELEMENTS DE CLIMATITZACIÓ¦CLIMATITZADORS | CLIMATITZACIÓ |  |  |  | CUL.FCA-06481.P-2.CinePetit. | 1 | CLIMATITZADOR PS02 PLANTA -2 CINE GRAN TROX |  | 1 |  | TROX | TKM-75 | ECS17130 |  | 2011-01-01 | [15 empty] | > 70 kW | [12 empty] | 0 | 15887 | 0 |  | 0 | 15887 | 0 | [89 empty] | 4ef46d5a-d9fa-48db-91d2-bec6718cc163 | cecb2cd3-6198-46bb-a5f2-497a64472803
FCA-06481 - CLI-02.01 | CLIMATITZADORS | 02.01 | ELEMENTS DE CLIMATITZACIÓ¦CLIMATITZADORS | CLIMATITZACIÓ |  |  |  | CUL.FCA-06481.P2.SI1. | 1 | CLIMATITZADOR P202 PLANTA 2 TROX |  | 1 |  | TROX | TKM-75 | ECS17208 |  | 2011-01-01 | [15 empty] | > 70 kW | [12 empty] | 0 | 8306 | 0 |  | 0 | 8306 | 0 | [89 empty] | 4ef46d5a-d9fa-48db-91d2-bec6718cc163 | 604a26e9-7723-43af-a1c7-a5cecfc1aa95
FCA-06481 - CLI-02.01 | CLIMATITZADORS | 02.01 | ELEMENTS DE CLIMATITZACIÓ¦CLIMATITZADORS | CLIMATITZACIÓ |  |  |  | CUL.FCA-06481.P2.SI1. | 1 | CLIMATITZADOR P203 PLANTA 2 TROX |  | 1 |  | TROX | TKM-75 | ECS17209 |  | 2011-01-01 | [15 empty] | > 70 kW | [12 empty] | 0 | 5591 | 0 |  | 0 | 5591 | 0 | [89 empty] | 4ef46d5a-d9fa-48db-91d2-bec6718cc163 | 1caf9c59-51cf-4be2-99fd-d4caf824b2b6
FCA-06481 - CLI-02.01 | CLIMATITZADORS | 02.01 | ELEMENTS DE CLIMATITZACIÓ¦CLIMATITZADORS | CLIMATITZACIÓ |  |  |  | CUL.FCA-06481.P2.SI1. | 1 | CLIMATITZADOR P205 PLANTA 2 TROX |  | 1 |  | TROX | TKM-75 | ECS17210 |  | 2011-01-01 | [15 empty] | > 70 kW | [12 empty] | 0 | 5627 | 0 |  | 0 | 5267 | 0 | [89 empty] | 4ef46d5a-d9fa-48db-91d2-bec6718cc163 | 405994d8-3a44-4403-bd80-2a9fb97d8de9
FCA-06481 - CLI-02.01 | CLIMATITZADORS | 02.01 | ELEMENTS DE CLIMATITZACIÓ¦CLIMATITZADORS | CLIMATITZACIÓ |  |  |  | CUL.FCA-06481.P2.SI3. | 1 | CLIMATITZADOR P201 PLANTA 2 TROX |  | 1 |  | TROX | TKM-75 | ECS17207 |  | 2011-01-01 | [15 empty] | > 70 kW | [12 empty] | 0 | 6045 | 0 |  | 0 | 6045 | 0 | [89 empty] | 4ef46d5a-d9fa-48db-91d2-bec6718cc163 | e4a8ad49-3b4d-45d9-8a4a-d8524295c34d
FCA-06481 - CLI-02.01 | CLIMATITZADORS | 02.01 | ELEMENTS DE CLIMATITZACIÓ¦CLIMATITZADORS | CLIMATITZACIÓ |  |  |  | CUL.FCA-06481.P3.SI1. | 1 | CLIMATITZADOR AP02 TROX |  | 1 |  | TROX | TKM-75 | ECS17320 |  | 2011-01-01 | [15 empty] | > 70 kW | [12 empty] | 0 | 14865 | 0 |  | 0 | 14865 | 0 | [89 empty] | 4ef46d5a-d9fa-48db-91d2-bec6718cc163 | 7a5f04b2-089a-4ff8-938a-324db3fa42dc
FCA-06481 - CLI-02.01 | CLIMATITZADORS | 02.01 | ELEMENTS DE CLIMATITZACIÓ¦CLIMATITZADORS | CLIMATITZACIÓ |  |  |  | CUL.FCA-06481.P3.SI1. | 1 | CLIMATITZADOR P301 PLANTA3 TROX |  | 1 |  | TROX | TKM-75 | ECS17213 |  | 2011-01-01 | [15 empty] | > 70 kW | [12 empty] | 0 | 5705 | 0 |  | 0 | 0 | 0 | [89 empty] | 4ef46d5a-d9fa-48db-91d2-bec6718cc163 | 0426a891-57eb-4f32-9391-dd635e56b2f3
FCA-06481 - CLI-02.01 | CLIMATITZADORS | 02.01 | ELEMENTS DE CLIMATITZACIÓ¦CLIMATITZADORS | CLIMATITZACIÓ |  |  |  | CUL.FCA-06481.P3.SI1. | 1 | CLIMATITZADOR P302 PLANTA 3 TROX |  | 1 |  | TROX | TKM-75 | ECS17214 |  | 2011-01-01 | [15 empty] | > 70 kW | [12 empty] | 0 | 8134 | 0 |  | 0 | 0 | 0 | [89 empty] | 4ef46d5a-d9fa-48db-91d2-bec6718cc163 | d2a8cf64-8a28-4644-9e39-0f177e7d2be6
FCA-06481 - CLI-02.01 | CLIMATITZADORS | 02.01 | ELEMENTS DE CLIMATITZACIÓ¦CLIMATITZADORS | CLIMATITZACIÓ |  |  |  | CUL.FCA-06481.P3.SI3. | 1 | CLIMATITZADOR P303 PLANTA 3 TROX |  | 1 |  | TROX | TKM-75 | ECS17215 |  | 2011-01-01 | [15 empty] | > 70 kW | [12 empty] | 0 | 6505 | 0 |  | 0 | 0 | 0 | [89 empty] | 4ef46d5a-d9fa-48db-91d2-bec6718cc163 | 50088295-82ed-488c-86e3-1e13dd4d0190
FCA-06481 - CLI-02.01 | CLIMATITZADORS | 02.01 | ELEMENTS DE CLIMATITZACIÓ¦CLIMATITZADORS | CLIMATITZACIÓ |  |  |  | CUL.FCA-06481.PB. | 1 | CLIMATITZADOR PB 2.1 PLANTA 0 TROX |  | 1 |  | TROX | TKM-75 |  |  | 2011-01-01 | [15 empty] | > 70 kW | [12 empty] | 0 | 15000 | 0 |  | 0 | 0 | 0 | [89 empty] | 4ef46d5a-d9fa-48db-91d2-bec6718cc163 | 26a2f99a-f566-4a33-9555-58054bfb1be4
FCA-06481 - CLI-02.01 | CLIMATITZADORS | 02.01 | ELEMENTS DE CLIMATITZACIÓ¦CLIMATITZADORS | CLIMATITZACIÓ |  |  |  | CUL.FCA-06481.PB. | 1 | CLIMATITZADOR PB 2.2 PLANTA 0 TROX |  | 1 |  | TROX | TKM-75 |  |  | 2020-07-01 | [15 empty] | > 70 kW | [12 empty] | 0 | 15000 | 0 |  | 0 | 0 | 0 | [89 empty] | 4ef46d5a-d9fa-48db-91d2-bec6718cc163 | 1d4094ae-fbe6-47b1-94c7-c3de0231fc02
FCA-06481 - CLI-02.01 | CLIMATITZADORS | 02.01 | ELEMENTS DE CLIMATITZACIÓ¦CLIMATITZADORS | CLIMATITZACIÓ |  |  |  | CUL.FCA-06481.PB.Hig1. | 1 | CLIMATITZADOR PB01 PLANTA 0 TROX |  | 1 |  | TROX | TKM-75 | ECS17326 |  | 2011-01-01 | [15 empty] | > 70 kW | [12 empty] | 0 | 7465 | 0 |  | 0 | 0 | 0 | [89 empty] | 4ef46d5a-d9fa-48db-91d2-bec6718cc163 | 13b0481e-5619-438f-b315-2413e37222bd
FCA-06481 - CLI-02.03 | FAN-COIL | 02.03 | ELEMENTS DE CLIMATITZACIÓ¦FAN-COIL | CLIMATITZACIÓ |  |  |  | CUL.FCA-06481.PB.M1. | 1 | FANCOIL MAGATZEM 1 RHOSS |  | 1 |  | RHOSS | S/D |  |  | 2010-01-01 | [11 empty] | 0 | 50 |  |  | > 70 kW | 0 | 0 |  |  | 0 |  |  |  |  | 0 | 0 | [97 empty] | fe830249-a80c-4a76-97fb-d609435e75d2 | 36a5f978-da91-4a7a-a02b-98fb4d9de4ab
FCA-06481 - CLI-02.03 | FAN-COIL | 02.03 | ELEMENTS DE CLIMATITZACIÓ¦FAN-COIL | CLIMATITZACIÓ |  |  |  | CUL.FCA-06481.PB.Ofc1. | 1 | FANCOIL LLIBRERIA RHOSS |  | 1 |  | RHOSS | S/D |  |  | 2010-01-01 | [11 empty] | 0 | 50 |  |  | > 70 kW | 0 | 0 |  |  | 0 |  |  |  |  | 0 | 0 | [97 empty] | fe830249-a80c-4a76-97fb-d609435e75d2 | 251b90e3-0fd4-40c2-9c92-085153a62d68
FCA-06481 - CLI-02.03 | FAN-COIL | 02.03 | ELEMENTS DE CLIMATITZACIÓ¦FAN-COIL | CLIMATITZACIÓ |  |  |  | CUL.FCA-06481.PB.Pol1. | 1 | FANCOIL TALLER MANTENIMENT RHOSS |  | 1 |  | RHOSS | S/D |  |  | 2010-01-01 | [11 empty] | 0 | 50 |  |  | > 70 kW | 0 | 0 |  |  | 0 |  |  |  |  | 0 | 0 | [97 empty] | fe830249-a80c-4a76-97fb-d609435e75d2 | 95fb3f17-5500-4ee7-834e-54d752391f68
FCA-06481 - CLI-02.03 | FAN-COIL | 02.03 | ELEMENTS DE CLIMATITZACIÓ¦FAN-COIL | CLIMATITZACIÓ |  |  |  | CUL.FCA-06481.PB.Pol2. | 1 | FANCOIL PRIMERS AUXILIS RHOSS |  | 1 |  | RHOSS | S/D |  |  | 2010-01-01 | [11 empty] | 0 | 50 |  |  | > 70 kW | 0 | 0 |  |  | 0 |  |  |  |  | 0 | 0 | [97 empty] | fe830249-a80c-4a76-97fb-d609435e75d2 | eb460968-88c8-45f9-9d9e-9fc156a934e9
FCA-06481 - CLI-02.03 | FAN-COIL | 02.03 | ELEMENTS DE CLIMATITZACIÓ¦FAN-COIL | CLIMATITZACIÓ |  |  |  | CUL.FCA-06481.PB.Reu. | 1 | FANCOIL SALA REUNIONS RHOSS |  | 1 |  | RHOSS | S/D |  |  | 2010-01-01 | [11 empty] | 0 | 50 |  |  | > 70 kW | 0 | 0 |  |  | 0 |  |  |  |  | 0 | 0 | [97 empty] | fe830249-a80c-4a76-97fb-d609435e75d2 | 440c71c8-0799-412f-86bc-79705ee0207e
FCA-06481 - CLI-02.03 | FAN-COIL | 02.03 | ELEMENTS DE CLIMATITZACIÓ¦FAN-COIL | CLIMATITZACIÓ |  |  |  | CUL.FCA-06481.PB.Vest. | 1 | FANCOIL VESTUARI RHOSS |  | 1 |  | RHOSS | S/D |  |  | 2010-01-01 | [11 empty] | 0 | 50 |  |  | > 70 kW | 0 | 0 |  |  | 0 |  |  |  |  | 0 | 0 | [97 empty] | fe830249-a80c-4a76-97fb-d609435e75d2 | 79a457da-ed73-448b-8c1b-0b5701290728
FCA-06481 - CLI-02.03 | FAN-COIL | 02.03 | ELEMENTS DE CLIMATITZACIÓ¦FAN-COIL | CLIMATITZACIÓ |  |  |  | CUL.FCA-06481.PB.VR1. | 1 | FANCOIL RECEPCIO 1 RHOSS |  | 1 |  | RHOSS | S/D |  |  | 2010-01-01 | [11 empty] | 0 | 50 |  |  | > 70 kW | 0 | 0 |  |  | 0 |  |  |  |  | 0 | 0 | [97 empty] | fe830249-a80c-4a76-97fb-d609435e75d2 | 0d749660-0748-4c4e-b656-03880e196e07
FCA-06481 - CLI-02.03 | FAN-COIL | 02.03 | ELEMENTS DE CLIMATITZACIÓ¦FAN-COIL | CLIMATITZACIÓ |  |  |  | CUL.FCA-06481.PB.VR2. | 1 | FANCOIL RECEPCIO 2 RHOSS |  | 1 |  | RHOSS | S/D |  |  | 2010-01-01 | [11 empty] | 0 | 50 |  |  | > 70 kW | 0 | 0 |  |  | 0 |  |  |  |  | 0 | 0 | [97 empty] | fe830249-a80c-4a76-97fb-d609435e75d2 | 2bc4b439-c898-4647-a37f-17737dab7cc8
FCA-06481 - CLI-02.06.A | COMPORTES DE REGULACIÓ | 02.06.A | ELEMENTS DE CLIMATITZACIÓ¦COMPORTES¦REGULACIÓ | CLIMATITZACIÓ |  |  |  | CUL.FCA-06481.P1. | 4 | COMPORTES D'AIRE RHOSS P1 |  | 1 | [5 empty] | 2010-01-01 | [15 empty] | > 70 kW | [19 empty] | Motoritzada | [88 empty] | bc92db6b-fb35-44ae-bd39-ef533939f8e6 | f37fba79-49cd-4ef6-b55e-31fc971ba36f
FCA-06481 - CLI-02.06.A | COMPORTES DE REGULACIÓ | 02.06.A | ELEMENTS DE CLIMATITZACIÓ¦COMPORTES¦REGULACIÓ | CLIMATITZACIÓ |  |  |  | CUL.FCA-06481.P-1. | 4 | COMPORTES D'AIRE RHOSS P-1 |  | 1 | [5 empty] | 2010-01-01 | [15 empty] | > 70 kW | [19 empty] | Motoritzada | [88 empty] | bc92db6b-fb35-44ae-bd39-ef533939f8e6 | 319cc630-7dee-4755-a490-9a6886e6cc11
FCA-06481 - CLI-02.06.A | COMPORTES DE REGULACIÓ | 02.06.A | ELEMENTS DE CLIMATITZACIÓ¦COMPORTES¦REGULACIÓ | CLIMATITZACIÓ |  |  |  | CUL.FCA-06481.P2. | 4 | COMPORTES D'AIRE RHOSS P2 |  | 1 | [5 empty] | 2010-01-01 | [15 empty] | > 70 kW | [19 empty] | Motoritzada | [88 empty] | bc92db6b-fb35-44ae-bd39-ef533939f8e6 | 461bd354-60b3-483e-bc23-da3cc3182e1b
FCA-06481 - CLI-02.06.A | COMPORTES DE REGULACIÓ | 02.06.A | ELEMENTS DE CLIMATITZACIÓ¦COMPORTES¦REGULACIÓ | CLIMATITZACIÓ |  |  |  | CUL.FCA-06481.P-2. | 5 | COMPORTES D'AIRE RHOSS P-2 |  | 1 | [5 empty] | 2010-01-01 | [15 empty] | > 70 kW | [19 empty] | Motoritzada | [88 empty] | bc92db6b-fb35-44ae-bd39-ef533939f8e6 | 03759da0-c034-48b5-bf0f-bd206f5e40d8
FCA-06481 - CLI-02.07 | HUMIFICADORS | 02.07 | ELEMENTS DE CLIMATITZACIÓ¦HUMIFICADORS | CLIMATITZACIÓ |  |  |  | CUL.FCA-06481.P-1.SI1. | 1 | HUMIFICADOR SALA EXPOSICIÓ |  | 1 | [5 empty] | 2012-01-01 | [15 empty] | > 70 kW | [20 empty] | De resistències | [87 empty] | 0bf8fafe-229b-456a-b68d-3fa634ecdb51 | 4fcb573d-bf0f-46f0-a193-590dccdfcb66
FCA-06481 - CLI-02.10 | DEPÒSITS D'INÈRCIA | 02.10 | ELEMENTS DE CLIMATITZACIÓ¦DEPÒSITS D'INÈRCIA | CLIMATITZACIÓ |  |  |  | CUL.FCA-06481.P3.SI1. | 1 | DEPOSIT INERCIA CALOR SALVADOR ESCOSA |  | 1 |  | SALVADOR ESCOSA | 300-AR-A | 432091 |  | 2011-01-01 | [15 empty] | > 70 kW | [21 empty] | 0.3 | 0 | 0 | [84 empty] | 7870f171-f64e-497b-8a88-8df5ed3f289a | 5cbf68f1-dc53-4579-a102-1a02bce78d62
FCA-06481 - CLI-02.10 | DEPÒSITS D'INÈRCIA | 02.10 | ELEMENTS DE CLIMATITZACIÓ¦DEPÒSITS D'INÈRCIA | CLIMATITZACIÓ |  |  |  | CUL.FCA-06481.P3.SI1. | 1 | DIPOSIT INERCIA FRED SALVADOR ESCOSA |  | 1 |  | SALVADOR ESCOSA | 300-AR-A | 432091 |  | 2011-01-01 | [15 empty] | > 70 kW | [21 empty] | 0.3 | 0 | 0 | [84 empty] | 7870f171-f64e-497b-8a88-8df5ed3f289a | ffc27260-9bb8-4cd2-90e6-e9378f3d908e
FCA-06481 - CLI-03.02 | BOMBES CIRCULACIÓ ACS I CLIMA | 03.02 | BOMBES I GRUPS DE PRESSIÓ¦BOMBES CIRCULACIÓ ACS I CLIMA | CLIMATITZACIÓ |  |  |  | CUL.FCA-06481.P3.SI1. | 1 | BOMBA 1 IMPULSIÓ CALOR GRUNDFOSS |  | 1 |  | GRUNDFOSS | TP150-220/4 A-FA | A96109862P2103400012 |  | 2011-01-01 | [15 empty] | > 70 kW | [24 empty] | Rotor sec |  | 0 | 0 | 0 | 0 | [78 empty] | fd4dd3cc-6247-405a-9b5b-b85d84506eed | ad78868f-ceaa-42f9-ad1a-26cd3b9d7329
FCA-06481 - CLI-03.02 | BOMBES CIRCULACIÓ ACS I CLIMA | 03.02 | BOMBES I GRUPS DE PRESSIÓ¦BOMBES CIRCULACIÓ ACS I CLIMA | CLIMATITZACIÓ |  |  |  | CUL.FCA-06481.P3.SI1. | 1 | BOMBA 1 IMPULSIÓ FRED GRUNDFOSS |  | 1 |  | GRUNDFOSS | TP150-220/4 A-FA | A96109862P2103600032 |  | 2011-01-01 | [15 empty] | > 70 kW | [24 empty] | Rotor sec |  | 0 | 0 | 0 | 0 | [78 empty] | fd4dd3cc-6247-405a-9b5b-b85d84506eed | 280a3d7a-a3a6-4c0a-9ad3-c929b8eaa7a5
FCA-06481 - CLI-03.02 | BOMBES CIRCULACIÓ ACS I CLIMA | 03.02 | BOMBES I GRUPS DE PRESSIÓ¦BOMBES CIRCULACIÓ ACS I CLIMA | CLIMATITZACIÓ |  |  |  | CUL.FCA-06481.P3.SI1. | 1 | BOMBA 1 RETORN CALOR GRUNDFOSS |  | 1 |  | GRUNDFOSS | TP-125-110/4 | A96109523P2103600032 |  | 2011-01-01 | [15 empty] | > 70 kW | [24 empty] | Rotor sec |  | 0 | 0 | 0 | 0 | [78 empty] | fd4dd3cc-6247-405a-9b5b-b85d84506eed | dfb2af96-d854-4293-9bca-92af0c9407c1
FCA-06481 - CLI-03.02 | BOMBES CIRCULACIÓ ACS I CLIMA | 03.02 | BOMBES I GRUPS DE PRESSIÓ¦BOMBES CIRCULACIÓ ACS I CLIMA | CLIMATITZACIÓ |  |  |  | CUL.FCA-06481.P3.SI1. | 1 | BOMBA 1 RETORN FRED GRUNDFOSS |  | 1 |  | GRUNDFOSS | TP-125-110/4 | A96109523P2103600012 |  | 2011-01-01 | [15 empty] | > 70 kW | [24 empty] | Rotor sec |  | 0 | 0 | 0 | 0 | [78 empty] | fd4dd3cc-6247-405a-9b5b-b85d84506eed | d63c4ba1-69e3-4c67-8159-f5b01cb7fe7c
FCA-06481 - CLI-03.02 | BOMBES CIRCULACIÓ ACS I CLIMA | 03.02 | BOMBES I GRUPS DE PRESSIÓ¦BOMBES CIRCULACIÓ ACS I CLIMA | CLIMATITZACIÓ |  |  |  | CUL.FCA-06481.P3.SI1. | 1 | BOMBA 2 IMPULSIÓ CALOR GRUNDFOSS |  | 1 |  | GRUNDFOSS | TP150-220/4 A-FA | A96109862P2103600022 |  | 2011-01-01 | [15 empty] | > 70 kW | [24 empty] | Rotor sec |  | 0 | 0 | 0 | 0 | [78 empty] | fd4dd3cc-6247-405a-9b5b-b85d84506eed | 5250de08-c07c-4537-acfb-8b25d0f769a7
FCA-06481 - CLI-03.02 | BOMBES CIRCULACIÓ ACS I CLIMA | 03.02 | BOMBES I GRUPS DE PRESSIÓ¦BOMBES CIRCULACIÓ ACS I CLIMA | CLIMATITZACIÓ |  |  |  | CUL.FCA-06481.P3.SI1. | 1 | BOMBA 2 IMPULSIÓ FRED GRUNDFOSS |  | 1 |  | GRUNDFOSS | TP150-220/4 A-FA | A96109862P2103300012 |  | 2011-01-01 | [15 empty] | > 70 kW | [24 empty] | Rotor sec |  | 0 | 0 | 0 | 0 | [78 empty] | fd4dd3cc-6247-405a-9b5b-b85d84506eed | 9eabdfce-df57-447f-866b-a6e9ef5cb6b1
FCA-06481 - CLI-03.02 | BOMBES CIRCULACIÓ ACS I CLIMA | 03.02 | BOMBES I GRUPS DE PRESSIÓ¦BOMBES CIRCULACIÓ ACS I CLIMA | CLIMATITZACIÓ |  |  |  | CUL.FCA-06481.P3.SI1. | 1 | BOMBA 2 RETORN CALOR GRUNDFOSS |  | 1 |  | GRUNDFOSS | TP-125-110/4 | A96109523P2103600022 |  | 2011-01-01 | [15 empty] | > 70 kW | [24 empty] | Rotor sec |  | 0 | 0 | 0 | 0 | [78 empty] | fd4dd3cc-6247-405a-9b5b-b85d84506eed | 262d1a92-1a60-4c6a-bed5-84a7b660d4aa
FCA-06481 - CLI-03.02 | BOMBES CIRCULACIÓ ACS I CLIMA | 03.02 | BOMBES I GRUPS DE PRESSIÓ¦BOMBES CIRCULACIÓ ACS I CLIMA | CLIMATITZACIÓ |  |  |  | CUL.FCA-06481.P3.SI1. | 1 | BOMBA 2 RETORN FRED GRUNDFOSS |  | 1 |  | GRUNDFOSS | TP-125-110/4 | A96109523P2103500052 |  | 2011-01-01 | [15 empty] | > 70 kW | [24 empty] | Rotor sec |  | 0 | 0 | 0 | 0 | [78 empty] | fd4dd3cc-6247-405a-9b5b-b85d84506eed | 7da978b0-3980-4cb7-a8c0-4d094d3304c0
FCA-06481 - CLI-33 | QUALITAT AMBIENTAL EN INTERIORS | 33 | QUALITAT AMBIENTAL EN INTERIORS | CLIMATITZACIÓ |  |  |  | CUL.FCA-06481. | 1 | QUALITAT AMBIENTAL EN INTERIORS |  | 1 | [5 empty] | 2010-01-01 | [124 empty] | 94037c0b-f16d-44a0-aa1b-436a93a5e8a8 | d7e9a3c7-ba8b-408e-b044-00003310c435
FCA-06481 - CLI-34.01 | INSTAL·LACIÓ CLIMATITZACIÓ | 34.01 | INSTAL·LACIONS¦INSTAL·LACIÓ CLIMATITZACIÓ | CLIMATITZACIÓ |  |  |  | CUL.FCA-06481. | 1 | Instal·lació de climatització |  | 1 | [21 empty] | > 70 kW | [31 empty] | Fred | [76 empty] | 6cc548ad-b3b7-4e5e-8907-9181ca0921b3 | 8162ec9e-4d1f-4c51-a0f4-31037fd3f7ef
FCA-06481 - COM-17.09.A | RACK VEU I DADES | 17.09.A | EQUIPS COMUNICACIONS¦VEU I DADES¦RACK | COMUNICACIONS |  |  |  | CUL.FCA-06481.P1.Of1. | 1 | RACK P1 DAVANT ASCENSOR |  | 1 | [5 empty] | 2010-01-01 | [124 empty] | 4fe71374-1e4b-4299-a840-d527bf7c3508 | d40d1512-5e86-4ca3-ac7c-c7d1d9e33763
FCA-06481 - COM-17.09.A | RACK VEU I DADES | 17.09.A | EQUIPS COMUNICACIONS¦VEU I DADES¦RACK | COMUNICACIONS |  |  |  | CUL.FCA-06481.P2.Of1. | 1 | RACK P2 DAVANT ASCENSOR |  | 1 | [5 empty] | 2010-01-01 | [124 empty] | 4fe71374-1e4b-4299-a840-d527bf7c3508 | 773c7667-48b2-4a61-bdf5-d702860af4d1
FCA-06481 - COM-17.09.A | RACK VEU I DADES | 17.09.A | EQUIPS COMUNICACIONS¦VEU I DADES¦RACK | COMUNICACIONS |  |  |  | CUL.FCA-06481.P3.Of1. | 1 | RACK P3 COSTAT PLAÇA |  | 1 | [5 empty] | 2010-01-01 | [124 empty] | 4fe71374-1e4b-4299-a840-d527bf7c3508 | e84b4448-707f-4258-b421-89e3c40a2437
FCA-06481 - COM-17.09.A | RACK VEU I DADES | 17.09.A | EQUIPS COMUNICACIONS¦VEU I DADES¦RACK | COMUNICACIONS |  |  |  | CUL.FCA-06481.PB.C2. | 1 | RACK PB DARRERA RECEPCIÓ |  | 1 | [5 empty] | 2010-01-01 | [124 empty] | 4fe71374-1e4b-4299-a840-d527bf7c3508 | 16acdd68-050e-4758-85a5-e8480cd02a2d
FCA-06481 - CON-45.01 | ROUTER | 45.01 | CONNECTIVITAT¦ROUTER IXON | CONNECTIVITAT |  |  |  | CUL.FCA-06481.PB.C2. | 1 | Router IXON |  | 1 |  | IXON | IX2405 - 3.0 4G/LTE |  |  | 2016-01-01 | [124 empty] | 44bb0ca3-5d66-400e-b68e-cd8a8f33090b | 3b28edba-b507-4f1e-963b-8ceb88a29231
FCA-06481 - FON-01.05 | TERMOS | 01.05 | GENERADORS D'ENERGIA¦TERMOS | LEGIONEL·LA |  |  |  | CUL.FCA-06481.P-1.Hig1. | 1 | TERMO FLECK DUCHA |  | 1 |  | FLECK | bon 2.0 50eu | 3200802 |  | 2021-05-01 | [11 empty] | 0 | 50 |  |  | > 70 kW | 0 |  |  |  | 0 | [16 empty] | 0 | [86 empty] | ff2f323c-f6d9-408c-933b-f7bf921fb53d | 34abd785-7942-4fd0-9ac9-471aeb1bfb04
FCA-06481 - FON-01.05 | TERMOS | 01.05 | GENERADORS D'ENERGIA¦TERMOS | LEGIONEL·LA |  |  |  | CUL.FCA-06481.P-1.Menj. | 1 | TERMO EDESA MENJADORS |  | 1 |  | EDESA | ts-150 n1 | n112051429 |  | 2012-01-01 | [11 empty] | 0 | 50 |  |  | > 70 kW | 0 |  |  |  | 0 | [16 empty] | 0 | [86 empty] | ff2f323c-f6d9-408c-933b-f7bf921fb53d | 68afc018-fa1e-42f3-92fb-83fcd7ce2b06
FCA-06481 - FON-01.05 | TERMOS | 01.05 | GENERADORS D'ENERGIA¦TERMOS | LEGIONEL·LA |  |  |  | CUL.FCA-06481.PB.Hig1. | 1 | TERMO GREENHEIS LAVABO P0 |  | 1 |  | GREENHEIS | tv/m/se 30l | 8020131001 |  | 2012-01-01 | [11 empty] | 0 | 50 |  |  | > 70 kW | 0 |  |  |  | 0 | [16 empty] | 0 | [86 empty] | ff2f323c-f6d9-408c-933b-f7bf921fb53d | ac9c5fa4-a8d6-4fa3-9e54-85ef84383bb9
FCA-06481 - FON-04.02 | DIPÒSIT EXPANSIÓ | 04.02 | FLUIDS I GASOS¦DIPÒSIT EXPANSIÓ | FONTANERIA |  |  |  | CUL.FCA-06481.P3.SI1. | 1 | VAS EXPANSIÓ CALOR IBAIONDO |  | 1 |  | IBAIONDO | 140CMF | 4299740064 |  | 2011-01-01 | [15 empty] | > 70 kW | [21 empty] | 0.14 |  | 0 | [8 empty] | 0 | -273.15 | -273.15 | [73 empty] | b15714c4-a130-4dce-a3c2-bfcbe8dc175d | 80a0db8c-f8d9-424b-aa77-4476531f4f0a
FCA-06481 - FON-04.02 | DIPÒSIT EXPANSIÓ | 04.02 | FLUIDS I GASOS¦DIPÒSIT EXPANSIÓ | FONTANERIA |  |  |  | CUL.FCA-06481.P3.SI1. | 1 | VAS EXPANSIÓ FRED IBAIONDO |  | 1 |  | IBAIONDO | 140CMF | 4299740066 |  | 2011-01-01 | [15 empty] | > 70 kW | [21 empty] | 0.14 |  | 0 | [8 empty] | 0 | -273.15 | -273.15 | [73 empty] | b15714c4-a130-4dce-a3c2-bfcbe8dc175d | da711e38-ce78-4bc3-bf80-72ca06141c21
FCA-06481 - FON-04.20 | FILTRE DE PARTÍCULES D’AFCH | 04.20 | FLUIDS I GASOS¦FILTRE DE PARTÍCULES D’AFCH | FONTANERIA |  |  |  | CUL.FCA-06481.P-1.SI4. | 1 | FILTRE PARTÍCULES AFS |  | 1 | [5 empty] | 2010-01-01 | [124 empty] | 7d3912fc-c392-4d10-a450-533c7b2c7f03 | 91cbfe53-3f7d-4136-a0d4-2e54d4f1e4d9
FCA-06481 - FON-10.01.B | PLATS DE DUTXA | 10.01.B | APARELLS SANITARIS I AIXETERIA¦APARELLS SANITARIS¦PLATS DE DUTXA | FONTANERIA |  |  |  | CUL.FCA-06481.P-1. | 1 | PLANT DE DUTXA LAVABO CABINA P-1 |  | 1 | [5 empty] | 2021-05-01 | [52 empty] | 0 | [71 empty] | b443d12e-10c0-4d9d-8ee3-6f4ae2c1857e | 9565b2e4-942a-4c90-bcaf-14a98fcc9bf0
FCA-06481 - FON-10.01.C | URINARIS | 10.01.C | APARELLS SANITARIS I AIXETERIA¦APARELLS SANITARIS¦URINARIS | FONTANERIA |  |  |  | CUL.FCA-06481.P-2. | 9 | URINARIS LAVABO PLANTA -2 |  | 1 | [5 empty] | 2020-06-01 | [52 empty] | 0 | [71 empty] | 8f2820bf-76aa-4888-a63c-6ca0e9ac70b0 | dd89b8d7-448b-40cf-aa05-90c02d09d73c
FCA-06481 - FON-10.01.D | INODOR | 10.01.D | APARELLS SANITARIS I AIXETERIA¦APARELLS SANITARIS¦INODOR | FONTANERIA |  |  |  | CUL.FCA-06481.P1. | 7 | INODOR P1 |  | 1 | [5 empty] | 2010-01-01 | [52 empty] | 0 | Motxilla | [70 empty] | 76a5fb41-12bb-48fa-b6f5-c43a1c15428d | f7014cbc-d636-4458-87d6-8a62d7147c9f
FCA-06481 - FON-10.01.D | INODOR | 10.01.D | APARELLS SANITARIS I AIXETERIA¦APARELLS SANITARIS¦INODOR | FONTANERIA |  |  |  | CUL.FCA-06481.P-1. | 4 | INODOR P-1 |  | 1 | [5 empty] | 2010-01-01 | [52 empty] | 0 | Motxilla | [70 empty] | 76a5fb41-12bb-48fa-b6f5-c43a1c15428d | 84d688f8-5beb-4743-97c0-6d2cace1f0c0
FCA-06481 - FON-10.01.D | INODOR | 10.01.D | APARELLS SANITARIS I AIXETERIA¦APARELLS SANITARIS¦INODOR | FONTANERIA |  |  |  | CUL.FCA-06481.P2. | 12 | INODOR P2 |  | 1 | [5 empty] | 2010-01-01 | [52 empty] | 0 | Motxilla | [70 empty] | 76a5fb41-12bb-48fa-b6f5-c43a1c15428d | 701cf77b-c270-441b-b5ac-26d08ca2c2db
FCA-06481 - FON-10.01.D | INODOR | 10.01.D | APARELLS SANITARIS I AIXETERIA¦APARELLS SANITARIS¦INODOR | FONTANERIA |  |  |  | CUL.FCA-06481.P-2. | 12 | INODOR P-2 |  | 1 | [5 empty] | 2010-01-01 | [52 empty] | 0 | Motxilla | [70 empty] | 76a5fb41-12bb-48fa-b6f5-c43a1c15428d | 1cca516c-5a78-4bcf-9787-60d14a58f245
FCA-06481 - FON-10.01.D | INODOR | 10.01.D | APARELLS SANITARIS I AIXETERIA¦APARELLS SANITARIS¦INODOR | FONTANERIA |  |  |  | CUL.FCA-06481.P3. | 7 | INODOR P3 |  | 1 | [5 empty] | 2010-01-01 | [52 empty] | 0 | Motxilla | [70 empty] | 76a5fb41-12bb-48fa-b6f5-c43a1c15428d | 2695b2b8-6b68-4982-9614-4cf0457ece4b
FCA-06481 - FON-10.01.D | INODOR | 10.01.D | APARELLS SANITARIS I AIXETERIA¦APARELLS SANITARIS¦INODOR | FONTANERIA |  |  |  | CUL.FCA-06481.PB. | 5 | INODOR P0 |  | 1 | [5 empty] | 2010-01-01 | [52 empty] | 0 | Motxilla | [70 empty] | 76a5fb41-12bb-48fa-b6f5-c43a1c15428d | 2f7742aa-6de3-4c78-9c94-71c6d853fdd7
FCA-06481 - FON-10.02.B | AIXETES ACS | 10.02.B | APARELLS SANITARIS I AIXETERIA¦AIXETERIA¦AIXETES ACS | LEGIONEL·LA |  |  |  | CUL.FCA-06481.PB. | 5 | AIXETES ACS planta 3 |  | 1 | [5 empty] | 2010-01-01 | [52 empty] | 0 |  | Polsador | Trimestral | [68 empty] | 1ce42de2-b264-4a26-bc22-6386cbd9f660 | c71880e2-b8f9-492c-9a03-928080d99f1c
FCA-06481 - FON-10.02.C | AIXETES AFS | 10.02.C | APARELLS SANITARIS I AIXETERIA¦AIXETERIA¦AIXETES AFS | LEGIONEL·LA |  |  |  | CUL.FCA-06481.P1. | 5 | AIXETES AFS planta 1 |  | 1 | [5 empty] | 2010-01-01 | [52 empty] | 0 |  | Polsador | Trimestral | [68 empty] | 5d7a1fb7-42db-40b0-aa90-8ce5fe473ddd | b7d7f985-acbf-4464-b42d-b45ef952e396
FCA-06481 - FON-10.02.C | AIXETES AFS | 10.02.C | APARELLS SANITARIS I AIXETERIA¦AIXETERIA¦AIXETES AFS | LEGIONEL·LA |  |  |  | CUL.FCA-06481.P-1. | 7 | AIXETES AFS planta -1 |  | 1 | [5 empty] | 2010-01-01 | [52 empty] | 0 |  | Polsador | Trimestral | [68 empty] | 5d7a1fb7-42db-40b0-aa90-8ce5fe473ddd | d04c9717-a41f-4cf1-a29c-4bc7a5d5d08f
FCA-06481 - FON-10.02.C | AIXETES AFS | 10.02.C | APARELLS SANITARIS I AIXETERIA¦AIXETERIA¦AIXETES AFS | LEGIONEL·LA |  |  |  | CUL.FCA-06481.P2. | 7 | AIXETES AFS planta 2 |  | 1 | [5 empty] | 2010-01-01 | [52 empty] | 0 |  | Polsador | [69 empty] | 5d7a1fb7-42db-40b0-aa90-8ce5fe473ddd | 22aa448d-8e8a-431f-8ee0-82efbe4abd55
FCA-06481 - FON-10.02.C | AIXETES AFS | 10.02.C | APARELLS SANITARIS I AIXETERIA¦AIXETERIA¦AIXETES AFS | LEGIONEL·LA |  |  |  | CUL.FCA-06481.P-2. | 15 | AIXETES AFS planta -2 |  | 1 | [5 empty] | 2010-01-01 | [52 empty] | 0 |  | Polsador | Trimestral | [68 empty] | 5d7a1fb7-42db-40b0-aa90-8ce5fe473ddd | e61a7840-f11b-4a05-be73-1711bfbaf681
FCA-06481 - FON-10.02.C | AIXETES AFS | 10.02.C | APARELLS SANITARIS I AIXETERIA¦AIXETERIA¦AIXETES AFS | LEGIONEL·LA |  |  |  | CUL.FCA-06481.P3. | 5 | AIXETES AFS planta 3 |  | 1 | [5 empty] | 2010-01-01 | [52 empty] | 0 |  | Polsador | Trimestral | [68 empty] | 5d7a1fb7-42db-40b0-aa90-8ce5fe473ddd | 4e0b60fc-c0fe-4e13-ada4-dc17a9a2d893
FCA-06481 - FON-10.02.C | AIXETES AFS | 10.02.C | APARELLS SANITARIS I AIXETERIA¦AIXETERIA¦AIXETES AFS | LEGIONEL·LA |  |  |  | CUL.FCA-06481.PB. | 7 | AIXETES AFS planta baja |  | 1 | [5 empty] | 2010-01-01 | [52 empty] | 0 |  | Polsador | Trimestral | [68 empty] | 5d7a1fb7-42db-40b0-aa90-8ce5fe473ddd | 6d894182-cdc9-4b6e-9bc5-c3ffaa5a2b9d
FCA-06481 - FON-34.03 | INSTAL·LACIÓ AFS | 34.03 | INSTAL·LACIONS¦INSTAL·LACIÓ AFS | LEGIONEL·LA |  |  |  | CUL.FCA-06481. | 1 | INSTAL·LACIÓ AFS |  | 1 | [5 empty] | 2010-01-01 | [56 empty] | Anual | [67 empty] | e792a1ba-ccf3-4d67-9368-11524e568999 | 2c5f67af-d077-496c-8600-bb654cbd00e0
FCA-06481 - FOT-42.01 | INSTAL·LACIÓ FOTOVOLTAICA | 42.01 | FOTOVOLTAICA¦INSTAL·LACIÓ FOTOVOLTAICA | FOTOVOLTAICA |  |  |  | CUL.FCA-06481.PC.Cob1. | 1 | Instal·lació fotovoltaica |  | 1 | [5 empty] | 2024-07-29 | [58 empty] | 72 | 76 | 366.33 | [63 empty] | 5242241d-c93a-49aa-a7fb-63e48e00df95 | cdb8feb3-b864-4b46-a1ad-be0b2d44e512
FCA-06481 - FOT-42.02 | INVERSOR FOTOVOLTAIC | 42.02 | FOTOVOLTAICA¦INVERSORS | FOTOVOLTAICA |  |  |  | CUL.FCA-06481.PC.Cob1. | 1 | INVERSOR 2 |  | 1 |  | Huawei | SUN2000-36KTL-M3-H4 | 6T2339008182 |  | 2024-07-29 | [58 empty] | 36 | [65 empty] | eecb9b85-17f3-4f38-8596-2b8c0061d95a | 3b216cbd-fcec-48ae-9ecf-17772a4b95a3
FCA-06481 - FOT-42.02 | INVERSOR FOTOVOLTAIC | 42.02 | FOTOVOLTAICA¦INVERSORS | FOTOVOLTAICA |  |  |  | CUL.FCA-06481.PC.Cob1. | 1 | INVERSOR 1 |  | 1 |  | Huawei | SUN2000-36KTL-M3-H4 | 6T2339008185 |  | 2024-07-29 | [58 empty] | 36 | [65 empty] | eecb9b85-17f3-4f38-8596-2b8c0061d95a | cc7d896a-b48c-4064-819b-96a976ce3f59
FCA-06481 - FOT-42.03 | PANELLS FOTOVOLTAICS | 42.03 | FOTOVOLTAICA¦PANELLS FOTOVOLTAICS | FOTOVOLTAICA |  |  |  | CUL.FCA-06481.PC.Cob1. | 152 | Panells |  | 1 |  | JA SOLAR | JAM66S30 500MR |  |  | 2024-06-21 | [59 empty] | 0.5 | [5 empty] | 0.211 | 0.0055 | 0.0035 | [56 empty] | 125e3993-7577-4231-bc8c-5609c99479ba | 2c48464a-7236-405d-90c6-66f727fc60ca
FCA-06481 - FOT-42.04 | ESTRUCTURA DE SUPORTACIÓ FOTOVOLTAICA | 42.04 | FOTOVOLTAICA¦ESTRUCTURA DE SUPORTACIÓ | FOTOVOLTAICA |  |  |  | CUL.FCA-06481.PC.Cob1. | 152 | Coberta principal |  | 1 |  | Solarstem | AF-Aero |  |  | 2024-06-21 | [5 empty] | Blocs de formigó sobre coberta plana | [118 empty] | 106be9f5-0471-426d-bfdf-8d6933a32e8f | 9a8fa0a2-ad11-4127-9ef5-bdf35b41142f
FCA-06481 - FOT-42.07 | CONCENTRADOR DE DADES | 42.07 | FOTOVOLTAICA¦CONCENTRADOR DE DADES | FOTOVOLTAICA |  |  |  | CUL.FCA-06481.PC.Cob1. | 1 | Registrador de dades |  | 1 |  | Huawei | SmartLogger3000A | 102325398430 |  | 2024-07-29 | [124 empty] | 0c212f78-af8f-495d-8ce2-5ddcc4c23d2b | 2a3d836e-8ee0-4218-8b44-05e2aacdfe2e
FCA-06481 - FOT-42.08.01 | COMPTADOR ELÈCTRIC | 42.08.01 | FOTOVOLTAICA¦ELEMENTS DE CAMP¦COMPTADOR ELÈCTRIC | FOTOVOLTAICA |  |  |  | CUL.FCA-06481.PC.Cob1. | 1 | Analitzador de xarxa |  | 1 |  |  |  | AM00102325398430 |  | 2024-07-29 | [124 empty] | efc3013d-4852-47a3-aaed-c1c92a06d2e6 | 3d01c9ff-b8ed-4cc2-b6a4-5a8f6e642bbb
FCA-06481 - FOT-42.08.06 | SENSOR IRRADIÀNCIA CEL·LA MONOCRISTAL·LINA | 42.08.06 | FOTOVOLTAICA¦ELEMENTS DE CAMP¦SENSOR IRRADIÀNCIA CEL·LA MONOCRISTAL·LINA | FOTOVOLTAICA |  |  |  | CUL.FCA-06481.PC.Cob1. | 1 | Sensor irradiància |  | 1 |  | INGENIEURBÜRO | INGENIEURBÜRO SOLAR IRRADIANCE SENSOR | 485-22003-23-24171081 |  | 2024-10-29 | [124 empty] | 67ece6c5-ac79-4063-a1a0-091b3b7b87fe | a4d370f7-24b4-4f21-acdd-48ab3e56927d
FCA-06481 - MIT-13.02.A | TRANSFORMADOR ENCAPSULAT EN SEC | 13.02.A | EQUIPS MITJA TENSIÓ¦TRANSFORMADORS DE DISTRIBUCIÓ¦ENCAPSULAT EN SEC | MITJA TENSIÓ |  |  |  | CUL.FCA-06481.PB.SI1. | 1 | Transformador AT |  | 1 |  | TMC |  | 17062-1 |  | 2010-06-01 |  | 30 |  |  |  |  | 1000 |  |  |  |  | 0 | [8 empty] | 23.09 | [103 empty] | ae9a4c59-2c46-4515-8251-7828cd355e6b | ef606d8c-e083-4eb8-9be7-95f667b6bd75
FCA-06481 - MIT-34.11 | INSTAL·LACIÓ MITJA TENSIÓ | 34.11 | INSTAL·LACIONS¦INSTAL·LACIÓ MITJA TENSIÓ | MITJA TENSIÓ |  |  |  | CUL.FCA-06481. | 1 | INSTAL·LACIÓ MITJA TENSIÓ | AT-08-S000264 | 1 | [5 empty] | 2010-01-01 | [124 empty] | 7b250a82-a412-4d56-a4c0-c1a8f26404ca | c748acff-460e-4575-bd48-90521f9ed082
FCA-06481 - OBR-25.10 | SISTEMES DE PROTECCIÓ CONTRA CAIGUDES (LINIA DE VIDA) | 25.10 | ELEMENTS CONSTRUCTIUS¦SISTEMES DE PROTECCIÓ CONTRA CAIGUDES INDIVIDUALS | OBRA CIVIL |  |  |  | CUL.FCA-06481.PC.Cob2. | 1 | LINIA DE VIDA PLANTA COBERTA 1 |  | 1 |  | EUROPEAN PROF 0000342 |  |  |  | 2010-01-01 |  |  | 50 METRES | [121 empty] | 5881397c-fb10-482a-a946-a68e3ec4a117 | 43d2b1d9-f354-4efd-acf2-b0241a2e1f89
FCA-06481 - OBR-25.10 | SISTEMES DE PROTECCIÓ CONTRA CAIGUDES (LINIA DE VIDA) | 25.10 | ELEMENTS CONSTRUCTIUS¦SISTEMES DE PROTECCIÓ CONTRA CAIGUDES INDIVIDUALS | OBRA CIVIL |  |  |  | CUL.FCA-06481.PC.Cob2. | 1 | LINIA DE VIDA PLANTA COBERTA 2 |  | 1 |  | EUROPEAN PROF 0000343 |  |  |  | 2010-01-01 |  |  | 40 METRES | [121 empty] | 5881397c-fb10-482a-a946-a68e3ec4a117 | 24d8bbbb-d6ac-42ef-83de-9eb9e6cc7903
FCA-06481 - OBR-25.10 | SISTEMES DE PROTECCIÓ CONTRA CAIGUDES (LINIA DE VIDA) | 25.10 | ELEMENTS CONSTRUCTIUS¦SISTEMES DE PROTECCIÓ CONTRA CAIGUDES INDIVIDUALS | OBRA CIVIL |  |  |  | CUL.FCA-06481.PC.Cob3. | 1 | LINIA DE VIDA PLANTA COBERTA 3 |  | 1 |  | EUROPEAN PROF 0000344 |  |  |  | 2010-01-01 | [124 empty] | 5881397c-fb10-482a-a946-a68e3ec4a117 | c291ef55-70e7-41f9-b20d-c8ac84f76f84
FCA-06481 - PRO-03.01 | GRUPS DE PRESSIÓ CONTRAINCENDIS | 03.01 | BOMBES I GRUPS DE PRESSIÓ¦GRUPS DE PRESSIÓ CONTRAINCENDIS | PROTECCIÓ CONTRA INCENDIS |  |  |  | CUL.FCA-06481.P-2. | 1 | GRUP PRESSIÓ TIPO CBT750 |  | 1 | [5 empty] | 2010-01-01 |  |  | Grupo de presión contraincendios que consta de dos bombas principales, una bomba jockey y un depósito hidroneumático. | [71 empty] | 1 | 1 |  |  | 0 | 0 |  |  | 0 | 0 |  |  | 0 | 1 | [36 empty] | 7c790203-ab28-4181-86c3-f2f114d3595e | ea5251b0-cb32-4506-8036-8d5d662eb1c6
FCA-06481 - PRO-04.06 | DIPÒSIT INCENDIS | 04.06 | FLUIDS I GASOS¦DIPÒSIT INCENDIS | LEGIONEL·LA |  |  |  | CUL.FCA-06481.P-2.SI2. | 1 | DIPOSIT CONTRA INCENDIS P-2 |  | 1 | [5 empty] | 2010-01-01 | [56 empty] | Anual | [67 empty] | 68596ef2-0bee-4a64-9fd7-649d0112221f | 19b765c3-6f56-4735-a839-1d84ead3898c
FCA-06481 - PRO-11.01 | DETECTORS PCI | 11.01 | CONTRAINCENDIS¦DETECTORS | PROTECCIÓ CONTRA INCENDIS |  |  |  | CUL.FCA-06481.P1. | 2 | DETECTORS P1 |  | 1 | [5 empty] | 2010-01-01 | [89 empty] | Òptic fums | [34 empty] | 506222b4-2a33-4944-99fd-6c18c8ac71f5 | 61522ba7-0f04-418d-b5a5-a6665a51c792
FCA-06481 - PRO-11.01 | DETECTORS PCI | 11.01 | CONTRAINCENDIS¦DETECTORS | PROTECCIÓ CONTRA INCENDIS |  |  |  | CUL.FCA-06481.P-1. | 2 | DETECTORS P-1 |  | 1 | [5 empty] | 2010-01-01 | [89 empty] | Òptic fums | [34 empty] | 506222b4-2a33-4944-99fd-6c18c8ac71f5 | c3bd4bda-7809-44ce-b971-ae5cc1a30db2
FCA-06481 - PRO-11.01 | DETECTORS PCI | 11.01 | CONTRAINCENDIS¦DETECTORS | PROTECCIÓ CONTRA INCENDIS |  |  |  | CUL.FCA-06481.P2. | 2 | DETECTORS P2 |  | 1 | [5 empty] | 2010-01-01 | [89 empty] | Òptic fums | [34 empty] | 506222b4-2a33-4944-99fd-6c18c8ac71f5 | 5cf9bdac-a9f6-4609-9c71-b15270471863
FCA-06481 - PRO-11.01 | DETECTORS PCI | 11.01 | CONTRAINCENDIS¦DETECTORS | PROTECCIÓ CONTRA INCENDIS |  |  |  | CUL.FCA-06481.P-2. | 2 | DETECTORS P-2 |  | 1 | [5 empty] | 2010-01-01 | [89 empty] | Òptic fums | [34 empty] | 506222b4-2a33-4944-99fd-6c18c8ac71f5 | 66fc94a5-e6dc-48c0-9f1b-2e1228e63f91
FCA-06481 - PRO-11.01 | DETECTORS PCI | 11.01 | CONTRAINCENDIS¦DETECTORS | PROTECCIÓ CONTRA INCENDIS |  |  |  | CUL.FCA-06481.P3. | 2 | DETECTORS P3 |  | 1 | [5 empty] | 2010-01-01 | [89 empty] | Òptic fums | [34 empty] | 506222b4-2a33-4944-99fd-6c18c8ac71f5 | b4bd1795-8324-47df-87a1-7dd0897e4be0
FCA-06481 - PRO-11.01 | DETECTORS PCI | 11.01 | CONTRAINCENDIS¦DETECTORS | PROTECCIÓ CONTRA INCENDIS |  |  |  | CUL.FCA-06481.PB. | 2 | DETECTORS P0 |  | 1 | [5 empty] | 2010-01-01 | [89 empty] | Òptic fums | [34 empty] | 506222b4-2a33-4944-99fd-6c18c8ac71f5 | 47c0ee1c-f137-46e3-992f-753c2e24cbe0
FCA-06481 - PRO-11.03 | PULSADORS D'ALARMA PCI | 11.03 | CONTRAINCENDIS¦PULSADORS D'ALARMA | PROTECCIÓ CONTRA INCENDIS |  |  |  | CUL.FCA-06481.P1. | 2 | PULSADORS ALARMA P1 |  | 1 | [5 empty] | 2010-01-01 | [124 empty] | 5d615fcd-a3b3-4c82-b403-b1b8d57da96d | 390b3467-9a2f-4028-9a2f-c30b4fd54ee0
FCA-06481 - PRO-11.03 | PULSADORS D'ALARMA PCI | 11.03 | CONTRAINCENDIS¦PULSADORS D'ALARMA | PROTECCIÓ CONTRA INCENDIS |  |  |  | CUL.FCA-06481.P-1. | 4 | PULSADORS ALARMA P-1 |  | 1 | [5 empty] | 2010-01-01 | [124 empty] | 5d615fcd-a3b3-4c82-b403-b1b8d57da96d | 4db0cf23-6a54-4caf-ba9c-f0089a3a268b
FCA-06481 - PRO-11.03 | PULSADORS D'ALARMA PCI | 11.03 | CONTRAINCENDIS¦PULSADORS D'ALARMA | PROTECCIÓ CONTRA INCENDIS |  |  |  | CUL.FCA-06481.P2. | 2 | PULSADORS ALARMA P2 |  | 1 | [5 empty] | 2010-01-01 | [124 empty] | 5d615fcd-a3b3-4c82-b403-b1b8d57da96d | 414bc605-bf44-4d1d-b788-1440e860b467
FCA-06481 - PRO-11.03 | PULSADORS D'ALARMA PCI | 11.03 | CONTRAINCENDIS¦PULSADORS D'ALARMA | PROTECCIÓ CONTRA INCENDIS |  |  |  | CUL.FCA-06481.P-2. | 5 | PULSADORS ALARMA P-2 |  | 1 | [5 empty] | 2010-01-01 | [124 empty] | 5d615fcd-a3b3-4c82-b403-b1b8d57da96d | 7b734863-c255-4aa3-bbde-fa8e06245645
FCA-06481 - PRO-11.03 | PULSADORS D'ALARMA PCI | 11.03 | CONTRAINCENDIS¦PULSADORS D'ALARMA | PROTECCIÓ CONTRA INCENDIS |  |  |  | CUL.FCA-06481.P3. | 3 | PULSADORS ALARMA P3 |  | 1 | [5 empty] | 2010-01-01 | [124 empty] | 5d615fcd-a3b3-4c82-b403-b1b8d57da96d | bb5b20ec-0f42-4b92-8737-0f554da18514
FCA-06481 - PRO-11.03 | PULSADORS D'ALARMA PCI | 11.03 | CONTRAINCENDIS¦PULSADORS D'ALARMA | PROTECCIÓ CONTRA INCENDIS |  |  |  | CUL.FCA-06481.PB. | 4 | PULSADORS ALARMA P0 |  | 1 | [5 empty] | 2010-01-01 | [124 empty] | 5d615fcd-a3b3-4c82-b403-b1b8d57da96d | 5bf35542-8b7e-40b1-9b9d-adc4565f6304
FCA-06481 - PRO-11.04 | SIRENES ALARMES PCI | 11.04 | CONTRAINCENDIS¦SIRENES ALARMES | PROTECCIÓ CONTRA INCENDIS |  |  |  | CUL.FCA-06481.P1. | 2 | SIRENAS P1 |  | 1 | [5 empty] | 2010-01-01 | [124 empty] | dee6a5a8-39c4-4e20-88d5-43e850b17a1b | 9a08cf8c-63df-48f8-9728-d6c6b6fb1c97
FCA-06481 - PRO-11.04 | SIRENES ALARMES PCI | 11.04 | CONTRAINCENDIS¦SIRENES ALARMES | PROTECCIÓ CONTRA INCENDIS |  |  |  | CUL.FCA-06481.P-1. | 4 | SIRENAS P-1 |  | 1 | [5 empty] | 2010-01-01 | [124 empty] | dee6a5a8-39c4-4e20-88d5-43e850b17a1b | 4c44525c-b775-4df9-88aa-fff6746de7cc
FCA-06481 - PRO-11.04 | SIRENES ALARMES PCI | 11.04 | CONTRAINCENDIS¦SIRENES ALARMES | PROTECCIÓ CONTRA INCENDIS |  |  |  | CUL.FCA-06481.P2. | 2 | SIRENAS P2 |  | 1 | [5 empty] | 2010-01-01 | [124 empty] | dee6a5a8-39c4-4e20-88d5-43e850b17a1b | 32bbdb83-15eb-40c3-9355-8662e60b8786
FCA-06481 - PRO-11.04 | SIRENES ALARMES PCI | 11.04 | CONTRAINCENDIS¦SIRENES ALARMES | PROTECCIÓ CONTRA INCENDIS |  |  |  | CUL.FCA-06481.P-2. | 5 | SIRENAS P-2 |  | 1 | [5 empty] | 2010-01-01 | [124 empty] | dee6a5a8-39c4-4e20-88d5-43e850b17a1b | 4a10015f-7fb2-4b02-96bc-278c51dbfc5a
FCA-06481 - PRO-11.04 | SIRENES ALARMES PCI | 11.04 | CONTRAINCENDIS¦SIRENES ALARMES | PROTECCIÓ CONTRA INCENDIS |  |  |  | CUL.FCA-06481.P3. | 3 | SIRENAS P3 |  | 1 | [5 empty] | 2010-01-01 | [124 empty] | dee6a5a8-39c4-4e20-88d5-43e850b17a1b | 8cb29019-9c66-4727-87e8-b7706f16718e
FCA-06481 - PRO-11.04 | SIRENES ALARMES PCI | 11.04 | CONTRAINCENDIS¦SIRENES ALARMES | PROTECCIÓ CONTRA INCENDIS |  |  |  | CUL.FCA-06481.PB. | 4 | SIRENAS PB |  | 1 | [5 empty] | 2010-01-01 | [124 empty] | dee6a5a8-39c4-4e20-88d5-43e850b17a1b | 6dcfe326-3000-4727-9c28-81bf41719294
FCA-06481 - PRO-11.07 | BIE | 11.07 | CONTRAINCENDIS¦EQUIPS MÀNEGA | PROTECCIÓ CONTRA INCENDIS |  |  |  | CUL.FCA-06481.P1.Bibl. | 1 | BIE 6 PASSADIS P1 | 432100 | 1 | [5 empty] | 2012-03-01 |  |  | descripción de materiales, medidas y puntos interesantes del equipo. | [88 empty] | 0 | 0 | [31 empty] | 1aa8bd30-9fd9-4f6c-bfbd-333eb11d61b5 | 5b8bc2ef-8485-4eea-853d-63a1ae4af8d1
FCA-06481 - PRO-11.07 | BIE | 11.07 | CONTRAINCENDIS¦EQUIPS MÀNEGA | PROTECCIÓ CONTRA INCENDIS |  |  |  | CUL.FCA-06481.P-1.C1. | 1 | BIE 13 PASSADIS ASCENSOR P-2 | 432106 | 1 | [5 empty] | 2012-03-01 |  |  | descripción de materiales, medidas y puntos interesantes del equipo. | [88 empty] | 0 | 0 | [31 empty] | 1aa8bd30-9fd9-4f6c-bfbd-333eb11d61b5 | 541eab25-adfc-4d9f-98b5-237209c7d4b7
FCA-06481 - PRO-11.07 | BIE | 11.07 | CONTRAINCENDIS¦EQUIPS MÀNEGA | PROTECCIÓ CONTRA INCENDIS |  |  |  | CUL.FCA-06481.P-1.C2. | 1 | BIE 14 CABINA P-1 | 432356 | 1 | [5 empty] | 2012-03-01 |  |  | descripción de materiales, medidas y puntos interesantes del equipo. | [88 empty] | 0 | 0 | [31 empty] | 1aa8bd30-9fd9-4f6c-bfbd-333eb11d61b5 | e27658ac-d6c4-4869-9955-9ccdca66a60b
FCA-06481 - PRO-11.07 | BIE | 11.07 | CONTRAINCENDIS¦EQUIPS MÀNEGA | PROTECCIÓ CONTRA INCENDIS |  |  |  | CUL.FCA-06481.P-1.C3. | 1 | BIE 15 PASSADIS MENJADOR P-1 | 432359 | 1 | [5 empty] | 2012-03-01 |  |  | descripción de materiales, medidas y puntos interesantes del equipo. | [88 empty] | 0 | 0 | [31 empty] | 1aa8bd30-9fd9-4f6c-bfbd-333eb11d61b5 | 13cf65b7-79f5-4216-87df-8d646c9ea011
FCA-06481 - PRO-11.07 | BIE | 11.07 | CONTRAINCENDIS¦EQUIPS MÀNEGA | PROTECCIÓ CONTRA INCENDIS |  |  |  | CUL.FCA-06481.P1.Expo. | 1 | BIE 7 ESPAI CARAL P1 | 432045 | 1 | [5 empty] | 2012-03-01 |  |  | descripción de materiales, medidas y puntos interesantes del equipo. | [88 empty] | 0 | 0 | [31 empty] | 1aa8bd30-9fd9-4f6c-bfbd-333eb11d61b5 | 1d4b0c13-58c2-44cf-8c99-21379d106b9d
FCA-06481 - PRO-11.07 | BIE | 11.07 | CONTRAINCENDIS¦EQUIPS MÀNEGA | PROTECCIÓ CONTRA INCENDIS |  |  |  | CUL.FCA-06481.P-1.SI1. | 1 | BIE 12 SALA LIMAS P-1 | 432049 | 1 | [5 empty] | 2012-03-01 |  |  | descripción de materiales, medidas y puntos interesantes del equipo. | [88 empty] | 0 | 0 | [31 empty] | 1aa8bd30-9fd9-4f6c-bfbd-333eb11d61b5 | 1787dadb-8234-4635-bb6e-5e703dcb6a97
FCA-06481 - PRO-11.07 | BIE | 11.07 | CONTRAINCENDIS¦EQUIPS MÀNEGA | PROTECCIÓ CONTRA INCENDIS |  |  |  | CUL.FCA-06481.P-2.A3. | 1 | BIE 18 GRUP INCENDI P-2 | 432357 | 1 | [5 empty] | 2012-03-01 |  |  | descripción de materiales, medidas y puntos interesantes del equipo. | [88 empty] | 0 | 0 | [31 empty] | 1aa8bd30-9fd9-4f6c-bfbd-333eb11d61b5 | cb4b3451-6a15-4c0f-b778-8983e1d7e464
FCA-06481 - PRO-11.07 | BIE | 11.07 | CONTRAINCENDIS¦EQUIPS MÀNEGA | PROTECCIÓ CONTRA INCENDIS |  |  |  | CUL.FCA-06481.P-2.C3. | 1 | BIE 17 PASSADIS ARXIU P-2 | 432361 | 1 | [5 empty] | 2012-03-01 |  |  | descripción de materiales, medidas y puntos interesantes del equipo. | [88 empty] | 0 | 0 | [31 empty] | 1aa8bd30-9fd9-4f6c-bfbd-333eb11d61b5 | 4c025e3d-6592-41e8-8dc6-613981c59fce
FCA-06481 - PRO-11.07 | BIE | 11.07 | CONTRAINCENDIS¦EQUIPS MÀNEGA | PROTECCIÓ CONTRA INCENDIS |  |  |  | CUL.FCA-06481.P-2.C4. | 1 | BIE 16 VESTIBUL CINES P-2 | 432360 | 1 | [5 empty] | 2012-03-01 |  |  | descripción de materiales, medidas y puntos interesantes del equipo. | [88 empty] | 0 | 0 | [31 empty] | 1aa8bd30-9fd9-4f6c-bfbd-333eb11d61b5 | 5d0e1f2e-664e-4c6d-b67d-c8e106a92555
FCA-06481 - PRO-11.07 | BIE | 11.07 | CONTRAINCENDIS¦EQUIPS MÀNEGA | PROTECCIÓ CONTRA INCENDIS |  |  |  | CUL.FCA-06481.P2.Of1. | 1 | BIE 4 COSTAT LAVABO P2 | 432097 | 1 | [5 empty] | 2012-03-01 |  |  | descripción de materiales, medidas y puntos interesantes del equipo. | [88 empty] | 0 | 0 | [31 empty] | 1aa8bd30-9fd9-4f6c-bfbd-333eb11d61b5 | 378932c6-1614-4354-b867-582313e879de
FCA-06481 - PRO-11.07 | BIE | 11.07 | CONTRAINCENDIS¦EQUIPS MÀNEGA | PROTECCIÓ CONTRA INCENDIS |  |  |  | CUL.FCA-06481.P2.Of2. | 1 | BIE 5 FILMOTECA P2 | 432093 | 1 | [5 empty] | 2012-03-01 |  |  | descripción de materiales, medidas y puntos interesantes del equipo. | [88 empty] | 0 | 0 | [31 empty] | 1aa8bd30-9fd9-4f6c-bfbd-333eb11d61b5 | 845dab66-4996-43cb-9cdd-ce83ddd70086
FCA-06481 - PRO-11.07 | BIE | 11.07 | CONTRAINCENDIS¦EQUIPS MÀNEGA | PROTECCIÓ CONTRA INCENDIS |  |  |  | CUL.FCA-06481.P-2.Projec1. | 1 | BIE 19 SORTIDA CHOMON P-2 | 432092 | 1 | [5 empty] | 2012-03-01 |  |  | descripción de materiales, medidas y puntos interesantes del equipo. | [88 empty] | 0 | 0 | [31 empty] | 1aa8bd30-9fd9-4f6c-bfbd-333eb11d61b5 | c3ac3542-0a80-412e-a1fb-09c1d59ba548
FCA-06481 - PRO-11.07 | BIE | 11.07 | CONTRAINCENDIS¦EQUIPS MÀNEGA | PROTECCIÓ CONTRA INCENDIS |  |  |  | CUL.FCA-06481.P-2.Projec2. | 1 | BIE 20 SORTIDA LAYA P-2 | 432096 | 1 | [5 empty] | 2012-03-01 |  |  | descripción de materiales, medidas y puntos interesantes del equipo. | [88 empty] | 0 | 0 | [31 empty] | 1aa8bd30-9fd9-4f6c-bfbd-333eb11d61b5 | 0947af41-1c6a-4e17-8da8-9ae1b3c828b1
FCA-06481 - PRO-11.07 | BIE | 11.07 | CONTRAINCENDIS¦EQUIPS MÀNEGA | PROTECCIÓ CONTRA INCENDIS |  |  |  | CUL.FCA-06481.P3.Of1. | 1 | BIE 2 SALA DIAFA GRANDE P3 | 432101 | 1 | [5 empty] | 2012-03-01 |  |  | descripción de materiales, medidas y puntos interesantes del equipo. | [88 empty] | 0 | 0 | [31 empty] | 1aa8bd30-9fd9-4f6c-bfbd-333eb11d61b5 | 45ce86de-eb0b-49f1-ab33-ee5aafebfbc8
FCA-06481 - PRO-11.07 | BIE | 11.07 | CONTRAINCENDIS¦EQUIPS MÀNEGA | PROTECCIÓ CONTRA INCENDIS |  |  |  | CUL.FCA-06481.P3.Of2. | 1 | BIE 3 SALA DIAFANA PETITA P3 | 432104 | 1 | [5 empty] | 2012-03-01 |  |  | descripción de materiales, medidas y puntos interesantes del equipo. | [88 empty] | 0 | 0 | [31 empty] | 1aa8bd30-9fd9-4f6c-bfbd-333eb11d61b5 | 39b70da4-f529-4b82-86a1-4c3b70e59e15
FCA-06481 - PRO-11.07 | BIE | 11.07 | CONTRAINCENDIS¦EQUIPS MÀNEGA | PROTECCIÓ CONTRA INCENDIS |  |  |  | CUL.FCA-06481.P3.SI1. | 1 | BIE 1 SALA MAQUINAS P3 | 432163 | 1 | [5 empty] | 2012-03-01 |  |  | descripción de materiales, medidas y puntos interesantes del equipo. | [88 empty] | 0 | 0 | [31 empty] | 1aa8bd30-9fd9-4f6c-bfbd-333eb11d61b5 | 24027a50-7095-4cc1-8398-7308695f4394
FCA-06481 - PRO-11.07 | BIE | 11.07 | CONTRAINCENDIS¦EQUIPS MÀNEGA | PROTECCIÓ CONTRA INCENDIS |  |  |  | CUL.FCA-06481.PB.C1. | 1 | BIE 8 PASSADIS BAR P0 | 432094 | 1 | [5 empty] | 2012-03-01 |  |  | descripción de materiales, medidas y puntos interesantes del equipo. | [88 empty] | 0 | 0 | [31 empty] | 1aa8bd30-9fd9-4f6c-bfbd-333eb11d61b5 | 791c8365-3b3b-4d6f-b11e-498594386380
FCA-06481 - PRO-11.07 | BIE | 11.07 | CONTRAINCENDIS¦EQUIPS MÀNEGA | PROTECCIÓ CONTRA INCENDIS |  |  |  | CUL.FCA-06481.PB.C2. | 1 | BIE 10 PASSADIS RECEPCIO P0 | 432102 | 1 | [5 empty] | 2012-03-01 |  |  | descripción de materiales, medidas y puntos interesantes del equipo. | [88 empty] | 0 | 0 | [31 empty] | 1aa8bd30-9fd9-4f6c-bfbd-333eb11d61b5 | b2cedc6d-4f3c-47ce-99b0-9c16d10ce260
FCA-06481 - PRO-11.07 | BIE | 11.07 | CONTRAINCENDIS¦EQUIPS MÀNEGA | PROTECCIÓ CONTRA INCENDIS |  |  |  | CUL.FCA-06481.PB.C3. | 1 | BIE 11 PASSADIS VESTURI P0 | 432098 | 1 | [5 empty] | 2012-03-01 |  |  | descripción de materiales, medidas y puntos interesantes del equipo. | [88 empty] | 0 | 0 | [31 empty] | 1aa8bd30-9fd9-4f6c-bfbd-333eb11d61b5 | bf979ad1-2279-433b-a278-145188db3037
FCA-06481 - PRO-11.07 | BIE | 11.07 | CONTRAINCENDIS¦EQUIPS MÀNEGA | PROTECCIÓ CONTRA INCENDIS |  |  |  | CUL.FCA-06481.PB.VR6. | 1 | BIE 9 RESTAURANT P0 | 432105 | 1 | [5 empty] | 2012-03-01 |  |  | descripción de materiales, medidas y puntos interesantes del equipo. | [88 empty] | 0 | 0 | [31 empty] | 1aa8bd30-9fd9-4f6c-bfbd-333eb11d61b5 | 05764872-0d64-42cd-ad9d-b7be1bce73f4
FCA-06481 - PRO-11.09 | EXTINTOR | 11.09 | CONTRAINCENDIS¦EXTINTOR | PROTECCIÓ CONTRA INCENDIS |  |  |  | CUL.FCA-06481.P1.Bibl. | 1 | EXTINTOR 20 BIBLIOTECA P1 | L1601592 | 1 | [5 empty] | 2011-01-01 | [93 empty] | Pols seca | 6 | [29 empty] | 585467a4-0a93-4c4b-b468-232ce5a8fe25 | 8f7d81b6-85b2-4028-9a96-15d793b7490b
FCA-06481 - PRO-11.09 | EXTINTOR | 11.09 | CONTRAINCENDIS¦EXTINTOR | PROTECCIÓ CONTRA INCENDIS |  |  |  | CUL.FCA-06481.P1.Bibl. | 1 | EXTINTOR 21 BIBLIOTECA P1 | L1601782 | 1 | [5 empty] | 2011-01-01 | [93 empty] | Pols seca | 6 | [29 empty] | 585467a4-0a93-4c4b-b468-232ce5a8fe25 | 64d5331d-0d12-4a87-90cc-072a130469e8
FCA-06481 - PRO-11.09 | EXTINTOR | 11.09 | CONTRAINCENDIS¦EXTINTOR | PROTECCIÓ CONTRA INCENDIS |  |  |  | CUL.FCA-06481.P1.C1. | 1 | EXTINTOR 54 ENTRADA BIBLIOTECA P1 | L1601825 | 1 | [5 empty] | 2011-01-01 | [93 empty] | Pols seca | 6 | [29 empty] | 585467a4-0a93-4c4b-b468-232ce5a8fe25 | a0474d97-643e-4430-b795-f5b781e1d90c
FCA-06481 - PRO-11.09 | EXTINTOR | 11.09 | CONTRAINCENDIS¦EXTINTOR | PROTECCIÓ CONTRA INCENDIS |  |  |  | CUL.FCA-06481.P-1.C1. | 1 | EXTINTOR 33 CABINA P-1 | 10154381 | 1 | [5 empty] | 2016-01-01 | [93 empty] | Anhídrid carbònic | 5 | [29 empty] | 585467a4-0a93-4c4b-b468-232ce5a8fe25 | ddf3cc17-72f5-4231-bfbb-2eadb2d75cee
FCA-06481 - PRO-11.09 | EXTINTOR | 11.09 | CONTRAINCENDIS¦EXTINTOR | PROTECCIÓ CONTRA INCENDIS |  |  |  | CUL.FCA-06481.P-1.C1. | 1 | EXTINTOR 35 ENTRADA CABINA P-1 | L0300844 | 1 | [5 empty] | 2011-01-01 | [93 empty] | Pols seca | 6 | [29 empty] | 585467a4-0a93-4c4b-b468-232ce5a8fe25 | 29fa767c-0ec2-4232-8e04-fe43a476d581
FCA-06481 - PRO-11.09 | EXTINTOR | 11.09 | CONTRAINCENDIS¦EXTINTOR | PROTECCIÓ CONTRA INCENDIS |  |  |  | CUL.FCA-06481.P-1.C1. | 1 | EXTINTOR 38 CABINA P-1 | L1501599 | 1 | [5 empty] | 2010-01-01 | [93 empty] | Pols seca | 6 | [29 empty] | 585467a4-0a93-4c4b-b468-232ce5a8fe25 | 99cf7e14-9fa4-4b24-bfa3-3f02fe00354d
FCA-06481 - PRO-11.09 | EXTINTOR | 11.09 | CONTRAINCENDIS¦EXTINTOR | PROTECCIÓ CONTRA INCENDIS |  |  |  | CUL.FCA-06481.P-1.C1. | 1 | EXTINTOR 41 MAGATZEM P-1 | L1601037 | 1 | [5 empty] | 2011-01-01 | [93 empty] | Pols seca | 6 | [29 empty] | 585467a4-0a93-4c4b-b468-232ce5a8fe25 | e283ff96-adcc-4bd2-a700-bdce9c0d139c
FCA-06481 - PRO-11.09 | EXTINTOR | 11.09 | CONTRAINCENDIS¦EXTINTOR | PROTECCIÓ CONTRA INCENDIS |  |  |  | CUL.FCA-06481.P-1.C1. | 1 | EXTINTOR 42 SALA FREDA P-1 | S/D | 1 | [5 empty] | 2010-01-01 | [93 empty] | Anhídrid carbònic | 5 | [29 empty] | 585467a4-0a93-4c4b-b468-232ce5a8fe25 | 2de37bc9-b9e0-4823-900b-148e9dd53754
FCA-06481 - PRO-11.09 | EXTINTOR | 11.09 | CONTRAINCENDIS¦EXTINTOR | PROTECCIÓ CONTRA INCENDIS |  |  |  | CUL.FCA-06481.P-1.C1. | 1 | EXTINTOR 43 SALA FREDA P-1 | 3354825 | 1 | [5 empty] | 2010-07-01 | [93 empty] | Pols seca | 6 | [29 empty] | 585467a4-0a93-4c4b-b468-232ce5a8fe25 | 058fca42-c514-44f7-bced-3a00f836acca
FCA-06481 - PRO-11.09 | EXTINTOR | 11.09 | CONTRAINCENDIS¦EXTINTOR | PROTECCIÓ CONTRA INCENDIS |  |  |  | CUL.FCA-06481.P1.C2. | 1 | EXTINTOR 22 BIBLIOTECA P1 | L1601065 | 1 | [5 empty] | 2011-01-01 | [93 empty] | Pols seca | 6 | [29 empty] | 585467a4-0a93-4c4b-b468-232ce5a8fe25 | b5183b10-9b98-4da4-b5d9-e2840dadd24f
FCA-06481 - PRO-11.09 | EXTINTOR | 11.09 | CONTRAINCENDIS¦EXTINTOR | PROTECCIÓ CONTRA INCENDIS |  |  |  | CUL.FCA-06481.P1.C2. | 1 | EXTINTOR 34 PASSADIS COSTAT LAVABO P-1 | L1601585 | 1 | [5 empty] | 2011-01-01 | [93 empty] | Pols seca | 6 | [29 empty] | 585467a4-0a93-4c4b-b468-232ce5a8fe25 | e33dc731-768f-42d5-ae43-c48ec474640b
FCA-06481 - PRO-11.09 | EXTINTOR | 11.09 | CONTRAINCENDIS¦EXTINTOR | PROTECCIÓ CONTRA INCENDIS |  |  |  | CUL.FCA-06481.P-1.C3. | 1 | EXTINTOR 36 PASSADIS QUADRE ELECTRIC P-1 | L0400885 | 1 | [5 empty] | 2011-01-01 | [93 empty] | Pols seca | 6 | [29 empty] | 585467a4-0a93-4c4b-b468-232ce5a8fe25 | 607e3649-bd26-402f-a6ff-814dad93abe8
FCA-06481 - PRO-11.09 | EXTINTOR | 11.09 | CONTRAINCENDIS¦EXTINTOR | PROTECCIÓ CONTRA INCENDIS |  |  |  | CUL.FCA-06481.P-1.C4. | 1 | EXTINTOR 37 PASSADIS MENJADOR P-1 | L0300563 | 1 | [5 empty] | 2011-01-01 | [93 empty] | Pols seca | 6 | [29 empty] | 585467a4-0a93-4c4b-b468-232ce5a8fe25 | 60ea8fa1-f229-443c-81ad-551fc85a0515
FCA-06481 - PRO-11.09 | EXTINTOR | 11.09 | CONTRAINCENDIS¦EXTINTOR | PROTECCIÓ CONTRA INCENDIS |  |  |  | CUL.FCA-06481.P-1.C4. | 1 | EXTINTOR 39 SALA CLIMA P-1 | L5701790 | 1 | [5 empty] | 2010-01-01 | [93 empty] | Pols seca | 6 | [29 empty] | 585467a4-0a93-4c4b-b468-232ce5a8fe25 | 2d1f13a4-9168-4600-8828-3ce4364d99b5
FCA-06481 - PRO-11.09 | EXTINTOR | 11.09 | CONTRAINCENDIS¦EXTINTOR | PROTECCIÓ CONTRA INCENDIS |  |  |  | CUL.FCA-06481.P-1.C5. | 1 | EXTINTOR 40 SALA CLIMA AP 01 P-1 | L0301026 | 1 | [5 empty] | 2011-01-01 | [93 empty] | Pols seca | 6 | [29 empty] | 585467a4-0a93-4c4b-b468-232ce5a8fe25 | 05f6451e-d6de-475a-9deb-ca68ecee5cb3
FCA-06481 - PRO-11.09 | EXTINTOR | 11.09 | CONTRAINCENDIS¦EXTINTOR | PROTECCIÓ CONTRA INCENDIS |  |  |  | CUL.FCA-06481.P-1.C9. | 1 | EXTINTOR 74 QUADRE ELECTRIC EXPO P-1 | 10354401 | 1 | [5 empty] | 2016-01-01 | [93 empty] | Anhídrid carbònic | 5 | [29 empty] | 585467a4-0a93-4c4b-b468-232ce5a8fe25 | d804f0db-9993-4135-bbe2-5d63a8e5ed7d
FCA-06481 - PRO-11.09 | EXTINTOR | 11.09 | CONTRAINCENDIS¦EXTINTOR | PROTECCIÓ CONTRA INCENDIS |  |  |  | CUL.FCA-06481.P-1.C9. | 1 | EXTINTOR 75 PORTA CABINA PROJECCIO P-1 | 10154400 | 1 | [5 empty] | 2011-01-01 | [93 empty] | Anhídrid carbònic | 5 | [29 empty] | 585467a4-0a93-4c4b-b468-232ce5a8fe25 | 93f44954-9e4b-4baa-a57d-8b0a11563255
FCA-06481 - PRO-11.09 | EXTINTOR | 11.09 | CONTRAINCENDIS¦EXTINTOR | PROTECCIÓ CONTRA INCENDIS |  |  |  | CUL.FCA-06481.P-1.LN1. | 1 | EXTINTOR 44 PASSADIS ASCENSOR P-1 | L1601435 | 1 | [5 empty] | 2011-01-01 | [93 empty] | Pols seca | 6 | [29 empty] | 585467a4-0a93-4c4b-b468-232ce5a8fe25 | a6d6867e-04c0-4e79-bb57-3024d7ca3839
FCA-06481 - PRO-11.09 | EXTINTOR | 11.09 | CONTRAINCENDIS¦EXTINTOR | PROTECCIÓ CONTRA INCENDIS |  |  |  | CUL.FCA-06481.P-1.LN1. | 1 | EXTINTOR 45 QUADRE ELECTRIC EXPO P-1 | L1601074 | 1 | [5 empty] | 2011-01-01 | [93 empty] | Pols seca | 6 | [29 empty] | 585467a4-0a93-4c4b-b468-232ce5a8fe25 | d8eb6b56-62fc-435c-99c2-099cdd27d553
FCA-06481 - PRO-11.09 | EXTINTOR | 11.09 | CONTRAINCENDIS¦EXTINTOR | PROTECCIÓ CONTRA INCENDIS |  |  |  | CUL.FCA-06481.P-1.LN1. | 1 | EXTINTOR 46 SALA EXPO P-1 | L1600834 | 1 | [5 empty] | 2011-01-01 | [93 empty] | Pols seca | 6 | [29 empty] | 585467a4-0a93-4c4b-b468-232ce5a8fe25 | 72ba50b5-059a-4200-9ecd-5a96f59ae5f6
FCA-06481 - PRO-11.09 | EXTINTOR | 11.09 | CONTRAINCENDIS¦EXTINTOR | PROTECCIÓ CONTRA INCENDIS |  |  |  | CUL.FCA-06481.P-1.M1. | 1 | EXTINTOR 75 SALA CLIMAS P-1 | 987 | 1 | [5 empty] | 2016-01-01 | [93 empty] | Anhídrid carbònic | 5 | [29 empty] | 585467a4-0a93-4c4b-b468-232ce5a8fe25 | 8d9aa93c-8bf8-4024-ab7d-c7b662c50b46
FCA-06481 - PRO-11.09 | EXTINTOR | 11.09 | CONTRAINCENDIS¦EXTINTOR | PROTECCIÓ CONTRA INCENDIS |  |  |  | CUL.FCA-06481.P-1.Menj. | 1 | EXTINTOR 72 MENJADOR P-1 | 10154411 | 1 | [5 empty] | 2016-01-01 | [93 empty] | Anhídrid carbònic | 5 | [29 empty] | 585467a4-0a93-4c4b-b468-232ce5a8fe25 | 7ef423ea-fb55-4459-92bd-7f0526474f12
FCA-06481 - PRO-11.09 | EXTINTOR | 11.09 | CONTRAINCENDIS¦EXTINTOR | PROTECCIÓ CONTRA INCENDIS |  |  |  | CUL.FCA-06481.P-1.Menj. | 1 | EXTINTOR 73 MENJADOR P-1 | 4870866 | 1 | [5 empty] | 2016-01-01 | [93 empty] | Pols seca | 6 | [29 empty] | 585467a4-0a93-4c4b-b468-232ce5a8fe25 | 90f0a900-cc9f-463a-8e71-e4250e354be0
FCA-06481 - PRO-11.09 | EXTINTOR | 11.09 | CONTRAINCENDIS¦EXTINTOR | PROTECCIÓ CONTRA INCENDIS |  |  |  | CUL.FCA-06481.P1.Of1. | 1 | EXTINTOR 17 PASSADIS ASCENSOR P1 | L1600937 | 1 | [5 empty] | 2011-01-01 | [93 empty] | Pols seca | 6 | [29 empty] | 585467a4-0a93-4c4b-b468-232ce5a8fe25 | f98c975d-0008-46c1-907f-509673e9b47f
FCA-06481 - PRO-11.09 | EXTINTOR | 11.09 | CONTRAINCENDIS¦EXTINTOR | PROTECCIÓ CONTRA INCENDIS |  |  |  | CUL.FCA-06481.P1.Of1. | 1 | EXTINTOR 18 QUADRE ELECTRIC | S/D | 1 | [5 empty] | 2011-01-01 | [93 empty] | Anhídrid carbònic | 5 | [29 empty] | 585467a4-0a93-4c4b-b468-232ce5a8fe25 | 2d53dee7-5ce1-42dd-ad77-21e40dafd52d
FCA-06481 - PRO-11.09 | EXTINTOR | 11.09 | CONTRAINCENDIS¦EXTINTOR | PROTECCIÓ CONTRA INCENDIS |  |  |  | CUL.FCA-06481.P1.Of1. | 1 | EXTINTOR 19 OFICINA BIBLIO P1 | L1601835 | 1 | [5 empty] | 2011-01-01 | [93 empty] | Pols seca | 6 | [29 empty] | 585467a4-0a93-4c4b-b468-232ce5a8fe25 | a710c835-3f26-4dd5-a662-e14af4834336
FCA-06481 - PRO-11.09 | EXTINTOR | 11.09 | CONTRAINCENDIS¦EXTINTOR | PROTECCIÓ CONTRA INCENDIS |  |  |  | CUL.FCA-06481.P-2.A2. | 1 | EXTINTOR 53 ARQUETA ARXIU P-2 | L0300888 | 1 | [5 empty] | 2011-01-01 | [93 empty] | Pols seca | 6 | [29 empty] | 585467a4-0a93-4c4b-b468-232ce5a8fe25 | 63f9a64f-7763-4a74-adc8-0917de5181ba
FCA-06481 - PRO-11.09 | EXTINTOR | 11.09 | CONTRAINCENDIS¦EXTINTOR | PROTECCIÓ CONTRA INCENDIS |  |  |  | CUL.FCA-06481.P-2.A2. | 1 | EXTINTOR 55 RENTAMANS ARXIU P-2 | L0300699 | 1 | [5 empty] | 2011-01-01 | [93 empty] | Pols seca | 6 | [29 empty] | 585467a4-0a93-4c4b-b468-232ce5a8fe25 | a118c063-e159-4bcf-974e-540daefd7cf9
FCA-06481 - PRO-11.09 | EXTINTOR | 11.09 | CONTRAINCENDIS¦EXTINTOR | PROTECCIÓ CONTRA INCENDIS |  |  |  | CUL.FCA-06481.P-2.A2. | 1 | EXTINTOR 70 ARXIU GRAN P-2 | L0300673 | 1 | [5 empty] | 2011-01-01 | [93 empty] | Pols seca | 6 | [29 empty] | 585467a4-0a93-4c4b-b468-232ce5a8fe25 | e3f6010a-5ffe-4220-aeaa-bd439d119054
FCA-06481 - PRO-11.09 | EXTINTOR | 11.09 | CONTRAINCENDIS¦EXTINTOR | PROTECCIÓ CONTRA INCENDIS |  |  |  | CUL.FCA-06481.P-2.C1. | 1 | EXTINTOR 62 VESTIBUL SALES P-2 | L0300881 | 1 | [5 empty] | 2011-01-01 | [93 empty] | Pols seca | 6 | [29 empty] | 585467a4-0a93-4c4b-b468-232ce5a8fe25 | b9d1d0de-4fc7-4d03-ad5d-edf0b78e0c75
FCA-06481 - PRO-11.09 | EXTINTOR | 11.09 | CONTRAINCENDIS¦EXTINTOR | PROTECCIÓ CONTRA INCENDIS |  |  |  | CUL.FCA-06481.P-2.C2. | 1 | EXTINTOR 56 PASSADIS MIG ARXIU P-2 | L0300839 | 1 | [5 empty] | 2011-01-01 | [93 empty] | Pols seca | 6 | [29 empty] | 585467a4-0a93-4c4b-b468-232ce5a8fe25 | 87a04e7f-f18d-47fe-8f8a-9e91db773fa4
FCA-06481 - PRO-11.09 | EXTINTOR | 11.09 | CONTRAINCENDIS¦EXTINTOR | PROTECCIÓ CONTRA INCENDIS |  |  |  | CUL.FCA-06481.P-2.C3. | 1 | EXTINTOR 51 PASSADIS GRUP CONTRAINCENDI P-2 | L0301239 | 1 | [5 empty] | 2011-01-01 | [93 empty] | Pols seca | 6 | [29 empty] | 585467a4-0a93-4c4b-b468-232ce5a8fe25 | e26b3044-05a4-4131-8929-04a5bf5862c2
FCA-06481 - PRO-11.09 | EXTINTOR | 11.09 | CONTRAINCENDIS¦EXTINTOR | PROTECCIÓ CONTRA INCENDIS |  |  |  | CUL.FCA-06481.P-2.C3. | 1 | EXTINTOR 52 PASSADIS ASCENSOR P-2 | L0401155 | 1 | [5 empty] | 2011-01-01 | [93 empty] | Pols seca | 6 | [29 empty] | 585467a4-0a93-4c4b-b468-232ce5a8fe25 | f2b235bb-fc6f-4e45-931f-6c178553dd0c
FCA-06481 - PRO-11.09 | EXTINTOR | 11.09 | CONTRAINCENDIS¦EXTINTOR | PROTECCIÓ CONTRA INCENDIS |  |  |  | CUL.FCA-06481.P-2.Hig2. | 1 | EXTINTOR 65 LAVABO SALES CINE P-2 | L5701640 | 1 | [5 empty] | 2010-01-01 | [93 empty] | Pols seca | 6 | [29 empty] | 585467a4-0a93-4c4b-b468-232ce5a8fe25 | 57d24e37-9d4b-4f1a-999c-b0e3e5575903
FCA-06481 - PRO-11.09 | EXTINTOR | 11.09 | CONTRAINCENDIS¦EXTINTOR | PROTECCIÓ CONTRA INCENDIS |  |  |  | CUL.FCA-06481.P-2.LN1. | 1 | EXTINTOR 49 SALA CLIMAS P-2 | L0400061 | 1 | [5 empty] | 2011-01-01 | [93 empty] | Pols seca | 6 | [29 empty] | 585467a4-0a93-4c4b-b468-232ce5a8fe25 | 7c229d67-6fc0-4f45-b221-c23e8c343c86
FCA-06481 - PRO-11.09 | EXTINTOR | 11.09 | CONTRAINCENDIS¦EXTINTOR | PROTECCIÓ CONTRA INCENDIS |  |  |  | CUL.FCA-06481.P-2.LN1. | 1 | EXTINTOR 50 SALA CLIMAS P-2 | 186 | 1 | [5 empty] | 2011-01-01 | [93 empty] | Anhídrid carbònic | 5 | [29 empty] | 585467a4-0a93-4c4b-b468-232ce5a8fe25 | 018aecca-f880-4e22-9a87-8b8e4549aad2
FCA-06481 - PRO-11.09 | EXTINTOR | 11.09 | CONTRAINCENDIS¦EXTINTOR | PROTECCIÓ CONTRA INCENDIS |  |  |  | CUL.FCA-06481.P-2.M1. | 1 | EXTINTOR 47 MAGATZEM P-2 | 742 | 1 | [5 empty] | 2011-01-01 | [93 empty] | Anhídrid carbònic | 5 | [29 empty] | 585467a4-0a93-4c4b-b468-232ce5a8fe25 | f5741f64-3f06-4417-886d-710b2075a784
FCA-06481 - PRO-11.09 | EXTINTOR | 11.09 | CONTRAINCENDIS¦EXTINTOR | PROTECCIÓ CONTRA INCENDIS |  |  |  | CUL.FCA-06481.P-2.M1. | 1 | EXTINTOR 48 MAGATZEM P-2 | L0301033 | 1 | [5 empty] | 2011-01-01 | [93 empty] | Pols seca | 6 | [29 empty] | 585467a4-0a93-4c4b-b468-232ce5a8fe25 | a3692a7b-ac11-43b2-a1b7-ec7ede0c4487
FCA-06481 - PRO-11.09 | EXTINTOR | 11.09 | CONTRAINCENDIS¦EXTINTOR | PROTECCIÓ CONTRA INCENDIS |  |  |  | CUL.FCA-06481.P-2.M1. | 1 | EXTINTOR 57 MAGATZEM PETIT P-2 | L0300938 | 1 | [5 empty] | 2011-01-01 | [93 empty] | Pols seca | 6 | [29 empty] | 585467a4-0a93-4c4b-b468-232ce5a8fe25 | 352c796b-b913-40f0-b08d-36830a67f8dc
FCA-06481 - PRO-11.09 | EXTINTOR | 11.09 | CONTRAINCENDIS¦EXTINTOR | PROTECCIÓ CONTRA INCENDIS |  |  |  | CUL.FCA-06481.P-2.M1. | 1 | EXTINTOR 58 MAGATZEM PETIT P-2 | L0300986 | 1 | [5 empty] | 2011-01-01 | [93 empty] | Pols seca | 6 | [29 empty] | 585467a4-0a93-4c4b-b468-232ce5a8fe25 | 694ee580-30d3-43a2-8bae-8b588ac92eb9
FCA-06481 - PRO-11.09 | EXTINTOR | 11.09 | CONTRAINCENDIS¦EXTINTOR | PROTECCIÓ CONTRA INCENDIS |  |  |  | CUL.FCA-06481.P2.Of1. | 1 | EXTINTOR 10 PART PETITA OFICINA P2 | L1601536 | 1 | [5 empty] | 2011-01-01 | [93 empty] | Pols seca | 6 | [29 empty] | 585467a4-0a93-4c4b-b468-232ce5a8fe25 | 174ed9d1-71a0-4444-84c0-05f2dcd3861b
FCA-06481 - PRO-11.09 | EXTINTOR | 11.09 | CONTRAINCENDIS¦EXTINTOR | PROTECCIÓ CONTRA INCENDIS |  |  |  | CUL.FCA-06481.P2.Of1. | 1 | EXTINTOR 9 ENTRADA FILMOTECA OFICINA P2 | L1601093 | 1 | [5 empty] | 2011-01-01 | [93 empty] | Pols seca | 6 | [29 empty] | 585467a4-0a93-4c4b-b468-232ce5a8fe25 | 272d84d6-6fcf-4526-b044-df6e537d77af
FCA-06481 - PRO-11.09 | EXTINTOR | 11.09 | CONTRAINCENDIS¦EXTINTOR | PROTECCIÓ CONTRA INCENDIS |  |  |  | CUL.FCA-06481.P2.Of2. | 1 | EXTINTOR 10 SALA REUNIO OFICINA P2 | L1600850 | 1 | [5 empty] | 2011-01-01 | [93 empty] | Pols seca | 6 | [29 empty] | 585467a4-0a93-4c4b-b468-232ce5a8fe25 | 7ab54b33-e6a0-4f38-a21a-fe7e93fdd12d
FCA-06481 - PRO-11.09 | EXTINTOR | 11.09 | CONTRAINCENDIS¦EXTINTOR | PROTECCIÓ CONTRA INCENDIS |  |  |  | CUL.FCA-06481.P2.Of2. | 1 | EXTINTOR 11 BIBLIOTECA OFICINA P2 | L1601064 | 1 | [5 empty] | 2011-01-01 | [93 empty] | Pols seca | 6 | [29 empty] | 585467a4-0a93-4c4b-b468-232ce5a8fe25 | 1cfb2b8c-2018-46e8-8c74-c704b3f7cd2a
FCA-06481 - PRO-11.09 | EXTINTOR | 11.09 | CONTRAINCENDIS¦EXTINTOR | PROTECCIÓ CONTRA INCENDIS |  |  |  | CUL.FCA-06481.P2.Of2. | 1 | EXTINTOR 12 COSTAT ESPALTER OFICINA P2 | L1601477 | 1 | [5 empty] | 2011-01-01 | [93 empty] | Pols seca | 6 | [29 empty] | 585467a4-0a93-4c4b-b468-232ce5a8fe25 | 17b0aaca-f685-4b8c-a60d-6cecb600e8a9
FCA-06481 - PRO-11.09 | EXTINTOR | 11.09 | CONTRAINCENDIS¦EXTINTOR | PROTECCIÓ CONTRA INCENDIS |  |  |  | CUL.FCA-06481.P2.Of2. | 1 | EXTINTOR 13 COSTAT PLAÇA OFICINA P2 | L0200198 | 1 | [5 empty] | 2011-01-01 | [93 empty] | Pols seca | 6 | [29 empty] | 585467a4-0a93-4c4b-b468-232ce5a8fe25 | db77aa1a-f6f6-44ec-88d2-69d0a8c2284a
FCA-06481 - PRO-11.09 | EXTINTOR | 11.09 | CONTRAINCENDIS¦EXTINTOR | PROTECCIÓ CONTRA INCENDIS |  |  |  | CUL.FCA-06481.P2.Of2. | 1 | EXTINTOR 14 PASSADIS ASCENSOR OFICINA P2 | L1601273 | 1 | [5 empty] | 2011-01-01 | [93 empty] | Pols seca | 6 | [29 empty] | 585467a4-0a93-4c4b-b468-232ce5a8fe25 | b7299547-f603-41c3-96a3-d63eb8638aa9
FCA-06481 - PRO-11.09 | EXTINTOR | 11.09 | CONTRAINCENDIS¦EXTINTOR | PROTECCIÓ CONTRA INCENDIS |  |  |  | CUL.FCA-06481.P2.Of2. | 1 | EXTINTOR 15 DESPATX DIRECTOR OFICINA P2 | L1601133 | 1 | [5 empty] | 2011-01-01 | [93 empty] | Pols seca | 6 | [29 empty] | 585467a4-0a93-4c4b-b468-232ce5a8fe25 | ab6356c9-a369-4e48-8b64-d9b312264654
FCA-06481 - PRO-11.09 | EXTINTOR | 11.09 | CONTRAINCENDIS¦EXTINTOR | PROTECCIÓ CONTRA INCENDIS |  |  |  | CUL.FCA-06481.P2.Of2. | 1 | EXTINTOR 16 QUADRE ELECTRIC OFICINA P2 | 582 | 1 | [5 empty] | 2011-01-01 | [93 empty] | Anhídrid carbònic | 5 | [29 empty] | 585467a4-0a93-4c4b-b468-232ce5a8fe25 | d78aa7b5-bc12-4382-ab34-b975120966f5
FCA-06481 - PRO-11.09 | EXTINTOR | 11.09 | CONTRAINCENDIS¦EXTINTOR | PROTECCIÓ CONTRA INCENDIS |  |  |  | CUL.FCA-06481.P-2.Projec1. | 1 | EXTINTOR 59 POU FECAL P-2 | L0300811 | 1 | [5 empty] | 2011-01-01 | [93 empty] | Pols seca | 6 | [29 empty] | 585467a4-0a93-4c4b-b468-232ce5a8fe25 | 611f3865-7917-4537-8fe2-d6c26e654a49
FCA-06481 - PRO-11.09 | EXTINTOR | 11.09 | CONTRAINCENDIS¦EXTINTOR | PROTECCIÓ CONTRA INCENDIS |  |  |  | CUL.FCA-06481.P-2.Projec1. | 1 | EXTINTOR 60 SALA CINE CHOMON P-2 | L1601829 | 1 | [5 empty] | 2011-01-01 | [93 empty] | Pols seca | 6 | [29 empty] | 585467a4-0a93-4c4b-b468-232ce5a8fe25 | dfa0ecd8-1c3e-4314-bd52-9fa19d476347
FCA-06481 - PRO-11.09 | EXTINTOR | 11.09 | CONTRAINCENDIS¦EXTINTOR | PROTECCIÓ CONTRA INCENDIS |  |  |  | CUL.FCA-06481.P-2.Projec1. | 1 | EXTINTOR 61 SALA CHOMO P-2 | L1601603 | 1 | [5 empty] | 2011-01-01 | [93 empty] | Pols seca | 6 | [29 empty] | 585467a4-0a93-4c4b-b468-232ce5a8fe25 | 2ac8f18c-86d4-4878-94fe-b6cf9a8bce8f
FCA-06481 - PRO-11.09 | EXTINTOR | 11.09 | CONTRAINCENDIS¦EXTINTOR | PROTECCIÓ CONTRA INCENDIS |  |  |  | CUL.FCA-06481.P-2.Projec2. | 1 | EXTINTOR 63 SALA LAYA P-2 | L1601025 | 1 | [5 empty] | 2011-01-01 | [93 empty] | Pols seca | 6 | [29 empty] | 585467a4-0a93-4c4b-b468-232ce5a8fe25 | 3910019d-98cc-4e6f-8937-d798d0f1f3a1
FCA-06481 - PRO-11.09 | EXTINTOR | 11.09 | CONTRAINCENDIS¦EXTINTOR | PROTECCIÓ CONTRA INCENDIS |  |  |  | CUL.FCA-06481.P-2.Projec2. | 1 | EXTINTOR 66 POU PLUVIAL P-2 | L0300720 | 1 | [5 empty] | 2011-01-01 | [93 empty] | Pols seca | 6 | [29 empty] | 585467a4-0a93-4c4b-b468-232ce5a8fe25 | be18bbdd-6f98-4230-8959-892a9e412d90
FCA-06481 - PRO-11.09 | EXTINTOR | 11.09 | CONTRAINCENDIS¦EXTINTOR | PROTECCIÓ CONTRA INCENDIS |  |  |  | CUL.FCA-06481.P3.Of1. | 1 | EXTINTOR 6 COLUMNA MIG OFICINA P3 | L0300817 | 1 | [5 empty] | 2011-01-01 | [93 empty] | Pols seca | 6 | [29 empty] | 585467a4-0a93-4c4b-b468-232ce5a8fe25 | 7f195628-76b8-4f2c-8776-3ab656799535
FCA-06481 - PRO-11.09 | EXTINTOR | 11.09 | CONTRAINCENDIS¦EXTINTOR | PROTECCIÓ CONTRA INCENDIS |  |  |  | CUL.FCA-06481.P3.Of1. | 1 | EXTINTOR 4 OFICINAS COSTAT PLAÇA P3 | L5700514 | 1 | [5 empty] | 2010-01-01 | [93 empty] | Pols seca | 6 | [29 empty] | 585467a4-0a93-4c4b-b468-232ce5a8fe25 | 9d6b9bd0-7e98-4d59-af9a-050a111c915e
FCA-06481 - PRO-11.09 | EXTINTOR | 11.09 | CONTRAINCENDIS¦EXTINTOR | PROTECCIÓ CONTRA INCENDIS |  |  |  | CUL.FCA-06481.P3.Of1. | 1 | EXTINTOR 5 OFICINAS TAULA MARC P3 | L0301040 | 1 | [5 empty] | 2011-01-01 | [93 empty] | Pols seca | 6 | [29 empty] | 585467a4-0a93-4c4b-b468-232ce5a8fe25 | 4cae58fd-4772-4795-bfdd-11289d8c5a7d
FCA-06481 - PRO-11.09 | EXTINTOR | 11.09 | CONTRAINCENDIS¦EXTINTOR | PROTECCIÓ CONTRA INCENDIS |  |  |  | CUL.FCA-06481.P3.Of2. | 1 | EXTINTOR 7 ENTRADA PART PETITA OFICINA P3 | L0300929 | 1 | [5 empty] | 2011-01-01 | [93 empty] | Pols seca | 6 | [29 empty] | 585467a4-0a93-4c4b-b468-232ce5a8fe25 | a13ab55b-04d4-4420-8b3c-74bc32833eac
FCA-06481 - PRO-11.09 | EXTINTOR | 11.09 | CONTRAINCENDIS¦EXTINTOR | PROTECCIÓ CONTRA INCENDIS |  |  |  | CUL.FCA-06481.P3.Of2. | 1 | EXTINTOR 8 PART PETITA OFICINA P3 | 16800985 | 1 | [5 empty] | 2010-01-01 | [93 empty] | Pols seca | 6 | [29 empty] | 585467a4-0a93-4c4b-b468-232ce5a8fe25 | d8e05c10-a571-4d10-8a0a-98bcf031c0ef
FCA-06481 - PRO-11.09 | EXTINTOR | 11.09 | CONTRAINCENDIS¦EXTINTOR | PROTECCIÓ CONTRA INCENDIS |  |  |  | CUL.FCA-06481.P3.SI1. | 1 | EXTINTOR 2 SALA MAQUINA P3 | 61 | 1 | [5 empty] | 2011-01-01 | [93 empty] | Anhídrid carbònic | 5 | [29 empty] | 585467a4-0a93-4c4b-b468-232ce5a8fe25 | ab016bd1-309c-4280-8377-d976334ec4f7
FCA-06481 - PRO-11.09 | EXTINTOR | 11.09 | CONTRAINCENDIS¦EXTINTOR | PROTECCIÓ CONTRA INCENDIS |  |  |  | CUL.FCA-06481.P3.SI1. | 1 | EXTINTOR 69 SALA MAQUINA P3 | L1601378 | 1 | [5 empty] | 2011-01-01 | [93 empty] | Pols seca | 6 | [29 empty] | 585467a4-0a93-4c4b-b468-232ce5a8fe25 | 1fa281e8-dfcc-4a4c-b708-2bc36832228c
FCA-06481 - PRO-11.09 | EXTINTOR | 11.09 | CONTRAINCENDIS¦EXTINTOR | PROTECCIÓ CONTRA INCENDIS |  |  |  | CUL.FCA-06481.P3.SI2. | 1 | EXTINTOR 3 SALA RACK P3 | 1552 | 1 | [5 empty] | 2011-01-01 | [93 empty] | Anhídrid carbònic | 5 | [29 empty] | 585467a4-0a93-4c4b-b468-232ce5a8fe25 | d47490f0-7615-40f0-b8b4-8cccd738febd
FCA-06481 - PRO-11.09 | EXTINTOR | 11.09 | CONTRAINCENDIS¦EXTINTOR | PROTECCIÓ CONTRA INCENDIS |  |  |  | CUL.FCA-06481.PB.C1. | 1 | EXTINTOR 26 PASSADIS TORNS P0 | L0401071 | 1 | [5 empty] | 2011-01-01 | [93 empty] | Pols seca | 6 | [29 empty] | 585467a4-0a93-4c4b-b468-232ce5a8fe25 | 33afd427-c4f0-4a0d-85b6-dcc7c7bb68b1
FCA-06481 - PRO-11.09 | EXTINTOR | 11.09 | CONTRAINCENDIS¦EXTINTOR | PROTECCIÓ CONTRA INCENDIS |  |  |  | CUL.FCA-06481.PB.C1. | 1 | EXTINTOR 27 VESTIBUL P0 | L0301257 | 1 | [5 empty] | 2011-01-01 | [93 empty] | Pols seca | 6 | [29 empty] | 585467a4-0a93-4c4b-b468-232ce5a8fe25 | 035a5015-074b-4475-9b11-437b623c5aa2
FCA-06481 - PRO-11.09 | EXTINTOR | 11.09 | CONTRAINCENDIS¦EXTINTOR | PROTECCIÓ CONTRA INCENDIS |  |  |  | CUL.FCA-06481.PB.C3. | 1 | EXTINTOR 28 PASSADIS BAR P0 | L0301173 | 1 | [5 empty] | 2011-01-01 | [93 empty] | Pols seca | 6 | [29 empty] | 585467a4-0a93-4c4b-b468-232ce5a8fe25 | 1a2be8ed-cefa-45cb-b103-57f4081c344b
FCA-06481 - PRO-11.09 | EXTINTOR | 11.09 | CONTRAINCENDIS¦EXTINTOR | PROTECCIÓ CONTRA INCENDIS |  |  |  | CUL.FCA-06481.PB.C3. | 1 | EXTINTOR 29 PASSADIS TORNS P0 | S/D | 1 | [5 empty] | 2011-01-01 | [93 empty] | Pols seca | 6 | [29 empty] | 585467a4-0a93-4c4b-b468-232ce5a8fe25 | 39af60be-5835-44da-a4bf-a6fc3c90d845
FCA-06481 - PRO-11.09 | EXTINTOR | 11.09 | CONTRAINCENDIS¦EXTINTOR | PROTECCIÓ CONTRA INCENDIS |  |  |  | CUL.FCA-06481.PB.C4. | 1 | EXTINTOR 30 PASSADIS RECEPCIO P0 | L0300820 | 1 | [5 empty] | 2011-01-01 | [93 empty] | Pols seca | 6 | [29 empty] | 585467a4-0a93-4c4b-b468-232ce5a8fe25 | e6f80d9f-1a86-47a3-a218-9c99a7eb36b8
FCA-06481 - PRO-11.09 | EXTINTOR | 11.09 | CONTRAINCENDIS¦EXTINTOR | PROTECCIÓ CONTRA INCENDIS |  |  |  | CUL.FCA-06481.PB.Rest. | 1 | EXTINTOR 67 RESTAURANT P0 | L1601807 | 1 | [5 empty] | 2011-01-01 | [93 empty] | Pols seca | 6 | [29 empty] | 585467a4-0a93-4c4b-b468-232ce5a8fe25 | dc7ec9ed-7b79-46bb-ae6b-769aa46837ed
FCA-06481 - PRO-11.09 | EXTINTOR | 11.09 | CONTRAINCENDIS¦EXTINTOR | PROTECCIÓ CONTRA INCENDIS |  |  |  | CUL.FCA-06481.PB.Rest. | 1 | EXTINTOR 68 RESTAURANT P0 | L1601271 | 1 | [5 empty] | 2011-01-01 | [93 empty] | Pols seca | 6 | [29 empty] | 585467a4-0a93-4c4b-b468-232ce5a8fe25 | efcf6de5-4e02-4d1a-a1b4-47e0b9c94737
FCA-06481 - PRO-11.09 | EXTINTOR | 11.09 | CONTRAINCENDIS¦EXTINTOR | PROTECCIÓ CONTRA INCENDIS |  |  |  | CUL.FCA-06481.PB.Rest. | 1 | EXTINTOR 71 RESTAURANT P0 | 694 | 1 | [5 empty] | 2011-01-01 | [93 empty] | Pols seca | 6 | [29 empty] | 585467a4-0a93-4c4b-b468-232ce5a8fe25 | 6cc42ce7-e316-4fe8-8eab-725425236134
FCA-06481 - PRO-11.09 | EXTINTOR | 11.09 | CONTRAINCENDIS¦EXTINTOR | PROTECCIÓ CONTRA INCENDIS |  |  |  | CUL.FCA-06481.PB.SI1. | 1 | EXTINTOR 25 SALA BAIXA TENSIO P0 | S/D | 1 | [5 empty] | 2011-01-01 | [93 empty] | Anhídrid carbònic | 5 | [29 empty] | 585467a4-0a93-4c4b-b468-232ce5a8fe25 | c4eb79a4-4965-48d0-a003-6237c7d2cc53
FCA-06481 - PRO-11.09 | EXTINTOR | 11.09 | CONTRAINCENDIS¦EXTINTOR | PROTECCIÓ CONTRA INCENDIS |  |  |  | CUL.FCA-06481.PB.SI1. | 1 | EXTINTOR 31 QUADRE ELECTRIC P0 | S/D | 1 | [5 empty] | 2011-01-01 | [93 empty] | Pols seca | 6 | [29 empty] | 585467a4-0a93-4c4b-b468-232ce5a8fe25 | cdb3bf52-5b19-44db-b309-07e8118d0398
FCA-06481 - PRO-11.09 | EXTINTOR | 11.09 | CONTRAINCENDIS¦EXTINTOR | PROTECCIÓ CONTRA INCENDIS |  |  |  | CUL.FCA-06481.PB.SI1. | 1 | EXTINTOR 32 QUADRE ELECTRIC P0 | 694 | 1 | [5 empty] | 2011-01-01 | [93 empty] | Anhídrid carbònic | 5 | [29 empty] | 585467a4-0a93-4c4b-b468-232ce5a8fe25 | 0aa98d98-3e47-4a6b-9a8d-68be67827d1d
FCA-06481 - PRO-11.09 | EXTINTOR | 11.09 | CONTRAINCENDIS¦EXTINTOR | PROTECCIÓ CONTRA INCENDIS |  |  |  | CUL.FCA-06481.PB.SI1. | 1 | EXTINTOR 64 ALTA TENSION P0 | 881 | 1 | [5 empty] | 2011-01-01 | [93 empty] | Anhídrid carbònic | 5 | [29 empty] | 585467a4-0a93-4c4b-b468-232ce5a8fe25 | 09ab751d-6655-447a-a7e3-ac458789af86
FCA-06481 - PRO-11.09 | EXTINTOR | 11.09 | CONTRAINCENDIS¦EXTINTOR | PROTECCIÓ CONTRA INCENDIS |  |  |  | CUL.FCA-06481.PB.VR1. | 1 | EXTINTOR 23 TALLER MANTENIMENT P0 | L5700764 | 1 | [5 empty] | 2010-01-01 | [93 empty] | Pols seca | 6 | [29 empty] | 585467a4-0a93-4c4b-b468-232ce5a8fe25 | 9489a1d7-305a-4771-bf49-18eac2d87d66
FCA-06481 - PRO-11.09 | EXTINTOR | 11.09 | CONTRAINCENDIS¦EXTINTOR | PROTECCIÓ CONTRA INCENDIS |  |  |  | CUL.FCA-06481.PB.VR1. | 1 | EXTINTOR 24 ENTRA MANTENIMENT P0 | L0301219 | 1 | [5 empty] | 2011-01-01 | [93 empty] | Pols seca | 6 | [29 empty] | 585467a4-0a93-4c4b-b468-232ce5a8fe25 | ddebc193-8155-4cb7-a721-41867231586c
FCA-06481 - PRO-34.05 | INSTAL·LACIÓ CONTRA INCENDIS | 34.05 | INSTAL·LACIONS¦INSTAL·LACIÓ CONTRA INCENDIS | PROTECCIÓ CONTRA INCENDIS |  |  |  | CUL.FCA-06481. | 1 | INSTAL·LACIÓ CONTRA-INCENDIS | ICI-08-S001763 | 1 | [5 empty] | 2010-01-01 | [124 empty] | af394a97-ecde-4344-89cd-7e60ac7ad4cb | 7e03fefc-e27a-4012-95f4-d11123428162
FCA-06481 - SAN-03.04 | GRUPS DE PRESSIÓ AIGUES FECALS I SANEJAMENT | 03.04 | BOMBES I GRUPS DE PRESSIÓ¦GRUPS DE PRESSIÓ AIGUES FECALS I SANEJAMENT | SANEJAMENT |  |  |  | CUL.FCA-06481.P-2.Projec2. | 1 | BOMBA FECAL 1 SALA SHUMUN |  | 1 | [5 empty] | 2010-01-01 | [42 empty] | 0 | 0 | 0 | 0 | [78 empty] | 0c84734d-7cd7-44e0-9994-669be0c1fd10 | 32ae9c43-b6cb-413f-a653-f6fb96502cb5
FCA-06481 - SAN-03.04 | GRUPS DE PRESSIÓ AIGUES FECALS I SANEJAMENT | 03.04 | BOMBES I GRUPS DE PRESSIÓ¦GRUPS DE PRESSIÓ AIGUES FECALS I SANEJAMENT | SANEJAMENT |  |  |  | CUL.FCA-06481.P-2.Projec2. | 1 | BOMBA FECAL 2 SALA SHUMUN |  | 1 | [5 empty] | 2010-01-01 | [42 empty] | 0 | 0 | 0 | 0 | [78 empty] | 0c84734d-7cd7-44e0-9994-669be0c1fd10 | a8b3eff7-c7b9-4361-b090-fee2b57457e7
FCA-06481 - SEG-12.03 | CENTRALS DE DETECCIÓ I ALARMA | 12.03 | SEGURETAT¦CENTRALS DE DETECCIÓ I ALARMA | SEGURETAT |  |  |  | CUL.FCA-06481.PB.C2. | 1 | CENTRALETA SEGURETAT |  | 1 | Manteniment contracte extern | SIEMENS | S/D | S/D |  | 2010-01-01 | [124 empty] | 792500e9-9c2b-48bc-8dbd-85ed3d893ea0 | 6305cfab-4bcb-4ab4-8f16-8edd2d1dc64d
FCA-06481 - SIE-40.02 | CONCENTRADOR DE DADES | 40.02 | SISTEMA INFORMACIÓ ENERGÈTICA¦CONCENTRADOR DE DADES | SIE |  |  |  | CUL.FCA-06481.PB.SI1. | 1 | CONCENTRADOR DE DADES |  | 1 |  | Option | CloudGate LTEWW | [127 empty] | f950c62a-d421-43a3-9926-ba52ae6b42c4 | 63a83951-25eb-49fc-89db-4b010a240ef0
FCA-06481 - SIE-40.04.01 | COMPTADOR ELÈCTRIC | 40.04.01 | SISTEMA INFORMACIÓ ENERGÈTICA¦ELEMENTS DE CAMP¦COMPTADOR ELÈCTRIC | SIE |  |  |  | CUL.FCA-06481.EXT.COMP. | 1 | COMPTADOR ELÉCTRIC SANT PAU |  | 1 |  | IRON | SL700 |  |  | 2010-01-01 | [124 empty] | 909ed5f0-9faf-40d6-93d5-b5a2a1256a96 | cdd72e56-bed3-4d45-a437-3616d8032ad4
FCA-06481 - SIE-40.04.04 | COMPTADOR AIGUA | 40.04.04 | SISTEMA INFORMACIÓ ENERGÈTICA¦ELEMENTS DE CAMP¦COMPTADOR AIGUA | SIE |  |  |  | CUL.FCA-06481.EXT.COMP. | 1 | COMPTADOR 2 AIGUA SANT PAU |  | 1 |  | IBERCONTA | S/D | S/D |  | 2010-01-01 | [124 empty] | 6983a806-78f6-4b0f-93c9-9237b5e4116e | 3887caf9-f5b5-4b46-a48b-f9962c3b0f45
FCA-06481 - SIE-40.04.04 | COMPTADOR AIGUA | 40.04.04 | SISTEMA INFORMACIÓ ENERGÈTICA¦ELEMENTS DE CAMP¦COMPTADOR AIGUA | SIE |  |  |  | CUL.FCA-06481.EXT.COMP. | 1 | COMPTADOR 3 AIGUA SANT PAU |  | 1 |  | IBERCONTA | S/D | S/D |  | 2010-01-01 | [124 empty] | 6983a806-78f6-4b0f-93c9-9237b5e4116e | c4e26de2-40bf-4ca7-9d41-fee5bc481174
FCA-06481 - SIE-40.04.04 | COMPTADOR AIGUA | 40.04.04 | SISTEMA INFORMACIÓ ENERGÈTICA¦ELEMENTS DE CAMP¦COMPTADOR AIGUA | SIE |  |  |  | CUL.FCA-06481.EXT.COMP. | 1 | COMPTADOR 1 AIGUA SANT PAU |  | 1 |  | IBERCONTA | S/D | S/D |  | 2010-01-01 | [124 empty] | 6983a806-78f6-4b0f-93c9-9237b5e4116e | 2a390691-a11d-448a-8d2a-60fdd33bff2b
FCA-06481 - SIE-40.05 | INSTAL·LACIÓ SISTEMA INFORMACIÓ ENERGÈTICA | 40.05 | SISTEMA INFORMACIÓ ENERGÈTICA¦INSTAL·LACIÓ SISTEMA INFORMACIÓ ENERGÈTICA | SIE |  |  |  | CUL.FCA-06481. | 1 | INSTAL·LACIÓ SISTEMA INFORMACIÓ ENERGÈTICA |  | 1 | [130 empty] | ce8c210d-cfab-4ef9-87d4-e2eda2b2d20d | fa930c4f-b8c0-48b2-86b5-edab46d0074f
FCA-06481 - SIS-41.01 | QUADRE CONTROL | 41.01 | SISTEMA DE CONTROL¦QUADRE CONTROL | SISTEMA DE CONTROL |  |  |  | CUL.FCA-06481.P1.Of1. | 1 | QUADRE DE CONTROL P1 ZONA NORD |  | 1 |  | S/D |  |  |  | 2010-01-01 | [124 empty] | 7ad02a1c-934e-40dd-80ed-efcfe2f458c5 | 10a00350-2841-4e51-a138-69aab58a7cc6
FCA-06481 - SIS-41.01 | QUADRE CONTROL | 41.01 | SISTEMA DE CONTROL¦QUADRE CONTROL | SISTEMA DE CONTROL |  |  |  | CUL.FCA-06481.P1.Of2. | 1 | QUADRE DE CONTROL P1 ZONA SUD |  | 1 |  | S/D |  |  |  | 2010-01-01 | [124 empty] | 7ad02a1c-934e-40dd-80ed-efcfe2f458c5 | a4404701-bf87-44ba-854d-fe063ae05d7b
FCA-06481 - SIS-41.01 | QUADRE CONTROL | 41.01 | SISTEMA DE CONTROL¦QUADRE CONTROL | SISTEMA DE CONTROL |  |  |  | CUL.FCA-06481.P2.Of1. | 1 | QUADRE DE CONTROL P2 ZONA NORD |  | 1 |  | S/D |  |  |  | 2010-01-01 | [124 empty] | 7ad02a1c-934e-40dd-80ed-efcfe2f458c5 | 2344dbb4-462c-408e-98a7-967017d60d52
FCA-06481 - SIS-41.01 | QUADRE CONTROL | 41.01 | SISTEMA DE CONTROL¦QUADRE CONTROL | SISTEMA DE CONTROL |  |  |  | CUL.FCA-06481.P2.Of8. | 1 | QUADRE DE CONTROL P2 ZONA SUD |  | 1 |  | S/D |  |  |  | 2010-01-01 | [124 empty] | 7ad02a1c-934e-40dd-80ed-efcfe2f458c5 | 06333a1e-857f-4b00-ac19-1a09a661c8c5
FCA-06481 - SIS-41.01 | QUADRE CONTROL | 41.01 | SISTEMA DE CONTROL¦QUADRE CONTROL | SISTEMA DE CONTROL |  |  |  | CUL.FCA-06481.P3.Of1. | 1 | QUADRE DE CONTROL P3 ZONA NORD |  | 1 |  | S/D |  |  |  | 2010-01-01 | [124 empty] | 7ad02a1c-934e-40dd-80ed-efcfe2f458c5 | da713cbc-cc8e-4320-9409-ee64d66be880
FCA-06481 - SIS-41.01 | QUADRE CONTROL | 41.01 | SISTEMA DE CONTROL¦QUADRE CONTROL | SISTEMA DE CONTROL |  |  |  | CUL.FCA-06481.P3.Of8. | 1 | QUADRE DE CONTROL P3 ZONA SUD |  | 1 |  | S/D |  |  |  | 2010-01-01 | [124 empty] | 7ad02a1c-934e-40dd-80ed-efcfe2f458c5 | df6a4682-44cd-44a1-8ba1-a6967f0b57cf
FCA-06481 - SIS-41.01 | QUADRE CONTROL | 41.01 | SISTEMA DE CONTROL¦QUADRE CONTROL | SISTEMA DE CONTROL |  |  |  | CUL.FCA-06481.PB.C2. | 1 | QUADRE DE CONTROL PB ZONA SUD |  | 1 |  | S/D |  |  |  | 2010-01-01 | [124 empty] | 7ad02a1c-934e-40dd-80ed-efcfe2f458c5 | 7e7c74e2-5d59-43fd-8053-f08c4aa33d8a
FCA-06481 - SIS-41.01 | QUADRE CONTROL | 41.01 | SISTEMA DE CONTROL¦QUADRE CONTROL | SISTEMA DE CONTROL |  |  |  | CUL.FCA-06481.PB.C8. | 1 | QUADRE DE CONTROL PB ZONA NORD |  | 1 |  | S/D |  |  |  | 2010-01-01 | [124 empty] | 7ad02a1c-934e-40dd-80ed-efcfe2f458c5 | 507d5b61-c426-44a3-9dac-18afd6d71419
FCA-06481 - SIS-41.02.01 | CONTROLADOR | 41.02.01 | SISTEMA DE CONTROL¦CONTROLADORS I PERIFÈRICS¦CONTROLADOR PRINCIPAL | SISTEMA DE CONTROL |  |  |  | CUL.FCA-06481. | 1 | Controlador |  | 1 |  | Johnson & Control | MS-NAE 1 | [127 empty] | c917b32b-1e35-4429-8411-7392b74f0d6e | bcb4b817-8c26-4e68-98a9-f2633f75f20f
FCA-06481 - SIS-41.04.02 | VÀLVULA REGULACIÓ | 41.04.02 | SISTEMA DE CONTROL¦ELEMENTS DE CAMP¦VÀLVULA REGULACIÓ | SISTEMA DE CONTROL |  |  |  | CUL.FCA-06481.P1.SI1. | 1 | VÀLVULA REGULACIÓ CALOR- CLIMA P1 - P101 |  | 1 |  | JHONSSON CONTROL | VG-B21-DEC |  |  | 2010-01-02 | [97 empty] | V3V | 1.5 | [25 empty] | 4ac11b88-de87-4fac-b106-e4e76d4f6fde | d7273630-75ad-4531-86f4-0443f03cebff
FCA-06481 - SIS-41.04.02 | VÀLVULA REGULACIÓ | 41.04.02 | SISTEMA DE CONTROL¦ELEMENTS DE CAMP¦VÀLVULA REGULACIÓ | SISTEMA DE CONTROL |  |  |  | CUL.FCA-06481.P1.SI1. | 1 | VÀLVULA REGULACIÓ CALOR- CLIMA P1 - P102 |  | 1 |  | JHONSSON CONTROL | VG-B21-DEC |  |  | 2010-01-02 | [97 empty] | V3V | 1.5 | [25 empty] | 4ac11b88-de87-4fac-b106-e4e76d4f6fde | 7cc4dac2-c189-484b-b5ed-97075989ccd2
FCA-06481 - SIS-41.04.02 | VÀLVULA REGULACIÓ | 41.04.02 | SISTEMA DE CONTROL¦ELEMENTS DE CAMP¦VÀLVULA REGULACIÓ | SISTEMA DE CONTROL |  |  |  | CUL.FCA-06481.P1.SI1. | 1 | VÀLVULA REGULACIÓ CALOR- CLIMA P1 - P103 |  | 1 |  | JHONSSON CONTROL | VG-B21-DEC |  |  | 2010-01-02 | [97 empty] | V3V | 1.5 | [25 empty] | 4ac11b88-de87-4fac-b106-e4e76d4f6fde | d75feab9-dc57-4284-b895-b8f71a54c982
FCA-06481 - SIS-41.04.02 | VÀLVULA REGULACIÓ | 41.04.02 | SISTEMA DE CONTROL¦ELEMENTS DE CAMP¦VÀLVULA REGULACIÓ | SISTEMA DE CONTROL |  |  |  | CUL.FCA-06481.P1.SI1. | 1 | VÀLVULA REGULACIÓ CALOR- CLIMA P1 - P104 |  | 1 |  | JHONSSON CONTROL | VG-B21-DEC |  |  | 2010-01-02 | [97 empty] | V3V | 1.5 | [25 empty] | 4ac11b88-de87-4fac-b106-e4e76d4f6fde | 7da5b052-53af-4960-a855-b0a299c51023
FCA-06481 - SIS-41.04.02 | VÀLVULA REGULACIÓ | 41.04.02 | SISTEMA DE CONTROL¦ELEMENTS DE CAMP¦VÀLVULA REGULACIÓ | SISTEMA DE CONTROL |  |  |  | CUL.FCA-06481.P1.SI1. | 1 | VÀLVULA REGULACIÓ FRED- CLIMA P1 - P101 |  | 1 |  | JHONSSON CONTROL | VG-B21-DEC |  |  | 2010-01-02 | [97 empty] | V3V | 1.5 | [25 empty] | 4ac11b88-de87-4fac-b106-e4e76d4f6fde | 89c96a63-c8f0-4b3b-b933-b2a52aeb0da0
FCA-06481 - SIS-41.04.02 | VÀLVULA REGULACIÓ | 41.04.02 | SISTEMA DE CONTROL¦ELEMENTS DE CAMP¦VÀLVULA REGULACIÓ | SISTEMA DE CONTROL |  |  |  | CUL.FCA-06481.P1.SI1. | 1 | VÀLVULA REGULACIÓ FRED- CLIMA P1 - P102 |  | 1 |  | JHONSSON CONTROL | VG-B21-DEC |  |  | 2010-01-02 | [97 empty] | V3V | 1.5 | [25 empty] | 4ac11b88-de87-4fac-b106-e4e76d4f6fde | c32aefe0-a607-4544-b9f9-018d64701e58
FCA-06481 - SIS-41.04.02 | VÀLVULA REGULACIÓ | 41.04.02 | SISTEMA DE CONTROL¦ELEMENTS DE CAMP¦VÀLVULA REGULACIÓ | SISTEMA DE CONTROL |  |  |  | CUL.FCA-06481.P1.SI1. | 1 | VÀLVULA REGULACIÓ FRED- CLIMA P1 - P103 |  | 1 |  | JHONSSON CONTROL | VG-B21-DEC |  |  | 2010-01-02 | [97 empty] | V3V | 1.5 | [25 empty] | 4ac11b88-de87-4fac-b106-e4e76d4f6fde | a7fd8aa9-908e-4535-bf6f-86b7d4d78ffb
FCA-06481 - SIS-41.04.02 | VÀLVULA REGULACIÓ | 41.04.02 | SISTEMA DE CONTROL¦ELEMENTS DE CAMP¦VÀLVULA REGULACIÓ | SISTEMA DE CONTROL |  |  |  | CUL.FCA-06481.P1.SI1. | 1 | VÀLVULA REGULACIÓ FRED- CLIMA P1 - P104 |  | 1 |  | JHONSSON CONTROL | VG-B21-DEC |  |  | 2010-01-02 | [97 empty] | V3V | 1.5 | [25 empty] | 4ac11b88-de87-4fac-b106-e4e76d4f6fde | 5caa4e1a-6d78-4b8c-aab1-24cb7850102e
FCA-06481 - SIS-41.04.02 | VÀLVULA REGULACIÓ | 41.04.02 | SISTEMA DE CONTROL¦ELEMENTS DE CAMP¦VÀLVULA REGULACIÓ | SISTEMA DE CONTROL |  |  |  | CUL.FCA-06481.P-1.SI1. | 1 | VÀLVULA REGULACIÓ CALOR - CLIMA P-1 - AP01 |  | 1 |  | JHONSSON CONTROL | VG-6210-JC |  |  | 2010-01-04 | [97 empty] | V3V | 1.5 | [25 empty] | 4ac11b88-de87-4fac-b106-e4e76d4f6fde | b68493a9-c666-4073-816f-9d170697286e
FCA-06481 - SIS-41.04.02 | VÀLVULA REGULACIÓ | 41.04.02 | SISTEMA DE CONTROL¦ELEMENTS DE CAMP¦VÀLVULA REGULACIÓ | SISTEMA DE CONTROL |  |  |  | CUL.FCA-06481.P-1.SI1. | 1 | VÀLVULA REGULACIÓ CALOR - CLIMA P-1 - PA01 |  | 1 |  | JHONSSON CONTROL | VG-7201-LS |  |  | 2010-01-04 | [97 empty] | V3V | 1.5 | [25 empty] | 4ac11b88-de87-4fac-b106-e4e76d4f6fde | c02327fe-3b37-4421-a3cb-3effcc3f8ed3
FCA-06481 - SIS-41.04.02 | VÀLVULA REGULACIÓ | 41.04.02 | SISTEMA DE CONTROL¦ELEMENTS DE CAMP¦VÀLVULA REGULACIÓ | SISTEMA DE CONTROL |  |  |  | CUL.FCA-06481.P-1.SI1. | 1 | VÀLVULA REGULACIÓ CALOR - CLIMA P-1 - PA02 |  | 1 |  | JHONSSON CONTROL | VG-7201-LS |  |  | 2010-01-04 | [97 empty] | V3V | 1.5 | [25 empty] | 4ac11b88-de87-4fac-b106-e4e76d4f6fde | f416fb27-6d92-44cf-815d-7379a436b99f
FCA-06481 - SIS-41.04.02 | VÀLVULA REGULACIÓ | 41.04.02 | SISTEMA DE CONTROL¦ELEMENTS DE CAMP¦VÀLVULA REGULACIÓ | SISTEMA DE CONTROL |  |  |  | CUL.FCA-06481.P-1.SI1. | 1 | VÀLVULA REGULACIÓ CALOR - CLIMA P-1 - PA03 |  | 1 |  | JHONSSON CONTROL | VG-7201-LS |  |  | 2010-01-04 | [97 empty] | V3V | 1.5 | [25 empty] | 4ac11b88-de87-4fac-b106-e4e76d4f6fde | 56fc0f5f-6272-4582-a4f2-6710602e2d61
FCA-06481 - SIS-41.04.02 | VÀLVULA REGULACIÓ | 41.04.02 | SISTEMA DE CONTROL¦ELEMENTS DE CAMP¦VÀLVULA REGULACIÓ | SISTEMA DE CONTROL |  |  |  | CUL.FCA-06481.P-1.SI1. | 1 | VÀLVULA REGULACIÓ FRED - CLIMA P-1 - AP01 |  | 1 |  | JHONSSON CONTROL | VG-6210-JC |  |  | 2010-01-04 | [97 empty] | V3V | 1.5 | [25 empty] | 4ac11b88-de87-4fac-b106-e4e76d4f6fde | 28a88603-6bfb-4abd-b50f-2134173552fe
FCA-06481 - SIS-41.04.02 | VÀLVULA REGULACIÓ | 41.04.02 | SISTEMA DE CONTROL¦ELEMENTS DE CAMP¦VÀLVULA REGULACIÓ | SISTEMA DE CONTROL |  |  |  | CUL.FCA-06481.P-1.SI1. | 1 | VÀLVULA REGULACIÓ FRED - CLIMA P-1 - PA01 |  | 1 |  | JHONSSON CONTROL | VG-7201-LS |  |  | 2010-01-04 | [97 empty] | V3V | 1.5 | [25 empty] | 4ac11b88-de87-4fac-b106-e4e76d4f6fde | 03393546-3442-4bab-98fe-b7c3075f0d04
FCA-06481 - SIS-41.04.02 | VÀLVULA REGULACIÓ | 41.04.02 | SISTEMA DE CONTROL¦ELEMENTS DE CAMP¦VÀLVULA REGULACIÓ | SISTEMA DE CONTROL |  |  |  | CUL.FCA-06481.P-1.SI1. | 1 | VÀLVULA REGULACIÓ FRED - CLIMA P-1 - PA02 |  | 1 |  | JHONSSON CONTROL | VG-7201-LS |  |  | 2010-01-04 | [97 empty] | V3V | 1.5 | [25 empty] | 4ac11b88-de87-4fac-b106-e4e76d4f6fde | 186e402d-ee64-4c3e-88d9-0728957ac085
FCA-06481 - SIS-41.04.02 | VÀLVULA REGULACIÓ | 41.04.02 | SISTEMA DE CONTROL¦ELEMENTS DE CAMP¦VÀLVULA REGULACIÓ | SISTEMA DE CONTROL |  |  |  | CUL.FCA-06481.P-1.SI1. | 1 | VÀLVULA REGULACIÓ FRED - CLIMA P-1 - PA03 |  | 1 |  | JHONSSON CONTROL | VG-7201-LS |  |  | 2010-01-04 | [97 empty] | V3V | 1.5 | [25 empty] | 4ac11b88-de87-4fac-b106-e4e76d4f6fde | 8598ab93-f9dd-4637-9fef-c8c20df2eb8d
FCA-06481 - SIS-41.04.02 | VÀLVULA REGULACIÓ | 41.04.02 | SISTEMA DE CONTROL¦ELEMENTS DE CAMP¦VÀLVULA REGULACIÓ | SISTEMA DE CONTROL |  |  |  | CUL.FCA-06481.P2.SI1. | 1 | VÀLVULA REGULACIÓ CALOR- CLIMA P2 - P201 |  | 1 |  | JHONSSON CONTROL | VG78201RT |  |  | 2010-01-02 | [97 empty] | V3V | 1.5 | [25 empty] | 4ac11b88-de87-4fac-b106-e4e76d4f6fde | fcff805b-b0ac-4683-b665-9a1226597046
FCA-06481 - SIS-41.04.02 | VÀLVULA REGULACIÓ | 41.04.02 | SISTEMA DE CONTROL¦ELEMENTS DE CAMP¦VÀLVULA REGULACIÓ | SISTEMA DE CONTROL |  |  |  | CUL.FCA-06481.P2.SI1. | 1 | VÀLVULA REGULACIÓ CALOR- CLIMA P2 - P202 |  | 1 |  | JHONSSON CONTROL | VG78201RT |  |  | 2010-01-02 | [97 empty] | V3V | 1.5 | [25 empty] | 4ac11b88-de87-4fac-b106-e4e76d4f6fde | 3ded8783-c784-48a0-bbc6-41259c36c9cf
FCA-06481 - SIS-41.04.02 | VÀLVULA REGULACIÓ | 41.04.02 | SISTEMA DE CONTROL¦ELEMENTS DE CAMP¦VÀLVULA REGULACIÓ | SISTEMA DE CONTROL |  |  |  | CUL.FCA-06481.P2.SI1. | 1 | VÀLVULA REGULACIÓ CALOR- CLIMA P2 - P203 |  | 1 |  | JHONSSON CONTROL | VG78201RT |  |  | 2010-01-02 | [97 empty] | V3V | 1.5 | [25 empty] | 4ac11b88-de87-4fac-b106-e4e76d4f6fde | 7d92d105-b68e-4d48-bc35-13e00e66d986
FCA-06481 - SIS-41.04.02 | VÀLVULA REGULACIÓ | 41.04.02 | SISTEMA DE CONTROL¦ELEMENTS DE CAMP¦VÀLVULA REGULACIÓ | SISTEMA DE CONTROL |  |  |  | CUL.FCA-06481.P2.SI1. | 1 | VÀLVULA REGULACIÓ CALOR- CLIMA P2 - P204 |  | 1 |  | JHONSSON CONTROL | VG78201RT |  |  | 2010-01-02 | [97 empty] | V3V | 1.5 | [25 empty] | 4ac11b88-de87-4fac-b106-e4e76d4f6fde | ac73386e-5946-4d0b-a01d-66838c4a4dc2
FCA-06481 - SIS-41.04.02 | VÀLVULA REGULACIÓ | 41.04.02 | SISTEMA DE CONTROL¦ELEMENTS DE CAMP¦VÀLVULA REGULACIÓ | SISTEMA DE CONTROL |  |  |  | CUL.FCA-06481.P2.SI1. | 1 | VÀLVULA REGULACIÓ FRED- CLIMA P2 - P201 |  | 1 |  | JHONSSON CONTROL | VG78201RT |  |  | 2010-01-02 | [97 empty] | V3V | 1.5 | [25 empty] | 4ac11b88-de87-4fac-b106-e4e76d4f6fde | a65ea3cf-1617-4207-ab27-77b8e30a49b7
FCA-06481 - SIS-41.04.02 | VÀLVULA REGULACIÓ | 41.04.02 | SISTEMA DE CONTROL¦ELEMENTS DE CAMP¦VÀLVULA REGULACIÓ | SISTEMA DE CONTROL |  |  |  | CUL.FCA-06481.P2.SI1. | 1 | VÀLVULA REGULACIÓ FRED- CLIMA P2 - P202 |  | 1 |  | JHONSSON CONTROL | VG78201RT |  |  | 2010-01-02 | [97 empty] | V3V | 1.5 | [25 empty] | 4ac11b88-de87-4fac-b106-e4e76d4f6fde | 906e120c-fe28-4005-a5cc-33a4252bc8d5
FCA-06481 - SIS-41.04.02 | VÀLVULA REGULACIÓ | 41.04.02 | SISTEMA DE CONTROL¦ELEMENTS DE CAMP¦VÀLVULA REGULACIÓ | SISTEMA DE CONTROL |  |  |  | CUL.FCA-06481.P2.SI1. | 1 | VÀLVULA REGULACIÓ FRED- CLIMA P2 - P203 |  | 1 |  | JHONSSON CONTROL | VG78201RT |  |  | 2010-01-02 | [97 empty] | V3V | 1.5 | [25 empty] | 4ac11b88-de87-4fac-b106-e4e76d4f6fde | 4bf8f422-d616-4454-8ad0-aebc4ef0506f
FCA-06481 - SIS-41.04.02 | VÀLVULA REGULACIÓ | 41.04.02 | SISTEMA DE CONTROL¦ELEMENTS DE CAMP¦VÀLVULA REGULACIÓ | SISTEMA DE CONTROL |  |  |  | CUL.FCA-06481.P2.SI1. | 1 | VÀLVULA REGULACIÓ FRED- CLIMA P2 - P205 |  | 1 |  | JHONSSON CONTROL | VG78201RT |  |  | 2010-01-02 | [97 empty] | V3V | 1.5 | [25 empty] | 4ac11b88-de87-4fac-b106-e4e76d4f6fde | 41b295dd-3c61-4886-8737-f2cd1112e6f4
FCA-06481 - SIS-41.04.02 | VÀLVULA REGULACIÓ | 41.04.02 | SISTEMA DE CONTROL¦ELEMENTS DE CAMP¦VÀLVULA REGULACIÓ | SISTEMA DE CONTROL |  |  |  | CUL.FCA-06481.P-2.SI2. | 1 | VÀLVULA REGULACIÓ CALOR - CLIMA P-2 -PS01 |  | 1 |  | JHONSSON CONTROL | VG-82H1V1 |  |  | 2010-01-05 | [97 empty] | V3V | 1.5 | [25 empty] | 4ac11b88-de87-4fac-b106-e4e76d4f6fde | 5cafe257-0304-4b25-9944-9a4724406430
FCA-06481 - SIS-41.04.02 | VÀLVULA REGULACIÓ | 41.04.02 | SISTEMA DE CONTROL¦ELEMENTS DE CAMP¦VÀLVULA REGULACIÓ | SISTEMA DE CONTROL |  |  |  | CUL.FCA-06481.P-2.SI2. | 1 | VÀLVULA REGULACIÓ CALOR - CLIMA P-2 -PS02 |  | 1 |  | JHONSSON CONTROL | VG-82H1V1 |  |  | 2010-01-05 | [97 empty] | V3V | 1.5 | [25 empty] | 4ac11b88-de87-4fac-b106-e4e76d4f6fde | fe7ac4b1-276b-4b01-afa1-82ef646b6c2c
FCA-06481 - SIS-41.04.02 | VÀLVULA REGULACIÓ | 41.04.02 | SISTEMA DE CONTROL¦ELEMENTS DE CAMP¦VÀLVULA REGULACIÓ | SISTEMA DE CONTROL |  |  |  | CUL.FCA-06481.P-2.SI2. | 1 | VÀLVULA REGULACIÓ CALOR - CLIMA P-2 -PS03 |  | 1 |  | JHONSSON CONTROL | VG-7201-ST |  |  | 2010-01-05 | [97 empty] | V3V | 1.5 | [25 empty] | 4ac11b88-de87-4fac-b106-e4e76d4f6fde | f91fbb66-5eb1-44e3-9566-cdb1622cf49f
FCA-06481 - SIS-41.04.02 | VÀLVULA REGULACIÓ | 41.04.02 | SISTEMA DE CONTROL¦ELEMENTS DE CAMP¦VÀLVULA REGULACIÓ | SISTEMA DE CONTROL |  |  |  | CUL.FCA-06481.P-2.SI2. | 1 | VÀLVULA REGULACIÓ CALOR - CLIMA P-2 -PS04 |  | 1 |  | JHONSSON CONTROL | VG-7201-ST |  |  | 2010-01-05 | [97 empty] | V3V | 1.5 | [25 empty] | 4ac11b88-de87-4fac-b106-e4e76d4f6fde | 2eacb9e2-1ada-4343-9ffb-02cf6dedbcb6
FCA-06481 - SIS-41.04.02 | VÀLVULA REGULACIÓ | 41.04.02 | SISTEMA DE CONTROL¦ELEMENTS DE CAMP¦VÀLVULA REGULACIÓ | SISTEMA DE CONTROL |  |  |  | CUL.FCA-06481.P-2.SI2. | 1 | VÀLVULA REGULACIÓ CALOR - CLIMA P-2 -PS05 |  | 1 |  | JHONSSON CONTROL | VG-7201-ST |  |  | 2010-01-05 | [97 empty] | V3V | 1.5 | [25 empty] | 4ac11b88-de87-4fac-b106-e4e76d4f6fde | f7fb826a-5266-4adc-be21-e276528e8be6
FCA-06481 - SIS-41.04.02 | VÀLVULA REGULACIÓ | 41.04.02 | SISTEMA DE CONTROL¦ELEMENTS DE CAMP¦VÀLVULA REGULACIÓ | SISTEMA DE CONTROL |  |  |  | CUL.FCA-06481.P-2.SI2. | 1 | VÀLVULA REGULACIÓ CALOR - CLIMA P-2 -PS06 |  | 1 |  | JHONSSON CONTROL | VG-7201-ST |  |  | 2010-01-05 | [97 empty] | V3V | 1.5 | [25 empty] | 4ac11b88-de87-4fac-b106-e4e76d4f6fde | 8935d405-efb2-40d2-925c-dde0e19aa312
FCA-06481 - SIS-41.04.02 | VÀLVULA REGULACIÓ | 41.04.02 | SISTEMA DE CONTROL¦ELEMENTS DE CAMP¦VÀLVULA REGULACIÓ | SISTEMA DE CONTROL |  |  |  | CUL.FCA-06481.P-2.SI2. | 1 | VÀLVULA REGULACIÓ FRED - CLIMA P-2 -PS01 |  | 1 |  | JHONSSON CONTROL | VG-82H1V1 |  |  | 2010-01-05 | [97 empty] | V3V | 1.5 | [25 empty] | 4ac11b88-de87-4fac-b106-e4e76d4f6fde | 237aa675-28ca-4b33-999b-09589841358b
FCA-06481 - SIS-41.04.02 | VÀLVULA REGULACIÓ | 41.04.02 | SISTEMA DE CONTROL¦ELEMENTS DE CAMP¦VÀLVULA REGULACIÓ | SISTEMA DE CONTROL |  |  |  | CUL.FCA-06481.P-2.SI2. | 1 | VÀLVULA REGULACIÓ FRED - CLIMA P-2 -PS02 |  | 1 |  | JHONSSON CONTROL | VG-82H1V1 |  |  | 2010-01-05 | [97 empty] | V3V | 1.5 | [25 empty] | 4ac11b88-de87-4fac-b106-e4e76d4f6fde | 5ee078c9-3532-4088-8cf4-733a7697ef4d
FCA-06481 - SIS-41.04.02 | VÀLVULA REGULACIÓ | 41.04.02 | SISTEMA DE CONTROL¦ELEMENTS DE CAMP¦VÀLVULA REGULACIÓ | SISTEMA DE CONTROL |  |  |  | CUL.FCA-06481.P-2.SI2. | 1 | VÀLVULA REGULACIÓ FRED - CLIMA P-2 -PS03 |  | 1 |  | JHONSSON CONTROL | VG-7201-ST |  |  | 2010-01-05 | [97 empty] | V3V | 1.5 | [25 empty] | 4ac11b88-de87-4fac-b106-e4e76d4f6fde | 09aa8883-2a36-4cc2-8954-16ddb7ac2656
FCA-06481 - SIS-41.04.02 | VÀLVULA REGULACIÓ | 41.04.02 | SISTEMA DE CONTROL¦ELEMENTS DE CAMP¦VÀLVULA REGULACIÓ | SISTEMA DE CONTROL |  |  |  | CUL.FCA-06481.P-2.SI2. | 1 | VÀLVULA REGULACIÓ FRED - CLIMA P-2 -PS04 |  | 1 |  | JHONSSON CONTROL | VG-7201-ST |  |  | 2010-01-05 | [97 empty] | V3V | 1.5 | [25 empty] | 4ac11b88-de87-4fac-b106-e4e76d4f6fde | ec104793-094d-48c8-bef5-57ae0b78503e
FCA-06481 - SIS-41.04.02 | VÀLVULA REGULACIÓ | 41.04.02 | SISTEMA DE CONTROL¦ELEMENTS DE CAMP¦VÀLVULA REGULACIÓ | SISTEMA DE CONTROL |  |  |  | CUL.FCA-06481.P-2.SI2. | 1 | VÀLVULA REGULACIÓ FRED - CLIMA P-2 -PS05 |  | 1 |  | JHONSSON CONTROL | VG-7201-ST |  |  | 2010-01-05 | [97 empty] | V3V | 1.5 | [25 empty] | 4ac11b88-de87-4fac-b106-e4e76d4f6fde | cb5b990a-fbeb-40df-a677-37fb8c0e3ad6
FCA-06481 - SIS-41.04.02 | VÀLVULA REGULACIÓ | 41.04.02 | SISTEMA DE CONTROL¦ELEMENTS DE CAMP¦VÀLVULA REGULACIÓ | SISTEMA DE CONTROL |  |  |  | CUL.FCA-06481.P-2.SI2. | 1 | VÀLVULA REGULACIÓ FRED - CLIMA P-2 -PS06 |  | 1 |  | JHONSSON CONTROL | VG-7201-ST |  |  | 2010-01-05 | [97 empty] | V3V | 1.5 | [25 empty] | 4ac11b88-de87-4fac-b106-e4e76d4f6fde | e1bbd0bc-819e-4aef-93f5-ed7fb4bc2ba0
FCA-06481 - SIS-41.04.02 | VÀLVULA REGULACIÓ | 41.04.02 | SISTEMA DE CONTROL¦ELEMENTS DE CAMP¦VÀLVULA REGULACIÓ | SISTEMA DE CONTROL |  |  |  | CUL.FCA-06481.P3.SI1. | 1 | VÀLVULA REGULACIÓ CALOR- CLIMA P3 -P301 |  | 1 |  | JHONSSON CONTROL | VG7802RT |  |  | 2010-01-01 | [97 empty] | V3V | 1.5 | [25 empty] | 4ac11b88-de87-4fac-b106-e4e76d4f6fde | 76a17153-f69e-4669-8f2c-3d4910f16b43
FCA-06481 - SIS-41.04.02 | VÀLVULA REGULACIÓ | 41.04.02 | SISTEMA DE CONTROL¦ELEMENTS DE CAMP¦VÀLVULA REGULACIÓ | SISTEMA DE CONTROL |  |  |  | CUL.FCA-06481.P3.SI1. | 1 | VÀLVULA REGULACIÓ FRED- CLIMA P3 -P301 |  | 1 |  | JHONSSON CONTROL | VG7802RT |  |  | 2010-01-01 | [97 empty] | V3V | 1.5 | [25 empty] | 4ac11b88-de87-4fac-b106-e4e76d4f6fde | ada5c29a-06cf-4e65-9d1c-9ed94543a40c
FCA-06481 - SIS-41.04.02 | VÀLVULA REGULACIÓ | 41.04.02 | SISTEMA DE CONTROL¦ELEMENTS DE CAMP¦VÀLVULA REGULACIÓ | SISTEMA DE CONTROL |  |  |  | CUL.FCA-06481.P3.SI2. | 1 | VÀLVULA REGULACIÓ CALOR- CLIMA P3 -P302 |  | 1 |  | JHONSSON CONTROL | VG7802RT |  |  | 2010-01-01 | [97 empty] | V3V | 1.5 | [25 empty] | 4ac11b88-de87-4fac-b106-e4e76d4f6fde | 11fa6d2e-a844-427b-97d1-ee0dbac6dfba
FCA-06481 - SIS-41.04.02 | VÀLVULA REGULACIÓ | 41.04.02 | SISTEMA DE CONTROL¦ELEMENTS DE CAMP¦VÀLVULA REGULACIÓ | SISTEMA DE CONTROL |  |  |  | CUL.FCA-06481.P3.SI2. | 1 | VÀLVULA REGULACIÓ FRED- CLIMA P3 -P302 |  | 1 |  | JHONSSON CONTROL | VG7802RT |  |  | 2010-01-01 | [97 empty] | V3V | 1.5 | [25 empty] | 4ac11b88-de87-4fac-b106-e4e76d4f6fde | 56bc9ba0-e920-4a77-a20f-502de845b39a
FCA-06481 - SIS-41.04.02 | VÀLVULA REGULACIÓ | 41.04.02 | SISTEMA DE CONTROL¦ELEMENTS DE CAMP¦VÀLVULA REGULACIÓ | SISTEMA DE CONTROL |  |  |  | CUL.FCA-06481.P3.SI3. | 1 | VÀLVULA REGULACIÓ CALOR- CLIMA P3 -P303 |  | 1 |  | JHONSSON CONTROL | VG7802RT |  |  | 2010-01-01 | [97 empty] | V3V | 1.5 | [25 empty] | 4ac11b88-de87-4fac-b106-e4e76d4f6fde | 9799ec50-549e-49eb-8d7a-b00829ae6e61
FCA-06481 - SIS-41.04.02 | VÀLVULA REGULACIÓ | 41.04.02 | SISTEMA DE CONTROL¦ELEMENTS DE CAMP¦VÀLVULA REGULACIÓ | SISTEMA DE CONTROL |  |  |  | CUL.FCA-06481.P3.SI3. | 1 | VÀLVULA REGULACIÓ FRED- CLIMA P3 -P303 |  | 1 |  | JHONSSON CONTROL | VG7802RT |  |  | 2010-01-01 | [97 empty] | V3V | 1.5 | [25 empty] | 4ac11b88-de87-4fac-b106-e4e76d4f6fde | ffca72b2-2141-4172-81cf-3485bae1e285
FCA-06481 - SIS-41.04.02 | VÀLVULA REGULACIÓ | 41.04.02 | SISTEMA DE CONTROL¦ELEMENTS DE CAMP¦VÀLVULA REGULACIÓ | SISTEMA DE CONTROL |  |  |  | CUL.FCA-06481.PB.SI1. | 1 | VÀLVULA REGULACIÓ CALOR - CLIMA PB -PB 2.1 |  | 1 |  | JHONSSON CONTROL | VG7802RT |  |  | 2010-01-03 | [97 empty] | V3V | 1.5 | [25 empty] | 4ac11b88-de87-4fac-b106-e4e76d4f6fde | 425c1632-4114-4dbc-aa87-649b2624bb6b
FCA-06481 - SIS-41.04.02 | VÀLVULA REGULACIÓ | 41.04.02 | SISTEMA DE CONTROL¦ELEMENTS DE CAMP¦VÀLVULA REGULACIÓ | SISTEMA DE CONTROL |  |  |  | CUL.FCA-06481.PB.SI1. | 1 | VÀLVULA REGULACIÓ CALOR - CLIMA PB -PB 2.2 |  | 1 |  | JHONSSON CONTROL | VG7802RT |  |  | 2010-01-03 | [97 empty] | V3V | 1.5 | [25 empty] | 4ac11b88-de87-4fac-b106-e4e76d4f6fde | e7d90e0d-8dc3-4d16-b138-4370dae8a367
FCA-06481 - SIS-41.04.02 | VÀLVULA REGULACIÓ | 41.04.02 | SISTEMA DE CONTROL¦ELEMENTS DE CAMP¦VÀLVULA REGULACIÓ | SISTEMA DE CONTROL |  |  |  | CUL.FCA-06481.PB.SI1. | 1 | VÀLVULA REGULACIÓ CALOR - CLIMA PB -PB01 |  | 1 |  | JHONSSON CONTROL | VG-B21-DJC |  |  | 2010-01-03 | [97 empty] | V3V | 1.5 | [25 empty] | 4ac11b88-de87-4fac-b106-e4e76d4f6fde | 69bace3b-c389-4717-98e1-e64957ba2df2
FCA-06481 - SIS-41.04.02 | VÀLVULA REGULACIÓ | 41.04.02 | SISTEMA DE CONTROL¦ELEMENTS DE CAMP¦VÀLVULA REGULACIÓ | SISTEMA DE CONTROL |  |  |  | CUL.FCA-06481.PB.SI1. | 1 | VÀLVULA REGULACIÓ FRED - CLIMA PB -PB 2.1 |  | 1 |  | JHONSSON CONTROL | VG7802RT |  |  | 2010-01-03 | [97 empty] | V3V | 1.5 | [25 empty] | 4ac11b88-de87-4fac-b106-e4e76d4f6fde | c0856333-6a24-46ca-b7c7-b567f5484681
FCA-06481 - SIS-41.04.02 | VÀLVULA REGULACIÓ | 41.04.02 | SISTEMA DE CONTROL¦ELEMENTS DE CAMP¦VÀLVULA REGULACIÓ | SISTEMA DE CONTROL |  |  |  | CUL.FCA-06481.PB.SI1. | 1 | VÀLVULA REGULACIÓ FRED - CLIMA PB -PB 2.2 |  | 1 |  | JHONSSON CONTROL | VG7802RT |  |  | 2010-01-03 | [97 empty] | V3V | 1.5 | [25 empty] | 4ac11b88-de87-4fac-b106-e4e76d4f6fde | ab1817f6-dc36-43d2-a783-908096ad89df
FCA-06481 - SIS-41.04.02 | VÀLVULA REGULACIÓ | 41.04.02 | SISTEMA DE CONTROL¦ELEMENTS DE CAMP¦VÀLVULA REGULACIÓ | SISTEMA DE CONTROL |  |  |  | CUL.FCA-06481.PB.SI1. | 1 | VÀLVULA REGULACIÓ FRED - CLIMA PB -PB01 |  | 1 |  | JHONSSON CONTROL | VG-B21-DJC |  |  | 2010-01-03 | [97 empty] | V3V | 1.5 | [25 empty] | 4ac11b88-de87-4fac-b106-e4e76d4f6fde | 7cea7579-ff23-4418-b1cb-bdb646d9ed48
FCA-06481 - SIS-41.04.22 | DETECTOR DE PRESÈNCIA IL·LUMINACIÓ | 41.04.22 | SISTEMA DE CONTROL¦ELEMENTS DE CAMP¦DETECTOR PRESÈNCIA | SISTEMA DE CONTROL |  |  |  | CUL.FCA-06481.P1. | 1 | DETECTOR PASSADIS LAVABOS P1 |  | 1 | [5 empty] | 2010-01-01 | [124 empty] | dcc5e3fd-9f4c-4e65-b9a1-3a997aed90ae | 2847ccac-a898-4c4c-8db8-bed21249abb5
FCA-06481 - SIS-41.04.22 | DETECTOR DE PRESÈNCIA IL·LUMINACIÓ | 41.04.22 | SISTEMA DE CONTROL¦ELEMENTS DE CAMP¦DETECTOR PRESÈNCIA | SISTEMA DE CONTROL |  |  |  | CUL.FCA-06481.P1. | 1 | DETECTOR PASSADIS SALA TECNICA P1 |  | 1 | [5 empty] | 2010-01-01 | [124 empty] | dcc5e3fd-9f4c-4e65-b9a1-3a997aed90ae | 0b1284ce-ba70-43cb-80bc-be0f968e0a4e
FCA-06481 - SIS-41.04.22 | DETECTOR DE PRESÈNCIA IL·LUMINACIÓ | 41.04.22 | SISTEMA DE CONTROL¦ELEMENTS DE CAMP¦DETECTOR PRESÈNCIA | SISTEMA DE CONTROL |  |  |  | CUL.FCA-06481.P2. | 1 | DETECTOR PASSADIS LAVABOS P2 |  | 1 | [5 empty] | 2010-01-01 | [124 empty] | dcc5e3fd-9f4c-4e65-b9a1-3a997aed90ae | 573e6b10-8abc-4e58-88ec-dd2b3dc33ac1
FCA-06481 - SIS-41.04.22 | DETECTOR DE PRESÈNCIA IL·LUMINACIÓ | 41.04.22 | SISTEMA DE CONTROL¦ELEMENTS DE CAMP¦DETECTOR PRESÈNCIA | SISTEMA DE CONTROL |  |  |  | CUL.FCA-06481.P2. | 1 | DETECTOR PASSADIS SALA TECNICA P2 |  | 1 | [5 empty] | 2010-01-01 | [124 empty] | dcc5e3fd-9f4c-4e65-b9a1-3a997aed90ae | 1747fe35-5069-4369-952a-ed2a12597885
FCA-06481 - SIS-41.04.22 | DETECTOR DE PRESÈNCIA IL·LUMINACIÓ | 41.04.22 | SISTEMA DE CONTROL¦ELEMENTS DE CAMP¦DETECTOR PRESÈNCIA | SISTEMA DE CONTROL |  |  |  | CUL.FCA-06481.P3. | 1 | DETECTOR PASSADIS LAVABOS P3 |  | 1 | [5 empty] | 2010-01-01 | [124 empty] | dcc5e3fd-9f4c-4e65-b9a1-3a997aed90ae | afe80898-bf5d-44a6-a10f-29e44e60bb97
FCA-06481 - SIS-41.04.22 | DETECTOR DE PRESÈNCIA IL·LUMINACIÓ | 41.04.22 | SISTEMA DE CONTROL¦ELEMENTS DE CAMP¦DETECTOR PRESÈNCIA | SISTEMA DE CONTROL |  |  |  | CUL.FCA-06481.P3. | 2 | DETECTOR VOLUMÈTRIC P3 |  | 1 | [5 empty] | 2010-01-01 | [124 empty] | dcc5e3fd-9f4c-4e65-b9a1-3a997aed90ae | 62c1c46f-54e1-4a35-aa6e-391459108c9e
FCA-06481 - SIS-41.05 | INSTAL·LACIÓ SISTEMA DE CONTROL | 41.05 | SISTEMA DE CONTROL¦INSTAL·LACIÓ SISTEMA DE CONTROL | SISTEMA DE CONTROL |  |  |  | CUL.FCA-06481. | 1 | Instal·lació sistema de control |  | 1 | [105 empty] | Semestral | 0 | [23 empty] | 8be4ef3f-5bac-424f-a896-b0b01638810a | 9149cf7e-e956-4fdc-bfd3-eb47323b0f6e
FCA-06481 - TRA-20.01.A | ASCENSORS ELÈCTRICS | 20.01.A | TRANSPORT¦ASCENSORS¦ELÈCTRICS | TRANSPORT |  |  |  | CUL.FCA-06481.PB.Asc.A1. | 1 | ASCENSORS ELÈCTRICS TALLER MANTENIMENT | 500018141-P | 1 |  | THYSSENKRUPP | S/D | S/D |  | 2010-01-01 | [101 empty] | 0 | 1000 | 3 | [20 empty] | e4d4b891-dda8-46d8-9513-ef9bcd1b1359 | 859df8d8-133c-4e39-8047-6f128933079d
FCA-06481 - TRA-20.01.A | ASCENSORS ELÈCTRICS | 20.01.A | TRANSPORT¦ASCENSORS¦ELÈCTRICS | TRANSPORT |  |  |  | CUL.FCA-06481.PB.Asc.A2. | 1 | ASCENSORS ELÈCTRICS PUBLIC | 500018124-B | 1 |  | THYSSENKRUPP | S/D | S/D |  | 2010-01-01 | [101 empty] | 0 | 1000 | 3 | [20 empty] | e4d4b891-dda8-46d8-9513-ef9bcd1b1359 | 0f36b638-cd3a-4ad8-8cfe-c7d9d8c87934
FCA-06481 - TRA-20.01.A | ASCENSORS ELÈCTRICS | 20.01.A | TRANSPORT¦ASCENSORS¦ELÈCTRICS | TRANSPORT |  |  |  | CUL.FCA-06481.PB.Asc.A3. | 1 | ASCENSORS ELÈCTRICS PRINCIPAL | 990004990Z | 1 |  | THYSSENKRUPP | S/D | S/D |  | 2010-01-01 | [101 empty] | 0 | 1000 | 6 | [20 empty] | e4d4b891-dda8-46d8-9513-ef9bcd1b1359 | dbf6f83d-e1c1-4f01-bbb6-351efbc2eef2
FCA-06481 - TRA-20.01.A | ASCENSORS ELÈCTRICS | 20.01.A | TRANSPORT¦ASCENSORS¦ELÈCTRICS | TRANSPORT |  |  |  | CUL.FCA-06481.PB.Asc.A4. | 1 | ASCENSORS ELÈCTRICS RECEPCIO | 990004991X | 1 |  | THYSSENKRUPP | S/D | S/D |  | 2010-01-01 | [101 empty] | 0 | 1000 | 6 | [20 empty] | e4d4b891-dda8-46d8-9513-ef9bcd1b1359 | d00e0473-29dd-4642-96e7-96e1830dee51
FCA-06481 - TRA-20.03 | ESCALES MECÀNIQUES | 20.03 | TRANSPORT¦ESCALES MECÀNIQUES | TRANSPORT |  |  |  | CUL.FCA-06481.Esc.E1. | 1 | ESCALES MECANIQUES PB A P1 | 8059817 | 1 |  | THUSSENKRUPP | S/D | S/D |  | 2010-01-01 | [124 empty] | adce4f40-465d-403d-a549-5728e1744431 | 5e533188-54c4-4233-a91e-87e3c497d798
FCA-06481 - TRA-20.03 | ESCALES MECÀNIQUES | 20.03 | TRANSPORT¦ESCALES MECÀNIQUES | TRANSPORT |  |  |  | CUL.FCA-06481.Esc.E2. | 1 | ESCALES MECANIQUES EM/03 | 8059814 | 1 |  | THUSSENKRUPP | S/D | S/D |  | 2010-01-01 | [124 empty] | adce4f40-465d-403d-a549-5728e1744431 | a7d72de4-55ee-4038-8461-be2193c4b107
FCA-06481 - TRA-20.03 | ESCALES MECÀNIQUES | 20.03 | TRANSPORT¦ESCALES MECÀNIQUES | TRANSPORT |  |  |  | CUL.FCA-06481.Esc.E3. | 1 | ESCALES MECANIQUES EM/04 | 8059813 | 1 |  | THUSSENKRUPP | S/D | S/D |  | 2010-01-01 | [124 empty] | adce4f40-465d-403d-a549-5728e1744431 | b899f795-d9f0-45b4-92e4-a73e36df6792
FCA-06481 - TRA-20.03 | ESCALES MECÀNIQUES | 20.03 | TRANSPORT¦ESCALES MECÀNIQUES | TRANSPORT |  |  |  | CUL.FCA-06481.Esc.E4. | 1 | ESCALES MECANIQUES P1 A P2 | 8059816 | 1 |  | THUSSENKRUPP | S/D | S/D |  | 2010-01-01 | [124 empty] | adce4f40-465d-403d-a549-5728e1744431 | 575fae68-43eb-477a-9a5e-453013a90eca
FCA-06481 - VEN-02.02 | CAIXES VENTILACIÓ | 02.02 | ELEMENTS DE CLIMATITZACIÓ¦CAIXES VENTILACIÓ | VENTILACIÓ/EXTRACCIÓ |  |  |  | CUL.FCA-06481.P-1.SI1. | 2 | CAIXA VENTILACIO PLANTA -1 sala inst 1 SOLER Y PALAU |  | 1 |  | SOLER Y PALAU | ILB/6-355 | 5132007500 |  | 2010-01-01 | [11 empty] | 0 | 50 |  | 0 | > 70 kW | 0 |  |  |  | 0 | [83 empty] | Accionament directe | 0 | [18 empty] | b9320ac4-3c28-4964-98ab-d306f3fe1712 | 17d1380c-087e-4511-9d8d-37d0d596bda5
FCA-06481 - VEN-02.02 | CAIXES VENTILACIÓ | 02.02 | ELEMENTS DE CLIMATITZACIÓ¦CAIXES VENTILACIÓ | VENTILACIÓ/EXTRACCIÓ |  |  |  | CUL.FCA-06481.P-1.SI2. | 2 | CAIXA VENTILACIO PLANTA -1 sala inst 2 SOLER Y PALAU |  | 1 |  | SOLER Y PALAU | CVB/4-180/180N |  |  | 2010-01-01 | [11 empty] | 0 | 50 |  | 0 | > 70 kW | 0 |  |  |  | 0 | [83 empty] | Accionament directe | 0 | [18 empty] | b9320ac4-3c28-4964-98ab-d306f3fe1712 | 5befd463-0468-4529-acdb-995ebc214185
FCA-06481 - VEN-02.02 | CAIXES VENTILACIÓ | 02.02 | ELEMENTS DE CLIMATITZACIÓ¦CAIXES VENTILACIÓ | VENTILACIÓ/EXTRACCIÓ |  |  |  | CUL.FCA-06481.P3.SI1. | 2 | CAIXA VENTILACIO PLANTA 3 SOLER Y PALAU |  | 1 |  | SOLER Y PALAU | ILB/6-285 | 5132004200 |  | 2010-01-01 | [11 empty] | 0 | 50 |  | 0 | > 70 kW | 0 |  |  |  | 0 | [83 empty] | Accionament directe | 0 | [18 empty] | b9320ac4-3c28-4964-98ab-d306f3fe1712 | f7826737-4167-4fda-b3b7-3f9857e307d5
FCA-06481 - VEN-02.02 | CAIXES VENTILACIÓ | 02.02 | ELEMENTS DE CLIMATITZACIÓ¦CAIXES VENTILACIÓ | VENTILACIÓ/EXTRACCIÓ |  |  |  | CUL.FCA-06481.PC.Cob1. | 1 | CAIXA VENTILACIÓ PC RESTAURANT |  | 1 |  | S/D | S/D | S/D |  | 2010-01-01 | [11 empty] | 0 | 50 |  | 0 | > 70 kW | 0 |  |  |  | 0 | [83 empty] | Accionament directe | 0 | [18 empty] | b9320ac4-3c28-4964-98ab-d306f3fe1712 | ec62608e-ad30-4f06-970a-415887d87c38
FGC-04467 - BAI-15.01.A | QUADRES GENERALS | 15.01.A | EQUIPS DE BAIXA TENSIÓ¦QUADRES ELÈCTRICS¦QUADRES GENERALS | BAIXA TENSIÓ |  |  |  | ICAT.FGC-04467.PS1.Pas. | 1 | QUADRE GENERAL |  | 1 | [5 empty] | 2009-01-01 | [124 empty] | 330aaa02-72d6-4fa4-af22-94449f836e30 | f12e5220-07a8-4e40-aff4-b885b74e263f
FGC-04467 - BAI-15.01.B | SUBQUADRES | 15.01.B | EQUIPS DE BAIXA TENSIÓ¦QUADRES ELÈCTRICS¦SUBQUADRES | BAIXA TENSIÓ |  |  |  | ICAT.FGC-04467. | 1 | QUADRE ELECTRIC CLIMA 1 |  | 1 | [5 empty] | 2009-01-01 |  |  |  |  | Standard | [119 empty] | 3c1980dd-c59c-4920-a07a-c9a6ff97f980 | 74b2e3f5-bf62-4a67-98ad-8b1a78395682
FGC-04467 - BAI-15.01.B | SUBQUADRES | 15.01.B | EQUIPS DE BAIXA TENSIÓ¦QUADRES ELÈCTRICS¦SUBQUADRES | BAIXA TENSIÓ |  |  |  | ICAT.FGC-04467.P0.Pas-cac. | 1 | QUADRE ELECTRIC BT P0 CAC |  | 1 | [5 empty] | 2009-01-01 |  |  |  |  | Standard | [119 empty] | 3c1980dd-c59c-4920-a07a-c9a6ff97f980 | 9ac83db3-d542-4f4b-a9b2-3786bd5fef36
FGC-04467 - BAI-15.01.B | SUBQUADRES | 15.01.B | EQUIPS DE BAIXA TENSIÓ¦QUADRES ELÈCTRICS¦SUBQUADRES | BAIXA TENSIÓ |  |  |  | ICAT.FGC-04467.P0.Pas-Icat. | 1 | QUADRE ELECTRIC CLIMA P0 ICAT |  | 1 | [5 empty] | 2009-01-01 |  |  |  |  | Standard | [119 empty] | 3c1980dd-c59c-4920-a07a-c9a6ff97f980 | 758005f6-a5c7-45cd-b4d7-4153607d837e
FGC-04467 - BAI-15.01.B | SUBQUADRES | 15.01.B | EQUIPS DE BAIXA TENSIÓ¦QUADRES ELÈCTRICS¦SUBQUADRES | BAIXA TENSIÓ |  |  |  | ICAT.FGC-04467.P1.Pas-cac. | 1 | QUADRE ELECTRIC BT P1 CAC |  | 1 | [5 empty] | 2009-01-01 |  |  |  |  | Standard | [119 empty] | 3c1980dd-c59c-4920-a07a-c9a6ff97f980 | 42dcf363-eb3b-4e63-8ece-4c69d2ecc367
FGC-04467 - BAI-15.01.B | SUBQUADRES | 15.01.B | EQUIPS DE BAIXA TENSIÓ¦QUADRES ELÈCTRICS¦SUBQUADRES | BAIXA TENSIÓ |  |  |  | ICAT.FGC-04467.P1.Pas-Icat. | 1 | QUADRE ELECTRIC CLIMA P1 ICAT |  | 1 | [5 empty] | 2009-01-01 |  |  |  |  | Standard | [119 empty] | 3c1980dd-c59c-4920-a07a-c9a6ff97f980 | 686571a2-907c-44ae-ae1b-20e61971dff9
FGC-04467 - BAI-15.01.B | SUBQUADRES | 15.01.B | EQUIPS DE BAIXA TENSIÓ¦QUADRES ELÈCTRICS¦SUBQUADRES | BAIXA TENSIÓ |  |  |  | ICAT.FGC-04467.P2.Pas-cac. | 1 | SQ BT P2 PAS CAC |  | 1 | [5 empty] | 2009-01-01 |  |  |  |  | Standard | [119 empty] | 3c1980dd-c59c-4920-a07a-c9a6ff97f980 | cbf666c9-d975-4614-b152-3e667551ba3f
FGC-04467 - BAI-15.01.B | SUBQUADRES | 15.01.B | EQUIPS DE BAIXA TENSIÓ¦QUADRES ELÈCTRICS¦SUBQUADRES | BAIXA TENSIÓ |  |  |  | ICAT.FGC-04467.P2.Pas-Icat. | 1 | QUADRE ELECTRIC CLIMA P2 ICAT |  | 1 | [5 empty] | 2009-01-01 |  |  |  |  | Standard | [119 empty] | 3c1980dd-c59c-4920-a07a-c9a6ff97f980 | 76a9155c-d887-47be-8824-e6ed6c3ff677
FGC-04467 - BAI-15.01.B | SUBQUADRES | 15.01.B | EQUIPS DE BAIXA TENSIÓ¦QUADRES ELÈCTRICS¦SUBQUADRES | BAIXA TENSIÓ |  |  |  | ICAT.FGC-04467.P3.Pas-cac. | 1 | SQ BT P3 Pas CAC |  | 1 | [5 empty] | 2009-01-01 |  |  |  |  | Standard | [119 empty] | 3c1980dd-c59c-4920-a07a-c9a6ff97f980 | 4706a908-f173-4bf0-be2c-6d5727282b59
FGC-04467 - BAI-15.01.B | SUBQUADRES | 15.01.B | EQUIPS DE BAIXA TENSIÓ¦QUADRES ELÈCTRICS¦SUBQUADRES | BAIXA TENSIÓ |  |  |  | ICAT.FGC-04467.P3.Pas-Icat. | 1 | SQ BT P3 Pas Icat |  | 1 | [5 empty] | 2009-01-01 |  |  |  |  | Standard | [119 empty] | 3c1980dd-c59c-4920-a07a-c9a6ff97f980 | 1ae626fd-b90b-4bdf-8969-918e9a09d235
FGC-04467 - BAI-15.01.B | SUBQUADRES | 15.01.B | EQUIPS DE BAIXA TENSIÓ¦QUADRES ELÈCTRICS¦SUBQUADRES | BAIXA TENSIÓ |  |  |  | ICAT.FGC-04467.P3.Pas-Icat. | 1 | SQ CLIMA P3 ICAT |  | 1 | [5 empty] | 2009-01-01 |  |  |  |  | Standard | [119 empty] | 3c1980dd-c59c-4920-a07a-c9a6ff97f980 | 6131294d-664e-4bdf-bcb9-581a1c203c16
FGC-04467 - BAI-15.02.A | BATERIES DE CONDENSADORS DINÀMICS | 15.02.A | EQUIPS DE BAIXA TENSIÓ¦BATERIES DE CONDENSADORS¦DINÀMICS | BAIXA TENSIÓ |  |  |  | ICAT.FGC-04467.PS1.Quadgen. | 1 | BATERIA CONDENSADORS |  | 1 | [5 empty] | 2009-01-01 | [6 empty] | 450 | [117 empty] | 819e322e-8d18-4445-a4dd-8fcabd3f0e56 | 1569504d-b590-4904-8cb6-cf58ad37caaa
FGC-04467 - BAI-15.03 | SISTEMES ALIMENTACIÓ ININTERRUMPIDA | 15.03 | EQUIPS DE BAIXA TENSIÓ¦SISTEMES ALIMENTACIÓ ININTERRUMPIDA | BAIXA TENSIÓ |  |  |  | ICAT.FGC-04467.P0.Squad1. | 1 | SISTEMA ALIMENTACIÓ ININTERROMPUDA P0 |  | 1 |  | EATON | 9355-15-N-15 E4X9AH | 382724 | [9 empty] | 15 | [116 empty] | 07427024-ecea-4393-996c-d19a501b7cb8 | 8b077304-6e16-450f-babb-c9ae1820788d
FGC-04467 - BAI-15.03 | SISTEMES ALIMENTACIÓ ININTERRUMPIDA | 15.03 | EQUIPS DE BAIXA TENSIÓ¦SISTEMES ALIMENTACIÓ ININTERRUMPIDA | BAIXA TENSIÓ |  |  |  | ICAT.FGC-04467.P1.Squad1. | 1 | SISTEMA ALIMENTACIÓ ININTERROMPUDAP1 |  | 1 |  | EATON | 9355-15-N-15 E4X9AH | 382258 | [9 empty] | 15 | [116 empty] | 07427024-ecea-4393-996c-d19a501b7cb8 | 14f66d6f-b461-473f-97a8-21287fc99aee
FGC-04467 - BAI-15.03 | SISTEMES ALIMENTACIÓ ININTERRUMPIDA | 15.03 | EQUIPS DE BAIXA TENSIÓ¦SISTEMES ALIMENTACIÓ ININTERRUMPIDA | BAIXA TENSIÓ |  |  |  | ICAT.FGC-04467.P2.Squad1. | 1 | SISTEMA ALIMENTACIÓ ININTERROMPUDA P2 |  | 1 |  | EATON | 9355-15-N-15 E4X9AH | 382252 | [9 empty] | 15 | [116 empty] | 07427024-ecea-4393-996c-d19a501b7cb8 | 7e9b8016-4be7-41a8-909d-86df18250d80
FGC-04467 - BAI-15.03 | SISTEMES ALIMENTACIÓ ININTERRUMPIDA | 15.03 | EQUIPS DE BAIXA TENSIÓ¦SISTEMES ALIMENTACIÓ ININTERRUMPIDA | BAIXA TENSIÓ |  |  |  | ICAT.FGC-04467.P3.Squad1. | 1 | SISTEMA ALIMENTACIÓ ININTERROMPUDA P3 |  | 1 |  | EATON | 9355-15-N-15 E4X9AH | 382253 | [9 empty] | 15 | [116 empty] | 07427024-ecea-4393-996c-d19a501b7cb8 | 47a87852-8a9f-4fc5-b767-95aa8794dda2
FGC-04467 - BAI-15.03 | SISTEMES ALIMENTACIÓ ININTERRUMPIDA | 15.03 | EQUIPS DE BAIXA TENSIÓ¦SISTEMES ALIMENTACIÓ ININTERRUMPIDA | BAIXA TENSIÓ |  |  |  | ICAT.FGC-04467.PS1.SAI. | 1 | SISTEMA ALIMENTACIÓ ININTERROMPUDA 1 PS1 |  | 1 |  | SCHNEIDER | GALAXI 300-400KVA | UJ1704001021 | [9 empty] | 0 | [116 empty] | 07427024-ecea-4393-996c-d19a501b7cb8 | 960a55b6-69b7-4bab-925f-1553122586bc
FGC-04467 - BAI-15.03 | SISTEMES ALIMENTACIÓ ININTERRUMPIDA | 15.03 | EQUIPS DE BAIXA TENSIÓ¦SISTEMES ALIMENTACIÓ ININTERRUMPIDA | BAIXA TENSIÓ |  |  |  | ICAT.FGC-04467.PS1.SAI. | 1 | SISTEMA ALIMENTACIÓ ININTERROMPUDA 2 PS1 |  | 1 |  | SCHNEIDER | GALAXI 300-400KVA | UJ642002547 | [9 empty] | 0 | [116 empty] | 07427024-ecea-4393-996c-d19a501b7cb8 | 992f7620-c82d-491a-b457-ead94f425cd7
FGC-04467 - BAI-15.04 | VARIADORS DE FREQÜÈNCIA | 15.04 | EQUIPS DE BAIXA TENSIÓ¦VARIADORS DE FREQÜÈNCIA | BAIXA TENSIÓ |  |  |  | ICAT.FGC-04467. | 1 | VARIADOR DE FREQÜENCIA 1 PC |  | 1 |  | TRANE | TR1288PT | 178B8532 |  | 2009-01-01 | [124 empty] | b232fdd0-68ef-409a-9305-165b1af22711 | aa716bf6-c639-4b4a-9fe3-f3872e0ff5d5
FGC-04467 - BAI-15.04 | VARIADORS DE FREQÜÈNCIA | 15.04 | EQUIPS DE BAIXA TENSIÓ¦VARIADORS DE FREQÜÈNCIA | BAIXA TENSIÓ |  |  |  | ICAT.FGC-04467. | 1 | VARIADOR DE FREQÜENCIA 2 PC |  | 1 |  | TRANE | TR1288PT | 178B9946 |  | 2009-01-01 | [124 empty] | b232fdd0-68ef-409a-9305-165b1af22711 | 8ca3a42d-b57d-4ea7-bba4-47428390edb0
FGC-04467 - BAI-15.05.A | ENDOLLS | 15.05.A | EQUIPS DE BAIXA TENSIÓ¦ENDOLLS I MECANISMES¦ENDOLLS | BAIXA TENSIÓ |  |  |  | ICAT.FGC-04467. | 95 | ENDOLLS |  | 1 | [130 empty] | 5f044500-8d33-41c6-80aa-61150bee676d | bfd379a4-d7e3-48a3-b918-d890bd8acc32
FGC-04467 - BAI-15.05.B | MECANISMES | 15.05.B | EQUIPS DE BAIXA TENSIÓ¦ENDOLLS I MECANISMES¦MECANISMES | BAIXA TENSIÓ |  |  |  | ICAT.FGC-04467. | 29 | MECANISMES |  | 1 | [130 empty] | d3836801-322c-48dd-890c-ba949af1a931 | fd208a71-2636-4c2f-8509-5f3b5b20a47e
FGC-04467 - BAI-15.06 | XARXA DE TERRES | 15.06 | EQUIPS DE BAIXA TENSIÓ¦XARXA DE TERRES | BAIXA TENSIÓ |  |  |  | ICAT.FGC-04467. | 1 | XARXA DE TERRES |  | 1 | [130 empty] | 2f30900d-f350-43d0-9349-03200de7df97 | 6b48126b-85f7-438b-87b0-59fb033b2bfe
FGC-04467 - BAI-16.01 | LLUMINÀRIES | 16.01 | IL·LUMINACIÓ¦LLUMINÀRIES | BAIXA TENSIÓ |  |  |  | ICAT.FGC-04467. | 24 | LLUMINÀRIES PC |  | 1 | [130 empty] | 57f1a896-f4b0-4f83-a565-60af0ef188bb | 795ed5b7-db4e-4ec0-bd40-8e179090cafa
FGC-04467 - BAI-16.01 | LLUMINÀRIES | 16.01 | IL·LUMINACIÓ¦LLUMINÀRIES | BAIXA TENSIÓ |  |  |  | ICAT.FGC-04467.P0. | 220 | LLUMINÀRIES P0 |  | 1 | [130 empty] | 57f1a896-f4b0-4f83-a565-60af0ef188bb | 4c5a50aa-0ebd-45f2-ac04-b5a65f5dda64
FGC-04467 - BAI-16.01 | LLUMINÀRIES | 16.01 | IL·LUMINACIÓ¦LLUMINÀRIES | BAIXA TENSIÓ |  |  |  | ICAT.FGC-04467.P1. | 196 | LLUMINÀRIES P1 |  | 1 | [130 empty] | 57f1a896-f4b0-4f83-a565-60af0ef188bb | 6ee0afec-e247-4c21-ad8c-b5d4d6894cb0
FGC-04467 - BAI-16.01 | LLUMINÀRIES | 16.01 | IL·LUMINACIÓ¦LLUMINÀRIES | BAIXA TENSIÓ |  |  |  | ICAT.FGC-04467.P2. | 218 | LLUMINÀRIES P2 |  | 1 | [130 empty] | 57f1a896-f4b0-4f83-a565-60af0ef188bb | 010205d0-b5a2-4102-8ecb-9fe6b037e9c4
FGC-04467 - BAI-16.01 | LLUMINÀRIES | 16.01 | IL·LUMINACIÓ¦LLUMINÀRIES | BAIXA TENSIÓ |  |  |  | ICAT.FGC-04467.P3. | 201 | LLUMINÀRIES P3 |  | 1 | [130 empty] | 57f1a896-f4b0-4f83-a565-60af0ef188bb | 316835c2-e99e-4a58-acb5-07c569466c4f
FGC-04467 - BAI-16.01 | LLUMINÀRIES | 16.01 | IL·LUMINACIÓ¦LLUMINÀRIES | BAIXA TENSIÓ |  |  |  | ICAT.FGC-04467.P-Angles. | 12 | LLUMINÀRIES PLANTA ANGLES |  | 1 | [130 empty] | 57f1a896-f4b0-4f83-a565-60af0ef188bb | 61eb0e8b-2f87-4eba-9735-fbe4333ffcbd
FGC-04467 - BAI-16.01 | LLUMINÀRIES | 16.01 | IL·LUMINACIÓ¦LLUMINÀRIES | BAIXA TENSIÓ |  |  |  | ICAT.FGC-04467.PS1. | 440 | LLUMINÀRIES PS1 |  | 1 | [130 empty] | 57f1a896-f4b0-4f83-a565-60af0ef188bb | 38f54fce-fb89-4597-9fd5-4fbce4ff07e1
FGC-04467 - BAI-16.01 | LLUMINÀRIES | 16.01 | IL·LUMINACIÓ¦LLUMINÀRIES | BAIXA TENSIÓ |  |  |  | ICAT.FGC-04467.PS2. | 139 | LLUMINÀRIES PS2 |  | 1 | [130 empty] | 57f1a896-f4b0-4f83-a565-60af0ef188bb | 065dcb93-9a57-482c-a57e-c62f00624fb6
FGC-04467 - BAI-16.02 | EMERGÈNCIA I SENYALITZACIÓ | 16.02 | IL·LUMINACIÓ¦EMERGÈNCIA I SENYALITZACIÓ | BAIXA TENSIÓ |  |  |  | ICAT.FGC-04467.P0. | 9 | EMERGENCIES P0 |  | 1 | [130 empty] | b85edc18-88ec-4b15-a257-ca17ed275290 | 404e6a57-8ace-4066-8fff-d72a8a0e5d42
FGC-04467 - BAI-16.02 | EMERGÈNCIA I SENYALITZACIÓ | 16.02 | IL·LUMINACIÓ¦EMERGÈNCIA I SENYALITZACIÓ | BAIXA TENSIÓ |  |  |  | ICAT.FGC-04467.P1. | 40 | EMERGENCIES P1 |  | 1 | [130 empty] | b85edc18-88ec-4b15-a257-ca17ed275290 | de485fdd-ea0f-4ec3-8699-f8e4689bd462
FGC-04467 - BAI-16.02 | EMERGÈNCIA I SENYALITZACIÓ | 16.02 | IL·LUMINACIÓ¦EMERGÈNCIA I SENYALITZACIÓ | BAIXA TENSIÓ |  |  |  | ICAT.FGC-04467.P2. | 36 | EMERGENCIES P2 |  | 1 | [130 empty] | b85edc18-88ec-4b15-a257-ca17ed275290 | 27e7bf44-cfc9-4fde-8917-8e5b29e46796
FGC-04467 - BAI-16.02 | EMERGÈNCIA I SENYALITZACIÓ | 16.02 | IL·LUMINACIÓ¦EMERGÈNCIA I SENYALITZACIÓ | BAIXA TENSIÓ |  |  |  | ICAT.FGC-04467.P3. | 37 | EMERGENCIES P3 |  | 1 | [130 empty] | b85edc18-88ec-4b15-a257-ca17ed275290 | c2562570-97f2-41d6-862b-582d5b6b1aba
FGC-04467 - BAI-16.02 | EMERGÈNCIA I SENYALITZACIÓ | 16.02 | IL·LUMINACIÓ¦EMERGÈNCIA I SENYALITZACIÓ | BAIXA TENSIÓ |  |  |  | ICAT.FGC-04467.P-Angles. | 1 | EMERGENCIA |  | 1 | [130 empty] | b85edc18-88ec-4b15-a257-ca17ed275290 | 1910008b-0fb6-4431-87e6-29cb7c2094f1
FGC-04467 - BAI-16.02 | EMERGÈNCIA I SENYALITZACIÓ | 16.02 | IL·LUMINACIÓ¦EMERGÈNCIA I SENYALITZACIÓ | BAIXA TENSIÓ |  |  |  | ICAT.FGC-04467.PS1. | 43 | EMERGENCIES PS1 |  | 1 | [130 empty] | b85edc18-88ec-4b15-a257-ca17ed275290 | 027b7861-d7a7-46f2-985b-8e455cca4eb8
FGC-04467 - BAI-16.02 | EMERGÈNCIA I SENYALITZACIÓ | 16.02 | IL·LUMINACIÓ¦EMERGÈNCIA I SENYALITZACIÓ | BAIXA TENSIÓ |  |  |  | ICAT.FGC-04467.PS2. | 9 | EMERGENCIES PS2 |  | 1 | [130 empty] | b85edc18-88ec-4b15-a257-ca17ed275290 | 32023a8e-5a4b-4434-928e-19890272d9bf
FGC-04467 - BAI-16.03 | LUMINÀRIES EXTERIORS | 16.03 | IL·LUMINACIÓ¦LUMINÀRIES EXTERIORS | BAIXA TENSIÓ |  |  |  | ICAT.FGC-04467. | 1 | LLUMINÀRIES EXTERIORS |  | 1 | [130 empty] | 013ea457-fcc2-4671-a1b6-f89bb9e9cec8 | a81af7da-6901-4c29-bb61-3acb439abb12
FGC-04467 - BAI-18.01 | GRUP ELECTROGEN DIÈSEL | 18.01 | GRUPS ELECTRÒGENS¦DIÈSEL | BAIXA TENSIÓ |  |  |  | ICAT.FGC-04467.P-Angles.cota0. | 1 | GRUP ELECTROGEN SDMO |  | 1 |  | VOLVO PENTA | TAD1642E | 2016031544 |  | 2008-01-01 | [7 empty] | 625 |  |  |  | 0 | 50 | 0 | 0 | [109 empty] | 43bc24f7-b690-45b9-ae94-0f54358d1bb3 | b5a74de0-80be-4240-8827-97a8e7135e07
FGC-04467 - BAI-19 | PARALLAMPS | 19 | PARALLAMPS | BAIXA TENSIÓ |  |  |  | ICAT.FGC-04467. | 1 | PARALLAMPS |  | 1 |  |  | DIELECTRIC |  |  | 2009-01-01 | [124 empty] | dcd27f84-d432-4cd3-b11a-392ed5a5073a | ca1f947a-06e3-4d61-b51a-14e7ac3debde
FGC-04467 - BAI-34.10 | INSTAL·LACIÓ BAIXA TENSIÓ | 34.10 | INSTAL·LACIONS¦INSTAL·LACIÓ BAIXA TENSIÓ | BAIXA TENSIÓ |  |  |  | ICAT.FGC-04467. | 1 | INSTAL.LACIO BT |  | 1 | [130 empty] | 5dc7342f-011e-4add-a678-577390ddef40 | 82f7f1b2-cd41-4cf2-bbfd-e40c1280e4fe
FGC-04467 - BAI-43.02 | CARREGADORS VEHICLES ELÈCTRICS | 43.02.A | INFRAESTRUCTURA DE RECÀRREGA¦CARREGADOR EN AC | BAIXA TENSIÓ |  |  |  | ICAT.FGC-04467.PS2.APQ. | 1 | EdR 01 - carregador existent |  | 1 |  | Circutor | CCL1Mini |  | 2021-10-05 | 2021-10-05 |  | 10 | [104 empty] | ESPTPE29001 | 00:26:45:01:81:56 | 1 | AC | Paret | Modbus | 1x7,4 kW | [11 empty] | bce49c33-a497-4f1a-98a8-36d92ab25689 | 58980c6d-71e0-4bf1-8960-5d8e9b510618
FGC-04467 - BAI-43.02 | CARREGADORS VEHICLES ELÈCTRICS | 43.02.A | INFRAESTRUCTURA DE RECÀRREGA¦CARREGADOR EN AC | BAIXA TENSIÓ |  |  |  | ICAT.FGC-04467.PS2.APQ. | 1 | EdR 02 - carregador existent |  | 1 |  | Circutor | CCL1Mini |  | 2021-10-05 | 2021-10-05 |  | 10 | [104 empty] | ESPTPE29002 | 00:26:45:01:80:2B | 1 | AC | Paret | Modbus | 1x7,4 kW | [11 empty] | bce49c33-a497-4f1a-98a8-36d92ab25689 | eee82a1a-89ec-4f05-90ba-a5cce96091f5
FGC-04467 - BAI-43.02 | CARREGADORS VEHICLES ELÈCTRICS | 43.02.A | INFRAESTRUCTURA DE RECÀRREGA¦CARREGADOR EN AC | BAIXA TENSIÓ |  |  |  | ICAT.FGC-04467.PS2.APQ. | 1 | EdR 03 - carregador existent |  | 1 |  | Circutor | CCL1Mini |  | 2021-10-05 | 2021-10-05 |  | 10 | [104 empty] | ESPTPE29003 | 00:26:45:01:81:40 | 1 | AC | Paret | Modbus | 1x7,4 kW | [11 empty] | bce49c33-a497-4f1a-98a8-36d92ab25689 | ee1fda69-de78-47cd-9c7c-b2fcaa339463
FGC-04467 - BAI-43.02 | CARREGADORS VEHICLES ELÈCTRICS | 43.02.A | INFRAESTRUCTURA DE RECÀRREGA¦CARREGADOR EN AC | BAIXA TENSIÓ |  |  |  | ICAT.FGC-04467.PS2.APQ. | 1 | EdR 04 - carregador existent |  | 1 |  | Circutor | CCL1Mini |  | 2021-10-05 | 2021-10-05 |  | 10 | [104 empty] | ESPTPE29004 | 00:26:45:01:80:23 | 1 | AC | Paret | Modbus | 1x7,4 kW | [11 empty] | bce49c33-a497-4f1a-98a8-36d92ab25689 | cfab0bfd-c3c9-46b7-8ac4-4eec1ba46b38
FGC-04467 - BAI-43.02 | CARREGADORS VEHICLES ELÈCTRICS | 43.02.A | INFRAESTRUCTURA DE RECÀRREGA¦CARREGADOR EN AC | BAIXA TENSIÓ |  |  |  | ICAT.FGC-04467.PS2.APQ. | 1 | EdR 05 ¦ 123-124 |  | 1 |  | Circutor | ePark M-2S2 CCL2 | 62245043260034 | 2023-03-31 | 2023-03-31 |  | 10 | [122 empty] | bce49c33-a497-4f1a-98a8-36d92ab25689 | 357ab276-f30a-4bf5-90aa-7daf6c17554d
FGC-04467 - BAI-43.02 | CARREGADORS VEHICLES ELÈCTRICS | 43.02.A | INFRAESTRUCTURA DE RECÀRREGA¦CARREGADOR EN AC | BAIXA TENSIÓ |  |  |  | ICAT.FGC-04467.PS2.APQ. | 1 | EdR 06 ¦ 125-Apr |  | 1 |  | Circutor | ePark M-2S2 CCL2 | 62245043260032 | 2023-03-31 | 2023-03-31 |  | 10 | [122 empty] | bce49c33-a497-4f1a-98a8-36d92ab25689 | 38d142d3-e966-4e7d-942a-5ee3f7926ce1
FGC-04467 - BAI-43.02 | CARREGADORS VEHICLES ELÈCTRICS | 43.02.A | INFRAESTRUCTURA DE RECÀRREGA¦CARREGADOR EN AC | BAIXA TENSIÓ |  |  |  | ICAT.FGC-04467.PS2.APQ. | 1 | EdR 07 ¦ 099-100 |  | 1 |  | Circutor | ePark M-2S2 CCL2 | 62245043260031 | 2023-03-31 | 2023-03-31 |  | 10 | [122 empty] | bce49c33-a497-4f1a-98a8-36d92ab25689 | 4d39d3e5-7b67-46bc-bf2c-b10c01fda9cc
FGC-04467 - BAI-43.02 | CARREGADORS VEHICLES ELÈCTRICS | 43.02.A | INFRAESTRUCTURA DE RECÀRREGA¦CARREGADOR EN AC | BAIXA TENSIÓ |  |  |  | ICAT.FGC-04467.PS2.APQ. | 1 | EdR 08 ¦ 092-092Bis |  | 1 |  | Circutor | ePark M-2S2 CCL2 | 62245043260033 | 2023-03-31 | 2023-03-31 |  | 10 | [122 empty] | bce49c33-a497-4f1a-98a8-36d92ab25689 | a412a808-2d58-4f46-a55f-f590a98b0220
FGC-04467 - BAI-43.02 | CARREGADORS VEHICLES ELÈCTRICS | 43.02.A | INFRAESTRUCTURA DE RECÀRREGA¦CARREGADOR EN AC | BAIXA TENSIÓ |  |  |  | ICAT.FGC-04467.PS2.APQ. | 1 | EdR 09 ¦ 101-102 |  | 1 |  | Circutor | ePark M-2S2 CCL2 | 62245043260013 | 2023-03-31 | 2023-03-31 |  | 10 | [122 empty] | bce49c33-a497-4f1a-98a8-36d92ab25689 | 78046229-125f-41be-b17a-fb7e16fbb0bc
FGC-04467 - BAI-43.02 | CARREGADORS VEHICLES ELÈCTRICS | 43.02.A | INFRAESTRUCTURA DE RECÀRREGA¦CARREGADOR EN AC | BAIXA TENSIÓ |  |  |  | ICAT.FGC-04467.PS2.APQ. | 1 | EdR 10 ¦ 090-091 |  | 1 |  | Circutor | ePark M-2S2 CCL2 | 62245043260038 | 2023-03-31 | 2023-03-31 |  | 10 | [122 empty] | bce49c33-a497-4f1a-98a8-36d92ab25689 | e257622d-66e3-48af-b2b0-d14dbb3eab1c
FGC-04467 - CLI-01.02 | BOMBES DE CALOR | 01.02 | GENERADORS D'ENERGIA¦BOMBES DE CALOR | CLIMATITZACIÓ |  |  |  | ICAT.FGC-04467.P-Angles.cota0. | 1 | BOMBA DE CALOR TRANE CXAN209 |  | 1 |  | TRANE | CXAN209 | EKA5156 |  | 2008-01-01 | [11 empty] | 0 | 50 |  |  | > 70 kW | 0 | 63 | 0 | 0 | 0 | R407C | -273.15 | -273.15 | 0 | 0 | 0 | [97 empty] | bc497ab1-8e66-4054-bdce-fcbfd71dc51b | 1baea754-7d24-4ad5-b24d-5f7b6cae5dc6
FGC-04467 - CLI-01.03 | CALDERES | 01.03 | GENERADORS D'ENERGIA¦CALDERES | CLIMATITZACIÓ |  |  |  | ICAT.FGC-04467.PS1.Cald. | 1 | CALDERA ROCA |  | 1 |  | ROCA | CML-10 | 900148431 |  | 2008-01-01 | [11 empty] | 0 | 0 |  |  | > 70 kW | 0 |  |  |  | 0 | [5 empty] | 10 | [10 empty] | 0 | 0 | [10 empty] | -273.15 | [63 empty] | Atmosfèrica | Gasoil | 0 | [8 empty] | 4ee9bfca-ef2e-4fb9-9a49-412447f9b0a9 | d11aa0e6-11d6-476d-a032-e1ef2fc69d28
FGC-04467 - CLI-01.04.A | A.A. UNITATS INTERIORS | 01.04.A | GENERADORS D'ENERGIA¦APARELLS AUTÒNOMS¦A.A. UNITATS INTERIORS | CLIMATITZACIÓ |  |  |  | ICAT.FGC-04467.P0.Squad1. | 1 | EA. PANASONIC U-5LE2E8 QUADRES |  | 1 |  | PANASONIC | U-5LE2E8 | 6345200399 |  | 2019-01-01 | [11 empty] | 0 | 50 |  |  | > 70 kW | 0 | 6.82 | 0 | 0 | 0 | 410A |  |  |  |  | 0 | [97 empty] | 2510182a-95a6-4a88-9c9a-8810e88b3ecd | de61c6e2-45ab-4211-8a03-1e3ce06cfad4
FGC-04467 - CLI-01.04.A | A.A. UNITATS INTERIORS | 01.04.A | GENERADORS D'ENERGIA¦APARELLS AUTÒNOMS¦A.A. UNITATS INTERIORS | CLIMATITZACIÓ |  |  |  | ICAT.FGC-04467.PS1. | 1 | EA.PANASONIC CU-2E156BE VESTUARIS |  | 1 |  | PANASONIC | CU-2E156BE |  |  | 2008-01-01 | [11 empty] | 0 | 50 |  |  | > 70 kW | 0 | 2.7 | 0 | 0 | 0 | 410A |  |  |  |  | 4.5 | [97 empty] | 2510182a-95a6-4a88-9c9a-8810e88b3ecd | da539add-cf6d-4e9a-b361-f750677dffbe
FGC-04467 - CLI-01.04.A | A.A. UNITATS INTERIORS | 01.04.A | GENERADORS D'ENERGIA¦APARELLS AUTÒNOMS¦A.A. UNITATS INTERIORS | CLIMATITZACIÓ |  |  |  | ICAT.FGC-04467.PS1.CPD. | 1 | EA.2 EMERSON S2DUA0000C02010F0 CPD |  | 1 |  | EMERSON | S2DUA0000C02010F0 | 8453250001 |  | 2009-01-01 | [11 empty] | 0 | 50 |  |  | > 70 kW | 0 | 0 | 0 | 0 | 0 | 407C |  |  |  |  | 0 | [97 empty] | 2510182a-95a6-4a88-9c9a-8810e88b3ecd | 133e64ce-d470-4e35-af61-94c0146ad162
FGC-04467 - CLI-01.04.A | A.A. UNITATS INTERIORS | 01.04.A | GENERADORS D'ENERGIA¦APARELLS AUTÒNOMS¦A.A. UNITATS INTERIORS | CLIMATITZACIÓ |  |  |  | ICAT.FGC-04467.PS1.CPD. | 1 | EA.1 EMERSON S2DUA0000C02010F0 CPD |  | 1 |  | EMERSON | S2DUA0000C02010F0 | 845324001 |  | 2009-01-01 | [11 empty] | 0 | 50 |  |  | > 70 kW | 0 | 0 | 0 | 0 | 0 | 407C |  |  |  |  | 0 | [97 empty] | 2510182a-95a6-4a88-9c9a-8810e88b3ecd | 4e337a89-6948-436a-866c-b6b6122e1a73
FGC-04467 - CLI-01.04.A | A.A. UNITATS INTERIORS | 01.04.A | GENERADORS D'ENERGIA¦APARELLS AUTÒNOMS¦A.A. UNITATS INTERIORS | CLIMATITZACIÓ |  |  |  | ICAT.FGC-04467.PS1.CPD. | 1 | EA.3 EMERSON S2UR2000202021 FX05126611 CPD |  | 1 |  | EMERSON | S2UR2000202021 FX05126611 | 12154830001 |  | 2014-01-01 | [11 empty] | 0 | 50 |  |  | > 70 kW | 0 | 0 | 0 | 0 | 0 | 410A |  |  |  |  | 0 | [97 empty] | 2510182a-95a6-4a88-9c9a-8810e88b3ecd | e4424527-e6c3-4434-8e93-da49ffd1876f
FGC-04467 - CLI-01.04.A | A.A. UNITATS INTERIORS | 01.04.A | GENERADORS D'ENERGIA¦APARELLS AUTÒNOMS¦A.A. UNITATS INTERIORS | CLIMATITZACIÓ |  |  |  | ICAT.FGC-04467.PS1.projt. | 1 | EA.PANASONIC CU-E9HKE PROJECTE |  | 1 |  | PANASONIC | CU-E9HKE |  |  | 2008-01-01 | [11 empty] | 0 | 50 |  |  | > 70 kW | 0 | 1.34 | 0 | 5.01 | 0 | 410A |  |  |  |  | 2.6 | [97 empty] | 2510182a-95a6-4a88-9c9a-8810e88b3ecd | 4e3fff6b-c6e4-4ff1-8d79-1698e6718fa9
FGC-04467 - CLI-01.04.A | A.A. UNITATS INTERIORS | 01.04.A | GENERADORS D'ENERGIA¦APARELLS AUTÒNOMS¦A.A. UNITATS INTERIORS | CLIMATITZACIÓ |  |  |  | ICAT.FGC-04467.PS1.Quadgen. | 1 | EA. MITSUBISHI PUHZ-ZRP100VKA3 QUADRE GENERAL |  | 1 |  | MITSUBISHI | PUHZ-ZRP100VKA3 | 8B00591 |  | 2018-01-01 | [11 empty] | 0 | 50 |  |  | > 70 kW | 0 | 26.5 | 0 | 0 | 0 | 410A |  |  |  |  | 0 | [97 empty] | 2510182a-95a6-4a88-9c9a-8810e88b3ecd | af4e8cd7-7e74-4a9a-8fa6-65fdce946a0a
FGC-04467 - CLI-01.04.A | A.A. UNITATS INTERIORS | 01.04.A | GENERADORS D'ENERGIA¦APARELLS AUTÒNOMS¦A.A. UNITATS INTERIORS | CLIMATITZACIÓ |  |  |  | ICAT.FGC-04467.PS1.repro. | 1 | EA.PANASONIC CU-L43BBE8 REPROGRAFIA |  | 1 |  | PANASONIC | CU-L43BBE8 |  |  | 2008-01-01 | [11 empty] | 0 | 50 |  |  | > 70 kW | 0 | 4.22 | 0 | 0 | 0 | 410A |  |  |  |  | 12.5 | [97 empty] | 2510182a-95a6-4a88-9c9a-8810e88b3ecd | 9034ea4a-0dc0-4e29-8fdb-ad50e7f71f2f
FGC-04467 - CLI-01.04.A | A.A. UNITATS INTERIORS | 01.04.A | GENERADORS D'ENERGIA¦APARELLS AUTÒNOMS¦A.A. UNITATS INTERIORS | CLIMATITZACIÓ |  |  |  | ICAT.FGC-04467.PS1.SAI. | 1 | EA.MITSUBISHI PUHZ-P100YHNAZR1 SAI 4X1 |  | 1 |  | MITSUBISHI |  | 3J00550 |  | 2013-01-01 | [11 empty] | 0 | 50 |  |  | > 70 kW | 0 | 13 | 0 | 0 | 0 | 410A |  |  |  |  | 0 | [97 empty] | 2510182a-95a6-4a88-9c9a-8810e88b3ecd | 12333e50-bb20-4e77-9382-41ead33e07ce
FGC-04467 - CLI-01.04.A | A.A. UNITATS INTERIORS | 01.04.A | GENERADORS D'ENERGIA¦APARELLS AUTÒNOMS¦A.A. UNITATS INTERIORS | CLIMATITZACIÓ |  |  |  | ICAT.FGC-04467.PS2.Arxiu. | 2 | EA. ARXIU GENERAL |  | 1 |  | PANASONIC | CU-2E15GBE | 6308314864R |  | 2008-01-01 | [11 empty] | 0 | 50 |  |  | > 70 kW | 0 | 5.75 | 0 | 0 | 0 | 410A |  |  |  |  | 4.5 | [97 empty] | 2510182a-95a6-4a88-9c9a-8810e88b3ecd | b391b3e1-daa1-4e37-b412-7a5d5a7069c2
FGC-04467 - CLI-01.04.A | A.A. UNITATS INTERIORS | 01.04.A | GENERADORS D'ENERGIA¦APARELLS AUTÒNOMS¦A.A. UNITATS INTERIORS | CLIMATITZACIÓ |  |  |  | ICAT.FGC-04467.PS2.Vest. | 1 | EA. MITSUBISHI PUHZ-ZRP35VKH SALA AQU |  | 1 |  | MITSUBISHI |  | 65009108 |  | 2016-01-01 | [11 empty] | 0 | 50 |  |  | > 70 kW | 0 | 13 | 0 | 0 | 0 | 410A |  |  |  |  | 0 | [97 empty] | 2510182a-95a6-4a88-9c9a-8810e88b3ecd | 13c07754-229d-42e4-8b3b-d5d99233b43d
FGC-04467 - CLI-01.08.B | UNITATS EXTERIORS SISTEMA VRV | 01.08.B | GENERADORS D'ENERGIA¦SISTEMA VRV¦UNITATS EXTERIORS SISTEMA VRV | CLIMATITZACIÓ |  |  |  | ICAT.FGC-04467.PC.Maquin-. | 1 | S.VRV MAQUINA 19 EXT -ZONA B- P1 |  | 1 |  | PANASONIC | U-16ME4XPQ | 2800111 |  | 2009-01-01 | [15 empty] | > 70 kW | 0 | 45 | 0 | 11.1 |  | 410A |  |  |  |  | 14.15 | [97 empty] | 9b525537-c0a9-4c2f-81f9-6a7f7a431aad | c7ed672f-e37f-4503-b29a-0214f6f9ce7c
FGC-04467 - CLI-01.08.B | UNITATS EXTERIORS SISTEMA VRV | 01.08.B | GENERADORS D'ENERGIA¦SISTEMA VRV¦UNITATS EXTERIORS SISTEMA VRV | CLIMATITZACIÓ |  |  |  | ICAT.FGC-04467.PC.Maquin-. | 1 | S.VRV MAQUINA 10 EXT- ZONA A -P0 |  | 1 |  | PANASONIC | U-10ME4XPQ | 2800118 |  | 2009-01-01 | [15 empty] | > 70 kW | 0 | 28 | 0 | 10.6 |  | 410A |  |  |  |  | 7.38 | [97 empty] | 9b525537-c0a9-4c2f-81f9-6a7f7a431aad | ba4a7e2c-316e-476d-9f01-234f9e0c3c65
FGC-04467 - CLI-01.08.B | UNITATS EXTERIORS SISTEMA VRV | 01.08.B | GENERADORS D'ENERGIA¦SISTEMA VRV¦UNITATS EXTERIORS SISTEMA VRV | CLIMATITZACIÓ |  |  |  | ICAT.FGC-04467.PC.Maquin-. | 1 | S.VRV MAQUINA 16 EXT-ZONA A -P1 |  | 1 |  | PANASONIC | U-10ME4XPQ | 2800119 |  | 2009-01-01 | [15 empty] | > 70 kW | 0 | 28 | 0 | 10.6 |  | 410A |  |  |  |  | 7.38 | [97 empty] | 9b525537-c0a9-4c2f-81f9-6a7f7a431aad | 9afdaf7d-2bd2-46ad-82b6-2939fb0d6042
FGC-04467 - CLI-01.08.B | UNITATS EXTERIORS SISTEMA VRV | 01.08.B | GENERADORS D'ENERGIA¦SISTEMA VRV¦UNITATS EXTERIORS SISTEMA VRV | CLIMATITZACIÓ |  |  |  | ICAT.FGC-04467.PC.Maquin-. | 1 | S.VRV MAQUINA 18 EXT-ZONA B -P1 |  | 1 |  | PANASONIC | U-10ME4XPQ | 2800116 |  | 2009-01-01 | [15 empty] | > 70 kW | 0 | 28 | 0 | 10.6 |  | 410A |  |  |  |  | 7.38 | [97 empty] | 9b525537-c0a9-4c2f-81f9-6a7f7a431aad | 8a5d5ddc-ee22-4220-8b4f-2fb7d266c062
FGC-04467 - CLI-01.08.B | UNITATS EXTERIORS SISTEMA VRV | 01.08.B | GENERADORS D'ENERGIA¦SISTEMA VRV¦UNITATS EXTERIORS SISTEMA VRV | CLIMATITZACIÓ |  |  |  | ICAT.FGC-04467.PC.Maquin-. | 1 | S.VRV MAQUINA 7 EXT-ZONA B-PS1 |  | 1 |  | PANASONIC | U-10ME4XPQ | 2800109 |  | 2009-01-01 | [15 empty] | > 70 kW | 0 | 28 | 0 | 10.6 |  | 410A |  |  |  |  | 7.38 | [97 empty] | 9b525537-c0a9-4c2f-81f9-6a7f7a431aad | 2bc80637-9bdd-416c-9f6c-47fbe2c4bd81
FGC-04467 - CLI-01.08.B | UNITATS EXTERIORS SISTEMA VRV | 01.08.B | GENERADORS D'ENERGIA¦SISTEMA VRV¦UNITATS EXTERIORS SISTEMA VRV | CLIMATITZACIÓ |  |  |  | ICAT.FGC-04467.PC.Maquin-. | 1 | S.VRV MAQUINA 2 EXT - ZONA A- PS1 |  | 1 |  | PANASONIC | U-16ME4XPQ | 2800116 |  | 2009-01-01 | [15 empty] | > 70 kW | 0 | 45 | 0 | 11.1 |  | 410A |  |  |  |  | 14.15 | [97 empty] | 9b525537-c0a9-4c2f-81f9-6a7f7a431aad | 6818a5ee-0426-4a21-8915-4b8d64083a15
FGC-04467 - CLI-01.08.B | UNITATS EXTERIORS SISTEMA VRV | 01.08.B | GENERADORS D'ENERGIA¦SISTEMA VRV¦UNITATS EXTERIORS SISTEMA VRV | CLIMATITZACIÓ |  |  |  | ICAT.FGC-04467.PC.Maquin-. | 1 | S.VRV MAQUINA 14 EXT -ZONA B -P3 |  | 1 |  | PANASONIC | U-8ME4XPQ | 2800004 |  | 2009-01-01 | [15 empty] | > 70 kW | 0 | 22.4 | 0 | 8.2 |  | 410A |  |  |  |  | 5.81 | [97 empty] | 9b525537-c0a9-4c2f-81f9-6a7f7a431aad | 9c25aff1-16f9-4636-bfe2-8095013a077e
FGC-04467 - CLI-01.08.B | UNITATS EXTERIORS SISTEMA VRV | 01.08.B | GENERADORS D'ENERGIA¦SISTEMA VRV¦UNITATS EXTERIORS SISTEMA VRV | CLIMATITZACIÓ |  |  |  | ICAT.FGC-04467.PC.Maquin-. | 1 | S.VRV MAQUINA 6 EXT-ZONA A-PS1 |  | 1 |  | PANASONIC | U-10ME4XPQ | 2800115 |  | 2009-01-01 | [15 empty] | > 70 kW | 0 | 28 | 0 | 10.6 |  | 410A |  |  |  |  | 7.38 | [97 empty] | 9b525537-c0a9-4c2f-81f9-6a7f7a431aad | 3a0b9f9e-094d-461f-a961-8142df7150e9
FGC-04467 - CLI-01.08.B | UNITATS EXTERIORS SISTEMA VRV | 01.08.B | GENERADORS D'ENERGIA¦SISTEMA VRV¦UNITATS EXTERIORS SISTEMA VRV | CLIMATITZACIÓ |  |  |  | ICAT.FGC-04467.PC.Maquin-. | 1 | S.VRV MAQUINA 8 EXT- ZONA B- PS1 |  | 1 |  | PANASONIC | U-16ME4XPQ | 2800108 |  | 2009-01-01 | [15 empty] | > 70 kW | 0 | 45 | 0 | 11.1 |  | 410A |  |  |  |  | 14.15 | [97 empty] | 9b525537-c0a9-4c2f-81f9-6a7f7a431aad | 8c6a6342-13e6-4d44-a0da-87b9425fddcb
FGC-04467 - CLI-01.08.B | UNITATS EXTERIORS SISTEMA VRV | 01.08.B | GENERADORS D'ENERGIA¦SISTEMA VRV¦UNITATS EXTERIORS SISTEMA VRV | CLIMATITZACIÓ |  |  |  | ICAT.FGC-04467.PC.Maquin-. | 1 | S.VRV MAQUINA 4 EXT -ZONA B- PS1 |  | 1 |  | PANASONIC | U-16ME4XPQ | 2800109 |  | 2009-01-01 | [15 empty] | > 70 kW | 0 | 45 | 0 | 11.1 |  | 410A |  |  |  |  | 14.15 | [97 empty] | 9b525537-c0a9-4c2f-81f9-6a7f7a431aad | 1a9505f6-61ce-4594-ba7f-949836113fc5
FGC-04467 - CLI-01.08.B | UNITATS EXTERIORS SISTEMA VRV | 01.08.B | GENERADORS D'ENERGIA¦SISTEMA VRV¦UNITATS EXTERIORS SISTEMA VRV | CLIMATITZACIÓ |  |  |  | ICAT.FGC-04467.PC.Maquin-. | 1 | S.VRV MAQUINA 15 EXT-ZONA B- P3 |  | 1 |  | PANASONIC | U-16ME4XPQ | 1800101 |  | 2009-01-01 | [15 empty] | > 70 kW | 0 | 45 | 0 | 11.1 |  | 410A |  |  |  |  | 14.15 | [97 empty] | 9b525537-c0a9-4c2f-81f9-6a7f7a431aad | d08eb517-88de-467c-826b-a8134e845cf6
FGC-04467 - CLI-01.08.B | UNITATS EXTERIORS SISTEMA VRV | 01.08.B | GENERADORS D'ENERGIA¦SISTEMA VRV¦UNITATS EXTERIORS SISTEMA VRV | CLIMATITZACIÓ |  |  |  | ICAT.FGC-04467.PC.Maquin-. | 1 | S.VRV MAQUINA 13 EXT- ZONA A -P2 |  | 1 |  | PANASONIC | U-10ME4XPQ | 2800123 |  | 2009-01-01 | [15 empty] | > 70 kW | 0 | 28 | 0 | 10.6 |  | 410A |  |  |  |  | 7.38 | [97 empty] | 9b525537-c0a9-4c2f-81f9-6a7f7a431aad | 172fd045-31e8-4ddb-adee-a81ce0fbdeec
FGC-04467 - CLI-01.08.B | UNITATS EXTERIORS SISTEMA VRV | 01.08.B | GENERADORS D'ENERGIA¦SISTEMA VRV¦UNITATS EXTERIORS SISTEMA VRV | CLIMATITZACIÓ |  |  |  | ICAT.FGC-04467.PC.Maquin-. | 1 | S.VRV MAQUINA 3 EXT - ZONA B- PS1 |  | 1 |  | PANASONIC | U-16ME4XPQ | 2800117 |  | 2009-01-01 | [15 empty] | > 70 kW | 0 | 45 | 0 | 11.1 |  | 410A |  |  |  |  | 14.15 | [97 empty] | 9b525537-c0a9-4c2f-81f9-6a7f7a431aad | ed62fb7c-e49c-4620-9927-b7e1af89118d
FGC-04467 - CLI-01.08.B | UNITATS EXTERIORS SISTEMA VRV | 01.08.B | GENERADORS D'ENERGIA¦SISTEMA VRV¦UNITATS EXTERIORS SISTEMA VRV | CLIMATITZACIÓ |  |  |  | ICAT.FGC-04467.PC.Maquin-. | 1 | S.VRV MAQUINA 5 EXT- ZONA A- PS1 |  | 1 |  | PANASONIC | U-12ME4XPQ | 2800104 |  | 2009-01-01 | [15 empty] | > 70 kW | 0 | 33.5 | 0 | 10.8 |  | 410A |  |  |  |  | 9.08 | [97 empty] | 9b525537-c0a9-4c2f-81f9-6a7f7a431aad | 29610fbb-aee5-4301-b72a-c9f635bb9ec5
FGC-04467 - CLI-01.08.B | UNITATS EXTERIORS SISTEMA VRV | 01.08.B | GENERADORS D'ENERGIA¦SISTEMA VRV¦UNITATS EXTERIORS SISTEMA VRV | CLIMATITZACIÓ |  |  |  | ICAT.FGC-04467.PC.Maquin-. | 1 | S.VRV MAQUINA 11 EXT -ZONA B -P0 |  | 1 |  | PANASONIC | U-12ME4XPQ | 2800101 |  | 2009-01-01 | [15 empty] | > 70 kW | 0 | 33.5 | 0 | 10.8 |  | 410A |  |  |  |  | 9.08 | [97 empty] | 9b525537-c0a9-4c2f-81f9-6a7f7a431aad | a78128a7-b0cc-4fa6-af19-dadf4bb65643
FGC-04467 - CLI-01.08.B | UNITATS EXTERIORS SISTEMA VRV | 01.08.B | GENERADORS D'ENERGIA¦SISTEMA VRV¦UNITATS EXTERIORS SISTEMA VRV | CLIMATITZACIÓ |  |  |  | ICAT.FGC-04467.PC.Maquin-. | 1 | S.VRV MAQUINA 9 EXT- ZONA A -P0 |  | 1 |  | PANASONIC | U-8ME4XPQ | 2800102 |  | 2009-01-01 | [15 empty] | > 70 kW | 0 | 22.4 | 0 | 8.2 |  | 410A |  |  |  |  | 5.81 | [97 empty] | 9b525537-c0a9-4c2f-81f9-6a7f7a431aad | 2f7e3971-3d39-4f71-9830-e2fb0e8b8213
FGC-04467 - CLI-01.08.B | UNITATS EXTERIORS SISTEMA VRV | 01.08.B | GENERADORS D'ENERGIA¦SISTEMA VRV¦UNITATS EXTERIORS SISTEMA VRV | CLIMATITZACIÓ |  |  |  | ICAT.FGC-04467.PC.Maquin-. | 1 | S.VRV MAQUINA 1 EXT - ZONA A - PS1 |  | 1 |  | PANASONIC | U-16ME4XPQ | 2800114 |  | 2009-01-01 | [15 empty] | > 70 kW | 0 | 45 | 0 | 11.1 |  | 410A |  |  |  |  | 14.15 | [97 empty] | 9b525537-c0a9-4c2f-81f9-6a7f7a431aad | 1faedc4a-0725-4017-97d7-e4a597847391
FGC-04467 - CLI-01.08.B | UNITATS EXTERIORS SISTEMA VRV | 01.08.B | GENERADORS D'ENERGIA¦SISTEMA VRV¦UNITATS EXTERIORS SISTEMA VRV | CLIMATITZACIÓ |  |  |  | ICAT.FGC-04467.PC.Maquin-. | 1 | S.VRV MAQUINA 17 EXT- ZONA A-P1 |  | 1 |  | PANASONIC | U-10ME4XPQ | 2800105 |  | 2009-01-01 | [15 empty] | > 70 kW | 0 | 33.5 | 0 | 10.6 |  | 410A |  |  |  |  | 9.08 | [97 empty] | 9b525537-c0a9-4c2f-81f9-6a7f7a431aad | ba8f1780-ad1a-490b-a040-e67a16575c40
FGC-04467 - CLI-01.08.B | UNITATS EXTERIORS SISTEMA VRV | 01.08.B | GENERADORS D'ENERGIA¦SISTEMA VRV¦UNITATS EXTERIORS SISTEMA VRV | CLIMATITZACIÓ |  |  |  | ICAT.FGC-04467.PC.Maquin-. | 1 | S.VRV MAQUINA 12 EXT - ZONA A- PB |  | 1 |  | PANASONIC | U-16ME4XPQ | 2800113 |  | 2009-01-01 | [15 empty] | > 70 kW | 0 | 45 | 0 | 11.1 |  | 410A |  |  |  |  | 14.15 | [97 empty] | 9b525537-c0a9-4c2f-81f9-6a7f7a431aad | d533d1fd-8690-4166-9657-f9871750b313
FGC-04467 - CLI-02.01 | CLIMATITZADORS | 02.01 | ELEMENTS DE CLIMATITZACIÓ¦CLIMATITZADORS | CLIMATITZACIÓ |  |  |  | ICAT.FGC-04467.PC.Maquin-. | 1 | UTA TRANE CCTA 115 |  | 1 |  | TRANE | CCTA 115 |  |  | 2009-01-01 | [15 empty] | > 70 kW | [12 empty] | 0 | 34560 | 0 |  | 0 | 34560 | 0 | [89 empty] | 97c57000-38e6-408e-a42f-9db9bf165ad9 | 912b6d65-8bf3-46a2-935b-a3c14d71163c
FGC-04467 - CLI-02.03 | FAN-COIL | 02.03 | ELEMENTS DE CLIMATITZACIÓ¦FAN-COIL | CLIMATITZACIÓ |  |  |  | ICAT.FGC-04467.P0.0-01. | 1 | UNI 9-10 ZONA A- FANCOIL 0.01 INT |  | 1 |  | PANASONIC | 40RM3HPS |  |  | 2009-01-01 | [11 empty] | 0 | 50 |  |  | > 70 kW | 0 | 0 |  |  | 0 |  |  |  |  | 0 | 0 |  |  | 840 |  |  |  | 840 | [90 empty] | a2ab3339-b5a0-46aa-82c8-901c116f067a | d222053d-f360-4f12-b5ec-0cbfbb0268d3
FGC-04467 - CLI-02.03 | FAN-COIL | 02.03 | ELEMENTS DE CLIMATITZACIÓ¦FAN-COIL | CLIMATITZACIÓ |  |  |  | ICAT.FGC-04467.P0.0-02. | 1 | UNI 9-10 ZONA A- FANCOIL 0.02 INT |  | 1 |  | PANASONIC | 40RM3HPS |  |  | 2009-01-01 | [11 empty] | 0 | 50 |  |  | > 70 kW | 0 | 0 |  |  | 0 |  |  |  |  | 0 | 0 |  |  | 840 |  |  |  | 840 | [90 empty] | a2ab3339-b5a0-46aa-82c8-901c116f067a | 688bb134-4f1d-47f0-909e-cf4e991f074d
FGC-04467 - CLI-02.03 | FAN-COIL | 02.03 | ELEMENTS DE CLIMATITZACIÓ¦FAN-COIL | CLIMATITZACIÓ |  |  |  | ICAT.FGC-04467.P0.0-03. | 1 | UNI 9-10 ZONA A- FANCOIL 0.03 INT |  | 1 |  | PANASONIC | 40RM3HPS |  |  | 2009-01-01 | [11 empty] | 0 | 50 |  |  | > 70 kW | 0 | 0 |  |  | 0 |  |  |  |  | 0 | 0 |  |  | 840 |  |  |  | 840 | [90 empty] | a2ab3339-b5a0-46aa-82c8-901c116f067a | fbcd5e4e-a1e9-4d20-bf87-b4cc16524347
FGC-04467 - CLI-02.03 | FAN-COIL | 02.03 | ELEMENTS DE CLIMATITZACIÓ¦FAN-COIL | CLIMATITZACIÓ |  |  |  | ICAT.FGC-04467.P0.0-04. | 1 | UNI 9-10 ZONA A- FANCOIL 0.04 INT |  | 1 |  | PANASONIC | 40RM3HPS |  |  | 2009-01-01 | [11 empty] | 0 | 50 |  |  | > 70 kW | 0 | 0 |  |  | 0 |  |  |  |  | 0 | 0 |  |  | 840 |  |  |  | 840 | [90 empty] | a2ab3339-b5a0-46aa-82c8-901c116f067a | 07eb5796-d59c-479d-8be0-f53f60247961
FGC-04467 - CLI-02.03 | FAN-COIL | 02.03 | ELEMENTS DE CLIMATITZACIÓ¦FAN-COIL | CLIMATITZACIÓ |  |  |  | ICAT.FGC-04467.P0.0-05. | 1 | UNI 11-12 ZONA B- FANCOIL 0.05 INT |  | 1 |  | PANASONIC | 40RM3HPS |  |  | 2009-01-01 | [11 empty] | 0 | 50 |  |  | > 70 kW | 0 | 0 |  |  | 0 |  |  |  |  | 0 | 0 |  |  | 840 |  |  |  | 840 | [90 empty] | a2ab3339-b5a0-46aa-82c8-901c116f067a | 7984621d-78b2-47bc-91a0-2dea9c7acb1a
FGC-04467 - CLI-02.03 | FAN-COIL | 02.03 | ELEMENTS DE CLIMATITZACIÓ¦FAN-COIL | CLIMATITZACIÓ |  |  |  | ICAT.FGC-04467.P0.0-06. | 1 | UNI 11-12 ZONA B- FANCOIL 0.06 INT |  | 1 |  | PANASONIC | 50RM3HPS |  |  | 2009-01-01 | [11 empty] | 0 | 50 |  |  | > 70 kW | 0 | 0 |  |  | 0 |  |  |  |  | 0 | 0 |  |  | 840 |  |  |  | 840 | [90 empty] | a2ab3339-b5a0-46aa-82c8-901c116f067a | fbcda831-0c67-47ca-baad-b263121b8134
FGC-04467 - CLI-02.03 | FAN-COIL | 02.03 | ELEMENTS DE CLIMATITZACIÓ¦FAN-COIL | CLIMATITZACIÓ |  |  |  | ICAT.FGC-04467.P0.0-07. | 1 | UNI 11-12 ZONA B- FANCOIL 0.07 INT |  | 1 |  | PANASONIC | 40RM3HPS |  |  | 2009-01-01 | [11 empty] | 0 | 50 |  |  | > 70 kW | 0 | 0 |  |  | 0 |  |  |  |  | 0 | 0 |  |  | 840 |  |  |  | 840 | [90 empty] | a2ab3339-b5a0-46aa-82c8-901c116f067a | 1c675c41-ae39-4d94-848c-ba788117a1fd
FGC-04467 - CLI-02.03 | FAN-COIL | 02.03 | ELEMENTS DE CLIMATITZACIÓ¦FAN-COIL | CLIMATITZACIÓ |  |  |  | ICAT.FGC-04467.P0.0-08. | 1 | UNI 11-12 ZONA B- FANCOIL 0.08 INT |  | 1 |  | PANASONIC | 40RM3HPS |  |  | 2009-01-01 | [11 empty] | 0 | 50 |  |  | > 70 kW | 0 | 0 |  |  | 0 |  |  |  |  | 0 | 0 |  |  | 840 |  |  |  | 840 | [90 empty] | a2ab3339-b5a0-46aa-82c8-901c116f067a | 4d82fed9-e5bc-4e45-98b8-ac0bbcb4cf4a
FGC-04467 - CLI-02.03 | FAN-COIL | 02.03 | ELEMENTS DE CLIMATITZACIÓ¦FAN-COIL | CLIMATITZACIÓ |  |  |  | ICAT.FGC-04467.P0.0-09. | 1 | UNI 11-12 ZONA B- FANCOIL 0.09 INT |  | 1 |  | PANASONIC | 25RM3HPS |  |  | 2009-01-01 | [11 empty] | 0 | 50 |  |  | > 70 kW | 0 | 0 |  |  | 0 |  |  |  |  | 0 | 0 |  |  | 444 |  |  |  | 444 | [90 empty] | a2ab3339-b5a0-46aa-82c8-901c116f067a | 20901ce7-f7b7-4bfa-92e8-87bab6613bec
FGC-04467 - CLI-02.03 | FAN-COIL | 02.03 | ELEMENTS DE CLIMATITZACIÓ¦FAN-COIL | CLIMATITZACIÓ |  |  |  | ICAT.FGC-04467.P0.0-10. | 1 | UNI 11-12 ZONA B- FANCOIL 0.10 INT |  | 1 |  | PANASONIC | 25RM3HPS |  |  | 2009-01-01 | [11 empty] | 0 | 50 |  |  | > 70 kW | 0 | 0 |  |  | 0 |  |  |  |  | 0 | 0 |  |  | 444 |  |  |  | 444 | [90 empty] | a2ab3339-b5a0-46aa-82c8-901c116f067a | 41d634a8-e9db-4791-bed9-2cbdfa9ffbf7
FGC-04467 - CLI-02.03 | FAN-COIL | 02.03 | ELEMENTS DE CLIMATITZACIÓ¦FAN-COIL | CLIMATITZACIÓ |  |  |  | ICAT.FGC-04467.P0.0-11. | 1 | UNI 9-10 ZONA A- FANCOIL 0.11 INT |  | 1 |  | PANASONIC | 25RM3HPS |  |  | 2009-01-01 | [11 empty] | 0 | 50 |  |  | > 70 kW | 0 | 0 |  |  | 0 |  |  |  |  | 0 | 0 |  |  | 444 |  |  |  | 444 | [90 empty] | a2ab3339-b5a0-46aa-82c8-901c116f067a | 02a6cb97-5a9d-458e-b4f8-38a23be34037
FGC-04467 - CLI-02.03 | FAN-COIL | 02.03 | ELEMENTS DE CLIMATITZACIÓ¦FAN-COIL | CLIMATITZACIÓ |  |  |  | ICAT.FGC-04467.P0.0-12. | 1 | UNI 11-12 ZONA B- FANCOIL 0.12 INT |  | 1 |  | PANASONIC | 40RM3HPS |  |  | 2009-01-01 | [11 empty] | 0 | 50 |  |  | > 70 kW | 0 | 0 |  |  | 0 |  |  |  |  | 0 | 0 |  |  | 840 |  |  |  | 840 | [90 empty] | a2ab3339-b5a0-46aa-82c8-901c116f067a | da811fdf-db9d-4bfa-a13a-ba64eb514e33
FGC-04467 - CLI-02.03 | FAN-COIL | 02.03 | ELEMENTS DE CLIMATITZACIÓ¦FAN-COIL | CLIMATITZACIÓ |  |  |  | ICAT.FGC-04467.P0.0-13. | 1 | UNI 11-12 ZONA B- FANCOIL 0.13 INT |  | 1 |  | PANASONIC | 40RM3HPS |  |  | 2009-01-01 | [11 empty] | 0 | 50 |  |  | > 70 kW | 0 | 0 |  |  | 0 |  |  |  |  | 0 | 0 |  |  | 840 |  |  |  | 840 | [90 empty] | a2ab3339-b5a0-46aa-82c8-901c116f067a | c844f18e-1575-4d2a-bf31-74e6929f0061
FGC-04467 - CLI-02.03 | FAN-COIL | 02.03 | ELEMENTS DE CLIMATITZACIÓ¦FAN-COIL | CLIMATITZACIÓ |  |  |  | ICAT.FGC-04467.P0.0-14. | 1 | UNI 11-12 ZONA B- FANCOIL 0.14 INT |  | 1 |  | PANASONIC | 25RM3HPS |  |  | 2009-01-01 | [11 empty] | 0 | 50 |  |  | > 70 kW | 0 | 0 |  |  | 0 |  |  |  |  | 0 | 0 |  |  | 444 |  |  |  | 444 | [90 empty] | a2ab3339-b5a0-46aa-82c8-901c116f067a | 47c19468-b3ed-4169-a957-16e4a0e036ac
FGC-04467 - CLI-02.03 | FAN-COIL | 02.03 | ELEMENTS DE CLIMATITZACIÓ¦FAN-COIL | CLIMATITZACIÓ |  |  |  | ICAT.FGC-04467.P0.Entr1. | 1 | UNI 9-10 ZONA A- FANCOIL ENTR.1 INT |  | 1 |  | PANASONIC | 50RM3HPS |  |  | 2009-01-01 | [11 empty] | 0 | 50 |  |  | > 70 kW | 0 | 0 |  |  | 0 |  |  |  |  | 0 | 0 |  |  | 840 |  |  |  | 840 | [90 empty] | a2ab3339-b5a0-46aa-82c8-901c116f067a | 3bbde0b2-7c0d-40b3-a6bf-ad276fb16850
FGC-04467 - CLI-02.03 | FAN-COIL | 02.03 | ELEMENTS DE CLIMATITZACIÓ¦FAN-COIL | CLIMATITZACIÓ |  |  |  | ICAT.FGC-04467.P1.1-01. | 1 | UNI 15-16 ZONA B- FANCOIL 1.01 INT |  | 1 |  | PANASONIC | 50RM3HPS |  |  | 2009-01-01 | [11 empty] | 0 | 50 |  |  | > 70 kW | 0 | 0 |  |  | 0 |  |  |  |  | 0 | 0 |  |  | 840 |  |  |  | 840 | [90 empty] | a2ab3339-b5a0-46aa-82c8-901c116f067a | 36b604ca-7f8f-4ee9-a9f7-a4f31b5ab9ec
FGC-04467 - CLI-02.03 | FAN-COIL | 02.03 | ELEMENTS DE CLIMATITZACIÓ¦FAN-COIL | CLIMATITZACIÓ |  |  |  | ICAT.FGC-04467.P1.1-02. | 1 | UNI 15-16 ZONA B- FANCOIL 1.02 INT |  | 1 |  | PANASONIC | 50RM3HPS |  |  | 2009-01-01 | [11 empty] | 0 | 50 |  |  | > 70 kW | 0 | 0 |  |  | 0 |  |  |  |  | 0 | 0 |  |  | 840 |  |  |  | 840 | [90 empty] | a2ab3339-b5a0-46aa-82c8-901c116f067a | cd241606-b44d-4920-847a-986b4973a142
FGC-04467 - CLI-02.03 | FAN-COIL | 02.03 | ELEMENTS DE CLIMATITZACIÓ¦FAN-COIL | CLIMATITZACIÓ |  |  |  | ICAT.FGC-04467.P1.1-03. | 1 | UNI 15-16 ZONA B- FANCOIL 1.03 INT |  | 1 |  | PANASONIC | 40RM3HPS |  |  | 2009-01-01 | [11 empty] | 0 | 50 |  |  | > 70 kW | 0 | 0 |  |  | 0 |  |  |  |  | 0 | 0 |  |  | 840 |  |  |  | 840 | [90 empty] | a2ab3339-b5a0-46aa-82c8-901c116f067a | 09fe13ec-6f76-42a0-852e-5fcc03412988
FGC-04467 - CLI-02.03 | FAN-COIL | 02.03 | ELEMENTS DE CLIMATITZACIÓ¦FAN-COIL | CLIMATITZACIÓ |  |  |  | ICAT.FGC-04467.P1.1-04. | 1 | UNI 15-16 ZONA B- FANCOIL 1.04 INT |  | 1 |  | PANASONIC | 40RM3HPS |  |  | 2009-01-01 | [11 empty] | 0 | 50 |  |  | > 70 kW | 0 | 0 |  |  | 0 |  |  |  |  | 0 | 0 |  |  | 840 |  |  |  | 840 | [90 empty] | a2ab3339-b5a0-46aa-82c8-901c116f067a | 7591fd08-2cdd-4f61-acbf-db095b7ccb7a
FGC-04467 - CLI-02.03 | FAN-COIL | 02.03 | ELEMENTS DE CLIMATITZACIÓ¦FAN-COIL | CLIMATITZACIÓ |  |  |  | ICAT.FGC-04467.P1.1-05. | 1 | UNI 13-14 ZONA A- FANCOIL 1.05 INT |  | 1 |  | PANASONIC | 40RM3HPS |  |  | 2009-01-01 | [11 empty] | 0 | 50 |  |  | > 70 kW | 0 | 0 |  |  | 0 |  |  |  |  | 0 | 0 |  |  | 840 |  |  |  | 840 | [90 empty] | a2ab3339-b5a0-46aa-82c8-901c116f067a | 362432d6-ca1e-4888-bbed-9ca1df8e3e9c
FGC-04467 - CLI-02.03 | FAN-COIL | 02.03 | ELEMENTS DE CLIMATITZACIÓ¦FAN-COIL | CLIMATITZACIÓ |  |  |  | ICAT.FGC-04467.P1.1-06. | 1 | UNI 13-14 ZONA A- FANCOIL 1.06 INT |  | 1 |  | PANASONIC | 40RM3HPS |  |  | 2009-01-01 | [11 empty] | 0 | 50 |  |  | > 70 kW | 0 | 0 |  |  | 0 |  |  |  |  | 0 | 0 |  |  | 840 |  |  |  | 840 | [90 empty] | a2ab3339-b5a0-46aa-82c8-901c116f067a | e1de6433-f8f0-462f-a8e5-c20d39bbf8e4
FGC-04467 - CLI-02.03 | FAN-COIL | 02.03 | ELEMENTS DE CLIMATITZACIÓ¦FAN-COIL | CLIMATITZACIÓ |  |  |  | ICAT.FGC-04467.P1.1-07. | 1 | UNI 13-14 ZONA A- FANCOIL 1.07 INT |  | 1 |  | PANASONIC | 40RM3HPS |  |  | 2009-01-01 | [11 empty] | 0 | 50 |  |  | > 70 kW | 0 | 0 |  |  | 0 |  |  |  |  | 0 | 0 |  |  | 840 |  |  |  | 840 | [90 empty] | a2ab3339-b5a0-46aa-82c8-901c116f067a | 8ce15b02-8d7d-4900-926f-04b7a542c9bd
FGC-04467 - CLI-02.03 | FAN-COIL | 02.03 | ELEMENTS DE CLIMATITZACIÓ¦FAN-COIL | CLIMATITZACIÓ |  |  |  | ICAT.FGC-04467.P1.1-08. | 1 | UNI 13-14 ZONA A- FANCOIL 1.08 INT |  | 1 |  | PANASONIC | 40RM3HPS |  |  | 2009-01-01 | [11 empty] | 0 | 50 |  |  | > 70 kW | 0 | 0 |  |  | 0 |  |  |  |  | 0 | 0 |  |  | 840 |  |  |  | 840 | [90 empty] | a2ab3339-b5a0-46aa-82c8-901c116f067a | 7022fcb6-5b38-4ab2-a184-ec0c9f51b4b8
FGC-04467 - CLI-02.03 | FAN-COIL | 02.03 | ELEMENTS DE CLIMATITZACIÓ¦FAN-COIL | CLIMATITZACIÓ |  |  |  | ICAT.FGC-04467.P1.1-09. | 1 | UNI 13-14 ZONA A- FANCOIL 1.09 INT |  | 1 |  | PANASONIC | 50RM3HPS |  |  | 2009-01-01 | [11 empty] | 0 | 50 |  |  | > 70 kW | 0 | 0 |  |  | 0 |  |  |  |  | 0 | 0 |  |  | 840 |  |  |  | 840 | [90 empty] | a2ab3339-b5a0-46aa-82c8-901c116f067a | 044cd9a5-bf83-4f26-a93b-2506c9d34585
FGC-04467 - CLI-02.03 | FAN-COIL | 02.03 | ELEMENTS DE CLIMATITZACIÓ¦FAN-COIL | CLIMATITZACIÓ |  |  |  | ICAT.FGC-04467.P1.1-11. | 1 | UNI 15-16 ZONA B- FANCOIL 1.11 INT |  | 1 |  | PANASONIC | 50RM3HPS |  |  | 2009-01-01 | [11 empty] | 0 | 50 |  |  | > 70 kW | 0 | 0 |  |  | 0 |  |  |  |  | 0 | 0 |  |  | 840 |  |  |  | 840 | [90 empty] | a2ab3339-b5a0-46aa-82c8-901c116f067a | 01fd7177-e6b3-4c7a-9196-45339d2b6995
FGC-04467 - CLI-02.03 | FAN-COIL | 02.03 | ELEMENTS DE CLIMATITZACIÓ¦FAN-COIL | CLIMATITZACIÓ |  |  |  | ICAT.FGC-04467.P1.1-12. | 1 | UNI 15-16 ZONA B- FANCOIL 1.12 INT |  | 1 |  | PANASONIC | 50RM3HPS |  |  | 2009-01-01 | [11 empty] | 0 | 50 |  |  | > 70 kW | 0 | 0 |  |  | 0 |  |  |  |  | 0 | 0 |  |  | 840 |  |  |  | 840 | [90 empty] | a2ab3339-b5a0-46aa-82c8-901c116f067a | 5d16e9bf-ddaf-4df8-a10b-3b8f9620a3ca
FGC-04467 - CLI-02.03 | FAN-COIL | 02.03 | ELEMENTS DE CLIMATITZACIÓ¦FAN-COIL | CLIMATITZACIÓ |  |  |  | ICAT.FGC-04467.P1.Comu. | 1 | UNI 13-14 ZONA A- FANCOIL ZONA COMÚ INT |  | 1 |  | PANASONIC | 40RM3HPS |  |  | 2009-01-01 | [11 empty] | 0 | 50 |  |  | > 70 kW | 0 | 0 |  |  | 0 |  |  |  |  | 0 | 0 |  |  | 840 |  |  |  | 840 | [90 empty] | a2ab3339-b5a0-46aa-82c8-901c116f067a | bc7b2c10-684d-4ac3-b504-3b0bda14baa9
FGC-04467 - CLI-02.03 | FAN-COIL | 02.03 | ELEMENTS DE CLIMATITZACIÓ¦FAN-COIL | CLIMATITZACIÓ |  |  |  | ICAT.FGC-04467.P1.Comu. | 1 | UNI 15-16 ZONA B- FANCOIL ZONA COMÚ INT |  | 1 |  | PANASONIC | 40RM3HPS |  |  | 2009-01-01 | [11 empty] | 0 | 50 |  |  | > 70 kW | 0 | 0 |  |  | 0 |  |  |  |  | 0 | 0 |  |  | 840 |  |  |  | 840 | [90 empty] | a2ab3339-b5a0-46aa-82c8-901c116f067a | 1d22fc12-9179-4bd6-b781-b998746f4762
FGC-04467 - CLI-02.03 | FAN-COIL | 02.03 | ELEMENTS DE CLIMATITZACIÓ¦FAN-COIL | CLIMATITZACIÓ |  |  |  | ICAT.FGC-04467.P2.2-01. | 1 | UNI 7-8 ZONA B- FANCOIL 2.01 INT |  | 1 |  | PANASONIC | 50RM3HPS |  |  | 2009-01-01 | [11 empty] | 0 | 50 |  |  | > 70 kW | 0 | 0 |  |  | 0 |  |  |  |  | 0 | 0 |  |  | 840 |  |  |  | 840 | [90 empty] | a2ab3339-b5a0-46aa-82c8-901c116f067a | bdab4fa0-2c32-47e8-8498-07e00680a839
FGC-04467 - CLI-02.03 | FAN-COIL | 02.03 | ELEMENTS DE CLIMATITZACIÓ¦FAN-COIL | CLIMATITZACIÓ |  |  |  | ICAT.FGC-04467.P2.2-02. | 1 | UNI 7-8 ZONA B- FANCOIL 2.02 INT |  | 1 |  | PANASONIC | 50RM3HPS |  |  | 2009-01-01 | [11 empty] | 0 | 50 |  |  | > 70 kW | 0 | 0 |  |  | 0 |  |  |  |  | 0 | 0 |  |  | 840 |  |  |  | 840 | [90 empty] | a2ab3339-b5a0-46aa-82c8-901c116f067a | 08cbf4f7-bfcb-4cb0-bf0a-cd4eed25e135
FGC-04467 - CLI-02.03 | FAN-COIL | 02.03 | ELEMENTS DE CLIMATITZACIÓ¦FAN-COIL | CLIMATITZACIÓ |  |  |  | ICAT.FGC-04467.P2.2-03. | 1 | UNI 7-8 ZONA B- FANCOIL 2.03 INT |  | 1 |  | PANASONIC | 50RM3HPS |  |  | 2009-01-01 | [11 empty] | 0 | 50 |  |  | > 70 kW | 0 | 0 |  |  | 0 |  |  |  |  | 0 | 0 |  |  | 840 |  |  |  | 840 | [90 empty] | a2ab3339-b5a0-46aa-82c8-901c116f067a | d6009dce-6da3-4862-b5a8-91a036875a2e
FGC-04467 - CLI-02.03 | FAN-COIL | 02.03 | ELEMENTS DE CLIMATITZACIÓ¦FAN-COIL | CLIMATITZACIÓ |  |  |  | ICAT.FGC-04467.P2.2-04. | 1 | UNI 7-8 ZONA B- FANCOIL 2.04 INT |  | 1 |  | PANASONIC | 40EM3HPS |  |  | 2009-01-01 | [11 empty] | 0 | 50 |  |  | > 70 kW | 0 | 0 |  |  | 0 |  |  |  |  | 0 | 0 |  |  | 840 |  |  |  | 840 | [90 empty] | a2ab3339-b5a0-46aa-82c8-901c116f067a | e4edd0f7-62a1-4335-bb7d-e90517c5707e
FGC-04467 - CLI-02.03 | FAN-COIL | 02.03 | ELEMENTS DE CLIMATITZACIÓ¦FAN-COIL | CLIMATITZACIÓ |  |  |  | ICAT.FGC-04467.P2.2-05. | 1 | UNI 5-6 ZONA A- FANCOIL 2.05 INT |  | 1 |  | PANASONIC | 40EM3HPS |  |  | 2009-01-01 | [11 empty] | 0 | 50 |  |  | > 70 kW | 0 | 0 |  |  | 0 |  |  |  |  | 0 | 0 |  |  | 840 |  |  |  | 840 | [90 empty] | a2ab3339-b5a0-46aa-82c8-901c116f067a | e8829f16-85c8-49ba-b7b7-0a70574e75c1
FGC-04467 - CLI-02.03 | FAN-COIL | 02.03 | ELEMENTS DE CLIMATITZACIÓ¦FAN-COIL | CLIMATITZACIÓ |  |  |  | ICAT.FGC-04467.P2.2-06. | 1 | UNI 5-6 ZONA A- FANCOIL 2.06 INT |  | 1 |  | PANASONIC | 40EM3HPS |  |  | 2009-01-01 | [11 empty] | 0 | 50 |  |  | > 70 kW | 0 | 0 |  |  | 0 |  |  |  |  | 0 | 0 |  |  | 840 |  |  |  | 840 | [90 empty] | a2ab3339-b5a0-46aa-82c8-901c116f067a | ca1f946b-56e8-4501-b20b-b4a1cdf43f25
FGC-04467 - CLI-02.03 | FAN-COIL | 02.03 | ELEMENTS DE CLIMATITZACIÓ¦FAN-COIL | CLIMATITZACIÓ |  |  |  | ICAT.FGC-04467.P2.2-07. | 1 | UNI 5-6 ZONA A- FANCOIL 2.07 INT |  | 1 |  | PANASONIC | 40EM3HPS |  |  | 2009-01-01 | [11 empty] | 0 | 50 |  |  | > 70 kW | 0 | 0 |  |  | 0 |  |  |  |  | 0 | 0 |  |  | 840 |  |  |  | 840 | [90 empty] | a2ab3339-b5a0-46aa-82c8-901c116f067a | 078de465-25ae-494a-a3fe-8d30a4bf1725
FGC-04467 - CLI-02.03 | FAN-COIL | 02.03 | ELEMENTS DE CLIMATITZACIÓ¦FAN-COIL | CLIMATITZACIÓ |  |  |  | ICAT.FGC-04467.P2.2-08. | 1 | UNI 5-6 ZONA A- FANCOIL 2.08 INT |  | 1 |  | PANASONIC | 40EM3HPS |  |  | 2009-01-01 | [11 empty] | 0 | 50 |  |  | > 70 kW | 0 | 0 |  |  | 0 |  |  |  |  | 0 | 0 |  |  | 840 |  |  |  | 840 | [90 empty] | a2ab3339-b5a0-46aa-82c8-901c116f067a | 5cf566f7-bce6-414a-b133-4b62fe750edb
FGC-04467 - CLI-02.03 | FAN-COIL | 02.03 | ELEMENTS DE CLIMATITZACIÓ¦FAN-COIL | CLIMATITZACIÓ |  |  |  | ICAT.FGC-04467.P2.2-09. | 1 | UNI 5-6 ZONA A- FANCOIL 2.09 INT |  | 1 |  | PANASONIC | 50RM3HPS |  |  | 2009-01-01 | [11 empty] | 0 | 50 |  |  | > 70 kW | 0 | 0 |  |  | 0 |  |  |  |  | 0 | 0 |  |  | 840 |  |  |  | 840 | [90 empty] | a2ab3339-b5a0-46aa-82c8-901c116f067a | 4ac0cd8c-cbcd-465c-b8a2-734e362d5f17
FGC-04467 - CLI-02.03 | FAN-COIL | 02.03 | ELEMENTS DE CLIMATITZACIÓ¦FAN-COIL | CLIMATITZACIÓ |  |  |  | ICAT.FGC-04467.P2.2-10. | 1 | UNI 5-6 ZONA A- FANCOIL 2.10 INT |  | 1 |  | PANASONIC | 63RM3HPS |  |  | 2009-01-01 | [11 empty] | 0 | 50 |  |  | > 70 kW | 0 | 0 |  |  | 0 |  |  |  |  | 0 | 0 |  |  | 840 |  |  |  | 840 | [90 empty] | a2ab3339-b5a0-46aa-82c8-901c116f067a | 0636c41a-e39e-412d-abc9-502952dfa65d
FGC-04467 - CLI-02.03 | FAN-COIL | 02.03 | ELEMENTS DE CLIMATITZACIÓ¦FAN-COIL | CLIMATITZACIÓ |  |  |  | ICAT.FGC-04467.P2.2-12. | 1 | UNI 7-8 ZONA B- FANCOIL 2.12 INT |  | 1 |  | PANASONIC | 63RM3HPS |  |  | 2009-01-01 | [11 empty] | 0 | 50 |  |  | > 70 kW | 0 | 0 |  |  | 0 |  |  |  |  | 0 | 0 |  |  | 840 |  |  |  | 840 | [90 empty] | a2ab3339-b5a0-46aa-82c8-901c116f067a | 957d534c-ed99-4448-9904-48ade3d5ba1d
FGC-04467 - CLI-02.03 | FAN-COIL | 02.03 | ELEMENTS DE CLIMATITZACIÓ¦FAN-COIL | CLIMATITZACIÓ |  |  |  | ICAT.FGC-04467.P2.Comu. | 1 | UNI 5-6 ZONA A- FANCOIL ZONA COMÚ INT |  | 1 |  | PANASONIC | 40RM3HPS |  |  | 2009-01-01 | [11 empty] | 0 | 50 |  |  | > 70 kW | 0 | 0 |  |  | 0 |  |  |  |  | 0 | 0 |  |  | 840 |  |  |  | 840 | [90 empty] | a2ab3339-b5a0-46aa-82c8-901c116f067a | c340dc42-d58d-487a-91f6-30a3c857311c
FGC-04467 - CLI-02.03 | FAN-COIL | 02.03 | ELEMENTS DE CLIMATITZACIÓ¦FAN-COIL | CLIMATITZACIÓ |  |  |  | ICAT.FGC-04467.P2.Comu. | 1 | UNI 5-6 ZONA A- FANCOIL ZONA COMÚ INT |  | 1 |  | PANASONIC | 25RM3HPS |  |  | 2009-01-01 | [11 empty] | 0 | 50 |  |  | > 70 kW | 0 | 0 |  |  | 0 |  |  |  |  | 0 | 0 |  |  | 444 |  |  |  | 444 | [90 empty] | a2ab3339-b5a0-46aa-82c8-901c116f067a | 039c03f7-9baf-484c-895c-bdbe5acf5d24
FGC-04467 - CLI-02.03 | FAN-COIL | 02.03 | ELEMENTS DE CLIMATITZACIÓ¦FAN-COIL | CLIMATITZACIÓ |  |  |  | ICAT.FGC-04467.P3.3-01. | 1 | UNI 17- ZONA A -FANCOIL 3.01 INT |  | 1 |  | PANASONIC | 40RM3HPS |  |  | 2009-01-01 | [11 empty] | 0 | 50 |  |  | > 70 kW | 0 | 0 |  |  | 0 |  |  |  |  | 0 | 0 |  |  | 840 |  |  |  | 840 | [90 empty] | a2ab3339-b5a0-46aa-82c8-901c116f067a | 0908574b-2902-408c-9d5c-72a4651a1dcd
FGC-04467 - CLI-02.03 | FAN-COIL | 02.03 | ELEMENTS DE CLIMATITZACIÓ¦FAN-COIL | CLIMATITZACIÓ |  |  |  | ICAT.FGC-04467.P3.3-02. | 1 | UNI 17- ZONA A -FANCOIL 3.02 INT |  | 1 |  | PANASONIC | 25RM3HPS |  |  | 2009-01-01 | [11 empty] | 0 | 50 |  |  | > 70 kW | 0 | 0 |  |  | 0 |  |  |  |  | 0 | 0 |  |  | 444 |  |  |  | 444 | [90 empty] | a2ab3339-b5a0-46aa-82c8-901c116f067a | ce3867a6-19d1-4efb-a99d-cdd60a4c890a
FGC-04467 - CLI-02.03 | FAN-COIL | 02.03 | ELEMENTS DE CLIMATITZACIÓ¦FAN-COIL | CLIMATITZACIÓ |  |  |  | ICAT.FGC-04467.P3.3-03. | 1 | UNI 17- ZONA A -FANCOIL 3.03 INT |  | 1 |  | PANASONIC | 25RM3HPS |  |  | 2009-01-01 | [11 empty] | 0 | 50 |  |  | > 70 kW | 0 | 0 |  |  | 0 |  |  |  |  | 0 | 0 |  |  | 444 |  |  |  | 444 | [90 empty] | a2ab3339-b5a0-46aa-82c8-901c116f067a | 988fe1d2-904b-485a-800a-01fe06e2e8dc
FGC-04467 - CLI-02.03 | FAN-COIL | 02.03 | ELEMENTS DE CLIMATITZACIÓ¦FAN-COIL | CLIMATITZACIÓ |  |  |  | ICAT.FGC-04467.P3.3-04. | 1 | UNI 17- ZONA A -FANCOIL 3.04 INT |  | 1 |  | PANASONIC | 25RM3HPS |  |  | 2009-01-01 | [11 empty] | 0 | 50 |  |  | > 70 kW | 0 | 0 |  |  | 0 |  |  |  |  | 0 | 0 |  |  | 444 |  |  |  | 444 | [90 empty] | a2ab3339-b5a0-46aa-82c8-901c116f067a | ee37024e-184d-4e1a-b47a-6a3838ad9822
FGC-04467 - CLI-02.03 | FAN-COIL | 02.03 | ELEMENTS DE CLIMATITZACIÓ¦FAN-COIL | CLIMATITZACIÓ |  |  |  | ICAT.FGC-04467.P3.3-04. | 1 | UNI 17- ZONA A -FANCOIL 3.04 INT |  | 1 |  | PANASONIC | 40RM3HPS |  |  | 2009-01-01 | [11 empty] | 0 | 50 |  |  | > 70 kW | 0 | 0 |  |  | 0 |  |  |  |  | 0 | 0 |  |  | 840 |  |  |  | 840 | [90 empty] | a2ab3339-b5a0-46aa-82c8-901c116f067a | c63b96ec-694d-4683-9e71-aa06b11491e3
FGC-04467 - CLI-02.03 | FAN-COIL | 02.03 | ELEMENTS DE CLIMATITZACIÓ¦FAN-COIL | CLIMATITZACIÓ |  |  |  | ICAT.FGC-04467.P3.3-05. | 1 | UNI 17- ZONA A -FANCOIL 3.05 INT |  | 1 |  | PANASONIC | 40RM3HPS |  |  | 2009-01-01 | [11 empty] | 0 | 50 |  |  | > 70 kW | 0 | 0 |  |  | 0 |  |  |  |  | 0 | 0 |  |  | 840 |  |  |  | 840 | [90 empty] | a2ab3339-b5a0-46aa-82c8-901c116f067a | b3b5bb3b-4073-436c-a104-61aa361c9c6e
FGC-04467 - CLI-02.03 | FAN-COIL | 02.03 | ELEMENTS DE CLIMATITZACIÓ¦FAN-COIL | CLIMATITZACIÓ |  |  |  | ICAT.FGC-04467.P3.3-06. | 1 | UNI 18-19- ZONA B -FANCOIL 3.06 INT |  | 1 |  | PANASONIC | 40RM3HPS |  |  | 2009-01-01 | [11 empty] | 0 | 50 |  |  | > 70 kW | 0 | 0 |  |  | 0 |  |  |  |  | 0 | 0 |  |  | 840 |  |  |  | 840 | [90 empty] | a2ab3339-b5a0-46aa-82c8-901c116f067a | 54af597c-b75e-4ad3-afac-7c437307b621
FGC-04467 - CLI-02.03 | FAN-COIL | 02.03 | ELEMENTS DE CLIMATITZACIÓ¦FAN-COIL | CLIMATITZACIÓ |  |  |  | ICAT.FGC-04467.P3.3-07. | 1 | UNI 18-19- ZONA B -FANCOIL 3.07 INT |  | 1 |  | PANASONIC | 50RM3HPS |  |  | 2009-01-01 | [11 empty] | 0 | 50 |  |  | > 70 kW | 0 | 0 |  |  | 0 |  |  |  |  | 0 | 0 |  |  | 840 |  |  |  | 840 | [90 empty] | a2ab3339-b5a0-46aa-82c8-901c116f067a | 8ecfe57e-41d0-466f-a502-6539b022ddc2
FGC-04467 - CLI-02.03 | FAN-COIL | 02.03 | ELEMENTS DE CLIMATITZACIÓ¦FAN-COIL | CLIMATITZACIÓ |  |  |  | ICAT.FGC-04467.P3.3-08. | 1 | UNI 18-19- ZONA B -FANCOIL 3.08 INT |  | 1 |  | PANASONIC | 50RM3HPS |  |  | 2009-01-01 | [11 empty] | 0 | 50 |  |  | > 70 kW | 0 | 0 |  |  | 0 |  |  |  |  | 0 | 0 |  |  | 840 |  |  |  | 840 | [90 empty] | a2ab3339-b5a0-46aa-82c8-901c116f067a | bd21afed-82ee-4fd7-9562-c8b45a17becb
FGC-04467 - CLI-02.03 | FAN-COIL | 02.03 | ELEMENTS DE CLIMATITZACIÓ¦FAN-COIL | CLIMATITZACIÓ |  |  |  | ICAT.FGC-04467.P3.3-09. | 1 | UNI 18-19- ZONA B -FANCOIL 3.09 INT |  | 1 |  | PANASONIC | 50RM3HPS |  |  | 2009-01-01 | [11 empty] | 0 | 50 |  |  | > 70 kW | 0 | 0 |  |  | 0 |  |  |  |  | 0 | 0 |  |  | 840 |  |  |  | 840 | [90 empty] | a2ab3339-b5a0-46aa-82c8-901c116f067a | a7991018-5b31-4307-b5ec-1fd1d12a207d
FGC-04467 - CLI-02.03 | FAN-COIL | 02.03 | ELEMENTS DE CLIMATITZACIÓ¦FAN-COIL | CLIMATITZACIÓ |  |  |  | ICAT.FGC-04467.P3.3-10. | 1 | UNI 17- ZONA A -FANCOIL - 3.10.1 INT |  | 1 |  | PANASONIC | 50RM3HPS |  |  | 2009-01-01 | [11 empty] | 0 | 50 |  |  | > 70 kW | 0 | 0 |  |  | 0 |  |  |  |  | 0 | 0 |  |  | 840 |  |  |  | 840 | [90 empty] | a2ab3339-b5a0-46aa-82c8-901c116f067a | 48d513a5-a067-42ab-8b76-e2ffad0e1b24
FGC-04467 - CLI-02.03 | FAN-COIL | 02.03 | ELEMENTS DE CLIMATITZACIÓ¦FAN-COIL | CLIMATITZACIÓ |  |  |  | ICAT.FGC-04467.P3.3-10. | 1 | UNI 17- ZONA A -FANCOIL - 3.10.2 INT |  | 1 |  | PANASONIC | 50RM3HPS |  |  | 2009-01-01 | [11 empty] | 0 | 50 |  |  | > 70 kW | 0 | 0 |  |  | 0 |  |  |  |  | 0 | 0 |  |  | 840 |  |  |  | 840 | [90 empty] | a2ab3339-b5a0-46aa-82c8-901c116f067a | 20a39fbd-766f-432f-b69b-23b0442a2ba1
FGC-04467 - CLI-02.03 | FAN-COIL | 02.03 | ELEMENTS DE CLIMATITZACIÓ¦FAN-COIL | CLIMATITZACIÓ |  |  |  | ICAT.FGC-04467.P3.3-12Presidència. | 1 | UNI 17- ZONA A -FANCOIL 3.12 INT |  | 1 |  | PANASONIC | 25RM3HPS |  |  | 2009-01-01 | [11 empty] | 0 | 50 |  |  | > 70 kW | 0 | 0 |  |  | 0 |  |  |  |  | 0 | 0 |  |  | 444 |  |  |  | 444 | [90 empty] | a2ab3339-b5a0-46aa-82c8-901c116f067a | ed919c0e-99c8-4403-b74e-d88bff0b7820
FGC-04467 - CLI-02.03 | FAN-COIL | 02.03 | ELEMENTS DE CLIMATITZACIÓ¦FAN-COIL | CLIMATITZACIÓ |  |  |  | ICAT.FGC-04467.P3.Comu. | 1 | UNI 18-19- ZONA B -FANCOIL ZONA COMÚ INT |  | 1 |  | PANASONIC | 40RM3HPS |  |  | 2009-01-01 | [11 empty] | 0 | 50 |  |  | > 70 kW | 0 | 0 |  |  | 0 |  |  |  |  | 0 | 0 |  |  | 840 |  |  |  | 840 | [90 empty] | a2ab3339-b5a0-46aa-82c8-901c116f067a | f0af9781-b4de-4c77-9dea-74c2d7fef581
FGC-04467 - CLI-02.03 | FAN-COIL | 02.03 | ELEMENTS DE CLIMATITZACIÓ¦FAN-COIL | CLIMATITZACIÓ |  |  |  | ICAT.FGC-04467.P3.Comu. | 1 | UNI 18-19- ZONA B -FANCOIL ZONA COMÚ INT |  | 1 |  | PANASONIC | 40RM3HPS |  |  | 2009-01-01 | [11 empty] | 0 | 50 |  |  | > 70 kW | 0 | 0 |  |  | 0 |  |  |  |  | 0 | 0 |  |  | 840 |  |  |  | 840 | [90 empty] | a2ab3339-b5a0-46aa-82c8-901c116f067a | c020cddc-6427-4966-ac2f-a791158e10a2
FGC-04467 - CLI-02.03 | FAN-COIL | 02.03 | ELEMENTS DE CLIMATITZACIÓ¦FAN-COIL | CLIMATITZACIÓ |  |  |  | ICAT.FGC-04467.PS1.-1-01. | 1 | UNI 1-2 ZONA A- FANCOIL 1 -1.01.1 INT |  | 1 |  | PANASONIC | 50RM3HPS |  |  | 2009-01-01 | [11 empty] | 0 | 50 |  |  | > 70 kW | 0 | 0 |  |  | 0 |  |  |  |  | 0 | 0 |  |  | 840 |  |  |  | 840 | [90 empty] | a2ab3339-b5a0-46aa-82c8-901c116f067a | 40167d67-c4bc-4c37-ac4d-92f5330a0721
FGC-04467 - CLI-02.03 | FAN-COIL | 02.03 | ELEMENTS DE CLIMATITZACIÓ¦FAN-COIL | CLIMATITZACIÓ |  |  |  | ICAT.FGC-04467.PS1.-1-01. | 1 | UNI 1-2 ZONA A- FANCOIL 2 -1.01.1 INT |  | 1 |  | PANASONIC | 50RM3HPS |  |  | 2009-01-01 | [11 empty] | 0 | 50 |  |  | > 70 kW | 0 | 0 |  |  | 0 |  |  |  |  | 0 | 0 |  |  | 840 |  |  |  | 840 | [90 empty] | a2ab3339-b5a0-46aa-82c8-901c116f067a | f37eaf03-1514-460e-9e68-a16fc827a05d
FGC-04467 - CLI-02.03 | FAN-COIL | 02.03 | ELEMENTS DE CLIMATITZACIÓ¦FAN-COIL | CLIMATITZACIÓ |  |  |  | ICAT.FGC-04467.PS1.-1-02. | 1 | UNI 3-4 ZONA B -FANCOIL -1.02 INT |  | 1 |  | PANASONIC | 63RM3HPS |  |  | 2009-01-01 | [11 empty] | 0 | 50 |  |  | > 70 kW | 0 | 0 |  |  | 0 |  |  |  |  | 0 | 0 |  |  | 840 |  |  |  | 840 | [90 empty] | a2ab3339-b5a0-46aa-82c8-901c116f067a | 107e52b9-a3ab-48d4-a28f-6cec6b17f2f7
FGC-04467 - CLI-02.03 | FAN-COIL | 02.03 | ELEMENTS DE CLIMATITZACIÓ¦FAN-COIL | CLIMATITZACIÓ |  |  |  | ICAT.FGC-04467.PS1.-1-03. | 1 | UNI 3-4 ZONA B -FANCOIL -1.03 INT |  | 1 |  | PANASONIC | 63RM3HPS |  |  | 2009-01-01 | [11 empty] | 0 | 50 |  |  | > 70 kW | 0 | 0 |  |  | 0 |  |  |  |  | 0 | 0 |  |  | 840 |  |  |  | 840 | [90 empty] | a2ab3339-b5a0-46aa-82c8-901c116f067a | 9a39f458-102e-43f0-ae9b-6eb9522a0291
FGC-04467 - CLI-02.03 | FAN-COIL | 02.03 | ELEMENTS DE CLIMATITZACIÓ¦FAN-COIL | CLIMATITZACIÓ |  |  |  | ICAT.FGC-04467.PS1.-1-04. | 1 | UNI 3-4 ZONA B -FANCOIL -1.04 INT |  | 1 |  | PANASONIC | 63RM3HPS |  |  | 2009-01-01 | [11 empty] | 0 | 50 |  |  | > 70 kW | 0 | 0 |  |  | 0 |  |  |  |  | 0 | 0 |  |  | 840 |  |  |  | 840 | [90 empty] | a2ab3339-b5a0-46aa-82c8-901c116f067a | 38989b53-7423-47d2-b712-167ed895d772
FGC-04467 - CLI-02.03 | FAN-COIL | 02.03 | ELEMENTS DE CLIMATITZACIÓ¦FAN-COIL | CLIMATITZACIÓ |  |  |  | ICAT.FGC-04467.PS1.-1-07. | 1 | UNI 3-4 ZONA B -FANCOIL -1.07 INT |  | 1 |  | PANASONIC | 32RM3HPS |  |  | 2009-01-01 | [11 empty] | 0 | 50 |  |  | > 70 kW | 0 | 0 |  |  | 0 |  |  |  |  | 0 | 0 |  |  | 480 |  |  |  | 480 | [90 empty] | a2ab3339-b5a0-46aa-82c8-901c116f067a | 53d4a864-3073-49d3-9e52-4d2b84e7fad6
FGC-04467 - CLI-02.03 | FAN-COIL | 02.03 | ELEMENTS DE CLIMATITZACIÓ¦FAN-COIL | CLIMATITZACIÓ |  |  |  | ICAT.FGC-04467.PS1.-1-08. | 1 | UNI 3-4 ZONA B -FANCOIL -1.08 INT |  | 1 |  | PANASONIC | 32RM3HPS |  |  | 2009-01-01 | [11 empty] | 0 | 50 |  |  | > 70 kW | 0 | 0 |  |  | 0 |  |  |  |  | 0 | 0 |  |  | 480 |  |  |  | 480 | [90 empty] | a2ab3339-b5a0-46aa-82c8-901c116f067a | 24012db1-6862-4508-a060-1921893f55be
FGC-04467 - CLI-02.03 | FAN-COIL | 02.03 | ELEMENTS DE CLIMATITZACIÓ¦FAN-COIL | CLIMATITZACIÓ |  |  |  | ICAT.FGC-04467.PS1.-1-09. | 1 | UNI 3-4 ZONA B -FANCOIL -1.09 INT |  | 1 |  | PANASONIC | 32RM3HPS |  |  | 2009-01-01 | [11 empty] | 0 | 50 |  |  | > 70 kW | 0 | 0 |  |  | 0 |  |  |  |  | 0 | 0 |  |  | 480 |  |  |  | 480 | [90 empty] | a2ab3339-b5a0-46aa-82c8-901c116f067a | 39026fd7-a2c1-4cb1-ac65-063ecf9ab7d7
FGC-04467 - CLI-02.03 | FAN-COIL | 02.03 | ELEMENTS DE CLIMATITZACIÓ¦FAN-COIL | CLIMATITZACIÓ |  |  |  | ICAT.FGC-04467.PS1.-1-10. | 1 | UNI 3-4 ZONA B -FANCOIL -1.10 INT |  | 1 |  | PANASONIC | 32RM3HPS |  |  | 2009-01-01 | [11 empty] | 0 | 50 |  |  | > 70 kW | 0 | 0 |  |  | 0 |  |  |  |  | 0 | 0 |  |  | 480 |  |  |  | 480 | [90 empty] | a2ab3339-b5a0-46aa-82c8-901c116f067a | d1853a25-c2cb-4614-a550-28aa13cbacb3
FGC-04467 - CLI-02.03 | FAN-COIL | 02.03 | ELEMENTS DE CLIMATITZACIÓ¦FAN-COIL | CLIMATITZACIÓ |  |  |  | ICAT.FGC-04467.PS1.-1-11. | 1 | UNI 3-4 ZONA B -FANCOIL -1.11 INT |  | 1 |  | PANASONIC | 32RM3HPS |  |  | 2009-01-01 | [11 empty] | 0 | 50 |  |  | > 70 kW | 0 | 0 |  |  | 0 |  |  |  |  | 0 | 0 |  |  | 480 |  |  |  | 480 | [90 empty] | a2ab3339-b5a0-46aa-82c8-901c116f067a | bd25d705-359b-42e7-a8a0-d160c8e1ad20
FGC-04467 - CLI-02.03 | FAN-COIL | 02.03 | ELEMENTS DE CLIMATITZACIÓ¦FAN-COIL | CLIMATITZACIÓ |  |  |  | ICAT.FGC-04467.PS1.-1-12. | 1 | UNI 3-4 ZONA B -FANCOIL -1.12 INT |  | 1 |  | PANASONIC | 32RM3HPS |  |  | 2009-01-01 | [11 empty] | 0 | 50 |  |  | > 70 kW | 0 | 0 |  |  | 0 |  |  |  |  | 0 | 0 |  |  | 480 |  |  |  | 480 | [90 empty] | a2ab3339-b5a0-46aa-82c8-901c116f067a | 145808f4-b43c-42fd-b76a-01e70c13061d
FGC-04467 - CLI-02.03 | FAN-COIL | 02.03 | ELEMENTS DE CLIMATITZACIÓ¦FAN-COIL | CLIMATITZACIÓ |  |  |  | ICAT.FGC-04467.PS1.-1-13. | 1 | UNI 3-4 ZONA B -FANCOIL -1.13 INT |  | 1 |  | PANASONIC | 32RM3HPS |  |  | 2009-01-01 | [11 empty] | 0 | 50 |  |  | > 70 kW | 0 | 0 |  |  | 0 |  |  |  |  | 0 | 0 |  |  | 480 |  |  |  | 480 | [90 empty] | a2ab3339-b5a0-46aa-82c8-901c116f067a | 3d676d49-35ff-4548-8365-de9123147603
FGC-04467 - CLI-02.03 | FAN-COIL | 02.03 | ELEMENTS DE CLIMATITZACIÓ¦FAN-COIL | CLIMATITZACIÓ |  |  |  | ICAT.FGC-04467.PS1.-1-14. | 1 | UNI 3-4 ZONA B -FANCOIL -1.14 INT |  | 1 |  | PANASONIC | 25RM3HPS |  |  | 2009-01-01 | [11 empty] | 0 | 50 |  |  | > 70 kW | 0 | 0 |  |  | 0 |  |  |  |  | 0 | 0 |  |  | 444 |  |  |  | 444 | [90 empty] | a2ab3339-b5a0-46aa-82c8-901c116f067a | b4cf0b08-8bfe-425f-bb0c-2d40787d79d0
FGC-04467 - CLI-02.03 | FAN-COIL | 02.03 | ELEMENTS DE CLIMATITZACIÓ¦FAN-COIL | CLIMATITZACIÓ |  |  |  | ICAT.FGC-04467.PS1.-1-15. | 1 | UNI 3-4 ZONA B -FANCOIL -1.15 INT |  | 1 |  | PANASONIC | 25RM3HPS |  |  | 2009-01-01 | [11 empty] | 0 | 50 |  |  | > 70 kW | 0 | 0 |  |  | 0 |  |  |  |  | 0 | 0 |  |  | 444 |  |  |  | 444 | [90 empty] | a2ab3339-b5a0-46aa-82c8-901c116f067a | b8a8eee0-ae37-45cd-8053-3e40b1f5de91
FGC-04467 - CLI-02.03 | FAN-COIL | 02.03 | ELEMENTS DE CLIMATITZACIÓ¦FAN-COIL | CLIMATITZACIÓ |  |  |  | ICAT.FGC-04467.PS1.Control. | 1 | UNI 3-4 ZONA B -FANCOIL S.CONTROL INT |  | 1 |  | PANASONIC | 25RM3HPS |  |  | 2009-01-01 | [11 empty] | 0 | 50 |  |  | > 70 kW | 0 | 0 |  |  | 0 |  |  |  |  | 0 | 0 |  |  | 444 |  |  |  | 444 | [90 empty] | a2ab3339-b5a0-46aa-82c8-901c116f067a | c737cd56-f3e0-4227-8f3d-f875fc34aa91
FGC-04467 - CLI-02.03 | FAN-COIL | 02.03 | ELEMENTS DE CLIMATITZACIÓ¦FAN-COIL | CLIMATITZACIÓ |  |  |  | ICAT.FGC-04467.PS1.Menj. | 1 | UNI 3-4 ZONA B -FANCOIL- Menj. 1 INT |  | 1 |  | PANASONIC | 63RM3HPS |  |  | 2009-01-01 | [11 empty] | 0 | 50 |  |  | > 70 kW | 0 | 0 |  |  | 0 |  |  |  |  | 0 | 0 |  |  | 840 |  |  |  | 840 | [90 empty] | a2ab3339-b5a0-46aa-82c8-901c116f067a | 5862d670-e567-4ed6-9ebc-3d759e2e50c5
FGC-04467 - CLI-02.03 | FAN-COIL | 02.03 | ELEMENTS DE CLIMATITZACIÓ¦FAN-COIL | CLIMATITZACIÓ |  |  |  | ICAT.FGC-04467.PS1.Menj. | 1 | UNI 3-4 ZONA B -FANCOIL -Menj. 2 INT |  | 1 |  | PANASONIC | 25RM3HPS |  |  | 2009-01-01 | [11 empty] | 0 | 50 |  |  | > 70 kW | 0 | 0 |  |  | 0 |  |  |  |  | 0 | 0 |  |  | 444 |  |  |  | 444 | [90 empty] | a2ab3339-b5a0-46aa-82c8-901c116f067a | 5a616b21-541f-4ffe-8d62-56cb5ba13e18
FGC-04467 - CLI-02.03 | FAN-COIL | 02.03 | ELEMENTS DE CLIMATITZACIÓ¦FAN-COIL | CLIMATITZACIÓ |  |  |  | ICAT.FGC-04467.PS1.Menj. | 1 | UNI 3-4 ZONA B -FANCOIL -Menj. 3 INT |  | 1 |  | PANASONIC | 63RM3HPS |  |  | 2009-01-01 | [11 empty] | 0 | 50 |  |  | > 70 kW | 0 | 0 |  |  | 0 |  |  |  |  | 0 | 0 |  |  | 840 |  |  |  | 840 | [90 empty] | a2ab3339-b5a0-46aa-82c8-901c116f067a | 85031740-e433-4be0-b265-e619901a95e0
FGC-04467 - CLI-02.03 | FAN-COIL | 02.03 | ELEMENTS DE CLIMATITZACIÓ¦FAN-COIL | CLIMATITZACIÓ |  |  |  | ICAT.FGC-04467.PS1.Menj. | 1 | UNI 3-4 ZONA B -FANCOIL -Menj. 4 INT |  | 1 |  | PANASONIC | 63RM3HPS |  |  | 2009-01-01 | [11 empty] | 0 | 50 |  |  | > 70 kW | 0 | 0 |  |  | 0 |  |  |  |  | 0 | 0 |  |  | 840 |  |  |  | 840 | [90 empty] | a2ab3339-b5a0-46aa-82c8-901c116f067a | 74a0d815-1e6f-41f2-b408-9eccf4618f6d
FGC-04467 - CLI-02.04 | CONDUCTES AIRE | 02.04 | ELEMENTS DE CLIMATITZACIÓ¦CONDUCTES AIRE | CLIMATITZACIÓ |  |  |  | ICAT.FGC-04467.P0.Entr2. | 1 | UNI 9-10 ZONA A- CONDUCTE ENTR.2 INT |  | 1 |  | PANASONIC | 50RM3HPS |  |  | 2009-01-01 | [15 empty] | > 70 kW | [13 empty] | 840 |  |  |  | 840 | [90 empty] | 095e3292-fc8e-4c15-9ca4-cf4c1fe67851 | 78ea45b1-369b-402f-be7d-85a991ff6808
FGC-04467 - CLI-02.04 | CONDUCTES AIRE | 02.04 | ELEMENTS DE CLIMATITZACIÓ¦CONDUCTES AIRE | CLIMATITZACIÓ |  |  |  | ICAT.FGC-04467.P0.Repro. | 1 | UNI 11-12 ZONA B- CONDUCTE C-03 INT |  | 1 |  | PANASONIC | 200EM3HPS |  |  | 2009-01-01 | [15 empty] | > 70 kW | [13 empty] | 3480 |  |  |  | 3480 | [90 empty] | 095e3292-fc8e-4c15-9ca4-cf4c1fe67851 | 5f4eb04e-2b2f-4094-b1c4-15b38477d37d
FGC-04467 - CLI-02.04 | CONDUCTES AIRE | 02.04 | ELEMENTS DE CLIMATITZACIÓ¦CONDUCTES AIRE | CLIMATITZACIÓ |  |  |  | ICAT.FGC-04467.P0.WCfem. | 1 | UNI 11-12 ZONA B- CONDUCTE C-02 INT |  | 1 |  | PANASONIC | 250EM3HPS |  |  | 2009-01-01 | [15 empty] | > 70 kW | [13 empty] | 4320 |  |  |  | 4320 | [90 empty] | 095e3292-fc8e-4c15-9ca4-cf4c1fe67851 | c4a58eea-68a1-43c4-872e-cc9ce9acea64
FGC-04467 - CLI-02.04 | CONDUCTES AIRE | 02.04 | ELEMENTS DE CLIMATITZACIÓ¦CONDUCTES AIRE | CLIMATITZACIÓ |  |  |  | ICAT.FGC-04467.P0.WCmas. | 1 | UNI 11-12 ZONA B- CONDUCTE C-04 INT |  | 1 |  | PANASONIC | 50EM3HPS |  |  | 2009-01-01 | [15 empty] | > 70 kW | [13 empty] | 840 |  |  |  | 840 | [90 empty] | 095e3292-fc8e-4c15-9ca4-cf4c1fe67851 | c85643f3-1840-4be2-8487-cb90c7901d30
FGC-04467 - CLI-02.04 | CONDUCTES AIRE | 02.04 | ELEMENTS DE CLIMATITZACIÓ¦CONDUCTES AIRE | CLIMATITZACIÓ |  |  |  | ICAT.FGC-04467.P0.Wcmin. | 1 | UNI 9-10 ZONA A- CONDUCTE C-01 INT |  | 1 |  | PANASONIC | 250EM3HPS |  |  | 2009-01-01 | [15 empty] | > 70 kW | [13 empty] | 4320 |  |  |  | 4320 | [90 empty] | 095e3292-fc8e-4c15-9ca4-cf4c1fe67851 | 7a0b7963-3440-44dc-8e73-60a83b9ff37a
FGC-04467 - CLI-02.04 | CONDUCTES AIRE | 02.04 | ELEMENTS DE CLIMATITZACIÓ¦CONDUCTES AIRE | CLIMATITZACIÓ |  |  |  | ICAT.FGC-04467.P1.Comu. | 1 | UNI 13-14 ZONA A- CONDUCTE C-01 INT |  | 1 |  | PANASONIC | 80EM3HPS |  |  | 2009-01-01 | [15 empty] | > 70 kW | [13 empty] | 840 |  |  |  | 840 | [90 empty] | 095e3292-fc8e-4c15-9ca4-cf4c1fe67851 | 4f733f0c-a3dc-4a05-9d4d-44814f49f0ef
FGC-04467 - CLI-02.04 | CONDUCTES AIRE | 02.04 | ELEMENTS DE CLIMATITZACIÓ¦CONDUCTES AIRE | CLIMATITZACIÓ |  |  |  | ICAT.FGC-04467.P1.Repro. | 1 | UNI 13-14 ZONA A- CONDUCTE C-05 INT |  | 1 |  | PANASONIC | 40EM3HPS |  |  | 2009-01-01 | [15 empty] | > 70 kW | [13 empty] | 840 |  |  |  | 840 | [90 empty] | 095e3292-fc8e-4c15-9ca4-cf4c1fe67851 | 7512fff5-1050-4bcd-8c02-c57ff836bce3
FGC-04467 - CLI-02.04 | CONDUCTES AIRE | 02.04 | ELEMENTS DE CLIMATITZACIÓ¦CONDUCTES AIRE | CLIMATITZACIÓ |  |  |  | ICAT.FGC-04467.P1.WCfem. | 1 | UNI 13-14 ZONA A- CONDUCTE C-04 INT |  | 1 |  | PANASONIC | 200EM3HPS |  |  | 2009-01-01 | [15 empty] | > 70 kW | [13 empty] | 3480 |  |  |  | 3480 | [90 empty] | 095e3292-fc8e-4c15-9ca4-cf4c1fe67851 | 592c13e7-c2ed-4084-b00f-2362dd35c6c1
FGC-04467 - CLI-02.04 | CONDUCTES AIRE | 02.04 | ELEMENTS DE CLIMATITZACIÓ¦CONDUCTES AIRE | CLIMATITZACIÓ |  |  |  | ICAT.FGC-04467.P1.WCmas. | 1 | UNI 13-14 ZONA A- CONDUCTE C-03 INT |  | 1 |  | PANASONIC | 200EM3HPS |  |  | 2009-01-01 | [15 empty] | > 70 kW | [13 empty] | 3480 |  |  |  | 3480 | [90 empty] | 095e3292-fc8e-4c15-9ca4-cf4c1fe67851 | b4cd42e0-cd7e-4ee2-ac5c-20617789c206
FGC-04467 - CLI-02.04 | CONDUCTES AIRE | 02.04 | ELEMENTS DE CLIMATITZACIÓ¦CONDUCTES AIRE | CLIMATITZACIÓ |  |  |  | ICAT.FGC-04467.P1.Wcmin. | 1 | UNI 13-14 ZONA A- CONDUCTE C-02 INT |  | 1 |  | PANASONIC | 250EM3HPS |  |  | 2009-01-01 | [15 empty] | > 70 kW | [13 empty] | 4320 |  |  |  | 4320 | [90 empty] | 095e3292-fc8e-4c15-9ca4-cf4c1fe67851 | db2a45f4-5ea7-433b-9693-4a038c7c20ea
FGC-04467 - CLI-02.04 | CONDUCTES AIRE | 02.04 | ELEMENTS DE CLIMATITZACIÓ¦CONDUCTES AIRE | CLIMATITZACIÓ |  |  |  | ICAT.FGC-04467.P2.Repro. | 1 | UNI 5-6 ZONA A- CONDUCTE CUINA INT |  | 1 |  | PANASONIC | 40EM3HPS |  |  | 2009-01-01 | [15 empty] | > 70 kW | [13 empty] | 840 |  |  |  | 840 | [90 empty] | 095e3292-fc8e-4c15-9ca4-cf4c1fe67851 | f64f727e-b6d1-4a8c-a269-69e6c496c634
FGC-04467 - CLI-02.04 | CONDUCTES AIRE | 02.04 | ELEMENTS DE CLIMATITZACIÓ¦CONDUCTES AIRE | CLIMATITZACIÓ |  |  |  | ICAT.FGC-04467.P2.WCfem. | 1 | UNI 5-6 ZONA A- CONDUCTE C-03 INT |  | 1 |  | PANASONIC | 250EM3HPS |  |  | 2009-01-01 | [15 empty] | > 70 kW | [13 empty] | 4320 |  |  |  | 4320 | [90 empty] | 095e3292-fc8e-4c15-9ca4-cf4c1fe67851 | 45908405-c3ca-40bd-93c5-b2cf71480487
FGC-04467 - CLI-02.04 | CONDUCTES AIRE | 02.04 | ELEMENTS DE CLIMATITZACIÓ¦CONDUCTES AIRE | CLIMATITZACIÓ |  |  |  | ICAT.FGC-04467.P2.WCmas. | 1 | UNI 5-6 ZONA A- CONDUCTE C-04 INT |  | 1 |  | PANASONIC | 250EM3HPS |  |  | 2009-01-01 | [15 empty] | > 70 kW | [13 empty] | 4320 |  |  |  | 4320 | [90 empty] | 095e3292-fc8e-4c15-9ca4-cf4c1fe67851 | dc76340f-6fd2-4b1c-bca5-649238747954
FGC-04467 - CLI-02.04 | CONDUCTES AIRE | 02.04 | ELEMENTS DE CLIMATITZACIÓ¦CONDUCTES AIRE | CLIMATITZACIÓ |  |  |  | ICAT.FGC-04467.P2.Wcmin. | 1 | UNI 5-6 ZONA A- CONDUCTE C-01 INT |  | 1 |  | PANASONIC | 200EM3HPS |  |  | 2009-01-01 | [15 empty] | > 70 kW | [13 empty] | 3480 |  |  |  | 3480 | [90 empty] | 095e3292-fc8e-4c15-9ca4-cf4c1fe67851 | 5c7adc2d-a325-4b79-9e17-4f17b8d47eac
FGC-04467 - CLI-02.04 | CONDUCTES AIRE | 02.04 | ELEMENTS DE CLIMATITZACIÓ¦CONDUCTES AIRE | CLIMATITZACIÓ |  |  |  | ICAT.FGC-04467.P3.Repro. | 1 | UNI 18-19- ZONA B -CONDUCTE CUINA INT |  | 1 |  | PANASONIC | 40EM3HPS |  |  | 2009-01-01 | [15 empty] | > 70 kW | [13 empty] | 840 |  |  |  | 840 | [90 empty] | 095e3292-fc8e-4c15-9ca4-cf4c1fe67851 | 52d2e944-03f5-4fcd-97bd-2057e2afc122
FGC-04467 - CLI-02.04 | CONDUCTES AIRE | 02.04 | ELEMENTS DE CLIMATITZACIÓ¦CONDUCTES AIRE | CLIMATITZACIÓ |  |  |  | ICAT.FGC-04467.P3.WCfem. | 1 | UNI 18-19- ZONA B -CONDUCTE C-02 INT |  | 1 |  | PANASONIC | 250EM3HPS |  |  | 2009-01-01 | [15 empty] | > 70 kW | [13 empty] | 4320 |  |  |  | 4320 | [90 empty] | 095e3292-fc8e-4c15-9ca4-cf4c1fe67851 | c9f99d4a-f6ec-4543-9c89-cdc3fb3828d3
FGC-04467 - CLI-02.04 | CONDUCTES AIRE | 02.04 | ELEMENTS DE CLIMATITZACIÓ¦CONDUCTES AIRE | CLIMATITZACIÓ |  |  |  | ICAT.FGC-04467.P3.WCmas. | 1 | UNI 18-19- ZONA B -CONDUCTEC-04 INT |  | 1 |  | PANASONIC | 80EM3HPS |  |  | 2009-01-01 | [15 empty] | > 70 kW | [13 empty] | 840 |  |  |  | 840 | [90 empty] | 095e3292-fc8e-4c15-9ca4-cf4c1fe67851 | 444239cd-773b-4a1c-98ea-3e8bcac2fc33
FGC-04467 - CLI-02.04 | CONDUCTES AIRE | 02.04 | ELEMENTS DE CLIMATITZACIÓ¦CONDUCTES AIRE | CLIMATITZACIÓ |  |  |  | ICAT.FGC-04467.P3.Wcmin. | 1 | UNI 18-19- ZONA B -CONDUCTEC-PRESI |  | 1 |  | PANASONIC | 80EM3HPS |  |  | 2009-01-01 | [15 empty] | > 70 kW | [13 empty] | 840 |  |  |  | 840 | [90 empty] | 095e3292-fc8e-4c15-9ca4-cf4c1fe67851 | 5f521af6-67da-4556-bf56-99f140a7846c
FGC-04467 - CLI-02.04 | CONDUCTES AIRE | 02.04 | ELEMENTS DE CLIMATITZACIÓ¦CONDUCTES AIRE | CLIMATITZACIÓ |  |  |  | ICAT.FGC-04467.PS1.anexactes. | 1 | UNI -1-2 ZONA A - CONDUCTE S. ACTES 1 INT |  | 1 |  | PANASONIC | 200EM3HPS |  |  | 2009-01-01 | [15 empty] | > 70 kW | [13 empty] | 3480 |  |  |  | 3480 | [90 empty] | 095e3292-fc8e-4c15-9ca4-cf4c1fe67851 | f0b96d32-3dde-4747-b252-f8f96ccb694f
FGC-04467 - CLI-02.04 | CONDUCTES AIRE | 02.04 | ELEMENTS DE CLIMATITZACIÓ¦CONDUCTES AIRE | CLIMATITZACIÓ |  |  |  | ICAT.FGC-04467.PS1.anexactes. | 1 | UNI -1-2 ZONA A - CONDUCTE S. ACTES 2 INT |  | 1 |  | PANASONIC | 200EM3HPS |  |  | 2009-01-01 | [15 empty] | > 70 kW | [13 empty] | 3480 |  |  |  | 3480 | [90 empty] | 095e3292-fc8e-4c15-9ca4-cf4c1fe67851 | f44bb1f9-a236-4dce-ab5f-1f61eb787131
FGC-04467 - CLI-02.04 | CONDUCTES AIRE | 02.04 | ELEMENTS DE CLIMATITZACIÓ¦CONDUCTES AIRE | CLIMATITZACIÓ |  |  |  | ICAT.FGC-04467.PS1.MtzmLicit. | 1 | UNI -1-2 ZONA A - CONDUCTE - C-02 INT |  | 1 |  | PANASONIC | 250EM3HPS |  |  | 2009-01-01 | [15 empty] | > 70 kW | [13 empty] | 4320 |  |  |  | 4320 | [90 empty] | 095e3292-fc8e-4c15-9ca4-cf4c1fe67851 | 75b67a4a-bf06-4488-9aee-90454b36ce91
FGC-04467 - CLI-02.04 | CONDUCTES AIRE | 02.04 | ELEMENTS DE CLIMATITZACIÓ¦CONDUCTES AIRE | CLIMATITZACIÓ |  |  |  | ICAT.FGC-04467.PS1.MtzmLicit. | 1 | UNI -1-2 ZONA A - CONDUCTE - C-03 INT |  | 1 |  | PANASONIC | 250EM3HPS |  |  | 2009-01-01 | [15 empty] | > 70 kW | [13 empty] | 4320 |  |  |  | 4320 | [90 empty] | 095e3292-fc8e-4c15-9ca4-cf4c1fe67851 | 7a077f21-20c0-40be-82b8-ce2a1c09d6bb
FGC-04467 - CLI-02.04 | CONDUCTES AIRE | 02.04 | ELEMENTS DE CLIMATITZACIÓ¦CONDUCTES AIRE | CLIMATITZACIÓ |  |  |  | ICAT.FGC-04467.PS1.Wcmin. | 1 | UNI 3-4 ZONA B - CONDUCTE - C-01 INT |  | 1 |  | PANASONIC | 250EM3HPS |  |  | 2009-01-01 | [15 empty] | > 70 kW | [13 empty] | 4320 |  |  |  | 4320 | [90 empty] | 095e3292-fc8e-4c15-9ca4-cf4c1fe67851 | a1858892-8087-4f7c-8e69-9f6f89157cde
FGC-04467 - CLI-02.05 | REIXES I DIFUSORS D'AIRE | 02.05 | ELEMENTS DE CLIMATITZACIÓ¦REIXES I DIFUSORS D'AIRE | CLIMATITZACIÓ |  |  |  | ICAT.FGC-04467. | 1 | REIXES I DIFUSORS D'ARIE |  | 1 | [21 empty] | > 70 kW | [108 empty] | 4a479881-ecb3-40f8-8697-3946f43c92fe | 3e7636de-f622-44ac-9890-6b80b34aa75c
FGC-04467 - CLI-02.07 | HUMIFICADORS | 02.07 | ELEMENTS DE CLIMATITZACIÓ¦HUMIFICADORS | CLIMATITZACIÓ |  |  |  | ICAT.FGC-04467.PC.Ppal. | 1 | HUMIDIFICADOR |  | 1 |  | CAREL | XPLUS | A00108162 |  | 2020-01-01 | [15 empty] | > 70 kW | [20 empty] | D'elèctrodes | [87 empty] | 4cd1b714-ff16-4592-a338-df336a6bdfa7 | 0b58040a-00e4-457e-9c85-7e4a3d6e81f3
FGC-04467 - CLI-02.09 | CORTINES D'AIRE | 02.09 | ELEMENTS DE CLIMATITZACIÓ¦CORTINES D'AIRE | CLIMATITZACIÓ |  |  |  | ICAT.FGC-04467.P0.Rcac. | 1 | CORTINA D'AIRE CAC |  | 1 |  | S/D | S/D | S/D |  | 2009-01-01 | [15 empty] | > 70 kW | [108 empty] | 8c12897e-a234-4a38-8301-44e075fa8d95 | 79fbad76-d1af-438f-acb5-e1e53950f81e
FGC-04467 - CLI-02.09 | CORTINES D'AIRE | 02.09 | ELEMENTS DE CLIMATITZACIÓ¦CORTINES D'AIRE | CLIMATITZACIÓ |  |  |  | ICAT.FGC-04467.P0.Ricat. | 1 | CORTINA D'AIRE ICAT |  | 1 |  | S/D | S/D | S/D |  | 2009-01-01 | [15 empty] | > 70 kW | [108 empty] | 8c12897e-a234-4a38-8301-44e075fa8d95 | 6e6b6dd4-3727-4948-8863-6eb104815433
FGC-04467 - CLI-02.14 | TERRES RADIANTS | 02.14 | ELEMENTS DE CLIMATITZACIÓ¦TERRES RADIANTS | CLIMATITZACIÓ |  |  |  | ICAT.FGC-04467.P0. | 1 | TERRA RADIANT |  | 1 | [21 empty] | > 70 kW | [108 empty] | a5df94d0-ca1f-4e3f-b0cf-c90b284cd748 | 5f8fec44-56bb-4c2a-9a55-91f567898e71
FGC-04467 - CLI-02.15 | SOSTRES RADIANTS | 02.15 | ELEMENTS DE CLIMATITZACIÓ¦SOSTRES RADIANTS | CLIMATITZACIÓ |  |  |  | ICAT.FGC-04467.P0. | 3 | SOSTRES RADIANTS |  | 1 | [21 empty] | > 70 kW | [108 empty] | 8fca6417-1076-40ec-8028-352ef44913c5 | 602c7413-5ffc-4ce6-8ca1-43098af3b07e
FGC-04467 - CLI-03.02 | BOMBES CIRCULACIÓ ACS I CLIMA | 03.02 | BOMBES I GRUPS DE PRESSIÓ¦BOMBES CIRCULACIÓ ACS I CLIMA | CLIMATITZACIÓ |  |  |  | ICAT.FGC-04467.PC.Maquin-. | 1 | BOMBA |  | 1 |  | HIDRAULICA ALSINA SA | NIZA 35/2M | 0602 |  | 2009-01-01 | [15 empty] | > 70 kW | [24 empty] | Rotor sec |  | 0 | 0 | 0 | 0 | [78 empty] | c1abddf1-e1df-4464-b5eb-0414f9acd4f3 | 1656d3c7-a081-4620-b814-d8899c6483b4
FGC-04467 - CLI-33 | QUALITAT AMBIENTAL EN INTERIORS | 33 | QUALITAT AMBIENTAL EN INTERIORS | CLIMATITZACIÓ |  |  |  | ICAT.FGC-04467. | 1 | INSTAL·LACIÓ QUALITAT D'AIRE EDIFICI |  | 1 | [5 empty] | 2009-12-01 | [15 empty] | > 70 kW | [108 empty] | 5fc8ec96-d971-424d-b2ac-98aedd882c73 | 2c2dd690-2a80-45af-937b-17046eacaa71
FGC-04467 - CLI-34.01 | INSTAL·LACIÓ CLIMATITZACIÓ | 34.01 | INSTAL·LACIONS¦INSTAL·LACIÓ CLIMATITZACIÓ | CLIMATITZACIÓ |  |  |  | ICAT.FGC-04467. | 1 | INSTAL·LACIÓ CLIMATITZACIÓ |  | 1 | [21 empty] | > 70 kW | [31 empty] | Fred | [76 empty] | 2df874f0-8e6e-422f-a987-c2711ecb86c8 | af55b3cf-bb80-4306-99f7-ee8dc0a558ca
FGC-04467 - COM-17.01.B | ALTAVEUS | 17.01.B | EQUIPS COMUNICACIONS¦MEGAFONIA¦ALTAVEUS | COMUNICACIONS |  |  |  | ICAT.FGC-04467.P0. | 26 | ALTAVEUS P0 |  | 1 | [5 empty] | 2009-01-01 |  |  | LBC MOD: 3090/31 | [121 empty] | 8f0a05ba-c127-4bb3-a4be-73e4b7f61e41 | 8711ec0c-2a62-4d79-8ca4-0caf0c633e43
FGC-04467 - COM-17.01.B | ALTAVEUS | 17.01.B | EQUIPS COMUNICACIONS¦MEGAFONIA¦ALTAVEUS | COMUNICACIONS |  |  |  | ICAT.FGC-04467.P1. | 31 | ALTAVEUS P1 |  | 1 | [5 empty] | 2009-01-01 |  |  | LBC MOD: 3090/31 | [121 empty] | 8f0a05ba-c127-4bb3-a4be-73e4b7f61e41 | e7c237b9-855a-44b0-b2a5-2806e8ce843d
FGC-04467 - COM-17.01.B | ALTAVEUS | 17.01.B | EQUIPS COMUNICACIONS¦MEGAFONIA¦ALTAVEUS | COMUNICACIONS |  |  |  | ICAT.FGC-04467.P2. | 29 | ALTAVEUS P2 |  | 1 | [5 empty] | 2009-01-01 |  |  | LBC MOD: 3090/31 | [121 empty] | 8f0a05ba-c127-4bb3-a4be-73e4b7f61e41 | e7a68c88-eeaf-4400-84bc-d509f2fbcc4e
FGC-04467 - COM-17.01.B | ALTAVEUS | 17.01.B | EQUIPS COMUNICACIONS¦MEGAFONIA¦ALTAVEUS | COMUNICACIONS |  |  |  | ICAT.FGC-04467.P3. | 23 | ALTAVEUS P3 |  | 1 | [5 empty] | 2009-01-01 |  |  | LBC MOD: 3090/31 | [121 empty] | 8f0a05ba-c127-4bb3-a4be-73e4b7f61e41 | 48cab48a-e6c9-48ac-a939-69d6ec77e43c
FGC-04467 - COM-17.01.B | ALTAVEUS | 17.01.B | EQUIPS COMUNICACIONS¦MEGAFONIA¦ALTAVEUS | COMUNICACIONS |  |  |  | ICAT.FGC-04467.PS1. | 29 | ALTAVEUS PS3 |  | 1 | [5 empty] | 2009-01-01 |  |  | LBC MOD: 3090/31 | [121 empty] | 8f0a05ba-c127-4bb3-a4be-73e4b7f61e41 | 256e8e95-4d3f-4310-a3f4-6eaa574568eb
FGC-04467 - COM-17.01.B | ALTAVEUS | 17.01.B | EQUIPS COMUNICACIONS¦MEGAFONIA¦ALTAVEUS | COMUNICACIONS |  |  |  | ICAT.FGC-04467.PS2. | 2 | ALTAVEUS PS2 |  | 1 | [5 empty] | 2009-01-01 |  |  | LBC MOD: 3090/31 | [121 empty] | 8f0a05ba-c127-4bb3-a4be-73e4b7f61e41 | 6a1c8598-2d3c-44f1-b150-90f2a4858a8a
FGC-04467 - COM-17.02.A | CENTRALETA DE TELEFONIA | 17.02.A | EQUIPS COMUNICACIONS¦TELEFONIA¦CENTRALETA | COMUNICACIONS |  |  |  | ICAT.FGC-04467.P0.Ricat. | 1 | CENTRALETA MEGAFONIA |  | 1 |  | BOSCH | Plena Voice Alarm Controler | [127 empty] | 63285212-8fa3-4518-9ca2-ec1eb4782317 | aada5b60-607b-4bf8-96fb-de1045567dc7
FGC-04467 - COM-17.04 | INTERFONIA | 17.04 | EQUIPS COMUNICACIONS¦INTERFONIA | COMUNICACIONS |  |  |  | ICAT.FGC-04467. | 1 | INTERFON PARQUING |  | 1 | [8 empty] | COMMEND ET562 | [121 empty] | 64315ac9-03b7-4f9d-a596-946f268deccf | 8f884975-a497-44a8-8e82-56868e694757
FGC-04467 - COM-17.04 | INTERFONIA | 17.04 | EQUIPS COMUNICACIONS¦INTERFONIA | COMUNICACIONS |  |  |  | ICAT.FGC-04467.P0. | 1 | INTERFON Ricat |  | 1 | [8 empty] | COMMEND ET562 | [121 empty] | 64315ac9-03b7-4f9d-a596-946f268deccf | dfe69689-03e2-4bc6-a4f5-3c8a3e2367be
FGC-04467 - COM-17.04 | INTERFONIA | 17.04 | EQUIPS COMUNICACIONS¦INTERFONIA | COMUNICACIONS |  |  |  | ICAT.FGC-04467.P0. | 3 | INTERFONS P0 |  | 1 | [8 empty] | COMMEND ET562 | [121 empty] | 64315ac9-03b7-4f9d-a596-946f268deccf | 6ac8a3fc-dc2f-4b3a-bba4-375b34a835b7
FGC-04467 - COM-17.04 | INTERFONIA | 17.04 | EQUIPS COMUNICACIONS¦INTERFONIA | COMUNICACIONS |  |  |  | ICAT.FGC-04467.PS2. | 1 | INTERFON ARXIU |  | 1 | [130 empty] | 64315ac9-03b7-4f9d-a596-946f268deccf | 0d900fe6-2dd6-416f-83e1-daab3af72dea
FGC-04467 - COM-17.04 | INTERFONIA | 17.04 | EQUIPS COMUNICACIONS¦INTERFONIA | COMUNICACIONS |  |  |  | ICAT.FGC-04467.PS2. | 3 | INTERFONS PS2 |  | 1 | [8 empty] | COMMEND ET562 | [121 empty] | 64315ac9-03b7-4f9d-a596-946f268deccf | 121dfd1f-1f6e-4fb6-b814-1e17cf6b8f97
FGC-04467 - COM-17.05.A | ANTENA | 17.05.A | EQUIPS COMUNICACIONS¦TELEVISIÓ-FM¦ANTENA | COMUNICACIONS |  |  |  | ICAT.FGC-04467.P3.Pas-Icat. | 1 | ANTENA TV |  | 1 | [5 empty] | 2021-01-01 | [124 empty] | 2cb9b18c-ba8d-4a0e-b2f8-0ea58072083b | dfe3ff1c-cddb-4800-b096-9958e7182a4c
FGC-04467 - COM-17.05.B | TV | 17.05.B | EQUIPS COMUNICACIONS¦TELEVISIÓ-FM¦TV | COMUNICACIONS |  |  |  | ICAT.FGC-04467.P0. | 2 | TV P0 |  | 1 | [130 empty] | b36a3cb9-0b40-477c-813c-8cd65b26ec85 | eda74bec-3d31-426a-ade6-33aacae626b8
FGC-04467 - COM-17.05.B | TV | 17.05.B | EQUIPS COMUNICACIONS¦TELEVISIÓ-FM¦TV | COMUNICACIONS |  |  |  | ICAT.FGC-04467.P3. | 1 | PRESA TV |  | 1 | [130 empty] | b36a3cb9-0b40-477c-813c-8cd65b26ec85 | 4c8f803f-e99a-4b0c-ae60-dbdd62e02c57
FGC-04467 - COM-17.05.B | TV | 17.05.B | EQUIPS COMUNICACIONS¦TELEVISIÓ-FM¦TV | COMUNICACIONS |  |  |  | ICAT.FGC-04467.P3. | 1 | TV P3 |  | 1 | [130 empty] | b36a3cb9-0b40-477c-813c-8cd65b26ec85 | 4abd02c2-6589-44bc-94b8-a9629b5e769c
FGC-04467 - COM-17.05.B | TV | 17.05.B | EQUIPS COMUNICACIONS¦TELEVISIÓ-FM¦TV | COMUNICACIONS |  |  |  | ICAT.FGC-04467.PS1. | 3 | TV PS1 |  | 1 | [130 empty] | b36a3cb9-0b40-477c-813c-8cd65b26ec85 | 7c608df9-b8f8-46f8-9d83-8c183128fa1c
FGC-04467 - COM-17.09.B | PRESES VEU I DADES | 17.09.B | EQUIPS COMUNICACIONS¦VEU I DADES¦ PRESES | COMUNICACIONS |  |  |  | ICAT.FGC-04467.P0. | 267 | PRESES VEU I DADES P0 |  | 1 | [5 empty] | 2008-01-01 | [124 empty] | 59f133b3-3990-487c-bba1-67cb0fcf547b | 0d0e4e58-d6e4-4cbc-81cb-6cf76a0ca2c7
FGC-04467 - COM-17.09.B | PRESES VEU I DADES | 17.09.B | EQUIPS COMUNICACIONS¦VEU I DADES¦ PRESES | COMUNICACIONS |  |  |  | ICAT.FGC-04467.P1. | 321 | PRESES VEU I DADES P1 |  | 1 | [5 empty] | 2008-01-01 | [124 empty] | 59f133b3-3990-487c-bba1-67cb0fcf547b | 7059204c-e2d9-4faf-9026-6d8b3298734a
FGC-04467 - COM-17.09.B | PRESES VEU I DADES | 17.09.B | EQUIPS COMUNICACIONS¦VEU I DADES¦ PRESES | COMUNICACIONS |  |  |  | ICAT.FGC-04467.P2. | 313 | PRESES VEU I DADES P2 |  | 1 | [5 empty] | 2008-01-01 | [124 empty] | 59f133b3-3990-487c-bba1-67cb0fcf547b | ea91eb04-91fc-4e17-8889-6e8479fa8fe9
FGC-04467 - COM-17.09.B | PRESES VEU I DADES | 17.09.B | EQUIPS COMUNICACIONS¦VEU I DADES¦ PRESES | COMUNICACIONS |  |  |  | ICAT.FGC-04467.P3. | 305 | PRESES VEU I DADES P3 |  | 1 | [5 empty] | 2008-01-01 | [124 empty] | 59f133b3-3990-487c-bba1-67cb0fcf547b | 34270b77-9faf-465b-979c-8f1c93236c81
FGC-04467 - COM-17.09.B | PRESES VEU I DADES | 17.09.B | EQUIPS COMUNICACIONS¦VEU I DADES¦ PRESES | COMUNICACIONS |  |  |  | ICAT.FGC-04467.PS1. | 503 | PRESES VEU I DADES PS1 |  | 1 | [5 empty] | 2008-01-01 | [124 empty] | 59f133b3-3990-487c-bba1-67cb0fcf547b | 63d73752-9ec1-4595-a8c9-3e398a9f8ca3
FGC-04467 - COM-17.09.B | PRESES VEU I DADES | 17.09.B | EQUIPS COMUNICACIONS¦VEU I DADES¦ PRESES | COMUNICACIONS |  |  |  | ICAT.FGC-04467.PS2. | 10 | PRESES VEU I DADES PS2 |  | 1 | [5 empty] | 2008-01-01 | [124 empty] | 59f133b3-3990-487c-bba1-67cb0fcf547b | 7512b48e-9c1a-4a13-b790-ab2d32a10720
FGC-04467 - CON-45.01 | ROUTER | 45.01 | CONNECTIVITAT¦ROUTER IXON | CONNECTIVITAT |  |  |  | ICAT.FGC-04467. | 1 | Router IXON |  | 1 |  | IXON | IX2405 - 3.0 4G/LTE | [127 empty] | 4708552f-db16-4e3a-ad04-b32e6dc32326 | fb944f45-f35c-456e-ba4c-94486c9b19a9
FGC-04467 - FON-01.05 | TERMOS | 01.05 | GENERADORS D'ENERGIA¦TERMOS | LEGIONEL·LA |  |  |  | ICAT.FGC-04467.P0.Wcmin. | 1 | TERMO JUNKERS ED 6-25 WCMIN P0 |  | 1 |  | JUNKERS | ED 6-25 |  |  | 2009-01-01 | [11 empty] | 0 | 50 |  |  | > 70 kW | 0 |  |  |  | 0 | [16 empty] | 0 | [17 empty] | Anual | [68 empty] | 81d3bcb3-88dc-4bb8-863f-b7318f004d00 | 4c33834f-a095-467c-a160-682c49be5c1d
FGC-04467 - FON-01.05 | TERMOS | 01.05 | GENERADORS D'ENERGIA¦TERMOS | LEGIONEL·LA |  |  |  | ICAT.FGC-04467.P1.Cuina. | 1 | TERMO JUNKERS ED 6-25 CUINA P1 |  | 1 |  | JUNKERS | ED 6-25 |  |  | 2009-01-01 | [11 empty] | 0 | 50 |  |  | > 70 kW | 0 |  |  |  | 0 | [16 empty] | 0 | [17 empty] | Anual | [68 empty] | 81d3bcb3-88dc-4bb8-863f-b7318f004d00 | 7e18b2fd-c377-4ff5-902f-067360ad6a5e
FGC-04467 - FON-01.05 | TERMOS | 01.05 | GENERADORS D'ENERGIA¦TERMOS | LEGIONEL·LA |  |  |  | ICAT.FGC-04467.P1.Wcmin. | 1 | TERMO JUNKERS ED 6-25 WCMIN P1 |  | 1 |  | JUNKERS | ED 6-25 |  |  | 2009-01-01 | [11 empty] | 0 | 50 |  |  | > 70 kW | 0 |  |  |  | 0 | [16 empty] | 0 | [17 empty] | Anual | [68 empty] | 81d3bcb3-88dc-4bb8-863f-b7318f004d00 | 7ea41815-6237-4579-ba0c-927015ce8030
FGC-04467 - FON-01.05 | TERMOS | 01.05 | GENERADORS D'ENERGIA¦TERMOS | LEGIONEL·LA |  |  |  | ICAT.FGC-04467.P2.Cuina. | 1 | TERMO JUNKERS ED 6-25 CUINA P2 |  | 1 |  | JUNKERS | ED 6-25 |  |  | 2009-01-01 | [11 empty] | 0 | 50 |  |  | > 70 kW | 0 |  |  |  | 0 | [16 empty] | 0 | [17 empty] | Anual | [68 empty] | 81d3bcb3-88dc-4bb8-863f-b7318f004d00 | 121c6f7b-a838-438f-8695-548197553d72
FGC-04467 - FON-01.05 | TERMOS | 01.05 | GENERADORS D'ENERGIA¦TERMOS | LEGIONEL·LA |  |  |  | ICAT.FGC-04467.P2.Wcmin. | 1 | TERMO JUNKERS ED 6-25 WCMIN P2 |  | 1 |  | JUNKERS | ED 6-25 |  |  | 2009-01-01 | [11 empty] | 0 | 50 |  |  | > 70 kW | 0 |  |  |  | 0 | [16 empty] | 0 | [17 empty] | Anual | [68 empty] | 81d3bcb3-88dc-4bb8-863f-b7318f004d00 | e487b98f-8ae7-49ad-afed-d763ac7485fc
FGC-04467 - FON-01.05 | TERMOS | 01.05 | GENERADORS D'ENERGIA¦TERMOS | LEGIONEL·LA |  |  |  | ICAT.FGC-04467.P3.Cuina. | 1 | TERMO JUNKERS ED 6-25 CUINA P3 |  | 1 |  | JUNKERS | ED 6-25 |  |  | 2009-01-01 | [11 empty] | 0 | 50 |  |  | > 70 kW | 0 |  |  |  | 0 | [16 empty] | 0 | [17 empty] | Anual | [68 empty] | 81d3bcb3-88dc-4bb8-863f-b7318f004d00 | 034070ae-ac66-4789-870d-4113d6c5bdb9
FGC-04467 - FON-01.05 | TERMOS | 01.05 | GENERADORS D'ENERGIA¦TERMOS | LEGIONEL·LA |  |  |  | ICAT.FGC-04467.P3.Wcmin. | 1 | TERMO JUNKERS ED 6-25 WCMIN P3 |  | 1 |  | JUNKERS | ED 6-25 |  |  | 2009-01-01 | [11 empty] | 0 | 50 |  |  | > 70 kW | 0 |  |  |  | 0 | [16 empty] | 0 | [17 empty] | Anual | [68 empty] | 81d3bcb3-88dc-4bb8-863f-b7318f004d00 | 115c5907-b12c-4f46-a2fe-9eb187e6d3c4
FGC-04467 - FON-01.05 | TERMOS | 01.05 | GENERADORS D'ENERGIA¦TERMOS | LEGIONEL·LA |  |  |  | ICAT.FGC-04467.PS1.Menj. | 1 | TERMO JUNKERS ED 6-25 MENJADOR / CUINA PS1 |  | 1 |  | JUNKERS | ED 6-25 |  |  | 2009-01-01 | [11 empty] | 0 | 50 |  |  | > 70 kW | 0 |  |  |  | 0 | [16 empty] | 0 | [17 empty] | Anual | [68 empty] | 81d3bcb3-88dc-4bb8-863f-b7318f004d00 | 6592ee8f-2670-43a5-a27f-82a9d0673d97
FGC-04467 - FON-01.05 | TERMOS | 01.05 | GENERADORS D'ENERGIA¦TERMOS | LEGIONEL·LA |  |  |  | ICAT.FGC-04467.PS1.WCfem. | 1 | TERMO JUNKERS ED 6-25 1 WFEM PS1 |  | 1 |  | JUNKERS | ED 6-25 |  |  | 2009-01-01 | [11 empty] | 0 | 50 |  |  | > 70 kW | 0 |  |  |  | 0 | [16 empty] | 0 | [17 empty] | Anual | [68 empty] | 81d3bcb3-88dc-4bb8-863f-b7318f004d00 | 8fb05bb0-6835-4ffc-8f2e-75b9e66311d9
FGC-04467 - FON-01.05 | TERMOS | 01.05 | GENERADORS D'ENERGIA¦TERMOS | LEGIONEL·LA |  |  |  | ICAT.FGC-04467.PS1.WCfem. | 1 | TERMO JUNKERS ED 6-25 2 WFEM PS1 |  | 1 |  | JUNKERS | ED 6-25 |  |  | 2009-01-01 | [11 empty] | 0 | 50 |  |  | > 70 kW | 0 |  |  |  | 0 | [16 empty] | 0 | [17 empty] | Anual | [68 empty] | 81d3bcb3-88dc-4bb8-863f-b7318f004d00 | 9f56f2f8-29bb-49a9-a2a9-126a65478ba5
FGC-04467 - FON-01.05 | TERMOS | 01.05 | GENERADORS D'ENERGIA¦TERMOS | LEGIONEL·LA |  |  |  | ICAT.FGC-04467.PS1.Wcmin. | 1 | TERMO JUNKERS ED 6-25 WCMIN PS1 |  | 1 |  | JUNKERS | ED 6-25 |  |  | 2009-01-01 | [11 empty] | 0 | 50 |  |  | > 70 kW | 0 |  |  |  | 0 | [16 empty] | 0 | [17 empty] | Anual | [68 empty] | 81d3bcb3-88dc-4bb8-863f-b7318f004d00 | c304ec41-e569-4032-a23e-27ff035ee37f
FGC-04467 - FON-08.02.B | EQUIPS DESCALCIFICACIÓ | 08.02.B | TRACTAMENT D'AIGÜES¦DESCALCIFICACIÓ¦EQUIPS DESCALCIFICACIÓ | FONTANERIA |  |  |  | ICAT.FGC-04467.PC.Maquin-. | 1 | EQUIP DESCALCIFICACIO 1 |  | 1 |  | ATH | DUO-255 | 11080510 | [17 empty] | > 70 kW | [108 empty] | 49aa6307-d436-40e8-9135-b69ea864e516 | d52b65a6-6d36-4416-9ff2-d8e01d59494f
FGC-04467 - FON-08.02.B | EQUIPS DESCALCIFICACIÓ | 08.02.B | TRACTAMENT D'AIGÜES¦DESCALCIFICACIÓ¦EQUIPS DESCALCIFICACIÓ | FONTANERIA |  |  |  | ICAT.FGC-04467.PC.Maquin-. | 1 | EQUIP DESCALCIFICACIO 2 |  | 1 |  | ATH | DUO-255 | 11080510 | [17 empty] | > 70 kW | [108 empty] | 49aa6307-d436-40e8-9135-b69ea864e516 | c410dcb6-2153-465c-9278-eb8915ec4b0f
FGC-04467 - FON-10.01.A | AIGÜERES | 10.01.A | APARELLS SANITARIS I AIXETERIA¦APARELLS SANITARIS¦AIGÜERES | FONTANERIA |  |  |  | ICAT.FGC-04467. | 2 | AIGÜERES PC |  | 1 | [58 empty] | 0 | [71 empty] | 0d2870ea-7d73-4239-b889-e4245baa3953 | b29fc26b-9d6f-4dc4-843e-99cea749c6f0
FGC-04467 - FON-10.01.A | AIGÜERES | 10.01.A | APARELLS SANITARIS I AIXETERIA¦APARELLS SANITARIS¦AIGÜERES | FONTANERIA |  |  |  | ICAT.FGC-04467.P0. | 1 | AIGÜERES PC |  | 1 | [58 empty] | 0 | [71 empty] | 0d2870ea-7d73-4239-b889-e4245baa3953 | 7c649c86-6315-4ef6-a174-9f7d2732e34a
FGC-04467 - FON-10.01.A | AIGÜERES | 10.01.A | APARELLS SANITARIS I AIXETERIA¦APARELLS SANITARIS¦AIGÜERES | FONTANERIA |  |  |  | ICAT.FGC-04467.P1. | 1 | AIGÜERES PC |  | 1 | [58 empty] | 0 | [71 empty] | 0d2870ea-7d73-4239-b889-e4245baa3953 | 8ad85cda-8d81-4f46-b890-b858424a171c
FGC-04467 - FON-10.01.A | AIGÜERES | 10.01.A | APARELLS SANITARIS I AIXETERIA¦APARELLS SANITARIS¦AIGÜERES | FONTANERIA |  |  |  | ICAT.FGC-04467.P2. | 1 | AIGÜERES PC |  | 1 | [58 empty] | 0 | [71 empty] | 0d2870ea-7d73-4239-b889-e4245baa3953 | ff5534d5-a328-4cfe-b309-9b1be5c4d37b
FGC-04467 - FON-10.01.A | AIGÜERES | 10.01.A | APARELLS SANITARIS I AIXETERIA¦APARELLS SANITARIS¦AIGÜERES | FONTANERIA |  |  |  | ICAT.FGC-04467.P3. | 1 | AIGÜERES PC |  | 1 | [58 empty] | 0 | [71 empty] | 0d2870ea-7d73-4239-b889-e4245baa3953 | 58dc1f8e-c1b6-4a30-a407-b3cb854bccca
FGC-04467 - FON-10.01.A | AIGÜERES | 10.01.A | APARELLS SANITARIS I AIXETERIA¦APARELLS SANITARIS¦AIGÜERES | FONTANERIA |  |  |  | ICAT.FGC-04467.PS1. | 1 | AIGÜERES PC |  | 1 | [58 empty] | 0 | [71 empty] | 0d2870ea-7d73-4239-b889-e4245baa3953 | 0dc4d241-d8f0-48df-819f-ebbcdb74a54e
FGC-04467 - FON-10.01.A | AIGÜERES | 10.01.A | APARELLS SANITARIS I AIXETERIA¦APARELLS SANITARIS¦AIGÜERES | FONTANERIA |  |  |  | ICAT.FGC-04467.PS2. | 1 | AIGÜERES PC |  | 1 | [58 empty] | 0 | [71 empty] | 0d2870ea-7d73-4239-b889-e4245baa3953 | f0109e14-b70f-4e67-97c8-26902391c54d
FGC-04467 - FON-10.01.D | INODOR | 10.01.D | APARELLS SANITARIS I AIXETERIA¦APARELLS SANITARIS¦INODOR | FONTANERIA |  |  |  | ICAT.FGC-04467.P0. | 7 | INODORS WC P0 |  | 1 | [58 empty] | 0 | Descàrrega | [70 empty] | ce9ec7ad-b315-41c5-b43c-9a5768e75b24 | c7612c3d-daf1-4f69-b6a7-81f5e3add3fd
FGC-04467 - FON-10.01.D | INODOR | 10.01.D | APARELLS SANITARIS I AIXETERIA¦APARELLS SANITARIS¦INODOR | FONTANERIA |  |  |  | ICAT.FGC-04467.P1. | 7 | INODORS WC P1 |  | 1 | [58 empty] | 0 | Descàrrega | [70 empty] | ce9ec7ad-b315-41c5-b43c-9a5768e75b24 | 63a4da07-3cb2-4975-973b-b038ddee8f4b
FGC-04467 - FON-10.01.D | INODOR | 10.01.D | APARELLS SANITARIS I AIXETERIA¦APARELLS SANITARIS¦INODOR | FONTANERIA |  |  |  | ICAT.FGC-04467.P2. | 7 | INODORS WC P2 |  | 1 | [58 empty] | 0 | Descàrrega | [70 empty] | ce9ec7ad-b315-41c5-b43c-9a5768e75b24 | f4d12ec0-25df-42fc-b746-f8a179a06298
FGC-04467 - FON-10.01.D | INODOR | 10.01.D | APARELLS SANITARIS I AIXETERIA¦APARELLS SANITARIS¦INODOR | FONTANERIA |  |  |  | ICAT.FGC-04467.P3. | 8 | INODORS WC P3 |  | 1 | [58 empty] | 0 | Descàrrega | [70 empty] | ce9ec7ad-b315-41c5-b43c-9a5768e75b24 | 3f1096aa-11cf-40a2-97f6-fd1e000b38b9
FGC-04467 - FON-10.01.D | INODOR | 10.01.D | APARELLS SANITARIS I AIXETERIA¦APARELLS SANITARIS¦INODOR | FONTANERIA |  |  |  | ICAT.FGC-04467.PS1. | 17 | INODORS WC PS1 |  | 1 | [58 empty] | 0 | Descàrrega | [70 empty] | ce9ec7ad-b315-41c5-b43c-9a5768e75b24 | aeb1b4c2-489a-4747-87cf-040960afc369
FGC-04467 - FON-10.01.E | ABOCADOR | 10.01.E | APARELLS SANITARIS I AIXETERIA¦APARELLS SANITARIS¦ABOCADOR | FONTANERIA |  |  |  | ICAT.FGC-04467.PS2.Vest. | 1 | ABOCADOR PS2 |  | 1 | [58 empty] | 0 | [71 empty] | 33e71aa7-0144-44d0-a080-602903fa7f50 | 0b864c04-7416-45be-9f4c-ff8a30b02259
FGC-04467 - FON-10.01.F | LAVABOS | 10.01.F | APARELLS SANITARIS I AIXETERIA¦APARELLS SANITARIS¦LAVABOS | FONTANERIA |  |  |  | ICAT.FGC-04467.P0. | 9 | LAVABOS P0 |  | 1 | [58 empty] | 0 | [71 empty] | 7498b288-96e8-4aba-b7ee-a4cd02085467 | 77728f72-89e4-405f-b85d-37ea7f32e382
FGC-04467 - FON-10.01.F | LAVABOS | 10.01.F | APARELLS SANITARIS I AIXETERIA¦APARELLS SANITARIS¦LAVABOS | FONTANERIA |  |  |  | ICAT.FGC-04467.P1. | 9 | LAVABOS P1 |  | 1 | [58 empty] | 0 | [71 empty] | 7498b288-96e8-4aba-b7ee-a4cd02085467 | abb0e438-685c-44c5-be1e-8808e7b0699f
FGC-04467 - FON-10.01.F | LAVABOS | 10.01.F | APARELLS SANITARIS I AIXETERIA¦APARELLS SANITARIS¦LAVABOS | FONTANERIA |  |  |  | ICAT.FGC-04467.P2. | 9 | LAVABOS P2 |  | 1 | [58 empty] | 0 | [71 empty] | 7498b288-96e8-4aba-b7ee-a4cd02085467 | 64c72578-3737-42d7-b800-dffdb36b75fd
FGC-04467 - FON-10.01.F | LAVABOS | 10.01.F | APARELLS SANITARIS I AIXETERIA¦APARELLS SANITARIS¦LAVABOS | FONTANERIA |  |  |  | ICAT.FGC-04467.P3. | 10 | LAVABOS P3 |  | 1 | [58 empty] | 0 | [71 empty] | 7498b288-96e8-4aba-b7ee-a4cd02085467 | f918a3f1-8267-4f02-80a3-e2e5d68a7589
FGC-04467 - FON-10.01.F | LAVABOS | 10.01.F | APARELLS SANITARIS I AIXETERIA¦APARELLS SANITARIS¦LAVABOS | FONTANERIA |  |  |  | ICAT.FGC-04467.PS1. | 18 | LAVABOS PS1 |  | 1 | [58 empty] | 0 | [71 empty] | 7498b288-96e8-4aba-b7ee-a4cd02085467 | 30b04cb4-47af-42a9-ac43-924a84d64f4d
FGC-04467 - FON-10.01.G | SAFREIG | 10.01.G | APARELLS SANITARIS I AIXETERIA¦APARELLS SANITARIS¦SAFREIG | FONTANERIA |  |  |  | ICAT.FGC-04467.P0. | 1 | SAFREIG P0 WMIN |  | 1 | [58 empty] | 0 | [71 empty] | 1d6662fd-16d4-4737-adee-3e4f8d64d199 | 477fd3d3-b1c2-47f9-a2f1-7b4a1dd982f6
FGC-04467 - FON-10.01.G | SAFREIG | 10.01.G | APARELLS SANITARIS I AIXETERIA¦APARELLS SANITARIS¦SAFREIG | FONTANERIA |  |  |  | ICAT.FGC-04467.P1. | 1 | SAFREIG P1 WMIN |  | 1 | [58 empty] | 0 | [71 empty] | 1d6662fd-16d4-4737-adee-3e4f8d64d199 | 1525b62d-e6e0-4356-973f-439bbb26b1d3
FGC-04467 - FON-10.01.G | SAFREIG | 10.01.G | APARELLS SANITARIS I AIXETERIA¦APARELLS SANITARIS¦SAFREIG | FONTANERIA |  |  |  | ICAT.FGC-04467.P2. | 1 | SAFREIG P2 WMIN |  | 1 | [58 empty] | 0 | [71 empty] | 1d6662fd-16d4-4737-adee-3e4f8d64d199 | 7d4844e4-937f-4d5a-9ce5-4a3125c7268e
FGC-04467 - FON-10.01.G | SAFREIG | 10.01.G | APARELLS SANITARIS I AIXETERIA¦APARELLS SANITARIS¦SAFREIG | FONTANERIA |  |  |  | ICAT.FGC-04467.P3. | 1 | SAFREIG P3 |  | 1 | [58 empty] | 0 | [71 empty] | 1d6662fd-16d4-4737-adee-3e4f8d64d199 | 444f41f4-a0ae-42df-b017-86f79e3d4d39
FGC-04467 - FON-10.01.G | SAFREIG | 10.01.G | APARELLS SANITARIS I AIXETERIA¦APARELLS SANITARIS¦SAFREIG | FONTANERIA |  |  |  | ICAT.FGC-04467.PS1. | 1 | SAFREIG PASSADIS PS1 |  | 1 | [58 empty] | 0 | [71 empty] | 1d6662fd-16d4-4737-adee-3e4f8d64d199 | 930d0221-a474-484d-ad05-234943c49ab9
FGC-04467 - FON-10.02.A | FLUXORS | 10.02.A | APARELLS SANITARIS I AIXETERIA¦AIXETERIA¦FLUXORS | FONTANERIA |  |  |  | ICAT.FGC-04467.P0. | 9 | FLUXORS WC P0 |  | 1 | [58 empty] | 0 | [71 empty] | c33f854f-2862-4f98-be02-e0eebbe6c6ad | 3218ff80-3d26-416a-9eb3-382ebbe37437
FGC-04467 - FON-10.02.A | FLUXORS | 10.02.A | APARELLS SANITARIS I AIXETERIA¦AIXETERIA¦FLUXORS | FONTANERIA |  |  |  | ICAT.FGC-04467.P1. | 9 | FLUXORS WC P1 |  | 1 | [58 empty] | 0 | [71 empty] | c33f854f-2862-4f98-be02-e0eebbe6c6ad | 956ef0a5-1125-4532-8fba-7db4bd24072b
FGC-04467 - FON-10.02.A | FLUXORS | 10.02.A | APARELLS SANITARIS I AIXETERIA¦AIXETERIA¦FLUXORS | FONTANERIA |  |  |  | ICAT.FGC-04467.P2. | 9 | FLUXORS WC P2 |  | 1 | [58 empty] | 0 | [71 empty] | c33f854f-2862-4f98-be02-e0eebbe6c6ad | 04849989-e41c-4d78-a128-859f1294893e
FGC-04467 - FON-10.02.A | FLUXORS | 10.02.A | APARELLS SANITARIS I AIXETERIA¦AIXETERIA¦FLUXORS | FONTANERIA |  |  |  | ICAT.FGC-04467.P3. | 10 | FLUXORS WC P3 |  | 1 | [58 empty] | 0 | [71 empty] | c33f854f-2862-4f98-be02-e0eebbe6c6ad | e87e0b7b-3b39-4b70-9cf8-e0ab3d2a8874
FGC-04467 - FON-10.02.A | FLUXORS | 10.02.A | APARELLS SANITARIS I AIXETERIA¦AIXETERIA¦FLUXORS | FONTANERIA |  |  |  | ICAT.FGC-04467.PS1. | 16 | FLUXORS WC PS1 |  | 1 | [58 empty] | 0 | [71 empty] | c33f854f-2862-4f98-be02-e0eebbe6c6ad | 96ece013-508c-4d1b-8c3e-5d0a07b489f3
FGC-04467 - FON-10.02.B | AIXETES ACS | 10.02.B | APARELLS SANITARIS I AIXETERIA¦AIXETERIA¦AIXETES ACS | LEGIONEL·LA |  |  |  | ICAT.FGC-04467.P0. | 1 | AIXETA ACS P1 |  | 1 | [58 empty] | 0 | [71 empty] | 173d2b0c-2579-4832-b449-688890113c26 | 00c87acf-5d7a-43cc-ae3b-6ed3aa410324
FGC-04467 - FON-10.02.B | AIXETES ACS | 10.02.B | APARELLS SANITARIS I AIXETERIA¦AIXETERIA¦AIXETES ACS | LEGIONEL·LA |  |  |  | ICAT.FGC-04467.P2. | 1 | AIXETA ACS P2 |  | 1 | [58 empty] | 0 | [71 empty] | 173d2b0c-2579-4832-b449-688890113c26 | f72905ca-1790-4581-a8d3-1f04ac1f7349
FGC-04467 - FON-10.02.B | AIXETES ACS | 10.02.B | APARELLS SANITARIS I AIXETERIA¦AIXETERIA¦AIXETES ACS | LEGIONEL·LA |  |  |  | ICAT.FGC-04467.P3. | 1 | AIXETA ACS P3 |  | 1 | [58 empty] | 0 | [71 empty] | 173d2b0c-2579-4832-b449-688890113c26 | b8a293f3-3b46-4e7d-a39e-6d3c21d9946c
FGC-04467 - FON-10.02.B | AIXETES ACS | 10.02.B | APARELLS SANITARIS I AIXETERIA¦AIXETERIA¦AIXETES ACS | LEGIONEL·LA |  |  |  | ICAT.FGC-04467.PS1. | 1 | AIXETA ACS PS1 |  | 1 | [58 empty] | 0 | [71 empty] | 173d2b0c-2579-4832-b449-688890113c26 | 603bc756-a400-4ea8-be45-76a56b8449f2
FGC-04467 - FON-10.02.C | AIXETES AFS | 10.02.C | APARELLS SANITARIS I AIXETERIA¦AIXETERIA¦AIXETES AFS | LEGIONEL·LA |  |  |  | ICAT.FGC-04467. | 1 | AIXETA AFS PC |  | 1 | [58 empty] | 0 |  | Polsador | Anual | [68 empty] | d80c259d-e003-482b-a390-c11f2b6120f8 | 3259261b-e27e-4c96-8572-0e087fda025a
FGC-04467 - FON-10.02.C | AIXETES AFS | 10.02.C | APARELLS SANITARIS I AIXETERIA¦AIXETERIA¦AIXETES AFS | LEGIONEL·LA |  |  |  | ICAT.FGC-04467.P0. | 1 | AIXETA AFS P0 |  | 1 | [58 empty] | 0 |  | Polsador | Anual | [68 empty] | d80c259d-e003-482b-a390-c11f2b6120f8 | 86a27a4b-e214-464f-a954-64b03c4024e0
FGC-04467 - FON-10.02.C | AIXETES AFS | 10.02.C | APARELLS SANITARIS I AIXETERIA¦AIXETERIA¦AIXETES AFS | LEGIONEL·LA |  |  |  | ICAT.FGC-04467.P1. | 1 | AIXETA AFS P1 |  | 1 | [58 empty] | 0 |  | Polsador | Anual | [68 empty] | d80c259d-e003-482b-a390-c11f2b6120f8 | 55e1a3ab-e2f4-4ac1-9962-f3b4122cfdc9
FGC-04467 - FON-10.02.C | AIXETES AFS | 10.02.C | APARELLS SANITARIS I AIXETERIA¦AIXETERIA¦AIXETES AFS | LEGIONEL·LA |  |  |  | ICAT.FGC-04467.P2. | 1 | AIXETA AFS P2 |  | 1 | [58 empty] | 0 |  | Polsador | Anual | [68 empty] | d80c259d-e003-482b-a390-c11f2b6120f8 | 24570b86-942f-41e6-9ec0-470e84221ce7
FGC-04467 - FON-10.02.C | AIXETES AFS | 10.02.C | APARELLS SANITARIS I AIXETERIA¦AIXETERIA¦AIXETES AFS | LEGIONEL·LA |  |  |  | ICAT.FGC-04467.P3. | 1 | AIXETA AFS P3 |  | 1 | [58 empty] | 0 |  | Polsador | Anual | [68 empty] | d80c259d-e003-482b-a390-c11f2b6120f8 | 9649bc10-40f2-4960-9534-f3944fdc585e
FGC-04467 - FON-10.02.C | AIXETES AFS | 10.02.C | APARELLS SANITARIS I AIXETERIA¦AIXETERIA¦AIXETES AFS | LEGIONEL·LA |  |  |  | ICAT.FGC-04467.PS1. | 1 | AIXETA AFS PS1 FEMENÍ |  | 1 | [58 empty] | 0 |  | Polsador | Anual | [68 empty] | d80c259d-e003-482b-a390-c11f2b6120f8 | d4312485-cbf2-4f2c-8021-48d53d66eae9
FGC-04467 - FON-10.02.C | AIXETES AFS | 10.02.C | APARELLS SANITARIS I AIXETERIA¦AIXETERIA¦AIXETES AFS | LEGIONEL·LA |  |  |  | ICAT.FGC-04467.PS1. | 1 | AIXETA AFS PS1 MASCULI |  | 1 | [58 empty] | 0 |  | Polsador | Anual | [68 empty] | d80c259d-e003-482b-a390-c11f2b6120f8 | a9bedbb5-eb11-4371-8d93-3ec0059cd3ee
FGC-04467 - FON-10.02.C | AIXETES AFS | 10.02.C | APARELLS SANITARIS I AIXETERIA¦AIXETERIA¦AIXETES AFS | LEGIONEL·LA |  |  |  | ICAT.FGC-04467.PS1. | 1 | AIXETA AFS PS1 PAS |  | 1 | [58 empty] | 0 |  | Polsador | Anual | [68 empty] | d80c259d-e003-482b-a390-c11f2b6120f8 | bedf0b46-bcac-45b1-85d9-bb56c104a36f
FGC-04467 - FON-34.03 | INSTAL·LACIÓ AFS | 34.03 | INSTAL·LACIONS¦INSTAL·LACIÓ AFS | LEGIONEL·LA |  |  |  | ICAT.FGC-04467. | 1 | INSTAL·LACIÓ AFS |  | 1 | [61 empty] | Anual | Anual | [67 empty] | 48a9590f-8409-475d-8fad-fc651c0f7613 | c4bd61b6-cfa8-4cf0-980a-70dce312d78f
FGC-04467 - GAS-04.07.A | DIPÒSIT GASOIL EN SUPERFÍCIE | 04.07.A | FLUIDS I GASOS¦DIPÒSIT GASOIL¦AERIS | GAS COMBUSTIBLE |  |  |  | ICAT.FGC-04467.PC. | 1 | DIPÒSIT GASOIL SUPERFÍCIE 1 - PATI ANGLES |  | 1 |  | MULTITANK MT |  |  |  | 2008-01-01 | [37 empty] | 1 | [81 empty] | Exterior |  |  |  |  | 5fec2998-ff60-43c1-bbe6-ea7c71d0c2ea | 9d21ba2d-8c89-4400-bd70-9484af7a75d3
FGC-04467 - GAS-04.07.A | DIPÒSIT GASOIL EN SUPERFÍCIE | 04.07.A | FLUIDS I GASOS¦DIPÒSIT GASOIL¦AERIS | GAS COMBUSTIBLE |  |  |  | ICAT.FGC-04467.PC. | 1 | DIPÒSIT GASOIL SUPERFÍCIE 2 - PATI ANGLES |  | 1 |  | MULTITANK MT |  |  |  | 2008-01-01 | [37 empty] | 1 | [81 empty] | Exterior |  |  |  |  | 5fec2998-ff60-43c1-bbe6-ea7c71d0c2ea | 5a501c47-3850-4065-9ef9-c3ea0e0b5b26
FGC-04467 - GAS-04.07.C | DIPÒSIT GASOIL NODRISSA | 04.07.C | FLUIDS I GASOS¦DIPÒSIT GASOIL¦NODRISSA | GAS COMBUSTIBLE |  |  |  | ICAT.FGC-04467.PC. | 1 | DIPÒSIT GASOIL NODRISSA |  | 1 | [130 empty] | 652c3085-22d7-4a43-9e5f-383030959255 | 1b7fe873-34f9-476a-a0df-ab74c26b762c
FGC-04467 - GAS-34.06 | INSTAL·LACIÓ GASOIL | 34.06 | INSTAL·LACIONS¦INSTAL·LACIÓ GASOIL | GAS COMBUSTIBLE |  |  |  | ICAT.FGC-04467. | 1 | INSTAL.LACIO GASOIL EDIFICI |  | 1 | [43 empty] | 2 | [81 empty] | Exterior |  |  |  |  | c269f793-64fb-4e61-9b88-ce4fecc67189 | fe337c10-bdef-4e0c-95de-83dafffdfb3f
FGC-04467 - MIT-13.01 | CEL·LES DE PROTECCIÓ | 13.01 | EQUIPS MITJA TENSIÓ¦CEL·LES DE PROTECCIÓ | MITJA TENSIÓ |  |  |  | ICAT.FGC-04467.P-Angles.trafos. | 1 | CEL.LA DE PROTECCIÓ |  | 1 |  | ACTARIS | SL7000 | 83501193 |  | 2009-01-01 | [124 empty] | 22f983ea-3b93-4e74-8c90-669ef51e4929 | a0e84155-5681-4d25-9eeb-82b157fc1755
FGC-04467 - MIT-13.02.A | TRANSFORMADOR ENCAPSULAT EN SEC | 13.02.A | EQUIPS MITJA TENSIÓ¦TRANSFORMADORS DE DISTRIBUCIÓ¦ENCAPSULAT EN SEC | MITJA TENSIÓ |  |  |  | ICAT.FGC-04467.P-Angles.trafos. | 1 | TRANSFORMADOR EN SEC |  | 1 |  | TMC |  | 4766-1 |  | 2009-01-01 | [6 empty] | 1250 |  |  |  |  | 0 | [8 empty] | 0 | [103 empty] | 14ad948e-3a20-4d62-b60a-9eab2b64cfd3 | 4978503a-8a10-4ff9-9aad-77569c28d10e
FGC-04467 - MIT-34.11 | INSTAL·LACIÓ MITJA TENSIÓ | 34.11 | INSTAL·LACIONS¦INSTAL·LACIÓ MITJA TENSIÓ | MITJA TENSIÓ |  |  |  | ICAT.FGC-04467. | 1 | INSTAL.LACIÓ MT |  | 1 | [130 empty] | 33a5d082-2a96-4aa2-8955-2c5a56fcff76 | f49b780e-521e-4991-877d-117833541af6
FGC-04467 - OBR-21.01.C | PORTES GIRATÒRIES | 21.01.C | ACCESOS¦PORTES AUTOMÀTIQUES¦PORTES GIRATÒRIES | OBRA CIVIL |  |  |  | ICAT.FGC-04467.P0.Ricat. | 1 | PORTA GIRATORIA |  | 1 |  | BOON EDAM | TBSC3403 |  |  | 2009-01-01 | [120 empty] | 25 |  |  |  | 72e72d6d-0bd1-45d5-8caf-d7c187e6300a | c43e9140-ab59-4893-9baf-5efecc9467d1
FGC-04467 - OBR-25.10 | SISTEMES DE PROTECCIÓ CONTRA CAIGUDES (LINIA DE VIDA) | 25.10 | ELEMENTS CONSTRUCTIUS¦SISTEMES DE PROTECCIÓ CONTRA CAIGUDES INDIVIDUALS | OBRA CIVIL |  |  |  | ICAT.FGC-04467.PC.Fotovolt-. | 1 | LINIA DE VIDA - EXT. COBERTA FOTOVOLTAICA |  | 1 |  | IGENA | LF1542 |  |  | 2015-01-01 | [124 empty] | 5605b6ce-7a8a-431d-8a12-409266f8a531 | 75ea97c0-0a91-4f21-8805-136ceb741314
FGC-04467 - OBR-25.10 | SISTEMES DE PROTECCIÓ CONTRA CAIGUDES (LINIA DE VIDA) | 25.10 | ELEMENTS CONSTRUCTIUS¦SISTEMES DE PROTECCIÓ CONTRA CAIGUDES INDIVIDUALS | OBRA CIVIL |  |  |  | ICAT.FGC-04467.PC.Maquin-. | 1 | LINIA DE VIDA - EXT. ZONA PATI P1 |  | 1 |  | FALL PROTEC | SECUROPE |  |  | 2019-01-01 | [124 empty] | 5605b6ce-7a8a-431d-8a12-409266f8a531 | 567ad526-2f43-433a-8154-fda74472757e
FGC-04467 - OBR-25.10 | SISTEMES DE PROTECCIÓ CONTRA CAIGUDES (LINIA DE VIDA) | 25.10 | ELEMENTS CONSTRUCTIUS¦SISTEMES DE PROTECCIÓ CONTRA CAIGUDES INDIVIDUALS | OBRA CIVIL |  |  |  | ICAT.FGC-04467.PC.Maquin-. | 1 | LINIA DE VIDA - EXT. ZONA PATI P2 |  | 1 |  | FALL PROTEC | SECUROPE |  |  | 2019-01-01 | [124 empty] | 5605b6ce-7a8a-431d-8a12-409266f8a531 | ec552cd5-ae9b-4f0e-83bf-3c1ea0285767
FGC-04467 - OBR-25.10 | SISTEMES DE PROTECCIÓ CONTRA CAIGUDES (LINIA DE VIDA) | 25.10 | ELEMENTS CONSTRUCTIUS¦SISTEMES DE PROTECCIÓ CONTRA CAIGUDES INDIVIDUALS | OBRA CIVIL |  |  |  | ICAT.FGC-04467.PC.Maquin-. | 1 | LINIA DE VIDA - EXT. ZONA PATI P3 |  | 1 |  | FALL PROTEC | SECUROPE |  |  | 2019-01-01 | [124 empty] | 5605b6ce-7a8a-431d-8a12-409266f8a531 | 08cd065b-f16d-4236-be8c-1ea657bd29e5
FGC-04467 - OBR-25.10 | SISTEMES DE PROTECCIÓ CONTRA CAIGUDES (LINIA DE VIDA) | 25.10 | ELEMENTS CONSTRUCTIUS¦SISTEMES DE PROTECCIÓ CONTRA CAIGUDES INDIVIDUALS | OBRA CIVIL |  |  |  | ICAT.FGC-04467.PC.Ppal. | 1 | LINIA DE VIDA - EXT. ZONA ICAT P1 |  | 1 |  | FALL PROTEC | SECUROPE |  |  | 2019-01-01 | [124 empty] | 5605b6ce-7a8a-431d-8a12-409266f8a531 | cf1b4319-4b16-40cf-a4b7-079fbd58f5d1
FGC-04467 - OBR-25.10 | SISTEMES DE PROTECCIÓ CONTRA CAIGUDES (LINIA DE VIDA) | 25.10 | ELEMENTS CONSTRUCTIUS¦SISTEMES DE PROTECCIÓ CONTRA CAIGUDES INDIVIDUALS | OBRA CIVIL |  |  |  | ICAT.FGC-04467.PC.Ppal. | 1 | LINIA DE VIDA - EXT. ZONA ICAT P2 |  | 1 |  | FALL PROTEC | SECUROPE |  |  | 2019-01-01 | [124 empty] | 5605b6ce-7a8a-431d-8a12-409266f8a531 | 95dbfca8-4856-4deb-9a3b-7a47d2b95051
FGC-04467 - OBR-25.10 | SISTEMES DE PROTECCIÓ CONTRA CAIGUDES (LINIA DE VIDA) | 25.10 | ELEMENTS CONSTRUCTIUS¦SISTEMES DE PROTECCIÓ CONTRA CAIGUDES INDIVIDUALS | OBRA CIVIL |  |  |  | ICAT.FGC-04467.PC.Ppal. | 1 | LINIA DE VIDA - EXT. ZONA ICAT P3 |  | 1 |  | FALL PROTEC | SECUROPE |  |  | 2019-01-01 | [124 empty] | 5605b6ce-7a8a-431d-8a12-409266f8a531 | e32f85d0-637e-4fd7-b9c1-dabd4e6295ce
FGC-04467 - PRO-03.01 | GRUPS DE PRESSIÓ CONTRAINCENDIS | 03.01 | BOMBES I GRUPS DE PRESSIÓ¦GRUPS DE PRESSIÓ CONTRAINCENDIS | PROTECCIÓ CONTRA INCENDIS |  |  |  | ICAT.FGC-04467. | 1 | GRUP CONTRAINCENDIS |  | 1 | [8 empty] | Grupo de presión contraincendios que consta de dos bombas principales, una bomba jockey y un depósito hidroneumático. | [71 empty] | 0 | 1 | motor. cime | egj160m2-2 | 0 | 0 | multi3510n | 13751/com | 0 | 0 |  |  | 0 | 0 | [33 empty] | S/d |  |  | 3f9bd4b7-b72f-4688-9b99-151f3900b350 | dadc23b3-6644-4c06-a2cd-daf7d498b267
FGC-04467 - PRO-03.01 | GRUPS DE PRESSIÓ CONTRAINCENDIS | 03.01 | BOMBES I GRUPS DE PRESSIÓ¦GRUPS DE PRESSIÓ CONTRAINCENDIS | PROTECCIÓ CONTRA INCENDIS |  |  |  | ICAT.FGC-04467. | 1 | GRUP PRESSIO CONTRAINCENDIS |  | 1 | [8 empty] | JOKEY MULTI 35/10 | [71 empty] | 0 | 1 | motor.cime | egj160m2-2 | 0 | 0 | S/D | S/D | 0 | 0 |  |  | 0 | 0 | [36 empty] | 3f9bd4b7-b72f-4688-9b99-151f3900b350 | 8d4f389d-06c8-4a9b-93ef-c9fd69a500b0
FGC-04467 - PRO-03.01 | GRUPS DE PRESSIÓ CONTRAINCENDIS | 03.01 | BOMBES I GRUPS DE PRESSIÓ¦GRUPS DE PRESSIÓ CONTRAINCENDIS | PROTECCIÓ CONTRA INCENDIS |  |  |  | ICAT.FGC-04467. | 1 | GRUPS PRESSIO CONTRAINCENDIS |  | 1 | [8 empty] | ELECTRICA B-32/250 | [71 empty] | 1 | 1 | S/D | S/D | 0 | 0 | S/D | S/D | 0 | 0 |  |  | 0 | 1 | [36 empty] | 3f9bd4b7-b72f-4688-9b99-151f3900b350 | 7b79aaba-d950-463e-beb5-cd4e9d70cde3
FGC-04467 - PRO-04.06 | DIPÒSIT INCENDIS | 04.06 | FLUIDS I GASOS¦DIPÒSIT INCENDIS | LEGIONEL·LA |  |  |  | ICAT.FGC-04467.PS2.Extin. | 1 | DIPOSIT INCENDIS 1 |  | 1 | [43 empty] | 0.009 | [17 empty] | Semestral | Semestral | [67 empty] | b333a6dd-b1fe-42dc-ac19-c0b9718f6856 | e223ee11-b509-4b57-b7fb-8ca62874c94f
FGC-04467 - PRO-04.06 | DIPÒSIT INCENDIS | 04.06 | FLUIDS I GASOS¦DIPÒSIT INCENDIS | LEGIONEL·LA |  |  |  | ICAT.FGC-04467.PS2.Extin. | 1 | DIPOSIT INCENDIS 2 |  | 1 | [43 empty] | 0.009 | [17 empty] | Semestral | Semestral | [67 empty] | b333a6dd-b1fe-42dc-ac19-c0b9718f6856 | 64d9b4ef-780c-4315-ad17-ae4c41fd174c
FGC-04467 - PRO-11.01 | DETECTORS PCI | 11.01 | CONTRAINCENDIS¦DETECTORS | PROTECCIÓ CONTRA INCENDIS |  |  |  | ICAT.FGC-04467.P0. | 23 | DETECTORS P0 |  | 1 | [95 empty] | Òptic fums | [34 empty] | dbfc4a43-b109-4375-864e-03e9c2ac6954 | 6ed0b0ad-4fab-4656-b835-aebf42ee4141
FGC-04467 - PRO-11.01 | DETECTORS PCI | 11.01 | CONTRAINCENDIS¦DETECTORS | PROTECCIÓ CONTRA INCENDIS |  |  |  | ICAT.FGC-04467.P1. | 23 | DETECTORS P1 |  | 1 | [95 empty] | Òptic fums | [34 empty] | dbfc4a43-b109-4375-864e-03e9c2ac6954 | 3d318332-b675-4351-ab7b-cff50d7cf406
FGC-04467 - PRO-11.01 | DETECTORS PCI | 11.01 | CONTRAINCENDIS¦DETECTORS | PROTECCIÓ CONTRA INCENDIS |  |  |  | ICAT.FGC-04467.P2. | 23 | DETECTORS P2 |  | 1 | [95 empty] | Òptic fums | [34 empty] | dbfc4a43-b109-4375-864e-03e9c2ac6954 | 2d8b6da4-c05f-41eb-82b3-ed6394b9306d
FGC-04467 - PRO-11.01 | DETECTORS PCI | 11.01 | CONTRAINCENDIS¦DETECTORS | PROTECCIÓ CONTRA INCENDIS |  |  |  | ICAT.FGC-04467.P3. | 34 | DETECTORS P3 |  | 1 | [95 empty] | Òptic fums | [34 empty] | dbfc4a43-b109-4375-864e-03e9c2ac6954 | 31ccd75d-849d-4c7d-b03a-14b192c62572
FGC-04467 - PRO-11.01 | DETECTORS PCI | 11.01 | CONTRAINCENDIS¦DETECTORS | PROTECCIÓ CONTRA INCENDIS |  |  |  | ICAT.FGC-04467.PS1. | 40 | DETECTORS PS1 |  | 1 | [95 empty] | Òptic fums | [34 empty] | dbfc4a43-b109-4375-864e-03e9c2ac6954 | a338a785-da84-478e-be74-0fe711988e50
FGC-04467 - PRO-11.01 | DETECTORS PCI | 11.01 | CONTRAINCENDIS¦DETECTORS | PROTECCIÓ CONTRA INCENDIS |  |  |  | ICAT.FGC-04467.PS2. | 10 | DETECTORS PS2 |  | 1 | [95 empty] | Òptic fums | [34 empty] | dbfc4a43-b109-4375-864e-03e9c2ac6954 | be27aff7-566f-469b-b530-d9dfd03946d6
FGC-04467 - PRO-11.03 | PULSADORS D'ALARMA PCI | 11.03 | CONTRAINCENDIS¦PULSADORS D'ALARMA | PROTECCIÓ CONTRA INCENDIS |  |  |  | ICAT.FGC-04467.P0. | 2 | PULSADORS D'ALARMA P0 |  | 1 | [130 empty] | f32a3411-183a-45e1-a1bd-5d93f43a49a5 | 27c778da-e44e-4ca8-a6b0-e87f9f6a87ae
FGC-04467 - PRO-11.03 | PULSADORS D'ALARMA PCI | 11.03 | CONTRAINCENDIS¦PULSADORS D'ALARMA | PROTECCIÓ CONTRA INCENDIS |  |  |  | ICAT.FGC-04467.P1. | 2 | PULSADORS D'ALARMA P1 |  | 1 | [130 empty] | f32a3411-183a-45e1-a1bd-5d93f43a49a5 | 8bafe888-1219-4034-a770-b18fd84f96e9
FGC-04467 - PRO-11.03 | PULSADORS D'ALARMA PCI | 11.03 | CONTRAINCENDIS¦PULSADORS D'ALARMA | PROTECCIÓ CONTRA INCENDIS |  |  |  | ICAT.FGC-04467.P2. | 2 | PULSADORS D'ALARMA P2 |  | 1 | [130 empty] | f32a3411-183a-45e1-a1bd-5d93f43a49a5 | 394a241c-b19b-4065-8f32-abef8b8fe7fd
FGC-04467 - PRO-11.03 | PULSADORS D'ALARMA PCI | 11.03 | CONTRAINCENDIS¦PULSADORS D'ALARMA | PROTECCIÓ CONTRA INCENDIS |  |  |  | ICAT.FGC-04467.P3. | 2 | PULSADORS D'ALARMA P3 |  | 1 | [130 empty] | f32a3411-183a-45e1-a1bd-5d93f43a49a5 | f569f3a0-970e-469e-9378-5445d1ce80a3
FGC-04467 - PRO-11.03 | PULSADORS D'ALARMA PCI | 11.03 | CONTRAINCENDIS¦PULSADORS D'ALARMA | PROTECCIÓ CONTRA INCENDIS |  |  |  | ICAT.FGC-04467.PS1. | 2 | PULSADORS D'ALARMA PS1 |  | 1 | [130 empty] | f32a3411-183a-45e1-a1bd-5d93f43a49a5 | c6093a45-b1bc-4275-bc80-b41b7f0f7079
FGC-04467 - PRO-11.03 | PULSADORS D'ALARMA PCI | 11.03 | CONTRAINCENDIS¦PULSADORS D'ALARMA | PROTECCIÓ CONTRA INCENDIS |  |  |  | ICAT.FGC-04467.PS2. | 2 | PULSADORS D'ALARMA PS2 |  | 1 | [130 empty] | f32a3411-183a-45e1-a1bd-5d93f43a49a5 | d8b5dedb-38bc-406f-bc2d-ab7341bfc1d4
FGC-04467 - PRO-11.04 | SIRENES ALARMES PCI | 11.04 | CONTRAINCENDIS¦SIRENES ALARMES | PROTECCIÓ CONTRA INCENDIS |  |  |  | ICAT.FGC-04467.P0. | 3 | SIRENES ALARMES P0 |  | 1 | [130 empty] | 401fe611-9672-447a-8dca-33e1ccdeb2a8 | 809717c0-129e-41b9-8b98-253d45c109d1
FGC-04467 - PRO-11.04 | SIRENES ALARMES PCI | 11.04 | CONTRAINCENDIS¦SIRENES ALARMES | PROTECCIÓ CONTRA INCENDIS |  |  |  | ICAT.FGC-04467.P1. | 3 | SIRENES ALARMES P1 |  | 1 | [130 empty] | 401fe611-9672-447a-8dca-33e1ccdeb2a8 | 15ebed84-55e9-47db-8aeb-8abd85d9f682
FGC-04467 - PRO-11.04 | SIRENES ALARMES PCI | 11.04 | CONTRAINCENDIS¦SIRENES ALARMES | PROTECCIÓ CONTRA INCENDIS |  |  |  | ICAT.FGC-04467.P2. | 3 | SIRENES ALARMES P2 |  | 1 | [130 empty] | 401fe611-9672-447a-8dca-33e1ccdeb2a8 | dd3a8f2c-ac57-4082-a006-45240aad7920
FGC-04467 - PRO-11.04 | SIRENES ALARMES PCI | 11.04 | CONTRAINCENDIS¦SIRENES ALARMES | PROTECCIÓ CONTRA INCENDIS |  |  |  | ICAT.FGC-04467.P3. | 3 | SIRENES ALARMES P3 |  | 1 | [130 empty] | 401fe611-9672-447a-8dca-33e1ccdeb2a8 | 60ec71f4-090b-4a8f-8d57-1164af6a4792
FGC-04467 - PRO-11.04 | SIRENES ALARMES PCI | 11.04 | CONTRAINCENDIS¦SIRENES ALARMES | PROTECCIÓ CONTRA INCENDIS |  |  |  | ICAT.FGC-04467.PS1. | 3 | SIRENES ALARMES PS1 |  | 1 | [130 empty] | 401fe611-9672-447a-8dca-33e1ccdeb2a8 | c05f132d-9d5c-4eeb-8c74-4054990195e5
FGC-04467 - PRO-11.04 | SIRENES ALARMES PCI | 11.04 | CONTRAINCENDIS¦SIRENES ALARMES | PROTECCIÓ CONTRA INCENDIS |  |  |  | ICAT.FGC-04467.PS2. | 3 | SIRENES ALARMES PS2 |  | 1 | [130 empty] | 401fe611-9672-447a-8dca-33e1ccdeb2a8 | 4dc78f2c-2552-44bf-be8c-268bbe58147c
FGC-04467 - PRO-11.05 | ELECTROIMANTS PCI | 11.05 | CONTRAINCENDIS¦ELECTROIMANTS | PROTECCIÓ CONTRA INCENDIS |  |  |  | ICAT.FGC-04467.P0. | 1 | ELECTROIMANT P0 |  | 1 | [130 empty] | 7227deae-3d15-4407-8d49-a11455a801e9 | fdcb15b3-b195-42be-ba38-e37464343cd2
FGC-04467 - PRO-11.05 | ELECTROIMANTS PCI | 11.05 | CONTRAINCENDIS¦ELECTROIMANTS | PROTECCIÓ CONTRA INCENDIS |  |  |  | ICAT.FGC-04467.P1. | 1 | ELECTROIMANT P1 |  | 1 | [130 empty] | 7227deae-3d15-4407-8d49-a11455a801e9 | a0c7fa30-773d-4365-8cfd-3270079d8a9d
FGC-04467 - PRO-11.05 | ELECTROIMANTS PCI | 11.05 | CONTRAINCENDIS¦ELECTROIMANTS | PROTECCIÓ CONTRA INCENDIS |  |  |  | ICAT.FGC-04467.P2. | 1 | ELECTROIMANT P2 |  | 1 | [130 empty] | 7227deae-3d15-4407-8d49-a11455a801e9 | 387675e0-2c44-4397-bc71-f9a82723078c
FGC-04467 - PRO-11.05 | ELECTROIMANTS PCI | 11.05 | CONTRAINCENDIS¦ELECTROIMANTS | PROTECCIÓ CONTRA INCENDIS |  |  |  | ICAT.FGC-04467.P3. | 1 | ELECTROIMANT P3 |  | 1 | [130 empty] | 7227deae-3d15-4407-8d49-a11455a801e9 | 4112bdc9-6db7-4492-ba57-11a7f0e9a5d1
FGC-04467 - PRO-11.05 | ELECTROIMANTS PCI | 11.05 | CONTRAINCENDIS¦ELECTROIMANTS | PROTECCIÓ CONTRA INCENDIS |  |  |  | ICAT.FGC-04467.PS1. | 2 | ELECTROIMANTS PS1 |  | 1 | [130 empty] | 7227deae-3d15-4407-8d49-a11455a801e9 | d5526ece-572a-49ac-88d0-7d9618ace74c
FGC-04467 - PRO-11.05 | ELECTROIMANTS PCI | 11.05 | CONTRAINCENDIS¦ELECTROIMANTS | PROTECCIÓ CONTRA INCENDIS |  |  |  | ICAT.FGC-04467.PS2. | 4 | ELECTROIMANTS PS2 |  | 1 | [130 empty] | 7227deae-3d15-4407-8d49-a11455a801e9 | efe2463c-d061-4749-8c6e-16bff5ef1b92
FGC-04467 - PRO-11.06 | CENTRALS DETECCIÓ PCI | 11.06 | CONTRAINCENDIS¦CENTRALS DETECCIÓ | PROTECCIÓ CONTRA INCENDIS |  |  |  | ICAT.FGC-04467.P0.Ricat. | 1 | CENTRAL D'INCENDIS PLANA FABREGAS P0 |  | 1 |  | PLANA FABREGAS | 17200 | REPETIDOR |  | 2009-01-01 | [124 empty] | aa74803e-58bc-427b-9312-3186535301bc | f8092a2c-55e8-42b6-813d-2194985c3de6
FGC-04467 - PRO-11.06 | CENTRALS DETECCIÓ PCI | 11.06 | CONTRAINCENDIS¦CENTRALS DETECCIÓ | PROTECCIÓ CONTRA INCENDIS |  |  |  | ICAT.FGC-04467.PS1.Quadgen. | 1 | CENTRAL D'INCENDIS PLANA FABREGAS QUADRE GENERAL |  | 1 |  | PLANA FABREGAS | 17200 |  |  | 2009-01-01 | [124 empty] | aa74803e-58bc-427b-9312-3186535301bc | bc7d0a33-cf6d-4292-b6b8-2fc8d4ca880d
FGC-04467 - PRO-11.07 | BIE | 11.07 | CONTRAINCENDIS¦EQUIPS MÀNEGA | PROTECCIÓ CONTRA INCENDIS |  |  |  | ICAT.FGC-04467.P0.Pas-cac. | 1 | BIE Nº 6 Pas.cac.costat escales | 396215 | 1 | [5 empty] | 2008-01-01 |  |  | descripción de materiales, medidas y puntos interesantes del equipo. | [88 empty] | 0 | 0 | [31 empty] | 56f25f20-8db4-4179-8b01-fc3cc1c491ad | 0c947b04-f771-422c-8334-be4bea277fee
FGC-04467 - PRO-11.07 | BIE | 11.07 | CONTRAINCENDIS¦EQUIPS MÀNEGA | PROTECCIÓ CONTRA INCENDIS |  |  |  | ICAT.FGC-04467.P0.Pas-Icat. | 1 | BIE Nº 7 -entrada.comu.ezq.icat | 396216 | 1 | [5 empty] | 2008-01-01 |  |  | descripción de materiales, medidas y puntos interesantes del equipo. | [88 empty] | 0 | 0 | [31 empty] | 56f25f20-8db4-4179-8b01-fc3cc1c491ad | 5765b447-ac20-4da1-88aa-2d42440e0d78
FGC-04467 - PRO-11.07 | BIE | 11.07 | CONTRAINCENDIS¦EQUIPS MÀNEGA | PROTECCIÓ CONTRA INCENDIS |  |  |  | ICAT.FGC-04467.P1.Comu. | 1 | BIE Nº 9 entrada.comu.ezq.icat | 396224 | 1 | [5 empty] | 2008-01-01 |  |  | descripción de materiales, medidas y puntos interesantes del equipo. | [88 empty] | 0 | 0 | [31 empty] | 56f25f20-8db4-4179-8b01-fc3cc1c491ad | 91c39cd8-6d87-4963-88f2-44a33829e482
FGC-04467 - PRO-11.07 | BIE | 11.07 | CONTRAINCENDIS¦EQUIPS MÀNEGA | PROTECCIÓ CONTRA INCENDIS |  |  |  | ICAT.FGC-04467.P1.Pas-cac. | 1 | BIE Nº 8 Pas.cac.costat escales | 305784 | 1 | [5 empty] | 2008-01-01 |  |  | descripción de materiales, medidas y puntos interesantes del equipo. | [88 empty] | 0 | 0 | [31 empty] | 56f25f20-8db4-4179-8b01-fc3cc1c491ad | c81356e9-aafd-4879-a692-e10d7ddc4dce
FGC-04467 - PRO-11.07 | BIE | 11.07 | CONTRAINCENDIS¦EQUIPS MÀNEGA | PROTECCIÓ CONTRA INCENDIS |  |  |  | ICAT.FGC-04467.P2.Comu. | 1 | BIE Nº 11 entrada.comu.ezq.icat | 396223 | 1 | [5 empty] | 2008-01-01 |  |  | descripción de materiales, medidas y puntos interesantes del equipo. | [88 empty] | 0 | 0 | [31 empty] | 56f25f20-8db4-4179-8b01-fc3cc1c491ad | 56f8752a-7b5e-4855-8c58-9eca1844f396
FGC-04467 - PRO-11.07 | BIE | 11.07 | CONTRAINCENDIS¦EQUIPS MÀNEGA | PROTECCIÓ CONTRA INCENDIS |  |  |  | ICAT.FGC-04467.P2.Pas-cac. | 1 | BIE Nº 10 Pas.cac.costat escales | 404408 | 1 | [5 empty] | 2008-01-01 |  |  | descripción de materiales, medidas y puntos interesantes del equipo. | [88 empty] | 0 | 0 | [31 empty] | 56f25f20-8db4-4179-8b01-fc3cc1c491ad | 55e9e92d-c6c3-4623-ae46-704d79323169
FGC-04467 - PRO-11.07 | BIE | 11.07 | CONTRAINCENDIS¦EQUIPS MÀNEGA | PROTECCIÓ CONTRA INCENDIS |  |  |  | ICAT.FGC-04467.P3.Comu. | 1 | BIE Nº 13 entrada.comu.ezq.icat | 396218 | 1 | [5 empty] | 2008-01-01 |  |  | descripción de materiales, medidas y puntos interesantes del equipo. | [88 empty] | 0 | 0 | [31 empty] | 56f25f20-8db4-4179-8b01-fc3cc1c491ad | c304db7b-5d65-454e-aa33-eeb4b8838453
FGC-04467 - PRO-11.07 | BIE | 11.07 | CONTRAINCENDIS¦EQUIPS MÀNEGA | PROTECCIÓ CONTRA INCENDIS |  |  |  | ICAT.FGC-04467.P3.Pas-cac. | 1 | BIE Nº 12 Pas.cac.costat escales | 396225 | 1 | [5 empty] | 2008-01-01 |  |  | descripción de materiales, medidas y puntos interesantes del equipo. | [88 empty] | 0 | 0 | [31 empty] | 56f25f20-8db4-4179-8b01-fc3cc1c491ad | cfd7c9af-b08e-4fad-a712-c005f2c0ff58
FGC-04467 - PRO-11.07 | BIE | 11.07 | CONTRAINCENDIS¦EQUIPS MÀNEGA | PROTECCIÓ CONTRA INCENDIS |  |  |  | ICAT.FGC-04467.PS1.Pas. | 1 | BIE Nº 1 Pas.davant Repografia | 396217 | 1 | [5 empty] | 2008-01-01 |  |  | descripción de materiales, medidas y puntos interesantes del equipo. | [88 empty] | 0 | 0 | [31 empty] | 56f25f20-8db4-4179-8b01-fc3cc1c491ad | d5903bbb-e667-4a0f-a715-e226a6018e35
FGC-04467 - PRO-11.07 | BIE | 11.07 | CONTRAINCENDIS¦EQUIPS MÀNEGA | PROTECCIÓ CONTRA INCENDIS |  |  |  | ICAT.FGC-04467.PS1.Pas. | 1 | BIE Nº 2 Costat -1,01 | 396219 | 1 | [5 empty] | 2008-01-01 |  |  | descripción de materiales, medidas y puntos interesantes del equipo. | [88 empty] | 0 | 0 | [31 empty] | 56f25f20-8db4-4179-8b01-fc3cc1c491ad | 5d07302a-fef0-4531-84ca-9387acfaf2b1
FGC-04467 - PRO-11.07 | BIE | 11.07 | CONTRAINCENDIS¦EQUIPS MÀNEGA | PROTECCIÓ CONTRA INCENDIS |  |  |  | ICAT.FGC-04467.PS1.Pas. | 1 | BIE Nº 3 Pas.davant.-1,07.icat | 396226 | 1 | [5 empty] | 2008-01-01 |  |  | descripción de materiales, medidas y puntos interesantes del equipo. | [88 empty] | 0 | 0 | [31 empty] | 56f25f20-8db4-4179-8b01-fc3cc1c491ad | e4816815-43ab-4fc0-b5b0-3d73d68c482e
FGC-04467 - PRO-11.07 | BIE | 11.07 | CONTRAINCENDIS¦EQUIPS MÀNEGA | PROTECCIÓ CONTRA INCENDIS |  |  |  | ICAT.FGC-04467.PS1.Pas. | 1 | BIE Nº 4 costat.porta sala control | 404416 | 1 | [5 empty] | 2008-01-01 |  |  | descripción de materiales, medidas y puntos interesantes del equipo. | [88 empty] | 0 | 0 | [31 empty] | 56f25f20-8db4-4179-8b01-fc3cc1c491ad | c9065a6c-32a2-47f1-b6a6-85687a9e4f73
FGC-04467 - PRO-11.07 | BIE | 11.07 | CONTRAINCENDIS¦EQUIPS MÀNEGA | PROTECCIÓ CONTRA INCENDIS |  |  |  | ICAT.FGC-04467.PS1.Pas. | 1 | BIE Nº 5 costat lavabos cac | 404409 | 1 | [5 empty] | 2008-01-01 |  |  | descripción de materiales, medidas y puntos interesantes del equipo. | [88 empty] | 0 | 0 | [31 empty] | 56f25f20-8db4-4179-8b01-fc3cc1c491ad | 9fd95674-f6b6-45a8-82f8-774389f95d7e
FGC-04467 - PRO-11.09 | EXTINTOR | 11.09 | CONTRAINCENDIS¦EXTINTOR | PROTECCIÓ CONTRA INCENDIS |  |  |  | ICAT.FGC-04467. | 1 | EXTINTOR Nº 80.coberta.espai.desc | 16703 | 1 | [5 empty] | 2018-06-01 | [93 empty] | Pols antibrasa | 50 | [29 empty] | f70ad6bd-ffcb-4770-b691-53f92e350b9b | 629938bc-40e7-4cda-86de-8856449113ad
FGC-04467 - PRO-11.09 | EXTINTOR | 11.09 | CONTRAINCENDIS¦EXTINTOR | PROTECCIÓ CONTRA INCENDIS |  |  |  | ICAT.FGC-04467.P0.Pas-cac. | 1 | EXTINTOR Nº 33 Pas.costat repogra | 259468 | 1 | [5 empty] | 2020-03-01 | [93 empty] | Pols seca | 6 | [29 empty] | f70ad6bd-ffcb-4770-b691-53f92e350b9b | 590a1f7d-586f-4df5-9d29-4979258f0445
FGC-04467 - PRO-11.09 | EXTINTOR | 11.09 | CONTRAINCENDIS¦EXTINTOR | PROTECCIÓ CONTRA INCENDIS |  |  |  | ICAT.FGC-04467.P0.Rcac. | 1 | EXTINTOR Nº 34 Recp cac | 259470 | 1 | [5 empty] | 2020-03-01 | [93 empty] | Pols seca | 6 | [29 empty] | f70ad6bd-ffcb-4770-b691-53f92e350b9b | b1615374-54a7-4544-ba5c-bbe8a50c566f
FGC-04467 - PRO-11.09 | EXTINTOR | 11.09 | CONTRAINCENDIS¦EXTINTOR | PROTECCIÓ CONTRA INCENDIS |  |  |  | ICAT.FGC-04467.P0.Ricat. | 1 | EXTINTOR Nº 27 Recp.vidriera pati | 259050 | 1 | [5 empty] | 2021-03-01 | [93 empty] | Pols seca | 6 | [29 empty] | f70ad6bd-ffcb-4770-b691-53f92e350b9b | 25724844-8502-4ff7-995d-6434aff88d2e
FGC-04467 - PRO-11.09 | EXTINTOR | 11.09 | CONTRAINCENDIS¦EXTINTOR | PROTECCIÓ CONTRA INCENDIS |  |  |  | ICAT.FGC-04467.P0.Ricat. | 1 | EXTINTOR Nº 28 Recp.darrera | 1342437 | 1 | [5 empty] | 2021-03-01 | [93 empty] | Pols seca | 6 | [29 empty] | f70ad6bd-ffcb-4770-b691-53f92e350b9b | 305dc0f8-7dbd-4b1d-aae1-91cbcd842e4b
FGC-04467 - PRO-11.09 | EXTINTOR | 11.09 | CONTRAINCENDIS¦EXTINTOR | PROTECCIÓ CONTRA INCENDIS |  |  |  | ICAT.FGC-04467.P0.Ricat. | 1 | EXTINTOR Nº 29 entr.comu.ezq.icat | 166628 | 1 | [5 empty] | 2021-03-01 | [93 empty] | Pols seca | 6 | [29 empty] | f70ad6bd-ffcb-4770-b691-53f92e350b9b | f5ed0850-fade-416b-9bbf-652f3a167889
FGC-04467 - PRO-11.09 | EXTINTOR | 11.09 | CONTRAINCENDIS¦EXTINTOR | PROTECCIÓ CONTRA INCENDIS |  |  |  | ICAT.FGC-04467.P0.Ricat. | 1 | EXTINTOR Nº 30 Pas.davant 0.05 | 259018 | 1 | [5 empty] | 2020-03-01 | [93 empty] | Pols seca | 6 | [29 empty] | f70ad6bd-ffcb-4770-b691-53f92e350b9b | de96dfd9-ee90-4652-8ab4-5881062ec1df
FGC-04467 - PRO-11.09 | EXTINTOR | 11.09 | CONTRAINCENDIS¦EXTINTOR | PROTECCIÓ CONTRA INCENDIS |  |  |  | ICAT.FGC-04467.P0.Ricat. | 1 | EXTINTOR Nº 31 Pas.dav.0.08 | 259034 | 1 | [5 empty] | 2020-03-01 | [93 empty] | Pols seca | 6 | [29 empty] | f70ad6bd-ffcb-4770-b691-53f92e350b9b | af6f221f-dfe8-43f8-bb5f-383331dc4d9e
FGC-04467 - PRO-11.09 | EXTINTOR | 11.09 | CONTRAINCENDIS¦EXTINTOR | PROTECCIÓ CONTRA INCENDIS |  |  |  | ICAT.FGC-04467.P0.Ricat. | 1 | EXTINTOR Nº 32 Pas.darrera.peixera | 259483 | 1 | [5 empty] | 2021-03-01 | [93 empty] | Pols seca | 6 | [29 empty] | f70ad6bd-ffcb-4770-b691-53f92e350b9b | 7c28538b-9e30-4c58-a621-7dace8b4b9c9
FGC-04467 - PRO-11.09 | EXTINTOR | 11.09 | CONTRAINCENDIS¦EXTINTOR | PROTECCIÓ CONTRA INCENDIS |  |  |  | ICAT.FGC-04467.P1.Comu. | 1 | EXTINTOR Nº 38 cuina | 251577 | 1 | [5 empty] | 2020-03-01 | [93 empty] | Pols seca | 6 | [29 empty] | f70ad6bd-ffcb-4770-b691-53f92e350b9b | b4a0c912-e5ec-45e6-8ed6-2b5b006d58f3
FGC-04467 - PRO-11.09 | EXTINTOR | 11.09 | CONTRAINCENDIS¦EXTINTOR | PROTECCIÓ CONTRA INCENDIS |  |  |  | ICAT.FGC-04467.P1.Comu. | 1 | EXTINTOR Nº 42 Pas.dav 1.11 | 259487 | 1 | [5 empty] | 2021-03-01 | [93 empty] | Pols seca | 6 | [29 empty] | f70ad6bd-ffcb-4770-b691-53f92e350b9b | eb9bd3d9-eedf-4830-8238-6837aabf3bbb
FGC-04467 - PRO-11.09 | EXTINTOR | 11.09 | CONTRAINCENDIS¦EXTINTOR | PROTECCIÓ CONTRA INCENDIS |  |  |  | ICAT.FGC-04467.P1.Comu. | 1 | EXTINTOR Nº 43 Pas.dav.1,06 | 259488 | 1 | [5 empty] | 2020-03-01 | [93 empty] | Pols seca | 6 | [29 empty] | f70ad6bd-ffcb-4770-b691-53f92e350b9b | e20daf5d-310b-45b1-82de-7b73f185fe78
FGC-04467 - PRO-11.09 | EXTINTOR | 11.09 | CONTRAINCENDIS¦EXTINTOR | PROTECCIÓ CONTRA INCENDIS |  |  |  | ICAT.FGC-04467.P1.Comu. | 1 | EXTINTOR Nº 44 Pas.darrera.peixera | 259061 | 1 | [5 empty] | 2020-03-01 | [93 empty] | Pols seca | 6 | [29 empty] | f70ad6bd-ffcb-4770-b691-53f92e350b9b | 04360d94-0793-4188-aae4-78a9e24449e5
FGC-04467 - PRO-11.09 | EXTINTOR | 11.09 | CONTRAINCENDIS¦EXTINTOR | PROTECCIÓ CONTRA INCENDIS |  |  |  | ICAT.FGC-04467.P1.Comu. | 1 | EXTINTOR Nº 45 entr.comu.ezq.icat | 16772 | 1 | [5 empty] | 2021-03-01 | [93 empty] | Pols seca | 6 | [29 empty] | f70ad6bd-ffcb-4770-b691-53f92e350b9b | 968b043d-a5dd-442a-9f5e-1616d36a2172
FGC-04467 - PRO-11.09 | EXTINTOR | 11.09 | CONTRAINCENDIS¦EXTINTOR | PROTECCIÓ CONTRA INCENDIS |  |  |  | ICAT.FGC-04467.P1.Pas-cac. | 1 | EXTINTOR Nº 39 Pas.costat repogra | 16777 | 1 | [5 empty] | 2021-03-01 | [93 empty] | Pols seca | 6 | [29 empty] | f70ad6bd-ffcb-4770-b691-53f92e350b9b | 8f04b967-04c0-4447-9e26-ddd40cbdf1a2
FGC-04467 - PRO-11.09 | EXTINTOR | 11.09 | CONTRAINCENDIS¦EXTINTOR | PROTECCIÓ CONTRA INCENDIS |  |  |  | ICAT.FGC-04467.P1.Pas-cac. | 1 | EXTINTOR Nº 40 Pas.costat lavabos | 259032 | 1 | [5 empty] | 2021-03-01 | [93 empty] | Pols seca | 6 | [29 empty] | f70ad6bd-ffcb-4770-b691-53f92e350b9b | e1d5f830-3d71-477d-8cbd-da8c2e762afd
FGC-04467 - PRO-11.09 | EXTINTOR | 11.09 | CONTRAINCENDIS¦EXTINTOR | PROTECCIÓ CONTRA INCENDIS |  |  |  | ICAT.FGC-04467.P1.Pas-cac. | 1 | EXTINTOR Nº 41 Pas.costat lavabos | 1342442 | 1 | [5 empty] | 2020-03-01 | [93 empty] | Pols seca | 6 | [29 empty] | f70ad6bd-ffcb-4770-b691-53f92e350b9b | 25b12c83-05a8-4f20-8604-3ee146230479
FGC-04467 - PRO-11.09 | EXTINTOR | 11.09 | CONTRAINCENDIS¦EXTINTOR | PROTECCIÓ CONTRA INCENDIS |  |  |  | ICAT.FGC-04467.P1.Pas-Icat. | 1 | EXTINTOR Nº 46 Pas.sort.asc.ezq | 259475 | 1 | [5 empty] | 2020-03-01 | [93 empty] | Pols seca | 6 | [29 empty] | f70ad6bd-ffcb-4770-b691-53f92e350b9b | 73667e15-1b0e-44de-b1a1-f5e61d0935a8
FGC-04467 - PRO-11.09 | EXTINTOR | 11.09 | CONTRAINCENDIS¦EXTINTOR | PROTECCIÓ CONTRA INCENDIS |  |  |  | ICAT.FGC-04467.P2.Comu. | 1 | EXTINTOR Nº 54 Pas.dav.2.10 | 259047 | 1 | [5 empty] | 2020-03-01 | [93 empty] | Pols seca | 6 | [29 empty] | f70ad6bd-ffcb-4770-b691-53f92e350b9b | 1339f060-f421-4d13-b639-bd7629913265
FGC-04467 - PRO-11.09 | EXTINTOR | 11.09 | CONTRAINCENDIS¦EXTINTOR | PROTECCIÓ CONTRA INCENDIS |  |  |  | ICAT.FGC-04467.P2.Comu. | 1 | EXTINTOR Nº 55 Pas.dav.2.06 | 259023 | 1 | [5 empty] | 2020-03-01 | [93 empty] | Pols seca | 6 | [29 empty] | f70ad6bd-ffcb-4770-b691-53f92e350b9b | 57d4418f-0558-4c68-94e8-c0d56c8dfd2d
FGC-04467 - PRO-11.09 | EXTINTOR | 11.09 | CONTRAINCENDIS¦EXTINTOR | PROTECCIÓ CONTRA INCENDIS |  |  |  | ICAT.FGC-04467.P2.Comu. | 1 | EXTINTOR Nº 56 Pas.darrera.peixera | 260548 | 1 | [5 empty] | 2020-03-01 | [93 empty] | Pols seca | 6 | [29 empty] | f70ad6bd-ffcb-4770-b691-53f92e350b9b | 43d1cf04-e0fa-44f4-8c17-4ad3c72b406b
FGC-04467 - PRO-11.09 | EXTINTOR | 11.09 | CONTRAINCENDIS¦EXTINTOR | PROTECCIÓ CONTRA INCENDIS |  |  |  | ICAT.FGC-04467.P2.Comu. | 1 | EXTINTOR Nº 57 entr.comu.ezq.icat | 16778 | 1 | [5 empty] | 2018-06-01 | [93 empty] | Pols seca | 6 | [29 empty] | f70ad6bd-ffcb-4770-b691-53f92e350b9b | d824b2fd-dc7b-48f2-8d52-44132e00d059
FGC-04467 - PRO-11.09 | EXTINTOR | 11.09 | CONTRAINCENDIS¦EXTINTOR | PROTECCIÓ CONTRA INCENDIS |  |  |  | ICAT.FGC-04467.P2.Cuina. | 1 | EXTINTOR Nº 50 cuina | 259052 | 1 | [5 empty] | 2020-03-01 | [93 empty] | Pols seca | 6 | [29 empty] | f70ad6bd-ffcb-4770-b691-53f92e350b9b | 0b0563d4-1a9a-43b7-95eb-d7569b884fd1
FGC-04467 - PRO-11.09 | EXTINTOR | 11.09 | CONTRAINCENDIS¦EXTINTOR | PROTECCIÓ CONTRA INCENDIS |  |  |  | ICAT.FGC-04467.P2.Pas-cac. | 1 | EXTINTOR Nº 51 Pas.costat repogra | 16697 | 1 | [5 empty] | 2021-03-01 | [93 empty] | Pols seca | 6 | [29 empty] | f70ad6bd-ffcb-4770-b691-53f92e350b9b | 5803b182-4151-40a3-84ce-7deb01f8cb7f
FGC-04467 - PRO-11.09 | EXTINTOR | 11.09 | CONTRAINCENDIS¦EXTINTOR | PROTECCIÓ CONTRA INCENDIS |  |  |  | ICAT.FGC-04467.P2.Pas-cac. | 1 | EXTINTOR Nº 52 Pas.costat lavabos | 260693 | 1 | [5 empty] | 2020-03-01 | [93 empty] | Pols seca | 6 | [29 empty] | f70ad6bd-ffcb-4770-b691-53f92e350b9b | c7451c5c-3f59-4a17-858b-f53e5610fef4
FGC-04467 - PRO-11.09 | EXTINTOR | 11.09 | CONTRAINCENDIS¦EXTINTOR | PROTECCIÓ CONTRA INCENDIS |  |  |  | ICAT.FGC-04467.P2.Pas-cac. | 1 | EXTINTOR Nº 53 Pas.costat lavabos | 1342425 | 1 | [5 empty] | 2020-03-01 | [93 empty] | Pols seca | 6 | [29 empty] | f70ad6bd-ffcb-4770-b691-53f92e350b9b | b6ed3762-f951-487f-8e25-e63f30c03927
FGC-04467 - PRO-11.09 | EXTINTOR | 11.09 | CONTRAINCENDIS¦EXTINTOR | PROTECCIÓ CONTRA INCENDIS |  |  |  | ICAT.FGC-04467.P2.Pas-Icat. | 1 | EXTINTOR Nº 58 Pas.sort.asc.ezq | 259017 | 1 | [5 empty] | 2020-03-01 | [93 empty] | Pols seca | 6 | [29 empty] | f70ad6bd-ffcb-4770-b691-53f92e350b9b | dcd791cf-e738-4f90-ba87-f299112e99c8
FGC-04467 - PRO-11.09 | EXTINTOR | 11.09 | CONTRAINCENDIS¦EXTINTOR | PROTECCIÓ CONTRA INCENDIS |  |  |  | ICAT.FGC-04467.P3.Comu. | 1 | EXTINTOR Nº 71 entr.comu.ezq.icat | 16773 | 1 | [5 empty] | 2018-06-01 | [93 empty] | Anhídrid carbònic | 5 | [29 empty] | f70ad6bd-ffcb-4770-b691-53f92e350b9b | 2b8cf06f-95af-4d9c-a422-23369180cd2f
FGC-04467 - PRO-11.09 | EXTINTOR | 11.09 | CONTRAINCENDIS¦EXTINTOR | PROTECCIÓ CONTRA INCENDIS |  |  |  | ICAT.FGC-04467.P3.Comu. | 1 | EXTINTOR Nº 72.Pas.costat 3.12 | 259481 | 1 | [5 empty] | 2020-03-01 | [93 empty] | Aigua | 50 | [29 empty] | f70ad6bd-ffcb-4770-b691-53f92e350b9b | 8b868abd-3645-4e49-a690-af5b616feffd
FGC-04467 - PRO-11.09 | EXTINTOR | 11.09 | CONTRAINCENDIS¦EXTINTOR | PROTECCIÓ CONTRA INCENDIS |  |  |  | ICAT.FGC-04467.P3.Comu. | 1 | EXTINTOR Nº 73 Pas.darrera.peixera | 259065 | 1 | [5 empty] | 2020-03-01 | [93 empty] | Aigua | 50 | [29 empty] | f70ad6bd-ffcb-4770-b691-53f92e350b9b | f4ad3cfc-98f0-47c3-a3a2-d503135bdb2c
FGC-04467 - PRO-11.09 | EXTINTOR | 11.09 | CONTRAINCENDIS¦EXTINTOR | PROTECCIÓ CONTRA INCENDIS |  |  |  | ICAT.FGC-04467.P3.Comu. | 1 | EXTINTOR Nº 74 Pas.dav.3.11 | 259054 | 1 | [5 empty] | 2020-03-01 | [93 empty] | Aigua | 50 | [29 empty] | f70ad6bd-ffcb-4770-b691-53f92e350b9b | 24b06592-c252-4682-a0a0-2576fe2dc1ff
FGC-04467 - PRO-11.09 | EXTINTOR | 11.09 | CONTRAINCENDIS¦EXTINTOR | PROTECCIÓ CONTRA INCENDIS |  |  |  | ICAT.FGC-04467.P3.Cuina. | 1 | EXTINTOR Nº 78.cuina | 259486 | 1 | [5 empty] | 2020-03-01 | [93 empty] | Pols antibrasa | 50 | [29 empty] | f70ad6bd-ffcb-4770-b691-53f92e350b9b | 6de80694-bcba-4aad-a12e-799d92f0f541
FGC-04467 - PRO-11.09 | EXTINTOR | 11.09 | CONTRAINCENDIS¦EXTINTOR | PROTECCIÓ CONTRA INCENDIS |  |  |  | ICAT.FGC-04467.P3.Pas-cac. | 1 | EXTINTOR Nº 75.Pas.costat repogra | 16774 | 1 | [5 empty] | 2018-06-01 | [93 empty] | Pols antibrasa | 50 | [29 empty] | f70ad6bd-ffcb-4770-b691-53f92e350b9b | 3bc5e494-371b-4e13-a4fc-ddc1cc3cd8ca
FGC-04467 - PRO-11.09 | EXTINTOR | 11.09 | CONTRAINCENDIS¦EXTINTOR | PROTECCIÓ CONTRA INCENDIS |  |  |  | ICAT.FGC-04467.P3.Pas-cac. | 1 | EXTINTOR Nº 76 Pas.costat lavabos | 259472 | 1 | [5 empty] | 2020-03-01 | [93 empty] | Aigua | 50 | [29 empty] | f70ad6bd-ffcb-4770-b691-53f92e350b9b | ae2d4bca-e90e-4411-a1bb-c62620e3e86b
FGC-04467 - PRO-11.09 | EXTINTOR | 11.09 | CONTRAINCENDIS¦EXTINTOR | PROTECCIÓ CONTRA INCENDIS |  |  |  | ICAT.FGC-04467.P3.Pas-cac. | 1 | EXTINTOR Nº 77 Pas.costat lavabos | 1342009 | 1 | [5 empty] | 2020-03-01 | [93 empty] | Aigua | 50 | [29 empty] | f70ad6bd-ffcb-4770-b691-53f92e350b9b | 441d174d-c565-4742-a010-e50e101bb065
FGC-04467 - PRO-11.09 | EXTINTOR | 11.09 | CONTRAINCENDIS¦EXTINTOR | PROTECCIÓ CONTRA INCENDIS |  |  |  | ICAT.FGC-04467.P3.Pas-Icat. | 1 | EXTINTOR Nº 70 pas.dav.asc.icat | 259046 | 1 | [5 empty] | 2020-03-01 | [93 empty] | Anhídrid carbònic | 5 | [29 empty] | f70ad6bd-ffcb-4770-b691-53f92e350b9b | a1aa659c-9532-47dd-87f6-f7da7509847b
FGC-04467 - PRO-11.09 | EXTINTOR | 11.09 | CONTRAINCENDIS¦EXTINTOR | PROTECCIÓ CONTRA INCENDIS |  |  |  | ICAT.FGC-04467.P-Angles.cota0. | 1 | EXTINTOR Nº 98 pati angles.entr | 639453 | 1 | [5 empty] | 2021-03-01 | [93 empty] | Pols antibrasa | 50 | [29 empty] | f70ad6bd-ffcb-4770-b691-53f92e350b9b | 670bbd47-5e2a-4fbc-905e-2f6ff66a103a
FGC-04467 - PRO-11.09 | EXTINTOR | 11.09 | CONTRAINCENDIS¦EXTINTOR | PROTECCIÓ CONTRA INCENDIS |  |  |  | ICAT.FGC-04467.P-Angles.cota0. | 1 | EXTINTOR Nº 99 pati angles.entr | RP51090 | 1 | [5 empty] | 2021-03-01 | [93 empty] | Pols antibrasa | 50 | [29 empty] | f70ad6bd-ffcb-4770-b691-53f92e350b9b | 82e64ec5-2f61-4c7a-b62e-2ab5ea4b1d55
FGC-04467 - PRO-11.09 | EXTINTOR | 11.09 | CONTRAINCENDIS¦EXTINTOR | PROTECCIÓ CONTRA INCENDIS |  |  |  | ICAT.FGC-04467.PC. | 1 | EXTINTOR Nº 2 Pas. Sala trafos | 1342432 | 1 | [5 empty] | 2021-03-01 | [93 empty] | Pols seca | 6 | [29 empty] | f70ad6bd-ffcb-4770-b691-53f92e350b9b | 4cfd247f-eda7-40f9-9c22-d88ade3b8c23
FGC-04467 - PRO-11.09 | EXTINTOR | 11.09 | CONTRAINCENDIS¦EXTINTOR | PROTECCIÓ CONTRA INCENDIS |  |  |  | ICAT.FGC-04467.PC. | 1 | EXTINTOR Nº 26 Pati angles.dav.G.E | 16699 | 1 | [5 empty] | 2021-03-01 | [93 empty] | Pols seca | 6 | [29 empty] | f70ad6bd-ffcb-4770-b691-53f92e350b9b | 72b9385c-0ce3-49d9-b288-302c7429595e
FGC-04467 - PRO-11.09 | EXTINTOR | 11.09 | CONTRAINCENDIS¦EXTINTOR | PROTECCIÓ CONTRA INCENDIS |  |  |  | ICAT.FGC-04467.PC. | 1 | EXTINTOR Nº 79 Pas. Sala trafos | 259028 | 1 | [5 empty] | 2021-03-01 | [93 empty] | Anhídrid carbònic | 5 | [29 empty] | f70ad6bd-ffcb-4770-b691-53f92e350b9b | 3689011e-1815-444e-8958-6485561b1016
FGC-04467 - PRO-11.09 | EXTINTOR | 11.09 | CONTRAINCENDIS¦EXTINTOR | PROTECCIÓ CONTRA INCENDIS |  |  |  | ICAT.FGC-04467.PS1.-1-01. | 1 | EXTINTOR Nº 22 sala -1.01 | 259048 | 1 | [5 empty] | 2020-03-01 | [93 empty] | Pols seca | 6 | [29 empty] | f70ad6bd-ffcb-4770-b691-53f92e350b9b | fc6702bb-d0c5-4c5c-89c3-a05758fa2ddc
FGC-04467 - PRO-11.09 | EXTINTOR | 11.09 | CONTRAINCENDIS¦EXTINTOR | PROTECCIÓ CONTRA INCENDIS |  |  |  | ICAT.FGC-04467.PS1.Actes. | 1 | EXTINTOR Nº 10 fons ezq.presid | 259026 | 1 | [5 empty] | 2020-03-01 | [93 empty] | Pols seca | 6 | [29 empty] | f70ad6bd-ffcb-4770-b691-53f92e350b9b | 71433666-7ca1-4f96-acf0-c5f578bae6bd
FGC-04467 - PRO-11.09 | EXTINTOR | 11.09 | CONTRAINCENDIS¦EXTINTOR | PROTECCIÓ CONTRA INCENDIS |  |  |  | ICAT.FGC-04467.PS1.Actes. | 1 | EXTINTOR Nº 11 fons dreta | 259039 | 1 | [5 empty] | 2020-03-01 | [93 empty] | Pols seca | 6 | [29 empty] | f70ad6bd-ffcb-4770-b691-53f92e350b9b | 25cc6ad9-f987-42bb-b211-b0c04aab6fdd
FGC-04467 - PRO-11.09 | EXTINTOR | 11.09 | CONTRAINCENDIS¦EXTINTOR | PROTECCIÓ CONTRA INCENDIS |  |  |  | ICAT.FGC-04467.PS1.Actes. | 1 | EXTINTOR Nº 12 pas.ezq | 260566 | 1 | [5 empty] | 2020-03-01 | [93 empty] | Pols seca | 6 | [29 empty] | f70ad6bd-ffcb-4770-b691-53f92e350b9b | 2ec79266-af8e-456b-9e11-fa3e327f7005
FGC-04467 - PRO-11.09 | EXTINTOR | 11.09 | CONTRAINCENDIS¦EXTINTOR | PROTECCIÓ CONTRA INCENDIS |  |  |  | ICAT.FGC-04467.PS1.Actes. | 1 | EXTINTOR Nº 9 pas.entr.dreta | 259617 | 1 | [5 empty] | 2020-03-01 | [93 empty] | Pols seca | 6 | [29 empty] | f70ad6bd-ffcb-4770-b691-53f92e350b9b | 8063f341-41ea-48a2-a363-2125799234f7
FGC-04467 - PRO-11.09 | EXTINTOR | 11.09 | CONTRAINCENDIS¦EXTINTOR | PROTECCIÓ CONTRA INCENDIS |  |  |  | ICAT.FGC-04467.PS1.Control. | 1 | EXTINTOR Nº 23 entr sala control | 250544 | 1 | [5 empty] | 2020-03-01 | [93 empty] | Pols seca | 6 | [29 empty] | f70ad6bd-ffcb-4770-b691-53f92e350b9b | 679cc973-0ea9-4f05-89e6-6d843b2af898
FGC-04467 - PRO-11.09 | EXTINTOR | 11.09 | CONTRAINCENDIS¦EXTINTOR | PROTECCIÓ CONTRA INCENDIS |  |  |  | ICAT.FGC-04467.PS1.Control. | 1 | EXTINTOR Nº24 entr sala control | 1342450 | 1 | [5 empty] | 2020-03-01 | [93 empty] | Pols seca | 6 | [29 empty] | f70ad6bd-ffcb-4770-b691-53f92e350b9b | eab8b901-4cad-4a18-a4f7-e0a0d88dc36c
FGC-04467 - PRO-11.09 | EXTINTOR | 11.09 | CONTRAINCENDIS¦EXTINTOR | PROTECCIÓ CONTRA INCENDIS |  |  |  | ICAT.FGC-04467.PS1.CPD. | 1 | EXTINTOR Nº 20 entr ezq.cpd | 259022 | 1 | [5 empty] | 2020-03-01 | [93 empty] | Pols seca | 6 | [29 empty] | f70ad6bd-ffcb-4770-b691-53f92e350b9b | 8fe08244-7edf-4a11-99a6-dee1db15dea8
FGC-04467 - PRO-11.09 | EXTINTOR | 11.09 | CONTRAINCENDIS¦EXTINTOR | PROTECCIÓ CONTRA INCENDIS |  |  |  | ICAT.FGC-04467.PS1.CPD. | 1 | EXTINTOR Nº 21 entr ezq.cpd | 1342458 | 1 | [5 empty] | 2020-03-01 | [93 empty] | Pols seca | 6 | [29 empty] | f70ad6bd-ffcb-4770-b691-53f92e350b9b | 68887e2b-d5a2-4557-b21b-9eb76254e253
FGC-04467 - PRO-11.09 | EXTINTOR | 11.09 | CONTRAINCENDIS¦EXTINTOR | PROTECCIÓ CONTRA INCENDIS |  |  |  | ICAT.FGC-04467.PS1.Menj. | 1 | EXTINTOR Nº 16 cuina | 259479 | 1 | [5 empty] | 2021-03-01 | [93 empty] | Pols seca | 6 | [29 empty] | f70ad6bd-ffcb-4770-b691-53f92e350b9b | b9e3b3f7-aab4-4a25-aed0-cc0f213abb5c
FGC-04467 - PRO-11.09 | EXTINTOR | 11.09 | CONTRAINCENDIS¦EXTINTOR | PROTECCIÓ CONTRA INCENDIS |  |  |  | ICAT.FGC-04467.PS1.Pas. | 1 | EXTINTOR Nº 13 Pas.dav.-1,07.icat | 16775 | 1 | [5 empty] | 2021-03-01 | [93 empty] | Pols seca | 6 | [29 empty] | f70ad6bd-ffcb-4770-b691-53f92e350b9b | f1a1b000-6663-4176-bc1a-22407031ec1a
FGC-04467 - PRO-11.09 | EXTINTOR | 11.09 | CONTRAINCENDIS¦EXTINTOR | PROTECCIÓ CONTRA INCENDIS |  |  |  | ICAT.FGC-04467.PS1.Pas. | 1 | EXTINTOR Nº 14 Pas.costat sal act | 259115 | 1 | [5 empty] | 2020-03-01 | [93 empty] | Pols seca | 6 | [29 empty] | f70ad6bd-ffcb-4770-b691-53f92e350b9b | ef046d85-86d4-4e8d-a706-6e7563f2ddee
FGC-04467 - PRO-11.09 | EXTINTOR | 11.09 | CONTRAINCENDIS¦EXTINTOR | PROTECCIÓ CONTRA INCENDIS |  |  |  | ICAT.FGC-04467.PS1.Pas. | 1 | EXTINTOR Nº 15 pas.costat lav.cac | 16700 | 1 | [5 empty] | 2021-03-01 | [93 empty] | Pols seca | 6 | [29 empty] | f70ad6bd-ffcb-4770-b691-53f92e350b9b | eba8c867-eae7-4ce7-bfed-f91719068595
FGC-04467 - PRO-11.09 | EXTINTOR | 11.09 | CONTRAINCENDIS¦EXTINTOR | PROTECCIÓ CONTRA INCENDIS |  |  |  | ICAT.FGC-04467.PS1.Pas. | 1 | EXTINTOR Nº 17 costat sala auxilis | 259490 | 1 | [5 empty] | 2020-01-01 | [93 empty] | Pols seca | 6 | [29 empty] | f70ad6bd-ffcb-4770-b691-53f92e350b9b | 64568fff-d4cb-4606-82cb-f98c929fdd47
FGC-04467 - PRO-11.09 | EXTINTOR | 11.09 | CONTRAINCENDIS¦EXTINTOR | PROTECCIÓ CONTRA INCENDIS |  |  |  | ICAT.FGC-04467.PS1.Pas. | 1 | EXTINTOR Nº 18 cost.ezq.sal,contr | 16698 | 1 | [5 empty] | 2021-03-01 | [93 empty] | Pols seca | 6 | [29 empty] | f70ad6bd-ffcb-4770-b691-53f92e350b9b | 0749ba4c-64b7-4f3a-a6b3-a51371f49d12
FGC-04467 - PRO-11.09 | EXTINTOR | 11.09 | CONTRAINCENDIS¦EXTINTOR | PROTECCIÓ CONTRA INCENDIS |  |  |  | ICAT.FGC-04467.PS1.Pas. | 1 | EXTINTOR Nº 19 costat.entr.sal con | 1342448 | 1 | [5 empty] | 2020-03-01 | [93 empty] | Pols seca | 6 | [29 empty] | f70ad6bd-ffcb-4770-b691-53f92e350b9b | 3ed9d601-7260-489f-ba7d-b4cc18caf9c5
FGC-04467 - PRO-11.09 | EXTINTOR | 11.09 | CONTRAINCENDIS¦EXTINTOR | PROTECCIÓ CONTRA INCENDIS |  |  |  | ICAT.FGC-04467.PS1.Pas. | 1 | EXTINTOR Nº 25 espai.edificacio | 1340737 | 1 | [5 empty] | 2021-03-01 | [93 empty] | Pols seca | 6 | [29 empty] | f70ad6bd-ffcb-4770-b691-53f92e350b9b | 8f99b616-af73-4b92-b6de-bc430f2e5af5
FGC-04467 - PRO-11.09 | EXTINTOR | 11.09 | CONTRAINCENDIS¦EXTINTOR | PROTECCIÓ CONTRA INCENDIS |  |  |  | ICAT.FGC-04467.PS1.Pas. | 1 | EXTINTOR Nº 35 costat a-1.01 | 16627 | 1 | [5 empty] | 2021-03-01 | [93 empty] | Pols seca | 6 | [29 empty] | f70ad6bd-ffcb-4770-b691-53f92e350b9b | d8da22b9-8b19-4592-a5b4-5a6dd2c5df1b
FGC-04467 - PRO-11.09 | EXTINTOR | 11.09 | CONTRAINCENDIS¦EXTINTOR | PROTECCIÓ CONTRA INCENDIS |  |  |  | ICAT.FGC-04467.PS1.Pas. | 1 | EXTINTOR Nº 4 espai.gestio econom | 1342479 | 1 | [5 empty] | 2020-03-01 | [93 empty] | Pols seca | 6 | [29 empty] | f70ad6bd-ffcb-4770-b691-53f92e350b9b | 78cfde62-0fce-4642-a6d9-bfd675bdf7b1
FGC-04467 - PRO-11.09 | EXTINTOR | 11.09 | CONTRAINCENDIS¦EXTINTOR | PROTECCIÓ CONTRA INCENDIS |  |  |  | ICAT.FGC-04467.PS1.Pas. | 1 | EXTINTOR Nº 5 costat safareig | 1342483 | 1 | [5 empty] | 2020-03-01 | [93 empty] | Pols seca | 6 | [29 empty] | f70ad6bd-ffcb-4770-b691-53f92e350b9b | 664bad91-80f2-4843-9f4e-6a2450b1ae63
FGC-04467 - PRO-11.09 | EXTINTOR | 11.09 | CONTRAINCENDIS¦EXTINTOR | PROTECCIÓ CONTRA INCENDIS |  |  |  | ICAT.FGC-04467.PS1.Pas. | 1 | EXTINTOR Nº 6 costat safareig | 259482 | 1 | [5 empty] | 2020-03-01 | [93 empty] | Pols seca | 6 | [29 empty] | f70ad6bd-ffcb-4770-b691-53f92e350b9b | fd8fd86a-2c54-4b41-9d23-a9da5bd5dd4c
FGC-04467 - PRO-11.09 | EXTINTOR | 11.09 | CONTRAINCENDIS¦EXTINTOR | PROTECCIÓ CONTRA INCENDIS |  |  |  | ICAT.FGC-04467.PS1.Pas. | 1 | EXTINTOR Nº 7 davant repografia | 16701 | 1 | [5 empty] | 2021-03-01 | [93 empty] | Pols seca | 6 | [29 empty] | f70ad6bd-ffcb-4770-b691-53f92e350b9b | 9248ad94-4029-40f6-a787-eb6a6b1ac88c
FGC-04467 - PRO-11.09 | EXTINTOR | 11.09 | CONTRAINCENDIS¦EXTINTOR | PROTECCIÓ CONTRA INCENDIS |  |  |  | ICAT.FGC-04467.PS1.Pas. | 1 | EXTINTOR Nº 8 costat lavabos icat | 16776 | 1 | [5 empty] | 2021-03-01 | [93 empty] | Pols seca | 6 | [29 empty] | f70ad6bd-ffcb-4770-b691-53f92e350b9b | 5cf81bb7-7a9f-42e2-be20-9ba614f403ea
FGC-04467 - PRO-11.09 | EXTINTOR | 11.09 | CONTRAINCENDIS¦EXTINTOR | PROTECCIÓ CONTRA INCENDIS |  |  |  | ICAT.FGC-04467.PS1.Quadgen. | 1 | EXTINTOR Nº 3 quadre general | 1342424 | 1 | [5 empty] | 2020-03-01 | [93 empty] | Pols seca | 6 | [29 empty] | f70ad6bd-ffcb-4770-b691-53f92e350b9b | 1e4edc45-adfc-42aa-862b-3edfba075cf4
FGC-04467 - PRO-11.09 | EXTINTOR | 11.09 | CONTRAINCENDIS¦EXTINTOR | PROTECCIÓ CONTRA INCENDIS |  |  |  | ICAT.FGC-04467.PS1.repro. | 1 | EXTINTOR Nº 1 repografia | 259484 | 1 | [5 empty] | 2020-03-01 | [93 empty] | Pols seca | 6 | [29 empty] | f70ad6bd-ffcb-4770-b691-53f92e350b9b | c5873c15-c46c-4427-b406-28a675318b2a
FGC-04467 - PRO-11.09 | EXTINTOR | 11.09 | CONTRAINCENDIS¦EXTINTOR | PROTECCIÓ CONTRA INCENDIS |  |  |  | ICAT.FGC-04467.PS2.Arxiu. | 1 | EXTINTOR Nº 64 entr.dreta | 260604 | 1 | [5 empty] | 2020-03-01 | [93 empty] | Anhídrid carbònic | 5 | [29 empty] | f70ad6bd-ffcb-4770-b691-53f92e350b9b | af452f97-825c-4151-893a-278cd2e74fb9
FGC-04467 - PRO-11.09 | EXTINTOR | 11.09 | CONTRAINCENDIS¦EXTINTOR | PROTECCIÓ CONTRA INCENDIS |  |  |  | ICAT.FGC-04467.PS2.Arxiu. | 1 | EXTINTOR Nº 65 Pas.princip.ezq | 260605 | 1 | [5 empty] | 2020-03-01 | [93 empty] | Anhídrid carbònic | 5 | [29 empty] | f70ad6bd-ffcb-4770-b691-53f92e350b9b | 7c56947f-28e4-40ba-8727-d8592cafff71
FGC-04467 - PRO-11.09 | EXTINTOR | 11.09 | CONTRAINCENDIS¦EXTINTOR | PROTECCIÓ CONTRA INCENDIS |  |  |  | ICAT.FGC-04467.PS2.Arxiu. | 1 | EXTINTOR Nº 66 Pas.prin.ezq.fons | 260603 | 1 | [99 empty] | Anhídrid carbònic | 5 | [29 empty] | f70ad6bd-ffcb-4770-b691-53f92e350b9b | 238b2da9-ebdd-496c-bc33-114dcfb1adfd
FGC-04467 - PRO-11.09 | EXTINTOR | 11.09 | CONTRAINCENDIS¦EXTINTOR | PROTECCIÓ CONTRA INCENDIS |  |  |  | ICAT.FGC-04467.PS2.Res. | 1 | EXTINTOR Nº 63 - Sala Residus | 259024 | 1 | [5 empty] | 2021-03-01 | [93 empty] | Anhídrid carbònic | 5 | [29 empty] | f70ad6bd-ffcb-4770-b691-53f92e350b9b | 2e2e11e5-b035-4222-8bc9-2d2124623cac
FGC-04467 - PRO-11.10.A | EXTINTOR AUTOMÀTIC | 11.10.A | CONTRAINCENDIS¦EXTINCIÓ AUTOMÀTICA¦EXTINTOR AUTOMÀTIC | PROTECCIÓ CONTRA INCENDIS |  |  |  | ICAT.FGC-04467.PS1.CPD. | 1 | EXTINTOR AUTOMATIC PS1 |  | 1 | [5 empty] | 2009-01-01 | [124 empty] | 3cdb5766-ce20-497e-9545-6acfb1ee6ca3 | ca70d747-c836-4883-b31e-bcf59887bed4
FGC-04467 - PRO-11.10.A | EXTINTOR AUTOMÀTIC | 11.10.A | CONTRAINCENDIS¦EXTINCIÓ AUTOMÀTICA¦EXTINTOR AUTOMÀTIC | PROTECCIÓ CONTRA INCENDIS |  |  |  | ICAT.FGC-04467.PS2.Extin. | 1 | EXTINTOR AUTOMATIC 1 PS2 | 12837 | 1 | [5 empty] | 2009-01-01 | [124 empty] | 3cdb5766-ce20-497e-9545-6acfb1ee6ca3 | c008e9dd-1b1f-4d2a-b4bb-bd6bf1296045
FGC-04467 - PRO-11.10.A | EXTINTOR AUTOMÀTIC | 11.10.A | CONTRAINCENDIS¦EXTINCIÓ AUTOMÀTICA¦EXTINTOR AUTOMÀTIC | PROTECCIÓ CONTRA INCENDIS |  |  |  | ICAT.FGC-04467.PS2.Extin. | 1 | EXTINTOR AUTOMATIC 2 PS2 | 128346 | 1 | [5 empty] | 2009-01-01 | [124 empty] | 3cdb5766-ce20-497e-9545-6acfb1ee6ca3 | c98cf2a5-a240-44ce-a6fe-8bcfe480784a
FGC-04467 - PRO-11.10.A | EXTINTOR AUTOMÀTIC | 11.10.A | CONTRAINCENDIS¦EXTINCIÓ AUTOMÀTICA¦EXTINTOR AUTOMÀTIC | PROTECCIÓ CONTRA INCENDIS |  |  |  | ICAT.FGC-04467.PS2.Extin. | 1 | EXTINTOR AUTOMATIC 3 PS2 | 128353 | 1 | [5 empty] | 2009-01-01 | [124 empty] | 3cdb5766-ce20-497e-9545-6acfb1ee6ca3 | 8be394c7-5d68-4473-8c1b-0b502235f28a
FGC-04467 - PRO-11.10.A | EXTINTOR AUTOMÀTIC | 11.10.A | CONTRAINCENDIS¦EXTINCIÓ AUTOMÀTICA¦EXTINTOR AUTOMÀTIC | PROTECCIÓ CONTRA INCENDIS |  |  |  | ICAT.FGC-04467.PS2.Extin. | 1 | EXTINTOR AUTOMATIC 4 PS2 | 128429 | 1 | [5 empty] | 2009-01-01 | [124 empty] | 3cdb5766-ce20-497e-9545-6acfb1ee6ca3 | 7564d7f5-8022-47a6-bbef-fe8af3b92d8c
FGC-04467 - PRO-11.10.A | EXTINTOR AUTOMÀTIC | 11.10.A | CONTRAINCENDIS¦EXTINCIÓ AUTOMÀTICA¦EXTINTOR AUTOMÀTIC | PROTECCIÓ CONTRA INCENDIS |  |  |  | ICAT.FGC-04467.PS2.Extin. | 1 | EXTINTOR AUTOMATIC 5 PS2 | 128348 | 1 | [5 empty] | 2009-01-01 | [124 empty] | 3cdb5766-ce20-497e-9545-6acfb1ee6ca3 | 5b98ad05-a0b6-4fd0-b6b2-932507b60a9e
FGC-04467 - PRO-11.10.A | EXTINTOR AUTOMÀTIC | 11.10.A | CONTRAINCENDIS¦EXTINCIÓ AUTOMÀTICA¦EXTINTOR AUTOMÀTIC | PROTECCIÓ CONTRA INCENDIS |  |  |  | ICAT.FGC-04467.PS2.Extin. | 1 | EXTINTOR AUTOMATIC 6 PS2 | 128394 | 1 | [5 empty] | 2009-01-01 | [124 empty] | 3cdb5766-ce20-497e-9545-6acfb1ee6ca3 | dd967d98-bd5d-45ad-8d13-05241834b827
FGC-04467 - PRO-11.10.A | EXTINTOR AUTOMÀTIC | 11.10.A | CONTRAINCENDIS¦EXTINCIÓ AUTOMÀTICA¦EXTINTOR AUTOMÀTIC | PROTECCIÓ CONTRA INCENDIS |  |  |  | ICAT.FGC-04467.PS2.Extin. | 1 | EXTINTOR AUTOMATIC 7 PS2 | 128280 | 1 | [5 empty] | 2009-01-01 | [124 empty] | 3cdb5766-ce20-497e-9545-6acfb1ee6ca3 | ae0dbd93-e2b1-464b-bafa-283f54701fb3
FGC-04467 - PRO-11.10.A | EXTINTOR AUTOMÀTIC | 11.10.A | CONTRAINCENDIS¦EXTINCIÓ AUTOMÀTICA¦EXTINTOR AUTOMÀTIC | PROTECCIÓ CONTRA INCENDIS |  |  |  | ICAT.FGC-04467.PS2.Extin. | 1 | EXTINTOR AUTOMATIC 8 PS2 | 128227 | 1 | [5 empty] | 2009-01-01 | [124 empty] | 3cdb5766-ce20-497e-9545-6acfb1ee6ca3 | a97427ba-fee8-4216-8543-72cebbd40af8
FGC-04467 - PRO-11.10.B | SISTEMA EXTINCIÓ PER GAS | 11.10.B | CONTRAINCENDIS¦EXTINCIÓ AUTOMÀTICA¦GAS | PROTECCIÓ CONTRA INCENDIS |  |  |  | ICAT.FGC-04467.PS1.CPD. | 1 | SISTEMA EXTINCIÓ GAS PS1 |  | 1 | [5 empty] | 2009-01-01 |  |  | S/D | [121 empty] | 980e3a5c-5b50-4957-a7b1-83b202a34818 | 71ed94d8-d6c6-486d-8992-99db8c0e7dae
FGC-04467 - PRO-11.10.B | SISTEMA EXTINCIÓ PER GAS | 11.10.B | CONTRAINCENDIS¦EXTINCIÓ AUTOMÀTICA¦GAS | PROTECCIÓ CONTRA INCENDIS |  |  |  | ICAT.FGC-04467.PS2.Arxiu. | 1 | SISTEMA EXTINCIÓ GAS PS2 ARXIU |  | 1 | [5 empty] | 2009-01-01 |  |  | S/D | [121 empty] | 980e3a5c-5b50-4957-a7b1-83b202a34818 | ca5b60fb-6ad7-47b5-bc6c-b6f83f927ee4
FGC-04467 - PRO-11.11.A | RUIXADORS | 11.11.A | CONTRAINCENDIS¦SISTEMES DE RUIXADORS AUTOMÀTICS¦RUIXADORS | PROTECCIÓ CONTRA INCENDIS |  |  |  | ICAT.FGC-04467.PS1.CPD. | 5 | RUIXADORS PS1 |  | 1 | [5 empty] | 2009-01-01 | [124 empty] | 8e927991-9795-46ed-9ced-b11ec2686c4d | 48164812-dff6-4512-8140-49a5c2b7582d
FGC-04467 - PRO-11.11.A | RUIXADORS | 11.11.A | CONTRAINCENDIS¦SISTEMES DE RUIXADORS AUTOMÀTICS¦RUIXADORS | PROTECCIÓ CONTRA INCENDIS |  |  |  | ICAT.FGC-04467.PS2.Arxiu. | 11 | RUIXADORS ARXIU PS2 |  | 1 | [5 empty] | 2009-01-01 | [124 empty] | 8e927991-9795-46ed-9ced-b11ec2686c4d | b3a68a06-c1c2-45b6-97d5-25161a36cec9
FGC-04467 - PRO-11.12 | VENTILADORS PRESSURITZACIÓ PCI | 11.12 | CONTRAINCENDIS¦VENTILADORS PRESSURITZACIÓ | PROTECCIÓ CONTRA INCENDIS |  |  |  | ICAT.FGC-04467.PC. | 1 | VENTILADOR PRESSURITZACIO 1 |  | 1 |  | SODECA | CJBD/AL-3333-JT |  |  | 2009-01-01 | [124 empty] | bc09eeb1-2fb4-4bb9-9a9a-ba7bf42f22da | 95498bad-57b3-4ed4-8baf-53d7c11e9291
FGC-04467 - PRO-11.12 | VENTILADORS PRESSURITZACIÓ PCI | 11.12 | CONTRAINCENDIS¦VENTILADORS PRESSURITZACIÓ | PROTECCIÓ CONTRA INCENDIS |  |  |  | ICAT.FGC-04467.PC. | 1 | VENTILADOR PRESSURITZACIO 2 |  | 1 |  | SODECA | CJBD/AL-3333-JT |  |  | 2009-01-01 | [124 empty] | bc09eeb1-2fb4-4bb9-9a9a-ba7bf42f22da | 7a0452d1-7894-446e-acb4-6c525ffb8b9c
FGC-04467 - PRO-11.12 | VENTILADORS PRESSURITZACIÓ PCI | 11.12 | CONTRAINCENDIS¦VENTILADORS PRESSURITZACIÓ | PROTECCIÓ CONTRA INCENDIS |  |  |  | ICAT.FGC-04467.PC. | 1 | VENTILADOR PRESSURITZACIO 3 |  | 1 |  | SODECA | CJBD/AL-3333-JT |  |  | 2009-01-01 | [124 empty] | bc09eeb1-2fb4-4bb9-9a9a-ba7bf42f22da | 3aba3cd1-1d57-46c8-a9eb-e04b8cb0583b
FGC-04467 - PRO-11.12 | VENTILADORS PRESSURITZACIÓ PCI | 11.12 | CONTRAINCENDIS¦VENTILADORS PRESSURITZACIÓ | PROTECCIÓ CONTRA INCENDIS |  |  |  | ICAT.FGC-04467.PC. | 1 | VENTILADOR PRESSURITZACIO 4 |  | 1 |  | SODECA | CJBD/AL-3333-6T 1,5 |  |  | 2014-01-01 | [124 empty] | bc09eeb1-2fb4-4bb9-9a9a-ba7bf42f22da | d59e1d49-9eca-4be3-a6bf-bc5b31245ebc
FGC-04467 - PRO-11.16 | BARRERA FUMS MÒBILS | 11.16 | CONTRAINCENDIS¦BARRERA FUMS MÒBILS | PROTECCIÓ CONTRA INCENDIS |  |  |  | ICAT.FGC-04467.P0. | 3 | BARRERES DE FUMS P0 |  | 1 | [130 empty] | ff3eb87b-d5a7-4261-9ed5-ea6ab1d08cf3 | f3cc271d-2a21-43ce-aee4-0b7b3e9ddacf
FGC-04467 - PRO-11.16 | BARRERA FUMS MÒBILS | 11.16 | CONTRAINCENDIS¦BARRERA FUMS MÒBILS | PROTECCIÓ CONTRA INCENDIS |  |  |  | ICAT.FGC-04467.P1. | 3 | BARRERES DE FUMS P1 |  | 1 | [130 empty] | ff3eb87b-d5a7-4261-9ed5-ea6ab1d08cf3 | d8896046-fde9-4231-bb07-a14a22717ac2
FGC-04467 - PRO-11.16 | BARRERA FUMS MÒBILS | 11.16 | CONTRAINCENDIS¦BARRERA FUMS MÒBILS | PROTECCIÓ CONTRA INCENDIS |  |  |  | ICAT.FGC-04467.P2. | 3 | BARRERES DE FUMS P2 |  | 1 | [130 empty] | ff3eb87b-d5a7-4261-9ed5-ea6ab1d08cf3 | 1b3fa7c0-5d90-4842-9fc1-d893c2511b3f
FGC-04467 - PRO-11.16 | BARRERA FUMS MÒBILS | 11.16 | CONTRAINCENDIS¦BARRERA FUMS MÒBILS | PROTECCIÓ CONTRA INCENDIS |  |  |  | ICAT.FGC-04467.P3. | 3 | BARRERES DE FUMS P3 |  | 1 | [130 empty] | ff3eb87b-d5a7-4261-9ed5-ea6ab1d08cf3 | 261ed047-5f90-4627-84f0-cfe14376436d
FGC-04467 - PRO-11.16 | BARRERA FUMS MÒBILS | 11.16 | CONTRAINCENDIS¦BARRERA FUMS MÒBILS | PROTECCIÓ CONTRA INCENDIS |  |  |  | ICAT.FGC-04467.PS1. | 4 | BARRERES DE FUMS PS1 |  | 1 | [130 empty] | ff3eb87b-d5a7-4261-9ed5-ea6ab1d08cf3 | f55ed781-00c3-426c-91a7-b5464a8ac80b
FGC-04467 - PRO-34.05 | INSTAL·LACIÓ CONTRA INCENDIS | 34.05 | INSTAL·LACIONS¦INSTAL·LACIÓ CONTRA INCENDIS | PROTECCIÓ CONTRA INCENDIS |  |  |  | ICAT.FGC-04467. | 1 | INSTAL·LACIÓ CONTRA INCENDIS EDIFICI | ICI-08-S001754 | 1 | [61 empty] | Anual | [68 empty] | 9df117f5-19b5-4973-92ac-83365ff18833 | 2e683bba-41c9-4bba-8301-aa8c8cf76db6
FGC-04467 - SAN-09.01 | XARXA DE SANEJAMENT | 09.01 | SANEJAMENT¦XARXA DE SANEJAMENT | SANEJAMENT |  |  |  | ICAT.FGC-04467. | 1 | XARXA DE SANEJAMENT PLUVIAL EDIFICI |  | 1 | [5 empty] | 2008-01-01 | [124 empty] | 506c6ac4-08c3-4181-9732-e818948b3cb4 | 212fd879-5a58-446a-a76f-023ae4c57832
FGC-04467 - SAN-09.03 | REIXES I ACCESSORIS | 09.03 | SANEJAMENT¦REIXES I ACCESSORIS | SANEJAMENT |  |  |  | ICAT.FGC-04467. | 1 | REIXAT SANEJAMENT |  | 1 | [5 empty] | 2008-01-01 | [124 empty] | e363e33c-c39f-4b3d-bd53-9ac020267ab1 | 69eb72e7-e615-42fb-a6b6-05014898387d
FGC-04467 - SAN-09.03 | REIXES I ACCESSORIS | 09.03 | SANEJAMENT¦REIXES I ACCESSORIS | SANEJAMENT |  |  |  | ICAT.FGC-04467.P-Angles. | 1 | REIXAT SANEJAMENT |  | 1 | [5 empty] | 2008-01-01 | [124 empty] | e363e33c-c39f-4b3d-bd53-9ac020267ab1 | f2e3b23c-f258-4341-906c-801c6576a85d
FGC-04467 - SEG-12.03 | CENTRALS DE DETECCIÓ I ALARMA | 12.03 | SEGURETAT¦CENTRALS DE DETECCIÓ I ALARMA | SEGURETAT |  |  |  | ICAT.FGC-04467.P0.Ricat. | 1 | CENTRAL DE DETECCIÓ I ALARMA ARITEC |  | 1 |  | ARITEC | X2-F2 | [125 empty] | 1 |  | 074d018a-1f98-4503-b243-4c699d4f2abb | e94f8474-9d3f-40c2-a3f4-791c0f4af9cd
FGC-04467 - SEG-12.04 | CONTROL ACCESOS | 12.04 | SEGURETAT¦CONTROL ACCESOS | SEGURETAT |  |  |  | ICAT.FGC-04467.P0. | 1 | CONTROL ACCESOS P0 |  | 1 | [130 empty] | 3d12ae92-020c-4309-89d0-5fe707472fa6 | d14cd4fc-fc06-419c-9e33-111ec9e27ed7
FGC-04467 - SEG-17.06.A | MONITOR CCTV | 17.06.A | EQUIPS COMUNICACIONS¦CIRCUIT TANCAT TELEVISIÓ¦MONITOR | SEGURETAT |  |  |  | ICAT.FGC-04467.P0.Ricat. | 1 | MONITOR CCTV |  | 1 | [130 empty] | 0863bf95-0904-47e6-aaa5-0da1c30b0766 | 204773cb-9005-4f66-be02-d657bb56c548
FGC-04467 - SEG-17.06.B | RACK CCTV | 17.06.B | EQUIPS COMUNICACIONS¦CIRCUIT TANCAT TELEVISIÓ¦RACK | SEGURETAT |  |  |  | ICAT.FGC-04467.PS1.CPD. | 1 | RACK CÀMARES |  | 1 | [5 empty] | 2008-01-01 | [124 empty] | 83163b08-a996-405b-8c25-155ca95ee669 | 6fac2411-2844-40bd-922c-a1535018749b
FGC-04467 - SEG-17.06.C | CONTROL CÀMERES CCTV | 17.06.C | EQUIPS COMUNICACIONS¦CIRCUIT TANCAT TELEVISIÓ¦CONTROL CÀMERES | SEGURETAT |  |  |  | ICAT.FGC-04467.P0.Ricat. | 1 | CONTROL CÀMARES |  | 1 | [5 empty] | 2008-01-01 | [124 empty] | 3a2f9b6e-79ff-4153-8730-204352ca5675 | 5685b461-2063-40e7-a97e-83de20a3e579
FGC-04467 - SEG-17.06.D | CÀMARES CCTV | 17.06.D | EQUIPS COMUNICACIONS¦CIRCUIT TANCAT TELEVISIÓ¦CÀMARES | SEGURETAT |  |  |  | ICAT.FGC-04467. | 4 | CÀMARES CCTV PARQUING |  | 1 | [5 empty] | 2008-01-01 | [124 empty] | 46b596c0-2ffe-4a8d-afd2-554b147e5ee6 | ae1650ad-03c8-4f41-9168-da9d1feb2b75
FGC-04467 - SEG-17.06.D | CÀMARES CCTV | 17.06.D | EQUIPS COMUNICACIONS¦CIRCUIT TANCAT TELEVISIÓ¦CÀMARES | SEGURETAT |  |  |  | ICAT.FGC-04467. | 3 | CÀMARES CCTV PC |  | 1 | [5 empty] | 2008-01-01 | [124 empty] | 46b596c0-2ffe-4a8d-afd2-554b147e5ee6 | 4bc6916f-4b75-4cde-a20e-41ce465bbeb1
FGC-04467 - SEG-17.06.D | CÀMARES CCTV | 17.06.D | EQUIPS COMUNICACIONS¦CIRCUIT TANCAT TELEVISIÓ¦CÀMARES | SEGURETAT |  |  |  | ICAT.FGC-04467.P0. | 6 | CÀMARES CCTV P0 |  | 1 | [5 empty] | 2008-01-01 | [124 empty] | 46b596c0-2ffe-4a8d-afd2-554b147e5ee6 | e0299291-9111-420f-95ef-9fafc7341e62
FGC-04467 - SEG-17.06.D | CÀMARES CCTV | 17.06.D | EQUIPS COMUNICACIONS¦CIRCUIT TANCAT TELEVISIÓ¦CÀMARES | SEGURETAT |  |  |  | ICAT.FGC-04467.P1. | 3 | CÀMARES CCTV P1 |  | 1 | [5 empty] | 2008-01-01 | [124 empty] | 46b596c0-2ffe-4a8d-afd2-554b147e5ee6 | d622dee5-d65c-484e-9a5c-583dfcee2fb6
FGC-04467 - SEG-17.06.D | CÀMARES CCTV | 17.06.D | EQUIPS COMUNICACIONS¦CIRCUIT TANCAT TELEVISIÓ¦CÀMARES | SEGURETAT |  |  |  | ICAT.FGC-04467.P2. | 3 | CÀMARES CCTV P2 |  | 1 | [5 empty] | 2008-01-01 | [124 empty] | 46b596c0-2ffe-4a8d-afd2-554b147e5ee6 | b1b0ae45-0b2d-4d8c-809f-d4709b72b892
FGC-04467 - SEG-17.06.D | CÀMARES CCTV | 17.06.D | EQUIPS COMUNICACIONS¦CIRCUIT TANCAT TELEVISIÓ¦CÀMARES | SEGURETAT |  |  |  | ICAT.FGC-04467.P3. | 3 | CÀMARES CCTV P3 |  | 1 | [5 empty] | 2008-01-01 | [124 empty] | 46b596c0-2ffe-4a8d-afd2-554b147e5ee6 | 3be91078-44be-47ce-a31e-029c9e72699c
FGC-04467 - SEG-17.06.D | CÀMARES CCTV | 17.06.D | EQUIPS COMUNICACIONS¦CIRCUIT TANCAT TELEVISIÓ¦CÀMARES | SEGURETAT |  |  |  | ICAT.FGC-04467.P-Angles. | 2 | CÀMARES CCTV PATI ANGLES |  | 1 | [5 empty] | 2008-01-01 | [124 empty] | 46b596c0-2ffe-4a8d-afd2-554b147e5ee6 | 64b7e790-2d79-4885-a8ff-c9db8441ccdc
FGC-04467 - SEG-17.06.D | CÀMARES CCTV | 17.06.D | EQUIPS COMUNICACIONS¦CIRCUIT TANCAT TELEVISIÓ¦CÀMARES | SEGURETAT |  |  |  | ICAT.FGC-04467.P-Angles. | 2 | CÀMARES CCTV PATI ANGLES COTA1 |  | 1 | [5 empty] | 2008-01-01 | [124 empty] | 46b596c0-2ffe-4a8d-afd2-554b147e5ee6 | 40be8896-079f-4c2f-be6c-688aa1abdd28
FGC-04467 - SEG-17.06.D | CÀMARES CCTV | 17.06.D | EQUIPS COMUNICACIONS¦CIRCUIT TANCAT TELEVISIÓ¦CÀMARES | SEGURETAT |  |  |  | ICAT.FGC-04467.PS1. | 4 | CÀMARES CCTV PS1 |  | 1 | [5 empty] | 2008-01-01 | [124 empty] | 46b596c0-2ffe-4a8d-afd2-554b147e5ee6 | d6d232fe-6520-48c8-829a-1cbe5a15c3a9
FGC-04467 - SEG-17.06.D | CÀMARES CCTV | 17.06.D | EQUIPS COMUNICACIONS¦CIRCUIT TANCAT TELEVISIÓ¦CÀMARES | SEGURETAT |  |  |  | ICAT.FGC-04467.PS2. | 3 | CÀMARES CCTV PS2 |  | 1 | [5 empty] | 2008-01-01 | [124 empty] | 46b596c0-2ffe-4a8d-afd2-554b147e5ee6 | 09cc8916-315c-417c-a586-7178d80a4938
FGC-04467 - SEG-17.06.D | CÀMARES CCTV | 17.06.D | EQUIPS COMUNICACIONS¦CIRCUIT TANCAT TELEVISIÓ¦CÀMARES | SEGURETAT |  |  |  | ICAT.FGC-04467.UB. | 1 | CÀMARES CCTV EXTERIOR |  | 1 | [5 empty] | 2008-01-01 | [124 empty] | 46b596c0-2ffe-4a8d-afd2-554b147e5ee6 | b9e97e27-3dcc-493d-abec-c6b1b3841ed8
FGC-04467 - SIE-40.02 | CONCENTRADOR DE DADES | 40.02 | SISTEMA INFORMACIÓ ENERGÈTICA¦CONCENTRADOR DE DADES | SIE |  |  |  | ICAT.FGC-04467. | 1 | CONCENTRADOR DE DADES |  | 1 |  | Circutor | EDS | [127 empty] | 2798fe8c-66c9-4e9c-816e-1b775468c832 | faf9b7a2-5bed-4e88-9514-3ada6a8182f6
FGC-04467 - SIE-40.04.01 | COMPTADOR ELÈCTRIC | 40.04.01 | SISTEMA INFORMACIÓ ENERGÈTICA¦ELEMENTS DE CAMP¦COMPTADOR ELÈCTRIC | SIE |  |  |  | ICAT.FGC-04467.P-Angles. | 1 | COMPTADOR ELECTRIC |  | 1 |  | ACTARIS | SL700 |  |  | 2008-01-01 | [63 empty] | Bus propietari | [60 empty] | e43bc180-e649-4ceb-806f-aea11008d512 | c8dd11be-a409-406d-80b2-577b8f972dc9
FGC-04467 - SIS-41.02.01 | CONTROLADOR | 41.02.01 | SISTEMA DE CONTROL¦CONTROLADORS I PERIFÈRICS¦CONTROLADOR PRINCIPAL | SISTEMA DE CONTROL |  |  |  | ICAT.FGC-04467. | 1 | Controlador |  | 1 |  | Panasonic | CZ-20GWAP | [127 empty] | c890aabb-97b8-4a4d-ad35-0210e8bb468f | 00f43651-a319-44d9-ad9b-629ceec300b8
FGC-04467 - SIS-41.02.01 | CONTROLADOR | 41.02.01 | SISTEMA DE CONTROL¦CONTROLADORS I PERIFÈRICS¦CONTROLADOR PRINCIPAL | SISTEMA DE CONTROL |  |  |  | ICAT.FGC-04467. | 1 | Controlador |  | 1 |  | Honeywell | Eaglehawk | [127 empty] | c890aabb-97b8-4a4d-ad35-0210e8bb468f | 5075882c-d5f0-4046-8592-a902ceedf08d
FGC-04467 - SIS-41.02.01 | CONTROLADOR | 41.02.01 | SISTEMA DE CONTROL¦CONTROLADORS I PERIFÈRICS¦CONTROLADOR PRINCIPAL | SISTEMA DE CONTROL |  |  |  | ICAT.FGC-04467. | 1 | Pantalla tàctil |  | 1 |  | Panasonic | Webserver CZ-256ESMC3 | [127 empty] | c890aabb-97b8-4a4d-ad35-0210e8bb468f | 6bc5d5cb-e7e0-437b-ac6f-c6fbeeda10db
FGC-04467 - SIS-41.02.02 | MÒDUL AMPLIACIÓ SENYALS | 41.02.02 | SISTEMA DE CONTROL¦CONTROLADORS I PERIFÈRICS¦MÒDUL AMPLIACIÓ SENYALS | SISTEMA DE CONTROL |  |  |  | ICAT.FGC-04467. | 1 | Controlador |  | 1 |  | Panasonic | CZ-20GWAP | [127 empty] | 81149148-0b60-4267-a254-42a4bcb9f9cf | 0c919437-0da6-4039-9a64-6ccce5ab5db5
FGC-04467 - SIS-41.02.02 | MÒDUL AMPLIACIÓ SENYALS | 41.02.02 | SISTEMA DE CONTROL¦CONTROLADORS I PERIFÈRICS¦MÒDUL AMPLIACIÓ SENYALS | SISTEMA DE CONTROL |  |  |  | ICAT.FGC-04467. | 1 | Controlador |  | 1 |  | Panasonic | CZ-20GWAP | [127 empty] | 81149148-0b60-4267-a254-42a4bcb9f9cf | fd293890-f505-4e99-ab1c-cb169788880a
FGC-04467 - SIS-41.04.22 | DETECTOR DE PRESÈNCIA IL·LUMINACIÓ | 41.04.22 | SISTEMA DE CONTROL¦ELEMENTS DE CAMP¦DETECTOR PRESÈNCIA | SISTEMA DE CONTROL |  |  |  | ICAT.FGC-04467.P0. | 26 | DETECTORS DE PRESÈNCIA P0 |  | 1 | [130 empty] | bed99ff7-6457-4b6b-9aa2-d6c9bc4d9ff1 | a96d393e-3afd-4559-a584-1d6a36806bd0
FGC-04467 - SIS-41.04.22 | DETECTOR DE PRESÈNCIA IL·LUMINACIÓ | 41.04.22 | SISTEMA DE CONTROL¦ELEMENTS DE CAMP¦DETECTOR PRESÈNCIA | SISTEMA DE CONTROL |  |  |  | ICAT.FGC-04467.P1. | 38 | DETECTORS DE PRESÈNCIA P1 |  | 1 | [130 empty] | bed99ff7-6457-4b6b-9aa2-d6c9bc4d9ff1 | 39a8bad3-ae28-4f81-8f67-aa6581255dba
FGC-04467 - SIS-41.04.22 | DETECTOR DE PRESÈNCIA IL·LUMINACIÓ | 41.04.22 | SISTEMA DE CONTROL¦ELEMENTS DE CAMP¦DETECTOR PRESÈNCIA | SISTEMA DE CONTROL |  |  |  | ICAT.FGC-04467.P2. | 36 | DETECTORS DE PRESÈNCIA P2 |  | 1 | [130 empty] | bed99ff7-6457-4b6b-9aa2-d6c9bc4d9ff1 | b1bb0b9d-20cc-4d1f-9946-0bc9aca1c868
FGC-04467 - SIS-41.04.22 | DETECTOR DE PRESÈNCIA IL·LUMINACIÓ | 41.04.22 | SISTEMA DE CONTROL¦ELEMENTS DE CAMP¦DETECTOR PRESÈNCIA | SISTEMA DE CONTROL |  |  |  | ICAT.FGC-04467.P3. | 23 | DETECTORS DE PRESÈNCIA P3 |  | 1 | [130 empty] | bed99ff7-6457-4b6b-9aa2-d6c9bc4d9ff1 | 2c0b1af3-4431-427d-a8c1-a053d0144ae2
FGC-04467 - SIS-41.04.22 | DETECTOR DE PRESÈNCIA IL·LUMINACIÓ | 41.04.22 | SISTEMA DE CONTROL¦ELEMENTS DE CAMP¦DETECTOR PRESÈNCIA | SISTEMA DE CONTROL |  |  |  | ICAT.FGC-04467.PS1. | 35 | DETECTORS DE PRESÈNCIA PS1 |  | 1 | [130 empty] | bed99ff7-6457-4b6b-9aa2-d6c9bc4d9ff1 | 50ec13ba-ca16-4738-8fdd-d16ef5f935c4
FGC-04467 - SIS-41.05 | INSTAL·LACIÓ SISTEMA DE CONTROL | 41.05 | SISTEMA DE CONTROL¦INSTAL·LACIÓ SISTEMA DE CONTROL | SISTEMA DE CONTROL |  |  |  | ICAT.FGC-04467. | 1 | Instal·lació sistema de control |  | 1 |  |  |  |  | 2012-01-02 | [100 empty] | Semestral | 0 | [23 empty] | 3eb6eed8-5747-4f6c-8f56-480c1fc4a2a0 | 6c3e092e-0380-4d8d-80ee-0dafd0a71437
FGC-04467 - SIS-41.05 | INSTAL·LACIÓ SISTEMA DE CONTROL | 41.05 | SISTEMA DE CONTROL¦INSTAL·LACIÓ SISTEMA DE CONTROL | SISTEMA DE CONTROL |  |  |  | ICAT.FGC-04467. | 1 | Instal·lació sistema de control |  | 1 |  |  |  |  | 2012-02-02 | [100 empty] | Semestral | 0 | [23 empty] | 3eb6eed8-5747-4f6c-8f56-480c1fc4a2a0 | 8a6240db-4d78-4088-ad70-8bfff0a7e0af
FGC-04467 - TRA-20.01.A | ASCENSORS ELÈCTRICS | 20.01.A | TRANSPORT¦ASCENSORS¦ELÈCTRICS | TRANSPORT |  |  |  | ICAT.FGC-04467.AS.A1. | 1 | ASCENSOR ESQ EDIF. ICAT- RAE 142008 | RAE 142003 | 1 |  | ERSCE | S/D | S/D |  | 2009-01-01 | [101 empty] | 1 | 630 | 6 | [20 empty] | 691d48c5-93f7-4502-bebb-b6f98e2e30f5 | 74666ea2-2d67-4312-adec-a2a330ebda8c
FGC-04467 - TRA-20.01.A | ASCENSORS ELÈCTRICS | 20.01.A | TRANSPORT¦ASCENSORS¦ELÈCTRICS | TRANSPORT |  |  |  | ICAT.FGC-04467.AS.A2. | 1 | ASCENSOR DRETA EDIF. ICAT- RAE 142002 | RAE 142002 | 1 |  | ERSCE | S/D | S/D |  | 2009-01-01 | [101 empty] | 1 | 630 | 6 | [20 empty] | 691d48c5-93f7-4502-bebb-b6f98e2e30f5 | ffb3591d-9148-4e48-95db-17ed05539072
FGC-04467 - TRA-20.01.A | ASCENSORS ELÈCTRICS | 20.01.A | TRANSPORT¦ASCENSORS¦ELÈCTRICS | TRANSPORT |  |  |  | ICAT.FGC-04467.AS.A3. | 1 | ASCENSOR DRETA EDIF. CAC- RAE 142007 | RAE 142007 | 1 |  | ERSCE | S/D | S/D |  | 2009-01-01 | [101 empty] | 1 | 630 | 6 | [20 empty] | 691d48c5-93f7-4502-bebb-b6f98e2e30f5 | b0b3574a-b81e-4fb1-8ddc-89ed13e1f4ab
FGC-04467 - TRA-20.01.A | ASCENSORS ELÈCTRICS | 20.01.A | TRANSPORT¦ASCENSORS¦ELÈCTRICS | TRANSPORT |  |  |  | ICAT.FGC-04467.AS.A4. | 1 | ASCENSOR ESQ EDIF. CAC- RAE 142004 | RAE 142004 | 1 |  | ERSCE | S/D | S/D |  | 2009-01-01 | [101 empty] | 1 | 630 | 6 | [20 empty] | 691d48c5-93f7-4502-bebb-b6f98e2e30f5 | 0b4d22ad-9ad4-4494-a4ac-9c48a63894db
FGC-04467 - TRA-20.03 | ESCALES MECÀNIQUES | 20.03 | TRANSPORT¦ESCALES MECÀNIQUES | TRANSPORT |  |  |  | ICAT.FGC-04467.P3.Pas-Icat. | 1 | ESCALA MECÀNICA |  | 1 |  | DIMES | ELECTRIC | S/D |  | 2012-01-01 | [124 empty] | a630dcd4-dbed-467d-8178-21274c14ac8e | 0f3e34e9-ab54-4a0a-ba7a-a2dc0b3c4644
FGC-04467 - VEN-02.02 | CAIXES VENTILACIÓ | 02.02 | ELEMENTS DE CLIMATITZACIÓ¦CAIXES VENTILACIÓ | VENTILACIÓ/EXTRACCIÓ |  |  |  | ICAT.FGC-04467.P-Angles.cota1. | 1 | CAIXA VENTILACIO 1 - SOBREPRESSIÓ ESCLES |  | 1 |  | SODECA | CJBD/AL-3333-JT |  |  | 2009-01-01 | [11 empty] | 0 | 50 |  | 0 | > 70 kW | 0 |  |  |  | 0 | [8 empty] | 7800 |  |  |  | 7800 | [71 empty] | 0 | [18 empty] | acbef413-56ea-4c69-9616-2eefd0286fcb | 5701a366-ddcc-4a38-b866-b77bd7637c42
FGC-04467 - VEN-02.02 | CAIXES VENTILACIÓ | 02.02 | ELEMENTS DE CLIMATITZACIÓ¦CAIXES VENTILACIÓ | VENTILACIÓ/EXTRACCIÓ |  |  |  | ICAT.FGC-04467.P-Angles.cota1. | 1 | CAIXA VENTILACIO 2 - SOBREPRESSIÓ ESCLES |  | 1 |  | SODECA | CJBD/AL-3333-JT |  |  | 2009-01-01 | [11 empty] | 0 | 50 |  | 0 | > 70 kW | 0 |  |  |  | 0 | [8 empty] | 7800 |  |  |  | 7800 | [71 empty] | 0 | [18 empty] | acbef413-56ea-4c69-9616-2eefd0286fcb | 09731f3a-189e-4f4b-9296-389a5f6f9b6f
FGC-04467 - VEN-02.02 | CAIXES VENTILACIÓ | 02.02 | ELEMENTS DE CLIMATITZACIÓ¦CAIXES VENTILACIÓ | VENTILACIÓ/EXTRACCIÓ |  |  |  | ICAT.FGC-04467.P-Angles.cota1. | 1 | CAIXA VENTILACIO 3 -SOBREPRESSIÓ ESCLES |  | 1 |  | SODECA | CJBD/AL-3333-JT |  |  | 2009-01-01 | [11 empty] | 0 | 50 |  | 0 | > 70 kW | 0 |  |  |  | 0 | [8 empty] | 7800 |  |  |  | 7800 | [71 empty] | 0 | [18 empty] | acbef413-56ea-4c69-9616-2eefd0286fcb | 15f09298-29c3-4cf8-9539-bc5de61b627a
FGC-04467 - VEN-02.02 | CAIXES VENTILACIÓ | 02.02 | ELEMENTS DE CLIMATITZACIÓ¦CAIXES VENTILACIÓ | VENTILACIÓ/EXTRACCIÓ |  |  |  | ICAT.FGC-04467.P-Angles.cota1. | 1 | CAIXA VENTILACIO 4- SOBREPRESSIÓ ESCLES |  | 1 |  | SODECA | CJBD/3333-6T 1.5 |  |  | 2014-01-01 | [11 empty] | 0 | 50 |  | 0 | > 70 kW | 0 |  |  |  | 0 | [8 empty] | 7800 |  |  |  | 7800 | [71 empty] | 0 | [18 empty] | acbef413-56ea-4c69-9616-2eefd0286fcb | d6121beb-84da-4920-a0f9-df83108acd80
FGC-04467 - VEN-02.02 | CAIXES VENTILACIÓ | 02.02 | ELEMENTS DE CLIMATITZACIÓ¦CAIXES VENTILACIÓ | VENTILACIÓ/EXTRACCIÓ |  |  |  | ICAT.FGC-04467.PS1.repro. | 1 | CAIXA VENTILACIO 5 - REPROGRAFIA |  | 1 |  | SODECA | CJBD/1919-6M/1/10 |  |  | 2009-01-01 | [11 empty] | 0 | 50 |  | 0 | > 70 kW | 0 |  |  |  | 0 | [8 empty] | 1500 |  |  |  | 1500 | [71 empty] | 0 | [18 empty] | acbef413-56ea-4c69-9616-2eefd0286fcb | 02509ff0-fc64-45cf-9364-778ab9274490
FGC-04467 - VEN-02.02 | CAIXES VENTILACIÓ | 02.02 | ELEMENTS DE CLIMATITZACIÓ¦CAIXES VENTILACIÓ | VENTILACIÓ/EXTRACCIÓ |  |  |  | ICAT.FGC-04467.PS2.Arxiu. | 1 | CAIXA VENTILACIO 6 - ARXIUS |  | 1 |  | SODECA | CJBD/1919-6M/1/10 |  |  | 2009-01-01 | [11 empty] | 0 | 50 |  | 0 | > 70 kW | 0 |  |  |  | 0 | [8 empty] | 1500 |  |  |  | 1500 | [71 empty] | 0 | [18 empty] | acbef413-56ea-4c69-9616-2eefd0286fcb | e3fa4977-c0ac-4afb-a05d-cb3be5575da9
FGC-04467 - VEN-02.16 | BOCA EXTRACCIÓ BANY | 02.16 | ELEMENTS DE CLIMATITZACIÓ¦BOCA EXTRACCIÓ BANY | VENTILACIÓ/EXTRACCIÓ |  |  |  | ICAT.FGC-04467.P0. | 12 | BOQUES EXTRACCIÓ BANYS P0 |  | 1 | [5 empty] | 2009-01-01 | [15 empty] | > 70 kW | [108 empty] | 3842848f-bb19-4645-ab2a-2cea8fcabfe1 | 7c244968-035c-4002-a75e-2474b791013e
FGC-04467 - VEN-02.16 | BOCA EXTRACCIÓ BANY | 02.16 | ELEMENTS DE CLIMATITZACIÓ¦BOCA EXTRACCIÓ BANY | VENTILACIÓ/EXTRACCIÓ |  |  |  | ICAT.FGC-04467.P1. | 12 | BOQUES EXTRACCIÓ BANYS P1 |  | 1 | [5 empty] | 2009-01-01 | [15 empty] | > 70 kW | [108 empty] | 3842848f-bb19-4645-ab2a-2cea8fcabfe1 | 103f0f5f-e1ae-467d-85ac-3a42681f1f35
FGC-04467 - VEN-02.16 | BOCA EXTRACCIÓ BANY | 02.16 | ELEMENTS DE CLIMATITZACIÓ¦BOCA EXTRACCIÓ BANY | VENTILACIÓ/EXTRACCIÓ |  |  |  | ICAT.FGC-04467.P2. | 12 | BOQUES EXTRACCIÓ BANYS P2 |  | 1 | [5 empty] | 2009-01-01 | [15 empty] | > 70 kW | [108 empty] | 3842848f-bb19-4645-ab2a-2cea8fcabfe1 | a6fd2224-4ae4-4dae-87af-afecb9a87eb3
FGC-04467 - VEN-02.16 | BOCA EXTRACCIÓ BANY | 02.16 | ELEMENTS DE CLIMATITZACIÓ¦BOCA EXTRACCIÓ BANY | VENTILACIÓ/EXTRACCIÓ |  |  |  | ICAT.FGC-04467.P3. | 12 | BOQUES EXTRACCIÓ BANYS P3 |  | 1 | [5 empty] | 2009-01-01 | [15 empty] | > 70 kW | [108 empty] | 3842848f-bb19-4645-ab2a-2cea8fcabfe1 | 03c426d1-70f2-42ce-a963-48bbd09446a3
FGC-04467 - VEN-02.16 | BOCA EXTRACCIÓ BANY | 02.16 | ELEMENTS DE CLIMATITZACIÓ¦BOCA EXTRACCIÓ BANY | VENTILACIÓ/EXTRACCIÓ |  |  |  | ICAT.FGC-04467.PS1. | 17 | BOQUES EXTRACCIÓ BANYS PS1 |  | 1 | [5 empty] | 2009-01-01 | [15 empty] | > 70 kW | [108 empty] | 3842848f-bb19-4645-ab2a-2cea8fcabfe1 | c1c05813-d1b8-474c-a31d-5969d667624e
No se puede introducir información a partir de la última marcada en oscuro. Si necesita nuevas filas, realice lo siguiente: 1. Marcar un selector de fila (cualquier fila en blanco entre el encabezado de títulos y la última) boton derecho Copiar 2. Seleccionar las filas donde desee insertar (la primera debe estar entre el encabezado y la última), Insertar celdas copiadas.

## Zonas
Zones | [7 empty] | Errors d'importació
Codi | Nom | Id | IsManageZone | Pare | Tipologia de zona | Ruta | Criticitat |  | ZoneVendorId
CUL | CULTURA | 2f835375-ba0c-45b1-8ec7-dcff3cc5eff4 |  |  | Regió | CUL.
FCA-06481 | Filmoteca de Catalunya | 89d45e11-b3f6-404e-98a8-b6a2bcf6a7e3 | 8296a70c-7763-40f0-a275-19ab7b578b19 | CUL. | Edifici 1 | CUL.FCA-06481.
Esc | Escales mecàniques | 9d83c2a6-b05d-4e56-b063-e6f240cf2646 |  | CUL.FCA-06481. | Sala tècnica | CUL.FCA-06481.Esc.
E1 | Escala 1 | 4aa8ab56-7ccf-49be-b8d6-d653669c349a |  | CUL.FCA-06481.Esc. | Sala tècnica | CUL.FCA-06481.Esc.E1. | A
E2 | Escala 2 | de1e8d60-ea6f-462c-b13d-29905c8a7275 |  | CUL.FCA-06481.Esc. | Sala tècnica | CUL.FCA-06481.Esc.E2. | A
E3 | Escala 3 | 66264178-0088-44bd-b68d-d9a952d7ad0e |  | CUL.FCA-06481.Esc. | Sala tècnica | CUL.FCA-06481.Esc.E3. | A
E4 | Escala 4 | 456dc0c4-e011-416b-a9d1-ce43bc72486f |  | CUL.FCA-06481.Esc. | Sala tècnica | CUL.FCA-06481.Esc.E4. | A
EXT | Exterior | 178103b9-0160-438c-81c8-6d9460bf09b0 |  | CUL.FCA-06481. | Espai | CUL.FCA-06481.EXT.
COMP | Comptadors | a7625ff1-6fc4-4a22-8e08-c9591ce90772 |  | CUL.FCA-06481.EXT. | Espai | CUL.FCA-06481.EXT.COMP. | A
P1 | Planta 1 | 0afa0163-686b-496d-8b7f-86aa46beb980 |  | CUL.FCA-06481. | Planta | CUL.FCA-06481.P1.
P-1 | Planta soterrani -1 | 1ac247df-f347-4f83-b3d5-d580dc87eb59 |  | CUL.FCA-06481. | Planta | CUL.FCA-06481.P-1.
Asc | Ascensors | fef801ea-12ff-4958-a031-3370cbe3f533 |  | CUL.FCA-06481.P1. | Espai | CUL.FCA-06481.P1.Asc. | B
Bibl | Biblioteca | 6e8f017d-6887-4632-8ede-0cb2e9ac815d |  | CUL.FCA-06481.P1. | Espai | CUL.FCA-06481.P1.Bibl. | A
C1 | Pas, circulació i escales 1 | c561459c-d327-4935-bce5-0283579eb24b |  | CUL.FCA-06481.P1. | Espai | CUL.FCA-06481.P1.C1. | A
C1 | Pas, circulació i escales 1 | 1e65bd41-aa6f-4b03-bd2b-7e130d7436bb |  | CUL.FCA-06481.P-1. | Espai | CUL.FCA-06481.P-1.C1. | A
C10 | Pas, circulació i escales 10 | 58bd2da8-cae9-42c8-99fc-6ea8caaf2897 |  | CUL.FCA-06481.P-1. | Espai | CUL.FCA-06481.P-1.C10. | A
C2 | Pas, circulació i escales 2 | 441065fe-f8a8-438a-b6da-3493538f327d |  | CUL.FCA-06481.P1. | Espai | CUL.FCA-06481.P1.C2. | A
C2 | Pas, circulació i escales 2 | 40e8d115-ee8c-4260-91cb-86ba54e09cce |  | CUL.FCA-06481.P-1. | Espai | CUL.FCA-06481.P-1.C2. | A
C3 | Pas, circulació i escales 3 | 48fc551c-020e-4243-a9cc-216f1cb32cb2 |  | CUL.FCA-06481.P1. | Espai | CUL.FCA-06481.P1.C3. | A
C3 | Pas, circulació i escales 3 | 33890fd0-e65a-4074-9e5e-d367bcbd9006 |  | CUL.FCA-06481.P-1. | Espai | CUL.FCA-06481.P-1.C3. | A
C4 | Pas, circulació i escales 4 | 117a024b-3a8f-4922-a467-e55647126315 |  | CUL.FCA-06481.P1. | Espai | CUL.FCA-06481.P1.C4. | A
C4 | Pas, circulació i escales 4 | 38fcca3e-5f6a-4c5f-a9ec-0381083ded38 |  | CUL.FCA-06481.P-1. | Espai | CUL.FCA-06481.P-1.C4. | A
C5 | Pas, circulació i escales 5 | 2163c876-338a-4c39-aadb-bef8720a2da5 |  | CUL.FCA-06481.P1. | Espai | CUL.FCA-06481.P1.C5. | A
C5 | Pas, circulació i escales 5 | 52f6f4e5-6e52-407d-8d39-79b098866b5f |  | CUL.FCA-06481.P-1. | Espai | CUL.FCA-06481.P-1.C5. | A
C6 | Pas, circulació i escales 6 | 5e31742b-2947-4d2e-a2f1-035a45b9853f |  | CUL.FCA-06481.P-1. | Espai | CUL.FCA-06481.P-1.C6. | A
C7 | Pas, circulació i escales 7 | e04167e7-5062-46ea-a192-5779b32318cf |  | CUL.FCA-06481.P-1. | Espai | CUL.FCA-06481.P-1.C7. | A
C8 | Pas, circulació i escales 8 | a396f686-2721-4192-8522-67ca3f33d0ef |  | CUL.FCA-06481.P-1. | Espai | CUL.FCA-06481.P-1.C8. | A
C9 | Pas, circulació i escales 9 | 2e2ecdf6-7972-44e6-8d0f-8c959a8d5133 |  | CUL.FCA-06481.P-1. | Espai | CUL.FCA-06481.P-1.C9. | A
Expo | Sala d'exposicións | c3a9bed2-02be-4844-a2ab-a34ff3f4c7ea |  | CUL.FCA-06481.P1. | Espai | CUL.FCA-06481.P1.Expo. | A
Hig | Serveis higienics | 1c2e37d0-80a6-4bbe-81cb-b9aa583abdc1 |  | CUL.FCA-06481.P1. | Lavabo | CUL.FCA-06481.P1.Hig. | B
Hig1 | Serveis higienics | 299d8d67-0bbc-4a16-b720-f617154698d6 |  | CUL.FCA-06481.P-1. | Lavabo | CUL.FCA-06481.P-1.Hig1. | B
LN1 | Local de neteja 1 | e2452ed1-19f8-4590-a6dc-80157b8e5a97 |  | CUL.FCA-06481.P-1. | Espai | CUL.FCA-06481.P-1.LN1. | B
LN2 | Local de neteja 2 | 9da3523d-b797-4914-9db2-48b713f12de6 |  | CUL.FCA-06481.P-1. | Espai | CUL.FCA-06481.P-1.LN2. | B
M1 | Matagzem 1 | 47319722-c743-4437-8eb5-8cf88ff715ed |  | CUL.FCA-06481.P-1. | Espai | CUL.FCA-06481.P-1.M1. | B
M2 | Matagzem 2 | 9b5f34ed-df8a-410b-8b62-7a49c66fde15 |  | CUL.FCA-06481.P-1. | Espai | CUL.FCA-06481.P-1.M2. | B
M3 | Matagzem 3 | d9d9ff56-6dff-46d6-9ffb-5be5542fe90a |  | CUL.FCA-06481.P-1. | Espai | CUL.FCA-06481.P-1.M3. | B
M4 | Matagzem 4 | a5502067-d8ec-49a6-b03d-67c0b00a10c9 |  | CUL.FCA-06481.P-1. | Espai | CUL.FCA-06481.P-1.M4. | B
Menj | Menjador | 4e8dc9f5-1c10-4f47-b81a-3dc830142c60 |  | CUL.FCA-06481.P-1. | Espai | CUL.FCA-06481.P-1.Menj. | B
Of1 | Oficina i despatx 1 | fbd34274-ec96-4f82-a6b7-4896e6a7abe2 |  | CUL.FCA-06481.P1. | Espai | CUL.FCA-06481.P1.Of1. | A
Of2 | Oficina i despatx 2 | d1ed4078-dfe1-4402-a387-899236e55dfb |  | CUL.FCA-06481.P1. | Espai | CUL.FCA-06481.P1.Of2. | A
Reu | Sala de reunions | c064e001-fc08-4588-bd1f-163809e67647 |  | CUL.FCA-06481.P1. | Espai | CUL.FCA-06481.P1.Reu. | A
SI1 | Sala d'instal·lacions 1 | faad1496-3625-45d4-8e43-b3f692aae68f |  | CUL.FCA-06481.P1. | Sala tècnica | CUL.FCA-06481.P1.SI1. | B
SI1 | Sala d'instal·lacions 1 | 526b6678-6e1f-4316-8a0d-3c45eade358e |  | CUL.FCA-06481.P-1. | Sala tècnica | CUL.FCA-06481.P-1.SI1. | B
SI2 | Sala d'instal·lacions 2 | d7d29395-8360-4754-a606-e3be22ae97db |  | CUL.FCA-06481.P1. | Sala tècnica | CUL.FCA-06481.P1.SI2. | B
SI2 | Sala d'instal·lacions 2 | 3a49ea3a-eb13-42ab-8bbf-06dbc32cc3b6 |  | CUL.FCA-06481.P-1. | Sala tècnica | CUL.FCA-06481.P-1.SI2. | B
SI3 | Sala d'instal·lacions 3 | 9531db66-4036-40fa-ba82-27b2e3121292 |  | CUL.FCA-06481.P1. | Sala tècnica | CUL.FCA-06481.P1.SI3. | B
SI3 | Sala d'instal·lacions 3 | 3b77d79c-3ec7-41da-893e-112e61ac3391 |  | CUL.FCA-06481.P-1. | Sala tècnica | CUL.FCA-06481.P-1.SI3. | B
SI4 | Sala d'instal·lacions 4 | 919462a5-fba4-433c-a62e-afdfc477014d |  | CUL.FCA-06481.P1. | Sala tècnica | CUL.FCA-06481.P1.SI4. | B
SI4 | Sala d'instal·lacions 4 | 84d20e8f-f726-4e0f-821d-a8b250835082 |  | CUL.FCA-06481.P-1. | Sala tècnica | CUL.FCA-06481.P-1.SI4. | B
SI5 | Sala d'instal·lacions 5 | 2df7bbd7-adf8-413a-87d2-b95c853b70e3 |  | CUL.FCA-06481.P-1. | Sala tècnica | CUL.FCA-06481.P-1.SI5. | B
SI6 | Sala d'instal·lacions 6 | cae46a2f-0b93-42c0-b1c3-57b20930b68d |  | CUL.FCA-06481.P-1. | Sala tècnica | CUL.FCA-06481.P-1.SI6. | B
SI7 | Sala d'instal·lacions 7 | 9574e476-3ebd-443f-bab0-dc994aa27812 |  | CUL.FCA-06481.P-1. | Sala tècnica | CUL.FCA-06481.P-1.SI7. | B
V1 | Vestibul i recepció | 3546e6b0-5f7f-40d8-b497-64f3e30fc791 |  | CUL.FCA-06481.P-1. | Espai | CUL.FCA-06481.P-1.V1. | A
Vis1 | Sala de visionat i audició 1 | 7e10e81e-4fc7-47ff-b8e7-bdbed4c2c2b5 |  | CUL.FCA-06481.P1. | Espai | CUL.FCA-06481.P1.Vis1. | A
Vis1 | Sala de visionat i audició 1 | 1b7fabd0-121f-4fbe-a6ac-d8685c62f38c |  | CUL.FCA-06481.P-1. | Espai | CUL.FCA-06481.P-1.Vis1. | A
Vis2 | Sala de visionat i audició 2 | cbe19eda-c670-4df0-b540-83c0c40a48e4 |  | CUL.FCA-06481.P1. | Espai | CUL.FCA-06481.P1.Vis2. | A
Vis2 | Sala de visionat i audició 2 | 311fbd18-b1be-4ff4-b26a-c1413d7cb9a4 |  | CUL.FCA-06481.P-1. | Espai | CUL.FCA-06481.P-1.Vis2. | A
Vis3 | Sala de visionat i audició 3 | e6565240-f50b-431b-ae01-7bf21ad59b7e |  | CUL.FCA-06481.P1. | Espai | CUL.FCA-06481.P1.Vis3. | A
P2 | Planta 2 | 12987574-4287-4561-9354-380f8b3c831d |  | CUL.FCA-06481. | Planta | CUL.FCA-06481.P2.
P-2 | Soterrani -2 | 804f50da-030f-44de-81d4-1800084cdecb |  | CUL.FCA-06481. | Planta | CUL.FCA-06481.P-2. | B
A1 | A1 | a9424615-89c9-4129-8f9f-a865197c9ea2 |  | CUL.FCA-06481.P-2. | Espai | CUL.FCA-06481.P-2.A1. | B
A2 | A2 | 2a25a5c2-ebb0-4989-8b9d-6b1b10a9bd4c |  | CUL.FCA-06481.P-2. | Espai | CUL.FCA-06481.P-2.A2. | B
A3 | A3 | f633e980-e97a-4a96-b39b-b169dd011514 |  | CUL.FCA-06481.P-2. | Espai | CUL.FCA-06481.P-2.A3. | B
Asc | Ascensors | 3ad13829-f5e0-4f50-9cd9-130a84bcf2d8 |  | CUL.FCA-06481.P2. | Espai | CUL.FCA-06481.P2.Asc. | B
C1 | Pas, circulació i escales 1 | 386397eb-6f8d-4f11-95b5-58c3b6f249d1 |  | CUL.FCA-06481.P2. | Espai | CUL.FCA-06481.P2.C1. | A
C1 | C1 | 1151458a-3271-4aff-ac54-d3a5ec5f7e84 |  | CUL.FCA-06481.P-2. | Espai | CUL.FCA-06481.P-2.C1. | B
C2 | Pas, circulació i escales 2 | 3247b4e1-ca66-40a3-85c3-38d2be7e2d08 |  | CUL.FCA-06481.P2. | Espai | CUL.FCA-06481.P2.C2. | A
C2 | C2 | 32525d41-fe5e-4bd1-832b-2846f2821bfb |  | CUL.FCA-06481.P-2. | Espai | CUL.FCA-06481.P-2.C2. | B
C3 | Pas, circulació i escales 3 | 03f3637d-c807-4f20-a0cd-c5ecfe068639 |  | CUL.FCA-06481.P2. | Espai | CUL.FCA-06481.P2.C3. | A
C3 | C3 | 4f6dbabf-c079-49c7-b997-1d4129601feb |  | CUL.FCA-06481.P-2. | Espai | CUL.FCA-06481.P-2.C3. | B
C4 | Pas, circulació i escales 4 | a12ebe83-4eaf-4566-a7c4-ea6bc2271965 |  | CUL.FCA-06481.P2. | Espai | CUL.FCA-06481.P2.C4. | A
C4 | C4 | 2aa7a560-4ba5-4e33-a1b0-4131331e0498 |  | CUL.FCA-06481.P-2. | Espai | CUL.FCA-06481.P-2.C4. | B
C5 | Pas, circulació i escales 5 | 269dd2d7-d4a9-4830-a6e2-e69603cce140 |  | CUL.FCA-06481.P2. | Espai | CUL.FCA-06481.P2.C5. | A
CineGran | CineGran | 1825cdfd-2aa2-4b99-85cb-b228be7c129c |  | CUL.FCA-06481.P-2. | Espai | CUL.FCA-06481.P-2.CineGran. | B
CinePetit | CinePetit | 78e4e5bd-9b5a-4c94-8c26-e7cf117ba872 |  | CUL.FCA-06481.P-2. | Espai | CUL.FCA-06481.P-2.CinePetit. | B
Hig | Serveis higienics | bd6351e6-0e89-401d-8e35-592a5da17d49 |  | CUL.FCA-06481.P2. | Lavabo | CUL.FCA-06481.P2.Hig. | B
Hig2 | Hig2 | a8eaf3e2-e53e-4728-a126-3e0a441b8715 |  | CUL.FCA-06481.P-2. | Espai | CUL.FCA-06481.P-2.Hig2. | B
LN1 | LN1 | 67ba6a52-4853-4b59-96f2-7178d9ff4a08 |  | CUL.FCA-06481.P-2. | Espai | CUL.FCA-06481.P-2.LN1. | B
M1 | M1 | 02582498-95b5-47de-ac9c-6605ee4a8eaa |  | CUL.FCA-06481.P-2. | Espai | CUL.FCA-06481.P-2.M1. | B
Of1 | Oficina i despatx 1 | 4badd1c9-dc7e-4cc6-8d47-1291e690afcf |  | CUL.FCA-06481.P2. | Espai | CUL.FCA-06481.P2.Of1. | A
Of2 | Oficina i despatx 2 | 1ca622fa-3224-4cb7-a56f-6587b78836cf |  | CUL.FCA-06481.P2. | Espai | CUL.FCA-06481.P2.Of2. | A
Of3 | Oficina i despatx 3 | 82354b2a-f569-4885-abf6-55798e8c651d |  | CUL.FCA-06481.P2. | Espai | CUL.FCA-06481.P2.Of3. | A
Of4 | Oficina i despatx 4 | b4175f6f-b0a7-45f1-b03a-0e220c07a5f1 |  | CUL.FCA-06481.P2. | Espai | CUL.FCA-06481.P2.Of4. | A
Of5 | Oficina i despatx 5 | 7d27e3dd-3a65-4981-a0a4-50783604a84c |  | CUL.FCA-06481.P2. | Espai | CUL.FCA-06481.P2.Of5. | A
Of6 | Oficina i despatx 6 | 49232413-1ead-44ef-b3f5-25c5a0433f95 |  | CUL.FCA-06481.P2. | Espai | CUL.FCA-06481.P2.Of6. | A
Of7 | Oficina i despatx 7 | 335da644-dabc-4380-bd0d-afe60ad20abd |  | CUL.FCA-06481.P2. | Espai | CUL.FCA-06481.P2.Of7. | A
Of8 | Oficina i despatx 8 | e6d0ed72-5627-4354-adab-41e03adfc730 |  | CUL.FCA-06481.P2. | Espai | CUL.FCA-06481.P2.Of8. | A
Projec1 | Projec1 | e5caabb8-01eb-4037-bd30-df284c4e1b9e |  | CUL.FCA-06481.P-2. | Espai | CUL.FCA-06481.P-2.Projec1. | B
Projec2 | Projec2 | 47f06fb0-2cf3-4a41-bc9e-bc0c557cd49f |  | CUL.FCA-06481.P-2. | Espai | CUL.FCA-06481.P-2.Projec2. | B
Reu1 | Sala de reunions 1 | c80fa4fd-cef8-4466-af13-b768bcd1e74a |  | CUL.FCA-06481.P2. | Espai | CUL.FCA-06481.P2.Reu1. | A
Reu2 | Sala de reunions 2 | 37e06aec-95cf-45b4-9920-af2e5c2d164f |  | CUL.FCA-06481.P2. | Espai | CUL.FCA-06481.P2.Reu2. | A
Reu3 | Sala de reunions 3 | 07356f2b-cea1-441e-b37c-59f00c216d04 |  | CUL.FCA-06481.P2. | Espai | CUL.FCA-06481.P2.Reu3. | A
Reu4 | Sala de reunions 4 | 3d4fb0ed-b72a-4eae-9b21-d930a256419c |  | CUL.FCA-06481.P2. | Espai | CUL.FCA-06481.P2.Reu4. | A
SI1 | Sala d'instal·lacions 1 | 22d46ab8-7ca3-4a1b-870e-04f6b81f52bc |  | CUL.FCA-06481.P2. | Sala tècnica | CUL.FCA-06481.P2.SI1. | B
SI1 | SI1 | 556f5694-1afb-428a-9c23-a13ff78e13bc |  | CUL.FCA-06481.P-2. | Espai | CUL.FCA-06481.P-2.SI1. | B
SI2 | Sala d'instal·lacions 2 | 7186992e-96c4-444b-894e-8b8f8a50a1e4 |  | CUL.FCA-06481.P2. | Sala tècnica | CUL.FCA-06481.P2.SI2. | B
SI2 | SI2 | 813c7f68-9bf1-45fb-abcc-c4040de3f41c |  | CUL.FCA-06481.P-2. | Espai | CUL.FCA-06481.P-2.SI2. | B
SI3 | Sala d'instal·lacions 3 | 48b4dc3c-8761-42e3-a748-206f9262c24e |  | CUL.FCA-06481.P2. | Sala tècnica | CUL.FCA-06481.P2.SI3. | B
P3 | Planta 3 | c8459dee-961c-41a7-8a1a-f2b0f4b94ab0 |  | CUL.FCA-06481. | Planta | CUL.FCA-06481.P3.
Asc | Ascensors | 5d28568d-1afe-452c-b770-1d898e8e461e |  | CUL.FCA-06481.P3. | Espai | CUL.FCA-06481.P3.Asc. | B
C1 | Pas, circulació i escales 1 | bf3893e1-86df-4b03-95e5-163389b72e66 |  | CUL.FCA-06481.P3. | Espai | CUL.FCA-06481.P3.C1. | A
C2 | Pas, circulació i escales 2 | effa00c4-a718-4ff5-8eb7-e922e4651eab |  | CUL.FCA-06481.P3. | Espai | CUL.FCA-06481.P3.C2. | A
C3 | Pas, circulació i escales 3 | c067cf87-0dae-4fe1-9029-d819a49bc809 |  | CUL.FCA-06481.P3. | Espai | CUL.FCA-06481.P3.C3. | A
C4 | Pas, circulació i escales 4 | de9b97c2-c6c7-4fd9-b00e-d933f4de599d |  | CUL.FCA-06481.P3. | Espai | CUL.FCA-06481.P3.C4. | A
C5 | Pas, circulació i escales 5 | e287ec75-d5bd-4205-aa2a-2cc92a42fad4 |  | CUL.FCA-06481.P3. | Espai | CUL.FCA-06481.P3.C5. | A
Hig1 | Serveis higienics 1 | 00814002-7bed-40e2-9cb1-32697e27da0d |  | CUL.FCA-06481.P3. | Lavabo | CUL.FCA-06481.P3.Hig1. | B
Hig2 | Serveis higienics 2 | 975eb62c-db47-4a29-988a-92c217ab915a |  | CUL.FCA-06481.P3. | Lavabo | CUL.FCA-06481.P3.Hig2. | B
Of1 | Oficina i despatx 1 | ff9f0c3a-a1d4-42e6-8004-1960d29c4627 |  | CUL.FCA-06481.P3. | Espai | CUL.FCA-06481.P3.Of1. | A
Of2 | Oficina i despatx 2 | ad61482d-71d7-4cbd-8af9-f4bf1c9dc116 |  | CUL.FCA-06481.P3. | Espai | CUL.FCA-06481.P3.Of2. | A
Of3 | Oficina i despatx 3 | 98131e70-f161-482a-b891-91a823c3e513 |  | CUL.FCA-06481.P3. | Espai | CUL.FCA-06481.P3.Of3. | A
Of4 | Oficina i despatx 4 | 685f6da0-a3c2-4a7d-a081-f2c4316114e1 |  | CUL.FCA-06481.P3. | Espai | CUL.FCA-06481.P3.Of4. | A
Of5 | Oficina i despatx 5 | 7ab89bf4-9338-422c-8ce0-5f1d972a00fb |  | CUL.FCA-06481.P3. | Espai | CUL.FCA-06481.P3.Of5. | A
Of6 | Oficina i despatx 6 | e29f7235-a14b-4f97-a5c3-3d6e96f02263 |  | CUL.FCA-06481.P3. | Espai | CUL.FCA-06481.P3.Of6. | A
Of7 | Oficina i despatx 7 | 40c4a5ae-f0a3-441e-9637-2c174c874b09 |  | CUL.FCA-06481.P3. | Espai | CUL.FCA-06481.P3.Of7. | A
Of8 | Oficina i despatx 8 | 93a45370-ce44-4524-9b0d-d24acf416b01 |  | CUL.FCA-06481.P3. | Espai | CUL.FCA-06481.P3.Of8. | A
Reu | Sala de reunions | 0a95eae0-d1f1-4c14-96bb-e837f7b175c6 |  | CUL.FCA-06481.P3. | Espai | CUL.FCA-06481.P3.Reu. | A
SI1 | Sala d'instal·lacions 1 | fdf53098-7c2d-4149-9b4d-47b3b86092a2 |  | CUL.FCA-06481.P3. | Sala tècnica | CUL.FCA-06481.P3.SI1. | B
SI2 | Sala d'instal·lacions 2 | 99b05f4a-11d3-41bd-a55b-1f800c827348 |  | CUL.FCA-06481.P3. | Sala tècnica | CUL.FCA-06481.P3.SI2. | B
SI3 | Sala d'instal·lacions 3 | 936304cb-48d6-4f76-825b-d812b24c3951 |  | CUL.FCA-06481.P3. | Sala tècnica | CUL.FCA-06481.P3.SI3. | B
SI4 | Sala d'instal·lacions 4 | 5034063e-1ac6-4c3e-9341-a1c67164fc32 |  | CUL.FCA-06481.P3. | Sala tècnica | CUL.FCA-06481.P3.SI4. | B
SI5 | Sala d'instal·lacions 5 | a938233f-290c-46ba-96c2-080516bd357c |  | CUL.FCA-06481.P3. | Sala tècnica | CUL.FCA-06481.P3.SI5. | B
SI6 | Sala d'instal·lacions 6 | 548aa375-fd1f-4410-ba1a-d83c8ecc74de |  | CUL.FCA-06481.P3. | Sala tècnica | CUL.FCA-06481.P3.SI6. | B
PAS | Planta altell soterrani | c1fe3145-8ac8-4a49-be55-a16bdeddf21c |  | CUL.FCA-06481. | Planta | CUL.FCA-06481.PAS.
Asc | Ascensor | 2a53caad-fa50-4690-8233-b209607067ab |  | CUL.FCA-06481.PAS. | Espai | CUL.FCA-06481.PAS.Asc. | A
C1 | Pas, circulació i escales 1 | 4c56954d-8359-4ef5-b089-d2ad5ad8d150 |  | CUL.FCA-06481.PAS. | Espai | CUL.FCA-06481.PAS.C1. | A
C10 | Pas, circulació i escales 10 | d090c838-96af-46e2-ba23-777d1ac5973c |  | CUL.FCA-06481.PAS. | Espai | CUL.FCA-06481.PAS.C10. | A
C2 | Pas, circulació i escales 2 | cf98d665-7f33-49d5-9550-7f2301886c42 |  | CUL.FCA-06481.PAS. | Espai | CUL.FCA-06481.PAS.C2. | A
C3 | Pas, circulació i escales 3 | 11620340-4a83-4d78-8f50-b925f571c79f |  | CUL.FCA-06481.PAS. | Espai | CUL.FCA-06481.PAS.C3. | A
C4 | Pas, circulació i escales 4 | 4a9e6fde-7844-490d-b043-444af6d9f40c |  | CUL.FCA-06481.PAS. | Espai | CUL.FCA-06481.PAS.C4. | A
C5 | Pas, circulació i escales 5 | 2655fd2d-51fc-471b-ab98-a87ece1f41da |  | CUL.FCA-06481.PAS. | Espai | CUL.FCA-06481.PAS.C5. | A
C6 | Pas, circulació i escales 6 | 6867846d-3224-448a-808a-1c95af78d077 |  | CUL.FCA-06481.PAS. | Espai | CUL.FCA-06481.PAS.C6. | A
C7 | Pas, circulació i escales 7 | 084fba9a-c3de-43fe-abf7-698572f396af |  | CUL.FCA-06481.PAS. | Espai | CUL.FCA-06481.PAS.C7. | A
C8 | Pas, circulació i escales 8 | 56baa32e-899a-4023-9367-f146709ce0e3 |  | CUL.FCA-06481.PAS. | Espai | CUL.FCA-06481.PAS.C8. | A
C9 | Pas, circulació i escales 9 | eea34061-0f94-4662-9d9b-68a12cb14dca |  | CUL.FCA-06481.PAS. | Espai | CUL.FCA-06481.PAS.C9. | A
For1 | Aula Formació 1 | 911d87c7-a010-4448-a1bd-3f54c895ce9e |  | CUL.FCA-06481.PAS. | Espai | CUL.FCA-06481.PAS.For1. | A
For2 | Aula formació 2 | cb0f7689-dc92-40fb-b61a-ba81c3073150 |  | CUL.FCA-06481.PAS. | Espai | CUL.FCA-06481.PAS.For2. | A
For3 | Aula formació 3 | ff71d944-18e4-43ae-b6e7-d86052a0cb80 |  | CUL.FCA-06481.PAS. | Espai | CUL.FCA-06481.PAS.For3. | A
Hig1 | Serveis higienics 1 | 68c2628b-9e59-4d13-9993-8bcb9d75999f |  | CUL.FCA-06481.PAS. | Lavabo | CUL.FCA-06481.PAS.Hig1. | B
Hig2 | Serveis higienics 2 | 5d3d1f2d-3ce0-4e24-ac6c-8bba5d56c88c |  | CUL.FCA-06481.PAS. | Lavabo | CUL.FCA-06481.PAS.Hig2. | B
LN | Local de neteja | b002b96a-1d7f-49e9-8643-1c1037521291 |  | CUL.FCA-06481.PAS. | Espai | CUL.FCA-06481.PAS.LN. | B
M1 | Magatzem 1 | 7ab1f1c4-4403-459b-9837-5d041f3f60ee |  | CUL.FCA-06481.PAS. | Espai | CUL.FCA-06481.PAS.M1. | B
M2 | Magatzem 2 | a888fcd6-d65f-4a3a-8e36-99f81ec7d714 |  | CUL.FCA-06481.PAS. | Espai | CUL.FCA-06481.PAS.M2. | B
Of | Oficina i despatx | 08634f44-4666-444f-8048-3f5ee0c4cdb3 |  | CUL.FCA-06481.PAS. | Espai | CUL.FCA-06481.PAS.Of. | A
Pol1 | Sala polivalent 1 | f2927d26-b924-4525-8ae9-04d4937ad561 |  | CUL.FCA-06481.PAS. | Espai | CUL.FCA-06481.PAS.Pol1. | A
Pol2 | sala polivalent 2 | e04a6bdb-a1ed-4aff-840b-1dce395be80e |  | CUL.FCA-06481.PAS. | Espai | CUL.FCA-06481.PAS.Pol2. | A
Projec1 | Sala projeccions 1 | 7ae32ab6-e015-446a-92c4-57722ced143d |  | CUL.FCA-06481.PAS. | Espai | CUL.FCA-06481.PAS.Projec1. | A
Projec2 | Sala projeccions 2 | e95a166b-da09-4baa-b565-954f9622672f |  | CUL.FCA-06481.PAS. | Espai | CUL.FCA-06481.PAS.Projec2. | A
Projec3 | Sala projeccions 3 | eab9189c-b4de-4c49-b541-c21e2c91775b |  | CUL.FCA-06481.PAS. | Espai | CUL.FCA-06481.PAS.Projec3. | A
SI1 | Sala d'instal·lacions 1 | ff6fd469-1e29-4e65-84a8-ff2b488ed436 |  | CUL.FCA-06481.PAS. | Sala tècnica | CUL.FCA-06481.PAS.SI1. | B
SI2 | Sala d'instal·lacions 2 | cc788bad-2535-4297-ad1d-d67b7a25f7de |  | CUL.FCA-06481.PAS. | Sala tècnica | CUL.FCA-06481.PAS.SI2. | B
SI3 | Sala d'instal·lacions 3 | ff321893-52f0-4f73-ae2e-4a20dfbc14ff |  | CUL.FCA-06481.PAS. | Sala tècnica | CUL.FCA-06481.PAS.SI3. | B
SI4 | Sala d'instal·lacions 4 | e885e44e-8db7-40f9-aa82-ac529629b57a |  | CUL.FCA-06481.PAS. | Sala tècnica | CUL.FCA-06481.PAS.SI4. | B
SI5 | Sala d'instal·lacions 5 | 00124eb5-d290-4332-9e93-0e3fcafd6fee |  | CUL.FCA-06481.PAS. | Sala tècnica | CUL.FCA-06481.PAS.SI5. | B
SI6 | Sala d'instal·lacions 6 | 4c2c236e-a77a-4476-971f-cda169ea1e02 |  | CUL.FCA-06481.PAS. | Sala tècnica | CUL.FCA-06481.PAS.SI6. | B
SI7 | Sala d'instal·lacions 7 | b5b523a5-4c22-4e42-b213-d730ac871311 |  | CUL.FCA-06481.PAS. | Sala tècnica | CUL.FCA-06481.PAS.SI7. | B
VR1 | Vestibul i recepció | 09ee500c-422b-4482-bee5-09954ed95944 |  | CUL.FCA-06481.PAS. | Espai | CUL.FCA-06481.PAS.VR1. | A
PB | Planta Baixa | 8b1b9180-cf07-46eb-b046-17c4da94a471 |  | CUL.FCA-06481. | Planta | CUL.FCA-06481.PB.
Asc | Ascensor 1 | 8a564259-123f-4fb0-8bee-831be87f7130 |  | CUL.FCA-06481.PB. | Espai | CUL.FCA-06481.PB.Asc. | A
A1 | Ascensor 1 | b15fc652-e976-4d03-94ab-e1ba856994bc |  | CUL.FCA-06481.PB.Asc. | Sala tècnica | CUL.FCA-06481.PB.Asc.A1. | A
A2 | Ascensor 2 | 84eaa176-7764-4e46-af8d-8f832eeb9008 |  | CUL.FCA-06481.PB.Asc. | Sala tècnica | CUL.FCA-06481.PB.Asc.A2. | A
A3 | Ascensor 3 | 9174e94f-d95c-4a6e-9ebd-9b1b744dddfb |  | CUL.FCA-06481.PB.Asc. | Sala tècnica | CUL.FCA-06481.PB.Asc.A3. | A
A4 | Ascensor 4 | 83e756be-d6f7-4cee-8fc6-c7ba9a8ddb8a |  | CUL.FCA-06481.PB.Asc. | Sala tècnica | CUL.FCA-06481.PB.Asc.A4. | A
C1 | Pas, circulació i escales 1 | aee1a563-fd42-4bc5-b1a1-64895e282495 |  | CUL.FCA-06481.PB. | Espai | CUL.FCA-06481.PB.C1. | A
C10 | Pas, circulació i escales 10 | 8ba96641-1f11-4dec-a6b6-94c87386f30b |  | CUL.FCA-06481.PB. | Espai | CUL.FCA-06481.PB.C10. | A
C2 | Pas, circulació i escales 2 | eb4efd84-4700-47d8-b87b-e8705efadbd4 |  | CUL.FCA-06481.PB. | Espai | CUL.FCA-06481.PB.C2. | A
C3 | Pas, circulació i escales 3 | 09265a5e-d8a7-44bf-8bb1-f8d103a7ec6e |  | CUL.FCA-06481.PB. | Espai | CUL.FCA-06481.PB.C3. | A
C4 | Pas, circulació i escales 4 | 97c6a1a5-f594-4a90-a9c3-678e40ad5e08 |  | CUL.FCA-06481.PB. | Espai | CUL.FCA-06481.PB.C4. | A
C5 | Pas, circulació i escales 5 | a5ca1626-dc9c-4c7f-943e-aad76a0a001b |  | CUL.FCA-06481.PB. | Espai | CUL.FCA-06481.PB.C5. | A
C6 | Pas, circulació i escales 6 | 149a1640-624c-487d-90a1-fd7d164212cc |  | CUL.FCA-06481.PB. | Espai | CUL.FCA-06481.PB.C6. | A
C7 | Pas, circulació i escales 7 | e971a81a-9564-44ec-b60b-94c33d5863e0 |  | CUL.FCA-06481.PB. | Espai | CUL.FCA-06481.PB.C7. | A
C8 | Pas, circulació i escales 8 | e3471332-2df3-4cf3-b9af-f4a633feb601 |  | CUL.FCA-06481.PB. | Espai | CUL.FCA-06481.PB.C8. | A
C9 | Pas, circulació i escales 9 | ac1b7eda-eb12-4ce4-883b-7cbe1e9171f9 |  | CUL.FCA-06481.PB. | Espai | CUL.FCA-06481.PB.C9. | A
Hig1 | Serveis higienics | af288d09-513c-4a38-b9ca-f3244b409f04 |  | CUL.FCA-06481.PB. | Lavabo | CUL.FCA-06481.PB.Hig1. | B
M1 | Magatzem 1 | 284ac513-a2b0-4035-93ec-52ef4fcaf6f8 |  | CUL.FCA-06481.PB. | Espai | CUL.FCA-06481.PB.M1. | A
M2 | Magatzem 2 | 4ec5dffd-6a22-4ccc-b004-9a3704aca82c |  | CUL.FCA-06481.PB. | Espai | CUL.FCA-06481.PB.M2. | A
Of1 | Oficina i despatx 1 | 4529874b-86a2-4018-b595-540e82a8bf89 |  | CUL.FCA-06481.PB. | Espai | CUL.FCA-06481.PB.Of1. | A
Of2 | Oficina i despatx 2 | b136cd13-288c-4f41-8b64-6d701f875395 |  | CUL.FCA-06481.PB. | Espai | CUL.FCA-06481.PB.Of2. | A
Ofc1 | Office1 | 2e6b3d49-064c-4336-a405-ded26d8d5174 |  | CUL.FCA-06481.PB. | Espai | CUL.FCA-06481.PB.Ofc1. | A
Ofc2 | Office2 | 153b3c17-bfe3-42d5-ad15-ee7dfc386977 |  | CUL.FCA-06481.PB. | Espai | CUL.FCA-06481.PB.Ofc2. | A
Ofc3 | Office3 | 50ebb11d-8e4e-4179-8fb7-6744e6699936 |  | CUL.FCA-06481.PB. | Espai | CUL.FCA-06481.PB.Ofc3. | A
Pol1 | Sala polivalent 1 | e48ec197-222a-4f1d-83e7-4d0e73ef132f |  | CUL.FCA-06481.PB. | Espai | CUL.FCA-06481.PB.Pol1. | A
Pol2 | Sala polivalent 2 | 216c6758-7c5c-4b71-87bd-5834911471b5 |  | CUL.FCA-06481.PB. | Espai | CUL.FCA-06481.PB.Pol2. | A
Rest | Restaurant | 786df7c8-86f7-4fcf-9548-4e81325c2b4f |  | CUL.FCA-06481.PB. | Espai | CUL.FCA-06481.PB.Rest. | B
Reu | Sala Reunions | 4f6f8f40-1023-4ce7-95cf-ac6d7ba2c53d |  | CUL.FCA-06481.PB. | Espai | CUL.FCA-06481.PB.Reu. | A
SI1 | Sala d'instal·lacions 1 | 098ec088-7447-4647-a61b-d9aa671f2c28 |  | CUL.FCA-06481.PB. | Sala tècnica | CUL.FCA-06481.PB.SI1. | B
SI2 | Sala d'instal·lacions 2 | f9cf4aa7-f287-4063-a5f4-2556b1427ea8 |  | CUL.FCA-06481.PB. | Sala tècnica | CUL.FCA-06481.PB.SI2. | B
SI3 | Sala d'instal·lacions 3 | 41cefd6b-f483-4e6d-80b8-9c7436706fa5 |  | CUL.FCA-06481.PB. | Sala tècnica | CUL.FCA-06481.PB.SI3. | B
SI4 | Sala d'instal·lacions 4 | b8036de5-a6d6-4719-8455-6817c409048d |  | CUL.FCA-06481.PB. | Sala tècnica | CUL.FCA-06481.PB.SI4. | B
SI5 | Sala d'instal·lacions 5 | bf695104-22fa-4ff4-931f-8b75a6896146 |  | CUL.FCA-06481.PB. | Sala tècnica | CUL.FCA-06481.PB.SI5. | B
SI6 | Sala d'instal·lacions 6 | 681073bb-c14e-429c-b86f-d3babe39e4fc |  | CUL.FCA-06481.PB. | Sala tècnica | CUL.FCA-06481.PB.SI6. | B
Vest | Vestidors | 7241c01f-69f0-49e1-a448-6626b2fbbb2c |  | CUL.FCA-06481.PB. | Espai | CUL.FCA-06481.PB.Vest. | A
VR1 | Vestibul i recepció 1 | cdf18b98-2480-4384-bbdf-d3c1801ddd1e |  | CUL.FCA-06481.PB. | Espai | CUL.FCA-06481.PB.VR1. | A
VR2 | Vestibul i recepció 2 | 5a35602d-b1ee-4070-8251-a0b511079e89 |  | CUL.FCA-06481.PB. | Espai | CUL.FCA-06481.PB.VR2. | A
VR3 | Vestibul i recepció 3 | bd650abf-42b4-4866-afa0-3cf612957747 |  | CUL.FCA-06481.PB. | Espai | CUL.FCA-06481.PB.VR3. | A
VR4 | Vestibul i recepció 4 | e6d459d8-2291-49a2-9d2c-661880109a2c |  | CUL.FCA-06481.PB. | Espai | CUL.FCA-06481.PB.VR4. | A
VR5 | Vestibul i recepció 5 | d52c0ae1-73e6-4f2f-8faf-6486d826543d |  | CUL.FCA-06481.PB. | Espai | CUL.FCA-06481.PB.VR5. | A
VR6 | Vestibul i recepció 6 | 3cf9b6cc-3d66-49f4-a68a-518ac8a83556 |  | CUL.FCA-06481.PB. | Espai | CUL.FCA-06481.PB.VR6. | A
PC | Planta Coberta | 61aa1d58-30fd-4021-a6e3-29a02415465c |  | CUL.FCA-06481. | Planta | CUL.FCA-06481.PC.
Cob1 | Coberta 1 | 0d96dab3-4843-4f20-8847-903f10401ee9 |  | CUL.FCA-06481.PC. | Espai | CUL.FCA-06481.PC.Cob1. | A
Cob2 | Coberta 2 | bfd81771-cd05-40cc-9f3a-4122567c1b06 |  | CUL.FCA-06481.PC. | Espai | CUL.FCA-06481.PC.Cob2. | A
Cob3 | Coberta 3 | abb43c7a-177f-4990-b1e9-030cb2af9569 |  | CUL.FCA-06481.PC. | Espai | CUL.FCA-06481.PC.Cob3. | A
ICAT | I.CAT | d7545bdc-5747-408d-ab92-04882bbfd781 |  |  | Regió | ICAT.
FGC-04467 | Edifici corporatiu del carrer Vergòs de Barcelona | 2103341c-30bb-4150-bb17-e47d2e0bad35 | 8296a70c-7763-40f0-a275-19ab7b578b19 | ICAT. | Edifici 1 | ICAT.FGC-04467.
AS | Ascensors | e4edc423-9a22-452c-bf77-a7d732d4c146 |  | ICAT.FGC-04467. | Espai | ICAT.FGC-04467.AS.
A1 | Ascensor 1 Principal Esquerra | 5fd796cf-f6ae-4fec-a182-f11e8c6f0a5a |  | ICAT.FGC-04467.AS. | Sala tècnica | ICAT.FGC-04467.AS.A1. | A
A2 | Ascensor 2 Principal Dreta | f68ad9df-a5bf-4ffe-a35a-5df6bc6529b8 |  | ICAT.FGC-04467.AS. | Sala tècnica | ICAT.FGC-04467.AS.A2. | A
A3 | Ascensor 3 Offices Esquerra | 8020291c-fd47-4eac-8200-e81aa5e94b06 |  | ICAT.FGC-04467.AS. | Sala tècnica | ICAT.FGC-04467.AS.A3. | A
A4 | Ascensor 4 Offices Dreta | d104cfd0-a6dc-4dc2-a4ed-439a85e10762 |  | ICAT.FGC-04467.AS. | Sala tècnica | ICAT.FGC-04467.AS.A4. | A
ES | Escales | b7fd128e-d50a-4350-b2e9-286d5ea1174a |  | ICAT.FGC-04467. | Espai | ICAT.FGC-04467.ES.
E1 | Escala 1 Principal | b1b4d023-b833-4413-b553-73457dc7d775 |  | ICAT.FGC-04467.ES. | Espai | ICAT.FGC-04467.ES.E1. | B
E2 | Escala 2 Offices | 49d0b2b2-b817-437c-bfc3-9b1eebd08d98 |  | ICAT.FGC-04467.ES. | Espai | ICAT.FGC-04467.ES.E2. | B
E3 | Escala 3 EMERGENCIA | 131c2f18-0d2d-4f38-a1f5-efea4dbc03bf |  | ICAT.FGC-04467.ES. | Espai | ICAT.FGC-04467.ES.E3. | B
E4 | Escala 4 ACCÉS COBERTA | 9b4d945a-df58-4f49-8125-29d56e24177f |  | ICAT.FGC-04467.ES. | Espai | ICAT.FGC-04467.ES.E4. | B
FÇ | Façana | 50526796-ac89-420c-9272-91754e775f59 |  | ICAT.FGC-04467. | Espai | ICAT.FGC-04467.FÇ. | B
P0 | Planta 0 | c9fdf576-3b7c-45ca-b558-ca9937d4d9a3 |  | ICAT.FGC-04467. | Planta | ICAT.FGC-04467.P0.
0-01 | Sala 0.01 | b63fccd0-f630-444d-82b5-ac8bc618919e |  | ICAT.FGC-04467.P0. | Espai | ICAT.FGC-04467.P0.0-01. | A
0-02 | Sala 0.02 | 5648ec15-9327-498a-ae13-3d75d8dd6cc0 |  | ICAT.FGC-04467.P0. | Espai | ICAT.FGC-04467.P0.0-02. | A
0-03 | Sala 0.03 | de50fc13-1559-486e-b33e-1eff1d5c3871 |  | ICAT.FGC-04467.P0. | Espai | ICAT.FGC-04467.P0.0-03. | A
0-04 | Sala 0.04 | f7063dad-e6d2-450f-88c4-772b92582518 |  | ICAT.FGC-04467.P0. | Espai | ICAT.FGC-04467.P0.0-04. | A
0-05 | Sala 0.05 | 5c453aff-9626-4a08-aa3b-6a695d83119f |  | ICAT.FGC-04467.P0. | Espai | ICAT.FGC-04467.P0.0-05. | A
0-06 | Sala 0.06 | 2f67c943-04b1-4774-8a65-db8cabb4e251 |  | ICAT.FGC-04467.P0. | Espai | ICAT.FGC-04467.P0.0-06. | A
0-07 | Sala 0.07 | 3bc6d205-adf6-42ad-83ef-aab134e69398 |  | ICAT.FGC-04467.P0. | Espai | ICAT.FGC-04467.P0.0-07. | A
0-08 | Sala 0.08 | ced105cf-c85e-43cc-b240-cabe435a1492 |  | ICAT.FGC-04467.P0. | Espai | ICAT.FGC-04467.P0.0-08. | A
0-09 | Sala 0.09 | e395baa6-dd8f-4984-b91b-53a49b454f1b |  | ICAT.FGC-04467.P0. | Espai | ICAT.FGC-04467.P0.0-09. | A
0-10 | Sala 0.10 | 74be5d4a-aa72-4b6c-8e1d-da206273e78b |  | ICAT.FGC-04467.P0. | Espai | ICAT.FGC-04467.P0.0-10. | A
0-11 | Sala 0.11 | 6f666406-fb27-44fe-9470-c2ba094759df |  | ICAT.FGC-04467.P0. | Espai | ICAT.FGC-04467.P0.0-11. | A
0-12 | Sala 0.12 | a455661e-114f-4b1c-9ddb-b39b12eaa880 |  | ICAT.FGC-04467.P0. | Espai | ICAT.FGC-04467.P0.0-12. | A
0-13 | Sala 0.13 | 176a08de-af1e-4bba-9905-10a2ee1f7079 |  | ICAT.FGC-04467.P0. | Espai | ICAT.FGC-04467.P0.0-13. | A
0-14 | Sala 0.14 | c66921e5-5830-4e5e-9f2c-c4ca1a09ea37 |  | ICAT.FGC-04467.P0. | Espai | ICAT.FGC-04467.P0.0-14. | A
Entr1 | Entrada 1 | 732e372c-af72-45d7-8c2b-313cf6167086 |  | ICAT.FGC-04467.P0. | Espai | ICAT.FGC-04467.P0.Entr1. | A
Entr2 | Entrada 2 | 3f944fcc-3ed4-4f84-89fa-700371adb2ee |  | ICAT.FGC-04467.P0. | Espai | ICAT.FGC-04467.P0.Entr2. | A
Pas-cac | Passadis i escales | 5971bbcc-c012-468b-aca3-3ac6f58f6d3c |  | ICAT.FGC-04467.P0. | Espai | ICAT.FGC-04467.P0.Pas-cac. | A
Pas-Icat | Passadis i escales | c9f61e56-2d60-4e49-abde-611ea774b010 |  | ICAT.FGC-04467.P0. | Espai | ICAT.FGC-04467.P0.Pas-Icat. | A
Rcac | Recepció CAC | 1cbbb3fd-4768-4dfe-be17-d33ca24bd7dd |  | ICAT.FGC-04467.P0. | Espai | ICAT.FGC-04467.P0.Rcac. | A
Repro | Reprografia | 5cc01b20-9a6e-4565-8524-ce094dac607f |  | ICAT.FGC-04467.P0. | Espai | ICAT.FGC-04467.P0.Repro. | B
Ricat | Recepció Ifraestructures | e7d408e5-12b3-4acc-9a99-274968a3fa15 |  | ICAT.FGC-04467.P0. | Espai | ICAT.FGC-04467.P0.Ricat. | A
Saf | Safareig | 1654377c-2dee-4093-b719-55a716e05d9f |  | ICAT.FGC-04467.P0. | Espai | ICAT.FGC-04467.P0.Saf. | A
Squad1 | Sala quadres electrics 1 | 205a28a6-ca3e-49c2-931d-2e0ab8f25cdf |  | ICAT.FGC-04467.P0. | Espai | ICAT.FGC-04467.P0.Squad1. | A
Squad2 | Sala quadres electrics 2 | a89fb991-3fc8-48b3-9f3a-ff7e27d05f30 |  | ICAT.FGC-04467.P0. | Espai | ICAT.FGC-04467.P0.Squad2. | A
WCfem | WC dones | b753dfaf-01ed-469c-a9fe-6ecec63b5641 |  | ICAT.FGC-04467.P0. | Lavabo | ICAT.FGC-04467.P0.WCfem. | A
WCmas | WC homes | a3c6aa7c-4a6d-4881-84a3-8d19a5004cfc |  | ICAT.FGC-04467.P0. | Lavabo | ICAT.FGC-04467.P0.WCmas. | A
Wcmin | WC minusvalids | f6b762df-35cd-4026-9e76-a21950902b88 |  | ICAT.FGC-04467.P0. | Lavabo | ICAT.FGC-04467.P0.Wcmin. | A
P1 | Planta 1 | 890b9df6-b997-473d-a45a-0da576b1e3be |  | ICAT.FGC-04467. | Planta | ICAT.FGC-04467.P1.
1-01 | Sala 01 | 224f2b76-aabc-466c-b194-7a0082a053b3 |  | ICAT.FGC-04467.P1. | Espai | ICAT.FGC-04467.P1.1-01. | A
1-02 | Sala 02 | 94cc3c41-2856-43a8-8cce-2ebbe6fa9f6c |  | ICAT.FGC-04467.P1. | Espai | ICAT.FGC-04467.P1.1-02. | A
1-03 | Sala 03 | a0603bf1-8e5b-4294-8bba-ac1027713c14 |  | ICAT.FGC-04467.P1. | Espai | ICAT.FGC-04467.P1.1-03. | A
1-04 | Sala 04 | c378c379-49dd-4682-8d7c-f1ec121c3557 |  | ICAT.FGC-04467.P1. | Espai | ICAT.FGC-04467.P1.1-04. | A
1-05 | Sala 05 | a968c57a-6b08-4dd8-b987-71fd2c69ecf5 |  | ICAT.FGC-04467.P1. | Espai | ICAT.FGC-04467.P1.1-05. | A
1-06 | Sala 06 | 427d9a00-3800-4cfe-b270-8b39236f9814 |  | ICAT.FGC-04467.P1. | Espai | ICAT.FGC-04467.P1.1-06. | A
1-07 | Sala 07 | 4f03c6f4-a49b-4c45-a9e2-bda3be5e1273 |  | ICAT.FGC-04467.P1. | Espai | ICAT.FGC-04467.P1.1-07. | A
1-08 | Sala 08 | 4ed9461b-ce48-45a5-bda3-015f097518c2 |  | ICAT.FGC-04467.P1. | Espai | ICAT.FGC-04467.P1.1-08. | A
1-09 | Sala 09 | f5cecced-6ab7-440b-96cb-73f62c7b9132 |  | ICAT.FGC-04467.P1. | Espai | ICAT.FGC-04467.P1.1-09. | A
1-10 | Sala 10 | a2f25442-594b-4a88-9e35-f2cb4e5dd7d1 |  | ICAT.FGC-04467.P1. | Espai | ICAT.FGC-04467.P1.1-10. | A
1-11 | Sala 11 | d0c21634-cc79-4e57-8c4a-c3f43e1dac8c |  | ICAT.FGC-04467.P1. | Espai | ICAT.FGC-04467.P1.1-11. | A
1-12 | Sala 12 | 2cab6c10-24ce-47c3-889a-8741426a5fe8 |  | ICAT.FGC-04467.P1. | Espai | ICAT.FGC-04467.P1.1-12. | A
Comu | Zona comu | d63659f2-2acd-47f3-b941-da8e6dd881cd |  | ICAT.FGC-04467.P1. | Espai | ICAT.FGC-04467.P1.Comu. | A
Cuina | Menjador/Cuina | f2690023-abed-466e-9c00-9fad4ee0332e |  | ICAT.FGC-04467.P1. | Espai | ICAT.FGC-04467.P1.Cuina. | A
Pas-cac | Passadis i escales | 69e9f913-a28b-4261-aa24-b697a9f92794 |  | ICAT.FGC-04467.P1. | Espai | ICAT.FGC-04467.P1.Pas-cac. | A
Pas-Icat | Passadis i escales | ef9015af-80ae-4c8f-88a6-4ba1edd4eaba |  | ICAT.FGC-04467.P1. | Espai | ICAT.FGC-04467.P1.Pas-Icat. | A
Repro | Reprografia | 1adc914d-ab56-41fe-8e60-0854fe6cd542 |  | ICAT.FGC-04467.P1. | Espai | ICAT.FGC-04467.P1.Repro. | B
Saf | Safareig | 3b18196e-446e-4c71-95ef-0a36b29ffbab |  | ICAT.FGC-04467.P1. | Espai | ICAT.FGC-04467.P1.Saf. | A
Squad1 | Sala quadres electrics 1 | 818ba020-21ec-48f7-a0c7-89602792ae21 |  | ICAT.FGC-04467.P1. | Sala tècnica | ICAT.FGC-04467.P1.Squad1. | A
Squad2 | Sala quadres electrics 2 | 68dd3c12-0494-4417-a2c6-4f4ac4d64518 |  | ICAT.FGC-04467.P1. | Sala tècnica | ICAT.FGC-04467.P1.Squad2. | A
WCfem | WC dones | 475be95d-a2da-41bc-bb1b-115e3bac100d |  | ICAT.FGC-04467.P1. | Lavabo | ICAT.FGC-04467.P1.WCfem. | A
WCmas | WC homes | f1e42844-2bd5-4279-86ab-cf7551c734dd |  | ICAT.FGC-04467.P1. | Lavabo | ICAT.FGC-04467.P1.WCmas. | A
Wcmin | WC minusvalids | fee3829e-d0e7-4284-9ee4-5f0ca8c4457e |  | ICAT.FGC-04467.P1. | Lavabo | ICAT.FGC-04467.P1.Wcmin. | A
P2 | Planta 2 | 766c380a-97cb-4990-8b31-0e59ef5b6994 |  | ICAT.FGC-04467. | Planta | ICAT.FGC-04467.P2.
2-01 | Sala 01 | 2ee8a5aa-8778-4e14-862f-d5e07ac721ca |  | ICAT.FGC-04467.P2. | Espai | ICAT.FGC-04467.P2.2-01. | A
2-02 | Sala 02 | 99acc172-6442-4b6d-93f7-1917e6a8c079 |  | ICAT.FGC-04467.P2. | Espai | ICAT.FGC-04467.P2.2-02. | A
2-03 | Sala 03 | 3e4c6b16-e41a-4583-bbdc-3e307fc3cf09 |  | ICAT.FGC-04467.P2. | Espai | ICAT.FGC-04467.P2.2-03. | A
2-04 | Sala 04 | 07722e01-b7ab-4139-9ab4-bc9c0b160991 |  | ICAT.FGC-04467.P2. | Espai | ICAT.FGC-04467.P2.2-04. | A
2-05 | Sala 05 | a1fb9acd-52b7-4652-9314-7b3bfeb9c8b3 |  | ICAT.FGC-04467.P2. | Espai | ICAT.FGC-04467.P2.2-05. | A
2-06 | Sala 06 | 2d9a4eaa-98ac-4475-897f-c8c97b7204c6 |  | ICAT.FGC-04467.P2. | Espai | ICAT.FGC-04467.P2.2-06. | A
2-07 | Sala 07 | 4fe91b80-e10b-4b8f-8019-a9b406160893 |  | ICAT.FGC-04467.P2. | Espai | ICAT.FGC-04467.P2.2-07. | A
2-08 | Sala 08 | e42b7236-f5ce-4b34-8417-9c02c4de7370 |  | ICAT.FGC-04467.P2. | Espai | ICAT.FGC-04467.P2.2-08. | A
2-09 | Sala 09 | 5edc8c82-e2cc-449f-a648-affd2994c91d |  | ICAT.FGC-04467.P2. | Espai | ICAT.FGC-04467.P2.2-09. | A
2-10 | Sala 10 | 2d3298b0-41d7-49ad-8c06-ea1885c18028 |  | ICAT.FGC-04467.P2. | Espai | ICAT.FGC-04467.P2.2-10. | A
2-11 | Sala 11 | 39e32d1a-e245-49e6-9b81-6cc12592ff36 |  | ICAT.FGC-04467.P2. | Espai | ICAT.FGC-04467.P2.2-11.
2-12 | Sala 12 | 67070bdb-b941-4785-b375-b10015ad5107 |  | ICAT.FGC-04467.P2. | Espai | ICAT.FGC-04467.P2.2-12. | A
Comu | Zona comu | c465d632-bf91-4565-8a39-de4da7c9ba5c |  | ICAT.FGC-04467.P2. | Espai | ICAT.FGC-04467.P2.Comu. | A
Cuina | Menjador/Cuina | ba901294-07a1-4ff4-bea1-e03a080d51e3 |  | ICAT.FGC-04467.P2. | Espai | ICAT.FGC-04467.P2.Cuina. | A
Pas-cac | Passadis i escales | 488ba166-cda6-478f-8bb4-76600a3f26de |  | ICAT.FGC-04467.P2. | Espai | ICAT.FGC-04467.P2.Pas-cac. | A
Pas-Icat | Passadis i escales | 3a0c0c0b-ddb4-45c9-be89-443cceeca721 |  | ICAT.FGC-04467.P2. | Espai | ICAT.FGC-04467.P2.Pas-Icat. | A
Repro | Reprografia | 2cd21936-696b-48d1-b32b-0a2170adb92f |  | ICAT.FGC-04467.P2. | Espai | ICAT.FGC-04467.P2.Repro. | B
Saf | Safareig | fd0b9928-34be-4ce0-9c61-0e9888a12d7a |  | ICAT.FGC-04467.P2. | Espai | ICAT.FGC-04467.P2.Saf. | A
Squad1 | Sala quadres electrics 1 | 76e26295-6e37-4f08-a8b7-20ca1cc38f2f |  | ICAT.FGC-04467.P2. | Sala tècnica | ICAT.FGC-04467.P2.Squad1. | A
Squad2 | Sala quadres electrics 2 | 1672f8c2-33e2-4671-b019-c26f98ff2298 |  | ICAT.FGC-04467.P2. | Sala tècnica | ICAT.FGC-04467.P2.Squad2. | A
WCfem | WC dones | d2752f29-00e0-4bb2-b018-3a6548ab6715 |  | ICAT.FGC-04467.P2. | Lavabo | ICAT.FGC-04467.P2.WCfem. | A
WCmas | WC homes | 35304736-b9e2-4d56-a6b4-1e7f2f33cc85 |  | ICAT.FGC-04467.P2. | Lavabo | ICAT.FGC-04467.P2.WCmas. | A
Wcmin | WC minusvalids | 306d6dc8-96e4-4650-bb7c-c884a5f52d96 |  | ICAT.FGC-04467.P2. | Espai | ICAT.FGC-04467.P2.Wcmin. | A
P3 | Planta 3 | 0d0f8eed-8e6f-4e51-a673-af047a268a14 |  | ICAT.FGC-04467. | Planta | ICAT.FGC-04467.P3.
3-01 | Sala 01 | 6f505bbd-b4fb-4f9c-b278-abeabd48580b |  | ICAT.FGC-04467.P3. | Espai | ICAT.FGC-04467.P3.3-01. | A
3-02 | Sala 02 | 20b1a7dd-01b6-49df-b929-de528494cd05 |  | ICAT.FGC-04467.P3. | Espai | ICAT.FGC-04467.P3.3-02. | A
3-03 | Sala 03 | 82c8ee2c-11b7-49dc-b964-0797c29bfd71 |  | ICAT.FGC-04467.P3. | Espai | ICAT.FGC-04467.P3.3-03. | A
3-04 | Sala 04 | 73df39b6-b99e-4832-844b-9902be7a937d |  | ICAT.FGC-04467.P3. | Espai | ICAT.FGC-04467.P3.3-04. | A
3-05 | Sala 05 | 54a8daf0-7853-44a8-b247-a33e970911b5 |  | ICAT.FGC-04467.P3. | Espai | ICAT.FGC-04467.P3.3-05. | A
3-06 | Sala 06 | cb9dd514-af30-497b-bbb8-29f070ebb393 |  | ICAT.FGC-04467.P3. | Espai | ICAT.FGC-04467.P3.3-06. | A
3-07 | Sala 07 | c762e506-a191-4525-9463-949487a20e49 |  | ICAT.FGC-04467.P3. | Espai | ICAT.FGC-04467.P3.3-07. | A
3-08 | Sala 08 | ce0c1df0-ec25-4dcf-a54c-8a7962e9946a |  | ICAT.FGC-04467.P3. | Espai | ICAT.FGC-04467.P3.3-08. | A
3-09 | Sala 09 | 62202c09-c9fa-43ca-b0d7-912151bdf9df |  | ICAT.FGC-04467.P3. | Espai | ICAT.FGC-04467.P3.3-09. | A
3-10 | Sala 10 | f729a418-d34e-41e3-909e-37bd287b3bb0 |  | ICAT.FGC-04467.P3. | Espai | ICAT.FGC-04467.P3.3-10. | A
3-11Presidència | Despatx 11 | 07fb52c5-e73e-4b20-a02e-610853adc5c9 |  | ICAT.FGC-04467.P3. | Espai | ICAT.FGC-04467.P3.3-11Presidència. | A
3-12Presidència | Sala 12 | c282a7f7-4821-4b3e-8c72-2d66cddf4260 |  | ICAT.FGC-04467.P3. | Espai | ICAT.FGC-04467.P3.3-12Presidència. | A
3-13Presidència | Sala 13 | 74f186f2-d321-4d76-ab20-f8970416f7c1 |  | ICAT.FGC-04467.P3. | Espai | ICAT.FGC-04467.P3.3-13Presidència. | A
Comu | Zona comu | 47b49c79-f849-4c64-a5b8-cead68acf67b |  | ICAT.FGC-04467.P3. | Espai | ICAT.FGC-04467.P3.Comu. | A
comu-icat | Zona comu icat | 351ff621-d080-4c31-bbfb-00ba3801e136 |  | ICAT.FGC-04467.P3. | Espai | ICAT.FGC-04467.P3.comu-icat. | A
Cuina | Menjador/Cuina | 3f78f9bb-4bde-43a9-86c4-caba2c9f22cf |  | ICAT.FGC-04467.P3. | Espai | ICAT.FGC-04467.P3.Cuina. | A
Pas-cac | Passadis i escales | 26dd1c3b-df5f-46c4-b194-79dfc40fab2c |  | ICAT.FGC-04467.P3. | Espai | ICAT.FGC-04467.P3.Pas-cac. | A
Pas-Icat | Passadis i escales | 12fad5a7-0e9a-415b-bd51-8aea2c87dfc8 |  | ICAT.FGC-04467.P3. | Espai | ICAT.FGC-04467.P3.Pas-Icat. | A
Repro | Reprografia | c1027ff6-d7a9-4e18-ab8c-cbba8504605b |  | ICAT.FGC-04467.P3. | Espai | ICAT.FGC-04467.P3.Repro. | B
Saf | Safareig | fecf6b5b-8497-427c-bfdb-3c904e0b33d2 |  | ICAT.FGC-04467.P3. | Espai | ICAT.FGC-04467.P3.Saf. | A
Squad1 | Sala quadres electrics 1 | a85937e6-5270-4cd8-876c-c22883123826 |  | ICAT.FGC-04467.P3. | Sala tècnica | ICAT.FGC-04467.P3.Squad1. | A
Squad2 | Sala quadres electrics 2 | 41d90b0f-7e0c-4b00-8cbe-3b7cbd767cad |  | ICAT.FGC-04467.P3. | Sala tècnica | ICAT.FGC-04467.P3.Squad2. | A
WCfem | WC dones | 2286edc3-f601-4b1f-bba9-cc5d82b5f657 |  | ICAT.FGC-04467.P3. | Lavabo | ICAT.FGC-04467.P3.WCfem. | A
WCmas | WC homes | 0f063ca5-6285-4416-81a8-287570fc0ce9 |  | ICAT.FGC-04467.P3. | Lavabo | ICAT.FGC-04467.P3.WCmas. | A
Wcmin | WC minusvalids | feaf0a35-c4b7-405a-a2ae-da0efe3a2cd2 |  | ICAT.FGC-04467.P3. | Lavabo | ICAT.FGC-04467.P3.Wcmin. | A
P-Angles | Pati angles | 11d4c5b2-296b-4eba-845d-1f75a9536445 |  | ICAT.FGC-04467. | Planta | ICAT.FGC-04467.P-Angles.
cota0 | Cota 0 pati angles | b0777bc0-3332-463e-94d7-cda6ffa61a91 |  | ICAT.FGC-04467.P-Angles. | Espai | ICAT.FGC-04467.P-Angles.cota0. | B
cota1 | Cota -1 pati angles | 64df8174-843e-44c2-a61f-28713f655a6f |  | ICAT.FGC-04467.P-Angles. | Espai | ICAT.FGC-04467.P-Angles.cota1. | B
trafos | Zona transformadors | 47fe63c6-c3a4-4d20-9d13-7ec104acc2af |  | ICAT.FGC-04467.P-Angles. | Espai | ICAT.FGC-04467.P-Angles.trafos. | B
PC | Planca Coberta | cb58ccf1-f3bc-4bb7-b146-f8826f7de83b |  | ICAT.FGC-04467. | Planta | ICAT.FGC-04467.PC.
Fotovolt- | Zona instal·lació fotovoltaica | e0463fc1-1c9e-4dac-8860-a84f596a00f7 |  | ICAT.FGC-04467.PC. | Espai | ICAT.FGC-04467.PC.Fotovolt-. | B
Maquin- | Zona maquines | 7c391fc6-9185-4ee9-9270-79cce93d80b9 |  | ICAT.FGC-04467.PC. | Espai | ICAT.FGC-04467.PC.Maquin-. | B
Ppal | Principal | 6af855df-4a40-42ef-a757-dc7e994cd6c8 |  | ICAT.FGC-04467.PC. | Espai | ICAT.FGC-04467.PC.Ppal. | B
PS1 | Planta Soterrani 1 | 80e85482-15f0-4250-af14-552d5afeace5 |  | ICAT.FGC-04467. | Planta | ICAT.FGC-04467.PS1.
-1-01 | Sala 01 | d372381d-4133-48d6-b3b8-fb2b285067bc |  | ICAT.FGC-04467.PS1. | Espai | ICAT.FGC-04467.PS1.-1-01. | A
-1-02 | Sala 02 | 2e8e77b5-dc74-49cb-b8c5-b5cf52f3477f |  | ICAT.FGC-04467.PS1. | Espai | ICAT.FGC-04467.PS1.-1-02. | A
-1-03 | Sala 03 | f30ddc48-8462-4b7e-9f36-7ac6cd35ca04 |  | ICAT.FGC-04467.PS1. | Espai | ICAT.FGC-04467.PS1.-1-03. | A
-1-04 | Sala 04 | 9438c195-be1a-4675-b671-b0637cc3f267 |  | ICAT.FGC-04467.PS1. | Espai | ICAT.FGC-04467.PS1.-1-04. | A
-1-07 | Sala -1.07 | 7bb68392-fa47-42ff-af74-007c1e0bc1bd |  | ICAT.FGC-04467.PS1. | Espai | ICAT.FGC-04467.PS1.-1-07. | B
-1-08 | Sala -1.08 | 22dabb4b-a818-4858-b47e-c8c10673b5f5 |  | ICAT.FGC-04467.PS1. | Espai | ICAT.FGC-04467.PS1.-1-08. | B
-1-09 | Sala -1.09 | 6cb4f5cb-2652-4c0b-a86a-a06490626b8d |  | ICAT.FGC-04467.PS1. | Espai | ICAT.FGC-04467.PS1.-1-09. | B
-1-10 | Sala -1.10 | 2f8e5115-f3a8-4fe3-99a5-ae79dbc104ff |  | ICAT.FGC-04467.PS1. | Espai | ICAT.FGC-04467.PS1.-1-10. | B
-1-11 | Sala -1.11 | 28e17a83-23be-45e1-8e00-75e980417488 |  | ICAT.FGC-04467.PS1. | Espai | ICAT.FGC-04467.PS1.-1-11. | A
-1-12 | Sala -1.12 | 393665fa-b52e-448a-a891-c11e55092f14 |  | ICAT.FGC-04467.PS1. | Espai | ICAT.FGC-04467.PS1.-1-12. | A
-1-13 | Sala -1.13 | 08f81b2a-21ad-4a7b-81be-51327fddcd3e |  | ICAT.FGC-04467.PS1. | Espai | ICAT.FGC-04467.PS1.-1-13. | A
-1-14 | Sala -1.14 | dd8aa6c0-8696-4549-9d64-d38ed55b3516 |  | ICAT.FGC-04467.PS1. | Espai | ICAT.FGC-04467.PS1.-1-14. | A
-1-15 | Sala -1.15 | 4858185a-5003-4b13-b387-676c83ccbfbc |  | ICAT.FGC-04467.PS1. | Espai | ICAT.FGC-04467.PS1.-1-15. | A
Actes | Sala de actes | 419acb37-52b6-4cfc-b101-2a5115047923 |  | ICAT.FGC-04467.PS1. | Espai | ICAT.FGC-04467.PS1.Actes. | A
anexactes | Sala anex sala d'actes | c5e916fd-9925-4981-ba5b-f26c296112e0 |  | ICAT.FGC-04467.PS1. | Espai | ICAT.FGC-04467.PS1.anexactes. | A
Cald | Sala calderes | 2a7d4682-341e-459d-90f0-7ed3b154ef69 |  | ICAT.FGC-04467.PS1. | Sala tècnica | ICAT.FGC-04467.PS1.Cald. | A
Control | Sala control | f1ccce3f-888a-49be-9823-d6c5ef11bb0c |  | ICAT.FGC-04467.PS1. | Sala tècnica | ICAT.FGC-04467.PS1.Control. | A
CPD | Sala CPD | a5da2f3a-3edd-4870-af68-d87de7b979a6 |  | ICAT.FGC-04467.PS1. | Sala tècnica | ICAT.FGC-04467.PS1.CPD. | A
Eco | Sala gestió economica | e597616a-f0cc-49b9-8b29-ebd42a0d5f98 |  | ICAT.FGC-04467.PS1. | Espai | ICAT.FGC-04467.PS1.Eco. | A
Edif | Sala edificació | 325e0fab-b88c-4a9b-b03a-dd42503db832 |  | ICAT.FGC-04467.PS1. | Espai | ICAT.FGC-04467.PS1.Edif. | A
Menj | Menjador | 23f884f4-5a91-4dcb-a21c-79b255bdbd13 |  | ICAT.FGC-04467.PS1. | Espai | ICAT.FGC-04467.PS1.Menj. | A
Mtzm | Magatgem serveis generals | 446eeeb3-2a5d-44de-9f74-ad752ee39a5e |  | ICAT.FGC-04467.PS1. | Espai | ICAT.FGC-04467.PS1.Mtzm. | B
MtzmLicit | Magatgem Licitació | 36168099-5c5f-450a-817f-012601af5b9d |  | ICAT.FGC-04467.PS1. | Espai | ICAT.FGC-04467.PS1.MtzmLicit. | B
Net | Sala neteja | c45f69c8-ffe9-4173-8b04-e9a9b0c94be1 |  | ICAT.FGC-04467.PS1. | Espai | ICAT.FGC-04467.PS1.Net. | B
Pas | Passadis i escales | 0edff93d-9a30-4d3e-b030-caacaa5b6f3d |  | ICAT.FGC-04467.PS1. | Espai | ICAT.FGC-04467.PS1.Pas. | A
projt | Sala projectes | 40e3e46c-2b50-41d5-a82f-19965a25cd58 |  | ICAT.FGC-04467.PS1. | Espai | ICAT.FGC-04467.PS1.projt. | A
Quadgen | Sala quadres generals | b0b94bed-5431-4539-b168-281ad67f65e6 |  | ICAT.FGC-04467.PS1. | Sala tècnica | ICAT.FGC-04467.PS1.Quadgen. | A
repro | Sala reprografia | b0ac5883-9ec7-47dd-b9eb-b84a2f1bb2b0 |  | ICAT.FGC-04467.PS1. | Espai | ICAT.FGC-04467.PS1.repro. | A
Saf | Safareig | cda1550d-ca33-4ac1-a4b2-9190823dcb30 |  | ICAT.FGC-04467.PS1. | Espai | ICAT.FGC-04467.PS1.Saf. | A
SAI | Sala SAI | 6f8cff22-ded6-4065-a25d-616922cfbd29 |  | ICAT.FGC-04467.PS1. | Sala tècnica | ICAT.FGC-04467.PS1.SAI. | A
Vestu | Vestuaris | b9e887ab-f417-43e6-88ab-dc7451d7482f |  | ICAT.FGC-04467.PS1. | Espai | ICAT.FGC-04467.PS1.Vestu. | A
WCantfem | WC anterior dones | 4da384a9-a4d9-4e34-8198-5bcc1a23ce35 |  | ICAT.FGC-04467.PS1. | Lavabo | ICAT.FGC-04467.PS1.WCantfem. | A
Wcantmas | WC anterior homes | e3c97427-bd0a-45bf-a131-f3326afbe89f |  | ICAT.FGC-04467.PS1. | Lavabo | ICAT.FGC-04467.PS1.Wcantmas. | A
WCfem | WC dones | dbc8070e-0a58-4eb9-9eee-143a53e04dac |  | ICAT.FGC-04467.PS1. | Lavabo | ICAT.FGC-04467.PS1.WCfem. | A
WCmas | WC homes | b12059be-54f7-4e6d-95f8-af04bb36d163 |  | ICAT.FGC-04467.PS1. | Lavabo | ICAT.FGC-04467.PS1.WCmas. | A
Wcmin | WC minusvalids | 2a3b0866-cae6-4584-99c3-ecd07165dff9 |  | ICAT.FGC-04467.PS1. | Lavabo | ICAT.FGC-04467.PS1.Wcmin. | A
PS2 | Planta Soterrani 2 | 7d44a85d-f3a2-4d76-bd93-712426e38bd3 |  | ICAT.FGC-04467. | Planta | ICAT.FGC-04467.PS2.
APQ | Aparcament | 764da4e2-910e-45f3-902a-417f82a3b879 |  | ICAT.FGC-04467.PS2. | Parking | ICAT.FGC-04467.PS2.APQ. | B
Arxiu | Arxiu general | aaa30877-9fef-47ab-aefc-3c64449aa255 |  | ICAT.FGC-04467.PS2. | Espai | ICAT.FGC-04467.PS2.Arxiu. | B
Extin | Sala extinción | a863a722-f14a-4b63-ab1a-7cdb6a122f64 |  | ICAT.FGC-04467.PS2. | Espai | ICAT.FGC-04467.PS2.Extin. | B
Res | Sala residus | f67eedbe-c193-4f8a-8aa5-5cd82a93a94d |  | ICAT.FGC-04467.PS2. | Espai | ICAT.FGC-04467.PS2.Res. | B
Vest | Vestibul/Passadis | 44e2927c-9e95-48cf-82b0-b7a8431e69dc |  | ICAT.FGC-04467.PS2. | Espai | ICAT.FGC-04467.PS2.Vest. | B
UB | Urbanització | 66c3b3ee-4a07-46c6-8db4-d5c96bdc2e7c |  | ICAT.FGC-04467. | Edifici 1 | ICAT.FGC-04467.UB. | B
Jardins | Zona jardins | d724e55d-6d39-4f2e-84c7-aa03381b1f1a |  | ICAT.FGC-04467.UB. | Espai | ICAT.FGC-04467.UB.Jardins. | B
Pati | Zona pati | 6dcda7ae-179d-436a-9013-d25830f82792 |  | ICAT.FGC-04467.UB. | Espai | ICAT.FGC-04467.UB.Pati. | B
Ppal | Zona principal | d422d1b2-1937-44b6-a574-c8126bf46d74 |  | ICAT.FGC-04467.UB. | Espai | ICAT.FGC-04467.UB.Ppal. | B
No se puede introducir información a partir de la última marcada en oscuro. Si necesita nuevas filas, realice lo siguiente: 1. Marcar un selector de fila (cualquier fila en blanco entre el encabezado de títulos y la última) boton derecho Copiar 2. Seleccionar las filas donde desee insertar (la primera debe estar entre el encabezado y la última), Insertar celdas copiadas.

## Gamas
Gammes
Codi | Nom | Id | Tipo Gama | Pare | Ruta
01 | GENERADORS D'ENERGIA | 1eb5104f-344f-4d8c-aea0-21978cb83f1f | CLIMATITZACIÓ |  | GENERADORS D'ENERGIA
01.01 | PLANTES REFREDADORES | e6d52ea9-509f-4e83-8195-39675a1156a6 | CLIMATITZACIÓ | 01 | GENERADORS D'ENERGIA¦PLANTES REFREDADORES
01.02 | BOMBES DE CALOR | 2bb3d512-345d-4e28-aded-86968d1ec857 | CLIMATITZACIÓ | 01 | GENERADORS D'ENERGIA¦BOMBES DE CALOR
01.03 | CALDERES | 3916ac99-0357-4b50-b138-ec49e45257b2 | CLIMATITZACIÓ | 01 | GENERADORS D'ENERGIA¦CALDERES
01.04 | APARELLS AUTÒNOMS | 82321b57-600a-4b18-a794-5d9aa82b7c02 | CLIMATITZACIÓ | 01 | GENERADORS D'ENERGIA¦APARELLS AUTÒNOMS
01.04.A | A.A. UNITATS INTERIORS | 465f8dae-2ce2-46b6-b29f-70596e97a30a | CLIMATITZACIÓ | 01.04 | GENERADORS D'ENERGIA¦APARELLS AUTÒNOMS¦A.A. UNITATS INTERIORS
01.04.B | A.A. UNITATS EXTERIORS | bd4af120-75d4-42e0-bdc5-62469ea7598e | CLIMATITZACIÓ | 01.04 | GENERADORS D'ENERGIA¦APARELLS AUTÒNOMS¦A.A. UNITATS EXTERIORS
01.05 | TERMOS | 8b6fb3e8-b2ae-4666-a8fe-faba1c1e3de7 | LEGIONEL·LA | 01 | GENERADORS D'ENERGIA¦TERMOS
01.06 | EQUIPS FRIGORÍFICS | fb73f53a-9d43-4ae1-aecd-071a09bfbf4d | CLIMATITZACIÓ | 01 | GENERADORS D'ENERGIA¦EQUIPS FRIGORÍFICS
01.06.A | COMPRESSORS | c6c021bb-61dd-4ed4-8dbd-9ece7c11ef56 | CLIMATITZACIÓ | 01.06 | GENERADORS D'ENERGIA¦EQUIPS FRIGORÍFICS¦COMPRESSORS
01.06.B | CÀMARA FRIGORÍFICA | 3ce4733a-7ccf-419f-a7b8-e4c24e337015 | CLIMATITZACIÓ | 01.06 | GENERADORS D'ENERGIA¦EQUIPS FRIGORÍFICS¦CÀMARA FRIGORÍFICA
01.06.C | CÀMARA FRIGORÍFICA AUTÒNOMA | 2ec4e93c-4136-486e-808e-0797c1839d5f | CLIMATITZACIÓ | 01.06 | GENERADORS D'ENERGIA¦EQUIPS FRIGORÍFICS¦CÀMARA FRIGORÍFICA AUTÒNOMA
01.06.D | MÀQUINA DE GEL | d4751c52-b583-408d-8315-d9e5c96b5f9d | CLIMATITZACIÓ | 01.06 | GENERADORS D'ENERGIA¦EQUIPS FRIGORÍFICS¦MÀQUINA DE GEL
01.06.E | REFREDADORES NO AFECTADES PER RITE | b4911982-c901-4c55-a44d-c0c8073a2f53 | CLIMATITZACIÓ | 01.06 | GENERADORS D'ENERGIA¦EQUIPS FRIGORÍFICS¦REFREDADORES NO AFECTADES PER RITE
01.06.F | EQUIPS AUTÒNOMS EN CPD | b66e4d05-f7b6-4ab8-a72c-018a8ae89ea3 | CLIMATITZACIÓ | 01.06 | GENERADORS D'ENERGIA¦EQUIPS FRIGORÍFICS¦EQUIPS AUTÒNOMS EN CPD
01.07 | EQUIPS DE COGENERACIÓ | 11f5d7fe-9223-4b2c-8739-2a47bae1d498 | CLIMATITZACIÓ | 01 | GENERADORS D'ENERGIA¦EQUIPS DE COGENERACIÓ
01.08 | SISTEMA VRV | cdc480a9-ab3c-4b07-b61a-f060e25f7d3e | CLIMATITZACIÓ | 01 | GENERADORS D'ENERGIA¦SISTEMA VRV
01.08.A | UNITATS INTERIORS SISTEMA VRV | c020cd2a-146d-4ed9-b161-7526c71ca837 | CLIMATITZACIÓ | 01.08 | GENERADORS D'ENERGIA¦SISTEMA VRV¦UNITATS INTERIORS SISTEMA VRV
01.08.B | UNITATS EXTERIORS SISTEMA VRV | 4854e0e8-74ea-4021-90e1-879694f92728 | CLIMATITZACIÓ | 01.08 | GENERADORS D'ENERGIA¦SISTEMA VRV¦UNITATS EXTERIORS SISTEMA VRV
01.09 | GENERADORS D'AIRE CALENT | e49dcc9b-6926-402e-87ce-69bea9fdd275 | CLIMATITZACIÓ | 01 | GENERADORS D'ENERGIA¦GENERADORS D'AIRE CALENT
01.10 | EQUIP COMPACTE DE CLIMATIZACIÓ AIRE-AIRE | 9944d80b-5d99-4067-88f2-73582dfa4b02 | CLIMATITZACIÓ | 01 | GENERADORS D'ENERGIA¦EQUIP COMPACTE DE CLIMATIZACIÓ AIRE-AIRE
01.12 | ACUMULADOR D'AIGUA A GAS | 61b5b020-aef3-4b01-92f4-63965b91e3a4 | CLIMATITZACIÓ | 01 | GENERADORS D'ENERGIA¦ACUMULADOR D'AIGUA A GAS
01.13 | ESCALFADOR DE ACS A GAS | a8a2695a-a404-465f-acdc-56696eb212c0 | CLIMATITZACIÓ | 01 | GENERADORS D'ENERGIA¦ESCALFADOR DE ACS A GAS
02 | ELEMENTS DE CLIMATITZACIÓ | d68d15ab-fa99-46ea-8601-b9d388bb0d1b | CLIMATITZACIÓ |  | ELEMENTS DE CLIMATITZACIÓ
02.01 | CLIMATITZADORS | 264a2ad3-bc3c-4a85-a40c-acf26ee9f3f7 | CLIMATITZACIÓ | 02 | ELEMENTS DE CLIMATITZACIÓ¦CLIMATITZADORS
02.02 | CAIXES VENTILACIÓ | 93a8a9f5-099d-4a73-8e99-a2d40fbb58cc | VENTILACIÓ/EXTRACCIÓ | 02 | ELEMENTS DE CLIMATITZACIÓ¦CAIXES VENTILACIÓ
02.03 | FAN-COIL | ef72bcee-7e2f-4345-ae4f-06e159229fa7 | CLIMATITZACIÓ | 02 | ELEMENTS DE CLIMATITZACIÓ¦FAN-COIL
02.04 | CONDUCTES AIRE | 9295dfbd-59b5-4fb2-9199-64f0414666ab | CLIMATITZACIÓ | 02 | ELEMENTS DE CLIMATITZACIÓ¦CONDUCTES AIRE
02.05 | REIXES I DIFUSORS D'AIRE | 9b1e37cd-01db-41d3-bb0d-962f7375ddc7 | CLIMATITZACIÓ | 02 | ELEMENTS DE CLIMATITZACIÓ¦REIXES I DIFUSORS D'AIRE
02.06 | COMPORTES | 626ba501-dcb7-4c41-9c21-1430265121f8 | CLIMATITZACIÓ | 02 | ELEMENTS DE CLIMATITZACIÓ¦COMPORTES
02.06.A | REGULACIÓ | cfd36d04-6670-4fef-b150-e4821a766be0 | CLIMATITZACIÓ | 02.06 | ELEMENTS DE CLIMATITZACIÓ¦COMPORTES¦REGULACIÓ
02.06.B | SOBREPRESSIÓ | 5bd1ea24-78cd-488b-9ae6-ad1576043c9f | CLIMATITZACIÓ | 02.06 | ELEMENTS DE CLIMATITZACIÓ¦COMPORTES¦SOBREPRESSIÓ
02.07 | HUMIFICADORS | 746a73a3-c629-46e7-b05a-316ae8ad487f | LEGIONEL·LA | 02 | ELEMENTS DE CLIMATITZACIÓ¦HUMIFICADORS
02.08 | RECUPERADORS DE CALOR | 10cfbd37-b1e0-4ea3-a1cf-ab290d0c9f8a | CLIMATITZACIÓ | 02 | ELEMENTS DE CLIMATITZACIÓ¦RECUPERADORS DE CALOR
02.08.A | ROTATIUS | 50133e42-4f37-46bb-b796-0a97507509fd | CLIMATITZACIÓ | 02.08 | ELEMENTS DE CLIMATITZACIÓ¦RECUPERADORS DE CALOR¦ROTATIUS
02.08.B | ESTÀTICS | ed0165bc-294a-46e7-a93d-eee15ab358fb | CLIMATITZACIÓ | 02.08 | ELEMENTS DE CLIMATITZACIÓ¦RECUPERADORS DE CALOR¦ESTÀTICS
02.09 | CORTINES D'AIRE | 7632067e-3671-46c2-8108-a6883ebdbfdc | CLIMATITZACIÓ | 02 | ELEMENTS DE CLIMATITZACIÓ¦CORTINES D'AIRE
02.10 | DEPÒSITS D'INÈRCIA | 552c9bbc-14d3-41f7-8544-5000482fef91 | CLIMATITZACIÓ | 02 | ELEMENTS DE CLIMATITZACIÓ¦DEPÒSITS D'INÈRCIA
02.11 | AEROTERMOS | 51623cb8-0abf-4a00-9f5d-7f68b8b0e4d6 | CLIMATITZACIÓ | 02 | ELEMENTS DE CLIMATITZACIÓ¦AEROTERMOS
02.12 | TORRES DE REFRIGERACIÓ | 4634cbc1-83ac-4750-8430-fc1dec468b26 | CLIMATITZACIÓ | 02 | ELEMENTS DE CLIMATITZACIÓ¦TORRES DE REFRIGERACIÓ
02.13 | RADIADORS D'AIGUA | 8312c755-782f-44e6-b614-5599d1ca2635 | CLIMATITZACIÓ | 02 | ELEMENTS DE CLIMATITZACIÓ¦RADIADORS D'AIGUA
02.14 | TERRES RADIANTS | 524c6eaf-1bd5-4c16-a8c4-e2988e248c57 | CLIMATITZACIÓ | 02 | ELEMENTS DE CLIMATITZACIÓ¦TERRES RADIANTS
02.15 | SOSTRES RADIANTS | 7a7c3f2a-ddd4-41af-937d-724bafb21caa | CLIMATITZACIÓ | 02 | ELEMENTS DE CLIMATITZACIÓ¦SOSTRES RADIANTS
02.16 | BOCA EXTRACCIÓ BANY | bf72ff24-4da5-4f34-84af-05104df08336 | VENTILACIÓ/EXTRACCIÓ | 02 | ELEMENTS DE CLIMATITZACIÓ¦BOCA EXTRACCIÓ BANY
02.17 | EMISSORS CALOR JAGA | dba10866-3f05-4d60-b0a0-dd8a4f22cdc2 | CLIMATITZACIÓ | 02 | ELEMENTS DE CLIMATITZACIÓ¦EMISSORS CALOR JAGA
03 | BOMBES I GRUPS DE PRESSIÓ | 11e7d38f-2c92-4283-a3da-5f3c451c5cec | FONTANERIA |  | BOMBES I GRUPS DE PRESSIÓ
03.01 | GRUPS DE PRESSIÓ CONTRAINCENDIS | 4bf8dca5-4682-481b-acd5-27d8f4196a3b | PROTECCIÓ CONTRA INCENDIS | 03 | BOMBES I GRUPS DE PRESSIÓ¦GRUPS DE PRESSIÓ CONTRAINCENDIS
03.02 | BOMBES CIRCULACIÓ ACS I CLIMA | 2acc27a9-9089-4ef6-a16d-262bf0aa8a9b | CLIMATITZACIÓ | 03 | BOMBES I GRUPS DE PRESSIÓ¦BOMBES CIRCULACIÓ ACS I CLIMA
03.03 | GRUPS DE PRESSIÓ FONTANERIA | 25c56fc6-bfa9-48df-b87f-c836458eec4c | FONTANERIA | 03 | BOMBES I GRUPS DE PRESSIÓ¦GRUPS DE PRESSIÓ FONTANERIA
03.04 | GRUPS DE PRESSIÓ AIGUES FECALS I SANEJAMENT | 5dcd039d-4674-4a9c-aa8a-cef21fe6cc60 | SANEJAMENT | 03 | BOMBES I GRUPS DE PRESSIÓ¦GRUPS DE PRESSIÓ AIGUES FECALS I SANEJAMENT
03.05 | GRUPS DE PRESSIÓ GASOIL | b77316a6-3497-4dac-ad6d-a9fd78f84660 | GAS COMBUSTIBLE | 03 | BOMBES I GRUPS DE PRESSIÓ¦GRUPS DE PRESSIÓ GASOIL
03.06 | GRUPS DE PRESSIÓ OLEOHIDRÀULIC | bedd0615-f2a8-4229-ba59-e7ca9c946fc8 | GAS COMBUSTIBLE | 03 | BOMBES I GRUPS DE PRESSIÓ¦GRUPS DE PRESSIÓ OLEOHIDRÀULIC
03.07 | GRUP PRESSIÓ XARXA BUGADERIA (Gamma pròpia Hospital Olot) | fb8ce8fa-7477-473f-b078-c6bb96a78f55 | FONTANERIA | 03 | BOMBES I GRUPS DE PRESSIÓ¦GRUP PRESSIÓ XARXA BUGADERIA (Gamma pròpia Hospital Olot)
03.09 | GRUP DE FILTRAT I BOMBEIG (Gamma pròpia Hospital Olot) | eaf41424-91fa-4168-a45b-794ec6bf8a16 | FONTANERIA | 03 | BOMBES I GRUPS DE PRESSIÓ¦GRUP DE FILTRAT I BOMBEIG (Gamma pròpia Hospital Olot)
04 | FLUIDS I GASOS | 6d42303c-4611-4272-aa16-0b79da4ae3fe | CLIMATITZACIÓ |  | FLUIDS I GASOS
04.01 | INTERCANVIADORS | a90be317-c0ba-4316-891e-b8e864a77670 | FONTANERIA | 04 | FLUIDS I GASOS¦INTERCANVIADORS
04.01.A | PLAQUES | 6792441b-d2ca-41cd-afb1-d52c31270494 | FONTANERIA | 04.01 | FLUIDS I GASOS¦INTERCANVIADORS¦PLAQUES
04.02 | DIPÒSIT EXPANSIÓ | 706d30cf-3d9e-4503-9bc8-0d06f880c9c7 | FONTANERIA | 04 | FLUIDS I GASOS¦DIPÒSIT EXPANSIÓ
04.03 | DIPÒSITS AIGUA SANITÀRIA | 06135215-a54d-48bb-96a1-924bd8402760 | LEGIONEL·LA | 04 | FLUIDS I GASOS¦DIPÒSITS AIGUA SANITÀRIA
04.04 | DIPÒSIT HIDROPNEUMÀTICS | 4b61e075-45f0-4b2d-8a6c-368190c3cdab | FONTANERIA | 04 | FLUIDS I GASOS¦DIPÒSIT HIDROPNEUMÀTICS
04.05 | DIPÒSIT ACUMULADOR ACS | d8bb5dac-a563-4d59-b9fc-80152b01fee6 | LEGIONEL·LA | 04 | FLUIDS I GASOS¦DIPÒSIT ACUMULADOR ACS
04.06 | DIPÒSIT INCENDIS | 2586f884-de4c-4c61-973e-8433f5a5a7ad | LEGIONEL·LA | 04 | FLUIDS I GASOS¦DIPÒSIT INCENDIS
04.07 | DIPÒSIT GASOIL | 83b34b56-7343-4129-8fbc-66a9747db6ef | GAS COMBUSTIBLE | 04 | FLUIDS I GASOS¦DIPÒSIT GASOIL
04.07.A | AERIS | ac9b6030-af14-4a70-991a-552792c83b04 | GAS COMBUSTIBLE | 04.07 | FLUIDS I GASOS¦DIPÒSIT GASOIL¦AERIS
04.07.B | ENTERRATS | a210072f-03b8-485d-b2db-31173a15960a | GAS COMBUSTIBLE | 04.07 | FLUIDS I GASOS¦DIPÒSIT GASOIL¦ENTERRATS
04.07.C | NODRISSA | 379a5b7c-8181-4d4b-94a4-77d5d059d3af | GAS COMBUSTIBLE | 04.07 | FLUIDS I GASOS¦DIPÒSIT GASOIL¦NODRISSA
04.08 | DIPÒSIT GAS | 7e37463a-f4d5-421b-957f-a8a603cbfc85 | GAS COMBUSTIBLE | 04 | FLUIDS I GASOS¦DIPÒSIT GAS
04.08.A | AERI | 4a3b91fe-8402-45ce-ba7b-2367162eeba5 | GAS COMBUSTIBLE | 04.08 | FLUIDS I GASOS¦DIPÒSIT GAS¦AERI
04.08.B | SEMIENTERRAT | 9fa22001-5dda-4454-a944-41e3fd69f224 | GAS COMBUSTIBLE | 04.08 | FLUIDS I GASOS¦DIPÒSIT GAS¦SEMIENTERRAT
04.08.C | ENTERRAT | 8f89940c-9649-4a65-be45-c3ef5cc7af18 | GAS COMBUSTIBLE | 04.08 | FLUIDS I GASOS¦DIPÒSIT GAS¦ENTERRAT
04.09 | DIPÒSIT AIRE COMPRIMIT | 4ad18d36-4ca9-47ea-b8f1-6406c27e803e | VARIS | 04 | FLUIDS I GASOS¦DIPÒSIT AIRE COMPRIMIT
04.10 | DIPÒSIT BUIT | b7800cf8-be37-48c7-abc6-ec81032299b1 | VARIS | 04 | FLUIDS I GASOS¦DIPÒSIT BUIT
04.11 | DIPÒSIT GASOS MEDICINALS | 7138dfd0-67d8-4114-ae0f-e6091a50aeaa | ELECTROMEDICINA | 04 | FLUIDS I GASOS¦DIPÒSIT GASOS MEDICINALS
04.11.A | CENTRAL D'EMMAGATZEMATGE | 4cc89836-75f3-4cdf-8838-830face8e0a8 | ELECTROMEDICINA | 04.11 | FLUIDS I GASOS¦DIPÒSIT GASOS MEDICINALS¦CENTRAL D'EMMAGATZEMATGE
04.12 | COMPRESSOR | c00acb0d-ee65-48c8-b19d-cbf95f3e0c6a | CLIMATITZACIÓ | 04 | FLUIDS I GASOS¦COMPRESSOR
04.12.A | DE CARGOL | a036d482-7d3a-4353-a438-763516aa144b | CLIMATITZACIÓ | 04.12 | FLUIDS I GASOS¦COMPRESSOR¦DE CARGOL
04.12.B | DE PISTÓ | 5712f92b-beb9-4390-85ae-de36436afe17 | CLIMATITZACIÓ | 04.12 | FLUIDS I GASOS¦COMPRESSOR¦DE PISTÓ
04.13 | GRUP GENERADOR DE BUIT | a8310ab4-579b-476a-b210-3f5e9470a373 | VARIS | 04 | FLUIDS I GASOS¦GRUP GENERADOR DE BUIT
04.14 | SEPARADOR DE BOMBOLLES | eff1bdf9-ddff-4282-ae15-eddc29954547 | CLIMATITZACIÓ | 04 | FLUIDS I GASOS¦SEPARADOR DE BOMBOLLES
04.15 | PRESES DE GASOS MEDICINALS | b6baa587-a5b7-46a9-b6ff-6069c7642793 | ELECTROMEDICINA | 04 | FLUIDS I GASOS¦PRESES DE GASOS MEDICINALS
04.16 | SECADOR D'AIRE | 3a2f5fe9-6250-4c73-b4ab-51af4cb256ee | VARIS | 04 | FLUIDS I GASOS¦SECADOR D'AIRE
04.17 | QUADRE ALARMA GASOS MEDICINALS (Gamma pròpia Hospital Olot) | b9813a8e-d7f8-437e-8f65-3388dd95c41a | ELECTROMEDICINA | 04 | FLUIDS I GASOS¦QUADRE ALARMA GASOS MEDICINALS (Gamma pròpia Hospital Olot)
04.18 | DIPÒSIT HOMOGENEITZADOR (Gamma pròpia Hospital Olot) | 64bbc961-aa8f-411e-84d1-b05a022087da | CLIMATITZACIÓ | 04 | FLUIDS I GASOS¦DIPÒSIT HOMOGENEITZADOR (Gamma pròpia Hospital Olot)
04.19 | CENTRAL GASOS MEDICINALS (Gamma pròpia Hospital Olot) | 081c5e21-cc70-4295-8c6b-227958c5e936 | ELECTROMEDICINA | 04 | FLUIDS I GASOS¦CENTRAL GASOS MEDICINALS (Gamma pròpia Hospital Olot)
04.20 | FILTRE DE PARTÍCULES D’AFCH | f702cd5e-5a11-4833-9eb4-2690d73995c3 | FONTANERIA | 04 | FLUIDS I GASOS¦FILTRE DE PARTÍCULES D’AFCH
04.21 | SISTEMES D'APROFITAMENT D'AIGÜES GRISES | 06f4a5f5-dc5e-4f99-8344-756be8441231 | FONTANERIA | 04 | FLUIDS I GASOS¦SISTEMES D'APROFITAMENT D'AIGÜES GRISES
04.22 | SISTEMES D'APROFITAMENT D'AIGÜES PLUVIALS | f5046793-4521-4b2d-9090-949a81a80236 | FONTANERIA | 04 | FLUIDS I GASOS¦SISTEMES D'APROFITAMENT D'AIGÜES PLUVIALS
04.23 | PLANTA SATÈL·LIT GNL | b1abff50-6bcb-4d4c-86c2-96ebe3cc32a4 | GAS COMBUSTIBLE | 04 | FLUIDS I GASOS¦PLANTA SATÈL·LIT GNL
08 | TRACTAMENT D'AIGÜES | da089dba-509d-4d37-a4ba-7b4b62c1a5eb | FONTANERIA |  | TRACTAMENT D'AIGÜES
08.01 | DOSIFICADORS | e287665e-8ba0-40a4-9ec9-def89b16babc | FONTANERIA | 08 | TRACTAMENT D'AIGÜES¦DOSIFICADORS
08.02 | DESCALCIFICACIÓ | 358eea5a-660b-45c1-b573-43b86dd4d682 | FONTANERIA | 08 | TRACTAMENT D'AIGÜES¦DESCALCIFICACIÓ
08.02.A | PLANTES DESCALCIFICADORES | 8261a036-65d5-4120-9696-13a9600c85d5 | FONTANERIA | 08.02 | TRACTAMENT D'AIGÜES¦DESCALCIFICACIÓ¦PLANTES DESCALCIFICADORES
08.02.B | EQUIPS DESCALCIFICACIÓ | dd375f03-75f2-4f8e-82c3-8c8b842e2168 | FONTANERIA | 08.02 | TRACTAMENT D'AIGÜES¦DESCALCIFICACIÓ¦EQUIPS DESCALCIFICACIÓ
08.03 | OSMOSI INVERSA | 267397ac-6ec1-4405-89f7-a47a8fa3048a | FONTANERIA | 08 | TRACTAMENT D'AIGÜES¦OSMOSI INVERSA
08.04 | EQUIP PROTECCIÓ CATÒDICA | 05a9bb9d-d192-424c-ad11-61bec05ffe54 | FONTANERIA | 08 | TRACTAMENT D'AIGÜES¦EQUIP PROTECCIÓ CATÒDICA
08.06 | SISTEMA DE TRACTAMENT D'AIGUA DE DIÀILISI (Gamma pròpia Hospital Olot) | f3d55fda-0f9f-4678-813d-35ac09e442e5 | FONTANERIA | 08 | TRACTAMENT D'AIGÜES¦SISTEMA DE TRACTAMENT D'AIGUA DE DIÀILISI (Gamma pròpia Hospital Olot)
08.07 | FILTRES D''AIGUA (Gamma pròpia Hospital Olot) | b980b789-43cd-48ca-87f8-714a5ec60694 | FONTANERIA | 08 | TRACTAMENT D'AIGÜES¦FILTRES D''AIGUA (Gamma pròpia Hospital Olot)
08.08 | DESFANGADORS | f1542153-d6e5-41c5-a097-3be0b190ac5e | FONTANERIA | 08 | TRACTAMENT D'AIGÜES¦DESFANGADORS
08.08.A | QUÍMIC | b4099026-8367-49e5-ab1c-853965d64944 | FONTANERIA | 08.08 | TRACTAMENT D'AIGÜES¦DESFANGADORS¦QUÍMIC
08.08.B | MECÀNIC | 3bd21af3-2739-4571-bb17-2e2d084e68f6 | FONTANERIA | 08.08 | TRACTAMENT D'AIGÜES¦DESFANGADORS¦MECÀNIC
08.08.C | CICLÒNIC | dee8d316-6bed-4e63-a245-9d2786f5d79b | FONTANERIA | 08.08 | TRACTAMENT D'AIGÜES¦DESFANGADORS¦CICLÒNIC
08.08.D | MAGNÈTIC | 32402c65-6394-462a-bb36-5dcc07465ddd | FONTANERIA | 08.08 | TRACTAMENT D'AIGÜES¦DESFANGADORS¦MAGNÈTIC
09 | SANEJAMENT | 47c5eaca-0d62-4579-a492-26aebff6a407 | SANEJAMENT |  | SANEJAMENT
09.01 | XARXA DE SANEJAMENT | 62f9e0f1-6214-4480-ad50-31147b3495ac | SANEJAMENT | 09 | SANEJAMENT¦XARXA DE SANEJAMENT
09.02 | CLAVEGUERÓ | 4fdc13e0-140d-464e-8c8c-94f4118b1b41 | SANEJAMENT | 09 | SANEJAMENT¦CLAVEGUERÓ
09.03 | REIXES I ACCESSORIS | cfeb3bb3-683d-4f56-a39e-2ae46cc12ecc | SANEJAMENT | 09 | SANEJAMENT¦REIXES I ACCESSORIS
09.04 | ARQUETA SEPARADORA D'OLIS | abf235c9-8545-466d-9a59-fbc5b2f8c509 | SANEJAMENT | 09 | SANEJAMENT¦ARQUETA SEPARADORA D'OLIS
09.05 | ARQUETA SEPARADORA D'HIDROCARBURS | 08bd94fe-e9b1-45e7-9c95-b399da212d54 | SANEJAMENT | 09 | SANEJAMENT¦ARQUETA SEPARADORA D'HIDROCARBURS
10 | APARELLS SANITARIS I AIXETERIA | af3e3aba-0f4b-4e4d-8c28-93474df16dc8 | FONTANERIA |  | APARELLS SANITARIS I AIXETERIA
10.01 | APARELLS SANITARIS | 5400ab6c-e495-4c79-9d25-2754cddc0b10 | VARIS | 10 | APARELLS SANITARIS I AIXETERIA¦APARELLS SANITARIS
10.01.A | AIGÜERES | 42dbed89-47d8-4620-b05f-8f4988055436 | FONTANERIA | 10.01 | APARELLS SANITARIS I AIXETERIA¦APARELLS SANITARIS¦AIGÜERES
10.01.B | PLATS DE DUTXA | 73d03e8d-a8e2-457a-8fa5-48d395fef531 | FONTANERIA | 10.01 | APARELLS SANITARIS I AIXETERIA¦APARELLS SANITARIS¦PLATS DE DUTXA
10.01.C | URINARIS | 51b30e55-da55-4929-a9e7-0350e660c235 | FONTANERIA | 10.01 | APARELLS SANITARIS I AIXETERIA¦APARELLS SANITARIS¦URINARIS
10.01.D | INODOR | 2095edae-1ae3-40d2-a02b-5a3aa4189832 | FONTANERIA | 10.01 | APARELLS SANITARIS I AIXETERIA¦APARELLS SANITARIS¦INODOR
10.01.E | ABOCADOR | f0f4b9c1-9146-4855-8b74-2ea120027a51 | FONTANERIA | 10.01 | APARELLS SANITARIS I AIXETERIA¦APARELLS SANITARIS¦ABOCADOR
10.01.F | LAVABOS | a78781cd-042c-42f6-90af-0a887ec78084 | FONTANERIA | 10.01 | APARELLS SANITARIS I AIXETERIA¦APARELLS SANITARIS¦LAVABOS
10.01.G | SAFREIG | c84df510-d3cd-4e18-a43b-9fede43937c2 | FONTANERIA | 10.01 | APARELLS SANITARIS I AIXETERIA¦APARELLS SANITARIS¦SAFREIG
10.01.I | BANYERA (Gamma pròpia Hospital Olot) | 19811ea7-5ff0-44de-8191-8db09118226d | VARIS | 10.01 | APARELLS SANITARIS I AIXETERIA¦APARELLS SANITARIS¦BANYERA (Gamma pròpia Hospital Olot)
10.02 | AIXETERIA | d07b49cd-ce6e-4b5c-9776-feaef0b1e2f4 | FONTANERIA | 10 | APARELLS SANITARIS I AIXETERIA¦AIXETERIA
10.02.A | FLUXORS | f8c5e9ff-c63e-4bc6-898a-a0af0283de2e | FONTANERIA | 10.02 | APARELLS SANITARIS I AIXETERIA¦AIXETERIA¦FLUXORS
10.02.B | AIXETES ACS | 091ca900-e6c9-45c3-970f-e51ef3b266d8 | LEGIONEL·LA | 10.02 | APARELLS SANITARIS I AIXETERIA¦AIXETERIA¦AIXETES ACS
10.02.C | AIXETES AFS | b00071df-487e-40b8-92dd-08e280b7e38e | LEGIONEL·LA | 10.02 | APARELLS SANITARIS I AIXETERIA¦AIXETERIA¦AIXETES AFS
10.03 | ACCESSORIS | 4152c8e6-890c-4358-9dd0-8757139e5ab5 | FONTANERIA | 10 | APARELLS SANITARIS I AIXETERIA¦ACCESSORIS
10.03.A | SECAMANS | b9728fe6-445e-43d2-a5e5-eb63efe27522 | VARIS | 10.03 | APARELLS SANITARIS I AIXETERIA¦ACCESSORIS¦SECAMANS
10.03.B | DOSSIFICADOR DE SABÓ | 7a989011-d156-4457-93d8-954b8285042c | VARIS | 10.03 | APARELLS SANITARIS I AIXETERIA¦ACCESSORIS¦DOSSIFICADOR DE SABÓ
10.03.C | PORTA-ROTLLES | 430e8b70-a0f9-4b22-8f57-2daaccd7da1a | VARIS | 10.03 | APARELLS SANITARIS I AIXETERIA¦ACCESSORIS¦PORTA-ROTLLES
10.03.D | DISPENSADORS | ef25104a-56ca-4710-b269-a70ea9018781 | VARIS | 10.03 | APARELLS SANITARIS I AIXETERIA¦ACCESSORIS¦DISPENSADORS
10.03.E | BARRES DE SUPORT | 921bbe73-5a57-43ea-bcde-0c7e6266e7d4 | VARIS | 10.03 | APARELLS SANITARIS I AIXETERIA¦ACCESSORIS¦BARRES DE SUPORT
10.03.F | SABONERES | f09c3a96-ff96-459b-af7d-bf1c828f9fa3 | VARIS | 10.03 | APARELLS SANITARIS I AIXETERIA¦ACCESSORIS¦SABONERES
10.03.G | FONTS | c432245d-7da2-46eb-ac66-30e16636eb38 | VARIS | 10.03 | APARELLS SANITARIS I AIXETERIA¦ACCESSORIS¦FONTS
10.03.H | PAPERERES | 601a728e-7579-4f0f-9435-50883c893239 | VARIS | 10.03 | APARELLS SANITARIS I AIXETERIA¦ACCESSORIS¦PAPERERES
10.03.I | PENJADORS | a01e3c9c-69ac-4c9a-b489-b1d8f64639b5 | VARIS | 10.03 | APARELLS SANITARIS I AIXETERIA¦ACCESSORIS¦PENJADORS
10.03.J | MIRALLS | b0590adc-031a-4fb2-8be1-740b5e5525ea | VARIS | 10.03 | APARELLS SANITARIS I AIXETERIA¦ACCESSORIS¦MIRALLS
10.03.K | TOVALLOLERS | e021bed2-59f4-46d5-8d03-3f3796a3c301 | VARIS | 10.03 | APARELLS SANITARIS I AIXETERIA¦ACCESSORIS¦TOVALLOLERS
10.03.L | SEIENTS I ELEMENTS DE RECOLÇAMENT | c2fec1b0-5f8e-47ce-830f-8edb62bb7c81 | VARIS | 10.03 | APARELLS SANITARIS I AIXETERIA¦ACCESSORIS¦SEIENTS I ELEMENTS DE RECOLÇAMENT
10.03.M | BARRES CORTINA | 650d49b5-c8f8-472a-b8e6-0094a50c5485 | VARIS | 10.03 | APARELLS SANITARIS I AIXETERIA¦ACCESSORIS¦BARRES CORTINA
10.03.N | REPEUS | b2f2e9e3-f4cb-4a5b-94a4-6021d27585e5 | VARIS | 10.03 | APARELLS SANITARIS I AIXETERIA¦ACCESSORIS¦REPEUS
10.03.O | MAMPARES | 07996b31-c84d-4bcd-8a81-d8931eab3be9 | VARIS | 10.03 | APARELLS SANITARIS I AIXETERIA¦ACCESSORIS¦MAMPARES
10.05 | DUTXES SEGURETAT | 1631c175-134e-4734-9d9a-91baa911f822 | FONTANERIA | 10 | APARELLS SANITARIS I AIXETERIA¦DUTXES SEGURETAT
11 | CONTRAINCENDIS | 5b874ff9-fb7d-4e80-80f1-f69fd5c7bed5 | PROTECCIÓ CONTRA INCENDIS |  | CONTRAINCENDIS
11.01 | DETECTORS | d0ce01fa-456a-4d06-84d1-c937118a658e | PROTECCIÓ CONTRA INCENDIS | 11 | CONTRAINCENDIS¦DETECTORS
11.02 | INDICADORS D'ACCIÓ | 5ddca145-da8e-4309-8ccd-e3251de9aa8d | PROTECCIÓ CONTRA INCENDIS | 11 | CONTRAINCENDIS¦INDICADORS D'ACCIÓ
11.03 | PULSADORS D'ALARMA | 171887c1-c7d6-4abc-81cf-f2509f1ad70b | PROTECCIÓ CONTRA INCENDIS | 11 | CONTRAINCENDIS¦PULSADORS D'ALARMA
11.04 | SIRENES ALARMES | 5ee8ae4a-cbb5-4876-94a4-868a4a87c23e | PROTECCIÓ CONTRA INCENDIS | 11 | CONTRAINCENDIS¦SIRENES ALARMES
11.05 | ELECTROIMANTS | 7931b44b-7664-4525-b92a-1d776f98cc0f | PROTECCIÓ CONTRA INCENDIS | 11 | CONTRAINCENDIS¦ELECTROIMANTS
11.06 | CENTRALS DETECCIÓ | d00168f9-2f8c-45b6-b622-d45e7a08ca15 | PROTECCIÓ CONTRA INCENDIS | 11 | CONTRAINCENDIS¦CENTRALS DETECCIÓ
11.07 | EQUIPS MÀNEGA | 8f76217f-591f-4ecb-9f7f-a34f2f0d8071 | PROTECCIÓ CONTRA INCENDIS | 11 | CONTRAINCENDIS¦EQUIPS MÀNEGA
11.08 | COLUMNES SEQUES | 4788291a-576a-468b-9b72-e44ed1623a74 | PROTECCIÓ CONTRA INCENDIS | 11 | CONTRAINCENDIS¦COLUMNES SEQUES
11.09 | EXTINTOR | 89e48b27-8cbb-453a-911b-005ed463d4cd | PROTECCIÓ CONTRA INCENDIS | 11 | CONTRAINCENDIS¦EXTINTOR
11.10 | EXTINCIÓ AUTOMÀTICA | edcc8de9-e4b4-46a5-9d6d-3c6b581a6713 | PROTECCIÓ CONTRA INCENDIS | 11 | CONTRAINCENDIS¦EXTINCIÓ AUTOMÀTICA
11.10.A | EXTINTOR AUTOMÀTIC | 4ec46579-d878-448e-95b4-0487cb8b3bdc | PROTECCIÓ CONTRA INCENDIS | 11.10 | CONTRAINCENDIS¦EXTINCIÓ AUTOMÀTICA¦EXTINTOR AUTOMÀTIC
11.10.B | GAS | 9c0bf2b8-d88b-4bae-92f8-ca140a5270e8 | PROTECCIÓ CONTRA INCENDIS | 11.10 | CONTRAINCENDIS¦EXTINCIÓ AUTOMÀTICA¦GAS
11.10.C | ESCUMA FÍSICA | db540c65-279b-4fd1-bc17-f37c5a53fe71 | PROTECCIÓ CONTRA INCENDIS | 11.10 | CONTRAINCENDIS¦EXTINCIÓ AUTOMÀTICA¦ESCUMA FÍSICA
11.11 | SISTEMES DE RUIXADORS AUTOMÀTICS | 17e1c291-2273-46ae-8e04-a56f2a27f55e | PROTECCIÓ CONTRA INCENDIS | 11 | CONTRAINCENDIS¦SISTEMES DE RUIXADORS AUTOMÀTICS
11.11.A | RUIXADORS | 54edfb43-ae07-43ef-b2ca-7f4da9847b76 | PROTECCIÓ CONTRA INCENDIS | 11.11 | CONTRAINCENDIS¦SISTEMES DE RUIXADORS AUTOMÀTICS¦RUIXADORS
11.11.B | XARXA | 2e199797-063d-49c3-a3e3-75903339b977 | PROTECCIÓ CONTRA INCENDIS | 11.11 | CONTRAINCENDIS¦SISTEMES DE RUIXADORS AUTOMÀTICS¦XARXA
11.11.C | LLOC DE CONTROL | 52b6dbf0-0c4f-433f-a3fa-3e13a0e6e55b | PROTECCIÓ CONTRA INCENDIS | 11.11 | CONTRAINCENDIS¦SISTEMES DE RUIXADORS AUTOMÀTICS¦LLOC DE CONTROL
11.12 | VENTILADORS PRESSURITZACIÓ | aa37a06e-bb8f-4beb-84c7-cc904920cde4 | PROTECCIÓ CONTRA INCENDIS | 11 | CONTRAINCENDIS¦VENTILADORS PRESSURITZACIÓ
11.13 | VENTILADORS 400ºC/2h | 4e5d70e9-444d-4803-b4f3-88afb9122b52 | VARIS | 11 | CONTRAINCENDIS¦VENTILADORS 400ºC/2h
11.14 | HIDRANT | 8dc8a595-32fe-4abb-8ee2-7f0504fa6253 | PROTECCIÓ CONTRA INCENDIS | 11 | CONTRAINCENDIS¦HIDRANT
11.15 | SUBMINISTRAMENT EMERGÈNCIA | 621bbdbf-e4ff-49d3-aaaa-a3f6a3004c17 | PROTECCIÓ CONTRA INCENDIS | 11 | CONTRAINCENDIS¦SUBMINISTRAMENT EMERGÈNCIA
11.16 | BARRERA FUMS MÒBILS | a5286fe7-c192-4fa8-9b50-a507b945b1f6 | PROTECCIÓ CONTRA INCENDIS | 11 | CONTRAINCENDIS¦BARRERA FUMS MÒBILS
11.17 | COMPORTES | 61d8b58e-85c3-44f1-8cbe-718975b00111 | PROTECCIÓ CONTRA INCENDIS | 11 | CONTRAINCENDIS¦COMPORTES
11.17.A | TALLAFOCS | c15e194d-2c37-43fe-bbcb-92216206362a | PROTECCIÓ CONTRA INCENDIS | 11.17 | CONTRAINCENDIS¦COMPORTES¦TALLAFOCS
11.18 | EXUTORIS | a881e1a3-8188-4653-9603-d0021342ef3b | PROTECCIÓ CONTRA INCENDIS | 11 | CONTRAINCENDIS¦EXUTORIS
11.20 | EQUIPS RESPIRATORIS AUTONOMS | d0da4fee-68b7-4856-8627-099679e4e01c | PROTECCIÓ CONTRA INCENDIS | 11 | CONTRAINCENDIS¦EQUIPS RESPIRATORIS AUTONOMS
12 | SEGURETAT | db16c2fa-d424-4192-be6a-fba5034955bf | SEGURETAT |  | SEGURETAT
12.01 | DETECTORS | 22461e41-bf0d-4a92-ba8c-dab8e04ecc5b | SEGURETAT | 12 | SEGURETAT¦DETECTORS
12.01.A | CONTACTES MAGNÈTICS | 83e542b2-efc1-44dd-9932-4f5f0750cf79 | SEGURETAT | 12.01 | SEGURETAT¦DETECTORS¦CONTACTES MAGNÈTICS
12.01.B | PRESÈNCIA | 47684768-7028-464e-b0af-5b9a75508717 | SEGURETAT | 12.01 | SEGURETAT¦DETECTORS¦PRESÈNCIA
12.01.B.A | INFRARROJOS | 5199de49-11ba-45a5-8ec2-8894d9a300fe | SEGURETAT | 12.01.B | SEGURETAT¦DETECTORS¦PRESÈNCIA¦INFRARROJOS
12.01.B.B | BIVOLUMÈTRICS | 83ba29fa-2447-4fd0-8763-a1d0a4eef294 | SEGURETAT | 12.01.B | SEGURETAT¦DETECTORS¦PRESÈNCIA¦BIVOLUMÈTRICS
12.01.B.C | BARRERA MICROONES | bc9813a8-8f24-4499-b2b8-df4b071d9a54 | SEGURETAT | 12.01.B | SEGURETAT¦DETECTORS¦PRESÈNCIA¦BARRERA MICROONES
12.01.C | DETECTOR D'IMPULSOS | d01fb242-f9df-41af-85f8-202e95372e79 | SEGURETAT | 12.01 | SEGURETAT¦DETECTORS¦DETECTOR D'IMPULSOS
12.02 | ALTRES ELEMENTS | 8613ecdb-018c-42d0-a03e-4fc36874113f | SEGURETAT | 12 | SEGURETAT¦ALTRES ELEMENTS
12.02.A | PULSADORS ALARMA | 4b63583d-f0dc-4dd9-bd34-fa8a8d050c4b | SEGURETAT | 12.02 | SEGURETAT¦ALTRES ELEMENTS¦PULSADORS ALARMA
12.02.B | PULSADORS OBERTURA PORTES | 553ea0c6-49e8-4167-b662-4416af183586 | SEGURETAT | 12.02 | SEGURETAT¦ALTRES ELEMENTS¦PULSADORS OBERTURA PORTES
12.02.C | TECLATS D'INTRUSIÓ | 874b4624-bca2-4f28-8c84-258346210b9e | SEGURETAT | 12.02 | SEGURETAT¦ALTRES ELEMENTS¦TECLATS D'INTRUSIÓ
12.03 | CENTRALS DE DETECCIÓ I ALARMA | 4a3af9f0-dcd6-4d20-bbba-cfe013589070 | SEGURETAT | 12 | SEGURETAT¦CENTRALS DE DETECCIÓ I ALARMA
12.04 | CONTROL ACCESOS | deaa4413-4c36-42b2-9459-a50f98df3c9d | SEGURETAT | 12 | SEGURETAT¦CONTROL ACCESOS
12.05 | SIRENES | 527e1e94-1b86-4d98-acfb-8c0c3d898c66 | SEGURETAT | 12 | SEGURETAT¦SIRENES
12.06 | EQUIPS D'INSPECCIÓ PER RAIGS X | 8b89e54d-f898-4641-8d4c-f87414c57e77 | SEGURETAT | 12 | SEGURETAT¦EQUIPS D'INSPECCIÓ PER RAIGS X
12.07 | ARCS DE DETECCIÓ | 824982a3-574b-45c8-8d24-21a332a014f4 | SEGURETAT | 12 | SEGURETAT¦ARCS DE DETECCIÓ
13 | EQUIPS MITJA TENSIÓ | 3849d3bb-2fa1-4865-ab54-cba419d1abc3 | MITJA TENSIÓ |  | EQUIPS MITJA TENSIÓ
13.01 | CEL·LES DE PROTECCIÓ | 1d7bd326-2bb8-401b-bbd1-e6a3331dba3b | MITJA TENSIÓ | 13 | EQUIPS MITJA TENSIÓ¦CEL·LES DE PROTECCIÓ
13.02 | TRANSFORMADORS DE DISTRIBUCIÓ | e2b29199-8c90-48cb-85bc-242a519b77fa | MITJA TENSIÓ | 13 | EQUIPS MITJA TENSIÓ¦TRANSFORMADORS DE DISTRIBUCIÓ
13.02.A | ENCAPSULAT EN SEC | a8c0a5cb-e058-46ef-9a12-1c5e4bcd9c72 | MITJA TENSIÓ | 13.02 | EQUIPS MITJA TENSIÓ¦TRANSFORMADORS DE DISTRIBUCIÓ¦ENCAPSULAT EN SEC
13.02.B | OLI | b8e6a599-acd9-4c70-acd1-5797b8dd3004 | MITJA TENSIÓ | 13.02 | EQUIPS MITJA TENSIÓ¦TRANSFORMADORS DE DISTRIBUCIÓ¦OLI
15 | EQUIPS DE BAIXA TENSIÓ | 6eb0c0d3-c323-4a2a-ac0b-edd25b4d0828 | BAIXA TENSIÓ |  | EQUIPS DE BAIXA TENSIÓ
15.01 | QUADRES ELÈCTRICS | dcdc2543-3578-4654-bb99-b8c00125f17a | BAIXA TENSIÓ | 15 | EQUIPS DE BAIXA TENSIÓ¦QUADRES ELÈCTRICS
15.01.A | QUADRES GENERALS | 48cae5f1-0acc-4b7f-ae7b-e03bcbec8834 | BAIXA TENSIÓ | 15.01 | EQUIPS DE BAIXA TENSIÓ¦QUADRES ELÈCTRICS¦QUADRES GENERALS
15.01.B | SUBQUADRES | aecb0c8f-e319-48b1-9f0f-4c518d54e33b | BAIXA TENSIÓ | 15.01 | EQUIPS DE BAIXA TENSIÓ¦QUADRES ELÈCTRICS¦SUBQUADRES
15.02 | BATERIES DE CONDENSADORS | 1848f164-3112-412c-a9cd-38f03fb761ec | BAIXA TENSIÓ | 15 | EQUIPS DE BAIXA TENSIÓ¦BATERIES DE CONDENSADORS
15.02.A | DINÀMICS | fae579c3-79c6-4913-a666-7e7b91b37fde | BAIXA TENSIÓ | 15.02 | EQUIPS DE BAIXA TENSIÓ¦BATERIES DE CONDENSADORS¦DINÀMICS
15.02.B | ESTÀTICS | 70e24a0f-817f-4226-b420-407fe8168e85 | BAIXA TENSIÓ | 15.02 | EQUIPS DE BAIXA TENSIÓ¦BATERIES DE CONDENSADORS¦ESTÀTICS
15.03 | SISTEMES ALIMENTACIÓ ININTERRUMPIDA | d12da539-4d99-49d2-b7c4-633feda9209e | BAIXA TENSIÓ | 15 | EQUIPS DE BAIXA TENSIÓ¦SISTEMES ALIMENTACIÓ ININTERRUMPIDA
15.04 | VARIADORS DE FREQÜÈNCIA | 806a0ce1-b614-44f7-9943-67fda1ea27b8 | BAIXA TENSIÓ | 15 | EQUIPS DE BAIXA TENSIÓ¦VARIADORS DE FREQÜÈNCIA
15.05 | ENDOLLS I MECANISMES | 52302218-31a1-4a05-89d8-73d50da89d2c | BAIXA TENSIÓ | 15 | EQUIPS DE BAIXA TENSIÓ¦ENDOLLS I MECANISMES
15.05.A | ENDOLLS | a70210df-bbf5-4094-9d27-fa9a8493b278 | BAIXA TENSIÓ | 15.05 | EQUIPS DE BAIXA TENSIÓ¦ENDOLLS I MECANISMES¦ENDOLLS
15.05.B | MECANISMES | c02f30d1-a97d-4804-adb1-a956432edd1e | BAIXA TENSIÓ | 15.05 | EQUIPS DE BAIXA TENSIÓ¦ENDOLLS I MECANISMES¦MECANISMES
15.06 | XARXA DE TERRES | 461b29dc-acc6-4244-9551-d475f3284ebd | BAIXA TENSIÓ | 15 | EQUIPS DE BAIXA TENSIÓ¦XARXA DE TERRES
15.07 | LLOC DE TREBALL | a068bee3-589b-408f-be0c-65720759c7bd | BAIXA TENSIÓ | 15 | EQUIPS DE BAIXA TENSIÓ¦LLOC DE TREBALL
15.08 | CAIXA COMBINADA TÈCNICA | e2c0d509-1906-455d-a0a2-78d08d86d1be | BAIXA TENSIÓ | 15 | EQUIPS DE BAIXA TENSIÓ¦CAIXA COMBINADA TÈCNICA
16 | IL·LUMINACIÓ | 6b2a56a9-711c-49ed-9070-7144c24ae816 | BAIXA TENSIÓ |  | IL·LUMINACIÓ
16.01 | LLUMINÀRIES | 19398048-94ed-45cf-9831-3a86a6edc642 | BAIXA TENSIÓ | 16 | IL·LUMINACIÓ¦LLUMINÀRIES
16.02 | EMERGÈNCIA I SENYALITZACIÓ | 6fc3bc11-b448-487e-94ee-5da9482452a2 | BAIXA TENSIÓ | 16 | IL·LUMINACIÓ¦EMERGÈNCIA I SENYALITZACIÓ
16.03 | LUMINÀRIES EXTERIORS | 8fbc25ca-d1cd-48ff-99cf-a5486a66cc1d | BAIXA TENSIÓ | 16 | IL·LUMINACIÓ¦LUMINÀRIES EXTERIORS
16.04 | LLUM BALISA | 36b586c5-3608-4853-a529-a90813857433 | BAIXA TENSIÓ | 16 | IL·LUMINACIÓ¦LLUM BALISA
17 | EQUIPS COMUNICACIONS | 1fa23b98-8283-4353-8295-e524acad32f6 | COMUNICACIONS |  | EQUIPS COMUNICACIONS
17.01 | MEGAFONIA | a4afac0b-44c7-44b7-a7f6-8412e5012f8e | COMUNICACIONS | 17 | EQUIPS COMUNICACIONS¦MEGAFONIA
17.01.A | MICRÒFONS | 11890e90-eb92-47dc-bf3a-91d471c0edce | COMUNICACIONS | 17.01 | EQUIPS COMUNICACIONS¦MEGAFONIA¦MICRÒFONS
17.01.B | ALTAVEUS | f04025ec-031b-4f08-856e-b91b3762a45b | COMUNICACIONS | 17.01 | EQUIPS COMUNICACIONS¦MEGAFONIA¦ALTAVEUS
17.01.C | RACKS | 47912f9d-48ec-4aab-83c2-109effd5dc05 | COMUNICACIONS | 17.01 | EQUIPS COMUNICACIONS¦MEGAFONIA¦RACKS
17.02 | TELEFONIA | 03676b5b-5e67-45ab-a049-8d00cae7c436 | COMUNICACIONS | 17 | EQUIPS COMUNICACIONS¦TELEFONIA
17.02.A | CENTRALETA | 138e6750-74b9-4dd5-954b-50807de68564 | COMUNICACIONS | 17.02 | EQUIPS COMUNICACIONS¦TELEFONIA¦CENTRALETA
17.02.B | TELÈFON | 54bbdb9d-8fd5-4851-bdea-9b0d16cefa8e | COMUNICACIONS | 17.02 | EQUIPS COMUNICACIONS¦TELEFONIA¦TELÈFON
17.03 | COMUNICACIÓ HOSPITALÀRIA | ba5cf4c8-a1b6-4905-9042-8e41f2d09fe9 | COMUNICACIONS | 17 | EQUIPS COMUNICACIONS¦COMUNICACIÓ HOSPITALÀRIA
17.04 | INTERFONIA | 4c62edfa-343f-48f2-a919-71a99995f073 | COMUNICACIONS | 17 | EQUIPS COMUNICACIONS¦INTERFONIA
17.05 | TELEVISIÓ-FM | 230a8ef7-00a9-4ec6-8fde-34912fdfc8c7 | COMUNICACIONS | 17 | EQUIPS COMUNICACIONS¦TELEVISIÓ-FM
17.05.A | ANTENA | 199e90e5-de2f-4d38-b52a-afd836a4c23b | COMUNICACIONS | 17.05 | EQUIPS COMUNICACIONS¦TELEVISIÓ-FM¦ANTENA
17.05.B | TV | 83bcbf66-1600-43cb-99c6-d86ab3a0904f | COMUNICACIONS | 17.05 | EQUIPS COMUNICACIONS¦TELEVISIÓ-FM¦TV
17.05.C | EQUIPAMENT | 59254103-2dab-484b-ad1f-9e9c3eed05d2 | COMUNICACIONS | 17.05 | EQUIPS COMUNICACIONS¦TELEVISIÓ-FM¦EQUIPAMENT
17.05.D | AMPLIFICADORS DE C.A.T.V | 3cf77481-61a8-4019-b90a-f52f6e9abb43 | COMUNICACIONS | 17.05 | EQUIPS COMUNICACIONS¦TELEVISIÓ-FM¦AMPLIFICADORS DE C.A.T.V
17.05.E | PRESA TV / FM | 96912840-290d-498c-b662-b4f8355b54f2 | COMUNICACIONS | 17.05 | EQUIPS COMUNICACIONS¦TELEVISIÓ-FM¦PRESA TV / FM
17.06 | CIRCUIT TANCAT TELEVISIÓ | 40fd38b7-e6d4-4fa5-b616-f63e9806f18e | SEGURETAT | 17 | EQUIPS COMUNICACIONS¦CIRCUIT TANCAT TELEVISIÓ
17.06.A | MONITOR | ada3a38c-39e5-4535-ba33-21ac8b2659aa | SEGURETAT | 17.06 | EQUIPS COMUNICACIONS¦CIRCUIT TANCAT TELEVISIÓ¦MONITOR
17.06.B | RACK | d3d15bdc-bf48-4d9a-96f0-d0d5f80f456a | SEGURETAT | 17.06 | EQUIPS COMUNICACIONS¦CIRCUIT TANCAT TELEVISIÓ¦RACK
17.06.C | CONTROL CÀMERES | 8669e550-9c5e-4032-b265-d54a55ea6180 | SEGURETAT | 17.06 | EQUIPS COMUNICACIONS¦CIRCUIT TANCAT TELEVISIÓ¦CONTROL CÀMERES
17.06.D | CÀMARES | 7a8e2bdf-14ac-4555-b473-a11b5fd754eb | SEGURETAT | 17.06 | EQUIPS COMUNICACIONS¦CIRCUIT TANCAT TELEVISIÓ¦CÀMARES
17.07 | PORTERS I AVISOS | 87bc8a61-f294-46a4-8185-d664aaa45a10 | COMUNICACIONS | 17 | EQUIPS COMUNICACIONS¦PORTERS I AVISOS
17.08 | INFORMÀTICA | 981a51e2-a574-4294-ab7a-62d9973a4fa3 | COMUNICACIONS | 17 | EQUIPS COMUNICACIONS¦INFORMÀTICA
17.08.A | ORDINADORS | b297bdf2-b3a5-4e74-80ce-949db4a9a9cc | COMUNICACIONS | 17.08 | EQUIPS COMUNICACIONS¦INFORMÀTICA¦ORDINADORS
17.08.B | IMPRESSORES | e7677f24-5de1-41a7-9ebb-50306ce5cd4b | COMUNICACIONS | 17.08 | EQUIPS COMUNICACIONS¦INFORMÀTICA¦IMPRESSORES
17.08.C | SERVIDOR | 4747008e-43dd-462d-9a72-30eed22802cb | COMUNICACIONS | 17.08 | EQUIPS COMUNICACIONS¦INFORMÀTICA¦SERVIDOR
17.09 | VEU I DADES | 574d6861-1aa9-4883-a62c-d77dda3e6dfc | COMUNICACIONS | 17 | EQUIPS COMUNICACIONS¦VEU I DADES
17.09.A | RACK | 6beb60f6-25b5-424f-8d79-f01b2e81dbbc | COMUNICACIONS | 17.09 | EQUIPS COMUNICACIONS¦VEU I DADES¦RACK
17.09.B | PRESES | 1229810b-ce1e-4dce-abac-60981f444f2b | COMUNICACIONS | 17.09 | EQUIPS COMUNICACIONS¦VEU I DADES¦ PRESES
17.10 | TRANSPORT PNEUMÀTIC | 2c3bb332-8549-47e9-ac58-20ceb9d5b1e5 | VARIS | 17 | EQUIPS COMUNICACIONS¦TRANSPORT PNEUMÀTIC
17.11 | CENTRAL INTERFONIA VIDEO (Gamma pròpia Hospital Olot) | 63a4094f-3987-4d57-ad96-5d6c9626b7ec | COMUNICACIONS | 17 | EQUIPS COMUNICACIONS¦CENTRAL INTERFONIA VIDEO (Gamma pròpia Hospital Olot)
17.12 | AVISADOR EMERGÈNCIA | fd418966-3e7e-4720-8b92-558846642575 | COMUNICACIONS | 17 | EQUIPS COMUNICACIONS¦AVISADOR EMERGÈNCIA
17.13 | DETECTOR PRESÈNCIA VEHICLE | 5ffaf30e-2379-4c23-ac2d-b53ddcfdacb0 | COMUNICACIONS | 17 | EQUIPS COMUNICACIONS¦DETECTOR PRESÈNCIA VEHICLE
18 | GRUPS ELECTRÒGENS | 8facd2a9-95c1-4f42-802e-da99f8284b88 | BAIXA TENSIÓ |  | GRUPS ELECTRÒGENS
18.01 | DIÈSEL | 1ce83a5d-6834-4d83-bff5-53612bed8b18 | BAIXA TENSIÓ | 18 | GRUPS ELECTRÒGENS¦DIÈSEL
19 | PARALLAMPS | 552ef84b-a85a-4e5e-82df-54a3ac425b82 | BAIXA TENSIÓ |  | PARALLAMPS
20 | TRANSPORT | d9f2fd7d-e3e4-4bde-8b0a-75155078154a | TRANSPORT |  | TRANSPORT
20.01 | ASCENSORS | 378672b9-e782-4fb7-b978-4a9b598c4749 | TRANSPORT | 20 | TRANSPORT¦ASCENSORS
20.01.A | ELÈCTRICS | 1eada943-b132-427f-a579-6691e765a1aa | TRANSPORT | 20.01 | TRANSPORT¦ASCENSORS¦ELÈCTRICS
20.01.B | HIDRÀULICS | 5f50c1f6-03a1-4496-9392-eec3fcdcfbcd | TRANSPORT | 20.01 | TRANSPORT¦ASCENSORS¦HIDRÀULICS
20.01.C | TRACCIÓ PER IMANTS PERMANENTS | 13ac94ce-58b6-42e7-9a60-88138fea5320 | TRANSPORT | 20.01 | TRANSPORT¦ASCENSORS¦TRACCIÓ PER IMANTS PERMANENTS
20.02 | PLATAFORMES I MUNTACÀRREGUES TRANSPORT OBJECTES | f4074412-5ad9-49cb-906b-cd58684912f4 | TRANSPORT | 20 | TRANSPORT¦PLATAFORMES I MUNTACÀRREGUES TRANSPORT OBJECTES
20.03 | ESCALES MECÀNIQUES | b414278c-29c6-4549-8c4d-781359e1b380 | TRANSPORT | 20 | TRANSPORT¦ESCALES MECÀNIQUES
20.04 | RAMPES MECÀNIQUES | 71347a20-beb0-42fc-9c09-fa47ac6cfa01 | TRANSPORT | 20 | TRANSPORT¦RAMPES MECÀNIQUES
20.05 | PONTS MÒBILS | 95afe800-2548-493d-aa07-7e41dd26d285 | TRANSPORT | 20 | TRANSPORT¦PONTS MÒBILS
20.06 | MONTAPLATS | f5193906-2ba1-443d-96be-551bb83254a9 | TRANSPORT | 20 | TRANSPORT¦MONTAPLATS
20.08 | GÒNDOLES | 4f696302-65eb-4964-a3ee-bbbe7d725447 | TRANSPORT | 20 | TRANSPORT¦GÒNDOLES
20.09 | PLATAFORMES ELEVADORES MÒBILS | d3314ba3-6b8b-4a24-8869-b4b596346c26 | TRANSPORT | 20 | TRANSPORT¦PLATAFORMES ELEVADORES MÒBILS
21 | ACCESOS | 79aa2d29-3fd4-4b17-beb0-b6529979fbc7 | OBRA CIVIL |  | ACCESOS
21.01 | PORTES AUTOMÀTIQUES | 4227aa04-f21d-49cf-9346-aa25b28173ed | OBRA CIVIL | 21 | ACCESOS¦PORTES AUTOMÀTIQUES
21.01.A | MECANISMES CORREDISSOS | e7395d5a-e59a-4027-bc3b-e2b02f817ca0 | OBRA CIVIL | 21.01 | ACCESOS¦PORTES AUTOMÀTIQUES¦MECANISMES CORREDISSOS
21.01.A.A | MECANISMES CORREDISSOS DE GARATGE | e74aaf56-8c56-44a6-af74-4e3f5546fff0 | OBRA CIVIL | 21.01.A | ACCESOS¦PORTES AUTOMÀTIQUES¦MECANISMES CORREDISSOS¦MECANISMES CORREDISSOS DE GARATGE
21.01.B | MECANISMES BATENTS | 9cf7a091-8c58-49c1-937d-2ccc929d5634 | OBRA CIVIL | 21.01 | ACCESOS¦PORTES AUTOMÀTIQUES¦MECANISMES BATENTS
21.01.B.A | MECANISMES BATENTS DE GARATGE | b7179140-cc90-4253-b3b1-73deabffe1be | OBRA CIVIL | 21.01.B | ACCESOS¦PORTES AUTOMÀTIQUES¦MECANISMES BATENTS¦MECANISMES BATENTS DE GARATGE
21.01.C | PORTES GIRATÒRIES | 6bc75852-7109-423a-971e-bb1db16d7520 | OBRA CIVIL | 21.01 | ACCESOS¦PORTES AUTOMÀTIQUES¦PORTES GIRATÒRIES
21.01.D | BASCULANT CONTRAPÈS | b6ce9bff-f721-435a-a77c-b3b5f40823ac | OBRA CIVIL | 21.01 | ACCESOS¦PORTES AUTOMÀTIQUES¦BASCULANT CONTRAPÈS
21.01.E | BASCULANT MOTLLES | 21b5182a-00d3-4663-86b2-68c19e3b1aed | OBRA CIVIL | 21.01 | ACCESOS¦PORTES AUTOMÀTIQUES¦BASCULANT MOTLLES
21.01.F | SECCIONAL | 3352ecab-aea6-4215-ae3b-01e292ed6882 | OBRA CIVIL | 21.01 | ACCESOS¦PORTES AUTOMÀTIQUES¦SECCIONAL
21.01.G | ENROTLLABLE | a3d3652c-263d-4c48-9b07-2873bedd5933 | OBRA CIVIL | 21.01 | ACCESOS¦PORTES AUTOMÀTIQUES¦ENROTLLABLE
21.01.H | RÀPIDA-GUILLOTINA | 53cfbef0-ac86-4beb-b5c6-cfdcd0ed301b | OBRA CIVIL | 21.01 | ACCESOS¦PORTES AUTOMÀTIQUES¦RÀPIDA-GUILLOTINA
22 | EQUIPAMENT | bc8775f1-3bba-47c6-9617-6e236e332c6c | VARIS |  | EQUIPAMENT
22.01 | GASTRONÒMIC | 25f7d46d-bf84-47f2-a5ae-e9030e821831 | VARIS | 22 | EQUIPAMENT¦GASTRONÒMIC
22.01.A | CAMPANA EXTRACTORA | 4cb18ec9-bbe9-4d82-a324-478acd3ece1c | VARIS | 22.01 | EQUIPAMENT¦GASTRONÒMIC¦CAMPANA EXTRACTORA
22.01.B | CUINA ELÈCTRICA | 410f3587-160a-41f3-9e07-99cbe4712b49 | VARIS | 22.01 | EQUIPAMENT¦GASTRONÒMIC¦CUINA ELÈCTRICA
22.01.C | FREGIDORA ELÈCTRICA | 6b1aa0b3-28c4-48b5-b442-b4ee7b94b06f | VARIS | 22.01 | EQUIPAMENT¦GASTRONÒMIC¦FREGIDORA ELÈCTRICA
22.01.D | MARMITA ELÈCTRICA | 3b40f247-b9fd-4952-a494-d1eb9ab3ad51 | VARIS | 22.01 | EQUIPAMENT¦GASTRONÒMIC¦MARMITA ELÈCTRICA
22.01.E | FORN ELÈCTRIC | dc848dfb-eb87-4f90-aee7-8c319a56e792 | VARIS | 22.01 | EQUIPAMENT¦GASTRONÒMIC¦FORN ELÈCTRIC
22.01.F | BANY MARIA ELÈCTRIC | e9eb893e-84ca-472a-a21b-05fc77670d84 | VARIS | 22.01 | EQUIPAMENT¦GASTRONÒMIC¦BANY MARIA ELÈCTRIC
22.01.G | PLANXES | 7b3c4ae7-39a9-4ee5-9e2b-1f405ad3b5ef | VARIS | 22.01 | EQUIPAMENT¦GASTRONÒMIC¦PLANXES
22.01.H | MÀQUINA DE CAFÈ | 80fb00d9-be1b-4443-be99-130ddea03d60 | VARIS | 22.01 | EQUIPAMENT¦GASTRONÒMIC¦MÀQUINA DE CAFÈ
22.01.I | MÀQUINA DE GLAÇONS | b225055f-2b7f-4051-a450-02d277e5157a | VARIS | 22.01 | EQUIPAMENT¦GASTRONÒMIC¦MÀQUINA DE GLAÇONS
22.01.J | FORN A VAPOR | f1609677-1600-4b90-9c45-b0189155f278 | VARIS | 22.01 | EQUIPAMENT¦GASTRONÒMIC¦FORN A VAPOR
22.01.K | FERMENTADORA | 2c07af01-3a26-4100-b3ca-2e58b91f0c04 | VARIS | 22.01 | EQUIPAMENT¦GASTRONÒMIC¦FERMENTADORA
22.01.L | TORRADORA | cccdcf29-4ee1-4cc0-b956-e3ef6941ec86 | VARIS | 22.01 | EQUIPAMENT¦GASTRONÒMIC¦TORRADORA
22.01.M | ESCALFAPLATS | 6885baf5-4774-4b31-b1a5-f1d1cbe46a26 | VARIS | 22.01 | EQUIPAMENT¦GASTRONÒMIC¦ESCALFAPLATS
22.01.N | MÀQUINA DE BEGUDES | 6109fd79-aece-4435-aeef-3e04dea7dbc3 | VARIS | 22.01 | EQUIPAMENT¦GASTRONÒMIC¦MÀQUINA DE BEGUDES
22.01.O | FORN MICROONES | 956cb5a6-80eb-477a-9904-686caf08c467 | VARIS | 22.01 | EQUIPAMENT¦GASTRONÒMIC¦FORN MICROONES
22.01.P | NEVERES I CONGELADORS AUTÒNOMS | 0ce65c4e-31bb-478c-966f-35da9c308839 | VARIS | 22.01 | EQUIPAMENT¦GASTRONÒMIC¦NEVERES I CONGELADORS AUTÒNOMS
22.01.Q | EQUIPS CUINA GAS (Gamma pròpia Hospital Olot) | e58bcae8-44a3-4926-a555-bfd82679129f | VARIS | 22.01 | EQUIPAMENT¦GASTRONÒMIC¦EQUIPS CUINA GAS (Gamma pròpia Hospital Olot)
22.01.R | EQUIPAMENT ELÈCTRIC SECUNDARI (Gamma pròpia Hospital Olot) | 7392f402-1c18-49f1-b2a7-8de75cc660c6 | VARIS | 22.01 | EQUIPAMENT¦GASTRONÒMIC¦EQUIPAMENT ELÈCTRIC SECUNDARI (Gamma pròpia Hospital Olot)
22.02 | ALTRES | 28d2b71a-4fee-456c-985c-08ce567f7adc | VARIS | 22 | EQUIPAMENT¦ALTRES
22.02.A | TÚNEL RENTAPLATS | ec9620ec-8e5e-482b-9344-3cef66f3e6d5 | VARIS | 22.02 | EQUIPAMENT¦ALTRES¦TÚNEL RENTAPLATS
22.02.B | MÀQUINA RENTAPLATS | db09bf88-5272-41bb-b8fe-ae9abfe2c028 | VARIS | 22.02 | EQUIPAMENT¦ALTRES¦MÀQUINA RENTAPLATS
22.02.C | MÀQUINA PER A RENTAR ROBA | 87c37185-58b1-4b8d-9d53-5067a38aa013 | VARIS | 22.02 | EQUIPAMENT¦ALTRES¦MÀQUINA PER A RENTAR ROBA
22.02.D | MÀQUINA PER A SECAR ROBA | 3a9362e3-a484-4fbe-a1f2-ff338443a8d3 | VARIS | 22.02 | EQUIPAMENT¦ALTRES¦MÀQUINA PER A SECAR ROBA
22.02.G | CARRO TRANSPORT CALENT (Gamma pròpia Hospital Olot) | a766257f-0134-4b2b-b5ef-b14a1c4c33be | VARIS | 22.02 | EQUIPAMENT¦ALTRES¦CARRO TRANSPORT CALENT (Gamma pròpia Hospital Olot)
22.02.H | RENTACUNYES (Gamma pròpia Hospital Olot) | 6dd8e337-1513-46f2-8456-c9fd096264cb | VARIS | 22.02 | EQUIPAMENT¦ALTRES¦RENTACUNYES (Gamma pròpia Hospital Olot)
22.02.I | SISTEMA INTEGRAT DE CAPÇALERA ADOSSAT (SICA) (Gamma pròpia Hospital Olot) | 9502bd36-c838-4f01-a342-dd339305d2a9 | VARIS | 22.02 | EQUIPAMENT¦ALTRES¦SISTEMA INTEGRAT DE CAPÇALERA ADOSSAT (SICA) (Gamma pròpia Hospital Olot)
22.02.J | MÀQUINA DE PLANXAR (Gamma pròpia Hospital Olot) | e5431869-78da-48d6-9e18-afcb60874ce2 | VARIS | 22.02 | EQUIPAMENT¦ALTRES¦MÀQUINA DE PLANXAR (Gamma pròpia Hospital Olot)
22.02.K | RELLOTGE HORARI (Gamma pròpia Hospital Olot) | 1d9cb392-f221-4eb0-8df4-2ed03c80474f | VARIS | 22.02 | EQUIPAMENT¦ALTRES¦RELLOTGE HORARI (Gamma pròpia Hospital Olot)
22.02.L | ESTORS I CORTINES | 4f81366b-c9e7-45b2-9435-3715e3221f0d | VARIS | 22.02 | EQUIPAMENT¦ALTRES¦ESTORS I CORTINES
23 | EQUIPAMENT PER GIMNÀS | bace8201-f59a-4ce7-96bf-a1fa0a331790 | VARIS |  | EQUIPAMENT PER GIMNÀS
23.01 | SAUNA I BANYS DE VAPOR | f6b71fc3-4938-4a51-9ff0-3fd2abbad3c7 | VARIS | 23 | EQUIPAMENT PER GIMNÀS¦SAUNA I BANYS DE VAPOR
23.01.A | SALA BANY DE VAPOR | 7bee50e4-4feb-4927-badb-b2904baf2075 | VARIS | 23.01 | EQUIPAMENT PER GIMNÀS¦SAUNA I BANYS DE VAPOR¦SALA BANY DE VAPOR
23.01.B | GENERADOR DE VAPOR | 59d0fb29-a533-4174-99b2-a54c08299954 | VARIS | 23.01 | EQUIPAMENT PER GIMNÀS¦SAUNA I BANYS DE VAPOR¦GENERADOR DE VAPOR
23.01.C | SALA SAUNA | afc86621-1400-4e62-adc0-58b3f1915751 | VARIS | 23.01 | EQUIPAMENT PER GIMNÀS¦SAUNA I BANYS DE VAPOR¦SALA SAUNA
23.01.D | CALEFACTOR SAUNA | c14f660a-8cd2-4040-b4e6-8b334a504aeb | VARIS | 23.01 | EQUIPAMENT PER GIMNÀS¦SAUNA I BANYS DE VAPOR¦CALEFACTOR SAUNA
23.01.E | DOSSIFICADOR AIGUA SAUNA | 40f53058-38ef-427d-977c-2aa0ea7e5832 | VARIS | 23.01 | EQUIPAMENT PER GIMNÀS¦SAUNA I BANYS DE VAPOR¦DOSSIFICADOR AIGUA SAUNA
23.02 | MÀQUINES DE FITNESS | bb4952fc-f8f5-4e85-b2a5-0b56283fec57 | VARIS | 23 | EQUIPAMENT PER GIMNÀS¦MÀQUINES DE FITNESS
23.02.A | EQUIPS ISOTÒNICS | 6089d23f-6266-4e0c-825f-f1d2bce98c89 | VARIS | 23.02 | EQUIPAMENT PER GIMNÀS¦MÀQUINES DE FITNESS¦EQUIPS ISOTÒNICS
23.02.B | EQUIPS CARDIOVASCULARS | ee3ccbc0-e9f1-42d1-a444-d1db569b5797 | VARIS | 23.02 | EQUIPAMENT PER GIMNÀS¦MÀQUINES DE FITNESS¦EQUIPS CARDIOVASCULARS
23.02.C | CINTES PER A CORRER | a73c2210-7758-4511-91c5-5bce9cd860e8 | VARIS | 23.02 | EQUIPAMENT PER GIMNÀS¦MÀQUINES DE FITNESS¦CINTES PER A CORRER
23.02.D | BICICLETES ESTÀTIQUES | 4416ae59-7ceb-4490-8ac5-03c6fc088bc3 | VARIS | 23.02 | EQUIPAMENT PER GIMNÀS¦MÀQUINES DE FITNESS¦BICICLETES ESTÀTIQUES
23.02.E | EQUIPS D'AIRE COMPRIMIT | 85810f88-1f0e-4c93-ba12-44bac9f22465 | VARIS | 23.02 | EQUIPAMENT PER GIMNÀS¦MÀQUINES DE FITNESS¦EQUIPS D'AIRE COMPRIMIT
23.03 | MÀQUINA DE RAIGS UVA | 8a49f53d-97a3-497a-8d36-efef0e537d23 | VARIS | 23 | EQUIPAMENT PER GIMNÀS¦MÀQUINA DE RAIGS UVA
24 | PISCINES | 0ab145f6-86a8-4c71-8519-bc7c48e9d1e0 | VARIS |  | PISCINES
24.01 | BOMBA DE CALOR DESHUMECTADORA | a6bb2846-4dee-4870-945c-fd360ff0b31a | VARIS | 24 | PISCINES¦BOMBA DE CALOR DESHUMECTADORA
24.02 | GRUP D'ELECTROBOMBES | 560a94cb-1298-43b4-83a4-7da399dd90c8 | VARIS | 24 | PISCINES¦GRUP D'ELECTROBOMBES
24.03 | FILTRES | ac52ffb3-a0a8-4880-af6a-3cbaee6223e5 | VARIS | 24 | PISCINES¦FILTRES
24.03.A | DE SORRA | ed47b2a1-9593-418a-a180-fe83506556d5 | VARIS | 24.03 | PISCINES¦FILTRES¦DE SORRA
24.03.B | DE DIATOMEES | 5aac7e22-35e3-4051-9ed8-0492d174c101 | VARIS | 24.03 | PISCINES¦FILTRES¦DE DIATOMEES
24.03.C | DE CARTUTX | 2b101823-5140-4fd5-a43f-a095e615624f | VARIS | 24.03 | PISCINES¦FILTRES¦DE CARTUTX
24.04 | DIPÒSIT REGULADOR | 75e67b53-4664-4a6c-a9eb-f10f7ab8a715 | VARIS | 24 | PISCINES¦DIPÒSIT REGULADOR
24.05 | COMPTADOR DE RENOVACIONS | d1489946-fa81-44a8-b2d5-38d8623622c7 | VARIS | 24 | PISCINES¦COMPTADOR DE RENOVACIONS
24.06 | EQUIP DOSSIFICADOR | a1c24d5b-0320-402f-9bdc-5cb1d8a4a355 | VARIS | 24 | PISCINES¦EQUIP DOSSIFICADOR
24.07 | VAS | f3d188e7-c946-4577-97b1-7cb4b60ce59d | VARIS | 24 | PISCINES¦VAS
24.08 | XARXA DE CANONADES I ACCESSORIS | 2f56362f-9d49-45e9-ad06-1ca269a8ff8b | VARIS | 24 | PISCINES¦XARXA DE CANONADES I ACCESSORIS
24.09 | BANYERES | 593fb658-0ee1-4449-9af1-98e3375b9a17 | VARIS | 24 | PISCINES¦BANYERES
25 | ELEMENTS CONSTRUCTIUS | 907cc38e-652a-4b1b-a230-3fdbba328981 | OBRA CIVIL |  | ELEMENTS CONSTRUCTIUS
25.01 | FONAMENTACIÓ I ESTRUCTURA | f892e202-540f-4e75-b2c0-cc8479a6fce6 | OBRA CIVIL | 25 | ELEMENTS CONSTRUCTIUS¦FONAMENTACIÓ I ESTRUCTURA
25.01.A | FONAMENTACIÓ | 52ed4a09-98aa-411c-ad3b-ad028904df47 | OBRA CIVIL | 25.01 | ELEMENTS CONSTRUCTIUS¦FONAMENTACIÓ I ESTRUCTURA¦FONAMENTACIÓ
25.01.A.A | MURS DE CONTENCIÓ | 4af2e303-1a86-461d-b42c-c38c2b83c129 | OBRA CIVIL | 25.01.A | ELEMENTS CONSTRUCTIUS¦FONAMENTACIÓ I ESTRUCTURA¦FONAMENTACIÓ¦MURS DE CONTENCIÓ
25.01.A.B | MURS PANTALLA | 6c2c7219-e12b-492e-a177-d46d84289be3 | OBRA CIVIL | 25.01.A | ELEMENTS CONSTRUCTIUS¦FONAMENTACIÓ I ESTRUCTURA¦FONAMENTACIÓ¦MURS PANTALLA
25.01.A.C | LLOSES I SOLERES | ba65b5e4-01c6-41fd-a7f6-3cd213d314af | OBRA CIVIL | 25.01.A | ELEMENTS CONSTRUCTIUS¦FONAMENTACIÓ I ESTRUCTURA¦FONAMENTACIÓ¦LLOSES I SOLERES
25.01.A.D | SABATA SUPERFICIAL | 246ee3b3-65e3-4b4e-bb06-f9d81f1506d8 | OBRA CIVIL | 25.01.A | ELEMENTS CONSTRUCTIUS¦FONAMENTACIÓ I ESTRUCTURA¦FONAMENTACIÓ¦SABATA SUPERFICIAL
25.01.B | SUPORTS | 3494aa32-4627-496a-af98-ddcde28947c5 | OBRA CIVIL | 25.01 | ELEMENTS CONSTRUCTIUS¦FONAMENTACIÓ I ESTRUCTURA¦SUPORTS
25.01.B.A | DE FORMIGÓ ARMAT | 315b6dc6-d08f-411b-b338-befee758e59e | OBRA CIVIL | 25.01.B | ELEMENTS CONSTRUCTIUS¦FONAMENTACIÓ I ESTRUCTURA¦SUPORTS¦DE FORMIGÓ ARMAT
25.01.B.B | METÀL·LICS INTERIORS | e815661b-bf52-443b-b7f0-05ef81743dd1 | OBRA CIVIL | 25.01.B | ELEMENTS CONSTRUCTIUS¦FONAMENTACIÓ I ESTRUCTURA¦SUPORTS¦METÀL·LICS INTERIORS
25.01.B.C | METÀL·LICS EXTERIORS | 1f39fe34-a2a9-446d-b81f-515ce1539600 | OBRA CIVIL | 25.01.B | ELEMENTS CONSTRUCTIUS¦FONAMENTACIÓ I ESTRUCTURA¦SUPORTS¦METÀL·LICS EXTERIORS
25.01.B.D | DE FUSTA | 111f5502-fac3-4355-9294-83d0ba934b36 | OBRA CIVIL | 25.01.B | ELEMENTS CONSTRUCTIUS¦FONAMENTACIÓ I ESTRUCTURA¦SUPORTS¦DE FUSTA
25.01.C | BIGUES | 05eb9274-4e1a-4692-9434-5be00b576035 | OBRA CIVIL | 25.01 | ELEMENTS CONSTRUCTIUS¦FONAMENTACIÓ I ESTRUCTURA¦BIGUES
25.01.C.A | DE FORMIGÓ ARMAT | 15501609-4cad-4697-9dc3-1d52303ed416 | OBRA CIVIL | 25.01.C | ELEMENTS CONSTRUCTIUS¦FONAMENTACIÓ I ESTRUCTURA¦BIGUES¦DE FORMIGÓ ARMAT
25.01.C.B | METÀL·LIQUES INTERIORS | c33b3359-fc15-4e56-8479-c317a6335c6c | OBRA CIVIL | 25.01.C | ELEMENTS CONSTRUCTIUS¦FONAMENTACIÓ I ESTRUCTURA¦BIGUES¦METÀL·LIQUES INTERIORS
25.01.C.C | METÀLIQUES EXTERIORS | a7531a90-f91b-4cb8-836c-925150baa3fc | OBRA CIVIL | 25.01.C | ELEMENTS CONSTRUCTIUS¦FONAMENTACIÓ I ESTRUCTURA¦BIGUES¦METÀLIQUES EXTERIORS
25.01.C.D | DE FUSTA | fd47eb5f-7ba4-40a9-a241-a8ed3ce657bf | OBRA CIVIL | 25.01.C | ELEMENTS CONSTRUCTIUS¦FONAMENTACIÓ I ESTRUCTURA¦BIGUES¦DE FUSTA
25.01.D | FORJATS | 84174c71-6697-47df-ae26-20db93e78393 | OBRA CIVIL | 25.01 | ELEMENTS CONSTRUCTIUS¦FONAMENTACIÓ I ESTRUCTURA¦FORJATS
25.01.E | ESCALES | aa8f8832-14ad-4343-9dee-2203564effb1 | OBRA CIVIL | 25.01 | ELEMENTS CONSTRUCTIUS¦FONAMENTACIÓ I ESTRUCTURA¦ESCALES
25.01.F | VOLADA | bc3172e1-6c30-48ec-9cf7-9929d26ced43 | OBRA CIVIL | 25.01 | ELEMENTS CONSTRUCTIUS¦FONAMENTACIÓ I ESTRUCTURA¦VOLADA
25.02 | FAÇANES | 7fb8791e-9e9e-4ce3-a7e2-af8cfe141c36 | OBRA CIVIL | 25 | ELEMENTS CONSTRUCTIUS¦FAÇANES
25.02.A | FÀBRIQUES | 7f7a1961-f14f-43b2-9088-07032855ed25 | OBRA CIVIL | 25.02 | ELEMENTS CONSTRUCTIUS¦FAÇANES¦FÀBRIQUES
25.02.A.A | DE FORMIGÓ | de53f57e-9c56-4843-931f-05b3ceac6b65 | OBRA CIVIL | 25.02.A | ELEMENTS CONSTRUCTIUS¦FAÇANES¦FÀBRIQUES¦DE FORMIGÓ
25.02.A.B | DE MAÓ | bec8108a-825b-4f41-b276-fc78072e58df | OBRA CIVIL | 25.02.A | ELEMENTS CONSTRUCTIUS¦FAÇANES¦FÀBRIQUES¦DE MAÓ
25.02.A.C | DE PEDRA | 47400f4d-ae63-48c4-9c05-16ce2f689bae | OBRA CIVIL | 25.02.A | ELEMENTS CONSTRUCTIUS¦FAÇANES¦FÀBRIQUES¦DE PEDRA
25.02.B | PREFABRICADES | bee7fe1d-1e52-4db9-a5c6-168ed1fd40e0 | OBRA CIVIL | 25.02 | ELEMENTS CONSTRUCTIUS¦FAÇANES¦PREFABRICADES
25.02.B.A | MURS CORTINA | 2b2c386d-032f-4212-937b-631966890173 | OBRA CIVIL | 25.02.B | ELEMENTS CONSTRUCTIUS¦FAÇANES¦PREFABRICADES¦MURS CORTINA
25.02.B.B | DE PANELLS | 85959664-69f8-4b0c-a3cb-417a2c5a151c | OBRA CIVIL | 25.02.B | ELEMENTS CONSTRUCTIUS¦FAÇANES¦PREFABRICADES¦DE PANELLS
25.02.B.C | VENTILADA | 41c2fd2e-30db-425b-8c5c-dd7b6ad33dd5 | OBRA CIVIL | 25.02.B | ELEMENTS CONSTRUCTIUS¦FAÇANES¦PREFABRICADES¦VENTILADA
25.03 | COBERTES | 088b2f62-44eb-4cd4-8a43-e376ec0335bb | OBRA CIVIL | 25 | ELEMENTS CONSTRUCTIUS¦COBERTES
25.03.A | INCLINADES | d8e4d177-7508-4955-b95d-5e3dff0c8187 | OBRA CIVIL | 25.03 | ELEMENTS CONSTRUCTIUS¦COBERTES¦INCLINADES
25.03.A.A | PLAQUES DE FIBROCIMENT | edc6d173-5ac1-41f3-a091-41d8126899a3 | OBRA CIVIL | 25.03.A | ELEMENTS CONSTRUCTIUS¦COBERTES¦INCLINADES¦PLAQUES DE FIBROCIMENT
25.03.A.B | DE XAPA (DE COURE O ZINC) | 7d9b696c-8889-4649-961a-6a0d322bd8f6 | OBRA CIVIL | 25.03.A | ELEMENTS CONSTRUCTIUS¦COBERTES¦INCLINADES¦DE XAPA (DE COURE O ZINC)
25.03.A.C | DE PLAQUES D'ACER | d157073c-fabb-4aa4-b509-31b756e64e30 | OBRA CIVIL | 25.03.A | ELEMENTS CONSTRUCTIUS¦COBERTES¦INCLINADES¦DE PLAQUES D'ACER
25.03.A.D | DE PISSARRA | b1efdda9-fe06-4f77-b7be-3039664452f2 | OBRA CIVIL | 25.03.A | ELEMENTS CONSTRUCTIUS¦COBERTES¦INCLINADES¦DE PISSARRA
25.03.A.E | SINTÈTIQUES | 3f1c687c-d68c-4eef-ba45-aa88860f14cb | OBRA CIVIL | 25.03.A | ELEMENTS CONSTRUCTIUS¦COBERTES¦INCLINADES¦SINTÈTIQUES
25.03.A.F | DE TEULA | 28647ac1-35d0-4620-ace9-38932462a9d3 | OBRA CIVIL | 25.03.A | ELEMENTS CONSTRUCTIUS¦COBERTES¦INCLINADES¦DE TEULA
25.03.B | PLANES | 4ffc007e-27e1-4925-823f-1cf9989a5fe7 | OBRA CIVIL | 25.03 | ELEMENTS CONSTRUCTIUS¦COBERTES¦PLANES
25.03.B.A | TRANSITABLES | 4c383c3c-f279-4604-8de7-19d2f1c6fde1 | OBRA CIVIL | 25.03.B | ELEMENTS CONSTRUCTIUS¦COBERTES¦PLANES¦TRANSITABLES
25.03.B.B | NO TRANSITABLES | bc0409d9-428f-47ef-9209-ffcfee66a3ca | OBRA CIVIL | 25.03.B | ELEMENTS CONSTRUCTIUS¦COBERTES¦PLANES¦NO TRANSITABLES
25.03.B.B.A | AMB PROTECCIÓ DE GRAVETA | 0a2b3f60-ef35-498d-9ed3-ec095055eed0 | OBRA CIVIL | 25.03.B.B | ELEMENTS CONSTRUCTIUS¦COBERTES¦PLANES¦NO TRANSITABLES¦AMB PROTECCIÓ DE GRAVETA
25.03.B.B.B | AMB MEMBRANA AUTOPROTEGIDA | 4724822c-4be9-49f2-a6c8-6e86732b0c64 | OBRA CIVIL | 25.03.B.B | ELEMENTS CONSTRUCTIUS¦COBERTES¦PLANES¦NO TRANSITABLES¦AMB MEMBRANA AUTOPROTEGIDA
25.03.B.C | AJARDINADES | a03186a5-ab97-417f-8f8c-267c67063f44 | OBRA CIVIL | 25.03.B | ELEMENTS CONSTRUCTIUS¦COBERTES¦PLANES¦AJARDINADES
25.03.C | ELEMENTS SINGULARS | 7239bfc7-9a7a-4d77-b282-680f6c6e2116 | OBRA CIVIL | 25.03 | ELEMENTS CONSTRUCTIUS¦COBERTES¦ELEMENTS SINGULARS
25.03.C.A | CLARABOIES | 5eeadc5f-97e6-4829-bcbb-ddb2912e410e | OBRA CIVIL | 25.03.C | ELEMENTS CONSTRUCTIUS¦COBERTES¦ELEMENTS SINGULARS¦CLARABOIES
25.03.C.B | VITRALLS DE POLICARBONAT O METACRILAT | 6683154a-bda0-47ee-a9a0-015b8d76744b | OBRA CIVIL | 25.03.C | ELEMENTS CONSTRUCTIUS¦COBERTES¦ELEMENTS SINGULARS¦VITRALLS DE POLICARBONAT O METACRILAT
25.03.C.C | VITRALLS ENVIDRATS | 0fc8b81b-0f67-42fa-8f85-86956021eb4e | OBRA CIVIL | 25.03.C | ELEMENTS CONSTRUCTIUS¦COBERTES¦ELEMENTS SINGULARS¦VITRALLS ENVIDRATS
25.04 | PARTICIONS | 88c4ad51-d84b-4783-aabd-54d29f4e1686 | OBRA CIVIL | 25 | ELEMENTS CONSTRUCTIUS¦PARTICIONS
25.04.A | MAMPARES | e1937b7c-b4b9-4e44-a3b8-d4ac087588de | OBRA CIVIL | 25.04 | ELEMENTS CONSTRUCTIUS¦PARTICIONS¦MAMPARES
25.04.A.A | D' ALIATGES LLEUGERS | 2db828b5-05b0-41d3-9869-930a5a1a25a9 | OBRA CIVIL | 25.04.A | ELEMENTS CONSTRUCTIUS¦PARTICIONS¦MAMPARES¦D' ALIATGES LLEUGERS
25.04.A.B | DE FUSTA | 791010c2-65ee-487a-b691-0f23831d162f | OBRA CIVIL | 25.04.A | ELEMENTS CONSTRUCTIUS¦PARTICIONS¦MAMPARES¦DE FUSTA
25.04.B | ENVANS | 54e766d7-3b68-4356-87fc-9dfe3f688778 | OBRA CIVIL | 25.04 | ELEMENTS CONSTRUCTIUS¦PARTICIONS¦ENVANS
25.04.B.A | DE MAÓ | e9f40cb4-42b8-465d-b1e4-efcf2d213ed6 | OBRA CIVIL | 25.04.B | ELEMENTS CONSTRUCTIUS¦PARTICIONS¦ENVANS¦DE MAÓ
25.04.B.B | PLAQUES PREFABRICADES DE GUIX O CARTRÓ-GUIX | def01319-c90f-4f0b-b180-caba23906557 | OBRA CIVIL | 25.04.B | ELEMENTS CONSTRUCTIUS¦PARTICIONS¦ENVANS¦PLAQUES PREFABRICADES DE GUIX O CARTRÓ-GUIX
25.04.C | MURS RESISTENTS DE FÀBRICA | a070c9cf-a0c4-4e3d-b567-397d0ba6233d | OBRA CIVIL | 25.04 | ELEMENTS CONSTRUCTIUS¦PARTICIONS¦MURS RESISTENTS DE FÀBRICA
25.05 | FUSTERIA | f65a27ce-8bb8-47ff-9252-edbaf9d5e077 | OBRA CIVIL | 25 | ELEMENTS CONSTRUCTIUS¦FUSTERIA
25.05.A | D'ACER | f499bd13-e22e-457c-931e-dea526c7750a | OBRA CIVIL | 25.05 | ELEMENTS CONSTRUCTIUS¦FUSTERIA¦D'ACER
25.05.B | DE MATERIALS LLEUGERS | de7b101a-7e34-44b8-b083-51288ec183d5 | OBRA CIVIL | 25.05 | ELEMENTS CONSTRUCTIUS¦FUSTERIA¦DE MATERIALS LLEUGERS
25.05.C | DE FUSTA | 79f78880-a208-4702-a972-783a980c5dca | OBRA CIVIL | 25.05 | ELEMENTS CONSTRUCTIUS¦FUSTERIA¦DE FUSTA
25.05.D | DE PLÀSTIC | 49c8e31f-7ee3-46e1-82f8-7c27f70713d8 | OBRA CIVIL | 25.05 | ELEMENTS CONSTRUCTIUS¦FUSTERIA¦DE PLÀSTIC
25.05.E | TALLAFOCS | 6bfc480c-acfc-4081-81b2-b01ac14ec54f | OBRA CIVIL | 25.05 | ELEMENTS CONSTRUCTIUS¦FUSTERIA¦TALLAFOCS
25.06 | DEFENSES | 855cfffc-1880-4eff-88d0-890df621473d | OBRA CIVIL | 25 | ELEMENTS CONSTRUCTIUS¦DEFENSES
25.06.A | BARANES | 5b88dba3-4719-4f50-85ed-725713024165 | OBRA CIVIL | 25.06 | ELEMENTS CONSTRUCTIUS¦DEFENSES¦BARANES
25.06.B | PERSIANES | d549e787-7ad1-4894-92db-a0bed0e842c8 | OBRA CIVIL | 25.06 | ELEMENTS CONSTRUCTIUS¦DEFENSES¦PERSIANES
25.06.C | GELOSIA | 9d7f41f1-fd9e-417f-b88c-e0253860c25b | OBRA CIVIL | 25.06 | ELEMENTS CONSTRUCTIUS¦DEFENSES¦GELOSIA
25.06.D | REIXES D'ACER | 99fb7350-289b-4c55-aa17-a995fe85ba66 | OBRA CIVIL | 25.06 | ELEMENTS CONSTRUCTIUS¦DEFENSES¦REIXES D'ACER
25.07 | VIDRERIA | 14005186-e8e0-4d1c-88db-378ffbcafd1d | OBRA CIVIL | 25 | ELEMENTS CONSTRUCTIUS¦VIDRERIA
25.07.A | ALTA RESISTÈNCIA | ffc24e0e-8431-4441-835d-01089d4fac93 | OBRA CIVIL | 25.07 | ELEMENTS CONSTRUCTIUS¦VIDRERIA¦ALTA RESISTÈNCIA
25.07.B | PLANS | 38955f15-460e-4bf9-b294-2fb9bf6952c1 | OBRA CIVIL | 25.07 | ELEMENTS CONSTRUCTIUS¦VIDRERIA¦PLANS
25.07.C | TREMPAT | 3252a69f-7c8e-454f-ba1e-957835fe6c74 | OBRA CIVIL | 25.07 | ELEMENTS CONSTRUCTIUS¦VIDRERIA¦TREMPAT
25.08 | REVESTIMENTS | 5d1e5fd1-c8df-4d73-9017-962f16f533dd | OBRA CIVIL | 25 | ELEMENTS CONSTRUCTIUS¦REVESTIMENTS
25.08.A | TERRES I ESCALES | fd70b911-0819-44bf-8896-6319cf7b043e | OBRA CIVIL | 25.08 | ELEMENTS CONSTRUCTIUS¦REVESTIMENTS¦TERRES I ESCALES
25.08.A.A | DE MORTER | 94caea34-ead5-4cbb-871a-440501182697 | OBRA CIVIL | 25.08.A | ELEMENTS CONSTRUCTIUS¦REVESTIMENTS¦TERRES I ESCALES¦DE MORTER
25.08.A.B | DE TERRATZO | fbc2b337-e80a-4ffd-850b-80ae364a02ac | OBRA CIVIL | 25.08.A | ELEMENTS CONSTRUCTIUS¦REVESTIMENTS¦TERRES I ESCALES¦DE TERRATZO
25.08.A.C | DE PEDRA NATURAL | 942ddabb-7ce7-43cf-be15-7dbc8a2f429d | OBRA CIVIL | 25.08.A | ELEMENTS CONSTRUCTIUS¦REVESTIMENTS¦TERRES I ESCALES¦DE PEDRA NATURAL
25.08.A.D | DE PVC , GOMA , VINIL O LINÒLEUM | 93d4e72d-ed48-43d6-a8c9-d6b782c17244 | OBRA CIVIL | 25.08.A | ELEMENTS CONSTRUCTIUS¦REVESTIMENTS¦TERRES I ESCALES¦DE PVC , GOMA , VINIL O LINÒLEUM
25.08.A.E | DE MOQUETA | e0c49301-541a-4884-943f-6e57b221693d | OBRA CIVIL | 25.08.A | ELEMENTS CONSTRUCTIUS¦REVESTIMENTS¦TERRES I ESCALES¦DE MOQUETA
25.08.A.F | CERÀMICS | 64f33365-7f00-469a-baff-86a4452578c2 | OBRA CIVIL | 25.08.A | ELEMENTS CONSTRUCTIUS¦REVESTIMENTS¦TERRES I ESCALES¦CERÀMICS
25.08.A.G | DE FUSTA | 2c48d733-97c7-4d68-8b00-110e909184f3 | OBRA CIVIL | 25.08.A | ELEMENTS CONSTRUCTIUS¦REVESTIMENTS¦TERRES I ESCALES¦DE FUSTA
25.08.A.H | SOLERES DE FORMIGÓ | 317d1ffd-bd91-4aef-802d-8171b79a2c82 | OBRA CIVIL | 25.08.A | ELEMENTS CONSTRUCTIUS¦REVESTIMENTS¦TERRES I ESCALES¦SOLERES DE FORMIGÓ
25.08.A.I | ESCALES METÀL·LIQUES | 850b2097-1b71-4682-a61c-882b4c4a7796 | OBRA CIVIL | 25.08.A | ELEMENTS CONSTRUCTIUS¦REVESTIMENTS¦TERRES I ESCALES¦ESCALES METÀL·LIQUES
25.08.A.J | PAVIMENT DE LLAMBORDÍNS | 1c865fa0-6f0f-4573-b4b3-f792c22a91f8 | OBRA CIVIL | 25.08.A | ELEMENTS CONSTRUCTIUS¦REVESTIMENTS¦TERRES I ESCALES¦PAVIMENT DE LLAMBORDÍNS
25.08.A.K | GRADES DE FORMIGÓ | 5a50234d-5e27-4f0e-a093-1eddbea90860 | OBRA CIVIL | 25.08.A | ELEMENTS CONSTRUCTIUS¦REVESTIMENTS¦TERRES I ESCALES¦GRADES DE FORMIGÓ
25.08.A.L | DE BARREJA BITUMINOSA | 49f00946-845e-4647-81a3-6475ef4a85a8 | OBRA CIVIL | 25.08.A | ELEMENTS CONSTRUCTIUS¦REVESTIMENTS¦TERRES I ESCALES¦DE BARREJA BITUMINOSA
25.08.A.M | ENTRAMAT DE REIXA GALVANITZADA | 7d732340-41da-4dd1-8e0b-cff415fc5735 | OBRA CIVIL | 25.08.A | ELEMENTS CONSTRUCTIUS¦REVESTIMENTS¦TERRES I ESCALES¦ENTRAMAT DE REIXA GALVANITZADA
25.08.A.R | TÈCNIC ELEVAT (Gamma pròpia Hospital Olot) | 7af73231-ebae-4f6c-906d-b66b9220f229 | OBRA CIVIL | 25.08.A | ELEMENTS CONSTRUCTIUS¦REVESTIMENTS¦TERRES I ESCALES¦TÈCNIC ELEVAT (Gamma pròpia Hospital Olot)
25.08.A.S | CONDUCTIU ELECTROSTÀTIC (Gamma pròpia Hospital Olot) | 5fda18cf-9a0e-45e1-a326-9843ecdb4779 | OBRA CIVIL | 25.08.A | ELEMENTS CONSTRUCTIUS¦REVESTIMENTS¦TERRES I ESCALES¦CONDUCTIU ELECTROSTÀTIC (Gamma pròpia Hospital Olot)
25.08.B | PARAMENT | 1d0dba69-2e40-4f97-a98e-d83a2a1ebfbe | OBRA CIVIL | 25.08 | ELEMENTS CONSTRUCTIUS¦REVESTIMENTS¦PARAMENT
25.08.B.A | AMB PECES CERÀMIQUES | 275d2092-e1b4-4f2b-a42c-b67fb401a469 | OBRA CIVIL | 25.08.B | ELEMENTS CONSTRUCTIUS¦REVESTIMENTS¦PARAMENT¦AMB PECES CERÀMIQUES
25.08.B.B | APLACATS DE FAÇANES AMB PEDRA NATURAL | 161d6708-02b9-4e11-a87d-ce63e06b7b45 | OBRA CIVIL | 25.08.B | ELEMENTS CONSTRUCTIUS¦REVESTIMENTS¦PARAMENT¦APLACATS DE FAÇANES AMB PEDRA NATURAL
25.08.B.C | APLACATS DE FAÇANES AMB PECES DE MORTER | a15db42e-ae1a-43e6-9fd6-39e389e7ed1a | OBRA CIVIL | 25.08.B | ELEMENTS CONSTRUCTIUS¦REVESTIMENTS¦PARAMENT¦APLACATS DE FAÇANES AMB PECES DE MORTER
25.08.B.D | GUARNITS I EMBLANQUINATS | 5e6d9b2b-e037-477a-8a2d-c9ca6fe05474 | OBRA CIVIL | 25.08.B | ELEMENTS CONSTRUCTIUS¦REVESTIMENTS¦PARAMENT¦GUARNITS I EMBLANQUINATS
25.08.B.E | ESQUERDEJATS | c29fb5d7-ead6-4b0d-8410-463fb19cdcb3 | OBRA CIVIL | 25.08.B | ELEMENTS CONSTRUCTIUS¦REVESTIMENTS¦PARAMENT¦ESQUERDEJATS
25.08.B.F | ARREBOSATS | 29aa57f5-b3e5-4a57-a94f-da32a62214e3 | OBRA CIVIL | 25.08.B | ELEMENTS CONSTRUCTIUS¦REVESTIMENTS¦PARAMENT¦ARREBOSATS
25.08.B.G | EMPANELLATS | 52041b6d-1217-4cf3-804f-6f49db4cdb02 | OBRA CIVIL | 25.08.B | ELEMENTS CONSTRUCTIUS¦REVESTIMENTS¦PARAMENT¦EMPANELLATS
25.08.B.H | ESTUC | a096f57a-aa81-481c-9c31-4d36d0e6f4b4 | OBRA CIVIL | 25.08.B | ELEMENTS CONSTRUCTIUS¦REVESTIMENTS¦PARAMENT¦ESTUC
25.08.B.I | PINTURES | d2d31508-a94f-43d7-8cc8-446eedcfc299 | OBRA CIVIL | 25.08.B | ELEMENTS CONSTRUCTIUS¦REVESTIMENTS¦PARAMENT¦PINTURES
25.08.B.J | TEIXITS | 46b51ffa-8037-42b3-bda5-349495138e01 | OBRA CIVIL | 25.08.B | ELEMENTS CONSTRUCTIUS¦REVESTIMENTS¦PARAMENT¦TEIXITS
25.08.B.K | REVESTIMENTS DE FUSTA | a6a368b0-73ec-4b9b-9423-9c91828975fe | OBRA CIVIL | 25.08.B | ELEMENTS CONSTRUCTIUS¦REVESTIMENTS¦PARAMENT¦REVESTIMENTS DE FUSTA
25.08.B.M | PVC, GOMES I VINIL (Gamma pròpia Hospital Olot) | 0fb7e445-abf7-4c28-afba-44c1db06c362 | OBRA CIVIL | 25.08.B | ELEMENTS CONSTRUCTIUS¦REVESTIMENTS¦PARAMENT¦PVC, GOMES I VINIL (Gamma pròpia Hospital Olot)
25.08.C | SOSTRES | 7ecffe83-2620-4ae8-8e45-0a201ed864bd | OBRA CIVIL | 25.08 | ELEMENTS CONSTRUCTIUS¦REVESTIMENTS¦SOSTRES
25.08.C.A | FALSOS SOSTRES | 256e006b-bec4-45bf-ac43-b2b45c72e3b8 | OBRA CIVIL | 25.08.C | ELEMENTS CONSTRUCTIUS¦REVESTIMENTS¦SOSTRES¦FALSOS SOSTRES
25.08.C.A.A | CONTINUS | 4e23a07f-d049-420a-8486-538f9216fd1a | OBRA CIVIL | 25.08.C.A | ELEMENTS CONSTRUCTIUS¦REVESTIMENTS¦SOSTRES¦FALSOS SOSTRES¦CONTINUS
25.08.C.A.B | MODULARS | 05edd71a-11a3-4812-8c2f-497207078033 | OBRA CIVIL | 25.08.C.A | ELEMENTS CONSTRUCTIUS¦REVESTIMENTS¦SOSTRES¦FALSOS SOSTRES¦MODULARS
25.09 | ELEMENTS SINGULARS | 1832d729-1207-4bda-a71d-88a860aa43cb | OBRA CIVIL | 25 | ELEMENTS CONSTRUCTIUS¦ELEMENTS SINGULARS
25.09.A | CANTONERES I GUIES ANTIAGRESIONS | f4dde3d6-f208-4b4d-a042-f18cf69cc92e | OBRA CIVIL | 25.09 | ELEMENTS CONSTRUCTIUS¦ELEMENTS SINGULARS¦CANTONERES I GUIES ANTIAGRESIONS
25.09.B | TRENCAAIGÜES | 64f65a18-172b-44dc-9dbc-d5d50ed2936f | OBRA CIVIL | 25.09 | ELEMENTS CONSTRUCTIUS¦ELEMENTS SINGULARS¦TRENCAAIGÜES
25.09.C | PAPERERA METÀL·LICA DE PARET | be8b364e-4fc4-4dbb-856d-68b75c000f1c | OBRA CIVIL | 25.09 | ELEMENTS CONSTRUCTIUS¦ELEMENTS SINGULARS¦PAPERERA METÀL·LICA DE PARET
25.09.D | PROTECCIÓ DE SUPORTS | d67b76e6-9ec1-4deb-80f4-ae73b51a191d | OBRA CIVIL | 25.09 | ELEMENTS CONSTRUCTIUS¦ELEMENTS SINGULARS¦PROTECCIÓ DE SUPORTS
25.09.E | ELEMENTS DE SENYALITZACIÓ I INFORMACIÓ | fa8efd17-76ce-4989-9e4d-9724f28a5f86 | OBRA CIVIL | 25.09 | ELEMENTS CONSTRUCTIUS¦ELEMENTS SINGULARS¦ELEMENTS DE SENYALITZACIÓ I INFORMACIÓ
25.09.F | FONT ORNAMENTAL | 1dae0041-23f5-44f2-ab99-ab930083e323 | OBRA CIVIL | 25.09 | ELEMENTS CONSTRUCTIUS¦ELEMENTS SINGULARS¦FONT ORNAMENTAL
25.10 | SISTEMES DE PROTECCIÓ CONTRA CAIGUDES INDIVIDUALS | b932fd5c-bce3-4af3-8777-e8e3fa494783 | OBRA CIVIL | 25 | ELEMENTS CONSTRUCTIUS¦SISTEMES DE PROTECCIÓ CONTRA CAIGUDES INDIVIDUALS
25.11 | DISPOSITIUS D’ANCORATGE ESTRUCTURAL | 4ca57d53-9573-422c-bd98-0b6dc33f001a | OBRA CIVIL | 25 | ELEMENTS CONSTRUCTIUS¦DISPOSITIUS D’ANCORATGE ESTRUCTURAL
25.12 | BARANES DE SEGURETAT FIXES | 5010d53a-c0cc-4155-a96c-a5ebfddb3a0f | OBRA CIVIL | 25 | ELEMENTS CONSTRUCTIUS¦BARANES DE SEGURETAT FIXES
25.13 | ESCALES D'ACCÉS A COBERTA | ee64ac19-56ed-4243-a5ce-cf50e8144cc7 | OBRA CIVIL | 25 | ELEMENTS CONSTRUCTIUS¦ESCALES D'ACCÉS A COBERTA
26 | SOLAR TÈRMICA | d0e26503-6b69-4959-b533-72c0731bcdad | SOLAR |  | SOLAR TÈRMICA
26.02 | INSTAL·LACIÓ TÈRMICA SOLAR | 5c796af6-390a-4984-90ce-872190d9f15d | SOLAR | 26 | SOLAR TÈRMICA¦INSTAL·LACIÓ TÈRMICA SOLAR
26.03 | ACUMULADOR ACS SOLAR TÈRMICA | 33851689-0227-4a85-8137-efeeab7688f9 | LEGIONEL·LA | 26 | SOLAR TÈRMICA¦ACUMULADOR ACS SOLAR TÈRMICA
26.04 | INTERCANVIADOR SOLAR TÈRMICA | fed5dab6-8631-495b-860b-63e74820b5ae | SOLAR | 26 | SOLAR TÈRMICA¦INTERCANVIADOR SOLAR TÈRMICA
26.05 | BOMBA ACS SOLAR | 02eeabf8-9345-4283-8f48-f43b3ee7fe38 | SOLAR | 26 | SOLAR TÈRMICA¦BOMBA ACS SOLAR
26.06 | XARXA DE CANONADES I ACCESSORIS SOLAR TÉRMICA | 0b01a98c-f3c4-464b-9034-43c4d9def79e | SOLAR | 26 | SOLAR TÈRMICA¦XARXA DE CANONADES I ACCESSORIS SOLAR TÉRMICA
26.07 | INVERSOR FOTOVOLTAIC | f05b5047-39a6-4d83-a518-213ddf2d2af7 | SOLAR | 26 | SOLAR TÈRMICA¦INVERSOR FOTOVOLTAIC
26.08 | PANELLS FOTOVOLTAICS | 6a513fff-7d92-45e6-9295-20b129025e1e | SOLAR | 26 | SOLAR TÈRMICA¦PANELLS FOTOVOLTAICS
26.09 | ESTRUCTURA DE SUPORTACIÓ FOTOVOLTAICA | c2bfc5e6-c7a7-417d-b20d-295851df86bf | SOLAR | 26 | SOLAR TÈRMICA¦ESTRUCTURA DE SUPORTACIÓ FOTOVOLTAICA
26.10 | EQUIP ADDICIONAL FOTOVOLTAICA | ff191d83-487c-4076-b8be-5f9315b063c3 | SOLAR | 26 | SOLAR TÈRMICA¦EQUIP ADDICIONAL FOTOVOLTAICA
27 | JARDINERIA | addf8bfb-59f6-4cf3-bb75-b4dbf4c8e281 | JARDINERIA |  | JARDINERIA
27.01 | ARBRES | b80934b8-4e66-49ed-8319-165648e0d919 | JARDINERIA | 27 | JARDINERIA¦ARBRES
27.02 | GESPA | 2c603143-e44b-40ad-87af-a25f7719da45 | JARDINERIA | 27 | JARDINERIA¦GESPA
27.03 | ARBUSTOS | 8081bc6e-ca73-4105-b1d4-0f5b01ff7793 | JARDINERIA | 27 | JARDINERIA¦ARBUSTOS
27.04 | PAVIMENT DE SAULÓ | d1613a85-e740-4185-8882-c41225b7e4ec | JARDINERIA | 27 | JARDINERIA¦PAVIMENT DE SAULÓ
27.05 | ENFILADISSES | 488185a3-c21a-4e0a-b578-6b3fd633ba96 | JARDINERIA | 27 | JARDINERIA¦ENFILADISSES
27.06 | SUPERFÍCIES HIDROSEMBRADES | de0ee7c4-c031-4c27-a840-440e58797ef9 | JARDINERIA | 27 | JARDINERIA¦SUPERFÍCIES HIDROSEMBRADES
27.07 | JARDINERES | d303290b-6b2c-4645-a3a1-0632c2aa206d | JARDINERIA | 27 | JARDINERIA¦JARDINERES
27.08 | PARTERRES | 593f9d56-ee54-41d4-9fa8-a431ac74637a | JARDINERIA | 27 | JARDINERIA¦PARTERRES
27.09 | PALMERES | 3af452a8-ab93-420d-b3af-cdb0332c726b | JARDINERIA | 27 | JARDINERIA¦PALMERES
27.10 | REG | ca805c90-1857-45c3-8390-21a7813d0a7b | JARDINERIA | 27 | JARDINERIA¦REG
27.11 | FLOR DE TEMPORADA | 71b6af4f-5d52-4b24-80c2-3fcb3254bae4 | JARDINERIA | 27 | JARDINERIA¦FLOR DE TEMPORADA
30 | MATERIALS ESPORTIUS | 4e2599d3-09df-4682-a113-8b63628fe3df | VARIS |  | MATERIALS ESPORTIUS
30.01 | PORTERIES | 0ad094c8-ebee-4f08-a294-13741232e542 | VARIS | 30 | MATERIALS ESPORTIUS¦PORTERIES
30.02 | CISTELLES DE BÀSQUET | 9cf9d3b9-0cf7-4877-a5f5-394679c7acb0 | VARIS | 30 | MATERIALS ESPORTIUS¦CISTELLES DE BÀSQUET
30.03 | CISTELLES RETRÀCTILS | 38bf26ce-390e-491a-8e71-f54b45f1262d | VARIS | 30 | MATERIALS ESPORTIUS¦CISTELLES RETRÀCTILS
30.04 | BANQUETES | b9b5774a-f2f5-4471-93bf-0a217270b167 | VARIS | 30 | MATERIALS ESPORTIUS¦BANQUETES
30.05 | ESPATLLERES | 2907a0ce-bf1c-4af0-8900-1f0fc9ed3a4b | VARIS | 30 | MATERIALS ESPORTIUS¦ESPATLLERES
30.06 | GÀBIA LLANÇAMENTS | 4e10364f-8ce1-4cb9-8467-62f408c18cc1 | VARIS | 30 | MATERIALS ESPORTIUS¦GÀBIA LLANÇAMENTS
30.07 | TANCA DE SALT | b49a8217-92e2-4e22-a66a-8ac4a2e5c87f | VARIS | 30 | MATERIALS ESPORTIUS¦TANCA DE SALT
30.08 | SALTÒMETRE | 9a406f59-38df-43ca-a66c-1d7909777945 | VARIS | 30 | MATERIALS ESPORTIUS¦SALTÒMETRE
30.09 | SEIENTS | cb66f282-908d-4512-b77c-058b232fd559 | VARIS | 30 | MATERIALS ESPORTIUS¦SEIENTS
30.10 | GRADERIA | 2b6cfbc5-ab73-47c2-8252-e5da3aea4645 | VARIS | 30 | MATERIALS ESPORTIUS¦GRADERIA
30.10.A | RETRÀCTIL | dbd22823-0a63-4fd9-923e-51791e47786b | VARIS | 30.10 | MATERIALS ESPORTIUS¦GRADERIA¦RETRÀCTIL
30.11 | PISTA D'ATLETISME | be459d5e-6d3c-425c-b3c0-fef44896b83e | VARIS | 30 | MATERIALS ESPORTIUS¦PISTA D'ATLETISME
30.12 | CISTELLA DE BÀSQUET FIXA | 490e19a2-3c78-416a-8fb6-03e3e42d8492 | VARIS | 30 | MATERIALS ESPORTIUS¦CISTELLA DE BÀSQUET FIXA
31 | QUIRÒFANS | 2000daa8-1936-4099-ba31-805a204d05d4 | VARIS |  | QUIRÒFANS
31.A | ELECTRICITAT | 0a025798-0bb8-4513-981f-07e79661e353 | BAIXA TENSIÓ | 31 | QUIRÒFANS¦ELECTRICITAT
31.B | CLIMATITZACIÓ | 82847925-b207-405d-97b6-672f3413ca56 | CLIMATITZACIÓ | 31 | QUIRÒFANS¦CLIMATITZACIÓ
31.B.01 | CONDUCTES PER AIRE I ELEMENTS DE DIFUSIÓ | 1a01cf89-9001-4e92-9dbf-9601ae5966da | CLIMATITZACIÓ | 31.B | QUIRÒFANS¦CLIMATITZACIÓ¦CONDUCTES PER AIRE I ELEMENTS DE DIFUSIÓ
31.B.02 | UNITATS TRACTAMENT D'AIRE | 235ef139-069e-4eaf-ac68-7b15d63848f4 | CLIMATITZACIÓ | 31.B | QUIRÒFANS¦CLIMATITZACIÓ¦UNITATS TRACTAMENT D'AIRE
31.B.03 | FILTRES | 6126dfd3-f171-46b5-94ff-61b275394f32 | CLIMATITZACIÓ | 31.B | QUIRÒFANS¦CLIMATITZACIÓ¦FILTRES
31.B.04 | CONTROL HIGIÈNIC | f5e5390d-cd36-4392-9235-7e09af0ae190 | CLIMATITZACIÓ | 31.B | QUIRÒFANS¦CLIMATITZACIÓ¦CONTROL HIGIÈNIC
32 | EQUIPAMENT ESCÈNIC | 1f3f1f23-f4bf-4fe1-9d97-3fdf5067482c | VARIS |  | EQUIPAMENT ESCÈNIC
32.01 | GRADA TELESCÒPICA | 1abe4c7b-a014-4eac-83f5-2b74a90c604a | VARIS | 32 | EQUIPAMENT ESCÈNIC¦GRADA TELESCÒPICA
32.02 | MOTORS | d7607003-051f-4ccd-92ed-806cba17e768 | VARIS | 32 | EQUIPAMENT ESCÈNIC¦MOTORS
32.03 | TARIMA DESMONTABLE | 95d821da-9403-45e8-acec-454c19df3c0c | VARIS | 32 | EQUIPAMENT ESCÈNIC¦TARIMA DESMONTABLE
32.04 | CARROS MANUALS | bf301460-5933-485b-ad7f-c95e8a868fb0 | VARIS | 32 | EQUIPAMENT ESCÈNIC¦CARROS MANUALS
32.05 | BIGUES ESCENARI | 8ef311a6-9935-46b7-99dc-26817e505f1e | VARIS | 32 | EQUIPAMENT ESCÈNIC¦BIGUES ESCENARI
32.06 | VARA ELECTRIFICADA | 3d5bf3b1-8477-4106-b1de-fc1ff2f78efd | VARIS | 32 | EQUIPAMENT ESCÈNIC¦VARA ELECTRIFICADA
32.07 | TALL CONTRAPESAT | decdc2a7-7124-48be-9af6-eed89143fa4b | VARIS | 32 | EQUIPAMENT ESCÈNIC¦TALL CONTRAPESAT
32.08 | TALL MOTORITZAT ( de tambor vertical ) | 1d5d1bae-f117-428a-b2c3-380ac627bd7e | VARIS | 32 | EQUIPAMENT ESCÈNIC¦TALL MOTORITZAT ( de tambor vertical )
32.09 | TELÓ TALLAFOCS | e96331c5-81e5-40d7-a5a5-17205ca6c141 | VARIS | 32 | EQUIPAMENT ESCÈNIC¦TELÓ TALLAFOCS
32.10 | PANTALLA DE CINE | ab6cecbc-d6a0-414e-9026-85f3b689e4e9 | VARIS | 32 | EQUIPAMENT ESCÈNIC¦PANTALLA DE CINE
32.11 | BUTAQUES | a70c4fe6-6045-4350-bad9-e072aea7fbec | VARIS | 32 | EQUIPAMENT ESCÈNIC¦BUTAQUES
32.12 | POLITGES | 4e0bca41-ce25-42e5-956f-5a7bdb429c08 | VARIS | 32 | EQUIPAMENT ESCÈNIC¦POLITGES
32.13 | PROJECTOR DE CINE | 12bf162b-e180-4fb2-9b4c-ac8075007a8c | VARIS | 32 | EQUIPAMENT ESCÈNIC¦PROJECTOR DE CINE
33 | QUALITAT AMBIENTAL EN INTERIORS | f024bd45-0135-429e-89ff-3fb5864a58cf | CLIMATITZACIÓ |  | QUALITAT AMBIENTAL EN INTERIORS
34 | INSTAL·LACIONS | dede7250-8f5d-424b-a591-9db659d44084 | VARIS |  | INSTAL·LACIONS
34.01 | INSTAL·LACIÓ CLIMATITZACIÓ | d2beea97-1723-4e75-ba79-bb3c6732368a | CLIMATITZACIÓ | 34 | INSTAL·LACIONS¦INSTAL·LACIÓ CLIMATITZACIÓ
34.02 | INSTAL·LACIÓ ACS | f400226f-02f4-44a3-a59b-f3e4874433db | LEGIONEL·LA | 34 | INSTAL·LACIONS¦INSTAL·LACIÓ ACS
34.03 | INSTAL·LACIÓ AFS | 599d393e-fdcc-40f4-8eb6-e73a03797d7c | LEGIONEL·LA | 34 | INSTAL·LACIONS¦INSTAL·LACIÓ AFS
34.04 | INSTAL·LACIÓ GAS | 4c12dc30-8ec5-49a2-8dad-468aabac9b8d | GAS COMBUSTIBLE | 34 | INSTAL·LACIONS¦INSTAL·LACIÓ GAS
34.05 | INSTAL·LACIÓ CONTRA INCENDIS | a14473d0-39f8-4841-899a-168db5a5109c | PROTECCIÓ CONTRA INCENDIS | 34 | INSTAL·LACIONS¦INSTAL·LACIÓ CONTRA INCENDIS
34.06 | INSTAL·LACIÓ GASOIL | 80f3f4e7-5af1-4070-84d6-dae01ae366ba | GAS COMBUSTIBLE | 34 | INSTAL·LACIONS¦INSTAL·LACIÓ GASOIL
34.07 | INSTAL·LACIÓ AIRE COMPRIMIT | 245a8fab-ddac-40d6-ae33-e835aa0f8560 | VARIS | 34 | INSTAL·LACIONS¦INSTAL·LACIÓ AIRE COMPRIMIT
34.08 | INSTAL·LACIÓ DE BUIT | 6a33878f-c2f2-4604-a1b4-d62567dc27a3 | VARIS | 34 | INSTAL·LACIONS¦INSTAL·LACIÓ DE BUIT
34.09 | INSTAL·LACIÓ GASOS MEDICINALS/TÈCNICS | 1e9723d3-3db9-466a-8d66-8504eff5d501 | ELECTROMEDICINA | 34 | INSTAL·LACIONS¦INSTAL·LACIÓ GASOS MEDICINALS/TÈCNICS
34.10 | INSTAL·LACIÓ BAIXA TENSIÓ | 20d1bb76-d589-4104-95b7-acd81f95e035 | BAIXA TENSIÓ | 34 | INSTAL·LACIONS¦INSTAL·LACIÓ BAIXA TENSIÓ
34.11 | INSTAL·LACIÓ MITJA TENSIÓ | 9142d7cc-0b01-43fc-b7c5-c7de3d9a899e | MITJA TENSIÓ | 34 | INSTAL·LACIONS¦INSTAL·LACIÓ MITJA TENSIÓ
36 | QUALITAT DE L'AIRE EN SALES NETES I CPD | 3df4c3b9-7362-4e5d-a0a4-4ac46598298b | VENTILACIÓ/EXTRACCIÓ |  | QUALITAT DE L'AIRE EN SALES NETES I CPD
38 | VARIS | 3cdc26c6-80db-45e7-b6c4-3157f5856ca6 | VARIS |  | VARIS
38.01 | VENTILACIÓ EN CENTRES DEL SOC | 12426d09-98ae-4295-898c-879f93336971 | VARIS | 38 | VARIS¦VENTILACIÓ EN CENTRES DEL SOC
38.02 | OBRA CIVIL | 4531c29d-c400-4a7e-b6eb-adda3c3ca1a5 | VARIS | 38 | VARIS¦OBRA CIVIL
40 | SISTEMA INFORMACIÓ ENERGÈTICA | ad28fbe8-e882-4765-88db-ee64fce0be45 | SIE |  | SISTEMA INFORMACIÓ ENERGÈTICA
40.01 | QUADRE MONITORITZACIÓ | 9af92ca4-e5ad-43c4-bbeb-2cc19d1c898b | SIE | 40 | SISTEMA INFORMACIÓ ENERGÈTICA¦QUADRE MONITORITZACIÓ
40.02 | CONCENTRADOR DE DADES | 61460be7-0ebc-45a3-8327-5d509c3306c5 | SIE | 40 | SISTEMA INFORMACIÓ ENERGÈTICA¦CONCENTRADOR DE DADES
40.04 | ELEMENTS DE CAMP | c43d9621-df99-45db-bd01-3e8190624955 | SIE | 40 | SISTEMA INFORMACIÓ ENERGÈTICA¦ELEMENTS DE CAMP
40.04.01 | COMPTADOR ELÈCTRIC | 98c8c9e7-3fe3-4032-b2aa-718a2afff10b | SIE | 40.04 | SISTEMA INFORMACIÓ ENERGÈTICA¦ELEMENTS DE CAMP¦COMPTADOR ELÈCTRIC
40.04.02 | COMPTADOR GAS | 532da433-cd2b-4cf3-ab54-992ef94de500 | SIE | 40.04 | SISTEMA INFORMACIÓ ENERGÈTICA¦ELEMENTS DE CAMP¦COMPTADOR GAS
40.04.03 | COMPTADOR GASOIL | beaadf4c-bd57-42fd-9572-32b78c4e75e1 | SIE | 40.04 | SISTEMA INFORMACIÓ ENERGÈTICA¦ELEMENTS DE CAMP¦COMPTADOR GASOIL
40.04.04 | COMPTADOR AIGUA | 90aac53b-7796-4a73-a17d-949470b86a1b | SIE | 40.04 | SISTEMA INFORMACIÓ ENERGÈTICA¦ELEMENTS DE CAMP¦COMPTADOR AIGUA
40.04.04.A | PCI | 1727e03a-0a6d-49f3-8b8c-b404fc568c6a | SIE | 40.04.04 | SISTEMA INFORMACIÓ ENERGÈTICA¦ELEMENTS DE CAMP¦COMPTADOR AIGUA¦PCI
40.04.04.B | FONTANERÍA | 4b69fda2-019a-4b31-9ea2-96e50a849818 | SIE | 40.04.04 | SISTEMA INFORMACIÓ ENERGÈTICA¦ELEMENTS DE CAMP¦COMPTADOR AIGUA¦FONTANERÍA
40.04.04.C | CLIMATITZACIÓ | 4b209624-5327-4c9c-a383-ba91636e55b3 | SIE | 40.04.04 | SISTEMA INFORMACIÓ ENERGÈTICA¦ELEMENTS DE CAMP¦COMPTADOR AIGUA¦CLIMATITZACIÓ
40.04.05 | COMPTADOR TÈRMIC | 2f4c839f-a364-46e6-bf65-78116d0b6cae | SIE | 40.04 | SISTEMA INFORMACIÓ ENERGÈTICA¦ELEMENTS DE CAMP¦COMPTADOR TÈRMIC
40.04.06 | EMISSOR DE POLSOS | 711c83d2-9306-4391-99dd-98a09c148036 | SIE | 40.04 | SISTEMA INFORMACIÓ ENERGÈTICA¦ELEMENTS DE CAMP¦EMISSOR DE POLSOS
40.04.07 | INTEGRADOR DE POLSOS | 3e0a9d5a-451a-4d4e-baae-76d8bfe7fd49 | SIE | 40.04 | SISTEMA INFORMACIÓ ENERGÈTICA¦ELEMENTS DE CAMP¦INTEGRADOR DE POLSOS
40.04.08 | PASSAREL·LA | 29a0a298-af9c-4030-b06b-25028de86276 | SIE | 40.04 | SISTEMA INFORMACIÓ ENERGÈTICA¦ELEMENTS DE CAMP¦PASSAREL·LA
40.04.09 | SENSOR TEMPERATURA | df7d6682-4c0e-4fef-a8ef-0dd3e9422a1f | SIE | 40.04 | SISTEMA INFORMACIÓ ENERGÈTICA¦ELEMENTS DE CAMP¦SENSOR TEMPERATURA
40.04.10 | SENSOR HUMITAT | 389d3ffa-2239-452d-99a5-898336706e36 | SIE | 40.04 | SISTEMA INFORMACIÓ ENERGÈTICA¦ELEMENTS DE CAMP¦SENSOR HUMITAT
40.04.11 | SENSOR COMBINAT | b17d0479-06d6-4b2f-b826-61ca145c2d88 | SIE | 40.04 | SISTEMA INFORMACIÓ ENERGÈTICA¦ELEMENTS DE CAMP¦SENSOR COMBINAT
40.04.12 | SENSOR RADIACIÓ SOLAR | f4a1c365-9b28-48d8-a3d1-95d2e675bd4f | SIE | 40.04 | SISTEMA INFORMACIÓ ENERGÈTICA¦ELEMENTS DE CAMP¦SENSOR RADIACIÓ SOLAR
40.04.13 | SENSOR CONCENTRACIÓ C02 | 07e23a81-ba1c-49e1-92fe-b0a6e0dd2589 | SIE | 40.04 | SISTEMA INFORMACIÓ ENERGÈTICA¦ELEMENTS DE CAMP¦SENSOR CONCENTRACIÓ C02
40.04.14 | SENSOR VOC | fcc5f326-80e8-4c0e-98ab-ec6b34898913 | SIE | 40.04 | SISTEMA INFORMACIÓ ENERGÈTICA¦ELEMENTS DE CAMP¦SENSOR VOC
40.04.15 | SENSOR PM10 | 89fa4d7c-ad8c-43dd-895f-ea7dc3754892 | SIE | 40.04 | SISTEMA INFORMACIÓ ENERGÈTICA¦ELEMENTS DE CAMP¦SENSOR PM10
40.04.16 | SENSOR PM2.5 | 5a2553b2-58e4-4278-9a76-7523b6a8413a | SIE | 40.04 | SISTEMA INFORMACIÓ ENERGÈTICA¦ELEMENTS DE CAMP¦SENSOR PM2.5
40.04.17 | CABALÍMETRE | 9361a353-c57e-44b7-acc0-7156ceebe541 | SIE | 40.04 | SISTEMA INFORMACIÓ ENERGÈTICA¦ELEMENTS DE CAMP¦CABALÍMETRE
40.04.18 | SENSOR SOROLL AMBIENTAL | 0e20ddd8-f647-4aee-aa82-31f5bac4bdb3 | SIE | 40.04 | SISTEMA INFORMACIÓ ENERGÈTICA¦ELEMENTS DE CAMP¦SENSOR SOROLL AMBIENTAL
40.04.19 | SENSOR UV | 13367fc4-b861-4e63-8ce9-7a9e369e3375 | SIE | 40.04 | SISTEMA INFORMACIÓ ENERGÈTICA¦ELEMENTS DE CAMP¦SENSOR UV
40.04.20 | SENSOR INTENSITAT LUMÍNICA | 5057b4fa-82d4-4c74-b18f-d10a14baf11e | SIE | 40.04 | SISTEMA INFORMACIÓ ENERGÈTICA¦ELEMENTS DE CAMP¦SENSOR INTENSITAT LUMÍNICA
40.04.21 | COMPTATGE PERSONES | 1897f8f3-2731-4d4b-8917-bd44043fb953 | SIE | 40.04 | SISTEMA INFORMACIÓ ENERGÈTICA¦ELEMENTS DE CAMP¦COMPTATGE PERSONES
40.04.22 | SENSOR RADÓ | 30cb5f54-d858-47e6-9372-cafe690c752a | SIE | 40.04 | SISTEMA INFORMACIÓ ENERGÈTICA¦ELEMENTS DE CAMP¦SENSOR RADÓ
40.04.23 | SENSOR VIBRACIÓ | fc1bdfd1-cc41-4200-9fe2-259b2eafbfa4 | SIE | 40.04 | SISTEMA INFORMACIÓ ENERGÈTICA¦ELEMENTS DE CAMP¦SENSOR VIBRACIÓ
40.04.24 | SENSOR PH | 4eb5c65c-1b14-4391-9928-9103fd008d50 | SIE | 40.04 | SISTEMA INFORMACIÓ ENERGÈTICA¦ELEMENTS DE CAMP¦SENSOR PH
40.04.25 | SENSOR CONCENTRACIÓ D'ELECTROLITS | 1b4325c6-1b59-4872-8e26-0a1d90fb7dce | SIE | 40.04 | SISTEMA INFORMACIÓ ENERGÈTICA¦ELEMENTS DE CAMP¦SENSOR CONCENTRACIÓ D'ELECTROLITS
40.04.26 | SENSOR CO | 3b6469b6-2ba6-4ba2-aa1e-1dbee7ffeabf | SIE | 40.04 | SISTEMA INFORMACIÓ ENERGÈTICA¦ELEMENTS DE CAMP¦SENSOR CO
40.04.27 | SENSOR O2 | 19938b27-5531-4736-b2d3-a1d2ae8923f4 | SIE | 40.04 | SISTEMA INFORMACIÓ ENERGÈTICA¦ELEMENTS DE CAMP¦SENSOR O2
40.04.28 | SENSOR VENT | 47a6acc0-421b-4828-b4c0-0a7f08d2db91 | SIE | 40.04 | SISTEMA INFORMACIÓ ENERGÈTICA¦ELEMENTS DE CAMP¦SENSOR VENT
40.05 | INSTAL·LACIÓ SISTEMA INFORMACIÓ ENERGÈTICA | 6e36cc8f-05fc-49ee-ae2f-7c78e147403f | SIE | 40 | SISTEMA INFORMACIÓ ENERGÈTICA¦INSTAL·LACIÓ SISTEMA INFORMACIÓ ENERGÈTICA
41 | SISTEMA DE CONTROL | 5cdf2411-e0e1-444d-9a8d-fc8d72ec32ef | SISTEMA DE CONTROL |  | SISTEMA DE CONTROL
41.01 | QUADRE CONTROL | ef76b940-dd4d-4fdb-870b-12852fe0c5ed | SISTEMA DE CONTROL | 41 | SISTEMA DE CONTROL¦QUADRE CONTROL
41.02 | CONTROLADORS I PERIFÈRICS | 978ced21-f4c6-404b-922d-8245e74af38c | SISTEMA DE CONTROL | 41 | SISTEMA DE CONTROL¦CONTROLADORS I PERIFÈRICS
41.02.01 | CONTROLADOR PRINCIPAL | 8fee626d-de62-470c-948d-72f4b6a637e6 | SISTEMA DE CONTROL | 41.02 | SISTEMA DE CONTROL¦CONTROLADORS I PERIFÈRICS¦CONTROLADOR PRINCIPAL
41.02.02 | MÒDUL AMPLIACIÓ SENYALS | 0fe1f72e-7260-4162-8aa4-ccab37669016 | SISTEMA DE CONTROL | 41.02 | SISTEMA DE CONTROL¦CONTROLADORS I PERIFÈRICS¦MÒDUL AMPLIACIÓ SENYALS
41.02.03 | WEBSERVER | f9085f89-b1ff-4ee5-9f5b-6759313ab3c2 | SISTEMA DE CONTROL | 41.02 | SISTEMA DE CONTROL¦CONTROLADORS I PERIFÈRICS¦WEBSERVER
41.02.04 | PANTALLA TÀCTIL | 088b247e-33e8-4620-bbfd-b044ff78a40a | SISTEMA DE CONTROL | 41.02 | SISTEMA DE CONTROL¦CONTROLADORS I PERIFÈRICS¦PANTALLA TÀCTIL
41.02.05 | SCADA | f5bb93ec-cc45-43ba-8120-3110a980a144 | SISTEMA DE CONTROL | 41.02 | SISTEMA DE CONTROL¦CONTROLADORS I PERIFÈRICS¦SCADA
41.02.06 | CONTROLADOR SECUNDARI | 4467c172-b17f-4fd3-bd9d-ec3d3fcce8ce | SISTEMA DE CONTROL | 41.02 | SISTEMA DE CONTROL¦CONTROLADORS I PERIFÈRICS¦CONTROLADOR SECUNDARI
41.03 | PC DEDICAT AL CONTROL | f0f4aada-270d-4623-b9d0-21782a85e64d | SISTEMA DE CONTROL | 41 | SISTEMA DE CONTROL¦PC DEDICAT AL CONTROL
41.04 | ELEMENTS DE CAMP | 1f26825b-146d-470c-9f7f-0824a1a27e95 | SISTEMA DE CONTROL | 41 | SISTEMA DE CONTROL¦ELEMENTS DE CAMP
41.04.01 | SENSOR TEMPERATURA | 10dedd9c-a03c-4c90-8145-fe021084d3b7 | SISTEMA DE CONTROL | 41.04 | SISTEMA DE CONTROL¦ELEMENTS DE CAMP¦SENSOR TEMPERATURA
41.04.02 | VÀLVULA REGULACIÓ | 39d632ca-ec2c-4eb6-b6cd-296131ec562f | SISTEMA DE CONTROL | 41.04 | SISTEMA DE CONTROL¦ELEMENTS DE CAMP¦VÀLVULA REGULACIÓ
41.04.03 | ACTUADOR | d6178b57-4535-4c30-8277-76e8ad9721ba | SISTEMA DE CONTROL | 41.04 | SISTEMA DE CONTROL¦ELEMENTS DE CAMP¦ACTUADOR
41.04.04 | INTERRUPTOR DE FLUX | 82e7759c-a251-4542-bebc-1d34fd2ad71c | SISTEMA DE CONTROL | 41.04 | SISTEMA DE CONTROL¦ELEMENTS DE CAMP¦INTERRUPTOR DE FLUX
41.04.05 | COMPORTA REGULACIÓ | e9b1efaa-1398-4939-8616-e2e7e80afe63 | SISTEMA DE CONTROL | 41.04 | SISTEMA DE CONTROL¦ELEMENTS DE CAMP¦COMPORTA REGULACIÓ
41.04.06 | HUMIDOSTAT | 678e67cb-be6d-4c37-8faf-e5ec159a7cd4 | SISTEMA DE CONTROL | 41.04 | SISTEMA DE CONTROL¦ELEMENTS DE CAMP¦HUMIDOSTAT
41.04.07 | MESURA NIVELL DIPÒSITS | 73b4a72f-9394-426e-9e11-eae68d04b08c | SISTEMA DE CONTROL | 41.04 | SISTEMA DE CONTROL¦ELEMENTS DE CAMP¦MESURA NIVELL DIPÒSITS
41.04.08 | PRESSÒSTAT | 9fbc0551-3dec-4068-b331-96335299d917 | SISTEMA DE CONTROL | 41.04 | SISTEMA DE CONTROL¦ELEMENTS DE CAMP¦PRESSÒSTAT
41.04.09 | SENSOR PRESSIÓ | adc757e4-213f-4391-bc91-8353b4190d54 | SISTEMA DE CONTROL | 41.04 | SISTEMA DE CONTROL¦ELEMENTS DE CAMP¦SENSOR PRESSIÓ
41.04.10 | REGULADOR AUTÒNOM | 3310758c-e78f-441e-bc93-3a137f6413ed | SISTEMA DE CONTROL | 41.04 | SISTEMA DE CONTROL¦ELEMENTS DE CAMP¦REGULADOR AUTÒNOM
41.04.11 | TERMÒSTAT | e7fc1f87-8023-4136-ae38-c88071120163 | SISTEMA DE CONTROL | 41.04 | SISTEMA DE CONTROL¦ELEMENTS DE CAMP¦TERMÒSTAT
41.04.12 | SENSOR VELOCITAT | b88f04be-be38-4b99-9341-87c2e1c70284 | SISTEMA DE CONTROL | 41.04 | SISTEMA DE CONTROL¦ELEMENTS DE CAMP¦SENSOR VELOCITAT
41.04.13 | SENSOR D'HUMITAT | 9db52c2e-9e58-43d3-bbbb-927e997689cc | SISTEMA DE CONTROL | 41.04 | SISTEMA DE CONTROL¦ELEMENTS DE CAMP¦SENSOR D'HUMITAT
41.04.14 | SENSOR COMBINAT | 8386fd8f-23a7-4146-806c-90c3bb982547 | SISTEMA DE CONTROL | 41.04 | SISTEMA DE CONTROL¦ELEMENTS DE CAMP¦SENSOR COMBINAT
41.04.15 | SENSOR RADIACIÓ SOLAR | 00871f6f-cccc-4198-b7df-42ac327e3f2a | SISTEMA DE CONTROL | 41.04 | SISTEMA DE CONTROL¦ELEMENTS DE CAMP¦SENSOR RADIACIÓ SOLAR
41.04.16 | SENSOR CONCENTRACIÓ C02 | 5397a34d-deae-4158-ac02-d7c65de0aea7 | SISTEMA DE CONTROL | 41.04 | SISTEMA DE CONTROL¦ELEMENTS DE CAMP¦SENSOR CONCENTRACIÓ C02
41.04.17 | SENSOR VOC | dc7706de-5a6c-4aca-903f-152af3f98774 | SISTEMA DE CONTROL | 41.04 | SISTEMA DE CONTROL¦ELEMENTS DE CAMP¦SENSOR VOC
41.04.18 | SENSOR PM10 | 83566bad-41ae-45ae-8970-bf937c957825 | SISTEMA DE CONTROL | 41.04 | SISTEMA DE CONTROL¦ELEMENTS DE CAMP¦SENSOR PM10
41.04.19 | SENSOR PM2.5 | b3c0af63-be69-4307-b3ae-5c5676b73074 | SISTEMA DE CONTROL | 41.04 | SISTEMA DE CONTROL¦ELEMENTS DE CAMP¦SENSOR PM2.5
41.04.20 | CABALÍMETRE | 7a40ade6-2f7c-491d-84fc-957fa16e1d0a | SISTEMA DE CONTROL | 41.04 | SISTEMA DE CONTROL¦ELEMENTS DE CAMP¦CABALÍMETRE
41.04.21 | SENSOR INTENSITAT LUMÍNICA | 00e409b5-6559-4fcf-b2dc-2482fdefe6f3 | SISTEMA DE CONTROL | 41.04 | SISTEMA DE CONTROL¦ELEMENTS DE CAMP¦SENSOR INTENSITAT LUMÍNICA
41.04.22 | DETECTOR PRESÈNCIA | 168f271f-815a-4e44-a7b9-c9122e78a946 | SISTEMA DE CONTROL | 41.04 | SISTEMA DE CONTROL¦ELEMENTS DE CAMP¦DETECTOR PRESÈNCIA
41.04.23 | COMPTADOR ELÈCTRIC | cdc36580-cd76-414f-a428-5324701d58dc | SISTEMA DE CONTROL | 41.04 | SISTEMA DE CONTROL¦ELEMENTS DE CAMP¦COMPTADOR ELÈCTRIC
41.04.24 | COMPTADOR GAS | ade7ad41-e946-4d0d-b93b-74b74688e9e0 | SISTEMA DE CONTROL | 41.04 | SISTEMA DE CONTROL¦ELEMENTS DE CAMP¦COMPTADOR GAS
41.04.25 | COMPTADOR GASOIL | 0f4bd066-9209-45f7-97d4-1723867474f1 | SISTEMA DE CONTROL | 41.04 | SISTEMA DE CONTROL¦ELEMENTS DE CAMP¦COMPTADOR GASOIL
41.04.26 | COMPTADOR AIGUA | 579f90a0-3035-485e-a362-3d15465afa22 | SISTEMA DE CONTROL | 41.04 | SISTEMA DE CONTROL¦ELEMENTS DE CAMP¦COMPTADOR AIGUA
41.04.27 | COMPTADOR TÈRMIC | 5c2d7508-6c3e-40e5-ab91-399d7d669d43 | SISTEMA DE CONTROL | 41.04 | SISTEMA DE CONTROL¦ELEMENTS DE CAMP¦COMPTADOR TÈRMIC
41.04.28 | EMISSOR DE POLSOS | 8c077a59-5191-4bb9-93c4-84fa592606ea | SISTEMA DE CONTROL | 41.04 | SISTEMA DE CONTROL¦ELEMENTS DE CAMP¦EMISSOR DE POLSOS
41.04.29 | PROGRAMADORS HORARIS | e5919dfa-3c21-4b5a-a237-403657b12d0d | SISTEMA DE CONTROL | 41.04 | SISTEMA DE CONTROL¦ELEMENTS DE CAMP¦PROGRAMADORS HORARIS
41.04.30 | SENSOR RADÓ | c953d48c-0b86-479d-8e7e-9a403c5fe1c2 | SISTEMA DE CONTROL | 41.04 | SISTEMA DE CONTROL¦ELEMENTS DE CAMP¦SENSOR RADÓ
41.04.31 | SENSOR VIBRACIÓ | 1f13bf38-3e5c-4fc6-af2d-e1c74f76483d | SISTEMA DE CONTROL | 41.04 | SISTEMA DE CONTROL¦ELEMENTS DE CAMP¦SENSOR VIBRACIÓ
41.04.32 | ENTRADA DE GALGUES | 4fccee22-34ee-45f6-8aac-0f589400a469 | SISTEMA DE CONTROL | 41.04 | SISTEMA DE CONTROL¦ELEMENTS DE CAMP¦ENTRADA DE GALGUES
41.04.33 | SENSOR PH | 43b86ed6-05a2-4231-be6d-ea2ec9fa5166 | SISTEMA DE CONTROL | 41.04 | SISTEMA DE CONTROL¦ELEMENTS DE CAMP¦SENSOR PH
41.04.34 | SENSOR CONCENTRACIÓ D'ELECTROLITS | e3445843-ef37-42b2-b86b-9deade1551a7 | SISTEMA DE CONTROL | 41.04 | SISTEMA DE CONTROL¦ELEMENTS DE CAMP¦SENSOR CONCENTRACIÓ D'ELECTROLITS
41.04.35 | ENTRADA PORTES LÒGIQUES | f06056b1-9c1f-4e5b-a661-a64d107c8537 | SISTEMA DE CONTROL | 41.04 | SISTEMA DE CONTROL¦ELEMENTS DE CAMP¦ENTRADA PORTES LÒGIQUES
41.04.36 | SENSOR CO | 5b711f74-263b-4d8d-b5f6-61e94cb35d00 | SISTEMA DE CONTROL | 41.04 | SISTEMA DE CONTROL¦ELEMENTS DE CAMP¦SENSOR CO
41.04.37 | SENSOR O2 | 58abf098-1709-4d64-8920-fdce870cc176 | SISTEMA DE CONTROL | 41.04 | SISTEMA DE CONTROL¦ELEMENTS DE CAMP¦SENSOR O2
41.04.38 | SENSOR VENT | 7ee8882f-3006-4a09-98ef-9ceb23c47c31 | SISTEMA DE CONTROL | 41.04 | SISTEMA DE CONTROL¦ELEMENTS DE CAMP¦SENSOR VENT
41.04.39 | DETECTOR CO PER ASPIRACIÓ | bc364ce8-66bd-4a8d-8d79-e1cbafdff275 | SISTEMA DE CONTROL | 41.04 | SISTEMA DE CONTROL¦ELEMENTS DE CAMP¦DETECTOR CO PER ASPIRACIÓ
41.05 | INSTAL·LACIÓ SISTEMA DE CONTROL | 2bf14a3b-f844-48ff-b6eb-92c0a7af11de | SISTEMA DE CONTROL | 41 | SISTEMA DE CONTROL¦INSTAL·LACIÓ SISTEMA DE CONTROL
41.07 | CENTRALS DE DETECCIÓ | cdb4657c-43f2-455b-a0c4-64d72cf599a2 | SISTEMA DE CONTROL | 41 | SISTEMA DE CONTROL¦CENTRALS DE DETECCIÓ
41.07.A | GAS | 696fd4b6-d804-4d88-90b5-b47249c27589 | SISTEMA DE CONTROL | 41.07 | SISTEMA DE CONTROL¦CENTRALS DE DETECCIÓ¦GAS
41.07.B | CO | 61d344e2-1bea-48d9-8196-b85e5c433339 | SISTEMA DE CONTROL | 41.07 | SISTEMA DE CONTROL¦CENTRALS DE DETECCIÓ¦CO
41.07.C | CO PER ASPIRACIÓ | 4530f345-2819-4b89-8faf-13257707d0ff | SISTEMA DE CONTROL | 41.07 | SISTEMA DE CONTROL¦CENTRALS DE DETECCIÓ¦CO PER ASPIRACIÓ
41.07.D | OPACÍMETRE | 1bd188a3-0b90-43a8-ba81-8b8d1193cb23 | SISTEMA DE CONTROL | 41.07 | SISTEMA DE CONTROL¦CENTRALS DE DETECCIÓ¦OPACÍMETRE
42 | FOTOVOLTAICA | a8a23521-fd66-4086-a866-16999807dfcc | SOLAR |  | FOTOVOLTAICA
42.01 | INSTAL·LACIÓ FOTOVOLTAICA | 3358b931-8a53-4de2-8380-4605b72ff96e | FOTOVOLTAICA | 42 | FOTOVOLTAICA¦INSTAL·LACIÓ FOTOVOLTAICA
42.02 | INVERSORS | a2554869-89d2-4b90-ab99-ee20907996de | FOTOVOLTAICA | 42 | FOTOVOLTAICA¦INVERSORS
42.03 | PANELLS FOTOVOLTAICS | 45e3a96c-de6b-4b0a-8cea-d9d583d2c296 | FOTOVOLTAICA | 42 | FOTOVOLTAICA¦PANELLS FOTOVOLTAICS
42.04 | ESTRUCTURA DE SUPORTACIÓ | cb37052d-c3b1-492c-a6fe-57276949bff5 | FOTOVOLTAICA | 42 | FOTOVOLTAICA¦ESTRUCTURA DE SUPORTACIÓ
42.05 | EQUIP ADDICIONAL | 46c874fe-f2af-4b35-9d0d-0da8bda9f00a | FOTOVOLTAICA | 42 | FOTOVOLTAICA¦EQUIP ADDICIONAL
42.06 | QUADRE MONITORITZACIÓ | 08f1c8d8-fdca-429a-a67d-2e548706208a | FOTOVOLTAICA | 42 | FOTOVOLTAICA¦QUADRE MONITORITZACIÓ
42.07 | CONCENTRADOR DE DADES | 17186552-eb20-4d2f-842d-682549301d9b | FOTOVOLTAICA | 42 | FOTOVOLTAICA¦CONCENTRADOR DE DADES
42.08 | ELEMENTS DE CAMP | d61bd3dd-817c-4699-a0f4-153c93f6693d | FOTOVOLTAICA | 42 | FOTOVOLTAICA¦ELEMENTS DE CAMP
42.08.01 | COMPTADOR ELÈCTRIC | fc705218-3d2a-44b4-ab5c-a9a1be1a9d2d | FOTOVOLTAICA | 42.08 | FOTOVOLTAICA¦ELEMENTS DE CAMP¦COMPTADOR ELÈCTRIC
42.08.02 | SISTEMA DE CONTROL FOTOVOLTAIC | fc098350-e61e-404a-b14a-3eec36599699 | FOTOVOLTAICA | 42.08 | FOTOVOLTAICA¦ELEMENTS DE CAMP¦SISTEMA DE CONTROL FOTOVOLTAIC
42.08.03 | SENSOR TEMPERATURA AMBIENT | bd6f7a44-5124-4de5-8619-3c66f0e524eb | FOTOVOLTAICA | 42.08 | FOTOVOLTAICA¦ELEMENTS DE CAMP¦SENSOR TEMPERATURA AMBIENT
42.08.04 | SENSOR TEMPERATURA MÒDUL | 53077a8d-6190-442b-a288-efd3c6712ded | FOTOVOLTAICA | 42.08 | FOTOVOLTAICA¦ELEMENTS DE CAMP¦SENSOR TEMPERATURA MÒDUL
42.08.05 | SENSOR VELOCITAT AIRE | 5fb4f203-dc9a-4b09-b9ff-21a6fad64aed | FOTOVOLTAICA | 42.08 | FOTOVOLTAICA¦ELEMENTS DE CAMP¦SENSOR VELOCITAT AIRE
42.08.06 | SENSOR IRRADIÀNCIA CEL·LA MONOCRISTAL·LINA | 65480971-f694-4bf7-9e26-299a5bcbfe26 | FOTOVOLTAICA | 42.08 | FOTOVOLTAICA¦ELEMENTS DE CAMP¦SENSOR IRRADIÀNCIA CEL·LA MONOCRISTAL·LINA
42.08.07 | SENSOR COMBINAT | 7cbfb163-a1fc-409e-a58a-bebdea8c902b | FOTOVOLTAICA | 42.08 | FOTOVOLTAICA¦ELEMENTS DE CAMP¦SENSOR COMBINAT
43 | INFRAESTRUCTURA DE RECÀRREGA | 0b5ff477-ffcb-42fd-b89d-622417b7a74e | BAIXA TENSIÓ |  | INFRAESTRUCTURA DE RECÀRREGA
43.01 | INSTAL·LACIONS | 5bf2bb5b-24ef-4bc0-8799-9fa59b1208fb | BAIXA TENSIÓ | 43 | INFRAESTRUCTURA DE RECÀRREGA¦INSTAL·LACIONS
43.02.A | CARREGADOR EN AC | a396bb30-f292-49dd-b9fc-ee9a4c76d8fd | BAIXA TENSIÓ | 43 | INFRAESTRUCTURA DE RECÀRREGA¦CARREGADOR EN AC
43.02.B | CARREGADOR EN DC | 61f02450-b085-4a10-9e2a-549370e05ed7 | BAIXA TENSIÓ | 43 | INFRAESTRUCTURA DE RECÀRREGA¦CARREGADOR EN DC
43.03 | QUADRE DE MONITORITZACIÓ | 573204ea-d3cb-422a-9e59-b07ffeb4db63 | BAIXA TENSIÓ | 43 | INFRAESTRUCTURA DE RECÀRREGA¦QUADRE DE MONITORITZACIÓ
43.04 | SISTEMA DE GESTIÓ DINÀMICA | c9bd76d0-7101-4eb1-9db9-032cbddffd98 | BAIXA TENSIÓ | 43 | INFRAESTRUCTURA DE RECÀRREGA¦SISTEMA DE GESTIÓ DINÀMICA
43.05.01 | COMPTADOR ELÈCTRIC | 060b2c1e-ebd8-4551-a0f7-dd9affcf8025 | BAIXA TENSIÓ | 43.04 | INFRAESTRUCTURA DE RECÀRREGA¦SISTEMA DE GESTIÓ DINÀMICA¦COMPTADOR ELÈCTRIC
43.05.02 | SISTEMA DE CONTROL DE PUNT DE RECÀRREGA | 62635faf-70a4-479e-aef0-9489ba51a1e6 | BAIXA TENSIÓ | 43.04 | INFRAESTRUCTURA DE RECÀRREGA¦SISTEMA DE GESTIÓ DINÀMICA¦SISTEMA DE CONTROL DE PUNT DE RECÀRREGA
43.05.03 | SWITCH | 42696dcc-253a-485e-9e39-4bec51b87754 | BAIXA TENSIÓ | 43.04 | INFRAESTRUCTURA DE RECÀRREGA¦SISTEMA DE GESTIÓ DINÀMICA¦SWITCH
43.05.04 | PC DEDICAT AL CONTROL | 6d7ce8b2-e1ab-4cfa-8247-4175a64ea6d5 | BAIXA TENSIÓ | 43.04 | INFRAESTRUCTURA DE RECÀRREGA¦SISTEMA DE GESTIÓ DINÀMICA¦PC DEDICAT AL CONTROL
43.05 | PC DEDICAT A SISTEMA DE GESTIÓ DINÀMICA | 2b16e0f8-c25a-40d2-8fc8-15e7e79f960c | BAIXA TENSIÓ | 43 | INFRAESTRUCTURA DE RECÀRREGA¦PC DEDICAT A SISTEMA DE GESTIÓ DINÀMICA
45 | CONNECTIVITAT | 83bdd695-580d-4038-8a40-0920448834e0 | CONNECTIVITAT |  | CONNECTIVITAT
45.01 | ROUTER IXON | 2072cbe6-6099-414c-b6e8-51d55f42b838 | CONNECTIVITAT | 45 | CONNECTIVITAT¦ROUTER IXON
50 | JARDINERIA GENERAL | 74562d0e-dc2d-4a9b-9082-46456813a8eb | JARDINERIA |  | JARDINERIA GENERAL
50.01 | GESPA SETMANAL | 94c84df1-577d-43f4-a4ae-4147d1598769 | JARDINERIA | 50 | JARDINERIA GENERAL¦GESPA SETMANAL
50.02 | GESPA QUINZENAL | 4bb2d78c-6091-4f11-baa8-647a44139f1e | JARDINERIA | 50 | JARDINERIA GENERAL¦GESPA QUINZENAL
50.03 | PALMERES | d4f84b54-180f-4ca4-9dfc-4f3a206972ea | JARDINERIA | 50 | JARDINERIA GENERAL¦PALMERES
50.04 | ARBRES | 5c7258da-8792-4890-a05e-7f987c8d7827 | JARDINERIA | 50 | JARDINERIA GENERAL¦ARBRES
50.05 | ARBRES ESTÈTICS | 0e6902c2-c3c6-421e-a761-ab4fdf740dc7 | JARDINERIA | 50 | JARDINERIA GENERAL¦ARBRES ESTÈTICS
50.06 | JARDINERIA ANUAL | c1407ecd-3750-4571-af18-ffa93e721bcd | JARDINERIA | 50 | JARDINERIA GENERAL¦JARDINERIA ANUAL
50.07 | JARDINERIA SEMESTRAL | 309d5c34-03f3-49b1-8962-e9fd4ab383cf | JARDINERIA | 50 | JARDINERIA GENERAL¦JARDINERIA SEMESTRAL
50.08 | JARDINERIA TRIMESTRAL | 33a269ac-2f92-4af5-84aa-4e5afe82b3cc | JARDINERIA | 50 | JARDINERIA GENERAL¦JARDINERIA TRIMESTRAL
50.09 | JARDINERIA MENSUAL | 6ad98347-78cf-4562-b55a-ef9c5b22b7a6 | JARDINERIA | 50 | JARDINERIA GENERAL¦JARDINERIA MENSUAL
50.10 | JARDINERIA COMPLETA | 8a38463c-6cff-4121-b3aa-b223b3decfba | JARDINERIA | 50 | JARDINERIA GENERAL¦JARDINERIA COMPLETA
60 | OBRA CIVIL GENERAL | 3c6ee2e0-da9d-46be-b3ba-91b83f2bd66c | OBRA CIVIL |  | OBRA CIVIL GENERAL
60.01 | COBERTES | 015f31ca-d4e9-43e9-b708-16175183a408 | OBRA CIVIL | 60 | OBRA CIVIL GENERAL¦COBERTES
60.01.A | COBERTA PLANA TRANSITABLE | 3e538c9b-4c48-48bb-87ae-7825f3c2630e | OBRA CIVIL | 60.01 | OBRA CIVIL GENERAL¦COBERTES¦COBERTA PLANA TRANSITABLE
60.01.B | COBERTA PLANA NO TRANSITABLE | 32186448-96a8-498f-b1a9-d077d0453147 | OBRA CIVIL | 60.01 | OBRA CIVIL GENERAL¦COBERTES¦COBERTA PLANA NO TRANSITABLE
60.01.C | COBERTA INCLINADA DE TEULA | 7b05641c-e60e-4dab-afa6-f907d37f52b4 | OBRA CIVIL | 60.01 | OBRA CIVIL GENERAL¦COBERTES¦COBERTA INCLINADA DE TEULA
60.01.D | COBERTA INCLINADA DE PISSARRA | 78b9072c-4a97-48e7-b553-14def5c9d2f5 | OBRA CIVIL | 60.01 | OBRA CIVIL GENERAL¦COBERTES¦COBERTA INCLINADA DE PISSARRA
60.01.E | COBERTA INCLINADA DE PANELL SANDWICH | f60b707a-eda0-49cb-af98-f309ea037952 | OBRA CIVIL | 60.01 | OBRA CIVIL GENERAL¦COBERTES¦COBERTA INCLINADA DE PANELL SANDWICH
60.01.F | COBERTA INCLINADA DE XAPA O PANELL METÀL·LIC | 8e052b8d-03dc-4872-9ee0-be8de54a71d3 | OBRA CIVIL | 60.01 | OBRA CIVIL GENERAL¦COBERTES¦COBERTA INCLINADA DE XAPA O PANELL METÀL·LIC
60.01.G | COBERTA INCLINADA DE PLAQUES DE FIBROCIMENT | 881ef666-b5ba-4251-ac41-b5395fc73701 | OBRA CIVIL | 60.01 | OBRA CIVIL GENERAL¦COBERTES¦COBERTA INCLINADA DE PLAQUES DE FIBROCIMENT
60.02 | FAÇANES | 46d519ae-b1da-4cad-ac86-2c8e0d9c8537 | OBRA CIVIL | 60 | OBRA CIVIL GENERAL¦FAÇANES
60.02.A | FAÇANA DE FORMIGÓ | bfaa03ae-c9f9-498e-a6a4-3d0a73167a8e | OBRA CIVIL | 60.02 | OBRA CIVIL GENERAL¦FAÇANES¦FAÇANA DE FORMIGÓ
60.02.B | FAÇANA DE MAÓ | 2400739c-c030-4e61-a06e-16822c6cffb2 | OBRA CIVIL | 60.02 | OBRA CIVIL GENERAL¦FAÇANES¦FAÇANA DE MAÓ
60.02.C | FAÇANA DE PEDRA | 24c30fb5-b481-4d05-9d86-c8a6aec5f19e | OBRA CIVIL | 60.02 | OBRA CIVIL GENERAL¦FAÇANES¦FAÇANA DE PEDRA
60.02.D | FAÇANA DE MURS CORTINA | 0a70cb19-16ad-4772-9a6d-635cc532bd16 | OBRA CIVIL | 60.02 | OBRA CIVIL GENERAL¦FAÇANES¦FAÇANA DE MURS CORTINA
60.02.E | FAÇANA DE PANELLS | 84de0576-6e33-47c2-84cc-3a36596b904b | OBRA CIVIL | 60.02 | OBRA CIVIL GENERAL¦FAÇANES¦FAÇANA DE PANELLS
60.02.F | FAÇANA VENTILADA | f8f03301-6c67-46ac-88ab-cc5a7ef9de3e | OBRA CIVIL | 60.02 | OBRA CIVIL GENERAL¦FAÇANES¦FAÇANA VENTILADA
60.02.G | FAÇANA AMB APLACAT (CERÀMIRC, PEDRA, MORTER) | 4ba63116-312d-4f74-971f-2be05c2931fb | OBRA CIVIL | 60.02 | OBRA CIVIL GENERAL¦FAÇANES¦FAÇANA AMB APLACAT (CERÀMIRC, PEDRA, MORTER)
60.02.H | FAÇANA AMB REVESTIMENT (GUARNITS, ARREBOSSATS, ESTUCS, PINTURA, ...) | 67e3cdd6-6ccd-4036-9a08-abb893d57f4b | OBRA CIVIL | 60.02 | OBRA CIVIL GENERAL¦FAÇANES¦FAÇANA AMB REVESTIMENT (GUARNITS, ARREBOSSATS, ESTUCS, PINTURA, ...)
60.03 | PAVIMENTS | 4804db19-b194-43d1-b22e-1473b25c420b | OBRA CIVIL | 60 | OBRA CIVIL GENERAL¦PAVIMENTS
60.03.A | PAVIMENTS DE MORTER | 0eb11cee-e407-4cb0-9586-77dd7e631391 | OBRA CIVIL | 60.03 | OBRA CIVIL GENERAL¦PAVIMENTS¦PAVIMENTS DE MORTER
60.03.B | PAVIMENTS DE SOLERES DE FORMIGÓ | f6c6bf7f-3a7c-4a11-b358-6c833a97a1a3 | OBRA CIVIL | 60.03 | OBRA CIVIL GENERAL¦PAVIMENTS¦PAVIMENTS DE SOLERES DE FORMIGÓ
60.03.C | PAVIMENTS DE TERRATZO | b1c95237-bc04-470f-ba3c-789309eb11f5 | OBRA CIVIL | 60.03 | OBRA CIVIL GENERAL¦PAVIMENTS¦PAVIMENTS DE TERRATZO
60.03.D | PAVIMENTS DE PEDRA NATURAL | 85ee2c5d-56b4-4dde-8feb-d9dd78fef8d5 | OBRA CIVIL | 60.03 | OBRA CIVIL GENERAL¦PAVIMENTS¦PAVIMENTS DE PEDRA NATURAL
60.03.E | PAVIMENTS DE PVC , GOMA , VINIL O LINÒLEUM | 2e152d53-b11b-4c35-b62d-e29ccc1de690 | OBRA CIVIL | 60.03 | OBRA CIVIL GENERAL¦PAVIMENTS¦PAVIMENTS DE PVC , GOMA , VINIL O LINÒLEUM
60.03.F | PAVIMENTS DE MOQUETA | 3511be1e-87a7-43e2-b1fa-36292bc6855c | OBRA CIVIL | 60.03 | OBRA CIVIL GENERAL¦PAVIMENTS¦PAVIMENTS DE MOQUETA
60.03.G | PAVIMENTS CERÀMICS | 7f96b6f0-1739-436d-927f-b43291ff3415 | OBRA CIVIL | 60.03 | OBRA CIVIL GENERAL¦PAVIMENTS¦PAVIMENTS CERÀMICS
60.03.H | PAVIMENTS DE FUSTA | 2d0b85d7-eea0-4962-a4de-e8fd82c76363 | OBRA CIVIL | 60.03 | OBRA CIVIL GENERAL¦PAVIMENTS¦PAVIMENTS DE FUSTA
60.03.I | PAVIMENT DE LLAMBORDÍNS | 8e071e14-a26a-4430-8f71-28a8b07dd8b8 | OBRA CIVIL | 60.03 | OBRA CIVIL GENERAL¦PAVIMENTS¦PAVIMENT DE LLAMBORDÍNS
60.03.J | PAVIMENT TÈCNIC ELEVAT (Gamma pròpia Hospital Olot) | 0b69ff07-6dc2-4b30-82ee-0b49eca864ac | OBRA CIVIL | 60.03 | OBRA CIVIL GENERAL¦PAVIMENTS¦PAVIMENT TÈCNIC ELEVAT (Gamma pròpia Hospital Olot)
60.03.K | PAVIMENT CONDUCTIU ELECTROSTÀTIC (Gamma pròpia Hospital Olot) | ae0eace0-05dd-4763-82ec-9190ad4faae6 | OBRA CIVIL | 60.03 | OBRA CIVIL GENERAL¦PAVIMENTS¦PAVIMENT CONDUCTIU ELECTROSTÀTIC (Gamma pròpia Hospital Olot)
60.04 | SOSTRES | fbf121d0-55a0-474d-81f5-86227661998a | OBRA CIVIL | 60 | OBRA CIVIL GENERAL¦SOSTRES
60.04.A | FALSOS SOSTRES | e0d81901-cf64-4eb2-803b-7c12add71200 | OBRA CIVIL | 60.04 | OBRA CIVIL GENERAL¦SOSTRES¦FALSOS SOSTRES
60.04.B | FORJATS O SOSTRE PARKING | 25f3eb2c-5f4d-4f25-8914-efc054658cf2 | OBRA CIVIL | 60.04 | OBRA CIVIL GENERAL¦SOSTRES¦FORJATS O SOSTRE PARKING
60.05 | ESTRUCTURES I MURS | 83cea80c-15fc-4082-b758-9db395341121 | OBRA CIVIL | 60 | OBRA CIVIL GENERAL¦ESTRUCTURES I MURS
60.05.A | ESTRUCTURA DE FORMIGÓ ARMAT (PILARS I BIGUES) | 43847591-398b-4f55-ba87-840a5e257b4b | OBRA CIVIL | 60.05 | OBRA CIVIL GENERAL¦ESTRUCTURES I MURS¦ESTRUCTURA DE FORMIGÓ ARMAT (PILARS I BIGUES)
60.05.B | ESTRUCTURA DE FUSTA (PILARS I BIGUES) | f4069fc7-73d2-47d8-b76c-f7303a3ccaae | OBRA CIVIL | 60.05 | OBRA CIVIL GENERAL¦ESTRUCTURES I MURS¦ESTRUCTURA DE FUSTA (PILARS I BIGUES)
60.05.C | ESTRUCTURA METÀL·LICA (PILARS I BIGUES) | a3ac5a8b-539c-4e63-b17f-d162dc2fb5bb | OBRA CIVIL | 60.05 | OBRA CIVIL GENERAL¦ESTRUCTURES I MURS¦ESTRUCTURA METÀL·LICA (PILARS I BIGUES)
60.05.D | MURS DE CONTENCIÓ | c9f21535-6137-4eba-8fcf-dfdaabcfb44a | OBRA CIVIL | 60.05 | OBRA CIVIL GENERAL¦ESTRUCTURES I MURS¦MURS DE CONTENCIÓ
60.06 | ESCALES | 6c00742f-11ef-4a7c-9108-02cf46e85cf1 | OBRA CIVIL | 60 | OBRA CIVIL GENERAL¦ESCALES
60.06.A | ESCALES | b993ff8a-eecb-4c9c-a88f-f3804349216a | OBRA CIVIL | 60.06 | OBRA CIVIL GENERAL¦ESCALES¦ESCALES
60.06.B | ESCALES METÀL·LIQUES | 61ec4343-85f5-474f-b5b1-4abe9f43d67c | OBRA CIVIL | 60.06 | OBRA CIVIL GENERAL¦ESCALES¦ESCALES METÀL·LIQUES
60.07 | FINESTRES I CLARABOIES | 260d9b6f-337b-43d9-8b3d-f694cdb3ed6d | OBRA CIVIL | 60 | OBRA CIVIL GENERAL¦FINESTRES I CLARABOIES
60.07.A | FINESTRES | e883d6a1-88b0-4531-a586-161764289757 | OBRA CIVIL | 60.07 | OBRA CIVIL GENERAL¦FINESTRES I CLARABOIES¦FINESTRES
60.07.B | CLARABOIES | b524b34c-ca7e-4129-b601-9c965db03a88 | OBRA CIVIL | 60.07 | OBRA CIVIL GENERAL¦FINESTRES I CLARABOIES¦CLARABOIES
60.08 | ENVANS I PARTICIONS | 19d884fc-41cf-4440-9b5e-a419af2687f1 | OBRA CIVIL | 60 | OBRA CIVIL GENERAL¦ENVANS I PARTICIONS
60.08.A | ENVANS | 88c8a135-8622-4883-bf07-92ad40e0c80e | OBRA CIVIL | 60.08 | OBRA CIVIL GENERAL¦ENVANS I PARTICIONS¦ENVANS
60.08.B | MAMPARES O PARTICIONS DE VIDRE | 1e18674b-fd39-4b2a-8a75-fded6b805d85 | OBRA CIVIL | 60.08 | OBRA CIVIL GENERAL¦ENVANS I PARTICIONS¦MAMPARES O PARTICIONS DE VIDRE
60.09 | PORTES | b090ec13-3229-4a01-92de-6d93cd704186 | OBRA CIVIL | 60 | OBRA CIVIL GENERAL¦PORTES
60.09.A | PORTES PEATONALS (OCUPACIÓ < 500 PERSONES) | 6c40a485-774c-4e51-ad72-298bf9c9daca | OBRA CIVIL | 60.09 | OBRA CIVIL GENERAL¦PORTES¦PORTES PEATONALS (OCUPACIÓ < 500 PERSONES)
60.09.B | PORTES PEATONALS (OCUPACIÓ > 500 PERSONES) | 3b492359-7a6b-492e-9599-58f4deab4f48 | OBRA CIVIL | 60.09 | OBRA CIVIL GENERAL¦PORTES¦PORTES PEATONALS (OCUPACIÓ > 500 PERSONES)
60.09.C | PORTES TALLAFOCS (OCUPACIÓ < 500 PERSONES) | 5e819760-34b3-4562-b133-0f947958987f | OBRA CIVIL | 60.09 | OBRA CIVIL GENERAL¦PORTES¦PORTES TALLAFOCS (OCUPACIÓ < 500 PERSONES)
60.09.D | PORTES TALLAFOCS (OCUPACIÓ > 500 PERSONES) | 24daccd1-c5b3-4cfe-95b0-db879658b287 | OBRA CIVIL | 60.09 | OBRA CIVIL GENERAL¦PORTES¦PORTES TALLAFOCS (OCUPACIÓ > 500 PERSONES)
60.10 | PERSIANES | c77df1c4-a53c-4388-811b-b1527f6b2abb | OBRA CIVIL | 60 | OBRA CIVIL GENERAL¦PERSIANES
60.11 | ELEMENTS PERIMETRALS | b2e1b3a5-f6ef-4007-a402-354cf6dee528 | OBRA CIVIL | 60 | OBRA CIVIL GENERAL¦ELEMENTS PERIMETRALS
60.11.A | BARANES | 6c303940-3994-4839-9c15-7e17faa7ceff | OBRA CIVIL | 60.11 | OBRA CIVIL GENERAL¦ELEMENTS PERIMETRALS¦BARANES
60.11.B | TANQUES O REIXES | 612542ee-c7af-4124-b45e-ac16cec0eb8c | OBRA CIVIL | 60.11 | OBRA CIVIL GENERAL¦ELEMENTS PERIMETRALS¦TANQUES O REIXES
60.12 | ALTRES ELEMENTS | f214e076-485b-4af1-9e91-f786ae877b98 | OBRA CIVIL | 60 | OBRA CIVIL GENERAL¦ALTRES ELEMENTS
60.12.A | ELEMENTS DE SENYALITZACIÓ I INFORMACIÓ | 4d24d8a6-2572-48ee-8932-061cd3b8ca27 | OBRA CIVIL | 60.12 | OBRA CIVIL GENERAL¦ALTRES ELEMENTS¦ELEMENTS DE SENYALITZACIÓ I INFORMACIÓ
60.12.B | FONT ORNAMENTAL | 3e48199e-80a5-4c18-99a2-b2b03277af68 | OBRA CIVIL | 60.12 | OBRA CIVIL GENERAL¦ALTRES ELEMENTS¦FONT ORNAMENTAL
60.12.C | PAPERERA METÀL·LICA DE PARET | b9ff6991-5d94-4ecc-9149-ec11b6dba7a0 | OBRA CIVIL | 60.12 | OBRA CIVIL GENERAL¦ALTRES ELEMENTS¦PAPERERA METÀL·LICA DE PARET
70 | CERTIFICATS ENERGÈTICS | 5c1f849a-b621-41f3-bae1-e11d47a2e6af | CLIMATITZACIÓ |  | CERTIFICATS ENERGÈTICS

## Criticidad (hidden)
Criticality
Criticitats | Id
A | 94f43bd6-d9f4-4d46-9a87-811116b7f2ff
B | 9cbef2a9-a2d0-418f-a706-a8e5a3ac0b87

## TipoGamas (hidden)
Tipología Gamas
Tipus de gamma | Id
BAIXA TENSIÓ | 9fbd0441-10ed-4545-b0ec-df84b1f45c00
CANVI OPERACIÓ SISTEMA DE CONTROL | 537603af-9ee1-49da-b3c1-9cd880ef5efe
CLIMATITZACIÓ | d1b422fb-b867-42d3-8083-78def3205c9e
COMUNICACIONS | 1f5a584e-a9b7-42dc-8bbb-6c32c447d525
CONNECTIVITAT | 24df767e-1d75-4243-8336-bddcd2943041
ELECTROMEDICINA | 36f1dd44-ad9c-49aa-be71-65e848624963
FONTANERIA | 358878c9-5d50-4943-8ab7-66d36fb7b572
FOTOVOLTAICA | 3f8114c8-75b3-46e3-b4cb-c9ddd7e384dd
GAS COMBUSTIBLE | 8e51e237-d69b-44c0-8e5c-e07a65cd5618
JARDINERIA | ebd06232-c0ac-4188-809a-c72c32f6666e
LEGIONEL·LA | f221fa02-79b0-4f54-bb50-d3859e0e6f25
MITJA TENSIÓ | e05fac11-d375-4e84-acaf-58f3bc729c8c
OBRA CIVIL | 2acfb591-bc74-4d22-8db9-1250a6ee742f
PROTECCIÓ CONTRA INCENDIS | 275fbd0b-9c27-497a-b27a-84510b0b5ac8
SANEJAMENT | b006a12a-d02d-4d73-8d21-26d08b936cbc
SEGURETAT | 2eece5fa-fb85-4651-aa96-6bb652a765da
SIE | 9a16af37-872b-4492-a8a8-f279e3e865ae
SISTEMA DE CONTROL | 801b652d-93a5-4285-a154-7b3b317371ed
SOLAR | f0ed406a-55e1-44cb-8794-ca6164743824
TRANSPORT | d6c72b7c-34e4-46b1-81d4-2ce547c56c9f
VARIS | b973ae22-6837-4256-a506-e6b0e73e5212
VENTILACIÓ/EXTRACCIÓ | b6fe9ec3-12be-4d01-8d4a-22feac792c0e

## TipologiaZonas (hidden)
Tipología Zonas
Tipus de gamma | Id
Edifici 1 | 67a7cc22-b1e2-4004-b389-36a9883e2bd9
Edifici 2 | 41a74347-e737-4acd-92ee-a014092c06d2
Edifici 3 | 41b25e12-e2dc-458f-bb19-6ff2cddf6564
Edifici 4 | 02c7ff02-41e6-43e3-8cb4-d828c7fc4741
Edifici 5 | f94eb0ca-3752-4e7e-b8ea-6077d8d9b300
Espai | ab9ddd98-3e12-416d-a080-7ce317d4017e
Habitació | a6ea052a-0903-445f-bcb7-51ba9b636cb7
Lavabo | 8002bfff-0d59-4ed4-ae01-8aae4236720d
Parking | 13c692d9-21cc-402f-aaa7-756776f83af2
Planta | 1d03934d-e8cb-4f46-8e82-deb59d55316f
Regió | de078a79-fb6e-4b91-b1d2-4ddebb6cf8be
Sala tècnica | 80bea4a5-e399-4987-988f-81a5a9f95565

## CaracteristicasGamas (hidden)
Características Gamas
Característica | Id
Accionament manual/SIE-TC | b22da3a7-be19-4cf5-a88a-4476793899c7
Alimentació Elèctrica/SIE-TC | e306cc00-fe73-476c-a32a-5ab28f4aa554
Alt (m)/DIMENSIONALS | 62b568a2-abb8-4027-a00c-2c7e074cfd15
Altres característiques/DIMENSIONALS | 537c5651-5baf-4b7e-85c7-9996b6e4272a
Amb detector de fuites/DADES TÈCNIQUES | 78d7ea1f-b854-4f1e-931c-36194a65b01b
Amb tub de bus/DADES TÈCNIQUES | 27402b3c-42e0-43d9-a0b3-4b4ce256db4b
Ample (m)/DIMENSIONALS | 263a5987-57ad-417e-bc96-91968c963763
Antiguitat/DADES TÈCNIQUES | d033ecba-2332-4374-be80-bfa3256aa4f6
Cabal (m³/s)/DADES TÈCNIQUES | c4565afb-8673-4a9f-b08c-0553bc1d5fab
Cabal (l/h)/kvs (L/h)/SIE-TC | 7fd0265c-e09b-4502-a904-20aa837a47b9
Cabal Bomba (m³/s)/BOMBA PRINCIPAL | 2ecf14a7-b3c1-478a-83d0-061c53b574e4
Cabal Bomba Jockey (m³/s)/BOMBA JOCKEY | d755b241-af73-40a9-832b-0d4752dd3e2e
Cabal ventilador impulsió (m³/h)/VENTILADOR IMPULSIÓ | ec0771c9-42b2-4bd1-ada0-b81ed63aec13
Cabal ventilador retorn (m³/h)/VENTILADOR RETORN | ee9125ba-f3f9-465b-b60d-1155ae53e32c
Càrrega (kg)/DIMENSIONALS | ca9a7c24-619c-4cfe-8eda-7b51b00c6ca4
Càrrega de refrigerant (kg)/DADES TÈCNIQUES | 76f4a4ed-2534-454e-ab8c-0851d3496485
Càrrega de refrigerant equivalent a CO2 (t)/DADES TÈCNIQUES | 6683a172-4ddf-4944-985d-e78096a6df7b
Codi Instal·lació Energètica/SIE-TC | 3a093e2b-3bc3-4a9d-8cc8-034724ed12f3
Coeficient potència temperatura (1/ºC) (ut)/GENERALS | 320af244-7507-45dc-9658-ae271cecf65a
Combustible/DADES TÈCNIQUES | 29656126-1a85-4ec8-acdf-2e0df93b84f4
Data de baixa/GENERALS | fb41d41d-5710-48eb-bcc9-e2042170c6bc
Data de posada en marxa/GENERALS | e94103b5-c0db-4ad9-a20d-4b76cc073011
Descripció/GENERALS | dfaa6b4f-fa37-4a80-9ddd-de1089ab13bf
Descripció Motor/MOTOR | 77b869e9-8ea3-42f2-9c49-df402c964053
Descripció Sortida 1/SIE-TC | 71951d16-ba2c-4e1c-b3b0-61f71662ceae
Descripció Sortida 2/SIE-TC | e78ebb4e-6851-4757-9944-bfc0b8675083
Descripció Sortida 3/SIE-TC | e185f702-cb51-4065-babd-7b099a510923
Detall comptador elèctric/SIE-TC | ddf0f233-3d98-4c7d-b7f3-a479f5522e8e
Diàmetre (m)/DIMENSIONALS | 5747619a-53b5-4ae2-a860-00503fab9114
Diàmetre 2 (mm)/DIMENSIONALS | 48d9d126-c0f8-4b31-bd0e-dd841fadfae5
Diàmetre mm (mm)/SIE-TC | 2410920c-089e-4107-9b33-1c7409ca7c31
Dièsel/MOTOR | 4e9a06b0-ab8a-4a9c-8379-35e2fea931cd
Entrada Mesura/SIE-TC | 9bca6ff9-7f6c-4d63-9b26-e32ecbce74fe
Entrada posició/SIE-TC | 3fc32d2a-68e3-49be-8282-18b5468c4073
Estanqueitat/DADES TÈCNIQUES | 0f434d68-fff3-4e08-8c36-b55425d44f5f
Evacuació/GENERALS | bc5563d7-0067-4c9b-8467-da9902bf81e3
Excloure BBDD?/GENERALS | 3407f5e3-76c7-4add-9963-67a4322afd51
Extracció registres del sistema/SIE-TC | b86f6154-066d-4279-ae95-f13691c6e416
Factor de Potència (%)/DADES TÈCNIQUES | 7e3cc7d3-3591-41ef-b8e8-55a7ac33c9ef
Factor de Potència Motor (%)/MOTOR | 9883e4f0-21d5-4210-a765-3e002f66ed78
FLA/DADES TÈCNIQUES | 3b871642-82b9-421d-9656-f95de56edd72
Freqüencia/GENERALS | fcf57a15-ddc6-4e6c-a080-578fbbb2130e
Freqüència (Hz)/DADES TÈCNIQUES | 841b13d0-8925-4628-b004-23a4e1525099
Funció AutoTest/DADES TÈCNIQUES | 705e9d32-56fc-4451-ad17-196307fd9f69
Gas/DADES TÈCNIQUES | beb5f52d-d86f-46b7-a949-f8185d1a373a
Il·luminació LED?/GENERALS | 33ec1b02-c411-43ea-a747-e146fd7193f3
Intensitat (A)/DADES TÈCNIQUES | 9994d3cd-b7d3-41e4-89ee-712828be0c24
Intensitat Motor (A)/MOTOR | 470c7246-99a3-4aab-8bfa-55b8757b61b0
Llarg (m)/DIMENSIONALS | af961168-854e-4779-b165-d148a04de979
Longitud (m)/DIMENSIONALS | 22bc0fa4-b910-4e3e-bfb8-dd41a6f35c85
Luminescent/DADES TÈCNIQUES | 300902ab-7789-4206-a852-9d479293925d
Marca Bomba/BOMBA PRINCIPAL | 8151c2df-7d86-4f4a-b164-4fdc48dad134
Marca Bomba Jockey/BOMBA JOCKEY | 25d530c8-1279-4b19-9453-b1bf4153d915
Marca Dipòsit/DIPÒSIT HIDROPNEUMÀTIC | 7aa7b511-c9b6-478d-b795-cd814fe3bf9c
Marca Motor/MOTOR | daa10a26-3c41-4b58-91b4-e28f784e890f
Marca Motor Bomba/BOMBA PRINCIPAL | 0834ceae-7421-4c22-a8b5-fb1defeed323
Marca Motor Jockey/BOMBA JOCKEY | 35c7382a-041b-48ec-b1d6-c23cd04016da
Material/GENERALS | 59b0ab04-5683-42d8-8af1-fccdbc53312c
Mecanització/SIE-TC | e1a74993-4aa4-4eb9-b987-5d5e7ccc32ae
Medi Mesura/SIE-TC | 61fa99eb-8fbf-4d43-b4d5-7b9f3bac404e
Mesures/GENERALS | 09574173-9213-4e15-ad8f-fbf276d52759
Mides quadre/SIE-TC | d28971f7-4ea1-4a80-a2db-ea1b30174ec9
Model Bomba/BOMBA PRINCIPAL | 46ec8dac-97d2-43fd-8a74-b9094d46fef5
Model Bomba Jockey/BOMBA JOCKEY | 9b6cf955-bbcd-4096-813b-ffc9196de345
Model de bateries/GENERALS | 9844ce11-3e9f-488e-8d4b-2d346c00b782
Model Dipòsit/DIPÒSIT HIDROPNEUMÀTIC | fd48844a-fdf0-437e-a311-f82db7d6bc76
Model ventilador impulsió/VENTILADOR IMPULSIÓ | d6174e1f-4031-431f-9abf-4973730785da
Model ventilador retorn/VENTILADOR RETORN | 52ac6f2b-cc15-4ca1-822d-4eaa58e7cfe4
Muntatge/SIE-TC | 02d037ba-fc5a-40fc-8a02-51543811118b
nº compressors (ut)/DIMENSIONALS | 3d74bfd8-65f2-4b9d-ac7e-f5cac8f3d834
nº cremadors (ut)/DIMENSIONALS | d939282e-f49e-437b-9b32-2b090503069b
Nº de mangueres/Punts de recàrrega | 2e3a1275-1a6b-4f34-84f8-c045c29aa624
Nº de panells (ut)/DIMENSIONALS | 5886512c-8155-4232-9916-61e63a68213a
Nº de preses/Punts de recàrrega | e2341cc2-ef0c-407b-83b9-8f51b7d9030c
nº ventiladors (ut)/DIMENSIONALS | 6325484e-000e-4dca-af42-5bdfc41f8bb8
Número de ports/SIE-TC | 8779cc23-c069-4770-bf51-142e75903ebc
Número de vehicles (ut)/GENERALS | 7b11815d-5f3d-4e1d-ad29-12e13375e4b8
Número ID/GENERALS | b3d8b854-445c-42d1-b57d-64d18d296ab3
Número MAC/Punts de recàrrega | b732757d-37cc-4dad-8eb0-1ee527673b21
Número pisos (ut)/DIMENSIONALS | 74cc13d4-7596-484c-99ca-c939898d153d
Número Sortides (vez)/SIE-TC | 1f7483dd-ff01-4ff2-b7b6-95a972f090cc
OCA Aplicació/GENERALS | 03ff36d7-055d-48f2-9924-71bd390cec20
Ocupació/GENERALS | 7e7b01e0-9617-439b-83a8-9d95fd96caea
PACS (acum i ret)/GENERALS | f23e7980-4a80-4d49-85dc-d5009a04e51d
Paret dipòsit gasoil/DADES TÈCNIQUES | 993d0f0c-5f3b-4e11-857d-19ef6b221d61
Pèrdua anual de rendiment (ut)/GENERALS | b6e71607-d96b-4b3b-8286-a566c23e16f6
Pèrdua anual de rendiment Any 1 (ut)/GENERALS | ae9021dc-e894-4bb5-b07a-3c00a52d3973
Pèrdua anual de rendiment Any 2 i posteriors (ut)/GENERALS | 6a0fc762-5a7a-4ac9-bccc-e037d23b49a9
Periodicitat Legionel·la/GENERALS | dd61b6c7-7dd3-4f71-8aa6-e2bd9140f5b3
Periodicitat neteja/Qualitat de l'aigua | f14f3516-5afe-4366-a947-f89813030873
Pes (kg)/DIMENSIONALS | 727f2d6b-824f-4ad8-b20e-62f60e067522
Piscina climatitzada/GENERALS | 32570f95-e304-49c8-b4f9-d1405a995173
Porta d'evacuació/GENERALS | 6e6ae1d3-e1db-4efd-9587-f36d61f24203
Potència (W)/POTÈNCIES | 10205ccf-b59b-4b49-bc4f-2f27aa538fe4
Potència calorífica (kW)/POTÈNCIES | c6b48458-9d55-4b8a-ade1-5731764ea220
Potència capacitiva (kVA)/POTÈNCIES | e1b40116-cc3c-4e1e-8d43-75ed8d77fc50
Potència elèctrica (kW)/POTÈNCIES | 2870963b-476c-4fc0-ba85-e41d73ecb59f
Potència elèctrica carregador/Punts de recàrrega | c46322e1-ee8f-49e6-a7a5-62c3b0976162
Potència elèctrica ventilador retorn (kW)/VENTILADOR RETORN | b8a40804-9874-4684-bcef-7afa73ade841
Potència frigorífica (kW)/POTÈNCIES | 5df2ee97-cded-47eb-b41d-39963a01a22a
Potència instal·lació/GENERALS | cc1ef933-6b2a-4da9-b7a4-ff80f1f6443d
Potència instal·lació solar (kW)/GENERALS | c26ad368-d840-4433-8368-b23183d362f3
Potència Inversors (kW)/POTÈNCIES | 4cbc3ceb-2d71-40cc-b0f8-32606b600137
Potència Motor (hp)/MOTOR | aeaba13c-073e-4fa8-9dbc-658750f9e3dc
Potència Motor 2 (kW)/MOTOR | 55e42f63-9e15-4342-8ef7-e4dea9ce0634
Potència Nominal (kW)/POTÈNCIES | e1e18ff2-0dee-4864-a1e3-7f4fd7d52e28
Potència Pic (kW)/POTÈNCIES | 26689fb0-b1e4-480b-8686-6292232b878c
Potència reactiva (kVA)/POTÈNCIES | a3929d47-0d1a-4192-bb85-27114e9ad96a
Potència ventilador impulsió (kW)/VENTILADOR IMPULSIÓ | 3a4bcfe5-f97d-4292-b4f3-74cdfeac0e48
Pressió Bomba (kPa)/BOMBA PRINCIPAL | 2bfd1b22-5b37-457f-b27a-38025082cd51
Pressió diferencial (Pa)/DADES TÈCNIQUES | 7912d034-d915-4d05-8429-1740a950acf3
Pressió diferencial Bomba (Pa)/BOMBA PRINCIPAL | f6705668-5010-4c31-a2a9-7d6a09833902
Pressió diferencial Bomba Jockey (Pa)/BOMBA JOCKEY | e9f7277d-cabc-494c-bb9c-13e92270c392
Pressió màxima (Pa)/PARÀMETRES | d2eaa379-cebb-45d8-adec-12f587e75030
Pressió màxima Dipòsit (bar)/DIPÒSIT HIDROPNEUMÀTIC | a84f8e0b-8509-4bb8-adc6-9e8ea4ec8296
Pressió mínima (Pa)/PARÀMETRES | 095411f3-ac1e-4c67-85b8-d74bb167052c
Pressió nominal (Pa)/PARÀMETRES | 301d1162-d672-4ab3-9e99-ad142527682e
Pressió prova (Pa)/PARÀMETRES | b18fbb21-3257-46f1-b44b-0d0437a3f5cd
Protecció dipòsit gasoil/DADES TÈCNIQUES | 2261d69b-2c57-48c1-9c9f-1ae5ebc96564
Protocol de sortida/Punts de recàrrega | 3489ec98-d8c3-4138-a955-c1ff49cc25af
Protocol entrada/SIE-TC | 12d39875-ff81-4c0b-91ed-5c2f3412c9f2
Protocol sortida/SIE-TC | f3a1ff81-6842-4acc-a0fc-504be04bea24
Punts d'analítiques (ut)/Qualitat de l'aigua | 80c19624-c7fe-42cf-8a1a-82c9932cb984
R.A.E./GENERALS | 23cb2a02-4cd0-422b-bdf5-242f683c207b
Rendiment (%)/DADES TÈCNIQUES | 5eb4f95a-55ed-4c4c-a59b-713db83dd052
Rendiment panell (ut)/GENERALS | a38e4e75-8f88-472e-940a-4d5b83bb2d87
Seccionador bombers/Punts de recàrrega | b7099124-c835-4874-b387-93ec69bba57e
Sistema Operatiu/SIE-TC | 30febe57-9a0c-431a-923f-0f11dd5acf8d
Sortida Mesura 1/SIE-TC | 6cb80d1c-d483-4983-ad49-8e1acd1134ae
Sortida Mesura 2/SIE-TC | a72d4174-fde5-4558-9c85-b70988ca0cd9
Sortida Mesura 3/SIE-TC | a080080f-57d3-4af1-9bc6-822aedce147c
Sortida posició/SIE-TC | e3f5f50f-365e-46db-885b-a73a751a42f1
Superfície camp captació (m²)/DIMENSIONALS | 49bf03ae-99aa-4396-b225-5240a32565b3
Superfície ocupada (m²)/GENERALS | e2509f1e-afdb-47c4-8bcf-02be5e6cbd36
Temperatura condensació (°C)/PARÀMETRES | ba27949f-f8a7-4633-812f-c91fa7372740
Temperatura evaporació (°C)/PARÀMETRES | 6aabe032-aea0-4a81-87a8-dc5237bd3843
Temperatura màxima (°C)/PARÀMETRES | d251cd22-f5eb-4a6f-9bca-20c5dca41b9e
Temperatura mínima (°C)/PARÀMETRES | 1da5af64-1d9c-4dd6-adcb-0021f26818d4
Temperatura nominal (°C)/PARÀMETRES | 1c193b9b-9de3-4245-96a8-50a63e0568df
Tensió (V)/DADES TÈCNIQUES | 78892e3a-1725-4a46-a513-0e9fa54af26e
Tipus/GENERALS | e5588cec-733d-41e6-81ec-98745062454e
Tipus Actuador i Comporta regulació/SIE-TC | 2ab54819-7640-4d33-b0ff-34b06b8a0998
Tipus bomba/GENERALS | 86eb7519-56d2-4230-8570-9040dd0f2831
Tipus caldera/GENERALS | cf0eb7a3-e437-4df1-ad81-830f5232d179
Tipus carregador/Punts de recàrrega | be9f960e-63ec-4589-b94d-523626dad871
Tipus cortina/GENERALS | 3892a1aa-0041-429f-82d9-cb1d02cc50f9
Tipus d'aixeta/GENERALS | 81a9e47e-00b6-4a09-b2b4-6dafbf3a6399
Tipus de BIE/GENERALS | d2baece9-8ce6-4be3-8254-8a9fe542abbb
Tipus de comptador/SIE-TC | 0cc74dd0-62f7-49c8-8500-527b102edb70
Tipus de comptador tèrmic/SIE-TC | 8546b295-93b6-47d1-9571-864d49122bc9
Tipus de conductes/GENERALS | 84598739-f1f9-44e5-ad31-4c831515e147
Tipus de reg/GENERALS | 79f0fb6a-d7df-46ac-bdcd-f22740ab31d0
Tipus de xarxa/GENERALS | fd9fe577-b416-4e75-aed9-c7fa6c9e0865
Tipus detector/GENERALS | bad38088-3084-4e96-bba7-baf39eb57dbd
Tipus d'humificadors/GENERALS | 8023871a-a9e0-4539-9a9c-cbcd457bb52a
Tipus d'il·luminació/GENERALS | cea72f75-bd6e-409e-9600-b38a4f94f801
Tipus d'inodor/GENERALS | a48911c7-5763-42a1-8f51-a0ea8e805b65
Tipus edifici/SIE-TC | cd19e570-6a86-489a-98eb-074eff467cd1
Tipus Emissor de polsos i Integrador de polsos/SIE-TC | 83aec735-6095-4a88-ac4b-c7dd1b61aa6d
Tipus extintors/GENERALS | 73151227-e972-44a0-a62b-c0d27a5283cc
Tipus Mesura nivell dipòsits/SIE-TC | 91a5d412-2bd6-42e1-a85a-061775711091
Tipus Muntatge/Punts de recàrrega | 1e7755d7-9576-49b9-b86d-bda81d0b8e73
Tipus PC dedicat al control/SIE-TC | 9fa9acf8-7e5e-4282-a36e-7d239f433fb6
Tipus quadre/DIMENSIONALS | d58be4ef-6faa-4657-87e7-d1f684ae803d
Tipus refrigerant/DADES TÈCNIQUES | a7cdb52c-ab4d-4085-87f3-1420b3030cc8
Tipus regulació/GENERALS | 5c09aaad-9b8f-4a0b-8cf6-1c36d62292ee
Tipus Sensor humitat/ combinat/velocitat/SIE-TC | 36f9bfc6-8643-4f8d-92ec-e9b1392c7964
Tipus Sensor pressió/SIE-TC | 4e758fac-83eb-43fc-9b4c-b1bf1fd80f8a
Tipus Sensor temperatura/SIE-TC | 6c61fa46-00d1-457d-bad5-feedcc9b641e
Tipus suportació/GENERALS | 98412eb7-4708-468b-bf52-0cca7fc42ceb
Tipus Vàlvula regulació/SIE-TC | 2e5ed2b6-2dfd-4156-a6ba-954a09364c7f
Tipus ventilador/GENERALS | d09f5735-9024-45b8-9c98-9ebbfe19e3d3
Ubicació/DADES TÈCNIQUES | bbbf0a7d-754e-43a4-9708-13a2f6a4ad93
Ubicació Quadre/SIE-TC | dbc7a55d-5243-4b95-ad41-3d6aaeeff796
Velocitat (MBs)/SIE-TC | 69ae46e9-8e01-40a3-aff8-5f378e6a26c8
Velocitat angular (r.p.m.)/DADES TÈCNIQUES | 9b765a23-c7bb-4dfd-9a55-ca89c325e5db
Velocitat angular Motor (r.p.m.)/MOTOR | 23ffd64f-9aae-430d-ade4-7efff4ef649d
Velocitat angular ventilador impulsió (r.p.m.)/VENTILADOR IMPULSIÓ | b31c6bc5-9cd9-42e6-930d-3629a6d12ca1
Velocitat angular ventilador retorn (r.p.m.)/VENTILADOR RETORN | f0da9f1f-beea-4aaf-a7b5-a5304bf85231
Velocitat nominal (m/s)/DADES TÈCNIQUES | d7996f98-fc6b-44c9-af71-180403ebedb9
Versió Llicència /SIE-TC | 3c4d256f-5ecf-4968-a4b6-d5f907999c1b
Volum (m³)/DADES TÈCNIQUES | a4c82b5c-6a6e-448d-a02d-6585e0fb219b
Volum Dipòsit (m³)/DIPÒSIT HIDROPNEUMÀTIC | e8235b88-67a0-4683-92d6-882c939435be
Webserver/SIE-TC | 532c8a00-8d52-4857-b3ac-0aaac0473f22
Xarxa de BIEs/GENERALS | 825d2a1e-cee9-40c9-84f3-3ac625b3ef7b
Xarxa de ruixadors/GENERALS | 6aa1a43c-4b4e-4fec-a45e-64d837ca2c2c

## EstadoUnidades (hidden)
Estado Unidades
Estats d'actius | Id
Inactiu | 453a4a1c-7e6f-4a1d-b842-03c3ae9fde78
Manteniment contracte extern | 8702210e-b1ad-4720-8016-571d6d5217f1