## Activos
Empresa | Centro | CG 1 | CG 2 | CG 3 | CG 4 | CG 5 | Num | Nombre | Descripción | Número de Serie | Inventario | Referencia | Fecha Fabricación | Coste | Coordenadas | Modelo | Fabricante | Marca | Marca | Marca | Marca | Marca | Marca | ESTADO | VIDA ÚTIL
Departament Territori i Sostenibilitat | Tarradelles | TES |  |  |  |  | 29 | XARXA DESGUÀS GENERAL | Xarxa desguàs general Material PVC i Ferro |  | Xarxa desguàs general | JT2-6.128 | [9 empty] | 1727 |  | ok | 50 A
Departament Territori i Sostenibilitat | Tarradelles | TES |  |  |  |  | 30 | XARXA DE DISTRIBUCIÓ AIGUA | Xarxa amb tub de ferro fins l´aixeta de pas. Distribució de les canonades dels lavabos amb tub de coure. |  | Xarxa d´aigua edifici | JT2-6.125 | [9 empty] | 1251 |  | ok | 50 A
Departament Territori i Sostenibilitat | Tarradelles | TES |  |  |  |  | 80 | CONTROLADORS | Controlador IQ21x: Funcionament independent i integrat en un sistema. Temps de cicle 1Segon. 2 Entrades termistores, 1 analògica universal i 2 digitals. 6 Sortides, per triac, o 4 Sortides per triac i 2 sortides de 0 a 10V. 5 Zones horaries. Con | S. ADMIN | tot l´edifici | JT2-6.040 | [9 empty] | 1671 |  | ok | 10 A
Departament Territori i Sostenibilitat | Tarradelles | TES |  |  |  |  | 82 | XARXA DE DISTRIBUCIO AIRE |  |  | Tot l´edifici | JT2-6.126 | [9 empty] | 1265 |  | ok | 50 A
Departament Territori i Sostenibilitat | Tarradelles | TES |  |  |  |  | 83 | XARXA DISTRIBUCIO AIGUA CLIMA |  |  | Tot l´edifici | JT2-6.129 | [9 empty] | 1496 |  | ok | 15 A
Departament Territori i Sostenibilitat | Tarradelles | TES |  |  |  |  | 84 | MEGAFONIA |  |  | tot l´´edifici | JT2-6.084 | [9 empty] | 1292 |  | ok | 15 A
Departament Territori i Sostenibilitat | Tarradelles | TES |  |  |  |  | 88 | CANALITZACIONS COMPACTES PREFABRICADES | Canalitzacions compactes prefabricades: - BUSBAR TCC, 660 V, 1000 A - TECNOVAR CK, 750 V, 1750 A |  | TECNOBAR CK | JT2-6.016 | [9 empty] | 1401 |  | ok | 50 A
Departament Territori i Sostenibilitat | Tarradelles | TES |  |  |  |  | 158 | QUADRE ELÈCTRIC PER CLIMATITZACIÓ (40 ut) |  |  | Quadres oficina | JT2-6.096 | [9 empty] | 1695 |  | ok | 50 A
Departament Territori i Sostenibilitat | Tarradelles | TES |  |  |  |  | 180 | XARXA DE CANONADES INCENDIS | Canonada d´acer galvanitzat. Clau de pas metàl.lica, que sectoritza només la instal.lació de ruixadors d´agua. |  | Per tot l´edifici | JT2-6.124 | [9 empty] | 1527 |  | ok | 20 A
Departament Territori i Sostenibilitat | Tarradelles | TES |  |  |  |  | 183 | REIXES D´EXTRACCIÓ IMPULSIÓ I RETORN | Reixes d´extracció i impolsió d´aire, d´alumini. |  | Partida alçada | JT2-6.098 | [9 empty] | 1645 |  | ok | 50 A
Departament Territori i Sostenibilitat | Tarradelles | TES |  |  |  |  | 405 | CANALITZACIONS ELÈCTRIQUES | Canal ranurada metàl.lica galvanitzada amb tapa |  | CONJUNT DE LA INSTAL·LACI | JT2-6.017 | [9 empty] | 1401 |  | ok | 50 A
Departament Territori i Sostenibilitat | Tarradelles | TES |  |  |  |  | 406 | XARXA DE TERRA | Red conductora amb 2 baixants de coure nu de 50mm de secció, entubat (PVC) en el seu recorregut. Pressa de terra, electrodes de 2000mm de longitud d´acer de coure, conductor de coure nu de 50mm de secció. Hi ha capsa seccionadora, arqueta de registre i |  | CONJUNT DE LA INSTAL·LACI | JT2-6.127 | [9 empty] | 1465 |  | ok | 50 A
Departament Territori i Sostenibilitat | Tarradelles | TES |  |  |  |  | 541 | CANALITZACIONS COMPACTES PREFABRICADES | Canalitzacions compactes prefabricades: - BUSBAR TCC, 660 V, 1000 A - TECNOVAR CK, 750 V, 1750 A |  | BUSBAR TCC | JT2-6.016 | [9 empty] | 1401 |  | ok | 50 A
Departament Territori i Sostenibilitat | Tarradelles | TES |  |  |  |  | 542 | CANALITZACIONS COMPACTES PREFABRICADES | Canalitzacions compactes prefabricades: - BUSBAR TCC, 660 V, 1000 A - TECNOVAR CK, 750 V, 1750 A |  | BUSBAR TCC | JT2-6.016 | [9 empty] | 1401 |  | ok | 50 A
Departament Territori i Sostenibilitat | Tarradelles | TES.TAR2-6 |  |  |  |  | 550 | ASCENSORS (sala màquines) | Ascensors Elèctrics Ascensors Hidràulics |  | Ascensor Nº8 08/039225 RA | JT2-6.004 | [9 empty] | 1573 |  | ok | 20 A
Departament Territori i Sostenibilitat | Tarradelles | TES.TAR2-6 |  |  |  |  | 551 | ASCENSORS | Ascensors Elèctrics Ascensors Hidràulics |  | Ascensor Nº7 08/031290 RA | JT2-6.004 | [9 empty] | 1573 |  | ok | 20 A
Departament Territori i Sostenibilitat | Tarradelles | TES.TAR2-6 |  |  |  |  | 552 | ASCENSORS | Ascensors Elèctrics Ascensors Hidràulics |  | Ascensor Nº6 08/031289 RA | JT2-6.004 | [9 empty] | 1573 |  | ok | 20 A
Departament Territori i Sostenibilitat | Tarradelles | TES.TAR2-6 |  |  |  |  | 553 | ASCENSORS (sala màquines) | Ascensors Elèctrics Ascensors Hidràulics |  | Ascensor Nº5 08/031278 RA | JT2-6.004 | [9 empty] | 1573 |  | ok | 20 A
Departament Territori i Sostenibilitat | Tarradelles | TES.TAR2-6 |  |  |  |  | 554 | ASCENSORS (sala màquines) | Ascensors Elèctrics Ascensors Hidràulics |  | Ascensor Nº4 08/031267 RA | JT2-6.004 | [9 empty] | 1573 |  | ok | 20 A
Departament Territori i Sostenibilitat | Tarradelles | TES.TAR2-6 |  |  |  |  | 555 | ASCENSORS (sala màquines) | Ascensors Elèctrics Ascensors Hidràulics |  | Ascensor Nº3 08/031256 RA | JT2-6.004 | [9 empty] | 1573 |  | ok | 20 A
Departament Territori i Sostenibilitat | Tarradelles | TES.TAR2-6 |  |  |  |  | 556 | ASCENSORS (sala màquines) | Ascensors Elèctrics Ascensors Hidràulics |  | Ascensor Nº2 08/031234 RA | JT2-6.004 | [9 empty] | 1573 |  | ok | 20 A
Departament Territori i Sostenibilitat | Tarradelles | TES.TAR2-6 |  |  |  |  | 557 | ASCENSORS (sala màquines) | Ascensors Elèctrics Ascensors Hidràulics |  | Ascensor Nº1 08/031245 RA | JT2-6.004 | [9 empty] | 1573 |  | ok | 20 A
Departament Territori i Sostenibilitat | Tarradelles | TES.TAR2-6 |  |  |  |  | 558 | ASCENSORS | Ascensors Elèctrics Ascensors Hidràulics |  | Ascensor Cuina 08/038233 | JT2-6.004 | [9 empty] | 1573 |  | ok | 20 A
Departament Territori i Sostenibilitat | Tarradelles | TES.TAR2-6.001 | Entresolat |  |  |  | 19 | MEGAFONIA (32 ut) |  |  | Zona 3 - Linia 7 Entresol | JT2-6.084 | [9 empty] | 1364 |  | ok | 20 A
Departament Territori i Sostenibilitat | Tarradelles | TES.TAR2-6.001 | Entresolat |  |  |  | 884 | DETECTOR IÒNIC (32 ut) | Detector iònic de fums APOLLO sèrie 60. PT No 55000-200 ING Serial No 0397-12374 BUILD 12 Homologat. Detector iònic de fums COFEM DIH-4, EN-54/7 |  |  | JT2-6.045 | [9 empty] | 1614 |  | ok | 10 A
Departament Territori i Sostenibilitat | Tarradelles | TES.TAR2-6.001 | Entresolat |  |  |  | 922 | DOWNLIGHTS LLUM FLUORESCENT (238 ut) | Downlights ERCO amb reflector i anella embellidora Models: 83 881 83 891 83 460 TC-D: 2x18W 2x26W 2x9W Downlights ERCO amb reflector i anella embellidora Model: 83 884 22214 TC-D: 2x18W 2x26W Downlight |  |  | JT2-6.050 |  |  |  | 83 881 83 891 83 460 / 83 884 22214 | ERCO | ERCO |  |  |  | 1637 |  | ok | 15
Departament Territori i Sostenibilitat | Tarradelles |  | PB |  |  |  |  | CENTRAL INTERFONIA(29 ut.)
Departament Territori i Sostenibilitat | Tarradelles | TES.TAR2-6.001 | Entresolat |  |  |  | 923 | REGLETES FLUORESCENTS (27 ut) | Regleta fluorescent MAZDA Mod. RBD de 1x18w 1 x 36W i de 1 x 58W 2x36w 2x58w amb Reactància : NOVALUX Condensador : UFASA Encebador : MAZDA S1 Portatub : VOSSLOH Regleta fluorescent ZALUX difusor acrílic estanc d |  |  | JT2-6.097 | [9 empty] | 1637 |  | ok | 15A
Departament Territori i Sostenibilitat | Tarradelles |  | PB/Pati bombers |  |  |  |  | CLIMATITZADOR SAI/EXT | MITSUBISHI A/A | 9B00456
Departament Territori i Sostenibilitat | Tarradelles |  | 1Sot/SAI |  |  |  |  | CLIMATITZADOR SAI/INT | MITSUBISHI A/A | 8YW01542
Departament Territori i Sostenibilitat | Tarradelles | TES.TAR2-6.001 | Entresolat |  |  |  | 1001 | MECANISMES (72 ut) | INTERRUPTOR BTICINO LIVING MODEL:4501 16A 250V PULSAD |  |  | JT2-6.083 |  |  |  | 4501 | BTICINO LIVING | BTICINO LIVING |  |  |  | 1689 |  | ok | 15A
Departament Territori i Sostenibilitat | Tarradelles | TES.TAR2-6.001 | Entresolat |  |  |  | 1006 | AUTONOMS EMERGÈNCIA FLUORESCENT (32 ut) | Aparells autònoms d´emergència i senyalització de tipus fluorescent Marca: SAFT - URA E9 - 412 S i E9-312 S Lampada:1 x PL 9 W Fluxe lum: 277 lm 212lm Lampada senyalització: 2x12V/0,1A Consum: 4W/5VA. Bateria recargab |  |  | JT2-6.006 |  |  |  | SAFT - URA E9 - 412 S i E9-312 S | SAFT - URA E9 - 412 S i E9-312 S | SAFT - URA E9 - 412 S i E9-312 S |  |  |  | 1692 |  | ok | 2A
Departament Territori i Sostenibilitat | Tarradelles | TES.TAR2-6.001 | Entresolat |  |  |  | 1206 | POLSADOR MANUAL ALARMA | Polsador manual d´alarma, color vermell i montage de superficie Incorpora tapa plàstica de protecció, clau de prova d´accionament lateral Marca / Model: ADEMCO / KR-SR Vidre de recanvi: KG1 |  |  | JT2-6.089 |  |  |  | KR-SR | ADEMCO | ADEMCO |  |  |  | 1524 |  | ok | 15A
Departament Territori i Sostenibilitat | Tarradelles | TES.TAR2-6.001 | Entresolat |  |  |  | 2246 | POLSADOR MANUAL ALARMA | Polsador manual d´alarma, color vermell i montage de superficie Incorpora tapa plàstica de protecció, clau de prova d´accionament lateral Marca / Model: ADEMCO / KR-SR Vidre de recanvi: KG1 |  |  | JT2-6.089 |  |  |  | KR-SR | ADEMCO | ADEMCO |  |  |  | 1524 |  | ok | 15A
Departament Territori i Sostenibilitat | Tarradelles | TES.TAR2-6.001 | Entresolat |  |  |  | 2335 | POLSADOR MANUAL ALARMA | Polsador manual d´alarma, color vermell i montage de superficie Incorpora tapa plàstica de protecció, clau de prova d´accionament lateral Marca / Model: ADEMCO / KR-SR Vidre de recanvi: KG1 |  |  | JT2-6.089 |  |  |  | KR-SR | ADEMCO | ADEMCO |  |  |  | 1524 |  | ok | 15A
Departament Territori i Sostenibilitat | Tarradelles | TES.TAR2-6.001.005 | Entresolat/Biblioteca |  |  |  | 271 | HUMIDIFICADOR | Deshumidificador. Model: DH-2.700/DH-3.800 Tensió.220V/50Hz. Humidificador evaporatiu. Marca: Brune Mòdel: B250 Capacitat humidificació: Max:1,2l a 23ºC i 45% HR Cabal d´aire: 300/500M3/h Nivell de soroll en funcionament: 30-40dBA Per a locals |  | Humidificador | JT2-6.043 |  |  |  | DH-2.700/DH-3.800 | DH-2.700/DH-3.800 | DH-2.700/DH-3.800 |  |  |  | 1417 |  | ok | 20A
Departament Territori i Sostenibilitat | Tarradelles | TES.TAR2-6.001.005 | Entresolat/Biblioteca |  |  |  | 544 | SUBQUADRES ELÈCTRICS | De tres marques diferents: MERLIN GERIN, ABB i TERASAKI - Interruptors automàtics magnetotèrmics - Interruptors diferencials - Contactors |  | Biblioteca | JT2-6.107 |  |  |  | MERLIN GERIN, ABB i TERASAKI | MERLIN GERIN, ABB i TERASAKI | MERLIN GERIN, ABB i TERASAKI |  |  |  | 1695 |  | ok | 50A
Departament Territori i Sostenibilitat | Tarradelles | TES.TAR2-6.001.005 | Entresolat/Biblioteca |  |  |  | 1059 | EXTINTOR DE POLS ABC | Extintor EXMON 6 ó 10 kg de càrrega tipus pols ABC Classificació 21A 113B C Control per palanca en cos Manómetre i vàlvula de contrast Mànega Extintor EXTAR Extintor COINTRA Extintor BIFAN IBÉRICA 6Kg de càrrega 6Kg |  |  | JT2-6.067 |  |  |  | EXMON | EXMON | EXMON |  |  |  | 1723 |  | ok | 20A
Departament Territori i Sostenibilitat | Tarradelles | TES.TAR2-6.001.005 | Entresolat/Biblioteca |  |  |  | 1060 | EXTINTOR DE POLS ABC | Extintor EXMON 6 ó 10 kg de càrrega tipus pols ABC Classificació 21A 113B C Control per palanca en cos Manómetre i vàlvula de contrast Mànega Extintor EXTAR Extintor COINTRA Extintor BIFAN IBÉRICA 6Kg de càrrega 6Kg |  |  | JT2-6.067 |  |  |  | EXMON | EXMON | EXMON |  |  |  | 1723 |  | ok | 20A
Departament Territori i Sostenibilitat | Tarradelles | TES.TAR2-6.001.005 | Entresolat/Biblioteca |  |  |  | 1959 | HUMIDIFICADOR | Deshumidificador. Model: DH-2.700/DH-3.800 Tensió.220V/50Hz. Humidificador evaporatiu. Marca: Brune Mòdel: B250 Capacitat humidificació: Max:1,2l a 23ºC i 45% HR Cabal d´aire: 300/500M3/h Nivell de soroll en funcionament: 30-40dBA Per a locals |  | Humidificador | JT2-6.043 |  |  |  | DH-2.700/DH-3.800 | DH-2.700/DH-3.800 | DH-2.700/DH-3.800 |  |  |  | 1417 |  | ok | 20A
Departament Territori i Sostenibilitat | Tarradelles | TES.TAR2-6.001.005 | Entresolat/Biblioteca |  |  |  | 1978 | SUBQUADRES ELÈCTRICS | De tres marques diferents: MERLIN GERIN, ABB i TERASAKI - Interruptors automàtics magnetotèrmics - Interruptors diferencials - Contactors |  | Biblioteca | JT2-6.107 |  |  |  | MERLIN GERIN, ABB i TERASAKI | MERLIN GERIN, ABB i TERASAKI | MERLIN GERIN, ABB i TERASAKI |  |  |  | 1695 |  | ok | 50A
Departament Territori i Sostenibilitat | Tarradelles | TES.TAR2-6.001.006 | Entresolat/Pati Instal·lacions |  |  |  | 492 | CLIMATIZADOR CTA-5-VR | Cimatitzador SERVO/CLIMA Model: CTA-5-VR Referència: CL- 3 Cabal d´aire(m³/h): 2000+1000+2500 Potència motor(KW): 1.5 Tensió(V): 380 Pressió estàtica(mm.c.a.): 15 Bateria fred(kcal/h): 10000+5000+1250 |  | CL2 Entresolat | JT2-6.031 / CL- 3 |  |  |  | CTA-5-VR | SERVO/CLIMA | SERVO/CLIMA |  |  |  | 1275 |  | ok | 50A
Departament Territori i Sostenibilitat | Tarradelles | TES.TAR2-6.001.006 | Entresolat/Pati Instal·lacions |  |  |  | 523 | CLIMATIZADOR CTA-5-VR | Cimatitzador SERVO/CLIMA Model: CTA-5-VR Referència: CL- 3 Cabal d´aire(m³/h): 2000+1000+2500 Potència motor(KW): 1.5 Tensió(V): 380 Pressió estàtica(mm.c.a.): 15 Bateria fred(kcal/h): 10000+5000+1250 |  | CL1 Entresolat | JT2-6.031 / CL- 3 |  |  |  | CTA-5-VR | SERVO/CLIMA | SERVO/CLIMA |  |  |  | 1275 |  | ok | 50A
Departament Territori i Sostenibilitat | Tarradelles | TES.TAR2-6.001.007 | Entresolat/Metge |  |  |  | 132 | SUBQUADRES ELÈCTRICS | De tres marques diferents: MERLIN GERIN, ABB i TERASAKI - Interruptors automàtics magnetotèrmics - Interruptors diferencials - Contactors |  | Servei Metge | JT2-6.107 |  |  |  | MERLIN GERIN, ABB i TERASAKI | MERLIN GERIN, ABB i TERASAKI | MERLIN GERIN, ABB i TERASAKI |  |  |  | 1695 |  | ok | 50A
Departament Territori i Sostenibilitat | Tarradelles | TES.TAR2-6.001.007 | Entresolat/Metge |  |  |  | 484 | CLIMATITZADOR CHL-10- 30 - 40 CHI 10 | Climatitzador SERVO/CLIMA Model: CHL10-30-40 Referència: CL-3 Cabal d´aire (m3/h): 1200 m3/h Presió estàtica disp: 100 Pa Potència frigorífica: 7000 Frig/h Bateria de fred: 10T-5R-600A Tipo ventilador: NICOTRA | 1Pta (ST) | CL3 Metge Entresolat | JT2-6.026 / CL-3 |  |  |  | CHL10-30-40 | SERVO/CLIMA | SERVO/CLIMA |  |  |  | 1275 |  | ok | 50A
Departament Territori i Sostenibilitat | Tarradelles | TES.TAR2-6.001.007 | Entresolat/Metge |  |  |  | 1061 | EXTINTOR DE POLS ABC | Extintor EXMON 6 ó 10 kg de càrrega tipus pols ABC Classificació 21A 113B C Control per palanca en cos Manómetre i vàlvula de contrast Mànega Extintor EXTAR Extintor COINTRA Extintor BIFAN IBÉRICA 6Kg de càrrega 6Kg |  |  | JT2-6.067 |  |  |  | EXMON | EXMON | EXMON |  |  |  | 1723 |  | ok | 20A
Departament Territori i Sostenibilitat | Tarradelles | TES.TAR2-6.001.008 | Entresolat/Escala Provença |  |  |  | 1300 | CONTACTES MAGNÈTICS PER PORTES | DETECTORS D´OBERTURA DE PORTES |  |  | JT2-6.038 | [9 empty] | 1518 |  | ok | 50A
Departament Territori i Sostenibilitat | Tarradelles | TES.TAR2-6.001.008 | Entresolat/Escala Provença |  |  |  | 2041 | CONTACTES MAGNÈTICS PER PORTES | DETECTORS D´OBERTURA DE PORTES |  |  | JT2-6.038 | [9 empty] | 1518 |  | ok | 50A
Departament Territori i Sostenibilitat | Tarradelles | TES.TAR2-6.001.009 | Entresolat/Menjador |  |  |  | 202 | CÀMERA DE SEGURETAT PER CTTV | Marca: PANASONIC Mòdel: WV-BP-130 Òptica TF0412D, amb carcasa exterior de seguretat. Marca: Sony Mòdel: TBK-1013DNAV18 IR CCD en color de sony de 1/3 super HAD Òptica varifocal 3.8-9mm Dia / Noche asfèrica autoiris DC F1.2 Alimentació aDC12V Ant |  | Nº35 HD4VC4HR | JT2-6.015 |  |  |  | WV-BP-130 Òptica TF0412D, | Panasonic | Panasonic |  |  |  | 1541 |  | ok | 15A
Departament Territori i Sostenibilitat | Tarradelles | TES.TAR2-6.001.009 | Entresolat/Menjador |  |  |  | 220 | CASSETTE TRANE CWS-430 (10 ut) | Potencia friforifica: 7.2 kW Potencia calorifica: 7.5 kW | 1ST | Menjador | JT2-6.018 | [9 empty] | 1300 |  | ok | 30A
Departament Territori i Sostenibilitat | Tarradelles | TES.TAR2-6.001.009 | Entresolat/Menjador |  |  |  | 221 | SUBQUADRES ELÈCTRICS | De tres marques diferents: MERLIN GERIN, ABB i TERASAKI - Interruptors automàtics magnetotèrmics - Interruptors diferencials - Contactors |  | Menjador | JT2-6.107 |  |  |  | MERLIN GERIN, ABB i TERASAKI | MERLIN GERIN, ABB i TERASAKI | MERLIN GERIN, ABB i TERASAKI |  |  |  | 1695 |  | ok | 50A
Departament Territori i Sostenibilitat | Tarradelles | TES.TAR2-6.001.009 | Entresolat/Menjador |  |  |  | 222 | CAIXES DE VENTILACIÓ | Cabal: 2000 m3/h Resistència: 7.5 kW |  | Menjador | JT2-6.014 | [9 empty] | 1342 |  | ok | 50A
Departament Territori i Sostenibilitat | Tarradelles | TES.TAR2-6.001.009 | Entresolat/Menjador |  |  |  | 679 | EXTINTOR PORTATIL DE CO2 | Extintors portatils CO2 AEM Agent extintor: CO2, NC-5 kg Eficàcia: 34B |  |  | JT2-6.069 |  |  |  | AEM | AEM | AEM |  |  |  | 1487 |  | ok | 20A
Departament Territori i Sostenibilitat | Tarradelles | TES.TAR2-6.001.009 | Entresolat/Menjador |  |  |  | 680 | EXTINTOR PORTATIL DE CO2 | Extintors portatils CO2 AEM Agent extintor: CO2, NC-5 kg Eficàcia: 34B |  |  | JT2-6.069 |  |  |  | AEM | AEM | AEM |  |  |  | 1487 |  | ok | 20A
Departament Territori i Sostenibilitat | Tarradelles | TES.TAR2-6.001.009 | Entresolat/Menjador |  |  |  | 924 | PANTALLES PER A SOSTRES DE PERFILERIA VISTA | Llumenera amb sistema òptic parabòlic d´alta brillantor Marca: TRILUX Referència: 1350/158 RPV-L 1350/136 RPV-L 1361 / 318 RPV Làmpades: 1 x 58W 1 x 36 W 3 x 18 W Nivell protecció: IP 20 Tamany: 1550 x 1 |  |  | JT2-6.087 / 1350/158 RPV-L 1350/136 RPV-L 1361 / 318 RPV |  |  |  | TRILUX | TRILUX | TRILUX |  |  |  | 1637 |  | ok | 40A
Departament Territori i Sostenibilitat | Tarradelles | TES.TAR2-6.001.009 | Entresolat/Menjador |  |  |  | 989 | EQUIP DE MÀNEGA BIE 25 | Boca d´incendis equipada de 25 mm. marca COFEM. |  |  | JT2-6.058 | [9 empty] | 1639 |  | ok | 30A
Departament Territori i Sostenibilitat | Tarradelles | TES.TAR2-6.001.009 | Entresolat/Menjador |  |  |  | 1062 | EXTINTOR DE POLS ABC | Extintor EXMON 6 ó 10 kg de càrrega tipus pols ABC Classificació 21A 113B C Control per palanca en cos Manómetre i vàlvula de contrast Mànega Extintor EXTAR Extintor COINTRA Extintor BIFAN IBÉRICA 6Kg de càrrega 6Kg |  |  | JT2-6.067 |  |  |  | EXMON | EXMON | EXMON |  |  |  | 1723 |  | ok | 20A
Departament Territori i Sostenibilitat | Tarradelles | TES.TAR2-6.001.009 | Entresolat/Menjador |  |  |  | 1063 | EXTINTOR DE POLS ABC | Extintor EXMON 6 ó 10 kg de càrrega tipus pols ABC Classificació 21A 113B C Control per palanca en cos Manómetre i vàlvula de contrast Mànega Extintor EXTAR Extintor COINTRA Extintor BIFAN IBÉRICA 6Kg de càrrega 6Kg |  |  | JT2-6.067 |  |  |  | EXMON | EXMON | EXMON |  |  |  | 1723 |  | ok | 20A
Departament Territori i Sostenibilitat | Tarradelles | TES.TAR2-6.001.009 | Entresolat/Menjador |  |  |  | 1064 | EXTINTOR DE POLS ABC | Extintor EXMON 6 ó 10 kg de càrrega tipus pols ABC Classificació 21A 113B C Control per palanca en cos Manómetre i vàlvula de contrast Mànega Extintor EXTAR Extintor COINTRA Extintor BIFAN IBÉRICA 6Kg de càrrega 6Kg |  |  | JT2-6.067 |  |  |  | EXMON | EXMON | EXMON |  |  |  | 1723 |  | ok | 20A
Departament Territori i Sostenibilitat | Tarradelles | TES.TAR2-6.001.009 | Entresolat/Menjador |  |  |  | 1949 | CAIXES DE VENTILACIÓ | Cabal: 2000 m3/h Resistència: 7.5 kW |  | Menjador | JT2-6.014 | [9 empty] | 1342 |  | ok | 40A
Departament Territori i Sostenibilitat | Tarradelles | TES.TAR2-6.001.009 | Entresolat/Menjador |  |  |  | 2229 | SUBQUADRES ELÈCTRICS | De tres marques diferents: MERLIN GERIN, ABB i TERASAKI - Interruptors automàtics magnetotèrmics - Interruptors diferencials - Contactors |  | Menjador | JT2-6.107 |  |  |  | MERLIN GERIN, ABB i TERASAKI | MERLIN GERIN, ABB i TERASAKI | MERLIN GERIN, ABB i TERASAKI |  |  |  | 1695 |  | ok | 50A
Departament Territori i Sostenibilitat | Tarradelles | TES.TAR2-6.001.009 | Entresolat/Menjador |  |  |  | 2318 | SUBQUADRES ELÈCTRICS | De tres marques diferents: MERLIN GERIN, ABB i TERASAKI - Interruptors automàtics magnetotèrmics - Interruptors diferencials - Contactors |  | Menjador | JT2-6.107 |  |  |  | MERLIN GERIN, ABB i TERASAKI | MERLIN GERIN, ABB i TERASAKI | MERLIN GERIN, ABB i TERASAKI |  |  |  | 1695 |  | ok | 50A
Departament Territori i Sostenibilitat | Tarradelles | TES.TAR2-6.001.010 | Entresolat/Informàtica |  |  |  | 258 | CASSETTE TRANE CWS-430 | Potencia friforifica: 7.2 kW Potencia calorifica: 7.5 kW |  | Informàtica | JT2-6.018 | [9 empty] | 1300 |  | ok | 50A
Departament Territori i Sostenibilitat | Tarradelles | TES.TAR2-6.001.010 | Entresolat/Informàtica |  |  |  | 2398 | CASSETTE TRANE CWS-430 | Potencia friforifica: 7.2 kW Potencia calorifica: 7.5 kW |  | Informàtica | JT2-6.018 | [9 empty] | 1300 |  | ok | 50A
Departament Territori i Sostenibilitat | Tarradelles | TES.TAR2-6.001.010 | Entresolat/Informàtica |  |  |  | 2436 | CASSETTE TRANE CWS-430 | Potencia friforifica: 7.2 kW Potencia calorifica: 7.5 kW |  | Informàtica | JT2-6.018 | [9 empty] | 1300 |  | ok | 50A
Departament Territori i Sostenibilitat | Tarradelles | TES.TAR2-6.001.010 | Entresolat/Informàtica |  |  |  | 2474 | CASSETTE TRANE CWS-430 | Potencia friforifica: 7.2 kW Potencia calorifica: 7.5 kW |  | Informàtica | JT2-6.018 | [9 empty] | 1300 |  | ok | 50A
Departament Territori i Sostenibilitat | Tarradelles | TES.TAR2-6.001.012 | Entresolat/Cuina |  |  |  | 10 | DETECTOR VOLUMÈTRIC INFRAROJOS PASIU | Detector volumètric d´infrarojos pasiu amb memorització d´alarma i protecció antienmascarament. 8 Detectors CM. 9 Detectors IR. Zona actuació: 12 x 12 metres. |  | Zona Nº27 | JT2-6.048 | [9 empty] | 1659 |  | ok | 10A
Departament Territori i Sostenibilitat | Tarradelles | TES.TAR2-6.001.012 | Entresolat/Cuina |  |  |  | 279 | ESCALFADOR | Marca:JUNKER |  | GAS - NATURAL CUINA | JT2-6.065 |  |  |  | JUNKER | JUNKER | JUNKER |  |  |  | 1567 |  | ok | 10A
Departament Territori i Sostenibilitat | Tarradelles | TES.TAR2-6.001.012 | Entresolat/Cuina |  |  |  | 395 | AIXETES MONOCOMANDAMENT AF/AC CUINA | Marca: Presto i Trestronic. Conjunt d´aixetes d´aigua freda i calenta de lavabos i safareig (i dutxes en soterrani 1) |  | Cuina | JT2-6.140 |  |  |  | Presto i Trestronic. | Presto i Trestronic. | Presto i Trestronic. |  |  |  | 1440 |  | ok | 5A
Departament Territori i Sostenibilitat | Tarradelles | TES.TAR2-6.001.012 | Entresolat/Cuina |  |  |  | 420 | EXTINCIÓ AUTOMÀTICA | Extinció automàtica Sot-5 Arxiu General (Agent extintor SIII) 1 bateria de 5 ampolles de 82 Kg i 1 ampolla pilot de 1.4lts de nitrògen 1 bateria de 6 ampolles de 71 Kg i 1 ampolla pilot de 1,4lts de nitrògen 1 ampolla pilot de reserva SOT-1 Est |  | CO2-45(LPG)BE-03NºJ35112 | JT2-6.066 | [9 empty] | 1722 |  | ok | 20A
Departament Territori i Sostenibilitat | Tarradelles | TES.TAR2-6.001.012 | Entresolat/Cuina |  |  |  | 421 | EXTINCIÓ AUTOMÀTICA | Extinció automàtica Sot-5 Arxiu General (Agent extintor SIII) 1 bateria de 5 ampolles de 82 Kg i 1 ampolla pilot de 1.4lts de nitrògen 1 bateria de 6 ampolles de 71 Kg i 1 ampolla pilot de 1,4lts de nitrògen 1 ampolla pilot de reserva SOT-1 Est |  | CO2-45(LPG)BE-02NºJ63370 | JT2-6.066 | [9 empty] | 1722 |  | ok | 20A
Departament Territori i Sostenibilitat | Tarradelles | TES.TAR2-6.001.012 | Entresolat/Cuina |  |  |  | 422 | EXTINCIÓ AUTOMÀTICA | Extinció automàtica Sot-5 Arxiu General (Agent extintor SIII) 1 bateria de 5 ampolles de 82 Kg i 1 ampolla pilot de 1.4lts de nitrògen 1 bateria de 6 ampolles de 71 Kg i 1 ampolla pilot de 1,4lts de nitrògen 1 ampolla pilot de reserva SOT-1 Est |  | CO2-45(LPG)BE-01NºJ00535 | JT2-6.066 | [9 empty] | 1722 |  | ok | 20A
Departament Territori i Sostenibilitat | Tarradelles | TES.TAR2-6.001.012 | Entresolat/Cuina |  |  |  | 466 | CLIMATITZADOR CTA-4-VR | Climatitzador SERVO/CLIMA Model: CTA-4-VR Referència: CL-2 CL-4/CL-7/CL-10 Cabal d´aire(m³/h): 2000+2000 2000+1000+1000 Potència motor(KW): 1.1 1.1 Tensió(V): 380 380 Pressió estàtica(mm.c.a.): |  | CL5 Entresolat | JT2-6.029 / CL-2 CL-4/CL-7/CL-10 |  |  |  | CTA-4-VR | SERVO/CLIMA | SERVO/CLIMA |  |  |  | 1275 |  | ok | 50A
Departament Territori i Sostenibilitat | Tarradelles | TES.TAR2-6.001.012 | Entresolat/Cuina |  |  |  | 530 | CENTRAL DE DETECCIO INCENDIS |  |  | Central foc | JT2-6.020 | [9 empty] | 1374 |  | ok | 15A
Departament Territori i Sostenibilitat | Tarradelles | TES.TAR2-6.001.012 | Entresolat/Cuina |  |  |  | 681 | EXTINTOR PORTATIL DE CO2 | Extintors portatils CO2 AEM Agent extintor: CO2, NC-5 kg Eficàcia: 34B |  |  | JT2-6.069 |  |  |  | AEM | AEM | AEM |  |  |  | 1487 |  | ok | 20A
Departament Territori i Sostenibilitat | Tarradelles | TES.TAR2-6.001.012 | Entresolat/Cuina |  |  |  | 1202 | AIXETES MONOCOMANDAMENT AF/AC CUINA | Marca: |  |  | JT2-6.147 | [9 empty] | 1440 |  | ok | 10A
Departament Territori i Sostenibilitat | Tarradelles | TES.TAR2-6.001.012 | Entresolat/Cuina |  |  |  | 1239 | AIGÜERA INOX (CUINA) | Marca: |  |  | JT2-6.171 | [9 empty] | 1708 |  | ok | 10A
Departament Territori i Sostenibilitat | Tarradelles | TES.TAR2-6.001.012 | Entresolat/Cuina |  |  |  | 2242 | AIXETES MONOCOMANDAMENT AF/AC CUINA | Marca: |  |  | JT2-6.147 | [9 empty] | 1440 |  | ok | 10A
Departament Territori i Sostenibilitat | Tarradelles | TES.TAR2-6.001.012 | Entresolat/Cuina |  |  |  | 2279 | AIGÜERA INOX (CUINA) | Marca: |  |  | JT2-6.171 | [9 empty] | 1708 |  | ok | 10A
Departament Territori i Sostenibilitat | Tarradelles | TES.TAR2-6.001.012 | Entresolat/Cuina |  |  |  | 2331 | AIXETES MONOCOMANDAMENT AF/AC CUINA | Marca: |  |  | JT2-6.147 | [9 empty] | 1440 |  | ok | 10A
Departament Territori i Sostenibilitat | Tarradelles | TES.TAR2-6.001.012 | Entresolat/Cuina |  |  |  | 2368 | AIGÜERA INOX (CUINA) | Marca: |  |  | JT2-6.171 | [9 empty] | 1708 |  | ok | 10A
Departament Territori i Sostenibilitat | Tarradelles | TES.TAR2-6.001.012 | Entresolat/Cuina |  |  |  | 2509 | AIXETES MONOCOMANDAMENT AF/AC CUINA | Marca: Presto i Trestronic. Conjunt d´aixetes d´aigua freda i calenta de lavabos i safareig (i dutxes en soterrani 1) |  | Cuina | JT2-6.140 |  |  |  | Presto i Trestronic. | Presto i Trestronic. | Presto i Trestronic. |  |  |  | 1440 |  | ok | 10A
Departament Territori i Sostenibilitat | Tarradelles | TES.TAR2-6.001.012 | Entresolat/Cuina |  |  |  | 2526 | AIXETES MONOCOMANDAMENT AF/AC CUINA | Marca: Presto i Trestronic. Conjunt d´aixetes d´aigua freda i calenta de lavabos i safareig (i dutxes en soterrani 1) |  | Cuina | JT2-6.140 |  |  |  | Presto i Trestronic. | Presto i Trestronic. | Presto i Trestronic. |  |  |  | 1440 |  | ok | 10A
Departament Territori i Sostenibilitat | Tarradelles | TES.TAR2-6.001.012 | Entresolat/Cuina |  |  |  | 2543 | AIXETES MONOCOMANDAMENT AF/AC CUINA | Marca: Presto i Trestronic. Conjunt d´aixetes d´aigua freda i calenta de lavabos i safareig (i dutxes en soterrani 1) |  | Cuina | JT2-6.140 |  |  |  | Presto i Trestronic. | Presto i Trestronic. | Presto i Trestronic. |  |  |  | 1440 |  | ok | 10A
Departament Territori i Sostenibilitat | Tarradelles | TES.TAR2-6.001.012 | Entresolat/Cuina |  |  |  | 2560 | AIXETES MONOCOMANDAMENT AF/AC CUINA | Marca: Presto i Trestronic. Conjunt d´aixetes d´aigua freda i calenta de lavabos i safareig (i dutxes en soterrani 1) |  | Cuina | JT2-6.140 |  |  |  | Presto i Trestronic. | Presto i Trestronic. | Presto i Trestronic. |  |  |  | 1440 |  | ok | 10A
Departament Territori i Sostenibilitat | Tarradelles | TES.TAR2-6.001.016 | Entresolat/Zones comuns |  |  |  | 201 | CÀMERA DE SEGURETAT PER CTTV | Marca: PANASONIC Mòdel: WV-BP-130 Òptica TF0412D, amb carcasa exterior de seguretat. Marca: Sony Mòdel: TBK-1013DNAV18 IR CCD en color de sony de 1/3 super HAD Òptica varifocal 3.8-9mm Dia / Noche asfèrica autoiris DC F1.2 Alimentació aDC12V Ant |  | Nº36-37 HD4VC4HR | JT2-6.015 |  |  |  | WV-BP-130 Òptica TF0412D, | PANASONIC | PANASONIC |  |  |  | 1541 |  | ok | 30A
Departament Territori i Sostenibilitat | Tarradelles | TES.TAR2-6.001.016 | Entresolat/Zones comuns |  |  |  | 682 | EXTINTOR PORTATIL DE CO2 | Extintors portatils CO2 AEM Agent extintor: CO2, NC-5 kg Eficàcia: 34B |  |  | JT2-6.069 |  |  |  | AEM | AEM | AEM |  |  |  | 1487 |  | ok | 20A
Departament Territori i Sostenibilitat | Tarradelles | TES.TAR2-6.001.016 | Entresolat/Zones comuns |  |  |  | 1065 | EXTINTOR DE POLS ABC | Extintor EXMON 6 ó 10 kg de càrrega tipus pols ABC Classificació 21A 113B C Control per palanca en cos Manómetre i vàlvula de contrast Mànega Extintor EXTAR Extintor COINTRA Extintor BIFAN IBÉRICA 6Kg de càrrega 6Kg |  |  | JT2-6.067 |  |  |  | EXMON | EXMON | EXMON |  |  |  | 1723 |  | ok | 20A
Departament Territori i Sostenibilitat | Tarradelles | TES.TAR2-6.001.016 | Entresolat/Zones comuns |  |  |  |  | FUENTE OSMOSIS | VICTORIA SW-293RO | [12 empty] | 1345 |  | ok | 10A
Departament Territori i Sostenibilitat | Tarradelles | TES.TAR2-6.001.016 | Entresolat/Zones comuns |  |  |  | 1240 | SIRENA ACUSTICA ALARMA | Sirena acústica de color vermell. Composta per sirena multitonal vermella. Tensió de treball 24 V.CC. Consum 300 m.a. |  |  | JT2-6.105 | [9 empty] | 1328 |  | ok | 20A
Departament Territori i Sostenibilitat | Tarradelles | TES.TAR2-6.001.016 | Entresolat/Zones comuns |  |  |  | 1400 | EQUIP DE MÀNEGA BIE 25 | Boca d´incendis equipada de 25 mm. marca COFEM. |  |  | JT2-6.058 | [9 empty] | 1639 |  | ok | 20A
Departament Territori i Sostenibilitat | Tarradelles | TES.TAR2-6.001.016 | Entresolat/Zones comuns |  |  |  | 1946 | CÀMERA DE SEGURETAT PER CTTV | Marca: PANASONIC Mòdel: WV-BP-130 Òptica TF0412D, amb carcasa exterior de seguretat. Marca: Sony Mòdel: TBK-1013DNAV18 IR CCD en color de sony de 1/3 super HAD Òptica varifocal 3.8-9mm Dia / Noche asfèrica autoiris DC F1.2 Alimentació aDC12V Ant |  | Nº36-37 HD4VC4HR | JT2-6.015 |  |  |  | WV-BP-130 Òptica TF0412D, | PANASONIC | PANASONIC |  |  |  | 1541 |  | ok | 30A
Departament Territori i Sostenibilitat | Tarradelles | TES.TAR2-6.001.016 | Entresolat/Zones comuns |  |  |  | 1981 | SIRENA ACUSTICA ALARMA | Sirena acústica de color vermell. Composta per sirena multitonal vermella. Tensió de treball 24 V.CC. Consum 300 m.a. |  |  | JT2-6.105 | [9 empty] | 1328 |  | ok | 20A
Departament Territori i Sostenibilitat | Tarradelles | TES.TAR2-6.001.016 | Entresolat/Zones comuns |  |  |  | 2141 | EQUIP DE MÀNEGA BIE 25 | Boca d´incendis equipada de 25 mm. marca COFEM. |  |  | JT2-6.058 | [9 empty] | 1639 |  | ok | 20A
Departament Territori i Sostenibilitat | Tarradelles | TES.TAR2-6.001.018 | Entresolat/Lavabos Provença GEN |  |  |  | 296 | ASSECADOR DE MANS | SANIFLOW AMB POLSADOR Mod: E-88C- Còdic ant:95003D Dimensions: 255x282x215mm Pes: 11.5Kg Funcionament: Polsador amb temporitzador 34 Tensió:220V/10A/50-60Hz/250W Resistència elèctrica: 2000W |  | FORA DE SERVEI | JT2-6.005 |  |  |  | E-88C- Còdic ant:95003D | E-88C- Còdic ant:95003D | E-88C- Còdic ant:95003D |  |  |  | 1551 |  | ok | 10A
Departament Territori i Sostenibilitat | Tarradelles | TES.TAR2-6.001.018 | Entresolat/Lavabos Provença GEN |  |  |  | 306 | EXTRACTOR S&P ILB/4-250 | Extractor ILB/4-250/230 Aisl C=F / rpm:1130 Tensió 220V / Hz50 I:4,4A / P:950W Temp treball: 45ºC Extractor S&P ILB/4-225 Pòtencia: 520w Tensió: 230v/50Hz Intensitat: 2,45A IP55 - 1130rpm |  | Extractor | JT2-6.073 | [9 empty] | 1609 |  | ok | 20A
Departament Territori i Sostenibilitat | Tarradelles | TES.TAR2-6.001.018 | Entresolat/Lavabos Provença GEN |  |  |  | 475 | CLIMATITZADOR CHL-10- 30 - 40 CHI 10 | Climatitzador SERVO/CLIMA Model: CHL10-30-40 Referència: CL-3 Cabal d´aire (m3/h): 1200 m3/h Presió estàtica disp: 100 Pa Potència frigorífica: 7000 Frig/h Bateria de fred: 10T-5R-600A Tipo ventilador: NICOTRA | 1Pta (ST) | CL4 Passadís Entresolat | JT2-6.026 |  |  |  | CHL10-30-40 | SERVO/CLIMA | SERVO/CLIMA |  |  |  | 1275 |  | ok | 50A
Departament Territori i Sostenibilitat | Tarradelles | TES.TAR2-6.001.018 | Entresolat/Lavabos Provença GEN |  |  |  | 1171 | RENTAMANS | Marca: Roca - Mod: Victoria Aixeta Presto 55115 Mezclador. Electrovàlvula: 90651 Pila de 6V tipo 2CR5 Presió de servei: 1 a 5 bar(min.0,8bar - max. 8 bar) Cabal: 6l/min Temperatura d´us recomanat: 60ºC ( màxim 75º) Aixeta Presto (Vestuaris) Mo |  |  | JT2-6.100 |  |  |  | VICTORIA | ROCA | ROCA |  |  |  | 1549 |  | ok | 20A
Departament Territori i Sostenibilitat | Tarradelles | TES.TAR2-6.001.018 | Entresolat/Lavabos Provença GEN |  |  |  | 1172 | INODOROS | Marca:Roca - Mod: Victoria. Inodoro de Pedestal. Dipòsit amb tirador (capacitat 6L). Descàrrega Geberit amb 2 polsadors |  |  | JT2-6.081 |  |  |  | VICTORIA | ROCA | ROCA |  |  |  | 1576 |  | ok | 50A
Departament Territori i Sostenibilitat | Tarradelles | TES.TAR2-6.001.018 | Entresolat/Lavabos Provença GEN |  |  |  | 1963 | ASSECADOR DE MANS | SANIFLOW AMB POLSADOR Mod: E-88C- Còdic ant:95003D Dimensions: 255x282x215mm Pes: 11.5Kg Funcionament: Polsador amb temporitzador 34 Tensió:220V/10A/50-60Hz/250W Resistència elèctrica: 2000W |  | FORA DE SERVEI | JT2-6.005 |  |  |  | E-88C- Còdic ant:95003D | E-88C- Còdic ant:95003D | E-88C- Còdic ant:95003D |  |  |  | 1551 |  | ok | 10A
Departament Territori i Sostenibilitat | Tarradelles | TES.TAR2-6.001.018 | Entresolat/Lavabos Provença GEN |  |  |  | 2718 | RENTAMANS | Marca: Roca - Mod: Victoria Aixeta Presto 55115 Mezclador. Electrovàlvula: 90651 Pila de 6V tipo 2CR5 Presió de servei: 1 a 5 bar(min.0,8bar - max. 8 bar) Cabal: 6l/min Temperatura d´us recomanat: 60ºC ( màxim 75º) Aixeta Presto (Vestuaris) Mo |  |  | JT2-6.100 |  |  |  | VICTORIA | ROCA | ROCA |  |  |  | 1549 |  | ok | 20A
Departament Territori i Sostenibilitat | Tarradelles | TES.TAR2-6.001.018 | Entresolat/Lavabos Provença GEN |  |  |  | 2719 | INODOROS | Marca:Roca - Mod: Victoria. Inodoro de Pedestal. Dipòsit amb tirador (capacitat 6L). Descàrrega Geberit amb 2 polsadors |  |  | JT2-6.081 |  |  |  | VICTORIA | ROCA | ROCA |  |  |  | 1576 |  | ok | 50A
Departament Territori i Sostenibilitat | Tarradelles | TES.TAR2-6.001.018 | Entresolat/Lavabos Provença GEN |  |  |  | 2734 | RENTAMANS | Marca: Roca - Mod: Victoria Aixeta Presto 55115 Mezclador. Electrovàlvula: 90651 Pila de 6V tipo 2CR5 Presió de servei: 1 a 5 bar(min.0,8bar - max. 8 bar) Cabal: 6l/min Temperatura d´us recomanat: 60ºC ( màxim 75º) Aixeta Presto (Vestuaris) Mo |  |  | JT2-6.100 |  |  |  | VICTORIA | ROCA | ROCA |  |  |  | 1549 |  | ok | 20A
Departament Territori i Sostenibilitat | Tarradelles | TES.TAR2-6.001.018 | Entresolat/Lavabos Provença GEN |  |  |  | 2735 | INODOROS | Marca:Roca - Mod: Victoria. Inodoro de Pedestal. Dipòsit amb tirador (capacitat 6L). Descàrrega Geberit amb 2 polsadors |  |  | JT2-6.081 |  |  |  | VICTORIA | ROCA | ROCA |  |  |  | 1576 |  | ok | 50A
Departament Territori i Sostenibilitat | Tarradelles | TES.TAR2-6.001.018 | Entresolat/Lavabos Provença GEN |  |  |  | 2750 | RENTAMANS | Marca: Roca - Mod: Victoria Aixeta Presto 55115 Mezclador. Electrovàlvula: 90651 Pila de 6V tipo 2CR5 Presió de servei: 1 a 5 bar(min.0,8bar - max. 8 bar) Cabal: 6l/min Temperatura d´us recomanat: 60ºC ( màxim 75º) Aixeta Presto (Vestuaris) Mo |  |  | JT2-6.100 |  |  |  | VICTORIA | ROCA | ROCA |  |  |  | 1549 |  | ok | 20A
Departament Territori i Sostenibilitat | Tarradelles | TES.TAR2-6.001.018 | Entresolat/Lavabos Provença GEN |  |  |  | 2751 | INODOROS | Marca:Roca - Mod: Victoria. Inodoro de Pedestal. Dipòsit amb tirador (capacitat 6L). Descàrrega Geberit amb 2 polsadors |  |  | JT2-6.081 |  |  |  | VICTORIA | ROCA | ROCA |  |  |  | 1576 |  | ok | 50A
Departament Territori i Sostenibilitat | Tarradelles | TES.TAR2-6.001.018 | Entresolat/Lavabos Provença GEN |  |  |  | 2766 | RENTAMANS | Marca: Roca - Mod: Victoria Aixeta Presto 55115 Mezclador. Electrovàlvula: 90651 Pila de 6V tipo 2CR5 Presió de servei: 1 a 5 bar(min.0,8bar - max. 8 bar) Cabal: 6l/min Temperatura d´us recomanat: 60ºC ( màxim 75º) Aixeta Presto (Vestuaris) Mo |  |  | JT2-6.100 |  |  |  | VICTORIA | ROCA | ROCA |  |  |  | 1549 |  | ok | 20A
Departament Territori i Sostenibilitat | Tarradelles | TES.TAR2-6.001.018 | Entresolat/Lavabos Provença GEN |  |  |  | 2767 | INODOROS | Marca:Roca - Mod: Victoria. Inodoro de Pedestal. Dipòsit amb tirador (capacitat 6L). Descàrrega Geberit amb 2 polsadors |  |  | JT2-6.081 |  |  |  | VICTORIA | ROCA | ROCA |  |  |  | 1576 |  | ok | 50A
Departament Territori i Sostenibilitat | Tarradelles | TES.TAR2-6.001.018 | Entresolat/Lavabos Provença GEN |  |  |  | 2782 | RENTAMANS | Marca: Roca - Mod: Victoria Aixeta Presto 55115 Mezclador. Electrovàlvula: 90651 Pila de 6V tipo 2CR5 Presió de servei: 1 a 5 bar(min.0,8bar - max. 8 bar) Cabal: 6l/min Temperatura d´us recomanat: 60ºC ( màxim 75º) Aixeta Presto (Vestuaris) Mo |  |  | JT2-6.100 |  |  |  | VICTORIA | ROCA | ROCA |  |  |  | 1549 |  | ok | 20A
Departament Territori i Sostenibilitat | Tarradelles | TES.TAR2-6.001.018 | Entresolat/Lavabos Provença GEN |  |  |  | 2783 | INODOROS | Marca:Roca - Mod: Victoria. Inodoro de Pedestal. Dipòsit amb tirador (capacitat 6L). Descàrrega Geberit amb 2 polsadors |  |  | JT2-6.081 |  |  |  | VICTORIA | ROCA | ROCA |  |  |  | 1576 |  | ok | 50A
Departament Territori i Sostenibilitat | Tarradelles | TES.TAR2-6.001.018 | Entresolat/Lavabos Provença GEN |  |  |  | 2798 | RENTAMANS | Marca: Roca - Mod: Victoria Aixeta Presto 55115 Mezclador. Electrovàlvula: 90651 Pila de 6V tipo 2CR5 Presió de servei: 1 a 5 bar(min.0,8bar - max. 8 bar) Cabal: 6l/min Temperatura d´us recomanat: 60ºC ( màxim 75º) Aixeta Presto (Vestuaris) Mo |  |  | JT2-6.100 |  |  |  | VICTORIA | ROCA | ROCA |  |  |  | 1549 |  | ok | 20A
Departament Territori i Sostenibilitat | Tarradelles | TES.TAR2-6.001.018 | Entresolat/Lavabos Provença GEN |  |  |  | 2799 | INODOROS | Marca:Roca - Mod: Victoria. Inodoro de Pedestal. Dipòsit amb tirador (capacitat 6L). Descàrrega Geberit amb 2 polsadors |  |  | JT2-6.081 |  |  |  | VICTORIA | ROCA | ROCA |  |  |  | 1576 |  | ok | 50A
Departament Territori i Sostenibilitat | Tarradelles | TES.TAR2-6.001.019 | Entresolat/Lavabos Provença Hom |  |  |  | 52 | URINARI | Urinari Mural (Roca). Fluxòmetre (Presto). |  | Urinari | JT2-6.116 |  |  |  | MURAL | ROCA | ROCA |  |  |  | 1409 |  | ok | 20A
Departament Territori i Sostenibilitat | Tarradelles | TES.TAR2-6.001.019 | Entresolat/Lavabos Provença Hom |  |  |  | 241 | AIXETES TEMPORITZADA | Marca: Presto i Trestronic. Conjunt d´aixetes d´aigua freda i calenta de lavabos i safareig (i dutxes en soterrani 1) |  | Lavabo Provença | JT2-6.143 |  |  |  | Presto i Trestronic. | Presto i Trestronic. | Presto i Trestronic. |  |  |  | 1440 |  | ok | 10A
Departament Territori i Sostenibilitat | Tarradelles | TES.TAR2-6.001.019 | Entresolat/Lavabos Provença Hom |  |  |  | 2215 | URINARI | Urinari Mural (Roca). Fluxòmetre (Presto). |  | Urinari | JT2-6.116 |  |  |  | MURAL | ROCA | ROCA |  |  |  | 1409 |  | ok | 50A
Departament Territori i Sostenibilitat | Tarradelles | TES.TAR2-6.001.019 | Entresolat/Lavabos Provença Hom |  |  |  | 2304 | URINARI | Urinari Mural (Roca). Fluxòmetre (Presto). |  | Urinari | JT2-6.116 |  |  |  | MURAL | ROCA | ROCA |  |  |  | 1409 |  | ok | 50A
Departament Territori i Sostenibilitat | Tarradelles | TES.TAR2-6.001.019 | Entresolat/Lavabos Provença Hom |  |  |  | 2396 | AIXETES TEMPORITZADA | Marca: Presto i Trestronic. Conjunt d´aixetes d´aigua freda i calenta de lavabos i safareig (i dutxes en soterrani 1) |  | Lavabo Provença | JT2-6.143 |  |  |  | Presto i Trestronic. | Presto i Trestronic. | Presto i Trestronic. |  |  |  | 1440 |  | ok | 10A
Departament Territori i Sostenibilitat | Tarradelles | TES.TAR2-6.001.019 | Entresolat/Lavabos Provença Hom |  |  |  | 2434 | AIXETES TEMPORITZADA | Marca: Presto i Trestronic. Conjunt d´aixetes d´aigua freda i calenta de lavabos i safareig (i dutxes en soterrani 1) |  | Lavabo Provença | JT2-6.143 |  |  |  | Presto i Trestronic. | Presto i Trestronic. | Presto i Trestronic. |  |  |  | 1440 |  | ok | 10A
Departament Territori i Sostenibilitat | Tarradelles | TES.TAR2-6.001.019 | Entresolat/Lavabos Provença Hom |  |  |  | 2472 | AIXETES TEMPORITZADA | Marca: Presto i Trestronic. Conjunt d´aixetes d´aigua freda i calenta de lavabos i safareig (i dutxes en soterrani 1) |  | Lavabo Provença | JT2-6.143 |  |  |  | Presto i Trestronic. | Presto i Trestronic. | Presto i Trestronic. |  |  |  | 1440 |  | ok | 10A
Departament Territori i Sostenibilitat | Tarradelles | TES.TAR2-6.001.020 | Entresolat/Lavabos Provença Don |  |  |  | 242 | AIXETES TEMPORITZADA | Marca: Presto i Trestronic. Conjunt d´aixetes d´aigua freda i calenta de lavabos i safareig (i dutxes en soterrani 1) |  | Lavabo Provença | JT2-6.143 |  |  |  | Presto i Trestronic. | Presto i Trestronic. | Presto i Trestronic. |  |  |  | 1440 |  | ok | 10A
Departament Territori i Sostenibilitat | Tarradelles | TES.TAR2-6.001.020 | Entresolat/Lavabos Provença Don |  |  |  | 2230 | AIXETES TEMPORITZADA | Marca: Presto i Trestronic. Conjunt d´aixetes d´aigua freda i calenta de lavabos i safareig (i dutxes en soterrani 1) |  | Lavabo Provença | JT2-6.143 |  |  |  | Presto i Trestronic. | Presto i Trestronic. | Presto i Trestronic. |  |  |  | 1440 |  | ok | 10A
Departament Territori i Sostenibilitat | Tarradelles | TES.TAR2-6.001.020 | Entresolat/Lavabos Provença Don |  |  |  | 2319 | AIXETES TEMPORITZADA | Marca: Presto i Trestronic. Conjunt d´aixetes d´aigua freda i calenta de lavabos i safareig (i dutxes en soterrani 1) |  | Lavabo Provença | JT2-6.143 |  |  |  | Presto i Trestronic. | Presto i Trestronic. | Presto i Trestronic. |  |  |  | 1440 |  | ok | 10A
Departament Territori i Sostenibilitat | Tarradelles | TES.TAR2-6.001.021 | Entresolat/Lavabos Provença Min |  |  |  | 237 | AIXETES TEMPORITZADA | Marca: Presto i Trestronic. Conjunt d´aixetes d´aigua freda i calenta de lavabos i safareig (i dutxes en soterrani 1) |  | Lavabo Provença | JT2-6.143 |  |  |  | Presto i Trestronic. | Presto i Trestronic. | Presto i Trestronic. |  |  |  | 1440 |  | ok | 10A
Departament Territori i Sostenibilitat | Tarradelles | TES.TAR2-6.001.022 | Entresolat/Lavabos Provença Zon |  |  |  | 238 | AIXETES TEMPORITZADA SENZILLA | Marca: Presto i Trestronic. Conjunt d´aixetes d´aigua freda i calenta de lavabos i safareig (i dutxes en soterrani 1) |  | Lavabo Provença | JT2-6.142 |  |  |  | Presto i Trestronic. | Presto i Trestronic. | Presto i Trestronic. |  |  |  | 1440 |  | ok | 10A
Departament Territori i Sostenibilitat | Tarradelles | TES.TAR2-6.001.022 | Entresolat/Lavabos Provença Zon |  |  |  | 328 | ESCALFADOR | Marca: Fleck - Mod: Nilo-7/25L Coberta exterior: Acer electro.zincat, revestit exteriorment amb làmina PVC. Aïllament: Sistema expanso de poliuretà rígid injectat. Resistència: tensió 220V. Termòstat de treball: Connectar i desconnectar automàticame |  | ELÈCTRIC | JT2-6.065 |  |  |  | Nilo-7/25L | Fleck - Mod: Nilo-7/25L | Fleck - Mod: Nilo-7/25L |  |  |  | 1390 |  | ok | 10A
Departament Territori i Sostenibilitat | Tarradelles | TES.TAR2-6.001.022 | Entresolat/Lavabos Provença Zon |  |  |  | 1022 | SAFREIG | Marca: Roca |  |  | JT2-6.103 |  |  |  | ROCA | ROCA | ROCA |  |  |  | 1708 |  | ok | 20A
Departament Territori i Sostenibilitat | Tarradelles | TES.TAR2-6.052 | PB |  |  |  | 20 | MEGAFONIA (34 ut) |  |  | Zona 2 - Linia 6 P. Baixa | JT2-6.084 | [9 empty] | 1364 |  | ok | 50A
Departament Territori i Sostenibilitat | Tarradelles | TES.TAR2-6.052 | PB |  |  |  | 182 | HUBLOT ESTANC | HUBLOT ESTANC CONTILUX Mod. 01 AMB REIXA DE PROTECCIÓ PER LA LAMPADA D´INCANDESCÈNCIA de 60W E27 i BAIX CONSUM LP DE 9W |  | Pati Bombers | JT2-6.079 |  |  |  | Mod. 01 AMB REIXA | HUBLOT ESTANC CONTILUX | HUBLOT ESTANC CONTILUX |  |  |  | 1637 |  | ok | 10A
Departament Territori i Sostenibilitat | Tarradelles | TES.TAR2-6.052 | PB |  |  |  | 219 | REGLETES FLUORESCENTS (25 ut) | Regleta fluorescent MAZDA Mod. RBD de 1x18w 1 x 36W i de 1 x 58W 2x36w 2x58w amb Reactància : NOVALUX Condensador : UFASA Encebador : MAZDA S1 Portatub : VOSSLOH Regleta fluorescent ZALUX difusor acrílic estanc d |  | Mural vertical 78u. (+) | JT2-6.097 | [9 empty] | 1689 |  | ok | 50A
Departament Territori i Sostenibilitat | Tarradelles | TES.TAR2-6.052 | PB |  |  |  | 293 | ASSECADOR DE MANS | SANIFLOW AMB POLSADOR Mod: E-88C- Còdic ant:95003D Dimensions: 255x282x215mm Pes: 11.5Kg Funcionament: Polsador amb temporitzador 34 Tensió:220V/10A/50-60Hz/250W Resistència elèctrica: 2000W |  | FORA DE SERVEI | JT2-6.005 | [9 empty] | 1551 |  | ok | 10A
Departament Territori i Sostenibilitat | Tarradelles | TES.TAR2-6.052 | PB |  |  |  | 885 | DETECTOR IÒNIC (64 ut) | Detector iònic de fums APOLLO sèrie 60. PT No 55000-200 ING Serial No 0397-12374 BUILD 12 Homologat. Detector iònic de fums COFEM DIH-4, EN-54/7 |  |  | JT2-6.045 / No 0397-12374 |  |  |  | No 55000-200 ING | APOLLO | APOLLO |  |  |  | 1614 |  | ok | 20A
Departament Territori i Sostenibilitat | Tarradelles | TES.TAR2-6.052 | PB |  |  |  | 925 | DOWNLIGHTS LLUM FLUORESCENT (229 ut) | Downlights ERCO amb reflector i anella embellidora Models: 83 881 83 891 83 460 TC-D: 2x18W 2x26W 2x9W Downlights ERCO amb reflector i anella embellidora Model: 83 884 22214 TC-D: 2x18W 2x26W Downlight |  |  | JT2-6.050 |  |  |  | 83 881 83 891 83 460 / 83 884 22214 | ERCO | ERCO |  |  |  | 1637 |  | ok | 10A
Departament Territori i Sostenibilitat | Tarradelles | TES.TAR2-6.052 | PB |  |  |  | 926 | DOWNLIGHTS LLUM HALOGENURS METÀL.LICS (47 ut) | Downlights ERCO amb reflector i anella embellidora. Model: 10.81 886.00. Lampada:HIT 70W-150W G12. Cos: al·lumini, negre pintura en pols. Suport de portallums com a cos refrigerador. Anella empotrable: fundició a pressió d´alumini. Reflector Darklig |  |  | JT2-6.052 |  |  |  | 10.81 886.00. | ERCO | ERCO |  |  |  | 1637 |  | ok | 10A
Departament Territori i Sostenibilitat | Tarradelles | TES.TAR2-6.052 | PB |  |  |  | 1002 | MECANISMES (157 ut) | INTERRUPTOR BTICINO LIVING MODEL:4501 16A 250V PULSAD |  |  | JT2-6.083 |  |  |  | 4501 | BTICINO LIVING | BTICINO LIVING |  |  |  | 1689 |  | ok | 50A
Departament Territori i Sostenibilitat | Tarradelles | TES.TAR2-6.052 | PB |  |  |  | 1003 | PANTALLES PER A SOSTRES DE PERFILERIA VISTA (11 ut) | Llumenera amb sistema òptic parabòlic d´alta brillantor Marca: TRILUX Referència: 1350/158 RPV-L 1350/136 RPV-L 1361 / 318 RPV Làmpades: 1 x 58W 1 x 36 W 3 x 18 W Nivell protecció: IP 20 Tamany: 1550 x 1 |  |  | JT2-6.087 |  |  |  | 1350/158 RPV-L 1350/136 RPV-L 1361 / 318 RPV | TRILUX | TRILUX |  |  |  | 1689 |  | ok | 50A
Departament Territori i Sostenibilitat | Tarradelles | TES.TAR2-6.052 | PB |  |  |  | 1007 | AUTONOMS EMERGÈNCIA FLUORESCENT (44 ut) | Aparells autònoms d´emergència i senyalització de tipus fluorescent Marca: SAFT - URA E9 - 412 S i E9-312 S Lampada:1 x PL 9 W Fluxe lum: 277 lm 212lm Lampada senyalització: 2x12V/0,1A Consum: 4W/5VA. Bateria recargab |  |  | JT2-6.006 |  |  |  | SAFT - URA E9 - 412 S i E9-312 S | SAFT - URA E9 - 412 S i E9-312 S | SAFT - URA E9 - 412 S i E9-312 S |  |  |  | 1692 |  | ok | 2A
Departament Territori i Sostenibilitat | Tarradelles | TES.TAR2-6.052 | PB |  |  |  | 1179 | POLSADOR MANUAL ALARMA | Polsador manual d´alarma, color vermell i montage de superficie Incorpora tapa plàstica de protecció, clau de prova d´accionament lateral Marca / Model: ADEMCO / KR-SR Vidre de recanvi: KG1 |  |  | JT2-6.089 |  |  |  | KR-SR | ADEMCO | ADEMCO |  |  |  | 1524 |  | ok | 10A
Departament Territori i Sostenibilitat | Tarradelles | TES.TAR2-6.052 | PB |  |  |  |  | MÁQUINA A/A INTERIOR 1 | MITSUBISHI PSA-2P140KA | [12 empty] | 1629 |  | ok | 50A
Departament Territori i Sostenibilitat | Tarradelles | TES.TAR2-6.052 | PB |  |  |  |  | MÁQUINA A/A INTERIOR 2 | MITSUBISHI PSA-2P140KA | [12 empty] | 1629 |  | ok | 50A
Departament Territori i Sostenibilitat | Tarradelles | TES.TAR2-6.052 | PB |  |  |  | 2233 | ASSECADOR DE MANS | SANIFLOW AMB POLSADOR Mod: E-88C- Còdic ant:95003D Dimensions: 255x282x215mm Pes: 11.5Kg Funcionament: Polsador amb temporitzador 34 Tensió:220V/10A/50-60Hz/250W Resistència elèctrica: 2000W |  | FORA DE SERVEI | JT2-6.005 | [9 empty] | 1551 |  | ok | 10A
Departament Territori i Sostenibilitat | Tarradelles | TES.TAR2-6.052 | PB |  |  |  | 2322 | ASSECADOR DE MANS | SANIFLOW AMB POLSADOR Mod: E-88C- Còdic ant:95003D Dimensions: 255x282x215mm Pes: 11.5Kg Funcionament: Polsador amb temporitzador 34 Tensió:220V/10A/50-60Hz/250W Resistència elèctrica: 2000W |  | FORA DE SERVEI | JT2-6.005 | [9 empty] | 1551 |  | ok | 10A
Departament Territori i Sostenibilitat | Tarradelles | TES.TAR2-6.052 | PB |  |  |  | 2580 | POLSADOR MANUAL ALARMA | Polsador manual d´alarma, color vermell i montage de superficie Incorpora tapa plàstica de protecció, clau de prova d´accionament lateral Marca / Model: ADEMCO / KR-SR Vidre de recanvi: KG1 |  |  | JT2-6.089 |  |  |  | KR-SR | ADEMCO | ADEMCO |  |  |  | 1524 |  | ok | 10A
Departament Territori i Sostenibilitat | Tarradelles | TES.TAR2-6.052 | PB |  |  |  | 2608 | POLSADOR MANUAL ALARMA | Polsador manual d´alarma, color vermell i montage de superficie Incorpora tapa plàstica de protecció, clau de prova d´accionament lateral Marca / Model: ADEMCO / KR-SR Vidre de recanvi: KG1 |  |  | JT2-6.089 |  |  |  | KR-SR | ADEMCO | ADEMCO |  |  |  | 1524 |  | ok | 10A
Departament Territori i Sostenibilitat | Tarradelles | TES.TAR2-6.052 | PB |  |  |  | 2636 | POLSADOR MANUAL ALARMA | Polsador manual d´alarma, color vermell i montage de superficie Incorpora tapa plàstica de protecció, clau de prova d´accionament lateral Marca / Model: ADEMCO / KR-SR Vidre de recanvi: KG1 |  |  | JT2-6.089 |  |  |  | KR-SR | ADEMCO | ADEMCO |  |  |  | 1524 |  | ok | 10A
Departament Territori i Sostenibilitat | Tarradelles | TES.TAR2-6.052 | PB |  |  |  | 2664 | POLSADOR MANUAL ALARMA | Polsador manual d´alarma, color vermell i montage de superficie Incorpora tapa plàstica de protecció, clau de prova d´accionament lateral Marca / Model: ADEMCO / KR-SR Vidre de recanvi: KG1 |  |  | JT2-6.089 |  |  |  | KR-SR | ADEMCO | ADEMCO |  |  |  | 1524 |  | ok | 10A
Departament Territori i Sostenibilitat | Tarradelles | TES.TAR2-6.052 | PB |  |  |  | 2692 | POLSADOR MANUAL ALARMA | Polsador manual d´alarma, color vermell i montage de superficie Incorpora tapa plàstica de protecció, clau de prova d´accionament lateral Marca / Model: ADEMCO / KR-SR Vidre de recanvi: KG1 |  |  | JT2-6.089 |  |  |  | KR-SR | ADEMCO | ADEMCO |  |  |  | 1524 |  | ok | 10A
Departament Territori i Sostenibilitat | Tarradelles | TES.TAR2-6.052.008 | PB/Escala Provença |  |  |  | 206 | CÀMERA DE SEGURETAT PER CTTV | Marca: PANASONIC Mòdel: WV-BP-130 Òptica TF0412D, amb carcasa exterior de seguretat. Marca: Sony Mòdel: TBK-1013DNAV18 IR CCD en color de sony de 1/3 super HAD Òptica varifocal 3.8-9mm Dia / Noche asfèrica autoiris DC F1.2 Alimentació aDC12V Ant |  | Nº28-29-30 WV-BP130 TF041 | JT2-6.015 |  |  |  | WV-BP-130 Òptica TF0412D, | PANASONIC | PANASONIC |  |  |  | 1541 |  | ok | 30A
Departament Territori i Sostenibilitat | Tarradelles | TES.TAR2-6.052.008 | PB/Escala Provença |  |  |  | 424 | CLIMATITZADOR CHL-10- 30 - 40 CHI 10 | Climatitzador SERVO/CLIMA Model: CHL10-30-40 Referència: CL-3 Cabal d´aire (m3/h): 1200 m3/h Presió estàtica disp: 100 Pa Potència frigorífica: 7000 Frig/h Bateria de fred: 10T-5R-600A Tipo ventilador: NICOTRA | 1Pta (ST) | CL9 Planta Baixa | JT2-6.026/ CL-3 |  |  |  | CLH 10-30-40 | SERVOCLIMA | SERVOCLIMA |  |  |  | 1275 |  | ok | 50A
Departament Territori i Sostenibilitat | Tarradelles | TES.TAR2-6.052.008 | PB/Escala Provença |  |  |  | 498 | CLIMATITZADOR CHL-10- 30 - 40 CHI 10 | Climatitzador SERVO/CLIMA Model: CHL10-30-40 Referència: CL-3 Cabal d´aire (m3/h): 1200 m3/h Presió estàtica disp: 100 Pa Potència frigorífica: 7000 Frig/h Bateria de fred: 10T-5R-600A Tipo ventilador: NICOTRA | 1Pta (ST) | CL11 Planta Baixa | JT2-6.026 |  |  |  | CLH 10-30-40 | SERVOCLIMA | SERVOCLIMA |  |  |  | 1275 |  | ok | 50A
Departament Territori i Sostenibilitat | Tarradelles | TES.TAR2-6.052.008 | PB/Escala Provença |  |  |  | 507 | CLIMATITZADOR CHL-10- 30 - 40 CHI 10 | Climatitzador SERVO/CLIMA Model: CHL10-30-40 Referència: CL-3 Cabal d´aire (m3/h): 1200 m3/h Presió estàtica disp: 100 Pa Potència frigorífica: 7000 Frig/h Bateria de fred: 10T-5R-600A Tipo ventilador: NICOTRA | 1Pta (ST) | CL10 Planta Baixa | JT2-6.026 |  |  |  | CLH 10-30-40 | SERVOCLIMA | SERVOCLIMA |  |  |  | 1275 |  | ok | 50A
Departament Territori i Sostenibilitat | Tarradelles | TES.TAR2-6.052.008 | PB/Escala Provença |  |  |  | 835 | CONTACTES MAGNÈTICS PER PORTES | DETECTORS D´OBERTURA DE PORTES |  |  | JT2-6.038 | [9 empty] | 1518 |  | ok | 50A
Departament Territori i Sostenibilitat | Tarradelles | TES.TAR2-6.052.008 | PB/Escala Provença |  |  |  | 1411 | COMPTADOR AIGUA |  |  |  | JT2-6.034 | [9 empty] | 1242 |  | ok | 50A
Departament Territori i Sostenibilitat | Tarradelles | TES.TAR2-6.052.008 | PB/Escala Provença |  |  |  | 2228 | CÀMERA DE SEGURETAT PER CTTV | Marca: PANASONIC Mòdel: WV-BP-130 Òptica TF0412D, amb carcasa exterior de seguretat. Marca: Sony Mòdel: TBK-1013DNAV18 IR CCD en color de sony de 1/3 super HAD Òptica varifocal 3.8-9mm Dia / Noche asfèrica autoiris DC F1.2 Alimentació aDC12V Ant |  | Nº28-29-30 WV-BP130 TF041 | JT2-6.015 |  |  |  | WV-BP-130 Òptica TF0412D, | PANASONIC | PANASONIC |  |  |  | 1541 |  | ok | 30A
Departament Territori i Sostenibilitat | Tarradelles | TES.TAR2-6.052.008 | PB/Escala Provença |  |  |  | 2317 | CÀMERA DE SEGURETAT PER CTTV | Marca: PANASONIC Mòdel: WV-BP-130 Òptica TF0412D, amb carcasa exterior de seguretat. Marca: Sony Mòdel: TBK-1013DNAV18 IR CCD en color de sony de 1/3 super HAD Òptica varifocal 3.8-9mm Dia / Noche asfèrica autoiris DC F1.2 Alimentació aDC12V Ant |  | Nº28-29-30 WV-BP130 TF041 | JT2-6.015 |  |  |  | WV-BP-130 Òptica TF0412D, | PANASONIC | PANASONIC |  |  |  | 1541 |  | ok | 30A
Departament Territori i Sostenibilitat | Tarradelles | TES.TAR2-6.052.015 | PB/Ascensors 1-5 |  |  |  | 178 | DOWNLIGHTS LLUM LED (10 ut) | Downlights ERCO, aro inox amb anella metàl·lica. Aro encastrar blanc E27 dim.120 EAL 120-140 interior Aro encastrar orientable plata 35mm SAG-DLC-A SP-035 Aro encastrar per lampada AR111 Lampada Led de 4,2W amb equip SGI 100 1355 SAG-WSD-008-350 D |  | Porta ascensor | JT2-6.133 |  |  |  | ERCO | ERCO | ERCO |  |  |  | 1689 |  | ok | 50A
Departament Territori i Sostenibilitat | Tarradelles | TES.TAR2-6.052.016 | PB/Zones comuns |  |  |  | 189 | CÀMERA DE SEGURETAT PER CTTV | Marca: PANASONIC Mòdel: WV-BP-130 Òptica TF0412D, amb carcasa exterior de seguretat. Marca: Sony Mòdel: TBK-1013DNAV18 IR CCD en color de sony de 1/3 super HAD Òptica varifocal 3.8-9mm Dia / Noche asfèrica autoiris DC F1.2 Alimentació aDC12V Ant |  | Nº65 HD4VC4HR | JT2-6.015 |  |  |  | WV-BP-130 Òptica TF0412D, | PANASONIC | PANASONIC |  |  |  | 1541 |  | ok | 30A
Departament Territori i Sostenibilitat | Tarradelles | TES.TAR2-6.052.016 | PB/Zones comuns |  |  |  | 204 | CÀMERA DE SEGURETAT PER CTTV | Marca: PANASONIC Mòdel: WV-BP-130 Òptica TF0412D, amb carcasa exterior de seguretat. Marca: Sony Mòdel: TBK-1013DNAV18 IR CCD en color de sony de 1/3 super HAD Òptica varifocal 3.8-9mm Dia / Noche asfèrica autoiris DC F1.2 Alimentació aDC12V Ant |  | Nº32-34 HD4VC4HR | JT2-6.015 |  |  |  | WV-BP-130 Òptica TF0412D, | PANASONIC | PANASONIC |  |  |  | 1541 |  | ok | 30A
Departament Territori i Sostenibilitat | Tarradelles | TES.TAR2-6.052.016 | PB/Zones comuns |  |  |  | 570 | SIRENA ACUSTICA ALARMA | Sirena acústica de color vermell. Composta per sirena multitonal vermella. Tensió de treball 24 V.CC. Consum 300 m.a. |  |  | JT2-6.105 | [9 empty] | 1328 |  | ok | 50A
Departament Territori i Sostenibilitat | Tarradelles | TES.TAR2-6.052.016 | PB/Zones comuns |  |  |  | 683 | EXTINTOR PORTATIL DE CO2 | Extintors portatils CO2 AEM Agent extintor: CO2, NC-5 kg Eficàcia: 34B |  |  | JT2-6.069 |  |  |  | AEM | AEM | AEM |  |  |  | 1487 |  | ok | 20A
Departament Territori i Sostenibilitat | Tarradelles | TES.TAR2-6.052.016 | PB/Zones comuns |  |  |  | 684 | EXTINTOR PORTATIL DE CO2 | Extintors portatils CO2 AEM Agent extintor: CO2, NC-5 kg Eficàcia: 34B |  |  | JT2-6.069 |  |  |  | AEM | AEM | AEM |  |  |  | 1487 |  | ok | 20A
Departament Territori i Sostenibilitat | Tarradelles | TES.TAR2-6.052.016 | PB/Zones comuns |  |  |  | 685 | EXTINTOR PORTATIL DE CO2 | Extintors portatils CO2 AEM Agent extintor: CO2, NC-5 kg Eficàcia: 34B |  |  | JT2-6.069 |  |  |  | AEM | AEM | AEM |  |  |  | 1487 |  | ok | 20A
Departament Territori i Sostenibilitat | Tarradelles | TES.TAR2-6.052.016 | PB/Zones comuns |  |  |  | 1401 | EQUIP DE MÀNEGA BIE 25 | Boca d´incendis equipada de 25 mm. marca COFEM. |  |  | JT2-6.058 |  |  |  | COFEM | COFEM | COFEM |  |  |  | 1639 |  | ok | 20A
Departament Territori i Sostenibilitat | Tarradelles | TES.TAR2-6.052.016 | PB/Zones comuns |  |  |  |  | FUENTE OSMOSIS | VICTORIA SW-293RO | [12 empty] | 1345 |  | ok | 20A
Departament Territori i Sostenibilitat | Tarradelles | TES.TAR2-6.052.016 | PB/Zones comuns |  |  |  | 1947 | CÀMERA DE SEGURETAT PER CTTV | Marca: PANASONIC Mòdel: WV-BP-130 Òptica TF0412D, amb carcasa exterior de seguretat. Marca: Sony Mòdel: TBK-1013DNAV18 IR CCD en color de sony de 1/3 super HAD Òptica varifocal 3.8-9mm Dia / Noche asfèrica autoiris DC F1.2 Alimentació aDC12V Ant |  | Nº32-34 HD4VC4HR | JT2-6.015 |  |  |  | WV-BP-130 Òptica TF0412D, | PANASONIC | PANASONIC |  |  |  | 1541 |  | ok | 30A
Departament Territori i Sostenibilitat | Tarradelles | TES.TAR2-6.052.016 | PB/Zones comuns |  |  |  | 2142 | EQUIP DE MÀNEGA BIE 25 | Boca d´incendis equipada de 25 mm. marca COFEM. |  |  | JT2-6.058 |  |  |  | COFEM | COFEM | COFEM |  |  |  | 1639 |  | ok | 20A
Departament Territori i Sostenibilitat | Tarradelles | TES.TAR2-6.052.018 | PB/Lavabos Provença GENERIC |  |  |  | 927 | DOWNLIGHTS BOMBETA BAIX CONSUM (22 ut) | Lluminària tipus Downlight de fals sostre. Marca: ERCO Model: 80231 Per làmpada de 60W/220V E27 |  |  | JT2-6.053 |  |  |  | 80231 | ERCO | ERCO |  |  |  | 1637 |  | ok | 50A
Departament Territori i Sostenibilitat | Tarradelles | TES.TAR2-6.052.018 | PB/Lavabos Provença GENERIC |  |  |  | 1160 | INODOROS | Marca:Roca - Mod: Victoria. Inodoro de Pedestal. Dipòsit amb tirador (capacitat 6L). Descàrrega Geberit amb 2 polsadors |  |  | JT2-6.081 |  |  |  | VICTORIA | ROCA | ROCA |  |  |  | 1576 |  | ok | 50A
Departament Territori i Sostenibilitat | Tarradelles | TES.TAR2-6.052.018 | PB/Lavabos Provença GENERIC |  |  |  | 1183 | RENTAMANS | Marca: Roca - Mod: Victoria Aixeta Presto 55115 Mezclador. Electrovàlvula: 90651 Pila de 6V tipo 2CR5 Presió de servei: 1 a 5 bar(min.0,8bar - max. 8 bar) Cabal: 6l/min Temperatura d´us recomanat: 60ºC ( màxim 75º) Aixeta Presto (Vestuaris) Mo |  |  | JT2-6.100 |  |  |  | VICTORIA | ROCA | ROCA |  |  |  | 1549 |  | ok | 20A
Departament Territori i Sostenibilitat | Tarradelles | TES.TAR2-6.052.018 | PB/Lavabos Provença GENERIC |  |  |  | 1190 | DOWNLIGHTS MEGAMANN | Downlights ERCO, amb aro embellidor color blanc. Lampada dicroica Megamann de 7w / 11w. MMN BRO 711i827 Portallampades GU10. Lampada dicroica Megamann de 11w/6500 MMN A2347N66 (Lavabo) Tensió: 220V |  |  | JT2-6.134 |  |  |  | ERCO | ERCO | ERCO |  |  |  | 1637 |  | ok | 50A
Departament Territori i Sostenibilitat | Tarradelles | TES.TAR2-6.052.018 | PB/Lavabos Provença GENERIC |  |  |  | 2514 | DOWNLIGHTS MEGAMANN | Downlights ERCO, amb aro embellidor color blanc. Lampada dicroica Megamann de 7w / 11w. MMN BRO 711i827 Portallampades GU10. Lampada dicroica Megamann de 11w/6500 MMN A2347N66 (Lavabo) Tensió: 220V |  |  | JT2-6.134 |  |  |  | ERCO | ERCO | ERCO |  |  |  | 1637 |  | ok | 50A
Departament Territori i Sostenibilitat | Tarradelles | TES.TAR2-6.052.018 | PB/Lavabos Provença GENERIC |  |  |  | 2531 | DOWNLIGHTS MEGAMANN | Downlights ERCO, amb aro embellidor color blanc. Lampada dicroica Megamann de 7w / 11w. MMN BRO 711i827 Portallampades GU10. Lampada dicroica Megamann de 11w/6500 MMN A2347N66 (Lavabo) Tensió: 220V |  |  | JT2-6.134 |  |  |  | ERCO | ERCO | ERCO |  |  |  | 1637 |  | ok | 50A
Departament Territori i Sostenibilitat | Tarradelles | TES.TAR2-6.052.018 | PB/Lavabos Provença GENERIC |  |  |  | 2548 | DOWNLIGHTS MEGAMANN | Downlights ERCO, amb aro embellidor color blanc. Lampada dicroica Megamann de 7w / 11w. MMN BRO 711i827 Portallampades GU10. Lampada dicroica Megamann de 11w/6500 MMN A2347N66 (Lavabo) Tensió: 220V |  |  | JT2-6.134 |  |  |  | ERCO | ERCO | ERCO |  |  |  | 1637 |  | ok | 50A
Departament Territori i Sostenibilitat | Tarradelles | TES.TAR2-6.052.018 | PB/Lavabos Provença GENERIC |  |  |  | 2565 | DOWNLIGHTS MEGAMANN | Downlights ERCO, amb aro embellidor color blanc. Lampada dicroica Megamann de 7w / 11w. MMN BRO 711i827 Portallampades GU10. Lampada dicroica Megamann de 11w/6500 MMN A2347N66 (Lavabo) Tensió: 220V |  |  | JT2-6.134 |  |  |  | ERCO | ERCO | ERCO |  |  |  | 1637 |  | ok | 50A
Departament Territori i Sostenibilitat | Tarradelles | TES.TAR2-6.052.018 | PB/Lavabos Provença GENERIC |  |  |  | 2584 | RENTAMANS | Marca: Roca - Mod: Victoria Aixeta Presto 55115 Mezclador. Electrovàlvula: 90651 Pila de 6V tipo 2CR5 Presió de servei: 1 a 5 bar(min.0,8bar - max. 8 bar) Cabal: 6l/min Temperatura d´us recomanat: 60ºC ( màxim 75º) Aixeta Presto (Vestuaris) Mo |  |  | JT2-6.100 |  |  |  | VICTORIA | ROCA | ROCA |  |  |  | 1549 |  | ok | 20A
Departament Territori i Sostenibilitat | Tarradelles | TES.TAR2-6.052.018 | PB/Lavabos Provença GENERIC |  |  |  | 2612 | RENTAMANS | Marca: Roca - Mod: Victoria Aixeta Presto 55115 Mezclador. Electrovàlvula: 90651 Pila de 6V tipo 2CR5 Presió de servei: 1 a 5 bar(min.0,8bar - max. 8 bar) Cabal: 6l/min Temperatura d´us recomanat: 60ºC ( màxim 75º) Aixeta Presto (Vestuaris) Mo |  |  | JT2-6.100 |  |  |  | VICTORIA | ROCA | ROCA |  |  |  | 1549 |  | ok | 20A
Departament Territori i Sostenibilitat | Tarradelles | TES.TAR2-6.052.018 | PB/Lavabos Provença GENERIC |  |  |  | 2640 | RENTAMANS | Marca: Roca - Mod: Victoria Aixeta Presto 55115 Mezclador. Electrovàlvula: 90651 Pila de 6V tipo 2CR5 Presió de servei: 1 a 5 bar(min.0,8bar - max. 8 bar) Cabal: 6l/min Temperatura d´us recomanat: 60ºC ( màxim 75º) Aixeta Presto (Vestuaris) Mo |  |  | JT2-6.100 |  |  |  | VICTORIA | ROCA | ROCA |  |  |  | 1549 |  | ok | 20A
Departament Territori i Sostenibilitat | Tarradelles | TES.TAR2-6.052.018 | PB/Lavabos Provença GENERIC |  |  |  | 2668 | RENTAMANS | Marca: Roca - Mod: Victoria Aixeta Presto 55115 Mezclador. Electrovàlvula: 90651 Pila de 6V tipo 2CR5 Presió de servei: 1 a 5 bar(min.0,8bar - max. 8 bar) Cabal: 6l/min Temperatura d´us recomanat: 60ºC ( màxim 75º) Aixeta Presto (Vestuaris) Mo |  |  | JT2-6.100 |  |  |  | VICTORIA | ROCA | ROCA |  |  |  | 1549 |  | ok | 20A
Departament Territori i Sostenibilitat | Tarradelles | TES.TAR2-6.052.018 | PB/Lavabos Provença GENERIC |  |  |  | 2696 | RENTAMANS | Marca: Roca - Mod: Victoria Aixeta Presto 55115 Mezclador. Electrovàlvula: 90651 Pila de 6V tipo 2CR5 Presió de servei: 1 a 5 bar(min.0,8bar - max. 8 bar) Cabal: 6l/min Temperatura d´us recomanat: 60ºC ( màxim 75º) Aixeta Presto (Vestuaris) Mo |  |  | JT2-6.100 |  |  |  | VICTORIA | ROCA | ROCA |  |  |  | 1549 |  | ok | 20A
Departament Territori i Sostenibilitat | Tarradelles | TES.TAR2-6.052.018 | PB/Lavabos Provença GENERIC |  |  |  | 2807 | INODOROS | Marca:Roca - Mod: Victoria. Inodoro de Pedestal. Dipòsit amb tirador (capacitat 6L). Descàrrega Geberit amb 2 polsadors |  |  | JT2-6.081 |  |  |  | VICTORIA | ROCA | ROCA |  |  |  | 1576 |  | ok | 50A
Departament Territori i Sostenibilitat | Tarradelles | TES.TAR2-6.052.018 | PB/Lavabos Provença GENERIC |  |  |  | 2817 | INODOROS | Marca:Roca - Mod: Victoria. Inodoro de Pedestal. Dipòsit amb tirador (capacitat 6L). Descàrrega Geberit amb 2 polsadors |  |  | JT2-6.081 |  |  |  | VICTORIA | ROCA | ROCA |  |  |  | 1576 |  | ok | 50A
Departament Territori i Sostenibilitat | Tarradelles | TES.TAR2-6.052.018 | PB/Lavabos Provença GENERIC |  |  |  | 2827 | INODOROS | Marca:Roca - Mod: Victoria. Inodoro de Pedestal. Dipòsit amb tirador (capacitat 6L). Descàrrega Geberit amb 2 polsadors |  |  | JT2-6.081 |  |  |  | VICTORIA | ROCA | ROCA |  |  |  | 1576 |  | ok | 50A
Departament Territori i Sostenibilitat | Tarradelles | TES.TAR2-6.052.018 | PB/Lavabos Provença GENERIC |  |  |  | 2837 | INODOROS | Marca:Roca - Mod: Victoria. Inodoro de Pedestal. Dipòsit amb tirador (capacitat 6L). Descàrrega Geberit amb 2 polsadors |  |  | JT2-6.081 |  |  |  | VICTORIA | ROCA | ROCA |  |  |  | 1576 |  | ok | 50A
Departament Territori i Sostenibilitat | Tarradelles | TES.TAR2-6.052.018 | PB/Lavabos Provença GENERIC |  |  |  | 2847 | INODOROS | Marca:Roca - Mod: Victoria. Inodoro de Pedestal. Dipòsit amb tirador (capacitat 6L). Descàrrega Geberit amb 2 polsadors |  |  | JT2-6.081 |  |  |  | VICTORIA | ROCA | ROCA |  |  |  | 1576 |  | ok | 50A
Departament Territori i Sostenibilitat | Tarradelles | TES.TAR2-6.052.018 | PB/Lavabos Provença GENERIC |  |  |  | 2857 | INODOROS | Marca:Roca - Mod: Victoria. Inodoro de Pedestal. Dipòsit amb tirador (capacitat 6L). Descàrrega Geberit amb 2 polsadors |  |  | JT2-6.081 |  |  |  | VICTORIA | ROCA | ROCA |  |  |  | 1576 |  | ok | 50A
Departament Territori i Sostenibilitat | Tarradelles | TES.TAR2-6.052.018 | PB/Lavabos Provença GENERIC |  |  |  | 2867 | INODOROS | Marca:Roca - Mod: Victoria. Inodoro de Pedestal. Dipòsit amb tirador (capacitat 6L). Descàrrega Geberit amb 2 polsadors |  |  | JT2-6.081 |  |  |  | VICTORIA | ROCA | ROCA |  |  |  | 1576 |  | ok | 50A
Departament Territori i Sostenibilitat | Tarradelles | TES.TAR2-6.052.019 | PB/Lavabos Provença Homes |  |  |  | 53 | URINARI | Urinari Mural (Roca). Fluxòmetre (Presto). |  | Urinari | JT2-6.116 |  |  |  | MURAL | ROCA | ROCA |  |  |  | 1409 |  | ok | 50A
Departament Territori i Sostenibilitat | Tarradelles | TES.TAR2-6.052.019 | PB/Lavabos Provença Homes |  |  |  | 243 | AIXETES TEMPORITZADA ELECT. | Marca: Presto i Trestronic. Conjunt d´aixetes d´aigua freda i calenta de lavabos i safareig (i dutxes en soterrani 1) |  | Lavabo Provença | JT2-6.144 |  |  |  | Presto i Trestronic. | Presto i Trestronic. | Presto i Trestronic. |  |  |  | 1440 |  | ok | 10A
Departament Territori i Sostenibilitat | Tarradelles | TES.TAR2-6.052.019 | PB/Lavabos Provença Homes |  |  |  | 2216 | URINARI | Urinari Mural (Roca). Fluxòmetre (Presto). |  | Urinari | JT2-6.116 |  |  |  | MURAL | ROCA | ROCA |  |  |  | 1409 |  | ok | 50A
Departament Territori i Sostenibilitat | Tarradelles | TES.TAR2-6.052.019 | PB/Lavabos Provença Homes |  |  |  | 2231 | AIXETES TEMPORITZADA ELECT. | Marca: Presto i Trestronic. Conjunt d´aixetes d´aigua freda i calenta de lavabos i safareig (i dutxes en soterrani 1) |  | Lavabo Provença | JT2-6.144 |  |  |  | Presto i Trestronic. | Presto i Trestronic. | Presto i Trestronic. |  |  |  | 1440 |  | ok | 10A
Departament Territori i Sostenibilitat | Tarradelles | TES.TAR2-6.052.019 | PB/Lavabos Provença Homes |  |  |  | 2305 | URINARI | Urinari Mural (Roca). Fluxòmetre (Presto). |  | Urinari | JT2-6.116 |  |  |  | MURAL | ROCA | ROCA |  |  |  | 1409 |  | ok | 50A
Departament Territori i Sostenibilitat | Tarradelles | TES.TAR2-6.052.019 | PB/Lavabos Provença Homes |  |  |  | 2320 | AIXETES TEMPORITZADA ELECT. | Marca: Presto i Trestronic. Conjunt d´aixetes d´aigua freda i calenta de lavabos i safareig (i dutxes en soterrani 1) |  | Lavabo Provença | JT2-6.144 |  |  |  | Presto i Trestronic. | Presto i Trestronic. | Presto i Trestronic. |  |  |  | 1440 |  | ok | 10A
Departament Territori i Sostenibilitat | Tarradelles | TES.TAR2-6.052.020 | PB/Lavabos Provença Dones |  |  |  | 244 | AIXETES TEMPORITZADA ELECT. | Marca: Presto i Trestronic. Conjunt d´aixetes d´aigua freda i calenta de lavabos i safareig (i dutxes en soterrani 1) |  | Lavabo Provença | JT2-6.144 |  |  |  | Presto i Trestronic. | Presto i Trestronic. | Presto i Trestronic. |  |  |  | 1440 |  | ok | 10A
Departament Territori i Sostenibilitat | Tarradelles | TES.TAR2-6.052.020 | PB/Lavabos Provença Dones |  |  |  | 2232 | AIXETES TEMPORITZADA ELECT. | Marca: Presto i Trestronic. Conjunt d´aixetes d´aigua freda i calenta de lavabos i safareig (i dutxes en soterrani 1) |  | Lavabo Provença | JT2-6.144 |  |  |  | Presto i Trestronic. | Presto i Trestronic. | Presto i Trestronic. |  |  |  | 1440 |  | ok | 10A
Departament Territori i Sostenibilitat | Tarradelles | TES.TAR2-6.052.020 | PB/Lavabos Provença Dones |  |  |  | 2321 | AIXETES TEMPORITZADA ELECT. | Marca: Presto i Trestronic. Conjunt d´aixetes d´aigua freda i calenta de lavabos i safareig (i dutxes en soterrani 1) |  | Lavabo Provença | JT2-6.144 |  |  |  | Presto i Trestronic. | Presto i Trestronic. | Presto i Trestronic. |  |  |  | 1440 |  | ok | 10A
Departament Territori i Sostenibilitat | Tarradelles | TES.TAR2-6.052.021 | PB/Lavabos Provença Minusvàlids |  |  |  | 239 | AIXETES TEMPORITZADA ELECT. | Marca: Presto i Trestronic. Conjunt d´aixetes d´aigua freda i calenta de lavabos i safareig (i dutxes en soterrani 1) |  | Lavabo Provença | JT2-6.144 |  |  |  | Presto i Trestronic. | Presto i Trestronic. | Presto i Trestronic. |  |  |  | 1440 |  | ok | 10A
Departament Territori i Sostenibilitat | Tarradelles | TES.TAR2-6.052.022 | PB/Lavabos Provença Zona Neteja |  |  |  | 240 | AIXETES TEMPORITZADA SENZILLA | Marca: Presto i Trestronic. Conjunt d´aixetes d´aigua freda i calenta de lavabos i safareig (i dutxes en soterrani 1) |  | Lavabo Provença | JT2-6.142 |  |  |  | Presto i Trestronic. | Presto i Trestronic. | Presto i Trestronic. |  |  |  | 1440 |  | ok | 10A
Departament Territori i Sostenibilitat | Tarradelles | TES.TAR2-6.052.022 | PB/Lavabos Provença Zona Neteja |  |  |  | 329 | ESCALFADOR | Marca: Fleck - Mod: Nilo-7/25L Coberta exterior: Acer electro.zincat, revestit exteriorment amb làmina PVC. Aïllament: Sistema expanso de poliuretà rígid injectat. Resistència: tensió 220V. Termòstat de treball: Connectar i desconnectar automàticame |  | ELÈCTRIC | JT2-6.065 |  |  |  | NILO-7/25L | FLECK | FLECK |  |  |  | 1390 |  | ok | 10A
Departament Territori i Sostenibilitat | Tarradelles | TES.TAR2-6.052.022 | PB/Lavabos Provença Zona Neteja |  |  |  | 1023 | SAFREIG | Marca: Roca |  |  | JT2-6.103 |  |  |  | ROCA | ROCA | ROCA |  |  |  | 1708 |  | ok | 20A
Departament Territori i Sostenibilitat | Tarradelles | TES.TAR2-6.052.023 | PB/Manteniment |  |  |  | 31 | VIDEOGRAVADOR VCR DIGITAL ULTRAK |  | 1ST | Videogravador Panasonic A | JT2-6.123 | [9 empty] | 1379 |  | ok | 30A
Departament Territori i Sostenibilitat | Tarradelles | TES.TAR2-6.052.023 | PB/Manteniment |  |  |  | 32 | VIDEOGRAVADOR VCR DIGITAL ULTRAK |  |  | Videogravador Mitsubishi | JT2-6.123 | [9 empty] | 1379 |  | ok | 30A
Departament Territori i Sostenibilitat | Tarradelles | TES.TAR2-6.052.023 | PB/Manteniment |  |  |  | 33 | VIDEOGRAVADOR VCR DIGITAL ULTRAK |  | 1ST | Videogravador JVC SR-L901 | JT2-6.123 | [9 empty] | 1379 |  | ok | 30A
Departament Territori i Sostenibilitat | Tarradelles | TES.TAR2-6.052.023 | PB/Manteniment |  |  |  | 34 | VIDEOGRAVADOR VCR DIGITAL ULTRAK |  | 1ST | Video Digital SHD | JT2-6.123 | [9 empty] | 1379 |  | ok | 30A
Departament Territori i Sostenibilitat | Tarradelles | TES.TAR2-6.052.023 | PB/Manteniment |  |  |  | 35 | VIDEOGRAVADOR VCR DIGITAL ULTRAK |  |  | Video Digital MPEG-4 KXR2 | JT2-6.123 | [9 empty] | 1379 |  | ok | 30A
Departament Territori i Sostenibilitat | Tarradelles | TES.TAR2-6.052.023 | PB/Manteniment |  |  |  | 133 | SEQUENCIADOR EVERPLEX 4CQ | Secuenciador Everplex 4CQ. Video input: 4 càmeres + 1 VCR inputs. Video output: Video output x2, 1V p-p/75 ohm. Alimentació: AC 24V DC 12V. Consum: 17W. |  | Secuenciador everplex 4CQ | JT2-6.104 |  |  |  | Everplex | Everplex | Everplex |  |  |  | 1730 |  | ok | 30A
Departament Territori i Sostenibilitat | Tarradelles | TES.TAR2-6.052.023 | PB/Manteniment |  |  |  | 223 | MATRIU DE CONTROL OMIKRON MM3064/8 | Matriu Control Omikron 3032/4 Matriu Control Omikron 3064/8. Entrada Video: 64 Sortida Video: 8 Entrada d´alarma: 64 Alimentació: 220V - 50Hz Consum: 10 a 15W. |  | Matriu Control Rack | JT2-6.082 | [9 empty] | 1730 |  | ok | 30A
Departament Territori i Sostenibilitat | Tarradelles | TES.TAR2-6.052.023 | PB/Manteniment |  |  |  | 224 | SUBQUADRES ELÈCTRICS | De tres marques diferents: MERLIN GERIN, ABB i TERASAKI - Interruptors automàtics magnetotèrmics - Interruptors diferencials - Contactors |  | Manteniment Escultura | JT2-6.107 |  |  |  | MERLIN GERIN, ABB i TERASAKI - Interruptors automàtics magnetotèrmics - Interruptors diferencials - Contactors | MERLIN GERIN, ABB i TERASAKI - Interruptors automàtics magnetotèrmics - Interruptors diferencials - Contactors | MERLIN GERIN, ABB i TERASAKI - Interruptors automàtics magnetotèrmics - Interruptors diferencials - Contactors |  |  |  | 1495 |  | ok | 50A
Departament Territori i Sostenibilitat | Tarradelles | TES.TAR2-6.052.023 | PB/Manteniment |  |  |  | 259 | VENTILADOR EXTRACCIÓ/IMPULSIÓ | Sodeca HCD 19/19 - M - 6C i HCD - 25/25 - M - 6 F Cabal: 5000 m3/h Potència: 1/10 CV DD - 7/7 Potència: 1/16 CV DD - 9/9 Marca: Rosenberg Mòdel:EKAD 355-6 K Tensió: 400V Intensitat: 2,2A Potència: 1,16Kw. Extractor Escala Nº1 Marca CDV Tipo C |  | Impulsió amb resistència | JT2-6.120 |  |  |  | EKAD 355-6 K | Rosenberg | Rosenberg |  |  |  | 1342 |  | ok | 50A
Departament Territori i Sostenibilitat | Tarradelles | TES.TAR2-6.052.023 | PB/Manteniment |  |  |  | 535 | MONITOR PER CTTV | Marca: Honeywell. Mòdel: HMLCD15 Pantalla TFT-LCD de 15 Resolució 1280x1024 amb dues entrades de vídeo. Marca: Honeywell. Mòdel: HMLCD17S/SX Pantalla: LCD/TFT 17 Marca: Orion. Mòdel:INCH VALUE Pantalla TFT-LCD 17 |  | CEMTYS GMB900 (ANULAT) | JT2-6.085 |  |  |  | HMLCD15 | Honeywell. Mòdel: HMLCD15 Pantalla TFT-LCD de 15 Resolució 1280x1024 amb dues entrades de vídeo. Marca: Honeywell. Mòdel: HMLCD17S/SX Pantalla: LCD/TFT 17 Marca: Orion. Mòdel:INCH VALUE Pantalla TFT-LCD 17 | Honeywell. Mòdel: HMLCD15 Pantalla TFT-LCD de 15 Resolució 1280x1024 amb dues entrades de vídeo. Marca: Honeywell. Mòdel: HMLCD17S/SX Pantalla: LCD/TFT 17 Marca: Orion. Mòdel:INCH VALUE Pantalla TFT-LCD 17 |  |  |  | 1493 |  | ok | 30A
Departament Territori i Sostenibilitat | Tarradelles | TES.TAR2-6.052.023 | PB/Manteniment |  |  |  | 686 | EXTINTOR PORTATIL DE CO2 | Extintors portatils CO2 AEM Agent extintor: CO2, NC-5 kg Eficàcia: 34B |  |  | JT2-6.069 |  |  |  | AEM | AEM | AEM |  |  |  | 1487 |  | ok | 20A
Departament Territori i Sostenibilitat | Tarradelles | TES.TAR2-6.052.023 | PB/Manteniment |  |  |  | 1158 | RACK GENERAL CTTV |  |  |  | JT2-6.132 | [9 empty] | 1730 |  | ok | 50A
Departament Territori i Sostenibilitat | Tarradelles | TES.TAR2-6.052.023 | PB/Manteniment |  |  |  | 1888 | VIDEOGRAVADOR VCR DIGITAL ULTRAK |  |  | Videogravador Mitsubishi | JT2-6.123 | [9 empty] | 1379 |  | ok | 30A
Departament Territori i Sostenibilitat | Tarradelles | TES.TAR2-6.052.023 | PB/Manteniment |  |  |  | 1950 | MATRIU DE CONTROL OMIKRON MM3064/8 | Matriu Control Omikron 3032/4 Matriu Control Omikron 3064/8. Entrada Video: 64 Sortida Video: 8 Entrada d´alarma: 64 Alimentació: 220V - 50Hz Consum: 10 a 15W. |  | Matriu Control Rack | JT2-6.082 | [9 empty] | 1730 |  | ok | 30A
Departament Territori i Sostenibilitat | Tarradelles | TES.TAR2-6.052.023 | PB/Manteniment |  |  |  | 2213 | VIDEOGRAVADOR VCR DIGITAL ULTRAK |  |  | Video Digital MPEG-4 KXR2 | JT2-6.123 | [9 empty] | 1379 |  | ok | 30A
Departament Territori i Sostenibilitat | Tarradelles | TES.TAR2-6.052.023 | PB/Manteniment |  |  |  | 2302 | VIDEOGRAVADOR VCR DIGITAL ULTRAK |  |  | Video Digital MPEG-4 KXR2 | JT2-6.123 | [9 empty] | 1379 |  | ok | 30A
Departament Territori i Sostenibilitat | Tarradelles | TES.TAR2-6.052.023 | PB/Manteniment |  |  |  | 2393 | SUBQUADRES ELÈCTRICS | De tres marques diferents: MERLIN GERIN, ABB i TERASAKI - Interruptors automàtics magnetotèrmics - Interruptors diferencials - Contactors |  | Manteniment Escultura | JT2-6.107 |  |  |  | MERLIN GERIN, ABB i TERASAKI - Interruptors automàtics magnetotèrmics - Interruptors diferencials - Contactors | MERLIN GERIN, ABB i TERASAKI - Interruptors automàtics magnetotèrmics - Interruptors diferencials - Contactors | MERLIN GERIN, ABB i TERASAKI - Interruptors automàtics magnetotèrmics - Interruptors diferencials - Contactors |  |  |  | 1495 |  | ok | 50A
Departament Territori i Sostenibilitat | Tarradelles | TES.TAR2-6.052.023 | PB/Manteniment |  |  |  | 2431 | SUBQUADRES ELÈCTRICS | De tres marques diferents: MERLIN GERIN, ABB i TERASAKI - Interruptors automàtics magnetotèrmics - Interruptors diferencials - Contactors |  | Manteniment Escultura | JT2-6.107 |  |  |  | MERLIN GERIN, ABB i TERASAKI - Interruptors automàtics magnetotèrmics - Interruptors diferencials - Contactors | MERLIN GERIN, ABB i TERASAKI - Interruptors automàtics magnetotèrmics - Interruptors diferencials - Contactors | MERLIN GERIN, ABB i TERASAKI - Interruptors automàtics magnetotèrmics - Interruptors diferencials - Contactors |  |  |  | 1495 |  | ok | 50A
Departament Territori i Sostenibilitat | Tarradelles | TES.TAR2-6.052.023 | PB/Manteniment |  |  |  | 2469 | SUBQUADRES ELÈCTRICS | De tres marques diferents: MERLIN GERIN, ABB i TERASAKI - Interruptors automàtics magnetotèrmics - Interruptors diferencials - Contactors |  | Manteniment Escultura | JT2-6.107 |  |  |  | MERLIN GERIN, ABB i TERASAKI - Interruptors automàtics magnetotèrmics - Interruptors diferencials - Contactors | MERLIN GERIN, ABB i TERASAKI - Interruptors automàtics magnetotèrmics - Interruptors diferencials - Contactors | MERLIN GERIN, ABB i TERASAKI - Interruptors automàtics magnetotèrmics - Interruptors diferencials - Contactors |  |  |  | 1495 |  | ok | 50A
Departament Territori i Sostenibilitat | Tarradelles | TES.TAR2-6.052.024 | PB/Lavabos Tarradellas GENERIC |  |  |  | 233 | AIXETES TEMPORITZADA SENZILLA | Marca: Presto i Trestronic. Conjunt d´aixetes d´aigua freda i calenta de lavabos i safareig (i dutxes en soterrani 1) |  | LAVABO SEGURETAT | JT2-6.139 |  |  |  | Presto i Trestronic. | Presto i Trestronic. | Presto i Trestronic. |  |  |  | 1440 |  | ok | 10A
Departament Territori i Sostenibilitat | Tarradelles | TES.TAR2-6.052.024 | PB/Lavabos Tarradellas GENERIC |  |  |  | 849 | RENTAMANS | Marca: Roca - Mod: Victoria Aixeta Presto 55115 Mezclador. Electrovàlvula: 90651 Pila de 6V tipo 2CR5 Presió de servei: 1 a 5 bar(min.0,8bar - max. 8 bar) Cabal: 6l/min Temperatura d´us recomanat: 60ºC ( màxim 75º) Aixeta Presto (Vestuaris) Mo |  |  | JT2-6.100 |  |  |  | VICTORIA | ROCA | ROCA |  |  |  | 1549 |  | ok | 20A
Departament Territori i Sostenibilitat | Tarradelles | TES.TAR2-6.052.024 | PB/Lavabos Tarradellas GENERIC |  |  |  | 867 | INODOROS | Marca:Roca - Mod: Victoria. Inodoro de Pedestal. Dipòsit amb tirador (capacitat 6L). Descàrrega Geberit amb 2 polsadors |  |  | JT2-6.081 |  |  |  | VICTORIA | ROCA | ROCA |  |  |  | 1576 |  | ok | 50A
Departament Territori i Sostenibilitat | Tarradelles | TES.TAR2-6.052.024 | PB/Lavabos Tarradellas GENERIC |  |  |  | 1024 | SAFREIG | Marca: Roca |  |  | JT2-6.103 |  |  |  | ROCA | ROCA | ROCA |  |  |  | 1708 |  | ok | 20A
Departament Territori i Sostenibilitat | Tarradelles | TES.TAR2-6.052.024 | PB/Lavabos Tarradellas GENERIC |  |  |  | 1954 | AIXETES TEMPORITZADA SENZILLA | Marca: Presto i Trestronic. Conjunt d´aixetes d´aigua freda i calenta de lavabos i safareig (i dutxes en soterrani 1) |  | LAVABO SEGURETAT | JT2-6.139 |  |  |  | Presto i Trestronic. | Presto i Trestronic. | Presto i Trestronic. |  |  |  | 1440 |  | ok | 10A
Departament Territori i Sostenibilitat | Tarradelles | TES.TAR2-6.052.025 | PB/Escala Interior Tarradellas |  |  |  | 990 | EQUIP DE MÀNEGA BIE 25 | Boca d´incendis equipada de 25 mm. marca COFEM. |  |  | JT2-6.058 |  |  |  | COFEM | COFEM | COFEM |  |  |  | 1639 |  | ok | 20A
Departament Territori i Sostenibilitat | Tarradelles | TES.TAR2-6.052.025 | PB/Escala Interior Tarradellas |  |  |  | 1301 | CONTACTES MAGNÈTICS PER PORTES | DETECTORS D´OBERTURA DE PORTES |  |  | JT2-6.038 | [9 empty] | 1518 |  | ok | 50A
Departament Territori i Sostenibilitat | Tarradelles | TES.TAR2-6.052.025 | PB/Escala Interior Tarradellas |  |  |  | 2042 | CONTACTES MAGNÈTICS PER PORTES | DETECTORS D´OBERTURA DE PORTES |  |  | JT2-6.038 | [9 empty] | 1518 |  | ok | 50A
Departament Territori i Sostenibilitat | Tarradelles | TES.TAR2-6.052.026 | PB/Escala Tarradellas |  |  |  | 174 | DETECTOR VOLUMÈTRIC INFRAROJOS PASIU | Detector volumètric d´infrarojos pasiu amb memorització d´alarma i protecció antienmascarament. 8 Detectors CM. 9 Detectors IR. Zona actuació: 12 x 12 metres. |  | Porta Vidre Zona Nº25 | JT2-6.048 | [9 empty] | 1654 |  | ok | 10A
Departament Territori i Sostenibilitat | Tarradelles | TES.TAR2-6.052.026 | PB/Escala Tarradellas |  |  |  | 274 | PROJECTOR HALÒGEN - HAL. METÀL·LICS | PROJECTOR HALÒGEN MARCA MAZDA Làmpada de 100/200W. Projector halogenurs metàl·lics. Marca: Minitechno SPOT HIT-TC CRI 35W G8.5 Lampada Master C CDMTC 35w/942 G8.5 1CT/12 PHI-20957315. Extructura alumini amb vidre transparent Clase I IP65 |  | Hal. Metàl·lic | JT2-6.094 |  |  |  | MAZDA | MAZDA | MAZDA |  |  |  | 1637 |  | ok | 50A
Departament Territori i Sostenibilitat | Tarradelles | TES.TAR2-6.052.026 | PB/Escala Tarradellas |  |  |  | 493 | CLIMATITZADOR CTA-3-VR | Cimatitzador SERVO/CLIMA Model: CTA-3-VR Referència: CL-1/CL-5/CL-6/CL-9 CL-8/CL-11 Cabal d´aire(m³/h): 2000+1000 1000+1000+1000 Potència motor(KW): 0.75 0.75 Tensió(V): 380 380 Pressió estàtica(mm.c.a.): 15 |  | CL15 Planta Baixa | JT2-6.027 |  |  |  | CTA-3-VR | SERVO | SERVO |  |  |  | 1275 |  | ok | 50A
Departament Territori i Sostenibilitat | Tarradelles | TES.TAR2-6.052.026 | PB/Escala Tarradellas |  |  |  | 564 | CONTROL ACCESSOS A PORTES | Màquina per el control d´accessos a portes, mitjançant tarjeta codificada, marca DORLET. Teclat digital (Kelly Alarm) mod: ACT10/7Pta. Teclat autonòmic antivandàlic de 10 còdics diferents d´usuari, 2 grups d´usuari, 3 sortides, il.luminació de tecles, 3 | 1ST |  | JT2-6.039 |  |  |  | DORLET. | DORLET. | DORLET. |  |  |  | 1660 |  | ok | 50A
Departament Territori i Sostenibilitat | Tarradelles | TES.TAR2-6.052.027 | PB/Accés Principal |  |  |  | 253 | PORTA PRINCIPAL | Porta corredera marca Manusa. Apertura central 2 fulles tipo T20-10. Operador Bravo 230V CN 2H, amb bateries antipànic. Fotocècula Manusa complerta. Selector Òptima amb receptor incorporat. Radar Manusa PWM amb microones. estructura d¡acer inoxidabl | 1ST | interior | JT2-6.093 |  |  |  | MANUSA | MANUSA | MANUSA |  |  |  | 1325 |  | ok | 20A
Departament Territori i Sostenibilitat | Tarradelles | TES.TAR2-6.052.027 | PB/Accés Principal |  |  |  | 312 | PORTA PRINCIPAL | Porta corredera marca Manusa. Apertura central 2 fulles tipo T20-10. Operador Bravo 230V CN 2H, amb bateries antipànic. Fotocècula Manusa complerta. Selector Òptima amb receptor incorporat. Radar Manusa PWM amb microones. estructura d¡acer inoxidabl | 1ST | exterior | JT2-6.093 |  |  |  | MANUSA | MANUSA | MANUSA |  |  |  | 1325 |  | ok | 20A
Departament Territori i Sostenibilitat | Tarradelles | TES.TAR2-6.052.027 | PB/Accés Principal |  |  |  | 397 | CORTINES D´AIRE | Cortiner d´aire model: S 2000 E - INOX Cortina d´aire per una porta de 2m d´amplada.Bastidor auto-portant d´acer inox AISI304.Ventiladors centrífugs de doble aspiració amb motor de rotor extern de 3 velocitats.Reixa frontal microperforada amb funcions de | Arxiu | Cortiner d´aire | JT2-6.041 |  |  |  | S 2000 | INOX | INOX |  |  |  | 1349 |  | ok | 20A
Departament Territori i Sostenibilitat | Tarradelles | TES.TAR2-6.052.027 | PB/Accés Principal |  |  |  | 1249 | COLUMNA SECA | Columna seca amb dos boques de sortida d´aigua BIOSCA. |  |  | JT2-6.032 | [9 empty] | 1340 |  | ok | 50A
Departament Territori i Sostenibilitat | Tarradelles | TES.TAR2-6.052.027 | PB/Accés Principal |  |  |  | 1990 | COLUMNA SECA | Columna seca amb dos boques de sortida d´aigua BIOSCA. |  |  | JT2-6.032 | [9 empty] | 1340 |  | ok | 50A
Departament Territori i Sostenibilitat | Tarradelles | TES.TAR2-6.052.028 | PB/Registre-Informació |  |  |  | 9 | DETECTOR VOLUMÈTRIC INFRAROJOS PASIU | Detector volumètric d´infrarojos pasiu amb memorització d´alarma i protecció antienmascarament. 8 Detectors CM. 9 Detectors IR. Zona actuació: 12 x 12 metres. |  | Zona-01 | JT2-6.048 | [9 empty] | 1659 |  | ok | 10A
Departament Territori i Sostenibilitat | Tarradelles | TES.TAR2-6.052.028 | PB/Registre-Informació |  |  |  | 571 | SIRENA ACUSTICA ALARMA | Sirena acústica de color vermell. Composta per sirena multitonal vermella. Tensió de treball 24 V.CC. Consum 300 m.a. |  |  | JT2-6.105 | [9 empty] | 1328 |  | ok | 20A
Departament Territori i Sostenibilitat | Tarradelles | TES.TAR2-6.052.028 | PB/Registre-Informació |  |  |  | 687 | EXTINTOR PORTATIL DE CO2 | Extintors portatils CO2 AEM Agent extintor: CO2, NC-5 kg Eficàcia: 34B |  |  | JT2-6.069 |  |  |  | AEM | AEM | AEM |  |  |  | 1487 |  | ok | 20A
Departament Territori i Sostenibilitat | Tarradelles | TES.TAR2-6.052.028 | PB/Registre-Informació |  |  |  | 991 | EQUIP DE MÀNEGA BIE 25 | Boca d´incendis equipada de 25 mm. marca COFEM. |  |  | JT2-6.058 |  |  |  | COFEM | COFEM | COFEM |  |  |  | 1639 |  | ok | 20A
Departament Territori i Sostenibilitat | Tarradelles | TES.TAR2-6.052.028 | PB/Registre-Informació |  |  |  | 1066 | EXTINTOR DE POLS ABC | Extintor EXMON 6 ó 10 kg de càrrega tipus pols ABC Classificació 21A 113B C Control per palanca en cos Manómetre i vàlvula de contrast Mànega Extintor EXTAR Extintor COINTRA Extintor BIFAN IBÉRICA 6Kg de càrrega 6Kg |  |  | JT2-6.067 |  |  |  | EXMON | EXMON | EXMON |  |  |  | 1723 |  | ok | 20A
Departament Territori i Sostenibilitat | Tarradelles | TES.TAR2-6.052.028 | PB/Registre-Informació |  |  |  | 1067 | EXTINTOR DE POLS ABC | Extintor EXMON 6 ó 10 kg de càrrega tipus pols ABC Classificació 21A 113B C Control per palanca en cos Manómetre i vàlvula de contrast Mànega Extintor EXTAR Extintor COINTRA Extintor BIFAN IBÉRICA 6Kg de càrrega 6Kg |  |  | JT2-6.067 |  |  |  | EXMON | EXMON | EXMON |  |  |  | 1723 |  | ok | 20A
Departament Territori i Sostenibilitat | Tarradelles | TES.TAR2-6.052.030 | PB/Vestíbul zona control sala d |  |  |  | 688 | EXTINTOR PORTATIL DE CO2 | Extintors portatils CO2 AEM Agent extintor: CO2, NC-5 kg Eficàcia: 34B |  |  | JT2-6.069 |  |  |  | AEM | AEM | AEM |  |  |  | 1487 |  | ok | 20A
Departament Territori i Sostenibilitat | Tarradelles | TES.TAR2-6.052.030 | PB/Vestíbul zona control sala d |  |  |  | 996 | DETECTOR VOLUMÈTRIC INFRAROJOS PASIU | Detector volumètric d´infrarojos pasiu amb memorització d´alarma i protecció antienmascarament. 8 Detectors CM. 9 Detectors IR. Zona actuació: 12 x 12 metres. |  |  | JT2-6.048 | [9 empty] | 1659 |  | ok | 10A
Departament Territori i Sostenibilitat | Tarradelles | TES.TAR2-6.052.030 | PB/Vestíbul zona control sala d |  |  |  | 1068 | EXTINTOR DE POLS ABC | Extintor EXMON 6 ó 10 kg de càrrega tipus pols ABC Classificació 21A 113B C Control per palanca en cos Manómetre i vàlvula de contrast Mànega Extintor EXTAR Extintor COINTRA Extintor BIFAN IBÉRICA 6Kg de càrrega 6Kg |  |  | JT2-6.067 |  |  |  | EXMON | EXMON | EXMON |  |  |  | 1723 |  | ok | 20A
Departament Territori i Sostenibilitat | Tarradelles | TES.TAR2-6.052.031 | PB/Control sala d´actes |  |  |  | 399 | SUBQUADRES ELÈCTRICS | De tres marques diferents: MERLIN GERIN, ABB i TERASAKI - Interruptors automàtics magnetotèrmics - Interruptors diferencials - Contactors |  | Control Sala d´Actes | JT2-6.107 /CL-3 |  |  |  | MERLIN GERIN, ABB i TERASAKI - Interruptors automàtics magnetotèrmics - Interruptors diferencials - Contactors | MERLIN GERIN, ABB i TERASAKI - Interruptors automàtics magnetotèrmics - Interruptors diferencials - Contactors | MERLIN GERIN, ABB i TERASAKI - Interruptors automàtics magnetotèrmics - Interruptors diferencials - Contactors |  |  |  | 1423 |  | ok | 50A
Departament Territori i Sostenibilitat | Tarradelles | TES.TAR2-6.052.031 | PB/Control sala d´actes |  |  |  | 432 | CLIMATITZADOR CHL-10- 30 - 40 CHI 10 | Climatitzador SERVO/CLIMA Model: CHL10-30-40 Referència: CL-3 Cabal d´aire (m3/h): 1200 m3/h Presió estàtica disp: 100 Pa Potència frigorífica: 7000 Frig/h Bateria de fred: 10T-5R-600A Tipo ventilador: NICOTRA | 1Pta (ST) | CL8 Planta Baixa | JT2-6.026/ CL-3 |  |  |  | CHL10-30-40 | SERVO | SERVO |  |  |  | 1275 |  | ok | 50A
Departament Territori i Sostenibilitat | Tarradelles | TES.TAR2-6.052.032 | PB/Sala d´actes |  |  |  | 562 | DOWNLIGHTS LLUM LED (39 ut) | Downlights ERCO, aro inox amb anella metàl·lica. Aro encastrar blanc E27 dim.120 EAL 120-140 interior Aro encastrar orientable plata 35mm SAG-DLC-A SP-035 Aro encastrar per lampada AR111 Lampada Led de 4,2W amb equip SGI 100 1355 SAG-WSD-008-350 D |  | 10/12/15W | JT2-6.133 |  |  |  | ERCO | ERCO | ERCO |  |  |  | 1637 |  | ok | 50A
Departament Territori i Sostenibilitat | Tarradelles | TES.TAR2-6.052.032 | PB/Sala d´actes |  |  |  | 1069 | EXTINTOR DE POLS ABC | Extintor EXMON 6 ó 10 kg de càrrega tipus pols ABC Classificació 21A 113B C Control per palanca en cos Manómetre i vàlvula de contrast Mànega Extintor EXTAR Extintor COINTRA Extintor BIFAN IBÉRICA 6Kg de càrrega 6Kg |  |  | JT2-6.067 |  |  |  | EXMON | EXMON | EXMON |  |  |  | 1723 |  | ok | 20A
Departament Territori i Sostenibilitat | Tarradelles | TES.TAR2-6.052.032 | PB/Sala d´actes |  |  |  | 1409 | DETECTOR VOLUMÈTRIC INFRAROJOS PASIU | Detector volumètric d´infrarojos pasiu amb memorització d´alarma i protecció antienmascarament. 8 Detectors CM. 9 Detectors IR. Zona actuació: 12 x 12 metres. |  |  | JT2-6.048 | [9 empty] | 1659 |  | ok | 10A
Departament Territori i Sostenibilitat | Tarradelles | TES.TAR2-6.052.032 | PB/Sala d´actes |  |  |  | 2150 | DETECTOR VOLUMÈTRIC INFRAROJOS PASIU | Detector volumètric d´infrarojos pasiu amb memorització d´alarma i protecció antienmascarament. 8 Detectors CM. 9 Detectors IR. Zona actuació: 12 x 12 metres. |  |  | JT2-6.048 | [9 empty] | 1659 |  | ok | 10A
Departament Territori i Sostenibilitat | Tarradelles | TES.TAR2-6.052.033 | PB/Vestíbul sala d´actes |  |  |  | 187 | DOWNLIGHTS LLUM HALÒGEN | Downlights ERCO amb reflector i anella embellidora Per làmpada de diferents potències 35, 50, 100 W Staff- Iberica mod:770692-3 (Perimetral) |  | Palio ascensor Nº1-5 | JT2-6.051 |  |  |  | 770692-3 (Perimetral) | ERCO | ERCO |  |  |  | 1637 |  | ok | 50A
Departament Territori i Sostenibilitat | Tarradelles | TES.TAR2-6.052.033 | PB/Vestíbul sala d´actes |  |  |  | 928 | DOWNLIGHTS LLUM LED (18 ut) | Downlights ERCO, aro inox amb anella metàl·lica. Aro encastrar blanc E27 dim.120 EAL 120-140 interior Aro encastrar orientable plata 35mm SAG-DLC-A SP-035 Aro encastrar per lampada AR111 Lampada Led de 4,2W amb equip SGI 100 1355 SAG-WSD-008-350 D |  |  | JT2-6.133 |  |  |  | ERCO | ERCO | ERCO |  |  |  | 1637 |  | ok | 50A
Departament Territori i Sostenibilitat | Tarradelles | TES.TAR2-6.052.033 | PB/Vestíbul sala d´actes |  |  |  | 997 | DETECTOR VOLUMÈTRIC INFRAROJOS PASIU | Detector volumètric d´infrarojos pasiu amb memorització d´alarma i protecció antienmascarament. 8 Detectors CM. 9 Detectors IR. Zona actuació: 12 x 12 metres. |  |  | JT2-6.048 | [9 empty] | 1659 |  | ok | 10A
Departament Territori i Sostenibilitat | Tarradelles | TES.TAR2-6.052.033 | PB/Vestíbul sala d´actes |  |  |  | 1070 | EXTINTOR DE POLS ABC | Extintor EXMON 6 ó 10 kg de càrrega tipus pols ABC Classificació 21A 113B C Control per palanca en cos Manómetre i vàlvula de contrast Mànega Extintor EXTAR Extintor COINTRA Extintor BIFAN IBÉRICA 6Kg de càrrega 6Kg |  |  | JT2-6.067 |  |  |  | EXMON | EXMON | EXMON |  |  |  | 1723 |  | ok | 20A
Departament Territori i Sostenibilitat | Tarradelles | TES.TAR2-6.052.033 | PB/Vestíbul sala d´actes |  |  |  | 2391 | DOWNLIGHTS LLUM HALÒGEN | Downlights ERCO amb reflector i anella embellidora Per làmpada de diferents potències 35, 50, 100 W Staff- Iberica mod:770692-3 (Perimetral) |  | Palio ascensor Nº1-5 | JT2-6.051 |  |  |  | 770692-3 (Perimetral) | ERCO | ERCO |  |  |  | 1637 |  | ok | 50A
Departament Territori i Sostenibilitat | Tarradelles | TES.TAR2-6.052.033 | PB/Vestíbul sala d´actes |  |  |  | 2429 | DOWNLIGHTS LLUM HALÒGEN | Downlights ERCO amb reflector i anella embellidora Per làmpada de diferents potències 35, 50, 100 W Staff- Iberica mod:770692-3 (Perimetral) |  | Palio ascensor Nº1-5 | JT2-6.051 |  |  |  | 770692-3 (Perimetral) | ERCO | ERCO |  |  |  | 1637 |  | ok | 50A
Departament Territori i Sostenibilitat | Tarradelles | TES.TAR2-6.052.033 | PB/Vestíbul sala d´actes |  |  |  | 2467 | DOWNLIGHTS LLUM HALÒGEN | Downlights ERCO amb reflector i anella embellidora Per làmpada de diferents potències 35, 50, 100 W Staff- Iberica mod:770692-3 (Perimetral) |  | Palio ascensor Nº1-5 | JT2-6.051 |  |  |  | 770692-3 (Perimetral) | ERCO | ERCO |  |  |  | 1637 |  | ok | 50A
Departament Territori i Sostenibilitat | Tarradelles | TES.TAR2-6.052.034 | PB/Centre de Càlcul |  |  |  | 297 | EXTINCIÓ AUTOMÀTICA | Extinció automàtica Sot-5 Arxiu General (Agent extintor SIII) 1 bateria de 5 ampolles de 82 Kg i 1 ampolla pilot de 1.4lts de nitrògen 1 bateria de 6 ampolles de 71 Kg i 1 ampolla pilot de 1,4lts de nitrògen 1 ampolla pilot de reserva SOT-1 Est |  | FE-61(LPG) B1-02 Nº146364 | JT2-6.066 | [9 empty] | 1722 |  | ok | 20A
Departament Territori i Sostenibilitat | Tarradelles | TES.TAR2-6.052.034 | PB/Centre de Càlcul |  |  |  | 298 | EXTINCIÓ AUTOMÀTICA | Extinció automàtica Sot-5 Arxiu General (Agent extintor SIII) 1 bateria de 5 ampolles de 82 Kg i 1 ampolla pilot de 1.4lts de nitrògen 1 bateria de 6 ampolles de 71 Kg i 1 ampolla pilot de 1,4lts de nitrògen 1 ampolla pilot de reserva SOT-1 Est |  | FE-61(LPG) B1-01 Nº146366 | JT2-6.066 | [9 empty] | 1722 |  | ok | 20A
Departament Territori i Sostenibilitat | Tarradelles | TES.TAR2-6.052.034 | PB/Centre de Càlcul |  |  |  | 396 | CONTROL ACCESSOS A PORTES | Màquina per el control d´accessos a portes, mitjançant tarjeta codificada, marca DORLET. Teclat digital (Kelly Alarm) mod: ACT10/7Pta. Teclat autonòmic antivandàlic de 10 còdics diferents d´usuari, 2 grups d´usuari, 3 sortides, il.luminació de tecles, 3 | 1ST | CPD | JT2-6.039 |  |  |  | DORLET. | DORLET. | DORLET. |  |  |  | 1358 |  | ok | 20A
Departament Territori i Sostenibilitat | Tarradelles | TES.TAR2-6.052.034 | PB/Centre de Càlcul |  |  |  | 528 | CLIMA AUTÒNOM UNIFLAIR CPD |  |  | Centre Càlcul (CPD) | JT2-6.025 | [9 empty] | 1601 |  | ok | 50A
Departament Territori i Sostenibilitat | Tarradelles | TES.TAR2-6.052.034 | PB/Centre de Càlcul |  |  |  | 529 | SUBQUADRES ELÈCTRICS | De tres marques diferents: MERLIN GERIN, ABB i TERASAKI - Interruptors automàtics magnetotèrmics - Interruptors diferencials - Contactors |  | Centre Càlcul | JT2-6.107 |  |  |  | MERLIN GERIN, ABB i TERASAKI | MERLIN GERIN, ABB i TERASAKI | MERLIN GERIN, ABB i TERASAKI |  |  |  | 1423 |  | ok | 50A
Departament Territori i Sostenibilitat | Tarradelles | TES.TAR2-6.052.034 | PB/Centre de Càlcul |  |  |  | 531 | CENTRAL DE DETECCIO INCENDIS |  |  | Central foc | JT2-6.020 | [9 empty] | 1374 |  | ok | 50A
Departament Territori i Sostenibilitat | Tarradelles | TES.TAR2-6.052.034 | PB/Centre de Càlcul |  |  |  | 572 | SIRENA ACUSTICA ALARMA | Sirena acústica de color vermell. Composta per sirena multitonal vermella. Tensió de treball 24 V.CC. Consum 300 m.a. |  |  | JT2-6.105 | [9 empty] | 1328 |  | ok | 20A
Departament Territori i Sostenibilitat | Tarradelles | TES.TAR2-6.052.034 | PB/Centre de Càlcul |  |  |  | 689 | EXTINTOR PORTATIL DE CO2 | Extintors portatils CO2 AEM Agent extintor: CO2, NC-5 kg Eficàcia: 34B |  |  | JT2-6.069 |  |  |  | AEM | AEM | AEM |  |  |  | 1487 |  | ok | 20A
Departament Territori i Sostenibilitat | Tarradelles | TES.TAR2-6.052.034 | PB/Centre de Càlcul |  |  |  | 1311 | POLSADOR MANUAL ALARMA | Polsador manual d´alarma, color vermell i montage de superficie Incorpora tapa plàstica de protecció, clau de prova d´accionament lateral Marca / Model: ADEMCO / KR-SR Vidre de recanvi: KG1 |  |  | JT2-6.089 |  |  |  | KR-SR | ADEMCO | ADEMCO |  |  |  | 1524 |  | ok | 50A
Departament Territori i Sostenibilitat | Tarradelles | TES.TAR2-6.052.034 | PB/Centre de Càlcul |  |  |  | 1394 | INDICADOR ÒPTIC ACCIÓ | Indicador òptic d´acció ADEMCO Model: IRK-E Incorpora diode Led d´alta lluminiscència i catadiòptric color vermell. Caixa ABS color blanc. Funcionament a 3V.CC. |  |  | JT2-6.080 |  |  |  | IRK-E | ADEMCO | ADEMCO |  |  |  | 1604 |  | ok | 50A
Departament Territori i Sostenibilitat | Tarradelles | TES.TAR2-6.052.034 | PB/Centre de Càlcul |  |  |  | 1977 | SUBQUADRES ELÈCTRICS | De tres marques diferents: MERLIN GERIN, ABB i TERASAKI - Interruptors automàtics magnetotèrmics - Interruptors diferencials - Contactors |  | Centre Càlcul | JT2-6.107 |  |  |  | MERLIN GERIN, ABB i TERASAKI | MERLIN GERIN, ABB i TERASAKI | MERLIN GERIN, ABB i TERASAKI |  |  |  | 1423 |  | ok | 50A
Departament Territori i Sostenibilitat | Tarradelles | TES.TAR2-6.052.034 | PB/Centre de Càlcul |  |  |  | 2052 | POLSADOR MANUAL ALARMA | Polsador manual d´alarma, color vermell i montage de superficie Incorpora tapa plàstica de protecció, clau de prova d´accionament lateral Marca / Model: ADEMCO / KR-SR Vidre de recanvi: KG1 |  |  | JT2-6.089 |  |  |  | KR-SR | ADEMCO | ADEMCO |  |  |  | 1524 |  | ok | 50A
Departament Territori i Sostenibilitat | Tarradelles | TES.TAR2-6.052.034 | PB/Centre de Càlcul |  |  |  | 2135 | INDICADOR ÒPTIC ACCIÓ | Indicador òptic d´acció ADEMCO Model: IRK-E Incorpora diode Led d´alta lluminiscència i catadiòptric color vermell. Caixa ABS color blanc. Funcionament a 3V.CC. |  |  | JT2-6.080 |  |  |  | IRK-E | ADEMCO | ADEMCO |  |  |  | 1604 |  | ok | 50A
Departament Territori i Sostenibilitat | Tarradelles | TES.TAR2-6.052.036 | PB/Sala Telefonistes |  |  |  | 11 | DETECTOR VOLUMÈTRIC INFRAROJOS PASIU | Detector volumètric d´infrarojos pasiu amb memorització d´alarma i protecció antienmascarament. 8 Detectors CM. 9 Detectors IR. Zona actuació: 12 x 12 metres. |  | Zona Nº26 | JT2-6.048 | [9 empty] | 1659 |  | ok | 10A
Departament Territori i Sostenibilitat | Tarradelles | TES.TAR2-6.052.036 | PB/Sala Telefonistes |  |  |  | 270 | HUMIDIFICADOR | Deshumidificador. Model: DH-2.700/DH-3.800 Tensió.220V/50Hz. Humidificador evaporatiu. Marca: Brune Mòdel: B250 Capacitat humidificació: Max:1,2l a 23ºC i 45% HR Cabal d´aire: 300/500M3/h Nivell de soroll en funcionament: 30-40dBA Per a locals |  | Humidificador | JT2-6.043 |  |  |  | DH-2.700/DH-3.800 | BRUNE | BRUNE |  |  |  | 1417 |  | ok | 20A
Departament Territori i Sostenibilitat | Tarradelles | TES.TAR2-6.052.036 | PB/Sala Telefonistes |  |  |  | 497 | FAN-COIL DE PARED | Marca: Termoven (Any-2010) Model: SE - Serie: FL. Cabal d´aire: Mínim: 1000M3/h. Màxim: 1400m3/h. Bateria 4R, instal.lació:2 tubs. Potència frigorífica total: mínim:7557w. Potència frigorífica total màxim:9193w. Potència calorífica mímin: 8742w. Po |  | CL12 Sala Telefonistes | JT2-6.074 | [9 empty] | 1300 |  | ok | 50A
Departament Territori i Sostenibilitat | Tarradelles | TES.TAR2-6.052.036 | PB/Sala Telefonistes |  |  |  | 1976 | FAN-COIL DE PARED | Marca: Termoven (Any-2010) Model: SE - Serie: FL. Cabal d´aire: Mínim: 1000M3/h. Màxim: 1400m3/h. Bateria 4R, instal.lació:2 tubs. Potència frigorífica total: mínim:7557w. Potència frigorífica total màxim:9193w. Potència calorífica mímin: 8742w. Po |  | CL12 Sala Telefonistes | JT2-6.074 | [9 empty] | 1300 |  | ok | 50A
Departament Territori i Sostenibilitat | Tarradelles | TES.TAR2-6.052.037 | PB/Aules |  |  |  | 13 | DETECTOR VOLUMÈTRIC INFRAROJOS PASIU | Detector volumètric d´infrarojos pasiu amb memorització d´alarma i protecció antienmascarament. 8 Detectors CM. 9 Detectors IR. Zona actuació: 12 x 12 metres. |  | Zona Nº22-23-24 | JT2-6.048 | [9 empty] | 1659 |  | ok | 10A
Departament Territori i Sostenibilitat | Tarradelles | TES.TAR2-6.052.037 | PB/Aules |  |  |  | 176 | DETECTOR VOLUMÈTRIC INFRAROJOS PASIU | Detector volumètric d´infrarojos pasiu amb memorització d´alarma i protecció antienmascarament. 8 Detectors CM. 9 Detectors IR. Zona actuació: 12 x 12 metres. |  | Porta Aula Nº3 Zona Nº04 | JT2-6.048 | [9 empty] | 1659 |  | ok | 10A
Departament Territori i Sostenibilitat | Tarradelles | TES.TAR2-6.052.037 | PB/Aules |  |  |  | 177 | DETECTOR VOLUMÈTRIC INFRAROJOS PASIU | Detector volumètric d´infrarojos pasiu amb memorització d´alarma i protecció antienmascarament. 8 Detectors CM. 9 Detectors IR. Zona actuació: 12 x 12 metres. |  | Porta Aula Nº1 Zona Nº05 | JT2-6.048 | [9 empty] | 1659 |  | ok | 10A
Departament Territori i Sostenibilitat | Tarradelles | TES.TAR2-6.052.037 | PB/Aules |  |  |  | 494 | CLIMATITZADOR CTA-3-VR | Cimatitzador SERVO/CLIMA Model: CTA-3-VR Referència: CL-1/CL-5/CL-6/CL-9 CL-8/CL-11 Cabal d´aire(m³/h): 2000+1000 1000+1000+1000 Potència motor(KW): 0.75 0.75 Tensió(V): 380 380 Pressió estàtica(mm.c.a.): 15 |  | CL14 Planta Baixa | JT2-6.027 | [9 empty] | 1275 |  | ok | 50A
Departament Territori i Sostenibilitat | Tarradelles | TES.TAR2-6.052.037 | PB/Aules |  |  |  | 495 | CLIMATITZADOR CHL-10- 30 - 40 CHI 10 | Climatitzador SERVO/CLIMA Model: CHL10-30-40 Referència: CL-3 Cabal d´aire (m3/h): 1200 m3/h Presió estàtica disp: 100 Pa Potència frigorífica: 7000 Frig/h Bateria de fred: 10T-5R-600A Tipo ventilador: NICOTRA | 1Pta (ST) | CL14 Bis Aula Català | JT2-6.026 | [9 empty] | 1275 |  | ok | 50A
Departament Territori i Sostenibilitat | Tarradelles | TES.TAR2-6.052.037 | PB/Aules |  |  |  | 690 | EXTINTOR PORTATIL DE CO2 | Extintors portatils CO2 AEM Agent extintor: CO2, NC-5 kg Eficàcia: 34B |  |  | JT2-6.069 | [9 empty] | 1487 |  | ok | 20A
Departament Territori i Sostenibilitat | Tarradelles | TES.TAR2-6.052.037 | PB/Aules |  |  |  | 691 | EXTINTOR PORTATIL DE CO2 | Extintors portatils CO2 AEM Agent extintor: CO2, NC-5 kg Eficàcia: 34B |  |  | JT2-6.069 | [9 empty] | 1487 |  | ok | 20A
Departament Territori i Sostenibilitat | Tarradelles | TES.TAR2-6.052.037 | PB/Aules |  |  |  | 692 | EXTINTOR PORTATIL DE CO2 | Extintors portatils CO2 AEM Agent extintor: CO2, NC-5 kg Eficàcia: 34B |  |  | JT2-6.069 | [9 empty] | 1487 |  | ok | 20A
Departament Territori i Sostenibilitat | Tarradelles | TES.TAR2-6.052.037 | PB/Aules |  |  |  | 2212 | DETECTOR VOLUMÈTRIC INFRAROJOS PASIU | Detector volumètric d´infrarojos pasiu amb memorització d´alarma i protecció antienmascarament. 8 Detectors CM. 9 Detectors IR. Zona actuació: 12 x 12 metres. |  | Zona Nº22-23-24 | JT2-6.048 | [9 empty] | 1659 |  | ok | 10A
Departament Territori i Sostenibilitat | Tarradelles | TES.TAR2-6.052.037 | PB/Aules |  |  |  | 2301 | DETECTOR VOLUMÈTRIC INFRAROJOS PASIU | Detector volumètric d´infrarojos pasiu amb memorització d´alarma i protecció antienmascarament. 8 Detectors CM. 9 Detectors IR. Zona actuació: 12 x 12 metres. |  | Zona Nº22-23-24 | JT2-6.048 | [9 empty] | 1659 |  | ok | 10A
Departament Territori i Sostenibilitat | Tarradelles | TES.TAR2-6.052.038 | PB/Escala Menjador |  |  |  | 1071 | EXTINTOR DE POLS ABC | Extintor EXMON 6 ó 10 kg de càrrega tipus pols ABC Classificació 21A 113B C Control per palanca en cos Manómetre i vàlvula de contrast Mànega Extintor EXTAR Extintor COINTRA Extintor BIFAN IBÉRICA 6Kg de càrrega 6Kg |  |  | JT2-6.067 | [9 empty] | 1723 |  | ok | 20A
Departament Territori i Sostenibilitat | Tarradelles | TES.TAR2-6.052.039 | PB/Rampa |  |  |  | 205 | CÀMERA DE SEGURETAT PER CTTV | Marca: PANASONIC Mòdel: WV-BP-130 Òptica TF0412D, amb carcasa exterior de seguretat. Marca: Sony Mòdel: TBK-1013DNAV18 IR CCD en color de sony de 1/3 super HAD Òptica varifocal 3.8-9mm Dia / Noche asfèrica autoiris DC F1.2 Alimentació aDC12V Ant |  | Nº31 TBK-1013 DNAV | JT2-6.015 | [9 empty] | 1541 |  | ok | 30A
Departament Territori i Sostenibilitat | Tarradelles | TES.TAR2-6.052.039 | PB/Rampa |  |  |  | 209 | CÀMERA DE SEGURETAT PER CTTV | Marca: PANASONIC Mòdel: WV-BP-130 Òptica TF0412D, amb carcasa exterior de seguretat. Marca: Sony Mòdel: TBK-1013DNAV18 IR CCD en color de sony de 1/3 super HAD Òptica varifocal 3.8-9mm Dia / Noche asfèrica autoiris DC F1.2 Alimentació aDC12V Ant |  | Nº25 WV-BP130 TF0412D | JT2-6.015 | [9 empty] | 1541 |  | ok | 30A
Departament Territori i Sostenibilitat | Tarradelles | TES.TAR2-6.052.039 | PB/Rampa |  |  |  | 275 | PROJECTOR HALÒGEN - HAL. METÀL·LICS | PROJECTOR HALÒGEN MARCA MAZDA Làmpada de 100/200W. Projector halogenurs metàl·lics. Marca: Minitechno SPOT HIT-TC CRI 35W G8.5 Lampada Master C CDMTC 35w/942 G8.5 1CT/12 PHI-20957315. Extructura alumini amb vidre transparent Clase I IP65 |  | Hal. Metàl·lic | JT2-6.094 | [9 empty] | 1637 |  | ok | 50A
Departament Territori i Sostenibilitat | Tarradelles | TES.TAR2-6.052.039 | PB/Rampa |  |  |  | 278 | COMPTADOR GAS |  |  | Gas Cuina | JT2-6.130 | [9 empty] | 1473 |  | ok | 50A
Departament Territori i Sostenibilitat | Tarradelles | TES.TAR2-6.052.039 | PB/Rampa |  |  |  | 324 | PORTA GARATGE | Porta parking mod: Batent. |  | Entrada/Sortida Pârking | JT2-6.092 | [9 empty] | 1325 |  | ok | 50A
Departament Territori i Sostenibilitat | Tarradelles | TES.TAR2-6.052.039 | PB/Rampa |  |  |  | 1961 | PROJECTOR HALÒGEN - HAL. METÀL·LICS | PROJECTOR HALÒGEN MARCA MAZDA Làmpada de 100/200W. Projector halogenurs metàl·lics. Marca: Minitechno SPOT HIT-TC CRI 35W G8.5 Lampada Master C CDMTC 35w/942 G8.5 1CT/12 PHI-20957315. Extructura alumini amb vidre transparent Clase I IP65 |  | Hal. Metàl·lic | JT2-6.094 | [9 empty] | 1637 |  | ok | 50A
Departament Territori i Sostenibilitat | Tarradelles | TES.TAR2-6.052.039 | PB/Rampa |  |  |  | 1964 | PORTA GARATGE | Porta parking mod: Batent. |  | Entrada/Sortida Pârking | JT2-6.092 | [9 empty] | 1325 |  | ok | 50A
Departament Territori i Sostenibilitat | Tarradelles | TES.TAR2-6.052.040 | PB/Sala Conductors |  |  |  | 12 | DETECTOR VOLUMÈTRIC INFRAROJOS PASIU | Detector volumètric d´infrarojos pasiu amb memorització d´alarma i protecció antienmascarament. 8 Detectors CM. 9 Detectors IR. Zona actuació: 12 x 12 metres. |  | Zona Nº26 | JT2-6.048 | [9 empty] | 1659 |  | ok | 10A
Departament Territori i Sostenibilitat | Tarradelles | TES.TAR2-6.052.040 | PB/Sala Conductors |  |  |  | 496 | FAN-COIL DE PARED | Marca: Termoven (Any-2010) Model: SE - Serie: FL. Cabal d´aire: Mínim: 1000M3/h. Màxim: 1400m3/h. Bateria 4R, instal.lació:2 tubs. Potència frigorífica total: mínim:7557w. Potència frigorífica total màxim:9193w. Potència calorífica mímin: 8742w. Po | 1ST | CL13 Sala Conductors | JT2-6.074 | [9 empty] | 1300 |  | ok | 50A
Departament Territori i Sostenibilitat | Tarradelles | TES.TAR2-6.052.041 | PB/Pati interior |  |  |  | 36 | EQUIP PARTIT MITSUBISHI RECEPCIÓ | Marca Mitsubishi. Unitat interior Model: Potència: 0,17/0,15kw Intensitat: 1,28/1,17A Tensió: 220/240v - 50hz Unitat exterior Model:PUHZ-RP71VHAY Potència máxima: 19A Tensió: 230v/50hz Alta presió: 4,15MPa Baixa presió: 2,3MPa Control Remot: PA | Planta 1ST | Vestíbul Principal Donut | JT2-6.064 | [9 empty] | 1505 |  | ok | 50A
Departament Territori i Sostenibilitat | Tarradelles | TES.TAR2-6.052.041 | PB/Pati interior |  |  |  | 226 | BOMBA DE CALOR MITSUBISHI | Marca Mitsubishi. |  | Magatzem cadires | JT2-6.013 | [9 empty] | 1505 |  | ok | 50A
Departament Territori i Sostenibilitat | Tarradelles | TES.TAR2-6.052.041 | PB/Pati interior |  |  |  | 273 | PROJECTOR HALÒGEN - HAL. METÀL·LICS (15 ut) | PROJECTOR HALÒGEN MARCA MAZDA Làmpada de 100/200W. Projector halogenurs metàl·lics. Marca: Minitechno SPOT HIT-TC CRI 35W G8.5 Lampada Master C CDMTC 35w/942 G8.5 1CT/12 PHI-20957315. Extructura alumini amb vidre transparent Clase I IP65 |  | Halogen | JT2-6.094 | [9 empty] | 1637 |  | ok | 50A
Departament Territori i Sostenibilitat | Tarradelles | TES.TAR2-6.052.041 | PB/Pati interior |  |  |  |  | MÁQUINA A/A EXTERIOR 1 | MITSU. PUHZ-ZRP140YKA2 | [12 empty] | 1629 |  | ok | 50A
Departament Territori i Sostenibilitat | Tarradelles | TES.TAR2-6.052.041 | PB/Pati interior |  |  |  |  | MÁQUINA A/A EXTERIOR 2 | MITSU. PUHZ-ZRP140YKA2 | [12 empty] | 1629 |  | ok | 50A
Departament Territori i Sostenibilitat | Tarradelles | TES.TAR2-6.052.041 | PB/Pati interior |  |  |  | 545 | BOMBA DE CALOR ROCA CU 12 | Bomba de calor Roca Mod: DATAR DFA-25D/CU-12. Gas refrigerant: R22 Capacitat nominal (2) 76,3 KW |  | BC42 Centre Càlcul | JT2-6.012 | [9 empty] | 1601 |  | ok | 50A
Departament Territori i Sostenibilitat | Tarradelles | TES.TAR2-6.052.041 | PB/Pati interior |  |  |  | 546 | BOMBA DE CALOR ROCA CU 12 | Bomba de calor Roca Mod: DATAR DFA-25D/CU-12. Gas refrigerant: R22 Capacitat nominal (2) 76,3 KW |  | BC42 Bis Centre Càlcul | JT2-6.012 | [9 empty] | 1601 |  | ok | 50A
Departament Territori i Sostenibilitat | Tarradelles | TES.TAR2-6.052.041 | PB/Pati interior |  |  |  | 547 | BOMBA DE CALOR ROCA BRAW 80 | Model: BRAW 80-38/A - Intercanviador interior - Intercanviador exterior Potència frigorífica: 62.3 KW Cabal aire: 8 m³/s Potència calorífica: 75.7 KW Cabal: 3.3 m³/s - Nº compressors: 2 - Refrigerant: R-22 , 2x13 kg - Pes |  | BC41 Cafeteria,Tel.,Cond. | JT2-6.011 | [9 empty] | 1505 |  | ok | 50A
Departament Territori i Sostenibilitat | Tarradelles | TES.TAR2-6.052.042 | PB/Vestíbul Principal |  |  |  | 37 | EQUIP PARTIT MITSUBISHI RECEPCIÓ | Marca Mitsubishi. Unitat interior Model: Potència: 0,17/0,15kw Intensitat: 1,28/1,17A Tensió: 220/240v - 50hz Unitat exterior Model:PUHZ-RP71VHAY Potència máxima: 19A Tensió: 230v/50hz Alta presió: 4,15MPa Baixa presió: 2,3MPa Control Remot: PA | Planta 1ST | Vestíbul Principal Donut | JT2-6.064 | [9 empty] | 1505 |  | ok | 50A
Departament Territori i Sostenibilitat | Tarradelles | TES.TAR2-6.052.042 | PB/Vestíbul Principal |  |  |  | 85 | MONITOR PER CTTV | Marca: Honeywell. Mòdel: HMLCD15 Pantalla TFT-LCD de 15 Resolució 1280x1024 amb dues entrades de vídeo. Marca: Honeywell. Mòdel: HMLCD17S/SX Pantalla: LCD/TFT 17 Marca: Orion. Mòdel:INCH VALUE Pantalla TFT-LCD 17 |  | TFT-LCD 17´´ Orion | JT2-6.085 | [9 empty] | 1493 |  | ok | 50A
Departament Territori i Sostenibilitat | Tarradelles | TES.TAR2-6.052.042 | PB/Vestíbul Principal |  |  |  | 86 | MONITOR PER CTTV | Marca: Honeywell. Mòdel: HMLCD15 Pantalla TFT-LCD de 15 Resolució 1280x1024 amb dues entrades de vídeo. Marca: Honeywell. Mòdel: HMLCD17S/SX Pantalla: LCD/TFT 17 Marca: Orion. Mòdel:INCH VALUE Pantalla TFT-LCD 17 |  | TFT-LCD 15´ Honeywell | JT2-6.085 | [9 empty] | 1493 |  | ok | 50A
Departament Territori i Sostenibilitat | Tarradelles | TES.TAR2-6.052.042 | PB/Vestíbul Principal |  |  |  | 149 | CENTRAL INTRUSIÓ | Central d´intrusió ADEMCO(24-12- 09) Model: 4140XMPT2 Teclat Ademco: 6164SP Mòdul Ademco:4208U | 1ST | Recepció 24H | JT2-6.022 | [9 empty] | 1337 |  | ok | 50A
Departament Territori i Sostenibilitat | Tarradelles | TES.TAR2-6.052.042 | PB/Vestíbul Principal |  |  |  | 188 | CÀMERA DE SEGURETAT PER CTTV | Marca: PANASONIC Mòdel: WV-BP-130 Òptica TF0412D, amb carcasa exterior de seguretat. Marca: Sony Mòdel: TBK-1013DNAV18 IR CCD en color de sony de 1/3 super HAD Òptica varifocal 3.8-9mm Dia / Noche asfèrica autoiris DC F1.2 Alimentació aDC12V Ant |  | Nº8 TBK-1013DNAV18IR | JT2-6.015 | [9 empty] | 1541 |  | ok | 30A
Departament Territori i Sostenibilitat | Tarradelles | TES.TAR2-6.052.042 | PB/Vestíbul Principal |  |  |  | 203 | CÀMERA DE SEGURETAT PER CTTV | Marca: PANASONIC Mòdel: WV-BP-130 Òptica TF0412D, amb carcasa exterior de seguretat. Marca: Sony Mòdel: TBK-1013DNAV18 IR CCD en color de sony de 1/3 super HAD Òptica varifocal 3.8-9mm Dia / Noche asfèrica autoiris DC F1.2 Alimentació aDC12V Ant |  | Nº33 HD4VC4HR | JT2-6.015 | [9 empty] | 1541 |  | ok | 30A
Departament Territori i Sostenibilitat | Tarradelles | TES.TAR2-6.052.042 | PB/Vestíbul Principal |  |  |  | 402 | CONSOLA MATRIU OMIKRON MM3064/8 |  |  | Consola Matriu recepció | JT2-6.037 | [9 empty] | 1730 |  | ok | 50A
Departament Territori i Sostenibilitat | Tarradelles | TES.TAR2-6.052.042 | PB/Vestíbul Principal |  |  |  | 532 | CENTRAL DE DETECCIO INCENDIS |  |  | Central foc | JT2-6.020 | [9 empty] | 1374 |  | ok | 10A
Departament Territori i Sostenibilitat | Tarradelles | TES.TAR2-6.052.042 | PB/Vestíbul Principal |  |  |  | 929 | DOWNLIGHTS MEGAMANN (30 ut) | Downlights ERCO, amb aro embellidor color blanc. Lampada dicroica Megamann de 7w / 11w. MMN BRO 711i827 Portallampades GU10. Lampada dicroica Megamann de 11w/6500 MMN A2347N66 (Lavabo) Tensió: 220V |  |  | JT2-6.134 | [9 empty] | 1637 |  | ok | 50A
Departament Territori i Sostenibilitat | Tarradelles | TES.TAR2-6.052.042 | PB/Vestíbul Principal |  |  |  | 1912 | MONITOR PER CTTV | Marca: Honeywell. Mòdel: HMLCD15 Pantalla TFT-LCD de 15 Resolució 1280x1024 amb dues entrades de vídeo. Marca: Honeywell. Mòdel: HMLCD17S/SX Pantalla: LCD/TFT 17 Marca: Orion. Mòdel:INCH VALUE Pantalla TFT-LCD 17 |  | TFT-LCD 17´´ Orion | JT2-6.085 | [9 empty] | 1493 |  | ok | 50A
Departament Territori i Sostenibilitat | Tarradelles | TES.TAR2-6.052.045 | PB/Instal·lacions |  |  |  | 110 | SUBQUADRES ELÈCTRICS | De tres marques diferents: MERLIN GERIN, ABB i TERASAKI - Interruptors automàtics magnetotèrmics - Interruptors diferencials - Contactors |  | Subquadre Elèctric Regist | JT2-6.107 | [9 empty] | 1557 |  | ok | 50A
Departament Territori i Sostenibilitat | Tarradelles | TES.TAR2-6.052.045 | PB/Instal·lacions |  |  |  | 449 | CLIMATITZADOR CHL-10- 30 - 40 CHI 10 | Climatitzador SERVO/CLIMA Model: CHL10-30-40 Referència: CL-3 Cabal d´aire (m3/h): 1200 m3/h Presió estàtica disp: 100 Pa Potència frigorífica: 7000 Frig/h Bateria de fred: 10T-5R-600A Tipo ventilador: NICOTRA | 1Pta (ST) | CL6 Planta Baixa | JT2-6.026 | [9 empty] | 1275 |  | ok | 50A
Departament Territori i Sostenibilitat | Tarradelles | TES.TAR2-6.052.045 | PB/Instal·lacions |  |  |  | 2389 | SUBQUADRES ELÈCTRICS | De tres marques diferents: MERLIN GERIN, ABB i TERASAKI - Interruptors automàtics magnetotèrmics - Interruptors diferencials - Contactors |  | Subquadre Elèctric Regist | JT2-6.107 | [9 empty] | 1557 |  | ok | 50A
Departament Territori i Sostenibilitat | Tarradelles | TES.TAR2-6.052.045 | PB/Instal·lacions |  |  |  | 2427 | SUBQUADRES ELÈCTRICS | De tres marques diferents: MERLIN GERIN, ABB i TERASAKI - Interruptors automàtics magnetotèrmics - Interruptors diferencials - Contactors |  | Subquadre Elèctric Regist | JT2-6.107 | [9 empty] | 1557 |  | ok | 50A
Departament Territori i Sostenibilitat | Tarradelles | TES.TAR2-6.052.045 | PB/Instal·lacions |  |  |  | 2465 | SUBQUADRES ELÈCTRICS | De tres marques diferents: MERLIN GERIN, ABB i TERASAKI - Interruptors automàtics magnetotèrmics - Interruptors diferencials - Contactors |  | Subquadre Elèctric Regist | JT2-6.107 | [9 empty] | 1557 |  | ok | 50A
Departament Territori i Sostenibilitat | Tarradelles | TES.TAR2-6.052.046 | PB/Escala nº 4 Provença |  |  |  | 836 | CONTACTES MAGNÈTICS PER PORTES | DETECTORS D´OBERTURA DE PORTES |  |  | JT2-6.038 | [9 empty] | 1518 |  | ok | 50A
Departament Territori i Sostenibilitat | Tarradelles | TES.TAR2-6.052.047 | PB/Magatzem cadires |  |  |  | 227 | EQUIP PARTIT MITSUBISHI S. REUNIONS PTA-0 | Unitat Interior MSZ-GE50VA Tensió: 220V/50Hz IP20 Capacitat fred: 5Kw - calor: 5,8Kw Refrigerant: R410A Unitat Exterior Model: MUZ-GE50VA Tensió: 220V/50Hz - IP24 |  | Magatzem cadires | JT2-6.137 | [9 empty] | 1505 |  | ok | 50A
Departament Territori i Sostenibilitat | Tarradelles | TES.TAR2-6.052.050 | PB/Escala Sants-Tarradellas |  |  |  | 207 | CÀMERA DE SEGURETAT PER CTTV | Marca: PANASONIC Mòdel: WV-BP-130 Òptica TF0412D, amb carcasa exterior de seguretat. Marca: Sony Mòdel: TBK-1013DNAV18 IR CCD en color de sony de 1/3 super HAD Òptica varifocal 3.8-9mm Dia / Noche asfèrica autoiris DC F1.2 Alimentació aDC12V Ant |  | Nº27 TBK-1013 DNAV | JT2-6.015 | [9 empty] | 1541 |  | ok | 30A
Departament Territori i Sostenibilitat | Tarradelles | TES.TAR2-6.052.050 | PB/Escala Sants-Tarradellas |  |  |  | 208 | CÀMERA DE SEGURETAT PER CTTV | Marca: PANASONIC Mòdel: WV-BP-130 Òptica TF0412D, amb carcasa exterior de seguretat. Marca: Sony Mòdel: TBK-1013DNAV18 IR CCD en color de sony de 1/3 super HAD Òptica varifocal 3.8-9mm Dia / Noche asfèrica autoiris DC F1.2 Alimentació aDC12V Ant |  | Nº26 WV-BP130 TF0412D | JT2-6.015 | [9 empty] | 1541 |  | ok | 30A
Departament Territori i Sostenibilitat | Tarradelles | TES.TAR2-6.052.050 | PB/Escala Sants-Tarradellas |  |  |  | 301 | EXTRACTOR S&P ILB/4-250 | Extractor ILB/4-250/230 Aisl C=F / rpm:1130 Tensió 220V / Hz50 I:4,4A / P:950W Temp treball: 45ºC Extractor S&P ILB/4-225 Pòtencia: 520w Tensió: 230v/50Hz Intensitat: 2,45A IP55 - 1130rpm |  | Extractor clima Nº7 | JT2-6.073 | [9 empty] | 1609 |  | ok | 50A
Departament Territori i Sostenibilitat | Tarradelles | TES.TAR2-6.052.050 | PB/Escala Sants-Tarradellas |  |  |  | 440 | CLIMATIZADOR CTA-5-VR | Cimatitzador SERVO/CLIMA Model: CTA-5-VR Referència: CL- 3 Cabal d´aire(m³/h): 2000+1000+2500 Potència motor(KW): 1.5 Tensió(V): 380 Pressió estàtica(mm.c.a.): 15 Bateria fred(kcal/h): 10000+5000+1250 |  | CL7 Planta Baixa | JT2-6.031 | [9 empty] | 1275 |  | ok | 50A
Departament Territori i Sostenibilitat | Tarradelles | TES.TAR2-6.052.050 | PB/Escala Sants-Tarradellas |  |  |  | 561 | CONTACTES MAGNÈTICS PER PORTES | DETECTORS D´OBERTURA DE PORTES |  | Activació manual | JT2-6.153 | [9 empty] | 1518 |  | ok | 50A
Departament Territori i Sostenibilitat | Tarradelles | TES.TAR2-6.052.050 | PB/Escala Sants-Tarradellas |  |  |  | 837 | CONTACTES MAGNÈTICS PER PORTES | DETECTORS D´OBERTURA DE PORTES |  |  | JT2-6.038 | [9 empty] | 1518 |  | ok | 50A
Departament Territori i Sostenibilitat | Tarradelles | TES.TAR2-6.052.051 | PB/Escala Sants-Provença |  |  |  | 113 | COLUMNA SECA | Columna seca amb dos boques de sortida d´aigua BIOSCA. |  | Sortides a l´exterior de | JT2-6.032 | [9 empty] | 1340 |  | ok | 50A
Departament Territori i Sostenibilitat | Tarradelles | TES.TAR2-6.052.051 | PB/Escala Sants-Provença |  |  |  | 838 | CONTACTES MAGNÈTICS PER PORTES | DETECTORS D´OBERTURA DE PORTES |  |  | JT2-6.038 | [9 empty] | 1518 |  | ok | 50A
Departament Territori i Sostenibilitat | Tarradelles | TES.TAR2-6.052.051 | PB/Escala Sants-Provença |  |  |  | 1922 | COLUMNA SECA | Columna seca amb dos boques de sortida d´aigua BIOSCA. |  | Sortides a l´exterior de | JT2-6.032 | [9 empty] | 1340 |  | ok | 50A
Departament Territori i Sostenibilitat | Tarradelles | TES.TAR2-6.053 | P1 |  |  |  | 18 | MEGAFONIA (31 ut) |  |  | Zona 4 - Linia 8 1ªPta | JT2-6.084 | [9 empty] | 1364 |  | ok | 50A
Departament Territori i Sostenibilitat | Tarradelles | TES.TAR2-6.053 | P1 |  |  |  | 286 | ASSECADOR DE MANS | SANIFLOW AMB POLSADOR Mod: E-88C- Còdic ant:95003D Dimensions: 255x282x215mm Pes: 11.5Kg Funcionament: Polsador amb temporitzador 34 Tensió:220V/10A/50-60Hz/250W Resistència elèctrica: 2000W |  | FORA DE SERVEI | JT2-6.005 | [9 empty] | 1551 |  | ok | 10A
Departament Territori i Sostenibilitat | Tarradelles | TES.TAR2-6.053 | P1 |  |  |  | 886 | DETECTOR IÒNIC (35 ut) | Detector iònic de fums APOLLO sèrie 60. PT No 55000-200 ING Serial No 0397-12374 BUILD 12 Homologat. Detector iònic de fums COFEM DIH-4, EN-54/7 |  |  | JT2-6.045 | [9 empty] | 1614 |  | ok | 10A
Departament Territori i Sostenibilitat | Tarradelles | TES.TAR2-6.053 | P1 |  |  |  | 930 | DOWNLIGHTS LLUM FLUORESCENT (65 ut) | Downlights ERCO amb reflector i anella embellidora Models: 83 881 83 891 83 460 TC-D: 2x18W 2x26W 2x9W Downlights ERCO amb reflector i anella embellidora Model: 83 884 22214 TC-D: 2x18W 2x26W Downlight |  |  | JT2-6.050 | [9 empty] | 1637 |  | ok | 50A
Departament Territori i Sostenibilitat | Tarradelles | TES.TAR2-6.053 | P1 |  |  |  | 931 | DOWNLIGHTS LLUM HALÒGEN (20 ut) | Downlights ERCO amb reflector i anella embellidora Per làmpada de diferents potències 35, 50, 100 W Staff- Iberica mod:770692-3 (Perimetral) |  |  | JT2-6.051 | [9 empty] | 1637 |  | ok | 50A
Departament Territori i Sostenibilitat | Tarradelles | TES.TAR2-6.053 | P1/Lavabos |  |  |  | 932 | FLUORESCENT BAIX CONSUM 14W | Lluminària tipus Downlight de fals sostre mes detector de presencia Marca: ERCO Model: 80231 Per làmpada de 60W/220V E27 |  |  | JT2-6.054 | [9 empty] | 1637 |  | ok | 50A
Departament Territori i Sostenibilitat | Tarradelles | TES.TAR2-6.053 | P1 |  |  |  | 933 | PANTALLES PER A SOSTRES DE PERFILERIA VISTA (328 ut) | Llumenera amb sistema òptic parabòlic d´alta brillantor Marca: TRILUX Referència: 1350/158 RPV-L 1350/136 RPV-L 1361 / 318 RPV Làmpades: 1 x 58W 1 x 36 W 3 x 18 W Nivell protecció: IP 20 Tamany: 1550 x 1 |  |  | JT2-6.087 | [9 empty] | 1637 |  | ok | 50A
Departament Territori i Sostenibilitat | Tarradelles | TES.TAR2-6.053 | P1 |  |  |  | 934 | REGLETES FLUORESCENTS (35 ut) | Regleta fluorescent MAZDA Mod. RBD de 1x18w 1 x 36W i de 1 x 58W 2x36w 2x58w amb Reactància : NOVALUX Condensador : UFASA Encebador : MAZDA S1 Portatub : VOSSLOH Regleta fluorescent ZALUX difusor acrílic estanc d |  |  | JT2-6.097 | [9 empty] | 1637 |  | ok | 50A
Departament Territori i Sostenibilitat | Tarradelles | TES.TAR2-6.053 | P1 |  |  |  | 1004 | MECANISMES (73 ut) | INTERRUPTOR BTICINO LIVING MODEL:4501 16A 250V PULSAD |  |  | JT2-6.083 | [9 empty] | 1689 |  | ok | 50A
Departament Territori i Sostenibilitat | Tarradelles | TES.TAR2-6.053 | P1 |  |  |  | 1008 | AUTONOMS EMERGÈNCIA FLUORESCENT (31 ut) | Aparells autònoms d´emergència i senyalització de tipus fluorescent Marca: SAFT - URA E9 - 412 S i E9-312 S Lampada:1 x PL 9 W Fluxe lum: 277 lm 212lm Lampada senyalització: 2x12V/0,1A Consum: 4W/5VA. Bateria recargab |  |  | JT2-6.006 | [9 empty] | 1692 |  | ok | 2A
Departament Territori i Sostenibilitat | Tarradelles | TES.TAR2-6.053 | P1 |  |  |  | 1195 | POLSADOR MANUAL ALARMA | Polsador manual d´alarma, color vermell i montage de superficie Incorpora tapa plàstica de protecció, clau de prova d´accionament lateral Marca / Model: ADEMCO / KR-SR Vidre de recanvi: KG1 |  |  | JT2-6.089 | [9 empty] | 1524 |  | ok | 50A
Departament Territori i Sostenibilitat | Tarradelles | TES.TAR2-6.053 | P1 |  |  |  | 2406 | POLSADOR MANUAL ALARMA | Polsador manual d´alarma, color vermell i montage de superficie Incorpora tapa plàstica de protecció, clau de prova d´accionament lateral Marca / Model: ADEMCO / KR-SR Vidre de recanvi: KG1 |  |  | JT2-6.089 | [9 empty] | 1524 |  | ok | 50A
Departament Territori i Sostenibilitat | Tarradelles | TES.TAR2-6.053 | P1 |  |  |  | 2444 | POLSADOR MANUAL ALARMA | Polsador manual d´alarma, color vermell i montage de superficie Incorpora tapa plàstica de protecció, clau de prova d´accionament lateral Marca / Model: ADEMCO / KR-SR Vidre de recanvi: KG1 |  |  | JT2-6.089 | [9 empty] | 1524 |  | ok | 50A
Departament Territori i Sostenibilitat | Tarradelles | TES.TAR2-6.053 | P1 |  |  |  | 2482 | POLSADOR MANUAL ALARMA | Polsador manual d´alarma, color vermell i montage de superficie Incorpora tapa plàstica de protecció, clau de prova d´accionament lateral Marca / Model: ADEMCO / KR-SR Vidre de recanvi: KG1 |  |  | JT2-6.089 | [9 empty] | 1524 |  | ok | 50A
Departament Territori i Sostenibilitat | Tarradelles | TES.TAR2-6.053 | P1 |  |  |  | 2571 | ASSECADOR DE MANS | SANIFLOW AMB POLSADOR Mod: E-88C- Còdic ant:95003D Dimensions: 255x282x215mm Pes: 11.5Kg Funcionament: Polsador amb temporitzador 34 Tensió:220V/10A/50-60Hz/250W Resistència elèctrica: 2000W |  | FORA DE SERVEI | JT2-6.005 | [9 empty] | 1551 |  | ok | 10A
Departament Territori i Sostenibilitat | Tarradelles | TES.TAR2-6.053 | P1 |  |  |  | 2599 | ASSECADOR DE MANS | SANIFLOW AMB POLSADOR Mod: E-88C- Còdic ant:95003D Dimensions: 255x282x215mm Pes: 11.5Kg Funcionament: Polsador amb temporitzador 34 Tensió:220V/10A/50-60Hz/250W Resistència elèctrica: 2000W |  | FORA DE SERVEI | JT2-6.005 | [9 empty] | 1551 |  | ok | 10A
Departament Territori i Sostenibilitat | Tarradelles | TES.TAR2-6.053 | P1 |  |  |  | 2627 | ASSECADOR DE MANS | SANIFLOW AMB POLSADOR Mod: E-88C- Còdic ant:95003D Dimensions: 255x282x215mm Pes: 11.5Kg Funcionament: Polsador amb temporitzador 34 Tensió:220V/10A/50-60Hz/250W Resistència elèctrica: 2000W |  | FORA DE SERVEI | JT2-6.005 | [9 empty] | 1551 |  | ok | 10A
Departament Territori i Sostenibilitat | Tarradelles | TES.TAR2-6.053 | P1 |  |  |  | 2655 | ASSECADOR DE MANS | SANIFLOW AMB POLSADOR Mod: E-88C- Còdic ant:95003D Dimensions: 255x282x215mm Pes: 11.5Kg Funcionament: Polsador amb temporitzador 34 Tensió:220V/10A/50-60Hz/250W Resistència elèctrica: 2000W |  | FORA DE SERVEI | JT2-6.005 | [9 empty] | 1551 |  | ok | 10A
Departament Territori i Sostenibilitat | Tarradelles | TES.TAR2-6.053 | P1 |  |  |  | 2683 | ASSECADOR DE MANS | SANIFLOW AMB POLSADOR Mod: E-88C- Còdic ant:95003D Dimensions: 255x282x215mm Pes: 11.5Kg Funcionament: Polsador amb temporitzador 34 Tensió:220V/10A/50-60Hz/250W Resistència elèctrica: 2000W |  | FORA DE SERVEI | JT2-6.005 | [9 empty] | 1551 |  | ok | 10A
Departament Territori i Sostenibilitat | Tarradelles | TES.TAR2-6.053.008 | P1/Escala Provença |  |  |  | 200 | CÀMERA DE SEGURETAT PER CTTV | Marca: PANASONIC Mòdel: WV-BP-130 Òptica TF0412D, amb carcasa exterior de seguretat. Marca: Sony Mòdel: TBK-1013DNAV18 IR CCD en color de sony de 1/3 super HAD Òptica varifocal 3.8-9mm Dia / Noche asfèrica autoiris DC F1.2 Alimentació aDC12V Ant |  | Nº38 HD4VC4HR | JT2-6.015 | [9 empty] | 1541 |  | ok | 30A
Departament Territori i Sostenibilitat | Tarradelles | TES.TAR2-6.053.008 | P1/Escala Provença |  |  |  | 585 | COLUMNA SECA | Columna seca amb dos boques de sortida d´aigua BIOSCA. |  |  | JT2-6.032 | [9 empty] | 1340 |  | ok | 50A
Departament Territori i Sostenibilitat | Tarradelles | TES.TAR2-6.053.015 | P1/Ascensors 1-5 |  |  |  | 112 | SUBQUADRES ELÈCTRICS |  |  | Sortin ascensors | JT2-6.107 | [9 empty] | 1255 |  | ok | 50A
Departament Territori i Sostenibilitat | Tarradelles | TES.TAR2-6.053.015 | P1/Ascensors 1-5 |  |  |  | 198 | CÀMERA DE SEGURETAT PER CTTV | Marca: PANASONIC Mòdel: WV-BP-130 Òptica TF0412D, amb carcasa exterior de seguretat. Marca: Sony Mòdel: TBK-1013DNAV18 IR CCD en color de sony de 1/3 super HAD Òptica varifocal 3.8-9mm Dia / Noche asfèrica autoiris DC F1.2 Alimentació aDC12V Ant |  | Nº40 HD4VC4HR | JT2-6.015 | [9 empty] | 1541 |  | ok | 30A
Departament Territori i Sostenibilitat | Tarradelles | TES.TAR2-6.053.015 | P1/Ascensors 1-5 |  |  |  | 1161 | DOWNLIGHTS MEGAMANN DICROICA | Downlights ERCO, amb aro embellidor color blanc. Lampada dicroica Megamann de 7w / 11w. MMN BRO 711i827 Portallampades GU10. Lampada dicroica Megamann de 11w/6500 MMN A2347N66 (Lavabo) Tensió: 220V |  |  | JT2-6.135 | [9 empty] | 1637 |  | ok | 50A
Departament Territori i Sostenibilitat | Tarradelles | TES.TAR2-6.053.015 | P1/Ascensors 1-5 |  |  |  | 1302 | CONTACTES MAGNÈTICS PER PORTES | DETECTORS D´OBERTURA DE PORTES |  |  | JT2-6.038 | [9 empty] | 1518 |  | ok | 50A
Departament Territori i Sostenibilitat | Tarradelles | TES.TAR2-6.053.015 | P1/Ascensors 1-5 |  |  |  | 2043 | CONTACTES MAGNÈTICS PER PORTES | DETECTORS D´OBERTURA DE PORTES |  |  | JT2-6.038 | [9 empty] | 1518 |  | ok | 50A
Departament Territori i Sostenibilitat | Tarradelles | TES.TAR2-6.053.015 | P1/Ascensors 1-5 |  |  |  | 2808 | DOWNLIGHTS MEGAMANN DICROICA | Downlights ERCO, amb aro embellidor color blanc. Lampada dicroica Megamann de 7w / 11w. MMN BRO 711i827 Portallampades GU10. Lampada dicroica Megamann de 11w/6500 MMN A2347N66 (Lavabo) Tensió: 220V |  |  | JT2-6.135 | [9 empty] | 1637 |  | ok | 50A
Departament Territori i Sostenibilitat | Tarradelles | TES.TAR2-6.053.015 | P1/Ascensors 1-5 |  |  |  | 2818 | DOWNLIGHTS MEGAMANN DICROICA | Downlights ERCO, amb aro embellidor color blanc. Lampada dicroica Megamann de 7w / 11w. MMN BRO 711i827 Portallampades GU10. Lampada dicroica Megamann de 11w/6500 MMN A2347N66 (Lavabo) Tensió: 220V |  |  | JT2-6.135 | [9 empty] | 1637 |  | ok | 50A
Departament Territori i Sostenibilitat | Tarradelles | TES.TAR2-6.053.015 | P1/Ascensors 1-5 |  |  |  | 2828 | DOWNLIGHTS MEGAMANN DICROICA | Downlights ERCO, amb aro embellidor color blanc. Lampada dicroica Megamann de 7w / 11w. MMN BRO 711i827 Portallampades GU10. Lampada dicroica Megamann de 11w/6500 MMN A2347N66 (Lavabo) Tensió: 220V |  |  | JT2-6.135 | [9 empty] | 1637 |  | ok | 50A
Departament Territori i Sostenibilitat | Tarradelles | TES.TAR2-6.053.015 | P1/Ascensors 1-5 |  |  |  | 2838 | DOWNLIGHTS MEGAMANN DICROICA | Downlights ERCO, amb aro embellidor color blanc. Lampada dicroica Megamann de 7w / 11w. MMN BRO 711i827 Portallampades GU10. Lampada dicroica Megamann de 11w/6500 MMN A2347N66 (Lavabo) Tensió: 220V |  |  | JT2-6.135 | [9 empty] | 1637 |  | ok | 50A
Departament Territori i Sostenibilitat | Tarradelles | TES.TAR2-6.053.015 | P1/Ascensors 1-5 |  |  |  | 2848 | DOWNLIGHTS MEGAMANN DICROICA | Downlights ERCO, amb aro embellidor color blanc. Lampada dicroica Megamann de 7w / 11w. MMN BRO 711i827 Portallampades GU10. Lampada dicroica Megamann de 11w/6500 MMN A2347N66 (Lavabo) Tensió: 220V |  |  | JT2-6.135 | [9 empty] | 1637 |  | ok | 50A
Departament Territori i Sostenibilitat | Tarradelles | TES.TAR2-6.053.015 | P1/Ascensors 1-5 |  |  |  | 2858 | DOWNLIGHTS MEGAMANN DICROICA | Downlights ERCO, amb aro embellidor color blanc. Lampada dicroica Megamann de 7w / 11w. MMN BRO 711i827 Portallampades GU10. Lampada dicroica Megamann de 11w/6500 MMN A2347N66 (Lavabo) Tensió: 220V |  |  | JT2-6.135 | [9 empty] | 1637 |  | ok | 50A
Departament Territori i Sostenibilitat | Tarradelles | TES.TAR2-6.053.015 | P1/Ascensors 1-5 |  |  |  | 2868 | DOWNLIGHTS MEGAMANN DICROICA | Downlights ERCO, amb aro embellidor color blanc. Lampada dicroica Megamann de 7w / 11w. MMN BRO 711i827 Portallampades GU10. Lampada dicroica Megamann de 11w/6500 MMN A2347N66 (Lavabo) Tensió: 220V |  |  | JT2-6.135 | [9 empty] | 1637 |  | ok | 50A
Departament Territori i Sostenibilitat | Tarradelles | TES.TAR2-6.053.019 | P1/Lavabos Provença Homes |  |  |  | 228 | MEGAFONIA |  |  | Lluminós lavabo | JT2-6.084 | [9 empty] | 1364 |  | ok | 50A
Departament Territori i Sostenibilitat | Tarradelles | TES.TAR2-6.053.019 | P1/Lavabos Provença Homes |  |  |  | 2394 | MEGAFONIA |  |  | Lluminós lavabo | JT2-6.084 | [9 empty] | 1364 |  | ok | 50A
Departament Territori i Sostenibilitat | Tarradelles | TES.TAR2-6.053.019 | P1/Lavabos Provença Homes |  |  |  | 2432 | MEGAFONIA |  |  | Lluminós lavabo | JT2-6.084 | [9 empty] | 1364 |  | ok | 50A
Departament Territori i Sostenibilitat | Tarradelles | TES.TAR2-6.053.019 | P1/Lavabos Provença Homes |  |  |  | 2470 | MEGAFONIA |  |  | Lluminós lavabo | JT2-6.084 | [9 empty] | 1364 |  | ok | 50A
Departament Territori i Sostenibilitat | Tarradelles | TES.TAR2-6.053.020 | P1/Lavabos Provença Dones |  |  |  | 1210 | INODOROS | Marca:Roca - Mod: Victoria. Inodoro de Pedestal. Dipòsit amb tirador (capacitat 6L). Descàrrega Geberit amb 2 polsadors |  |  | JT2-6.081 | [9 empty] | 1576 |  | ok | 50A
Departament Territori i Sostenibilitat | Tarradelles | TES.TAR2-6.053.020 | P1/Lavabos Provença Dones |  |  |  | 1253 | AIXETES TEMPORITZADA | Marca: Presto i Trestonic. Conjunt d´aixetes d´aigua freda i calenta de lavabos i safareig (i dutxes en soterrani 1) |  |  | JT2-6.141 | [9 empty] | 1440 |  | ok | 10A
Departament Territori i Sostenibilitat | Tarradelles | TES.TAR2-6.053.020 | P1/Lavabos Provença Dones |  |  |  | 1313 | RENTAMANS | Marca: Roca - Mod: Victoria Aixeta Presto 55115 Mezclador. Electrovàlvula: 90651 Pila de 6V tipo 2CR5 Presió de servei: 1 a 5 bar(min.0,8bar - max. 8 bar) Cabal: 6l/min Temperatura d´us recomanat: 60ºC ( màxim 75º) Aixeta Presto (Vestuaris) Mo |  |  | JT2-6.100 | [9 empty] | 1549 |  | ok | 50A
Departament Territori i Sostenibilitat | Tarradelles | TES.TAR2-6.053.020 | P1/Lavabos Provença Dones |  |  |  | 1994 | AIXETES TEMPORITZADA | Marca: Presto i Trestonic. Conjunt d´aixetes d´aigua freda i calenta de lavabos i safareig (i dutxes en soterrani 1) |  |  | JT2-6.141 | [9 empty] | 1440 |  | ok | 10A
Departament Territori i Sostenibilitat | Tarradelles | TES.TAR2-6.053.020 | P1/Lavabos Provença Dones |  |  |  | 2054 | RENTAMANS | Marca: Roca - Mod: Victoria Aixeta Presto 55115 Mezclador. Electrovàlvula: 90651 Pila de 6V tipo 2CR5 Presió de servei: 1 a 5 bar(min.0,8bar - max. 8 bar) Cabal: 6l/min Temperatura d´us recomanat: 60ºC ( màxim 75º) Aixeta Presto (Vestuaris) Mo |  |  | JT2-6.100 | [9 empty] | 1549 |  | ok | 50A
Departament Territori i Sostenibilitat | Tarradelles | TES.TAR2-6.053.020 | P1/Lavabos Provença Dones |  |  |  | 2250 | INODOROS | Marca:Roca - Mod: Victoria. Inodoro de Pedestal. Dipòsit amb tirador (capacitat 6L). Descàrrega Geberit amb 2 polsadors |  |  | JT2-6.081 | [9 empty] | 1576 |  | ok | 50A
Departament Territori i Sostenibilitat | Tarradelles | TES.TAR2-6.053.020 | P1/Lavabos Provença Dones |  |  |  | 2339 | INODOROS | Marca:Roca - Mod: Victoria. Inodoro de Pedestal. Dipòsit amb tirador (capacitat 6L). Descàrrega Geberit amb 2 polsadors |  |  | JT2-6.081 | [9 empty] | 1576 |  | ok | 50A
Departament Territori i Sostenibilitat | Tarradelles | TES.TAR2-6.053.022 | P1/Lavabos Provença GENERIC |  |  |  | 619 | AIXETES TEMPORITZADA SENZILLA | Marca: Presto i Trestonic. Conjunt d´aixetes d´aigua freda i calenta de lavabos i safareig (i dutxes en soterrani 1) |  |  | JT2-6.142 | [9 empty] | 1440 |  | ok | 10A
Departament Territori i Sostenibilitat | Tarradelles | TES.TAR2-6.053.022 | P1/Lavabos Provença GENERIC |  |  |  | 1025 | SAFREIG | Marca: Roca |  |  | JT2-6.103 | [9 empty] | 1708 |  | ok | 50A
Departament Territori i Sostenibilitat | Tarradelles | TES.TAR2-6.053.026 | P1/Escala Tarradellas |  |  |  | 199 | CÀMERA DE SEGURETAT PER CTTV | Marca: PANASONIC Mòdel: WV-BP-130 Òptica TF0412D, amb carcasa exterior de seguretat. Marca: Sony Mòdel: TBK-1013DNAV18 IR CCD en color de sony de 1/3 super HAD Òptica varifocal 3.8-9mm Dia / Noche asfèrica autoiris DC F1.2 Alimentació aDC12V Ant |  | Nº39 HD4VC4HR | JT2-6.015 | [9 empty] | 1541 |  | ok | 30A
Departament Territori i Sostenibilitat | Tarradelles | TES.TAR2-6.053.026 | P1/Escala Tarradellas |  |  |  | 316 | AIXETES TEMPORITZADA SENZILLA | Marca: Presto i Trestonic. Conjunt d´aixetes d´aigua freda i calenta de lavabos i safareig (i dutxes en soterrani 1) |  | Escala Terradellas | JT2-6.142 | [9 empty] | 1440 |  | ok | 10A
Departament Territori i Sostenibilitat | Tarradelles | TES.TAR2-6.053.026 | P1/Escala Tarradellas |  |  |  |  | FUENTE OSMOSIS | VICTORIA SW-293RO | [12 empty] | 1345 |  | ok | 20A
Departament Territori i Sostenibilitat | Tarradelles | TES.TAR2-6.053.026 | P1/Escala Tarradellas |  |  |  | 586 | COLUMNA SECA | Columna seca amb dos boques de sortida d´aigua BIOSCA. |  |  | JT2-6.032 | [9 empty] | 1340 |  | ok | 50A
Departament Territori i Sostenibilitat | Tarradelles | TES.TAR2-6.053.026 | P1/Escala Tarradellas |  |  |  | 1026 | SAFREIG | Marca: Roca |  |  | JT2-6.103 | [9 empty] | 1708 |  | ok | 50A
Departament Territori i Sostenibilitat | Tarradelles | TES.TAR2-6.053.055 | P1/Lavabos Tarradellas Homes |  |  |  | 56 | URINARI | Urinari Mural (Roca). Fluxòmetre (Presto). |  | Urinari | JT2-6.116 | [9 empty] | 1409 |  | ok | 50A
Departament Territori i Sostenibilitat | Tarradelles | TES.TAR2-6.053.055 | P1/Lavabos Tarradellas Homes |  |  |  | 231 | AIXETES TEMPORITZADA | Marca: Presto i Trestonic. Conjunt d´aixetes d´aigua freda i calenta de lavabos i safareig (i dutxes en soterrani 1) |  | Lavabo Terradellas | JT2-6.143 | [9 empty] | 1440 |  | ok | 10A
Departament Territori i Sostenibilitat | Tarradelles | TES.TAR2-6.053.055 | P1/Lavabos Tarradellas Homes |  |  |  | 1314 | RENTAMANS | Marca: Roca - Mod: Victoria Aixeta Presto 55115 Mezclador. Electrovàlvula: 90651 Pila de 6V tipo 2CR5 Presió de servei: 1 a 5 bar(min.0,8bar - max. 8 bar) Cabal: 6l/min Temperatura d´us recomanat: 60ºC ( màxim 75º) Aixeta Presto (Vestuaris) Mo |  |  | JT2-6.100 | [9 empty] | 1549 |  | ok | 50A
Departament Territori i Sostenibilitat | Tarradelles | TES.TAR2-6.053.055 | P1/Lavabos Tarradellas Homes |  |  |  | 1357 | INODOROS | Marca:Roca - Mod: Victoria. Inodoro de Pedestal. Dipòsit amb tirador (capacitat 6L). Descàrrega Geberit amb 2 polsadors |  |  | JT2-6.081 | [9 empty] | 1576 |  | ok | 50A
Departament Territori i Sostenibilitat | Tarradelles | TES.TAR2-6.053.055 | P1/Lavabos Tarradellas Homes |  |  |  | 1890 | URINARI | Urinari Mural (Roca). Fluxòmetre (Presto). |  | Urinari | JT2-6.116 | [9 empty] | 1409 |  | ok | 50A
Departament Territori i Sostenibilitat | Tarradelles | TES.TAR2-6.053.055 | P1/Lavabos Tarradellas Homes |  |  |  | 1952 | AIXETES TEMPORITZADA | Marca: Presto i Trestonic. Conjunt d´aixetes d´aigua freda i calenta de lavabos i safareig (i dutxes en soterrani 1) |  | Lavabo Terradellas | JT2-6.143 | [9 empty] | 1440 |  | ok | 10A
Departament Territori i Sostenibilitat | Tarradelles | TES.TAR2-6.053.055 | P1/Lavabos Tarradellas Homes |  |  |  | 2055 | RENTAMANS | Marca: Roca - Mod: Victoria Aixeta Presto 55115 Mezclador. Electrovàlvula: 90651 Pila de 6V tipo 2CR5 Presió de servei: 1 a 5 bar(min.0,8bar - max. 8 bar) Cabal: 6l/min Temperatura d´us recomanat: 60ºC ( màxim 75º) Aixeta Presto (Vestuaris) Mo |  |  | JT2-6.100 | [9 empty] | 1549 |  | ok | 50A
Departament Territori i Sostenibilitat | Tarradelles | TES.TAR2-6.053.055 | P1/Lavabos Tarradellas Homes |  |  |  | 2098 | INODOROS | Marca:Roca - Mod: Victoria. Inodoro de Pedestal. Dipòsit amb tirador (capacitat 6L). Descàrrega Geberit amb 2 polsadors |  |  | JT2-6.081 | [9 empty] | 1576 |  | ok | 50A
Departament Territori i Sostenibilitat | Tarradelles | TES.TAR2-6.053.056 | P1/Lavabos Tarradellas Dones |  |  |  | 232 | AIXETES TEMPORITZADA ELECT. | Marca: Presto i Trestonic. Conjunt d´aixetes d´aigua freda i calenta de lavabos i safareig (i dutxes en soterrani 1) |  | Lavabo Terradellas | JT2-6.144 | [9 empty] | 1440 |  | ok | 10A
Departament Territori i Sostenibilitat | Tarradelles | TES.TAR2-6.053.056 | P1/Lavabos Tarradellas Dones |  |  |  | 1315 | RENTAMANS | Marca: Roca - Mod: Victoria Aixeta Presto 55115 Mezclador. Electrovàlvula: 90651 Pila de 6V tipo 2CR5 Presió de servei: 1 a 5 bar(min.0,8bar - max. 8 bar) Cabal: 6l/min Temperatura d´us recomanat: 60ºC ( màxim 75º) Aixeta Presto (Vestuaris) Mo |  |  | JT2-6.100 | [9 empty] | 1549 |  | ok | 50A
Departament Territori i Sostenibilitat | Tarradelles | TES.TAR2-6.053.056 | P1/Lavabos Tarradellas Dones |  |  |  | 1358 | INODOROS | Marca:Roca - Mod: Victoria. Inodoro de Pedestal. Dipòsit amb tirador (capacitat 6L). Descàrrega Geberit amb 2 polsadors |  |  | JT2-6.081 | [9 empty] | 1576 |  | ok | 50A
Departament Territori i Sostenibilitat | Tarradelles | TES.TAR2-6.053.056 | P1/Lavabos Tarradellas Dones |  |  |  | 1953 | AIXETES TEMPORITZADA ELECT. | Marca: Presto i Trestonic. Conjunt d´aixetes d´aigua freda i calenta de lavabos i safareig (i dutxes en soterrani 1) |  | Lavabo Terradellas | JT2-6.144 | [9 empty] | 1440 |  | ok | 10A
Departament Territori i Sostenibilitat | Tarradelles | TES.TAR2-6.053.056 | P1/Lavabos Tarradellas Dones |  |  |  | 2056 | RENTAMANS | Marca: Roca - Mod: Victoria Aixeta Presto 55115 Mezclador. Electrovàlvula: 90651 Pila de 6V tipo 2CR5 Presió de servei: 1 a 5 bar(min.0,8bar - max. 8 bar) Cabal: 6l/min Temperatura d´us recomanat: 60ºC ( màxim 75º) Aixeta Presto (Vestuaris) Mo |  |  | JT2-6.100 | [9 empty] | 1549 |  | ok | 50A
Departament Territori i Sostenibilitat | Tarradelles | TES.TAR2-6.053.056 | P1/Lavabos Tarradellas Dones |  |  |  | 2099 | INODOROS | Marca:Roca - Mod: Victoria. Inodoro de Pedestal. Dipòsit amb tirador (capacitat 6L). Descàrrega Geberit amb 2 polsadors |  |  | JT2-6.081 | [9 empty] | 1576 |  | ok | 50A
Departament Territori i Sostenibilitat | Tarradelles | TES.TAR2-6.053.057 | P1/Lavabos Tarradellas Minusval |  |  |  | 230 | AIXETES TEMPORITZADA ELECT. | Marca: Presto i Trestonic. Conjunt d´aixetes d´aigua freda i calenta de lavabos i safareig (i dutxes en soterrani 1) |  | Lavabo Terradellas | JT2-6.144 | [9 empty] | 1440 |  | ok | 10A
Departament Territori i Sostenibilitat | Tarradelles | TES.TAR2-6.053.057 | P1/Lavabos Tarradellas Minusval |  |  |  | 850 | RENTAMANS | Marca: Roca - Mod: Victoria Aixeta Presto 55115 Mezclador. Electrovàlvula: 90651 Pila de 6V tipo 2CR5 Presió de servei: 1 a 5 bar(min.0,8bar - max. 8 bar) Cabal: 6l/min Temperatura d´us recomanat: 60ºC ( màxim 75º) Aixeta Presto (Vestuaris) Mo |  |  | JT2-6.100 | [9 empty] | 1549 |  | ok | 50A
Departament Territori i Sostenibilitat | Tarradelles | TES.TAR2-6.053.057 | P1/Lavabos Tarradellas Minusval |  |  |  | 868 | INODOROS | Marca:Roca - Mod: Victoria. Inodoro de Pedestal. Dipòsit amb tirador (capacitat 6L). Descàrrega Geberit amb 2 polsadors |  |  | JT2-6.081 | [9 empty] | 1576 |  | ok | 50A
Departament Territori i Sostenibilitat | Tarradelles | TES.TAR2-6.053.058 | P1/Lavabos Tarradellas Zona Net |  |  |  | 330 | ESCALFADOR | Marca: Fleck - Mod: Nilo-7/25L Coberta exterior: Acer electro.zincat, revestit exteriorment amb làmina PVC. Aïllament: Sistema expanso de poliuretà rígid injectat. Resistència: tensió 220V. Termòstat de treball: Connectar i desconnectar automàticame |  | ELÈCTRIC | JT2-6.065 | [9 empty] | 1390 |  | ok | 10A
Departament Territori i Sostenibilitat | Tarradelles | TES.TAR2-6.053.058 | P1/Lavabos Tarradellas Zona Net |  |  |  | 620 | AIXETES TEMPORITZADA SENZILLA | Marca: Presto i Trestonic. Conjunt d´aixetes d´aigua freda i calenta de lavabos i safareig (i dutxes en soterrani 1) |  |  | JT2-6.142 | [9 empty] | 1440 |  | ok | 10A
Departament Territori i Sostenibilitat | Tarradelles | TES.TAR2-6.053.058 | P1/Lavabos Tarradellas Zona Net |  |  |  | 1027 | SAFREIG | Marca: Roca |  |  | JT2-6.103 | [9 empty] | 1708 |  | ok | 50A
Departament Territori i Sostenibilitat | Tarradelles | TES.TAR2-6.053.059 | P1/Zona Tarradellas |  |  |  | 483 | CLIMATIZADOR CTA-5-VR | Cimatitzador SERVO/CLIMA Model: CTA-5-VR Referència: CL- 3 Cabal d´aire(m³/h): 2000+1000+2500 Potència motor(KW): 1.5 Tensió(V): 380 Pressió estàtica(mm.c.a.): 15 Bateria fred(kcal/h): 10000+5000+1250 |  | CL3 Planta 1 | JT2-6.031 | [9 empty] | 1275 |  | ok | 50A
Departament Territori i Sostenibilitat | Tarradelles | TES.TAR2-6.053.059 | P1/Zona Tarradellas |  |  |  | 693 | EXTINTOR PORTATIL DE CO2 | Extintors portatils CO2 AEM Agent extintor: CO2, NC-5 kg Eficàcia: 34B |  |  | JT2-6.069 | [9 empty] | 1487 |  | ok | 20A
Departament Territori i Sostenibilitat | Tarradelles | TES.TAR2-6.053.059 | P1/Zona Tarradellas |  |  |  | 1072 | EXTINTOR DE POLS ABC | Extintor EXMON 6 ó 10 kg de càrrega tipus pols ABC Classificació 21A 113B C Control per palanca en cos Manómetre i vàlvula de contrast Mànega Extintor EXTAR Extintor COINTRA Extintor BIFAN IBÉRICA 6Kg de càrrega 6Kg |  |  | JT2-6.067 | [9 empty] | 1723 |  | ok | 20A
Departament Territori i Sostenibilitat | Tarradelles | TES.TAR2-6.053.061 | P1/Lavabos Sants Homes |  |  |  | 57 | URINARI | Urinari Mural (Roca). Fluxòmetre (Presto). |  | Urinari | JT2-6.116 | [9 empty] | 1409 |  | ok | 50A
Departament Territori i Sostenibilitat | Tarradelles | TES.TAR2-6.053.061 | P1/Lavabos Sants Homes |  |  |  | 235 | AIXETES TEMPORITZADA ELECT. | Marca: Presto i Trestonic. Conjunt d´aixetes d´aigua freda i calenta de lavabos i safareig (i dutxes en soterrani 1) |  | Lavabo Sans | JT2-6.144 | [9 empty] | 1440 |  | ok | 10A
Departament Territori i Sostenibilitat | Tarradelles | TES.TAR2-6.053.061 | P1/Lavabos Sants Homes |  |  |  | 1316 | RENTAMANS | Marca: Roca - Mod: Victoria Aixeta Presto 55115 Mezclador. Electrovàlvula: 90651 Pila de 6V tipo 2CR5 Presió de servei: 1 a 5 bar(min.0,8bar - max. 8 bar) Cabal: 6l/min Temperatura d´us recomanat: 60ºC ( màxim 75º) Aixeta Presto (Vestuaris) Mo |  |  | JT2-6.100 | [9 empty] | 1549 |  | ok | 20A
Departament Territori i Sostenibilitat | Tarradelles | TES.TAR2-6.053.061 | P1/Lavabos Sants Homes |  |  |  | 1359 | INODOROS | Marca:Roca - Mod: Victoria. Inodoro de Pedestal. Dipòsit amb tirador (capacitat 6L). Descàrrega Geberit amb 2 polsadors |  |  | JT2-6.081 | [9 empty] | 1576 |  | ok | 50A
Departament Territori i Sostenibilitat | Tarradelles | TES.TAR2-6.053.061 | P1/Lavabos Sants Homes |  |  |  | 1891 | URINARI | Urinari Mural (Roca). Fluxòmetre (Presto). |  | Urinari | JT2-6.116 | [9 empty] | 1409 |  | ok | 50A
Departament Territori i Sostenibilitat | Tarradelles | TES.TAR2-6.053.061 | P1/Lavabos Sants Homes |  |  |  | 1955 | AIXETES TEMPORITZADA ELECT. | Marca: Presto i Trestonic. Conjunt d´aixetes d´aigua freda i calenta de lavabos i safareig (i dutxes en soterrani 1) |  | Lavabo Sans | JT2-6.144 | [9 empty] | 1440 |  | ok | 10A
Departament Territori i Sostenibilitat | Tarradelles | TES.TAR2-6.053.061 | P1/Lavabos Sants Homes |  |  |  | 2057 | RENTAMANS | Marca: Roca - Mod: Victoria Aixeta Presto 55115 Mezclador. Electrovàlvula: 90651 Pila de 6V tipo 2CR5 Presió de servei: 1 a 5 bar(min.0,8bar - max. 8 bar) Cabal: 6l/min Temperatura d´us recomanat: 60ºC ( màxim 75º) Aixeta Presto (Vestuaris) Mo |  |  | JT2-6.100 | [9 empty] | 1549 |  | ok | 20A
Departament Territori i Sostenibilitat | Tarradelles | TES.TAR2-6.053.061 | P1/Lavabos Sants Homes |  |  |  | 2100 | INODOROS | Marca:Roca - Mod: Victoria. Inodoro de Pedestal. Dipòsit amb tirador (capacitat 6L). Descàrrega Geberit amb 2 polsadors |  |  | JT2-6.081 | [9 empty] | 1576 |  | ok | 50A
Departament Territori i Sostenibilitat | Tarradelles | TES.TAR2-6.053.062 | P1/Lavabos Sants Dones |  |  |  | 236 | AIXETES TEMPORITZADA | Marca: Presto i Trestonic. Conjunt d´aixetes d´aigua freda i calenta de lavabos i safareig (i dutxes en soterrani 1) |  | Lavabo Sans | JT2-6.143 | [9 empty] | 1440 |  | ok | 10A
Departament Territori i Sostenibilitat | Tarradelles | TES.TAR2-6.053.062 | P1/Lavabos Sants Dones |  |  |  | 1211 | INODOROS | Marca:Roca - Mod: Victoria. Inodoro de Pedestal. Dipòsit amb tirador (capacitat 6L). Descàrrega Geberit amb 2 polsadors |  |  | JT2-6.081 | [9 empty] | 1576 |  | ok | 50A
Departament Territori i Sostenibilitat | Tarradelles | TES.TAR2-6.053.062 | P1/Lavabos Sants Dones |  |  |  | 1317 | RENTAMANS | Marca: Roca - Mod: Victoria Aixeta Presto 55115 Mezclador. Electrovàlvula: 90651 Pila de 6V tipo 2CR5 Presió de servei: 1 a 5 bar(min.0,8bar - max. 8 bar) Cabal: 6l/min Temperatura d´us recomanat: 60ºC ( màxim 75º) Aixeta Presto (Vestuaris) Mo |  |  | JT2-6.100 | [9 empty] | 1549 |  | ok | 20A
Departament Territori i Sostenibilitat | Tarradelles | TES.TAR2-6.053.062 | P1/Lavabos Sants Dones |  |  |  | 1956 | AIXETES TEMPORITZADA | Marca: Presto i Trestonic. Conjunt d´aixetes d´aigua freda i calenta de lavabos i safareig (i dutxes en soterrani 1) |  | Lavabo Sans | JT2-6.143 | [9 empty] | 1440 |  | ok | 10A
Departament Territori i Sostenibilitat | Tarradelles | TES.TAR2-6.053.062 | P1/Lavabos Sants Dones |  |  |  | 2058 | RENTAMANS | Marca: Roca - Mod: Victoria Aixeta Presto 55115 Mezclador. Electrovàlvula: 90651 Pila de 6V tipo 2CR5 Presió de servei: 1 a 5 bar(min.0,8bar - max. 8 bar) Cabal: 6l/min Temperatura d´us recomanat: 60ºC ( màxim 75º) Aixeta Presto (Vestuaris) Mo |  |  | JT2-6.100 | [9 empty] | 1549 |  | ok | 20A
Departament Territori i Sostenibilitat | Tarradelles | TES.TAR2-6.053.062 | P1/Lavabos Sants Dones |  |  |  | 2251 | INODOROS | Marca:Roca - Mod: Victoria. Inodoro de Pedestal. Dipòsit amb tirador (capacitat 6L). Descàrrega Geberit amb 2 polsadors |  |  | JT2-6.081 | [9 empty] | 1576 |  | ok | 50A
Departament Territori i Sostenibilitat | Tarradelles | TES.TAR2-6.053.062 | P1/Lavabos Sants Dones |  |  |  | 2340 | INODOROS | Marca:Roca - Mod: Victoria. Inodoro de Pedestal. Dipòsit amb tirador (capacitat 6L). Descàrrega Geberit amb 2 polsadors |  |  | JT2-6.081 | [9 empty] | 1576 |  | ok | 50A
Departament Territori i Sostenibilitat | Tarradelles | TES.TAR2-6.053.063 | P1/Lavabos Sants Zona Neteja |  |  |  | 234 | AIXETES TEMPORITZADA SENZILLA | Marca: Presto i Trestonic. Conjunt d´aixetes d´aigua freda i calenta de lavabos i safareig (i dutxes en soterrani 1) |  | Lavabo Sans | JT2-6.142 | [9 empty] | 1440 |  | ok | 10A
Departament Territori i Sostenibilitat | Tarradelles | TES.TAR2-6.053.063 | P1/Lavabos Sants Zona Neteja |  |  |  | 331 | ESCALFADOR |  |  | ELÈCTRIC | JT2-6.065 | [9 empty] | 1390 |  | ok | 10A
Departament Territori i Sostenibilitat | Tarradelles | TES.TAR2-6.053.063 | P1/Lavabos Sants Zona Neteja |  |  |  | 1028 | SAFREIG | Marca: Roca |  |  | JT2-6.103 | [9 empty] | 1708 |  | ok | 20A
Departament Territori i Sostenibilitat | Tarradelles | TES.TAR2-6.053.064 | P1/Zona Sants-Tarradellas |  |  |  | 465 | CLIMATITZADOR CTA-3-VR | Cimatitzador SERVO/CLIMA Model: CTA-3-VR Referència: CL-1/CL-5/CL-6/CL-9 CL-8/CL-11 Cabal d´aire(m³/h): 2000+1000 1000+1000+1000 Potència motor(KW): 0.75 0.75 Tensió(V): 380 380 Pressió estàtica(mm.c.a.): 15 |  | CL5 Planta 1 | JT2-6.027 | [9 empty] | 1275 |  | ok | 50A
Departament Territori i Sostenibilitat | Tarradelles | TES.TAR2-6.053.064 | P1/Zona Sants-Tarradellas |  |  |  | 474 | CLIMATITZADOR CTA-4-VR | Climatitzador SERVO/CLIMA Model: CTA-4-VR Referència: CL-2 CL-4/CL-7/CL-10 Cabal d´aire(m³/h): 2000+2000 2000+1000+1000 Potència motor(KW): 1.1 1.1 Tensió(V): 380 380 Pressió estàtica(mm.c.a.): |  | CL4 Planta 1 | JT2-6.029 | [9 empty] | 1275 |  | ok | 50A
Departament Territori i Sostenibilitat | Tarradelles | TES.TAR2-6.053.064 | P1/Zona Sants-Tarradellas |  |  |  | 675 | DOWNLIGHTS LLUM LED (10 ut) | Downlights ERCO, aro inox amb anella metàl·lica. Aro encastrar blanc E27 dim.120 EAL 120-140 interior Aro encastrar orientable plata 35mm SAG-DLC-A SP-035 Aro encastrar per lampada AR111 Lampada Led de 4,2W amb equip SGI 100 1355 SAG-WSD-008-350 D |  |  | JT2-6.133 | [9 empty] | 1463 |  | ok | 50A
Departament Territori i Sostenibilitat | Tarradelles | TES.TAR2-6.053.064 | P1/Zona Sants-Tarradellas |  |  |  | 694 | EXTINTOR PORTATIL DE CO2 | Extintors portatils CO2 AEM Agent extintor: CO2, NC-5 kg Eficàcia: 34B |  |  | JT2-6.069 | [9 empty] | 1487 |  | ok | 20A
Departament Territori i Sostenibilitat | Tarradelles | TES.TAR2-6.053.064 | P1/Zona Sants-Tarradellas |  |  |  | 1073 | EXTINTOR DE POLS ABC | Extintor EXMON 6 ó 10 kg de càrrega tipus pols ABC Classificació 21A 113B C Control per palanca en cos Manómetre i vàlvula de contrast Mànega Extintor EXTAR Extintor COINTRA Extintor BIFAN IBÉRICA 6Kg de càrrega 6Kg |  |  | JT2-6.067 | [9 empty] | 1723 |  | ok | 20A
Departament Territori i Sostenibilitat | Tarradelles | TES.TAR2-6.053.064 | P1/Zona Sants-Tarradellas |  |  |  | 1074 | EXTINTOR DE POLS ABC | Extintor EXMON 6 ó 10 kg de càrrega tipus pols ABC Classificació 21A 113B C Control per palanca en cos Manómetre i vàlvula de contrast Mànega Extintor EXTAR Extintor COINTRA Extintor BIFAN IBÉRICA 6Kg de càrrega 6Kg |  |  | JT2-6.067 | [9 empty] | 1723 |  | ok | 20A
Departament Territori i Sostenibilitat | Tarradelles | TES.TAR2-6.053.065 | P1/Zona Sants-Provença |  |  |  | 141 | SUBQUADRES ELÈCTRICS | De tres marques diferents: MERLIN GERIN, ABB i TERASAKI - Interruptors automàtics magnetotèrmics - Interruptors diferencials - Contactors |  | Sants Provença | JT2-6.107 | [9 empty] | 1513 |  | ok | 50A
Departament Territori i Sostenibilitat | Tarradelles | TES.TAR2-6.053.065 | P1/Zona Sants-Provença |  |  |  | 448 | CLIMATITZADOR CTA-4-VR | Climatitzador SERVO/CLIMA Model: CTA-4-VR Referència: CL-2 CL-4/CL-7/CL-10 Cabal d´aire(m³/h): 2000+2000 2000+1000+1000 Potència motor(KW): 1.1 1.1 Tensió(V): 380 380 Pressió estàtica(mm.c.a.): |  | CL7 Planta 1 | JT2-6.029 | [9 empty] | 1275 |  | ok | 50A
Departament Territori i Sostenibilitat | Tarradelles | TES.TAR2-6.053.065 | P1/Zona Sants-Provença |  |  |  | 457 | CLIMATITZADOR CTA-3-VR | Cimatitzador SERVO/CLIMA Model: CTA-3-VR Referència: CL-1/CL-5/CL-6/CL-9 CL-8/CL-11 Cabal d´aire(m³/h): 2000+1000 1000+1000+1000 Potència motor(KW): 0.75 0.75 Tensió(V): 380 380 Pressió estàtica(mm.c.a.): 15 |  | CL6 Planta 1 | JT2-6.027 | [9 empty] | 1275 |  | ok | 50A
Departament Territori i Sostenibilitat | Tarradelles | TES.TAR2-6.053.065 | P1/Zona Sants-Provença |  |  |  | 573 | SIRENA ACUSTICA ALARMA | Sirena acústica de color vermell. Composta per sirena multitonal vermella. Tensió de treball 24 V.CC. Consum 300 m.a. |  |  | JT2-6.105 | [9 empty] | 1328 |  | ok | 20A
Departament Territori i Sostenibilitat | Tarradelles | TES.TAR2-6.053.065 | P1/Zona Sants-Provença |  |  |  | 695 | EXTINTOR PORTATIL DE CO2 | Extintors portatils CO2 AEM Agent extintor: CO2, NC-5 kg Eficàcia: 34B |  |  | JT2-6.069 | [9 empty] | 1487 |  | ok | 20A
Departament Territori i Sostenibilitat | Tarradelles | TES.TAR2-6.053.065 | P1/Zona Sants-Provença |  |  |  | 992 | EQUIP DE MÀNEGA BIE 25 | Boca d´incendis equipada de 25 mm. marca COFEM. |  |  | JT2-6.058 | [9 empty] | 1639 |  | ok | 20A
Departament Territori i Sostenibilitat | Tarradelles | TES.TAR2-6.053.065 | P1/Zona Sants-Provença |  |  |  | 1075 | EXTINTOR DE POLS ABC | Extintor EXMON 6 ó 10 kg de càrrega tipus pols ABC Classificació 21A 113B C Control per palanca en cos Manómetre i vàlvula de contrast Mànega Extintor EXTAR Extintor COINTRA Extintor BIFAN IBÉRICA 6Kg de càrrega 6Kg |  |  | JT2-6.067 | [9 empty] | 1723 |  | ok | 20A
Departament Territori i Sostenibilitat | Tarradelles | TES.TAR2-6.053.065 | P1/Zona Sants-Provença |  |  |  | 2390 | SUBQUADRES ELÈCTRICS | De tres marques diferents: MERLIN GERIN, ABB i TERASAKI - Interruptors automàtics magnetotèrmics - Interruptors diferencials - Contactors |  | Sants Provença | JT2-6.107 | [9 empty] | 1513 |  | ok | 50A
Departament Territori i Sostenibilitat | Tarradelles | TES.TAR2-6.053.065 | P1/Zona Sants-Provença |  |  |  | 2428 | SUBQUADRES ELÈCTRICS | De tres marques diferents: MERLIN GERIN, ABB i TERASAKI - Interruptors automàtics magnetotèrmics - Interruptors diferencials - Contactors |  | Sants Provença | JT2-6.107 | [9 empty] | 1513 |  | ok | 50A
Departament Territori i Sostenibilitat | Tarradelles | TES.TAR2-6.053.065 | P1/Zona Sants-Provença |  |  |  | 2466 | SUBQUADRES ELÈCTRICS | De tres marques diferents: MERLIN GERIN, ABB i TERASAKI - Interruptors automàtics magnetotèrmics - Interruptors diferencials - Contactors |  | Sants Provença | JT2-6.107 | [9 empty] | 1513 |  | ok | 50A
Departament Territori i Sostenibilitat | Tarradelles | TES.TAR2-6.053.066 | P1/Zona Provença |  |  |  | 506 | CLIMATITZADOR CTA-3-VR | Cimatitzador SERVO/CLIMA Model: CTA-3-VR Referència: CL-1/CL-5/CL-6/CL-9 CL-8/CL-11 Cabal d´aire(m³/h): 2000+1000 1000+1000+1000 Potència motor(KW): 0.75 0.75 Tensió(V): 380 380 Pressió estàtica(mm.c.a.): 15 |  | CL11 Planta 1 | JT2-6.027 | [9 empty] | 1275 |  | ok | 50A
Departament Territori i Sostenibilitat | Tarradelles | TES.TAR2-6.053.066 | P1/Zona Provença |  |  |  | 515 | CLIMATITZADOR CTA-4-VR | Climatitzador SERVO/CLIMA Model: CTA-4-VR Referència: CL-2 CL-4/CL-7/CL-10 Cabal d´aire(m³/h): 2000+2000 2000+1000+1000 Potència motor(KW): 1.1 1.1 Tensió(V): 380 380 Pressió estàtica(mm.c.a.): |  | CL10 Planta 1 | JT2-6.029 | [9 empty] | 1275 |  | ok | 50A
Departament Territori i Sostenibilitat | Tarradelles | TES.TAR2-6.053.066 | P1/Zona Provença |  |  |  | 524 | CLIMATITZADOR CTA-3-VR | Cimatitzador SERVO/CLIMA Model: CTA-3-VR Referència: CL-1/CL-5/CL-6/CL-9 CL-8/CL-11 Cabal d´aire(m³/h): 2000+1000 1000+1000+1000 Potència motor(KW): 0.75 0.75 Tensió(V): 380 380 Pressió estàtica(mm.c.a.): 15 |  | CL 9 Planta 1 | JT2-6.027 | [9 empty] | 1275 |  | ok | 50A
Departament Territori i Sostenibilitat | Tarradelles | TES.TAR2-6.053.066 | P1/Zona Provença |  |  |  | 525 | CLIMATITZADOR CTA-3-VR | Cimatitzador SERVO/CLIMA Model: CTA-3-VR Referència: CL-1/CL-5/CL-6/CL-9 CL-8/CL-11 Cabal d´aire(m³/h): 2000+1000 1000+1000+1000 Potència motor(KW): 0.75 0.75 Tensió(V): 380 380 Pressió estàtica(mm.c.a.): 15 |  | CL 8 Planta 1 | JT2-6.027 | [9 empty] | 1275 |  | ok | 50A
Departament Territori i Sostenibilitat | Tarradelles | TES.TAR2-6.053.066 | P1/Zona Provença |  |  |  | 696 | EXTINTOR PORTATIL DE CO2 | Extintors portatils CO2 AEM Agent extintor: CO2, NC-5 kg Eficàcia: 34B |  |  | JT2-6.069 | [9 empty] | 1487 |  | ok | 20A
Departament Territori i Sostenibilitat | Tarradelles | TES.TAR2-6.053.066 | P1/Zona Provença |  |  |  | 697 | EXTINTOR PORTATIL DE CO2 | Extintors portatils CO2 AEM Agent extintor: CO2, NC-5 kg Eficàcia: 34B |  |  | JT2-6.069 | [9 empty] | 1487 |  | ok | 20A
Departament Territori i Sostenibilitat | Tarradelles | TES.TAR2-6.053.066 | P1/Zona Provença |  |  |  | 698 | EXTINTOR PORTATIL DE CO2 | Extintors portatils CO2 AEM Agent extintor: CO2, NC-5 kg Eficàcia: 34B |  |  | JT2-6.069 | [9 empty] | 1487 |  | ok | 20A
Departament Territori i Sostenibilitat | Tarradelles | TES.TAR2-6.053.066 | P1/Zona Provença |  |  |  | 1076 | EXTINTOR DE POLS ABC | Extintor EXMON 6 ó 10 kg de càrrega tipus pols ABC Classificació 21A 113B C Control per palanca en cos Manómetre i vàlvula de contrast Mànega Extintor EXTAR Extintor COINTRA Extintor BIFAN IBÉRICA 6Kg de càrrega 6Kg |  |  | JT2-6.067 | [9 empty] | 1723 |  | ok | 20A
Departament Territori i Sostenibilitat | Tarradelles | TES.TAR2-6.053.067 | P1/Pati Instal·lacions Provença |  |  |  | 41 | VENTILADOR CUINA | Ventilador Cuina S&P. Model: TGT/4-710-6/26B (03RP8203) Tensió: 230V Triangle-400v estrella Potència: 3Kw IP55. Freqüència: 50Hz |  | Ventilador Cuina | JT2-6.118 | [9 empty] | 1342 |  | ok | 20A
Departament Territori i Sostenibilitat | Tarradelles | TES.TAR2-6.053.067 | P1/Pati Instal·lacions Provença |  |  |  | 151 | RACK VEU I DADES. |  |  | Rack Veu i dades | JT2-6.108 | [9 empty] | 1467 |  | ok | 50A
Departament Territori i Sostenibilitat | Tarradelles | TES.TAR2-6.053.067 | P1/Pati Instal·lacions Provença |  |  |  | 332 | ESCALFADOR |  |  | ELÈCTRIC | JT2-6.065 | [9 empty] | 1390 |  | ok | 10A
Departament Territori i Sostenibilitat | Tarradelles | TES.TAR2-6.053.067 | P1/Pati Instal·lacions Provença |  |  |  | 536 | VENTILADOR CUINA | Ventilador Cuina S&P. Model: TGT/4-710-6/26B (03RP8203) Tensió: 230V Triangle-400v estrella Potència: 3Kw IP55. Freqüència: 50Hz |  | Campana extractora cuina | JT2-6.118 | [9 empty] | 1342 |  | ok | 20A
Departament Territori i Sostenibilitat | Tarradelles | TES.TAR2-6.053.067 | P1/Pati Instal·lacions Provença |  |  |  | 883 | EXTRACTOR DE CÀMBRES FRIGORISTES DE CUINA |  |  |  | JT2-6.071 | [9 empty] | 1609 |  | ok | 20A
Departament Territori i Sostenibilitat | Tarradelles | TES.TAR2-6.053.067 | P1/Pati Instal·lacions Provença |  |  |  | 1299 | SUBQUADRES ELÈCTRICS | De tres marques diferents: MERLIN GERIN, ABB i TERASAKI - Interruptors automàtics magnetotèrmics - Interruptors diferencials - Contactors |  |  | JT2-6.107 | [9 empty] | 1513 |  | ok | 50A
Departament Territori i Sostenibilitat | Tarradelles | TES.TAR2-6.053.067 | P1/Pati Instal·lacions Provença |  |  |  | 1889 | VENTILADOR CUINA | Ventilador Cuina S&P. Model: TGT/4-710-6/26B (03RP8203) Tensió: 230V Triangle-400v estrella Potència: 3Kw IP55. Freqüència: 50Hz |  | Ventilador Cuina | JT2-6.118 | [9 empty] | 1342 |  | ok | 20A
Departament Territori i Sostenibilitat | Tarradelles | TES.TAR2-6.053.067 | P1/Pati Instal·lacions Provença |  |  |  | 1932 | RACK VEU I DADES. |  |  | Rack Veu i dades | JT2-6.108 | [9 empty] | 1467 |  | ok | 50A
Departament Territori i Sostenibilitat | Tarradelles | TES.TAR2-6.053.067 | P1/Pati Instal·lacions Provença |  |  |  | 2040 | SUBQUADRES ELÈCTRICS | De tres marques diferents: MERLIN GERIN, ABB i TERASAKI - Interruptors automàtics magnetotèrmics - Interruptors diferencials - Contactors |  |  | JT2-6.107 | [9 empty] | 1513 |  | ok | 50A
Departament Territori i Sostenibilitat | Tarradelles | TES.TAR2-6.053.068 | P1/Zona Interior |  |  |  | 371 | DETECTOR VOLUMÈTRIC INFRAROJOS PASIU | Detector volumètric d´infrarojos pasiu amb memorització d´alarma i protecció antienmascarament. 8 Detectors CM. 9 Detectors IR. Zona actuació: 12 x 12 metres. |  | Despatx Nº4 Zona-31 | JT2-6.048 | [9 empty] | 1659 |  | ok | 10A
Departament Territori i Sostenibilitat | Tarradelles | TES.TAR2-6.053.068 | P1/Zona Interior |  |  |  | 372 | EQUIP PARTIT MITSUBISHI CASSETTE (1PTA) |  |  | Despatx Nº4 | JT2-6.131 | [9 empty] | 1629 |  | ok | 20A
Departament Territori i Sostenibilitat | Tarradelles | TES.TAR2-6.053.068 | P1/Zona Interior |  |  |  | 373 | DETECTOR VOLUMÈTRIC INFRAROJOS PASIU | Detector volumètric d´infrarojos pasiu amb memorització d´alarma i protecció antienmascarament. 8 Detectors CM. 9 Detectors IR. Zona actuació: 12 x 12 metres. |  | Despatx Nº3 Zona-30 | JT2-6.048 | [9 empty] | 1659 |  | ok | 10A
Departament Territori i Sostenibilitat | Tarradelles | TES.TAR2-6.053.068 | P1/Zona Interior |  |  |  | 374 | EQUIP PARTIT MITSUBISHI CASSETTE (1PTA) |  |  | Despatx Nº3 | JT2-6.131 | [9 empty] | 1629 |  | ok | 20A
Departament Territori i Sostenibilitat | Tarradelles | TES.TAR2-6.053.068 | P1/Zona Interior |  |  |  | 375 | DETECTOR VOLUMÈTRIC INFRAROJOS PASIU | Detector volumètric d´infrarojos pasiu amb memorització d´alarma i protecció antienmascarament. 8 Detectors CM. 9 Detectors IR. Zona actuació: 12 x 12 metres. |  | Despatx Nº2 Zona-29 | JT2-6.048 | [9 empty] | 1659 |  | ok | 10A
Departament Territori i Sostenibilitat | Tarradelles | TES.TAR2-6.053.068 | P1/Zona Interior |  |  |  | 376 | EQUIP PARTIT MITSUBISHI CASSETTE (1PTA) |  |  | Despatx Nº2 | JT2-6.131 | [9 empty] | 1629 |  | ok | 20A
Departament Territori i Sostenibilitat | Tarradelles | TES.TAR2-6.053.068 | P1/Zona Interior |  |  |  | 377 | DETECTOR VOLUMÈTRIC INFRAROJOS PASIU | Detector volumètric d´infrarojos pasiu amb memorització d´alarma i protecció antienmascarament. 8 Detectors CM. 9 Detectors IR. Zona actuació: 12 x 12 metres. |  | Despatx Nº1 Zona-28 | JT2-6.048 | [9 empty] | 1659 |  | ok | 10A
Departament Territori i Sostenibilitat | Tarradelles | TES.TAR2-6.053.068 | P1/Zona Interior |  |  |  | 378 | EQUIP PARTIT MITSUBISHI CASSETTE (1PTA) |  |  | Despatx Nº1 | JT2-6.131 | [9 empty] | 1629 |  | ok | 20A
Departament Territori i Sostenibilitat | Tarradelles | TES.TAR2-6.053.068 | P1/Zona Interior |  |  |  | 526 | CLIMATITZADOR CTA-4,2 MV | Cimatitzador SERVO/CLIMA Model: CTA-4,2 -MV Referència: CL 2 Cabal d´aire(m³/h): 2000 + 2000 Potència motor(KW): 1,1 Tensió(V): 380 Pressió estàtica(mm.c.a.): 15 Bateria fred(kcal/h): 10.000+10.000 |  | CL 2 Planta 1 | JT2-6.030 | [9 empty] | 1275 |  | ok | 50A
Departament Territori i Sostenibilitat | Tarradelles | TES.TAR2-6.053.068 | P1/Zona Interior |  |  |  | 527 | CLIMATITZADOR CTA-3,2 -MV | Cimatitzador SERVO/CLIMA Model: CTA-3-VR Referència: CL 1 Cabal d´aire(m³/h): 1500+1500 Potència motor(KW): 0.75 Tensió(V): 380 Pressió estàtica(mm.c.a.): 15 Bateria fred(kcal/h): 7500+7500 |  | CL 1 Planta 1 | JT2-6.028 | [9 empty] | 1275 |  | ok | 50A
Departament Territori i Sostenibilitat | Tarradelles | TES.TAR2-6.053.068 | P1/Zona Interior |  |  |  | 699 | EXTINTOR PORTATIL DE CO2 | Extintors portatils CO2 AEM Agent extintor: CO2, NC-5 kg Eficàcia: 34B |  |  | JT2-6.069 | [9 empty] | 1487 |  | ok | 20A
Departament Territori i Sostenibilitat | Tarradelles | TES.TAR2-6.053.068 | P1/Zona Interior |  |  |  | 993 | EQUIP DE MÀNEGA BIE 25 | Boca d´incendis equipada de 25 mm. marca COFEM. |  |  | JT2-6.058 | [9 empty] | 1639 |  | ok | 20A
Departament Territori i Sostenibilitat | Tarradelles | TES.TAR2-6.053.068 | P1/Zona Interior |  |  |  | 1077 | EXTINTOR DE POLS ABC | Extintor EXMON 6 ó 10 kg de càrrega tipus pols ABC Classificació 21A 113B C Control per palanca en cos Manómetre i vàlvula de contrast Mànega Extintor EXTAR Extintor COINTRA Extintor BIFAN IBÉRICA 6Kg de càrrega 6Kg |  |  | JT2-6.067 | [9 empty] | 1723 |  | ok | 20A
Departament Territori i Sostenibilitat | Tarradelles | TES.TAR2-6.053.068 | P1/Zona Interior |  |  |  | 1078 | EXTINTOR DE POLS ABC | Extintor EXMON 6 ó 10 kg de càrrega tipus pols ABC Classificació 21A 113B C Control per palanca en cos Manómetre i vàlvula de contrast Mànega Extintor EXTAR Extintor COINTRA Extintor BIFAN IBÉRICA 6Kg de càrrega 6Kg |  |  | JT2-6.067 | [9 empty] | 1723 |  | ok | 20A
Departament Territori i Sostenibilitat | Tarradelles | TES.TAR2-6.070 | P2 |  |  |  | 17 | MEGAFONIA (37 ut) |  |  | Zona 5 - Linia 9 2ºPta | JT2-6.084 | [9 empty] | 1364 |  | ok | 50A
Departament Territori i Sostenibilitat | Tarradelles | TES.TAR2-6.070 | P2 |  |  |  | 287 | ASSECADOR DE MANS | SANIFLOW AMB POLSADOR Mod: E-88C- Còdic ant:95003D Dimensions: 255x282x215mm Pes: 11.5Kg Funcionament: Polsador amb temporitzador 34 Tensió:220V/10A/50-60Hz/250W Resistència elèctrica: 2000W |  | FORA DE SERVEI | JT2-6.005 | [9 empty] | 1551 |  | ok | 10A
Departament Territori i Sostenibilitat | Tarradelles | TES.TAR2-6.070 | P2 |  |  |  | 887 | DETECTOR IÒNIC (40 ut) | Detector iònic de fums APOLLO sèrie 60. PT No 55000-200 ING Serial No 0397-12374 BUILD 12 Homologat. Detector iònic de fums COFEM DIH-4, EN-54/7 |  |  | JT2-6.045 | [9 empty] | 1614 |  | ok | 10A
Departament Territori i Sostenibilitat | Tarradelles | TES.TAR2-6.070 | P2 |  |  |  | 935 | DOWNLIGHTS LLUM FLUORESCENT (92 ut) | Downlights ERCO amb reflector i anella embellidora Models: 83 881 83 891 83 460 TC-D: 2x18W 2x26W 2x9W Downlights ERCO amb reflector i anella embellidora Model: 83 884 22214 TC-D: 2x18W 2x26W Downlight |  |  | JT2-6.050 | [9 empty] | 1637 |  | ok | 50A
Departament Territori i Sostenibilitat | Tarradelles | TES.TAR2-6.070 | P2 |  |  |  | 936 | DOWNLIGHTS LLUM HALÒGEN (26 ut) | Downlights ERCO amb reflector i anella embellidora Per làmpada de diferents potències 35, 50, 100 W Staff- Iberica mod:770692-3 (Perimetral) |  |  | JT2-6.051 | [9 empty] | 1637 |  | ok | 50A
Departament Territori i Sostenibilitat | Tarradelles | TES.TAR2-6.070 | P2/Lavabos |  |  |  | 937 | FLUORESCENT BAIX CONSUM 14W | Lluminària tipus Downlight de fals sostre mes detector de presencia Marca: ERCO Model: 80231 Per làmpada de 60W/220V E27 |  |  | JT2-6.054 | [9 empty] | 1637 |  | ok | 50A
Departament Territori i Sostenibilitat | Tarradelles | TES.TAR2-6.070 | P2 |  |  |  | 938 | PANTALLES PER A SOSTRES DE PERFILERIA VISTA (309 ut) | Llumenera amb sistema òptic parabòlic d´alta brillantor Marca: TRILUX Referència: 1350/158 RPV-L 1350/136 RPV-L 1361 / 318 RPV Làmpades: 1 x 58W 1 x 36 W 3 x 18 W Nivell protecció: IP 20 Tamany: 1550 x 1 |  |  | JT2-6.087 | [9 empty] | 1637 |  | ok | 50A
Departament Territori i Sostenibilitat | Tarradelles | TES.TAR2-6.070 | P2 |  |  |  | 939 | REGLETES FLUORESCENTS (54 ut) | Regleta fluorescent MAZDA Mod. RBD de 1x18w 1 x 36W i de 1 x 58W 2x36w 2x58w amb Reactància : NOVALUX Condensador : UFASA Encebador : MAZDA S1 Portatub : VOSSLOH Regleta fluorescent ZALUX difusor acrílic estanc d |  |  | JT2-6.097 | [9 empty] | 1637 |  | ok | 50A
Departament Territori i Sostenibilitat | Tarradelles | TES.TAR2-6.070 | P2 |  |  |  | 1005 | MECANISMES (81 ut) | INTERRUPTOR BTICINO LIVING MODEL:4501 16A 250V PULSAD |  |  | JT2-6.083 | [9 empty] | 1689 |  | ok | 50A
Departament Territori i Sostenibilitat | Tarradelles | TES.TAR2-6.070 | P2 |  |  |  | 1009 | AUTONOMS EMERGÈNCIA FLUORESCENT (42 ut) | Aparells autònoms d´emergència i senyalització de tipus fluorescent Marca: SAFT - URA E9 - 412 S i E9-312 S Lampada:1 x PL 9 W Fluxe lum: 277 lm 212lm Lampada senyalització: 2x12V/0,1A Consum: 4W/5VA. Bateria recargab |  |  | JT2-6.006 | [9 empty] | 1692 |  | ok | 2A
Departament Territori i Sostenibilitat | Tarradelles | TES.TAR2-6.070 | P2 |  |  |  | 1167 | POLSADOR MANUAL ALARMA | Polsador manual d´alarma, color vermell i montage de superficie Incorpora tapa plàstica de protecció, clau de prova d´accionament lateral Marca / Model: ADEMCO / KR-SR Vidre de recanvi: KG1 |  |  | JT2-6.089 | [9 empty] | 1524 |  | ok | 50A
Departament Territori i Sostenibilitat | Tarradelles | TES.TAR2-6.070 | P2 |  |  |  | 1229 | INDICADOR ÒPTIC ACCIÓ | Indicador òptic d´acció ADEMCO Model: IRK-E Incorpora diode Led d´alta lluminiscència i catadiòptric color vermell. Caixa ABS color blanc. Funcionament a 3V.CC. |  |  | JT2-6.080 | [9 empty] | 1604 |  | ok | 50A
Departament Territori i Sostenibilitat | Tarradelles | TES.TAR2-6.070 | P2 |  |  |  | 2269 | INDICADOR ÒPTIC ACCIÓ | Indicador òptic d´acció ADEMCO Model: IRK-E Incorpora diode Led d´alta lluminiscència i catadiòptric color vermell. Caixa ABS color blanc. Funcionament a 3V.CC. |  |  | JT2-6.080 | [9 empty] | 1604 |  | ok | 50A
Departament Territori i Sostenibilitat | Tarradelles | TES.TAR2-6.070 | P2 |  |  |  | 2358 | INDICADOR ÒPTIC ACCIÓ | Indicador òptic d´acció ADEMCO Model: IRK-E Incorpora diode Led d´alta lluminiscència i catadiòptric color vermell. Caixa ABS color blanc. Funcionament a 3V.CC. |  |  | JT2-6.080 | [9 empty] | 1604 |  | ok | 50A
Departament Territori i Sostenibilitat | Tarradelles | TES.TAR2-6.070 | P2 |  |  |  | 2572 | ASSECADOR DE MANS | SANIFLOW AMB POLSADOR Mod: E-88C- Còdic ant:95003D Dimensions: 255x282x215mm Pes: 11.5Kg Funcionament: Polsador amb temporitzador 34 Tensió:220V/10A/50-60Hz/250W Resistència elèctrica: 2000W |  | FORA DE SERVEI | JT2-6.005 | [9 empty] | 1551 |  | ok | 10A
Departament Territori i Sostenibilitat | Tarradelles | TES.TAR2-6.070 | P2 |  |  |  | 2600 | ASSECADOR DE MANS | SANIFLOW AMB POLSADOR Mod: E-88C- Còdic ant:95003D Dimensions: 255x282x215mm Pes: 11.5Kg Funcionament: Polsador amb temporitzador 34 Tensió:220V/10A/50-60Hz/250W Resistència elèctrica: 2000W |  | FORA DE SERVEI | JT2-6.005 | [9 empty] | 1551 |  | ok | 10A
Departament Territori i Sostenibilitat | Tarradelles | TES.TAR2-6.070 | P2 |  |  |  | 2628 | ASSECADOR DE MANS | SANIFLOW AMB POLSADOR Mod: E-88C- Còdic ant:95003D Dimensions: 255x282x215mm Pes: 11.5Kg Funcionament: Polsador amb temporitzador 34 Tensió:220V/10A/50-60Hz/250W Resistència elèctrica: 2000W |  | FORA DE SERVEI | JT2-6.005 | [9 empty] | 1551 |  | ok | 10A
Departament Territori i Sostenibilitat | Tarradelles | TES.TAR2-6.070 | P2 |  |  |  | 2656 | ASSECADOR DE MANS | SANIFLOW AMB POLSADOR Mod: E-88C- Còdic ant:95003D Dimensions: 255x282x215mm Pes: 11.5Kg Funcionament: Polsador amb temporitzador 34 Tensió:220V/10A/50-60Hz/250W Resistència elèctrica: 2000W |  | FORA DE SERVEI | JT2-6.005 | [9 empty] | 1551 |  | ok | 10A
Departament Territori i Sostenibilitat | Tarradelles | TES.TAR2-6.070 | P2 |  |  |  | 2684 | ASSECADOR DE MANS | SANIFLOW AMB POLSADOR Mod: E-88C- Còdic ant:95003D Dimensions: 255x282x215mm Pes: 11.5Kg Funcionament: Polsador amb temporitzador 34 Tensió:220V/10A/50-60Hz/250W Resistència elèctrica: 2000W |  | FORA DE SERVEI | JT2-6.005 | [9 empty] | 1551 |  | ok | 10A
Departament Territori i Sostenibilitat | Tarradelles | TES.TAR2-6.070 | P2 |  |  |  | 2714 | POLSADOR MANUAL ALARMA | Polsador manual d´alarma, color vermell i montage de superficie Incorpora tapa plàstica de protecció, clau de prova d´accionament lateral Marca / Model: ADEMCO / KR-SR Vidre de recanvi: KG1 |  |  | JT2-6.089 | [9 empty] | 1524 |  | ok | 50A
Departament Territori i Sostenibilitat | Tarradelles | TES.TAR2-6.070 | P2 |  |  |  | 2730 | POLSADOR MANUAL ALARMA | Polsador manual d´alarma, color vermell i montage de superficie Incorpora tapa plàstica de protecció, clau de prova d´accionament lateral Marca / Model: ADEMCO / KR-SR Vidre de recanvi: KG1 |  |  | JT2-6.089 | [9 empty] | 1524 |  | ok | 50A
Departament Territori i Sostenibilitat | Tarradelles | TES.TAR2-6.070 | P2 |  |  |  | 2746 | POLSADOR MANUAL ALARMA | Polsador manual d´alarma, color vermell i montage de superficie Incorpora tapa plàstica de protecció, clau de prova d´accionament lateral Marca / Model: ADEMCO / KR-SR Vidre de recanvi: KG1 |  |  | JT2-6.089 | [9 empty] | 1524 |  | ok | 50A
Departament Territori i Sostenibilitat | Tarradelles | TES.TAR2-6.070 | P2 |  |  |  | 2762 | POLSADOR MANUAL ALARMA | Polsador manual d´alarma, color vermell i montage de superficie Incorpora tapa plàstica de protecció, clau de prova d´accionament lateral Marca / Model: ADEMCO / KR-SR Vidre de recanvi: KG1 |  |  | JT2-6.089 | [9 empty] | 1524 |  | ok | 50A
Departament Territori i Sostenibilitat | Tarradelles | TES.TAR2-6.070 | P2 |  |  |  | 2778 | POLSADOR MANUAL ALARMA | Polsador manual d´alarma, color vermell i montage de superficie Incorpora tapa plàstica de protecció, clau de prova d´accionament lateral Marca / Model: ADEMCO / KR-SR Vidre de recanvi: KG1 |  |  | JT2-6.089 | [9 empty] | 1524 |  | ok | 50A
Departament Territori i Sostenibilitat | Tarradelles | TES.TAR2-6.070 | P2 |  |  |  | 2794 | POLSADOR MANUAL ALARMA | Polsador manual d´alarma, color vermell i montage de superficie Incorpora tapa plàstica de protecció, clau de prova d´accionament lateral Marca / Model: ADEMCO / KR-SR Vidre de recanvi: KG1 |  |  | JT2-6.089 | [9 empty] | 1524 |  | ok | 50A
Departament Territori i Sostenibilitat | Tarradelles | TES.TAR2-6.070.015 | P2/Ascensors 1-5 |  |  |  | 1303 | CONTACTES MAGNÈTICS PER PORTES | DETECTORS D´OBERTURA DE PORTES |  |  | JT2-6.038 | [9 empty] | 1518 |  | ok | 50A
Departament Territori i Sostenibilitat | Tarradelles | TES.TAR2-6.070.015 | P2/Ascensors 1-5 |  |  |  | 2044 | CONTACTES MAGNÈTICS PER PORTES | DETECTORS D´OBERTURA DE PORTES |  |  | JT2-6.038 | [9 empty] | 1518 |  | ok | 50A
Departament Territori i Sostenibilitat | Tarradelles | TES.TAR2-6.070.016 | P2/Zones comuns |  |  |  | 197 | CÀMERA DE SEGURETAT PER CTTV | Marca: PANASONIC Mòdel: WV-BP-130 Òptica TF0412D, amb carcasa exterior de seguretat. Marca: Sony Mòdel: TBK-1013DNAV18 IR CCD en color de sony de 1/3 super HAD Òptica varifocal 3.8-9mm Dia / Noche asfèrica autoiris DC F1.2 Alimentació aDC12V Ant |  | Nº41-42-43 HD4VC4HR | JT2-6.015 | [9 empty] | 1541 |  | ok | 30A
Departament Territori i Sostenibilitat | Tarradelles | TES.TAR2-6.070.016 | P2/Zones comuns |  |  |  | 522 | CLIMATITZADOR CTA-3-VR | Cimatitzador SERVO/CLIMA Model: CTA-3-VR Referència: CL-1/CL-5/CL-6/CL-9 CL-8/CL-11 Cabal d´aire(m³/h): 2000+1000 1000+1000+1000 Potència motor(KW): 0.75 0.75 Tensió(V): 380 380 Pressió estàtica(mm.c.a.): 15 |  | CL1 Planta 2 | JT2-6.027 | [9 empty] | 1275 |  | ok | 50A
Departament Territori i Sostenibilitat | Tarradelles | TES.TAR2-6.070.016 | P2/Zones comuns |  |  |  | 700 | EXTINTOR PORTATIL DE CO2 | Extintors portatils CO2 AEM Agent extintor: CO2, NC-5 kg Eficàcia: 34B |  |  | JT2-6.069 | [9 empty] | 1487 |  | ok | 20A
Departament Territori i Sostenibilitat | Tarradelles | TES.TAR2-6.070.016 | P2/Zones comuns |  |  |  | 701 | EXTINTOR PORTATIL DE CO2 | Extintors portatils CO2 AEM Agent extintor: CO2, NC-5 kg Eficàcia: 34B |  |  | JT2-6.069 | [9 empty] | 1487 |  | ok | 20A
Departament Territori i Sostenibilitat | Tarradelles | TES.TAR2-6.070.016 | P2/Zones comuns |  |  |  | 702 | EXTINTOR PORTATIL DE CO2 | Extintors portatils CO2 AEM Agent extintor: CO2, NC-5 kg Eficàcia: 34B |  |  | JT2-6.069 | [9 empty] | 1487 |  | ok | 20A
Departament Territori i Sostenibilitat | Tarradelles | TES.TAR2-6.070.016 | P2/Zones comuns |  |  |  | 940 | DOWNLIGHTS MEGAMANN (14 ut) | Downlights ERCO, amb aro embellidor color blanc. Lampada dicroica Megamann de 7w / 11w. MMN BRO 711i827 Portallampades GU10. Lampada dicroica Megamann de 11w/6500 MMN A2347N66 (Lavabo) Tensió: 220V |  |  | JT2-6.134 | [9 empty] | 1637 |  | ok | 50A
Departament Territori i Sostenibilitat | Tarradelles | TES.TAR2-6.070.016 | P2/Zones comuns |  |  |  | 1241 | SIRENA ACUSTICA ALARMA | Sirena acústica de color vermell. Composta per sirena multitonal vermella. Tensió de treball 24 V.CC. Consum 300 m.a. |  |  | JT2-6.105 | [9 empty] | 1328 |  | ok | 20A
Departament Territori i Sostenibilitat | Tarradelles | TES.TAR2-6.070.016 | P2/Zones comuns |  |  |  | 1402 | EQUIP DE MÀNEGA BIE 25 | Boca d´incendis equipada de 25 mm. marca COFEM. |  |  | JT2-6.058 | [9 empty] | 1639 |  | ok | 50A
Departament Territori i Sostenibilitat | Tarradelles | TES.TAR2-6.070.016 | P2/Zones comuns |  |  |  | 1982 | SIRENA ACUSTICA ALARMA | Sirena acústica de color vermell. Composta per sirena multitonal vermella. Tensió de treball 24 V.CC. Consum 300 m.a. |  |  | JT2-6.105 | [9 empty] | 1328 |  | ok | 50A
Departament Territori i Sostenibilitat | Tarradelles | TES.TAR2-6.070.016 | P2/Zones comuns |  |  |  | 2143 | EQUIP DE MÀNEGA BIE 25 | Boca d´incendis equipada de 25 mm. marca COFEM. |  |  | JT2-6.058 | [9 empty] | 1639 |  | ok | 50A
Departament Territori i Sostenibilitat | Tarradelles | TES.TAR2-6.070.016 | P2/Zones comuns |  |  |  | 2227 | CÀMERA DE SEGURETAT PER CTTV | Marca: PANASONIC Mòdel: WV-BP-130 Òptica TF0412D, amb carcasa exterior de seguretat. Marca: Sony Mòdel: TBK-1013DNAV18 IR CCD en color de sony de 1/3 super HAD Òptica varifocal 3.8-9mm Dia / Noche asfèrica autoiris DC F1.2 Alimentació aDC12V Ant |  | Nº41-42-43 HD4VC4HR | JT2-6.015 | [9 empty] | 1541 |  | ok | 30A
Departament Territori i Sostenibilitat | Tarradelles | TES.TAR2-6.070.016 | P2/Lavabos Provença Homes |  |  |  | 2316 | CÀMERA DE SEGURETAT PER CTTV | Marca: PANASONIC Mòdel: WV-BP-130 Òptica TF0412D, amb carcasa exterior de seguretat. Marca: Sony Mòdel: TBK-1013DNAV18 IR CCD en color de sony de 1/3 super HAD Òptica varifocal 3.8-9mm Dia / Noche asfèrica autoiris DC F1.2 Alimentació aDC12V Ant |  | Nº41-42-43 HD4VC4HR | JT2-6.015 | [9 empty] | 1541 |  | ok | 30A
Departament Territori i Sostenibilitat | Tarradelles | TES.TAR2-6.070.019 | P2/Lavabos Provença Homes |  |  |  | 58 | URINARI | Urinari Mural (Roca). Fluxòmetre (Presto). |  | Urinari | JT2-6.116 | [9 empty] | 1409 |  | ok | 50A
Departament Territori i Sostenibilitat | Tarradelles | TES.TAR2-6.070.019 | P2/Lavabos Provença Homes |  |  |  | 1254 | AIXETES TEMPORITZADA ELECT. | Marca: Presto i Trestonic. Conjunt d´aixetes d´aigua freda i calenta de lavabos i safareig (i dutxes en soterrani 1) |  |  | JT2-6.144 | [9 empty] | 1440 |  | ok | 10A
Departament Territori i Sostenibilitat | Tarradelles | TES.TAR2-6.070.019 | P2/Lavabos Provença Homes |  |  |  | 1318 | RENTAMANS | Marca: Roca - Mod: Victoria Aixeta Presto 55115 Mezclador. Electrovàlvula: 90651 Pila de 6V tipo 2CR5 Presió de servei: 1 a 5 bar(min.0,8bar - max. 8 bar) Cabal: 6l/min Temperatura d´us recomanat: 60ºC ( màxim 75º) Aixeta Presto (Vestuaris) Mo |  |  | JT2-6.100 | [9 empty] | 1549 |  | ok | 20A
Departament Territori i Sostenibilitat | Tarradelles | TES.TAR2-6.070.019 | P2/Lavabos Provença Homes |  |  |  | 1360 | INODOROS | Marca:Roca - Mod: Victoria. Inodoro de Pedestal. Dipòsit amb tirador (capacitat 6L). Descàrrega Geberit amb 2 polsadors |  |  | JT2-6.081 | [9 empty] | 1576 |  | ok | 50A
Departament Territori i Sostenibilitat | Tarradelles | TES.TAR2-6.070.019 | P2/Lavabos Provença Homes |  |  |  | 1892 | URINARI | Urinari Mural (Roca). Fluxòmetre (Presto). |  | Urinari | JT2-6.116 | [9 empty] | 1409 |  | ok | 50A
Departament Territori i Sostenibilitat | Tarradelles | TES.TAR2-6.070.019 | P2/Lavabos Provença Homes |  |  |  | 1995 | AIXETES TEMPORITZADA ELECT. | Marca: Presto i Trestonic. Conjunt d´aixetes d´aigua freda i calenta de lavabos i safareig (i dutxes en soterrani 1) |  |  | JT2-6.144 | [9 empty] | 1440 |  | ok | 10A
Departament Territori i Sostenibilitat | Tarradelles | TES.TAR2-6.070.019 | P2/Lavabos Provença Homes |  |  |  | 2059 | RENTAMANS | Marca: Roca - Mod: Victoria Aixeta Presto 55115 Mezclador. Electrovàlvula: 90651 Pila de 6V tipo 2CR5 Presió de servei: 1 a 5 bar(min.0,8bar - max. 8 bar) Cabal: 6l/min Temperatura d´us recomanat: 60ºC ( màxim 75º) Aixeta Presto (Vestuaris) Mo |  |  | JT2-6.100 | [9 empty] | 1549 |  | ok | 20A
Departament Territori i Sostenibilitat | Tarradelles | TES.TAR2-6.070.019 | P2/Lavabos Provença Homes |  |  |  | 2101 | INODOROS | Marca:Roca - Mod: Victoria. Inodoro de Pedestal. Dipòsit amb tirador (capacitat 6L). Descàrrega Geberit amb 2 polsadors |  |  | JT2-6.081 | [9 empty] | 1576 |  | ok | 50A
Departament Territori i Sostenibilitat | Tarradelles | TES.TAR2-6.070.020 | P2/Lavabos Provença Dones |  |  |  | 1212 | INODOROS | Marca:Roca - Mod: Victoria. Inodoro de Pedestal. Dipòsit amb tirador (capacitat 6L). Descàrrega Geberit amb 2 polsadors |  |  | JT2-6.081 | [9 empty] | 1576 |  | ok | 50A
Departament Territori i Sostenibilitat | Tarradelles | TES.TAR2-6.070.020 | P2/Lavabos Provença Dones |  |  |  | 1255 | AIXETES TEMPORITZADA | Marca: Presto i Trestonic. Conjunt d´aixetes d´aigua freda i calenta de lavabos i safareig (i dutxes en soterrani 1) |  |  | JT2-6.143 | [9 empty] | 1440 |  | ok | 10A
Departament Territori i Sostenibilitat | Tarradelles | TES.TAR2-6.070.020 | P2/Lavabos Provença Dones |  |  |  | 1319 | RENTAMANS | Marca: Roca - Mod: Victoria Aixeta Presto 55115 Mezclador. Electrovàlvula: 90651 Pila de 6V tipo 2CR5 Presió de servei: 1 a 5 bar(min.0,8bar - max. 8 bar) Cabal: 6l/min Temperatura d´us recomanat: 60ºC ( màxim 75º) Aixeta Presto (Vestuaris) Mo |  |  | JT2-6.100 | [9 empty] | 1549 |  | ok | 20A
Departament Territori i Sostenibilitat | Tarradelles | TES.TAR2-6.070.020 | P2/Lavabos Provença Dones |  |  |  | 1996 | AIXETES TEMPORITZADA | Marca: Presto i Trestonic. Conjunt d´aixetes d´aigua freda i calenta de lavabos i safareig (i dutxes en soterrani 1) |  |  | JT2-6.143 | [9 empty] | 1440 |  | ok | 10A
Departament Territori i Sostenibilitat | Tarradelles | TES.TAR2-6.070.020 | P2/Lavabos Provença Dones |  |  |  | 2060 | RENTAMANS | Marca: Roca - Mod: Victoria Aixeta Presto 55115 Mezclador. Electrovàlvula: 90651 Pila de 6V tipo 2CR5 Presió de servei: 1 a 5 bar(min.0,8bar - max. 8 bar) Cabal: 6l/min Temperatura d´us recomanat: 60ºC ( màxim 75º) Aixeta Presto (Vestuaris) Mo |  |  | JT2-6.100 | [9 empty] | 1549 |  | ok | 20A
Departament Territori i Sostenibilitat | Tarradelles | TES.TAR2-6.070.020 | P2/Lavabos Provença Dones |  |  |  | 2252 | INODOROS | Marca:Roca - Mod: Victoria. Inodoro de Pedestal. Dipòsit amb tirador (capacitat 6L). Descàrrega Geberit amb 2 polsadors |  |  | JT2-6.081 | [9 empty] | 1576 |  | ok | 50A
Departament Territori i Sostenibilitat | Tarradelles | TES.TAR2-6.070.020 | P2/Lavabos Provença Dones |  |  |  | 2341 | INODOROS | Marca:Roca - Mod: Victoria. Inodoro de Pedestal. Dipòsit amb tirador (capacitat 6L). Descàrrega Geberit amb 2 polsadors |  |  | JT2-6.081 | [9 empty] | 1576 |  | ok | 50A
Departament Territori i Sostenibilitat | Tarradelles | TES.TAR2-6.070.022 | P2/Lavabos Provença Zona Neteja |  |  |  | 333 | ESCALFADOR |  |  | ELÈCTRIC | JT2-6.065 | [9 empty] | 1390 |  | ok | 10A
Departament Territori i Sostenibilitat | Tarradelles | TES.TAR2-6.070.022 | P2/Lavabos Provença Zona Neteja |  |  |  | 621 | AIXETES TEMPORITZADA SENZILLA | Marca: Presto i Trestonic. Conjunt d´aixetes d´aigua freda i calenta de lavabos i safareig (i dutxes en soterrani 1) |  |  | JT2-6.142 | [9 empty] | 1440 |  | ok | 10A
Departament Territori i Sostenibilitat | Tarradelles | TES.TAR2-6.070.022 | P2/Lavabos Provença Zona Neteja |  |  |  | 1029 | SAFREIG | Marca: Roca |  |  | JT2-6.103 | [9 empty] | 1708 |  | ok | 20A
Departament Territori i Sostenibilitat | Tarradelles | TES.TAR2-6.070.026 | P2/Escala Tarradellas |  |  |  |  | FUENTE OSMOSIS | VICTORIA SW-293RO | [12 empty] | 1345 |  | ok | 20A
Departament Territori i Sostenibilitat | Tarradelles | TES.TAR2-6.070.026 | P2/Escala Tarradellas |  |  |  | 317 | AIXETES TEMPORITZADA SENZILLA | Marca: Presto i Trestonic. Conjunt d´aixetes d´aigua freda i calenta de lavabos i safareig (i dutxes en soterrani 1) |  | Escala Terradellas | JT2-6.142 | [9 empty] | 1440 |  | ok | 10A
Departament Territori i Sostenibilitat | Tarradelles | TES.TAR2-6.070.026 | P2/Escala Tarradellas |  |  |  | 1030 | SAFREIG | Marca: Roca |  |  | JT2-6.103 | [9 empty] | 1708 |  | ok | 20A
Departament Territori i Sostenibilitat | Tarradelles | TES.TAR2-6.070.055 | P2/Lavabos Tarradellas Homes |  |  |  | 59 | URINARI | Urinari Mural (Roca). Fluxòmetre (Presto). |  | Urinari | JT2-6.116 | [9 empty] | 1409 |  | ok | 50A
Departament Territori i Sostenibilitat | Tarradelles | TES.TAR2-6.070.055 | P2/Lavabos Tarradellas Homes |  |  |  | 1256 | AIXETES TEMPORITZADA | Marca: Presto i Trestonic. Conjunt d´aixetes d´aigua freda i calenta de lavabos i safareig (i dutxes en soterrani 1) |  |  | JT2-6.143 | [9 empty] | 1440 |  | ok | 10A
Departament Territori i Sostenibilitat | Tarradelles | TES.TAR2-6.070.055 | P2/Lavabos Tarradellas Homes |  |  |  | 1320 | RENTAMANS | Marca: Roca - Mod: Victoria Aixeta Presto 55115 Mezclador. Electrovàlvula: 90651 Pila de 6V tipo 2CR5 Presió de servei: 1 a 5 bar(min.0,8bar - max. 8 bar) Cabal: 6l/min Temperatura d´us recomanat: 60ºC ( màxim 75º) Aixeta Presto (Vestuaris) Mo |  |  | JT2-6.100 | [9 empty] | 1549 |  | ok | 20A
Departament Territori i Sostenibilitat | Tarradelles | TES.TAR2-6.070.055 | P2/Lavabos Tarradellas Homes |  |  |  | 1361 | INODOROS | Marca:Roca - Mod: Victoria. Inodoro de Pedestal. Dipòsit amb tirador (capacitat 6L). Descàrrega Geberit amb 2 polsadors |  |  | JT2-6.081 | [9 empty] | 1576 |  | ok | 50A
Departament Territori i Sostenibilitat | Tarradelles | TES.TAR2-6.070.055 | P2/Lavabos Tarradellas Homes |  |  |  | 1893 | URINARI | Urinari Mural (Roca). Fluxòmetre (Presto). |  | Urinari | JT2-6.116 | [9 empty] | 1409 |  | ok | 50A
Departament Territori i Sostenibilitat | Tarradelles | TES.TAR2-6.070.055 | P2/Lavabos Tarradellas Homes |  |  |  | 1997 | AIXETES TEMPORITZADA | Marca: Presto i Trestonic. Conjunt d´aixetes d´aigua freda i calenta de lavabos i safareig (i dutxes en soterrani 1) |  |  | JT2-6.143 | [9 empty] | 1440 |  | ok | 10A
Departament Territori i Sostenibilitat | Tarradelles | TES.TAR2-6.070.055 | P2/Lavabos Tarradellas Homes |  |  |  | 2061 | RENTAMANS | Marca: Roca - Mod: Victoria Aixeta Presto 55115 Mezclador. Electrovàlvula: 90651 Pila de 6V tipo 2CR5 Presió de servei: 1 a 5 bar(min.0,8bar - max. 8 bar) Cabal: 6l/min Temperatura d´us recomanat: 60ºC ( màxim 75º) Aixeta Presto (Vestuaris) Mo |  |  | JT2-6.100 | [9 empty] | 1549 |  | ok | 20A
Departament Territori i Sostenibilitat | Tarradelles | TES.TAR2-6.070.055 | P2/Lavabos Tarradellas Homes |  |  |  | 2102 | INODOROS | Marca:Roca - Mod: Victoria. Inodoro de Pedestal. Dipòsit amb tirador (capacitat 6L). Descàrrega Geberit amb 2 polsadors |  |  | JT2-6.081 | [9 empty] | 1576 |  | ok | 50A
Departament Territori i Sostenibilitat | Tarradelles | TES.TAR2-6.070.056 | P2/Lavabos Tarradellas Dones |  |  |  | 1257 | AIXETES TEMPORITZADA ELECT. | Marca: Presto i Trestonic. Conjunt d´aixetes d´aigua freda i calenta de lavabos i safareig (i dutxes en soterrani 1) |  |  | JT2-6.144 | [9 empty] | 1440 |  | ok | 10A
Departament Territori i Sostenibilitat | Tarradelles | TES.TAR2-6.070.056 | P2/Lavabos Tarradellas Dones |  |  |  | 1321 | RENTAMANS | Marca: Roca - Mod: Victoria Aixeta Presto 55115 Mezclador. Electrovàlvula: 90651 Pila de 6V tipo 2CR5 Presió de servei: 1 a 5 bar(min.0,8bar - max. 8 bar) Cabal: 6l/min Temperatura d´us recomanat: 60ºC ( màxim 75º) Aixeta Presto (Vestuaris) Mo |  |  | JT2-6.100 | [9 empty] | 1549 |  | ok | 20A
Departament Territori i Sostenibilitat | Tarradelles | TES.TAR2-6.070.056 | P2/Lavabos Tarradellas Dones |  |  |  | 1362 | INODOROS | Marca:Roca - Mod: Victoria. Inodoro de Pedestal. Dipòsit amb tirador (capacitat 6L). Descàrrega Geberit amb 2 polsadors |  |  | JT2-6.081 | [9 empty] | 1576 |  | ok | 50A
Departament Territori i Sostenibilitat | Tarradelles | TES.TAR2-6.070.056 | P2/Lavabos Tarradellas Dones |  |  |  | 1998 | AIXETES TEMPORITZADA ELECT. | Marca: Presto i Trestonic. Conjunt d´aixetes d´aigua freda i calenta de lavabos i safareig (i dutxes en soterrani 1) |  |  | JT2-6.144 | [9 empty] | 1440 |  | ok | 10A
Departament Territori i Sostenibilitat | Tarradelles | TES.TAR2-6.070.056 | P2/Lavabos Tarradellas Dones |  |  |  | 2062 | RENTAMANS | Marca: Roca - Mod: Victoria Aixeta Presto 55115 Mezclador. Electrovàlvula: 90651 Pila de 6V tipo 2CR5 Presió de servei: 1 a 5 bar(min.0,8bar - max. 8 bar) Cabal: 6l/min Temperatura d´us recomanat: 60ºC ( màxim 75º) Aixeta Presto (Vestuaris) Mo |  |  | JT2-6.100 | [9 empty] | 1549 |  | ok | 20A
Departament Territori i Sostenibilitat | Tarradelles | TES.TAR2-6.070.056 | P2/Lavabos Tarradellas Dones |  |  |  | 2103 | INODOROS | Marca:Roca - Mod: Victoria. Inodoro de Pedestal. Dipòsit amb tirador (capacitat 6L). Descàrrega Geberit amb 2 polsadors |  |  | JT2-6.081 | [9 empty] | 1576 |  | ok | 50A
Departament Territori i Sostenibilitat | Tarradelles | TES.TAR2-6.070.058 | P2/Lavabos Tarradellas Zona Net |  |  |  | 334 | ESCALFADOR | Marca: Fleck - Mod: Nilo-7/25L Coberta exterior: Acer electro.zincat, revestit exteriorment amb làmina PVC. Aïllament: Sistema expanso de poliuretà rígid injectat. Resistència: tensió 220V. Termòstat de treball: Connectar i desconnectar automàticame |  | ELÈCTRIC | JT2-6.065 | [9 empty] | 1390 |  | ok | 10A
Departament Territori i Sostenibilitat | Tarradelles | TES.TAR2-6.070.058 | P2/Lavabos Tarradellas Zona Net |  |  |  | 622 | AIXETES TEMPORITZADA SENZILLA | Marca: Presto i Trestonic. Conjunt d´aixetes d´aigua freda i calenta de lavabos i safareig (i dutxes en soterrani 1) |  |  | JT2-6.142 | [9 empty] | 1440 |  | ok | 10A
Departament Territori i Sostenibilitat | Tarradelles | TES.TAR2-6.070.058 | P2/Lavabos Tarradellas Zona Net |  |  |  | 1031 | SAFREIG | Marca: Roca |  |  | JT2-6.103 | [9 empty] | 1708 |  | ok | 20A
Departament Territori i Sostenibilitat | Tarradelles | TES.TAR2-6.070.059 | P2/Zona Tarradellas |  |  |  | 103 | SUBQUADRES ELÈCTRICS | De tres marques diferents: MERLIN GERIN, ABB i TERASAKI - Interruptors automàtics magnetotèrmics - Interruptors diferencials - Contactors |  | Tarradellas | JT2-6.107 | [9 empty] | 1513 |  | ok | 50A
Departament Territori i Sostenibilitat | Tarradelles | TES.TAR2-6.070.059 | P2/Zona Tarradellas |  |  |  | 482 | CLIMATIZADOR CTA-5-VR | Cimatitzador SERVO/CLIMA Model: CTA-5-VR Referència: CL- 3 Cabal d´aire(m³/h): 2000+1000+2500 Potència motor(KW): 1.5 Tensió(V): 380 Pressió estàtica(mm.c.a.): 15 Bateria fred(kcal/h): 10000+5000+1250 |  | CL3 Planta 2 | JT2-6.031 | [9 empty] | 1275 |  | ok | 50A
Departament Territori i Sostenibilitat | Tarradelles | TES.TAR2-6.070.059 | P2/Zona Tarradellas |  |  |  | 491 | CLIMATITZADOR CTA-4-VR | Climatitzador SERVO/CLIMA Model: CTA-4-VR Referència: CL-2 CL-4/CL-7/CL-10 Cabal d´aire(m³/h): 2000+2000 2000+1000+1000 Potència motor(KW): 1.1 1.1 Tensió(V): 380 380 Pressió estàtica(mm.c.a.): |  | CL2 Planta 2 | JT2-6.029 | [9 empty] | 1275 |  | ok | 50A
Departament Territori i Sostenibilitat | Tarradelles | TES.TAR2-6.070.059 | P2/Zona Tarradellas |  |  |  | 703 | EXTINTOR PORTATIL DE CO2 | Extintors portatils CO2 AEM Agent extintor: CO2, NC-5 kg Eficàcia: 34B |  |  | JT2-6.069 | [9 empty] | 1487 |  | ok | 20A
Departament Territori i Sostenibilitat | Tarradelles | TES.TAR2-6.070.059 | P2/Zona Tarradellas |  |  |  | 704 | EXTINTOR PORTATIL DE CO2 | Extintors portatils CO2 AEM Agent extintor: CO2, NC-5 kg Eficàcia: 34B |  |  | JT2-6.069 | [9 empty] | 1487 |  | ok | 20A
Departament Territori i Sostenibilitat | Tarradelles | TES.TAR2-6.070.059 | P2/Zona Tarradellas |  |  |  | 1079 | EXTINTOR DE POLS ABC | Extintor EXMON 6 ó 10 kg de càrrega tipus pols ABC Classificació 21A 113B C Control per palanca en cos Manómetre i vàlvula de contrast Mànega Extintor EXTAR Extintor COINTRA Extintor BIFAN IBÉRICA 6Kg de càrrega 6Kg |  |  | JT2-6.067 | [9 empty] | 1723 |  | ok | 20A
Departament Territori i Sostenibilitat | Tarradelles | TES.TAR2-6.070.059 | P2/Zona Tarradellas |  |  |  | 1080 | EXTINTOR DE POLS ABC | Extintor EXMON 6 ó 10 kg de càrrega tipus pols ABC Classificació 21A 113B C Control per palanca en cos Manómetre i vàlvula de contrast Mànega Extintor EXTAR Extintor COINTRA Extintor BIFAN IBÉRICA 6Kg de càrrega 6Kg |  |  | JT2-6.067 | [9 empty] | 1723 |  | ok | 20A
Departament Territori i Sostenibilitat | Tarradelles | TES.TAR2-6.070.059 | P2/Zona Tarradellas |  |  |  | 1919 | SUBQUADRES ELÈCTRICS | De tres marques diferents: MERLIN GERIN, ABB i TERASAKI - Interruptors automàtics magnetotèrmics - Interruptors diferencials - Contactors |  | Tarradellas | JT2-6.107 | [9 empty] | 1513 |  | ok | 50A
Departament Territori i Sostenibilitat | Tarradelles | TES.TAR2-6.070.061 | P2/Lavabos Sants Homes |  |  |  | 60 | URINARI | Urinari Mural (Roca). Fluxòmetre (Presto). |  | Urinari | JT2-6.116 | [9 empty] | 1409 |  | ok | 50A
Departament Territori i Sostenibilitat | Tarradelles | TES.TAR2-6.070.061 | P2/Lavabos Sants Homes |  |  |  | 1258 | AIXETES TEMPORITZADA ELECT. | Marca: Presto i Trestonic. Conjunt d´aixetes d´aigua freda i calenta de lavabos i safareig (i dutxes en soterrani 1) |  |  | JT2-6.144 | [9 empty] | 1440 |  | ok | 10A
Departament Territori i Sostenibilitat | Tarradelles | TES.TAR2-6.070.061 | P2/Lavabos Sants Homes |  |  |  | 1322 | RENTAMANS | Marca: Roca - Mod: Victoria Aixeta Presto 55115 Mezclador. Electrovàlvula: 90651 Pila de 6V tipo 2CR5 Presió de servei: 1 a 5 bar(min.0,8bar - max. 8 bar) Cabal: 6l/min Temperatura d´us recomanat: 60ºC ( màxim 75º) Aixeta Presto (Vestuaris) Mo |  |  | JT2-6.100 | [9 empty] | 1549 |  | ok | 20A
Departament Territori i Sostenibilitat | Tarradelles | TES.TAR2-6.070.061 | P2/Lavabos Sants Homes |  |  |  | 1363 | INODOROS | Marca:Roca - Mod: Victoria. Inodoro de Pedestal. Dipòsit amb tirador (capacitat 6L). Descàrrega Geberit amb 2 polsadors |  |  | JT2-6.081 | [9 empty] | 1576 |  | ok | 50A
Departament Territori i Sostenibilitat | Tarradelles | TES.TAR2-6.070.061 | P2/Lavabos Sants Homes |  |  |  | 1894 | URINARI | Urinari Mural (Roca). Fluxòmetre (Presto). |  | Urinari | JT2-6.116 | [9 empty] | 1409 |  | ok | 50A
Departament Territori i Sostenibilitat | Tarradelles | TES.TAR2-6.070.061 | P2/Lavabos Sants Homes |  |  |  | 1999 | AIXETES TEMPORITZADA ELECT. | Marca: Presto i Trestonic. Conjunt d´aixetes d´aigua freda i calenta de lavabos i safareig (i dutxes en soterrani 1) |  |  | JT2-6.144 | [9 empty] | 1440 |  | ok | 10A
Departament Territori i Sostenibilitat | Tarradelles | TES.TAR2-6.070.061 | P2/Lavabos Sants Homes |  |  |  | 2063 | RENTAMANS | Marca: Roca - Mod: Victoria Aixeta Presto 55115 Mezclador. Electrovàlvula: 90651 Pila de 6V tipo 2CR5 Presió de servei: 1 a 5 bar(min.0,8bar - max. 8 bar) Cabal: 6l/min Temperatura d´us recomanat: 60ºC ( màxim 75º) Aixeta Presto (Vestuaris) Mo |  |  | JT2-6.100 | [9 empty] | 1549 |  | ok | 20A
Departament Territori i Sostenibilitat | Tarradelles | TES.TAR2-6.070.061 | P2/Lavabos Sants Homes |  |  |  | 2104 | INODOROS | Marca:Roca - Mod: Victoria. Inodoro de Pedestal. Dipòsit amb tirador (capacitat 6L). Descàrrega Geberit amb 2 polsadors |  |  | JT2-6.081 | [9 empty] | 1576 |  | ok | 50A
Departament Territori i Sostenibilitat | Tarradelles | TES.TAR2-6.070.062 | P2/Lavabos Sants Dones |  |  |  | 623 | AIXETES TEMPORITZADA | Marca: Presto i Trestonic. Conjunt d´aixetes d´aigua freda i calenta de lavabos i safareig (i dutxes en soterrani 1) |  |  | JT2-6.143 | [9 empty] | 1440 |  | ok | 10A
Departament Territori i Sostenibilitat | Tarradelles | TES.TAR2-6.070.062 | P2/Lavabos Sants Dones |  |  |  | 851 | RENTAMANS | Marca: Roca - Mod: Victoria Aixeta Presto 55115 Mezclador. Electrovàlvula: 90651 Pila de 6V tipo 2CR5 Presió de servei: 1 a 5 bar(min.0,8bar - max. 8 bar) Cabal: 6l/min Temperatura d´us recomanat: 60ºC ( màxim 75º) Aixeta Presto (Vestuaris) Mo |  |  | JT2-6.100 | [9 empty] | 1549 |  | ok | 20A
Departament Territori i Sostenibilitat | Tarradelles | TES.TAR2-6.070.062 | P2/Lavabos Sants Dones |  |  |  | 1213 | INODOROS | Marca:Roca - Mod: Victoria. Inodoro de Pedestal. Dipòsit amb tirador (capacitat 6L). Descàrrega Geberit amb 2 polsadors |  |  | JT2-6.081 | [9 empty] | 1576 |  | ok | 50A
Departament Territori i Sostenibilitat | Tarradelles | TES.TAR2-6.070.062 | P2/Lavabos Sants Dones |  |  |  | 2253 | INODOROS | Marca:Roca - Mod: Victoria. Inodoro de Pedestal. Dipòsit amb tirador (capacitat 6L). Descàrrega Geberit amb 2 polsadors |  |  | JT2-6.081 | [9 empty] | 1576 |  | ok | 50A
Departament Territori i Sostenibilitat | Tarradelles | TES.TAR2-6.070.062 | P2/Lavabos Sants Dones |  |  |  | 2342 | INODOROS | Marca:Roca - Mod: Victoria. Inodoro de Pedestal. Dipòsit amb tirador (capacitat 6L). Descàrrega Geberit amb 2 polsadors |  |  | JT2-6.081 | [9 empty] | 1576 |  | ok | 50A
Departament Territori i Sostenibilitat | Tarradelles | TES.TAR2-6.070.063 | P2/Lavabos Sants Zona Neteja |  |  |  | 335 | ESCALFADOR |  |  | ELÈCTRIC | JT2-6.065 | [9 empty] | 1390 |  | ok | 10A
Departament Territori i Sostenibilitat | Tarradelles | TES.TAR2-6.070.063 | P2/Lavabos Sants Zona Neteja |  |  |  | 624 | AIXETES TEMPORITZADA SENZILLA | Marca: Presto i Trestonic. Conjunt d´aixetes d´aigua freda i calenta de lavabos i safareig (i dutxes en soterrani 1) |  |  | JT2-6.142 | [9 empty] | 1440 |  | ok | 10A
Departament Territori i Sostenibilitat | Tarradelles | TES.TAR2-6.070.063 | P2/Lavabos Sants Zona Neteja |  |  |  | 1032 | SAFREIG | Marca: Roca |  |  | JT2-6.103 | [9 empty] | 1708 |  | ok | 20A
Departament Territori i Sostenibilitat | Tarradelles | TES.TAR2-6.070.064 | P2/Zona Sants-Tarradellas |  |  |  | 134 | SUBQUADRES ELÈCTRICS | De tres marques diferents: MERLIN GERIN, ABB i TERASAKI - Interruptors automàtics magnetotèrmics - Interruptors diferencials - Contactors |  | Sants Tarradellas | JT2-6.107 | [9 empty] | 1255 |  | ok | 50A
Departament Territori i Sostenibilitat | Tarradelles | TES.TAR2-6.070.064 | P2/Zona Sants-Tarradellas |  |  |  | 464 | CLIMATITZADOR CTA-3-VR | Cimatitzador SERVO/CLIMA Model: CTA-3-VR Referència: CL-1/CL-5/CL-6/CL-9 CL-8/CL-11 Cabal d´aire(m³/h): 2000+1000 1000+1000+1000 Potència motor(KW): 0.75 0.75 Tensió(V): 380 380 Pressió estàtica(mm.c.a.): 15 |  | CL5 Planta 2 | JT2-6.027 | [9 empty] | 1275 |  | ok | 50A
Departament Territori i Sostenibilitat | Tarradelles | TES.TAR2-6.070.064 | P2/Zona Sants-Tarradellas |  |  |  | 473 | CLIMATITZADOR CTA-4-VR | Climatitzador SERVO/CLIMA Model: CTA-4-VR Referència: CL-2 CL-4/CL-7/CL-10 Cabal d´aire(m³/h): 2000+2000 2000+1000+1000 Potència motor(KW): 1.1 1.1 Tensió(V): 380 380 Pressió estàtica(mm.c.a.): |  | CL4 Planta 2 | JT2-6.029 | [9 empty] | 1275 |  | ok | 50A
Departament Territori i Sostenibilitat | Tarradelles | TES.TAR2-6.070.064 | P2/Zona Sants-Tarradellas |  |  |  | 705 | EXTINTOR PORTATIL DE CO2 | Extintors portatils CO2 AEM Agent extintor: CO2, NC-5 kg Eficàcia: 34B |  |  | JT2-6.069 | [9 empty] | 1487 |  | ok | 20A
Departament Territori i Sostenibilitat | Tarradelles | TES.TAR2-6.070.064 | P2/Zona Sants-Tarradellas |  |  |  | 1081 | EXTINTOR DE POLS ABC | Extintor EXMON 6 ó 10 kg de càrrega tipus pols ABC Classificació 21A 113B C Control per palanca en cos Manómetre i vàlvula de contrast Mànega Extintor EXTAR Extintor COINTRA Extintor BIFAN IBÉRICA 6Kg de càrrega 6Kg |  |  | JT2-6.067 | [9 empty] | 1723 |  | ok | 20A
Departament Territori i Sostenibilitat | Tarradelles | TES.TAR2-6.070.064 | P2/Zona Sants-Tarradellas |  |  |  | 1198 | DOWNLIGHTS LLUM LED | Downlights ERCO, aro inox amb anella metàl·lica. Aro encastrar blanc E27 dim.120 EAL 120-140 interior Aro encastrar orientable plata 35mm SAG-DLC-A SP-035 Aro encastrar per lampada AR111 Lampada Led de 4,2W amb equip SGI 100 1355 SAG-WSD-008-350 D |  |  | JT2-6.133 | [9 empty] | 1637 |  | ok | 50A
Departament Territori i Sostenibilitat | Tarradelles | TES.TAR2-6.070.064 | P2/Zona Sants-Tarradellas |  |  |  | 1923 | SUBQUADRES ELÈCTRICS | De tres marques diferents: MERLIN GERIN, ABB i TERASAKI - Interruptors automàtics magnetotèrmics - Interruptors diferencials - Contactors |  | Sants Tarradellas | JT2-6.107 | [9 empty] | 1255 |  | ok | 50A
Departament Territori i Sostenibilitat | Tarradelles | TES.TAR2-6.070.064 | P2/Zona Sants-Tarradellas |  |  |  | 2409 | DOWNLIGHTS LLUM LED | Downlights ERCO, aro inox amb anella metàl·lica. Aro encastrar blanc E27 dim.120 EAL 120-140 interior Aro encastrar orientable plata 35mm SAG-DLC-A SP-035 Aro encastrar per lampada AR111 Lampada Led de 4,2W amb equip SGI 100 1355 SAG-WSD-008-350 D |  |  | JT2-6.133 | [9 empty] | 1637 |  | ok | 50A
Departament Territori i Sostenibilitat | Tarradelles | TES.TAR2-6.070.064 | P2/Zona Sants-Tarradellas |  |  |  | 2447 | DOWNLIGHTS LLUM LED | Downlights ERCO, aro inox amb anella metàl·lica. Aro encastrar blanc E27 dim.120 EAL 120-140 interior Aro encastrar orientable plata 35mm SAG-DLC-A SP-035 Aro encastrar per lampada AR111 Lampada Led de 4,2W amb equip SGI 100 1355 SAG-WSD-008-350 D |  |  | JT2-6.133 | [9 empty] | 1637 |  | ok | 50A
Departament Territori i Sostenibilitat | Tarradelles | TES.TAR2-6.070.064 | P2/Zona Sants-Tarradellas |  |  |  | 2485 | DOWNLIGHTS LLUM LED | Downlights ERCO, aro inox amb anella metàl·lica. Aro encastrar blanc E27 dim.120 EAL 120-140 interior Aro encastrar orientable plata 35mm SAG-DLC-A SP-035 Aro encastrar per lampada AR111 Lampada Led de 4,2W amb equip SGI 100 1355 SAG-WSD-008-350 D |  |  | JT2-6.133 | [9 empty] | 1637 |  | ok | 50A
Departament Territori i Sostenibilitat | Tarradelles | TES.TAR2-6.070.065 | P2/Zona Sants-Provença |  |  |  | 447 | CLIMATITZADOR CTA-4-VR | Climatitzador SERVO/CLIMA Model: CTA-4-VR Referència: CL-2 CL-4/CL-7/CL-10 Cabal d´aire(m³/h): 2000+2000 2000+1000+1000 Potència motor(KW): 1.1 1.1 Tensió(V): 380 380 Pressió estàtica(mm.c.a.): |  | CL7 Planta 2 | JT2-6.029 | [9 empty] | 1275 |  | ok | 50A
Departament Territori i Sostenibilitat | Tarradelles | TES.TAR2-6.070.065 | P2/Zona Sants-Provença |  |  |  | 456 | CLIMATITZADOR CTA-3-VR | Cimatitzador SERVO/CLIMA Model: CTA-3-VR Referència: CL-1/CL-5/CL-6/CL-9 CL-8/CL-11 Cabal d´aire(m³/h): 2000+1000 1000+1000+1000 Potència motor(KW): 0.75 0.75 Tensió(V): 380 380 Pressió estàtica(mm.c.a.): 15 |  | CL6 Planta 2 | JT2-6.027 | [9 empty] | 1275 |  | ok | 50A
Departament Territori i Sostenibilitat | Tarradelles | TES.TAR2-6.070.065 | P2/Zona Sants-Provença |  |  |  | 706 | EXTINTOR PORTATIL DE CO2 | Extintors portatils CO2 AEM Agent extintor: CO2, NC-5 kg Eficàcia: 34B |  |  | JT2-6.069 | [9 empty] | 1487 |  | ok | 20A
Departament Territori i Sostenibilitat | Tarradelles | TES.TAR2-6.070.065 | P2/Zona Sants-Provença |  |  |  | 941 | DOWNLIGHTS LLUM LED | Downlights ERCO, aro inox amb anella metàl·lica. Aro encastrar blanc E27 dim.120 EAL 120-140 interior Aro encastrar orientable plata 35mm SAG-DLC-A SP-035 Aro encastrar per lampada AR111 Lampada Led de 4,2W amb equip SGI 100 1355 SAG-WSD-008-350 D |  |  | JT2-6.133 | [9 empty] | 1637 |  | ok | 50A
Departament Territori i Sostenibilitat | Tarradelles | TES.TAR2-6.070.065 | P2/Zona Sants-Provença |  |  |  | 1082 | EXTINTOR DE POLS ABC | Extintor EXMON 6 ó 10 kg de càrrega tipus pols ABC Classificació 21A 113B C Control per palanca en cos Manómetre i vàlvula de contrast Mànega Extintor EXTAR Extintor COINTRA Extintor BIFAN IBÉRICA 6Kg de càrrega 6Kg |  |  | JT2-6.067 | [9 empty] | 1723 |  | ok | 20A
Departament Territori i Sostenibilitat | Tarradelles | TES.TAR2-6.070.066 | P2/Zona Provença |  |  |  | 167 | SUBQUADRES ELÈCTRICS | De tres marques diferents: MERLIN GERIN, ABB i TERASAKI - Interruptors automàtics magnetotèrmics - Interruptors diferencials - Contactors |  | Provença | JT2-6.107 | [9 empty] | 1255 |  | ok | 50A
Departament Territori i Sostenibilitat | Tarradelles | TES.TAR2-6.070.066 | P2/Zona Provença |  |  |  | 431 | CLIMATITZADOR CTA-3-VR | Cimatitzador SERVO/CLIMA Model: CTA-3-VR Referència: CL-1/CL-5/CL-6/CL-9 CL-8/CL-11 Cabal d´aire(m³/h): 2000+1000 1000+1000+1000 Potència motor(KW): 0.75 0.75 Tensió(V): 380 380 Pressió estàtica(mm.c.a.): 15 |  | CL9 Planta 2 | JT2-6.027 | [9 empty] | 1275 |  | ok | 50A
Departament Territori i Sostenibilitat | Tarradelles | TES.TAR2-6.070.066 | P2/Zona Provença |  |  |  | 439 | CLIMATITZADOR CTA-3-VR | Cimatitzador SERVO/CLIMA Model: CTA-3-VR Referència: CL-1/CL-5/CL-6/CL-9 CL-8/CL-11 Cabal d´aire(m³/h): 2000+1000 1000+1000+1000 Potència motor(KW): 0.75 0.75 Tensió(V): 380 380 Pressió estàtica(mm.c.a.): 15 |  | CL8 Planta 2 | JT2-6.027 | [9 empty] | 1275 |  | ok | 50A
Departament Territori i Sostenibilitat | Tarradelles | TES.TAR2-6.070.066 | P2/Zona Provença |  |  |  | 505 | CLIMATITZADOR CTA-3-VR | Cimatitzador SERVO/CLIMA Model: CTA-3-VR Referència: CL-1/CL-5/CL-6/CL-9 CL-8/CL-11 Cabal d´aire(m³/h): 2000+1000 1000+1000+1000 Potència motor(KW): 0.75 0.75 Tensió(V): 380 380 Pressió estàtica(mm.c.a.): 15 |  | CL11 Planta 2 | JT2-6.027 | [9 empty] | 1275 |  | ok | 50A
Departament Territori i Sostenibilitat | Tarradelles | TES.TAR2-6.070.066 | P2/Zona Provença |  |  |  | 514 | CLIMATITZADOR CTA-4-VR | Climatitzador SERVO/CLIMA Model: CTA-4-VR Referència: CL-2 CL-4/CL-7/CL-10 Cabal d´aire(m³/h): 2000+2000 2000+1000+1000 Potència motor(KW): 1.1 1.1 Tensió(V): 380 380 Pressió estàtica(mm.c.a.): |  | CL10 Planta 2 | JT2-6.029 | [9 empty] | 1275 |  | ok | 50A
Departament Territori i Sostenibilitat | Tarradelles | TES.TAR2-6.070.066 | P2/Zona Provença |  |  |  | 707 | EXTINTOR PORTATIL DE CO2 | Extintors portatils CO2 AEM Agent extintor: CO2, NC-5 kg Eficàcia: 34B |  |  | JT2-6.069 | [9 empty] | 1487 |  | ok | 20A
Departament Territori i Sostenibilitat | Tarradelles | TES.TAR2-6.070.066 | P2/Zona Provença |  |  |  | 708 | EXTINTOR PORTATIL DE CO2 | Extintors portatils CO2 AEM Agent extintor: CO2, NC-5 kg Eficàcia: 34B |  |  | JT2-6.069 | [9 empty] | 1487 |  | ok | 20A
Departament Territori i Sostenibilitat | Tarradelles | TES.TAR2-6.070.066 | P2/Zona Provença |  |  |  | 709 | EXTINTOR PORTATIL DE CO2 | Extintors portatils CO2 AEM Agent extintor: CO2, NC-5 kg Eficàcia: 34B |  |  | JT2-6.069 | [9 empty] | 1487 |  | ok | 20A
Departament Territori i Sostenibilitat | Tarradelles | TES.TAR2-6.070.066 | P2/Zona Provença |  |  |  | 1083 | EXTINTOR DE POLS ABC | Extintor EXMON 6 ó 10 kg de càrrega tipus pols ABC Classificació 21A 113B C Control per palanca en cos Manómetre i vàlvula de contrast Mànega Extintor EXTAR Extintor COINTRA Extintor BIFAN IBÉRICA 6Kg de càrrega 6Kg |  |  | JT2-6.067 | [9 empty] | 1723 |  | ok | 20A
Departament Territori i Sostenibilitat | Tarradelles | TES.TAR2-6.070.066 | P2/Zona Provença |  |  |  | 1084 | EXTINTOR DE POLS ABC | Extintor EXMON 6 ó 10 kg de càrrega tipus pols ABC Classificació 21A 113B C Control per palanca en cos Manómetre i vàlvula de contrast Mànega Extintor EXTAR Extintor COINTRA Extintor BIFAN IBÉRICA 6Kg de càrrega 6Kg |  |  | JT2-6.067 | [9 empty] | 1723 |  | ok | 20A
Departament Territori i Sostenibilitat | Tarradelles | TES.TAR2-6.070.066 | P2/Zona Provença |  |  |  | 1939 | SUBQUADRES ELÈCTRICS | De tres marques diferents: MERLIN GERIN, ABB i TERASAKI - Interruptors automàtics magnetotèrmics - Interruptors diferencials - Contactors |  | Provença | JT2-6.107 | [9 empty] | 1255 |  | ok | 50A
Departament Territori i Sostenibilitat | Tarradelles | TES.TAR2-6.070.067 | P2/Pati Instal·lacions Provença |  |  |  | 2 | SUBQUADRES ELÈCTRICS | De tres marques diferents: MERLIN GERIN, ABB i TERASAKI - Interruptors automàtics magnetotèrmics - Interruptors diferencials - Contactors |  | Zones Comunes | JT2-6.107 | [9 empty] | 1255 |  | ok | 50A
Departament Territori i Sostenibilitat | Tarradelles | TES.TAR2-6.070.067 | P2/Pati Instal·lacions Provença |  |  |  | 152 | RACK VEU I DADES. |  |  | Rack Veu i dades | JT2-6.108 | [9 empty] | 1467 |  | ok | 50A
Departament Territori i Sostenibilitat | Tarradelles | TES.TAR2-6.070.067 | P2/Pati Instal·lacions Provença |  |  |  | 605 | SUBQUADRE ELÈC. ALIMEN. RACK VEU/DADES |  |  |  | JT2-6.109 | [9 empty] | 1412 |  | ok | 50A
Departament Territori i Sostenibilitat | Tarradelles | TES.TAR2-6.070.067 | P2/Pati Instal·lacions Provença |  |  |  | 614 | BLINDOSBARRA |  |  |  | JT2-6.114 | [9 empty] | 1430 |  | ok | 50A
Departament Territori i Sostenibilitat | Tarradelles | TES.TAR2-6.070.067 | P2/Pati Instal·lacions Provença |  |  |  | 1222 | INTERRUPTOR GENERAL PLANTA PER ZONES | MERLING GERIN NS160N |  |  | JT2-6.110 | [9 empty] | 1585 |  | ok | 50A
Departament Territori i Sostenibilitat | Tarradelles | TES.TAR2-6.070.067 | P2/Pati Instal·lacions Provença |  |  |  | 1881 | SUBQUADRES ELÈCTRICS | De tres marques diferents: MERLIN GERIN, ABB i TERASAKI - Interruptors automàtics magnetotèrmics - Interruptors diferencials - Contactors |  | Zones Comunes | JT2-6.107 | [9 empty] | 1255 |  | ok | 50A
Departament Territori i Sostenibilitat | Tarradelles | TES.TAR2-6.070.067 | P2/Pati Instal·lacions Provença |  |  |  | 1933 | RACK VEU I DADES. |  |  | Rack Veu i dades | JT2-6.108 | [9 empty] | 1467 |  | ok | 50A
Departament Territori i Sostenibilitat | Tarradelles | TES.TAR2-6.070.067 | P2/Pati Instal·lacions Provença |  |  |  | 2262 | INTERRUPTOR GENERAL PLANTA PER ZONES | MERLING GERIN NS160N |  |  | JT2-6.110 | [9 empty] | 1585 |  | ok | 50A
Departament Territori i Sostenibilitat | Tarradelles | TES.TAR2-6.070.067 | P2/Pati Instal·lacions Provença |  |  |  | 2351 | INTERRUPTOR GENERAL PLANTA PER ZONES | MERLING GERIN NS160N |  |  | JT2-6.110 | [9 empty] | 1585 |  | ok | 50A
Departament Territori i Sostenibilitat | Tarradelles | TES.TAR2-6.072 | P3 |  |  |  | 16 | MEGAFONIA (35 ut) |  |  | Zona 6 - Linia 10 3ªPta | JT2-6.084 | [9 empty] | 1364 |  | ok | 50A
Departament Territori i Sostenibilitat | Tarradelles | TES.TAR2-6.072 | P3 |  |  |  | 288 | ASSECADOR DE MANS | SANIFLOW AMB POLSADOR Mod: E-88C- Còdic ant:95003D Dimensions: 255x282x215mm Pes: 11.5Kg Funcionament: Polsador amb temporitzador 34 Tensió:220V/10A/50-60Hz/250W Resistència elèctrica: 2000W |  | FORA DE SERVEI | JT2-6.005 | [9 empty] | 1551 |  | ok | 10A
Departament Territori i Sostenibilitat | Tarradelles | TES.TAR2-6.072 | P3 |  |  |  | 665 | MECANISMES (75 ut) | INTERRUPTOR BTICINO LIVING MODEL:4501 16A 250V PULSAD |  |  | JT2-6.083 | [9 empty] | 1447 |  | ok | 50A
Departament Territori i Sostenibilitat | Tarradelles | TES.TAR2-6.072 | P3 |  |  |  | 888 | DETECTOR IÒNIC (40 ut) | Detector iònic de fums APOLLO sèrie 60. PT No 55000-200 ING Serial No 0397-12374 BUILD 12 Homologat. Detector iònic de fums COFEM DIH-4, EN-54/7 |  |  | JT2-6.045 | [9 empty] | 1614 |  | ok | 10A
Departament Territori i Sostenibilitat | Tarradelles | TES.TAR2-6.072 | P3 |  |  |  | 942 | DOWNLIGHTS LLUM FLUORESCENT (108 ut) | Downlights ERCO amb reflector i anella embellidora Models: 83 881 83 891 83 460 TC-D: 2x18W 2x26W 2x9W Downlights ERCO amb reflector i anella embellidora Model: 83 884 22214 TC-D: 2x18W 2x26W Downlight |  |  | JT2-6.050 | [9 empty] | 1637 |  | ok | 50A
Departament Territori i Sostenibilitat | Tarradelles | TES.TAR2-6.072 | P3 |  |  |  | 943 | DOWNLIGHTS LLUM HALÒGEN (30 ut) | Downlights ERCO amb reflector i anella embellidora Per làmpada de diferents potències 35, 50, 100 W Staff- Iberica mod:770692-3 (Perimetral) |  |  | JT2-6.051 | [9 empty] | 1637 |  | ok | 580A
Departament Territori i Sostenibilitat | Tarradelles | TES.TAR2-6.072 | P3/Lavabos |  |  |  | 944 | FLUORESCENT BAIX CONSUM 14W | Lluminària tipus Downlight de fals sostre mes detector de presencia Marca: ERCO Model: 80231 Per làmpada de 60W/220V E27 |  |  | JT2-6.054 | [9 empty] | 1637 |  | ok | 50A
Departament Territori i Sostenibilitat | Tarradelles | TES.TAR2-6.072 | P3 |  |  |  | 945 | PANTALLES PER A SOSTRES DE PERFILERIA VISTA (282 ut) | Llumenera amb sistema òptic parabòlic d´alta brillantor Marca: TRILUX Referència: 1350/158 RPV-L 1350/136 RPV-L 1361 / 318 RPV Làmpades: 1 x 58W 1 x 36 W 3 x 18 W Nivell protecció: IP 20 Tamany: 1550 x 1 |  |  | JT2-6.087 | [9 empty] | 1637 |  | ok | 50A
Departament Territori i Sostenibilitat | Tarradelles | TES.TAR2-6.072 | P3 |  |  |  | 946 | REGLETES FLUORESCENTS (56 ut) | Regleta fluorescent MAZDA Mod. RBD de 1x18w 1 x 36W i de 1 x 58W 2x36w 2x58w amb Reactància : NOVALUX Condensador : UFASA Encebador : MAZDA S1 Portatub : VOSSLOH Regleta fluorescent ZALUX difusor acrílic estanc d |  |  | JT2-6.097 | [9 empty] | 1637 |  | ok | 50A
Departament Territori i Sostenibilitat | Tarradelles | TES.TAR2-6.072 | P3 |  |  |  | 1010 | AUTONOMS EMERGÈNCIA FLUORESCENT (36 ut) | Aparells autònoms d´emergència i senyalització de tipus fluorescent Marca: SAFT - URA E9 - 412 S i E9-312 S Lampada:1 x PL 9 W Fluxe lum: 277 lm 212lm Lampada senyalització: 2x12V/0,1A Consum: 4W/5VA. Bateria recargab |  |  | JT2-6.006 | [9 empty] | 1692 |  | ok | 2A
Departament Territori i Sostenibilitat | Tarradelles | TES.TAR2-6.072 | P3 |  |  |  | 1168 | POLSADOR MANUAL ALARMA | Polsador manual d´alarma, color vermell i montage de superficie Incorpora tapa plàstica de protecció, clau de prova d´accionament lateral Marca / Model: ADEMCO / KR-SR Vidre de recanvi: KG1 |  |  | JT2-6.089 | [9 empty] | 1524 |  | ok | 50A
Departament Territori i Sostenibilitat | Tarradelles | TES.TAR2-6.072 | P3 |  |  |  | 1230 | INDICADOR ÒPTIC ACCIÓ | Indicador òptic d´acció ADEMCO Model: IRK-E Incorpora diode Led d´alta lluminiscència i catadiòptric color vermell. Caixa ABS color blanc. Funcionament a 3V.CC. |  |  | JT2-6.080 | [9 empty] | 1604 |  | ok | 50A
Departament Territori i Sostenibilitat | Tarradelles | TES.TAR2-6.072 | P3 |  |  |  | 2270 | INDICADOR ÒPTIC ACCIÓ | Indicador òptic d´acció ADEMCO Model: IRK-E Incorpora diode Led d´alta lluminiscència i catadiòptric color vermell. Caixa ABS color blanc. Funcionament a 3V.CC. |  |  | JT2-6.080 | [9 empty] | 1604 |  | ok | 50A
Departament Territori i Sostenibilitat | Tarradelles | TES.TAR2-6.072 | P3 |  |  |  | 2359 | INDICADOR ÒPTIC ACCIÓ | Indicador òptic d´acció ADEMCO Model: IRK-E Incorpora diode Led d´alta lluminiscència i catadiòptric color vermell. Caixa ABS color blanc. Funcionament a 3V.CC. |  |  | JT2-6.080 | [9 empty] | 1604 |  | ok | 50A
Departament Territori i Sostenibilitat | Tarradelles | TES.TAR2-6.072 | P3 |  |  |  | 2573 | ASSECADOR DE MANS | SANIFLOW AMB POLSADOR Mod: E-88C- Còdic ant:95003D Dimensions: 255x282x215mm Pes: 11.5Kg Funcionament: Polsador amb temporitzador 34 Tensió:220V/10A/50-60Hz/250W Resistència elèctrica: 2000W |  | FORA DE SERVEI | JT2-6.005 | [9 empty] | 1551 |  | ok | 50A
Departament Territori i Sostenibilitat | Tarradelles | TES.TAR2-6.072 | P3 |  |  |  | 2601 | ASSECADOR DE MANS | SANIFLOW AMB POLSADOR Mod: E-88C- Còdic ant:95003D Dimensions: 255x282x215mm Pes: 11.5Kg Funcionament: Polsador amb temporitzador 34 Tensió:220V/10A/50-60Hz/250W Resistència elèctrica: 2000W |  | FORA DE SERVEI | JT2-6.005 | [9 empty] | 1551 |  | ok | 10A
Departament Territori i Sostenibilitat | Tarradelles | TES.TAR2-6.072 | P3 |  |  |  | 2629 | ASSECADOR DE MANS | SANIFLOW AMB POLSADOR Mod: E-88C- Còdic ant:95003D Dimensions: 255x282x215mm Pes: 11.5Kg Funcionament: Polsador amb temporitzador 34 Tensió:220V/10A/50-60Hz/250W Resistència elèctrica: 2000W |  | FORA DE SERVEI | JT2-6.005 | [9 empty] | 1551 |  | ok | 10A
Departament Territori i Sostenibilitat | Tarradelles | TES.TAR2-6.072 | P3 |  |  |  | 2657 | ASSECADOR DE MANS | SANIFLOW AMB POLSADOR Mod: E-88C- Còdic ant:95003D Dimensions: 255x282x215mm Pes: 11.5Kg Funcionament: Polsador amb temporitzador 34 Tensió:220V/10A/50-60Hz/250W Resistència elèctrica: 2000W |  | FORA DE SERVEI | JT2-6.005 | [9 empty] | 1551 |  | ok | 10A
Departament Territori i Sostenibilitat | Tarradelles | TES.TAR2-6.072 | P3 |  |  |  | 2685 | ASSECADOR DE MANS | SANIFLOW AMB POLSADOR Mod: E-88C- Còdic ant:95003D Dimensions: 255x282x215mm Pes: 11.5Kg Funcionament: Polsador amb temporitzador 34 Tensió:220V/10A/50-60Hz/250W Resistència elèctrica: 2000W |  | FORA DE SERVEI | JT2-6.005 | [9 empty] | 1551 |  | ok | 10A
Departament Territori i Sostenibilitat | Tarradelles | TES.TAR2-6.072 | P3 |  |  |  | 2715 | POLSADOR MANUAL ALARMA | Polsador manual d´alarma, color vermell i montage de superficie Incorpora tapa plàstica de protecció, clau de prova d´accionament lateral Marca / Model: ADEMCO / KR-SR Vidre de recanvi: KG1 |  |  | JT2-6.089 | [9 empty] | 1524 |  | ok | 50A
Departament Territori i Sostenibilitat | Tarradelles | TES.TAR2-6.072 | P3 |  |  |  | 2731 | POLSADOR MANUAL ALARMA | Polsador manual d´alarma, color vermell i montage de superficie Incorpora tapa plàstica de protecció, clau de prova d´accionament lateral Marca / Model: ADEMCO / KR-SR Vidre de recanvi: KG1 |  |  | JT2-6.089 | [9 empty] | 1524 |  | ok | 501A
Departament Territori i Sostenibilitat | Tarradelles | TES.TAR2-6.072 | P3 |  |  |  | 2747 | POLSADOR MANUAL ALARMA | Polsador manual d´alarma, color vermell i montage de superficie Incorpora tapa plàstica de protecció, clau de prova d´accionament lateral Marca / Model: ADEMCO / KR-SR Vidre de recanvi: KG1 |  |  | JT2-6.089 | [9 empty] | 1524 |  | ok | 50A
Departament Territori i Sostenibilitat | Tarradelles | TES.TAR2-6.072 | P3 |  |  |  | 2763 | POLSADOR MANUAL ALARMA | Polsador manual d´alarma, color vermell i montage de superficie Incorpora tapa plàstica de protecció, clau de prova d´accionament lateral Marca / Model: ADEMCO / KR-SR Vidre de recanvi: KG1 |  |  | JT2-6.089 | [9 empty] | 1524 |  | ok | 50A
Departament Territori i Sostenibilitat | Tarradelles | TES.TAR2-6.072 | P3 |  |  |  | 2779 | POLSADOR MANUAL ALARMA | Polsador manual d´alarma, color vermell i montage de superficie Incorpora tapa plàstica de protecció, clau de prova d´accionament lateral Marca / Model: ADEMCO / KR-SR Vidre de recanvi: KG1 |  |  | JT2-6.089 | [9 empty] | 1524 |  | ok | 50A
Departament Territori i Sostenibilitat | Tarradelles | TES.TAR2-6.072 | P3 |  |  |  | 2795 | POLSADOR MANUAL ALARMA | Polsador manual d´alarma, color vermell i montage de superficie Incorpora tapa plàstica de protecció, clau de prova d´accionament lateral Marca / Model: ADEMCO / KR-SR Vidre de recanvi: KG1 |  |  | JT2-6.089 | [9 empty] | 1524 |  | ok | 50A
Departament Territori i Sostenibilitat | Tarradelles | TES.TAR2-6.072.008 | P3/Escala Provença |  |  |  | 587 | COLUMNA SECA | Columna seca amb dos boques de sortida d´aigua BIOSCA. |  |  | JT2-6.032 | [9 empty] | 1340 |  | ok | 50A
Departament Territori i Sostenibilitat | Tarradelles | TES.TAR2-6.072.015 | P3/Ascensors 1-5 |  |  |  | 1304 | CONTACTES MAGNÈTICS PER PORTES | DETECTORS D´OBERTURA DE PORTES |  |  | JT2-6.038 | [9 empty] | 1518 |  | ok | 50A
Departament Territori i Sostenibilitat | Tarradelles | TES.TAR2-6.072.015 | P3/Ascensors 1-5 |  |  |  | 2045 | CONTACTES MAGNÈTICS PER PORTES | DETECTORS D´OBERTURA DE PORTES |  |  | JT2-6.038 | [9 empty] | 1518 |  | ok | 50A
Departament Territori i Sostenibilitat | Tarradelles | TES.TAR2-6.072.016 | P3/Zones comuns |  |  |  | 196 | CÀMERA DE SEGURETAT PER CTTV | Marca: PANASONIC Mòdel: WV-BP-130 Òptica TF0412D, amb carcasa exterior de seguretat. Marca: Sony Mòdel: TBK-1013DNAV18 IR CCD en color de sony de 1/3 super HAD Òptica varifocal 3.8-9mm Dia / Noche asfèrica autoiris DC F1.2 Alimentació aDC12V Ant |  | Nº44-45-46 HD4VC4HR | JT2-6.015 | [9 empty] | 1541 |  | ok | 30A
Departament Territori i Sostenibilitat | Tarradelles | TES.TAR2-6.072.016 | P3/Zones comuns |  |  |  | 521 | CLIMATITZADOR CTA-3-VR | Cimatitzador SERVO/CLIMA Model: CTA-3-VR Referència: CL-1/CL-5/CL-6/CL-9 CL-8/CL-11 Cabal d´aire(m³/h): 2000+1000 1000+1000+1000 Potència motor(KW): 0.75 0.75 Tensió(V): 380 380 Pressió estàtica(mm.c.a.): 15 |  | CL1 Planta 3 | JT2-6.027 | [9 empty] | 1275 |  | ok | 50A
Departament Territori i Sostenibilitat | Tarradelles | TES.TAR2-6.072.016 | P3/Zones comuns |  |  |  | 710 | EXTINTOR PORTATIL DE CO2 | Extintors portatils CO2 AEM Agent extintor: CO2, NC-5 kg Eficàcia: 34B |  |  | JT2-6.069 | [9 empty] | 1487 |  | ok | 20A
Departament Territori i Sostenibilitat | Tarradelles | TES.TAR2-6.072.016 | P3/Zones comuns |  |  |  | 711 | EXTINTOR PORTATIL DE CO2 | Extintors portatils CO2 AEM Agent extintor: CO2, NC-5 kg Eficàcia: 34B |  |  | JT2-6.069 | [9 empty] | 1487 |  | ok | 20A
Departament Territori i Sostenibilitat | Tarradelles | TES.TAR2-6.072.016 | P3/Zones comuns |  |  |  | 712 | EXTINTOR PORTATIL DE CO2 | Extintors portatils CO2 AEM Agent extintor: CO2, NC-5 kg Eficàcia: 34B |  |  | JT2-6.069 | [9 empty] | 1487 |  | ok | 20A
Departament Territori i Sostenibilitat | Tarradelles | TES.TAR2-6.072.016 | P3/Zones comuns |  |  |  | 947 | DOWNLIGHTS MEGAMANN (14 ut) | Downlights ERCO, amb aro embellidor color blanc. Lampada dicroica Megamann de 7w / 11w. MMN BRO 711i827 Portallampades GU10. Lampada dicroica Megamann de 11w/6500 MMN A2347N66 (Lavabo) Tensió: 220V |  |  | JT2-6.134 | [9 empty] | 1637 |  | ok | 50A
Departament Territori i Sostenibilitat | Tarradelles | TES.TAR2-6.072.016 | P3/Zones comuns |  |  |  | 1242 | SIRENA ACUSTICA ALARMA | Sirena acústica de color vermell. Composta per sirena multitonal vermella. Tensió de treball 24 V.CC. Consum 300 m.a. |  |  | JT2-6.105 | [9 empty] | 1328 |  | ok | 20A
Departament Territori i Sostenibilitat | Tarradelles | TES.TAR2-6.072.016 | P3/Zones comuns |  |  |  | 1403 | EQUIP DE MÀNEGA BIE 25 | Boca d´incendis equipada de 25 mm. marca COFEM. |  |  | JT2-6.058 | [9 empty] | 1639 |  | ok | 50A
Departament Territori i Sostenibilitat | Tarradelles | TES.TAR2-6.072.016 | P3/Zones comuns |  |  |  | 1983 | SIRENA ACUSTICA ALARMA | Sirena acústica de color vermell. Composta per sirena multitonal vermella. Tensió de treball 24 V.CC. Consum 300 m.a. |  |  | JT2-6.105 | [9 empty] | 1328 |  | ok | 20A
Departament Territori i Sostenibilitat | Tarradelles | TES.TAR2-6.072.016 | P3/Zones comuns |  |  |  | 2144 | EQUIP DE MÀNEGA BIE 25 | Boca d´incendis equipada de 25 mm. marca COFEM. |  |  | JT2-6.058 | [9 empty] | 1639 |  | ok | 50A
Departament Territori i Sostenibilitat | Tarradelles | TES.TAR2-6.072.016 | P3/Zones comuns |  |  |  | 2226 | CÀMERA DE SEGURETAT PER CTTV | Marca: PANASONIC Mòdel: WV-BP-130 Òptica TF0412D, amb carcasa exterior de seguretat. Marca: Sony Mòdel: TBK-1013DNAV18 IR CCD en color de sony de 1/3 super HAD Òptica varifocal 3.8-9mm Dia / Noche asfèrica autoiris DC F1.2 Alimentació aDC12V Ant |  | Nº44-45-46 HD4VC4HR | JT2-6.015 | [9 empty] | 1541 |  | ok | 30A
Departament Territori i Sostenibilitat | Tarradelles | TES.TAR2-6.072.016 | P3/Zones comuns |  |  |  | 2315 | CÀMERA DE SEGURETAT PER CTTV | Marca: PANASONIC Mòdel: WV-BP-130 Òptica TF0412D, amb carcasa exterior de seguretat. Marca: Sony Mòdel: TBK-1013DNAV18 IR CCD en color de sony de 1/3 super HAD Òptica varifocal 3.8-9mm Dia / Noche asfèrica autoiris DC F1.2 Alimentació aDC12V Ant |  | Nº44-45-46 HD4VC4HR | JT2-6.015 | [9 empty] | 1541 |  | ok | 30A
Departament Territori i Sostenibilitat | Tarradelles | TES.TAR2-6.072.019 | P3/Lavabos Provença Homes |  |  |  | 54 | URINARI | Urinari Mural (Roca). Fluxòmetre (Presto). |  | Urinari | JT2-6.116 | [9 empty] | 1409 |  | ok | 50A
Departament Territori i Sostenibilitat | Tarradelles | TES.TAR2-6.072.019 | P3/Lavabos Provença Homes |  |  |  | 1259 | AIXETES TEMPORITZADA | Marca: Presto i Trestronic. Conjunt d´aixetes d´aigua freda i calenta de lavabos i safareig (i dutxes en soterrani 1) |  |  | JT2-6.143 | [9 empty] | 1440 |  | ok | 10A
Departament Territori i Sostenibilitat | Tarradelles | TES.TAR2-6.072.019 | P3/Lavabos Provença Homes |  |  |  | 1323 | RENTAMANS | Marca: Roca - Mod: Victoria Aixeta Presto 55115 Mezclador. Electrovàlvula: 90651 Pila de 6V tipo 2CR5 Presió de servei: 1 a 5 bar(min.0,8bar - max. 8 bar) Cabal: 6l/min Temperatura d´us recomanat: 60ºC ( màxim 75º) Aixeta Presto (Vestuaris) Mo |  |  | JT2-6.100 | [9 empty] | 1549 |  | ok | 50A
Departament Territori i Sostenibilitat | Tarradelles | TES.TAR2-6.072.019 | P3/Lavabos Provença Homes |  |  |  | 1364 | INODOROS | Marca:Roca - Mod: Victoria. Inodoro de Pedestal. Dipòsit amb tirador (capacitat 6L). Descàrrega Geberit amb 2 polsadors |  |  | JT2-6.081 | [9 empty] | 1576 |  | ok | 50A
Departament Territori i Sostenibilitat | Tarradelles | TES.TAR2-6.072.019 | P3/Lavabos Provença Homes |  |  |  | 2000 | AIXETES TEMPORITZADA | Marca: Presto i Trestronic. Conjunt d´aixetes d´aigua freda i calenta de lavabos i safareig (i dutxes en soterrani 1) |  |  | JT2-6.143 | [9 empty] | 1440 |  | ok | 10A
Departament Territori i Sostenibilitat | Tarradelles | TES.TAR2-6.072.019 | P3/Lavabos Provença Homes |  |  |  | 2064 | RENTAMANS | Marca: Roca - Mod: Victoria Aixeta Presto 55115 Mezclador. Electrovàlvula: 90651 Pila de 6V tipo 2CR5 Presió de servei: 1 a 5 bar(min.0,8bar - max. 8 bar) Cabal: 6l/min Temperatura d´us recomanat: 60ºC ( màxim 75º) Aixeta Presto (Vestuaris) Mo |  |  | JT2-6.100 | [9 empty] | 1549 |  | ok | 50A
Departament Territori i Sostenibilitat | Tarradelles | TES.TAR2-6.072.019 | P3/Lavabos Provença Homes |  |  |  | 2105 | INODOROS | Marca:Roca - Mod: Victoria. Inodoro de Pedestal. Dipòsit amb tirador (capacitat 6L). Descàrrega Geberit amb 2 polsadors |  |  | JT2-6.081 | [9 empty] | 1576 |  | ok | 50A
Departament Territori i Sostenibilitat | Tarradelles | TES.TAR2-6.072.019 | P3/Lavabos Provença Homes |  |  |  | 2217 | URINARI | Urinari Mural (Roca). Fluxòmetre (Presto). |  | Urinari | JT2-6.116 | [9 empty] | 1409 |  | ok | 50A
Departament Territori i Sostenibilitat | Tarradelles | TES.TAR2-6.072.019 | P3/Lavabos Provença Homes |  |  |  | 2306 | URINARI | Urinari Mural (Roca). Fluxòmetre (Presto). |  | Urinari | JT2-6.116 | [9 empty] | 1409 |  | ok | 50A
Departament Territori i Sostenibilitat | Tarradelles | TES.TAR2-6.072.020 | P3/Lavabos Provença Dones |  |  |  | 1214 | INODOROS | Marca:Roca - Mod: Victoria. Inodoro de Pedestal. Dipòsit amb tirador (capacitat 6L). Descàrrega Geberit amb 2 polsadors |  |  | JT2-6.081 | [9 empty] | 1576 |  | ok | 50A
Departament Territori i Sostenibilitat | Tarradelles | TES.TAR2-6.072.020 | P3/Lavabos Provença Dones |  |  |  | 1260 | AIXETES TEMPORITZADA | Marca: Presto i Trestronic. Conjunt d´aixetes d´aigua freda i calenta de lavabos i safareig (i dutxes en soterrani 1) |  |  | JT2-6.143 | [9 empty] | 1440 |  | ok | 10A
Departament Territori i Sostenibilitat | Tarradelles | TES.TAR2-6.072.020 | P3/Lavabos Provença Dones |  |  |  | 1324 | RENTAMANS | Marca: Roca - Mod: Victoria Aixeta Presto 55115 Mezclador. Electrovàlvula: 90651 Pila de 6V tipo 2CR5 Presió de servei: 1 a 5 bar(min.0,8bar - max. 8 bar) Cabal: 6l/min Temperatura d´us recomanat: 60ºC ( màxim 75º) Aixeta Presto (Vestuaris) Mo |  |  | JT2-6.100 | [9 empty] | 1549 |  | ok | 50A
Departament Territori i Sostenibilitat | Tarradelles | TES.TAR2-6.072.020 | P3/Lavabos Provença Dones |  |  |  | 2001 | AIXETES TEMPORITZADA | Marca: Presto i Trestronic. Conjunt d´aixetes d´aigua freda i calenta de lavabos i safareig (i dutxes en soterrani 1) |  |  | JT2-6.143 | [9 empty] | 1440 |  | ok | 10A
Departament Territori i Sostenibilitat | Tarradelles | TES.TAR2-6.072.020 | P3/Lavabos Provença Dones |  |  |  | 2065 | RENTAMANS | Marca: Roca - Mod: Victoria Aixeta Presto 55115 Mezclador. Electrovàlvula: 90651 Pila de 6V tipo 2CR5 Presió de servei: 1 a 5 bar(min.0,8bar - max. 8 bar) Cabal: 6l/min Temperatura d´us recomanat: 60ºC ( màxim 75º) Aixeta Presto (Vestuaris) Mo |  |  | JT2-6.100 | [9 empty] | 1549 |  | ok | 50A
Departament Territori i Sostenibilitat | Tarradelles | TES.TAR2-6.072.020 | P3/Lavabos Provença Dones |  |  |  | 2254 | INODOROS | Marca:Roca - Mod: Victoria. Inodoro de Pedestal. Dipòsit amb tirador (capacitat 6L). Descàrrega Geberit amb 2 polsadors |  |  | JT2-6.081 | [9 empty] | 1576 |  | ok | 50A
Departament Territori i Sostenibilitat | Tarradelles | TES.TAR2-6.072.020 | P3/Lavabos Provença Dones |  |  |  | 2343 | INODOROS | Marca:Roca - Mod: Victoria. Inodoro de Pedestal. Dipòsit amb tirador (capacitat 6L). Descàrrega Geberit amb 2 polsadors |  |  | JT2-6.081 | [9 empty] | 1576 |  | ok | 50A
Departament Territori i Sostenibilitat | Tarradelles | TES.TAR2-6.072.022 | P3/Lavabos Provença Zona Neteja |  |  |  | 336 | ESCALFADOR |  |  | ELÈCTRIC | JT2-6.065 | [9 empty] | 1390 |  | ok | 10A
Departament Territori i Sostenibilitat | Tarradelles | TES.TAR2-6.072.022 | P3/Lavabos Provença Zona Neteja |  |  |  | 625 | AIXETES TEMPORITZADA SENZILLA | Marca: Presto i Trestronic. Conjunt d´aixetes d´aigua freda i calenta de lavabos i safareig (i dutxes en soterrani 1) |  |  | JT2-6.142 | [9 empty] | 1440 |  | ok | 10A
Departament Territori i Sostenibilitat | Tarradelles | TES.TAR2-6.072.022 | P3/Lavabos Provença Zona Neteja |  |  |  | 1033 | SAFREIG | Marca: Roca |  |  | JT2-6.103 | [9 empty] | 1708 |  | ok | 50A
Departament Territori i Sostenibilitat | Tarradelles | TES.TAR2-6.072.026 | P3/Escala Tarradellas |  |  |  | 318 | AIXETES TEMPORITZADA SENZILLA | Marca: Presto i Trestronic. Conjunt d´aixetes d´aigua freda i calenta de lavabos i safareig (i dutxes en soterrani 1) |  | Escala Terradellas | JT2-6.142 | [9 empty] | 1440 |  | ok | 10A
Departament Territori i Sostenibilitat | Tarradelles | TES.TAR2-6.072.026 | P3/Escala Tarradellas |  |  |  |  | FUENTE OSMOSIS | VICTORIA SW-293RO | [12 empty] | 1345 |  | ok | 20A
Departament Territori i Sostenibilitat | Tarradelles | TES.TAR2-6.072.026 | P3/Escala Tarradellas |  |  |  | 588 | COLUMNA SECA | Columna seca amb dos boques de sortida d´aigua BIOSCA. |  |  | JT2-6.032 | [9 empty] | 1340 |  | ok | 50A
Departament Territori i Sostenibilitat | Tarradelles | TES.TAR2-6.072.026 | P3/Escala Tarradellas |  |  |  | 1034 | SAFREIG | Marca: Roca |  |  | JT2-6.103 | [9 empty] | 1708 |  | ok | 20A
Departament Territori i Sostenibilitat | Tarradelles | TES.TAR2-6.072.055 | P3/Lavabos Tarradellas Homes |  |  |  | 61 | URINARI | Urinari Mural (Roca). Fluxòmetre (Presto). |  | Urinari | JT2-6.116 | [9 empty] | 1409 |  | ok | 50A
Departament Territori i Sostenibilitat | Tarradelles | TES.TAR2-6.072.055 | P3/Lavabos Tarradellas Homes |  |  |  | 1261 | AIXETES TEMPORITZADA | Marca: Presto i Trestronic. Conjunt d´aixetes d´aigua freda i calenta de lavabos i safareig (i dutxes en soterrani 1) |  |  | JT2-6.143 | [9 empty] | 1440 |  | ok | 50A
Departament Territori i Sostenibilitat | Tarradelles | TES.TAR2-6.072.055 | P3/Lavabos Tarradellas Homes |  |  |  | 1325 | RENTAMANS | Marca: Roca - Mod: Victoria Aixeta Presto 55115 Mezclador. Electrovàlvula: 90651 Pila de 6V tipo 2CR5 Presió de servei: 1 a 5 bar(min.0,8bar - max. 8 bar) Cabal: 6l/min Temperatura d´us recomanat: 60ºC ( màxim 75º) Aixeta Presto (Vestuaris) Mo |  |  | JT2-6.100 | [9 empty] | 1549 |  | ok | 20A
Departament Territori i Sostenibilitat | Tarradelles | TES.TAR2-6.072.055 | P3/Lavabos Tarradellas Homes |  |  |  | 1365 | INODOROS | Marca:Roca - Mod: Victoria. Inodoro de Pedestal. Dipòsit amb tirador (capacitat 6L). Descàrrega Geberit amb 2 polsadors |  |  | JT2-6.081 | [9 empty] | 1576 |  | ok | 50A
Departament Territori i Sostenibilitat | Tarradelles | TES.TAR2-6.072.055 | P3/Lavabos Tarradellas Homes |  |  |  | 1895 | URINARI | Urinari Mural (Roca). Fluxòmetre (Presto). |  | Urinari | JT2-6.116 | [9 empty] | 1409 |  | ok | 50A
Departament Territori i Sostenibilitat | Tarradelles | TES.TAR2-6.072.055 | P3/Lavabos Tarradellas Homes |  |  |  | 2002 | AIXETES TEMPORITZADA | Marca: Presto i Trestronic. Conjunt d´aixetes d´aigua freda i calenta de lavabos i safareig (i dutxes en soterrani 1) |  |  | JT2-6.143 | [9 empty] | 1440 |  | ok | 10A
Departament Territori i Sostenibilitat | Tarradelles | TES.TAR2-6.072.055 | P3/Lavabos Tarradellas Homes |  |  |  | 2066 | RENTAMANS | Marca: Roca - Mod: Victoria Aixeta Presto 55115 Mezclador. Electrovàlvula: 90651 Pila de 6V tipo 2CR5 Presió de servei: 1 a 5 bar(min.0,8bar - max. 8 bar) Cabal: 6l/min Temperatura d´us recomanat: 60ºC ( màxim 75º) Aixeta Presto (Vestuaris) Mo |  |  | JT2-6.100 | [9 empty] | 1549 |  | ok | 20A
Departament Territori i Sostenibilitat | Tarradelles | TES.TAR2-6.072.055 | P3/Lavabos Tarradellas Homes |  |  |  | 2106 | INODOROS | Marca:Roca - Mod: Victoria. Inodoro de Pedestal. Dipòsit amb tirador (capacitat 6L). Descàrrega Geberit amb 2 polsadors |  |  | JT2-6.081 | [9 empty] | 1576 |  | ok | 50A
Departament Territori i Sostenibilitat | Tarradelles | TES.TAR2-6.072.056 | P3/Lavabos Tarradellas Dones |  |  |  | 1262 | AIXETES TEMPORITZADA | Marca: Presto i Trestronic. Conjunt d´aixetes d´aigua freda i calenta de lavabos i safareig (i dutxes en soterrani 1) |  |  | JT2-6.143 | [9 empty] | 1440 |  | ok | 10A
Departament Territori i Sostenibilitat | Tarradelles | TES.TAR2-6.072.056 | P3/Lavabos Tarradellas Dones |  |  |  | 1326 | RENTAMANS | Marca: Roca - Mod: Victoria Aixeta Presto 55115 Mezclador. Electrovàlvula: 90651 Pila de 6V tipo 2CR5 Presió de servei: 1 a 5 bar(min.0,8bar - max. 8 bar) Cabal: 6l/min Temperatura d´us recomanat: 60ºC ( màxim 75º) Aixeta Presto (Vestuaris) Mo |  |  | JT2-6.100 | [9 empty] | 1549 |  | ok | 20A
Departament Territori i Sostenibilitat | Tarradelles | TES.TAR2-6.072.056 | P3/Lavabos Tarradellas Dones |  |  |  | 1366 | INODOROS | Marca:Roca - Mod: Victoria. Inodoro de Pedestal. Dipòsit amb tirador (capacitat 6L). Descàrrega Geberit amb 2 polsadors |  |  | JT2-6.081 | [9 empty] | 1576 |  | ok | 50A
Departament Territori i Sostenibilitat | Tarradelles | TES.TAR2-6.072.056 | P3/Lavabos Tarradellas Dones |  |  |  | 2003 | AIXETES TEMPORITZADA | Marca: Presto i Trestronic. Conjunt d´aixetes d´aigua freda i calenta de lavabos i safareig (i dutxes en soterrani 1) |  |  | JT2-6.143 | [9 empty] | 1440 |  | ok | 10A
Departament Territori i Sostenibilitat | Tarradelles | TES.TAR2-6.072.056 | P3/Lavabos Tarradellas Dones |  |  |  | 2067 | RENTAMANS | Marca: Roca - Mod: Victoria Aixeta Presto 55115 Mezclador. Electrovàlvula: 90651 Pila de 6V tipo 2CR5 Presió de servei: 1 a 5 bar(min.0,8bar - max. 8 bar) Cabal: 6l/min Temperatura d´us recomanat: 60ºC ( màxim 75º) Aixeta Presto (Vestuaris) Mo |  |  | JT2-6.100 | [9 empty] | 1549 |  | ok | 20A
Departament Territori i Sostenibilitat | Tarradelles | TES.TAR2-6.072.056 | P3/Lavabos Tarradellas Dones |  |  |  | 2107 | INODOROS | Marca:Roca - Mod: Victoria. Inodoro de Pedestal. Dipòsit amb tirador (capacitat 6L). Descàrrega Geberit amb 2 polsadors |  |  | JT2-6.081 | [9 empty] | 1576 |  | ok | 50A
Departament Territori i Sostenibilitat | Tarradelles | TES.TAR2-6.072.058 | P3/Lavabos Tarradellas Zona Net |  |  |  | 337 | ESCALFADOR | Marca: Fleck - Mod: Nilo-7/25L Coberta exterior: Acer electro.zincat, revestit exteriorment amb làmina PVC. Aïllament: Sistema expanso de poliuretà rígid injectat. Resistència: tensió 220V. Termòstat de treball: Connectar i desconnectar automàticame |  | ELÈCTRIC | JT2-6.065 | [9 empty] | 1390 |  | ok | 10A
Departament Territori i Sostenibilitat | Tarradelles | TES.TAR2-6.072.058 | P3/Lavabos Tarradellas Zona Net |  |  |  | 626 | AIXETES TEMPORITZADA SENZILLA | Marca: Presto i Trestronic. Conjunt d´aixetes d´aigua freda i calenta de lavabos i safareig (i dutxes en soterrani 1) |  |  | JT2-6.142 | [9 empty] | 1440 |  | ok | 10A
Departament Territori i Sostenibilitat | Tarradelles | TES.TAR2-6.072.059 | P3/Zona Tarradellas |  |  |  | 97 | SUBQUADRES ELÈCTRICS | De tres marques diferents: MERLIN GERIN, ABB i TERASAKI - Interruptors automàtics magnetotèrmics - Interruptors diferencials - Contactors |  | Tarradellas | JT2-6.107 | [9 empty] | 1255 |  | ok | 50A
Departament Territori i Sostenibilitat | Tarradelles | TES.TAR2-6.072.059 | P3/Zona Tarradellas |  |  |  | 481 | CLIMATIZADOR CTA-5-VR | Cimatitzador SERVO/CLIMA Model: CTA-5-VR Referència: CL- 3 Cabal d´aire(m³/h): 2000+1000+2500 Potència motor(KW): 1.5 Tensió(V): 380 Pressió estàtica(mm.c.a.): 15 Bateria fred(kcal/h): 10000+5000+1250 |  | CL3 Planta 3 | JT2-6.031 | [9 empty] | 1275 |  | ok | 50A
Departament Territori i Sostenibilitat | Tarradelles | TES.TAR2-6.072.059 | P3/Zona Tarradellas |  |  |  | 490 | CLIMATITZADOR CTA-4-VR | Climatitzador SERVO/CLIMA Model: CTA-4-VR Referència: CL-2 CL-4/CL-7/CL-10 Cabal d´aire(m³/h): 2000+2000 2000+1000+1000 Potència motor(KW): 1.1 1.1 Tensió(V): 380 380 Pressió estàtica(mm.c.a.): |  | CL2 Planta 3 | JT2-6.029 | [9 empty] | 1275 |  | ok | 50A
Departament Territori i Sostenibilitat | Tarradelles | TES.TAR2-6.072.059 | P3/Zona Tarradellas |  |  |  | 713 | EXTINTOR PORTATIL DE CO2 | Extintors portatils CO2 AEM Agent extintor: CO2, NC-5 kg Eficàcia: 34B |  |  | JT2-6.069 | [9 empty] | 1487 |  | ok | 20A
Departament Territori i Sostenibilitat | Tarradelles | TES.TAR2-6.072.059 | P3/Zona Tarradellas |  |  |  | 714 | EXTINTOR PORTATIL DE CO2 | Extintors portatils CO2 AEM Agent extintor: CO2, NC-5 kg Eficàcia: 34B |  |  | JT2-6.069 | [9 empty] | 1487 |  | ok | 20A
Departament Territori i Sostenibilitat | Tarradelles | TES.TAR2-6.072.059 | P3/Zona Tarradellas |  |  |  | 1085 | EXTINTOR DE POLS ABC | Extintor EXMON 6 ó 10 kg de càrrega tipus pols ABC Classificació 21A 113B C Control per palanca en cos Manómetre i vàlvula de contrast Mànega Extintor EXTAR Extintor COINTRA Extintor BIFAN IBÉRICA 6Kg de càrrega 6Kg |  |  | JT2-6.067 | [9 empty] | 1723 |  | ok | 20A
Departament Territori i Sostenibilitat | Tarradelles | TES.TAR2-6.072.059 | P3/Zona Tarradellas |  |  |  | 1086 | EXTINTOR DE POLS ABC | Extintor EXMON 6 ó 10 kg de càrrega tipus pols ABC Classificació 21A 113B C Control per palanca en cos Manómetre i vàlvula de contrast Mànega Extintor EXTAR Extintor COINTRA Extintor BIFAN IBÉRICA 6Kg de càrrega 6Kg |  |  | JT2-6.067 | [9 empty] | 1723 |  | ok | 20A
Departament Territori i Sostenibilitat | Tarradelles | TES.TAR2-6.072.059 | P3/Zona Tarradellas |  |  |  | 1913 | SUBQUADRES ELÈCTRICS | De tres marques diferents: MERLIN GERIN, ABB i TERASAKI - Interruptors automàtics magnetotèrmics - Interruptors diferencials - Contactors |  | Tarradellas | JT2-6.107 | [9 empty] | 1255 |  | ok | 50A
Departament Territori i Sostenibilitat | Tarradelles | TES.TAR2-6.072.061 | P3/Lavabos Sants Homes |  |  |  | 62 | URINARI | Urinari Mural (Roca). Fluxòmetre (Presto). |  | Urinari | JT2-6.116 | [9 empty] | 1409 |  | ok | 50A
Departament Territori i Sostenibilitat | Tarradelles | TES.TAR2-6.072.061 | P3/Lavabos Sants Homes |  |  |  | 1263 | AIXETES TEMPORITZADA | Marca: Presto i Trestronic. Conjunt d´aixetes d´aigua freda i calenta de lavabos i safareig (i dutxes en soterrani 1) |  |  | JT2-6.143 | [9 empty] | 1440 |  | ok | 10A
Departament Territori i Sostenibilitat | Tarradelles | TES.TAR2-6.072.061 | P3/Lavabos Sants Homes |  |  |  | 1327 | RENTAMANS | Marca: Roca - Mod: Victoria Aixeta Presto 55115 Mezclador. Electrovàlvula: 90651 Pila de 6V tipo 2CR5 Presió de servei: 1 a 5 bar(min.0,8bar - max. 8 bar) Cabal: 6l/min Temperatura d´us recomanat: 60ºC ( màxim 75º) Aixeta Presto (Vestuaris) Mo |  |  | JT2-6.100 | [9 empty] | 1549 |  | ok | 20A
Departament Territori i Sostenibilitat | Tarradelles | TES.TAR2-6.072.061 | P3/Lavabos Sants Homes |  |  |  | 1367 | INODOROS | Marca:Roca - Mod: Victoria. Inodoro de Pedestal. Dipòsit amb tirador (capacitat 6L). Descàrrega Geberit amb 2 polsadors |  |  | JT2-6.081 | [9 empty] | 1576 |  | ok | 50A
Departament Territori i Sostenibilitat | Tarradelles | TES.TAR2-6.072.061 | P3/Lavabos Sants Homes |  |  |  | 1896 | URINARI | Urinari Mural (Roca). Fluxòmetre (Presto). |  | Urinari | JT2-6.116 | [9 empty] | 1409 |  | ok | 50A
Departament Territori i Sostenibilitat | Tarradelles | TES.TAR2-6.072.061 | P3/Lavabos Sants Homes |  |  |  | 2004 | AIXETES TEMPORITZADA | Marca: Presto i Trestronic. Conjunt d´aixetes d´aigua freda i calenta de lavabos i safareig (i dutxes en soterrani 1) |  |  | JT2-6.143 | [9 empty] | 1440 |  | ok | 10A
Departament Territori i Sostenibilitat | Tarradelles | TES.TAR2-6.072.061 | P3/Lavabos Sants Homes |  |  |  | 2068 | RENTAMANS | Marca: Roca - Mod: Victoria Aixeta Presto 55115 Mezclador. Electrovàlvula: 90651 Pila de 6V tipo 2CR5 Presió de servei: 1 a 5 bar(min.0,8bar - max. 8 bar) Cabal: 6l/min Temperatura d´us recomanat: 60ºC ( màxim 75º) Aixeta Presto (Vestuaris) Mo |  |  | JT2-6.100 | [9 empty] | 1549 |  | ok | 20A
Departament Territori i Sostenibilitat | Tarradelles | TES.TAR2-6.072.061 | P3/Lavabos Sants Homes |  |  |  | 2108 | INODOROS | Marca:Roca - Mod: Victoria. Inodoro de Pedestal. Dipòsit amb tirador (capacitat 6L). Descàrrega Geberit amb 2 polsadors |  |  | JT2-6.081 | [9 empty] | 1576 |  | ok | 50A
Departament Territori i Sostenibilitat | Tarradelles | TES.TAR2-6.072.062 | P3/Lavabos Sants Dones |  |  |  | 1264 | AIXETES TEMPORITZADA | Marca: Presto i Trestronic. Conjunt d´aixetes d´aigua freda i calenta de lavabos i safareig (i dutxes en soterrani 1) |  |  | JT2-6.143 | [9 empty] | 1440 |  | ok | 10A
Departament Territori i Sostenibilitat | Tarradelles | TES.TAR2-6.072.062 | P3/Lavabos Sants Dones |  |  |  | 1328 | RENTAMANS | Marca: Roca - Mod: Victoria Aixeta Presto 55115 Mezclador. Electrovàlvula: 90651 Pila de 6V tipo 2CR5 Presió de servei: 1 a 5 bar(min.0,8bar - max. 8 bar) Cabal: 6l/min Temperatura d´us recomanat: 60ºC ( màxim 75º) Aixeta Presto (Vestuaris) Mo |  |  | JT2-6.100 | [9 empty] | 1549 |  | ok | 20A
Departament Territori i Sostenibilitat | Tarradelles | TES.TAR2-6.072.062 | P3/Lavabos Sants Dones |  |  |  | 1368 | INODOROS | Marca:Roca - Mod: Victoria. Inodoro de Pedestal. Dipòsit amb tirador (capacitat 6L). Descàrrega Geberit amb 2 polsadors |  |  | JT2-6.081 | [9 empty] | 1576 |  | ok | 50A
Departament Territori i Sostenibilitat | Tarradelles | TES.TAR2-6.072.062 | P3/Lavabos Sants Dones |  |  |  | 2005 | AIXETES TEMPORITZADA | Marca: Presto i Trestronic. Conjunt d´aixetes d´aigua freda i calenta de lavabos i safareig (i dutxes en soterrani 1) |  |  | JT2-6.143 | [9 empty] | 1440 |  | ok | 10A
Departament Territori i Sostenibilitat | Tarradelles | TES.TAR2-6.072.062 | P3/Lavabos Sants Dones |  |  |  | 2069 | RENTAMANS | Marca: Roca - Mod: Victoria Aixeta Presto 55115 Mezclador. Electrovàlvula: 90651 Pila de 6V tipo 2CR5 Presió de servei: 1 a 5 bar(min.0,8bar - max. 8 bar) Cabal: 6l/min Temperatura d´us recomanat: 60ºC ( màxim 75º) Aixeta Presto (Vestuaris) Mo |  |  | JT2-6.100 | [9 empty] | 1549 |  | ok | 20A
Departament Territori i Sostenibilitat | Tarradelles | TES.TAR2-6.072.062 | P3/Lavabos Sants Dones |  |  |  | 2109 | INODOROS | Marca:Roca - Mod: Victoria. Inodoro de Pedestal. Dipòsit amb tirador (capacitat 6L). Descàrrega Geberit amb 2 polsadors |  |  | JT2-6.081 | [9 empty] | 1576 |  | ok | 50A
Departament Territori i Sostenibilitat | Tarradelles | TES.TAR2-6.072.063 | P3/Lavabos Sants Zona Neteja |  |  |  | 338 | ESCALFADOR |  |  | ELÈCTRIC | JT2-6.065 | [9 empty] | 1390 |  | ok | 10A
Departament Territori i Sostenibilitat | Tarradelles | TES.TAR2-6.072.063 | P3/Lavabos Sants Zona Neteja |  |  |  | 627 | AIXETES TEMPORITZADA SENZILLA | Marca: Presto i Trestronic. Conjunt d´aixetes d´aigua freda i calenta de lavabos i safareig (i dutxes en soterrani 1) |  |  | JT2-6.142 | [9 empty] | 1440 |  | ok | 10A
Departament Territori i Sostenibilitat | Tarradelles | TES.TAR2-6.072.063 | P3/Lavabos Sants Zona Neteja |  |  |  | 1035 | SAFREIG | Marca: Roca |  |  | JT2-6.103 | [9 empty] | 1708 |  | ok | 20A
Departament Territori i Sostenibilitat | Tarradelles | TES.TAR2-6.072.064 | P3/Zona Sants-Tarradellas |  |  |  | 135 | SUBQUADRES ELÈCTRICS | De tres marques diferents: MERLIN GERIN, ABB i TERASAKI - Interruptors automàtics magnetotèrmics - Interruptors diferencials - Contactors |  | Sants Tarradellas | JT2-6.107 | [9 empty] | 1255 |  | ok | 50A
Departament Territori i Sostenibilitat | Tarradelles | TES.TAR2-6.072.064 | P3/Zona Sants-Tarradellas |  |  |  | 463 | CLIMATITZADOR CTA-3-VR | Cimatitzador SERVO/CLIMA Model: CTA-3-VR Referència: CL-1/CL-5/CL-6/CL-9 CL-8/CL-11 Cabal d´aire(m³/h): 2000+1000 1000+1000+1000 Potència motor(KW): 0.75 0.75 Tensió(V): 380 380 Pressió estàtica(mm.c.a.): 15 |  | CL5 Planta 3 | JT2-6.027 | [9 empty] | 1275 |  | ok | 50A
Departament Territori i Sostenibilitat | Tarradelles | TES.TAR2-6.072.064 | P3/Zona Sants-Tarradellas |  |  |  | 472 | CLIMATITZADOR CTA-4-VR | Climatitzador SERVO/CLIMA Model: CTA-4-VR Referència: CL-2 CL-4/CL-7/CL-10 Cabal d´aire(m³/h): 2000+2000 2000+1000+1000 Potència motor(KW): 1.1 1.1 Tensió(V): 380 380 Pressió estàtica(mm.c.a.): |  | CL4 Planta 3 | JT2-6.029 | [9 empty] | 1275 |  | ok | 50A
Departament Territori i Sostenibilitat | Tarradelles | TES.TAR2-6.072.064 | P3/Zona Sants-Tarradellas |  |  |  | 715 | EXTINTOR PORTATIL DE CO2 | Extintors portatils CO2 AEM Agent extintor: CO2, NC-5 kg Eficàcia: 34B |  |  | JT2-6.069 | [9 empty] | 1487 |  | ok | 20A
Departament Territori i Sostenibilitat | Tarradelles | TES.TAR2-6.072.064 | P3/Zona Sants-Tarradellas |  |  |  | 1087 | EXTINTOR DE POLS ABC | Extintor EXMON 6 ó 10 kg de càrrega tipus pols ABC Classificació 21A 113B C Control per palanca en cos Manómetre i vàlvula de contrast Mànega Extintor EXTAR Extintor COINTRA Extintor BIFAN IBÉRICA 6Kg de càrrega 6Kg |  |  | JT2-6.067 | [9 empty] | 1723 |  | ok | 20A
Departament Territori i Sostenibilitat | Tarradelles | TES.TAR2-6.072.064 | P3/Zona Sants-Tarradellas |  |  |  | 1924 | SUBQUADRES ELÈCTRICS | De tres marques diferents: MERLIN GERIN, ABB i TERASAKI - Interruptors automàtics magnetotèrmics - Interruptors diferencials - Contactors |  | Sants Tarradellas | JT2-6.107 | [9 empty] | 1255 |  | ok | 50A
Departament Territori i Sostenibilitat | Tarradelles | TES.TAR2-6.072.065 | P3/Zona Sants-Provença |  |  |  | 446 | CLIMATITZADOR CTA-4-VR | Climatitzador SERVO/CLIMA Model: CTA-4-VR Referència: CL-2 CL-4/CL-7/CL-10 Cabal d´aire(m³/h): 2000+2000 2000+1000+1000 Potència motor(KW): 1.1 1.1 Tensió(V): 380 380 Pressió estàtica(mm.c.a.): |  | CL7 Planta 3 | JT2-6.029 | [9 empty] | 1275 |  | ok | 50A
Departament Territori i Sostenibilitat | Tarradelles | TES.TAR2-6.072.065 | P3/Zona Sants-Provença |  |  |  | 455 | CLIMATITZADOR CTA-3-VR | Cimatitzador SERVO/CLIMA Model: CTA-3-VR Referència: CL-1/CL-5/CL-6/CL-9 CL-8/CL-11 Cabal d´aire(m³/h): 2000+1000 1000+1000+1000 Potència motor(KW): 0.75 0.75 Tensió(V): 380 380 Pressió estàtica(mm.c.a.): 15 |  | CL6 Planta 3 | JT2-6.027 | [9 empty] | 1275 |  | ok | 50A
Departament Territori i Sostenibilitat | Tarradelles | TES.TAR2-6.072.065 | P3/Zona Sants-Provença |  |  |  | 716 | EXTINTOR PORTATIL DE CO2 | Extintors portatils CO2 AEM Agent extintor: CO2, NC-5 kg Eficàcia: 34B |  |  | JT2-6.069 | [9 empty] | 1487 |  | ok | 20A
Departament Territori i Sostenibilitat | Tarradelles | TES.TAR2-6.072.065 | P3/Zona Sants-Provença |  |  |  | 1088 | EXTINTOR DE POLS ABC | Extintor EXMON 6 ó 10 kg de càrrega tipus pols ABC Classificació 21A 113B C Control per palanca en cos Manómetre i vàlvula de contrast Mànega Extintor EXTAR Extintor COINTRA Extintor BIFAN IBÉRICA 6Kg de càrrega 6Kg |  |  | JT2-6.067 | [9 empty] | 1723 |  | ok | 20A
Departament Territori i Sostenibilitat | Tarradelles | TES.TAR2-6.072.066 | P3/Zona Provença |  |  |  | 168 | SUBQUADRES ELÈCTRICS | De tres marques diferents: MERLIN GERIN, ABB i TERASAKI - Interruptors automàtics magnetotèrmics - Interruptors diferencials - Contactors |  | Provença | JT2-6.107 | [9 empty] | 1255 |  | ok | 50A
Departament Territori i Sostenibilitat | Tarradelles | TES.TAR2-6.072.066 | P3/Zona Provença |  |  |  | 430 | CLIMATITZADOR CTA-3-VR | Cimatitzador SERVO/CLIMA Model: CTA-3-VR Referència: CL-1/CL-5/CL-6/CL-9 CL-8/CL-11 Cabal d´aire(m³/h): 2000+1000 1000+1000+1000 Potència motor(KW): 0.75 0.75 Tensió(V): 380 380 Pressió estàtica(mm.c.a.): 15 |  | CL9 Planta 3 | JT2-6.027 | [9 empty] | 1275 |  | ok | 50A
Departament Territori i Sostenibilitat | Tarradelles | TES.TAR2-6.072.066 | P3/Zona Provença |  |  |  | 438 | CLIMATITZADOR CTA-3-VR | Cimatitzador SERVO/CLIMA Model: CTA-3-VR Referència: CL-1/CL-5/CL-6/CL-9 CL-8/CL-11 Cabal d´aire(m³/h): 2000+1000 1000+1000+1000 Potència motor(KW): 0.75 0.75 Tensió(V): 380 380 Pressió estàtica(mm.c.a.): 15 |  | CL8 Planta 3 | JT2-6.027 | [9 empty] | 1275 |  | ok | 50A
Departament Territori i Sostenibilitat | Tarradelles | TES.TAR2-6.072.066 | P3/Zona Provença |  |  |  | 504 | CLIMATITZADOR CTA-3-VR | Cimatitzador SERVO/CLIMA Model: CTA-3-VR Referència: CL-1/CL-5/CL-6/CL-9 CL-8/CL-11 Cabal d´aire(m³/h): 2000+1000 1000+1000+1000 Potència motor(KW): 0.75 0.75 Tensió(V): 380 380 Pressió estàtica(mm.c.a.): 15 |  | CL11 Planta 3 | JT2-6.027 | [9 empty] | 1275 |  | ok | 50A
Departament Territori i Sostenibilitat | Tarradelles | TES.TAR2-6.072.066 | P3/Zona Provença |  |  |  | 513 | CLIMATITZADOR CTA-4-VR | Climatitzador SERVO/CLIMA Model: CTA-4-VR Referència: CL-2 CL-4/CL-7/CL-10 Cabal d´aire(m³/h): 2000+2000 2000+1000+1000 Potència motor(KW): 1.1 1.1 Tensió(V): 380 380 Pressió estàtica(mm.c.a.): |  | CL10 Planta 3 | JT2-6.029 | [9 empty] | 1275 |  | ok | 50A
Departament Territori i Sostenibilitat | Tarradelles | TES.TAR2-6.072.066 | P3/Zona Provença |  |  |  | 717 | EXTINTOR PORTATIL DE CO2 | Extintors portatils CO2 AEM Agent extintor: CO2, NC-5 kg Eficàcia: 34B |  |  | JT2-6.069 | [9 empty] | 1487 |  | ok | 20A
Departament Territori i Sostenibilitat | Tarradelles | TES.TAR2-6.072.066 | P3/Zona Provença |  |  |  | 718 | EXTINTOR PORTATIL DE CO2 | Extintors portatils CO2 AEM Agent extintor: CO2, NC-5 kg Eficàcia: 34B |  |  | JT2-6.069 | [9 empty] | 1487 |  | ok | 20A
Departament Territori i Sostenibilitat | Tarradelles | TES.TAR2-6.072.066 | P3/Zona Provença |  |  |  | 719 | EXTINTOR PORTATIL DE CO2 | Extintors portatils CO2 AEM Agent extintor: CO2, NC-5 kg Eficàcia: 34B |  |  | JT2-6.069 | [9 empty] | 1487 |  | ok | 20A
Departament Territori i Sostenibilitat | Tarradelles | TES.TAR2-6.072.066 | P3/Zona Provença |  |  |  | 1089 | EXTINTOR DE POLS ABC | Extintor EXMON 6 ó 10 kg de càrrega tipus pols ABC Classificació 21A 113B C Control per palanca en cos Manómetre i vàlvula de contrast Mànega Extintor EXTAR Extintor COINTRA Extintor BIFAN IBÉRICA 6Kg de càrrega 6Kg |  |  | JT2-6.067 | [9 empty] | 1723 |  | ok | 20A
Departament Territori i Sostenibilitat | Tarradelles | TES.TAR2-6.072.066 | P3/Zona Provença |  |  |  | 1090 | EXTINTOR DE POLS ABC | Extintor EXMON 6 ó 10 kg de càrrega tipus pols ABC Classificació 21A 113B C Control per palanca en cos Manómetre i vàlvula de contrast Mànega Extintor EXTAR Extintor COINTRA Extintor BIFAN IBÉRICA 6Kg de càrrega 6Kg |  |  | JT2-6.067 | [9 empty] | 1723 |  | ok | 20A
Departament Territori i Sostenibilitat | Tarradelles | TES.TAR2-6.072.066 | P3/Zona Provença |  |  |  | 1091 | EXTINTOR DE POLS ABC | Extintor EXMON 6 ó 10 kg de càrrega tipus pols ABC Classificació 21A 113B C Control per palanca en cos Manómetre i vàlvula de contrast Mànega Extintor EXTAR Extintor COINTRA Extintor BIFAN IBÉRICA 6Kg de càrrega 6Kg |  |  | JT2-6.067 | [9 empty] | 1723 |  | ok | 20A
Departament Territori i Sostenibilitat | Tarradelles | TES.TAR2-6.072.066 | P3/Zona Provença |  |  |  | 1940 | SUBQUADRES ELÈCTRICS | De tres marques diferents: MERLIN GERIN, ABB i TERASAKI - Interruptors automàtics magnetotèrmics - Interruptors diferencials - Contactors |  | Provença | JT2-6.107 | [9 empty] | 1255 |  | ok | 50A
Departament Territori i Sostenibilitat | Tarradelles | TES.TAR2-6.072.067 | P3/Pati Instal·lacions Provença |  |  |  | 3 | SUBQUADRES ELÈCTRICS | De tres marques diferents: MERLIN GERIN, ABB i TERASAKI - Interruptors automàtics magnetotèrmics - Interruptors diferencials - Contactors |  | Zones Comunes | JT2-6.107 | [9 empty] | 1255 |  | ok | 50A
Departament Territori i Sostenibilitat | Tarradelles | TES.TAR2-6.072.067 | P3/Pati Instal·lacions Provença |  |  |  | 153 | RACK VEU I DADES. |  |  | Rack Veu i dades | JT2-6.108 | [9 empty] | 1467 |  | ok | 50A
Departament Territori i Sostenibilitat | Tarradelles | TES.TAR2-6.072.067 | P3/Pati Instal·lacions Provença |  |  |  | 606 | SUBQUADRE ELÈC. ALIMEN. RACK VEU/DADES |  |  |  | JT2-6.109 | [9 empty] | 1412 |  | ok | 50A
Departament Territori i Sostenibilitat | Tarradelles | TES.TAR2-6.072.067 | P3/Pati Instal·lacions Provença |  |  |  | 615 | BLINDOSBARRA |  |  |  | JT2-6.114 | [9 empty] | 1430 |  | ok | 50A
Departament Territori i Sostenibilitat | Tarradelles | TES.TAR2-6.072.067 | P3/Pati Instal·lacions Provença |  |  |  | 1223 | INTERRUPTOR GENERAL PLANTA PER ZONES | MERLING GERIN NS160N |  |  | JT2-6.110 | [9 empty] | 1585 |  | ok | 50A
Departament Territori i Sostenibilitat | Tarradelles | TES.TAR2-6.072.067 | P3/Pati Instal·lacions Provença |  |  |  | 1882 | SUBQUADRES ELÈCTRICS | De tres marques diferents: MERLIN GERIN, ABB i TERASAKI - Interruptors automàtics magnetotèrmics - Interruptors diferencials - Contactors |  | Zones Comunes | JT2-6.107 | [9 empty] | 1255 |  | ok | 50A
Departament Territori i Sostenibilitat | Tarradelles | TES.TAR2-6.072.067 | P3/Pati Instal·lacions Provença |  |  |  | 1934 | RACK VEU I DADES. |  |  | Rack Veu i dades | JT2-6.108 | [9 empty] | 1467 |  | ok | 50A
Departament Territori i Sostenibilitat | Tarradelles | TES.TAR2-6.072.067 | P3/Pati Instal·lacions Provença |  |  |  | 2263 | INTERRUPTOR GENERAL PLANTA PER ZONES | MERLING GERIN NS160N |  |  | JT2-6.110 | [9 empty] | 1585 |  | ok | 50A
Departament Territori i Sostenibilitat | Tarradelles | TES.TAR2-6.072.067 | P3/Pati Instal·lacions Provença |  |  |  | 2352 | INTERRUPTOR GENERAL PLANTA PER ZONES | MERLING GERIN NS160N |  |  | JT2-6.110 | [9 empty] | 1585 |  | ok | 50A
Departament Territori i Sostenibilitat | Tarradelles | TES.TAR2-6.073 | P4 |  |  |  | 15 | MEGAFONIA (34 ut) |  |  | Zona 7 - Linia 11 4ªPta | JT2-6.084 | [9 empty] | 1364 |  | ok | 30A
Departament Territori i Sostenibilitat | Tarradelles | TES.TAR2-6.073 | P4 |  |  |  | 284 | ASSECADOR DE MANS | SANIFLOW AMB POLSADOR Mod: E-88C- Còdic ant:95003D Dimensions: 255x282x215mm Pes: 11.5Kg Funcionament: Polsador amb temporitzador 34 Tensió:220V/10A/50-60Hz/250W Resistència elèctrica: 2000W |  | FORA DE SERVEI | JT2-6.005 | [9 empty] | 1551 |  | ok | 10A
Departament Territori i Sostenibilitat | Tarradelles | TES.TAR2-6.073 | P4 |  |  |  | 666 | MECANISMES (78 ut) | INTERRUPTOR BTICINO LIVING MODEL:4501 16A 250V PULSAD |  |  | JT2-6.083 | [9 empty] | 1447 |  | ok | 10A
Departament Territori i Sostenibilitat | Tarradelles | TES.TAR2-6.073 | P4 |  |  |  | 889 | DETECTOR IÒNIC (40 ut) | Detector iònic de fums APOLLO sèrie 60. PT No 55000-200 ING Serial No 0397-12374 BUILD 12 Homologat. Detector iònic de fums COFEM DIH-4, EN-54/7 |  |  | JT2-6.045 | [9 empty] | 1614 |  | ok | 10A
Departament Territori i Sostenibilitat | Tarradelles | TES.TAR2-6.073 | P4 |  |  |  | 948 | DOWNLIGHTS LLUM FLUORESCENT (92 ut) | Downlights ERCO amb reflector i anella embellidora Models: 83 881 83 891 83 460 TC-D: 2x18W 2x26W 2x9W Downlights ERCO amb reflector i anella embellidora Model: 83 884 22214 TC-D: 2x18W 2x26W Downlight |  |  | JT2-6.050 | [9 empty] | 1637 |  | ok | 50A
Departament Territori i Sostenibilitat | Tarradelles | TES.TAR2-6.073 | P4 |  |  |  | 949 | DOWNLIGHTS LLUM HALÒGEN (30 ut) | Downlights ERCO amb reflector i anella embellidora Per làmpada de diferents potències 35, 50, 100 W Staff- Iberica mod:770692-3 (Perimetral) |  |  | JT2-6.051 | [9 empty] | 1637 |  | ok | 50A
Departament Territori i Sostenibilitat | Tarradelles | TES.TAR2-6.073 | P4/Lavabos |  |  |  | 950 | FLUORESCENT BAIX CONSUM 14W | Lluminària tipus Downlight de fals sostre mes detector de presencia Marca: ERCO Model: 80231 Per làmpada de 60W/220V E27 |  |  | JT2-6.054 | [9 empty] | 1637 |  | ok | 50A
Departament Territori i Sostenibilitat | Tarradelles | TES.TAR2-6.073 | P4 |  |  |  | 951 | PANTALLES PER A SOSTRES DE PERFILERIA VISTA (308 ut) | Llumenera amb sistema òptic parabòlic d´alta brillantor Marca: TRILUX Referència: 1350/158 RPV-L 1350/136 RPV-L 1361 / 318 RPV Làmpades: 1 x 58W 1 x 36 W 3 x 18 W Nivell protecció: IP 20 Tamany: 1550 x 1 |  |  | JT2-6.087 | [9 empty] | 1637 |  | ok | 50A
Departament Territori i Sostenibilitat | Tarradelles | TES.TAR2-6.073 | P4 |  |  |  | 952 | REGLETES FLUORESCENTS (53 ut) | Regleta fluorescent MAZDA Mod. RBD de 1x18w 1 x 36W i de 1 x 58W 2x36w 2x58w amb Reactància : NOVALUX Condensador : UFASA Encebador : MAZDA S1 Portatub : VOSSLOH Regleta fluorescent ZALUX difusor acrílic estanc d |  |  | JT2-6.097 | [9 empty] | 1637 |  | ok | 50A
Departament Territori i Sostenibilitat | Tarradelles | TES.TAR2-6.073 | P4 |  |  |  | 1011 | AUTONOMS EMERGÈNCIA FLUORESCENT (37 ut) | Aparells autònoms d´emergència i senyalització de tipus fluorescent Marca: SAFT - URA E9 - 412 S i E9-312 S Lampada:1 x PL 9 W Fluxe lum: 277 lm 212lm Lampada senyalització: 2x12V/0,1A Consum: 4W/5VA. Bateria recargab |  |  | JT2-6.006 | [9 empty] | 1692 |  | ok | 2A
Departament Territori i Sostenibilitat | Tarradelles | TES.TAR2-6.073 | P4 |  |  |  | 1180 | POLSADOR MANUAL ALARMA | Polsador manual d´alarma, color vermell i montage de superficie Incorpora tapa plàstica de protecció, clau de prova d´accionament lateral Marca / Model: ADEMCO / KR-SR Vidre de recanvi: KG1 |  |  | JT2-6.089 | [9 empty] | 1524 |  | ok | 50A
Departament Territori i Sostenibilitat | Tarradelles | TES.TAR2-6.073 | P4 |  |  |  | 1231 | INDICADOR ÒPTIC ACCIÓ | Indicador òptic d´acció ADEMCO Model: IRK-E Incorpora diode Led d´alta lluminiscència i catadiòptric color vermell. Caixa ABS color blanc. Funcionament a 3V.CC. |  |  | JT2-6.080 | [9 empty] | 1604 |  | ok | 50A
Departament Territori i Sostenibilitat | Tarradelles | TES.TAR2-6.073 | P4 |  |  |  | 2271 | INDICADOR ÒPTIC ACCIÓ | Indicador òptic d´acció ADEMCO Model: IRK-E Incorpora diode Led d´alta lluminiscència i catadiòptric color vermell. Caixa ABS color blanc. Funcionament a 3V.CC. |  |  | JT2-6.080 | [9 empty] | 1604 |  | ok | 50A
Departament Territori i Sostenibilitat | Tarradelles | TES.TAR2-6.073 | P4 |  |  |  | 2360 | INDICADOR ÒPTIC ACCIÓ | Indicador òptic d´acció ADEMCO Model: IRK-E Incorpora diode Led d´alta lluminiscència i catadiòptric color vermell. Caixa ABS color blanc. Funcionament a 3V.CC. |  |  | JT2-6.080 | [9 empty] | 1604 |  | ok | 50A
Departament Territori i Sostenibilitat | Tarradelles | TES.TAR2-6.073 | P4 |  |  |  | 2581 | POLSADOR MANUAL ALARMA | Polsador manual d´alarma, color vermell i montage de superficie Incorpora tapa plàstica de protecció, clau de prova d´accionament lateral Marca / Model: ADEMCO / KR-SR Vidre de recanvi: KG1 |  |  | JT2-6.089 | [9 empty] | 1524 |  | ok | 50A
Departament Territori i Sostenibilitat | Tarradelles | TES.TAR2-6.073 | P4 |  |  |  | 2609 | POLSADOR MANUAL ALARMA | Polsador manual d´alarma, color vermell i montage de superficie Incorpora tapa plàstica de protecció, clau de prova d´accionament lateral Marca / Model: ADEMCO / KR-SR Vidre de recanvi: KG1 |  |  | JT2-6.089 | [9 empty] | 1524 |  | ok | 50A
Departament Territori i Sostenibilitat | Tarradelles | TES.TAR2-6.073 | P4 |  |  |  | 2637 | POLSADOR MANUAL ALARMA | Polsador manual d´alarma, color vermell i montage de superficie Incorpora tapa plàstica de protecció, clau de prova d´accionament lateral Marca / Model: ADEMCO / KR-SR Vidre de recanvi: KG1 |  |  | JT2-6.089 | [9 empty] | 1524 |  | ok | 50A
Departament Territori i Sostenibilitat | Tarradelles | TES.TAR2-6.073 | P4 |  |  |  | 2665 | POLSADOR MANUAL ALARMA | Polsador manual d´alarma, color vermell i montage de superficie Incorpora tapa plàstica de protecció, clau de prova d´accionament lateral Marca / Model: ADEMCO / KR-SR Vidre de recanvi: KG1 |  |  | JT2-6.089 | [9 empty] | 1524 |  | ok | 50A
Departament Territori i Sostenibilitat | Tarradelles | TES.TAR2-6.073 | P4 |  |  |  | 2693 | POLSADOR MANUAL ALARMA | Polsador manual d´alarma, color vermell i montage de superficie Incorpora tapa plàstica de protecció, clau de prova d´accionament lateral Marca / Model: ADEMCO / KR-SR Vidre de recanvi: KG1 |  |  | JT2-6.089 | [9 empty] | 1524 |  | ok | 50A
Departament Territori i Sostenibilitat | Tarradelles | TES.TAR2-6.073.015 | P4/Ascensors 1-5 |  |  |  | 1305 | CONTACTES MAGNÈTICS PER PORTES | DETECTORS D´OBERTURA DE PORTES |  |  | JT2-6.038 | [9 empty] | 1518 |  | ok | 50A
Departament Territori i Sostenibilitat | Tarradelles | TES.TAR2-6.073.015 | P4/Ascensors 1-5 |  |  |  | 2046 | CONTACTES MAGNÈTICS PER PORTES | DETECTORS D´OBERTURA DE PORTES |  |  | JT2-6.038 | [9 empty] | 1518 |  | ok | 50A
Departament Territori i Sostenibilitat | Tarradelles | TES.TAR2-6.073.016 | P4/Zones comuns |  |  |  | 195 | CÀMERA DE SEGURETAT PER CTTV | Marca: PANASONIC Mòdel: WV-BP-130 Òptica TF0412D, amb carcasa exterior de seguretat. Marca: Sony Mòdel: TBK-1013DNAV18 IR CCD en color de sony de 1/3 super HAD Òptica varifocal 3.8-9mm Dia / Noche asfèrica autoiris DC F1.2 Alimentació aDC12V Ant |  | Nº47-48-49HD4VC4HR | JT2-6.015 | [9 empty] | 1541 |  | ok | 30A
Departament Territori i Sostenibilitat | Tarradelles | TES.TAR2-6.073.016 | P4/Zones comuns |  |  |  | 520 | CLIMATITZADOR CTA-3-VR | Cimatitzador SERVO/CLIMA Model: CTA-3-VR Referència: CL-1/CL-5/CL-6/CL-9 CL-8/CL-11 Cabal d´aire(m³/h): 2000+1000 1000+1000+1000 Potència motor(KW): 0.75 0.75 Tensió(V): 380 380 Pressió estàtica(mm.c.a.): 15 |  | CL1 Planta 4 | JT2-6.027 | [9 empty] | 1275 |  | ok | 50A
Departament Territori i Sostenibilitat | Tarradelles | TES.TAR2-6.073.016 | P4/Zones comuns |  |  |  | 720 | EXTINTOR PORTATIL DE CO2 | Extintors portatils CO2 AEM Agent extintor: CO2, NC-5 kg Eficàcia: 34B |  |  | JT2-6.069 | [9 empty] | 1487 |  | ok | 20A
Departament Territori i Sostenibilitat | Tarradelles | TES.TAR2-6.073.016 | P4/Zones comuns |  |  |  | 721 | EXTINTOR PORTATIL DE CO2 | Extintors portatils CO2 AEM Agent extintor: CO2, NC-5 kg Eficàcia: 34B |  |  | JT2-6.069 | [9 empty] | 1487 |  | ok | 20A
Departament Territori i Sostenibilitat | Tarradelles | TES.TAR2-6.073.016 | P4/Zones comuns |  |  |  | 722 | EXTINTOR PORTATIL DE CO2 | Extintors portatils CO2 AEM Agent extintor: CO2, NC-5 kg Eficàcia: 34B |  |  | JT2-6.069 | [9 empty] | 1487 |  | ok | 20A
Departament Territori i Sostenibilitat | Tarradelles | TES.TAR2-6.073.016 | P4/Zones comuns |  |  |  | 953 | DOWNLIGHTS MEGAMANN (16 ut) | Downlights ERCO, amb aro embellidor color blanc. Lampada dicroica Megamann de 7w / 11w. MMN BRO 711i827 Portallampades GU10. Lampada dicroica Megamann de 11w/6500 MMN A2347N66 (Lavabo) Tensió: 220V |  |  | JT2-6.134 | [9 empty] | 1637 |  | ok | 50A
Departament Territori i Sostenibilitat | Tarradelles | TES.TAR2-6.073.016 | P4/Zones comuns |  |  |  | 1243 | SIRENA ACUSTICA ALARMA | Sirena acústica de color vermell. Composta per sirena multitonal vermella. Tensió de treball 24 V.CC. Consum 300 m.a. |  |  | JT2-6.105 | [9 empty] | 1328 |  | ok | 20A
Departament Territori i Sostenibilitat | Tarradelles | TES.TAR2-6.073.016 | P4/Zones comuns |  |  |  | 1404 | EQUIP DE MÀNEGA BIE 25 | Boca d´incendis equipada de 25 mm. marca COFEM. |  |  | JT2-6.058 | [9 empty] | 1639 |  | ok | 20A
Departament Territori i Sostenibilitat | Tarradelles | TES.TAR2-6.073.016 | P4/Zones comuns |  |  |  | 1984 | SIRENA ACUSTICA ALARMA | Sirena acústica de color vermell. Composta per sirena multitonal vermella. Tensió de treball 24 V.CC. Consum 300 m.a. |  |  | JT2-6.105 | [9 empty] | 1328 |  | ok | 20A
Departament Territori i Sostenibilitat | Tarradelles | TES.TAR2-6.073.016 | P4/Zones comuns |  |  |  | 2145 | EQUIP DE MÀNEGA BIE 25 | Boca d´incendis equipada de 25 mm. marca COFEM. |  |  | JT2-6.058 | [9 empty] | 1639 |  | ok | 20A
Departament Territori i Sostenibilitat | Tarradelles | TES.TAR2-6.073.016 | P4/Zones comuns |  |  |  | 2225 | CÀMERA DE SEGURETAT PER CTTV | Marca: PANASONIC Mòdel: WV-BP-130 Òptica TF0412D, amb carcasa exterior de seguretat. Marca: Sony Mòdel: TBK-1013DNAV18 IR CCD en color de sony de 1/3 super HAD Òptica varifocal 3.8-9mm Dia / Noche asfèrica autoiris DC F1.2 Alimentació aDC12V Ant |  | Nº47-48-49HD4VC4HR | JT2-6.015 | [9 empty] | 1541 |  | ok | 30A
Departament Territori i Sostenibilitat | Tarradelles | TES.TAR2-6.073.016 | P4/Zones comuns |  |  |  | 2314 | CÀMERA DE SEGURETAT PER CTTV | Marca: PANASONIC Mòdel: WV-BP-130 Òptica TF0412D, amb carcasa exterior de seguretat. Marca: Sony Mòdel: TBK-1013DNAV18 IR CCD en color de sony de 1/3 super HAD Òptica varifocal 3.8-9mm Dia / Noche asfèrica autoiris DC F1.2 Alimentació aDC12V Ant |  | Nº47-48-49HD4VC4HR | JT2-6.015 | [9 empty] | 1541 |  | ok | 30A
Departament Territori i Sostenibilitat | Tarradelles | TES.TAR2-6.073.019 | P4/Lavabos Provença Homes |  |  |  | 63 | URINARI | Urinari Mural (Roca). Fluxòmetre (Presto). |  | Urinari | JT2-6.116 | [9 empty] | 1409 |  | ok | 50A
Departament Territori i Sostenibilitat | Tarradelles | TES.TAR2-6.073.019 | P4/Lavabos Provença Homes |  |  |  | 1265 | AIXETES TEMPORITZADA ELECT. | Marca: Presto i Trestronic. Conjunt d´aixetes d´aigua freda i calenta de lavabos i safareig (i dutxes en soterrani 1) |  |  | JT2-6.144 | [9 empty] | 1440 |  | ok | 10A
Departament Territori i Sostenibilitat | Tarradelles | TES.TAR2-6.073.019 | P4/Lavabos Provença Homes |  |  |  | 1329 | RENTAMANS | Marca: Roca - Mod: Victoria Aixeta Presto 55115 Mezclador. Electrovàlvula: 90651 Pila de 6V tipo 2CR5 Presió de servei: 1 a 5 bar(min.0,8bar - max. 8 bar) Cabal: 6l/min Temperatura d´us recomanat: 60ºC ( màxim 75º) Aixeta Presto (Vestuaris) Mo |  |  | JT2-6.100 | [9 empty] | 1549 |  | ok | 50A
Departament Territori i Sostenibilitat | Tarradelles | TES.TAR2-6.073.019 | P4/Lavabos Provença Homes |  |  |  | 1369 | INODOROS | Marca:Roca - Mod: Victoria. Inodoro de Pedestal. Dipòsit amb tirador (capacitat 6L). Descàrrega Geberit amb 2 polsadors |  |  | JT2-6.081 | [9 empty] | 1576 |  | ok | 50A
Departament Territori i Sostenibilitat | Tarradelles | TES.TAR2-6.073.019 | P4/Lavabos Provença Homes |  |  |  | 1897 | URINARI | Urinari Mural (Roca). Fluxòmetre (Presto). |  | Urinari | JT2-6.116 | [9 empty] | 1409 |  | ok | 50A
Departament Territori i Sostenibilitat | Tarradelles | TES.TAR2-6.073.019 | P4/Lavabos Provença Homes |  |  |  | 2006 | AIXETES TEMPORITZADA ELECT. | Marca: Presto i Trestronic. Conjunt d´aixetes d´aigua freda i calenta de lavabos i safareig (i dutxes en soterrani 1) |  |  | JT2-6.144 | [9 empty] | 1440 |  | ok | 10A
Departament Territori i Sostenibilitat | Tarradelles | TES.TAR2-6.073.019 | P4/Lavabos Provença Homes |  |  |  | 2070 | RENTAMANS | Marca: Roca - Mod: Victoria Aixeta Presto 55115 Mezclador. Electrovàlvula: 90651 Pila de 6V tipo 2CR5 Presió de servei: 1 a 5 bar(min.0,8bar - max. 8 bar) Cabal: 6l/min Temperatura d´us recomanat: 60ºC ( màxim 75º) Aixeta Presto (Vestuaris) Mo |  |  | JT2-6.100 | [9 empty] | 1549 |  | ok | 50A
Departament Territori i Sostenibilitat | Tarradelles | TES.TAR2-6.073.019 | P4/Lavabos Provença Homes |  |  |  | 2110 | INODOROS | Marca:Roca - Mod: Victoria. Inodoro de Pedestal. Dipòsit amb tirador (capacitat 6L). Descàrrega Geberit amb 2 polsadors |  |  | JT2-6.081 | [9 empty] | 1576 |  | ok | 50A
Departament Territori i Sostenibilitat | Tarradelles | TES.TAR2-6.073.020 | P4/Lavabos Provença Dones |  |  |  | 1209 | RENTAMANS | Marca: Roca - Mod: Victoria Aixeta Presto 55115 Mezclador. Electrovàlvula: 90651 Pila de 6V tipo 2CR5 Presió de servei: 1 a 5 bar(min.0,8bar - max. 8 bar) Cabal: 6l/min Temperatura d´us recomanat: 60ºC ( màxim 75º) Aixeta Presto (Vestuaris) Mo |  |  | JT2-6.100 | [9 empty] | 1549 |  | ok | 50A
Departament Territori i Sostenibilitat | Tarradelles | TES.TAR2-6.073.020 | P4/Lavabos Provença Dones |  |  |  | 1215 | INODOROS | Marca:Roca - Mod: Victoria. Inodoro de Pedestal. Dipòsit amb tirador (capacitat 6L). Descàrrega Geberit amb 2 polsadors |  |  | JT2-6.081 | [9 empty] | 1576 |  | ok | 50A
Departament Territori i Sostenibilitat | Tarradelles | TES.TAR2-6.073.020 | P4/Lavabos Provença Dones |  |  |  | 1266 | AIXETES TEMPORITZADA ELECT. | Marca: Presto i Trestronic. Conjunt d´aixetes d´aigua freda i calenta de lavabos i safareig (i dutxes en soterrani 1) |  |  | JT2-6.144 | [9 empty] | 1440 |  | ok | 10A
Departament Territori i Sostenibilitat | Tarradelles | TES.TAR2-6.073.020 | P4/Lavabos Provença Dones |  |  |  | 2007 | AIXETES TEMPORITZADA ELECT. | Marca: Presto i Trestronic. Conjunt d´aixetes d´aigua freda i calenta de lavabos i safareig (i dutxes en soterrani 1) |  |  | JT2-6.144 | [9 empty] | 1440 |  | ok | 10A
Departament Territori i Sostenibilitat | Tarradelles | TES.TAR2-6.073.020 | P4/Lavabos Provença Dones |  |  |  | 2249 | RENTAMANS | Marca: Roca - Mod: Victoria Aixeta Presto 55115 Mezclador. Electrovàlvula: 90651 Pila de 6V tipo 2CR5 Presió de servei: 1 a 5 bar(min.0,8bar - max. 8 bar) Cabal: 6l/min Temperatura d´us recomanat: 60ºC ( màxim 75º) Aixeta Presto (Vestuaris) Mo |  |  | JT2-6.100 | [9 empty] | 1549 |  | ok | 50A
Departament Territori i Sostenibilitat | Tarradelles | TES.TAR2-6.073.020 | P4/Lavabos Provença Dones |  |  |  | 2255 | INODOROS | Marca:Roca - Mod: Victoria. Inodoro de Pedestal. Dipòsit amb tirador (capacitat 6L). Descàrrega Geberit amb 2 polsadors |  |  | JT2-6.081 | [9 empty] | 1576 |  | ok | 50A
Departament Territori i Sostenibilitat | Tarradelles | TES.TAR2-6.073.020 | P4/Lavabos Provença Dones |  |  |  | 2338 | RENTAMANS | Marca: Roca - Mod: Victoria Aixeta Presto 55115 Mezclador. Electrovàlvula: 90651 Pila de 6V tipo 2CR5 Presió de servei: 1 a 5 bar(min.0,8bar - max. 8 bar) Cabal: 6l/min Temperatura d´us recomanat: 60ºC ( màxim 75º) Aixeta Presto (Vestuaris) Mo |  |  | JT2-6.100 | [9 empty] | 1549 |  | ok | 50A
Departament Territori i Sostenibilitat | Tarradelles | TES.TAR2-6.073.020 | P4/Lavabos Provença Dones |  |  |  | 2344 | INODOROS | Marca:Roca - Mod: Victoria. Inodoro de Pedestal. Dipòsit amb tirador (capacitat 6L). Descàrrega Geberit amb 2 polsadors |  |  | JT2-6.081 | [9 empty] | 1576 |  | ok | 50A
Departament Territori i Sostenibilitat | Tarradelles | TES.TAR2-6.073.022 | P4/Lavabos Provença Zona Neteja |  |  |  | 339 | ESCALFADOR |  |  | ELÈCTRIC | JT2-6.065 | [9 empty] | 1390 |  | ok | 10A
Departament Territori i Sostenibilitat | Tarradelles | TES.TAR2-6.073.022 | P4/Lavabos Provença Zona Neteja |  |  |  | 628 | AIXETES TEMPORITZADA SENZILLA | Marca: Presto i Trestronic. Conjunt d´aixetes d´aigua freda i calenta de lavabos i safareig (i dutxes en soterrani 1) |  |  | JT2-6.142 | [9 empty] | 1440 |  | ok | 10A
Departament Territori i Sostenibilitat | Tarradelles | TES.TAR2-6.073.022 | P4/Lavabos Provença Zona Neteja |  |  |  | 1036 | SAFREIG | Marca: Roca |  |  | JT2-6.103 | [9 empty] | 1708 |  | ok | 50A
Departament Territori i Sostenibilitat | Tarradelles | TES.TAR2-6.073.026 | P4/Escala Tarradellas |  |  |  | 319 | AIXETES TEMPORITZADA SENZILLA | Marca: Presto i Trestronic. Conjunt d´aixetes d´aigua freda i calenta de lavabos i safareig (i dutxes en soterrani 1) |  | Escala Terradellas | JT2-6.142 | [9 empty] | 1440 |  | ok | 10A
Departament Territori i Sostenibilitat | Tarradelles | TES.TAR2-6.073.026 | P4/Escala Tarradellas |  |  |  |  | FUENTE OSMOSIS | VICTORIA SW-293RO | [12 empty] | 1345 |  | ok | 20A
Departament Territori i Sostenibilitat | Tarradelles | TES.TAR2-6.073.026 | P4/Escala Tarradellas |  |  |  | 1037 | SAFREIG | Marca: Roca |  |  | JT2-6.103 | [9 empty] | 1708 |  | ok | 50A
Departament Territori i Sostenibilitat | Tarradelles | TES.TAR2-6.073.055 | P4/Lavabos Tarradellas Homes |  |  |  | 64 | URINARI | Urinari Mural (Roca). Fluxòmetre (Presto). |  | Urinari | JT2-6.116 | [9 empty] | 1409 |  | ok | 50A
Departament Territori i Sostenibilitat | Tarradelles | TES.TAR2-6.073.055 | P4/Lavabos Tarradellas Homes |  |  |  | 1267 | AIXETES TEMPORITZADA ELECT. | Marca: Presto i Trestronic. Conjunt d´aixetes d´aigua freda i calenta de lavabos i safareig (i dutxes en soterrani 1) |  |  | JT2-6.144 | [9 empty] | 1440 |  | ok | 10A
Departament Territori i Sostenibilitat | Tarradelles | TES.TAR2-6.073.055 | P4/Lavabos Tarradellas Homes |  |  |  | 1330 | RENTAMANS | Marca: Roca - Mod: Victoria Aixeta Presto 55115 Mezclador. Electrovàlvula: 90651 Pila de 6V tipo 2CR5 Presió de servei: 1 a 5 bar(min.0,8bar - max. 8 bar) Cabal: 6l/min Temperatura d´us recomanat: 60ºC ( màxim 75º) Aixeta Presto (Vestuaris) Mo |  |  | JT2-6.100 | [9 empty] | 1549 |  | ok | 50A
Departament Territori i Sostenibilitat | Tarradelles | TES.TAR2-6.073.055 | P4/Lavabos Tarradellas Homes |  |  |  | 1370 | INODOROS | Marca:Roca - Mod: Victoria. Inodoro de Pedestal. Dipòsit amb tirador (capacitat 6L). Descàrrega Geberit amb 2 polsadors |  |  | JT2-6.081 | [9 empty] | 1576 |  | ok | 50A
Departament Territori i Sostenibilitat | Tarradelles | TES.TAR2-6.073.055 | P4/Lavabos Tarradellas Homes |  |  |  | 1898 | URINARI | Urinari Mural (Roca). Fluxòmetre (Presto). |  | Urinari | JT2-6.116 | [9 empty] | 1409 |  | ok | 50A
Departament Territori i Sostenibilitat | Tarradelles | TES.TAR2-6.073.055 | P4/Lavabos Tarradellas Homes |  |  |  | 2008 | AIXETES TEMPORITZADA ELECT. | Marca: Presto i Trestronic. Conjunt d´aixetes d´aigua freda i calenta de lavabos i safareig (i dutxes en soterrani 1) |  |  | JT2-6.144 | [9 empty] | 1440 |  | ok | 10A
Departament Territori i Sostenibilitat | Tarradelles | TES.TAR2-6.073.055 | P4/Lavabos Tarradellas Homes |  |  |  | 2071 | RENTAMANS | Marca: Roca - Mod: Victoria Aixeta Presto 55115 Mezclador. Electrovàlvula: 90651 Pila de 6V tipo 2CR5 Presió de servei: 1 a 5 bar(min.0,8bar - max. 8 bar) Cabal: 6l/min Temperatura d´us recomanat: 60ºC ( màxim 75º) Aixeta Presto (Vestuaris) Mo |  |  | JT2-6.100 | [9 empty] | 1549 |  | ok | 50A
Departament Territori i Sostenibilitat | Tarradelles | TES.TAR2-6.073.055 | P4/Lavabos Tarradellas Homes |  |  |  | 2111 | INODOROS | Marca:Roca - Mod: Victoria. Inodoro de Pedestal. Dipòsit amb tirador (capacitat 6L). Descàrrega Geberit amb 2 polsadors |  |  | JT2-6.081 | [9 empty] | 1576 |  | ok | 50A
Departament Territori i Sostenibilitat | Tarradelles | TES.TAR2-6.073.056 | P4/Lavabos Tarradellas Dones |  |  |  | 629 | AIXETES SENZILLA | Marca: Presto i Trestronic. Conjunt d´aixetes d´aigua freda i calenta de lavabos i safareig (i dutxes en soterrani 1) |  |  | JT2-6.145 | [9 empty] | 1440 |  | ok | 10A
Departament Territori i Sostenibilitat | Tarradelles | TES.TAR2-6.073.056 | P4/Lavabos Tarradellas Dones |  |  |  | 1331 | RENTAMANS | Marca: Roca - Mod: Victoria Aixeta Presto 55115 Mezclador. Electrovàlvula: 90651 Pila de 6V tipo 2CR5 Presió de servei: 1 a 5 bar(min.0,8bar - max. 8 bar) Cabal: 6l/min Temperatura d´us recomanat: 60ºC ( màxim 75º) Aixeta Presto (Vestuaris) Mo |  |  | JT2-6.100 | [9 empty] | 1549 |  | ok | 50A
Departament Territori i Sostenibilitat | Tarradelles | TES.TAR2-6.073.056 | P4/Lavabos Tarradellas Dones |  |  |  | 1371 | INODOROS | Marca:Roca - Mod: Victoria. Inodoro de Pedestal. Dipòsit amb tirador (capacitat 6L). Descàrrega Geberit amb 2 polsadors |  |  | JT2-6.081 | [9 empty] | 1576 |  | ok | 50A
Departament Territori i Sostenibilitat | Tarradelles | TES.TAR2-6.073.056 | P4/Lavabos Tarradellas Dones |  |  |  | 2072 | RENTAMANS | Marca: Roca - Mod: Victoria Aixeta Presto 55115 Mezclador. Electrovàlvula: 90651 Pila de 6V tipo 2CR5 Presió de servei: 1 a 5 bar(min.0,8bar - max. 8 bar) Cabal: 6l/min Temperatura d´us recomanat: 60ºC ( màxim 75º) Aixeta Presto (Vestuaris) Mo |  |  | JT2-6.100 | [9 empty] | 1549 |  | ok | 50A
Departament Territori i Sostenibilitat | Tarradelles | TES.TAR2-6.073.056 | P4/Lavabos Tarradellas Dones |  |  |  | 2112 | INODOROS | Marca:Roca - Mod: Victoria. Inodoro de Pedestal. Dipòsit amb tirador (capacitat 6L). Descàrrega Geberit amb 2 polsadors |  |  | JT2-6.081 | [9 empty] | 1576 |  | ok | 50A
Departament Territori i Sostenibilitat | Tarradelles | TES.TAR2-6.073.057 | P4/Lavabos Tarradellas Minusval |  |  |  | 630 | AIXETES TEMPORITZADA ELECT. | Marca: Presto i Trestronic. Conjunt d´aixetes d´aigua freda i calenta de lavabos i safareig (i dutxes en soterrani 1) |  |  | JT2-6.144 | [9 empty] | 1440 |  | ok | 10A
Departament Territori i Sostenibilitat | Tarradelles | TES.TAR2-6.073.057 | P4/Lavabos Tarradellas Minusval |  |  |  | 852 | RENTAMANS | Marca: Roca - Mod: Victoria Aixeta Presto 55115 Mezclador. Electrovàlvula: 90651 Pila de 6V tipo 2CR5 Presió de servei: 1 a 5 bar(min.0,8bar - max. 8 bar) Cabal: 6l/min Temperatura d´us recomanat: 60ºC ( màxim 75º) Aixeta Presto (Vestuaris) Mo |  |  | JT2-6.100 | [9 empty] | 1549 |  | ok | 50A
Departament Territori i Sostenibilitat | Tarradelles | TES.TAR2-6.073.057 | P4/Lavabos Tarradellas Minusval |  |  |  | 853 | RENTAMANS | Marca: Roca - Mod: Victoria Aixeta Presto 55115 Mezclador. Electrovàlvula: 90651 Pila de 6V tipo 2CR5 Presió de servei: 1 a 5 bar(min.0,8bar - max. 8 bar) Cabal: 6l/min Temperatura d´us recomanat: 60ºC ( màxim 75º) Aixeta Presto (Vestuaris) Mo |  |  | JT2-6.100 | [9 empty] | 1549 |  | ok | 50A
Departament Territori i Sostenibilitat | Tarradelles | TES.TAR2-6.073.057 | P4/Lavabos Tarradellas Minusval |  |  |  | 869 | INODOROS | Marca:Roca - Mod: Victoria. Inodoro de Pedestal. Dipòsit amb tirador (capacitat 6L). Descàrrega Geberit amb 2 polsadors |  |  | JT2-6.081 | [9 empty] | 1576 |  | ok | 50A
Departament Territori i Sostenibilitat | Tarradelles | TES.TAR2-6.073.058 | P4/Lavabos Tarradellas Zona Net |  |  |  | 340 | ESCALFADOR | Marca: Fleck - Mod: Nilo-7/25L Coberta exterior: Acer electro.zincat, revestit exteriorment amb làmina PVC. Aïllament: Sistema expanso de poliuretà rígid injectat. Resistència: tensió 220V. Termòstat de treball: Connectar i desconnectar automàticame |  | ELÈCTRIC | JT2-6.065 | [9 empty] | 1390 |  | ok | 10A
Departament Territori i Sostenibilitat | Tarradelles | TES.TAR2-6.073.058 | P4/Lavabos Tarradellas Zona Net |  |  |  | 341 | ESCALFADOR |  |  | ELÈCTRIC | JT2-6.065 | [9 empty] | 1390 |  | ok | 10A
Departament Territori i Sostenibilitat | Tarradelles | TES.TAR2-6.073.058 | P4/Lavabos Tarradellas Zona Net |  |  |  | 631 | AIXETES TEMPORITZADA SENZILLA | Marca: Presto i Trestronic. Conjunt d´aixetes d´aigua freda i calenta de lavabos i safareig (i dutxes en soterrani 1) |  |  | JT2-6.142 | [9 empty] | 1440 |  | ok | 10A
Departament Territori i Sostenibilitat | Tarradelles | TES.TAR2-6.073.058 | P4/Lavabos Tarradellas Zona Net |  |  |  | 632 | AIXETES TEMPORITZADA SENZILLA | Marca: Presto i Trestronic. Conjunt d´aixetes d´aigua freda i calenta de lavabos i safareig (i dutxes en soterrani 1) |  |  | JT2-6.142 | [9 empty] | 1440 |  | ok | 10A
Departament Territori i Sostenibilitat | Tarradelles | TES.TAR2-6.073.058 | P4/Lavabos Tarradellas Zona Net |  |  |  | 1038 | SAFREIG | Marca: Roca |  |  | JT2-6.103 | [9 empty] | 1708 |  | ok | 50A
Departament Territori i Sostenibilitat | Tarradelles | TES.TAR2-6.073.058 | P4/Lavabos Tarradellas Zona Net |  |  |  | 1039 | SAFREIG | Marca: Roca |  |  | JT2-6.103 | [9 empty] | 1708 |  | ok | 50A
Departament Territori i Sostenibilitat | Tarradelles | TES.TAR2-6.073.059 | P4/Zona Tarradellas |  |  |  | 98 | SUBQUADRES ELÈCTRICS | De tres marques diferents: MERLIN GERIN, ABB i TERASAKI - Interruptors automàtics magnetotèrmics - Interruptors diferencials - Contactors |  | Tarradellas | JT2-6.107 | [9 empty] | 1255 |  | ok | 50A
Departament Territori i Sostenibilitat | Tarradelles | TES.TAR2-6.073.059 | P4/Zona Tarradellas |  |  |  | 480 | CLIMATIZADOR CTA-5-VR | Cimatitzador SERVO/CLIMA Model: CTA-5-VR Referència: CL- 3 Cabal d´aire(m³/h): 2000+1000+2500 Potència motor(KW): 1.5 Tensió(V): 380 Pressió estàtica(mm.c.a.): 15 Bateria fred(kcal/h): 10000+5000+1250 |  | CL3 Planta 4 | JT2-6.031 | [9 empty] | 1275 |  | ok | 50A
Departament Territori i Sostenibilitat | Tarradelles | TES.TAR2-6.073.059 | P4/Zona Tarradellas |  |  |  | 489 | CLIMATITZADOR CTA-4-VR | Climatitzador SERVO/CLIMA Model: CTA-4-VR Referència: CL-2 CL-4/CL-7/CL-10 Cabal d´aire(m³/h): 2000+2000 2000+1000+1000 Potència motor(KW): 1.1 1.1 Tensió(V): 380 380 Pressió estàtica(mm.c.a.): |  | CL2 Planta 4 | JT2-6.029 | [9 empty] | 1275 |  | ok | 50A
Departament Territori i Sostenibilitat | Tarradelles | TES.TAR2-6.073.059 | P4/Zona Tarradellas |  |  |  | 723 | EXTINTOR PORTATIL DE CO2 | Extintors portatils CO2 AEM Agent extintor: CO2, NC-5 kg Eficàcia: 34B |  |  | JT2-6.069 | [9 empty] | 1487 |  | ok | 20A
Departament Territori i Sostenibilitat | Tarradelles | TES.TAR2-6.073.059 | P4/Zona Tarradellas |  |  |  | 724 | EXTINTOR PORTATIL DE CO2 | Extintors portatils CO2 AEM Agent extintor: CO2, NC-5 kg Eficàcia: 34B |  |  | JT2-6.069 | [9 empty] | 1487 |  | ok | 20A
Departament Territori i Sostenibilitat | Tarradelles | TES.TAR2-6.073.059 | P4/Zona Tarradellas |  |  |  | 1092 | EXTINTOR DE POLS ABC | Extintor EXMON 6 ó 10 kg de càrrega tipus pols ABC Classificació 21A 113B C Control per palanca en cos Manómetre i vàlvula de contrast Mànega Extintor EXTAR Extintor COINTRA Extintor BIFAN IBÉRICA 6Kg de càrrega 6Kg |  |  | JT2-6.067 | [9 empty] | 1723 |  | ok | 20A
Departament Territori i Sostenibilitat | Tarradelles | TES.TAR2-6.073.059 | P4/Zona Tarradellas |  |  |  | 1093 | EXTINTOR DE POLS ABC | Extintor EXMON 6 ó 10 kg de càrrega tipus pols ABC Classificació 21A 113B C Control per palanca en cos Manómetre i vàlvula de contrast Mànega Extintor EXTAR Extintor COINTRA Extintor BIFAN IBÉRICA 6Kg de càrrega 6Kg |  |  | JT2-6.067 | [9 empty] | 1723 |  | ok | 20A
Departament Territori i Sostenibilitat | Tarradelles | TES.TAR2-6.073.059 | P4/Zona Tarradellas |  |  |  | 1914 | SUBQUADRES ELÈCTRICS | De tres marques diferents: MERLIN GERIN, ABB i TERASAKI - Interruptors automàtics magnetotèrmics - Interruptors diferencials - Contactors |  | Tarradellas | JT2-6.107 | [9 empty] | 1255 |  | ok | 50A
Departament Territori i Sostenibilitat | Tarradelles | TES.TAR2-6.073.061 | P4/Lavabos Sants Homes |  |  |  | 65 | URINARI | Urinari Mural (Roca). Fluxòmetre (Presto). |  | urinari | JT2-6.116 | [9 empty] | 1409 |  | ok | 50A
Departament Territori i Sostenibilitat | Tarradelles | TES.TAR2-6.073.061 | P4/Lavabos Sants Homes |  |  |  | 1268 | AIXETES TEMPORITZADA ELECT. | Marca: Presto i Trestronic. Conjunt d´aixetes d´aigua freda i calenta de lavabos i safareig (i dutxes en soterrani 1) |  |  | JT2-6.144 | [9 empty] | 1440 |  | ok | 10A
Departament Territori i Sostenibilitat | Tarradelles | TES.TAR2-6.073.061 | P4/Lavabos Sants Homes |  |  |  | 1332 | RENTAMANS | Marca: Roca - Mod: Victoria Aixeta Presto 55115 Mezclador. Electrovàlvula: 90651 Pila de 6V tipo 2CR5 Presió de servei: 1 a 5 bar(min.0,8bar - max. 8 bar) Cabal: 6l/min Temperatura d´us recomanat: 60ºC ( màxim 75º) Aixeta Presto (Vestuaris) Mo |  |  | JT2-6.100 | [9 empty] | 1549 |  | ok | 50A
Departament Territori i Sostenibilitat | Tarradelles | TES.TAR2-6.073.061 | P4/Lavabos Sants Homes |  |  |  | 1372 | INODOROS | Marca:Roca - Mod: Victoria. Inodoro de Pedestal. Dipòsit amb tirador (capacitat 6L). Descàrrega Geberit amb 2 polsadors |  |  | JT2-6.081 | [9 empty] | 1576 |  | ok | 50A
Departament Territori i Sostenibilitat | Tarradelles | TES.TAR2-6.073.061 | P4/Lavabos Sants Homes |  |  |  | 1899 | URINARI | Urinari Mural (Roca). Fluxòmetre (Presto). |  | urinari | JT2-6.116 | [9 empty] | 1409 |  | ok | 50A
Departament Territori i Sostenibilitat | Tarradelles | TES.TAR2-6.073.061 | P4/Lavabos Sants Homes |  |  |  | 2009 | AIXETES TEMPORITZADA ELECT. | Marca: Presto i Trestronic. Conjunt d´aixetes d´aigua freda i calenta de lavabos i safareig (i dutxes en soterrani 1) |  |  | JT2-6.144 | [9 empty] | 1440 |  | ok | 10A
Departament Territori i Sostenibilitat | Tarradelles | TES.TAR2-6.073.061 | P4/Lavabos Sants Homes |  |  |  | 2073 | RENTAMANS | Marca: Roca - Mod: Victoria Aixeta Presto 55115 Mezclador. Electrovàlvula: 90651 Pila de 6V tipo 2CR5 Presió de servei: 1 a 5 bar(min.0,8bar - max. 8 bar) Cabal: 6l/min Temperatura d´us recomanat: 60ºC ( màxim 75º) Aixeta Presto (Vestuaris) Mo |  |  | JT2-6.100 | [9 empty] | 1549 |  | ok | 50A
Departament Territori i Sostenibilitat | Tarradelles | TES.TAR2-6.073.061 | P4/Lavabos Sants Homes |  |  |  | 2113 | INODOROS | Marca:Roca - Mod: Victoria. Inodoro de Pedestal. Dipòsit amb tirador (capacitat 6L). Descàrrega Geberit amb 2 polsadors |  |  | JT2-6.081 | [9 empty] | 1576 |  | ok | 50A
Departament Territori i Sostenibilitat | Tarradelles | TES.TAR2-6.073.062 | P4/Lavabos Sants Dones |  |  |  | 1269 | AIXETES TEMPORITZADA ELECT. | Marca: Presto i Trestronic. Conjunt d´aixetes d´aigua freda i calenta de lavabos i safareig (i dutxes en soterrani 1) |  |  | JT2-6.144 | [9 empty] | 1440 |  | ok | 10A
Departament Territori i Sostenibilitat | Tarradelles | TES.TAR2-6.073.062 | P4/Lavabos Sants Dones |  |  |  | 1333 | RENTAMANS | Marca: Roca - Mod: Victoria Aixeta Presto 55115 Mezclador. Electrovàlvula: 90651 Pila de 6V tipo 2CR5 Presió de servei: 1 a 5 bar(min.0,8bar - max. 8 bar) Cabal: 6l/min Temperatura d´us recomanat: 60ºC ( màxim 75º) Aixeta Presto (Vestuaris) Mo |  |  | JT2-6.100 | [9 empty] | 1549 |  | ok | 50A
Departament Territori i Sostenibilitat | Tarradelles | TES.TAR2-6.073.062 | P4/Lavabos Sants Dones |  |  |  | 1373 | INODOROS | Marca:Roca - Mod: Victoria. Inodoro de Pedestal. Dipòsit amb tirador (capacitat 6L). Descàrrega Geberit amb 2 polsadors |  |  | JT2-6.081 | [9 empty] | 1576 |  | ok | 50A
Departament Territori i Sostenibilitat | Tarradelles | TES.TAR2-6.073.062 | P4/Lavabos Sants Dones |  |  |  | 2010 | AIXETES TEMPORITZADA ELECT. | Marca: Presto i Trestronic. Conjunt d´aixetes d´aigua freda i calenta de lavabos i safareig (i dutxes en soterrani 1) |  |  | JT2-6.144 | [9 empty] | 1440 |  | ok | 10A
Departament Territori i Sostenibilitat | Tarradelles | TES.TAR2-6.073.062 | P4/Lavabos Sants Dones |  |  |  | 2074 | RENTAMANS | Marca: Roca - Mod: Victoria Aixeta Presto 55115 Mezclador. Electrovàlvula: 90651 Pila de 6V tipo 2CR5 Presió de servei: 1 a 5 bar(min.0,8bar - max. 8 bar) Cabal: 6l/min Temperatura d´us recomanat: 60ºC ( màxim 75º) Aixeta Presto (Vestuaris) Mo |  |  | JT2-6.100 | [9 empty] | 1549 |  | ok | 50A
Departament Territori i Sostenibilitat | Tarradelles | TES.TAR2-6.073.062 | P4/Lavabos Sants Dones |  |  |  | 2114 | INODOROS | Marca:Roca - Mod: Victoria. Inodoro de Pedestal. Dipòsit amb tirador (capacitat 6L). Descàrrega Geberit amb 2 polsadors |  |  | JT2-6.081 | [9 empty] | 1576 |  | ok | 50A
Departament Territori i Sostenibilitat | Tarradelles | TES.TAR2-6.073.063 | P4/Lavabos Sants Zona Neteja |  |  |  | 342 | ESCALFADOR |  |  | ELÈCTRIC | JT2-6.065 | [9 empty] | 1390 |  | ok | 10A
Departament Territori i Sostenibilitat | Tarradelles | TES.TAR2-6.073.063 | P4/Lavabos Sants Zona Neteja |  |  |  | 633 | AIXETES TEMPORITZADA SENZILLA | Marca: Presto i Trestronic. Conjunt d´aixetes d´aigua freda i calenta de lavabos i safareig (i dutxes en soterrani 1) |  |  | JT2-6.142 | [9 empty] | 1440 |  | ok | 10A
Departament Territori i Sostenibilitat | Tarradelles | TES.TAR2-6.073.063 | P4/Lavabos Sants Zona Neteja |  |  |  | 1040 | SAFREIG | Marca: Roca |  |  | JT2-6.103 | [9 empty] | 1708 |  | ok | 50A
Departament Territori i Sostenibilitat | Tarradelles | TES.TAR2-6.073.064 | P4/Zona Sants-Tarradellas |  |  |  | 136 | SUBQUADRES ELÈCTRICS | De tres marques diferents: MERLIN GERIN, ABB i TERASAKI - Interruptors automàtics magnetotèrmics - Interruptors diferencials - Contactors |  | Sants Tarradellas | JT2-6.107 | [9 empty] | 1255 |  | ok | 50A
Departament Territori i Sostenibilitat | Tarradelles | TES.TAR2-6.073.064 | P4/Zona Sants-Tarradellas |  |  |  | 362 | DOWNLIGHTS LLUM LED (11 ut) | Downlights ERCO, aro inox amb anella metàl·lica. Aro encastrar blanc E27 dim.120 EAL 120-140 interior Aro encastrar orientable plata 35mm SAG-DLC-A SP-035 Aro encastrar per lampada AR111 Lampada Led de 4,2W amb equip SGI 100 1355 SAG-WSD-008-350 D |  | Director General | JT2-6.133 | [9 empty] | 1637 |  | ok | 50A
Departament Territori i Sostenibilitat | Tarradelles | TES.TAR2-6.073.064 | P4/Zona Sants-Tarradellas |  |  |  | 462 | CLIMATITZADOR CTA-3-VR | Cimatitzador SERVO/CLIMA Model: CTA-3-VR Referència: CL-1/CL-5/CL-6/CL-9 CL-8/CL-11 Cabal d´aire(m³/h): 2000+1000 1000+1000+1000 Potència motor(KW): 0.75 0.75 Tensió(V): 380 380 Pressió estàtica(mm.c.a.): 15 |  | CL5 Planta 4 | JT2-6.027 | [9 empty] | 1275 |  | ok | 50A
Departament Territori i Sostenibilitat | Tarradelles | TES.TAR2-6.073.064 | P4/Zona Sants-Tarradellas |  |  |  | 471 | CLIMATITZADOR CTA-4-VR | Climatitzador SERVO/CLIMA Model: CTA-4-VR Referència: CL-2 CL-4/CL-7/CL-10 Cabal d´aire(m³/h): 2000+2000 2000+1000+1000 Potència motor(KW): 1.1 1.1 Tensió(V): 380 380 Pressió estàtica(mm.c.a.): |  | CL4 Planta 4 | JT2-6.029 | [9 empty] | 1275 |  | ok | 50A
Departament Territori i Sostenibilitat | Tarradelles | TES.TAR2-6.073.064 | P4/Zona Sants-Tarradellas |  |  |  | 725 | EXTINTOR PORTATIL DE CO2 | Extintors portatils CO2 AEM Agent extintor: CO2, NC-5 kg Eficàcia: 34B |  |  | JT2-6.069 | [9 empty] | 1487 |  | ok | 20A
Departament Territori i Sostenibilitat | Tarradelles | TES.TAR2-6.073.064 | P4/Zona Sants-Tarradellas |  |  |  | 1094 | EXTINTOR DE POLS ABC | Extintor EXMON 6 ó 10 kg de càrrega tipus pols ABC Classificació 21A 113B C Control per palanca en cos Manómetre i vàlvula de contrast Mànega Extintor EXTAR Extintor COINTRA Extintor BIFAN IBÉRICA 6Kg de càrrega 6Kg |  |  | JT2-6.067 | [9 empty] | 1723 |  | ok | 20A
Departament Territori i Sostenibilitat | Tarradelles | TES.TAR2-6.073.064 | P4/Zona Sants-Tarradellas |  |  |  | 1925 | SUBQUADRES ELÈCTRICS | De tres marques diferents: MERLIN GERIN, ABB i TERASAKI - Interruptors automàtics magnetotèrmics - Interruptors diferencials - Contactors |  | Sants Tarradellas | JT2-6.107 | [9 empty] | 1255 |  | ok | 50A
Departament Territori i Sostenibilitat | Tarradelles | TES.TAR2-6.073.065 | P4/Zona Sants-Provença |  |  |  | 445 | CLIMATITZADOR CTA-4-VR | Climatitzador SERVO/CLIMA Model: CTA-4-VR Referència: CL-2 CL-4/CL-7/CL-10 Cabal d´aire(m³/h): 2000+2000 2000+1000+1000 Potència motor(KW): 1.1 1.1 Tensió(V): 380 380 Pressió estàtica(mm.c.a.): |  | CL7 Planta 4 | JT2-6.029 | [9 empty] | 1275 |  | ok | 50A
Departament Territori i Sostenibilitat | Tarradelles | TES.TAR2-6.073.065 | P4/Zona Sants-Provença |  |  |  | 454 | CLIMATITZADOR CTA-3-VR | Cimatitzador SERVO/CLIMA Model: CTA-3-VR Referència: CL-1/CL-5/CL-6/CL-9 CL-8/CL-11 Cabal d´aire(m³/h): 2000+1000 1000+1000+1000 Potència motor(KW): 0.75 0.75 Tensió(V): 380 380 Pressió estàtica(mm.c.a.): 15 |  | CL6 Planta 4 | JT2-6.027 | [9 empty] | 1275 |  | ok | 50A
Departament Territori i Sostenibilitat | Tarradelles | TES.TAR2-6.073.065 | P4/Zona Sants-Provença |  |  |  | 726 | EXTINTOR PORTATIL DE CO2 | Extintors portatils CO2 AEM Agent extintor: CO2, NC-5 kg Eficàcia: 34B |  |  | JT2-6.069 | [9 empty] | 1487 |  | ok | 20A
Departament Territori i Sostenibilitat | Tarradelles | TES.TAR2-6.073.065 | P4/Zona Sants-Provença |  |  |  | 1095 | EXTINTOR DE POLS ABC | Extintor EXMON 6 ó 10 kg de càrrega tipus pols ABC Classificació 21A 113B C Control per palanca en cos Manómetre i vàlvula de contrast Mànega Extintor EXTAR Extintor COINTRA Extintor BIFAN IBÉRICA 6Kg de càrrega 6Kg |  |  | JT2-6.067 | [9 empty] | 1723 |  | ok | 20A
Departament Territori i Sostenibilitat | Tarradelles | TES.TAR2-6.073.065 | P4/Zona Sants-Provença |  |  |  | 1199 | DOWNLIGHTS LLUM LED | Downlights ERCO, aro inox amb anella metàl·lica. Aro encastrar blanc E27 dim.120 EAL 120-140 interior Aro encastrar orientable plata 35mm SAG-DLC-A SP-035 Aro encastrar per lampada AR111 Lampada Led de 4,2W amb equip SGI 100 1355 SAG-WSD-008-350 D |  |  | JT2-6.133 | [9 empty] | 1637 |  | ok | 50A
Departament Territori i Sostenibilitat | Tarradelles | TES.TAR2-6.073.065 | P4/Zona Sants-Provença |  |  |  | 2410 | DOWNLIGHTS LLUM LED | Downlights ERCO, aro inox amb anella metàl·lica. Aro encastrar blanc E27 dim.120 EAL 120-140 interior Aro encastrar orientable plata 35mm SAG-DLC-A SP-035 Aro encastrar per lampada AR111 Lampada Led de 4,2W amb equip SGI 100 1355 SAG-WSD-008-350 D |  |  | JT2-6.133 | [9 empty] | 1637 |  | ok | 50A
Departament Territori i Sostenibilitat | Tarradelles | TES.TAR2-6.073.065 | P4/Zona Sants-Provença |  |  |  | 2448 | DOWNLIGHTS LLUM LED | Downlights ERCO, aro inox amb anella metàl·lica. Aro encastrar blanc E27 dim.120 EAL 120-140 interior Aro encastrar orientable plata 35mm SAG-DLC-A SP-035 Aro encastrar per lampada AR111 Lampada Led de 4,2W amb equip SGI 100 1355 SAG-WSD-008-350 D |  |  | JT2-6.133 | [9 empty] | 1637 |  | ok | 50A
Departament Territori i Sostenibilitat | Tarradelles | TES.TAR2-6.073.065 | P4/Zona Sants-Provença |  |  |  | 2486 | DOWNLIGHTS LLUM LED | Downlights ERCO, aro inox amb anella metàl·lica. Aro encastrar blanc E27 dim.120 EAL 120-140 interior Aro encastrar orientable plata 35mm SAG-DLC-A SP-035 Aro encastrar per lampada AR111 Lampada Led de 4,2W amb equip SGI 100 1355 SAG-WSD-008-350 D |  |  | JT2-6.133 | [9 empty] | 1637 |  | ok | 50A
Departament Territori i Sostenibilitat | Tarradelles | TES.TAR2-6.073.066 | P4/Zona Provença |  |  |  | 169 | SUBQUADRES ELÈCTRICS | De tres marques diferents: MERLIN GERIN, ABB i TERASAKI - Interruptors automàtics magnetotèrmics - Interruptors diferencials - Contactors |  | Provença | JT2-6.107 | [9 empty] | 1255 |  | ok | 50A
Departament Territori i Sostenibilitat | Tarradelles | TES.TAR2-6.073.066 | P4/Zona Provença |  |  |  | 263 | HUMIDIFICADOR | Deshumidificador. Model: DH-2.700/DH-3.800 Tensió.220V/50Hz. Humidificador evaporatiu. Marca: Brune Mòdel: B250 Capacitat humidificació: Max:1,2l a 23ºC i 45% HR Cabal d´aire: 300/500M3/h Nivell de soroll en funcionament: 30-40dBA Per a locals |  | Humidificador | JT2-6.043 | [9 empty] | 1417 |  | ok | 20A
Departament Territori i Sostenibilitat | Tarradelles | TES.TAR2-6.073.066 | P4/Zona Provença |  |  |  | 429 | CLIMATITZADOR CTA-3-VR | Cimatitzador SERVO/CLIMA Model: CTA-3-VR Referència: CL-1/CL-5/CL-6/CL-9 CL-8/CL-11 Cabal d´aire(m³/h): 2000+1000 1000+1000+1000 Potència motor(KW): 0.75 0.75 Tensió(V): 380 380 Pressió estàtica(mm.c.a.): 15 |  | CL9 Planta 4 | JT2-6.027 | [9 empty] | 1275 |  | ok | 50A
Departament Territori i Sostenibilitat | Tarradelles | TES.TAR2-6.073.066 | P4/Zona Provença |  |  |  | 437 | CLIMATITZADOR CTA-3-VR | Cimatitzador SERVO/CLIMA Model: CTA-3-VR Referència: CL-1/CL-5/CL-6/CL-9 CL-8/CL-11 Cabal d´aire(m³/h): 2000+1000 1000+1000+1000 Potència motor(KW): 0.75 0.75 Tensió(V): 380 380 Pressió estàtica(mm.c.a.): 15 |  | CL8 Planta 4 | JT2-6.027 | [9 empty] | 1275 |  | ok | 50A
Departament Territori i Sostenibilitat | Tarradelles | TES.TAR2-6.073.066 | P4/Zona Provença |  |  |  | 503 | CLIMATITZADOR CTA-3-VR | Cimatitzador SERVO/CLIMA Model: CTA-3-VR Referència: CL-1/CL-5/CL-6/CL-9 CL-8/CL-11 Cabal d´aire(m³/h): 2000+1000 1000+1000+1000 Potència motor(KW): 0.75 0.75 Tensió(V): 380 380 Pressió estàtica(mm.c.a.): 15 |  | CL11 Planta 4 | JT2-6.027 | [9 empty] | 1275 |  | ok | 50A
Departament Territori i Sostenibilitat | Tarradelles | TES.TAR2-6.073.066 | P4/Zona Provença |  |  |  | 512 | CLIMATITZADOR CTA-4-VR | Climatitzador SERVO/CLIMA Model: CTA-4-VR Referència: CL-2 CL-4/CL-7/CL-10 Cabal d´aire(m³/h): 2000+2000 2000+1000+1000 Potència motor(KW): 1.1 1.1 Tensió(V): 380 380 Pressió estàtica(mm.c.a.): |  | CL10 Planta 4 | JT2-6.029 | [9 empty] | 1275 |  | ok | 50A
Departament Territori i Sostenibilitat | Tarradelles | TES.TAR2-6.073.066 | P4/Zona Provença |  |  |  | 727 | EXTINTOR PORTATIL DE CO2 | Extintors portatils CO2 AEM Agent extintor: CO2, NC-5 kg Eficàcia: 34B |  |  | JT2-6.069 | [9 empty] | 1487 |  | ok | 20A
Departament Territori i Sostenibilitat | Tarradelles | TES.TAR2-6.073.066 | P4/Zona Provença |  |  |  | 728 | EXTINTOR PORTATIL DE CO2 | Extintors portatils CO2 AEM Agent extintor: CO2, NC-5 kg Eficàcia: 34B |  |  | JT2-6.069 | [9 empty] | 1487 |  | ok | 20A
Departament Territori i Sostenibilitat | Tarradelles | TES.TAR2-6.073.066 | P4/Zona Provença |  |  |  | 729 | EXTINTOR PORTATIL DE CO2 | Extintors portatils CO2 AEM Agent extintor: CO2, NC-5 kg Eficàcia: 34B |  |  | JT2-6.069 | [9 empty] | 1487 |  | ok | 20A
Departament Territori i Sostenibilitat | Tarradelles | TES.TAR2-6.073.066 | P4/Zona Provença |  |  |  | 1096 | EXTINTOR DE POLS ABC | Extintor EXMON 6 ó 10 kg de càrrega tipus pols ABC Classificació 21A 113B C Control per palanca en cos Manómetre i vàlvula de contrast Mànega Extintor EXTAR Extintor COINTRA Extintor BIFAN IBÉRICA 6Kg de càrrega 6Kg |  |  | JT2-6.067 | [9 empty] | 1723 |  | ok | 20A
Departament Territori i Sostenibilitat | Tarradelles | TES.TAR2-6.073.066 | P4/Zona Provença |  |  |  | 1097 | EXTINTOR DE POLS ABC | Extintor EXMON 6 ó 10 kg de càrrega tipus pols ABC Classificació 21A 113B C Control per palanca en cos Manómetre i vàlvula de contrast Mànega Extintor EXTAR Extintor COINTRA Extintor BIFAN IBÉRICA 6Kg de càrrega 6Kg |  |  | JT2-6.067 | [9 empty] | 1723 |  | ok | 20A
Departament Territori i Sostenibilitat | Tarradelles | TES.TAR2-6.073.066 | P4/Zona Provença |  |  |  | 1941 | SUBQUADRES ELÈCTRICS | De tres marques diferents: MERLIN GERIN, ABB i TERASAKI - Interruptors automàtics magnetotèrmics - Interruptors diferencials - Contactors |  | Provença | JT2-6.107 | [9 empty] | 1255 |  | ok | 50A
Departament Territori i Sostenibilitat | Tarradelles | TES.TAR2-6.073.067 | P4/Pati Instal·lacions Provença |  |  |  | 4 | SUBQUADRES ELÈCTRICS | De tres marques diferents: MERLIN GERIN, ABB i TERASAKI - Interruptors automàtics magnetotèrmics - Interruptors diferencials - Contactors |  | Zones Comunes | JT2-6.107 | [9 empty] | 1255 |  | ok | 50A
Departament Territori i Sostenibilitat | Tarradelles | TES.TAR2-6.073.067 | P4/Pati Instal·lacions Provença |  |  |  | 154 | RACK VEU I DADES. |  |  | Rack Veu i dades | JT2-6.108 | [9 empty] | 1467 |  | ok | 50A
Departament Territori i Sostenibilitat | Tarradelles | TES.TAR2-6.073.067 | P4/Pati Instal·lacions Provença |  |  |  | 607 | SUBQUADRE ELÈC. ALIMEN. RACK VEU/DADES |  |  |  | JT2-6.109 | [9 empty] | 1412 |  | ok | 50A
Departament Territori i Sostenibilitat | Tarradelles | TES.TAR2-6.073.067 | P4/Pati Instal·lacions Provença |  |  |  | 616 | BLINDOSBARRA |  |  |  | JT2-6.114 | [9 empty] | 1430 |  | ok | 50A
Departament Territori i Sostenibilitat | Tarradelles | TES.TAR2-6.073.067 | P4/Pati Instal·lacions Provença |  |  |  | 1224 | INTERRUPTOR GENERAL PLANTA PER ZONES | MERLING GERIN NS160N |  |  | JT2-6.110 | [9 empty] | 1585 |  | ok | 50A
Departament Territori i Sostenibilitat | Tarradelles | TES.TAR2-6.073.067 | P4/Pati Instal·lacions Provença |  |  |  | 1883 | SUBQUADRES ELÈCTRICS | De tres marques diferents: MERLIN GERIN, ABB i TERASAKI - Interruptors automàtics magnetotèrmics - Interruptors diferencials - Contactors |  | Zones Comunes | JT2-6.107 | [9 empty] | 1255 |  | ok | 50A
Departament Territori i Sostenibilitat | Tarradelles | TES.TAR2-6.073.067 | P4/Pati Instal·lacions Provença |  |  |  | 1935 | RACK VEU I DADES. |  |  | Rack Veu i dades | JT2-6.108 | [9 empty] | 1467 |  | ok | 50A
Departament Territori i Sostenibilitat | Tarradelles | TES.TAR2-6.073.067 | P4/Pati Instal·lacions Provença |  |  |  | 2264 | INTERRUPTOR GENERAL PLANTA PER ZONES | MERLING GERIN NS160N |  |  | JT2-6.110 | [9 empty] | 1585 |  | ok | 50A
Departament Territori i Sostenibilitat | Tarradelles | TES.TAR2-6.073.067 | P4/Pati Instal·lacions Provença |  |  |  | 2353 | INTERRUPTOR GENERAL PLANTA PER ZONES | MERLING GERIN NS160N |  |  | JT2-6.110 | [9 empty] | 1585 |  | ok | 50A
Departament Territori i Sostenibilitat | Tarradelles | TES.TAR2-6.073.071 | P4/Lavabos Provença |  |  |  | 229 | MEGAFONIA |  |  | Lluminós lavabo | JT2-6.084 | [9 empty] | 1364 |  | ok | 50A
Departament Territori i Sostenibilitat | Tarradelles | TES.TAR2-6.073.071 | P4/Lavabos Provença |  |  |  | 2395 | MEGAFONIA |  |  | Lluminós lavabo | JT2-6.084 | [9 empty] | 1364 |  | ok | 50A
Departament Territori i Sostenibilitat | Tarradelles | TES.TAR2-6.073.071 | P4/Lavabos Provença |  |  |  | 2433 | MEGAFONIA |  |  | Lluminós lavabo | JT2-6.084 | [9 empty] | 1364 |  | ok | 50A
Departament Territori i Sostenibilitat | Tarradelles | TES.TAR2-6.073.071 | P4/Lavabos Provença |  |  |  | 2471 | MEGAFONIA |  |  | Lluminós lavabo | JT2-6.084 | [9 empty] | 1364 |  | ok | 50A
Departament Territori i Sostenibilitat | Tarradelles | TES.TAR2-6.074 | P5 |  |  |  | 14 | MEGAFONIA (35 ut) |  |  | Zona 8 - Linia 12 5ªPta | JT2-6.084 | [9 empty] | 1364 |  | ok | 50A
Departament Territori i Sostenibilitat | Tarradelles | TES.TAR2-6.074 | P5 |  |  |  | 289 | ASSECADOR DE MANS | SANIFLOW AMB POLSADOR Mod: E-88C- Còdic ant:95003D Dimensions: 255x282x215mm Pes: 11.5Kg Funcionament: Polsador amb temporitzador 34 Tensió:220V/10A/50-60Hz/250W Resistència elèctrica: 2000W |  | FORA DE SERVEI | JT2-6.005 | [9 empty] | 1551 |  | ok | 10A
Departament Territori i Sostenibilitat | Tarradelles | TES.TAR2-6.074 | P5 |  |  |  | 667 | MECANISMES (80 ut) | INTERRUPTOR BTICINO LIVING MODEL:4501 16A 250V PULSAD |  |  | JT2-6.083 | [9 empty] | 1447 |  | ok | 20A
Departament Territori i Sostenibilitat | Tarradelles | TES.TAR2-6.074 | P5 |  |  |  | 890 | DETECTOR IÒNIC (40 ut) | Detector iònic de fums APOLLO sèrie 60. PT No 55000-200 ING Serial No 0397-12374 BUILD 12 Homologat. Detector iònic de fums COFEM DIH-4, EN-54/7 |  |  | JT2-6.045 | [9 empty] | 1614 |  | ok | 10A
Departament Territori i Sostenibilitat | Tarradelles | TES.TAR2-6.074 | P5 |  |  |  | 954 | DOWNLIGHTS LLUM FLUORESCENT (90 ut) | Downlights ERCO amb reflector i anella embellidora Models: 83 881 83 891 83 460 TC-D: 2x18W 2x26W 2x9W Downlights ERCO amb reflector i anella embellidora Model: 83 884 22214 TC-D: 2x18W 2x26W Downlight |  |  | JT2-6.050 | [9 empty] | 1637 |  | ok | 50A
Departament Territori i Sostenibilitat | Tarradelles | TES.TAR2-6.074 | P5 |  |  |  | 955 | DOWNLIGHTS LLUM HALÒGEN (30 ut) | Downlights ERCO amb reflector i anella embellidora Per làmpada de diferents potències 35, 50, 100 W Staff- Iberica mod:770692-3 (Perimetral) |  |  | JT2-6.051 | [9 empty] | 1637 |  | ok | 50A
Departament Territori i Sostenibilitat | Tarradelles | TES.TAR2-6.074 | P5/Lavabos |  |  |  | 956 | FLUORESCENT BAIX CONSUM 14W | Lluminària tipus Downlight de fals sostre mes detector de presencia Marca: ERCO Model: 80231 Per làmpada de 60W/220V E27 |  |  | JT2-6.054 | [9 empty] | 1637 |  | ok | 50A
Departament Territori i Sostenibilitat | Tarradelles | TES.TAR2-6.074 | P5 |  |  |  | 957 | PANTALLES PER A SOSTRES DE PERFILERIA VISTA (305 ut) | Llumenera amb sistema òptic parabòlic d´alta brillantor Marca: TRILUX Referència: 1350/158 RPV-L 1350/136 RPV-L 1361 / 318 RPV Làmpades: 1 x 58W 1 x 36 W 3 x 18 W Nivell protecció: IP 20 Tamany: 1550 x 1 |  |  | JT2-6.087 | [9 empty] | 1637 |  | ok | 50A
Departament Territori i Sostenibilitat | Tarradelles | TES.TAR2-6.074 | P5 |  |  |  | 958 | REGLETES FLUORESCENTS (55 ut) | Regleta fluorescent MAZDA Mod. RBD de 1x18w 1 x 36W i de 1 x 58W 2x36w 2x58w amb Reactància : NOVALUX Condensador : UFASA Encebador : MAZDA S1 Portatub : VOSSLOH Regleta fluorescent ZALUX difusor acrílic estanc d |  |  | JT2-6.097 | [9 empty] | 1637 |  | ok | 50A
Departament Territori i Sostenibilitat | Tarradelles | TES.TAR2-6.074 | P5 |  |  |  | 1012 | AUTONOMS EMERGÈNCIA FLUORESCENT (34 ut) | Aparells autònoms d´emergència i senyalització de tipus fluorescent Marca: SAFT - URA E9 - 412 S i E9-312 S Lampada:1 x PL 9 W Fluxe lum: 277 lm 212lm Lampada senyalització: 2x12V/0,1A Consum: 4W/5VA. Bateria recargab |  |  | JT2-6.006 | [9 empty] | 1692 |  | ok | 2A
Departament Territori i Sostenibilitat | Tarradelles | TES.TAR2-6.074 | P5 |  |  |  | 1169 | POLSADOR MANUAL ALARMA | Polsador manual d´alarma, color vermell i montage de superficie Incorpora tapa plàstica de protecció, clau de prova d´accionament lateral Marca / Model: ADEMCO / KR-SR Vidre de recanvi: KG1 |  |  | JT2-6.089 | [9 empty] | 1524 |  | ok | 10A
Departament Territori i Sostenibilitat | Tarradelles | TES.TAR2-6.074 | P5 |  |  |  | 1232 | INDICADOR ÒPTIC ACCIÓ | Indicador òptic d´acció ADEMCO Model: IRK-E Incorpora diode Led d´alta lluminiscència i catadiòptric color vermell. Caixa ABS color blanc. Funcionament a 3V.CC. |  |  | JT2-6.080 | [9 empty] | 1604 |  | ok | 10A
Departament Territori i Sostenibilitat | Tarradelles | TES.TAR2-6.074 | P5 |  |  |  | 2272 | INDICADOR ÒPTIC ACCIÓ | Indicador òptic d´acció ADEMCO Model: IRK-E Incorpora diode Led d´alta lluminiscència i catadiòptric color vermell. Caixa ABS color blanc. Funcionament a 3V.CC. |  |  | JT2-6.080 | [9 empty] | 1604 |  | ok | 10A
Departament Territori i Sostenibilitat | Tarradelles | TES.TAR2-6.074 | P5 |  |  |  | 2361 | INDICADOR ÒPTIC ACCIÓ | Indicador òptic d´acció ADEMCO Model: IRK-E Incorpora diode Led d´alta lluminiscència i catadiòptric color vermell. Caixa ABS color blanc. Funcionament a 3V.CC. |  |  | JT2-6.080 | [9 empty] | 1604 |  | ok | 10A
Departament Territori i Sostenibilitat | Tarradelles | TES.TAR2-6.074 | P5 |  |  |  | 2574 | ASSECADOR DE MANS | SANIFLOW AMB POLSADOR Mod: E-88C- Còdic ant:95003D Dimensions: 255x282x215mm Pes: 11.5Kg Funcionament: Polsador amb temporitzador 34 Tensió:220V/10A/50-60Hz/250W Resistència elèctrica: 2000W |  | FORA DE SERVEI | JT2-6.005 | [9 empty] | 1551 |  | ok | 10A
Departament Territori i Sostenibilitat | Tarradelles | TES.TAR2-6.074 | P5 |  |  |  | 2602 | ASSECADOR DE MANS | SANIFLOW AMB POLSADOR Mod: E-88C- Còdic ant:95003D Dimensions: 255x282x215mm Pes: 11.5Kg Funcionament: Polsador amb temporitzador 34 Tensió:220V/10A/50-60Hz/250W Resistència elèctrica: 2000W |  | FORA DE SERVEI | JT2-6.005 | [9 empty] | 1551 |  | ok | 10A
Departament Territori i Sostenibilitat | Tarradelles | TES.TAR2-6.074 | P5 |  |  |  | 2630 | ASSECADOR DE MANS | SANIFLOW AMB POLSADOR Mod: E-88C- Còdic ant:95003D Dimensions: 255x282x215mm Pes: 11.5Kg Funcionament: Polsador amb temporitzador 34 Tensió:220V/10A/50-60Hz/250W Resistència elèctrica: 2000W |  | FORA DE SERVEI | JT2-6.005 | [9 empty] | 1551 |  | ok | 10A
Departament Territori i Sostenibilitat | Tarradelles | TES.TAR2-6.074 | P5 |  |  |  | 2658 | ASSECADOR DE MANS | SANIFLOW AMB POLSADOR Mod: E-88C- Còdic ant:95003D Dimensions: 255x282x215mm Pes: 11.5Kg Funcionament: Polsador amb temporitzador 34 Tensió:220V/10A/50-60Hz/250W Resistència elèctrica: 2000W |  | FORA DE SERVEI | JT2-6.005 | [9 empty] | 1551 |  | ok | 10A
Departament Territori i Sostenibilitat | Tarradelles | TES.TAR2-6.074 | P5 |  |  |  | 2686 | ASSECADOR DE MANS | SANIFLOW AMB POLSADOR Mod: E-88C- Còdic ant:95003D Dimensions: 255x282x215mm Pes: 11.5Kg Funcionament: Polsador amb temporitzador 34 Tensió:220V/10A/50-60Hz/250W Resistència elèctrica: 2000W |  | FORA DE SERVEI | JT2-6.005 | [9 empty] | 1551 |  | ok | 10A
Departament Territori i Sostenibilitat | Tarradelles | TES.TAR2-6.074 | P5 |  |  |  | 2716 | POLSADOR MANUAL ALARMA | Polsador manual d´alarma, color vermell i montage de superficie Incorpora tapa plàstica de protecció, clau de prova d´accionament lateral Marca / Model: ADEMCO / KR-SR Vidre de recanvi: KG1 |  |  | JT2-6.089 | [9 empty] | 1524 |  | ok | 10A
Departament Territori i Sostenibilitat | Tarradelles | TES.TAR2-6.074 | P5 |  |  |  | 2732 | POLSADOR MANUAL ALARMA | Polsador manual d´alarma, color vermell i montage de superficie Incorpora tapa plàstica de protecció, clau de prova d´accionament lateral Marca / Model: ADEMCO / KR-SR Vidre de recanvi: KG1 |  |  | JT2-6.089 | [9 empty] | 1524 |  | ok | 10A
Departament Territori i Sostenibilitat | Tarradelles | TES.TAR2-6.074 | P5 |  |  |  | 2748 | POLSADOR MANUAL ALARMA | Polsador manual d´alarma, color vermell i montage de superficie Incorpora tapa plàstica de protecció, clau de prova d´accionament lateral Marca / Model: ADEMCO / KR-SR Vidre de recanvi: KG1 |  |  | JT2-6.089 | [9 empty] | 1524 |  | ok | 10A
Departament Territori i Sostenibilitat | Tarradelles | TES.TAR2-6.074 | P5 |  |  |  | 2764 | POLSADOR MANUAL ALARMA | Polsador manual d´alarma, color vermell i montage de superficie Incorpora tapa plàstica de protecció, clau de prova d´accionament lateral Marca / Model: ADEMCO / KR-SR Vidre de recanvi: KG1 |  |  | JT2-6.089 | [9 empty] | 1524 |  | ok | 10A
Departament Territori i Sostenibilitat | Tarradelles | TES.TAR2-6.074 | P5 |  |  |  | 2780 | POLSADOR MANUAL ALARMA | Polsador manual d´alarma, color vermell i montage de superficie Incorpora tapa plàstica de protecció, clau de prova d´accionament lateral Marca / Model: ADEMCO / KR-SR Vidre de recanvi: KG1 |  |  | JT2-6.089 | [9 empty] | 1524 |  | ok | 10A
Departament Territori i Sostenibilitat | Tarradelles | TES.TAR2-6.074 | P5 |  |  |  | 2796 | POLSADOR MANUAL ALARMA | Polsador manual d´alarma, color vermell i montage de superficie Incorpora tapa plàstica de protecció, clau de prova d´accionament lateral Marca / Model: ADEMCO / KR-SR Vidre de recanvi: KG1 |  |  | JT2-6.089 | [9 empty] | 1524 |  | ok | 10A
Departament Territori i Sostenibilitat | Tarradelles | TES.TAR2-6.074.008 | P5/Escala Provença |  |  |  | 589 | COLUMNA SECA | Columna seca amb dos boques de sortida d´aigua BIOSCA. |  |  | JT2-6.032 | [9 empty] | 1340 |  | ok | 50A
Departament Territori i Sostenibilitat | Tarradelles | TES.TAR2-6.074.015 | P5/Ascensors 1-5 |  |  |  | 1306 | CONTACTES MAGNÈTICS PER PORTES | DETECTORS D´OBERTURA DE PORTES |  |  | JT2-6.038 | [9 empty] | 1518 |  | ok | 10A
Departament Territori i Sostenibilitat | Tarradelles | TES.TAR2-6.074.015 | P5/Ascensors 1-5 |  |  |  | 2047 | CONTACTES MAGNÈTICS PER PORTES | DETECTORS D´OBERTURA DE PORTES |  |  | JT2-6.038 | [9 empty] | 1518 |  | ok | 10A
Departament Territori i Sostenibilitat | Tarradelles | TES.TAR2-6.074.016 | P5/Zones comuns |  |  |  | 194 | CÀMERA DE SEGURETAT PER CTTV | Marca: PANASONIC Mòdel: WV-BP-130 Òptica TF0412D, amb carcasa exterior de seguretat. Marca: Sony Mòdel: TBK-1013DNAV18 IR CCD en color de sony de 1/3 super HAD Òptica varifocal 3.8-9mm Dia / Noche asfèrica autoiris DC F1.2 Alimentació aDC12V Ant |  | Nº50-51-52 HD4VC4HR | JT2-6.015 | [9 empty] | 1541 |  | ok | 30A
Departament Territori i Sostenibilitat | Tarradelles | TES.TAR2-6.074.016 | P5/Zones comuns |  |  |  | 519 | CLIMATITZADOR CTA-3-VR | Cimatitzador SERVO/CLIMA Model: CTA-3-VR Referència: CL-1/CL-5/CL-6/CL-9 CL-8/CL-11 Cabal d´aire(m³/h): 2000+1000 1000+1000+1000 Potència motor(KW): 0.75 0.75 Tensió(V): 380 380 Pressió estàtica(mm.c.a.): 15 |  | CL1 Planta 5 | JT2-6.027 | [9 empty] | 1275 |  | ok | 50A
Departament Territori i Sostenibilitat | Tarradelles | TES.TAR2-6.074.016 | P5/Zones comuns |  |  |  | 730 | EXTINTOR PORTATIL DE CO2 | Extintors portatils CO2 AEM Agent extintor: CO2, NC-5 kg Eficàcia: 34B |  |  | JT2-6.069 | [9 empty] | 1487 |  | ok | 20A
Departament Territori i Sostenibilitat | Tarradelles | TES.TAR2-6.074.016 | P5/Zones comuns |  |  |  | 731 | EXTINTOR PORTATIL DE CO2 | Extintors portatils CO2 AEM Agent extintor: CO2, NC-5 kg Eficàcia: 34B |  |  | JT2-6.069 | [9 empty] | 1487 |  | ok | 20A
Departament Territori i Sostenibilitat | Tarradelles | TES.TAR2-6.074.016 | P5/Zones comuns |  |  |  | 732 | EXTINTOR PORTATIL DE CO2 | Extintors portatils CO2 AEM Agent extintor: CO2, NC-5 kg Eficàcia: 34B |  |  | JT2-6.069 | [9 empty] | 1487 |  | ok | 20A
Departament Territori i Sostenibilitat | Tarradelles | TES.TAR2-6.074.016 | P5/Zones comuns |  |  |  | 959 | DOWNLIGHTS MEGAMANN (14 ut) | Downlights ERCO, amb aro embellidor color blanc. Lampada dicroica Megamann de 7w / 11w. MMN BRO 711i827 Portallampades GU10. Lampada dicroica Megamann de 11w/6500 MMN A2347N66 (Lavabo) Tensió: 220V |  |  | JT2-6.134 | [9 empty] | 1637 |  | ok | 50A
Departament Territori i Sostenibilitat | Tarradelles | TES.TAR2-6.074.016 | P5/Zones comuns |  |  |  | 1244 | SIRENA ACUSTICA ALARMA | Sirena acústica de color vermell. Composta per sirena multitonal vermella. Tensió de treball 24 V.CC. Consum 300 m.a. |  |  | JT2-6.105 | [9 empty] | 1328 |  | ok | 20A
Departament Territori i Sostenibilitat | Tarradelles | TES.TAR2-6.074.016 | P5/Zones comuns |  |  |  | 1405 | EQUIP DE MÀNEGA BIE 25 | Boca d´incendis equipada de 25 mm. marca COFEM. |  |  | JT2-6.058 | [9 empty] | 1639 |  | ok | 20A
Departament Territori i Sostenibilitat | Tarradelles | TES.TAR2-6.074.016 | P5/Zones comuns |  |  |  | 1985 | SIRENA ACUSTICA ALARMA | Sirena acústica de color vermell. Composta per sirena multitonal vermella. Tensió de treball 24 V.CC. Consum 300 m.a. |  |  | JT2-6.105 | [9 empty] | 1328 |  | ok | 20A
Departament Territori i Sostenibilitat | Tarradelles | TES.TAR2-6.074.016 | P5/Zones comuns |  |  |  | 2146 | EQUIP DE MÀNEGA BIE 25 | Boca d´incendis equipada de 25 mm. marca COFEM. |  |  | JT2-6.058 | [9 empty] | 1639 |  | ok | 20A
Departament Territori i Sostenibilitat | Tarradelles | TES.TAR2-6.074.016 | P5/Zones comuns |  |  |  | 2224 | CÀMERA DE SEGURETAT PER CTTV | Marca: PANASONIC Mòdel: WV-BP-130 Òptica TF0412D, amb carcasa exterior de seguretat. Marca: Sony Mòdel: TBK-1013DNAV18 IR CCD en color de sony de 1/3 super HAD Òptica varifocal 3.8-9mm Dia / Noche asfèrica autoiris DC F1.2 Alimentació aDC12V Ant |  | Nº50-51-52 HD4VC4HR | JT2-6.015 | [9 empty] | 1541 |  | ok | 30A
Departament Territori i Sostenibilitat | Tarradelles | TES.TAR2-6.074.016 | P5/Zones comuns |  |  |  | 2313 | CÀMERA DE SEGURETAT PER CTTV | Marca: PANASONIC Mòdel: WV-BP-130 Òptica TF0412D, amb carcasa exterior de seguretat. Marca: Sony Mòdel: TBK-1013DNAV18 IR CCD en color de sony de 1/3 super HAD Òptica varifocal 3.8-9mm Dia / Noche asfèrica autoiris DC F1.2 Alimentació aDC12V Ant |  | Nº50-51-52 HD4VC4HR | JT2-6.015 | [9 empty] | 1541 |  | ok | 30A
Departament Territori i Sostenibilitat | Tarradelles | TES.TAR2-6.074.019 | P5/Lavabos Provença Homes |  |  |  | 66 | URINARI | Urinari Mural (Roca). Fluxòmetre (Presto). |  | Urinari | JT2-6.116 | [9 empty] | 1409 |  | ok | 50A
Departament Territori i Sostenibilitat | Tarradelles | TES.TAR2-6.074.019 | P5/Lavabos Provença Homes |  |  |  | 1270 | AIXETES TEMPORITZADA ELECT. | Marca: Presto i Trestronic. Conjunt d´aixetes d´aigua freda i calenta de lavabos i safareig (i dutxes en soterrani 1) |  |  | JT2-6.144 | [9 empty] | 1440 |  | ok | 10A
Departament Territori i Sostenibilitat | Tarradelles | TES.TAR2-6.074.019 | P5/Lavabos Provença Homes |  |  |  | 1334 | RENTAMANS | Marca: Roca - Mod: Victoria Aixeta Presto 55115 Mezclador. Electrovàlvula: 90651 Pila de 6V tipo 2CR5 Presió de servei: 1 a 5 bar(min.0,8bar - max. 8 bar) Cabal: 6l/min Temperatura d´us recomanat: 60ºC ( màxim 75º) Aixeta Presto (Vestuaris) Mo |  |  | JT2-6.100 | [9 empty] | 1549 |  | ok | 50A
Departament Territori i Sostenibilitat | Tarradelles | TES.TAR2-6.074.019 | P5/Lavabos Provença Homes |  |  |  | 1374 | INODOROS | Marca:Roca - Mod: Victoria. Inodoro de Pedestal. Dipòsit amb tirador (capacitat 6L). Descàrrega Geberit amb 2 polsadors |  |  | JT2-6.081 | [9 empty] | 1576 |  | ok | 50A
Departament Territori i Sostenibilitat | Tarradelles | TES.TAR2-6.074.019 | P5/Lavabos Provença Homes |  |  |  | 1900 | URINARI | Urinari Mural (Roca). Fluxòmetre (Presto). |  | Urinari | JT2-6.116 | [9 empty] | 1409 |  | ok | 50A
Departament Territori i Sostenibilitat | Tarradelles | TES.TAR2-6.074.019 | P5/Lavabos Provença Homes |  |  |  | 2011 | AIXETES TEMPORITZADA ELECT. | Marca: Presto i Trestronic. Conjunt d´aixetes d´aigua freda i calenta de lavabos i safareig (i dutxes en soterrani 1) |  |  | JT2-6.144 | [9 empty] | 1440 |  | ok | 10A
Departament Territori i Sostenibilitat | Tarradelles | TES.TAR2-6.074.019 | P5/Lavabos Provença Homes |  |  |  | 2075 | RENTAMANS | Marca: Roca - Mod: Victoria Aixeta Presto 55115 Mezclador. Electrovàlvula: 90651 Pila de 6V tipo 2CR5 Presió de servei: 1 a 5 bar(min.0,8bar - max. 8 bar) Cabal: 6l/min Temperatura d´us recomanat: 60ºC ( màxim 75º) Aixeta Presto (Vestuaris) Mo |  |  | JT2-6.100 | [9 empty] | 1549 |  | ok | 50A
Departament Territori i Sostenibilitat | Tarradelles | TES.TAR2-6.074.019 | P5/Lavabos Provença Homes |  |  |  | 2115 | INODOROS | Marca:Roca - Mod: Victoria. Inodoro de Pedestal. Dipòsit amb tirador (capacitat 6L). Descàrrega Geberit amb 2 polsadors |  |  | JT2-6.081 | [9 empty] | 1576 |  | ok | 50A
Departament Territori i Sostenibilitat | Tarradelles | TES.TAR2-6.074.020 | P5/Lavabos Provença Dones |  |  |  | 1216 | INODOROS | Marca:Roca - Mod: Victoria. Inodoro de Pedestal. Dipòsit amb tirador (capacitat 6L). Descàrrega Geberit amb 2 polsadors |  |  | JT2-6.081 | [9 empty] | 1576 |  | ok | 50A
Departament Territori i Sostenibilitat | Tarradelles | TES.TAR2-6.074.020 | P5/Lavabos Provença Dones |  |  |  | 1271 | AIXETES TEMPORITZADA ELECT. | Marca: Presto i Trestronic. Conjunt d´aixetes d´aigua freda i calenta de lavabos i safareig (i dutxes en soterrani 1) |  |  | JT2-6.144 | [9 empty] | 1440 |  | ok | 10A
Departament Territori i Sostenibilitat | Tarradelles | TES.TAR2-6.074.020 | P5/Lavabos Provença Dones |  |  |  | 1335 | RENTAMANS | Marca: Roca - Mod: Victoria Aixeta Presto 55115 Mezclador. Electrovàlvula: 90651 Pila de 6V tipo 2CR5 Presió de servei: 1 a 5 bar(min.0,8bar - max. 8 bar) Cabal: 6l/min Temperatura d´us recomanat: 60ºC ( màxim 75º) Aixeta Presto (Vestuaris) Mo |  |  | JT2-6.100 | [9 empty] | 1549 |  | ok | 50A
Departament Territori i Sostenibilitat | Tarradelles | TES.TAR2-6.074.020 | P5/Lavabos Provença Dones |  |  |  | 2012 | AIXETES TEMPORITZADA ELECT. | Marca: Presto i Trestronic. Conjunt d´aixetes d´aigua freda i calenta de lavabos i safareig (i dutxes en soterrani 1) |  |  | JT2-6.144 | [9 empty] | 1440 |  | ok | 10A
Departament Territori i Sostenibilitat | Tarradelles | TES.TAR2-6.074.020 | P5/Lavabos Provença Dones |  |  |  | 2076 | RENTAMANS | Marca: Roca - Mod: Victoria Aixeta Presto 55115 Mezclador. Electrovàlvula: 90651 Pila de 6V tipo 2CR5 Presió de servei: 1 a 5 bar(min.0,8bar - max. 8 bar) Cabal: 6l/min Temperatura d´us recomanat: 60ºC ( màxim 75º) Aixeta Presto (Vestuaris) Mo |  |  | JT2-6.100 | [9 empty] | 1549 |  | ok | 50A
Departament Territori i Sostenibilitat | Tarradelles | TES.TAR2-6.074.020 | P5/Lavabos Provença Dones |  |  |  | 2256 | INODOROS | Marca:Roca - Mod: Victoria. Inodoro de Pedestal. Dipòsit amb tirador (capacitat 6L). Descàrrega Geberit amb 2 polsadors |  |  | JT2-6.081 | [9 empty] | 1576 |  | ok | 50A
Departament Territori i Sostenibilitat | Tarradelles | TES.TAR2-6.074.020 | P5/Lavabos Provença Dones |  |  |  | 2345 | INODOROS | Marca:Roca - Mod: Victoria. Inodoro de Pedestal. Dipòsit amb tirador (capacitat 6L). Descàrrega Geberit amb 2 polsadors |  |  | JT2-6.081 | [9 empty] | 1576 |  | ok | 50A
Departament Territori i Sostenibilitat | Tarradelles | TES.TAR2-6.074.022 | P5/Lavabos Provença GENERIC |  |  |  | 343 | ESCALFADOR |  |  | ELÈCTRIC | JT2-6.065 | [9 empty] | 1390 |  | ok | 10A
Departament Territori i Sostenibilitat | Tarradelles | TES.TAR2-6.074.022 | P5/Lavabos Provença GENERIC |  |  |  | 634 | AIXETES TEMPORITZADA SENZILLA | Marca: Presto i Trestronic. Conjunt d´aixetes d´aigua freda i calenta de lavabos i safareig (i dutxes en soterrani 1) |  |  | JT2-6.142 | [9 empty] | 1440 |  | ok | 10A
Departament Territori i Sostenibilitat | Tarradelles | TES.TAR2-6.074.022 | P5/Lavabos Provença GENERIC |  |  |  | 1041 | SAFREIG | Marca: Roca |  |  | JT2-6.103 | [9 empty] | 1708 |  | ok | 50A
Departament Territori i Sostenibilitat | Tarradelles | TES.TAR2-6.074.026 | P5/Escala Tarradellas |  |  |  | 320 | AIXETES TEMPORITZADA SENZILLA | Marca: Presto i Trestronic. Conjunt d´aixetes d´aigua freda i calenta de lavabos i safareig (i dutxes en soterrani 1) |  | Escala Terradellas | JT2-6.142 | [9 empty] | 1440 |  | ok | 10A
Departament Territori i Sostenibilitat | Tarradelles | TES.TAR2-6.074.026 | P5/Escala Tarradellas |  |  |  | 590 | COLUMNA SECA | Columna seca amb dos boques de sortida d´aigua BIOSCA. |  |  | JT2-6.032 | [9 empty] | 1340 |  | ok | 50A
Departament Territori i Sostenibilitat | Tarradelles | TES.TAR2-6.074.026 | P5/Escala Tarradellas |  |  |  |  | FUENTE OSMOSIS | VICTORIA SW-293RO | [12 empty] | 1345 |  | ok | 20A
Departament Territori i Sostenibilitat | Tarradelles | TES.TAR2-6.074.026 | P5/Escala Tarradellas |  |  |  | 1042 | SAFREIG | Marca: Roca |  |  | JT2-6.103 | [9 empty] | 1708 |  | ok | 50A
Departament Territori i Sostenibilitat | Tarradelles | TES.TAR2-6.074.055 | P5/Lavabos Tarradellas Homes |  |  |  | 67 | URINARI | Urinari Mural (Roca). Fluxòmetre (Presto). |  | Urinari | JT2-6.116 | [9 empty] | 1409 |  | ok | 50A
Departament Territori i Sostenibilitat | Tarradelles | TES.TAR2-6.074.055 | P5/Lavabos Tarradellas Homes |  |  |  | 1272 | AIXETES TEMPORITZADA ELECT. | Marca: Presto i Trestronic. Conjunt d´aixetes d´aigua freda i calenta de lavabos i safareig (i dutxes en soterrani 1) |  |  | JT2-6.144 | [9 empty] | 1440 |  | ok | 10A
Departament Territori i Sostenibilitat | Tarradelles | TES.TAR2-6.074.055 | P5/Lavabos Tarradellas Homes |  |  |  | 1336 | RENTAMANS | Marca: Roca - Mod: Victoria Aixeta Presto 55115 Mezclador. Electrovàlvula: 90651 Pila de 6V tipo 2CR5 Presió de servei: 1 a 5 bar(min.0,8bar - max. 8 bar) Cabal: 6l/min Temperatura d´us recomanat: 60ºC ( màxim 75º) Aixeta Presto (Vestuaris) Mo |  |  | JT2-6.100 | [9 empty] | 1549 |  | ok | 50A
Departament Territori i Sostenibilitat | Tarradelles | TES.TAR2-6.074.055 | P5/Lavabos Tarradellas Homes |  |  |  | 1375 | INODOROS | Marca:Roca - Mod: Victoria. Inodoro de Pedestal. Dipòsit amb tirador (capacitat 6L). Descàrrega Geberit amb 2 polsadors |  |  | JT2-6.081 | [9 empty] | 1576 |  | ok | 50A
Departament Territori i Sostenibilitat | Tarradelles | TES.TAR2-6.074.055 | P5/Lavabos Tarradellas Homes |  |  |  | 1901 | URINARI | Urinari Mural (Roca). Fluxòmetre (Presto). |  | Urinari | JT2-6.116 | [9 empty] | 1409 |  | ok | 50A
Departament Territori i Sostenibilitat | Tarradelles | TES.TAR2-6.074.055 | P5/Lavabos Tarradellas Homes |  |  |  | 2013 | AIXETES TEMPORITZADA ELECT. | Marca: Presto i Trestronic. Conjunt d´aixetes d´aigua freda i calenta de lavabos i safareig (i dutxes en soterrani 1) |  |  | JT2-6.144 | [9 empty] | 1440 |  | ok | 10A
Departament Territori i Sostenibilitat | Tarradelles | TES.TAR2-6.074.055 | P5/Lavabos Tarradellas Homes |  |  |  | 2077 | RENTAMANS | Marca: Roca - Mod: Victoria Aixeta Presto 55115 Mezclador. Electrovàlvula: 90651 Pila de 6V tipo 2CR5 Presió de servei: 1 a 5 bar(min.0,8bar - max. 8 bar) Cabal: 6l/min Temperatura d´us recomanat: 60ºC ( màxim 75º) Aixeta Presto (Vestuaris) Mo |  |  | JT2-6.100 | [9 empty] | 1549 |  | ok | 50A
Departament Territori i Sostenibilitat | Tarradelles | TES.TAR2-6.074.055 | P5/Lavabos Tarradellas Homes |  |  |  | 2116 | INODOROS | Marca:Roca - Mod: Victoria. Inodoro de Pedestal. Dipòsit amb tirador (capacitat 6L). Descàrrega Geberit amb 2 polsadors |  |  | JT2-6.081 | [9 empty] | 1576 |  | ok | 50A
Departament Territori i Sostenibilitat | Tarradelles | TES.TAR2-6.074.056 | P5/Lavabos Tarradellas Dones |  |  |  | 1273 | AIXETES TEMPORITZADA ELECT. | Marca: Presto i Trestronic. Conjunt d´aixetes d´aigua freda i calenta de lavabos i safareig (i dutxes en soterrani 1) |  |  | JT2-6.144 | [9 empty] | 1440 |  | ok | 10A
Departament Territori i Sostenibilitat | Tarradelles | TES.TAR2-6.074.056 | P5/Lavabos Tarradellas Dones |  |  |  | 1337 | RENTAMANS | Marca: Roca - Mod: Victoria Aixeta Presto 55115 Mezclador. Electrovàlvula: 90651 Pila de 6V tipo 2CR5 Presió de servei: 1 a 5 bar(min.0,8bar - max. 8 bar) Cabal: 6l/min Temperatura d´us recomanat: 60ºC ( màxim 75º) Aixeta Presto (Vestuaris) Mo |  |  | JT2-6.100 | [9 empty] | 1549 |  | ok | 50A
Departament Territori i Sostenibilitat | Tarradelles | TES.TAR2-6.074.056 | P5/Lavabos Tarradellas Dones |  |  |  | 1376 | INODOROS | Marca:Roca - Mod: Victoria. Inodoro de Pedestal. Dipòsit amb tirador (capacitat 6L). Descàrrega Geberit amb 2 polsadors |  |  | JT2-6.081 | [9 empty] | 1576 |  | ok | 50A
Departament Territori i Sostenibilitat | Tarradelles | TES.TAR2-6.074.056 | P5/Lavabos Tarradellas Dones |  |  |  | 2014 | AIXETES TEMPORITZADA ELECT. | Marca: Presto i Trestronic. Conjunt d´aixetes d´aigua freda i calenta de lavabos i safareig (i dutxes en soterrani 1) |  |  | JT2-6.144 | [9 empty] | 1440 |  | ok | 10A
Departament Territori i Sostenibilitat | Tarradelles | TES.TAR2-6.074.056 | P5/Lavabos Tarradellas Dones |  |  |  | 2078 | RENTAMANS | Marca: Roca - Mod: Victoria Aixeta Presto 55115 Mezclador. Electrovàlvula: 90651 Pila de 6V tipo 2CR5 Presió de servei: 1 a 5 bar(min.0,8bar - max. 8 bar) Cabal: 6l/min Temperatura d´us recomanat: 60ºC ( màxim 75º) Aixeta Presto (Vestuaris) Mo |  |  | JT2-6.100 | [9 empty] | 1549 |  | ok | 50A
Departament Territori i Sostenibilitat | Tarradelles | TES.TAR2-6.074.056 | P5/Lavabos Tarradellas Dones |  |  |  | 2117 | INODOROS | Marca:Roca - Mod: Victoria. Inodoro de Pedestal. Dipòsit amb tirador (capacitat 6L). Descàrrega Geberit amb 2 polsadors |  |  | JT2-6.081 | [9 empty] | 1576 |  | ok | 50A
Departament Territori i Sostenibilitat | Tarradelles | TES.TAR2-6.074.058 | P5/Lavabos Tarradellas Zona Net |  |  |  | 344 | ESCALFADOR | Marca: Fleck - Mod: Nilo-7/25L Coberta exterior: Acer electro.zincat, revestit exteriorment amb làmina PVC. Aïllament: Sistema expanso de poliuretà rígid injectat. Resistència: tensió 220V. Termòstat de treball: Connectar i desconnectar automàticame |  | ELÈCTRIC | JT2-6.065 | [9 empty] | 1390 |  | ok | 10A
Departament Territori i Sostenibilitat | Tarradelles | TES.TAR2-6.074.058 | P5/Lavabos Tarradellas Zona Net |  |  |  | 635 | AIXETES TEMPORITZADA SENZILLA | Marca: Presto i Trestronic. Conjunt d´aixetes d´aigua freda i calenta de lavabos i safareig (i dutxes en soterrani 1) |  |  | JT2-6.142 | [9 empty] | 1440 |  | ok | 10A
Departament Territori i Sostenibilitat | Tarradelles | TES.TAR2-6.074.058 | P5/Lavabos Tarradellas Zona Net |  |  |  | 1043 | SAFREIG | Marca: Roca |  |  | JT2-6.103 | [9 empty] | 1708 |  | ok | 50A
Departament Territori i Sostenibilitat | Tarradelles | TES.TAR2-6.074.059 | P5/Zona Tarradellas |  |  |  | 99 | SUBQUADRES ELÈCTRICS | De tres marques diferents: MERLIN GERIN, ABB i TERASAKI - Interruptors automàtics magnetotèrmics - Interruptors diferencials - Contactors |  | Tarradellas | JT2-6.107 | [9 empty] | 1255 |  | ok | 50A
Departament Territori i Sostenibilitat | Tarradelles | TES.TAR2-6.074.059 | P5/Zona Tarradellas |  |  |  | 264 | HUMIDIFICADOR | Deshumidificador. Model: DH-2.700/DH-3.800 Tensió.220V/50Hz. Humidificador evaporatiu. Marca: Brune Mòdel: B250 Capacitat humidificació: Max:1,2l a 23ºC i 45% HR Cabal d´aire: 300/500M3/h Nivell de soroll en funcionament: 30-40dBA Per a locals |  | Humidificador | JT2-6.043 | [9 empty] | 1417 |  | ok | 20A
Departament Territori i Sostenibilitat | Tarradelles | TES.TAR2-6.074.059 | P5/Zona Tarradellas |  |  |  | 479 | CLIMATIZADOR CTA-5-VR | Cimatitzador SERVO/CLIMA Model: CTA-5-VR Referència: CL- 3 Cabal d´aire(m³/h): 2000+1000+2500 Potència motor(KW): 1.5 Tensió(V): 380 Pressió estàtica(mm.c.a.): 15 Bateria fred(kcal/h): 10000+5000+1250 |  | CL3 Planta 5 | JT2-6.031 | [9 empty] | 1275 |  | ok | 50A
Departament Territori i Sostenibilitat | Tarradelles | TES.TAR2-6.074.059 | P5/Zona Tarradellas |  |  |  | 488 | CLIMATITZADOR CTA-4-VR | Climatitzador SERVO/CLIMA Model: CTA-4-VR Referència: CL-2 CL-4/CL-7/CL-10 Cabal d´aire(m³/h): 2000+2000 2000+1000+1000 Potència motor(KW): 1.1 1.1 Tensió(V): 380 380 Pressió estàtica(mm.c.a.): |  | CL2 Planta 5 | JT2-6.029 | [9 empty] | 1275 |  | ok | 50A
Departament Territori i Sostenibilitat | Tarradelles | TES.TAR2-6.074.059 | P5/Zona Tarradellas |  |  |  | 733 | EXTINTOR PORTATIL DE CO2 | Extintors portatils CO2 AEM Agent extintor: CO2, NC-5 kg Eficàcia: 34B |  |  | JT2-6.069 | [9 empty] | 1487 |  | ok | 20A
Departament Territori i Sostenibilitat | Tarradelles | TES.TAR2-6.074.059 | P5/Zona Tarradellas |  |  |  | 734 | EXTINTOR PORTATIL DE CO2 | Extintors portatils CO2 AEM Agent extintor: CO2, NC-5 kg Eficàcia: 34B |  |  | JT2-6.069 | [9 empty] | 1487 |  | ok | 20A
Departament Territori i Sostenibilitat | Tarradelles | TES.TAR2-6.074.059 | P5/Zona Tarradellas |  |  |  | 1098 | EXTINTOR DE POLS ABC | Extintor EXMON 6 ó 10 kg de càrrega tipus pols ABC Classificació 21A 113B C Control per palanca en cos Manómetre i vàlvula de contrast Mànega Extintor EXTAR Extintor COINTRA Extintor BIFAN IBÉRICA 6Kg de càrrega 6Kg |  |  | JT2-6.067 | [9 empty] | 1723 |  | ok | 20A
Departament Territori i Sostenibilitat | Tarradelles | TES.TAR2-6.074.059 | P5/Zona Tarradellas |  |  |  | 1099 | EXTINTOR DE POLS ABC | Extintor EXMON 6 ó 10 kg de càrrega tipus pols ABC Classificació 21A 113B C Control per palanca en cos Manómetre i vàlvula de contrast Mànega Extintor EXTAR Extintor COINTRA Extintor BIFAN IBÉRICA 6Kg de càrrega 6Kg |  |  | JT2-6.067 | [9 empty] | 1723 |  | ok | 20A
Departament Territori i Sostenibilitat | Tarradelles | TES.TAR2-6.074.059 | P5/Zona Tarradellas |  |  |  | 1915 | SUBQUADRES ELÈCTRICS | De tres marques diferents: MERLIN GERIN, ABB i TERASAKI - Interruptors automàtics magnetotèrmics - Interruptors diferencials - Contactors |  | Tarradellas | JT2-6.107 | [9 empty] | 1255 |  | ok | 50A
Departament Territori i Sostenibilitat | Tarradelles | TES.TAR2-6.074.061 | P5/Lavabos Sants Homes |  |  |  | 68 | URINARI | Urinari Mural (Roca). Fluxòmetre (Presto). |  | Urinari | JT2-6.116 | [9 empty] | 1409 |  | ok | 50A
Departament Territori i Sostenibilitat | Tarradelles | TES.TAR2-6.074.061 | P5/Lavabos Sants Homes |  |  |  | 1274 | AIXETES TEMPORITZADA ELECT. | Marca: Presto i Trestronic. Conjunt d´aixetes d´aigua freda i calenta de lavabos i safareig (i dutxes en soterrani 1) |  |  | JT2-6.144 | [9 empty] | 1440 |  | ok | 10A
Departament Territori i Sostenibilitat | Tarradelles | TES.TAR2-6.074.061 | P5/Lavabos Sants Homes |  |  |  | 1338 | RENTAMANS | Marca: Roca - Mod: Victoria Aixeta Presto 55115 Mezclador. Electrovàlvula: 90651 Pila de 6V tipo 2CR5 Presió de servei: 1 a 5 bar(min.0,8bar - max. 8 bar) Cabal: 6l/min Temperatura d´us recomanat: 60ºC ( màxim 75º) Aixeta Presto (Vestuaris) Mo |  |  | JT2-6.100 | [9 empty] | 1549 |  | ok | 50A
Departament Territori i Sostenibilitat | Tarradelles | TES.TAR2-6.074.061 | P5/Lavabos Sants Homes |  |  |  | 1377 | INODOROS | Marca:Roca - Mod: Victoria. Inodoro de Pedestal. Dipòsit amb tirador (capacitat 6L). Descàrrega Geberit amb 2 polsadors |  |  | JT2-6.081 | [9 empty] | 1576 |  | ok | 50A
Departament Territori i Sostenibilitat | Tarradelles | TES.TAR2-6.074.061 | P5/Lavabos Sants Homes |  |  |  | 1902 | URINARI | Urinari Mural (Roca). Fluxòmetre (Presto). |  | Urinari | JT2-6.116 | [9 empty] | 1409 |  | ok | 50A
Departament Territori i Sostenibilitat | Tarradelles | TES.TAR2-6.074.061 | P5/Lavabos Sants Homes |  |  |  | 2015 | AIXETES TEMPORITZADA ELECT. | Marca: Presto i Trestronic. Conjunt d´aixetes d´aigua freda i calenta de lavabos i safareig (i dutxes en soterrani 1) |  |  | JT2-6.144 | [9 empty] | 1440 |  | ok | 10A
Departament Territori i Sostenibilitat | Tarradelles | TES.TAR2-6.074.061 | P5/Lavabos Sants Homes |  |  |  | 2079 | RENTAMANS | Marca: Roca - Mod: Victoria Aixeta Presto 55115 Mezclador. Electrovàlvula: 90651 Pila de 6V tipo 2CR5 Presió de servei: 1 a 5 bar(min.0,8bar - max. 8 bar) Cabal: 6l/min Temperatura d´us recomanat: 60ºC ( màxim 75º) Aixeta Presto (Vestuaris) Mo |  |  | JT2-6.100 | [9 empty] | 1549 |  | ok | 50A
Departament Territori i Sostenibilitat | Tarradelles | TES.TAR2-6.074.061 | P5/Lavabos Sants Homes |  |  |  | 2118 | INODOROS | Marca:Roca - Mod: Victoria. Inodoro de Pedestal. Dipòsit amb tirador (capacitat 6L). Descàrrega Geberit amb 2 polsadors |  |  | JT2-6.081 | [9 empty] | 1576 |  | ok | 50A
Departament Territori i Sostenibilitat | Tarradelles | TES.TAR2-6.074.062 | P5/Lavabos Sants Dones |  |  |  | 636 | AIXETES TEMPORITZADA | Marca: Presto i Trestronic. Conjunt d´aixetes d´aigua freda i calenta de lavabos i safareig (i dutxes en soterrani 1) |  |  | JT2-6.143 | [9 empty] | 1440 |  | ok | 10A
Departament Territori i Sostenibilitat | Tarradelles | TES.TAR2-6.074.062 | P5/Lavabos Sants Dones |  |  |  | 854 | RENTAMANS | Marca: Roca - Mod: Victoria Aixeta Presto 55115 Mezclador. Electrovàlvula: 90651 Pila de 6V tipo 2CR5 Presió de servei: 1 a 5 bar(min.0,8bar - max. 8 bar) Cabal: 6l/min Temperatura d´us recomanat: 60ºC ( màxim 75º) Aixeta Presto (Vestuaris) Mo |  |  | JT2-6.100 | [9 empty] | 1549 |  | ok | 50A
Departament Territori i Sostenibilitat | Tarradelles | TES.TAR2-6.074.062 | P5/Lavabos Sants Dones |  |  |  | 1378 | INODOROS | Marca:Roca - Mod: Victoria. Inodoro de Pedestal. Dipòsit amb tirador (capacitat 6L). Descàrrega Geberit amb 2 polsadors |  |  | JT2-6.081 | [9 empty] | 1576 |  | ok | 50A
Departament Territori i Sostenibilitat | Tarradelles | TES.TAR2-6.074.062 | P5/Lavabos Sants Dones |  |  |  | 2119 | INODOROS | Marca:Roca - Mod: Victoria. Inodoro de Pedestal. Dipòsit amb tirador (capacitat 6L). Descàrrega Geberit amb 2 polsadors |  |  | JT2-6.081 | [9 empty] | 1576 |  | ok | 50A
Departament Territori i Sostenibilitat | Tarradelles | TES.TAR2-6.074.063 | P5/Lavabos Sants Zona Neteja |  |  |  | 345 | ESCALFADOR |  |  | ELÈCTRIC | JT2-6.065 | [9 empty] | 1390 |  | ok | 10A
Departament Territori i Sostenibilitat | Tarradelles | TES.TAR2-6.074.063 | P5/Lavabos Sants Zona Neteja |  |  |  | 637 | AIXETES TEMPORITZADA SENZILLA | Marca: Presto i Trestronic. Conjunt d´aixetes d´aigua freda i calenta de lavabos i safareig (i dutxes en soterrani 1) |  |  | JT2-6.142 | [9 empty] | 1440 |  | ok | 10A
Departament Territori i Sostenibilitat | Tarradelles | TES.TAR2-6.074.063 | P5/Lavabos Sants Zona Neteja |  |  |  | 1044 | SAFREIG | Marca: Roca |  |  | JT2-6.103 | [9 empty] | 1708 |  | ok | 50A
Departament Territori i Sostenibilitat | Tarradelles | TES.TAR2-6.074.064 | P5/Zona Sants-Tarradellas |  |  |  | 137 | SUBQUADRES ELÈCTRICS | De tres marques diferents: MERLIN GERIN, ABB i TERASAKI - Interruptors automàtics magnetotèrmics - Interruptors diferencials - Contactors |  | Sants Tarradellas | JT2-6.107 | [9 empty] | 1255 |  | ok | 50A
Departament Territori i Sostenibilitat | Tarradelles | TES.TAR2-6.074.064 | P5/Zona Sants-Tarradellas |  |  |  | 265 | HUMIDIFICADOR | Deshumidificador. Model: DH-2.700/DH-3.800 Tensió.220V/50Hz. Humidificador evaporatiu. Marca: Brune Mòdel: B250 Capacitat humidificació: Max:1,2l a 23ºC i 45% HR Cabal d´aire: 300/500M3/h Nivell de soroll en funcionament: 30-40dBA Per a locals |  | Humidificador | JT2-6.043 | [9 empty] | 1417 |  | ok | 20A
Departament Territori i Sostenibilitat | Tarradelles | TES.TAR2-6.074.064 | P5/Zona Sants-Tarradellas |  |  |  | 461 | CLIMATITZADOR CTA-3-VR | Cimatitzador SERVO/CLIMA Model: CTA-3-VR Referència: CL-1/CL-5/CL-6/CL-9 CL-8/CL-11 Cabal d´aire(m³/h): 2000+1000 1000+1000+1000 Potència motor(KW): 0.75 0.75 Tensió(V): 380 380 Pressió estàtica(mm.c.a.): 15 |  | CL5 Planta 5 | JT2-6.027 | [9 empty] | 1275 |  | ok | 50A
Departament Territori i Sostenibilitat | Tarradelles | TES.TAR2-6.074.064 | P5/Zona Sants-Tarradellas |  |  |  | 470 | CLIMATITZADOR CTA-4-VR | Climatitzador SERVO/CLIMA Model: CTA-4-VR Referència: CL-2 CL-4/CL-7/CL-10 Cabal d´aire(m³/h): 2000+2000 2000+1000+1000 Potència motor(KW): 1.1 1.1 Tensió(V): 380 380 Pressió estàtica(mm.c.a.): |  | CL4 Planta 5 | JT2-6.029 | [9 empty] | 1275 |  | ok | 50A
Departament Territori i Sostenibilitat | Tarradelles | TES.TAR2-6.074.064 | P5/Zona Sants-Tarradellas |  |  |  | 735 | EXTINTOR PORTATIL DE CO2 | Extintors portatils CO2 AEM Agent extintor: CO2, NC-5 kg Eficàcia: 34B |  |  | JT2-6.069 | [9 empty] | 1487 |  | ok | 20A
Departament Territori i Sostenibilitat | Tarradelles | TES.TAR2-6.074.064 | P5/Zona Sants-Tarradellas |  |  |  | 1100 | EXTINTOR DE POLS ABC | Extintor EXMON 6 ó 10 kg de càrrega tipus pols ABC Classificació 21A 113B C Control per palanca en cos Manómetre i vàlvula de contrast Mànega Extintor EXTAR Extintor COINTRA Extintor BIFAN IBÉRICA 6Kg de càrrega 6Kg |  |  | JT2-6.067 | [9 empty] | 1723 |  | ok | 20A
Departament Territori i Sostenibilitat | Tarradelles | TES.TAR2-6.074.064 | P5/Zona Sants-Tarradellas |  |  |  | 1926 | SUBQUADRES ELÈCTRICS | De tres marques diferents: MERLIN GERIN, ABB i TERASAKI - Interruptors automàtics magnetotèrmics - Interruptors diferencials - Contactors |  | Sants Tarradellas | JT2-6.107 | [9 empty] | 1255 |  | ok | 50A
Departament Territori i Sostenibilitat | Tarradelles | TES.TAR2-6.074.065 | P5/Zona Sants-Provença |  |  |  | 266 | HUMIDIFICADOR | Deshumidificador. Model: DH-2.700/DH-3.800 Tensió.220V/50Hz. Humidificador evaporatiu. Marca: Brune Mòdel: B250 Capacitat humidificació: Max:1,2l a 23ºC i 45% HR Cabal d´aire: 300/500M3/h Nivell de soroll en funcionament: 30-40dBA Per a locals |  | Humidificador | JT2-6.043 | [9 empty] | 1417 |  | ok | 20A
Departament Territori i Sostenibilitat | Tarradelles | TES.TAR2-6.074.065 | P5/Zona Sants-Provença |  |  |  | 444 | CLIMATITZADOR CTA-4-VR | Climatitzador SERVO/CLIMA Model: CTA-4-VR Referència: CL-2 CL-4/CL-7/CL-10 Cabal d´aire(m³/h): 2000+2000 2000+1000+1000 Potència motor(KW): 1.1 1.1 Tensió(V): 380 380 Pressió estàtica(mm.c.a.): |  | CL7 Planta 5 | JT2-6.029 | [9 empty] | 1275 |  | ok | 50A
Departament Territori i Sostenibilitat | Tarradelles | TES.TAR2-6.074.065 | P5/Zona Sants-Provença |  |  |  | 453 | CLIMATITZADOR CTA-3-VR | Cimatitzador SERVO/CLIMA Model: CTA-3-VR Referència: CL-1/CL-5/CL-6/CL-9 CL-8/CL-11 Cabal d´aire(m³/h): 2000+1000 1000+1000+1000 Potència motor(KW): 0.75 0.75 Tensió(V): 380 380 Pressió estàtica(mm.c.a.): 15 |  | CL6 Planta 5 | JT2-6.027 | [9 empty] | 1275 |  | ok | 50A
Departament Territori i Sostenibilitat | Tarradelles | TES.TAR2-6.074.065 | P5/Zona Sants-Provença |  |  |  | 736 | EXTINTOR PORTATIL DE CO2 | Extintors portatils CO2 AEM Agent extintor: CO2, NC-5 kg Eficàcia: 34B |  |  | JT2-6.069 | [9 empty] | 1487 |  | ok | 20A
Departament Territori i Sostenibilitat | Tarradelles | TES.TAR2-6.074.065 | P5/Zona Sants-Provença |  |  |  | 1101 | EXTINTOR DE POLS ABC | Extintor EXMON 6 ó 10 kg de càrrega tipus pols ABC Classificació 21A 113B C Control per palanca en cos Manómetre i vàlvula de contrast Mànega Extintor EXTAR Extintor COINTRA Extintor BIFAN IBÉRICA 6Kg de càrrega 6Kg |  |  | JT2-6.067 | [9 empty] | 1723 |  | ok | 20A
Departament Territori i Sostenibilitat | Tarradelles | TES.TAR2-6.074.066 | P5/Zona Provença |  |  |  | 170 | SUBQUADRES ELÈCTRICS | De tres marques diferents: MERLIN GERIN, ABB i TERASAKI - Interruptors automàtics magnetotèrmics - Interruptors diferencials - Contactors |  | Provença | JT2-6.107 | [9 empty] | 1255 |  | ok | 50A
Departament Territori i Sostenibilitat | Tarradelles | TES.TAR2-6.074.066 | P5/Zona Provença |  |  |  | 428 | CLIMATITZADOR CTA-3-VR | Cimatitzador SERVO/CLIMA Model: CTA-3-VR Referència: CL-1/CL-5/CL-6/CL-9 CL-8/CL-11 Cabal d´aire(m³/h): 2000+1000 1000+1000+1000 Potència motor(KW): 0.75 0.75 Tensió(V): 380 380 Pressió estàtica(mm.c.a.): 15 |  | CL9 Planta 5 | JT2-6.027 | [9 empty] | 1275 |  | ok | 50A
Departament Territori i Sostenibilitat | Tarradelles | TES.TAR2-6.074.066 | P5/Zona Provença |  |  |  | 436 | CLIMATITZADOR CTA-3-VR | Cimatitzador SERVO/CLIMA Model: CTA-3-VR Referència: CL-1/CL-5/CL-6/CL-9 CL-8/CL-11 Cabal d´aire(m³/h): 2000+1000 1000+1000+1000 Potència motor(KW): 0.75 0.75 Tensió(V): 380 380 Pressió estàtica(mm.c.a.): 15 |  | CL8 Planta 5 | JT2-6.027 | [9 empty] | 1275 |  | ok | 50A
Departament Territori i Sostenibilitat | Tarradelles | TES.TAR2-6.074.066 | P5/Zona Provença |  |  |  | 502 | CLIMATITZADOR CTA-3-VR | Cimatitzador SERVO/CLIMA Model: CTA-3-VR Referència: CL-1/CL-5/CL-6/CL-9 CL-8/CL-11 Cabal d´aire(m³/h): 2000+1000 1000+1000+1000 Potència motor(KW): 0.75 0.75 Tensió(V): 380 380 Pressió estàtica(mm.c.a.): 15 |  | CL11 Planta 5 | JT2-6.027 | [9 empty] | 1275 |  | ok | 50A
Departament Territori i Sostenibilitat | Tarradelles | TES.TAR2-6.074.066 | P5/Zona Provença |  |  |  | 511 | CLIMATITZADOR CTA-4-VR | Climatitzador SERVO/CLIMA Model: CTA-4-VR Referència: CL-2 CL-4/CL-7/CL-10 Cabal d´aire(m³/h): 2000+2000 2000+1000+1000 Potència motor(KW): 1.1 1.1 Tensió(V): 380 380 Pressió estàtica(mm.c.a.): |  | CL10 Planta 5 | JT2-6.029 | [9 empty] | 1275 |  | ok | 50A
Departament Territori i Sostenibilitat | Tarradelles | TES.TAR2-6.074.066 | P5/Zona Provença |  |  |  | 737 | EXTINTOR PORTATIL DE CO2 | Extintors portatils CO2 AEM Agent extintor: CO2, NC-5 kg Eficàcia: 34B |  |  | JT2-6.069 | [9 empty] | 1487 |  | ok | 20A
Departament Territori i Sostenibilitat | Tarradelles | TES.TAR2-6.074.066 | P5/Zona Provença |  |  |  | 738 | EXTINTOR PORTATIL DE CO2 | Extintors portatils CO2 AEM Agent extintor: CO2, NC-5 kg Eficàcia: 34B |  |  | JT2-6.069 | [9 empty] | 1487 |  | ok | 20A
Departament Territori i Sostenibilitat | Tarradelles | TES.TAR2-6.074.066 | P5/Zona Provença |  |  |  | 739 | EXTINTOR PORTATIL DE CO2 | Extintors portatils CO2 AEM Agent extintor: CO2, NC-5 kg Eficàcia: 34B |  |  | JT2-6.069 | [9 empty] | 1487 |  | ok | 20A
Departament Territori i Sostenibilitat | Tarradelles | TES.TAR2-6.074.066 | P5/Zona Provença |  |  |  | 1102 | EXTINTOR DE POLS ABC | Extintor EXMON 6 ó 10 kg de càrrega tipus pols ABC Classificació 21A 113B C Control per palanca en cos Manómetre i vàlvula de contrast Mànega Extintor EXTAR Extintor COINTRA Extintor BIFAN IBÉRICA 6Kg de càrrega 6Kg |  |  | JT2-6.067 | [9 empty] | 1723 |  | ok | 20A
Departament Territori i Sostenibilitat | Tarradelles | TES.TAR2-6.074.066 | P5/Zona Provença |  |  |  | 1103 | EXTINTOR DE POLS ABC | Extintor EXMON 6 ó 10 kg de càrrega tipus pols ABC Classificació 21A 113B C Control per palanca en cos Manómetre i vàlvula de contrast Mànega Extintor EXTAR Extintor COINTRA Extintor BIFAN IBÉRICA 6Kg de càrrega 6Kg |  |  | JT2-6.067 | [9 empty] | 1723 |  | ok | 20A
Departament Territori i Sostenibilitat | Tarradelles | TES.TAR2-6.074.066 | P5/Zona Provença |  |  |  | 1942 | SUBQUADRES ELÈCTRICS | De tres marques diferents: MERLIN GERIN, ABB i TERASAKI - Interruptors automàtics magnetotèrmics - Interruptors diferencials - Contactors |  | Provença | JT2-6.107 | [9 empty] | 1255 |  | ok | 50A
Departament Territori i Sostenibilitat | Tarradelles | TES.TAR2-6.074.067 | P5/Pati Instal·lacions Provença |  |  |  | 5 | SUBQUADRES ELÈCTRICS | De tres marques diferents: MERLIN GERIN, ABB i TERASAKI - Interruptors automàtics magnetotèrmics - Interruptors diferencials - Contactors |  | Zones Comunes | JT2-6.107 | [9 empty] | 1255 |  | ok | 50A
Departament Territori i Sostenibilitat | Tarradelles | TES.TAR2-6.074.067 | P5/Pati Instal·lacions Provença |  |  |  | 155 | RACK VEU I DADES. |  |  | Rack Veu i dades | JT2-6.108 | [9 empty] | 1467 |  | ok | 50A
Departament Territori i Sostenibilitat | Tarradelles | TES.TAR2-6.074.067 | P5/Pati Instal·lacions Provença |  |  |  | 608 | SUBQUADRE ELÈC. ALIMEN. RACK VEU/DADES |  |  |  | JT2-6.109 | [9 empty] | 1412 |  | ok | 50A
Departament Territori i Sostenibilitat | Tarradelles | TES.TAR2-6.074.067 | P5/Pati Instal·lacions Provença |  |  |  | 617 | BLINDOSBARRA |  |  |  | JT2-6.114 | [9 empty] | 1430 |  | ok | 50A
Departament Territori i Sostenibilitat | Tarradelles | TES.TAR2-6.074.067 | P5/Pati Instal·lacions Provença |  |  |  | 1225 | INTERRUPTOR GENERAL PLANTA PER ZONES | MERLING GERIN NS160N |  |  | JT2-6.110 | [9 empty] | 1585 |  | ok | 50A
Departament Territori i Sostenibilitat | Tarradelles | TES.TAR2-6.074.067 | P5/Pati Instal·lacions Provença |  |  |  | 1884 | SUBQUADRES ELÈCTRICS | De tres marques diferents: MERLIN GERIN, ABB i TERASAKI - Interruptors automàtics magnetotèrmics - Interruptors diferencials - Contactors |  | Zones Comunes | JT2-6.107 | [9 empty] | 1255 |  | ok | 50A
Departament Territori i Sostenibilitat | Tarradelles | TES.TAR2-6.074.067 | P5/Pati Instal·lacions Provença |  |  |  | 1936 | RACK VEU I DADES. |  |  | Rack Veu i dades | JT2-6.108 | [9 empty] | 1467 |  | ok | 50A
Departament Territori i Sostenibilitat | Tarradelles | TES.TAR2-6.074.067 | P5/Pati Instal·lacions Provença |  |  |  | 2265 | INTERRUPTOR GENERAL PLANTA PER ZONES | MERLING GERIN NS160N |  |  | JT2-6.110 | [9 empty] | 1585 |  | ok | 50A
Departament Territori i Sostenibilitat | Tarradelles | TES.TAR2-6.074.067 | P5/Pati Instal·lacions Provença |  |  |  | 2354 | INTERRUPTOR GENERAL PLANTA PER ZONES | MERLING GERIN NS160N |  |  | JT2-6.110 | [9 empty] | 1585 |  | ok | 50A
Departament Territori i Sostenibilitat | Tarradelles | TES.TAR2-6.075 | P6 |  |  |  | 27 | MEGAFONIA (39 ut) |  |  | Zoan 9 - Linia 13 6ªPta | JT2-6.084 | [9 empty] | 1634 |  | ok | 30A
Departament Territori i Sostenibilitat | Tarradelles | TES.TAR2-6.075 | P6 |  |  |  | 290 | ASSECADOR DE MANS | SANIFLOW AMB POLSADOR Mod: E-88C- Còdic ant:95003D Dimensions: 255x282x215mm Pes: 11.5Kg Funcionament: Polsador amb temporitzador 34 Tensió:220V/10A/50-60Hz/250W Resistència elèctrica: 2000W |  | FORA DE SERVEI | JT2-6.005 | [9 empty] | 1551 |  | ok | 10A
Departament Territori i Sostenibilitat | Tarradelles | TES.TAR2-6.075 | P6 |  |  |  | 668 | MECANISMES (85 ut) | INTERRUPTOR BTICINO LIVING MODEL:4501 16A 250V PULSAD |  |  | JT2-6.083 | [9 empty] | 1447 |  | ok | 50A
Departament Territori i Sostenibilitat | Tarradelles | TES.TAR2-6.075 | P6 |  |  |  | 891 | DETECTOR IÒNIC (40 ut) | Detector iònic de fums APOLLO sèrie 60. PT No 55000-200 ING Serial No 0397-12374 BUILD 12 Homologat. Detector iònic de fums COFEM DIH-4, EN-54/7 |  |  | JT2-6.045 | [9 empty] | 1614 |  | ok | 10A
Departament Territori i Sostenibilitat | Tarradelles | TES.TAR2-6.075 | P6 |  |  |  | 960 | DOWNLIGHTS LLUM FLUORESCENT (94 ut) | Downlights ERCO amb reflector i anella embellidora Models: 83 881 83 891 83 460 TC-D: 2x18W 2x26W 2x9W Downlights ERCO amb reflector i anella embellidora Model: 83 884 22214 TC-D: 2x18W 2x26W Downlight |  |  | JT2-6.050 | [9 empty] | 1637 |  | ok | 50A
Departament Territori i Sostenibilitat | Tarradelles | TES.TAR2-6.075 | P6 |  |  |  | 961 | DOWNLIGHTS LLUM HALÒGEN (27 ut) | Downlights ERCO amb reflector i anella embellidora Per làmpada de diferents potències 35, 50, 100 W Staff- Iberica mod:770692-3 (Perimetral) |  |  | JT2-6.051 | [9 empty] | 1637 |  | ok | 50A
Departament Territori i Sostenibilitat | Tarradelles | TES.TAR2-6.075 | P6/Lavabos |  |  |  | 962 | FLUORESCENT BAIX CONSUM 14W | Lluminària tipus Downlight de fals sostre mes detector de presencia Marca: ERCO Model: 80231 Per làmpada de 60W/220V E27 |  |  | JT2-6.054 | [9 empty] | 1637 |  | ok | 50A
Departament Territori i Sostenibilitat | Tarradelles | TES.TAR2-6.075 | P6 |  |  |  | 963 | PANTALLES PER A SOSTRES DE PERFILERIA VISTA (308 ut) | Llumenera amb sistema òptic parabòlic d´alta brillantor Marca: TRILUX Referència: 1350/158 RPV-L 1350/136 RPV-L 1361 / 318 RPV Làmpades: 1 x 58W 1 x 36 W 3 x 18 W Nivell protecció: IP 20 Tamany: 1550 x 1 |  |  | JT2-6.087 | [9 empty] | 1637 |  | ok | 50A
Departament Territori i Sostenibilitat | Tarradelles | TES.TAR2-6.075 | P6 |  |  |  | 964 | REGLETES FLUORESCENTS (53 ut) | Regleta fluorescent MAZDA Mod. RBD de 1x18w 1 x 36W i de 1 x 58W 2x36w 2x58w amb Reactància : NOVALUX Condensador : UFASA Encebador : MAZDA S1 Portatub : VOSSLOH Regleta fluorescent ZALUX difusor acrílic estanc d |  |  | JT2-6.097 | [9 empty] | 1637 |  | ok | 50A
Departament Territori i Sostenibilitat | Tarradelles | TES.TAR2-6.075 | P6 |  |  |  | 1013 | AUTONOMS EMERGÈNCIA FLUORESCENT (37 ut) | Aparells autònoms d´emergència i senyalització de tipus fluorescent Marca: SAFT - URA E9 - 412 S i E9-312 S Lampada:1 x PL 9 W Fluxe lum: 277 lm 212lm Lampada senyalització: 2x12V/0,1A Consum: 4W/5VA. Bateria recargab |  |  | JT2-6.006 | [9 empty] | 1692 |  | ok | 2A
Departament Territori i Sostenibilitat | Tarradelles | TES.TAR2-6.075 | P6 |  |  |  | 1170 | POLSADOR MANUAL ALARMA | Polsador manual d´alarma, color vermell i montage de superficie Incorpora tapa plàstica de protecció, clau de prova d´accionament lateral Marca / Model: ADEMCO / KR-SR Vidre de recanvi: KG1 |  |  | JT2-6.089 | [9 empty] | 1524 |  | ok | 10A
Departament Territori i Sostenibilitat | Tarradelles | TES.TAR2-6.075 | P6 |  |  |  | 1233 | INDICADOR ÒPTIC ACCIÓ | Indicador òptic d´acció ADEMCO Model: IRK-E Incorpora diode Led d´alta lluminiscència i catadiòptric color vermell. Caixa ABS color blanc. Funcionament a 3V.CC. |  |  | JT2-6.080 | [9 empty] | 1604 |  | ok | 10A
Departament Territori i Sostenibilitat | Tarradelles | TES.TAR2-6.075 | P6 |  |  |  | 2273 | INDICADOR ÒPTIC ACCIÓ | Indicador òptic d´acció ADEMCO Model: IRK-E Incorpora diode Led d´alta lluminiscència i catadiòptric color vermell. Caixa ABS color blanc. Funcionament a 3V.CC. |  |  | JT2-6.080 | [9 empty] | 1604 |  | ok | 10A
Departament Territori i Sostenibilitat | Tarradelles | TES.TAR2-6.075 | P6 |  |  |  | 2362 | INDICADOR ÒPTIC ACCIÓ | Indicador òptic d´acció ADEMCO Model: IRK-E Incorpora diode Led d´alta lluminiscència i catadiòptric color vermell. Caixa ABS color blanc. Funcionament a 3V.CC. |  |  | JT2-6.080 | [9 empty] | 1604 |  | ok | 10A
Departament Territori i Sostenibilitat | Tarradelles | TES.TAR2-6.075 | P6 |  |  |  | 2575 | ASSECADOR DE MANS | SANIFLOW AMB POLSADOR Mod: E-88C- Còdic ant:95003D Dimensions: 255x282x215mm Pes: 11.5Kg Funcionament: Polsador amb temporitzador 34 Tensió:220V/10A/50-60Hz/250W Resistència elèctrica: 2000W |  | FORA DE SERVEI | JT2-6.005 | [9 empty] | 1551 |  | ok | 10A
Departament Territori i Sostenibilitat | Tarradelles | TES.TAR2-6.075 | P6 |  |  |  | 2603 | ASSECADOR DE MANS | SANIFLOW AMB POLSADOR Mod: E-88C- Còdic ant:95003D Dimensions: 255x282x215mm Pes: 11.5Kg Funcionament: Polsador amb temporitzador 34 Tensió:220V/10A/50-60Hz/250W Resistència elèctrica: 2000W |  | FORA DE SERVEI | JT2-6.005 | [9 empty] | 1551 |  | ok | 10A
Departament Territori i Sostenibilitat | Tarradelles | TES.TAR2-6.075 | P6 |  |  |  | 2631 | ASSECADOR DE MANS | SANIFLOW AMB POLSADOR Mod: E-88C- Còdic ant:95003D Dimensions: 255x282x215mm Pes: 11.5Kg Funcionament: Polsador amb temporitzador 34 Tensió:220V/10A/50-60Hz/250W Resistència elèctrica: 2000W |  | FORA DE SERVEI | JT2-6.005 | [9 empty] | 1551 |  | ok | 10A
Departament Territori i Sostenibilitat | Tarradelles | TES.TAR2-6.075 | P6 |  |  |  | 2659 | ASSECADOR DE MANS | SANIFLOW AMB POLSADOR Mod: E-88C- Còdic ant:95003D Dimensions: 255x282x215mm Pes: 11.5Kg Funcionament: Polsador amb temporitzador 34 Tensió:220V/10A/50-60Hz/250W Resistència elèctrica: 2000W |  | FORA DE SERVEI | JT2-6.005 | [9 empty] | 1551 |  | ok | 10A
Departament Territori i Sostenibilitat | Tarradelles | TES.TAR2-6.075 | P6 |  |  |  | 2687 | ASSECADOR DE MANS | SANIFLOW AMB POLSADOR Mod: E-88C- Còdic ant:95003D Dimensions: 255x282x215mm Pes: 11.5Kg Funcionament: Polsador amb temporitzador 34 Tensió:220V/10A/50-60Hz/250W Resistència elèctrica: 2000W |  | FORA DE SERVEI | JT2-6.005 | [9 empty] | 1551 |  | ok | 10A
Departament Territori i Sostenibilitat | Tarradelles | TES.TAR2-6.075 | P6 |  |  |  | 2717 | POLSADOR MANUAL ALARMA | Polsador manual d´alarma, color vermell i montage de superficie Incorpora tapa plàstica de protecció, clau de prova d´accionament lateral Marca / Model: ADEMCO / KR-SR Vidre de recanvi: KG1 |  |  | JT2-6.089 | [9 empty] | 1524 |  | ok | 10A
Departament Territori i Sostenibilitat | Tarradelles | TES.TAR2-6.075 | P6 |  |  |  | 2733 | POLSADOR MANUAL ALARMA | Polsador manual d´alarma, color vermell i montage de superficie Incorpora tapa plàstica de protecció, clau de prova d´accionament lateral Marca / Model: ADEMCO / KR-SR Vidre de recanvi: KG1 |  |  | JT2-6.089 | [9 empty] | 1524 |  | ok | 10A
Departament Territori i Sostenibilitat | Tarradelles | TES.TAR2-6.075 | P6 |  |  |  | 2749 | POLSADOR MANUAL ALARMA | Polsador manual d´alarma, color vermell i montage de superficie Incorpora tapa plàstica de protecció, clau de prova d´accionament lateral Marca / Model: ADEMCO / KR-SR Vidre de recanvi: KG1 |  |  | JT2-6.089 | [9 empty] | 1524 |  | ok | 10A
Departament Territori i Sostenibilitat | Tarradelles | TES.TAR2-6.075 | P6 |  |  |  | 2765 | POLSADOR MANUAL ALARMA | Polsador manual d´alarma, color vermell i montage de superficie Incorpora tapa plàstica de protecció, clau de prova d´accionament lateral Marca / Model: ADEMCO / KR-SR Vidre de recanvi: KG1 |  |  | JT2-6.089 | [9 empty] | 1524 |  | ok | 10A
Departament Territori i Sostenibilitat | Tarradelles | TES.TAR2-6.075 | P6 |  |  |  | 2781 | POLSADOR MANUAL ALARMA | Polsador manual d´alarma, color vermell i montage de superficie Incorpora tapa plàstica de protecció, clau de prova d´accionament lateral Marca / Model: ADEMCO / KR-SR Vidre de recanvi: KG1 |  |  | JT2-6.089 | [9 empty] | 1524 |  | ok | 10A
Departament Territori i Sostenibilitat | Tarradelles | TES.TAR2-6.075 | P6 |  |  |  | 2797 | POLSADOR MANUAL ALARMA | Polsador manual d´alarma, color vermell i montage de superficie Incorpora tapa plàstica de protecció, clau de prova d´accionament lateral Marca / Model: ADEMCO / KR-SR Vidre de recanvi: KG1 |  |  | JT2-6.089 | [9 empty] | 1524 |  | ok | 10A
Departament Territori i Sostenibilitat | Tarradelles | TES.TAR2-6.075.015 | P6/Ascensors 1-5 |  |  |  | 1307 | CONTACTES MAGNÈTICS PER PORTES | DETECTORS D´OBERTURA DE PORTES |  |  | JT2-6.038 | [9 empty] | 1518 |  | ok | 10A
Departament Territori i Sostenibilitat | Tarradelles | TES.TAR2-6.075.015 | P6/Ascensors 1-5 |  |  |  | 2048 | CONTACTES MAGNÈTICS PER PORTES | DETECTORS D´OBERTURA DE PORTES |  |  | JT2-6.038 | [9 empty] | 1518 |  | ok | 10A
Departament Territori i Sostenibilitat | Tarradelles | TES.TAR2-6.075.016 | P6/Zones comuns |  |  |  | 193 | CÀMERA DE SEGURETAT PER CTTV | Marca: PANASONIC Mòdel: WV-BP-130 Òptica TF0412D, amb carcasa exterior de seguretat. Marca: Sony Mòdel: TBK-1013DNAV18 IR CCD en color de sony de 1/3 super HAD Òptica varifocal 3.8-9mm Dia / Noche asfèrica autoiris DC F1.2 Alimentació aDC12V Ant |  | Nº53-54-55 HD4VC4HR | JT2-6.015 | [9 empty] | 1541 |  | ok | 30A
Departament Territori i Sostenibilitat | Tarradelles | TES.TAR2-6.075.016 | P6/Zones comuns |  |  |  | 518 | CLIMATITZADOR CTA-3-VR | Cimatitzador SERVO/CLIMA Model: CTA-3-VR Referència: CL-1/CL-5/CL-6/CL-9 CL-8/CL-11 Cabal d´aire(m³/h): 2000+1000 1000+1000+1000 Potència motor(KW): 0.75 0.75 Tensió(V): 380 380 Pressió estàtica(mm.c.a.): 15 |  | CL1 Planta 6 | JT2-6.027 | [9 empty] | 1275 |  | ok | 50A
Departament Territori i Sostenibilitat | Tarradelles | TES.TAR2-6.075.016 | P6/Zones comuns |  |  |  | 740 | EXTINTOR PORTATIL DE CO2 | Extintors portatils CO2 AEM Agent extintor: CO2, NC-5 kg Eficàcia: 34B |  |  | JT2-6.069 | [9 empty] | 1487 |  | ok | 20A
Departament Territori i Sostenibilitat | Tarradelles | TES.TAR2-6.075.016 | P6/Zones comuns |  |  |  | 741 | EXTINTOR PORTATIL DE CO2 | Extintors portatils CO2 AEM Agent extintor: CO2, NC-5 kg Eficàcia: 34B |  |  | JT2-6.069 | [9 empty] | 1487 |  | ok | 20A
Departament Territori i Sostenibilitat | Tarradelles | TES.TAR2-6.075.016 | P6/Zones comuns |  |  |  | 742 | EXTINTOR PORTATIL DE CO2 | Extintors portatils CO2 AEM Agent extintor: CO2, NC-5 kg Eficàcia: 34B |  |  | JT2-6.069 | [9 empty] | 1487 |  | ok | 20A
Departament Territori i Sostenibilitat | Tarradelles | TES.TAR2-6.075.016 | P6/Zones comuns |  |  |  | 965 | DOWNLIGHTS MEGAMANN (14 ut) | Downlights ERCO, amb aro embellidor color blanc. Lampada dicroica Megamann de 7w / 11w. MMN BRO 711i827 Portallampades GU10. Lampada dicroica Megamann de 11w/6500 MMN A2347N66 (Lavabo) Tensió: 220V |  |  | JT2-6.134 | [9 empty] | 1637 |  | ok | 50A
Departament Territori i Sostenibilitat | Tarradelles | TES.TAR2-6.075.016 | P6/Zones comuns |  |  |  | 1245 | SIRENA ACUSTICA ALARMA | Sirena acústica de color vermell. Composta per sirena multitonal vermella. Tensió de treball 24 V.CC. Consum 300 m.a. |  |  | JT2-6.105 | [9 empty] | 1328 |  | ok | 20A
Departament Territori i Sostenibilitat | Tarradelles | TES.TAR2-6.075.016 | P6/Zones comuns |  |  |  | 1406 | EQUIP DE MÀNEGA BIE 25 | Boca d´incendis equipada de 25 mm. marca COFEM. |  |  | JT2-6.058 | [9 empty] | 1639 |  | ok | 20A
Departament Territori i Sostenibilitat | Tarradelles | TES.TAR2-6.075.016 | P6/Zones comuns |  |  |  | 1986 | SIRENA ACUSTICA ALARMA | Sirena acústica de color vermell. Composta per sirena multitonal vermella. Tensió de treball 24 V.CC. Consum 300 m.a. |  |  | JT2-6.105 | [9 empty] | 1328 |  | ok | 20A
Departament Territori i Sostenibilitat | Tarradelles | TES.TAR2-6.075.016 | P6/Zones comuns |  |  |  | 2147 | EQUIP DE MÀNEGA BIE 25 | Boca d´incendis equipada de 25 mm. marca COFEM. |  |  | JT2-6.058 | [9 empty] | 1639 |  | ok | 20A
Departament Territori i Sostenibilitat | Tarradelles | TES.TAR2-6.075.016 | P6/Zones comuns |  |  |  | 2223 | CÀMERA DE SEGURETAT PER CTTV | Marca: PANASONIC Mòdel: WV-BP-130 Òptica TF0412D, amb carcasa exterior de seguretat. Marca: Sony Mòdel: TBK-1013DNAV18 IR CCD en color de sony de 1/3 super HAD Òptica varifocal 3.8-9mm Dia / Noche asfèrica autoiris DC F1.2 Alimentació aDC12V Ant |  | Nº53-54-55 HD4VC4HR | JT2-6.015 | [9 empty] | 1541 |  | ok | 30A
Departament Territori i Sostenibilitat | Tarradelles | TES.TAR2-6.075.016 | P6/Zones comuns |  |  |  | 2312 | CÀMERA DE SEGURETAT PER CTTV | Marca: PANASONIC Mòdel: WV-BP-130 Òptica TF0412D, amb carcasa exterior de seguretat. Marca: Sony Mòdel: TBK-1013DNAV18 IR CCD en color de sony de 1/3 super HAD Òptica varifocal 3.8-9mm Dia / Noche asfèrica autoiris DC F1.2 Alimentació aDC12V Ant |  | Nº53-54-55 HD4VC4HR | JT2-6.015 | [9 empty] | 1541 |  | ok | 30A
Departament Territori i Sostenibilitat | Tarradelles | TES.TAR2-6.075.019 | P6/Lavabos Provença Homes |  |  |  | 69 | URINARI | Urinari Mural (Roca). Fluxòmetre (Presto). |  | Urinari | JT2-6.116 | [9 empty] | 1409 |  | ok | 50A
Departament Territori i Sostenibilitat | Tarradelles | TES.TAR2-6.075.019 | P6/Lavabos Provença Homes |  |  |  | 1250 | AIXETES TEMPORITZADA ELECT. | Marca: Presto i Trestronic. Conjunt d´aixetes d´aigua freda i calenta de lavabos i safareig (i dutxes en soterrani 1) |  |  | JT2-6.144 | [9 empty] | 1409 |  | ok | 10A
Departament Territori i Sostenibilitat | Tarradelles | TES.TAR2-6.075.019 | P6/Lavabos Provença Homes |  |  |  | 1339 | RENTAMANS | Marca: Roca - Mod: Victoria Aixeta Presto 55115 Mezclador. Electrovàlvula: 90651 Pila de 6V tipo 2CR5 Presió de servei: 1 a 5 bar(min.0,8bar - max. 8 bar) Cabal: 6l/min Temperatura d´us recomanat: 60ºC ( màxim 75º) Aixeta Presto (Vestuaris) Mo |  |  | JT2-6.100 | [9 empty] | 1549 |  | ok | 50A
Departament Territori i Sostenibilitat | Tarradelles | TES.TAR2-6.075.019 | P6/Lavabos Provença Homes |  |  |  | 1379 | INODOROS | Marca:Roca - Mod: Victoria. Inodoro de Pedestal. Dipòsit amb tirador (capacitat 6L). Descàrrega Geberit amb 2 polsadors |  |  | JT2-6.081 | [9 empty] | 1576 |  | ok | 50A
Departament Territori i Sostenibilitat | Tarradelles | TES.TAR2-6.075.019 | P6/Lavabos Provença Homes |  |  |  | 1903 | URINARI | Urinari Mural (Roca). Fluxòmetre (Presto). |  | Urinari | JT2-6.116 | [9 empty] | 1409 |  | ok | 50A
Departament Territori i Sostenibilitat | Tarradelles | TES.TAR2-6.075.019 | P6/Lavabos Provença Homes |  |  |  | 1991 | AIXETES TEMPORITZADA ELECT. | Marca: Presto i Trestronic. Conjunt d´aixetes d´aigua freda i calenta de lavabos i safareig (i dutxes en soterrani 1) |  |  | JT2-6.144 | [9 empty] | 1409 |  | ok | 10A
Departament Territori i Sostenibilitat | Tarradelles | TES.TAR2-6.075.019 | P6/Lavabos Provença Homes |  |  |  | 2080 | RENTAMANS | Marca: Roca - Mod: Victoria Aixeta Presto 55115 Mezclador. Electrovàlvula: 90651 Pila de 6V tipo 2CR5 Presió de servei: 1 a 5 bar(min.0,8bar - max. 8 bar) Cabal: 6l/min Temperatura d´us recomanat: 60ºC ( màxim 75º) Aixeta Presto (Vestuaris) Mo |  |  | JT2-6.100 | [9 empty] | 1549 |  | ok | 50A
Departament Territori i Sostenibilitat | Tarradelles | TES.TAR2-6.075.019 | P6/Lavabos Provença Homes |  |  |  | 2120 | INODOROS | Marca:Roca - Mod: Victoria. Inodoro de Pedestal. Dipòsit amb tirador (capacitat 6L). Descàrrega Geberit amb 2 polsadors |  |  | JT2-6.081 | [9 empty] | 1576 |  | ok | 50A
Departament Territori i Sostenibilitat | Tarradelles | TES.TAR2-6.075.020 | P6/Lavabos Provença Dones |  |  |  | 1217 | INODOROS | Marca:Roca - Mod: Victoria. Inodoro de Pedestal. Dipòsit amb tirador (capacitat 6L). Descàrrega Geberit amb 2 polsadors |  |  | JT2-6.081 | [9 empty] | 1576 |  | ok | 50A
Departament Territori i Sostenibilitat | Tarradelles | TES.TAR2-6.075.020 | P6/Lavabos Provença Dones |  |  |  | 1275 | AIXETES TEMPORITZADA ELECT. | Marca: Presto i Trestronic. Conjunt d´aixetes d´aigua freda i calenta de lavabos i safareig (i dutxes en soterrani 1) |  |  | JT2-6.144 | [9 empty] | 1440 |  | ok | 10A
Departament Territori i Sostenibilitat | Tarradelles | TES.TAR2-6.075.020 | P6/Lavabos Provença Dones |  |  |  | 1340 | RENTAMANS | Marca: Roca - Mod: Victoria Aixeta Presto 55115 Mezclador. Electrovàlvula: 90651 Pila de 6V tipo 2CR5 Presió de servei: 1 a 5 bar(min.0,8bar - max. 8 bar) Cabal: 6l/min Temperatura d´us recomanat: 60ºC ( màxim 75º) Aixeta Presto (Vestuaris) Mo |  |  | JT2-6.100 | [9 empty] | 1549 |  | ok | 50A
Departament Territori i Sostenibilitat | Tarradelles | TES.TAR2-6.075.020 | P6/Lavabos Provença Dones |  |  |  | 2016 | AIXETES TEMPORITZADA ELECT. | Marca: Presto i Trestronic. Conjunt d´aixetes d´aigua freda i calenta de lavabos i safareig (i dutxes en soterrani 1) |  |  | JT2-6.144 | [9 empty] | 1440 |  | ok | 10A
Departament Territori i Sostenibilitat | Tarradelles | TES.TAR2-6.075.020 | P6/Lavabos Provença Dones |  |  |  | 2081 | RENTAMANS | Marca: Roca - Mod: Victoria Aixeta Presto 55115 Mezclador. Electrovàlvula: 90651 Pila de 6V tipo 2CR5 Presió de servei: 1 a 5 bar(min.0,8bar - max. 8 bar) Cabal: 6l/min Temperatura d´us recomanat: 60ºC ( màxim 75º) Aixeta Presto (Vestuaris) Mo |  |  | JT2-6.100 | [9 empty] | 1549 |  | ok | 50A
Departament Territori i Sostenibilitat | Tarradelles | TES.TAR2-6.075.020 | P6/Lavabos Provença Dones |  |  |  | 2257 | INODOROS | Marca:Roca - Mod: Victoria. Inodoro de Pedestal. Dipòsit amb tirador (capacitat 6L). Descàrrega Geberit amb 2 polsadors |  |  | JT2-6.081 | [9 empty] | 1576 |  | ok | 50A
Departament Territori i Sostenibilitat | Tarradelles | TES.TAR2-6.075.020 | P6/Lavabos Provença Dones |  |  |  | 2346 | INODOROS | Marca:Roca - Mod: Victoria. Inodoro de Pedestal. Dipòsit amb tirador (capacitat 6L). Descàrrega Geberit amb 2 polsadors |  |  | JT2-6.081 | [9 empty] | 1576 |  | ok | 50A
Departament Territori i Sostenibilitat | Tarradelles | TES.TAR2-6.075.022 | P6/Lavabos Provença Zona Neteja |  |  |  | 346 | ESCALFADOR |  |  | ELÈCTRIC | JT2-6.065 | [9 empty] | 1390 |  | ok | 10A
Departament Territori i Sostenibilitat | Tarradelles | TES.TAR2-6.075.022 | P6/Lavabos Provença Zona Neteja |  |  |  | 638 | AIXETES TEMPORITZADA SENZILLA | Marca: Presto i Trestronic. Conjunt d´aixetes d´aigua freda i calenta de lavabos i safareig (i dutxes en soterrani 1) |  |  | JT2-6.142 | [9 empty] | 1440 |  | ok | 10A
Departament Territori i Sostenibilitat | Tarradelles | TES.TAR2-6.075.022 | P6/Lavabos Provença Zona Neteja |  |  |  | 1045 | SAFREIG | Marca: Roca |  |  | JT2-6.103 | [9 empty] | 1708 |  | ok | 50A
Departament Territori i Sostenibilitat | Tarradelles | TES.TAR2-6.075.026 | P6/Escala Tarradellas |  |  |  | 321 | AIXETES TEMPORITZADA SENZILLA | Marca: Presto i Trestronic. Conjunt d´aixetes d´aigua freda i calenta de lavabos i safareig (i dutxes en soterrani 1) |  | Escala Terradellas | JT2-6.142 | [9 empty] | 1440 |  | ok | 10A
Departament Territori i Sostenibilitat | Tarradelles | TES.TAR2-6.075.026 | P6/Escala Tarradellas |  |  |  |  | FUENTE OSMOSIS | VICTORIA SW-293RO | [12 empty] | 1345 |  | ok | 20A
Departament Territori i Sostenibilitat | Tarradelles | TES.TAR2-6.075.026 | P6/Escala Tarradellas |  |  |  | 1046 | SAFREIG | Marca: Roca |  |  | JT2-6.103 | [9 empty] | 1708 |  | ok | 50A
Departament Territori i Sostenibilitat | Tarradelles | TES.TAR2-6.075.055 | P6/Lavabos Tarradellas Homes |  |  |  | 70 | URINARI | Urinari Mural (Roca). Fluxòmetre (Presto). |  | Urinari | JT2-6.116 | [9 empty] | 1409 |  | ok | 50A
Departament Territori i Sostenibilitat | Tarradelles | TES.TAR2-6.075.055 | P6/Lavabos Tarradellas Homes |  |  |  | 1276 | AIXETES TEMPORITZADA | Marca: Presto i Trestronic. Conjunt d´aixetes d´aigua freda i calenta de lavabos i safareig (i dutxes en soterrani 1) |  |  | JT2-6.143 | [9 empty] | 1440 |  | ok | 10A
Departament Territori i Sostenibilitat | Tarradelles | TES.TAR2-6.075.055 | P6/Lavabos Tarradellas Homes |  |  |  | 1341 | RENTAMANS | Marca: Roca - Mod: Victoria Aixeta Presto 55115 Mezclador. Electrovàlvula: 90651 Pila de 6V tipo 2CR5 Presió de servei: 1 a 5 bar(min.0,8bar - max. 8 bar) Cabal: 6l/min Temperatura d´us recomanat: 60ºC ( màxim 75º) Aixeta Presto (Vestuaris) Mo |  |  | JT2-6.100 | [9 empty] | 1549 |  | ok | 50A
Departament Territori i Sostenibilitat | Tarradelles | TES.TAR2-6.075.055 | P6/Lavabos Tarradellas Homes |  |  |  | 1380 | INODOROS | Marca:Roca - Mod: Victoria. Inodoro de Pedestal. Dipòsit amb tirador (capacitat 6L). Descàrrega Geberit amb 2 polsadors |  |  | JT2-6.081 | [9 empty] | 1576 |  | ok | 50A
Departament Territori i Sostenibilitat | Tarradelles | TES.TAR2-6.075.055 | P6/Lavabos Tarradellas Homes |  |  |  | 1904 | URINARI | Urinari Mural (Roca). Fluxòmetre (Presto). |  | Urinari | JT2-6.116 | [9 empty] | 1409 |  | ok | 50A
Departament Territori i Sostenibilitat | Tarradelles | TES.TAR2-6.075.055 | P6/Lavabos Tarradellas Homes |  |  |  | 2017 | AIXETES TEMPORITZADA | Marca: Presto i Trestronic. Conjunt d´aixetes d´aigua freda i calenta de lavabos i safareig (i dutxes en soterrani 1) |  |  | JT2-6.143 | [9 empty] | 1440 |  | ok | 10A
Departament Territori i Sostenibilitat | Tarradelles | TES.TAR2-6.075.055 | P6/Lavabos Tarradellas Homes |  |  |  | 2082 | RENTAMANS | Marca: Roca - Mod: Victoria Aixeta Presto 55115 Mezclador. Electrovàlvula: 90651 Pila de 6V tipo 2CR5 Presió de servei: 1 a 5 bar(min.0,8bar - max. 8 bar) Cabal: 6l/min Temperatura d´us recomanat: 60ºC ( màxim 75º) Aixeta Presto (Vestuaris) Mo |  |  | JT2-6.100 | [9 empty] | 1549 |  | ok | 50A
Departament Territori i Sostenibilitat | Tarradelles | TES.TAR2-6.075.055 | P6/Lavabos Tarradellas Homes |  |  |  | 2121 | INODOROS | Marca:Roca - Mod: Victoria. Inodoro de Pedestal. Dipòsit amb tirador (capacitat 6L). Descàrrega Geberit amb 2 polsadors |  |  | JT2-6.081 | [9 empty] | 1576 |  | ok | 50A
Departament Territori i Sostenibilitat | Tarradelles | TES.TAR2-6.075.056 | P6/Lavabos Tarradellas Dones |  |  |  | 1277 | AIXETES TEMPORITZADA | Marca: Presto i Trestronic. Conjunt d´aixetes d´aigua freda i calenta de lavabos i safareig (i dutxes en soterrani 1) |  |  | JT2-6.143 | [9 empty] | 1440 |  | ok | 10A
Departament Territori i Sostenibilitat | Tarradelles | TES.TAR2-6.075.056 | P6/Lavabos Tarradellas Dones |  |  |  | 1342 | RENTAMANS | Marca: Roca - Mod: Victoria Aixeta Presto 55115 Mezclador. Electrovàlvula: 90651 Pila de 6V tipo 2CR5 Presió de servei: 1 a 5 bar(min.0,8bar - max. 8 bar) Cabal: 6l/min Temperatura d´us recomanat: 60ºC ( màxim 75º) Aixeta Presto (Vestuaris) Mo |  |  | JT2-6.100 | [9 empty] | 1549 |  | ok | 50A
Departament Territori i Sostenibilitat | Tarradelles | TES.TAR2-6.075.056 | P6/Lavabos Tarradellas Dones |  |  |  | 1381 | INODOROS | Marca:Roca - Mod: Victoria. Inodoro de Pedestal. Dipòsit amb tirador (capacitat 6L). Descàrrega Geberit amb 2 polsadors |  |  | JT2-6.081 | [9 empty] | 1576 |  | ok | 50A
Departament Territori i Sostenibilitat | Tarradelles | TES.TAR2-6.075.056 | P6/Lavabos Tarradellas Dones |  |  |  | 2018 | AIXETES TEMPORITZADA | Marca: Presto i Trestronic. Conjunt d´aixetes d´aigua freda i calenta de lavabos i safareig (i dutxes en soterrani 1) |  |  | JT2-6.143 | [9 empty] | 1440 |  | ok | 10A
Departament Territori i Sostenibilitat | Tarradelles | TES.TAR2-6.075.056 | P6/Lavabos Tarradellas Dones |  |  |  | 2083 | RENTAMANS | Marca: Roca - Mod: Victoria Aixeta Presto 55115 Mezclador. Electrovàlvula: 90651 Pila de 6V tipo 2CR5 Presió de servei: 1 a 5 bar(min.0,8bar - max. 8 bar) Cabal: 6l/min Temperatura d´us recomanat: 60ºC ( màxim 75º) Aixeta Presto (Vestuaris) Mo |  |  | JT2-6.100 | [9 empty] | 1549 |  | ok | 50A
Departament Territori i Sostenibilitat | Tarradelles | TES.TAR2-6.075.056 | P6/Lavabos Tarradellas Dones |  |  |  | 2122 | INODOROS | Marca:Roca - Mod: Victoria. Inodoro de Pedestal. Dipòsit amb tirador (capacitat 6L). Descàrrega Geberit amb 2 polsadors |  |  | JT2-6.081 | [9 empty] | 1576 |  | ok | 50A
Departament Territori i Sostenibilitat | Tarradelles | TES.TAR2-6.075.058 | P6/Lavabos Tarradellas Zona Net |  |  |  | 347 | ESCALFADOR |  |  | ELÈCTRIC | JT2-6.065 | [9 empty] | 1390 |  | ok | 10A
Departament Territori i Sostenibilitat | Tarradelles | TES.TAR2-6.075.058 | P6/Lavabos Tarradellas Zona Net |  |  |  | 639 | AIXETES TEMPORITZADA SENZILLA | Marca: Presto i Trestronic. Conjunt d´aixetes d´aigua freda i calenta de lavabos i safareig (i dutxes en soterrani 1) |  |  | JT2-6.142 | [9 empty] | 1440 |  | ok | 10A
Departament Territori i Sostenibilitat | Tarradelles | TES.TAR2-6.075.058 | P6/Lavabos Tarradellas Zona Net |  |  |  | 1047 | SAFREIG | Marca: Roca |  |  | JT2-6.103 | [9 empty] | 1708 |  | ok | 50A
Departament Territori i Sostenibilitat | Tarradelles | TES.TAR2-6.075.059 | P6/Zona Tarradellas |  |  |  | 100 | SUBQUADRES ELÈCTRICS | De tres marques diferents: MERLIN GERIN, ABB i TERASAKI - Interruptors automàtics magnetotèrmics - Interruptors diferencials - Contactors |  | Tarradellas | JT2-6.107 | [9 empty] | 1255 |  | ok | 50A
Departament Territori i Sostenibilitat | Tarradelles | TES.TAR2-6.075.059 | P6/Zona Tarradellas |  |  |  | 478 | CLIMATIZADOR CTA-5-VR | Cimatitzador SERVO/CLIMA Model: CTA-5-VR Referència: CL- 3 Cabal d´aire(m³/h): 2000+1000+2500 Potència motor(KW): 1.5 Tensió(V): 380 Pressió estàtica(mm.c.a.): 15 Bateria fred(kcal/h): 10000+5000+1250 |  | CL3 Planta 6 | JT2-6.031 | [9 empty] | 1275 |  | ok | 50A
Departament Territori i Sostenibilitat | Tarradelles | TES.TAR2-6.075.059 | P6/Zona Tarradellas |  |  |  | 487 | CLIMATITZADOR CTA-4-VR | Climatitzador SERVO/CLIMA Model: CTA-4-VR Referència: CL-2 CL-4/CL-7/CL-10 Cabal d´aire(m³/h): 2000+2000 2000+1000+1000 Potència motor(KW): 1.1 1.1 Tensió(V): 380 380 Pressió estàtica(mm.c.a.): |  | CL2 Planta 6 | JT2-6.029 | [9 empty] | 1275 |  | ok | 50A
Departament Territori i Sostenibilitat | Tarradelles | TES.TAR2-6.075.059 | P6/Zona Tarradellas |  |  |  | 743 | EXTINTOR PORTATIL DE CO2 | Extintors portatils CO2 AEM Agent extintor: CO2, NC-5 kg Eficàcia: 34B |  |  | JT2-6.069 | [9 empty] | 1487 |  | ok | 20A
Departament Territori i Sostenibilitat | Tarradelles | TES.TAR2-6.075.059 | P6/Zona Tarradellas |  |  |  | 744 | EXTINTOR PORTATIL DE CO2 | Extintors portatils CO2 AEM Agent extintor: CO2, NC-5 kg Eficàcia: 34B |  |  | JT2-6.069 | [9 empty] | 1487 |  | ok | 20A
Departament Territori i Sostenibilitat | Tarradelles | TES.TAR2-6.075.059 | P6/Zona Tarradellas |  |  |  | 1104 | EXTINTOR DE POLS ABC | Extintor EXMON 6 ó 10 kg de càrrega tipus pols ABC Classificació 21A 113B C Control per palanca en cos Manómetre i vàlvula de contrast Mànega Extintor EXTAR Extintor COINTRA Extintor BIFAN IBÉRICA 6Kg de càrrega 6Kg |  |  | JT2-6.067 | [9 empty] | 1723 |  | ok | 20A
Departament Territori i Sostenibilitat | Tarradelles | TES.TAR2-6.075.059 | P6/Zona Tarradellas |  |  |  | 1105 | EXTINTOR DE POLS ABC | Extintor EXMON 6 ó 10 kg de càrrega tipus pols ABC Classificació 21A 113B C Control per palanca en cos Manómetre i vàlvula de contrast Mànega Extintor EXTAR Extintor COINTRA Extintor BIFAN IBÉRICA 6Kg de càrrega 6Kg |  |  | JT2-6.067 | [9 empty] | 1723 |  | ok | 20A
Departament Territori i Sostenibilitat | Tarradelles | TES.TAR2-6.075.059 | P6/Zona Tarradellas |  |  |  | 1916 | SUBQUADRES ELÈCTRICS | De tres marques diferents: MERLIN GERIN, ABB i TERASAKI - Interruptors automàtics magnetotèrmics - Interruptors diferencials - Contactors |  | Tarradellas | JT2-6.107 | [9 empty] | 1255 |  | ok | 50A
Departament Territori i Sostenibilitat | Tarradelles | TES.TAR2-6.075.061 | P6/Lavabos Sants Homes |  |  |  | 71 | URINARI | Urinari Mural (Roca). Fluxòmetre (Presto). |  | Urinari | JT2-6.116 | [9 empty] | 1409 |  | ok | 50A
Departament Territori i Sostenibilitat | Tarradelles | TES.TAR2-6.075.061 | P6/Lavabos Sants Homes |  |  |  | 1278 | AIXETES TEMPORITZADA | Marca: Presto i Trestronic. Conjunt d´aixetes d´aigua freda i calenta de lavabos i safareig (i dutxes en soterrani 1) |  |  | JT2-6.143 | [9 empty] | 1440 |  | ok | 10A
Departament Territori i Sostenibilitat | Tarradelles | TES.TAR2-6.075.061 | P6/Lavabos Sants Homes |  |  |  | 1343 | RENTAMANS | Marca: Roca - Mod: Victoria Aixeta Presto 55115 Mezclador. Electrovàlvula: 90651 Pila de 6V tipo 2CR5 Presió de servei: 1 a 5 bar(min.0,8bar - max. 8 bar) Cabal: 6l/min Temperatura d´us recomanat: 60ºC ( màxim 75º) Aixeta Presto (Vestuaris) Mo |  |  | JT2-6.100 | [9 empty] | 1549 |  | ok | 50A
Departament Territori i Sostenibilitat | Tarradelles | TES.TAR2-6.075.061 | P6/Lavabos Sants Homes |  |  |  | 1382 | INODOROS | Marca:Roca - Mod: Victoria. Inodoro de Pedestal. Dipòsit amb tirador (capacitat 6L). Descàrrega Geberit amb 2 polsadors |  |  | JT2-6.081 | [9 empty] | 1576 |  | ok | 50A
Departament Territori i Sostenibilitat | Tarradelles | TES.TAR2-6.075.061 | P6/Lavabos Sants Homes |  |  |  | 1905 | URINARI | Urinari Mural (Roca). Fluxòmetre (Presto). |  | Urinari | JT2-6.116 | [9 empty] | 1409 |  | ok | 50A
Departament Territori i Sostenibilitat | Tarradelles | TES.TAR2-6.075.061 | P6/Lavabos Sants Homes |  |  |  | 2019 | AIXETES TEMPORITZADA | Marca: Presto i Trestronic. Conjunt d´aixetes d´aigua freda i calenta de lavabos i safareig (i dutxes en soterrani 1) |  |  | JT2-6.143 | [9 empty] | 1440 |  | ok | 10A
Departament Territori i Sostenibilitat | Tarradelles | TES.TAR2-6.075.061 | P6/Lavabos Sants Homes |  |  |  | 2084 | RENTAMANS | Marca: Roca - Mod: Victoria Aixeta Presto 55115 Mezclador. Electrovàlvula: 90651 Pila de 6V tipo 2CR5 Presió de servei: 1 a 5 bar(min.0,8bar - max. 8 bar) Cabal: 6l/min Temperatura d´us recomanat: 60ºC ( màxim 75º) Aixeta Presto (Vestuaris) Mo |  |  | JT2-6.100 | [9 empty] | 1549 |  | ok | 50A
Departament Territori i Sostenibilitat | Tarradelles | TES.TAR2-6.075.061 | P6/Lavabos Sants Homes |  |  |  | 2123 | INODOROS | Marca:Roca - Mod: Victoria. Inodoro de Pedestal. Dipòsit amb tirador (capacitat 6L). Descàrrega Geberit amb 2 polsadors |  |  | JT2-6.081 | [9 empty] | 1576 |  | ok | 50A
Departament Territori i Sostenibilitat | Tarradelles | TES.TAR2-6.075.062 | P6/Lavabos Sants Dones |  |  |  | 640 | AIXETES TEMPORITZADA | Marca: Presto i Trestronic. Conjunt d´aixetes d´aigua freda i calenta de lavabos i safareig (i dutxes en soterrani 1) |  |  | JT2-6.143 | [9 empty] | 1440 |  | ok | 10A
Departament Territori i Sostenibilitat | Tarradelles | TES.TAR2-6.075.062 | P6/Lavabos Sants Dones |  |  |  | 855 | RENTAMANS | Marca: Roca - Mod: Victoria Aixeta Presto 55115 Mezclador. Electrovàlvula: 90651 Pila de 6V tipo 2CR5 Presió de servei: 1 a 5 bar(min.0,8bar - max. 8 bar) Cabal: 6l/min Temperatura d´us recomanat: 60ºC ( màxim 75º) Aixeta Presto (Vestuaris) Mo |  |  | JT2-6.100 | [9 empty] | 1549 |  | ok | 50A
Departament Territori i Sostenibilitat | Tarradelles | TES.TAR2-6.075.062 | P6/Lavabos Sants Dones |  |  |  | 870 | INODOROS | Marca:Roca - Mod: Victoria. Inodoro de Pedestal. Dipòsit amb tirador (capacitat 6L). Descàrrega Geberit amb 2 polsadors |  |  | JT2-6.081 | [9 empty] | 1576 |  | ok | 50A
Departament Territori i Sostenibilitat | Tarradelles | TES.TAR2-6.075.063 | P6/Lavabos Sants Zona Neteja |  |  |  | 348 | ESCALFADOR |  |  | ELÈCTRIC | JT2-6.065 | [9 empty] | 1390 |  | ok | 10A
Departament Territori i Sostenibilitat | Tarradelles | TES.TAR2-6.075.063 | P6/Lavabos Sants Zona Neteja |  |  |  | 641 | AIXETES TEMPORITZADA SENZILLA | Marca: Presto i Trestronic. Conjunt d´aixetes d´aigua freda i calenta de lavabos i safareig (i dutxes en soterrani 1) |  |  | JT2-6.142 | [9 empty] | 1440 |  | ok | 10A
Departament Territori i Sostenibilitat | Tarradelles | TES.TAR2-6.075.063 | P6/Lavabos Sants Zona Neteja |  |  |  | 1048 | SAFREIG | Marca: Roca |  |  | JT2-6.103 | [9 empty] | 1708 |  | ok | 50A
Departament Territori i Sostenibilitat | Tarradelles | TES.TAR2-6.075.064 | P6/Zona Sants-Tarradellas |  |  |  | 138 | SUBQUADRES ELÈCTRICS | De tres marques diferents: MERLIN GERIN, ABB i TERASAKI - Interruptors automàtics magnetotèrmics - Interruptors diferencials - Contactors |  | Sants Tarradellas | JT2-6.107 | [9 empty] | 1255 |  | ok | 50A
Departament Territori i Sostenibilitat | Tarradelles | TES.TAR2-6.075.064 | P6/Zona Sants-Tarradellas |  |  |  | 379 | DOWNLIGHTS LLUM LED | Downlights ERCO, aro inox amb anella metàl·lica. Aro encastrar blanc E27 dim.120 EAL 120-140 interior Aro encastrar orientable plata 35mm SAG-DLC-A SP-035 Aro encastrar per lampada AR111 Lampada Led de 4,2W amb equip SGI 100 1355 SAG-WSD-008-350 D |  | Despatx | JT2-6.133 | [9 empty] | 1637 |  | ok | 50A
Departament Territori i Sostenibilitat | Tarradelles | TES.TAR2-6.075.064 | P6/Zona Sants-Tarradellas |  |  |  | 460 | CLIMATITZADOR CTA-3-VR | Cimatitzador SERVO/CLIMA Model: CTA-3-VR Referència: CL-1/CL-5/CL-6/CL-9 CL-8/CL-11 Cabal d´aire(m³/h): 2000+1000 1000+1000+1000 Potència motor(KW): 0.75 0.75 Tensió(V): 380 380 Pressió estàtica(mm.c.a.): 15 |  | CL5 Planta 6 | JT2-6.027 | [9 empty] | 1275 |  | ok | 50A
Departament Territori i Sostenibilitat | Tarradelles | TES.TAR2-6.075.064 | P6/Zona Sants-Tarradellas |  |  |  | 469 | CLIMATITZADOR CTA-4-VR | Climatitzador SERVO/CLIMA Model: CTA-4-VR Referència: CL-2 CL-4/CL-7/CL-10 Cabal d´aire(m³/h): 2000+2000 2000+1000+1000 Potència motor(KW): 1.1 1.1 Tensió(V): 380 380 Pressió estàtica(mm.c.a.): |  | CL4 Planta 6 | JT2-6.029 | [9 empty] | 1275 |  | ok | 50A
Departament Territori i Sostenibilitat | Tarradelles | TES.TAR2-6.075.064 | P6/Zona Sants-Tarradellas |  |  |  | 745 | EXTINTOR PORTATIL DE CO2 | Extintors portatils CO2 AEM Agent extintor: CO2, NC-5 kg Eficàcia: 34B |  |  | JT2-6.069 | [9 empty] | 1487 |  | ok | 20A
Departament Territori i Sostenibilitat | Tarradelles | TES.TAR2-6.075.064 | P6/Zona Sants-Tarradellas |  |  |  | 1106 | EXTINTOR DE POLS ABC | Extintor EXMON 6 ó 10 kg de càrrega tipus pols ABC Classificació 21A 113B C Control per palanca en cos Manómetre i vàlvula de contrast Mànega Extintor EXTAR Extintor COINTRA Extintor BIFAN IBÉRICA 6Kg de càrrega 6Kg |  |  | JT2-6.067 | [9 empty] | 1723 |  | ok | 20A
Departament Territori i Sostenibilitat | Tarradelles | TES.TAR2-6.075.064 | P6/Zona Sants-Tarradellas |  |  |  | 1927 | SUBQUADRES ELÈCTRICS | De tres marques diferents: MERLIN GERIN, ABB i TERASAKI - Interruptors automàtics magnetotèrmics - Interruptors diferencials - Contactors |  | Sants Tarradellas | JT2-6.107 | [9 empty] | 1255 |  | ok | 50A
Departament Territori i Sostenibilitat | Tarradelles | TES.TAR2-6.075.064 | P6/Zona Sants-Tarradellas |  |  |  | 2239 | DOWNLIGHTS LLUM LED | Downlights ERCO, aro inox amb anella metàl·lica. Aro encastrar blanc E27 dim.120 EAL 120-140 interior Aro encastrar orientable plata 35mm SAG-DLC-A SP-035 Aro encastrar per lampada AR111 Lampada Led de 4,2W amb equip SGI 100 1355 SAG-WSD-008-350 D |  | Despatx | JT2-6.133 | [9 empty] | 1637 |  | ok | 50A
Departament Territori i Sostenibilitat | Tarradelles | TES.TAR2-6.075.064 | P6/Zona Sants-Tarradellas |  |  |  | 2328 | DOWNLIGHTS LLUM LED | Downlights ERCO, aro inox amb anella metàl·lica. Aro encastrar blanc E27 dim.120 EAL 120-140 interior Aro encastrar orientable plata 35mm SAG-DLC-A SP-035 Aro encastrar per lampada AR111 Lampada Led de 4,2W amb equip SGI 100 1355 SAG-WSD-008-350 D |  | Despatx | JT2-6.133 | [9 empty] | 1637 |  | ok | 50A
Departament Territori i Sostenibilitat | Tarradelles | TES.TAR2-6.075.065 | P6/Zona Sants-Provença |  |  |  | 267 | HUMIDIFICADOR | Deshumidificador. Model: DH-2.700/DH-3.800 Tensió.220V/50Hz. Humidificador evaporatiu. Marca: Brune Mòdel: B250 Capacitat humidificació: Max:1,2l a 23ºC i 45% HR Cabal d´aire: 300/500M3/h Nivell de soroll en funcionament: 30-40dBA Per a locals |  | Humidificador | JT2-6.043 | [9 empty] | 1417 |  | ok | 20A
Departament Territori i Sostenibilitat | Tarradelles | TES.TAR2-6.075.065 | P6/Zona Sants-Provença |  |  |  | 443 | CLIMATITZADOR CTA-4-VR | Climatitzador SERVO/CLIMA Model: CTA-4-VR Referència: CL-2 CL-4/CL-7/CL-10 Cabal d´aire(m³/h): 2000+2000 2000+1000+1000 Potència motor(KW): 1.1 1.1 Tensió(V): 380 380 Pressió estàtica(mm.c.a.): |  | CL7 Planta 6 | JT2-6.029 | [9 empty] | 1275 |  | ok | 50A
Departament Territori i Sostenibilitat | Tarradelles | TES.TAR2-6.075.065 | P6/Zona Sants-Provença |  |  |  | 452 | CLIMATITZADOR CTA-3-VR | Cimatitzador SERVO/CLIMA Model: CTA-3-VR Referència: CL-1/CL-5/CL-6/CL-9 CL-8/CL-11 Cabal d´aire(m³/h): 2000+1000 1000+1000+1000 Potència motor(KW): 0.75 0.75 Tensió(V): 380 380 Pressió estàtica(mm.c.a.): 15 |  | CL6 Planta 6 | JT2-6.027 | [9 empty] | 1275 |  | ok | 50A
Departament Territori i Sostenibilitat | Tarradelles | TES.TAR2-6.075.065 | P6/Zona Sants-Provença |  |  |  | 746 | EXTINTOR PORTATIL DE CO2 | Extintors portatils CO2 AEM Agent extintor: CO2, NC-5 kg Eficàcia: 34B |  |  | JT2-6.069 | [9 empty] | 1487 |  | ok | 20A
Departament Territori i Sostenibilitat | Tarradelles | TES.TAR2-6.075.065 | P6/Zona Sants-Provença |  |  |  | 1107 | EXTINTOR DE POLS ABC | Extintor EXMON 6 ó 10 kg de càrrega tipus pols ABC Classificació 21A 113B C Control per palanca en cos Manómetre i vàlvula de contrast Mànega Extintor EXTAR Extintor COINTRA Extintor BIFAN IBÉRICA 6Kg de càrrega 6Kg |  |  | JT2-6.067 | [9 empty] | 1723 |  | ok | 20A
Departament Territori i Sostenibilitat | Tarradelles | TES.TAR2-6.075.066 | P6/Zona Provença |  |  |  | 171 | SUBQUADRES ELÈCTRICS | De tres marques diferents: MERLIN GERIN, ABB i TERASAKI - Interruptors automàtics magnetotèrmics - Interruptors diferencials - Contactors |  | Provença | JT2-6.107 | [9 empty] | 1255 |  | ok | 50A
Departament Territori i Sostenibilitat | Tarradelles | TES.TAR2-6.075.066 | P6/Zona Provença |  |  |  | 427 | CLIMATITZADOR CTA-3-VR | Cimatitzador SERVO/CLIMA Model: CTA-3-VR Referència: CL-1/CL-5/CL-6/CL-9 CL-8/CL-11 Cabal d´aire(m³/h): 2000+1000 1000+1000+1000 Potència motor(KW): 0.75 0.75 Tensió(V): 380 380 Pressió estàtica(mm.c.a.): 15 |  | CL9 Planta 6 | JT2-6.027 | [9 empty] | 1275 |  | ok | 50A
Departament Territori i Sostenibilitat | Tarradelles | TES.TAR2-6.075.066 | P6/Zona Provença |  |  |  | 435 | CLIMATITZADOR CTA-3-VR | Cimatitzador SERVO/CLIMA Model: CTA-3-VR Referència: CL-1/CL-5/CL-6/CL-9 CL-8/CL-11 Cabal d´aire(m³/h): 2000+1000 1000+1000+1000 Potència motor(KW): 0.75 0.75 Tensió(V): 380 380 Pressió estàtica(mm.c.a.): 15 |  | CL8 Planta 6 | JT2-6.027 | [9 empty] | 1275 |  | ok | 50A
Departament Territori i Sostenibilitat | Tarradelles | TES.TAR2-6.075.066 | P6/Zona Provença |  |  |  | 501 | CLIMATITZADOR CTA-3-VR | Cimatitzador SERVO/CLIMA Model: CTA-3-VR Referència: CL-1/CL-5/CL-6/CL-9 CL-8/CL-11 Cabal d´aire(m³/h): 2000+1000 1000+1000+1000 Potència motor(KW): 0.75 0.75 Tensió(V): 380 380 Pressió estàtica(mm.c.a.): 15 |  | CL11 Planta 6 | JT2-6.027 | [9 empty] | 1275 |  | ok | 50A
Departament Territori i Sostenibilitat | Tarradelles | TES.TAR2-6.075.066 | P6/Zona Provença |  |  |  | 510 | CLIMATITZADOR CTA-4-VR | Climatitzador SERVO/CLIMA Model: CTA-4-VR Referència: CL-2 CL-4/CL-7/CL-10 Cabal d´aire(m³/h): 2000+2000 2000+1000+1000 Potència motor(KW): 1.1 1.1 Tensió(V): 380 380 Pressió estàtica(mm.c.a.): |  | CL10 Planta 6 | JT2-6.029 | [9 empty] | 1275 |  | ok | 50A
Departament Territori i Sostenibilitat | Tarradelles | TES.TAR2-6.075.066 | P6/Zona Provença |  |  |  | 747 | EXTINTOR PORTATIL DE CO2 | Extintors portatils CO2 AEM Agent extintor: CO2, NC-5 kg Eficàcia: 34B |  |  | JT2-6.069 | [9 empty] | 1487 |  | ok | 20A
Departament Territori i Sostenibilitat | Tarradelles | TES.TAR2-6.075.066 | P6/Zona Provença |  |  |  | 748 | EXTINTOR PORTATIL DE CO2 | Extintors portatils CO2 AEM Agent extintor: CO2, NC-5 kg Eficàcia: 34B |  |  | JT2-6.069 | [9 empty] | 1487 |  | ok | 20A
Departament Territori i Sostenibilitat | Tarradelles | TES.TAR2-6.075.066 | P6/Zona Provença |  |  |  | 827 | EXTINTOR PORTATIL DE CO2 | Extintors portatils CO2 AEM Agent extintor: CO2, NC-5 kg Eficàcia: 34B |  |  | JT2-6.069 | [9 empty] | 1489 |  | ok | 20A
Departament Territori i Sostenibilitat | Tarradelles | TES.TAR2-6.075.066 | P6/Zona Provença |  |  |  | 1108 | EXTINTOR DE POLS ABC | Extintor EXMON 6 ó 10 kg de càrrega tipus pols ABC Classificació 21A 113B C Control per palanca en cos Manómetre i vàlvula de contrast Mànega Extintor EXTAR Extintor COINTRA Extintor BIFAN IBÉRICA 6Kg de càrrega 6Kg |  |  | JT2-6.067 | [9 empty] | 1723 |  | ok | 20A
Departament Territori i Sostenibilitat | Tarradelles | TES.TAR2-6.075.066 | P6/Zona Provença |  |  |  | 1109 | EXTINTOR DE POLS ABC | Extintor EXMON 6 ó 10 kg de càrrega tipus pols ABC Classificació 21A 113B C Control per palanca en cos Manómetre i vàlvula de contrast Mànega Extintor EXTAR Extintor COINTRA Extintor BIFAN IBÉRICA 6Kg de càrrega 6Kg |  |  | JT2-6.067 | [9 empty] | 1723 |  | ok | 20A
Departament Territori i Sostenibilitat | Tarradelles | TES.TAR2-6.075.066 | P6/Zona Provença |  |  |  | 1943 | SUBQUADRES ELÈCTRICS | De tres marques diferents: MERLIN GERIN, ABB i TERASAKI - Interruptors automàtics magnetotèrmics - Interruptors diferencials - Contactors |  | Provença | JT2-6.107 | [9 empty] | 1255 |  | ok | 50A
Departament Territori i Sostenibilitat | Tarradelles | TES.TAR2-6.075.067 | P6/Pati Instal·lacions Provença |  |  |  | 6 | SUBQUADRES ELÈCTRICS | De tres marques diferents: MERLIN GERIN, ABB i TERASAKI - Interruptors automàtics magnetotèrmics - Interruptors diferencials - Contactors |  | Zones Comunes | JT2-6.107 | [9 empty] | 1255 |  | ok | 50A
Departament Territori i Sostenibilitat | Tarradelles | TES.TAR2-6.075.067 | P6/Pati Instal·lacions Provença |  |  |  | 156 | RACK VEU I DADES. |  |  | Rack Veu i dades | JT2-6.108 | [9 empty] | 1467 |  | ok | 50A
Departament Territori i Sostenibilitat | Tarradelles | TES.TAR2-6.075.067 | P6/Pati Instal·lacions Provença |  |  |  | 609 | SUBQUADRE ELÈC. ALIMEN. RACK VEU/DADES |  |  |  | JT2-6.109 | [9 empty] | 1412 |  | ok | 50A
Departament Territori i Sostenibilitat | Tarradelles | TES.TAR2-6.075.067 | P6/Pati Instal·lacions Provença |  |  |  | 618 | BLINDOSBARRA |  |  |  | JT2-6.114 | [9 empty] | 1430 |  | ok | 50A
Departament Territori i Sostenibilitat | Tarradelles | TES.TAR2-6.075.067 | P6/Pati Instal·lacions Provença |  |  |  | 1226 | INTERRUPTOR GENERAL PLANTA PER ZONES | MERLING GERIN NS160N |  |  | JT2-6.110 | [9 empty] | 1585 |  | ok | 50A
Departament Territori i Sostenibilitat | Tarradelles | TES.TAR2-6.075.067 | P6/Pati Instal·lacions Provença |  |  |  | 1885 | SUBQUADRES ELÈCTRICS | De tres marques diferents: MERLIN GERIN, ABB i TERASAKI - Interruptors automàtics magnetotèrmics - Interruptors diferencials - Contactors |  | Zones Comunes | JT2-6.107 | [9 empty] | 1255 |  | ok | 50A
Departament Territori i Sostenibilitat | Tarradelles | TES.TAR2-6.075.067 | P6/Pati Instal·lacions Provença |  |  |  | 1937 | RACK VEU I DADES. |  |  | Rack Veu i dades | JT2-6.108 | [9 empty] | 1467 |  | ok | 50A
Departament Territori i Sostenibilitat | Tarradelles | TES.TAR2-6.075.067 | P6/Pati Instal·lacions Provença |  |  |  | 2266 | INTERRUPTOR GENERAL PLANTA PER ZONES | MERLING GERIN NS160N |  |  | JT2-6.110 | [9 empty] | 1585 |  | ok | 50A
Departament Territori i Sostenibilitat | Tarradelles | TES.TAR2-6.075.067 | P6/Pati Instal·lacions Provença |  |  |  | 2355 | INTERRUPTOR GENERAL PLANTA PER ZONES | MERLING GERIN NS160N |  |  | JT2-6.110 | [9 empty] | 1585 |  | ok | 50A
Departament Territori i Sostenibilitat | Tarradelles | TES.TAR2-6.076 | P7 |  |  |  | 22 | MEGAFONIA (48 ut) |  |  | Zona 10 - Linia 14 7ªPta | JT2-6.084 | [9 empty] | 1364 |  | ok | 30A
Departament Territori i Sostenibilitat | Tarradelles | TES.TAR2-6.076 | P7 |  |  |  | 285 | ASSECADOR DE MANS | SANIFLOW AMB POLSADOR Mod: E-88C- Còdic ant:95003D Dimensions: 255x282x215mm Pes: 11.5Kg Funcionament: Polsador amb temporitzador 34 Tensió:220V/10A/50-60Hz/250W Resistència elèctrica: 2000W |  | FORA DE SERVEI | JT2-6.005 | [9 empty] | 1551 |  | ok | 10A
Departament Territori i Sostenibilitat | Tarradelles | TES.TAR2-6.076 | P7 |  |  |  | 669 | MECANISMES (110 ut) | INTERRUPTOR BTICINO LIVING MODEL:4501 16A 250V PULSAD |  |  | JT2-6.083 | [9 empty] | 1447 |  | ok | 10A
Departament Territori i Sostenibilitat | Tarradelles | TES.TAR2-6.076 | P7 |  |  |  | 892 | DETECTOR IÒNIC (37 ut) | Detector iònic de fums APOLLO sèrie 60. PT No 55000-200 ING Serial No 0397-12374 BUILD 12 Homologat. Detector iònic de fums COFEM DIH-4, EN-54/7 |  |  | JT2-6.045 | [9 empty] | 1614 |  | ok | 10A
Departament Territori i Sostenibilitat | Tarradelles | TES.TAR2-6.076 | P7 |  |  |  | 966 | DOWNLIGHTS LLUM FLUORESCENT (144 ut) | Downlights ERCO amb reflector i anella embellidora Models: 83 881 83 891 83 460 TC-D: 2x18W 2x26W 2x9W Downlights ERCO amb reflector i anella embellidora Model: 83 884 22214 TC-D: 2x18W 2x26W Downlight |  |  | JT2-6.050 | [9 empty] | 1637 |  | ok | 50A
Departament Territori i Sostenibilitat | Tarradelles | TES.TAR2-6.076 | P7/Lavabos |  |  |  | 967 | FLUORESCENT BAIX CONSUM 14W | Lluminària tipus Downlight de fals sostre mes detector de presencia Marca: ERCO Model: 80231 Per làmpada de 60W/220V E27 |  |  | JT2-6.054 | [9 empty] | 1637 |  | ok | 50A
Departament Territori i Sostenibilitat | Tarradelles | TES.TAR2-6.076 | P7 |  |  |  | 968 | PANTALLES PER A SOSTRES DE PERFILERIA VISTA (209 ut) | Llumenera amb sistema òptic parabòlic d´alta brillantor Marca: TRILUX Referència: 1350/158 RPV-L 1350/136 RPV-L 1361 / 318 RPV Làmpades: 1 x 58W 1 x 36 W 3 x 18 W Nivell protecció: IP 20 Tamany: 1550 x 1 |  |  | JT2-6.087 | [9 empty] | 1637 |  | ok | 50A
Departament Territori i Sostenibilitat | Tarradelles | TES.TAR2-6.076 | P7 |  |  |  | 969 | REGLETES FLUORESCENTS (57 ut) | Regleta fluorescent MAZDA Mod. RBD de 1x18w 1 x 36W i de 1 x 58W 2x36w 2x58w amb Reactància : NOVALUX Condensador : UFASA Encebador : MAZDA S1 Portatub : VOSSLOH Regleta fluorescent ZALUX difusor acrílic estanc d |  |  | JT2-6.097 | [9 empty] | 1637 |  | ok | 50A
Departament Territori i Sostenibilitat | Tarradelles | TES.TAR2-6.076 | P7 |  |  |  | 1014 | AUTONOMS EMERGÈNCIA FLUORESCENT (33 ut) | Aparells autònoms d´emergència i senyalització de tipus fluorescent Marca: SAFT - URA E9 - 412 S i E9-312 S Lampada:1 x PL 9 W Fluxe lum: 277 lm 212lm Lampada senyalització: 2x12V/0,1A Consum: 4W/5VA. Bateria recargab |  |  | JT2-6.006 | [9 empty] | 1692 |  | ok | 2A
Departament Territori i Sostenibilitat | Tarradelles | TES.TAR2-6.076 | P7 |  |  |  | 1181 | POLSADOR MANUAL ALARMA | Polsador manual d´alarma, color vermell i montage de superficie Incorpora tapa plàstica de protecció, clau de prova d´accionament lateral Marca / Model: ADEMCO / KR-SR Vidre de recanvi: KG1 |  |  | JT2-6.089 | [9 empty] | 1524 |  | ok | 10A
Departament Territori i Sostenibilitat | Tarradelles | TES.TAR2-6.076 | P7 |  |  |  | 1395 | INDICADOR ÒPTIC ACCIÓ | Indicador òptic d´acció ADEMCO Model: IRK-E Incorpora diode Led d´alta lluminiscència i catadiòptric color vermell. Caixa ABS color blanc. Funcionament a 3V.CC. |  |  | JT2-6.080 | [9 empty] | 1604 |  | ok | 10A
Departament Territori i Sostenibilitat | Tarradelles | TES.TAR2-6.076 | P7 |  |  |  | 2136 | INDICADOR ÒPTIC ACCIÓ | Indicador òptic d´acció ADEMCO Model: IRK-E Incorpora diode Led d´alta lluminiscència i catadiòptric color vermell. Caixa ABS color blanc. Funcionament a 3V.CC. |  |  | JT2-6.080 | [9 empty] | 1604 |  | ok | 10A
Departament Territori i Sostenibilitat | Tarradelles | TES.TAR2-6.076 | P7 |  |  |  | 2582 | POLSADOR MANUAL ALARMA | Polsador manual d´alarma, color vermell i montage de superficie Incorpora tapa plàstica de protecció, clau de prova d´accionament lateral Marca / Model: ADEMCO / KR-SR Vidre de recanvi: KG1 |  |  | JT2-6.089 | [9 empty] | 1524 |  | ok | 10A
Departament Territori i Sostenibilitat | Tarradelles | TES.TAR2-6.076 | P7 |  |  |  | 2610 | POLSADOR MANUAL ALARMA | Polsador manual d´alarma, color vermell i montage de superficie Incorpora tapa plàstica de protecció, clau de prova d´accionament lateral Marca / Model: ADEMCO / KR-SR Vidre de recanvi: KG1 |  |  | JT2-6.089 | [9 empty] | 1524 |  | ok | 10A
Departament Territori i Sostenibilitat | Tarradelles | TES.TAR2-6.076 | P7 |  |  |  | 2638 | POLSADOR MANUAL ALARMA | Polsador manual d´alarma, color vermell i montage de superficie Incorpora tapa plàstica de protecció, clau de prova d´accionament lateral Marca / Model: ADEMCO / KR-SR Vidre de recanvi: KG1 |  |  | JT2-6.089 | [9 empty] | 1524 |  | ok | 10A
Departament Territori i Sostenibilitat | Tarradelles | TES.TAR2-6.076 | P7 |  |  |  | 2666 | POLSADOR MANUAL ALARMA | Polsador manual d´alarma, color vermell i montage de superficie Incorpora tapa plàstica de protecció, clau de prova d´accionament lateral Marca / Model: ADEMCO / KR-SR Vidre de recanvi: KG1 |  |  | JT2-6.089 | [9 empty] | 1524 |  | ok | 10A
Departament Territori i Sostenibilitat | Tarradelles | TES.TAR2-6.076 | P7 |  |  |  | 2694 | POLSADOR MANUAL ALARMA | Polsador manual d´alarma, color vermell i montage de superficie Incorpora tapa plàstica de protecció, clau de prova d´accionament lateral Marca / Model: ADEMCO / KR-SR Vidre de recanvi: KG1 |  |  | JT2-6.089 | [9 empty] | 1524 |  | ok | 10A
Departament Territori i Sostenibilitat | Tarradelles | TES.TAR2-6.076.008 | P7/Escala Provença |  |  |  | 591 | COLUMNA SECA | Columna seca amb dos boques de sortida d´aigua BIOSCA. |  |  | JT2-6.032 | [9 empty] | 1340 |  | ok | 50A
Departament Territori i Sostenibilitat | Tarradelles | TES.TAR2-6.076.015 | P7/Ascensors 1-5 |  |  |  | 1162 | DOWNLIGHTS MEGAMANN | Downlights ERCO, amb aro embellidor color blanc. Lampada dicroica Megamann de 7w / 11w. MMN BRO 711i827 Portallampades GU10. Lampada dicroica Megamann de 11w/6500 MMN A2347N66 (Lavabo) Tensió: 220V |  |  | JT2-6.134 | [9 empty] | 1637 |  | ok | 50A
Departament Territori i Sostenibilitat | Tarradelles | TES.TAR2-6.076.015 | P7/Ascensors 1-5 |  |  |  | 1308 | CONTACTES MAGNÈTICS PER PORTES | DETECTORS D´OBERTURA DE PORTES |  |  | JT2-6.038 | [9 empty] | 1518 |  | ok | 10A
Departament Territori i Sostenibilitat | Tarradelles | TES.TAR2-6.076.015 | P7/Ascensors 1-5 |  |  |  | 2049 | CONTACTES MAGNÈTICS PER PORTES | DETECTORS D´OBERTURA DE PORTES |  |  | JT2-6.038 | [9 empty] | 1518 |  | ok | 10A
Departament Territori i Sostenibilitat | Tarradelles | TES.TAR2-6.076.015 | P7/Ascensors 1-5 |  |  |  | 2809 | DOWNLIGHTS MEGAMANN | Downlights ERCO, amb aro embellidor color blanc. Lampada dicroica Megamann de 7w / 11w. MMN BRO 711i827 Portallampades GU10. Lampada dicroica Megamann de 11w/6500 MMN A2347N66 (Lavabo) Tensió: 220V |  |  | JT2-6.134 | [9 empty] | 1637 |  | ok | 50A
Departament Territori i Sostenibilitat | Tarradelles | TES.TAR2-6.076.015 | P7/Ascensors 1-5 |  |  |  | 2819 | DOWNLIGHTS MEGAMANN | Downlights ERCO, amb aro embellidor color blanc. Lampada dicroica Megamann de 7w / 11w. MMN BRO 711i827 Portallampades GU10. Lampada dicroica Megamann de 11w/6500 MMN A2347N66 (Lavabo) Tensió: 220V |  |  | JT2-6.134 | [9 empty] | 1637 |  | ok | 50A
Departament Territori i Sostenibilitat | Tarradelles | TES.TAR2-6.076.015 | P7/Ascensors 1-5 |  |  |  | 2829 | DOWNLIGHTS MEGAMANN | Downlights ERCO, amb aro embellidor color blanc. Lampada dicroica Megamann de 7w / 11w. MMN BRO 711i827 Portallampades GU10. Lampada dicroica Megamann de 11w/6500 MMN A2347N66 (Lavabo) Tensió: 220V |  |  | JT2-6.134 | [9 empty] | 1637 |  | ok | 50A
Departament Territori i Sostenibilitat | Tarradelles | TES.TAR2-6.076.015 | P7/Ascensors 1-5 |  |  |  | 2839 | DOWNLIGHTS MEGAMANN | Downlights ERCO, amb aro embellidor color blanc. Lampada dicroica Megamann de 7w / 11w. MMN BRO 711i827 Portallampades GU10. Lampada dicroica Megamann de 11w/6500 MMN A2347N66 (Lavabo) Tensió: 220V |  |  | JT2-6.134 | [9 empty] | 1637 |  | ok | 50A
Departament Territori i Sostenibilitat | Tarradelles | TES.TAR2-6.076.015 | P7/Ascensors 1-5 |  |  |  | 2849 | DOWNLIGHTS MEGAMANN | Downlights ERCO, amb aro embellidor color blanc. Lampada dicroica Megamann de 7w / 11w. MMN BRO 711i827 Portallampades GU10. Lampada dicroica Megamann de 11w/6500 MMN A2347N66 (Lavabo) Tensió: 220V |  |  | JT2-6.134 | [9 empty] | 1637 |  | ok | 50A
Departament Territori i Sostenibilitat | Tarradelles | TES.TAR2-6.076.015 | P7/Ascensors 1-5 |  |  |  | 2859 | DOWNLIGHTS MEGAMANN | Downlights ERCO, amb aro embellidor color blanc. Lampada dicroica Megamann de 7w / 11w. MMN BRO 711i827 Portallampades GU10. Lampada dicroica Megamann de 11w/6500 MMN A2347N66 (Lavabo) Tensió: 220V |  |  | JT2-6.134 | [9 empty] | 1637 |  | ok | 50A
Departament Territori i Sostenibilitat | Tarradelles | TES.TAR2-6.076.015 | P7/Ascensors 1-5 |  |  |  | 2869 | DOWNLIGHTS MEGAMANN | Downlights ERCO, amb aro embellidor color blanc. Lampada dicroica Megamann de 7w / 11w. MMN BRO 711i827 Portallampades GU10. Lampada dicroica Megamann de 11w/6500 MMN A2347N66 (Lavabo) Tensió: 220V |  |  | JT2-6.134 | [9 empty] | 1637 |  | ok | 50A
Departament Territori i Sostenibilitat | Tarradelles | TES.TAR2-6.076.016 | P7/Zones comuns |  |  |  | 89 | CONTROL ACCESSOS A PORTES | Màquina per el control d´accessos a portes, mitjançant tarjeta codificada, marca DORLET. Teclat digital (Kelly Alarm) mod: ACT10/7Pta. Teclat autonòmic antivandàlic de 10 còdics diferents d´usuari, 2 grups d´usuari, 3 sortides, il.luminació de tecles, 3 | 1ST | Teclat antivandàlic | JT2-6.039 | [9 empty] | 1358 |  | ok | 50A
Departament Territori i Sostenibilitat | Tarradelles | TES.TAR2-6.076.016 | P7/Zones comuns |  |  |  | 192 | CÀMERA DE SEGURETAT PER CTTV | Marca: PANASONIC Mòdel: WV-BP-130 Òptica TF0412D, amb carcasa exterior de seguretat. Marca: Sony Mòdel: TBK-1013DNAV18 IR CCD en color de sony de 1/3 super HAD Òptica varifocal 3.8-9mm Dia / Noche asfèrica autoiris DC F1.2 Alimentació aDC12V Ant |  | Nº56-57-58 HD4VC4HR | JT2-6.015 | [9 empty] | 1541 |  | ok | 30A
Departament Territori i Sostenibilitat | Tarradelles | TES.TAR2-6.076.016 | P7/Zones comuns |  |  |  | 517 | CLIMATITZADOR CTA-3-VR | Cimatitzador SERVO/CLIMA Model: CTA-3-VR Referència: CL-1/CL-5/CL-6/CL-9 CL-8/CL-11 Cabal d´aire(m³/h): 2000+1000 1000+1000+1000 Potència motor(KW): 0.75 0.75 Tensió(V): 380 380 Pressió estàtica(mm.c.a.): 15 |  | CL1 Planta 7 | JT2-6.027 | [9 empty] | 1275 |  | ok | 50A
Departament Territori i Sostenibilitat | Tarradelles | TES.TAR2-6.076.016 | P7/Zones comuns |  |  |  | 749 | EXTINTOR PORTATIL DE CO2 | Extintors portatils CO2 AEM Agent extintor: CO2, NC-5 kg Eficàcia: 34B |  |  | JT2-6.069 | [9 empty] | 1487 |  | ok | 20A
Departament Territori i Sostenibilitat | Tarradelles | TES.TAR2-6.076.016 | P7/Zones comuns |  |  |  | 750 | EXTINTOR PORTATIL DE CO2 | Extintors portatils CO2 AEM Agent extintor: CO2, NC-5 kg Eficàcia: 34B |  |  | JT2-6.069 | [9 empty] | 1487 |  | ok | 20A
Departament Territori i Sostenibilitat | Tarradelles | TES.TAR2-6.076.016 | P7/Zones comuns |  |  |  | 751 | EXTINTOR PORTATIL DE CO2 | Extintors portatils CO2 AEM Agent extintor: CO2, NC-5 kg Eficàcia: 34B |  |  | JT2-6.069 | [9 empty] | 1487 |  | ok | 20A
Departament Territori i Sostenibilitat | Tarradelles | TES.TAR2-6.076.016 | P7/Zones comuns |  |  |  | 1246 | SIRENA ACUSTICA ALARMA | Sirena acústica de color vermell. Composta per sirena multitonal vermella. Tensió de treball 24 V.CC. Consum 300 m.a. |  |  | JT2-6.105 | [9 empty] | 1328 |  | ok | 20A
Departament Territori i Sostenibilitat | Tarradelles | TES.TAR2-6.076.016 | P7/Zones comuns |  |  |  | 1407 | EQUIP DE MÀNEGA BIE 25 | Boca d´incendis equipada de 25 mm. marca COFEM. |  |  | JT2-6.058 | [9 empty] | 1639 |  | ok | 20A
Departament Territori i Sostenibilitat | Tarradelles | TES.TAR2-6.076.016 | P7/Zones comuns |  |  |  | 1987 | SIRENA ACUSTICA ALARMA | Sirena acústica de color vermell. Composta per sirena multitonal vermella. Tensió de treball 24 V.CC. Consum 300 m.a. |  |  | JT2-6.105 | [9 empty] | 1328 |  | ok | 20A
Departament Territori i Sostenibilitat | Tarradelles | TES.TAR2-6.076.016 | P7/Zones comuns |  |  |  | 2148 | EQUIP DE MÀNEGA BIE 25 | Boca d´incendis equipada de 25 mm. marca COFEM. |  |  | JT2-6.058 | [9 empty] | 1639 |  | ok | 20A
Departament Territori i Sostenibilitat | Tarradelles | TES.TAR2-6.076.016 | P7/Zones comuns |  |  |  | 2222 | CÀMERA DE SEGURETAT PER CTTV | Marca: PANASONIC Mòdel: WV-BP-130 Òptica TF0412D, amb carcasa exterior de seguretat. Marca: Sony Mòdel: TBK-1013DNAV18 IR CCD en color de sony de 1/3 super HAD Òptica varifocal 3.8-9mm Dia / Noche asfèrica autoiris DC F1.2 Alimentació aDC12V Ant |  | Nº56-57-58 HD4VC4HR | JT2-6.015 | [9 empty] | 1541 |  | ok | 30A
Departament Territori i Sostenibilitat | Tarradelles | TES.TAR2-6.076.016 | P7/Zones comuns |  |  |  | 2311 | CÀMERA DE SEGURETAT PER CTTV | Marca: PANASONIC Mòdel: WV-BP-130 Òptica TF0412D, amb carcasa exterior de seguretat. Marca: Sony Mòdel: TBK-1013DNAV18 IR CCD en color de sony de 1/3 super HAD Òptica varifocal 3.8-9mm Dia / Noche asfèrica autoiris DC F1.2 Alimentació aDC12V Ant |  | Nº56-57-58 HD4VC4HR | JT2-6.015 | [9 empty] | 1541 |  | ok | 30A
Departament Territori i Sostenibilitat | Tarradelles | TES.TAR2-6.076.019 | P7/Lavabos Provença Homes |  |  |  | 72 | URINARI | Urinari Mural (Roca). Fluxòmetre (Presto). |  | Urinari | JT2-6.116 | [9 empty] | 1409 |  | ok | 50A
Departament Territori i Sostenibilitat | Tarradelles | TES.TAR2-6.076.019 | P7/Lavabos Provença Homes |  |  |  | 1279 | AIXETES TEMPORITZADA | Marca: Presto i Trestronic. Conjunt d´aixetes d´aigua freda i calenta de lavabos i safareig (i dutxes en soterrani 1) |  |  | JT2-6.143 | [9 empty] | 1440 |  | ok | 10A
Departament Territori i Sostenibilitat | Tarradelles | TES.TAR2-6.076.019 | P7/Lavabos Provença Homes |  |  |  | 1344 | RENTAMANS | Marca: Roca - Mod: Victoria Aixeta Presto 55115 Mezclador. Electrovàlvula: 90651 Pila de 6V tipo 2CR5 Presió de servei: 1 a 5 bar(min.0,8bar - max. 8 bar) Cabal: 6l/min Temperatura d´us recomanat: 60ºC ( màxim 75º) Aixeta Presto (Vestuaris) Mo |  |  | JT2-6.100 | [9 empty] | 1549 |  | ok | 50A
Departament Territori i Sostenibilitat | Tarradelles | TES.TAR2-6.076.019 | P7/Lavabos Provença Homes |  |  |  | 1383 | INODOROS | Marca:Roca - Mod: Victoria. Inodoro de Pedestal. Dipòsit amb tirador (capacitat 6L). Descàrrega Geberit amb 2 polsadors |  |  | JT2-6.081 | [9 empty] | 1576 |  | ok | 50A
Departament Territori i Sostenibilitat | Tarradelles | TES.TAR2-6.076.019 | P7/Lavabos Provença Homes |  |  |  | 1906 | URINARI | Urinari Mural (Roca). Fluxòmetre (Presto). |  | Urinari | JT2-6.116 | [9 empty] | 1409 |  | ok | 50A
Departament Territori i Sostenibilitat | Tarradelles | TES.TAR2-6.076.019 | P7/Lavabos Provença Homes |  |  |  | 2020 | AIXETES TEMPORITZADA | Marca: Presto i Trestronic. Conjunt d´aixetes d´aigua freda i calenta de lavabos i safareig (i dutxes en soterrani 1) |  |  | JT2-6.143 | [9 empty] | 1440 |  | ok | 10A
Departament Territori i Sostenibilitat | Tarradelles | TES.TAR2-6.076.019 | P7/Lavabos Provença Homes |  |  |  | 2085 | RENTAMANS | Marca: Roca - Mod: Victoria Aixeta Presto 55115 Mezclador. Electrovàlvula: 90651 Pila de 6V tipo 2CR5 Presió de servei: 1 a 5 bar(min.0,8bar - max. 8 bar) Cabal: 6l/min Temperatura d´us recomanat: 60ºC ( màxim 75º) Aixeta Presto (Vestuaris) Mo |  |  | JT2-6.100 | [9 empty] | 1549 |  | ok | 50A
Departament Territori i Sostenibilitat | Tarradelles | TES.TAR2-6.076.019 | P7/Lavabos Provença Homes |  |  |  | 2124 | INODOROS | Marca:Roca - Mod: Victoria. Inodoro de Pedestal. Dipòsit amb tirador (capacitat 6L). Descàrrega Geberit amb 2 polsadors |  |  | JT2-6.081 | [9 empty] | 1576 |  | ok | 50A
Departament Territori i Sostenibilitat | Tarradelles | TES.TAR2-6.076.020 | P7/Lavabos Provença Dones |  |  |  | 1218 | INODOROS | Marca:Roca - Mod: Victoria. Inodoro de Pedestal. Dipòsit amb tirador (capacitat 6L). Descàrrega Geberit amb 2 polsadors |  |  | JT2-6.081 | [9 empty] | 1576 |  | ok | 50A
Departament Territori i Sostenibilitat | Tarradelles | TES.TAR2-6.076.020 | P7/Lavabos Provença Dones |  |  |  | 1280 | AIXETES TEMPORITZADA | Marca: Presto i Trestronic. Conjunt d´aixetes d´aigua freda i calenta de lavabos i safareig (i dutxes en soterrani 1) |  |  | JT2-6.143 | [9 empty] | 1440 |  | ok | 10A
Departament Territori i Sostenibilitat | Tarradelles | TES.TAR2-6.076.020 | P7/Lavabos Provença Dones |  |  |  | 1345 | RENTAMANS | Marca: Roca - Mod: Victoria Aixeta Presto 55115 Mezclador. Electrovàlvula: 90651 Pila de 6V tipo 2CR5 Presió de servei: 1 a 5 bar(min.0,8bar - max. 8 bar) Cabal: 6l/min Temperatura d´us recomanat: 60ºC ( màxim 75º) Aixeta Presto (Vestuaris) Mo |  |  | JT2-6.100 | [9 empty] | 1549 |  | ok | 50A
Departament Territori i Sostenibilitat | Tarradelles | TES.TAR2-6.076.020 | P7/Lavabos Provença Dones |  |  |  | 2021 | AIXETES TEMPORITZADA | Marca: Presto i Trestronic. Conjunt d´aixetes d´aigua freda i calenta de lavabos i safareig (i dutxes en soterrani 1) |  |  | JT2-6.143 | [9 empty] | 1440 |  | ok | 10A
Departament Territori i Sostenibilitat | Tarradelles | TES.TAR2-6.076.020 | P7/Lavabos Provença Dones |  |  |  | 2086 | RENTAMANS | Marca: Roca - Mod: Victoria Aixeta Presto 55115 Mezclador. Electrovàlvula: 90651 Pila de 6V tipo 2CR5 Presió de servei: 1 a 5 bar(min.0,8bar - max. 8 bar) Cabal: 6l/min Temperatura d´us recomanat: 60ºC ( màxim 75º) Aixeta Presto (Vestuaris) Mo |  |  | JT2-6.100 | [9 empty] | 1549 |  | ok | 50A
Departament Territori i Sostenibilitat | Tarradelles | TES.TAR2-6.076.020 | P7/Lavabos Provença Dones |  |  |  | 2258 | INODOROS | Marca:Roca - Mod: Victoria. Inodoro de Pedestal. Dipòsit amb tirador (capacitat 6L). Descàrrega Geberit amb 2 polsadors |  |  | JT2-6.081 | [9 empty] | 1576 |  | ok | 50A
Departament Territori i Sostenibilitat | Tarradelles | TES.TAR2-6.076.020 | P7/Lavabos Provença Dones |  |  |  | 2347 | INODOROS | Marca:Roca - Mod: Victoria. Inodoro de Pedestal. Dipòsit amb tirador (capacitat 6L). Descàrrega Geberit amb 2 polsadors |  |  | JT2-6.081 | [9 empty] | 1576 |  | ok | 50A
Departament Territori i Sostenibilitat | Tarradelles | TES.TAR2-6.076.022 | P7/Lavabos Provença Zona Neteja |  |  |  | 349 | ESCALFADOR |  |  | ELÈCTRIC | JT2-6.065 | [9 empty] | 1390 |  | ok | 10A
Departament Territori i Sostenibilitat | Tarradelles | TES.TAR2-6.076.022 | P7/Lavabos Provença Zona Neteja |  |  |  | 642 | AIXETES TEMPORITZADA SENZILLA | Marca: Presto i Trestronic. Conjunt d´aixetes d´aigua freda i calenta de lavabos i safareig (i dutxes en soterrani 1) |  |  | JT2-6.142 | [9 empty] | 1440 |  | ok | 10A
Departament Territori i Sostenibilitat | Tarradelles | TES.TAR2-6.076.022 | P7/Lavabos Provença Zona Neteja |  |  |  | 1049 | SAFREIG | Marca: Roca |  |  | JT2-6.103 | [9 empty] | 1708 |  | ok | 50A
Departament Territori i Sostenibilitat | Tarradelles | TES.TAR2-6.076.026 | P7/Escala Tarradellas |  |  |  | 322 | AIXETES TEMPORITZADA SENZILLA | Marca: Presto i Trestronic. Conjunt d´aixetes d´aigua freda i calenta de lavabos i safareig (i dutxes en soterrani 1) |  | Escala Terradellas | JT2-6.142 | [9 empty] | 1440 |  | ok | 10A
Departament Territori i Sostenibilitat | Tarradelles | TES.TAR2-6.076.026 | P7/Escala Tarradellas |  |  |  |  | FUENTE OSMOSIS | VICTORIA SW-293RO | [12 empty] | 1345 |  | ok | 20A
Departament Territori i Sostenibilitat | Tarradelles | TES.TAR2-6.076.026 | P7/Escala Tarradellas |  |  |  | 592 | COLUMNA SECA | Columna seca amb dos boques de sortida d´aigua BIOSCA. |  |  | JT2-6.032 | [9 empty] | 1340 |  | ok | 50A
Departament Territori i Sostenibilitat | Tarradelles | TES.TAR2-6.076.026 | P7/Escala Tarradellas |  |  |  | 1050 | SAFREIG | Marca: Roca |  |  | JT2-6.103 | [9 empty] | 1708 |  | ok | 50A
Departament Territori i Sostenibilitat | Tarradelles | TES.TAR2-6.076.055 | P7/Lavabos Tarradellas Homes |  |  |  | 73 | URINARI | Urinari Mural (Roca). Fluxòmetre (Presto). |  | Urinari | JT2-6.116 | [9 empty] | 1409 |  | ok | 50A
Departament Territori i Sostenibilitat | Tarradelles | TES.TAR2-6.076.055 | P7/Lavabos Tarradellas Homes |  |  |  | 1281 | AIXETES TEMPORITZADA | Marca: Presto i Trestronic. Conjunt d´aixetes d´aigua freda i calenta de lavabos i safareig (i dutxes en soterrani 1) |  |  | JT2-6.143 | [9 empty] | 1440 |  | ok | 10A
Departament Territori i Sostenibilitat | Tarradelles | TES.TAR2-6.076.055 | P7/Lavabos Tarradellas Homes |  |  |  | 1346 | RENTAMANS | Marca: Roca - Mod: Victoria Aixeta Presto 55115 Mezclador. Electrovàlvula: 90651 Pila de 6V tipo 2CR5 Presió de servei: 1 a 5 bar(min.0,8bar - max. 8 bar) Cabal: 6l/min Temperatura d´us recomanat: 60ºC ( màxim 75º) Aixeta Presto (Vestuaris) Mo |  |  | JT2-6.100 | [9 empty] | 1549 |  | ok | 50A
Departament Territori i Sostenibilitat | Tarradelles | TES.TAR2-6.076.055 | P7/Lavabos Tarradellas Homes |  |  |  | 1384 | INODOROS | Marca:Roca - Mod: Victoria. Inodoro de Pedestal. Dipòsit amb tirador (capacitat 6L). Descàrrega Geberit amb 2 polsadors |  |  | JT2-6.081 | [9 empty] | 1576 |  | ok | 50A
Departament Territori i Sostenibilitat | Tarradelles | TES.TAR2-6.076.055 | P7/Lavabos Tarradellas Homes |  |  |  | 1907 | URINARI | Urinari Mural (Roca). Fluxòmetre (Presto). |  | Urinari | JT2-6.116 | [9 empty] | 1409 |  | ok | 50A
Departament Territori i Sostenibilitat | Tarradelles | TES.TAR2-6.076.055 | P7/Lavabos Tarradellas Homes |  |  |  | 2022 | AIXETES TEMPORITZADA | Marca: Presto i Trestronic. Conjunt d´aixetes d´aigua freda i calenta de lavabos i safareig (i dutxes en soterrani 1) |  |  | JT2-6.143 | [9 empty] | 1440 |  | ok | 10A
Departament Territori i Sostenibilitat | Tarradelles | TES.TAR2-6.076.055 | P7/Lavabos Tarradellas Homes |  |  |  | 2087 | RENTAMANS | Marca: Roca - Mod: Victoria Aixeta Presto 55115 Mezclador. Electrovàlvula: 90651 Pila de 6V tipo 2CR5 Presió de servei: 1 a 5 bar(min.0,8bar - max. 8 bar) Cabal: 6l/min Temperatura d´us recomanat: 60ºC ( màxim 75º) Aixeta Presto (Vestuaris) Mo |  |  | JT2-6.100 | [9 empty] | 1549 |  | ok | 50A
Departament Territori i Sostenibilitat | Tarradelles | TES.TAR2-6.076.055 | P7/Lavabos Tarradellas Homes |  |  |  | 2125 | INODOROS | Marca:Roca - Mod: Victoria. Inodoro de Pedestal. Dipòsit amb tirador (capacitat 6L). Descàrrega Geberit amb 2 polsadors |  |  | JT2-6.081 | [9 empty] | 1576 |  | ok | 50A
Departament Territori i Sostenibilitat | Tarradelles | TES.TAR2-6.076.056 | P7/Lavabos Tarradellas Dones |  |  |  | 643 | AIXETES TEMPORITZADA ELECT. | Marca: Presto i Trestronic. Conjunt d´aixetes d´aigua freda i calenta de lavabos i safareig (i dutxes en soterrani 1) |  |  | JT2-6.144 | [9 empty] | 1440 |  | ok | 10A
Departament Territori i Sostenibilitat | Tarradelles | TES.TAR2-6.076.056 | P7/Lavabos Tarradellas Dones |  |  |  | 856 | RENTAMANS | Marca: Roca - Mod: Victoria Aixeta Presto 55115 Mezclador. Electrovàlvula: 90651 Pila de 6V tipo 2CR5 Presió de servei: 1 a 5 bar(min.0,8bar - max. 8 bar) Cabal: 6l/min Temperatura d´us recomanat: 60ºC ( màxim 75º) Aixeta Presto (Vestuaris) Mo |  |  | JT2-6.100 | [9 empty] | 1549 |  | ok | 50A
Departament Territori i Sostenibilitat | Tarradelles | TES.TAR2-6.076.056 | P7/Lavabos Tarradellas Dones |  |  |  | 871 | INODOROS | Marca:Roca - Mod: Victoria. Inodoro de Pedestal. Dipòsit amb tirador (capacitat 6L). Descàrrega Geberit amb 2 polsadors |  |  | JT2-6.081 | [9 empty] | 1576 |  | ok | 50A
Departament Territori i Sostenibilitat | Tarradelles | TES.TAR2-6.076.056 | P7/Lavabos Tarradellas Dones |  |  |  | 1282 | AIXETES TEMPORITZADA | Marca: Presto i Trestronic. Conjunt d´aixetes d´aigua freda i calenta de lavabos i safareig (i dutxes en soterrani 1) |  |  | JT2-6.143 | [9 empty] | 1440 |  | ok | 10A
Departament Territori i Sostenibilitat | Tarradelles | TES.TAR2-6.076.056 | P7/Lavabos Tarradellas Dones |  |  |  | 1347 | RENTAMANS | Marca: Roca - Mod: Victoria Aixeta Presto 55115 Mezclador. Electrovàlvula: 90651 Pila de 6V tipo 2CR5 Presió de servei: 1 a 5 bar(min.0,8bar - max. 8 bar) Cabal: 6l/min Temperatura d´us recomanat: 60ºC ( màxim 75º) Aixeta Presto (Vestuaris) Mo |  |  | JT2-6.100 | [9 empty] | 1549 |  | ok | 50A
Departament Territori i Sostenibilitat | Tarradelles | TES.TAR2-6.076.056 | P7/Lavabos Tarradellas Dones |  |  |  | 1385 | INODOROS | Marca:Roca - Mod: Victoria. Inodoro de Pedestal. Dipòsit amb tirador (capacitat 6L). Descàrrega Geberit amb 2 polsadors |  |  | JT2-6.081 | [9 empty] | 1576 |  | ok | 50A
Departament Territori i Sostenibilitat | Tarradelles | TES.TAR2-6.076.056 | P7/Lavabos Tarradellas Dones |  |  |  | 2023 | AIXETES TEMPORITZADA | Marca: Presto i Trestronic. Conjunt d´aixetes d´aigua freda i calenta de lavabos i safareig (i dutxes en soterrani 1) |  |  | JT2-6.143 | [9 empty] | 1440 |  | ok | 10A
Departament Territori i Sostenibilitat | Tarradelles | TES.TAR2-6.076.056 | P7/Lavabos Tarradellas Dones |  |  |  | 2088 | RENTAMANS | Marca: Roca - Mod: Victoria Aixeta Presto 55115 Mezclador. Electrovàlvula: 90651 Pila de 6V tipo 2CR5 Presió de servei: 1 a 5 bar(min.0,8bar - max. 8 bar) Cabal: 6l/min Temperatura d´us recomanat: 60ºC ( màxim 75º) Aixeta Presto (Vestuaris) Mo |  |  | JT2-6.100 | [9 empty] | 1549 |  | ok | 50A
Departament Territori i Sostenibilitat | Tarradelles | TES.TAR2-6.076.056 | P7/Lavabos Tarradellas Dones |  |  |  | 2126 | INODOROS | Marca:Roca - Mod: Victoria. Inodoro de Pedestal. Dipòsit amb tirador (capacitat 6L). Descàrrega Geberit amb 2 polsadors |  |  | JT2-6.081 | [9 empty] | 1576 |  | ok | 50A
Departament Territori i Sostenibilitat | Tarradelles | TES.TAR2-6.076.058 | P7/Lavabos Tarradellas Zona Net |  |  |  | 350 | ESCALFADOR | Marca: Fleck - Mod: Nilo-7/25L Coberta exterior: Acer electro.zincat, revestit exteriorment amb làmina PVC. Aïllament: Sistema expanso de poliuretà rígid injectat. Resistència: tensió 220V. Termòstat de treball: Connectar i desconnectar automàticame |  | ELÈCTRIC | JT2-6.065 | [9 empty] | 1390 |  | ok | 10A
Departament Territori i Sostenibilitat | Tarradelles | TES.TAR2-6.076.058 | P7/Lavabos Tarradellas Zona Net |  |  |  | 644 | AIXETES TEMPORITZADA SENZILLA | Marca: Presto i Trestronic. Conjunt d´aixetes d´aigua freda i calenta de lavabos i safareig (i dutxes en soterrani 1) |  |  | JT2-6.142 | [9 empty] | 1440 |  | ok | 10A
Departament Territori i Sostenibilitat | Tarradelles | TES.TAR2-6.076.058 | P7/Lavabos Tarradellas Zona Net |  |  |  | 1051 | SAFREIG | Marca: Roca |  |  | JT2-6.103 | [9 empty] | 1708 |  | ok | 50A
Departament Territori i Sostenibilitat | Tarradelles | TES.TAR2-6.076.059 | P7/Zona Tarradellas |  |  |  | 101 | SUBQUADRES ELÈCTRICS | De tres marques diferents: MERLIN GERIN, ABB i TERASAKI - Interruptors automàtics magnetotèrmics - Interruptors diferencials - Contactors |  | Tarradellas | JT2-6.107 | [9 empty] | 1255 |  | ok | 50A
Departament Territori i Sostenibilitat | Tarradelles | TES.TAR2-6.076.059 | P7/Zona Tarradellas |  |  |  | 477 | CLIMATIZADOR CTA-5-VR | Cimatitzador SERVO/CLIMA Model: CTA-5-VR Referència: CL- 3 Cabal d´aire(m³/h): 2000+1000+2500 Potència motor(KW): 1.5 Tensió(V): 380 Pressió estàtica(mm.c.a.): 15 Bateria fred(kcal/h): 10000+5000+1250 |  | CL3 Planta 7 | JT2-6.031 | [9 empty] | 1275 |  | ok | 50A
Departament Territori i Sostenibilitat | Tarradelles | TES.TAR2-6.076.059 | P7/Zona Tarradellas |  |  |  | 486 | CLIMATITZADOR CTA-4-VR | Climatitzador SERVO/CLIMA Model: CTA-4-VR Referència: CL-2 CL-4/CL-7/CL-10 Cabal d´aire(m³/h): 2000+2000 2000+1000+1000 Potència motor(KW): 1.1 1.1 Tensió(V): 380 380 Pressió estàtica(mm.c.a.): |  | CL2 Planta 7 | JT2-6.029 | [9 empty] | 1275 |  | ok | 50A
Departament Territori i Sostenibilitat | Tarradelles | TES.TAR2-6.076.059 | P7/Zona Tarradellas |  |  |  | 752 | EXTINTOR PORTATIL DE CO2 | Extintors portatils CO2 AEM Agent extintor: CO2, NC-5 kg Eficàcia: 34B |  |  | JT2-6.069 | [9 empty] | 1487 |  | ok | 20A
Departament Territori i Sostenibilitat | Tarradelles | TES.TAR2-6.076.059 | P7/Zona Tarradellas |  |  |  | 1110 | EXTINTOR DE POLS ABC | Extintor EXMON 6 ó 10 kg de càrrega tipus pols ABC Classificació 21A 113B C Control per palanca en cos Manómetre i vàlvula de contrast Mànega Extintor EXTAR Extintor COINTRA Extintor BIFAN IBÉRICA 6Kg de càrrega 6Kg |  |  | JT2-6.067 | [9 empty] | 1723 |  | ok | 20A
Departament Territori i Sostenibilitat | Tarradelles | TES.TAR2-6.076.059 | P7/Zona Tarradellas |  |  |  | 1111 | EXTINTOR DE POLS ABC | Extintor EXMON 6 ó 10 kg de càrrega tipus pols ABC Classificació 21A 113B C Control per palanca en cos Manómetre i vàlvula de contrast Mànega Extintor EXTAR Extintor COINTRA Extintor BIFAN IBÉRICA 6Kg de càrrega 6Kg |  |  | JT2-6.067 | [9 empty] | 1723 |  | ok | 20A
Departament Territori i Sostenibilitat | Tarradelles | TES.TAR2-6.076.059 | P7/Zona Tarradellas |  |  |  | 1917 | SUBQUADRES ELÈCTRICS | De tres marques diferents: MERLIN GERIN, ABB i TERASAKI - Interruptors automàtics magnetotèrmics - Interruptors diferencials - Contactors |  | Tarradellas | JT2-6.107 | [9 empty] | 1255 |  | ok | 50A
Departament Territori i Sostenibilitat | Tarradelles | TES.TAR2-6.076.061 | P7/Lavabos Sants Homes |  |  |  | 74 | URINARI | Urinari Mural (Roca). Fluxòmetre (Presto). |  | Urinari | JT2-6.116 | [9 empty] | 1409 |  | ok | 50A
Departament Territori i Sostenibilitat | Tarradelles | TES.TAR2-6.076.061 | P7/Lavabos Sants Homes |  |  |  | 1283 | AIXETES TEMPORITZADA | Marca: Presto i Trestronic. Conjunt d´aixetes d´aigua freda i calenta de lavabos i safareig (i dutxes en soterrani 1) |  |  | JT2-6.143 | [9 empty] | 1440 |  | ok | 10A
Departament Territori i Sostenibilitat | Tarradelles | TES.TAR2-6.076.061 | P7/Lavabos Sants Homes |  |  |  | 1348 | RENTAMANS | Marca: Roca - Mod: Victoria Aixeta Presto 55115 Mezclador. Electrovàlvula: 90651 Pila de 6V tipo 2CR5 Presió de servei: 1 a 5 bar(min.0,8bar - max. 8 bar) Cabal: 6l/min Temperatura d´us recomanat: 60ºC ( màxim 75º) Aixeta Presto (Vestuaris) Mo |  |  | JT2-6.100 | [9 empty] | 1549 |  | ok | 20A
Departament Territori i Sostenibilitat | Tarradelles | TES.TAR2-6.076.061 | P7/Lavabos Sants Homes |  |  |  | 1386 | INODOROS | Marca:Roca - Mod: Victoria. Inodoro de Pedestal. Dipòsit amb tirador (capacitat 6L). Descàrrega Geberit amb 2 polsadors |  |  | JT2-6.081 | [9 empty] | 1576 |  | ok | 50A
Departament Territori i Sostenibilitat | Tarradelles | TES.TAR2-6.076.061 | P7/Lavabos Sants Homes |  |  |  | 1908 | URINARI | Urinari Mural (Roca). Fluxòmetre (Presto). |  | Urinari | JT2-6.116 | [9 empty] | 1409 |  | ok | 50A
Departament Territori i Sostenibilitat | Tarradelles | TES.TAR2-6.076.061 | P7/Lavabos Sants Homes |  |  |  | 2024 | AIXETES TEMPORITZADA | Marca: Presto i Trestronic. Conjunt d´aixetes d´aigua freda i calenta de lavabos i safareig (i dutxes en soterrani 1) |  |  | JT2-6.143 | [9 empty] | 1440 |  | ok | 10A
Departament Territori i Sostenibilitat | Tarradelles | TES.TAR2-6.076.061 | P7/Lavabos Sants Homes |  |  |  | 2089 | RENTAMANS | Marca: Roca - Mod: Victoria Aixeta Presto 55115 Mezclador. Electrovàlvula: 90651 Pila de 6V tipo 2CR5 Presió de servei: 1 a 5 bar(min.0,8bar - max. 8 bar) Cabal: 6l/min Temperatura d´us recomanat: 60ºC ( màxim 75º) Aixeta Presto (Vestuaris) Mo |  |  | JT2-6.100 | [9 empty] | 1549 |  | ok | 20A
Departament Territori i Sostenibilitat | Tarradelles | TES.TAR2-6.076.061 | P7/Lavabos Sants Homes |  |  |  | 2127 | INODOROS | Marca:Roca - Mod: Victoria. Inodoro de Pedestal. Dipòsit amb tirador (capacitat 6L). Descàrrega Geberit amb 2 polsadors |  |  | JT2-6.081 | [9 empty] | 1576 |  | ok | 50A
Departament Territori i Sostenibilitat | Tarradelles | TES.TAR2-6.076.062 | P7/Lavabos Sants Dones |  |  |  | 1284 | AIXETES TEMPORITZADA | Marca: Presto i Trestronic. Conjunt d´aixetes d´aigua freda i calenta de lavabos i safareig (i dutxes en soterrani 1) |  |  | JT2-6.143 | [9 empty] | 1440 |  | ok | 10A
Departament Territori i Sostenibilitat | Tarradelles | TES.TAR2-6.076.062 | P7/Lavabos Sants Dones |  |  |  | 1387 | INODOROS | Marca:Roca - Mod: Victoria. Inodoro de Pedestal. Dipòsit amb tirador (capacitat 6L). Descàrrega Geberit amb 2 polsadors |  |  | JT2-6.081 | [9 empty] | 1576 |  | ok | 50A
Departament Territori i Sostenibilitat | Tarradelles | TES.TAR2-6.076.062 | P7/Lavabos Sants Dones |  |  |  | 2025 | AIXETES TEMPORITZADA | Marca: Presto i Trestronic. Conjunt d´aixetes d´aigua freda i calenta de lavabos i safareig (i dutxes en soterrani 1) |  |  | JT2-6.143 | [9 empty] | 1440 |  | ok | 10A
Departament Territori i Sostenibilitat | Tarradelles | TES.TAR2-6.076.062 | P7/Lavabos Sants Dones |  |  |  | 2128 | INODOROS | Marca:Roca - Mod: Victoria. Inodoro de Pedestal. Dipòsit amb tirador (capacitat 6L). Descàrrega Geberit amb 2 polsadors |  |  | JT2-6.081 | [9 empty] | 1576 |  | ok | 50A
Departament Territori i Sostenibilitat | Tarradelles | TES.TAR2-6.076.064 | P7/Zona Sants-Tarradellas |  |  |  | 139 | SUBQUADRES ELÈCTRICS | De tres marques diferents: MERLIN GERIN, ABB i TERASAKI - Interruptors automàtics magnetotèrmics - Interruptors diferencials - Contactors |  | Sants Tarradellas | JT2-6.107 | [9 empty] | 1255 |  | ok | 50A
Departament Territori i Sostenibilitat | Tarradelles | TES.TAR2-6.076.064 | P7/Zona Sants-Tarradellas |  |  |  | 268 | HUMIDIFICADOR | Deshumidificador. Model: DH-2.700/DH-3.800 Tensió.220V/50Hz. Humidificador evaporatiu. Marca: Brune Mòdel: B250 Capacitat humidificació: Max:1,2l a 23ºC i 45% HR Cabal d´aire: 300/500M3/h Nivell de soroll en funcionament: 30-40dBA Per a locals |  | Humidificador | JT2-6.043 | [9 empty] | 1417 |  | ok | 20A
Departament Territori i Sostenibilitat | Tarradelles | TES.TAR2-6.076.064 | P7/Zona Sants-Tarradellas |  |  |  | 369 | DOWNLIGHTS LLUM LED (14 ut) | Downlights ERCO, aro inox amb anella metàl·lica. Aro encastrar blanc E27 dim.120 EAL 120-140 interior Aro encastrar orientable plata 35mm SAG-DLC-A SP-035 Aro encastrar per lampada AR111 Lampada Led de 4,2W amb equip SGI 100 1355 SAG-WSD-008-350 D |  | Despatxos | JT2-6.133 | [9 empty] | 1637 |  | ok | 50A
Departament Territori i Sostenibilitat | Tarradelles | TES.TAR2-6.076.064 | P7/Zona Sants-Tarradellas |  |  |  | 459 | CLIMATITZADOR CTA-3-VR | Cimatitzador SERVO/CLIMA Model: CTA-3-VR Referència: CL-1/CL-5/CL-6/CL-9 CL-8/CL-11 Cabal d´aire(m³/h): 2000+1000 1000+1000+1000 Potència motor(KW): 0.75 0.75 Tensió(V): 380 380 Pressió estàtica(mm.c.a.): 15 |  | CL5 Planta 7 | JT2-6.027 | [9 empty] | 1275 |  | ok | 50A
Departament Territori i Sostenibilitat | Tarradelles | TES.TAR2-6.076.064 | P7/Zona Sants-Tarradellas |  |  |  | 468 | CLIMATITZADOR CTA-4-VR | Climatitzador SERVO/CLIMA Model: CTA-4-VR Referència: CL-2 CL-4/CL-7/CL-10 Cabal d´aire(m³/h): 2000+2000 2000+1000+1000 Potència motor(KW): 1.1 1.1 Tensió(V): 380 380 Pressió estàtica(mm.c.a.): |  | CL4 Planta 7 | JT2-6.029 | [9 empty] | 1275 |  | ok | 50A
Departament Territori i Sostenibilitat | Tarradelles | TES.TAR2-6.076.064 | P7/Zona Sants-Tarradellas |  |  |  | 753 | EXTINTOR PORTATIL DE CO2 | Extintors portatils CO2 AEM Agent extintor: CO2, NC-5 kg Eficàcia: 34B |  |  | JT2-6.069 | [9 empty] | 1487 |  | ok | 20A
Departament Territori i Sostenibilitat | Tarradelles | TES.TAR2-6.076.064 | P7/Zona Sants-Tarradellas |  |  |  | 1112 | EXTINTOR DE POLS ABC | Extintor EXMON 6 ó 10 kg de càrrega tipus pols ABC Classificació 21A 113B C Control per palanca en cos Manómetre i vàlvula de contrast Mànega Extintor EXTAR Extintor COINTRA Extintor BIFAN IBÉRICA 6Kg de càrrega 6Kg |  |  | JT2-6.067 | [9 empty] | 1723 |  | ok | 20A
Departament Territori i Sostenibilitat | Tarradelles | TES.TAR2-6.076.064 | P7/Zona Sants-Tarradellas |  |  |  | 1928 | SUBQUADRES ELÈCTRICS | De tres marques diferents: MERLIN GERIN, ABB i TERASAKI - Interruptors automàtics magnetotèrmics - Interruptors diferencials - Contactors |  | Sants Tarradellas | JT2-6.107 | [9 empty] | 1255 |  | ok | 50A
Departament Territori i Sostenibilitat | Tarradelles | TES.TAR2-6.076.065 | P7/Zona Sants-Provença |  |  |  | 38 | DOWNLIGHTS LLUM LED | Downlights ERCO, aro inox amb anella metàl·lica. Aro encastrar blanc E27 dim.120 EAL 120-140 interior Aro encastrar orientable plata 35mm SAG-DLC-A SP-035 Aro encastrar per lampada AR111 Lampada Led de 4,2W amb equip SGI 100 1355 SAG-WSD-008-350 D |  | Vestíbul (HC) | JT2-6.133 | [9 empty] | 1637 |  | ok | 50A
Departament Territori i Sostenibilitat | Tarradelles | TES.TAR2-6.076.065 | P7/Zona Sants-Provença |  |  |  | 175 | CONTACTES MAGNÈTICS PER PORTES | DETECTORS D´OBERTURA DE PORTES |  | Porta vestíbul interior | JT2-6.038 | [9 empty] | 1518 |  | ok | 50A
Departament Territori i Sostenibilitat | Tarradelles | TES.TAR2-6.076.065 | P7/Zona Sants-Provença |  |  |  | 370 | DOWNLIGHTS LLUM LED (15 ut) | Downlights ERCO, aro inox amb anella metàl·lica. Aro encastrar blanc E27 dim.120 EAL 120-140 interior Aro encastrar orientable plata 35mm SAG-DLC-A SP-035 Aro encastrar per lampada AR111 Lampada Led de 4,2W amb equip SGI 100 1355 SAG-WSD-008-350 D |  | Despatx -S. Reunions (HC) | JT2-6.133 | [9 empty] | 1637 |  | ok | 50A
Departament Territori i Sostenibilitat | Tarradelles | TES.TAR2-6.076.065 | P7/Zona Sants-Provença |  |  |  | 442 | CLIMATITZADOR CTA-4-VR | Climatitzador SERVO/CLIMA Model: CTA-4-VR Referència: CL-2 CL-4/CL-7/CL-10 Cabal d´aire(m³/h): 2000+2000 2000+1000+1000 Potència motor(KW): 1.1 1.1 Tensió(V): 380 380 Pressió estàtica(mm.c.a.): |  | CL7 Planta 7 | JT2-6.029 | [9 empty] | 1275 |  | ok | 50A
Departament Territori i Sostenibilitat | Tarradelles | TES.TAR2-6.076.065 | P7/Zona Sants-Provença |  |  |  | 451 | CLIMATITZADOR CTA-3-VR | Cimatitzador SERVO/CLIMA Model: CTA-3-VR Referència: CL-1/CL-5/CL-6/CL-9 CL-8/CL-11 Cabal d´aire(m³/h): 2000+1000 1000+1000+1000 Potència motor(KW): 0.75 0.75 Tensió(V): 380 380 Pressió estàtica(mm.c.a.): 15 |  | CL6 Planta 7 | JT2-6.027 | [9 empty] | 1275 |  | ok | 50A
Departament Territori i Sostenibilitat | Tarradelles | TES.TAR2-6.076.065 | P7/Zona Sants-Provença |  |  |  | 754 | EXTINTOR PORTATIL DE CO2 | Extintors portatils CO2 AEM Agent extintor: CO2, NC-5 kg Eficàcia: 34B |  |  | JT2-6.069 | [9 empty] | 1487 |  | ok | 20A
Departament Territori i Sostenibilitat | Tarradelles | TES.TAR2-6.076.065 | P7/Zona Sants-Provença |  |  |  | 970 | DOWNLIGHTS LLUM HALÒGEN | Downlights ERCO amb reflector i anella embellidora Per làmpada de diferents potències 35, 50, 100 W Staff- Iberica mod:770692-3 (Perimetral) |  |  | JT2-6.051 | [9 empty] | 1637 |  | ok | 50A
Departament Territori i Sostenibilitat | Tarradelles | TES.TAR2-6.076.065 | P7/Zona Sants-Provença |  |  |  | 1113 | EXTINTOR DE POLS ABC | Extintor EXMON 6 ó 10 kg de càrrega tipus pols ABC Classificació 21A 113B C Control per palanca en cos Manómetre i vàlvula de contrast Mànega Extintor EXTAR Extintor COINTRA Extintor BIFAN IBÉRICA 6Kg de càrrega 6Kg |  |  | JT2-6.067 | [9 empty] | 1723 |  | ok | 20A
Departament Territori i Sostenibilitat | Tarradelles | TES.TAR2-6.076.065 | P7/Zona Sants-Provença |  |  |  | 2214 | DOWNLIGHTS LLUM LED | Downlights ERCO, aro inox amb anella metàl·lica. Aro encastrar blanc E27 dim.120 EAL 120-140 interior Aro encastrar orientable plata 35mm SAG-DLC-A SP-035 Aro encastrar per lampada AR111 Lampada Led de 4,2W amb equip SGI 100 1355 SAG-WSD-008-350 D |  | Vestíbul (HC) | JT2-6.133 | [9 empty] | 1637 |  | ok | 50A
Departament Territori i Sostenibilitat | Tarradelles | TES.TAR2-6.076.065 | P7/Zona Sants-Provença |  |  |  | 2303 | DOWNLIGHTS LLUM LED | Downlights ERCO, aro inox amb anella metàl·lica. Aro encastrar blanc E27 dim.120 EAL 120-140 interior Aro encastrar orientable plata 35mm SAG-DLC-A SP-035 Aro encastrar per lampada AR111 Lampada Led de 4,2W amb equip SGI 100 1355 SAG-WSD-008-350 D |  | Vestíbul (HC) | JT2-6.133 | [9 empty] | 1637 |  | ok | 50A
Departament Territori i Sostenibilitat | Tarradelles | TES.TAR2-6.076.066 | P7/Zona Provença |  |  |  | 87 | EQUIP PARTIT MITSUBISHI S.GENERAL (7P) | Condensadora (1) Model: MXZ - 3A54 VA Serie Nº9003158T Tensió: 230V/50Hz - IP24 Refrigerant: R410A (2,7kg) Capacitat: 5,4Kw Cooling i 6,8Kw Heating. Imput: 1,295 Cooling i 1,455 Heating I: 5,69A Cooling - 6,39A Heating Màxim Input: 3,69Kw Evapo |  | Terrassa exterior | JT2-6.138 | [9 empty] | 1629 |  | ok | 50A
Departament Territori i Sostenibilitat | Tarradelles | TES.TAR2-6.076.066 | P7/Zona Provença |  |  |  | 172 | SUBQUADRES ELÈCTRICS | De tres marques diferents: MERLIN GERIN, ABB i TERASAKI - Interruptors automàtics magnetotèrmics - Interruptors diferencials - Contactors |  | Provença | JT2-6.107 | [9 empty] | 1255 |  | ok | 50A
Departament Territori i Sostenibilitat | Tarradelles | TES.TAR2-6.076.066 | P7/Zona Provença |  |  |  | 313 | EQUIP PARTIT DAIKIN SALA MAPES | DAIKIN Condensador Inverter VRV Serie: REYQ-M Mòdel: RXYQ10M8W1B Tensió: III+N 400V Intensitat: 32A Gas refrigerant: R-410A Capacitat nominal desde 14A/134Kw en fred i 16A/150Kw en calefacció DAIKIN Evaporadora (1u) Mòdel: FXSQ25M Intensitat màxi |  | Evaporadora Daikin S.Mapa | JT2-6.060 | [9 empty] | 1670 |  | ok | 50A
Departament Territori i Sostenibilitat | Tarradelles | TES.TAR2-6.076.066 | P7/Zona Provença |  |  |  | 380 | MICROONAS |  |  | Desp.Secretari General | JT2-6.180 | [9 empty] | 1255 |  | ok | 10A
Departament Territori i Sostenibilitat | Tarradelles | TES.TAR2-6.076.066 | P7/Zona Provença |  |  |  | 381 | AIXETES MONOCOMANDAMENT AF/AC | Marca: Presto i Trestronic. Conjunt d´aixetes d´aigua freda i calenta de lavabos i safareig (i dutxes en soterrani 1) |  | Desp.Secretari General | JT2-6.146 | [9 empty] | 1440 |  | ok | 10A
Departament Territori i Sostenibilitat | Tarradelles | TES.TAR2-6.076.066 | P7/Zona Provença |  |  |  | 382 | AIXETES MONOCOMANDAMENT AF/AC CUINA | Marca: Presto i Trestronic. Conjunt d´aixetes d´aigua freda i calenta de lavabos i safareig (i dutxes en soterrani 1) |  | Desp.Secretari General | JT2-6.147 | [9 empty] | 1440 |  | ok | 10A
Departament Territori i Sostenibilitat | Tarradelles | TES.TAR2-6.076.066 | P7/Zona Provença |  |  |  | 383 | NEVERA MINI BAR |  |  | Desp.Secretari General | JT2-6.196 | [9 empty] | 1465 |  | ok | 20A
Departament Territori i Sostenibilitat | Tarradelles | TES.TAR2-6.076.066 | P7/Zona Provença |  |  |  | 384 | RENTAMANS | Marca: Roca - Mod: Victoria Aixeta Presto 55115 Mezclador. Electrovàlvula: 90651 Pila de 6V tipo 2CR5 Presió de servei: 1 a 5 bar(min.0,8bar - max. 8 bar) Cabal: 6l/min Temperatura d´us recomanat: 60ºC ( màxim 75º) Aixeta Presto (Vestuaris) Mo |  | Desp.Secretari General | JT2-6.100 | [9 empty] | 1549 |  | ok | 20A
Departament Territori i Sostenibilitat | Tarradelles | TES.TAR2-6.076.066 | P7/Zona Provença |  |  |  | 385 | INODOROS | Marca:Roca - Mod: Victoria. Inodoro de Pedestal. Dipòsit amb tirador (capacitat 6L). Descàrrega Geberit amb 2 polsadors |  | Desp.Secretari General | JT2-6.081 | [9 empty] | 1576 |  | ok | 50A
Departament Territori i Sostenibilitat | Tarradelles | TES.TAR2-6.076.066 | P7/Zona Provença |  |  |  | 386 | AIGÜERA INOX (CUINA) | Marca: |  | Desp.Secretari General | JT2-6.171 | [9 empty] | 1708 |  | ok | 50A
Departament Territori i Sostenibilitat | Tarradelles | TES.TAR2-6.076.066 | P7/Zona Provença |  |  |  | 426 | CLIMATITZADOR CTA-3-VR | Cimatitzador SERVO/CLIMA Model: CTA-3-VR Referència: CL-1/CL-5/CL-6/CL-9 CL-8/CL-11 Cabal d´aire(m³/h): 2000+1000 1000+1000+1000 Potència motor(KW): 0.75 0.75 Tensió(V): 380 380 Pressió estàtica(mm.c.a.): 15 |  | CL9 Planta 7 | JT2-6.027 | [9 empty] | 1275 |  | ok | 50A
Departament Territori i Sostenibilitat | Tarradelles | TES.TAR2-6.076.066 | P7/Zona Provença |  |  |  | 434 | CLIMATITZADOR CTA-3-VR | Cimatitzador SERVO/CLIMA Model: CTA-3-VR Referència: CL-1/CL-5/CL-6/CL-9 CL-8/CL-11 Cabal d´aire(m³/h): 2000+1000 1000+1000+1000 Potència motor(KW): 0.75 0.75 Tensió(V): 380 380 Pressió estàtica(mm.c.a.): 15 |  | CL8 Planta 7 | JT2-6.027 | [9 empty] | 1275 |  | ok | 50A
Departament Territori i Sostenibilitat | Tarradelles | TES.TAR2-6.076.066 | P7/Zona Provença |  |  |  | 500 | CLIMATITZADOR CTA-3-VR | Cimatitzador SERVO/CLIMA Model: CTA-3-VR Referència: CL-1/CL-5/CL-6/CL-9 CL-8/CL-11 Cabal d´aire(m³/h): 2000+1000 1000+1000+1000 Potència motor(KW): 0.75 0.75 Tensió(V): 380 380 Pressió estàtica(mm.c.a.): 15 |  | CL11 Planta 7 | JT2-6.027 | [9 empty] | 1275 |  | ok | 50A
Departament Territori i Sostenibilitat | Tarradelles | TES.TAR2-6.076.066 | P7/Zona Provença |  |  |  | 509 | CLIMATITZADOR CTA-4-VR | Climatitzador SERVO/CLIMA Model: CTA-4-VR Referència: CL-2 CL-4/CL-7/CL-10 Cabal d´aire(m³/h): 2000+2000 2000+1000+1000 Potència motor(KW): 1.1 1.1 Tensió(V): 380 380 Pressió estàtica(mm.c.a.): |  | CL10 Planta 7 | JT2-6.029 | [9 empty] | 1275 |  | ok | 50A
Departament Territori i Sostenibilitat | Tarradelles | TES.TAR2-6.076.066 | P7/Zona Provença |  |  |  | 755 | EXTINTOR PORTATIL DE CO2 | Extintors portatils CO2 AEM Agent extintor: CO2, NC-5 kg Eficàcia: 34B |  |  | JT2-6.069 | [9 empty] | 1487 |  | ok | 20A
Departament Territori i Sostenibilitat | Tarradelles | TES.TAR2-6.076.066 | P7/Zona Provença |  |  |  | 756 | EXTINTOR PORTATIL DE CO2 | Extintors portatils CO2 AEM Agent extintor: CO2, NC-5 kg Eficàcia: 34B |  |  | JT2-6.069 | [9 empty] | 1487 |  | ok | 20A
Departament Territori i Sostenibilitat | Tarradelles | TES.TAR2-6.076.066 | P7/Zona Provença |  |  |  | 757 | EXTINTOR PORTATIL DE CO2 | Extintors portatils CO2 AEM Agent extintor: CO2, NC-5 kg Eficàcia: 34B |  |  | JT2-6.069 | [9 empty] | 1487 |  | ok | 20A
Departament Territori i Sostenibilitat | Tarradelles | TES.TAR2-6.076.066 | P7/Zona Provença |  |  |  | 1114 | EXTINTOR DE POLS ABC | Extintor EXMON 6 ó 10 kg de càrrega tipus pols ABC Classificació 21A 113B C Control per palanca en cos Manómetre i vàlvula de contrast Mànega Extintor EXTAR Extintor COINTRA Extintor BIFAN IBÉRICA 6Kg de càrrega 6Kg |  |  | JT2-6.067 | [9 empty] | 1723 |  | ok | 20A
Departament Territori i Sostenibilitat | Tarradelles | TES.TAR2-6.076.066 | P7/Zona Provença |  |  |  | 1115 | EXTINTOR DE POLS ABC | Extintor EXMON 6 ó 10 kg de càrrega tipus pols ABC Classificació 21A 113B C Control per palanca en cos Manómetre i vàlvula de contrast Mànega Extintor EXTAR Extintor COINTRA Extintor BIFAN IBÉRICA 6Kg de càrrega 6Kg |  |  | JT2-6.067 | [9 empty] | 1723 |  | ok | 20A
Departament Territori i Sostenibilitat | Tarradelles | TES.TAR2-6.076.066 | P7/Zona Provença |  |  |  | 1944 | SUBQUADRES ELÈCTRICS | De tres marques diferents: MERLIN GERIN, ABB i TERASAKI - Interruptors automàtics magnetotèrmics - Interruptors diferencials - Contactors |  | Provença | JT2-6.107 | [9 empty] | 1255 |  | ok | 50A
Departament Territori i Sostenibilitat | Tarradelles | TES.TAR2-6.076.066 | P7/Zona Provença |  |  |  | 2401 | EQUIP PARTIT DAIKIN SALA MAPES | DAIKIN Condensador Inverter VRV Serie: REYQ-M Mòdel: RXYQ10M8W1B Tensió: III+N 400V Intensitat: 32A Gas refrigerant: R-410A Capacitat nominal desde 14A/134Kw en fred i 16A/150Kw en calefacció DAIKIN Evaporadora (1u) Mòdel: FXSQ25M Intensitat màxi |  | Evaporadora Daikin S.Mapa | JT2-6.060 | [9 empty] | 1670 |  | ok | 50A
Departament Territori i Sostenibilitat | Tarradelles | TES.TAR2-6.076.066 | P7/Zona Provença |  |  |  | 2439 | EQUIP PARTIT DAIKIN SALA MAPES | DAIKIN Condensador Inverter VRV Serie: REYQ-M Mòdel: RXYQ10M8W1B Tensió: III+N 400V Intensitat: 32A Gas refrigerant: R-410A Capacitat nominal desde 14A/134Kw en fred i 16A/150Kw en calefacció DAIKIN Evaporadora (1u) Mòdel: FXSQ25M Intensitat màxi |  | Evaporadora Daikin S.Mapa | JT2-6.060 | [9 empty] | 1670 |  | ok | 50A
Departament Territori i Sostenibilitat | Tarradelles | TES.TAR2-6.076.066 | P7/Zona Provença |  |  |  | 2477 | EQUIP PARTIT DAIKIN SALA MAPES | DAIKIN Condensador Inverter VRV Serie: REYQ-M Mòdel: RXYQ10M8W1B Tensió: III+N 400V Intensitat: 32A Gas refrigerant: R-410A Capacitat nominal desde 14A/134Kw en fred i 16A/150Kw en calefacció DAIKIN Evaporadora (1u) Mòdel: FXSQ25M Intensitat màxi |  | Evaporadora Daikin S.Mapa | JT2-6.060 | [9 empty] | 1670 |  | ok | 50A
Departament Territori i Sostenibilitat | Tarradelles | TES.TAR2-6.076.067 | P7/Pati Instal·lacions Provença |  |  |  | 7 | SUBQUADRES ELÈCTRICS | De tres marques diferents: MERLIN GERIN, ABB i TERASAKI - Interruptors automàtics magnetotèrmics - Interruptors diferencials - Contactors |  | Zones Comunes | JT2-6.107 | [9 empty] | 1255 |  | ok | 50A
Departament Territori i Sostenibilitat | Tarradelles | TES.TAR2-6.076.067 | P7/Pati Instal·lacions Provença |  |  |  | 150 | RACK VEU I DADES. |  |  | Rack Veu i dades | JT2-6.108 | [9 empty] | 1465 |  | ok | 50A
Departament Territori i Sostenibilitat | Tarradelles | TES.TAR2-6.076.067 | P7/Pati Instal·lacions Provença |  |  |  | 610 | SUBQUADRE ELÈC. ALIMEN. RACK VEU/DADES |  |  |  | JT2-6.109 | [9 empty] | 1412 |  | ok | 50A
Departament Territori i Sostenibilitat | Tarradelles | TES.TAR2-6.076.067 | P7/Pati Instal·lacions Provença |  |  |  | 1227 | INTERRUPTOR GENERAL PLANTA PER ZONES | MERLING GERIN NS160N |  |  | JT2-6.110 | [9 empty] | 1585 |  | ok | 50A
Departament Territori i Sostenibilitat | Tarradelles | TES.TAR2-6.076.067 | P7/Pati Instal·lacions Provença |  |  |  | 1252 | BLINDOSBARRA |  |  |  | JT2-6.114 | [9 empty] | 1430 |  | ok | 50A
Departament Territori i Sostenibilitat | Tarradelles | TES.TAR2-6.076.067 | P7/Pati Instal·lacions Provença |  |  |  | 1886 | SUBQUADRES ELÈCTRICS | De tres marques diferents: MERLIN GERIN, ABB i TERASAKI - Interruptors automàtics magnetotèrmics - Interruptors diferencials - Contactors |  | Zones Comunes | JT2-6.107 | [9 empty] | 1255 |  | ok | 50A
Departament Territori i Sostenibilitat | Tarradelles | TES.TAR2-6.076.067 | P7/Pati Instal·lacions Provença |  |  |  | 1931 | RACK VEU I DADES. |  |  | Rack Veu i dades | JT2-6.108 | [9 empty] | 1465 |  | ok | 50A
Departament Territori i Sostenibilitat | Tarradelles | TES.TAR2-6.076.067 | P7/Pati Instal·lacions Provença |  |  |  | 1993 | BLINDOSBARRA |  |  |  | JT2-6.114 | [9 empty] | 1430 |  | ok | 50A
Departament Territori i Sostenibilitat | Tarradelles | TES.TAR2-6.076.067 | P7/Pati Instal·lacions Provença |  |  |  | 2267 | INTERRUPTOR GENERAL PLANTA PER ZONES | MERLING GERIN NS160N |  |  | JT2-6.110 | [9 empty] | 1585 |  | ok | 50A
Departament Territori i Sostenibilitat | Tarradelles | TES.TAR2-6.076.067 | P7/Pati Instal·lacions Provença |  |  |  | 2356 | INTERRUPTOR GENERAL PLANTA PER ZONES | MERLING GERIN NS160N |  |  | JT2-6.110 | [9 empty] | 1585 |  | ok | 50A
Departament Territori i Sostenibilitat | Tarradelles | TES.TAR2-6.076.207 | P7/Lavabo-Cuina Sants Conseller |  |  |  | 403 | AIGÜERA INOX (CUINA) | Marca: |  | Conselleria | JT2-6.171 | [9 empty] | 1708 |  | ok | 50A
Departament Territori i Sostenibilitat | Tarradelles | TES.TAR2-6.076.207 | P7/Lavabo-Cuina Sants Conseller |  |  |  | 645 | AIXETES MONOCOMANDAMENT AF/AC | Marca: Presto i Trestronic. Conjunt d´aixetes d´aigua freda i calenta de lavabos i safareig (i dutxes en soterrani 1) |  |  | JT2-6.146 | [9 empty] | 1440 |  | ok | 10A
Departament Territori i Sostenibilitat | Tarradelles | TES.TAR2-6.076.207 | P7/Lavabo-Cuina Sants Conseller |  |  |  | 646 | AIXETES MONOCOMANDAMENT AF/AC CUINA | Marca: Presto i Trestronic. Conjunt d´aixetes d´aigua freda i calenta de lavabos i safareig (i dutxes en soterrani 1) |  |  | JT2-6.147 | [9 empty] | 1440 |  | ok | 10A
Departament Territori i Sostenibilitat | Tarradelles | TES.TAR2-6.076.207 | P7/Lavabo-Cuina Sants Conseller |  |  |  | 848 | INODOROS | Marca:Roca - Mod: Victoria. Inodoro de Pedestal. Dipòsit amb tirador (capacitat 6L). Descàrrega Geberit amb 2 polsadors |  |  | JT2-6.081 | [9 empty] | 1546 |  | ok | 50A
Departament Territori i Sostenibilitat | Tarradelles | TES.TAR2-6.076.207 | P7/Lavabo-Cuina Sants Conseller |  |  |  | 857 | RENTAMANS | Marca: Roca - Mod: Victoria Aixeta Presto 55115 Mezclador. Electrovàlvula: 90651 Pila de 6V tipo 2CR5 Presió de servei: 1 a 5 bar(min.0,8bar - max. 8 bar) Cabal: 6l/min Temperatura d´us recomanat: 60ºC ( màxim 75º) Aixeta Presto (Vestuaris) Mo |  |  | JT2-6.100 | [9 empty] | 1549 |  | ok | 20A
Departament Territori i Sostenibilitat | Tarradelles | TES.TAR2-6.076.207 | P7/Lavabo-Cuina Sants Conseller |  |  |  | 1349 | RENTAMANS | Marca: Roca - Mod: Victoria Aixeta Presto 55115 Mezclador. Electrovàlvula: 90651 Pila de 6V tipo 2CR5 Presió de servei: 1 a 5 bar(min.0,8bar - max. 8 bar) Cabal: 6l/min Temperatura d´us recomanat: 60ºC ( màxim 75º) Aixeta Presto (Vestuaris) Mo |  |  | JT2-6.100 | [9 empty] | 1549 |  | ok | 20A
Departament Territori i Sostenibilitat | Tarradelles | TES.TAR2-6.076.207 | P7/Lavabo-Cuina Sants Conseller |  |  |  | 2090 | RENTAMANS | Marca: Roca - Mod: Victoria Aixeta Presto 55115 Mezclador. Electrovàlvula: 90651 Pila de 6V tipo 2CR5 Presió de servei: 1 a 5 bar(min.0,8bar - max. 8 bar) Cabal: 6l/min Temperatura d´us recomanat: 60ºC ( màxim 75º) Aixeta Presto (Vestuaris) Mo |  |  | JT2-6.100 | [9 empty] | 1549 |  | ok | 20A
Departament Territori i Sostenibilitat | Tarradelles | TES.TAR2-6.077 | P8 |  |  |  | 21 | MEGAFONIA (29 ut) |  |  | Zona 11 - Linia 15 8ªPta | JT2-6.084 | [9 empty] | 1364 |  | ok | 30A
Departament Territori i Sostenibilitat | Tarradelles | TES.TAR2-6.077 | P8 |  |  |  | 291 | ASSECADOR DE MANS | SANIFLOW AMB POLSADOR Mod: E-88C- Còdic ant:95003D Dimensions: 255x282x215mm Pes: 11.5Kg Funcionament: Polsador amb temporitzador 34 Tensió:220V/10A/50-60Hz/250W Resistència elèctrica: 2000W |  | FORA DE SERVEI | JT2-6.005 | [9 empty] | 1551 |  | ok | 10A
Departament Territori i Sostenibilitat | Tarradelles | TES.TAR2-6.077 | P8 |  |  |  | 670 | MECANISMES (71 ut) | INTERRUPTOR BTICINO LIVING MODEL:4501 16A 250V PULSAD |  |  | JT2-6.083 | [9 empty] | 1447 |  | ok | 50A
Departament Territori i Sostenibilitat | Tarradelles | TES.TAR2-6.077 | P8 |  |  |  | 893 | DETECTOR IÒNIC (37 ut) | Detector iònic de fums APOLLO sèrie 60. PT No 55000-200 ING Serial No 0397-12374 BUILD 12 Homologat. Detector iònic de fums COFEM DIH-4, EN-54/7 |  |  | JT2-6.045 | [9 empty] | 1614 |  | ok | 10A
Departament Territori i Sostenibilitat | Tarradelles | TES.TAR2-6.077 | P8 |  |  |  | 971 | DOWNLIGHTS LLUM FLUORESCENT (85 ut) | Downlights ERCO amb reflector i anella embellidora Models: 83 881 83 891 83 460 TC-D: 2x18W 2x26W 2x9W Downlights ERCO amb reflector i anella embellidora Model: 83 884 22214 TC-D: 2x18W 2x26W Downlight |  |  | JT2-6.050 | [9 empty] | 1637 |  | ok | 50A
Departament Territori i Sostenibilitat | Tarradelles | TES.TAR2-6.077 | P8 |  |  |  | 972 | DOWNLIGHTS LLUM HALÒGEN (30 ut) | Downlights ERCO amb reflector i anella embellidora Per làmpada de diferents potències 35, 50, 100 W Staff- Iberica mod:770692-3 (Perimetral) |  |  | JT2-6.051 | [9 empty] | 1637 |  | ok | 50A
Departament Territori i Sostenibilitat | Tarradelles | TES.TAR2-6.077 | P8/Lavabos |  |  |  | 973 | FLUORESCENT BAIX CONSUM 14W | Lluminària tipus Downlight de fals sostre mes detector de presencia Marca: ERCO Model: 80231 Per làmpada de 60W/220V E27 |  |  | JT2-6.054 | [9 empty] | 1637 |  | ok | 50A
Departament Territori i Sostenibilitat | Tarradelles | TES.TAR2-6.077 | P8 |  |  |  | 974 | PANTALLES PER A SOSTRES DE PERFILERIA VISTA (253 ut) | Llumenera amb sistema òptic parabòlic d´alta brillantor Marca: TRILUX Referència: 1350/158 RPV-L 1350/136 RPV-L 1361 / 318 RPV Làmpades: 1 x 58W 1 x 36 W 3 x 18 W Nivell protecció: IP 20 Tamany: 1550 x 1 |  |  | JT2-6.087 | [9 empty] | 1637 |  | ok | 50A
Departament Territori i Sostenibilitat | Tarradelles | TES.TAR2-6.077 | P8 |  |  |  | 975 | REGLETES FLUORESCENTS (43 ut) | Regleta fluorescent MAZDA Mod. RBD de 1x18w 1 x 36W i de 1 x 58W 2x36w 2x58w amb Reactància : NOVALUX Condensador : UFASA Encebador : MAZDA S1 Portatub : VOSSLOH Regleta fluorescent ZALUX difusor acrílic estanc d |  |  | JT2-6.097 | [9 empty] | 1637 |  | ok | 50A
Departament Territori i Sostenibilitat | Tarradelles | TES.TAR2-6.077 | P8 |  |  |  | 1015 | AUTONOMS EMERGÈNCIA FLUORESCENT (35 ut) | Aparells autònoms d´emergència i senyalització de tipus fluorescent Marca: SAFT - URA E9 - 412 S i E9-312 S Lampada:1 x PL 9 W Fluxe lum: 277 lm 212lm Lampada senyalització: 2x12V/0,1A Consum: 4W/5VA. Bateria recargab |  |  | JT2-6.006 | [9 empty] | 1692 |  | ok | 2A
Departament Territori i Sostenibilitat | Tarradelles | TES.TAR2-6.077 | P8 |  |  |  | 1182 | POLSADOR MANUAL ALARMA | Polsador manual d´alarma, color vermell i montage de superficie Incorpora tapa plàstica de protecció, clau de prova d´accionament lateral Marca / Model: ADEMCO / KR-SR Vidre de recanvi: KG1 |  |  | JT2-6.089 | [9 empty] | 1524 |  | ok | 50A
Departament Territori i Sostenibilitat | Tarradelles | TES.TAR2-6.077 | P8 |  |  |  | 1396 | INDICADOR ÒPTIC ACCIÓ | Indicador òptic d´acció ADEMCO Model: IRK-E Incorpora diode Led d´alta lluminiscència i catadiòptric color vermell. Caixa ABS color blanc. Funcionament a 3V.CC. |  |  | JT2-6.080 | [9 empty] | 1604 |  | ok | 50A
Departament Territori i Sostenibilitat | Tarradelles | TES.TAR2-6.077 | P8 |  |  |  | 2137 | INDICADOR ÒPTIC ACCIÓ | Indicador òptic d´acció ADEMCO Model: IRK-E Incorpora diode Led d´alta lluminiscència i catadiòptric color vermell. Caixa ABS color blanc. Funcionament a 3V.CC. |  |  | JT2-6.080 | [9 empty] | 1604 |  | ok | 50A
Departament Territori i Sostenibilitat | Tarradelles | TES.TAR2-6.077 | P8 |  |  |  | 2576 | ASSECADOR DE MANS | SANIFLOW AMB POLSADOR Mod: E-88C- Còdic ant:95003D Dimensions: 255x282x215mm Pes: 11.5Kg Funcionament: Polsador amb temporitzador 34 Tensió:220V/10A/50-60Hz/250W Resistència elèctrica: 2000W |  | FORA DE SERVEI | JT2-6.005 | [9 empty] | 1551 |  | ok | 10A
Departament Territori i Sostenibilitat | Tarradelles | TES.TAR2-6.077 | P8 |  |  |  | 2583 | POLSADOR MANUAL ALARMA | Polsador manual d´alarma, color vermell i montage de superficie Incorpora tapa plàstica de protecció, clau de prova d´accionament lateral Marca / Model: ADEMCO / KR-SR Vidre de recanvi: KG1 |  |  | JT2-6.089 | [9 empty] | 1524 |  | ok | 50A
Departament Territori i Sostenibilitat | Tarradelles | TES.TAR2-6.077 | P8 |  |  |  | 2604 | ASSECADOR DE MANS | SANIFLOW AMB POLSADOR Mod: E-88C- Còdic ant:95003D Dimensions: 255x282x215mm Pes: 11.5Kg Funcionament: Polsador amb temporitzador 34 Tensió:220V/10A/50-60Hz/250W Resistència elèctrica: 2000W |  | FORA DE SERVEI | JT2-6.005 | [9 empty] | 1551 |  | ok | 10A
Departament Territori i Sostenibilitat | Tarradelles | TES.TAR2-6.077 | P8 |  |  |  | 2611 | POLSADOR MANUAL ALARMA | Polsador manual d´alarma, color vermell i montage de superficie Incorpora tapa plàstica de protecció, clau de prova d´accionament lateral Marca / Model: ADEMCO / KR-SR Vidre de recanvi: KG1 |  |  | JT2-6.089 | [9 empty] | 1524 |  | ok | 50A
Departament Territori i Sostenibilitat | Tarradelles | TES.TAR2-6.077 | P8 |  |  |  | 2632 | ASSECADOR DE MANS | SANIFLOW AMB POLSADOR Mod: E-88C- Còdic ant:95003D Dimensions: 255x282x215mm Pes: 11.5Kg Funcionament: Polsador amb temporitzador 34 Tensió:220V/10A/50-60Hz/250W Resistència elèctrica: 2000W |  | FORA DE SERVEI | JT2-6.005 | [9 empty] | 1551 |  | ok | 10A
Departament Territori i Sostenibilitat | Tarradelles | TES.TAR2-6.077 | P8 |  |  |  | 2639 | POLSADOR MANUAL ALARMA | Polsador manual d´alarma, color vermell i montage de superficie Incorpora tapa plàstica de protecció, clau de prova d´accionament lateral Marca / Model: ADEMCO / KR-SR Vidre de recanvi: KG1 |  |  | JT2-6.089 | [9 empty] | 1524 |  | ok | 50A
Departament Territori i Sostenibilitat | Tarradelles | TES.TAR2-6.077 | P8 |  |  |  | 2660 | ASSECADOR DE MANS | SANIFLOW AMB POLSADOR Mod: E-88C- Còdic ant:95003D Dimensions: 255x282x215mm Pes: 11.5Kg Funcionament: Polsador amb temporitzador 34 Tensió:220V/10A/50-60Hz/250W Resistència elèctrica: 2000W |  | FORA DE SERVEI | JT2-6.005 | [9 empty] | 1551 |  | ok | 10A
Departament Territori i Sostenibilitat | Tarradelles | TES.TAR2-6.077 | P8 |  |  |  | 2667 | POLSADOR MANUAL ALARMA | Polsador manual d´alarma, color vermell i montage de superficie Incorpora tapa plàstica de protecció, clau de prova d´accionament lateral Marca / Model: ADEMCO / KR-SR Vidre de recanvi: KG1 |  |  | JT2-6.089 | [9 empty] | 1524 |  | ok | 50A
Departament Territori i Sostenibilitat | Tarradelles | TES.TAR2-6.077 | P8 |  |  |  | 2688 | ASSECADOR DE MANS | SANIFLOW AMB POLSADOR Mod: E-88C- Còdic ant:95003D Dimensions: 255x282x215mm Pes: 11.5Kg Funcionament: Polsador amb temporitzador 34 Tensió:220V/10A/50-60Hz/250W Resistència elèctrica: 2000W |  | FORA DE SERVEI | JT2-6.005 | [9 empty] | 1551 |  | ok | 10A
Departament Territori i Sostenibilitat | Tarradelles | TES.TAR2-6.077 | P8 |  |  |  | 2695 | POLSADOR MANUAL ALARMA | Polsador manual d´alarma, color vermell i montage de superficie Incorpora tapa plàstica de protecció, clau de prova d´accionament lateral Marca / Model: ADEMCO / KR-SR Vidre de recanvi: KG1 |  |  | JT2-6.089 | [9 empty] | 1524 |  | ok | 50A
Departament Territori i Sostenibilitat | Tarradelles | TES.TAR2-6.077.008 | P8/Escala Provença |  |  |  | 593 | COLUMNA SECA | Columna seca amb dos boques de sortida d´aigua BIOSCA. |  |  | JT2-6.032 | [9 empty] | 1340 |  | ok | 50A
Departament Territori i Sostenibilitat | Tarradelles | TES.TAR2-6.077.015 | P8/Ascensors 1-5 |  |  |  | 1309 | CONTACTES MAGNÈTICS PER PORTES | DETECTORS D´OBERTURA DE PORTES |  |  | JT2-6.038 | [9 empty] | 1518 |  | ok | 50A
Departament Territori i Sostenibilitat | Tarradelles | TES.TAR2-6.077.015 | P8/Ascensors 1-5 |  |  |  | 2050 | CONTACTES MAGNÈTICS PER PORTES | DETECTORS D´OBERTURA DE PORTES |  |  | JT2-6.038 | [9 empty] | 1518 |  | ok | 50A
Departament Territori i Sostenibilitat | Tarradelles | TES.TAR2-6.077.016 | P8/Zones comuns |  |  |  | 190 | CÀMERA DE SEGURETAT PER CTTV | Marca: PANASONIC Mòdel: WV-BP-130 Òptica TF0412D, amb carcasa exterior de seguretat. Marca: Sony Mòdel: TBK-1013DNAV18 IR CCD en color de sony de 1/3 super HAD Òptica varifocal 3.8-9mm Dia / Noche asfèrica autoiris DC F1.2 Alimentació aDC12V Ant |  | Nº59-60-61 HD4VC4HR | JT2-6.015 | [9 empty] | 1541 |  | ok | 30A
Departament Territori i Sostenibilitat | Tarradelles | TES.TAR2-6.077.016 | P8/Zones comuns |  |  |  | 516 | CLIMATITZADOR CTA-3-VR | Cimatitzador SERVO/CLIMA Model: CTA-3-VR Referència: CL-1/CL-5/CL-6/CL-9 CL-8/CL-11 Cabal d´aire(m³/h): 2000+1000 1000+1000+1000 Potència motor(KW): 0.75 0.75 Tensió(V): 380 380 Pressió estàtica(mm.c.a.): 15 |  | CL1 Planta 8 | JT2-6.027 | [9 empty] | 1275 |  | ok | 50A
Departament Territori i Sostenibilitat | Tarradelles | TES.TAR2-6.077.016 | P8/Zones comuns |  |  |  | 758 | EXTINTOR PORTATIL DE CO2 | Extintors portatils CO2 AEM Agent extintor: CO2, NC-5 kg Eficàcia: 34B |  |  | JT2-6.069 | [9 empty] | 1487 |  | ok | 20A
Departament Territori i Sostenibilitat | Tarradelles | TES.TAR2-6.077.016 | P8/Zones comuns |  |  |  | 759 | EXTINTOR PORTATIL DE CO2 | Extintors portatils CO2 AEM Agent extintor: CO2, NC-5 kg Eficàcia: 34B |  |  | JT2-6.069 | [9 empty] | 1487 |  | ok | 20A
Departament Territori i Sostenibilitat | Tarradelles | TES.TAR2-6.077.016 | P8/Zones comuns |  |  |  | 976 | DOWNLIGHTS MEGAMANN (12 ut) | Downlights ERCO, amb aro embellidor color blanc. Lampada dicroica Megamann de 7w / 11w. MMN BRO 711i827 Portallampades GU10. Lampada dicroica Megamann de 11w/6500 MMN A2347N66 (Lavabo) Tensió: 220V |  |  | JT2-6.134 | [9 empty] | 1637 |  | ok | 50A
Departament Territori i Sostenibilitat | Tarradelles | TES.TAR2-6.077.016 | P8/Zones comuns |  |  |  | 1247 | SIRENA ACUSTICA ALARMA | Sirena acústica de color vermell. Composta per sirena multitonal vermella. Tensió de treball 24 V.CC. Consum 300 m.a. |  |  | JT2-6.105 | [9 empty] | 1328 |  | ok | 20A
Departament Territori i Sostenibilitat | Tarradelles | TES.TAR2-6.077.016 | P8/Zones comuns |  |  |  | 1408 | EQUIP DE MÀNEGA BIE 25 | Boca d´incendis equipada de 25 mm. marca COFEM. |  |  | JT2-6.058 | [9 empty] | 1639 |  | ok | 20A
Departament Territori i Sostenibilitat | Tarradelles | TES.TAR2-6.077.016 | P8/Zones comuns |  |  |  | 1988 | SIRENA ACUSTICA ALARMA | Sirena acústica de color vermell. Composta per sirena multitonal vermella. Tensió de treball 24 V.CC. Consum 300 m.a. |  |  | JT2-6.105 | [9 empty] | 1328 |  | ok | 20A
Departament Territori i Sostenibilitat | Tarradelles | TES.TAR2-6.077.016 | P8/Zones comuns |  |  |  | 2149 | EQUIP DE MÀNEGA BIE 25 | Boca d´incendis equipada de 25 mm. marca COFEM. |  |  | JT2-6.058 | [9 empty] | 1639 |  | ok | 20A
Departament Territori i Sostenibilitat | Tarradelles | TES.TAR2-6.077.016 | P8/Zones comuns |  |  |  | 2221 | CÀMERA DE SEGURETAT PER CTTV | Marca: PANASONIC Mòdel: WV-BP-130 Òptica TF0412D, amb carcasa exterior de seguretat. Marca: Sony Mòdel: TBK-1013DNAV18 IR CCD en color de sony de 1/3 super HAD Òptica varifocal 3.8-9mm Dia / Noche asfèrica autoiris DC F1.2 Alimentació aDC12V Ant |  | Nº59-60-61 HD4VC4HR | JT2-6.015 | [9 empty] | 1541 |  | ok | 30A
Departament Territori i Sostenibilitat | Tarradelles | TES.TAR2-6.077.016 | P8/Zones comuns |  |  |  | 2310 | CÀMERA DE SEGURETAT PER CTTV | Marca: PANASONIC Mòdel: WV-BP-130 Òptica TF0412D, amb carcasa exterior de seguretat. Marca: Sony Mòdel: TBK-1013DNAV18 IR CCD en color de sony de 1/3 super HAD Òptica varifocal 3.8-9mm Dia / Noche asfèrica autoiris DC F1.2 Alimentació aDC12V Ant |  | Nº59-60-61 HD4VC4HR | JT2-6.015 | [9 empty] | 1541 |  | ok | 30A
Departament Territori i Sostenibilitat | Tarradelles | TES.TAR2-6.077.019 | P8/Lavabos Provença Homes |  |  |  | 75 | URINARI | Urinari Mural (Roca). Fluxòmetre (Presto). |  | Urinari | JT2-6.116 | [9 empty] | 1409 |  | ok | 50A
Departament Territori i Sostenibilitat | Tarradelles | TES.TAR2-6.077.019 | P8/Lavabos Provença Homes |  |  |  | 1285 | AIXETES TEMPORITZADA | Marca: Presto i Trestronic. Conjunt d´aixetes d´aigua freda i calenta de lavabos i safareig (i dutxes en soterrani 1) |  |  | JT2-6.143 | [9 empty] | 1440 |  | ok | 10A
Departament Territori i Sostenibilitat | Tarradelles | TES.TAR2-6.077.019 | P8/Lavabos Provença Homes |  |  |  | 1350 | RENTAMANS | Marca: Roca - Mod: Victoria Aixeta Presto 55115 Mezclador. Electrovàlvula: 90651 Pila de 6V tipo 2CR5 Presió de servei: 1 a 5 bar(min.0,8bar - max. 8 bar) Cabal: 6l/min Temperatura d´us recomanat: 60ºC ( màxim 75º) Aixeta Presto (Vestuaris) Mo |  |  | JT2-6.100 | [9 empty] | 1549 |  | ok | 20A
Departament Territori i Sostenibilitat | Tarradelles | TES.TAR2-6.077.019 | P8/Lavabos Provença Homes |  |  |  | 1388 | INODOROS | Marca:Roca - Mod: Victoria. Inodoro de Pedestal. Dipòsit amb tirador (capacitat 6L). Descàrrega Geberit amb 2 polsadors |  |  | JT2-6.081 | [9 empty] | 1576 |  | ok | 50A
Departament Territori i Sostenibilitat | Tarradelles | TES.TAR2-6.077.019 | P8/Lavabos Provença Homes |  |  |  | 1909 | URINARI | Urinari Mural (Roca). Fluxòmetre (Presto). |  | Urinari | JT2-6.116 | [9 empty] | 1409 |  | ok | 50A
Departament Territori i Sostenibilitat | Tarradelles | TES.TAR2-6.077.019 | P8/Lavabos Provença Homes |  |  |  | 2026 | AIXETES TEMPORITZADA | Marca: Presto i Trestronic. Conjunt d´aixetes d´aigua freda i calenta de lavabos i safareig (i dutxes en soterrani 1) |  |  | JT2-6.143 | [9 empty] | 1440 |  | ok | 10A
Departament Territori i Sostenibilitat | Tarradelles | TES.TAR2-6.077.019 | P8/Lavabos Provença Homes |  |  |  | 2091 | RENTAMANS | Marca: Roca - Mod: Victoria Aixeta Presto 55115 Mezclador. Electrovàlvula: 90651 Pila de 6V tipo 2CR5 Presió de servei: 1 a 5 bar(min.0,8bar - max. 8 bar) Cabal: 6l/min Temperatura d´us recomanat: 60ºC ( màxim 75º) Aixeta Presto (Vestuaris) Mo |  |  | JT2-6.100 | [9 empty] | 1549 |  | ok | 20A
Departament Territori i Sostenibilitat | Tarradelles | TES.TAR2-6.077.019 | P8/Lavabos Provença Homes |  |  |  | 2129 | INODOROS | Marca:Roca - Mod: Victoria. Inodoro de Pedestal. Dipòsit amb tirador (capacitat 6L). Descàrrega Geberit amb 2 polsadors |  |  | JT2-6.081 | [9 empty] | 1576 |  | ok | 50A
Departament Territori i Sostenibilitat | Tarradelles | TES.TAR2-6.077.020 | P8/Lavabos Provença Dones |  |  |  | 1219 | INODOROS | Marca:Roca - Mod: Victoria. Inodoro de Pedestal. Dipòsit amb tirador (capacitat 6L). Descàrrega Geberit amb 2 polsadors |  |  | JT2-6.081 | [9 empty] | 1576 |  | ok | 50A
Departament Territori i Sostenibilitat | Tarradelles | TES.TAR2-6.077.020 | P8/Lavabos Provença Dones |  |  |  | 1286 | AIXETES TEMPORITZADA | Marca: Presto i Trestronic. Conjunt d´aixetes d´aigua freda i calenta de lavabos i safareig (i dutxes en soterrani 1) |  |  | JT2-6.143 | [9 empty] | 1440 |  | ok | 10A
Departament Territori i Sostenibilitat | Tarradelles | TES.TAR2-6.077.020 | P8/Lavabos Provença Dones |  |  |  | 1351 | RENTAMANS | Marca: Roca - Mod: Victoria Aixeta Presto 55115 Mezclador. Electrovàlvula: 90651 Pila de 6V tipo 2CR5 Presió de servei: 1 a 5 bar(min.0,8bar - max. 8 bar) Cabal: 6l/min Temperatura d´us recomanat: 60ºC ( màxim 75º) Aixeta Presto (Vestuaris) Mo |  |  | JT2-6.100 | [9 empty] | 1549 |  | ok | 20A
Departament Territori i Sostenibilitat | Tarradelles | TES.TAR2-6.077.020 | P8/Lavabos Provença Dones |  |  |  | 2027 | AIXETES TEMPORITZADA | Marca: Presto i Trestronic. Conjunt d´aixetes d´aigua freda i calenta de lavabos i safareig (i dutxes en soterrani 1) |  |  | JT2-6.143 | [9 empty] | 1440 |  | ok | 10A
Departament Territori i Sostenibilitat | Tarradelles | TES.TAR2-6.077.020 | P8/Lavabos Provença Dones |  |  |  | 2092 | RENTAMANS | Marca: Roca - Mod: Victoria Aixeta Presto 55115 Mezclador. Electrovàlvula: 90651 Pila de 6V tipo 2CR5 Presió de servei: 1 a 5 bar(min.0,8bar - max. 8 bar) Cabal: 6l/min Temperatura d´us recomanat: 60ºC ( màxim 75º) Aixeta Presto (Vestuaris) Mo |  |  | JT2-6.100 | [9 empty] | 1549 |  | ok | 20A
Departament Territori i Sostenibilitat | Tarradelles | TES.TAR2-6.077.020 | P8/Lavabos Provença Dones |  |  |  | 2259 | INODOROS | Marca:Roca - Mod: Victoria. Inodoro de Pedestal. Dipòsit amb tirador (capacitat 6L). Descàrrega Geberit amb 2 polsadors |  |  | JT2-6.081 | [9 empty] | 1576 |  | ok | 50A
Departament Territori i Sostenibilitat | Tarradelles | TES.TAR2-6.077.020 | P8/Lavabos Provença Dones |  |  |  | 2348 | INODOROS | Marca:Roca - Mod: Victoria. Inodoro de Pedestal. Dipòsit amb tirador (capacitat 6L). Descàrrega Geberit amb 2 polsadors |  |  | JT2-6.081 | [9 empty] | 1576 |  | ok | 50A
Departament Territori i Sostenibilitat | Tarradelles | TES.TAR2-6.077.022 | P8/Lavabos Provença Zona Neteja |  |  |  | 351 | ESCALFADOR |  |  | ELÈCTRIC | JT2-6.065 | [9 empty] | 1390 |  | ok | 10A
Departament Territori i Sostenibilitat | Tarradelles | TES.TAR2-6.077.022 | P8/Lavabos Provença Zona Neteja |  |  |  | 647 | AIXETES TEMPORITZADA SENZILLA | Marca: Presto i Trestronic. Conjunt d´aixetes d´aigua freda i calenta de lavabos i safareig (i dutxes en soterrani 1) |  |  | JT2-6.142 | [9 empty] | 1440 |  | ok | 10A
Departament Territori i Sostenibilitat | Tarradelles | TES.TAR2-6.077.022 | P8/Lavabos Provença Zona Neteja |  |  |  | 1052 | SAFREIG | Marca: Roca |  |  | JT2-6.103 | [9 empty] | 1708 |  | ok | 20A
Departament Territori i Sostenibilitat | Tarradelles | TES.TAR2-6.077.026 | P8/Escala Tarradellas |  |  |  | 323 | AIXETES TEMPORITZADA SENZILLA | Marca: Presto i Trestronic. Conjunt d´aixetes d´aigua freda i calenta de lavabos i safareig (i dutxes en soterrani 1) |  | Escala Terradellas | JT2-6.142 | [9 empty] | 1440 |  | ok | 10A
Departament Territori i Sostenibilitat | Tarradelles | TES.TAR2-6.077.026 | P8/Escala Tarradellas |  |  |  |  | FUENTE OSMOSIS | VICTORIA SW-293RO | [12 empty] | 1345 |  | ok | 10A
Departament Territori i Sostenibilitat | Tarradelles | TES.TAR2-6.077.026 | P8/Escala Tarradellas |  |  |  | 594 | COLUMNA SECA | Columna seca amb dos boques de sortida d´aigua BIOSCA. |  |  | JT2-6.032 | [9 empty] | 1340 |  | ok | 50A
Departament Territori i Sostenibilitat | Tarradelles | TES.TAR2-6.077.026 | P8/Escala Tarradellas |  |  |  | 1053 | SAFREIG | Marca: Roca |  |  | JT2-6.103 | [9 empty] | 1708 |  | ok | 20A
Departament Territori i Sostenibilitat | Tarradelles | TES.TAR2-6.077.055 | P8/Lavabos Tarradellas Homes |  |  |  | 76 | URINARI | Urinari Mural (Roca). Fluxòmetre (Presto). |  | Urinari | JT2-6.116 | [9 empty] | 1409 |  | ok | 50A
Departament Territori i Sostenibilitat | Tarradelles | TES.TAR2-6.077.055 | P8/Lavabos Tarradellas Homes |  |  |  | 1287 | AIXETES TEMPORITZADA | Marca: Presto i Trestronic. Conjunt d´aixetes d´aigua freda i calenta de lavabos i safareig (i dutxes en soterrani 1) |  |  | JT2-6.143 | [9 empty] | 1440 |  | ok | 10A
Departament Territori i Sostenibilitat | Tarradelles | TES.TAR2-6.077.055 | P8/Lavabos Tarradellas Homes |  |  |  | 1352 | RENTAMANS | Marca: Roca - Mod: Victoria Aixeta Presto 55115 Mezclador. Electrovàlvula: 90651 Pila de 6V tipo 2CR5 Presió de servei: 1 a 5 bar(min.0,8bar - max. 8 bar) Cabal: 6l/min Temperatura d´us recomanat: 60ºC ( màxim 75º) Aixeta Presto (Vestuaris) Mo |  |  | JT2-6.100 | [9 empty] | 1549 |  | ok | 20A
Departament Territori i Sostenibilitat | Tarradelles | TES.TAR2-6.077.055 | P8/Lavabos Tarradellas Homes |  |  |  | 1389 | INODOROS | Marca:Roca - Mod: Victoria. Inodoro de Pedestal. Dipòsit amb tirador (capacitat 6L). Descàrrega Geberit amb 2 polsadors |  |  | JT2-6.081 | [9 empty] | 1576 |  | ok | 50A
Departament Territori i Sostenibilitat | Tarradelles | TES.TAR2-6.077.055 | P8/Lavabos Tarradellas Homes |  |  |  | 1910 | URINARI | Urinari Mural (Roca). Fluxòmetre (Presto). |  | Urinari | JT2-6.116 | [9 empty] | 1409 |  | ok | 50A
Departament Territori i Sostenibilitat | Tarradelles | TES.TAR2-6.077.055 | P8/Lavabos Tarradellas Homes |  |  |  | 2028 | AIXETES TEMPORITZADA | Marca: Presto i Trestronic. Conjunt d´aixetes d´aigua freda i calenta de lavabos i safareig (i dutxes en soterrani 1) |  |  | JT2-6.143 | [9 empty] | 1440 |  | ok | 10A
Departament Territori i Sostenibilitat | Tarradelles | TES.TAR2-6.077.055 | P8/Lavabos Tarradellas Homes |  |  |  | 2093 | RENTAMANS | Marca: Roca - Mod: Victoria Aixeta Presto 55115 Mezclador. Electrovàlvula: 90651 Pila de 6V tipo 2CR5 Presió de servei: 1 a 5 bar(min.0,8bar - max. 8 bar) Cabal: 6l/min Temperatura d´us recomanat: 60ºC ( màxim 75º) Aixeta Presto (Vestuaris) Mo |  |  | JT2-6.100 | [9 empty] | 1549 |  | ok | 20A
Departament Territori i Sostenibilitat | Tarradelles | TES.TAR2-6.077.055 | P8/Lavabos Tarradellas Homes |  |  |  | 2130 | INODOROS | Marca:Roca - Mod: Victoria. Inodoro de Pedestal. Dipòsit amb tirador (capacitat 6L). Descàrrega Geberit amb 2 polsadors |  |  | JT2-6.081 | [9 empty] | 1576 |  | ok | 50A
Departament Territori i Sostenibilitat | Tarradelles | TES.TAR2-6.077.056 | P8/Lavabos Tarradellas Dones |  |  |  | 1288 | AIXETES TEMPORITZADA | Marca: Presto i Trestronic. Conjunt d´aixetes d´aigua freda i calenta de lavabos i safareig (i dutxes en soterrani 1) |  |  | JT2-6.143 | [9 empty] | 1440 |  | ok | 10A
Departament Territori i Sostenibilitat | Tarradelles | TES.TAR2-6.077.056 | P8/Lavabos Tarradellas Dones |  |  |  | 1353 | RENTAMANS | Marca: Roca - Mod: Victoria Aixeta Presto 55115 Mezclador. Electrovàlvula: 90651 Pila de 6V tipo 2CR5 Presió de servei: 1 a 5 bar(min.0,8bar - max. 8 bar) Cabal: 6l/min Temperatura d´us recomanat: 60ºC ( màxim 75º) Aixeta Presto (Vestuaris) Mo |  |  | JT2-6.100 | [9 empty] | 1549 |  | ok | 20A
Departament Territori i Sostenibilitat | Tarradelles | TES.TAR2-6.077.056 | P8/Lavabos Tarradellas Dones |  |  |  | 1390 | INODOROS | Marca:Roca - Mod: Victoria. Inodoro de Pedestal. Dipòsit amb tirador (capacitat 6L). Descàrrega Geberit amb 2 polsadors |  |  | JT2-6.081 | [9 empty] | 1576 |  | ok | 50A
Departament Territori i Sostenibilitat | Tarradelles | TES.TAR2-6.077.056 | P8/Lavabos Tarradellas Dones |  |  |  | 2029 | AIXETES TEMPORITZADA | Marca: Presto i Trestronic. Conjunt d´aixetes d´aigua freda i calenta de lavabos i safareig (i dutxes en soterrani 1) |  |  | JT2-6.143 | [9 empty] | 1440 |  | ok | 10A
Departament Territori i Sostenibilitat | Tarradelles | TES.TAR2-6.077.056 | P8/Lavabos Tarradellas Dones |  |  |  | 2094 | RENTAMANS | Marca: Roca - Mod: Victoria Aixeta Presto 55115 Mezclador. Electrovàlvula: 90651 Pila de 6V tipo 2CR5 Presió de servei: 1 a 5 bar(min.0,8bar - max. 8 bar) Cabal: 6l/min Temperatura d´us recomanat: 60ºC ( màxim 75º) Aixeta Presto (Vestuaris) Mo |  |  | JT2-6.100 | [9 empty] | 1549 |  | ok | 20A
Departament Territori i Sostenibilitat | Tarradelles | TES.TAR2-6.077.056 | P8/Lavabos Tarradellas Dones |  |  |  | 2131 | INODOROS | Marca:Roca - Mod: Victoria. Inodoro de Pedestal. Dipòsit amb tirador (capacitat 6L). Descàrrega Geberit amb 2 polsadors |  |  | JT2-6.081 | [9 empty] | 1576 |  | ok | 50A
Departament Territori i Sostenibilitat | Tarradelles | TES.TAR2-6.077.058 | P8/Lavabos Tarradellas Zona Net |  |  |  | 352 | ESCALFADOR | Marca: Fleck - Mod: Nilo-7/25L Coberta exterior: Acer electro.zincat, revestit exteriorment amb làmina PVC. Aïllament: Sistema expanso de poliuretà rígid injectat. Resistència: tensió 220V. Termòstat de treball: Connectar i desconnectar automàticame |  | ELÈCTRIC | JT2-6.065 | [9 empty] | 1390 |  | ok | 10A
Departament Territori i Sostenibilitat | Tarradelles | TES.TAR2-6.077.058 | P8/Lavabos Tarradellas Zona Net |  |  |  | 648 | AIXETES TEMPORITZADA SENZILLA | Marca: Presto i Trestronic. Conjunt d´aixetes d´aigua freda i calenta de lavabos i safareig (i dutxes en soterrani 1) |  |  | JT2-6.142 | [9 empty] | 1440 |  | ok | 10A
Departament Territori i Sostenibilitat | Tarradelles | TES.TAR2-6.077.058 | P8/Lavabos Tarradellas Zona Net |  |  |  | 1054 | SAFREIG | Marca: Roca |  |  | JT2-6.103 | [9 empty] | 1708 |  | ok | 20A
Departament Territori i Sostenibilitat | Tarradelles | TES.TAR2-6.077.059 | P8/Zona Tarradellas |  |  |  | 102 | SUBQUADRES ELÈCTRICS | De tres marques diferents: MERLIN GERIN, ABB i TERASAKI - Interruptors automàtics magnetotèrmics - Interruptors diferencials - Contactors |  | Tarradellas | JT2-6.107 | [9 empty] | 1255 |  | ok | 50A
Departament Territori i Sostenibilitat | Tarradelles | TES.TAR2-6.077.059 | P8/Zona Tarradellas |  |  |  | 476 | CLIMATIZADOR CTA-5-VR | Cimatitzador SERVO/CLIMA Model: CTA-5-VR Referència: CL- 3 Cabal d´aire(m³/h): 2000+1000+2500 Potència motor(KW): 1.5 Tensió(V): 380 Pressió estàtica(mm.c.a.): 15 Bateria fred(kcal/h): 10000+5000+1250 |  | CL3 Planta 8 | JT2-6.031 | [9 empty] | 1275 |  | ok | 50A
Departament Territori i Sostenibilitat | Tarradelles | TES.TAR2-6.077.059 | P8/Zona Tarradellas |  |  |  | 485 | CLIMATITZADOR CTA-4-VR | Climatitzador SERVO/CLIMA Model: CTA-4-VR Referència: CL-2 CL-4/CL-7/CL-10 Cabal d´aire(m³/h): 2000+2000 2000+1000+1000 Potència motor(KW): 1.1 1.1 Tensió(V): 380 380 Pressió estàtica(mm.c.a.): |  | CL2 Planta 8 | JT2-6.029 | [9 empty] | 1275 |  | ok | 50A
Departament Territori i Sostenibilitat | Tarradelles | TES.TAR2-6.077.059 | P8/Zona Tarradellas |  |  |  | 760 | EXTINTOR PORTATIL DE CO2 | Extintors portatils CO2 AEM Agent extintor: CO2, NC-5 kg Eficàcia: 34B |  |  | JT2-6.069 | [9 empty] | 1487 |  | ok | 20A
Departament Territori i Sostenibilitat | Tarradelles | TES.TAR2-6.077.059 | P8/Zona Tarradellas |  |  |  | 761 | EXTINTOR PORTATIL DE CO2 | Extintors portatils CO2 AEM Agent extintor: CO2, NC-5 kg Eficàcia: 34B |  |  | JT2-6.069 | [9 empty] | 1487 |  | ok | 20A
Departament Territori i Sostenibilitat | Tarradelles | TES.TAR2-6.077.059 | P8/Zona Tarradellas |  |  |  | 1116 | EXTINTOR DE POLS ABC | Extintor EXMON 6 ó 10 kg de càrrega tipus pols ABC Classificació 21A 113B C Control per palanca en cos Manómetre i vàlvula de contrast Mànega Extintor EXTAR Extintor COINTRA Extintor BIFAN IBÉRICA 6Kg de càrrega 6Kg |  |  | JT2-6.067 | [9 empty] | 1723 |  | ok | 20A
Departament Territori i Sostenibilitat | Tarradelles | TES.TAR2-6.077.059 | P8/Zona Tarradellas |  |  |  | 1117 | EXTINTOR DE POLS ABC | Extintor EXMON 6 ó 10 kg de càrrega tipus pols ABC Classificació 21A 113B C Control per palanca en cos Manómetre i vàlvula de contrast Mànega Extintor EXTAR Extintor COINTRA Extintor BIFAN IBÉRICA 6Kg de càrrega 6Kg |  |  | JT2-6.067 | [9 empty] | 1723 |  | ok | 20A
Departament Territori i Sostenibilitat | Tarradelles | TES.TAR2-6.077.059 | P8/Zona Tarradellas |  |  |  | 1918 | SUBQUADRES ELÈCTRICS | De tres marques diferents: MERLIN GERIN, ABB i TERASAKI - Interruptors automàtics magnetotèrmics - Interruptors diferencials - Contactors |  | Tarradellas | JT2-6.107 | [9 empty] | 1255 |  | ok | 50A
Departament Territori i Sostenibilitat | Tarradelles | TES.TAR2-6.077.061 | P8/Lavabos Sants Homes |  |  |  | 77 | URINARI | Urinari Mural (Roca). Fluxòmetre (Presto). |  | Urinari | JT2-6.116 | [9 empty] | 1409 |  | ok | 50A
Departament Territori i Sostenibilitat | Tarradelles | TES.TAR2-6.077.061 | P8/Lavabos Sants Homes |  |  |  | 1289 | AIXETES TEMPORITZADA | Marca: Presto i Trestronic. Conjunt d´aixetes d´aigua freda i calenta de lavabos i safareig (i dutxes en soterrani 1) |  |  | JT2-6.143 | [9 empty] | 1440 |  | ok | 10A
Departament Territori i Sostenibilitat | Tarradelles | TES.TAR2-6.077.061 | P8/Lavabos Sants Homes |  |  |  | 1354 | RENTAMANS | Marca: Roca - Mod: Victoria Aixeta Presto 55115 Mezclador. Electrovàlvula: 90651 Pila de 6V tipo 2CR5 Presió de servei: 1 a 5 bar(min.0,8bar - max. 8 bar) Cabal: 6l/min Temperatura d´us recomanat: 60ºC ( màxim 75º) Aixeta Presto (Vestuaris) Mo |  |  | JT2-6.100 | [9 empty] | 1549 |  | ok | 20A
Departament Territori i Sostenibilitat | Tarradelles | TES.TAR2-6.077.061 | P8/Lavabos Sants Homes |  |  |  | 1391 | INODOROS | Marca:Roca - Mod: Victoria. Inodoro de Pedestal. Dipòsit amb tirador (capacitat 6L). Descàrrega Geberit amb 2 polsadors |  |  | JT2-6.081 | [9 empty] | 1576 |  | ok | 50A
Departament Territori i Sostenibilitat | Tarradelles | TES.TAR2-6.077.061 | P8/Lavabos Sants Homes |  |  |  | 1911 | URINARI | Urinari Mural (Roca). Fluxòmetre (Presto). |  | Urinari | JT2-6.116 | [9 empty] | 1409 |  | ok | 50A
Departament Territori i Sostenibilitat | Tarradelles | TES.TAR2-6.077.061 | P8/Lavabos Sants Homes |  |  |  | 2030 | AIXETES TEMPORITZADA | Marca: Presto i Trestronic. Conjunt d´aixetes d´aigua freda i calenta de lavabos i safareig (i dutxes en soterrani 1) |  |  | JT2-6.143 | [9 empty] | 1440 |  | ok | 10A
Departament Territori i Sostenibilitat | Tarradelles | TES.TAR2-6.077.061 | P8/Lavabos Sants Homes |  |  |  | 2095 | RENTAMANS | Marca: Roca - Mod: Victoria Aixeta Presto 55115 Mezclador. Electrovàlvula: 90651 Pila de 6V tipo 2CR5 Presió de servei: 1 a 5 bar(min.0,8bar - max. 8 bar) Cabal: 6l/min Temperatura d´us recomanat: 60ºC ( màxim 75º) Aixeta Presto (Vestuaris) Mo |  |  | JT2-6.100 | [9 empty] | 1549 |  | ok | 20A
Departament Territori i Sostenibilitat | Tarradelles | TES.TAR2-6.077.061 | P8/Lavabos Sants Homes |  |  |  | 2132 | INODOROS | Marca:Roca - Mod: Victoria. Inodoro de Pedestal. Dipòsit amb tirador (capacitat 6L). Descàrrega Geberit amb 2 polsadors |  |  | JT2-6.081 | [9 empty] | 1576 |  | ok | 50A
Departament Territori i Sostenibilitat | Tarradelles | TES.TAR2-6.077.062 | P8/Lavabos Sants Dones |  |  |  | 1290 | AIXETES TEMPORITZADA | Marca: Presto i Trestronic. Conjunt d´aixetes d´aigua freda i calenta de lavabos i safareig (i dutxes en soterrani 1) |  |  | JT2-6.143 | [9 empty] | 1440 |  | ok | 10A
Departament Territori i Sostenibilitat | Tarradelles | TES.TAR2-6.077.062 | P8/Lavabos Sants Dones |  |  |  | 1355 | RENTAMANS | Marca: Roca - Mod: Victoria Aixeta Presto 55115 Mezclador. Electrovàlvula: 90651 Pila de 6V tipo 2CR5 Presió de servei: 1 a 5 bar(min.0,8bar - max. 8 bar) Cabal: 6l/min Temperatura d´us recomanat: 60ºC ( màxim 75º) Aixeta Presto (Vestuaris) Mo |  |  | JT2-6.100 | [9 empty] | 1549 |  | ok | 20A
Departament Territori i Sostenibilitat | Tarradelles | TES.TAR2-6.077.062 | P8/Lavabos Sants Dones |  |  |  | 1392 | INODOROS | Marca:Roca - Mod: Victoria. Inodoro de Pedestal. Dipòsit amb tirador (capacitat 6L). Descàrrega Geberit amb 2 polsadors |  |  | JT2-6.081 | [9 empty] | 1576 |  | ok | 50A
Departament Territori i Sostenibilitat | Tarradelles | TES.TAR2-6.077.062 | P8/Lavabos Sants Dones |  |  |  | 2031 | AIXETES TEMPORITZADA | Marca: Presto i Trestronic. Conjunt d´aixetes d´aigua freda i calenta de lavabos i safareig (i dutxes en soterrani 1) |  |  | JT2-6.143 | [9 empty] | 1440 |  | ok | 10A
Departament Territori i Sostenibilitat | Tarradelles | TES.TAR2-6.077.062 | P8/Lavabos Sants Dones |  |  |  | 2096 | RENTAMANS | Marca: Roca - Mod: Victoria Aixeta Presto 55115 Mezclador. Electrovàlvula: 90651 Pila de 6V tipo 2CR5 Presió de servei: 1 a 5 bar(min.0,8bar - max. 8 bar) Cabal: 6l/min Temperatura d´us recomanat: 60ºC ( màxim 75º) Aixeta Presto (Vestuaris) Mo |  |  | JT2-6.100 | [9 empty] | 1549 |  | ok | 20A
Departament Territori i Sostenibilitat | Tarradelles | TES.TAR2-6.077.062 | P8/Lavabos Sants Dones |  |  |  | 2133 | INODOROS | Marca:Roca - Mod: Victoria. Inodoro de Pedestal. Dipòsit amb tirador (capacitat 6L). Descàrrega Geberit amb 2 polsadors |  |  | JT2-6.081 | [9 empty] | 1576 |  | ok | 50A
Departament Territori i Sostenibilitat | Tarradelles | TES.TAR2-6.077.063 | P8/Lavabos Sants Zona Neteja |  |  |  | 353 | ESCALFADOR |  |  | ELÈCTRIC | JT2-6.065 | [9 empty] | 1390 |  | ok | 10A
Departament Territori i Sostenibilitat | Tarradelles | TES.TAR2-6.077.063 | P8/Lavabos Sants Zona Neteja |  |  |  | 649 | AIXETES TEMPORITZADA SENZILLA | Marca: Presto i Trestronic. Conjunt d´aixetes d´aigua freda i calenta de lavabos i safareig (i dutxes en soterrani 1) |  |  | JT2-6.142 | [9 empty] | 1440 |  | ok | 10A
Departament Territori i Sostenibilitat | Tarradelles | TES.TAR2-6.077.063 | P8/Lavabos Sants Zona Neteja |  |  |  | 1055 | SAFREIG | Marca: Roca |  |  | JT2-6.103 | [9 empty] | 1708 |  | ok | 20A
Departament Territori i Sostenibilitat | Tarradelles | TES.TAR2-6.077.064 | P8/Zona Sants-Tarradellas |  |  |  | 140 | SUBQUADRES ELÈCTRICS | De tres marques diferents: MERLIN GERIN, ABB i TERASAKI - Interruptors automàtics magnetotèrmics - Interruptors diferencials - Contactors |  | Sants Tarradellas | JT2-6.107 | [9 empty] | 1255 |  | ok | 50A
Departament Territori i Sostenibilitat | Tarradelles | TES.TAR2-6.077.064 | P8/Zona Sants-Tarradellas |  |  |  | 269 | HUMIDIFICADOR | Deshumidificador. Model: DH-2.700/DH-3.800 Tensió.220V/50Hz. Humidificador evaporatiu. Marca: Brune Mòdel: B250 Capacitat humidificació: Max:1,2l a 23ºC i 45% HR Cabal d´aire: 300/500M3/h Nivell de soroll en funcionament: 30-40dBA Per a locals |  | Humidificador | JT2-6.043 | [9 empty] | 1417 |  | ok | 20A
Departament Territori i Sostenibilitat | Tarradelles | TES.TAR2-6.077.064 | P8/Zona Sants-Tarradellas |  |  |  | 458 | CLIMATITZADOR CTA-3-VR | Cimatitzador SERVO/CLIMA Model: CTA-3-VR Referència: CL-1/CL-5/CL-6/CL-9 CL-8/CL-11 Cabal d´aire(m³/h): 2000+1000 1000+1000+1000 Potència motor(KW): 0.75 0.75 Tensió(V): 380 380 Pressió estàtica(mm.c.a.): 15 |  | CL5 Planta 8 | JT2-6.027 | [9 empty] | 1275 |  | ok | 50A
Departament Territori i Sostenibilitat | Tarradelles | TES.TAR2-6.077.064 | P8/Zona Sants-Tarradellas |  |  |  | 467 | CLIMATITZADOR CTA-4-VR | Climatitzador SERVO/CLIMA Model: CTA-4-VR Referència: CL-2 CL-4/CL-7/CL-10 Cabal d´aire(m³/h): 2000+2000 2000+1000+1000 Potència motor(KW): 1.1 1.1 Tensió(V): 380 380 Pressió estàtica(mm.c.a.): |  | CL4 Planta 8 | JT2-6.029 | [9 empty] | 1275 |  | ok | 50A
Departament Territori i Sostenibilitat | Tarradelles | TES.TAR2-6.077.064 | P8/Zona Sants-Tarradellas |  |  |  | 762 | EXTINTOR PORTATIL DE CO2 | Extintors portatils CO2 AEM Agent extintor: CO2, NC-5 kg Eficàcia: 34B |  |  | JT2-6.069 | [9 empty] | 1487 |  | ok | 20A
Departament Territori i Sostenibilitat | Tarradelles | TES.TAR2-6.077.064 | P8/Zona Sants-Tarradellas |  |  |  | 1118 | EXTINTOR DE POLS ABC | Extintor EXMON 6 ó 10 kg de càrrega tipus pols ABC Classificació 21A 113B C Control per palanca en cos Manómetre i vàlvula de contrast Mànega Extintor EXTAR Extintor COINTRA Extintor BIFAN IBÉRICA 6Kg de càrrega 6Kg |  |  | JT2-6.067 | [9 empty] | 1723 |  | ok | 20A
Departament Territori i Sostenibilitat | Tarradelles | TES.TAR2-6.077.064 | P8/Zona Sants-Tarradellas |  |  |  | 1929 | SUBQUADRES ELÈCTRICS | De tres marques diferents: MERLIN GERIN, ABB i TERASAKI - Interruptors automàtics magnetotèrmics - Interruptors diferencials - Contactors |  | Sants Tarradellas | JT2-6.107 | [9 empty] | 1255 |  | ok | 50A
Departament Territori i Sostenibilitat | Tarradelles | TES.TAR2-6.077.065 | P8/Zona Sants-Provença |  |  |  | 441 | CLIMATITZADOR CTA-4-VR | Climatitzador SERVO/CLIMA Model: CTA-4-VR Referència: CL-2 CL-4/CL-7/CL-10 Cabal d´aire(m³/h): 2000+2000 2000+1000+1000 Potència motor(KW): 1.1 1.1 Tensió(V): 380 380 Pressió estàtica(mm.c.a.): |  | CL7 Planta 8 | JT2-6.029 | [9 empty] | 1295 |  | ok | 50A
Departament Territori i Sostenibilitat | Tarradelles | TES.TAR2-6.077.065 | P8/Zona Sants-Provença |  |  |  | 450 | CLIMATITZADOR CTA-3-VR | Cimatitzador SERVO/CLIMA Model: CTA-3-VR Referència: CL-1/CL-5/CL-6/CL-9 CL-8/CL-11 Cabal d´aire(m³/h): 2000+1000 1000+1000+1000 Potència motor(KW): 0.75 0.75 Tensió(V): 380 380 Pressió estàtica(mm.c.a.): 15 |  | CL6 Planta 8 | JT2-6.027 | [9 empty] | 1275 |  | ok | 50A
Departament Territori i Sostenibilitat | Tarradelles | TES.TAR2-6.077.065 | P8/Zona Sants-Provença |  |  |  | 763 | EXTINTOR PORTATIL DE CO2 | Extintors portatils CO2 AEM Agent extintor: CO2, NC-5 kg Eficàcia: 34B |  |  | JT2-6.069 | [9 empty] | 1487 |  | ok | 20A
Departament Territori i Sostenibilitat | Tarradelles | TES.TAR2-6.077.065 | P8/Zona Sants-Provença |  |  |  | 1119 | EXTINTOR DE POLS ABC | Extintor EXMON 6 ó 10 kg de càrrega tipus pols ABC Classificació 21A 113B C Control per palanca en cos Manómetre i vàlvula de contrast Mànega Extintor EXTAR Extintor COINTRA Extintor BIFAN IBÉRICA 6Kg de càrrega 6Kg |  |  | JT2-6.067 | [9 empty] | 1723 |  | ok | 20A
Departament Territori i Sostenibilitat | Tarradelles | TES.TAR2-6.077.066 | P8/Zona Provença |  |  |  | 173 | SUBQUADRES ELÈCTRICS | De tres marques diferents: MERLIN GERIN, ABB i TERASAKI - Interruptors automàtics magnetotèrmics - Interruptors diferencials - Contactors |  | Provença | JT2-6.107 | [9 empty] | 1255 |  | ok | 50A
Departament Territori i Sostenibilitat | Tarradelles | TES.TAR2-6.077.066 | P8/Zona Provença |  |  |  | 425 | CLIMATITZADOR CTA-3-VR | Cimatitzador SERVO/CLIMA Model: CTA-3-VR Referència: CL-1/CL-5/CL-6/CL-9 CL-8/CL-11 Cabal d´aire(m³/h): 2000+1000 1000+1000+1000 Potència motor(KW): 0.75 0.75 Tensió(V): 380 380 Pressió estàtica(mm.c.a.): 15 |  | CL9 Planta 8 | JT2-6.027 | [9 empty] | 1275 |  | ok | 50A
Departament Territori i Sostenibilitat | Tarradelles | TES.TAR2-6.077.066 | P8/Zona Provença |  |  |  | 433 | CLIMATITZADOR CTA-3-VR | Cimatitzador SERVO/CLIMA Model: CTA-3-VR Referència: CL-1/CL-5/CL-6/CL-9 CL-8/CL-11 Cabal d´aire(m³/h): 2000+1000 1000+1000+1000 Potència motor(KW): 0.75 0.75 Tensió(V): 380 380 Pressió estàtica(mm.c.a.): 15 |  | CL8 Planta 8 | JT2-6.027 | [9 empty] | 1275 |  | ok | 50A
Departament Territori i Sostenibilitat | Tarradelles | TES.TAR2-6.077.066 | P8/Zona Provença |  |  |  | 499 | CLIMATITZADOR CTA-3-VR | Cimatitzador SERVO/CLIMA Model: CTA-3-VR Referència: CL-1/CL-5/CL-6/CL-9 CL-8/CL-11 Cabal d´aire(m³/h): 2000+1000 1000+1000+1000 Potència motor(KW): 0.75 0.75 Tensió(V): 380 380 Pressió estàtica(mm.c.a.): 15 |  | CL11 Planta 8 | JT2-6.027 | [9 empty] | 1275 |  | ok | 50A
Departament Territori i Sostenibilitat | Tarradelles | TES.TAR2-6.077.066 | P8/Zona Provença |  |  |  | 508 | CLIMATITZADOR CTA-4-VR | Climatitzador SERVO/CLIMA Model: CTA-4-VR Referència: CL-2 CL-4/CL-7/CL-10 Cabal d´aire(m³/h): 2000+2000 2000+1000+1000 Potència motor(KW): 1.1 1.1 Tensió(V): 380 380 Pressió estàtica(mm.c.a.): |  | CL10 Planta 8 | JT2-6.029 | [9 empty] | 1275 |  | ok | 50A
Departament Territori i Sostenibilitat | Tarradelles | TES.TAR2-6.077.066 | P8/Zona Provença |  |  |  | 764 | EXTINTOR PORTATIL DE CO2 | Extintors portatils CO2 AEM Agent extintor: CO2, NC-5 kg Eficàcia: 34B |  |  | JT2-6.069 | [9 empty] | 1487 |  | ok | 20A
Departament Territori i Sostenibilitat | Tarradelles | TES.TAR2-6.077.066 | P8/Zona Provença |  |  |  | 765 | EXTINTOR PORTATIL DE CO2 | Extintors portatils CO2 AEM Agent extintor: CO2, NC-5 kg Eficàcia: 34B |  |  | JT2-6.069 | [9 empty] | 1487 |  | ok | 20A
Departament Territori i Sostenibilitat | Tarradelles | TES.TAR2-6.077.066 | P8/Zona Provença |  |  |  | 766 | EXTINTOR PORTATIL DE CO2 | Extintors portatils CO2 AEM Agent extintor: CO2, NC-5 kg Eficàcia: 34B |  |  | JT2-6.069 | [9 empty] | 1487 |  | ok | 20A
Departament Territori i Sostenibilitat | Tarradelles | TES.TAR2-6.077.066 | P8/Zona Provença |  |  |  | 767 | EXTINTOR PORTATIL DE CO2 | Extintors portatils CO2 AEM Agent extintor: CO2, NC-5 kg Eficàcia: 34B |  |  | JT2-6.069 | [9 empty] | 1487 |  | ok | 20A
Departament Territori i Sostenibilitat | Tarradelles | TES.TAR2-6.077.066 | P8/Zona Provença |  |  |  | 1120 | EXTINTOR DE POLS ABC | Extintor EXMON 6 ó 10 kg de càrrega tipus pols ABC Classificació 21A 113B C Control per palanca en cos Manómetre i vàlvula de contrast Mànega Extintor EXTAR Extintor COINTRA Extintor BIFAN IBÉRICA 6Kg de càrrega 6Kg |  |  | JT2-6.067 | [9 empty] | 1723 |  | ok | 20A
Departament Territori i Sostenibilitat | Tarradelles | TES.TAR2-6.077.066 | P8/Zona Provença |  |  |  | 1121 | EXTINTOR DE POLS ABC | Extintor EXMON 6 ó 10 kg de càrrega tipus pols ABC Classificació 21A 113B C Control per palanca en cos Manómetre i vàlvula de contrast Mànega Extintor EXTAR Extintor COINTRA Extintor BIFAN IBÉRICA 6Kg de càrrega 6Kg |  |  | JT2-6.067 | [9 empty] | 1723 |  | ok | 20A
Departament Territori i Sostenibilitat | Tarradelles | TES.TAR2-6.077.066 | P8/Zona Provença |  |  |  | 1945 | SUBQUADRES ELÈCTRICS | De tres marques diferents: MERLIN GERIN, ABB i TERASAKI - Interruptors automàtics magnetotèrmics - Interruptors diferencials - Contactors |  | Provença | JT2-6.107 | [9 empty] | 1255 |  | ok | 50A
Departament Territori i Sostenibilitat | Tarradelles | TES.TAR2-6.077.067 | P8/Pati Instal·lacions Provença |  |  |  | 8 | SUBQUADRES ELÈCTRICS | De tres marques diferents: MERLIN GERIN, ABB i TERASAKI - Interruptors automàtics magnetotèrmics - Interruptors diferencials - Contactors |  | Zones Comunes | JT2-6.107 | [9 empty] | 1255 |  | ok | 50A
Departament Territori i Sostenibilitat | Tarradelles | TES.TAR2-6.077.067 | P8/Pati Instal·lacions Provença |  |  |  | 157 | RACK VEU I DADES. |  |  | Rack Veu i dades | JT2-6.108 | [9 empty] | 1467 |  | ok | 50A
Departament Territori i Sostenibilitat | Tarradelles | TES.TAR2-6.077.067 | P8/Pati Instal·lacions Provença |  |  |  | 611 | SUBQUADRE ELÈC. ALIMEN. RACK VEU/DADES |  |  |  | JT2-6.109 | [9 empty] | 1412 |  | ok | 50A
Departament Territori i Sostenibilitat | Tarradelles | TES.TAR2-6.077.067 | P8/Pati Instal·lacions Provença |  |  |  | 1228 | INTERRUPTOR GENERAL PLANTA PER ZONES | MERLING GERIN NS160N |  |  | JT2-6.110 | [9 empty] | 1585 |  | ok | 50A
Departament Territori i Sostenibilitat | Tarradelles | TES.TAR2-6.077.067 | P8/Pati Instal·lacions Provença |  |  |  | 1887 | SUBQUADRES ELÈCTRICS | De tres marques diferents: MERLIN GERIN, ABB i TERASAKI - Interruptors automàtics magnetotèrmics - Interruptors diferencials - Contactors |  | Zones Comunes | JT2-6.107 | [9 empty] | 1255 |  | ok | 50A
Departament Territori i Sostenibilitat | Tarradelles | TES.TAR2-6.077.067 | P8/Pati Instal·lacions Provença |  |  |  | 1938 | RACK VEU I DADES. |  |  | Rack Veu i dades | JT2-6.108 | [9 empty] | 1467 |  | ok | 50A
Departament Territori i Sostenibilitat | Tarradelles | TES.TAR2-6.077.067 | P8/Pati Instal·lacions Provença |  |  |  | 2268 | INTERRUPTOR GENERAL PLANTA PER ZONES | MERLING GERIN NS160N |  |  | JT2-6.110 | [9 empty] | 1585 |  | ok | 50A
Departament Territori i Sostenibilitat | Tarradelles | TES.TAR2-6.077.067 | P8/Pati Instal·lacions Provença |  |  |  | 2357 | INTERRUPTOR GENERAL PLANTA PER ZONES | MERLING GERIN NS160N |  |  | JT2-6.110 | [9 empty] | 1585 |  | ok | 50A
Departament Territori i Sostenibilitat | Tarradelles | TES.TAR2-6.078 | Coberta |  |  |  | 81 | ELEMENTS DE CAMP | Sonda temperatura d´immersió mod: TT541/PO511. Element sensible: Tipo NTC, 10Kohmns a 25ºC. Rang ambient: -20 a +60ºC. Rang mesura: -20 a +110ºC. Preciisió: -+0,2ºC ( 0 i 70ºC). Sonda temperatura ambient mod: TT811. Element | S. ADMIN | tot l´edifici | JT2-6.056 | [9 empty] | 1671 |  | ok | 50A
Departament Territori i Sostenibilitat | Tarradelles | TES.TAR2-6.078 | Coberta |  |  |  | 276 | GONDOLA | Gondola AESA Mòdel: S Nombre de fabricació: 870 Càrrega útil: 200 Kg Nombre persones: 2 Any construcció: 1994 |  | Gondola | JT2-6.076 | [9 empty] | 1651 |  | ok | 50A
Departament Territori i Sostenibilitat | Tarradelles | TES.TAR2-6.078 | Coberta |  |  |  | 417 | HUBLOT ESTANC (14 ut) | HUBLOT ESTANC CONTILUX Mod. 01 AMB REIXA DE PROTECCIÓ PER LA LAMPADA D´INCANDESCÈNCIA de 60W E27 i BAIX CONSUM LP DE 9W |  | Coberta | JT2-6.079 | [9 empty] | 1431 |  | ok | 50A
Departament Territori i Sostenibilitat | Tarradelles | TES.TAR2-6.078 | Coberta |  |  |  | 419 | AIXETES BOLA | Aixeta de bola |  | Coberta | JT2-6.149 | [9 empty] | 1440 |  | ok | 10A
Departament Territori i Sostenibilitat | Tarradelles | TES.TAR2-6.078 | Coberta |  |  |  | 671 | MECANISMES (29 ut) | INTERRUPTOR BTICINO LIVING MODEL:4501 16A 250V PULSAD |  |  | JT2-6.083 | [9 empty] | 1447 |  | ok | 10A
Departament Territori i Sostenibilitat | Tarradelles | TES.TAR2-6.078 | Coberta |  |  |  | 842 | POLSADOR MANUAL ALARMA | Polsador manual d´alarma, color vermell i montage de superficie Incorpora tapa plàstica de protecció, clau de prova d´accionament lateral Marca / Model: ADEMCO / KR-SR Vidre de recanvi: KG1 |  |  | JT2-6.089 | [9 empty] | 1524 |  | ok | 50A
Departament Territori i Sostenibilitat | Tarradelles | TES.TAR2-6.078 | Coberta |  |  |  | 977 | REGLETES FLUORESCENTS (18 ut) | Regleta fluorescent MAZDA Mod. RBD de 1x18w 1 x 36W i de 1 x 58W 2x36w 2x58w amb Reactància : NOVALUX Condensador : UFASA Encebador : MAZDA S1 Portatub : VOSSLOH Regleta fluorescent ZALUX difusor acrílic estanc d |  |  | JT2-6.097 | [9 empty] | 1637 |  | ok | 50A
Departament Territori i Sostenibilitat | Tarradelles | TES.TAR2-6.078 | Coberta |  |  |  | 998 | SONDA TEMPERATURA EXTERIOR AC |  |  |  | JT2-6.208 | [9 empty] | 1671 |  | ok | 20A
Departament Territori i Sostenibilitat | Tarradelles | TES.TAR2-6.078 | Coberta |  |  |  | 1185 | AUTONOMS EMERGÈNCIA FLUORESCENT | Aparells autònoms d´emergència i senyalització de tipus fluorescent Marca: SAFT - URA E9 - 412 S i E9-312 S Lampada:1 x PL 9 W Fluxe lum: 277 lm 212lm Lampada senyalització: 2x12V/0,1A Consum: 4W/5VA. Bateria recargab |  |  | JT2-6.006 | [9 empty] | 1692 |  | ok | 2A
Departament Territori i Sostenibilitat | Tarradelles | TES.TAR2-6.078 | Coberta |  |  |  | 1189 | DETECTOR IÒNIC | Detector iònic de fums APOLLO sèrie 60. PT No 55000-200 ING Serial No 0397-12374 BUILD 12 Homologat. Detector iònic de fums COFEM DIH-4, EN-54/7 |  |  | JT2-6.045 | [9 empty] | 1614 |  | ok | 10A
Departament Territori i Sostenibilitat | Tarradelles | TES.TAR2-6.078 | Coberta |  |  |  | 1399 | MEGAFONIA |  |  |  | JT2-6.084 | [9 empty] | 1638 |  | ok | 30A
Departament Territori i Sostenibilitat | Tarradelles | TES.TAR2-6.078 | Coberta |  |  |  | 1975 | AIXETES BOLA | Aixeta de bola |  | Coberta | JT2-6.149 | [9 empty] | 1440 |  | ok | 10A
Departament Territori i Sostenibilitat | Tarradelles | TES.TAR2-6.078 | Coberta |  |  |  | 2140 | MEGAFONIA |  |  |  | JT2-6.084 | [9 empty] | 1638 |  | ok | 30A
Departament Territori i Sostenibilitat | Tarradelles | TES.TAR2-6.078 | Coberta |  |  |  | 2513 | DETECTOR IÒNIC | Detector iònic de fums APOLLO sèrie 60. PT No 55000-200 ING Serial No 0397-12374 BUILD 12 Homologat. Detector iònic de fums COFEM DIH-4, EN-54/7 |  |  | JT2-6.045 | [9 empty] | 1614 |  | ok | 50A
Departament Territori i Sostenibilitat | Tarradelles | TES.TAR2-6.078 | Coberta |  |  |  | 2530 | DETECTOR IÒNIC | Detector iònic de fums APOLLO sèrie 60. PT No 55000-200 ING Serial No 0397-12374 BUILD 12 Homologat. Detector iònic de fums COFEM DIH-4, EN-54/7 |  |  | JT2-6.045 | [9 empty] | 1614 |  | ok | 50A
Departament Territori i Sostenibilitat | Tarradelles | TES.TAR2-6.078 | Coberta |  |  |  | 2547 | DETECTOR IÒNIC | Detector iònic de fums APOLLO sèrie 60. PT No 55000-200 ING Serial No 0397-12374 BUILD 12 Homologat. Detector iònic de fums COFEM DIH-4, EN-54/7 |  |  | JT2-6.045 | [9 empty] | 1614 |  | ok | 50A
Departament Territori i Sostenibilitat | Tarradelles | TES.TAR2-6.078 | Coberta |  |  |  | 2564 | DETECTOR IÒNIC | Detector iònic de fums APOLLO sèrie 60. PT No 55000-200 ING Serial No 0397-12374 BUILD 12 Homologat. Detector iònic de fums COFEM DIH-4, EN-54/7 |  |  | JT2-6.045 | [9 empty] | 1614 |  | ok | 50A
Departament Territori i Sostenibilitat | Tarradelles | TES.TAR2-6.078 | Coberta |  |  |  | 2586 | AUTONOMS EMERGÈNCIA FLUORESCENT | Aparells autònoms d´emergència i senyalització de tipus fluorescent Marca: SAFT - URA E9 - 412 S i E9-312 S Lampada:1 x PL 9 W Fluxe lum: 277 lm 212lm Lampada senyalització: 2x12V/0,1A Consum: 4W/5VA. Bateria recargab |  |  | JT2-6.006 | [9 empty] | 1692 |  | ok | 2A
Departament Territori i Sostenibilitat | Tarradelles | TES.TAR2-6.078 | Coberta |  |  |  | 2614 | AUTONOMS EMERGÈNCIA FLUORESCENT | Aparells autònoms d´emergència i senyalització de tipus fluorescent Marca: SAFT - URA E9 - 412 S i E9-312 S Lampada:1 x PL 9 W Fluxe lum: 277 lm 212lm Lampada senyalització: 2x12V/0,1A Consum: 4W/5VA. Bateria recargab |  |  | JT2-6.006 | [9 empty] | 1692 |  | ok | 2A
Departament Territori i Sostenibilitat | Tarradelles | TES.TAR2-6.078 | Coberta |  |  |  | 2642 | AUTONOMS EMERGÈNCIA FLUORESCENT | Aparells autònoms d´emergència i senyalització de tipus fluorescent Marca: SAFT - URA E9 - 412 S i E9-312 S Lampada:1 x PL 9 W Fluxe lum: 277 lm 212lm Lampada senyalització: 2x12V/0,1A Consum: 4W/5VA. Bateria recargab |  |  | JT2-6.006 | [9 empty] | 1692 |  | ok | 2A
Departament Territori i Sostenibilitat | Tarradelles | TES.TAR2-6.078 | Coberta |  |  |  | 2670 | AUTONOMS EMERGÈNCIA FLUORESCENT | Aparells autònoms d´emergència i senyalització de tipus fluorescent Marca: SAFT - URA E9 - 412 S i E9-312 S Lampada:1 x PL 9 W Fluxe lum: 277 lm 212lm Lampada senyalització: 2x12V/0,1A Consum: 4W/5VA. Bateria recargab |  |  | JT2-6.006 | [9 empty] | 1692 |  | ok | 2A
Departament Territori i Sostenibilitat | Tarradelles | TES.TAR2-6.078 | Coberta |  |  |  | 2698 | AUTONOMS EMERGÈNCIA FLUORESCENT | Aparells autònoms d´emergència i senyalització de tipus fluorescent Marca: SAFT - URA E9 - 412 S i E9-312 S Lampada:1 x PL 9 W Fluxe lum: 277 lm 212lm Lampada senyalització: 2x12V/0,1A Consum: 4W/5VA. Bateria recargab |  |  | JT2-6.006 | [9 empty] | 1692 |  | ok | 2A
Departament Territori i Sostenibilitat | Tarradelles | TES.TAR2-6.078.008 | Coberta/Escala Provença |  |  |  | 574 | SIRENA ACUSTICA ALARMA | Sirena acústica de color vermell. Composta per sirena multitonal vermella. Tensió de treball 24 V.CC. Consum 300 m.a. |  |  | JT2-6.105 | [9 empty] | 1328 |  | ok | 20A
Departament Territori i Sostenibilitat | Tarradelles | TES.TAR2-6.078.015 | Coberta/Ascensors 1-5 |  |  |  | 768 | EXTINTOR PORTATIL DE CO2 | Extintors portatils CO2 AEM Agent extintor: CO2, NC-5 kg Eficàcia: 34B |  |  | JT2-6.069 | [9 empty] | 1487 |  | ok | 20A
Departament Territori i Sostenibilitat | Tarradelles | TES.TAR2-6.078.015 | Coberta/Ascensors 1-5 |  |  |  | 769 | EXTINTOR PORTATIL DE CO2 | Extintors portatils CO2 AEM Agent extintor: CO2, NC-5 kg Eficàcia: 34B |  |  | JT2-6.069 | [9 empty] | 1487 |  | ok | 20A
Departament Territori i Sostenibilitat | Tarradelles | TES.TAR2-6.078.049 | Coberta/Ascensor 8 |  |  |  | 770 | EXTINTOR PORTATIL DE CO2 | Extintors portatils CO2 AEM Agent extintor: CO2, NC-5 kg Eficàcia: 34B |  |  | JT2-6.069 | [9 empty] | 1487 |  | ok | 20A
Departament Territori i Sostenibilitat | Tarradelles | TES.TAR2-6.078.059 | Coberta/Zona Tarradellas |  |  |  | 48 | VENTILADOR/IMPULSIÓ CASALS CENTRÍFUG TMB/BV/BD | Casals/Esoclima. Model: BV12/12 impulsors Nº1-2-3. Cabal aire 6500m3/h Potència 2CV- rpm 990 Model: BD33/25TG impulsors Nº4-5-6-7-8. Cabal aire 6000m3/h Potència 1,5CV- rpm 980 |  | V4 Casals BD33/25TG | JT2-6.122 | [9 empty] | 1342 |  | ok | 20A
Departament Territori i Sostenibilitat | Tarradelles | TES.TAR2-6.078.059 | Coberta/Zona Tarradellas |  |  |  | 50 | VENTILADOR/IMPULSIÓ CASALS CENTRÍFUG TMB/BV/BD | Casals/Esoclima. Model: BV12/12 impulsors Nº1-2-3. Cabal aire 6500m3/h Potència 2CV- rpm 990 Model: BD33/25TG impulsors Nº4-5-6-7-8. Cabal aire 6000m3/h Potència 1,5CV- rpm 980 |  | V2 Casals BV12/12 | JT2-6.122 | [9 empty] | 1342 |  | ok | 20A
Departament Territori i Sostenibilitat | Tarradelles | TES.TAR2-6.078.059 | Coberta/Zona Tarradellas |  |  |  | 51 | VENTILADOR/IMPULSIÓ CASALS CENTRÍFUG TMB/BV/BD | Casals/Esoclima. Model: BV12/12 impulsors Nº1-2-3. Cabal aire 6500m3/h Potència 2CV- rpm 990 Model: BD33/25TG impulsors Nº4-5-6-7-8. Cabal aire 6000m3/h Potència 1,5CV- rpm 980 |  | V1 Casals BV12/12 | JT2-6.122 | [9 empty] | 1342 |  | ok | 20A
Departament Territori i Sostenibilitat | Tarradelles | TES.TAR2-6.078.059 | Coberta/Zona Tarradellas |  |  |  | 303 | VENTILADOR/IMPULSIÓ CASALS CENTRÍFUG TMB/BV/BD | Casals/Esoclima. Model: BV12/12 impulsors Nº1-2-3. Cabal aire 6500m3/h Potència 2CV- rpm 990 Model: BD33/25TG impulsors Nº4-5-6-7-8. Cabal aire 6000m3/h Potència 1,5CV- rpm 980 |  | Extractor aseos 2 | JT2-6.122 | [9 empty] | 1342 |  | ok | 20A
Departament Territori i Sostenibilitat | Tarradelles | TES.TAR2-6.078.059 | Coberta/Zona Tarradellas |  |  |  | 304 | VENTILADOR/IMPULSIÓ CASALS CENTRÍFUG TMB/BV/BD | Casals/Esoclima. Model: BV12/12 impulsors Nº1-2-3. Cabal aire 6500m3/h Potència 2CV- rpm 990 Model: BD33/25TG impulsors Nº4-5-6-7-8. Cabal aire 6000m3/h Potència 1,5CV- rpm 980 |  | Extractor aseos 1 | JT2-6.122 | [9 empty] | 1342 |  | ok | 20A
Departament Territori i Sostenibilitat | Tarradelles | TES.TAR2-6.078.059 | Coberta/Zona Tarradellas |  |  |  | 833 | BOMBA DE CALOR CIATESA IWB-315 | Model: IWB-315 Serie: 00K7772 Data: 06/02/01. Gas. R22 CICLO CALOR CICLO FRED COMPRESORS Nº 1 2 1 2 Tensió bornes 388V |  |  | JT2-6.007 | [9 empty] | 1505 |  | ok | 30A
Departament Territori i Sostenibilitat | Tarradelles | TES.TAR2-6.078.066 | Coberta/Zona Provença |  |  |  | 44 | VENTILADOR/IMPULSIÓ CASALS CENTRÍFUG TMB/BV/BD | Casals/Esoclima. Model: BV12/12 impulsors Nº1-2-3. Cabal aire 6500m3/h Potència 2CV- rpm 990 Model: BD33/25TG impulsors Nº4-5-6-7-8. Cabal aire 6000m3/h Potència 1,5CV- rpm 980 |  | V8 CasalsBD33/25TG | JT2-6.122 | [9 empty] | 1342 |  | ok | 20A
Departament Territori i Sostenibilitat | Tarradelles | TES.TAR2-6.078.066 | Coberta/Zona Provença |  |  |  | 45 | VENTILADOR/IMPULSIÓ CASALS CENTRÍFUG TMB/BV/BD | Casals/Esoclima. Model: BV12/12 impulsors Nº1-2-3. Cabal aire 6500m3/h Potència 2CV- rpm 990 Model: BD33/25TG impulsors Nº4-5-6-7-8. Cabal aire 6000m3/h Potència 1,5CV- rpm 980 |  | V7 Casals BD33/25TG | JT2-6.122 | [9 empty] | 1342 |  | ok | 20A
Departament Territori i Sostenibilitat | Tarradelles | TES.TAR2-6.078.066 | Coberta/Zona Provença |  |  |  | 46 | VENTILADOR/IMPULSIÓ CASALS CENTRÍFUG TMB/BV/BD | Casals/Esoclima. Model: BV12/12 impulsors Nº1-2-3. Cabal aire 6500m3/h Potència 2CV- rpm 990 Model: BD33/25TG impulsors Nº4-5-6-7-8. Cabal aire 6000m3/h Potència 1,5CV- rpm 980 |  | V6 Casals BD33/25TG | JT2-6.122 | [9 empty] | 1342 |  | ok | 20A
Departament Territori i Sostenibilitat | Tarradelles | TES.TAR2-6.078.066 | Coberta/Zona Provença |  |  |  | 47 | VENTILADOR/IMPULSIÓ CASALS CENTRÍFUG TMB/BV/BD | Casals/Esoclima. Model: BV12/12 impulsors Nº1-2-3. Cabal aire 6500m3/h Potència 2CV- rpm 990 Model: BD33/25TG impulsors Nº4-5-6-7-8. Cabal aire 6000m3/h Potència 1,5CV- rpm 980 |  | V5 Casals BD33/25TG | JT2-6.122 | [9 empty] | 1342 |  | ok | 20A
Departament Territori i Sostenibilitat | Tarradelles | TES.TAR2-6.078.066 | Coberta/Zona Provença |  |  |  | 49 | VENTILADOR/IMPULSIÓ CASALS CENTRÍFUG TMB/BV/BD | Casals/Esoclima. Model: BV12/12 impulsors Nº1-2-3. Cabal aire 6500m3/h Potència 2CV- rpm 990 Model: BD33/25TG impulsors Nº4-5-6-7-8. Cabal aire 6000m3/h Potència 1,5CV- rpm 980 |  | V3 Casals BV12/12 | JT2-6.122 | [9 empty] | 1342 |  | ok | 20A
Departament Territori i Sostenibilitat | Tarradelles | TES.TAR2-6.078.066 | Coberta/Zona Provença |  |  |  | 105 | QUADRE ELÈCTRIC CIATESA |  |  | Taller Manteniment | JT2-6.193 | [9 empty] | 1495 |  | ok | 50A
Departament Territori i Sostenibilitat | Tarradelles | TES.TAR2-6.078.066 | Coberta/Zona Provença |  |  |  | 106 | ANTENA TV |  |  | Taller Manteniment | JT2-6.190 | [9 empty] | 1591 |  | ok | 50A
Departament Territori i Sostenibilitat | Tarradelles | TES.TAR2-6.078.066 | Coberta/Zona Provença |  |  |  | 107 | GRUP AMPLIFICADOR "Z" PARA TV |  |  | Taller Manteniment | JT2-6.191 | [9 empty] | 1591 |  | ok | 50A
Departament Territori i Sostenibilitat | Tarradelles | TES.TAR2-6.078.066 | Coberta/Zona Provença |  |  |  | 108 | QUADRE ELÈCTRIC SERVEIS DE PLANTA |  |  | Taller Manteniment | JT2-6.194 | [9 empty] | 1255 |  | ok | 50A
Departament Territori i Sostenibilitat | Tarradelles | TES.TAR2-6.078.066 | Coberta/Zona Provença |  |  |  | 109 | QUADRE ELÈCTRIC CONTROLI |  |  | Taller Manteniment | JT2-6.192 | [9 empty] | 1412 |  | ok | 50A
Departament Territori i Sostenibilitat | Tarradelles | TES.TAR2-6.078.066 | Coberta/Zona Provença |  |  |  | 302 | VENTILADOR/IMPULSIÓ CASALS CENTRÍFUG TMB/BV/BD | Casals/Esoclima. Model: BV12/12 impulsors Nº1-2-3. Cabal aire 6500m3/h Potència 2CV- rpm 990 Model: BD33/25TG impulsors Nº4-5-6-7-8. Cabal aire 6000m3/h Potència 1,5CV- rpm 980 |  | Extractor aseos 3 | JT2-6.122 | [9 empty] | 1342 |  | ok | 20A
Departament Territori i Sostenibilitat | Tarradelles | TES.TAR2-6.078.066 | Coberta/Zona Provença |  |  |  | 407 | EQUIP PARTIT DAIKIN SALA MAPES | DAIKIN Condensador Inverter VRV Serie: REYQ-M Mòdel: RXYQ10M8W1B Tensió: III+N 400V Intensitat: 32A Gas refrigerant: R-410A Capacitat nominal desde 14A/134Kw en fred i 16A/150Kw en calefacció DAIKIN Evaporadora (1u) Mòdel: FXSQ25M Intensitat màxi | 1ST | Condensadora Daikin S.Map | JT2-6.060 | [9 empty] | 1670 |  | ok | 50A
Departament Territori i Sostenibilitat | Tarradelles | TES.TAR2-6.078.066 | Coberta/Zona Provença |  |  |  | 834 | BOMBA DE CALOR CIATESA IWB-315 | Model: IWB-315 Serie: 00K7772 Data: 06/02/01. Gas. R22 CICLO CALOR CICLO FRED COMPRESORS Nº 1 2 1 2 Tensió bornes 388V |  |  | JT2-6.007 | [9 empty] | 1505 |  | ok | 30A
Departament Territori i Sostenibilitat | Tarradelles | TES.TAR2-6.078.066 | Coberta/Zona Provença |  |  |  | 1920 | QUADRE ELÈCTRIC SERVEIS DE PLANTA |  |  | Taller Manteniment | JT2-6.194 | [9 empty] | 1255 |  | ok | 50A
Departament Territori i Sostenibilitat | Tarradelles | TES.TAR2-6.078.066 | Coberta/Zona Provença |  |  |  | 1921 | QUADRE ELÈCTRIC CONTROLI |  |  | Taller Manteniment | JT2-6.192 | [9 empty] | 1412 |  | ok | 50A
Departament Territori i Sostenibilitat | Tarradelles | TES.TAR2-6.078.079 | Coberta/Grup Electrògen |  |  |  | 418 | GRUP ELECTRÒGEN | Grup electrogen ELECTRA MOLINS Marca: Volvo Model: EMV-155/6 Motor model: TWD610GH Sèrie: Nº804463 Potència amb servei d´emergència de 155 kva - 124 kw. Motor diesel VOLVO tipus TWD 610GH de 186CV a 1500 rpm. Dipòsit de gasoil de 300L. |  | Coberta | JT2-6.078 | [9 empty] | 1630 |  | ok | 50A
Departament Territori i Sostenibilitat | Tarradelles | TES.TAR2-6.078.079 | Coberta/Grup Electrògen |  |  |  | 771 | EXTINTOR PORTATIL DE CO2 | Extintors portatils CO2 AEM Agent extintor: CO2, NC-5 kg Eficàcia: 34B |  |  | JT2-6.069 | [9 empty] | 1487 |  | ok | 20A
Departament Territori i Sostenibilitat | Tarradelles | TES.TAR2-6.078.079 | Coberta/Grup Electrògen |  |  |  | 999 | DETECTOR TERMOVELOCIMÈTRIC | Detector termovelocimètric Marca i model: T-Apollo sèrie 60 |  |  | JT2-6.047 | [9 empty] | 1671 |  | ok | 10A
Departament Territori i Sostenibilitat | Tarradelles | TES.TAR2-6.078.080 | Coberta/Zona Sants |  |  |  | 159 | SUBQUADRES ELÈCTRICS | De tres marques diferents: MERLIN GERIN, ABB i TERASAKI - Interruptors automàtics magnetotèrmics - Interruptors diferencials - Contactors |  | Quadre Elèctric Coberta | JT2-6.107 | [9 empty] | 1255 |  | ok | 50A
Departament Territori i Sostenibilitat | Tarradelles | TES.TAR2-6.078.080 | Coberta/Zona Sants |  |  |  | 568 | COMPTADOR DE LLAMPS | Comptador parallamps mòdel RM. Capacitat d´enregistrament de 1,2 a 100KA captats per a 1 llamp. Comptador automàtic i derivació a terra. Sistema d´alimentació per la pròpia corrent del llamp, no es necessari manteniment. Visor de lectura de llamps. C |  |  | JT2-6.036 | [9 empty] | 1314 |  | ok | 10A
Departament Territori i Sostenibilitat | Tarradelles | TES.TAR2-6.078.080 | Coberta/Zona Sants |  |  |  | 569 | PARALLAMPS D´IONITZACIÓ NATURAL | PARALLAMPS IONITZANT amb un radi d´acció de 50m i una superfície protegida aproximada de 7854 m2, d´acer inoxidable AISI 316. Conductor nu de |  |  | JT2-6.088 | [9 empty] | 1314 |  | ok | 50A
Departament Territori i Sostenibilitat | Tarradelles | TES.TAR2-6.078.080 | Coberta/Zona Sants |  |  |  | 2219 | SUBQUADRES ELÈCTRICS | De tres marques diferents: MERLIN GERIN, ABB i TERASAKI - Interruptors automàtics magnetotèrmics - Interruptors diferencials - Contactors |  | Quadre Elèctric Coberta | JT2-6.107 | [9 empty] | 1255 |  | ok | 50A
Departament Territori i Sostenibilitat | Tarradelles | TES.TAR2-6.078.080 | Coberta/Zona Sants |  |  |  | 2308 | SUBQUADRES ELÈCTRICS | De tres marques diferents: MERLIN GERIN, ABB i TERASAKI - Interruptors automàtics magnetotèrmics - Interruptors diferencials - Contactors |  | Quadre Elèctric Coberta | JT2-6.107 | [9 empty] | 1255 |  | ok | 50A
Departament Territori i Sostenibilitat | Tarradelles | TES.TAR2-6.081 | 1Sot |  |  |  | 28 | MEGAFONIA (43 ut) |  |  | Zoan 1 - linia 5 sot-1 | JT2-6.084 | [9 empty] | 1364 |  | ok | 30A
Departament Territori i Sostenibilitat | Tarradelles | TES.TAR2-6.081 | 1Sot |  |  |  | 43 | VENTILADOR HCT-45-4T | Ventilador SODECA Mod: HCT-45-4T Tensió 220/380V Intensitat 1,99/1,14A Potència 0,37Kw;1375 rpm |  | Ventilador 1 Soterrani | JT2-6.121 | [9 empty] | 1342 |  | ok | 20A
Departament Territori i Sostenibilitat | Tarradelles | TES.TAR2-6.081 | 1Sot |  |  |  | 181 | EQUIP PARTIT MITSUBISHI MAG. FUNGIBLES | EVAPORADOR Nº unitats: 2 Potència frigorífica: 3,28 kW Potència calorífica: 3,07 kW Cabal d´aire: 1.080 m3/h Potència motor ventilador: 0,07 kW Marca/modelo: MITDIBISHI ELECTIC PCH 3GKHA CONDENSADOR 1U. Gas: R22. Potència compressor: 4 kW | Planta 1ST | Pati Bombers | JT2-6.063 | [9 empty] | 1624 |  | ok | 30A
Departament Territori i Sostenibilitat | Tarradelles | TES.TAR2-6.081 | 1Sot |  |  |  | 260 | VENTILADOR EXTRACCIÓ/IMPULSIÓ | Sodeca HCD 19/19 - M - 6C i HCD - 25/25 - M - 6 F Cabal: 5000 m3/h Potència: 1/10 CV DD - 7/7 Potència: 1/16 CV DD - 9/9 Marca: Rosenberg Mòdel:EKAD 355-6 K Tensió: 400V Intensitat: 2,2A Potència: 1,16Kw. Extractor Escala Nº1 Marca CDV Tipo C |  | Impulsió | JT2-6.120 | [9 empty] | 1342 |  | ok | 20A
Departament Territori i Sostenibilitat | Tarradelles | TES.TAR2-6.081 | 1Sot |  |  |  | 308 | VENTILADOR EXTRACCIÓ/IMPULSIÓ | Sodeca HCD 19/19 - M - 6C i HCD - 25/25 - M - 6 F Cabal: 5000 m3/h Potència: 1/10 CV DD - 7/7 Potència: 1/16 CV DD - 9/9 Marca: Rosenberg Mòdel:EKAD 355-6 K Tensió: 400V Intensitat: 2,2A Potència: 1,16Kw. Extractor Escala Nº1 Marca CDV Tipo C |  | Extracció aseos m: fustes | JT2-6.120 | [9 empty] | 1342 |  | ok | 20A
Departament Territori i Sostenibilitat | Tarradelles | TES.TAR2-6.081 | 1Sot |  |  |  | 309 | VENTILADOR EXTRACCIÓ/IMPULSIÓ | Sodeca HCD 19/19 - M - 6C i HCD - 25/25 - M - 6 F Cabal: 5000 m3/h Potència: 1/10 CV DD - 7/7 Potència: 1/16 CV DD - 9/9 Marca: Rosenberg Mòdel:EKAD 355-6 K Tensió: 400V Intensitat: 2,2A Potència: 1,16Kw. Extractor Escala Nº1 Marca CDV Tipo C |  | Extracció | JT2-6.120 | [9 empty] | 1342 |  | ok | 20A
Departament Territori i Sostenibilitat | Tarradelles | TES.TAR2-6.081 | 1Sot |  |  |  | 672 | MECANISMES (112 ut) | INTERRUPTOR BTICINO LIVING MODEL:4501 16A 250V PULSAD |  |  | JT2-6.083 | [9 empty] | 1447 |  | ok | 10A
Departament Territori i Sostenibilitat | Tarradelles | TES.TAR2-6.081 | 1Sot |  |  |  | 772 | EXTINTOR PORTATIL DE CO2 | Extintors portatils CO2 AEM Agent extintor: CO2, NC-5 kg Eficàcia: 34B |  |  | JT2-6.069 | [9 empty] | 1487 |  | ok | 20A
Departament Territori i Sostenibilitat | Tarradelles | TES.TAR2-6.081 | 1Sot |  |  |  | 894 | DETECTOR IÒNIC (36 ut) | Detector iònic de fums APOLLO sèrie 60. PT No 55000-200 ING Serial No 0397-12374 BUILD 12 Homologat. Detector iònic de fums COFEM DIH-4, EN-54/7 |  |  | JT2-6.045 | [9 empty] | 1614 |  | ok | 10A
Departament Territori i Sostenibilitat | Tarradelles | TES.TAR2-6.081 | 1Sot |  |  |  | 895 | DETECTOR TERMOVELOCIMÈTRIC (11 ut) | Detector termovelocimètric Marca i model: T-Apollo sèrie 60 |  |  | JT2-6.047 | [9 empty] | 1614 |  | ok | 10A
Departament Territori i Sostenibilitat | Tarradelles | TES.TAR2-6.081 | 1Sot |  |  |  | 978 | DOWNLIGHTS LLUM FLUORESCENT (14 ut) | Downlights ERCO amb reflector i anella embellidora Models: 83 881 83 891 83 460 TC-D: 2x18W 2x26W 2x9W Downlights ERCO amb reflector i anella embellidora Model: 83 884 22214 TC-D: 2x18W 2x26W Downlight |  |  | JT2-6.050 | [9 empty] | 1637 |  | ok | 50A
Departament Territori i Sostenibilitat | Tarradelles | TES.TAR2-6.081 | 1Sot |  |  |  | 979 | HUBLOT ESTANC (20 ut) | HUBLOT ESTANC CONTILUX Mod. 01 AMB REIXA DE PROTECCIÓ PER LA LAMPADA D´INCANDESCÈNCIA de 60W E27 i BAIX CONSUM LP DE 9W |  |  | JT2-6.079 | [9 empty] | 1637 |  | ok | 50A
Departament Territori i Sostenibilitat | Tarradelles | TES.TAR2-6.081 | 1Sot |  |  |  | 980 | REGLETES FLUORESCENTS (182 ut) | Regleta fluorescent MAZDA Mod. RBD de 1x18w 1 x 36W i de 1 x 58W 2x36w 2x58w amb Reactància : NOVALUX Condensador : UFASA Encebador : MAZDA S1 Portatub : VOSSLOH Regleta fluorescent ZALUX difusor acrílic estanc d |  |  | JT2-6.097 | [9 empty] | 1637 |  | ok | 50A
Departament Territori i Sostenibilitat | Tarradelles | TES.TAR2-6.081 | 1Sot |  |  |  | 1016 | AUTONOMS EMERGÈNCIA FLUORESCENT (59 ut) | Aparells autònoms d´emergència i senyalització de tipus fluorescent Marca: SAFT - URA E9 - 412 S i E9-312 S Lampada:1 x PL 9 W Fluxe lum: 277 lm 212lm Lampada senyalització: 2x12V/0,1A Consum: 4W/5VA. Bateria recargab |  |  | JT2-6.006 | [9 empty] | 1692 |  | ok | 2A
Departament Territori i Sostenibilitat | Tarradelles | TES.TAR2-6.081 | 1Sot |  |  |  | 1312 | POLSADOR MANUAL ALARMA | Polsador manual d´alarma, color vermell i montage de superficie Incorpora tapa plàstica de protecció, clau de prova d´accionament lateral Marca / Model: ADEMCO / KR-SR Vidre de recanvi: KG1 |  |  | JT2-6.089 | [9 empty] | 1524 |  | ok | 50A
Departament Territori i Sostenibilitat | Tarradelles | TES.TAR2-6.081 | 1Sot |  |  |  | 2053 | POLSADOR MANUAL ALARMA | Polsador manual d´alarma, color vermell i montage de superficie Incorpora tapa plàstica de protecció, clau de prova d´accionament lateral Marca / Model: ADEMCO / KR-SR Vidre de recanvi: KG1 |  |  | JT2-6.089 | [9 empty] | 1524 |  | ok | 50A
Departament Territori i Sostenibilitat | Tarradelles | TES.TAR2-6.081 | 1Sot |  |  |  | 2399 | VENTILADOR EXTRACCIÓ/IMPULSIÓ | Sodeca HCD 19/19 - M - 6C i HCD - 25/25 - M - 6 F Cabal: 5000 m3/h Potència: 1/10 CV DD - 7/7 Potència: 1/16 CV DD - 9/9 Marca: Rosenberg Mòdel:EKAD 355-6 K Tensió: 400V Intensitat: 2,2A Potència: 1,16Kw. Extractor Escala Nº1 Marca CDV Tipo C |  | Impulsió | JT2-6.120 | [9 empty] | 1342 |  | ok | 20A
Departament Territori i Sostenibilitat | Tarradelles | TES.TAR2-6.081 | 1Sot |  |  |  | 2400 | VENTILADOR EXTRACCIÓ/IMPULSIÓ | Sodeca HCD 19/19 - M - 6C i HCD - 25/25 - M - 6 F Cabal: 5000 m3/h Potència: 1/10 CV DD - 7/7 Potència: 1/16 CV DD - 9/9 Marca: Rosenberg Mòdel:EKAD 355-6 K Tensió: 400V Intensitat: 2,2A Potència: 1,16Kw. Extractor Escala Nº1 Marca CDV Tipo C |  | Extracció | JT2-6.120 | [9 empty] | 1342 |  | ok | 20A
Departament Territori i Sostenibilitat | Tarradelles | TES.TAR2-6.081 | 1Sot |  |  |  | 2437 | VENTILADOR EXTRACCIÓ/IMPULSIÓ | Sodeca HCD 19/19 - M - 6C i HCD - 25/25 - M - 6 F Cabal: 5000 m3/h Potència: 1/10 CV DD - 7/7 Potència: 1/16 CV DD - 9/9 Marca: Rosenberg Mòdel:EKAD 355-6 K Tensió: 400V Intensitat: 2,2A Potència: 1,16Kw. Extractor Escala Nº1 Marca CDV Tipo C |  | Impulsió | JT2-6.120 | [9 empty] | 1342 |  | ok | 20A
Departament Territori i Sostenibilitat | Tarradelles | TES.TAR2-6.081 | 1Sot |  |  |  | 2438 | VENTILADOR EXTRACCIÓ/IMPULSIÓ | Sodeca HCD 19/19 - M - 6C i HCD - 25/25 - M - 6 F Cabal: 5000 m3/h Potència: 1/10 CV DD - 7/7 Potència: 1/16 CV DD - 9/9 Marca: Rosenberg Mòdel:EKAD 355-6 K Tensió: 400V Intensitat: 2,2A Potència: 1,16Kw. Extractor Escala Nº1 Marca CDV Tipo C |  | Extracció | JT2-6.120 | [9 empty] | 1342 |  | ok | 20A
Departament Territori i Sostenibilitat | Tarradelles | TES.TAR2-6.081 | 1Sot |  |  |  | 2475 | VENTILADOR EXTRACCIÓ/IMPULSIÓ | Sodeca HCD 19/19 - M - 6C i HCD - 25/25 - M - 6 F Cabal: 5000 m3/h Potència: 1/10 CV DD - 7/7 Potència: 1/16 CV DD - 9/9 Marca: Rosenberg Mòdel:EKAD 355-6 K Tensió: 400V Intensitat: 2,2A Potència: 1,16Kw. Extractor Escala Nº1 Marca CDV Tipo C |  | Impulsió | JT2-6.120 | [9 empty] | 1342 |  | ok | 20A
Departament Territori i Sostenibilitat | Tarradelles | TES.TAR2-6.081 | 1Sot |  |  |  | 2476 | VENTILADOR EXTRACCIÓ/IMPULSIÓ | Sodeca HCD 19/19 - M - 6C i HCD - 25/25 - M - 6 F Cabal: 5000 m3/h Potència: 1/10 CV DD - 7/7 Potència: 1/16 CV DD - 9/9 Marca: Rosenberg Mòdel:EKAD 355-6 K Tensió: 400V Intensitat: 2,2A Potència: 1,16Kw. Extractor Escala Nº1 Marca CDV Tipo C |  | Extracció | JT2-6.120 | [9 empty] | 1342 |  | ok | 20A
Departament Territori i Sostenibilitat | Tarradelles | TES.TAR2-6.081.013 | 1Sot/Montacàrregues cuina |  |  |  | 213 | CÀMERA DE SEGURETAT PER CTTV | Marca: PANASONIC Mòdel: WV-BP-130 Òptica TF0412D, amb carcasa exterior de seguretat. Marca: Sony Mòdel: TBK-1013DNAV18 IR CCD en color de sony de 1/3 super HAD Òptica varifocal 3.8-9mm Dia / Noche asfèrica autoiris DC F1.2 Alimentació aDC12V Ant |  | Nº20 TBK-1013 DNAV | JT2-6.015 | [9 empty] | 1541 |  | ok | 30A
Departament Territori i Sostenibilitat | Tarradelles | TES.TAR2-6.081.016 | 1Sot/Zones comuns |  |  |  | 210 | CÀMERA DE SEGURETAT PER CTTV | Marca: PANASONIC Mòdel: WV-BP-130 Òptica TF0412D, amb carcasa exterior de seguretat. Marca: Sony Mòdel: TBK-1013DNAV18 IR CCD en color de sony de 1/3 super HAD Òptica varifocal 3.8-9mm Dia / Noche asfèrica autoiris DC F1.2 Alimentació aDC12V Ant |  | Nº23-24 WV-BP130-TF0412D | JT2-6.015 | [9 empty] | 1541 |  | ok | 30A
Departament Territori i Sostenibilitat | Tarradelles | TES.TAR2-6.081.016 | 1Sot/Zones comuns |  |  |  | 394 | COMPTADOR ALTA TENSIÓ | Comptador mod: SAGEM C-3000 Telèfon lectura comptador Nº 93 495 82 40. Comptador ZIV Mod: 5CTE Precisió clase 0,2 o 0,5 per a energia activa (UNE EN-60687) clase 0,5 0 1 per a energia recativa (UNE EN-61-268) Medides: 3 medides d´inte |  | Davant sala d´interruptor | JT2-6.035 | [9 empty] | 1655 |  | ok | 50A
Departament Territori i Sostenibilitat | Tarradelles | TES.TAR2-6.081.016 | 1Sot/Zones comuns |  |  |  | 533 | CENTRAL DE DETECCIO INCENDIS |  |  | Central foc | JT2-6.020 | [9 empty] | 1374 |  | ok | 10A
Departament Territori i Sostenibilitat | Tarradelles | TES.TAR2-6.081.016 | 1Sot/Zones comuns |  |  |  | 773 | EXTINTOR PORTATIL DE CO2 | Extintors portatils CO2 AEM Agent extintor: CO2, NC-5 kg Eficàcia: 34B |  |  | JT2-6.069 | [9 empty] | 1487 |  | ok | 20A
Departament Territori i Sostenibilitat | Tarradelles | TES.TAR2-6.081.016 | 1Sot/Zones comuns |  |  |  | 774 | EXTINTOR PORTATIL DE CO2 | Extintors portatils CO2 AEM Agent extintor: CO2, NC-5 kg Eficàcia: 34B |  |  | JT2-6.069 | [9 empty] | 1487 |  | ok | 20A
Departament Territori i Sostenibilitat | Tarradelles | TES.TAR2-6.081.016 | 1Sot/Zones comuns |  |  |  | 775 | EXTINTOR PORTATIL DE CO2 | Extintors portatils CO2 AEM Agent extintor: CO2, NC-5 kg Eficàcia: 34B |  |  | JT2-6.069 | [9 empty] | 1487 |  | ok | 20A
Departament Territori i Sostenibilitat | Tarradelles | TES.TAR2-6.081.016 | 1Sot/Zones comuns |  |  |  | 776 | EXTINTOR PORTATIL DE CO2 | Extintors portatils CO2 AEM Agent extintor: CO2, NC-5 kg Eficàcia: 34B |  |  | JT2-6.069 | [9 empty] | 1487 |  | ok | 20A
Departament Territori i Sostenibilitat | Tarradelles | TES.TAR2-6.081.016 | 1Sot/Zones comuns |  |  |  | 777 | EXTINTOR PORTATIL DE CO2 | Extintors portatils CO2 AEM Agent extintor: CO2, NC-5 kg Eficàcia: 34B |  |  | JT2-6.069 | [9 empty] | 1487 |  | ok | 20A
Departament Territori i Sostenibilitat | Tarradelles | TES.TAR2-6.081.016 | 1Sot/Zones comuns |  |  |  | 778 | EXTINTOR PORTATIL DE CO2 | Extintors portatils CO2 AEM Agent extintor: CO2, NC-5 kg Eficàcia: 34B |  |  | JT2-6.069 | [9 empty] | 1487 |  | ok | 20A
Departament Territori i Sostenibilitat | Tarradelles | TES.TAR2-6.081.016 | 1Sot/Zones comuns |  |  |  | 1122 | EXTINTOR DE POLS ABC | Extintor EXMON 6 ó 10 kg de càrrega tipus pols ABC Classificació 21A 113B C Control per palanca en cos Manómetre i vàlvula de contrast Mànega Extintor EXTAR Extintor COINTRA Extintor BIFAN IBÉRICA 6Kg de càrrega 6Kg |  |  | JT2-6.067 | [9 empty] | 1723 |  | ok | 20A
Departament Territori i Sostenibilitat | Tarradelles | TES.TAR2-6.081.016 | 1Sot/Zones comuns |  |  |  | 1123 | EXTINTOR DE POLS ABC | Extintor EXMON 6 ó 10 kg de càrrega tipus pols ABC Classificació 21A 113B C Control per palanca en cos Manómetre i vàlvula de contrast Mànega Extintor EXTAR Extintor COINTRA Extintor BIFAN IBÉRICA 6Kg de càrrega 6Kg |  |  | JT2-6.067 | [9 empty] | 1723 |  | ok | 20A
Departament Territori i Sostenibilitat | Tarradelles | TES.TAR2-6.081.016 | 1Sot/Zones comuns |  |  |  | 1124 | EXTINTOR DE POLS ABC | Extintor EXMON 6 ó 10 kg de càrrega tipus pols ABC Classificació 21A 113B C Control per palanca en cos Manómetre i vàlvula de contrast Mànega Extintor EXTAR Extintor COINTRA Extintor BIFAN IBÉRICA 6Kg de càrrega 6Kg |  |  | JT2-6.067 | [9 empty] | 1723 |  | ok | 20A
Departament Territori i Sostenibilitat | Tarradelles | TES.TAR2-6.081.016 | 1Sot/Zones comuns |  |  |  | 1166 | CONTACTES MAGNÈTICS PER PORTES | DETECTORS D´OBERTURA DE PORTES |  |  | JT2-6.038 | [9 empty] | 1518 |  | ok | 50A
Departament Territori i Sostenibilitat | Tarradelles | TES.TAR2-6.081.016 | 1Sot/Zones comuns |  |  |  | 1234 | EQUIP DE MÀNEGA BIE 25 | Boca d´incendis equipada de 25 mm. marca COFEM. |  |  | JT2-6.058 | [9 empty] | 1639 |  | ok | 20A
Departament Territori i Sostenibilitat | Tarradelles | TES.TAR2-6.081.016 | 1Sot/Zones comuns |  |  |  | 1248 | SIRENA ACUSTICA ALARMA | Sirena acústica de color vermell. Composta per sirena multitonal vermella. Tensió de treball 24 V.CC. Consum 300 m.a. |  |  | JT2-6.105 | [9 empty] | 1328 |  | ok | 20A
Departament Territori i Sostenibilitat | Tarradelles | TES.TAR2-6.081.016 | 1Sot/Zones comuns |  |  |  | 1948 | CÀMERA DE SEGURETAT PER CTTV | Marca: PANASONIC Mòdel: WV-BP-130 Òptica TF0412D, amb carcasa exterior de seguretat. Marca: Sony Mòdel: TBK-1013DNAV18 IR CCD en color de sony de 1/3 super HAD Òptica varifocal 3.8-9mm Dia / Noche asfèrica autoiris DC F1.2 Alimentació aDC12V Ant |  | Nº23-24 WV-BP130-TF0412D | JT2-6.015 | [9 empty] | 1541 |  | ok | 30A
Departament Territori i Sostenibilitat | Tarradelles | TES.TAR2-6.081.016 | 1Sot/Zones comuns |  |  |  | 1989 | SIRENA ACUSTICA ALARMA | Sirena acústica de color vermell. Composta per sirena multitonal vermella. Tensió de treball 24 V.CC. Consum 300 m.a. |  |  | JT2-6.105 | [9 empty] | 1328 |  | ok | 20A
Departament Territori i Sostenibilitat | Tarradelles | TES.TAR2-6.081.016 | 1Sot/Zones comuns |  |  |  | 2274 | EQUIP DE MÀNEGA BIE 25 | Boca d´incendis equipada de 25 mm. marca COFEM. |  |  | JT2-6.058 | [9 empty] | 1639 |  | ok | 20A
Departament Territori i Sostenibilitat | Tarradelles | TES.TAR2-6.081.016 | 1Sot/Zones comuns |  |  |  | 2363 | EQUIP DE MÀNEGA BIE 25 | Boca d´incendis equipada de 25 mm. marca COFEM. |  |  | JT2-6.058 | [9 empty] | 1639 |  | ok | 20A
Departament Territori i Sostenibilitat | Tarradelles | TES.TAR2-6.081.016 | 1Sot/Zones comuns |  |  |  | 2713 | CONTACTES MAGNÈTICS PER PORTES | DETECTORS D´OBERTURA DE PORTES |  |  | JT2-6.038 | [9 empty] | 1518 |  | ok | 50A
Departament Territori i Sostenibilitat | Tarradelles | TES.TAR2-6.081.016 | 1Sot/Zones comuns |  |  |  | 2729 | CONTACTES MAGNÈTICS PER PORTES | DETECTORS D´OBERTURA DE PORTES |  |  | JT2-6.038 | [9 empty] | 1518 |  | ok | 50A
Departament Territori i Sostenibilitat | Tarradelles | TES.TAR2-6.081.016 | 1Sot/Zones comuns |  |  |  | 2745 | CONTACTES MAGNÈTICS PER PORTES | DETECTORS D´OBERTURA DE PORTES |  |  | JT2-6.038 | [9 empty] | 1518 |  | ok | 50A
Departament Territori i Sostenibilitat | Tarradelles | TES.TAR2-6.081.016 | 1Sot/Zones comuns |  |  |  | 2761 | CONTACTES MAGNÈTICS PER PORTES | DETECTORS D´OBERTURA DE PORTES |  |  | JT2-6.038 | [9 empty] | 1518 |  | ok | 50A
Departament Territori i Sostenibilitat | Tarradelles | TES.TAR2-6.081.016 | 1Sot/Zones comuns |  |  |  | 2777 | CONTACTES MAGNÈTICS PER PORTES | DETECTORS D´OBERTURA DE PORTES |  |  | JT2-6.038 | [9 empty] | 1518 |  | ok | 50A
Departament Territori i Sostenibilitat | Tarradelles | TES.TAR2-6.081.016 | 1Sot/Zones comuns |  |  |  | 2793 | CONTACTES MAGNÈTICS PER PORTES | DETECTORS D´OBERTURA DE PORTES |  |  | JT2-6.038 | [9 empty] | 1518 |  | ok | 50A
Departament Territori i Sostenibilitat | Tarradelles | TES.TAR2-6.081.045 | 1Sot/Instal·lacions |  |  |  | 254 | INTERRUPTOR GENERAL SERVEIS COMUNS | MERLING GERIN C400ST |  | Instal.lacions Generals | JT2-6.111 | [9 empty] | 1585 |  | ok | 50A
Departament Territori i Sostenibilitat | Tarradelles | TES.TAR2-6.081.045 | 1Sot/Instal·lacions |  |  |  | 255 | INTERRUPTOR GENERAL APARCAMENT | MERLING GERIN C400ST |  | Instal.lacions Generals | JT2-6.112 | [9 empty] | 1585 |  | ok | 50A
Departament Territori i Sostenibilitat | Tarradelles | TES.TAR2-6.081.045 | 1Sot/Instal·lacions |  |  |  | 256 | INTERRUPTOR P.BAIXA I ENTRESOLAT | MERLING GERIN NS400N |  | Instal.lacions Generals | JT2-6.113 | [9 empty] | 1585 |  | ok | 50A
Departament Territori i Sostenibilitat | Tarradelles | TES.TAR2-6.081.045 | 1Sot/Instal·lacions |  |  |  | 257 | SUBQUADRES ELÈCTRICS | De tres marques diferents: MERLIN GERIN, ABB i TERASAKI - Interruptors automàtics magnetotèrmics - Interruptors diferencials - Contactors |  | Instal.lacions Generals | JT2-6.107 | [9 empty] | 1557 |  | ok | 50A
Departament Territori i Sostenibilitat | Tarradelles | TES.TAR2-6.081.045 | 1Sot/Instal·lacions |  |  |  | 779 | EXTINTOR PORTATIL DE CO2 | Extintors portatils CO2 AEM Agent extintor: CO2, NC-5 kg Eficàcia: 34B |  |  | JT2-6.069 | [9 empty] | 1487 |  | ok | 20A
Departament Territori i Sostenibilitat | Tarradelles | TES.TAR2-6.081.045 | 1Sot/Instal·lacions |  |  |  | 2507 | SUBQUADRES ELÈCTRICS | De tres marques diferents: MERLIN GERIN, ABB i TERASAKI - Interruptors automàtics magnetotèrmics - Interruptors diferencials - Contactors |  | Instal.lacions Generals | JT2-6.107 | [9 empty] | 1557 |  | ok | 50A
Departament Territori i Sostenibilitat | Tarradelles | TES.TAR2-6.081.045 | 1Sot/Instal·lacions |  |  |  | 2524 | SUBQUADRES ELÈCTRICS | De tres marques diferents: MERLIN GERIN, ABB i TERASAKI - Interruptors automàtics magnetotèrmics - Interruptors diferencials - Contactors |  | Instal.lacions Generals | JT2-6.107 | [9 empty] | 1557 |  | ok | 50A
Departament Territori i Sostenibilitat | Tarradelles | TES.TAR2-6.081.045 | 1Sot/Instal·lacions |  |  |  | 2541 | SUBQUADRES ELÈCTRICS | De tres marques diferents: MERLIN GERIN, ABB i TERASAKI - Interruptors automàtics magnetotèrmics - Interruptors diferencials - Contactors |  | Instal.lacions Generals | JT2-6.107 | [9 empty] | 1557 |  | ok | 50A
Departament Territori i Sostenibilitat | Tarradelles | TES.TAR2-6.081.045 | 1Sot/Instal·lacions |  |  |  | 2558 | SUBQUADRES ELÈCTRICS | De tres marques diferents: MERLIN GERIN, ABB i TERASAKI - Interruptors automàtics magnetotèrmics - Interruptors diferencials - Contactors |  | Instal.lacions Generals | JT2-6.107 | [9 empty] | 1557 |  | ok | 50A
Departament Territori i Sostenibilitat | Tarradelles | TES.TAR2-6.081.084 | 1Sot/Magatzem fungibles oficina |  |  |  | 90 | CONTROL ACCESSOS A PORTES | Màquina per el control d´accessos a portes, mitjançant tarjeta codificada, marca DORLET. Teclat digital (Kelly Alarm) mod: ACT10/7Pta. Teclat autonòmic antivandàlic de 10 còdics diferents d´usuari, 2 grups d´usuari, 3 sortides, il.luminació de tecles, 3 | 1ST | Teclat antivandàlic | JT2-6.039 | [9 empty] | 1358 |  | ok | 50A
Departament Territori i Sostenibilitat | Tarradelles | TES.TAR2-6.081.084 | 1Sot/Magatzem fungibles oficina |  |  |  | 225 | EQUIP PARTIT MITSUBISHI MAG. FUNGIBLES | EVAPORADOR Nº unitats: 2 Potència frigorífica: 3,28 kW Potència calorífica: 3,07 kW Cabal d´aire: 1.080 m3/h Potència motor ventilador: 0,07 kW Marca/modelo: MITDIBISHI ELECTIC PCH 6GKHA CONDENSADOR 1U. Gas: R22. Potència compressor: 4 kW |  | Magatzem material fungibl | JT2-6.063 | [9 empty] | 1629 |  | ok | 50A
Departament Territori i Sostenibilitat | Tarradelles | TES.TAR2-6.081.084 | 1Sot/Magatzem fungibles oficina |  |  |  | 363 | DETECTOR INUNDACIÓ |  |  | Detector Inundació | JT2-6.044 | [9 empty] | 1671 |  | ok | 10A
Departament Territori i Sostenibilitat | Tarradelles | TES.TAR2-6.081.084 | 1Sot/Magatzem fungibles oficina |  |  |  | 1125 | EXTINTOR DE POLS ABC | Extintor EXMON 6 ó 10 kg de càrrega tipus pols ABC Classificació 21A 113B C Control per palanca en cos Manómetre i vàlvula de contrast Mànega Extintor EXTAR Extintor COINTRA Extintor BIFAN IBÉRICA 6Kg de càrrega 6Kg |  |  | JT2-6.067 | [9 empty] | 1723 |  | ok | 20A
Departament Territori i Sostenibilitat | Tarradelles | TES.TAR2-6.081.084 | 1Sot/Magatzem fungibles oficina |  |  |  | 1126 | EXTINTOR DE POLS ABC | Extintor EXMON 6 ó 10 kg de càrrega tipus pols ABC Classificació 21A 113B C Control per palanca en cos Manómetre i vàlvula de contrast Mànega Extintor EXTAR Extintor COINTRA Extintor BIFAN IBÉRICA 6Kg de càrrega 6Kg |  |  | JT2-6.067 | [9 empty] | 1723 |  | ok | 20A
Departament Territori i Sostenibilitat | Tarradelles | TES.TAR2-6.081.084 | 1Sot/Magatzem fungibles oficina |  |  |  | 1951 | EQUIP PARTIT MITSUBISHI MAG. FUNGIBLES | EVAPORADOR Nº unitats: 2 Potència frigorífica: 3,28 kW Potència calorífica: 3,07 kW Cabal d´aire: 1.080 m3/h Potència motor ventilador: 0,07 kW Marca/modelo: MITDIBISHI ELECTIC PCH 6GKHA CONDENSADOR 1U. Gas: R22. Potència compressor: 4 kW |  | Magatzem material fungibl | JT2-6.063 | [9 empty] | 1629 |  | ok | 50A
Departament Territori i Sostenibilitat | Tarradelles | TES.TAR2-6.081.085 | 1Sot/Vestuaris |  |  |  | 292 | ASSECADOR DE MANS | SANIFLOW AMB POLSADOR Mod: E-88C- Còdic ant:95003D Dimensions: 255x282x215mm Pes: 11.5Kg Funcionament: Polsador amb temporitzador 34 Tensió:220V/10A/50-60Hz/250W Resistència elèctrica: 2000W |  | FORA DE SERVEI | JT2-6.005 | [9 empty] | 1551 |  | ok | 10A
Departament Territori i Sostenibilitat | Tarradelles | TES.TAR2-6.081.085 | 1Sot/Vestuaris |  |  |  | 1184 | DOWNLIGHTS LLUM HALÒGEN | Downlights ERCO amb reflector i anella embellidora Per làmpada de diferents potències 35, 50, 100 W Staff- Iberica mod:770692-3 (Perimetral) |  |  | JT2-6.051 | [9 empty] | 1637 |  | ok | 50A
Departament Territori i Sostenibilitat | Tarradelles | TES.TAR2-6.081.085 | 1Sot/Vestuaris |  |  |  | 2508 | ASSECADOR DE MANS | SANIFLOW AMB POLSADOR Mod: E-88C- Còdic ant:95003D Dimensions: 255x282x215mm Pes: 11.5Kg Funcionament: Polsador amb temporitzador 34 Tensió:220V/10A/50-60Hz/250W Resistència elèctrica: 2000W |  | FORA DE SERVEI | JT2-6.005 | [9 empty] | 1551 |  | ok | 10A
Departament Territori i Sostenibilitat | Tarradelles | TES.TAR2-6.081.085 | 1Sot/Vestuaris |  |  |  | 2525 | ASSECADOR DE MANS | SANIFLOW AMB POLSADOR Mod: E-88C- Còdic ant:95003D Dimensions: 255x282x215mm Pes: 11.5Kg Funcionament: Polsador amb temporitzador 34 Tensió:220V/10A/50-60Hz/250W Resistència elèctrica: 2000W |  | FORA DE SERVEI | JT2-6.005 | [9 empty] | 1551 |  | ok | 10A
Departament Territori i Sostenibilitat | Tarradelles | TES.TAR2-6.081.085 | 1Sot/Vestuaris |  |  |  | 2542 | ASSECADOR DE MANS | SANIFLOW AMB POLSADOR Mod: E-88C- Còdic ant:95003D Dimensions: 255x282x215mm Pes: 11.5Kg Funcionament: Polsador amb temporitzador 34 Tensió:220V/10A/50-60Hz/250W Resistència elèctrica: 2000W |  | FORA DE SERVEI | JT2-6.005 | [9 empty] | 1551 |  | ok | 10A
Departament Territori i Sostenibilitat | Tarradelles | TES.TAR2-6.081.085 | 1Sot/Vestuaris |  |  |  | 2559 | ASSECADOR DE MANS | SANIFLOW AMB POLSADOR Mod: E-88C- Còdic ant:95003D Dimensions: 255x282x215mm Pes: 11.5Kg Funcionament: Polsador amb temporitzador 34 Tensió:220V/10A/50-60Hz/250W Resistència elèctrica: 2000W |  | FORA DE SERVEI | JT2-6.005 | [9 empty] | 1551 |  | ok | 10A
Departament Territori i Sostenibilitat | Tarradelles | TES.TAR2-6.081.085 | 1Sot/Vestuaris |  |  |  | 2585 | DOWNLIGHTS LLUM HALÒGEN | Downlights ERCO amb reflector i anella embellidora Per làmpada de diferents potències 35, 50, 100 W Staff- Iberica mod:770692-3 (Perimetral) |  |  | JT2-6.051 | [9 empty] | 1637 |  | ok | 50A
Departament Territori i Sostenibilitat | Tarradelles | TES.TAR2-6.081.085 | 1Sot/Vestuaris |  |  |  | 2613 | DOWNLIGHTS LLUM HALÒGEN | Downlights ERCO amb reflector i anella embellidora Per làmpada de diferents potències 35, 50, 100 W Staff- Iberica mod:770692-3 (Perimetral) |  |  | JT2-6.051 | [9 empty] | 1637 |  | ok | 50A
Departament Territori i Sostenibilitat | Tarradelles | TES.TAR2-6.081.085 | 1Sot/Vestuaris |  |  |  | 2641 | DOWNLIGHTS LLUM HALÒGEN | Downlights ERCO amb reflector i anella embellidora Per làmpada de diferents potències 35, 50, 100 W Staff- Iberica mod:770692-3 (Perimetral) |  |  | JT2-6.051 | [9 empty] | 1637 |  | ok | 50A
Departament Territori i Sostenibilitat | Tarradelles | TES.TAR2-6.081.085 | 1Sot/Vestuaris |  |  |  | 2669 | DOWNLIGHTS LLUM HALÒGEN | Downlights ERCO amb reflector i anella embellidora Per làmpada de diferents potències 35, 50, 100 W Staff- Iberica mod:770692-3 (Perimetral) |  |  | JT2-6.051 | [9 empty] | 1637 |  | ok | 50A
Departament Territori i Sostenibilitat | Tarradelles | TES.TAR2-6.081.085 | 1Sot/Vestuaris |  |  |  | 2697 | DOWNLIGHTS LLUM HALÒGEN | Downlights ERCO amb reflector i anella embellidora Per làmpada de diferents potències 35, 50, 100 W Staff- Iberica mod:770692-3 (Perimetral) |  |  | JT2-6.051 | [9 empty] | 1637 |  | ok | 50A
Departament Territori i Sostenibilitat | Tarradelles | TES.TAR2-6.081.086 | 1Sot/Vestuaris Homes |  |  |  | 39 | VENTILADOR | Ventilador S&P. Model: Turbo 3000 Tensió: 230V Freqüència: 50Hz |  | Ventilador remov.aire | JT2-6.119 | [9 empty] | 1342 |  | ok | 20A
Departament Territori i Sostenibilitat | Tarradelles | TES.TAR2-6.081.086 | 1Sot/Vestuaris Homes |  |  |  | 55 | URINARI | Urinari Mural (Roca). Fluxòmetre (Presto). |  | Urinari | JT2-6.116 | [9 empty] | 1409 |  | ok | 50A
Departament Territori i Sostenibilitat | Tarradelles | TES.TAR2-6.081.086 | 1Sot/Vestuaris Homes |  |  |  | 111 | AIXETES BOLA | Marca: Presto i Trestronic. Conjunt d´aixetes d´aigua freda i calenta de lavabos i safareig (i dutxes en soterrani 1) |  | Sota lavabo d´homes | JT2-6.149 | [9 empty] | 1440 |  | ok | 10A
Departament Territori i Sostenibilitat | Tarradelles | TES.TAR2-6.081.086 | 1Sot/Vestuaris Homes |  |  |  | 326 | ESCALFADOR | Marca: Fleck - Mod: Nilo-7/25L Coberta exterior: Acer electro.zincat, revestit exteriorment amb làmina PVC. Aïllament: Sistema expanso de poliuretà rígid injectat. Resistència: tensió 220V. Termòstat de treball: Connectar i desconnectar automàticame |  | ELÈCTRIC 200L | JT2-6.065 | [9 empty] | 1390 |  | ok | 10A
Departament Territori i Sostenibilitat | Tarradelles | TES.TAR2-6.081.086 | 1Sot/Vestuaris Homes |  |  |  | 357 | DUTXA | Marca: Grohe. Flexo metàl.lic de 1,5 mtrs Aixeta dutxa cromada |  | Dutxa | JT2-6.055 | [9 empty] | 1688 |  | ok | 10A
Departament Territori i Sostenibilitat | Tarradelles | TES.TAR2-6.081.086 | 1Sot/Vestuaris Homes |  |  |  | 1192 | AIXETES TEMPORITZADA | Marca: Presto i Trestronic. Conjunt d´aixetes d´aigua freda i calenta de lavabos i safareig (i dutxes en soterrani 1) |  |  | JT2-6.143 | [9 empty] | 1440 |  | ok | 10A
Departament Territori i Sostenibilitat | Tarradelles | TES.TAR2-6.081.086 | 1Sot/Vestuaris Homes |  |  |  | 1196 | RENTAMANS | Marca: Roca - Mod: Victoria Aixeta Presto 55115 Mezclador. Electrovàlvula: 90651 Pila de 6V tipo 2CR5 Presió de servei: 1 a 5 bar(min.0,8bar - max. 8 bar) Cabal: 6l/min Temperatura d´us recomanat: 60ºC ( màxim 75º) Aixeta Presto (Vestuaris) Mo |  |  | JT2-6.100 | [9 empty] | 1549 |  | ok | 50A
Departament Territori i Sostenibilitat | Tarradelles | TES.TAR2-6.081.086 | 1Sot/Vestuaris Homes |  |  |  | 1203 | AIXETES TERMICA | Marca: Presto i Trestronic. Conjunt d´aixetes d´aigua freda i calenta de lavabos i safareig (i dutxes en soterrani 1) |  |  | JT2-6.148 | [9 empty] | 1440 |  | ok | 10A
Departament Territori i Sostenibilitat | Tarradelles | TES.TAR2-6.081.086 | 1Sot/Vestuaris Homes |  |  |  | 1220 | INODOROS | Marca:Roca - Mod: Victoria. Inodoro de Pedestal. Dipòsit amb tirador (capacitat 6L). Descàrrega Geberit amb 2 polsadors |  |  | JT2-6.081 | [9 empty] | 1576 |  | ok | 50A
Departament Territori i Sostenibilitat | Tarradelles | TES.TAR2-6.081.086 | 1Sot/Vestuaris Homes |  |  |  | 2218 | URINARI | Urinari Mural (Roca). Fluxòmetre (Presto). |  | Urinari | JT2-6.116 | [9 empty] | 1409 |  | ok | 50A
Departament Territori i Sostenibilitat | Tarradelles | TES.TAR2-6.081.086 | 1Sot/Vestuaris Homes |  |  |  | 2236 | DUTXA | Marca: Grohe. Flexo metàl.lic de 1,5 mtrs Aixeta dutxa cromada |  | Dutxa | JT2-6.055 | [9 empty] | 1688 |  | ok | 10A
Departament Territori i Sostenibilitat | Tarradelles | TES.TAR2-6.081.086 | 1Sot/Vestuaris Homes |  |  |  | 2243 | AIXETES TERMICA | Marca: Presto i Trestronic. Conjunt d´aixetes d´aigua freda i calenta de lavabos i safareig (i dutxes en soterrani 1) |  |  | JT2-6.148 | [9 empty] | 1440 |  | ok | 10A
Departament Territori i Sostenibilitat | Tarradelles | TES.TAR2-6.081.086 | 1Sot/Vestuaris Homes |  |  |  | 2260 | INODOROS | Marca:Roca - Mod: Victoria. Inodoro de Pedestal. Dipòsit amb tirador (capacitat 6L). Descàrrega Geberit amb 2 polsadors |  |  | JT2-6.081 | [9 empty] | 1576 |  | ok | 50A
Departament Territori i Sostenibilitat | Tarradelles | TES.TAR2-6.081.086 | 1Sot/Vestuaris Homes |  |  |  | 2307 | URINARI | Urinari Mural (Roca). Fluxòmetre (Presto). |  | Urinari | JT2-6.116 | [9 empty] | 1409 |  | ok | 50A
Departament Territori i Sostenibilitat | Tarradelles | TES.TAR2-6.081.086 | 1Sot/Vestuaris Homes |  |  |  | 2325 | DUTXA | Marca: Grohe. Flexo metàl.lic de 1,5 mtrs Aixeta dutxa cromada |  | Dutxa | JT2-6.055 | [9 empty] | 1688 |  | ok | 10A
Departament Territori i Sostenibilitat | Tarradelles | TES.TAR2-6.081.086 | 1Sot/Vestuaris Homes |  |  |  | 2332 | AIXETES TERMICA | Marca: Presto i Trestronic. Conjunt d´aixetes d´aigua freda i calenta de lavabos i safareig (i dutxes en soterrani 1) |  |  | JT2-6.148 | [9 empty] | 1440 |  | ok | 10A
Departament Territori i Sostenibilitat | Tarradelles | TES.TAR2-6.081.086 | 1Sot/Vestuaris Homes |  |  |  | 2349 | INODOROS | Marca:Roca - Mod: Victoria. Inodoro de Pedestal. Dipòsit amb tirador (capacitat 6L). Descàrrega Geberit amb 2 polsadors |  |  | JT2-6.081 | [9 empty] | 1576 |  | ok | 50A
Departament Territori i Sostenibilitat | Tarradelles | TES.TAR2-6.081.086 | 1Sot/Vestuaris Homes |  |  |  | 2403 | AIXETES TEMPORITZADA | Marca: Presto i Trestronic. Conjunt d´aixetes d´aigua freda i calenta de lavabos i safareig (i dutxes en soterrani 1) |  |  | JT2-6.143 | [9 empty] | 1440 |  | ok | 10A
Departament Territori i Sostenibilitat | Tarradelles | TES.TAR2-6.081.086 | 1Sot/Vestuaris Homes |  |  |  | 2407 | RENTAMANS | Marca: Roca - Mod: Victoria Aixeta Presto 55115 Mezclador. Electrovàlvula: 90651 Pila de 6V tipo 2CR5 Presió de servei: 1 a 5 bar(min.0,8bar - max. 8 bar) Cabal: 6l/min Temperatura d´us recomanat: 60ºC ( màxim 75º) Aixeta Presto (Vestuaris) Mo |  |  | JT2-6.100 | [9 empty] | 1549 |  | ok | 50A
Departament Territori i Sostenibilitat | Tarradelles | TES.TAR2-6.081.086 | 1Sot/Vestuaris Homes |  |  |  | 2441 | AIXETES TEMPORITZADA | Marca: Presto i Trestronic. Conjunt d´aixetes d´aigua freda i calenta de lavabos i safareig (i dutxes en soterrani 1) |  |  | JT2-6.143 | [9 empty] | 1440 |  | ok | 10A
Departament Territori i Sostenibilitat | Tarradelles | TES.TAR2-6.081.086 | 1Sot/Vestuaris Homes |  |  |  | 2445 | RENTAMANS | Marca: Roca - Mod: Victoria Aixeta Presto 55115 Mezclador. Electrovàlvula: 90651 Pila de 6V tipo 2CR5 Presió de servei: 1 a 5 bar(min.0,8bar - max. 8 bar) Cabal: 6l/min Temperatura d´us recomanat: 60ºC ( màxim 75º) Aixeta Presto (Vestuaris) Mo |  |  | JT2-6.100 | [9 empty] | 1549 |  | ok | 50A
Departament Territori i Sostenibilitat | Tarradelles | TES.TAR2-6.081.086 | 1Sot/Vestuaris Homes |  |  |  | 2479 | AIXETES TEMPORITZADA | Marca: Presto i Trestronic. Conjunt d´aixetes d´aigua freda i calenta de lavabos i safareig (i dutxes en soterrani 1) |  |  | JT2-6.143 | [9 empty] | 1440 |  | ok | 10A
Departament Territori i Sostenibilitat | Tarradelles | TES.TAR2-6.081.086 | 1Sot/Vestuaris Homes |  |  |  | 2483 | RENTAMANS | Marca: Roca - Mod: Victoria Aixeta Presto 55115 Mezclador. Electrovàlvula: 90651 Pila de 6V tipo 2CR5 Presió de servei: 1 a 5 bar(min.0,8bar - max. 8 bar) Cabal: 6l/min Temperatura d´us recomanat: 60ºC ( màxim 75º) Aixeta Presto (Vestuaris) Mo |  |  | JT2-6.100 | [9 empty] | 1549 |  | ok | 50A
Departament Territori i Sostenibilitat | Tarradelles | TES.TAR2-6.081.087 | 1Sot/Vestuaris Dones |  |  |  | 40 | VENTILADOR | Ventilador S&P. Model: Turbo 3000 Tensió: 230V Freqüència: 50Hz |  | Ventilador remov.aire | JT2-6.119 | [9 empty] | 1342 |  | ok | 20A
Departament Territori i Sostenibilitat | Tarradelles | TES.TAR2-6.081.087 | 1Sot/Vestuaris Dones |  |  |  | 325 | AIXETES MONOCOMANDAMENT AF/AC | Marca: Presto i Trestronic. Conjunt d´aixetes d´aigua freda i calenta de lavabos i safareig (i dutxes en soterrani 1) |  | En el safreig que está lavabo dones | JT2-6.146 | [9 empty] | 1440 |  | ok | 10A
Departament Territori i Sostenibilitat | Tarradelles | TES.TAR2-6.081.087 | 1Sot/Vestuaris Dones |  |  |  | 327 | ESCALFADOR | Marca: Fleck - Mod: Nilo-7/25L Coberta exterior: Acer electro.zincat, revestit exteriorment amb làmina PVC. Aïllament: Sistema expanso de poliuretà rígid injectat. Resistència: tensió 220V. Termòstat de treball: Connectar i desconnectar automàticame |  | ELÈCTRIC 200L | JT2-6.065 | [9 empty] | 1390 |  | ok | 10A
Departament Territori i Sostenibilitat | Tarradelles | TES.TAR2-6.081.087 | 1Sot/Vestuaris Dones |  |  |  | 358 | DUTXA | Marca: Grohe. Flexo metàl.lic de 1,5 mtrs Aixeta dutxa cromada |  | Dutxa | JT2-6.055 | [9 empty] | 1688 |  | ok | 10A
Departament Territori i Sostenibilitat | Tarradelles | TES.TAR2-6.081.087 | 1Sot/Vestuaris Dones |  |  |  | 1056 | SAFREIG | Marca: Roca |  |  | JT2-6.103 | [9 empty] | 1708 |  | ok | 50A
Departament Territori i Sostenibilitat | Tarradelles | TES.TAR2-6.081.087 | 1Sot/Vestuaris Dones |  |  |  | 1193 | AIXETES TEMPORITZADA | Marca: Presto i Trestronic. Conjunt d´aixetes d´aigua freda i calenta de lavabos i safareig (i dutxes en soterrani 1) |  |  | JT2-6.143 | [9 empty] | 1440 |  | ok | 10A
Departament Territori i Sostenibilitat | Tarradelles | TES.TAR2-6.081.087 | 1Sot/Vestuaris Dones |  |  |  | 1197 | RENTAMANS | Marca: Roca - Mod: Victoria Aixeta Presto 55115 Mezclador. Electrovàlvula: 90651 Pila de 6V tipo 2CR5 Presió de servei: 1 a 5 bar(min.0,8bar - max. 8 bar) Cabal: 6l/min Temperatura d´us recomanat: 60ºC ( màxim 75º) Aixeta Presto (Vestuaris) Mo |  |  | JT2-6.100 | [9 empty] | 1549 |  | ok | 50A
Departament Territori i Sostenibilitat | Tarradelles | TES.TAR2-6.081.087 | 1Sot/Vestuaris Dones |  |  |  | 1204 | AIXETES TERMICA | Marca: Presto i Trestronic. Conjunt d´aixetes d´aigua freda i calenta de lavabos i safareig (i dutxes en soterrani 1) |  |  | JT2-6.148 | [9 empty] | 1440 |  | ok | 10A
Departament Territori i Sostenibilitat | Tarradelles | TES.TAR2-6.081.087 | 1Sot/Vestuaris Dones |  |  |  | 1221 | INODOROS | Marca:Roca - Mod: Victoria. Inodoro de Pedestal. Dipòsit amb tirador (capacitat 6L). Descàrrega Geberit amb 2 polsadors |  |  | JT2-6.081 | [9 empty] | 1576 |  | ok | 50A
Departament Territori i Sostenibilitat | Tarradelles | TES.TAR2-6.081.087 | 1Sot/Vestuaris Dones |  |  |  | 2237 | DUTXA | Marca: Grohe. Flexo metàl.lic de 1,5 mtrs Aixeta dutxa cromada |  | Dutxa | JT2-6.055 | [9 empty] | 1688 |  | ok | 10A
Departament Territori i Sostenibilitat | Tarradelles | TES.TAR2-6.081.087 | 1Sot/Vestuaris Dones |  |  |  | 2244 | AIXETES TERMICA | Marca: Presto i Trestronic. Conjunt d´aixetes d´aigua freda i calenta de lavabos i safareig (i dutxes en soterrani 1) |  |  | JT2-6.148 | [9 empty] | 1440 |  | ok | 10A
Departament Territori i Sostenibilitat | Tarradelles | TES.TAR2-6.081.087 | 1Sot/Vestuaris Dones |  |  |  | 2261 | INODOROS | Marca:Roca - Mod: Victoria. Inodoro de Pedestal. Dipòsit amb tirador (capacitat 6L). Descàrrega Geberit amb 2 polsadors |  |  | JT2-6.081 | [9 empty] | 1576 |  | ok | 50A
Departament Territori i Sostenibilitat | Tarradelles | TES.TAR2-6.081.087 | 1Sot/Vestuaris Dones |  |  |  | 2326 | DUTXA | Marca: Grohe. Flexo metàl.lic de 1,5 mtrs Aixeta dutxa cromada |  | Dutxa | JT2-6.055 | [9 empty] | 1688 |  | ok | 10A
Departament Territori i Sostenibilitat | Tarradelles | TES.TAR2-6.081.087 | 1Sot/Vestuaris Dones |  |  |  | 2333 | AIXETES TERMICA | Marca: Presto i Trestronic. Conjunt d´aixetes d´aigua freda i calenta de lavabos i safareig (i dutxes en soterrani 1) |  |  | JT2-6.148 | [9 empty] | 1440 |  | ok | 10A
Departament Territori i Sostenibilitat | Tarradelles | TES.TAR2-6.081.087 | 1Sot/Vestuaris Dones |  |  |  | 2350 | INODOROS | Marca:Roca - Mod: Victoria. Inodoro de Pedestal. Dipòsit amb tirador (capacitat 6L). Descàrrega Geberit amb 2 polsadors |  |  | JT2-6.081 | [9 empty] | 1576 |  | ok | 50A
Departament Territori i Sostenibilitat | Tarradelles | TES.TAR2-6.081.087 | 1Sot/Vestuaris Dones |  |  |  | 2404 | AIXETES TEMPORITZADA | Marca: Presto i Trestronic. Conjunt d´aixetes d´aigua freda i calenta de lavabos i safareig (i dutxes en soterrani 1) |  |  | JT2-6.143 | [9 empty] | 1440 |  | ok | 10A
Departament Territori i Sostenibilitat | Tarradelles | TES.TAR2-6.081.087 | 1Sot/Vestuaris Dones |  |  |  | 2408 | RENTAMANS | Marca: Roca - Mod: Victoria Aixeta Presto 55115 Mezclador. Electrovàlvula: 90651 Pila de 6V tipo 2CR5 Presió de servei: 1 a 5 bar(min.0,8bar - max. 8 bar) Cabal: 6l/min Temperatura d´us recomanat: 60ºC ( màxim 75º) Aixeta Presto (Vestuaris) Mo |  |  | JT2-6.100 | [9 empty] | 1549 |  | ok | 50A
Departament Territori i Sostenibilitat | Tarradelles | TES.TAR2-6.081.087 | 1Sot/Vestuaris Dones |  |  |  | 2442 | AIXETES TEMPORITZADA | Marca: Presto i Trestronic. Conjunt d´aixetes d´aigua freda i calenta de lavabos i safareig (i dutxes en soterrani 1) |  |  | JT2-6.143 | [9 empty] | 1440 |  | ok | 10A
Departament Territori i Sostenibilitat | Tarradelles | TES.TAR2-6.081.087 | 1Sot/Vestuaris Dones |  |  |  | 2446 | RENTAMANS | Marca: Roca - Mod: Victoria Aixeta Presto 55115 Mezclador. Electrovàlvula: 90651 Pila de 6V tipo 2CR5 Presió de servei: 1 a 5 bar(min.0,8bar - max. 8 bar) Cabal: 6l/min Temperatura d´us recomanat: 60ºC ( màxim 75º) Aixeta Presto (Vestuaris) Mo |  |  | JT2-6.100 | [9 empty] | 1549 |  | ok | 20A
Departament Territori i Sostenibilitat | Tarradelles | TES.TAR2-6.081.087 | 1Sot/Vestuaris Dones |  |  |  | 2480 | AIXETES TEMPORITZADA | Marca: Presto i Trestronic. Conjunt d´aixetes d´aigua freda i calenta de lavabos i safareig (i dutxes en soterrani 1) |  |  | JT2-6.143 | [9 empty] | 1440 |  | ok | 10A
Departament Territori i Sostenibilitat | Tarradelles | TES.TAR2-6.081.087 | 1Sot/Vestuaris Dones |  |  |  | 2484 | RENTAMANS | Marca: Roca - Mod: Victoria Aixeta Presto 55115 Mezclador. Electrovàlvula: 90651 Pila de 6V tipo 2CR5 Presió de servei: 1 a 5 bar(min.0,8bar - max. 8 bar) Cabal: 6l/min Temperatura d´us recomanat: 60ºC ( màxim 75º) Aixeta Presto (Vestuaris) Mo |  |  | JT2-6.100 | [9 empty] | 1549 |  | ok | 20A
Departament Territori i Sostenibilitat | Tarradelles | TES.TAR2-6.081.088 | 1Sot/Vestuaris Minusvalids |  |  |  | 356 | DUTXA | Marca: Grohe. Flexo metàl.lic de 1,5 mtrs Aixeta dutxa cromada |  | Dutxa | JT2-6.055 | [9 empty] | 1688 |  | ok | 10A
Departament Territori i Sostenibilitat | Tarradelles | TES.TAR2-6.081.088 | 1Sot/Vestuaris Minusvalids |  |  |  | 650 | AIXETES TEMPORITZADA | Marca: Presto i Trestronic. Conjunt d´aixetes d´aigua freda i calenta de lavabos i safareig (i dutxes en soterrani 1) |  |  | JT2-6.143 | [9 empty] | 1440 |  | ok | 10A
Departament Territori i Sostenibilitat | Tarradelles | TES.TAR2-6.081.088 | 1Sot/Vestuaris Minusvalids |  |  |  | 651 | AIXETES TERMICA | Marca: Presto i Trestronic. Conjunt d´aixetes d´aigua freda i calenta de lavabos i safareig (i dutxes en soterrani 1) |  |  | JT2-6.148 | [9 empty] | 1440 |  | ok | 10A
Departament Territori i Sostenibilitat | Tarradelles | TES.TAR2-6.081.088 | 1Sot/Vestuaris Minusvalids |  |  |  | 858 | RENTAMANS | Marca: Roca - Mod: Victoria Aixeta Presto 55115 Mezclador. Electrovàlvula: 90651 Pila de 6V tipo 2CR5 Presió de servei: 1 a 5 bar(min.0,8bar - max. 8 bar) Cabal: 6l/min Temperatura d´us recomanat: 60ºC ( màxim 75º) Aixeta Presto (Vestuaris) Mo |  |  | JT2-6.100 | [9 empty] | 1549 |  | ok | 20A
Departament Territori i Sostenibilitat | Tarradelles | TES.TAR2-6.081.088 | 1Sot/Vestuaris Minusvalids |  |  |  | 872 | INODOROS | Marca:Roca - Mod: Victoria. Inodoro de Pedestal. Dipòsit amb tirador (capacitat 6L). Descàrrega Geberit amb 2 polsadors |  |  | JT2-6.081 | [9 empty] | 1576 |  | ok | 50A
Departament Territori i Sostenibilitat | Tarradelles | TES.TAR2-6.081.089 | 1Sot/Magatzem mobles |  |  |  | 1127 | EXTINTOR DE POLS ABC | Extintor EXMON 6 ó 10 kg de càrrega tipus pols ABC Classificació 21A 113B C Control per palanca en cos Manómetre i vàlvula de contrast Mànega Extintor EXTAR Extintor COINTRA Extintor BIFAN IBÉRICA 6Kg de càrrega 6Kg |  |  | JT2-6.067 | [9 empty] | 1723 |  | ok | 20A
Departament Territori i Sostenibilitat | Tarradelles | TES.TAR2-6.081.091 | 1Sot/Magatzem fungibles manteni |  |  |  | 780 | EXTINTOR PORTATIL DE CO2 | Extintors portatils CO2 AEM Agent extintor: CO2, NC-5 kg Eficàcia: 34B |  |  | JT2-6.069 | [9 empty] | 1487 |  | ok | 20A
Departament Territori i Sostenibilitat | Tarradelles | TES.TAR2-6.081.091 | 1Sot/Magatzem fungibles manteni |  |  |  | 781 | EXTINTOR PORTATIL DE CO2 | Extintors portatils CO2 AEM Agent extintor: CO2, NC-5 kg Eficàcia: 34B |  |  | JT2-6.069 | [9 empty] | 1487 |  | ok | 20A
Departament Territori i Sostenibilitat | Tarradelles | TES.TAR2-6.081.091 | 1Sot/Magatzem fungibles manteni |  |  |  | 782 | EXTINTOR PORTATIL DE CO2 | Extintors portatils CO2 AEM Agent extintor: CO2, NC-5 kg Eficàcia: 34B |  |  | JT2-6.069 | [9 empty] | 1487 |  | ok | 20A
Departament Territori i Sostenibilitat | Tarradelles | TES.TAR2-6.081.091 | 1Sot/Magatzem fungibles manteni |  |  |  | 1128 | EXTINTOR DE POLS ABC | Extintor EXMON 6 ó 10 kg de càrrega tipus pols ABC Classificació 21A 113B C Control per palanca en cos Manómetre i vàlvula de contrast Mànega Extintor EXTAR Extintor COINTRA Extintor BIFAN IBÉRICA 6Kg de càrrega 6Kg |  |  | JT2-6.067 | [9 empty] | 1723 |  | ok | 20A
Departament Territori i Sostenibilitat | Tarradelles | TES.TAR2-6.081.091 | 1Sot/Magatzem fungibles manteni |  |  |  | 1129 | EXTINTOR DE POLS ABC | Extintor EXMON 6 ó 10 kg de càrrega tipus pols ABC Classificació 21A 113B C Control per palanca en cos Manómetre i vàlvula de contrast Mànega Extintor EXTAR Extintor COINTRA Extintor BIFAN IBÉRICA 6Kg de càrrega 6Kg |  |  | JT2-6.067 | [9 empty] | 1723 |  | ok | 20A
Departament Territori i Sostenibilitat | Tarradelles | TES.TAR2-6.081.091 | 1Sot/Magatzem fungibles manteni |  |  |  | 1130 | EXTINTOR DE POLS ABC | Extintor EXMON 6 ó 10 kg de càrrega tipus pols ABC Classificació 21A 113B C Control per palanca en cos Manómetre i vàlvula de contrast Mànega Extintor EXTAR Extintor COINTRA Extintor BIFAN IBÉRICA 6Kg de càrrega 6Kg |  |  | JT2-6.067 | [9 empty] | 1723 |  | ok | 20A
Departament Territori i Sostenibilitat | Tarradelles | TES.TAR2-6.081.092 | 1Sot/Taller manteniment |  |  |  | 104 | SUBQUADRES ELÈCTRICS | De tres marques diferents: MERLIN GERIN, ABB i TERASAKI - Interruptors automàtics magnetotèrmics - Interruptors diferencials - Contactors |  | Taller Manteniment | JT2-6.107 | [9 empty] | 1255 |  | ok | 50A
Departament Territori i Sostenibilitat | Tarradelles | TES.TAR2-6.081.092 | 1Sot/Taller manteniment |  |  |  | 300 | FAN-COIL SOSTRE | Mod: LMF BAW 14. Potència d´aire: 2100m3/h. Potència servei: 184W. Corrent max absorvida: 1,9A. Alimentació elèctrica: 230V/50Hz. Velocitat ventiladors: 3. Potència frigorífica: 9400W. Potència tèrmica: 21420. | 1ST | Fan- Coil Sostre | JT2-6.075 | [9 empty] | 1300 |  | ok | 50A
Departament Territori i Sostenibilitat | Tarradelles | TES.TAR2-6.081.092 | 1Sot/Taller manteniment |  |  |  | 398 | ORDINADOR CENTRAL | Supervisor mod: S2 Gràfics configurables per l´usuari incluiend bitmaps, 5 gràfics per estat i animació. Accés directe a documentació intranet i intranet. Tractament alarmes. Gràfics amb múltiples paràmetres. Diseny ingenieria. Generació automàtic | S. ADMIN | Controlli | JT2-6.086 | [9 empty] | 1507 |  | ok | 20A
Departament Territori i Sostenibilitat | Tarradelles | TES.TAR2-6.081.092 | 1Sot/Taller manteniment |  |  |  | 423 | CLIMATITZADOR CHL-10- 30 - 40 CHI 10 | Climatitzador SERVO/CLIMA Model: CHL10-30-40 Referència: CL-3 Cabal d´aire (m3/h): 1200 m3/h Presió estàtica disp: 100 Pa Potència frigorífica: 7000 Frig/h Bateria de fred: 10T-5R-600A Tipo ventilador: NICOTRA | 1Pta (ST) | Clima taller manteniment | JT2-6.026 | [9 empty] | 1275 |  | ok | 50A
Departament Territori i Sostenibilitat | Tarradelles | TES.TAR2-6.081.092 | 1Sot/Taller manteniment |  |  |  | 783 | EXTINTOR PORTATIL DE CO2 | Extintors portatils CO2 AEM Agent extintor: CO2, NC-5 kg Eficàcia: 34B |  |  | JT2-6.069 | [9 empty] | 1487 |  | ok | 20A
Departament Territori i Sostenibilitat | Tarradelles | TES.TAR2-6.081.093 | 1Sot/Reprografia |  |  |  | 145 | EQUIP PARTIT HITECSA CCH-501 | Acondiconador d´aire tipo partit de condensació per aire. Marca: HITECSA Model: CCH-501/CLV-501 (unitat exterior/unitat interior) Potencia frigorifica: 15.3 kW Potencia absorvida: 6.5/0.6 kW Gas Refrigerant: R22 Condensadora situada en Pati Ins |  | Reprografia | JT2-6.061 | [9 empty] | 1601 |  | ok | 50A
Departament Territori i Sostenibilitat | Tarradelles | TES.TAR2-6.081.093 | 1Sot/Reprografia |  |  |  | 146 | SUBQUADRES ELÈCTRICS | De tres marques diferents: MERLIN GERIN, ABB i TERASAKI - Interruptors automàtics magnetotèrmics - Interruptors diferencials - Contactors |  | Repografia | JT2-6.107 | [9 empty] | 1557 |  | ok | 50A
Departament Territori i Sostenibilitat | Tarradelles | TES.TAR2-6.081.093 | 1Sot/Reprografia |  |  |  | 364 | DETECTOR INUNDACIÓ |  |  | Detector Inundació | JT2-6.044 | [9 empty] | 1671 |  | ok | 10A
Departament Territori i Sostenibilitat | Tarradelles | TES.TAR2-6.081.093 | 1Sot/Reprografia |  |  |  | 543 | GRUP BOMBA PRESIÓ BIE | Bomba caudal elèctrica. Marca: ITUR - Mod: NBC40/250 Dades elèctriques: 11 Kw a 2900 rpm, prot. IP54 Dades hidraúlics: 150 l/min a 7.5 bar,700 l/min a 5,6 bar Ajust de marxa: 7 bar Vàlvula seguretat reglada a 13 bar Bomba Jockey elèctrica. Marc |  | Bomba presió BIE | JT2-6.077 | [9 empty] | 1406 |  | ok | 50A
Departament Territori i Sostenibilitat | Tarradelles | TES.TAR2-6.081.093 | 1Sot/Reprografia |  |  |  | 784 | EXTINTOR PORTATIL DE CO2 | Extintors portatils CO2 AEM Agent extintor: CO2, NC-5 kg Eficàcia: 34B |  |  | JT2-6.069 | [9 empty] | 1487 |  | ok | 20A
Departament Territori i Sostenibilitat | Tarradelles | TES.TAR2-6.081.094 | 1Sot/Magatzem impremta |  |  |  | 839 | CONTACTES MAGNÈTICS PER PORTES | DETECTORS D´OBERTURA DE PORTES |  |  | JT2-6.038 | [9 empty] | 1518 |  | ok | 50A
Departament Territori i Sostenibilitat | Tarradelles | TES.TAR2-6.081.094 | 1Sot/Magatzem impremta |  |  |  | 1131 | EXTINTOR DE POLS ABC | Extintor EXMON 6 ó 10 kg de càrrega tipus pols ABC Classificació 21A 113B C Control per palanca en cos Manómetre i vàlvula de contrast Mànega Extintor EXTAR Extintor COINTRA Extintor BIFAN IBÉRICA 6Kg de càrrega 6Kg |  |  | JT2-6.067 | [9 empty] | 1723 |  | ok | 50A
Departament Territori i Sostenibilitat | Tarradelles | TES.TAR2-6.081.095 | 1Sot/Estació transformadora |  |  |  | 78 | TRANSFORMADOR OLI | TRAFO 1:MERLIN-GERIN,trìfasic de 50Hz-1000KVA, refrigerat en oli. Tipus:1000/36/25/B2-0PA, any 1994. Nº26566. Connexió:Dyn11. Calentament Cu:60/65. Temperatura.AMB MAX.:40º. Seccionador i interruptor marca:0rmazabal,tipo:CMP-SF6. Nºfabricació:401525 |  | Trafo 2 | JT2-6.115 | [9 empty] | 1498 |  | ok | 50A
Departament Territori i Sostenibilitat | Tarradelles | TES.TAR2-6.081.095 | 1Sot/Estació transformadora |  |  |  | 79 | TRANSFORMADOR OLI | TRAFO 1:MERLIN-GERIN,trìfasic de 50Hz-1000KVA, refrigerat en oli. Tipus:1000/36/25/B2-0PA, any 1994. Nº26566. Connexió:Dyn11. Calentament Cu:60/65. Temperatura.AMB MAX.:40º. Seccionador i interruptor marca:0rmazabal,tipo:CMP-SF6. Nºfabricació:401525 |  | Trafo 1 | JT2-6.115 | [9 empty] | 1498 |  | ok | 50A
Departament Territori i Sostenibilitat | Tarradelles | TES.TAR2-6.081.095 | 1Sot/Estació transformadora |  |  |  | 314 | CEL.LES DE PROTECCIÓ | Disyuntor marca:0rmazabal tipo:CGM-P-A-36,any 1998 Nº2252003. Int.C.C:12,5KA. Intensitat Nominal:400A. Tensió Nominal:36KV. Seccionador i Interruptor marca:0rmazabal tipo:CGM-IP,any1998 Nº2252001. Intensitat Nominal:400A. Tensió Nominal:36KV. |  | ET | JT2-6.019 | [9 empty] | 1635 |  | ok | 50A
Departament Territori i Sostenibilitat | Tarradelles | TES.TAR2-6.081.095 | 1Sot/Estació transformadora |  |  |  | 315 | RELÉS DE PROTECCIÓ - XARXA DE TERRES CT | Rele marca:0rmazabal. Fase tipo:RPGM,protege a:2Trafo.1000Kva. Trans. Intensitat marca:0rmazabal. Tipo:Toroidal,relació:5/1(5-10 |  | ET | JT2-6.099 | [9 empty] | 1694 |  | ok | 50A
Departament Territori i Sostenibilitat | Tarradelles | TES.TAR2-6.081.095 | 1Sot/Estació transformadora |  |  |  | 534 | CENTRAL DE DETECCIO INCENDIS |  |  | Central foc | JT2-6.020 | [9 empty] | 1374 |  | ok | 20A
Departament Territori i Sostenibilitat | Tarradelles | TES.TAR2-6.081.095 | 1Sot/Estació transformadora |  |  |  | 537 | EXTINCIÓ AUTOMÀTICA | Extinció automàtica Sot-5 Arxiu General (Agent extintor SIII) 1 bateria de 5 ampolles de 82 Kg i 1 ampolla pilot de 1.4lts de nitrògen 1 bateria de 6 ampolles de 71 Kg i 1 ampolla pilot de 1,4lts de nitrògen 1 ampolla pilot de reserva SOT-1 Est |  | C02-50 (LPG) BS1-02 NºM52 | JT2-6.066 | [9 empty] | 1722 |  | ok | 20A
Departament Territori i Sostenibilitat | Tarradelles | TES.TAR2-6.081.095 | 1Sot/Estació transformadora |  |  |  | 538 | EXTINCIÓ AUTOMÀTICA | Extinció automàtica Sot-5 Arxiu General (Agent extintor SIII) 1 bateria de 5 ampolles de 82 Kg i 1 ampolla pilot de 1.4lts de nitrògen 1 bateria de 6 ampolles de 71 Kg i 1 ampolla pilot de 1,4lts de nitrògen 1 ampolla pilot de reserva SOT-1 Est |  | C02-50 (LPG) BS1-01 NºM52 | JT2-6.066 | [9 empty] | 1722 |  | ok | 20A
Departament Territori i Sostenibilitat | Tarradelles | TES.TAR2-6.081.095 | 1Sot/Estació transformadora |  |  |  | 539 | EXTINCIÓ AUTOMÀTICA | Extinció automàtica Sot-5 Arxiu General (Agent extintor SIII) 1 bateria de 5 ampolles de 82 Kg i 1 ampolla pilot de 1.4lts de nitrògen 1 bateria de 6 ampolles de 71 Kg i 1 ampolla pilot de 1,4lts de nitrògen 1 ampolla pilot de reserva SOT-1 Est |  | C02-30 (LPG) BS1-04 NºM34 | JT2-6.066 | [9 empty] | 1722 |  | ok | 20A
Departament Territori i Sostenibilitat | Tarradelles | TES.TAR2-6.081.095 | 1Sot/Estació transformadora |  |  |  | 540 | EXTINCIÓ AUTOMÀTICA | Extinció automàtica Sot-5 Arxiu General (Agent extintor SIII) 1 bateria de 5 ampolles de 82 Kg i 1 ampolla pilot de 1.4lts de nitrògen 1 bateria de 6 ampolles de 71 Kg i 1 ampolla pilot de 1,4lts de nitrògen 1 ampolla pilot de reserva SOT-1 Est |  | C02-30 (LPG) BS1-03 NºM34 | JT2-6.066 | [9 empty] | 1722 |  | ok | 20A
Departament Territori i Sostenibilitat | Tarradelles | TES.TAR2-6.081.095 | 1Sot/Estació transformadora |  |  |  | 840 | CONTACTES MAGNÈTICS PER PORTES | DETECTORS D´OBERTURA DE PORTES |  |  | JT2-6.038 | [9 empty] | 1518 |  | ok | 50A
Departament Territori i Sostenibilitat | Tarradelles | TES.TAR2-6.081.096 | 1Sot/Rampa 1 |  |  |  | 142 | EQUIP PARTIT HITECSA CCH-801 | Acondiconador d´aire tipo partit de condensació per aire. Marca: HITECSA Model: CCH-801/CLV-801 (unitat exterior/unitat interior) Potencia frigorifica: 24 kW Potencia absorvida: 9.25/1.1 kW Gas Refrigerant: R22 Condensadora situada en Pati Inst |  | SAI (RAMPA) | JT2-6.062 | [9 empty] | 1601 |  | ok | 50A
Departament Territori i Sostenibilitat | Tarradelles | TES.TAR2-6.081.096 | 1Sot/Rampa 1 |  |  |  | 143 | CLIMA AUTÒNOM CLIMAVENETA SAI |  |  | SAI - Quadre Elèctric | JT2-6.024 | [9 empty] | 1601 |  | ok | 50A
Departament Territori i Sostenibilitat | Tarradelles | TES.TAR2-6.081.096 | 1Sot/Rampa 1 |  |  |  | 548 | BATERIA DE CONDENSADORS | MARCA: ABB MÔDEL: DYNACOMP CLMQ-M33-V415-F5-N3 Tensió: 400V Pòtencia total (Kvar) 300 KVAR Freqüència: 50Hz Article Cod: 2GCA289036A0060 Nombre de pasos: 3 Serie Nombre Unitat: DYNA Nº1: 3x100KVAR Serie: 10110100 Article Nº: 2GCA289036A0060 DYN |  | BATERIA 2 | JT2-6.136 | [9 empty] | 1553 |  | ok | 50A
Departament Territori i Sostenibilitat | Tarradelles | TES.TAR2-6.081.096 | 1Sot/Rampa 1 |  |  |  | 549 | BATERIA DE CONDENSADORS | MARCA: ABB MÔDEL: DYNACOMP CLMQ-M33-V415-F5-N3 Tensió: 400V Pòtencia total (Kvar) 300 KVAR Freqüència: 50Hz Article Cod: 2GCA289036A0060 Nombre de pasos: 3 Serie Nombre Unitat: DYNA Nº1: 3x100KVAR Serie: 10110100 Article Nº: 2GCA289036A0060 DYN |  | BATERIA 1 | JT2-6.136 | [9 empty] | 1553 |  | ok | 50A
Departament Territori i Sostenibilitat | Tarradelles | TES.TAR2-6.081.096 | 1Sot/Rampa 1 |  |  |  | 612 | QUADRE ELÈCT. BY-PASS |  |  |  | JT2-6.205 | [9 empty] | 1412 |  | ok | 50A
Departament Territori i Sostenibilitat | Tarradelles | TES.TAR2-6.081.096 | 1Sot/Rampa 1 |  |  |  | 674 | SISTEMES ALIMENTACIÓ ININTERRUMPIDA | SAI-Marca.POWERSAI-Model.ETII de 200KVA. Entrada i sortida trifàsica. |  |  | JT2-6.106 | [9 empty] | 1462 |  | ok | 50A
Departament Territori i Sostenibilitat | Tarradelles | TES.TAR2-6.081.097 | 1Sot/Rampa 1TES.TAR2-6.081.097/ |  |  |  | 272 | MONITOR PER CTTV | Marca: Honeywell. Mòdel: HMLCD15 Pantalla TFT-LCD de 15 Resolució 1280x1024 amb dues entrades de vídeo. Marca: Honeywell. Mòdel: HMLCD17S/SX Pantalla: LCD/TFT 17 Marca: Orion. Mòdel:INCH VALUE Pantalla TFT-LCD 17 |  | Honeywell LCD/TFT 15 | JT2-6.085 | [9 empty] | 1493 |  | ok | 20A
Departament Territori i Sostenibilitat | Tarradelles | TES.TAR2-6.081.097 | 1Sot/Rampa 1TES.TAR2-6.081.097/ |  |  |  | 280 | SUBQUADRES ELÈCTRICS | De tres marques diferents: MERLIN GERIN, ABB i TERASAKI - Interruptors automàtics magnetotèrmics - Interruptors diferencials - Contactors |  | Garita Vigilant | JT2-6.107 | [9 empty] | 1557 |  | ok | 50A
Departament Territori i Sostenibilitat | Tarradelles | TES.TAR2-6.081.097 | 1Sot/Rampa 1TES.TAR2-6.081.097/ |  |  |  | 281 | BOMBA DE CALOR GENERAL CARRIER | Bomba de Calor CARRIER Alimentació 240V-50Hz. |  | Garita vigilant | JT2-6.008 | [9 empty] | 1629 |  | ok | 50A
Departament Territori i Sostenibilitat | Tarradelles | TES.TAR2-6.081.097 | 1Sot/Rampa 1TES.TAR2-6.081.097/ |  |  |  | 282 | EQUIP PARTIT CARRIER GARITA |  |  | Garita vigilant | JT2-6.059 | [9 empty] | 1629 |  | ok | 50A
Departament Territori i Sostenibilitat | Tarradelles | TES.TAR2-6.081.097 | 1Sot/Rampa 1TES.TAR2-6.081.097/ |  |  |  | 283 | CENTRAL DETECCIÓ CO | Central de CO. Marca: Duran 203. Equip detector de monòxid de carboni. Cobetura aproximada: 300m2 Influència de gasos interferents: 10.000 ppm de CO2 / 3.000 ppm de CH4 / 100 ppm de SO2 o C6H6 / 50 ppm de NOx = 3% de la lectura. |  | Garita vigilant | JT2-6.021 | [9 empty] | 1610 |  | ok | 20A
Departament Territori i Sostenibilitat | Tarradelles | TES.TAR2-6.081.097 | 1Sot/Rampa 1TES.TAR2-6.081.097/ |  |  |  | 785 | EXTINTOR PORTATIL DE CO2 | Extintors portatils CO2 AEM Agent extintor: CO2, NC-5 kg Eficàcia: 34B |  |  | JT2-6.069 | [9 empty] | 1487 |  | ok | 20A
Departament Territori i Sostenibilitat | Tarradelles | TES.TAR2-6.081.097 | 1Sot/Rampa 1TES.TAR2-6.081.097/ |  |  |  | 1960 | MONITOR PER CTTV | Marca: Honeywell. Mòdel: HMLCD15 Pantalla TFT-LCD de 15 Resolució 1280x1024 amb dues entrades de vídeo. Marca: Honeywell. Mòdel: HMLCD17S/SX Pantalla: LCD/TFT 17 Marca: Orion. Mòdel:INCH VALUE Pantalla TFT-LCD 17 |  | Honeywell LCD/TFT 15´´ | JT2-6.085 | [9 empty] | 1493 |  | ok | 20A
Departament Territori i Sostenibilitat | Tarradelles | TES.TAR2-6.081.097 | 1Sot/Rampa 1TES.TAR2-6.081.097/ |  |  |  | 1962 | CENTRAL DETECCIÓ CO | Central de CO. Marca: Duran 203. Equip detector de monòxid de carboni. Cobetura aproximada: 300m2 Influència de gasos interferents: 10.000 ppm de CO2 / 3.000 ppm de CH4 / 100 ppm de SO2 o C6H6 / 50 ppm de NOx = 3% de la lectura. |  | Garita vigilant | JT2-6.021 | [9 empty] | 1610 |  | ok | 20A
Departament Territori i Sostenibilitat | Tarradelles | TES.TAR2-6.081.098 | 1Sot/Pàrking |  |  |  | 211 | CÀMERA DE SEGURETAT PER CTTV | Marca: PANASONIC Mòdel: WV-BP-130 Òptica TF0412D, amb carcasa exterior de seguretat. Marca: Sony Mòdel: TBK-1013DNAV18 IR CCD en color de sony de 1/3 super HAD Òptica varifocal 3.8-9mm Dia / Noche asfèrica autoiris DC F1.2 Alimentació aDC12V Ant |  | Nº22 TBK-1013DNAV | JT2-6.015 | [9 empty] | 1541 |  | ok | 30A
Departament Territori i Sostenibilitat | Tarradelles | TES.TAR2-6.081.098 | 1Sot/Pàrking |  |  |  | 212 | CÀMERA DE SEGURETAT PER CTTV | Marca: PANASONIC Mòdel: WV-BP-130 Òptica TF0412D, amb carcasa exterior de seguretat. Marca: Sony Mòdel: TBK-1013DNAV18 IR CCD en color de sony de 1/3 super HAD Òptica varifocal 3.8-9mm Dia / Noche asfèrica autoiris DC F1.2 Alimentació aDC12V Ant |  | Nº21 TBK-H25SFR | JT2-6.015 | [9 empty] | 1541 |  | ok | 30A
Departament Territori i Sostenibilitat | Tarradelles | TES.TAR2-6.081.098 | 1Sot/Pàrking |  |  |  | 307 | VENTILADOR EXTRACCIÓ/IMPULSIÓ | Sodeca HCD 19/19 - M - 6C i HCD - 25/25 - M - 6 F Cabal: 5000 m3/h Potència: 1/10 CV DD - 7/7 Potència: 1/16 CV DD - 9/9 Marca: Rosenberg Mòdel:EKAD 355-6 K Tensió: 400V Intensitat: 2,2A Potència: 1,16Kw. Extractor Escala Nº1 Marca CDV Tipo C |  | Extracció rentat cotxes | JT2-6.120 | [9 empty] | 1604 |  | ok | 50A
Departament Territori i Sostenibilitat | Tarradelles | TES.TAR2-6.081.098 | 1Sot/Pàrking |  |  |  | 575 | SIRENA ACUSTICA ALARMA | Sirena acústica de color vermell. Composta per sirena multitonal vermella. Tensió de treball 24 V.CC. Consum 300 m.a. |  |  | JT2-6.105 | [9 empty] | 1328 |  | ok | 20A
Departament Territori i Sostenibilitat | Tarradelles | TES.TAR2-6.081.098 | 1Sot/Pàrking |  |  |  | 786 | EXTINTOR PORTATIL DE CO2 | Extintors portatils CO2 AEM Agent extintor: CO2, NC-5 kg Eficàcia: 34B |  |  | JT2-6.069 | [9 empty] | 1487 |  | ok | 20A
Departament Territori i Sostenibilitat | Tarradelles | TES.TAR2-6.081.098 | 1Sot/Pàrking |  |  |  | 994 | EQUIP DE MÀNEGA BIE 25 | Boca d´incendis equipada de 25 mm. marca COFEM. |  |  | JT2-6.058 | [9 empty] | 1639 |  | ok | 20A
Departament Territori i Sostenibilitat | Tarradelles | TES.TAR2-6.081.098 | 1Sot/Pàrking |  |  |  | 1132 | EXTINTOR DE POLS ABC | Extintor EXMON 6 ó 10 kg de càrrega tipus pols ABC Classificació 21A 113B C Control per palanca en cos Manómetre i vàlvula de contrast Mànega Extintor EXTAR Extintor COINTRA Extintor BIFAN IBÉRICA 6Kg de càrrega 6Kg |  |  | JT2-6.067 | [9 empty] | 1723 |  | ok | 20A
Departament Territori i Sostenibilitat | Tarradelles | TES.TAR2-6.081.098 | 1Sot/Pàrking |  |  |  | 1133 | EXTINTOR DE POLS ABC | Extintor EXMON 6 ó 10 kg de càrrega tipus pols ABC Classificació 21A 113B C Control per palanca en cos Manómetre i vàlvula de contrast Mànega Extintor EXTAR Extintor COINTRA Extintor BIFAN IBÉRICA 6Kg de càrrega 6Kg |  |  | JT2-6.067 | [9 empty] | 1723 |  | ok | 20A
Departament Territori i Sostenibilitat | Tarradelles | TES.TAR2-6.081.098 | 1Sot/Pàrking |  |  |  | 1194 | CONTACTES MAGNÈTICS PER PORTES | DETECTORS D´OBERTURA DE PORTES |  |  | JT2-6.038 | [9 empty] | 1518 |  | ok | 50A
Departament Territori i Sostenibilitat | Tarradelles | TES.TAR2-6.081.098 | 1Sot/Pàrking |  |  |  | 2405 | CONTACTES MAGNÈTICS PER PORTES | DETECTORS D´OBERTURA DE PORTES |  |  | JT2-6.038 | [9 empty] | 1518 |  | ok | 50A
Departament Territori i Sostenibilitat | Tarradelles | TES.TAR2-6.081.098 | 1Sot/Pàrking |  |  |  | 2443 | CONTACTES MAGNÈTICS PER PORTES | DETECTORS D´OBERTURA DE PORTES |  |  | JT2-6.038 | [9 empty] | 1518 |  | ok | 50A
Departament Territori i Sostenibilitat | Tarradelles | TES.TAR2-6.081.098 | 1Sot/Pàrking |  |  |  | 2481 | CONTACTES MAGNÈTICS PER PORTES | DETECTORS D´OBERTURA DE PORTES |  |  | JT2-6.038 | [9 empty] | 1518 |  | ok | 50A
Departament Territori i Sostenibilitat | Tarradelles | TES.TAR2-6.081.103 | 1Sot/Armari interruptors genera |  |  |  | 160 | QUADRE ELÈCTRIC GENERAL | Marca: ABB - L. repart. s. comuns i aparcament (SACE S7) - L. repart. plantes 1 i 2 (SACE S6) - L. repart. plantes 3 a 8 (SACE S7) |  | Quadre elèctric - Bateria | JT2-6.095 | [9 empty] | 1301 |  | ok | 50A
Departament Territori i Sostenibilitat | Tarradelles | TES.TAR2-6.081.103 | 1Sot/Armari interruptors genera |  |  |  | 787 | EXTINTOR PORTATIL DE CO2 | Extintors portatils CO2 AEM Agent extintor: CO2, NC-5 kg Eficàcia: 34B |  |  | JT2-6.069 | [9 empty] | 1487 |  | ok | 20A
Departament Territori i Sostenibilitat | Tarradelles | TES.TAR2-6.081.105 | 1Sot/Insoladora |  |  |  | 354 | ESCALFADOR | Marca: Fleck - Mod: Nilo-7/25L Coberta exterior: Acer electro.zincat, revestit exteriorment amb làmina PVC. Aïllament: Sistema expanso de poliuretà rígid injectat. Resistència: tensió 220V. Termòstat de treball: Connectar i desconnectar automàticame |  | ELÈCTRIC | JT2-6.065 | [9 empty] | 1390 |  | ok | 10A
Departament Territori i Sostenibilitat | Tarradelles | TES.TAR2-6.081.105 | 1Sot/Insoladora |  |  |  | 560 | SAFREIG |  |  | Aiguera Inox | JT2-6.103 | [9 empty] | 1708 |  | ok | 50A
Departament Territori i Sostenibilitat | Tarradelles | TES.TAR2-6.081.105 | 1Sot/Insoladora |  |  |  | 788 | EXTINTOR PORTATIL DE CO2 | Extintors portatils CO2 AEM Agent extintor: CO2, NC-5 kg Eficàcia: 34B |  |  | JT2-6.069 | [9 empty] | 1487 |  | ok | 20A
Departament Territori i Sostenibilitat | Tarradelles | TES.TAR2-6.081.105 | 1Sot/Insoladora |  |  |  | 1134 | EXTINTOR DE POLS ABC | Extintor EXMON 6 ó 10 kg de càrrega tipus pols ABC Classificació 21A 113B C Control per palanca en cos Manómetre i vàlvula de contrast Mànega Extintor EXTAR Extintor COINTRA Extintor BIFAN IBÉRICA 6Kg de càrrega 6Kg |  |  | JT2-6.067 | [9 empty] | 1723 |  | ok | 20A
Departament Territori i Sostenibilitat | Tarradelles | TES.TAR2-6.081.105 | 1Sot/Insoladora |  |  |  | 1135 | EXTINTOR DE POLS ABC | Extintor EXMON 6 ó 10 kg de càrrega tipus pols ABC Classificació 21A 113B C Control per palanca en cos Manómetre i vàlvula de contrast Mànega Extintor EXTAR Extintor COINTRA Extintor BIFAN IBÉRICA 6Kg de càrrega 6Kg |  |  | JT2-6.067 | [9 empty] | 1723 |  | ok | 20A
Departament Territori i Sostenibilitat | Tarradelles | TES.TAR2-6.081.105 | 1Sot/Insoladora |  |  |  | 1291 | AIXETES MONOCOMANDAMENT AF/AC | Marca: Presto i Trestronic. Conjunt d´aixetes d´aigua freda i calenta de lavabos i safareig (i dutxes en soterrani 1) |  |  | JT2-6.146 | [9 empty] | 1440 |  | ok | 10A
Departament Territori i Sostenibilitat | Tarradelles | TES.TAR2-6.081.105 | 1Sot/Insoladora |  |  |  | 1310 | CONTACTES MAGNÈTICS PER PORTES | DETECTORS D´OBERTURA DE PORTES |  |  | JT2-6.038 | [9 empty] | 1518 |  | ok | 50A
Departament Territori i Sostenibilitat | Tarradelles | TES.TAR2-6.081.105 | 1Sot/Insoladora |  |  |  | 1410 | AIGÜERA INOX |  |  |  | JT2-6.203 | [9 empty] | 1708 |  | ok | 50A
Departament Territori i Sostenibilitat | Tarradelles | TES.TAR2-6.081.105 | 1Sot/Insoladora |  |  |  | 1980 | SAFREIG |  |  | Aiguera Inox | JT2-6.103 | [9 empty] | 1708 |  | ok | 50A
Departament Territori i Sostenibilitat | Tarradelles | TES.TAR2-6.081.105 | 1Sot/Insoladora |  |  |  | 2032 | AIXETES MONOCOMANDAMENT AF/AC | Marca: Presto i Trestronic. Conjunt d´aixetes d´aigua freda i calenta de lavabos i safareig (i dutxes en soterrani 1) |  |  | JT2-6.146 | [9 empty] | 1440 |  | ok | 10A
Departament Territori i Sostenibilitat | Tarradelles | TES.TAR2-6.081.105 | 1Sot/Insoladora |  |  |  | 2051 | CONTACTES MAGNÈTICS PER PORTES | DETECTORS D´OBERTURA DE PORTES |  |  | JT2-6.038 | [9 empty] | 1518 |  | ok | 50A
Departament Territori i Sostenibilitat | Tarradelles | TES.TAR2-6.081.105 | 1Sot/Insoladora |  |  |  | 2151 | AIGÜERA INOX |  |  |  | JT2-6.203 | [9 empty] | 1708 |  | ok | 50A
Departament Territori i Sostenibilitat | Tarradelles | TES.TAR2-6.081.106 | 1Sot/Imprempta |  |  |  | 261 | EQUIP PARTIT HITECSA CCH-801 | Acondiconador d´aire tipo partit de condensació per aire. Marca: HITECSA Model: CCH-801/CLV-801 (unitat exterior/unitat interior) Potencia frigorifica: 24 kW Potencia absorvida: 9.25/1.1 kW Gas Refrigerant: R22 Condensadora situada en Pati Inst |  | IMPRENTA | JT2-6.062 | [9 empty] | 1601 |  | ok | 50A
Departament Territori i Sostenibilitat | Tarradelles | TES.TAR2-6.081.106 | 1Sot/Imprempta |  |  |  | 262 | SUBQUADRES ELÈCTRICS | De tres marques diferents: MERLIN GERIN, ABB i TERASAKI - Interruptors automàtics magnetotèrmics - Interruptors diferencials - Contactors |  | Impremta | JT2-6.107 | [9 empty] | 1557 |  | ok | 50A
Departament Territori i Sostenibilitat | Tarradelles | TES.TAR2-6.081.106 | 1Sot/Imprempta |  |  |  | 613 | SENYAL LLUMINOS |  |  |  | JT2-6.202 | [9 empty] | 1413 |  | ok | 30A
Departament Territori i Sostenibilitat | Tarradelles | TES.TAR2-6.081.106 | 1Sot/Imprempta |  |  |  | 1136 | EXTINTOR DE POLS ABC | Extintor EXMON 6 ó 10 kg de càrrega tipus pols ABC Classificació 21A 113B C Control per palanca en cos Manómetre i vàlvula de contrast Mànega Extintor EXTAR Extintor COINTRA Extintor BIFAN IBÉRICA 6Kg de càrrega 6Kg |  |  | JT2-6.067 | [9 empty] | 1723 |  | ok | 20A
Departament Territori i Sostenibilitat | Tarradelles | TES.TAR2-6.081.107 | 1Sot/Correus |  |  |  | 841 | CONTACTES MAGNÈTICS PER PORTES | DETECTORS D´OBERTURA DE PORTES |  |  | JT2-6.038 | [9 empty] | 1518 |  | ok | 50A
Departament Territori i Sostenibilitat | Tarradelles | TES.TAR2-6.081.107 | 1Sot/Correus |  |  |  | 1137 | EXTINTOR DE POLS ABC | Extintor EXMON 6 ó 10 kg de càrrega tipus pols ABC Classificació 21A 113B C Control per palanca en cos Manómetre i vàlvula de contrast Mànega Extintor EXTAR Extintor COINTRA Extintor BIFAN IBÉRICA 6Kg de càrrega 6Kg |  |  | JT2-6.067 | [9 empty] | 1723 |  | ok | 20A
Departament Territori i Sostenibilitat | Tarradelles | TES.TAR2-6.081.108 | 1Sot/Neteja 2 |  |  |  | 789 | EXTINTOR PORTATIL DE CO2 | Extintors portatils CO2 AEM Agent extintor: CO2, NC-5 kg Eficàcia: 34B |  |  | JT2-6.069 | [9 empty] | 1487 |  | ok | 20A
Departament Territori i Sostenibilitat | Tarradelles | TES.TAR2-6.109 | 2Sot |  |  |  | 24 | MEGAFONIA (16 ut) |  |  | Zona 1 - Linia 4 sot-2 | JT2-6.084 | [9 empty] | 1364 |  | ok | 30A
Departament Territori i Sostenibilitat | Tarradelles | TES.TAR2-6.109 | 2Sot |  |  |  | 896 | DETECTOR IÒNIC (24 ut) | Detector iònic de fums APOLLO sèrie 60. PT No 55000-200 ING Serial No 0397-12374 BUILD 12 Homologat. Detector iònic de fums COFEM DIH-4, EN-54/7 |  |  | JT2-6.045 | [9 empty] | 1614 |  | ok | 10A
Departament Territori i Sostenibilitat | Tarradelles | TES.TAR2-6.109 | 2Sot |  |  |  | 897 | DETECTOR TERMOVELOCIMÈTRIC (46 ut) | Detector termovelocimètric Marca i model: T-Apollo sèrie 60 |  |  | JT2-6.047 | [9 empty] | 1614 |  | ok | 10A
Departament Territori i Sostenibilitat | Tarradelles | TES.TAR2-6.109 | 2Sot |  |  |  | 981 | DOWNLIGHTS LLUM FLUORESCENT (11 ut) | Downlights ERCO amb reflector i anella embellidora Models: 83 881 83 891 83 460 TC-D: 2x18W 2x26W 2x9W Downlights ERCO amb reflector i anella embellidora Model: 83 884 22214 TC-D: 2x18W 2x26W Downlight |  |  | JT2-6.050 | [9 empty] | 1637 |  | ok | 50A
Departament Territori i Sostenibilitat | Tarradelles | TES.TAR2-6.109 | 2Sot |  |  |  | 982 | HUBLOT ESTANC (10 ut) | HUBLOT ESTANC CONTILUX Mod. 01 AMB REIXA DE PROTECCIÓ PER LA LAMPADA D´INCANDESCÈNCIA de 60W E27 i BAIX CONSUM LP DE 9W |  |  | JT2-6.079 | [9 empty] | 1637 |  | ok | 50A
Departament Territori i Sostenibilitat | Tarradelles | TES.TAR2-6.109 | 2Sot |  |  |  | 983 | REGLETES FLUORESCENTS (51 ut) | Regleta fluorescent MAZDA Mod. RBD de 1x18w 1 x 36W i de 1 x 58W 2x36w 2x58w amb Reactància : NOVALUX Condensador : UFASA Encebador : MAZDA S1 Portatub : VOSSLOH Regleta fluorescent ZALUX difusor acrílic estanc d |  |  | JT2-6.097 | [9 empty] | 1637 |  | ok | 50A
Departament Territori i Sostenibilitat | Tarradelles | TES.TAR2-6.109 | 2Sot |  |  |  | 1017 | AUTONOMS EMERGÈNCIA FLUORESCENT (22 ut) | Aparells autònoms d´emergència i senyalització de tipus fluorescent Marca: SAFT - URA E9 - 412 S i E9-312 S Lampada:1 x PL 9 W Fluxe lum: 277 lm 212lm Lampada senyalització: 2x12V/0,1A Consum: 4W/5VA. Bateria recargab |  |  | JT2-6.006 | [9 empty] | 1692 |  | ok | 2A
Departament Territori i Sostenibilitat | Tarradelles | TES.TAR2-6.109 | 2Sot |  |  |  | 1164 | MECANISMES | INTERRUPTOR BTICINO LIVING MODEL:4501 16A 250V PULSAD |  |  | JT2-6.083 | [9 empty] | 1447 |  | ok | 10A
Departament Territori i Sostenibilitat | Tarradelles | TES.TAR2-6.109 | 2Sot |  |  |  | 1186 | POLSADOR MANUAL ALARMA | Polsador manual d´alarma, color vermell i montage de superficie Incorpora tapa plàstica de protecció, clau de prova d´accionament lateral Marca / Model: ADEMCO / KR-SR Vidre de recanvi: KG1 |  |  | JT2-6.089 | [9 empty] | 1524 |  | ok | 50A
Departament Territori i Sostenibilitat | Tarradelles | TES.TAR2-6.109 | 2Sot |  |  |  | 2510 | POLSADOR MANUAL ALARMA | Polsador manual d´alarma, color vermell i montage de superficie Incorpora tapa plàstica de protecció, clau de prova d´accionament lateral Marca / Model: ADEMCO / KR-SR Vidre de recanvi: KG1 |  |  | JT2-6.089 | [9 empty] | 1524 |  | ok | 50A
Departament Territori i Sostenibilitat | Tarradelles | TES.TAR2-6.109 | 2Sot |  |  |  | 2527 | POLSADOR MANUAL ALARMA | Polsador manual d´alarma, color vermell i montage de superficie Incorpora tapa plàstica de protecció, clau de prova d´accionament lateral Marca / Model: ADEMCO / KR-SR Vidre de recanvi: KG1 |  |  | JT2-6.089 | [9 empty] | 1524 |  | ok | 50A
Departament Territori i Sostenibilitat | Tarradelles | TES.TAR2-6.109 | 2Sot |  |  |  | 2544 | POLSADOR MANUAL ALARMA | Polsador manual d´alarma, color vermell i montage de superficie Incorpora tapa plàstica de protecció, clau de prova d´accionament lateral Marca / Model: ADEMCO / KR-SR Vidre de recanvi: KG1 |  |  | JT2-6.089 | [9 empty] | 1524 |  | ok | 50A
Departament Territori i Sostenibilitat | Tarradelles | TES.TAR2-6.109 | 2Sot |  |  |  | 2561 | POLSADOR MANUAL ALARMA | Polsador manual d´alarma, color vermell i montage de superficie Incorpora tapa plàstica de protecció, clau de prova d´accionament lateral Marca / Model: ADEMCO / KR-SR Vidre de recanvi: KG1 |  |  | JT2-6.089 | [9 empty] | 1524 |  | ok | 50A
Departament Territori i Sostenibilitat | Tarradelles | TES.TAR2-6.109 | 2Sot |  |  |  | 2711 | MECANISMES | INTERRUPTOR BTICINO LIVING MODEL:4501 16A 250V PULSAD |  |  | JT2-6.083 | [9 empty] | 1447 |  | ok | 10A
Departament Territori i Sostenibilitat | Tarradelles | TES.TAR2-6.109 | 2Sot |  |  |  | 2727 | MECANISMES | INTERRUPTOR BTICINO LIVING MODEL:4501 16A 250V PULSAD |  |  | JT2-6.083 | [9 empty] | 1447 |  | ok | 10A
Departament Territori i Sostenibilitat | Tarradelles | TES.TAR2-6.109 | 2Sot |  |  |  | 2743 | MECANISMES | INTERRUPTOR BTICINO LIVING MODEL:4501 16A 250V PULSAD |  |  | JT2-6.083 | [9 empty] | 1447 |  | ok | 10A
Departament Territori i Sostenibilitat | Tarradelles | TES.TAR2-6.109 | 2Sot |  |  |  | 2759 | MECANISMES | INTERRUPTOR BTICINO LIVING MODEL:4501 16A 250V PULSAD |  |  | JT2-6.083 | [9 empty] | 1447 |  | ok | 10A
Departament Territori i Sostenibilitat | Tarradelles | TES.TAR2-6.109 | 2Sot |  |  |  | 2775 | MECANISMES | INTERRUPTOR BTICINO LIVING MODEL:4501 16A 250V PULSAD |  |  | JT2-6.083 | [9 empty] | 1447 |  | ok | 10A
Departament Territori i Sostenibilitat | Tarradelles | TES.TAR2-6.109 | 2Sot |  |  |  | 2791 | MECANISMES | INTERRUPTOR BTICINO LIVING MODEL:4501 16A 250V PULSAD |  |  | JT2-6.083 | [9 empty] | 1447 |  | ok | 10A
Departament Territori i Sostenibilitat | Tarradelles | TES.TAR2-6.109.002 | 2Sot/Pati Instal·lacions Tarrad |  |  |  | 91 | VENTILADOR CE | Ventilador CBI Italia Referència N.830/10 Type GAV100 10 4 |  | Tarrradellas 2 Soterrani | JT2-6.117 | [9 empty] | 1342 |  | ok | 20A
Departament Territori i Sostenibilitat | Tarradelles | TES.TAR2-6.109.002 | 2Sot/Pati Instal·lacions Tarrad |  |  |  | 165 | VENTILADOR CE | Ventilador CBI Italia Referència N.830/10 Type GAV100 10 4 |  | Provença 2 Soterrani | JT2-6.117 | [9 empty] | 1342 |  | ok | 20A
Departament Territori i Sostenibilitat | Tarradelles | TES.TAR2-6.109.002 | 2Sot/Pati Instal·lacions Tarrad |  |  |  | 790 | EXTINTOR PORTATIL DE CO2 | Extintors portatils CO2 AEM Agent extintor: CO2, NC-5 kg Eficàcia: 34B |  |  | JT2-6.069 | [9 empty] | 1487 |  | ok | 20A
Departament Territori i Sostenibilitat | Tarradelles | TES.TAR2-6.109.002 | 2Sot/Pati Instal·lacions Tarrad |  |  |  | 828 | QUADRE ELÈC. CARREGA COTX.ELÈCTRIC |  |  |  | JT2-6.198 | [9 empty] | 1495 |  | ok | 50A
Departament Territori i Sostenibilitat | Tarradelles | TES.TAR2-6.109.002 | 2Sot/Pati Instal·lacions Tarrad |  |  |  | 1294 | QUADRE ELÈCT. VENTILADORS |  |  |  | JT2-6.199 | [9 empty] | 1495 |  | ok | 50A
Departament Territori i Sostenibilitat | Tarradelles | TES.TAR2-6.109.002 | 2Sot/Pati Instal·lacions Tarrad |  |  |  | 2035 | QUADRE ELÈCT. VENTILADORS |  |  |  | JT2-6.199 | [9 empty] | 1495 |  | ok | 50A
Departament Territori i Sostenibilitat | Tarradelles | TES.TAR2-6.109.006 | 2Sot/Pati Instal·lacions Interi |  |  |  | 96 | EXTRACTOR CE-400-6 | Extractor CDV Type CE 400-6 Tensió 220/380V, 50Hz Intensitat 29/17 A Potència 7,5 Kw, 960 rpm, Ref.25628. |  | Tarradellas 2 Soterrani | JT2-6.070 | [9 empty] | 1609 |  | ok | 50A
Departament Territori i Sostenibilitat | Tarradelles | TES.TAR2-6.109.006 | 2Sot/Pati Instal·lacions Interi |  |  |  | 166 | EXTRACTOR CE-400-6 | Extractor CDV Type CE 400-6 Tensió 220/380V, 50Hz Intensitat 29/17 A Potència 7,5 Kw, 960 rpm, Ref.25628. |  | Provença 2 Soterrani | JT2-6.070 | [9 empty] | 1609 |  | ok | 50A
Departament Territori i Sostenibilitat | Tarradelles | TES.TAR2-6.109.006 | 2Sot/Pati Instal·lacions Interi |  |  |  | 1295 | QUADRE ELÈCT. EXTRACTORS |  |  |  | JT2-6.200 | [9 empty] | 1495 |  | ok | 50A
Departament Territori i Sostenibilitat | Tarradelles | TES.TAR2-6.109.006 | 2Sot/Pati Instal·lacions Interi |  |  |  | 2036 | QUADRE ELÈCT. EXTRACTORS |  |  |  | JT2-6.200 | [9 empty] | 1495 |  | ok | 50A
Departament Territori i Sostenibilitat | Tarradelles | TES.TAR2-6.109.026 | 2Sot/Escala Tarradellas |  |  |  | 595 | COLUMNA SECA | Columna seca amb dos boques de sortida d´aigua BIOSCA. |  |  | JT2-6.032 | [9 empty] | 1340 |  | ok | 50A
Departament Territori i Sostenibilitat | Tarradelles | TES.TAR2-6.109.051 | 2Sot/Escala Sants-Provença |  |  |  | 596 | COLUMNA SECA | Columna seca amb dos boques de sortida d´aigua BIOSCA. |  |  | JT2-6.032 | [9 empty] | 1340 |  | ok | 50A
Departament Territori i Sostenibilitat | Tarradelles | TES.TAR2-6.109.054 | 2Sot/Lavabos Tarradellas |  |  |  | 294 | ASSECADOR DE MANS | SANIFLOW AMB POLSADOR Mod: E-88C- Còdic ant:95003D Dimensions: 255x282x215mm Pes: 11.5Kg Funcionament: Polsador amb temporitzador 34 Tensió:220V/10A/50-60Hz/250W Resistència elèctrica: 2000W |  | FORA DE SERVEI | JT2-6.005 | [9 empty] | 1551 |  | ok | 10A
Departament Territori i Sostenibilitat | Tarradelles | TES.TAR2-6.109.054 | 2Sot/Lavabos Tarradellas |  |  |  | 652 | AIXETES BOLA | Marca: Presto i Trestronic. Conjunt d´aixetes d´aigua freda i calenta de lavabos i safareig (i dutxes en soterrani 1) |  |  | JT2-6.149 | [9 empty] | 1440 |  | ok | 10A
Departament Territori i Sostenibilitat | Tarradelles | TES.TAR2-6.109.054 | 2Sot/Lavabos Tarradellas |  |  |  | 2234 | ASSECADOR DE MANS | SANIFLOW AMB POLSADOR Mod: E-88C- Còdic ant:95003D Dimensions: 255x282x215mm Pes: 11.5Kg Funcionament: Polsador amb temporitzador 34 Tensió:220V/10A/50-60Hz/250W Resistència elèctrica: 2000W |  | FORA DE SERVEI | JT2-6.005 | [9 empty] | 1551 |  | ok | 10A
Departament Territori i Sostenibilitat | Tarradelles | TES.TAR2-6.109.054 | 2Sot/Lavabos Tarradellas |  |  |  | 2323 | ASSECADOR DE MANS | SANIFLOW AMB POLSADOR Mod: E-88C- Còdic ant:95003D Dimensions: 255x282x215mm Pes: 11.5Kg Funcionament: Polsador amb temporitzador 34 Tensió:220V/10A/50-60Hz/250W Resistència elèctrica: 2000W |  | FORA DE SERVEI | JT2-6.005 | [9 empty] | 1551 |  | ok | 10A
Departament Territori i Sostenibilitat | Tarradelles | TES.TAR2-6.109.055 | 2Sot/Lavabos Tarradellas Homes |  |  |  | 653 | AIXETES TEMPORITZADA SENZILLA | Marca: Presto i Trestronic. Conjunt d´aixetes d´aigua freda i calenta de lavabos i safareig (i dutxes en soterrani 1) |  |  | JT2-6.142 | [9 empty] | 1440 |  | ok | 10A
Departament Territori i Sostenibilitat | Tarradelles | TES.TAR2-6.109.055 | 2Sot/Lavabos Tarradellas Homes |  |  |  | 859 | RENTAMANS | Marca: Roca - Mod: Victoria Aixeta Presto 55115 Mezclador. Electrovàlvula: 90651 Pila de 6V tipo 2CR5 Presió de servei: 1 a 5 bar(min.0,8bar - max. 8 bar) Cabal: 6l/min Temperatura d´us recomanat: 60ºC ( màxim 75º) Aixeta Presto (Vestuaris) Mo |  |  | JT2-6.100 | [9 empty] | 1549 |  | ok | 20A
Departament Territori i Sostenibilitat | Tarradelles | TES.TAR2-6.109.055 | 2Sot/Lavabos Tarradellas Homes |  |  |  | 873 | INODOROS | Marca:Roca - Mod: Victoria. Inodoro de Pedestal. Dipòsit amb tirador (capacitat 6L). Descàrrega Geberit amb 2 polsadors |  |  | JT2-6.081 | [9 empty] | 1576 |  | ok | 50A
Departament Territori i Sostenibilitat | Tarradelles | TES.TAR2-6.109.056 | 2Sot/Lavabos Tarradellas Dones |  |  |  | 654 | AIXETES TEMPORITZADA SENZILLA | Marca: Presto i Trestronic. Conjunt d´aixetes d´aigua freda i calenta de lavabos i safareig (i dutxes en soterrani 1) |  |  | JT2-6.142 | [9 empty] | 1440 |  | ok | 10A
Departament Territori i Sostenibilitat | Tarradelles | TES.TAR2-6.109.056 | 2Sot/Lavabos Tarradellas Dones |  |  |  | 860 | RENTAMANS | Marca: Roca - Mod: Victoria Aixeta Presto 55115 Mezclador. Electrovàlvula: 90651 Pila de 6V tipo 2CR5 Presió de servei: 1 a 5 bar(min.0,8bar - max. 8 bar) Cabal: 6l/min Temperatura d´us recomanat: 60ºC ( màxim 75º) Aixeta Presto (Vestuaris) Mo |  |  | JT2-6.100 | [9 empty] | 1549 |  | ok | 20A
Departament Territori i Sostenibilitat | Tarradelles | TES.TAR2-6.109.056 | 2Sot/Lavabos Tarradellas Dones |  |  |  | 874 | INODOROS | Marca:Roca - Mod: Victoria. Inodoro de Pedestal. Dipòsit amb tirador (capacitat 6L). Descàrrega Geberit amb 2 polsadors |  |  | JT2-6.081 | [9 empty] | 1576 |  | ok | 50A
Departament Territori i Sostenibilitat | Tarradelles | TES.TAR2-6.109.057 | 2Sot/Lavabos Tarradellas Minusv |  |  |  | 655 | AIXETES TEMPORITZADA SENZILLA | Marca: Presto i Trestronic. Conjunt d´aixetes d´aigua freda i calenta de lavabos i safareig (i dutxes en soterrani 1) |  |  | JT2-6.142 | [9 empty] | 1440 |  | ok | 10A
Departament Territori i Sostenibilitat | Tarradelles | TES.TAR2-6.109.057 | 2Sot/Lavabos Tarradellas Minusv |  |  |  | 847 | RENTAMANS | Marca: Roca - Mod: Victoria Aixeta Presto 55115 Mezclador. Electrovàlvula: 90651 Pila de 6V tipo 2CR5 Presió de servei: 1 a 5 bar(min.0,8bar - max. 8 bar) Cabal: 6l/min Temperatura d´us recomanat: 60ºC ( màxim 75º) Aixeta Presto (Vestuaris) Mo |  |  | JT2-6.100 | [9 empty] | 1549 |  | ok | 20A
Departament Territori i Sostenibilitat | Tarradelles | TES.TAR2-6.109.057 | 2Sot/Lavabos Tarradellas Minusv |  |  |  | 875 | INODOROS | Marca:Roca - Mod: Victoria. Inodoro de Pedestal. Dipòsit amb tirador (capacitat 6L). Descàrrega Geberit amb 2 polsadors |  |  | JT2-6.081 | [9 empty] | 1576 |  | ok | 50A
Departament Territori i Sostenibilitat | Tarradelles | TES.TAR2-6.109.098 | 2Sot/Pàrking |  |  |  | 214 | CÀMERA DE SEGURETAT PER CTTV | Marca: PANASONIC Mòdel: WV-BP-130 Òptica TF0412D, amb carcasa exterior de seguretat. Marca: Sony Mòdel: TBK-1013DNAV18 IR CCD en color de sony de 1/3 super HAD Òptica varifocal 3.8-9mm Dia / Noche asfèrica autoiris DC F1.2 Alimentació aDC12V Ant |  | Nº15-16-17-18-19 TBK-1013 | JT2-6.015 | [9 empty] | 1541 |  | ok | 30A
Departament Territori i Sostenibilitat | Tarradelles | TES.TAR2-6.109.098 | 2Sot/Pàrking |  |  |  | 791 | EXTINTOR DE POLS SOBRE CARRO | Extintors sobre carro tipus pols ABC Marca: BIOSCA Classificació: A B C Càrrega: 25 kg |  |  | JT2-6.068 | [9 empty] | 1487 |  | ok | 20A
Departament Territori i Sostenibilitat | Tarradelles | TES.TAR2-6.109.098 | 2Sot/Pàrking |  |  |  | 792 | EXTINTOR PORTATIL DE CO2 | Extintors portatils CO2 AEM Agent extintor: CO2, NC-5 kg Eficàcia: 34B |  |  | JT2-6.069 | [9 empty] | 1487 |  | ok | 20A
Departament Territori i Sostenibilitat | Tarradelles | TES.TAR2-6.109.098 | 2Sot/Pàrking |  |  |  | 793 | EXTINTOR PORTATIL DE CO2 | Extintors portatils CO2 AEM Agent extintor: CO2, NC-5 kg Eficàcia: 34B |  |  | JT2-6.069 | [9 empty] | 1487 |  | ok | 20A
Departament Territori i Sostenibilitat | Tarradelles | TES.TAR2-6.109.098 | 2Sot/Pàrking |  |  |  | 794 | EXTINTOR PORTATIL DE CO2 | Extintors portatils CO2 AEM Agent extintor: CO2, NC-5 kg Eficàcia: 34B |  |  | JT2-6.069 | [9 empty] | 1487 |  | ok | 20A
Departament Territori i Sostenibilitat | Tarradelles | TES.TAR2-6.109.098 | 2Sot/Pàrking |  |  |  | 795 | EXTINTOR PORTATIL DE CO2 | Extintors portatils CO2 AEM Agent extintor: CO2, NC-5 kg Eficàcia: 34B |  |  | JT2-6.069 | [9 empty] | 1487 |  | ok | 20A
Departament Territori i Sostenibilitat | Tarradelles | TES.TAR2-6.109.098 | 2Sot/Pàrking |  |  |  | 796 | EXTINTOR PORTATIL DE CO2 | Extintors portatils CO2 AEM Agent extintor: CO2, NC-5 kg Eficàcia: 34B |  |  | JT2-6.069 | [9 empty] | 1487 |  | ok | 20A
Departament Territori i Sostenibilitat | Tarradelles | TES.TAR2-6.109.098 | 2Sot/Pàrking |  |  |  | 797 | EXTINTOR PORTATIL DE CO2 | Extintors portatils CO2 AEM Agent extintor: CO2, NC-5 kg Eficàcia: 34B |  |  | JT2-6.069 | [9 empty] | 1487 |  | ok | 20A
Departament Territori i Sostenibilitat | Tarradelles | TES.TAR2-6.109.098 | 2Sot/Pàrking |  |  |  | 798 | EXTINTOR PORTATIL DE CO2 | Extintors portatils CO2 AEM Agent extintor: CO2, NC-5 kg Eficàcia: 34B |  |  | JT2-6.069 | [9 empty] | 1487 |  | ok | 20A
Departament Territori i Sostenibilitat | Tarradelles | TES.TAR2-6.109.098 | 2Sot/Pàrking |  |  |  | 799 | EXTINTOR PORTATIL DE CO2 | Extintors portatils CO2 AEM Agent extintor: CO2, NC-5 kg Eficàcia: 34B |  |  | JT2-6.069 | [9 empty] | 1487 |  | ok | 20A
Departament Territori i Sostenibilitat | Tarradelles | TES.TAR2-6.109.098 | 2Sot/Pàrking |  |  |  | 800 | EXTINTOR PORTATIL DE CO2 | Extintors portatils CO2 AEM Agent extintor: CO2, NC-5 kg Eficàcia: 34B |  |  | JT2-6.069 | [9 empty] | 1487 |  | ok | 20A
Departament Territori i Sostenibilitat | Tarradelles | TES.TAR2-6.109.098 | 2Sot/Pàrking |  |  |  | 1138 | EXTINTOR DE POLS ABC | Extintor EXMON 6 ó 10 kg de càrrega tipus pols ABC Classificació 21A 113B C Control per palanca en cos Manómetre i vàlvula de contrast Mànega Extintor EXTAR Extintor COINTRA Extintor BIFAN IBÉRICA 6Kg de càrrega 6Kg |  |  | JT2-6.067 | [9 empty] | 1723 |  | ok | 20A
Departament Territori i Sostenibilitat | Tarradelles | TES.TAR2-6.109.098 | 2Sot/Pàrking |  |  |  | 1139 | EXTINTOR DE POLS ABC | Extintor EXMON 6 ó 10 kg de càrrega tipus pols ABC Classificació 21A 113B C Control per palanca en cos Manómetre i vàlvula de contrast Mànega Extintor EXTAR Extintor COINTRA Extintor BIFAN IBÉRICA 6Kg de càrrega 6Kg |  |  | JT2-6.067 | [9 empty] | 1723 |  | ok | 20A
Departament Territori i Sostenibilitat | Tarradelles | TES.TAR2-6.109.098 | 2Sot/Pàrking |  |  |  | 1140 | EXTINTOR DE POLS ABC | Extintor EXMON 6 ó 10 kg de càrrega tipus pols ABC Classificació 21A 113B C Control per palanca en cos Manómetre i vàlvula de contrast Mànega Extintor EXTAR Extintor COINTRA Extintor BIFAN IBÉRICA 6Kg de càrrega 6Kg |  |  | JT2-6.067 | [9 empty] | 1723 |  | ok | 20A
Departament Territori i Sostenibilitat | Tarradelles | TES.TAR2-6.109.098 | 2Sot/Pàrking |  |  |  | 1141 | EXTINTOR DE POLS ABC | Extintor EXMON 6 ó 10 kg de càrrega tipus pols ABC Classificació 21A 113B C Control per palanca en cos Manómetre i vàlvula de contrast Mànega Extintor EXTAR Extintor COINTRA Extintor BIFAN IBÉRICA 6Kg de càrrega 6Kg |  |  | JT2-6.067 | [9 empty] | 1723 |  | ok | 20A
Departament Territori i Sostenibilitat | Tarradelles | TES.TAR2-6.109.098 | 2Sot/Pàrking |  |  |  | 1142 | EXTINTOR DE POLS ABC | Extintor EXMON 6 ó 10 kg de càrrega tipus pols ABC Classificació 21A 113B C Control per palanca en cos Manómetre i vàlvula de contrast Mànega Extintor EXTAR Extintor COINTRA Extintor BIFAN IBÉRICA 6Kg de càrrega 6Kg |  |  | JT2-6.067 | [9 empty] | 1723 |  | ok | 20A
Departament Territori i Sostenibilitat | Tarradelles | TES.TAR2-6.109.098 | 2Sot/Pàrking |  |  |  | 1176 | DETECTOR MONÒXID DE CARBONI | Detector de monòxid de carboni marca DURAN Model: GAS 00023 |  |  | JT2-6.046 | [9 empty] | 1383 |  | ok | 10A
Departament Territori i Sostenibilitat | Tarradelles | TES.TAR2-6.109.098 | 2Sot/Pàrking |  |  |  | 1200 | SIRENA ACUSTICA ALARMA | Sirena acústica de color vermell. Composta per sirena multitonal vermella. Tensió de treball 24 V.CC. Consum 300 m.a. |  |  | JT2-6.105 | [9 empty] | 1328 |  | ok | 20A
Departament Territori i Sostenibilitat | Tarradelles | TES.TAR2-6.109.098 | 2Sot/Pàrking |  |  |  | 1235 | EQUIP DE MÀNEGA BIE 25 | Boca d´incendis equipada de 25 mm. marca COFEM. |  |  | JT2-6.058 | [9 empty] | 1639 |  | ok | 20A
Departament Territori i Sostenibilitat | Tarradelles | TES.TAR2-6.109.098 | 2Sot/Pàrking |  |  |  | 2240 | SIRENA ACUSTICA ALARMA | Sirena acústica de color vermell. Composta per sirena multitonal vermella. Tensió de treball 24 V.CC. Consum 300 m.a. |  |  | JT2-6.105 | [9 empty] | 1328 |  | ok | 20A
Departament Territori i Sostenibilitat | Tarradelles | TES.TAR2-6.109.098 | 2Sot/Pàrking |  |  |  | 2275 | EQUIP DE MÀNEGA BIE 25 | Boca d´incendis equipada de 25 mm. marca COFEM. |  |  | JT2-6.058 | [9 empty] | 1639 |  | ok | 20A
Departament Territori i Sostenibilitat | Tarradelles | TES.TAR2-6.109.098 | 2Sot/Pàrking |  |  |  | 2329 | SIRENA ACUSTICA ALARMA | Sirena acústica de color vermell. Composta per sirena multitonal vermella. Tensió de treball 24 V.CC. Consum 300 m.a. |  |  | JT2-6.105 | [9 empty] | 1328 |  | ok | 20A
Departament Territori i Sostenibilitat | Tarradelles | TES.TAR2-6.109.098 | 2Sot/Pàrking |  |  |  | 2364 | EQUIP DE MÀNEGA BIE 25 | Boca d´incendis equipada de 25 mm. marca COFEM. |  |  | JT2-6.058 | [9 empty] | 1639 |  | ok | 20A
Departament Territori i Sostenibilitat | Tarradelles | TES.TAR2-6.109.098 | 2Sot/Pàrking |  |  |  | 2504 | CÀMERA DE SEGURETAT PER CTTV | Marca: PANASONIC Mòdel: WV-BP-130 Òptica TF0412D, amb carcasa exterior de seguretat. Marca: Sony Mòdel: TBK-1013DNAV18 IR CCD en color de sony de 1/3 super HAD Òptica varifocal 3.8-9mm Dia / Noche asfèrica autoiris DC F1.2 Alimentació aDC12V Ant |  | Nº15-16-17-18-19 TBK-1013 | JT2-6.015 | [9 empty] | 1541 |  | ok | 30A
Departament Territori i Sostenibilitat | Tarradelles | TES.TAR2-6.109.098 | 2Sot/Pàrking |  |  |  | 2521 | CÀMERA DE SEGURETAT PER CTTV | Marca: PANASONIC Mòdel: WV-BP-130 Òptica TF0412D, amb carcasa exterior de seguretat. Marca: Sony Mòdel: TBK-1013DNAV18 IR CCD en color de sony de 1/3 super HAD Òptica varifocal 3.8-9mm Dia / Noche asfèrica autoiris DC F1.2 Alimentació aDC12V Ant |  | Nº15-16-17-18-19 TBK-1013 | JT2-6.015 | [9 empty] | 1541 |  | ok | 30A
Departament Territori i Sostenibilitat | Tarradelles | TES.TAR2-6.109.098 | 2Sot/Pàrking |  |  |  | 2538 | CÀMERA DE SEGURETAT PER CTTV | Marca: PANASONIC Mòdel: WV-BP-130 Òptica TF0412D, amb carcasa exterior de seguretat. Marca: Sony Mòdel: TBK-1013DNAV18 IR CCD en color de sony de 1/3 super HAD Òptica varifocal 3.8-9mm Dia / Noche asfèrica autoiris DC F1.2 Alimentació aDC12V Ant |  | Nº15-16-17-18-19 TBK-1013 | JT2-6.015 | [9 empty] | 1541 |  | ok | 30A
Departament Territori i Sostenibilitat | Tarradelles | TES.TAR2-6.109.098 | 2Sot/Pàrking |  |  |  | 2555 | CÀMERA DE SEGURETAT PER CTTV | Marca: PANASONIC Mòdel: WV-BP-130 Òptica TF0412D, amb carcasa exterior de seguretat. Marca: Sony Mòdel: TBK-1013DNAV18 IR CCD en color de sony de 1/3 super HAD Òptica varifocal 3.8-9mm Dia / Noche asfèrica autoiris DC F1.2 Alimentació aDC12V Ant |  | Nº15-16-17-18-19 TBK-1013 | JT2-6.015 | [9 empty] | 1541 |  | ok | 30A
Departament Territori i Sostenibilitat | Tarradelles | TES.TAR2-6.109.098 | 2Sot/Pàrking |  |  |  | 2577 | DETECTOR MONÒXID DE CARBONI | Detector de monòxid de carboni marca DURAN Model: GAS 00023 |  |  | JT2-6.046 | [9 empty] | 1383 |  | ok | 10A
Departament Territori i Sostenibilitat | Tarradelles | TES.TAR2-6.109.098 | 2Sot/Pàrking |  |  |  | 2605 | DETECTOR MONÒXID DE CARBONI | Detector de monòxid de carboni marca DURAN Model: GAS 00023 |  |  | JT2-6.046 | [9 empty] | 1383 |  | ok | 10A
Departament Territori i Sostenibilitat | Tarradelles | TES.TAR2-6.109.098 | 2Sot/Pàrking |  |  |  | 2633 | DETECTOR MONÒXID DE CARBONI | Detector de monòxid de carboni marca DURAN Model: GAS 00023 |  |  | JT2-6.046 | [9 empty] | 1383 |  | ok | 10A
Departament Territori i Sostenibilitat | Tarradelles | TES.TAR2-6.109.098 | 2Sot/Pàrking |  |  |  | 2661 | DETECTOR MONÒXID DE CARBONI | Detector de monòxid de carboni marca DURAN Model: GAS 00023 |  |  | JT2-6.046 | [9 empty] | 1383 |  | ok | 10A
Departament Territori i Sostenibilitat | Tarradelles | TES.TAR2-6.109.098 | 2Sot/Pàrking |  |  |  | 2689 | DETECTOR MONÒXID DE CARBONI | Detector de monòxid de carboni marca DURAN Model: GAS 00023 |  |  | JT2-6.046 | [9 empty] | 1383 |  | ok | 10A
Departament Territori i Sostenibilitat | Tarradelles | TES.TAR2-6.109.110 | 2Sot/Ascensors 1-2 |  |  |  | 1397 | CONTACTES MAGNÈTICS PER PORTES | DETECTORS D´OBERTURA DE PORTES |  |  | JT2-6.038 | [9 empty] | 1618 |  | ok | 50A
Departament Territori i Sostenibilitat | Tarradelles | TES.TAR2-6.109.110 | 2Sot/Ascensors 1-2 |  |  |  | 2138 | CONTACTES MAGNÈTICS PER PORTES | DETECTORS D´OBERTURA DE PORTES |  |  | JT2-6.038 | [9 empty] | 1618 |  | ok | 50A
Departament Territori i Sostenibilitat | Tarradelles | TES.TAR2-6.110 | 3Sot |  |  |  | 25 | MEGAFONIA (14 ut) |  |  | Zona 1 - Linia 3 sot-3 | JT2-6.084 | [9 empty] | 1364 |  | ok | 30A
Departament Territori i Sostenibilitat | Tarradelles | TES.TAR2-6.110 | 3Sot |  |  |  | 898 | DETECTOR IÒNIC (22 ut) | Detector iònic de fums APOLLO sèrie 60. PT No 55000-200 ING Serial No 0397-12374 BUILD 12 Homologat. Detector iònic de fums COFEM DIH-4, EN-54/7 |  |  | JT2-6.045 | [9 empty] | 1614 |  | ok | 10A
Departament Territori i Sostenibilitat | Tarradelles | TES.TAR2-6.110 | 3Sot |  |  |  | 899 | DETECTOR TERMOVELOCIMÈTRIC (46 ut) | Detector termovelocimètric Marca i model: T-Apollo sèrie 60 |  |  | JT2-6.047 | [9 empty] | 1614 |  | ok | 10A
Departament Territori i Sostenibilitat | Tarradelles | TES.TAR2-6.110 | 3Sot |  |  |  | 984 | REGLETES FLUORESCENTS (47 ut) | Regleta fluorescent MAZDA Mod. RBD de 1x18w 1 x 36W i de 1 x 58W 2x36w 2x58w amb Reactància : NOVALUX Condensador : UFASA Encebador : MAZDA S1 Portatub : VOSSLOH Regleta fluorescent ZALUX difusor acrílic estanc d |  |  | JT2-6.097 | [9 empty] | 1637 |  | ok | 50A
Departament Territori i Sostenibilitat | Tarradelles | TES.TAR2-6.110 | 3Sot |  |  |  | 1018 | AUTONOMS EMERGÈNCIA FLUORESCENT (19 ut) | Aparells autònoms d´emergència i senyalització de tipus fluorescent Marca: SAFT - URA E9 - 412 S i E9-312 S Lampada:1 x PL 9 W Fluxe lum: 277 lm 212lm Lampada senyalització: 2x12V/0,1A Consum: 4W/5VA. Bateria recargab |  |  | JT2-6.006 | [9 empty] | 1692 |  | ok | 2A
Departament Territori i Sostenibilitat | Tarradelles | TES.TAR2-6.110 | 3Sot |  |  |  | 1159 | HUBLOT ESTANC | HUBLOT ESTANC CONTILUX Mod. 01 AMB REIXA DE PROTECCIÓ PER LA LAMPADA D´INCANDESCÈNCIA de 60W E27 i BAIX CONSUM LP DE 9W |  |  | JT2-6.079 | [9 empty] | 1637 |  | ok | 50A
Departament Territori i Sostenibilitat | Tarradelles | TES.TAR2-6.110 | 3Sot |  |  |  | 1175 | DOWNLIGHTS LLUM FLUORESCENT | Downlights ERCO amb reflector i anella embellidora Models: 83 881 83 891 83 460 TC-D: 2x18W 2x26W 2x9W Downlights ERCO amb reflector i anella embellidora Model: 83 884 22214 TC-D: 2x18W 2x26W Downlight |  |  | JT2-6.050 | [9 empty] | 1639 |  | ok | 50A
Departament Territori i Sostenibilitat | Tarradelles | TES.TAR2-6.110 | 3Sot |  |  |  | 1187 | POLSADOR MANUAL ALARMA | Polsador manual d´alarma, color vermell i montage de superficie Incorpora tapa plàstica de protecció, clau de prova d´accionament lateral Marca / Model: ADEMCO / KR-SR Vidre de recanvi: KG1 |  |  | JT2-6.089 | [9 empty] | 1524 |  | ok | 50A
Departament Territori i Sostenibilitat | Tarradelles | TES.TAR2-6.110 | 3Sot |  |  |  | 1205 | MECANISMES | INTERRUPTOR BTICINO LIVING MODEL:4501 16A 250V PULSAD |  |  | JT2-6.083 | [9 empty] | 1447 |  | ok | 10A
Departament Territori i Sostenibilitat | Tarradelles | TES.TAR2-6.110 | 3Sot |  |  |  | 2245 | MECANISMES | INTERRUPTOR BTICINO LIVING MODEL:4501 16A 250V PULSAD |  |  | JT2-6.083 | [9 empty] | 1447 |  | ok | 10A
Departament Territori i Sostenibilitat | Tarradelles | TES.TAR2-6.110 | 3Sot |  |  |  | 2334 | MECANISMES | INTERRUPTOR BTICINO LIVING MODEL:4501 16A 250V PULSAD |  |  | JT2-6.083 | [9 empty] | 1447 |  | ok | 10A
Departament Territori i Sostenibilitat | Tarradelles | TES.TAR2-6.110 | 3Sot |  |  |  | 2511 | POLSADOR MANUAL ALARMA | Polsador manual d´alarma, color vermell i montage de superficie Incorpora tapa plàstica de protecció, clau de prova d´accionament lateral Marca / Model: ADEMCO / KR-SR Vidre de recanvi: KG1 |  |  | JT2-6.089 | [9 empty] | 1524 |  | ok | 50A
Departament Territori i Sostenibilitat | Tarradelles | TES.TAR2-6.110 | 3Sot |  |  |  | 2528 | POLSADOR MANUAL ALARMA | Polsador manual d´alarma, color vermell i montage de superficie Incorpora tapa plàstica de protecció, clau de prova d´accionament lateral Marca / Model: ADEMCO / KR-SR Vidre de recanvi: KG1 |  |  | JT2-6.089 | [9 empty] | 1524 |  | ok | 50A
Departament Territori i Sostenibilitat | Tarradelles | TES.TAR2-6.110 | 3Sot |  |  |  | 2545 | POLSADOR MANUAL ALARMA | Polsador manual d´alarma, color vermell i montage de superficie Incorpora tapa plàstica de protecció, clau de prova d´accionament lateral Marca / Model: ADEMCO / KR-SR Vidre de recanvi: KG1 |  |  | JT2-6.089 | [9 empty] | 1524 |  | ok | 50A
Departament Territori i Sostenibilitat | Tarradelles | TES.TAR2-6.110 | 3Sot |  |  |  | 2562 | POLSADOR MANUAL ALARMA | Polsador manual d´alarma, color vermell i montage de superficie Incorpora tapa plàstica de protecció, clau de prova d´accionament lateral Marca / Model: ADEMCO / KR-SR Vidre de recanvi: KG1 |  |  | JT2-6.089 | [9 empty] | 1524 |  | ok | 50A
Departament Territori i Sostenibilitat | Tarradelles | TES.TAR2-6.110 | 3Sot |  |  |  | 2722 | DOWNLIGHTS LLUM FLUORESCENT | Downlights ERCO amb reflector i anella embellidora Models: 83 881 83 891 83 460 TC-D: 2x18W 2x26W 2x9W Downlights ERCO amb reflector i anella embellidora Model: 83 884 22214 TC-D: 2x18W 2x26W Downlight |  |  | JT2-6.050 | [9 empty] | 1639 |  | ok | 50A
Departament Territori i Sostenibilitat | Tarradelles | TES.TAR2-6.110 | 3Sot |  |  |  | 2738 | DOWNLIGHTS LLUM FLUORESCENT | Downlights ERCO amb reflector i anella embellidora Models: 83 881 83 891 83 460 TC-D: 2x18W 2x26W 2x9W Downlights ERCO amb reflector i anella embellidora Model: 83 884 22214 TC-D: 2x18W 2x26W Downlight |  |  | JT2-6.050 | [9 empty] | 1639 |  | ok | 50A
Departament Territori i Sostenibilitat | Tarradelles | TES.TAR2-6.110 | 3Sot |  |  |  | 2754 | DOWNLIGHTS LLUM FLUORESCENT | Downlights ERCO amb reflector i anella embellidora Models: 83 881 83 891 83 460 TC-D: 2x18W 2x26W 2x9W Downlights ERCO amb reflector i anella embellidora Model: 83 884 22214 TC-D: 2x18W 2x26W Downlight |  |  | JT2-6.050 | [9 empty] | 1639 |  | ok | 50A
Departament Territori i Sostenibilitat | Tarradelles | TES.TAR2-6.110 | 3Sot |  |  |  | 2770 | DOWNLIGHTS LLUM FLUORESCENT | Downlights ERCO amb reflector i anella embellidora Models: 83 881 83 891 83 460 TC-D: 2x18W 2x26W 2x9W Downlights ERCO amb reflector i anella embellidora Model: 83 884 22214 TC-D: 2x18W 2x26W Downlight |  |  | JT2-6.050 | [9 empty] | 1639 |  | ok | 50A
Departament Territori i Sostenibilitat | Tarradelles | TES.TAR2-6.110 | 3Sot |  |  |  | 2786 | DOWNLIGHTS LLUM FLUORESCENT | Downlights ERCO amb reflector i anella embellidora Models: 83 881 83 891 83 460 TC-D: 2x18W 2x26W 2x9W Downlights ERCO amb reflector i anella embellidora Model: 83 884 22214 TC-D: 2x18W 2x26W Downlight |  |  | JT2-6.050 | [9 empty] | 1639 |  | ok | 50A
Departament Territori i Sostenibilitat | Tarradelles | TES.TAR2-6.110 | 3Sot |  |  |  | 2802 | DOWNLIGHTS LLUM FLUORESCENT | Downlights ERCO amb reflector i anella embellidora Models: 83 881 83 891 83 460 TC-D: 2x18W 2x26W 2x9W Downlights ERCO amb reflector i anella embellidora Model: 83 884 22214 TC-D: 2x18W 2x26W Downlight |  |  | JT2-6.050 | [9 empty] | 1639 |  | ok | 50A
Departament Territori i Sostenibilitat | Tarradelles | TES.TAR2-6.110 | 3Sot |  |  |  | 2877 | HUBLOT ESTANC | HUBLOT ESTANC CONTILUX Mod. 01 AMB REIXA DE PROTECCIÓ PER LA LAMPADA D´INCANDESCÈNCIA de 60W E27 i BAIX CONSUM LP DE 9W |  |  | JT2-6.079 | [9 empty] | 1637 |  | ok | 50A
Departament Territori i Sostenibilitat | Tarradelles | TES.TAR2-6.110 | 3Sot |  |  |  | 2881 | HUBLOT ESTANC | HUBLOT ESTANC CONTILUX Mod. 01 AMB REIXA DE PROTECCIÓ PER LA LAMPADA D´INCANDESCÈNCIA de 60W E27 i BAIX CONSUM LP DE 9W |  |  | JT2-6.079 | [9 empty] | 1637 |  | ok | 50A
Departament Territori i Sostenibilitat | Tarradelles | TES.TAR2-6.110 | 3Sot |  |  |  | 2885 | HUBLOT ESTANC | HUBLOT ESTANC CONTILUX Mod. 01 AMB REIXA DE PROTECCIÓ PER LA LAMPADA D´INCANDESCÈNCIA de 60W E27 i BAIX CONSUM LP DE 9W |  |  | JT2-6.079 | [9 empty] | 1637 |  | ok | 50A
Departament Territori i Sostenibilitat | Tarradelles | TES.TAR2-6.110 | 3Sot |  |  |  | 2889 | HUBLOT ESTANC | HUBLOT ESTANC CONTILUX Mod. 01 AMB REIXA DE PROTECCIÓ PER LA LAMPADA D´INCANDESCÈNCIA de 60W E27 i BAIX CONSUM LP DE 9W |  |  | JT2-6.079 | [9 empty] | 1637 |  | ok | 50A
Departament Territori i Sostenibilitat | Tarradelles | TES.TAR2-6.110 | 3Sot |  |  |  | 2893 | HUBLOT ESTANC | HUBLOT ESTANC CONTILUX Mod. 01 AMB REIXA DE PROTECCIÓ PER LA LAMPADA D´INCANDESCÈNCIA de 60W E27 i BAIX CONSUM LP DE 9W |  |  | JT2-6.079 | [9 empty] | 1637 |  | ok | 50A
Departament Territori i Sostenibilitat | Tarradelles | TES.TAR2-6.110 | 3Sot |  |  |  | 2897 | HUBLOT ESTANC | HUBLOT ESTANC CONTILUX Mod. 01 AMB REIXA DE PROTECCIÓ PER LA LAMPADA D´INCANDESCÈNCIA de 60W E27 i BAIX CONSUM LP DE 9W |  |  | JT2-6.079 | [9 empty] | 1637 |  | ok | 50A
Departament Territori i Sostenibilitat | Tarradelles | TES.TAR2-6.110 | 3Sot |  |  |  | 2901 | HUBLOT ESTANC | HUBLOT ESTANC CONTILUX Mod. 01 AMB REIXA DE PROTECCIÓ PER LA LAMPADA D´INCANDESCÈNCIA de 60W E27 i BAIX CONSUM LP DE 9W |  |  | JT2-6.079 | [9 empty] | 1637 |  | ok | 50A
Departament Territori i Sostenibilitat | Tarradelles | TES.TAR2-6.110 | 3Sot |  |  |  | 2905 | HUBLOT ESTANC | HUBLOT ESTANC CONTILUX Mod. 01 AMB REIXA DE PROTECCIÓ PER LA LAMPADA D´INCANDESCÈNCIA de 60W E27 i BAIX CONSUM LP DE 9W |  |  | JT2-6.079 | [9 empty] | 1637 |  | ok | 50A
Departament Territori i Sostenibilitat | Tarradelles | TES.TAR2-6.110.002 | 3Sot/Pati Instal·lacions Tarrad |  |  |  | 94 | VENTILADOR CE | Ventilador CBI Italia Referència N.830/10 Type GAV100 10 4 |  | Tarradellas 3 Soterrani | JT2-6.117 | [9 empty] | 1342 |  | ok | 50A
Departament Territori i Sostenibilitat | Tarradelles | TES.TAR2-6.110.002 | 3Sot/Pati Instal·lacions Tarrad |  |  |  | 163 | VENTILADOR CE | Ventilador CBI Italia Referència N.830/10 Type GAV100 10 4 |  | Provença 3 Soterrani | JT2-6.117 | [9 empty] | 1342 |  | ok | 50A
Departament Territori i Sostenibilitat | Tarradelles | TES.TAR2-6.110.002 | 3Sot/Pati Instal·lacions Tarrad |  |  |  | 801 | EXTINTOR PORTATIL DE CO2 | Extintors portatils CO2 AEM Agent extintor: CO2, NC-5 kg Eficàcia: 34B |  |  | JT2-6.069 | [9 empty] | 1487 |  | ok | 20A
Departament Territori i Sostenibilitat | Tarradelles | TES.TAR2-6.110.002 | 3Sot/Pati Instal·lacions Tarrad |  |  |  | 1296 | QUADRE ELÈCT. VENTILADORS |  |  |  | JT2-6.199 | [9 empty] | 1495 |  | ok | 50A
Departament Territori i Sostenibilitat | Tarradelles | TES.TAR2-6.110.002 | 3Sot/Pati Instal·lacions Tarrad |  |  |  | 2037 | QUADRE ELÈCT. VENTILADORS |  |  |  | JT2-6.199 | [9 empty] | 1495 |  | ok | 50A
Departament Territori i Sostenibilitat | Tarradelles | TES.TAR2-6.110.006 | 3Sot/Pati Instal·lacions Interi |  |  |  | 95 | EXTRACTOR CE-400-6 | Extractor CDV Type CE 400-6 Tensió 220/380V, 50Hz Intensitat 29/17 A Potència 7,5 Kw, 960 rpm, Ref.25628. |  | Tarradellas 3 Soterrani | JT2-6.070 | [9 empty] | 1609 |  | ok | 20A
Departament Territori i Sostenibilitat | Tarradelles | TES.TAR2-6.110.006 | 3Sot/Pati Instal·lacions Interi |  |  |  | 164 | EXTRACTOR CE-400-6 | Extractor CDV Type CE 400-6 Tensió 220/380V, 50Hz Intensitat 29/17 A Potència 7,5 Kw, 960 rpm, Ref.25628. |  | Provença 3 Soterrani | JT2-6.070 | [9 empty] | 1609 |  | ok | 20A
Departament Territori i Sostenibilitat | Tarradelles | TES.TAR2-6.110.006 | 3Sot/Pati Instal·lacions Interi |  |  |  | 1297 | QUADRE ELÈCT. EXTRACTORS |  |  |  | JT2-6.200 | [9 empty] | 1495 |  | ok | 50A
Departament Territori i Sostenibilitat | Tarradelles | TES.TAR2-6.110.006 | 3Sot/Pati Instal·lacions Interi |  |  |  | 2038 | QUADRE ELÈCT. EXTRACTORS |  |  |  | JT2-6.200 | [9 empty] | 1495 |  | ok | 50A
Departament Territori i Sostenibilitat | Tarradelles | TES.TAR2-6.110.026 | 3Sot/Escala Tarradellas |  |  |  | 597 | COLUMNA SECA | Columna seca amb dos boques de sortida d´aigua BIOSCA. |  |  | JT2-6.032 | [9 empty] | 1340 |  | ok | 50A
Departament Territori i Sostenibilitat | Tarradelles | TES.TAR2-6.110.051 | 3Sot/Escala Sants-Provença | 3Sot/Escala Sants-Provença | 3Sot/Escala Sants-Provença | 3Sot/Escala Sants-Provença | 598 | COLUMNA SECA | Columna seca amb dos boques de sortida d´aigua BIOSCA. |  |  | JT2-6.032 | [9 empty] | 1340 |  | ok | 50A
Departament Territori i Sostenibilitat | Tarradelles | TES.TAR2-6.110.098 | 3Sot/Pàrking |  |  |  | 216 | CÀMERA DE SEGURETAT PER CTTV | Marca: PANASONIC Mòdel: WV-BP-130 Òptica TF0412D, amb carcasa exterior de seguretat. Marca: Sony Mòdel: TBK-1013DNAV18 IR CCD en color de sony de 1/3 super HAD Òptica varifocal 3.8-9mm Dia / Noche asfèrica autoiris DC F1.2 Alimentació aDC12V Ant |  | Nº10-11-12-13-14 TBK-1013 | JT2-6.015 | [9 empty] | 1541 |  | ok | 30A
Departament Territori i Sostenibilitat | Tarradelles | TES.TAR2-6.110.098 | 3Sot/Pàrking |  |  |  | 365 | DETECTOR INUNDACIÓ |  |  | Detector Inundació | JT2-6.044 | [9 empty] | 1671 |  | ok | 10A
Departament Territori i Sostenibilitat | Tarradelles | TES.TAR2-6.110.098 | 3Sot/Pàrking |  |  |  | 677 | RUIXADORS AIGUA (209 ut) | Marca: GLOBE Tipus: JOOG5, ISSF/68C, LPC, SSPGE. |  |  | JT2-6.101 | [9 empty] | 1470 |  | ok | 50A
Departament Territori i Sostenibilitat | Tarradelles | TES.TAR2-6.110.098 | 3Sot/Pàrking |  |  |  | 802 | EXTINTOR PORTATIL DE CO2 | Extintors portatils CO2 AEM Agent extintor: CO2, NC-5 kg Eficàcia: 34B |  |  | JT2-6.069 | [9 empty] | 1487 |  | ok | 20A
Departament Territori i Sostenibilitat | Tarradelles | TES.TAR2-6.110.098 | 3Sot/Pàrking |  |  |  | 803 | EXTINTOR PORTATIL DE CO2 | Extintors portatils CO2 AEM Agent extintor: CO2, NC-5 kg Eficàcia: 34B |  |  | JT2-6.069 | [9 empty] | 1487 |  | ok | 20A
Departament Territori i Sostenibilitat | Tarradelles | TES.TAR2-6.110.098 | 3Sot/Pàrking |  |  |  | 804 | EXTINTOR PORTATIL DE CO2 | Extintors portatils CO2 AEM Agent extintor: CO2, NC-5 kg Eficàcia: 34B |  |  | JT2-6.069 | [9 empty] | 1487 |  | ok | 20A
Departament Territori i Sostenibilitat | Tarradelles | TES.TAR2-6.110.098 | 3Sot/Pàrking |  |  |  | 805 | EXTINTOR PORTATIL DE CO2 | Extintors portatils CO2 AEM Agent extintor: CO2, NC-5 kg Eficàcia: 34B |  |  | JT2-6.069 | [9 empty] | 1487 |  | ok | 20A
Departament Territori i Sostenibilitat | Tarradelles | TES.TAR2-6.110.098 | 3Sot/Pàrking |  |  |  | 806 | EXTINTOR PORTATIL DE CO2 | Extintors portatils CO2 AEM Agent extintor: CO2, NC-5 kg Eficàcia: 34B |  |  | JT2-6.069 | [9 empty] | 1487 |  | ok | 20A
Departament Territori i Sostenibilitat | Tarradelles | TES.TAR2-6.110.098 | 3Sot/Pàrking |  |  |  | 807 | EXTINTOR PORTATIL DE CO2 | Extintors portatils CO2 AEM Agent extintor: CO2, NC-5 kg Eficàcia: 34B |  |  | JT2-6.069 | [9 empty] | 1487 |  | ok | 20A
Departament Territori i Sostenibilitat | Tarradelles | TES.TAR2-6.110.098 | 3Sot/Pàrking |  |  |  | 808 | EXTINTOR PORTATIL DE CO2 | Extintors portatils CO2 AEM Agent extintor: CO2, NC-5 kg Eficàcia: 34B |  |  | JT2-6.069 | [9 empty] | 1487 |  | ok | 20A
Departament Territori i Sostenibilitat | Tarradelles | TES.TAR2-6.110.098 | 3Sot/Pàrking |  |  |  | 809 | EXTINTOR PORTATIL DE CO2 | Extintors portatils CO2 AEM Agent extintor: CO2, NC-5 kg Eficàcia: 34B |  |  | JT2-6.069 | [9 empty] | 1487 |  | ok | 20A
Departament Territori i Sostenibilitat | Tarradelles | TES.TAR2-6.110.098 | 3Sot/Pàrking |  |  |  | 810 | EXTINTOR PORTATIL DE CO2 | Extintors portatils CO2 AEM Agent extintor: CO2, NC-5 kg Eficàcia: 34B |  |  | JT2-6.069 | [9 empty] | 1487 |  | ok | 20A
Departament Territori i Sostenibilitat | Tarradelles | TES.TAR2-6.110.098 | 3Sot/Pàrking |  |  |  | 845 | CENTRE COMANDAMENT RUIXADORS AIGUA |  |  |  | JT2-6.023 | [9 empty] | 1526 |  | ok | 50A
Departament Territori i Sostenibilitat | Tarradelles | TES.TAR2-6.110.098 | 3Sot/Pàrking |  |  |  | 1143 | EXTINTOR DE POLS ABC | Extintor EXMON 6 ó 10 kg de càrrega tipus pols ABC Classificació 21A 113B C Control per palanca en cos Manómetre i vàlvula de contrast Mànega Extintor EXTAR Extintor COINTRA Extintor BIFAN IBÉRICA 6Kg de càrrega 6Kg |  |  | JT2-6.067 | [9 empty] | 1723 |  | ok | 20A
Departament Territori i Sostenibilitat | Tarradelles | TES.TAR2-6.110.098 | 3Sot/Pàrking |  |  |  | 1144 | EXTINTOR DE POLS ABC | Extintor EXMON 6 ó 10 kg de càrrega tipus pols ABC Classificació 21A 113B C Control per palanca en cos Manómetre i vàlvula de contrast Mànega Extintor EXTAR Extintor COINTRA Extintor BIFAN IBÉRICA 6Kg de càrrega 6Kg |  |  | JT2-6.067 | [9 empty] | 1723 |  | ok | 20A
Departament Territori i Sostenibilitat | Tarradelles | TES.TAR2-6.110.098 | 3Sot/Pàrking |  |  |  | 1145 | EXTINTOR DE POLS ABC | Extintor EXMON 6 ó 10 kg de càrrega tipus pols ABC Classificació 21A 113B C Control per palanca en cos Manómetre i vàlvula de contrast Mànega Extintor EXTAR Extintor COINTRA Extintor BIFAN IBÉRICA 6Kg de càrrega 6Kg |  |  | JT2-6.067 | [9 empty] | 1723 |  | ok | 20A
Departament Territori i Sostenibilitat | Tarradelles | TES.TAR2-6.110.098 | 3Sot/Pàrking |  |  |  | 1146 | EXTINTOR DE POLS ABC | Extintor EXMON 6 ó 10 kg de càrrega tipus pols ABC Classificació 21A 113B C Control per palanca en cos Manómetre i vàlvula de contrast Mànega Extintor EXTAR Extintor COINTRA Extintor BIFAN IBÉRICA 6Kg de càrrega 6Kg |  |  | JT2-6.067 | [9 empty] | 1723 |  | ok | 20A
Departament Territori i Sostenibilitat | Tarradelles | TES.TAR2-6.110.098 | 3Sot/Pàrking |  |  |  | 1147 | EXTINTOR DE POLS ABC | Extintor EXMON 6 ó 10 kg de càrrega tipus pols ABC Classificació 21A 113B C Control per palanca en cos Manómetre i vàlvula de contrast Mànega Extintor EXTAR Extintor COINTRA Extintor BIFAN IBÉRICA 6Kg de càrrega 6Kg |  |  | JT2-6.067 | [9 empty] | 1723 |  | ok | 20A
Departament Territori i Sostenibilitat | Tarradelles | TES.TAR2-6.110.098 | 3Sot/Pàrking |  |  |  | 1148 | EXTINTOR DE POLS SOBRE CARRO | Extintors sobre carro tipus pols ABC Marca: BIOSCA Classificació: A B C Càrrega: 25 kg |  |  | JT2-6.068 | [9 empty] | 1723 |  | ok | 20A
Departament Territori i Sostenibilitat | Tarradelles | TES.TAR2-6.110.098 | 3Sot/Pàrking |  |  |  | 1177 | DETECTOR MONÒXID DE CARBONI | Detector de monòxid de carboni marca DURAN Model: GAS 00023 |  |  | JT2-6.046 | [9 empty] | 1383 |  | ok | 10A
Departament Territori i Sostenibilitat | Tarradelles | TES.TAR2-6.110.098 | 3Sot/Pàrking |  |  |  | 1201 | SIRENA ACUSTICA ALARMA | Sirena acústica de color vermell. Composta per sirena multitonal vermella. Tensió de treball 24 V.CC. Consum 300 m.a. |  |  | JT2-6.105 | [9 empty] | 1328 |  | ok | 20A
Departament Territori i Sostenibilitat | Tarradelles | TES.TAR2-6.110.098 | 3Sot/Pàrking |  |  |  | 1236 | EQUIP DE MÀNEGA BIE 25 | Boca d´incendis equipada de 25 mm. marca COFEM. |  |  | JT2-6.058 | [9 empty] | 1639 |  | ok | 20A
Departament Territori i Sostenibilitat | Tarradelles | TES.TAR2-6.110.098 | 3Sot/Pàrking |  |  |  | 2241 | SIRENA ACUSTICA ALARMA | Sirena acústica de color vermell. Composta per sirena multitonal vermella. Tensió de treball 24 V.CC. Consum 300 m.a. |  |  | JT2-6.105 | [9 empty] | 1328 |  | ok | 20A
Departament Territori i Sostenibilitat | Tarradelles | TES.TAR2-6.110.098 | 3Sot/Pàrking |  |  |  | 2276 | EQUIP DE MÀNEGA BIE 25 | Boca d´incendis equipada de 25 mm. marca COFEM. |  |  | JT2-6.058 | [9 empty] | 1639 |  | ok | 20A
Departament Territori i Sostenibilitat | Tarradelles | TES.TAR2-6.110.098 | 3Sot/Pàrking |  |  |  | 2330 | SIRENA ACUSTICA ALARMA | Sirena acústica de color vermell. Composta per sirena multitonal vermella. Tensió de treball 24 V.CC. Consum 300 m.a. |  |  | JT2-6.105 | [9 empty] | 1328 |  | ok | 20A
Departament Territori i Sostenibilitat | Tarradelles | TES.TAR2-6.110.098 | 3Sot/Pàrking |  |  |  | 2365 | EQUIP DE MÀNEGA BIE 25 | Boca d´incendis equipada de 25 mm. marca COFEM. |  |  | JT2-6.058 | [9 empty] | 1639 |  | ok | 20A
Departament Territori i Sostenibilitat | Tarradelles | TES.TAR2-6.110.098 | 3Sot/Pàrking |  |  |  | 2505 | CÀMERA DE SEGURETAT PER CTTV | Marca: PANASONIC Mòdel: WV-BP-130 Òptica TF0412D, amb carcasa exterior de seguretat. Marca: Sony Mòdel: TBK-1013DNAV18 IR CCD en color de sony de 1/3 super HAD Òptica varifocal 3.8-9mm Dia / Noche asfèrica autoiris DC F1.2 Alimentació aDC12V Ant |  | Nº10-11-12-13-14 TBK-1013 | JT2-6.015 | [9 empty] | 1541 |  | ok | 30A
Departament Territori i Sostenibilitat | Tarradelles | TES.TAR2-6.110.098 | 3Sot/Pàrking |  |  |  | 2522 | CÀMERA DE SEGURETAT PER CTTV | Marca: PANASONIC Mòdel: WV-BP-130 Òptica TF0412D, amb carcasa exterior de seguretat. Marca: Sony Mòdel: TBK-1013DNAV18 IR CCD en color de sony de 1/3 super HAD Òptica varifocal 3.8-9mm Dia / Noche asfèrica autoiris DC F1.2 Alimentació aDC12V Ant |  | Nº10-11-12-13-14 TBK-1013 | JT2-6.015 | [9 empty] | 1541 |  | ok | 30A
Departament Territori i Sostenibilitat | Tarradelles | TES.TAR2-6.110.098 | 3Sot/Pàrking |  |  |  | 2539 | CÀMERA DE SEGURETAT PER CTTV | Marca: PANASONIC Mòdel: WV-BP-130 Òptica TF0412D, amb carcasa exterior de seguretat. Marca: Sony Mòdel: TBK-1013DNAV18 IR CCD en color de sony de 1/3 super HAD Òptica varifocal 3.8-9mm Dia / Noche asfèrica autoiris DC F1.2 Alimentació aDC12V Ant |  | Nº10-11-12-13-14 TBK-1013 | JT2-6.015 | [9 empty] | 1541 |  | ok | 30A
Departament Territori i Sostenibilitat | Tarradelles | TES.TAR2-6.110.098 | 3Sot/Pàrking |  |  |  | 2556 | CÀMERA DE SEGURETAT PER CTTV | Marca: PANASONIC Mòdel: WV-BP-130 Òptica TF0412D, amb carcasa exterior de seguretat. Marca: Sony Mòdel: TBK-1013DNAV18 IR CCD en color de sony de 1/3 super HAD Òptica varifocal 3.8-9mm Dia / Noche asfèrica autoiris DC F1.2 Alimentació aDC12V Ant |  | Nº10-11-12-13-14 TBK-1013 | JT2-6.015 | [9 empty] | 1541 |  | ok | 30A
Departament Territori i Sostenibilitat | Tarradelles | TES.TAR2-6.110.098 | 3Sot/Pàrking |  |  |  | 2578 | DETECTOR MONÒXID DE CARBONI | Detector de monòxid de carboni marca DURAN Model: GAS 00023 |  |  | JT2-6.046 | [9 empty] | 1383 |  | ok | 10A
Departament Territori i Sostenibilitat | Tarradelles | TES.TAR2-6.110.098 | 3Sot/Pàrking |  |  |  | 2606 | DETECTOR MONÒXID DE CARBONI | Detector de monòxid de carboni marca DURAN Model: GAS 00023 |  |  | JT2-6.046 | [9 empty] | 1383 |  | ok | 10A
Departament Territori i Sostenibilitat | Tarradelles | TES.TAR2-6.110.098 | 3Sot/Pàrking |  |  |  | 2634 | DETECTOR MONÒXID DE CARBONI | Detector de monòxid de carboni marca DURAN Model: GAS 00023 |  |  | JT2-6.046 | [9 empty] | 1383 |  | ok | 10A
Departament Territori i Sostenibilitat | Tarradelles | TES.TAR2-6.110.098 | 3Sot/Pàrking |  |  |  | 2662 | DETECTOR MONÒXID DE CARBONI | Detector de monòxid de carboni marca DURAN Model: GAS 00023 |  |  | JT2-6.046 | [9 empty] | 1383 |  | ok | 10A
Departament Territori i Sostenibilitat | Tarradelles | TES.TAR2-6.110.098 | 3Sot/Pàrking |  |  |  | 2690 | DETECTOR MONÒXID DE CARBONI | Detector de monòxid de carboni marca DURAN Model: GAS 00023 |  |  | JT2-6.046 | [9 empty] | 1383 |  | ok | 10A
Departament Territori i Sostenibilitat | Tarradelles | TES.TAR2-6.111 | 4Sot |  |  |  | 23 | MEGAFONIA (15 ut) |  |  | Zona 1- Linia 2 sot-4 | JT2-6.084 | [9 empty] | 1364 |  | ok | 30A
Departament Territori i Sostenibilitat | Tarradelles | TES.TAR2-6.111 | 4Sot |  |  |  | 900 | DETECTOR IÒNIC (22 ut) | Detector iònic de fums APOLLO sèrie 60. PT No 55000-200 ING Serial No 0397-12374 BUILD 12 Homologat. Detector iònic de fums COFEM DIH-4, EN-54/7 |  |  | JT2-6.045 | [9 empty] | 1614 |  | ok | 10A
Departament Territori i Sostenibilitat | Tarradelles | TES.TAR2-6.111 | 4Sot |  |  |  | 901 | DETECTOR TERMOVELOCIMÈTRIC (46 ut) | Detector termovelocimètric Marca i model: T-Apollo sèrie 60 |  |  | JT2-6.047 | [9 empty] | 1614 |  | ok | 10A
Departament Territori i Sostenibilitat | Tarradelles | TES.TAR2-6.111 | 4Sot |  |  |  | 985 | HUBLOT ESTANC (10 ut) | HUBLOT ESTANC CONTILUX Mod. 01 AMB REIXA DE PROTECCIÓ PER LA LAMPADA D´INCANDESCÈNCIA de 60W E27 i BAIX CONSUM LP DE 9W |  |  | JT2-6.079 | [9 empty] | 1637 |  | ok | 50A
Departament Territori i Sostenibilitat | Tarradelles | TES.TAR2-6.111 | 4Sot |  |  |  | 986 | REGLETES FLUORESCENTS (48 ut) | Regleta fluorescent MAZDA Mod. RBD de 1x18w 1 x 36W i de 1 x 58W 2x36w 2x58w amb Reactància : NOVALUX Condensador : UFASA Encebador : MAZDA S1 Portatub : VOSSLOH Regleta fluorescent ZALUX difusor acrílic estanc d |  |  | JT2-6.097 | [9 empty] | 1637 |  | ok | 50A
Departament Territori i Sostenibilitat | Tarradelles | TES.TAR2-6.111 | 4Sot |  |  |  | 1019 | AUTONOMS EMERGÈNCIA FLUORESCENT (19 ut) | Aparells autònoms d´emergència i senyalització de tipus fluorescent Marca: SAFT - URA E9 - 412 S i E9-312 S Lampada:1 x PL 9 W Fluxe lum: 277 lm 212lm Lampada senyalització: 2x12V/0,1A Consum: 4W/5VA. Bateria recargab |  |  | JT2-6.006 | [9 empty] | 1692 |  | ok | 2A
Departament Territori i Sostenibilitat | Tarradelles | TES.TAR2-6.111 | 4Sot |  |  |  | 1165 | MECANISMES | INTERRUPTOR BTICINO LIVING MODEL:4501 16A 250V PULSAD |  |  | JT2-6.083 | [9 empty] | 1447 |  | ok | 10A
Departament Territori i Sostenibilitat | Tarradelles | TES.TAR2-6.111 | 4Sot |  |  |  | 1173 | DOWNLIGHTS LLUM FLUORESCENT | Downlights ERCO amb reflector i anella embellidora Models: 83 881 83 891 83 460 TC-D: 2x18W 2x26W 2x9W Downlights ERCO amb reflector i anella embellidora Model: 83 884 22214 TC-D: 2x18W 2x26W Downlight |  |  | JT2-6.050 | [9 empty] | 1637 |  | ok | 50A
Departament Territori i Sostenibilitat | Tarradelles | TES.TAR2-6.111 | 4Sot |  |  |  | 1188 | POLSADOR MANUAL ALARMA | Polsador manual d´alarma, color vermell i montage de superficie Incorpora tapa plàstica de protecció, clau de prova d´accionament lateral Marca / Model: ADEMCO / KR-SR Vidre de recanvi: KG1 |  |  | JT2-6.089 | [9 empty] | 1524 |  | ok | 50A
Departament Territori i Sostenibilitat | Tarradelles | TES.TAR2-6.111 | 4Sot |  |  |  | 2512 | POLSADOR MANUAL ALARMA | Polsador manual d´alarma, color vermell i montage de superficie Incorpora tapa plàstica de protecció, clau de prova d´accionament lateral Marca / Model: ADEMCO / KR-SR Vidre de recanvi: KG1 |  |  | JT2-6.089 | [9 empty] | 1524 |  | ok | 50A
Departament Territori i Sostenibilitat | Tarradelles | TES.TAR2-6.111 | 4Sot |  |  |  | 2529 | POLSADOR MANUAL ALARMA | Polsador manual d´alarma, color vermell i montage de superficie Incorpora tapa plàstica de protecció, clau de prova d´accionament lateral Marca / Model: ADEMCO / KR-SR Vidre de recanvi: KG1 |  |  | JT2-6.089 | [9 empty] | 1524 |  | ok | 50A
Departament Territori i Sostenibilitat | Tarradelles | TES.TAR2-6.111 | 4Sot |  |  |  | 2546 | POLSADOR MANUAL ALARMA | Polsador manual d´alarma, color vermell i montage de superficie Incorpora tapa plàstica de protecció, clau de prova d´accionament lateral Marca / Model: ADEMCO / KR-SR Vidre de recanvi: KG1 |  |  | JT2-6.089 | [9 empty] | 1524 |  | ok | 50A
Departament Territori i Sostenibilitat | Tarradelles | TES.TAR2-6.111 | 4Sot |  |  |  | 2563 | POLSADOR MANUAL ALARMA | Polsador manual d´alarma, color vermell i montage de superficie Incorpora tapa plàstica de protecció, clau de prova d´accionament lateral Marca / Model: ADEMCO / KR-SR Vidre de recanvi: KG1 |  |  | JT2-6.089 | [9 empty] | 1524 |  | ok | 50A
Departament Territori i Sostenibilitat | Tarradelles | TES.TAR2-6.111 | 4Sot |  |  |  | 2712 | MECANISMES | INTERRUPTOR BTICINO LIVING MODEL:4501 16A 250V PULSAD |  |  | JT2-6.083 | [9 empty] | 1447 |  | ok | 10A
Departament Territori i Sostenibilitat | Tarradelles | TES.TAR2-6.111 | 4Sot |  |  |  | 2720 | DOWNLIGHTS LLUM FLUORESCENT | Downlights ERCO amb reflector i anella embellidora Models: 83 881 83 891 83 460 TC-D: 2x18W 2x26W 2x9W Downlights ERCO amb reflector i anella embellidora Model: 83 884 22214 TC-D: 2x18W 2x26W Downlight |  |  | JT2-6.050 | [9 empty] | 1637 |  | ok | 50A
Departament Territori i Sostenibilitat | Tarradelles | TES.TAR2-6.111 | 4Sot |  |  |  | 2728 | MECANISMES | INTERRUPTOR BTICINO LIVING MODEL:4501 16A 250V PULSAD |  |  | JT2-6.083 | [9 empty] | 1447 |  | ok | 10A
Departament Territori i Sostenibilitat | Tarradelles | TES.TAR2-6.111 | 4Sot |  |  |  | 2736 | DOWNLIGHTS LLUM FLUORESCENT | Downlights ERCO amb reflector i anella embellidora Models: 83 881 83 891 83 460 TC-D: 2x18W 2x26W 2x9W Downlights ERCO amb reflector i anella embellidora Model: 83 884 22214 TC-D: 2x18W 2x26W Downlight |  |  | JT2-6.050 | [9 empty] | 1637 |  | ok | 50A
Departament Territori i Sostenibilitat | Tarradelles | TES.TAR2-6.111 | 4Sot |  |  |  | 2744 | MECANISMES | INTERRUPTOR BTICINO LIVING MODEL:4501 16A 250V PULSAD |  |  | JT2-6.083 | [9 empty] | 1447 |  | ok | 10A
Departament Territori i Sostenibilitat | Tarradelles | TES.TAR2-6.111 | 4Sot |  |  |  | 2752 | DOWNLIGHTS LLUM FLUORESCENT | Downlights ERCO amb reflector i anella embellidora Models: 83 881 83 891 83 460 TC-D: 2x18W 2x26W 2x9W Downlights ERCO amb reflector i anella embellidora Model: 83 884 22214 TC-D: 2x18W 2x26W Downlight |  |  | JT2-6.050 | [9 empty] | 1637 |  | ok | 50A
Departament Territori i Sostenibilitat | Tarradelles | TES.TAR2-6.111 | 4Sot |  |  |  | 2760 | MECANISMES | INTERRUPTOR BTICINO LIVING MODEL:4501 16A 250V PULSAD |  |  | JT2-6.083 | [9 empty] | 1447 |  | ok | 10A
Departament Territori i Sostenibilitat | Tarradelles | TES.TAR2-6.111 | 4Sot |  |  |  | 2768 | DOWNLIGHTS LLUM FLUORESCENT | Downlights ERCO amb reflector i anella embellidora Models: 83 881 83 891 83 460 TC-D: 2x18W 2x26W 2x9W Downlights ERCO amb reflector i anella embellidora Model: 83 884 22214 TC-D: 2x18W 2x26W Downlight |  |  | JT2-6.050 | [9 empty] | 1637 |  | ok | 50A
Departament Territori i Sostenibilitat | Tarradelles | TES.TAR2-6.111 | 4Sot |  |  |  | 2776 | MECANISMES | INTERRUPTOR BTICINO LIVING MODEL:4501 16A 250V PULSAD |  |  | JT2-6.083 | [9 empty] | 1447 |  | ok | 10A
Departament Territori i Sostenibilitat | Tarradelles | TES.TAR2-6.111 | 4Sot |  |  |  | 2784 | DOWNLIGHTS LLUM FLUORESCENT | Downlights ERCO amb reflector i anella embellidora Models: 83 881 83 891 83 460 TC-D: 2x18W 2x26W 2x9W Downlights ERCO amb reflector i anella embellidora Model: 83 884 22214 TC-D: 2x18W 2x26W Downlight |  |  | JT2-6.050 | [9 empty] | 1637 |  | ok | 50A
Departament Territori i Sostenibilitat | Tarradelles | TES.TAR2-6.111 | 4Sot |  |  |  | 2792 | MECANISMES | INTERRUPTOR BTICINO LIVING MODEL:4501 16A 250V PULSAD |  |  | JT2-6.083 | [9 empty] | 1447 |  | ok | 10A
Departament Territori i Sostenibilitat | Tarradelles | TES.TAR2-6.111 | 4Sot |  |  |  | 2800 | DOWNLIGHTS LLUM FLUORESCENT | Downlights ERCO amb reflector i anella embellidora Models: 83 881 83 891 83 460 TC-D: 2x18W 2x26W 2x9W Downlights ERCO amb reflector i anella embellidora Model: 83 884 22214 TC-D: 2x18W 2x26W Downlight |  |  | JT2-6.050 | [9 empty] | 1637 |  | ok | 50A
Departament Territori i Sostenibilitat | Tarradelles | TES.TAR2-6.111.002 | 4Sot/Pati Instal·lacions Tarrad |  |  |  | 92 | VENTILADOR CE | Ventilador CBI Italia Referència N.830/10 Type GAV100 10 4 |  | Tarradellas 4 Soterrani | JT2-6.117 | [9 empty] | 1342 |  | ok | 20A
Departament Territori i Sostenibilitat | Tarradelles | TES.TAR2-6.111.002 | 4Sot/Pati Instal·lacions Tarrad |  |  |  | 161 | VENTILADOR CE | Ventilador CBI Italia Referència N.830/10 Type GAV100 10 4 |  | Provença 4 Soterrani | JT2-6.117 | [9 empty] | 1342 |  | ok | 20A
Departament Territori i Sostenibilitat | Tarradelles | TES.TAR2-6.111.002 | 4Sot/Pati Instal·lacions Tarrad |  |  |  | 811 | EXTINTOR PORTATIL DE CO2 | Extintors portatils CO2 AEM Agent extintor: CO2, NC-5 kg Eficàcia: 34B |  |  | JT2-6.069 | [9 empty] | 1487 |  | ok | 20A
Departament Territori i Sostenibilitat | Tarradelles | TES.TAR2-6.111.002 | 4Sot/Pati Instal·lacions Tarrad |  |  |  | 1298 | QUADRE ELÈCT. VENTILADORS |  |  |  | JT2-6.199 | [9 empty] | 1495 |  | ok | 50A
Departament Territori i Sostenibilitat | Tarradelles | TES.TAR2-6.111.002 | 4Sot/Pati Instal·lacions Tarrad |  |  |  | 2039 | QUADRE ELÈCT. VENTILADORS |  |  |  | JT2-6.199 | [9 empty] | 1495 |  | ok | 50A
Departament Territori i Sostenibilitat | Tarradelles | TES.TAR2-6.111.006 | 4Sot/Pati Instal·lacions Interi |  |  |  | 93 | EXTRACTOR CE-400-6 | Extractor CDV Type CE 400-6 Tensió 220/380V, 50Hz Intensitat 29/17 A Potència 7,5 Kw, 960 rpm, Ref.25628. |  | Tarradellas 4 Soterrani | JT2-6.070 | [9 empty] | 1609 |  | ok | 20A
Departament Territori i Sostenibilitat | Tarradelles | TES.TAR2-6.111.006 | 4Sot/Pati Instal·lacions Interi |  |  |  | 162 | EXTRACTOR CE-400-6 | Extractor CDV Type CE 400-6 Tensió 220/380V, 50Hz Intensitat 29/17 A Potència 7,5 Kw, 960 rpm, Ref.25628. |  | Provença 4 Soterrani | JT2-6.070 | [9 empty] | 1609 |  | ok | 20A
Departament Territori i Sostenibilitat | Tarradelles | TES.TAR2-6.111.006 | 4Sot/Pati Instal·lacions Interi |  |  |  | 1293 | QUADRE ELÈCT. EXTRACTORS |  |  |  | JT2-6.200 | [9 empty] | 1445 |  | ok | 50A
Departament Territori i Sostenibilitat | Tarradelles | TES.TAR2-6.111.006 | 4Sot/Pati Instal·lacions Interi |  |  |  | 2034 | QUADRE ELÈCT. EXTRACTORS |  |  |  | JT2-6.200 | [9 empty] | 1445 |  | ok | 50A
Departament Territori i Sostenibilitat | Tarradelles | TES.TAR2-6.111.026 | 4Sot/Escala Tarradellas |  |  |  | 599 | COLUMNA SECA | Columna seca amb dos boques de sortida d´aigua BIOSCA. |  |  | JT2-6.032 | [9 empty] | 1340 |  | ok | 50A
Departament Territori i Sostenibilitat | Tarradelles | TES.TAR2-6.111.051 | 4Sot/Escala Sants-Provença |  |  |  | 600 | COLUMNA SECA | Columna seca amb dos boques de sortida d´aigua BIOSCA. |  |  | JT2-6.032 | [9 empty] | 1340 |  | ok | 50A
Departament Territori i Sostenibilitat | Tarradelles | TES.TAR2-6.111.054 | 4Sot/Lavabos Tarradellas |  |  |  | 295 | ASSECADOR DE MANS | SANIFLOW AMB POLSADOR Mod: E-88C- Còdic ant:95003D Dimensions: 255x282x215mm Pes: 11.5Kg Funcionament: Polsador amb temporitzador 34 Tensió:220V/10A/50-60Hz/250W Resistència elèctrica: 2000W |  | FORA DE SERVEI | JT2-6.005 | [9 empty] | 1551 |  | ok | 10A
Departament Territori i Sostenibilitat | Tarradelles | TES.TAR2-6.111.054 | 4Sot/Lavabos Tarradellas |  |  |  | 656 | AIXETES BOLA | Marca: Presto i Trestronic. Conjunt d´aixetes d´aigua freda i calenta de lavabos i safareig (i dutxes en soterrani 1) |  |  | JT2-6.149 | [9 empty] | 1440 |  | ok | 10A
Departament Territori i Sostenibilitat | Tarradelles | TES.TAR2-6.111.054 | 4Sot/Lavabos Tarradellas |  |  |  | 2235 | ASSECADOR DE MANS | SANIFLOW AMB POLSADOR Mod: E-88C- Còdic ant:95003D Dimensions: 255x282x215mm Pes: 11.5Kg Funcionament: Polsador amb temporitzador 34 Tensió:220V/10A/50-60Hz/250W Resistència elèctrica: 2000W |  | FORA DE SERVEI | JT2-6.005 | [9 empty] | 1551 |  | ok | 10A
Departament Territori i Sostenibilitat | Tarradelles | TES.TAR2-6.111.054 | 4Sot/Lavabos Tarradellas |  |  |  | 2324 | ASSECADOR DE MANS | SANIFLOW AMB POLSADOR Mod: E-88C- Còdic ant:95003D Dimensions: 255x282x215mm Pes: 11.5Kg Funcionament: Polsador amb temporitzador 34 Tensió:220V/10A/50-60Hz/250W Resistència elèctrica: 2000W |  | FORA DE SERVEI | JT2-6.005 | [9 empty] | 1551 |  | ok | 10A
Departament Territori i Sostenibilitat | Tarradelles | TES.TAR2-6.111.055 | 4Sot/Lavabos Tarradellas Homes |  |  |  | 657 | AIXETES TEMPORITZADA SENZILLA | Marca: Presto i Trestronic. Conjunt d´aixetes d´aigua freda i calenta de lavabos i safareig (i dutxes en soterrani 1) |  |  | JT2-6.142 | [9 empty] | 1440 |  | ok | 10A
Departament Territori i Sostenibilitat | Tarradelles | TES.TAR2-6.111.055 | 4Sot/Lavabos Tarradellas Homes |  |  |  | 861 | RENTAMANS | Marca: Roca - Mod: Victoria Aixeta Presto 55115 Mezclador. Electrovàlvula: 90651 Pila de 6V tipo 2CR5 Presió de servei: 1 a 5 bar(min.0,8bar - max. 8 bar) Cabal: 6l/min Temperatura d´us recomanat: 60ºC ( màxim 75º) Aixeta Presto (Vestuaris) Mo |  |  | JT2-6.100 | [9 empty] | 1549 |  | ok | 20A
Departament Territori i Sostenibilitat | Tarradelles | TES.TAR2-6.111.055 | 4Sot/Lavabos Tarradellas Homes |  |  |  | 876 | INODOROS | Marca:Roca - Mod: Victoria. Inodoro de Pedestal. Dipòsit amb tirador (capacitat 6L). Descàrrega Geberit amb 2 polsadors |  |  | JT2-6.081 | [9 empty] | 1576 |  | ok | 50A
Departament Territori i Sostenibilitat | Tarradelles | TES.TAR2-6.111.056 | 4Sot/Lavabos Tarradellas Dones |  |  |  | 658 | AIXETES TEMPORITZADA SENZILLA | Marca: Presto i Trestronic. Conjunt d´aixetes d´aigua freda i calenta de lavabos i safareig (i dutxes en soterrani 1) |  |  | JT2-6.142 | [9 empty] | 1440 |  | ok | 10A
Departament Territori i Sostenibilitat | Tarradelles | TES.TAR2-6.111.056 | 4Sot/Lavabos Tarradellas Dones |  |  |  | 862 | RENTAMANS | Marca: Roca - Mod: Victoria Aixeta Presto 55115 Mezclador. Electrovàlvula: 90651 Pila de 6V tipo 2CR5 Presió de servei: 1 a 5 bar(min.0,8bar - max. 8 bar) Cabal: 6l/min Temperatura d´us recomanat: 60ºC ( màxim 75º) Aixeta Presto (Vestuaris) Mo |  |  | JT2-6.100 | [9 empty] | 1549 |  | ok | 20A
Departament Territori i Sostenibilitat | Tarradelles | TES.TAR2-6.111.056 | 4Sot/Lavabos Tarradellas Dones |  |  |  | 877 | INODOROS | Marca:Roca - Mod: Victoria. Inodoro de Pedestal. Dipòsit amb tirador (capacitat 6L). Descàrrega Geberit amb 2 polsadors |  |  | JT2-6.081 | [9 empty] | 1576 |  | ok | 50A
Departament Territori i Sostenibilitat | Tarradelles | TES.TAR2-6.111.057 | 4Sot/Lavabos Tarradellas Minusv |  |  |  | 659 | AIXETES TEMPORITZADA SENZILLA | Marca: Presto i Trestronic. Conjunt d´aixetes d´aigua freda i calenta de lavabos i safareig (i dutxes en soterrani 1) |  |  | JT2-6.142 | [9 empty] | 1440 |  | ok | 10A
Departament Territori i Sostenibilitat | Tarradelles | TES.TAR2-6.111.057 | 4Sot/Lavabos Tarradellas Minusv |  |  |  | 863 | RENTAMANS | Marca: Roca - Mod: Victoria Aixeta Presto 55115 Mezclador. Electrovàlvula: 90651 Pila de 6V tipo 2CR5 Presió de servei: 1 a 5 bar(min.0,8bar - max. 8 bar) Cabal: 6l/min Temperatura d´us recomanat: 60ºC ( màxim 75º) Aixeta Presto (Vestuaris) Mo |  |  | JT2-6.100 | [9 empty] | 1549 |  | ok | 20A
Departament Territori i Sostenibilitat | Tarradelles | TES.TAR2-6.111.057 | 4Sot/Lavabos Tarradellas Minusv |  |  |  | 878 | INODOROS | Marca:Roca - Mod: Victoria. Inodoro de Pedestal. Dipòsit amb tirador (capacitat 6L). Descàrrega Geberit amb 2 polsadors |  |  | JT2-6.081 | [9 empty] | 1576 |  | ok | 50A
Departament Territori i Sostenibilitat | Tarradelles | TES.TAR2-6.111.098 | 4Sot/Pàrking |  |  |  | 191 | CÀMERA DE SEGURETAT PER CTTV | Marca: PANASONIC Mòdel: WV-BP-130 Òptica TF0412D, amb carcasa exterior de seguretat. Marca: Sony Mòdel: TBK-1013DNAV18 IR CCD en color de sony de 1/3 super HAD Òptica varifocal 3.8-9mm Dia / Noche asfèrica autoiris DC F1.2 Alimentació aDC12V Ant |  | Nº5-6-7-8-9 TBK-1013DNAV | JT2-6.015 | [9 empty] | 1541 |  | ok | 30A
Departament Territori i Sostenibilitat | Tarradelles | TES.TAR2-6.111.098 | 4Sot/Pàrking |  |  |  | 678 | RUIXADORS AIGUA (203 ut) | Marca: GLOBE Tipus: JOOG5, ISSF/68C, LPC, SSPGE. |  |  | JT2-6.101 | [9 empty] | 1470 |  | ok | 50A
Departament Territori i Sostenibilitat | Tarradelles | TES.TAR2-6.111.098 | 4Sot/Pàrking |  |  |  | 812 | EXTINTOR PORTATIL DE CO2 | Extintors portatils CO2 AEM Agent extintor: CO2, NC-5 kg Eficàcia: 34B |  |  | JT2-6.069 | [9 empty] | 1487 |  | ok | 20A
Departament Territori i Sostenibilitat | Tarradelles | TES.TAR2-6.111.098 | 4Sot/Pàrking |  |  |  | 813 | EXTINTOR PORTATIL DE CO2 | Extintors portatils CO2 AEM Agent extintor: CO2, NC-5 kg Eficàcia: 34B |  |  | JT2-6.069 | [9 empty] | 1487 |  | ok | 20A
Departament Territori i Sostenibilitat | Tarradelles | TES.TAR2-6.111.098 | 4Sot/Pàrking |  |  |  | 814 | EXTINTOR PORTATIL DE CO2 | Extintors portatils CO2 AEM Agent extintor: CO2, NC-5 kg Eficàcia: 34B |  |  | JT2-6.069 | [9 empty] | 1487 |  | ok | 20A
Departament Territori i Sostenibilitat | Tarradelles | TES.TAR2-6.111.098 | 4Sot/Pàrking |  |  |  | 815 | EXTINTOR PORTATIL DE CO2 | Extintors portatils CO2 AEM Agent extintor: CO2, NC-5 kg Eficàcia: 34B |  |  | JT2-6.069 | [9 empty] | 1487 |  | ok | 20A
Departament Territori i Sostenibilitat | Tarradelles | TES.TAR2-6.111.098 | 4Sot/Pàrking |  |  |  | 816 | EXTINTOR PORTATIL DE CO2 | Extintors portatils CO2 AEM Agent extintor: CO2, NC-5 kg Eficàcia: 34B |  |  | JT2-6.069 | [9 empty] | 1487 |  | ok | 20A
Departament Territori i Sostenibilitat | Tarradelles | TES.TAR2-6.111.098 | 4Sot/Pàrking |  |  |  | 817 | EXTINTOR PORTATIL DE CO2 | Extintors portatils CO2 AEM Agent extintor: CO2, NC-5 kg Eficàcia: 34B |  |  | JT2-6.069 | [9 empty] | 1487 |  | ok | 20A
Departament Territori i Sostenibilitat | Tarradelles | TES.TAR2-6.111.098 | 4Sot/Pàrking |  |  |  | 818 | EXTINTOR PORTATIL DE CO2 | Extintors portatils CO2 AEM Agent extintor: CO2, NC-5 kg Eficàcia: 34B |  |  | JT2-6.069 | [9 empty] | 1487 |  | ok | 20A
Departament Territori i Sostenibilitat | Tarradelles | TES.TAR2-6.111.098 | 4Sot/Pàrking |  |  |  | 819 | EXTINTOR PORTATIL DE CO2 | Extintors portatils CO2 AEM Agent extintor: CO2, NC-5 kg Eficàcia: 34B |  |  | JT2-6.069 | [9 empty] | 1487 |  | ok | 20A
Departament Territori i Sostenibilitat | Tarradelles | TES.TAR2-6.111.098 | 4Sot/Pàrking |  |  |  | 820 | EXTINTOR PORTATIL DE CO2 | Extintors portatils CO2 AEM Agent extintor: CO2, NC-5 kg Eficàcia: 34B |  |  | JT2-6.069 | [9 empty] | 1487 |  | ok | 20A
Departament Territori i Sostenibilitat | Tarradelles | TES.TAR2-6.111.098 | 4Sot/Pàrking |  |  |  | 846 | CENTRE COMANDAMENT RUIXADORS AIGUA |  |  |  | JT2-6.023 | [9 empty] | 1526 |  | ok | 50A
Departament Territori i Sostenibilitat | Tarradelles | TES.TAR2-6.111.098 | 4Sot/Pàrking |  |  |  | 1149 | EXTINTOR DE POLS ABC | Extintor EXMON 6 ó 10 kg de càrrega tipus pols ABC Classificació 21A 113B C Control per palanca en cos Manómetre i vàlvula de contrast Mànega Extintor EXTAR Extintor COINTRA Extintor BIFAN IBÉRICA 6Kg de càrrega 6Kg |  |  | JT2-6.067 | [9 empty] | 1723 |  | ok | 20A
Departament Territori i Sostenibilitat | Tarradelles | TES.TAR2-6.111.098 | 4Sot/Pàrking |  |  |  | 1150 | EXTINTOR DE POLS ABC | Extintor EXMON 6 ó 10 kg de càrrega tipus pols ABC Classificació 21A 113B C Control per palanca en cos Manómetre i vàlvula de contrast Mànega Extintor EXTAR Extintor COINTRA Extintor BIFAN IBÉRICA 6Kg de càrrega 6Kg |  |  | JT2-6.067 | [9 empty] | 1723 |  | ok | 20A
Departament Territori i Sostenibilitat | Tarradelles | TES.TAR2-6.111.098 | 4Sot/Pàrking |  |  |  | 1151 | EXTINTOR DE POLS ABC | Extintor EXMON 6 ó 10 kg de càrrega tipus pols ABC Classificació 21A 113B C Control per palanca en cos Manómetre i vàlvula de contrast Mànega Extintor EXTAR Extintor COINTRA Extintor BIFAN IBÉRICA 6Kg de càrrega 6Kg |  |  | JT2-6.067 | [9 empty] | 1723 |  | ok | 20A
Departament Territori i Sostenibilitat | Tarradelles | TES.TAR2-6.111.098 | 4Sot/Pàrking |  |  |  | 1152 | EXTINTOR DE POLS ABC | Extintor EXMON 6 ó 10 kg de càrrega tipus pols ABC Classificació 21A 113B C Control per palanca en cos Manómetre i vàlvula de contrast Mànega Extintor EXTAR Extintor COINTRA Extintor BIFAN IBÉRICA 6Kg de càrrega 6Kg |  |  | JT2-6.067 | [9 empty] | 1723 |  | ok | 20A
Departament Territori i Sostenibilitat | Tarradelles | TES.TAR2-6.111.098 | 4Sot/Pàrking |  |  |  | 1153 | EXTINTOR DE POLS ABC | Extintor EXMON 6 ó 10 kg de càrrega tipus pols ABC Classificació 21A 113B C Control per palanca en cos Manómetre i vàlvula de contrast Mànega Extintor EXTAR Extintor COINTRA Extintor BIFAN IBÉRICA 6Kg de càrrega 6Kg |  |  | JT2-6.067 | [9 empty] | 1723 |  | ok | 20A
Departament Territori i Sostenibilitat | Tarradelles | TES.TAR2-6.111.098 | 4Sot/Pàrking |  |  |  | 1154 | EXTINTOR DE POLS SOBRE CARRO | Extintors sobre carro tipus pols ABC Marca: BIOSCA Classificació: A B C Càrrega: 25 kg |  |  | JT2-6.068 | [9 empty] | 1723 |  | ok | 20A
Departament Territori i Sostenibilitat | Tarradelles | TES.TAR2-6.111.098 | 4Sot/Pàrking |  |  |  | 1178 | DETECTOR MONÒXID DE CARBONI | Detector de monòxid de carboni marca DURAN Model: GAS 00023 |  |  | JT2-6.046 | [9 empty] | 1383 |  | ok | 10A
Departament Territori i Sostenibilitat | Tarradelles | TES.TAR2-6.111.098 | 4Sot/Pàrking |  |  |  | 1207 | SIRENA ACUSTICA ALARMA | Sirena acústica de color vermell. Composta per sirena multitonal vermella. Tensió de treball 24 V.CC. Consum 300 m.a. |  |  | JT2-6.105 | [9 empty] | 1524 |  | ok | 20A
Departament Territori i Sostenibilitat | Tarradelles | TES.TAR2-6.111.098 | 4Sot/Pàrking |  |  |  | 1237 | EQUIP DE MÀNEGA BIE 25 | Boca d´incendis equipada de 25 mm. marca COFEM. |  |  | JT2-6.058 | [9 empty] | 1639 |  | ok | 20A
Departament Territori i Sostenibilitat | Tarradelles | TES.TAR2-6.111.098 | 4Sot/Pàrking |  |  |  | 2247 | SIRENA ACUSTICA ALARMA | Sirena acústica de color vermell. Composta per sirena multitonal vermella. Tensió de treball 24 V.CC. Consum 300 m.a. |  |  | JT2-6.105 | [9 empty] | 1524 |  | ok | 20A
Departament Territori i Sostenibilitat | Tarradelles | TES.TAR2-6.111.098 | 4Sot/Pàrking |  |  |  | 2277 | EQUIP DE MÀNEGA BIE 25 | Boca d´incendis equipada de 25 mm. marca COFEM. |  |  | JT2-6.058 | [9 empty] | 1639 |  | ok | 20A
Departament Territori i Sostenibilitat | Tarradelles | TES.TAR2-6.111.098 | 4Sot/Pàrking |  |  |  | 2336 | SIRENA ACUSTICA ALARMA | Sirena acústica de color vermell. Composta per sirena multitonal vermella. Tensió de treball 24 V.CC. Consum 300 m.a. |  |  | JT2-6.105 | [9 empty] | 1524 |  | ok | 20A
Departament Territori i Sostenibilitat | Tarradelles | TES.TAR2-6.111.098 | 4Sot/Pàrking |  |  |  | 2366 | EQUIP DE MÀNEGA BIE 25 | Boca d´incendis equipada de 25 mm. marca COFEM. |  |  | JT2-6.058 | [9 empty] | 1639 |  | ok | 20A
Departament Territori i Sostenibilitat | Tarradelles | TES.TAR2-6.111.098 | 4Sot/Pàrking |  |  |  | 2503 | CÀMERA DE SEGURETAT PER CTTV | Marca: PANASONIC Mòdel: WV-BP-130 Òptica TF0412D, amb carcasa exterior de seguretat. Marca: Sony Mòdel: TBK-1013DNAV18 IR CCD en color de sony de 1/3 super HAD Òptica varifocal 3.8-9mm Dia / Noche asfèrica autoiris DC F1.2 Alimentació aDC12V Ant |  | Nº5-6-7-8-9 TBK-1013DNAV | JT2-6.015 | [9 empty] | 1541 |  | ok | 30A
Departament Territori i Sostenibilitat | Tarradelles | TES.TAR2-6.111.098 | 4Sot/Pàrking |  |  |  | 2520 | CÀMERA DE SEGURETAT PER CTTV | Marca: PANASONIC Mòdel: WV-BP-130 Òptica TF0412D, amb carcasa exterior de seguretat. Marca: Sony Mòdel: TBK-1013DNAV18 IR CCD en color de sony de 1/3 super HAD Òptica varifocal 3.8-9mm Dia / Noche asfèrica autoiris DC F1.2 Alimentació aDC12V Ant |  | Nº5-6-7-8-9 TBK-1013DNAV | JT2-6.015 | [9 empty] | 1541 |  | ok | 30A
Departament Territori i Sostenibilitat | Tarradelles | TES.TAR2-6.111.098 | 4Sot/Pàrking |  |  |  | 2537 | CÀMERA DE SEGURETAT PER CTTV | Marca: PANASONIC Mòdel: WV-BP-130 Òptica TF0412D, amb carcasa exterior de seguretat. Marca: Sony Mòdel: TBK-1013DNAV18 IR CCD en color de sony de 1/3 super HAD Òptica varifocal 3.8-9mm Dia / Noche asfèrica autoiris DC F1.2 Alimentació aDC12V Ant |  | Nº5-6-7-8-9 TBK-1013DNAV | JT2-6.015 | [9 empty] | 1541 |  | ok | 30A
Departament Territori i Sostenibilitat | Tarradelles | TES.TAR2-6.111.098 | 4Sot/Pàrking |  |  |  | 2554 | CÀMERA DE SEGURETAT PER CTTV | Marca: PANASONIC Mòdel: WV-BP-130 Òptica TF0412D, amb carcasa exterior de seguretat. Marca: Sony Mòdel: TBK-1013DNAV18 IR CCD en color de sony de 1/3 super HAD Òptica varifocal 3.8-9mm Dia / Noche asfèrica autoiris DC F1.2 Alimentació aDC12V Ant |  | Nº5-6-7-8-9 TBK-1013DNAV | JT2-6.015 | [9 empty] | 1541 |  | ok | 30A
Departament Territori i Sostenibilitat | Tarradelles | TES.TAR2-6.111.098 | 4Sot/Pàrking |  |  |  | 2579 | DETECTOR MONÒXID DE CARBONI | Detector de monòxid de carboni marca DURAN Model: GAS 00023 |  |  | JT2-6.046 | [9 empty] | 1383 |  | ok | 10A
Departament Territori i Sostenibilitat | Tarradelles | TES.TAR2-6.111.098 | 4Sot/Pàrking |  |  |  | 2607 | DETECTOR MONÒXID DE CARBONI | Detector de monòxid de carboni marca DURAN Model: GAS 00023 |  |  | JT2-6.046 | [9 empty] | 1383 |  | ok | 10A
Departament Territori i Sostenibilitat | Tarradelles | TES.TAR2-6.111.098 | 4Sot/Pàrking |  |  |  | 2635 | DETECTOR MONÒXID DE CARBONI | Detector de monòxid de carboni marca DURAN Model: GAS 00023 |  |  | JT2-6.046 | [9 empty] | 1383 |  | ok | 10A
Departament Territori i Sostenibilitat | Tarradelles | TES.TAR2-6.111.098 | 4Sot/Pàrking |  |  |  | 2663 | DETECTOR MONÒXID DE CARBONI | Detector de monòxid de carboni marca DURAN Model: GAS 00023 |  |  | JT2-6.046 | [9 empty] | 1383 |  | ok | 10A
Departament Territori i Sostenibilitat | Tarradelles | TES.TAR2-6.111.098 | 4Sot/Pàrking |  |  |  | 2691 | DETECTOR MONÒXID DE CARBONI | Detector de monòxid de carboni marca DURAN Model: GAS 00023 |  |  | JT2-6.046 | [9 empty] | 1383 |  | ok | 10A
Departament Territori i Sostenibilitat | Tarradelles | TES.TAR2-6.112 | 5Sot |  |  |  | 26 | MEGAFONIA (19 ut) |  |  | Zona 1 - Linia 1 sot-5 | JT2-6.084 | [9 empty] | 1364 |  | ok | 30A
Departament Territori i Sostenibilitat | Tarradelles | TES.TAR2-6.112 | 5Sot |  |  |  | 299 | RUIXADORS GAS SIII (49 ut) |  |  | FASE MODIF. TIPÙS GAS | JT2-6.102 | [9 empty] | 1470 |  | ok | 50A
Departament Territori i Sostenibilitat | Tarradelles | TES.TAR2-6.112 | 5Sot |  |  |  | 673 | MECANISMES (48 ut) | INTERRUPTOR BTICINO LIVING MODEL:4501 16A 250V PULSAD |  |  | JT2-6.083 | [9 empty] | 1447 |  | ok | 10A
Departament Territori i Sostenibilitat | Tarradelles | TES.TAR2-6.112 | 5Sot |  |  |  | 843 | POLSADOR EXTINCIÓ AUTOMÀTICA (12 ut) |  |  |  | JT2-6.090 | [9 empty] | 1524 |  | ok | 50A
Departament Territori i Sostenibilitat | Tarradelles | TES.TAR2-6.112 | 5Sot |  |  |  | 844 | POLSADOR INHIBICIÓ (12 ut) |  |  |  | JT2-6.091 | [9 empty] | 1524 |  | ok | 50A
Departament Territori i Sostenibilitat | Tarradelles | TES.TAR2-6.112 | 5Sot |  |  |  | 882 | INDICADOR ÒPTIC ACCIÓ (15 ut) | Indicador òptic d´acció ADEMCO Model: IRK-E Incorpora diode Led d´alta lluminiscència i catadiòptric color vermell. Caixa ABS color blanc. Funcionament a 3V.CC. |  |  | JT2-6.080 | [9 empty] | 1604 |  | ok | 50A
Departament Territori i Sostenibilitat | Tarradelles | TES.TAR2-6.112 | 5Sot |  |  |  | 902 | DETECTOR IÒNIC (64 ut) | Detector iònic de fums APOLLO sèrie 60. PT No 55000-200 ING Serial No 0397-12374 BUILD 12 Homologat. Detector iònic de fums COFEM DIH-4, EN-54/7 |  |  | JT2-6.045 | [9 empty] | 1614 |  | ok | 10A
Departament Territori i Sostenibilitat | Tarradelles | TES.TAR2-6.112 | 5Sot |  |  |  | 903 | DETECTOR TERMOVELOCIMÈTRIC (10 ut) | Detector termovelocimètric Marca i model: T-Apollo sèrie 60 |  |  | JT2-6.047 | [9 empty] | 1614 |  | ok | 10A
Departament Territori i Sostenibilitat | Tarradelles | TES.TAR2-6.112 | 5Sot |  |  |  | 987 | HUBLOT ESTANC (20 ut) | HUBLOT ESTANC CONTILUX Mod. 01 AMB REIXA DE PROTECCIÓ PER LA LAMPADA D´INCANDESCÈNCIA de 60W E27 i BAIX CONSUM LP DE 9W |  |  | JT2-6.079 | [9 empty] | 1637 |  | ok | 50A
Departament Territori i Sostenibilitat | Tarradelles | TES.TAR2-6.112 | 5Sot |  |  |  | 988 | REGLETES FLUORESCENTS (369 ut) | Regleta fluorescent MAZDA Mod. RBD de 1x18w 1 x 36W i de 1 x 58W 2x36w 2x58w amb Reactància : NOVALUX Condensador : UFASA Encebador : MAZDA S1 Portatub : VOSSLOH Regleta fluorescent ZALUX difusor acrílic estanc d |  |  | JT2-6.097 | [9 empty] | 1637 |  | ok | 50A
Departament Territori i Sostenibilitat | Tarradelles | TES.TAR2-6.112 | 5Sot |  |  |  | 1020 | AUTONOMS EMERGÈNCIA FLUORESCENT (50 ut) | Aparells autònoms d´emergència i senyalització de tipus fluorescent Marca: SAFT - URA E9 - 412 S i E9-312 S Lampada:1 x PL 9 W Fluxe lum: 277 lm 212lm Lampada senyalització: 2x12V/0,1A Consum: 4W/5VA. Bateria recargab |  |  | JT2-6.006 | [9 empty] | 1692 |  | ok | 2A
Departament Territori i Sostenibilitat | Tarradelles | TES.TAR2-6.112 | 5Sot |  |  |  | 1174 | DOWNLIGHTS LLUM FLUORESCENT | Downlights ERCO amb reflector i anella embellidora Models: 83 881 83 891 83 460 TC-D: 2x18W 2x26W 2x9W Downlights ERCO amb reflector i anella embellidora Model: 83 884 22214 TC-D: 2x18W 2x26W Downlight |  |  | JT2-6.050 | [9 empty] | 1637 |  | ok | 50A
Departament Territori i Sostenibilitat | Tarradelles | TES.TAR2-6.112 | 5Sot |  |  |  | 1208 | POLSADOR MANUAL ALARMA | Polsador manual d´alarma, color vermell i montage de superficie Incorpora tapa plàstica de protecció, clau de prova d´accionament lateral Marca / Model: ADEMCO / KR-SR Vidre de recanvi: KG1 |  |  | JT2-6.089 | [9 empty] | 1524 |  | ok | 50A
Departament Territori i Sostenibilitat | Tarradelles | TES.TAR2-6.112 | 5Sot |  |  |  | 1398 | PANTALLES PER A SOSTRES DE PERFILERIA VISTA | Llumenera amb sistema òptic parabòlic d´alta brillantor Marca: TRILUX Referència: 1350/158 RPV-L 1350/136 RPV-L 1361 / 318 RPV Làmpades: 1 x 58W 1 x 36 W 3 x 18 W Nivell protecció: IP 20 Tamany: 1550 x 1 |  |  | JT2-6.087 | [9 empty] | 1637 |  | ok | 50A
Departament Territori i Sostenibilitat | Tarradelles | TES.TAR2-6.112 | 5Sot |  |  |  | 2139 | PANTALLES PER A SOSTRES DE PERFILERIA VISTA | Llumenera amb sistema òptic parabòlic d´alta brillantor Marca: TRILUX Referència: 1350/158 RPV-L 1350/136 RPV-L 1361 / 318 RPV Làmpades: 1 x 58W 1 x 36 W 3 x 18 W Nivell protecció: IP 20 Tamany: 1550 x 1 |  |  | JT2-6.087 | [9 empty] | 1637 |  | ok | 50A
Departament Territori i Sostenibilitat | Tarradelles | TES.TAR2-6.112 | 5Sot |  |  |  | 2248 | POLSADOR MANUAL ALARMA | Polsador manual d´alarma, color vermell i montage de superficie Incorpora tapa plàstica de protecció, clau de prova d´accionament lateral Marca / Model: ADEMCO / KR-SR Vidre de recanvi: KG1 |  |  | JT2-6.089 | [9 empty] | 1524 |  | ok | 50A
Departament Territori i Sostenibilitat | Tarradelles | TES.TAR2-6.112 | 5Sot |  |  |  | 2337 | POLSADOR MANUAL ALARMA | Polsador manual d´alarma, color vermell i montage de superficie Incorpora tapa plàstica de protecció, clau de prova d´accionament lateral Marca / Model: ADEMCO / KR-SR Vidre de recanvi: KG1 |  |  | JT2-6.089 | [9 empty] | 1524 |  | ok | 50A
Departament Territori i Sostenibilitat | Tarradelles | TES.TAR2-6.112 | 5Sot |  |  |  | 2721 | DOWNLIGHTS LLUM FLUORESCENT | Downlights ERCO amb reflector i anella embellidora Models: 83 881 83 891 83 460 TC-D: 2x18W 2x26W 2x9W Downlights ERCO amb reflector i anella embellidora Model: 83 884 22214 TC-D: 2x18W 2x26W Downlight |  |  | JT2-6.050 | [9 empty] | 1637 |  | ok | 50A
Departament Territori i Sostenibilitat | Tarradelles | TES.TAR2-6.112 | 5Sot |  |  |  | 2737 | DOWNLIGHTS LLUM FLUORESCENT | Downlights ERCO amb reflector i anella embellidora Models: 83 881 83 891 83 460 TC-D: 2x18W 2x26W 2x9W Downlights ERCO amb reflector i anella embellidora Model: 83 884 22214 TC-D: 2x18W 2x26W Downlight |  |  | JT2-6.050 | [9 empty] | 1637 |  | ok | 50A
Departament Territori i Sostenibilitat | Tarradelles | TES.TAR2-6.112 | 5Sot |  |  |  | 2753 | DOWNLIGHTS LLUM FLUORESCENT | Downlights ERCO amb reflector i anella embellidora Models: 83 881 83 891 83 460 TC-D: 2x18W 2x26W 2x9W Downlights ERCO amb reflector i anella embellidora Model: 83 884 22214 TC-D: 2x18W 2x26W Downlight |  |  | JT2-6.050 | [9 empty] | 1637 |  | ok | 50A
Departament Territori i Sostenibilitat | Tarradelles | TES.TAR2-6.112 | 5Sot |  |  |  | 2769 | DOWNLIGHTS LLUM FLUORESCENT | Downlights ERCO amb reflector i anella embellidora Models: 83 881 83 891 83 460 TC-D: 2x18W 2x26W 2x9W Downlights ERCO amb reflector i anella embellidora Model: 83 884 22214 TC-D: 2x18W 2x26W Downlight |  |  | JT2-6.050 | [9 empty] | 1637 |  | ok | 50A
Departament Territori i Sostenibilitat | Tarradelles | TES.TAR2-6.112 | 5Sot |  |  |  | 2785 | DOWNLIGHTS LLUM FLUORESCENT | Downlights ERCO amb reflector i anella embellidora Models: 83 881 83 891 83 460 TC-D: 2x18W 2x26W 2x9W Downlights ERCO amb reflector i anella embellidora Model: 83 884 22214 TC-D: 2x18W 2x26W Downlight |  |  | JT2-6.050 | [9 empty] | 1637 |  | ok | 50A
Departament Territori i Sostenibilitat | Tarradelles | TES.TAR2-6.112 | 5Sot |  |  |  | 2801 | DOWNLIGHTS LLUM FLUORESCENT | Downlights ERCO amb reflector i anella embellidora Models: 83 881 83 891 83 460 TC-D: 2x18W 2x26W 2x9W Downlights ERCO amb reflector i anella embellidora Model: 83 884 22214 TC-D: 2x18W 2x26W Downlight |  |  | JT2-6.050 | [9 empty] | 1637 |  | ok | 50A
Departament Territori i Sostenibilitat | Tarradelles | TES.TAR2-6.112.003 | 5Sot/Pati Instal·lacions Tarrad |  |  |  | 42 | VENTILADOR HCT-45-4T | Ventilador SODECA Mod: HCT-45-4T Tensió 220/380V Intensitat 1,99/1,14A Potència 0,37Kw;1375 rpm |  | Ventilador 5 Soterrani | JT2-6.121 | [9 empty] | 1342 |  | ok | 20A
Departament Territori i Sostenibilitat | Tarradelles | TES.TAR2-6.112.003 | 5Sot/Pati Instal·lacions Tarrad |  |  |  | 821 | EXTINTOR PORTATIL DE CO2 | Extintors portatils CO2 AEM Agent extintor: CO2, NC-5 kg Eficàcia: 34B |  |  | JT2-6.069 | [9 empty] | 1487 |  | ok | 20A
Departament Territori i Sostenibilitat | Tarradelles | TES.TAR2-6.112.003 | 5Sot/Pati Instal·lacions Tarrad |  |  |  | 829 | QUADRE ELÈCT. VENTILADORS |  |  |  | JT2-6.199 | [9 empty] | 1495 |  | ok | 50A
Departament Territori i Sostenibilitat | Tarradelles | TES.TAR2-6.112.004 | 5Sot/Pati Instal·lacions Tarrad |  |  |  | 121 | EXTINCIÓ AUTOMÀTICA | Extinció automàtica Sot-5 Arxiu General (Agent extintor SIII) 1 bateria de 5 ampolles de 82 Kg i 1 ampolla pilot de 1.4lts de nitrògen 1 bateria de 6 ampolles de 71 Kg i 1 ampolla pilot de 1,4lts de nitrògen 1 ampolla pilot de reserva SOT-1 Est | FASE MODIF. TIPÙS GAS | SIII HFC-23(LPG)BS5-11Nº9 | JT2-6.066 | [9 empty] | 1722 |  | ok | 50A
Departament Territori i Sostenibilitat | Tarradelles | TES.TAR2-6.112.004 | 5Sot/Pati Instal·lacions Tarrad |  |  |  | 122 | EXTINCIÓ AUTOMÀTICA | Extinció automàtica Sot-5 Arxiu General (Agent extintor SIII) 1 bateria de 5 ampolles de 82 Kg i 1 ampolla pilot de 1.4lts de nitrògen 1 bateria de 6 ampolles de 71 Kg i 1 ampolla pilot de 1,4lts de nitrògen 1 ampolla pilot de reserva SOT-1 Est | FASE MODIF. TIPÙS GAS | SIII HFC-23(LPG)BS5-10Nº9 | JT2-6.066 | [9 empty] | 1722 |  | ok | 50A
Departament Territori i Sostenibilitat | Tarradelles | TES.TAR2-6.112.004 | 5Sot/Pati Instal·lacions Tarrad |  |  |  | 123 | EXTINCIÓ AUTOMÀTICA | Extinció automàtica Sot-5 Arxiu General (Agent extintor SIII) 1 bateria de 5 ampolles de 82 Kg i 1 ampolla pilot de 1.4lts de nitrògen 1 bateria de 6 ampolles de 71 Kg i 1 ampolla pilot de 1,4lts de nitrògen 1 ampolla pilot de reserva SOT-1 Est | FASE MODIF. TIPÙS GAS | SIII HFC-23(LPG)BS5-09Nº9 | JT2-6.066 | [9 empty] | 1722 |  | ok | 50A
Departament Territori i Sostenibilitat | Tarradelles | TES.TAR2-6.112.004 | 5Sot/Pati Instal·lacions Tarrad |  |  |  | 124 | EXTINCIÓ AUTOMÀTICA | Extinció automàtica Sot-5 Arxiu General (Agent extintor SIII) 1 bateria de 5 ampolles de 82 Kg i 1 ampolla pilot de 1.4lts de nitrògen 1 bateria de 6 ampolles de 71 Kg i 1 ampolla pilot de 1,4lts de nitrògen 1 ampolla pilot de reserva SOT-1 Est | FASE MODIF. TIPÙS GAS | SIII HFC-23(LPG)BS5-08Nº9 | JT2-6.066 | [9 empty] | 1722 |  | ok | 50A
Departament Territori i Sostenibilitat | Tarradelles | TES.TAR2-6.112.004 | 5Sot/Pati Instal·lacions Tarrad |  |  |  | 125 | EXTINCIÓ AUTOMÀTICA | Extinció automàtica Sot-5 Arxiu General (Agent extintor SIII) 1 bateria de 5 ampolles de 82 Kg i 1 ampolla pilot de 1.4lts de nitrògen 1 bateria de 6 ampolles de 71 Kg i 1 ampolla pilot de 1,4lts de nitrògen 1 ampolla pilot de reserva SOT-1 Est | FASE MODIF. TIPÙS GAS | SIII HFC-23(LPG)BS5-07Nº9 | JT2-6.066 | [9 empty] | 1722 |  | ok | 50A
Departament Territori i Sostenibilitat | Tarradelles | TES.TAR2-6.112.004 | 5Sot/Pati Instal·lacions Tarrad |  |  |  | 126 | EXTINCIÓ AUTOMÀTICA | Extinció automàtica Sot-5 Arxiu General (Agent extintor SIII) 1 bateria de 5 ampolles de 82 Kg i 1 ampolla pilot de 1.4lts de nitrògen 1 bateria de 6 ampolles de 71 Kg i 1 ampolla pilot de 1,4lts de nitrògen 1 ampolla pilot de reserva SOT-1 Est | FASE MODIF. TIPÙS GAS | SIII HFC-23(LPG)BS5-06Nº9 | JT2-6.066 | [9 empty] | 1722 |  | ok | 50A
Departament Territori i Sostenibilitat | Tarradelles | TES.TAR2-6.112.004 | 5Sot/Pati Instal·lacions Tarrad |  |  |  | 127 | EXTINCIÓ AUTOMÀTICA | Extinció automàtica Sot-5 Arxiu General (Agent extintor SIII) 1 bateria de 5 ampolles de 82 Kg i 1 ampolla pilot de 1.4lts de nitrògen 1 bateria de 6 ampolles de 71 Kg i 1 ampolla pilot de 1,4lts de nitrògen 1 ampolla pilot de reserva SOT-1 Est | FASE MODIF. TIPÙS GAS | SIII HFC-23(LPG)BS5-05Nº9 | JT2-6.066 | [9 empty] | 1722 |  | ok | 50A
Departament Territori i Sostenibilitat | Tarradelles | TES.TAR2-6.112.004 | 5Sot/Pati Instal·lacions Tarrad |  |  |  | 128 | EXTINCIÓ AUTOMÀTICA | Extinció automàtica Sot-5 Arxiu General (Agent extintor SIII) 1 bateria de 5 ampolles de 82 Kg i 1 ampolla pilot de 1.4lts de nitrògen 1 bateria de 6 ampolles de 71 Kg i 1 ampolla pilot de 1,4lts de nitrògen 1 ampolla pilot de reserva SOT-1 Est | FASE MODIF. TIPÙS GAS | SIII HFC-23(LPG)BS5-04Nº9 | JT2-6.066 | [9 empty] | 1722 |  | ok | 50A
Departament Territori i Sostenibilitat | Tarradelles | TES.TAR2-6.112.004 | 5Sot/Pati Instal·lacions Tarrad |  |  |  | 129 | EXTINCIÓ AUTOMÀTICA | Extinció automàtica Sot-5 Arxiu General (Agent extintor SIII) 1 bateria de 5 ampolles de 82 Kg i 1 ampolla pilot de 1.4lts de nitrògen 1 bateria de 6 ampolles de 71 Kg i 1 ampolla pilot de 1,4lts de nitrògen 1 ampolla pilot de reserva SOT-1 Est | FASE MODIF. TIPÙS GAS | SIII HFC-23(LPG)BS5-03Nº9 | JT2-6.066 | [9 empty] | 1722 |  | ok | 50A
Departament Territori i Sostenibilitat | Tarradelles | TES.TAR2-6.112.004 | 5Sot/Pati Instal·lacions Tarrad |  |  |  | 130 | EXTINCIÓ AUTOMÀTICA | Extinció automàtica Sot-5 Arxiu General (Agent extintor SIII) 1 bateria de 5 ampolles de 82 Kg i 1 ampolla pilot de 1.4lts de nitrògen 1 bateria de 6 ampolles de 71 Kg i 1 ampolla pilot de 1,4lts de nitrògen 1 ampolla pilot de reserva SOT-1 Est | FASE MODIF. TIPÙS GAS | SIII HFC-23(LPG)BS5-02Nº9 | JT2-6.066 | [9 empty] | 1722 |  | ok | 50A
Departament Territori i Sostenibilitat | Tarradelles | TES.TAR2-6.112.004 | 5Sot/Pati Instal·lacions Tarrad |  |  |  | 131 | EXTINCIÓ AUTOMÀTICA | Extinció automàtica Sot-5 Arxiu General (Agent extintor SIII) 1 bateria de 5 ampolles de 82 Kg i 1 ampolla pilot de 1.4lts de nitrògen 1 bateria de 6 ampolles de 71 Kg i 1 ampolla pilot de 1,4lts de nitrògen 1 ampolla pilot de reserva SOT-1 Est | FASE MODIF. TIPÙS GAS | SIII HFC-23(LPG)BS5-01Nº9 | JT2-6.066 | [9 empty] | 1722 |  | ok | 50A
Departament Territori i Sostenibilitat | Tarradelles | TES.TAR2-6.112.004 | 5Sot/Pati Instal·lacions Tarrad |  |  |  | 217 | EXTINCIÓ AUTOMÀTICA | Extinció automàtica Sot-5 Arxiu General (Agent extintor SIII) 1 bateria de 5 ampolles de 82 Kg i 1 ampolla pilot de 1.4lts de nitrògen 1 bateria de 6 ampolles de 71 Kg i 1 ampolla pilot de 1,4lts de nitrògen 1 ampolla pilot de reserva SOT-1 Est | FASE MODIF. TIPÙS GAS | N2 (LPG)BS5-P2Nº240899 | JT2-6.066 | [9 empty] | 1722 |  | ok | 50A
Departament Territori i Sostenibilitat | Tarradelles | TES.TAR2-6.112.004 | 5Sot/Pati Instal·lacions Tarrad |  |  |  | 218 | EXTINCIÓ AUTOMÀTICA | Extinció automàtica Sot-5 Arxiu General (Agent extintor SIII) 1 bateria de 5 ampolles de 82 Kg i 1 ampolla pilot de 1.4lts de nitrògen 1 bateria de 6 ampolles de 71 Kg i 1 ampolla pilot de 1,4lts de nitrògen 1 ampolla pilot de reserva SOT-1 Est | FASE MODIF. TIPÙS GAS | N2 (LPG)BS5-P1Nº240888 | JT2-6.066 | [9 empty] | 1722 |  | ok | 50A
Departament Territori i Sostenibilitat | Tarradelles | TES.TAR2-6.112.004 | 5Sot/Pati Instal·lacions Tarrad |  |  |  | 408 | COMPORTES TALLAFOCS | Model: ST-RFD Servomotor BELIMO Mod: BFT230, amb molla de retorn 90º Tensió alimentació: 220-240V - Freqüència 50/60Hz Consum durant la càrrega del resort: 8W Cosum per a mantenir obert: 3W Dimensionament: 12,5VA Clas de protecció: II Temperatu |  | Comporta tallafoc | JT2-6.033 | [9 empty] | 1634 |  | ok | 50A
Departament Territori i Sostenibilitat | Tarradelles | TES.TAR2-6.112.004 | 5Sot/Pati Instal·lacions Tarrad |  |  |  | 559 | BOMBES SUMERGIDES AIGÜES FECALS | Marca: Zenit Mòdel: DRP - 1500/2/100 A0HT-E Versió: N T SIC2AL 10NN Fabricat l´any. 2006 Tensió: 380-415V Triangle Intensitat: 29,5-27A Tensió: 660-715V Estrella Intensitat: 17-15,7A Frequència: 50Hz cos phi: 0,89Potència: 15Kw 2.unitats Manual: |  | Aigües fecals | JT2-6.001 | [9 empty] | 1273 |  | ok | 50A
Departament Territori i Sostenibilitat | Tarradelles | TES.TAR2-6.112.004 | 5Sot/Pati Instal·lacions Tarrad |  |  |  | 660 | AIXETES BOLA | Marca: Presto i Trestronic. Conjunt d´aixetes d´aigua freda i calenta de lavabos i safareig (i dutxes en soterrani 1) |  |  | JT2-6.149 | [9 empty] | 1440 |  | ok | 10A
Departament Territori i Sostenibilitat | Tarradelles | TES.TAR2-6.112.004 | 5Sot/Pati Instal·lacions Tarrad |  |  |  | 822 | EXTINTOR PORTATIL DE CO2 | Extintors portatils CO2 AEM Agent extintor: CO2, NC-5 kg Eficàcia: 34B |  |  | JT2-6.069 | [9 empty] | 1487 |  | ok | 20A
Departament Territori i Sostenibilitat | Tarradelles | TES.TAR2-6.112.004 | 5Sot/Pati Instal·lacions Tarrad |  |  |  | 830 | QUADRE ELÈCT.MANIOBRA BOMBAS FECALS |  |  |  | JT2-6.207 | [9 empty] | 1495 |  | ok | 50A
Departament Territori i Sostenibilitat | Tarradelles | TES.TAR2-6.112.004 | 5Sot/Pati Instal·lacions Tarrad |  |  |  | 1966 | COMPORTES TALLAFOCS | Model: ST-RFD Servomotor BELIMO Mod: BFT230, amb molla de retorn 90º Tensió alimentació: 220-240V - Freqüència 50/60Hz Consum durant la càrrega del resort: 8W Cosum per a mantenir obert: 3W Dimensionament: 12,5VA Clas de protecció: II Temperatu |  | Comporta tallafoc | JT2-6.033 | [9 empty] | 1634 |  | ok | 50A
Departament Territori i Sostenibilitat | Tarradelles | TES.TAR2-6.112.004 | 5Sot/Pati Instal·lacions Tarrad |  |  |  | 1979 | BOMBES SUMERGIDES AIGÜES FECALS | Marca: Zenit Mòdel: DRP - 1500/2/100 A0HT-E Versió: N T SIC2AL 10NN Fabricat l´any. 2006 Tensió: 380-415V Triangle Intensitat: 29,5-27A Tensió: 660-715V Estrella Intensitat: 17-15,7A Frequència: 50Hz cos phi: 0,89Potència: 15Kw 2.unitats Manual: |  | Aigües fecals | JT2-6.001 | [9 empty] | 1273 |  | ok | 50A
Departament Territori i Sostenibilitat | Tarradelles | TES.TAR2-6.112.006 | 5Sot/Pati Instal·lacions Interi |  |  |  | 305 | EXTRACTOR M2 AA 100 LB.4 3GAA102002 | Extractor ABB Motors Tensió: 380-420 / 220-240 V; 50Hz. Intensitat: 6.6/11.4 A - Cos pfi 0,81. Potència: 3Kw; 1430 rpm. Tensió: 440-480 / 250-280 V; 60 Hz. Intensitat 6.6/11.4 A; Cos pfi 0.79. Potència 3.5 Kw; 1720 rpm. |  | Extractor 5 Soterrani | JT2-6.072 | [9 empty] | 1604 |  | ok | 20A
Departament Territori i Sostenibilitat | Tarradelles | TES.TAR2-6.112.006 | 5Sot/Pati Instal·lacions Interi |  |  |  | 409 | COMPORTES TALLAFOCS | Model: ST-RFD Servomotor BELIMO Mod: BFT230, amb molla de retorn 90º Tensió alimentació: 220-240V - Freqüència 50/60Hz Consum durant la càrrega del resort: 8W Cosum per a mantenir obert: 3W Dimensionament: 12,5VA Clas de protecció: II Temperatu |  | Comporta tallafoc | JT2-6.033 | [9 empty] | 1634 |  | ok | 50A
Departament Territori i Sostenibilitat | Tarradelles | TES.TAR2-6.112.006 | 5Sot/Pati Instal·lacions Interi |  |  |  | 823 | EXTINTOR PORTATIL DE CO2 | Extintors portatils CO2 AEM Agent extintor: CO2, NC-5 kg Eficàcia: 34B |  |  | JT2-6.069 | [9 empty] | 1487 |  | ok | 20A
Departament Territori i Sostenibilitat | Tarradelles | TES.TAR2-6.112.006 | 5Sot/Pati Instal·lacions Interi |  |  |  | 831 | QUADRE ELÈCT. EXTRACTORS |  |  |  | JT2-6.200 | [9 empty] | 1495 |  | ok | 50A
Departament Territori i Sostenibilitat | Tarradelles | TES.TAR2-6.112.006 | 5Sot/Pati Instal·lacions Interi |  |  |  | 1967 | COMPORTES TALLAFOCS | Model: ST-RFD Servomotor BELIMO Mod: BFT230, amb molla de retorn 90º Tensió alimentació: 220-240V - Freqüència 50/60Hz Consum durant la càrrega del resort: 8W Cosum per a mantenir obert: 3W Dimensionament: 12,5VA Clas de protecció: II Temperatu |  | Comporta tallafoc | JT2-6.033 | [9 empty] | 1634 |  | ok | 50A
Departament Territori i Sostenibilitat | Tarradelles | TES.TAR2-6.112.016 | 5Sot/Zones Comuns |  |  |  | 1 | SUBQUADRES ELÈCTRICS | De tres marques diferents: MERLIN GERIN, ABB i TERASAKI - Interruptors automàtics magnetotèrmics - Interruptors diferencials - Contactors |  | Zones Comunes | JT2-6.107 | [9 empty] | 1513 |  | ok | 50A
Departament Territori i Sostenibilitat | Tarradelles | TES.TAR2-6.112.016 | 5Sot/Zones Comuns |  |  |  | 215 | CÀMERA DE SEGURETAT PER CTTV | Marca: PANASONIC Mòdel: WV-BP-130 Òptica TF0412D, amb carcasa exterior de seguretat. Marca: Sony Mòdel: TBK-1013DNAV18 IR CCD en color de sony de 1/3 super HAD Òptica varifocal 3.8-9mm Dia / Noche asfèrica autoiris DC F1.2 Alimentació aDC12V Ant |  | Nº1-2-3-4 TBK-1013DNAV | JT2-6.015 | [9 empty] | 1541 |  | ok | 30A
Departament Territori i Sostenibilitat | Tarradelles | TES.TAR2-6.112.016 | 5Sot/Zones Comuns |  |  |  | 368 | DETECTOR INUNDACIÓ |  |  | Detector Inundació | JT2-6.044 | [9 empty] | 1671 |  | ok | 10A
Departament Territori i Sostenibilitat | Tarradelles | TES.TAR2-6.112.016 | 5Sot/Zones Comuns |  |  |  | 824 | EXTINTOR PORTATIL DE CO2 | Extintors portatils CO2 AEM Agent extintor: CO2, NC-5 kg Eficàcia: 34B |  |  | JT2-6.069 | [9 empty] | 1487 |  | ok | 20A
Departament Territori i Sostenibilitat | Tarradelles | TES.TAR2-6.112.016 | 5Sot/Zones Comuns |  |  |  | 904 | EXTINTOR DE POLS ABC | Extintor EXMON 6 ó 10 kg de càrrega tipus pols ABC Classificació 21A 113B C Control per palanca en cos Manómetre i vàlvula de contrast Mànega Extintor EXTAR Extintor COINTRA Extintor BIFAN IBÉRICA 6Kg de càrrega 6Kg |  |  | JT2-6.067 | [9 empty] | 1614 |  | ok | 20A
Departament Territori i Sostenibilitat | Tarradelles | TES.TAR2-6.112.016 | 5Sot/Zones Comuns |  |  |  | 905 | EXTINTOR DE POLS ABC | Extintor EXMON 6 ó 10 kg de càrrega tipus pols ABC Classificació 21A 113B C Control per palanca en cos Manómetre i vàlvula de contrast Mànega Extintor EXTAR Extintor COINTRA Extintor BIFAN IBÉRICA 6Kg de càrrega 6Kg |  |  | JT2-6.067 | [9 empty] | 1614 |  | ok | 20A
Departament Territori i Sostenibilitat | Tarradelles | TES.TAR2-6.112.016 | 5Sot/Zones Comuns |  |  |  | 906 | EXTINTOR DE POLS ABC | Extintor EXMON 6 ó 10 kg de càrrega tipus pols ABC Classificació 21A 113B C Control per palanca en cos Manómetre i vàlvula de contrast Mànega Extintor EXTAR Extintor COINTRA Extintor BIFAN IBÉRICA 6Kg de càrrega 6Kg |  |  | JT2-6.067 | [9 empty] | 1614 |  | ok | 20A
Departament Territori i Sostenibilitat | Tarradelles | TES.TAR2-6.112.016 | 5Sot/Zones Comuns |  |  |  | 907 | EXTINTOR DE POLS ABC | Extintor EXMON 6 ó 10 kg de càrrega tipus pols ABC Classificació 21A 113B C Control per palanca en cos Manómetre i vàlvula de contrast Mànega Extintor EXTAR Extintor COINTRA Extintor BIFAN IBÉRICA 6Kg de càrrega 6Kg |  |  | JT2-6.067 | [9 empty] | 1614 |  | ok | 20A
Departament Territori i Sostenibilitat | Tarradelles | TES.TAR2-6.112.016 | 5Sot/Zones Comuns |  |  |  | 908 | EXTINTOR DE POLS ABC | Extintor EXMON 6 ó 10 kg de càrrega tipus pols ABC Classificació 21A 113B C Control per palanca en cos Manómetre i vàlvula de contrast Mànega Extintor EXTAR Extintor COINTRA Extintor BIFAN IBÉRICA 6Kg de càrrega 6Kg |  |  | JT2-6.067 | [9 empty] | 1614 |  | ok | 20A
Departament Territori i Sostenibilitat | Tarradelles | TES.TAR2-6.112.016 | 5Sot/Zones Comuns |  |  |  | 909 | EXTINTOR DE POLS ABC | Extintor EXMON 6 ó 10 kg de càrrega tipus pols ABC Classificació 21A 113B C Control per palanca en cos Manómetre i vàlvula de contrast Mànega Extintor EXTAR Extintor COINTRA Extintor BIFAN IBÉRICA 6Kg de càrrega 6Kg |  |  | JT2-6.067 | [9 empty] | 1614 |  | ok | 20A
Departament Territori i Sostenibilitat | Tarradelles | TES.TAR2-6.112.016 | 5Sot/Zones Comuns |  |  |  | 910 | EXTINTOR DE POLS ABC | Extintor EXMON 6 ó 10 kg de càrrega tipus pols ABC Classificació 21A 113B C Control per palanca en cos Manómetre i vàlvula de contrast Mànega Extintor EXTAR Extintor COINTRA Extintor BIFAN IBÉRICA 6Kg de càrrega 6Kg |  |  | JT2-6.067 | [9 empty] | 1614 |  | ok | 20A
Departament Territori i Sostenibilitat | Tarradelles | TES.TAR2-6.112.016 | 5Sot/Zones Comuns |  |  |  | 911 | EXTINTOR DE POLS ABC | Extintor EXMON 6 ó 10 kg de càrrega tipus pols ABC Classificació 21A 113B C Control per palanca en cos Manómetre i vàlvula de contrast Mànega Extintor EXTAR Extintor COINTRA Extintor BIFAN IBÉRICA 6Kg de càrrega 6Kg |  |  | JT2-6.067 | [9 empty] | 1614 |  | ok | 20A
Departament Territori i Sostenibilitat | Tarradelles | TES.TAR2-6.112.016 | 5Sot/Zones Comuns |  |  |  | 912 | EXTINTOR DE POLS ABC | Extintor EXMON 6 ó 10 kg de càrrega tipus pols ABC Classificació 21A 113B C Control per palanca en cos Manómetre i vàlvula de contrast Mànega Extintor EXTAR Extintor COINTRA Extintor BIFAN IBÉRICA 6Kg de càrrega 6Kg |  |  | JT2-6.067 | [9 empty] | 1614 |  | ok | 20A
Departament Territori i Sostenibilitat | Tarradelles | TES.TAR2-6.112.016 | 5Sot/Zones Comuns |  |  |  | 913 | EXTINTOR DE POLS ABC | Extintor EXMON 6 ó 10 kg de càrrega tipus pols ABC Classificació 21A 113B C Control per palanca en cos Manómetre i vàlvula de contrast Mànega Extintor EXTAR Extintor COINTRA Extintor BIFAN IBÉRICA 6Kg de càrrega 6Kg |  |  | JT2-6.067 | [9 empty] | 1614 |  | ok | 20A
Departament Territori i Sostenibilitat | Tarradelles | TES.TAR2-6.112.016 | 5Sot/Zones Comuns |  |  |  | 914 | EXTINTOR DE POLS ABC | Extintor EXMON 6 ó 10 kg de càrrega tipus pols ABC Classificació 21A 113B C Control per palanca en cos Manómetre i vàlvula de contrast Mànega Extintor EXTAR Extintor COINTRA Extintor BIFAN IBÉRICA 6Kg de càrrega 6Kg |  |  | JT2-6.067 | [9 empty] | 1614 |  | ok | 20A
Departament Territori i Sostenibilitat | Tarradelles | TES.TAR2-6.112.016 | 5Sot/Zones Comuns |  |  |  | 1155 | EXTINTOR DE POLS ABC | Extintor EXMON 6 ó 10 kg de càrrega tipus pols ABC Classificació 21A 113B C Control per palanca en cos Manómetre i vàlvula de contrast Mànega Extintor EXTAR Extintor COINTRA Extintor BIFAN IBÉRICA 6Kg de càrrega 6Kg |  |  | JT2-6.067 | [9 empty] | 1723 |  | ok | 20A
Departament Territori i Sostenibilitat | Tarradelles | TES.TAR2-6.112.016 | 5Sot/Zones Comuns |  |  |  | 1156 | EXTINTOR DE POLS ABC | Extintor EXMON 6 ó 10 kg de càrrega tipus pols ABC Classificació 21A 113B C Control per palanca en cos Manómetre i vàlvula de contrast Mànega Extintor EXTAR Extintor COINTRA Extintor BIFAN IBÉRICA 6Kg de càrrega 6Kg |  |  | JT2-6.067 | [9 empty] | 1723 |  | ok | 20A
Departament Territori i Sostenibilitat | Tarradelles | TES.TAR2-6.112.016 | 5Sot/Zones Comuns |  |  |  | 1157 | EXTINTOR DE POLS ABC | Extintor EXMON 6 ó 10 kg de càrrega tipus pols ABC Classificació 21A 113B C Control per palanca en cos Manómetre i vàlvula de contrast Mànega Extintor EXTAR Extintor COINTRA Extintor BIFAN IBÉRICA 6Kg de càrrega 6Kg |  |  | JT2-6.067 | [9 empty] | 1723 |  | ok | 20A
Departament Territori i Sostenibilitat | Tarradelles | TES.TAR2-6.112.016 | 5Sot/Zones Comuns |  |  |  | 1238 | EQUIP DE MÀNEGA BIE 25 | Boca d´incendis equipada de 25 mm. marca COFEM. |  |  | JT2-6.058 | [9 empty] | 1639 |  | ok | 20A
Departament Territori i Sostenibilitat | Tarradelles | TES.TAR2-6.112.016 | 5Sot/Zones Comuns |  |  |  | 1965 | DETECTOR INUNDACIÓ |  |  | Detector Inundació | JT2-6.044 | [9 empty] | 1671 |  | ok | 10A
Departament Territori i Sostenibilitat | Tarradelles | TES.TAR2-6.112.016 | 5Sot/Zones Comuns |  |  |  | 2211 | SUBQUADRES ELÈCTRICS | De tres marques diferents: MERLIN GERIN, ABB i TERASAKI - Interruptors automàtics magnetotèrmics - Interruptors diferencials - Contactors |  | Zones Comunes | JT2-6.107 | [9 empty] | 1513 |  | ok | 50A
Departament Territori i Sostenibilitat | Tarradelles | TES.TAR2-6.112.016 | 5Sot/Zones Comuns |  |  |  | 2278 | EQUIP DE MÀNEGA BIE 25 | Boca d´incendis equipada de 25 mm. marca COFEM. |  |  | JT2-6.058 | [9 empty] | 1639 |  | ok | 20A
Departament Territori i Sostenibilitat | Tarradelles | TES.TAR2-6.112.016 | 5Sot/Zones Comuns |  |  |  | 2300 | SUBQUADRES ELÈCTRICS | De tres marques diferents: MERLIN GERIN, ABB i TERASAKI - Interruptors automàtics magnetotèrmics - Interruptors diferencials - Contactors |  | Zones Comunes | JT2-6.107 | [9 empty] | 1513 |  | ok | 50A
Departament Territori i Sostenibilitat | Tarradelles | TES.TAR2-6.112.016 | 5Sot/Zones Comuns |  |  |  | 2367 | EQUIP DE MÀNEGA BIE 25 | Boca d´incendis equipada de 25 mm. marca COFEM. |  |  | JT2-6.058 | [9 empty] | 1639 |  | ok | 20A
Departament Territori i Sostenibilitat | Tarradelles | TES.TAR2-6.112.016 | 5Sot/Zones Comuns |  |  |  | 2392 | CÀMERA DE SEGURETAT PER CTTV | Marca: PANASONIC Mòdel: WV-BP-130 Òptica TF0412D, amb carcasa exterior de seguretat. Marca: Sony Mòdel: TBK-1013DNAV18 IR CCD en color de sony de 1/3 super HAD Òptica varifocal 3.8-9mm Dia / Noche asfèrica autoiris DC F1.2 Alimentació aDC12V Ant |  | Nº1-2-3-4 TBK-1013DNAV | JT2-6.015 | [9 empty] | 1541 |  | ok | 30A
Departament Territori i Sostenibilitat | Tarradelles | TES.TAR2-6.112.016 | 5Sot/Zones Comuns |  |  |  | 2430 | CÀMERA DE SEGURETAT PER CTTV | Marca: PANASONIC Mòdel: WV-BP-130 Òptica TF0412D, amb carcasa exterior de seguretat. Marca: Sony Mòdel: TBK-1013DNAV18 IR CCD en color de sony de 1/3 super HAD Òptica varifocal 3.8-9mm Dia / Noche asfèrica autoiris DC F1.2 Alimentació aDC12V Ant |  | Nº1-2-3-4 TBK-1013DNAV | JT2-6.015 | [9 empty] | 1541 |  | ok | 30A
Departament Territori i Sostenibilitat | Tarradelles | TES.TAR2-6.112.016 | 5Sot/Zones Comuns |  |  |  | 2468 | CÀMERA DE SEGURETAT PER CTTV | Marca: PANASONIC Mòdel: WV-BP-130 Òptica TF0412D, amb carcasa exterior de seguretat. Marca: Sony Mòdel: TBK-1013DNAV18 IR CCD en color de sony de 1/3 super HAD Òptica varifocal 3.8-9mm Dia / Noche asfèrica autoiris DC F1.2 Alimentació aDC12V Ant |  | Nº1-2-3-4 TBK-1013DNAV | JT2-6.015 | [9 empty] | 1541 |  | ok | 30A
Departament Territori i Sostenibilitat | Tarradelles | TES.TAR2-6.112.026 | 5Sot/Escala Tarradellas |  |  |  | 563 | CONTROL ACCESSOS A PORTES | Màquina per el control d´accessos a portes, mitjançant tarjeta codificada, marca DORLET. Teclat digital (Kelly Alarm) mod: ACT10/7Pta. Teclat autonòmic antivandàlic de 10 còdics diferents d´usuari, 2 grups d´usuari, 3 sortides, il.luminació de tecles, 3 | 1ST |  | JT2-6.039 | [9 empty] | 1358 |  | ok | 50A
Departament Territori i Sostenibilitat | Tarradelles | TES.TAR2-6.112.026 | 5Sot/Escala Tarradellas |  |  |  | 601 | COLUMNA SECA | Columna seca amb dos boques de sortida d´aigua BIOSCA. |  |  | JT2-6.032 | [9 empty] | 1340 |  | ok | 50A
Departament Territori i Sostenibilitat | Tarradelles | TES.TAR2-6.112.051 | 5Sot/Escala Sants-Provença |  |  |  | 602 | COLUMNA SECA | Columna seca amb dos boques de sortida d´aigua BIOSCA. |  |  | JT2-6.032 | [9 empty] | 1340 |  | ok | 50A
Departament Territori i Sostenibilitat | Tarradelles | TES.TAR2-6.112.113 | 5Sot/Arxiu Direcció General de |  |  |  | 114 | CENTRAL DE DETECCIO INCENDIS |  |  | sist.ext.automatica | JT2-6.020 | [9 empty] | 1374 |  | ok | 20A
Departament Territori i Sostenibilitat | Tarradelles | TES.TAR2-6.112.113 | 5Sot/Arxiu Direcció General de |  |  |  | 387 | DESHUMIFICADOR | Deshumidificador. Model: DH-2.700/DH-3.800 Tensió.220V/50Hz. Humidificador evaporatiu. Marca: Brune Mòdel: B250 Capacitat humidificació: Max:1,2l a 23ºC i 45% HR Cabal d´aire: 300/500M3/h Nivell de soroll en funcionament: 30-40dBA Per a locals |  | Deshumidificador | JT2-6.042 | [9 empty] | 1417 |  | ok | 50A
Departament Territori i Sostenibilitat | Tarradelles | TES.TAR2-6.112.113 | 5Sot/Arxiu Direcció General de |  |  |  | 410 | COMPORTES TALLAFOCS | Model: ST-RFD Servomotor BELIMO Mod: BFT230, amb molla de retorn 90º Tensió alimentació: 220-240V - Freqüència 50/60Hz Consum durant la càrrega del resort: 8W Cosum per a mantenir obert: 3W Dimensionament: 12,5VA Clas de protecció: II Temperatu |  | Comporta tallafoc | JT2-6.033 | [9 empty] | 1235 |  | ok | 50A
Departament Territori i Sostenibilitat | Tarradelles | TES.TAR2-6.112.113 | 5Sot/Arxiu Direcció General de |  |  |  | 576 | SIRENA ACUSTICA ALARMA | Sirena acústica de color vermell. Composta per sirena multitonal vermella. Tensió de treball 24 V.CC. Consum 300 m.a. |  |  | JT2-6.105 | [9 empty] | 1328 |  | ok | 20A
Departament Territori i Sostenibilitat | Tarradelles | TES.TAR2-6.112.113 | 5Sot/Arxiu Direcció General de |  |  |  | 1968 | COMPORTES TALLAFOCS | Model: ST-RFD Servomotor BELIMO Mod: BFT230, amb molla de retorn 90º Tensió alimentació: 220-240V - Freqüència 50/60Hz Consum durant la càrrega del resort: 8W Cosum per a mantenir obert: 3W Dimensionament: 12,5VA Clas de protecció: II Temperatu |  | Comporta tallafoc | JT2-6.033 | [9 empty] | 1235 |  | ok | 50A
Departament Territori i Sostenibilitat | Tarradelles | TES.TAR2-6.112.114 | 5Sot/Arxiu Secretaria General N |  |  |  | 115 | CENTRAL DE DETECCIO INCENDIS |  |  | sist.ext.automatica | JT2-6.020 | [9 empty] | 1374 |  | ok | 20A
Departament Territori i Sostenibilitat | Tarradelles | TES.TAR2-6.112.114 | 5Sot/Arxiu Secretaria General N |  |  |  | 388 | DESHUMIFICADOR | Deshumidificador. Model: DH-2.700/DH-3.800 Tensió.220V/50Hz. Humidificador evaporatiu. Marca: Brune Mòdel: B250 Capacitat humidificació: Max:1,2l a 23ºC i 45% HR Cabal d´aire: 300/500M3/h Nivell de soroll en funcionament: 30-40dBA Per a locals |  | Deshumidificador | JT2-6.042 | [9 empty] | 1417 |  | ok | 50A
Departament Territori i Sostenibilitat | Tarradelles | TES.TAR2-6.112.114 | 5Sot/Arxiu Secretaria General N |  |  |  | 411 | COMPORTES TALLAFOCS | Model: ST-RFD Servomotor BELIMO Mod: BFT230, amb molla de retorn 90º Tensió alimentació: 220-240V - Freqüència 50/60Hz Consum durant la càrrega del resort: 8W Cosum per a mantenir obert: 3W Dimensionament: 12,5VA Clas de protecció: II Temperatu |  | Comporta tallafoc | JT2-6.033 | [9 empty] | 1235 |  | ok | 50A
Departament Territori i Sostenibilitat | Tarradelles | TES.TAR2-6.112.114 | 5Sot/Arxiu Secretaria General N |  |  |  | 577 | SIRENA ACUSTICA ALARMA | Sirena acústica de color vermell. Composta per sirena multitonal vermella. Tensió de treball 24 V.CC. Consum 300 m.a. |  |  | JT2-6.105 | [9 empty] | 1328 |  | ok | 20A
Departament Territori i Sostenibilitat | Tarradelles | TES.TAR2-6.112.114 | 5Sot/Arxiu Secretaria General N |  |  |  | 1969 | COMPORTES TALLAFOCS | Model: ST-RFD Servomotor BELIMO Mod: BFT230, amb molla de retorn 90º Tensió alimentació: 220-240V - Freqüència 50/60Hz Consum durant la càrrega del resort: 8W Cosum per a mantenir obert: 3W Dimensionament: 12,5VA Clas de protecció: II Temperatu |  | Comporta tallafoc | JT2-6.033 | [9 empty] | 1235 |  | ok | 50A
Departament Territori i Sostenibilitat | Tarradelles | TES.TAR2-6.112.115 | 5Sot/Arxiu Direcció General de |  |  |  | 116 | CENTRAL DE DETECCIO INCENDIS |  |  | sist.ext.automatica | JT2-6.020 | [9 empty] | 1374 |  | ok | 20A
Departament Territori i Sostenibilitat | Tarradelles | TES.TAR2-6.112.115 | 5Sot/Arxiu Direcció General de |  |  |  | 366 | DETECTOR INUNDACIÓ |  |  | Detector Inundació | JT2-6.044 | [9 empty] | 1671 |  | ok | 10A
Departament Territori i Sostenibilitat | Tarradelles | TES.TAR2-6.112.115 | 5Sot/Arxiu Direcció General de |  |  |  | 389 | DESHUMIFICADOR | Deshumidificador. Model: DH-2.700/DH-3.800 Tensió.220V/50Hz. Humidificador evaporatiu. Marca: Brune Mòdel: B250 Capacitat humidificació: Max:1,2l a 23ºC i 45% HR Cabal d´aire: 300/500M3/h Nivell de soroll en funcionament: 30-40dBA Per a locals |  | Deshumidificador | JT2-6.042 | [9 empty] | 1417 |  | ok | 50A
Departament Territori i Sostenibilitat | Tarradelles | TES.TAR2-6.112.115 | 5Sot/Arxiu Direcció General de |  |  |  | 412 | COMPORTES TALLAFOCS | Model: ST-RFD Servomotor BELIMO Mod: BFT230, amb molla de retorn 90º Tensió alimentació: 220-240V - Freqüència 50/60Hz Consum durant la càrrega del resort: 8W Cosum per a mantenir obert: 3W Dimensionament: 12,5VA Clas de protecció: II Temperatu |  | Comporta tallafoc | JT2-6.033 | [9 empty] | 1235 |  | ok | 50A
Departament Territori i Sostenibilitat | Tarradelles | TES.TAR2-6.112.115 | 5Sot/Arxiu Direcció General de |  |  |  | 578 | SIRENA ACUSTICA ALARMA | Sirena acústica de color vermell. Composta per sirena multitonal vermella. Tensió de treball 24 V.CC. Consum 300 m.a. |  |  | JT2-6.105 | [9 empty] | 1328 |  | ok | 20A
Departament Territori i Sostenibilitat | Tarradelles | TES.TAR2-6.112.115 | 5Sot/Arxiu Direcció General de |  |  |  | 1970 | COMPORTES TALLAFOCS | Model: ST-RFD Servomotor BELIMO Mod: BFT230, amb molla de retorn 90º Tensió alimentació: 220-240V - Freqüència 50/60Hz Consum durant la càrrega del resort: 8W Cosum per a mantenir obert: 3W Dimensionament: 12,5VA Clas de protecció: II Temperatu |  | Comporta tallafoc | JT2-6.033 | [9 empty] | 1235 |  | ok | 50A
Departament Territori i Sostenibilitat | Tarradelles | TES.TAR2-6.112.116 | 5Sot/Arxiu Direcció General d´U |  |  |  | 117 | CENTRAL DE DETECCIO INCENDIS |  |  | sist.ext.automatica | JT2-6.020 | [9 empty] | 1374 |  | ok | 20A
Departament Territori i Sostenibilitat | Tarradelles | TES.TAR2-6.112.116 | 5Sot/Arxiu Direcció General d´U |  |  |  | 390 | DESHUMIFICADOR | Deshumidificador. Model: DH-2.700/DH-3.800 Tensió.220V/50Hz. Humidificador evaporatiu. Marca: Brune Mòdel: B250 Capacitat humidificació: Max:1,2l a 23ºC i 45% HR Cabal d´aire: 300/500M3/h Nivell de soroll en funcionament: 30-40dBA Per a locals |  | Deshumidificador | JT2-6.042 | [9 empty] | 1417 |  | ok | 50A
Departament Territori i Sostenibilitat | Tarradelles | TES.TAR2-6.112.116 | 5Sot/Arxiu Direcció General d´U |  |  |  | 413 | COMPORTES TALLAFOCS | Model: ST-RFD Servomotor BELIMO Mod: BFT230, amb molla de retorn 90º Tensió alimentació: 220-240V - Freqüència 50/60Hz Consum durant la càrrega del resort: 8W Cosum per a mantenir obert: 3W Dimensionament: 12,5VA Clas de protecció: II Temperatu |  | Comporta tallafoc | JT2-6.033 | [9 empty] | 1235 |  | ok | 50A
Departament Territori i Sostenibilitat | Tarradelles | TES.TAR2-6.112.116 | 5Sot/Arxiu Direcció General d´U |  |  |  | 579 | SIRENA ACUSTICA ALARMA | Sirena acústica de color vermell. Composta per sirena multitonal vermella. Tensió de treball 24 V.CC. Consum 300 m.a. |  |  | JT2-6.105 | [9 empty] | 1328 |  | ok | 20A
Departament Territori i Sostenibilitat | Tarradelles | TES.TAR2-6.112.116 | 5Sot/Arxiu Direcció General d´U |  |  |  | 1971 | COMPORTES TALLAFOCS | Model: ST-RFD Servomotor BELIMO Mod: BFT230, amb molla de retorn 90º Tensió alimentació: 220-240V - Freqüència 50/60Hz Consum durant la càrrega del resort: 8W Cosum per a mantenir obert: 3W Dimensionament: 12,5VA Clas de protecció: II Temperatu |  | Comporta tallafoc | JT2-6.033 | [9 empty] | 1235 |  | ok | 50A
Departament Territori i Sostenibilitat | Tarradelles | TES.TAR2-6.112.117 | 5Sot/Arxiu Direcció General Arq |  |  |  | 118 | CENTRAL DE DETECCIO INCENDIS |  |  | sist.ext.automatica | JT2-6.020 | [9 empty] | 1374 |  | ok | 20A
Departament Territori i Sostenibilitat | Tarradelles | TES.TAR2-6.112.117 | 5Sot/Arxiu Direcció General Arq |  |  |  | 391 | DESHUMIFICADOR | Deshumidificador. Model: DH-2.700/DH-3.800 Tensió.220V/50Hz. Humidificador evaporatiu. Marca: Brune Mòdel: B250 Capacitat humidificació: Max:1,2l a 23ºC i 45% HR Cabal d´aire: 300/500M3/h Nivell de soroll en funcionament: 30-40dBA Per a locals |  | Deshumidificador | JT2-6.042 | [9 empty] | 1417 |  | ok | 50A
Departament Territori i Sostenibilitat | Tarradelles | TES.TAR2-6.112.117 | 5Sot/Arxiu Direcció General Arq |  |  |  | 414 | COMPORTES TALLAFOCS | Model: ST-RFD Servomotor BELIMO Mod: BFT230, amb molla de retorn 90º Tensió alimentació: 220-240V - Freqüència 50/60Hz Consum durant la càrrega del resort: 8W Cosum per a mantenir obert: 3W Dimensionament: 12,5VA Clas de protecció: II Temperatu |  | Comporta tallafoc | JT2-6.033 | [9 empty] | 1235 |  | ok | 50A
Departament Territori i Sostenibilitat | Tarradelles | TES.TAR2-6.112.117 | 5Sot/Arxiu Direcció General Arq |  |  |  | 580 | SIRENA ACUSTICA ALARMA | Sirena acústica de color vermell. Composta per sirena multitonal vermella. Tensió de treball 24 V.CC. Consum 300 m.a. |  |  | JT2-6.105 | [9 empty] | 1328 |  | ok | 20A
Departament Territori i Sostenibilitat | Tarradelles | TES.TAR2-6.112.117 | 5Sot/Arxiu Direcció General Arq |  |  |  | 1972 | COMPORTES TALLAFOCS | Model: ST-RFD Servomotor BELIMO Mod: BFT230, amb molla de retorn 90º Tensió alimentació: 220-240V - Freqüència 50/60Hz Consum durant la càrrega del resort: 8W Cosum per a mantenir obert: 3W Dimensionament: 12,5VA Clas de protecció: II Temperatu |  | Comporta tallafoc | JT2-6.033 | [9 empty] | 1235 |  | ok | 50A
Departament Territori i Sostenibilitat | Tarradelles | TES.TAR2-6.112.118 | 5Sot/Arxiu Central Nº6 |  |  |  | 119 | CENTRAL DE DETECCIO INCENDIS |  |  | sist.ext.automatica | JT2-6.020 | [9 empty] | 1374 |  | ok | 20A
Departament Territori i Sostenibilitat | Tarradelles | TES.TAR2-6.112.118 | 5Sot/Arxiu Central Nº6 |  |  |  | 392 | DESHUMIFICADOR | Deshumidificador. Model: DH-2.700/DH-3.800 Tensió.220V/50Hz. Humidificador evaporatiu. Marca: Brune Mòdel: B250 Capacitat humidificació: Max:1,2l a 23ºC i 45% HR Cabal d´aire: 300/500M3/h Nivell de soroll en funcionament: 30-40dBA Per a locals |  | Deshumidificador | JT2-6.042 | [9 empty] | 1417 |  | ok | 50A
Departament Territori i Sostenibilitat | Tarradelles | TES.TAR2-6.112.118 | 5Sot/Arxiu Central Nº6 |  |  |  | 415 | COMPORTES TALLAFOCS | Model: ST-RFD Servomotor BELIMO Mod: BFT230, amb molla de retorn 90º Tensió alimentació: 220-240V - Freqüència 50/60Hz Consum durant la càrrega del resort: 8W Cosum per a mantenir obert: 3W Dimensionament: 12,5VA Clas de protecció: II Temperatu |  | Comporta tallafoc | JT2-6.033 | [9 empty] | 1235 |  | ok | 50A
Departament Territori i Sostenibilitat | Tarradelles | TES.TAR2-6.112.118 | 5Sot/Arxiu Central Nº6 |  |  |  | 581 | SIRENA ACUSTICA ALARMA | Sirena acústica de color vermell. Composta per sirena multitonal vermella. Tensió de treball 24 V.CC. Consum 300 m.a. |  |  | JT2-6.105 | [9 empty] | 1328 |  | ok | 20A
Departament Territori i Sostenibilitat | Tarradelles | TES.TAR2-6.112.118 | 5Sot/Arxiu Central Nº6 |  |  |  | 1191 | CONTROL ACCESSOS A PORTES | Màquina per el control d´accessos a portes, mitjançant tarjeta codificada, marca DORLET. Teclat digital (Kelly Alarm) mod: ACT10/7Pta. Teclat autonòmic antivandàlic de 10 còdics diferents d´usuari, 2 grups d´usuari, 3 sortides, il.luminació de tecles, 3 |  |  | JT2-6.039 | [9 empty] | 1358 |  | ok | 50A
Departament Territori i Sostenibilitat | Tarradelles | TES.TAR2-6.112.118 | 5Sot/Arxiu Central Nº6 |  |  |  | 1973 | COMPORTES TALLAFOCS | Model: ST-RFD Servomotor BELIMO Mod: BFT230, amb molla de retorn 90º Tensió alimentació: 220-240V - Freqüència 50/60Hz Consum durant la càrrega del resort: 8W Cosum per a mantenir obert: 3W Dimensionament: 12,5VA Clas de protecció: II Temperatu |  | Comporta tallafoc | JT2-6.033 | [9 empty] | 1235 |  | ok | 50A
Departament Territori i Sostenibilitat | Tarradelles | TES.TAR2-6.112.118 | 5Sot/Arxiu Central Nº6 |  |  |  | 2402 | CONTROL ACCESSOS A PORTES | Màquina per el control d´accessos a portes, mitjançant tarjeta codificada, marca DORLET. Teclat digital (Kelly Alarm) mod: ACT10/7Pta. Teclat autonòmic antivandàlic de 10 còdics diferents d´usuari, 2 grups d´usuari, 3 sortides, il.luminació de tecles, 3 |  |  | JT2-6.039 | [9 empty] | 1358 |  | ok | 50A
Departament Territori i Sostenibilitat | Tarradelles | TES.TAR2-6.112.118 | 5Sot/Arxiu Central Nº6 |  |  |  | 2440 | CONTROL ACCESSOS A PORTES | Màquina per el control d´accessos a portes, mitjançant tarjeta codificada, marca DORLET. Teclat digital (Kelly Alarm) mod: ACT10/7Pta. Teclat autonòmic antivandàlic de 10 còdics diferents d´usuari, 2 grups d´usuari, 3 sortides, il.luminació de tecles, 3 |  |  | JT2-6.039 | [9 empty] | 1358 |  | ok | 50A
Departament Territori i Sostenibilitat | Tarradelles | TES.TAR2-6.112.118 | 5Sot/Arxiu Central Nº6 |  |  |  | 2478 | CONTROL ACCESSOS A PORTES | Màquina per el control d´accessos a portes, mitjançant tarjeta codificada, marca DORLET. Teclat digital (Kelly Alarm) mod: ACT10/7Pta. Teclat autonòmic antivandàlic de 10 còdics diferents d´usuari, 2 grups d´usuari, 3 sortides, il.luminació de tecles, 3 |  |  | JT2-6.039 | [9 empty] | 1358 |  | ok | 50A
Departament Territori i Sostenibilitat | Tarradelles | TES.TAR2-6.112.119 | 5Sot/Arxiu Direcció General d´U |  |  |  | 120 | CENTRAL DE DETECCIO INCENDIS |  |  | sist.ext.automatica | JT2-6.020 | [9 empty] | 1374 |  | ok | 20A
Departament Territori i Sostenibilitat | Tarradelles | TES.TAR2-6.112.119 | 5Sot/Arxiu Direcció General d´U |  |  |  | 367 | DETECTOR INUNDACIÓ |  |  | Detector Inundació | JT2-6.044 | [9 empty] | 1671 |  | ok | 10A
Departament Territori i Sostenibilitat | Tarradelles | TES.TAR2-6.112.119 | 5Sot/Arxiu Direcció General d´U |  |  |  | 393 | DESHUMIFICADOR | Deshumidificador. Model: DH-2.700/DH-3.800 Tensió.220V/50Hz. Humidificador evaporatiu. Marca: Brune Mòdel: B250 Capacitat humidificació: Max:1,2l a 23ºC i 45% HR Cabal d´aire: 300/500M3/h Nivell de soroll en funcionament: 30-40dBA Per a locals |  | Deshumidificador | JT2-6.042 | [9 empty] | 1417 |  | ok | 50A
Departament Territori i Sostenibilitat | Tarradelles | TES.TAR2-6.112.119 | 5Sot/Arxiu Direcció General d´U |  |  |  | 416 | COMPORTES TALLAFOCS | Model: ST-RFD Servomotor BELIMO Mod: BFT230, amb molla de retorn 90º Tensió alimentació: 220-240V - Freqüència 50/60Hz Consum durant la càrrega del resort: 8W Cosum per a mantenir obert: 3W Dimensionament: 12,5VA Clas de protecció: II Temperatu |  | Comporta tallafoc | JT2-6.033 | [9 empty] | 1235 |  | ok | 50A
Departament Territori i Sostenibilitat | Tarradelles | TES.TAR2-6.112.119 | 5Sot/Arxiu Direcció General d´U |  |  |  | 582 | SIRENA ACUSTICA ALARMA | Sirena acústica de color vermell. Composta per sirena multitonal vermella. Tensió de treball 24 V.CC. Consum 300 m.a. |  |  | JT2-6.105 | [9 empty] | 1328 |  | ok | 20A
Departament Territori i Sostenibilitat | Tarradelles | TES.TAR2-6.112.119 | 5Sot/Arxiu Direcció General d´U |  |  |  | 1974 | COMPORTES TALLAFOCS | Model: ST-RFD Servomotor BELIMO Mod: BFT230, amb molla de retorn 90º Tensió alimentació: 220-240V - Freqüència 50/60Hz Consum durant la càrrega del resort: 8W Cosum per a mantenir obert: 3W Dimensionament: 12,5VA Clas de protecció: II Temperatu |  | Comporta tallafoc | JT2-6.033 | [9 empty] | 1235 |  | ok | 50A
Departament Territori i Sostenibilitat | Tarradelles |  | PB |  |  |  |  | MEGAFONIA | LBB1990/00
Departament Territori i Sostenibilitat | Tarradelles |  | PB |  |  |  |  | MEGAFONIA | LBB1935/20
Departament Territori i Sostenibilitat | Tarradelles |  | PB |  |  |  |  | MEGAFONIA | LBB1992/00
Departament Territori i Sostenibilitat | Tarradellas |  | Pati interior/bombers |  |  |  |  | UNITAT EXTERIOR | MITSUBISHI A/A | 6F01206
Departament Territori i Sostenibilitat | Tarradellas |  | Pati interior/bombers |  |  |  |  | UNITAT EXTERIOR | MITSUBISHI A/A | 7E00530
Departament Territori i Sostenibilitat | Tarradellas |  | PB/CPD |  |  |  |  | UNITAT INTERIOR | MITSUBISHI A/A | 6Z402777
Departament Territori i Sostenibilitat | Tarradellas |  | P7/Terrassa |  |  |  |  | UNITAT EXTERIOR | SAMSUNG A/A | B25PP3CF500150N
Departament Territori i Sostenibilitat | Tarradellas |  | P7/Despatx dra. Serveis |  |  |  |  | UNITAT INTERIOR | SAMSUNG A/A
Departament Territori i Sostenibilitat | Tarradellas |  | Aparcament edifici (Planta -1)-Conseller |  |  |  |  | PUNT RECÀRREGA | WB-eBasic MIX Code: V26050 | 61736031410001
|  |  | Aparcament edifici (Planta -2)-Plaça aparcament 231 |  |  |  |  | PUNT RECÀRREGA | CIRCUTOR-CCL-WB-MIX SB Code: 490076 | 2200-0001/14
|  |  | Aparcament edifici (Panta -2)-Plaça aparcament 232 |  |  |  |  | PUNT RECÀRREGA | CIRCUTOR-CCL-WB-MIX SB Code: 490076 | 2200-0002/14
|  |  | Aparcament edifici (Planta -2)-Plaça aparcament 233 |  |  |  |  | PUNT RECÀRREGA | CIRCUTOR-CCL-WB-MIX SB Code: 490076 | 2200-0002/14
|  |  | Aparcament edifici (Planta -2)-Plaça aparcament 234 |  |  |  |  | PUNT RECÀRREGA | FENIE ENERGIA-WB-eBasic MIX SB2 Code: V26050 | 61936038620008
|  |  | Aparcament edifici (Planta -2)-Plaça aparcament 235 |  |  |  |  | PUNT RECÀRREGA | FENIE ENERGÍA-WB-eBasic MIX SB2 Code: V26050 | 61936038620017
|  |  | Aparcament edifici (Planta -3)-Plaça aparcament 334 |  |  |  |  | PUNT RECÀRREGA | WB-eBasic MIX Code: V26050 | 61936038620019
|  |  | Aparcament edifici (Planta -3)-Plaça aparcament 335 |  |  |  |  | PUNT RECÀRREGA | WB-eBasic MIX Code: V26050 | 61936038620007
Departament Territori i Sostenibilitat | Litotal | EDIFICIO |  |  |  |  | 1446 | BOMBA CIRCULADORA |  |  |  | RLIT088 |  |  |  | GRUNDFOS | GRUNDFOS | GRUNDFOS |  |  |  | 1391 |  | ok | 50A
Departament Territori i Sostenibilitat | Litotal | EDIFICIO |  |  |  |  | 1798 | VAS D'EXPANSIÓ 140 L |  |  |  | RLIT086 |  |  |  | 140 CMF | IBAIONDO | IBAIONDO |  |  |  | 1668 |  | ok | 50A
Departament Territori i Sostenibilitat | Litotal | EDIFICIO |  |  |  |  | 1799 | ACUMULADOR HIDRONEUMÀTIC |  |  |  | RLIT087 |  |  |  | 24-AMR-E | IBAIONDO | IBAIONDO |  |  |  | 1668 |  | ok | 50A
Departament Territori i Sostenibilitat | Litotal | EDIFICIO |  |  |  |  | 2415 | BOMBA CIRCULADORA |  |  |  | RLIT088 |  |  |  | GRUNDFOS | GRUNDFOS | GRUNDFOS |  |  |  | 1391 |  | ok | 50A
Departament Territori i Sostenibilitat | Litotal | EDIFICIO |  |  |  |  | 2453 | BOMBA CIRCULADORA |  |  |  | RLIT088 |  |  |  | GRUNDFOS | GRUNDFOS | GRUNDFOS |  |  |  | 1391 |  | ok | 50A
Departament Territori i Sostenibilitat | Litotal | EDIFICIO |  |  |  |  | 2491 | BOMBA CIRCULADORA |  |  |  | RLIT088 |  |  |  | GRUNDFOS | GRUNDFOS | GRUNDFOS |  |  |  | 1391 |  | ok | 50A
Departament Territori i Sostenibilitat | Litotal | TES.LITO | Barcelona Edifici Avda. del Litoral |  |  |  | 1556 | XARXA DISTRIBUCIÓ AIGUA | Partida Alçada |  |  | RLIT040 | [9 empty] | 1251 |  | ok | 50A
Departament Territori i Sostenibilitat | Litotal | TES.LITO | Barcelona Edifici Avda. del Litoral |  |  |  | 1590 | CENTRAL DETECCIÓ INCENDIS |  |  |  | RLIT009 | [9 empty] | 1374 |  | ok | 20A
Departament Territori i Sostenibilitat | Litotal | TES.LITO | Barcelona Edifici Avda. del Litoral |  |  |  | 1620 | CANALITZACIONS COMPACTES PREFABRICADES | Partida Alçada |  |  | RLIT007 | [9 empty] | 1401 |  | ok | 50A
Departament Territori i Sostenibilitat | Litotal | TES.LITO | Barcelona Edifici Avda. del Litoral |  |  |  | 1621 | CANALITZACIONS ELÈCTRIQUES | Partida Alçada |  |  | RLIT008 | [9 empty] | 1401 |  | ok | 50A
Departament Territori i Sostenibilitat | Litotal | TES.LITO | Barcelona Edifici Avda. del Litoral |  |  |  | 1626 | XARXA DE TERRA | Partida Alçada |  |  | RLIT041 | [9 empty] | 1430 |  | ok | 50A
Departament Territori i Sostenibilitat | Litotal | TES.LITO | Barcelona Edifici Avda. del Litoral |  |  |  | 1650 | MECANISMES (19 ut) |  |  |  | RLIT026 | [9 empty] | 1447 |  | ok | 10A
Departament Territori i Sostenibilitat | Litotal | TES.LITO | Barcelona Edifici Avda. del Litoral |  |  |  | 1674 | XARXA DE CANONADAS INCENDIS | Partida Alçada |  |  | RLIT039 | [9 empty] | 1527 |  | ok | 50A
Departament Territori i Sostenibilitat | Litotal | TES.LITO | Barcelona Edifici Avda. del Litoral |  |  |  | 1784 | REIXES D´EXTRACCIÓ IMPULSIÓ I RETORN | Partida Alçada |  |  | RLIT033 | [9 empty] | 1645 |  | ok | 50A
Departament Territori i Sostenibilitat | Litotal | TES.LITO | Barcelona Edifici Avda. del Litoral |  |  |  | 1879 | XARXA DESGUÀS GENERAL | Partida Alçada |  |  | RLIT042 | [9 empty] | 1727 |  | ok | 50A
Departament Territori i Sostenibilitat | Litotal | TES.LITO.PL1 |  |  |  |  | 1424 | AUTONOMS EMERGÈNCIA FLUORESCENT |  |  |  | RLIT005 | [9 empty] | 1692 |  | ok | 2A
Departament Territori i Sostenibilitat | Litotal | TES.LITO.PL1 |  |  |  |  | 1449 | POLSADOR MANUAL ALARMA |  |  |  | RLIT028 | [9 empty] | 1524 |  | ok | 50A
Departament Territori i Sostenibilitat | Litotal | TES.LITO.PL1 |  |  |  |  | 1483 | SIRENA ACUSTICA DE ALAMA |  |  |  | RLIT035 | [9 empty] | 1328 |  | ok | 20A
Departament Territori i Sostenibilitat | Litotal | TES.LITO.PL1 |  |  |  |  | 1657 | EXTINTOR PORTATIL DE CO2 |  |  |  | RLIT002 | [9 empty] | 1487 |  | ok | 20A
Departament Territori i Sostenibilitat | Litotal | TES.LITO.PL1 |  |  |  |  | 1658 | EXTINTOR PORTATIL DE CO2 |  |  |  | RLIT002 | [9 empty] | 1487 |  | ok | 20A
Departament Territori i Sostenibilitat | Litotal | TES.LITO.PL1 |  |  |  |  | 1677 | CÀMERA DE SEGURETAT PER CCTV |  |  |  | RLIT006 | [9 empty] | 1541 |  | ok | 30A
Departament Territori i Sostenibilitat | Litotal | TES.LITO.PL1 |  |  |  |  | 1684 | ASCENSORS | Marca: Orona |  |  | RLIT004 |  |  |  | Orona | Orona | Orona |  |  |  | 1573 |  | ok | 50A
Departament Territori i Sostenibilitat | Litotal | TES.LITO.PL1 |  |  |  |  | 1732 | PORTES TALLAFOCS |  |  |  | RLIT011 | [9 empty] | 1634 |  | ok | 50A
Departament Territori i Sostenibilitat | Litotal | TES.LITO.PL1 |  |  |  |  | 1745 | DOWNLIGHTS LLUM FLUORESCENT 2x18W (12 ut) |  |  |  | RLIT019 | [9 empty] | 1637 |  | ok | 50A
Departament Territori i Sostenibilitat | Litotal | TES.LITO.PL1 |  |  |  |  | 1747 | PANTALLA PER SPECTRALUX WHITE SOSTRE 2xRXL36W (40 ut) |  |  |  | RLIT020 | [9 empty] | 1637 |  | ok | 50A
Departament Territori i Sostenibilitat | Litotal | TES.LITO.PL1 |  |  |  |  | 1754 | REGLETES FLUORESCENTS SUPERFICIE 1x58W (15 ut) |  |  |  | RLIT032 | [9 empty] | 1637 |  | ok | 50A
Departament Territori i Sostenibilitat | Litotal | TES.LITO.PL1 |  |  |  |  | 1775 | EQUIP DE MANEGA BIE 25 |  |  |  | RLIT003 | [9 empty] | 1639 |  | ok | 20A
Departament Territori i Sostenibilitat | Litotal | TES.LITO.PL1 |  |  |  |  | 1776 | EQUIP DE MANEGA BIE 25 |  |  |  | RLIT003 | [9 empty] | 1639 |  | ok | 20A
Departament Territori i Sostenibilitat | Litotal | TES.LITO.PL1 |  |  |  |  | 1777 | EQUIP DE MANEGA BIE 25 |  |  |  | RLIT003 | [9 empty] | 1639 |  | ok | 20A
Departament Territori i Sostenibilitat | Litotal | TES.LITO.PL1 |  |  |  |  | 1778 | EQUIP DE MANEGA BIE 25 |  |  |  | RLIT003 | [9 empty] | 1639 |  | ok | 20A
Departament Territori i Sostenibilitat | Litotal | TES.LITO.PL1 |  |  |  |  | 1792 | DETECTOR VOLUMÈTRIC INFRAROJOS PASIU (11 ut) |  |  |  | RLIT016 | [9 empty] | 1659 |  | ok | 10A
Departament Territori i Sostenibilitat | Litotal | TES.LITO.PL1 |  |  |  |  | 1833 | EXTINTOR DE POLS ABC |  |  |  | RLIT001 | [9 empty] | 1723 |  | ok | 20A
Departament Territori i Sostenibilitat | Litotal | TES.LITO.PL1 |  |  |  |  | 1834 | EXTINTOR DE POLS ABC |  |  |  | RLIT001 | [9 empty] | 1723 |  | ok | 20A
Departament Territori i Sostenibilitat | Litotal | TES.LITO.PL1 |  |  |  |  | 1835 | EXTINTOR DE POLS ABC |  |  |  | RLIT001 | [9 empty] | 1723 |  | ok | 20A
Departament Territori i Sostenibilitat | Litotal | TES.LITO.PL1 |  |  |  |  | 1836 | EXTINTOR DE POLS ABC |  |  |  | RLIT001 | [9 empty] | 1723 |  | ok | 20A
Departament Territori i Sostenibilitat | Litotal | TES.LITO.PL1 |  |  |  |  | 2157 | SIRENA ACUSTICA DE ALAMA |  |  |  | RLIT035 | [9 empty] | 1328 |  | ok | 20A
Departament Territori i Sostenibilitat | Litotal | TES.LITO.PL1 |  |  |  |  | 2418 | POLSADOR MANUAL ALARMA |  |  |  | RLIT028 | [9 empty] | 1524 |  | ok | 50A
Departament Territori i Sostenibilitat | Litotal | TES.LITO.PL1 |  |  |  |  | 2456 | POLSADOR MANUAL ALARMA |  |  |  | RLIT028 | [9 empty] | 1524 |  | ok | 50A
Departament Territori i Sostenibilitat | Litotal | TES.LITO.PL1 |  |  |  |  | 2494 | POLSADOR MANUAL ALARMA |  |  |  | RLIT028 | [9 empty] | 1524 |  | ok | 50A
Departament Territori i Sostenibilitat | Litotal | TES.LITO.PL1 |  |  |  |  | 2726 | AUTONOMS EMERGÈNCIA FLUORESCENT |  |  |  | RLIT005 | [9 empty] | 1692 |  | ok | 2A
Departament Territori i Sostenibilitat | Litotal | TES.LITO.PL1 |  |  |  |  | 2742 | AUTONOMS EMERGÈNCIA FLUORESCENT |  |  |  | RLIT005 | [9 empty] | 1692 |  | ok | 2A
Departament Territori i Sostenibilitat | Litotal | TES.LITO.PL1 |  |  |  |  | 2758 | AUTONOMS EMERGÈNCIA FLUORESCENT |  |  |  | RLIT005 | [9 empty] | 1692 |  | ok | 2A
Departament Territori i Sostenibilitat | Litotal | TES.LITO.PL1 |  |  |  |  | 2774 | AUTONOMS EMERGÈNCIA FLUORESCENT |  |  |  | RLIT005 | [9 empty] | 1692 |  | ok | 2A
Departament Territori i Sostenibilitat | Litotal | TES.LITO.PL1 |  |  |  |  | 2790 | AUTONOMS EMERGÈNCIA FLUORESCENT |  |  |  | RLIT005 | [9 empty] | 1692 |  | ok | 2A
Departament Territori i Sostenibilitat | Litotal | TES.LITO.PL1 |  |  |  |  | 2806 | AUTONOMS EMERGÈNCIA FLUORESCENT |  |  |  | RLIT005 | [9 empty] | 1692 |  | ok | 2A
Departament Territori i Sostenibilitat | Litotal | TES.LITO.PL-1 |  |  |  |  | 1441 | AUTONOMS EMERGÈNCIA FLUORESCENT |  |  |  | RLIT005 | [9 empty] | 1692 |  | ok | 2A
Departament Territori i Sostenibilitat | Litotal | TES.LITO.PL-1 |  |  |  |  | 1450 | CÀMERA DE SEGURETAT PER CCTV |  |  |  | RLIT006 | [9 empty] | 1541 |  | ok | 30A
Departament Territori i Sostenibilitat | Litotal | TES.LITO.PL-1 |  |  |  |  | 1510 | POLSADOR MANUAL ALARMA |  |  |  | RLIT028 | [9 empty] | 1524 |  | ok | 50A
Departament Territori i Sostenibilitat | Litotal | TES.LITO.PL-1 |  |  |  |  | 1553 | COMTADOR AIGUA | Acces per rampa Parking |  |  | RLIT012 | [9 empty] | 1242 |  | ok | 50A
Departament Territori i Sostenibilitat | Litotal | TES.LITO.PL-1 |  |  |  |  | 1573 | SIRENA ACUSTICA DE ALAMA |  |  |  | RLIT035 | [9 empty] | 1328 |  | ok | 20A
Departament Territori i Sostenibilitat | Litotal | TES.LITO.PL-1 |  |  |  |  | 1654 | EXTINTOR PORTATIL DE CO2 |  |  |  | RLIT002 | [9 empty] | 1487 |  | ok | 20A
Departament Territori i Sostenibilitat | Litotal | TES.LITO.PL-1 |  |  |  |  | 1655 | EXTINTOR PORTATIL DE CO2 |  |  |  | RLIT002 | [9 empty] | 1487 |  | ok | 20A
Departament Territori i Sostenibilitat | Litotal | TES.LITO.PL-1 |  |  |  |  | 1686 | ASCENSORS | Marca: Orona |  |  | RLIT004 |  |  |  | Orona | Orona | Orona |  |  |  | 1573 |  | ok | 50A
Departament Territori i Sostenibilitat | Litotal | TES.LITO.PL-1 |  |  |  |  | 1716 | DETECTOR IÒNIC (15 ut) |  |  |  | RLIT015 | [9 empty] | 1614 |  | ok | 10A
Departament Territori i Sostenibilitat | Litotal | TES.LITO.PL-1 |  |  |  |  | 1737 | PORTES TALLAFOCS |  |  |  | RLIT011 | [9 empty] | 1634 |  | ok | 50A
Departament Territori i Sostenibilitat | Litotal | TES.LITO.PL-1 |  |  |  |  | 1738 | PORTES TALLAFOCS |  |  |  | RLIT011 | [9 empty] | 1634 |  | ok | 50A
Departament Territori i Sostenibilitat | Litotal | TES.LITO.PL-1 |  |  |  |  | 1739 | PORTES TALLAFOCS |  |  |  | RLIT011 | [9 empty] | 1634 |  | ok | 50A
Departament Territori i Sostenibilitat | Litotal | TES.LITO.PL-1 |  |  |  |  | 1740 | PORTES TALLAFOCS |  |  |  | RLIT011 | [9 empty] | 1634 |  | ok | 50A
Departament Territori i Sostenibilitat | Litotal | TES.LITO.PL-1 |  |  |  |  | 1741 | PORTES TALLAFOCS |  |  |  | RLIT011 | [9 empty] | 1634 |  | ok | 50A
Departament Territori i Sostenibilitat | Litotal | TES.LITO.PL-1 |  |  |  |  | 1771 | EQUIP DE MANEGA BIE 25 |  |  |  | RLIT003 | [9 empty] | 1639 |  | ok | 20A
Departament Territori i Sostenibilitat | Litotal | TES.LITO.PL-1 |  |  |  |  | 1789 | COMPTADOR LLUM | Acces per rampa Parking |  |  | RLIT013 | [9 empty] | 1655 |  | ok | 50A
Departament Territori i Sostenibilitat | Litotal | TES.LITO.PL-1 |  |  |  |  | 1824 | EXTINTOR DE POLS ABC |  |  |  | RLIT001 | [9 empty] | 1723 |  | ok | 20A
Departament Territori i Sostenibilitat | Litotal | TES.LITO.PL-1 |  |  |  |  | 1825 | EXTINTOR DE POLS ABC |  |  |  | RLIT001 | [9 empty] | 1723 |  | ok | 20A
Departament Territori i Sostenibilitat | Litotal | TES.LITO.PL-1 |  |  |  |  | 2184 | POLSADOR MANUAL ALARMA |  |  |  | RLIT028 | [9 empty] | 1524 |  | ok | 50A
Departament Territori i Sostenibilitat | Litotal | TES.LITO.PL-1 |  |  |  |  | 2419 | CÀMERA DE SEGURETAT PER CCTV |  |  |  | RLIT006 | [9 empty] | 1541 |  | ok | 30A
Departament Territori i Sostenibilitat | Litotal | TES.LITO.PL-1 |  |  |  |  | 2457 | CÀMERA DE SEGURETAT PER CCTV |  |  |  | RLIT006 | [9 empty] | 1541 |  | ok | 30A
Departament Territori i Sostenibilitat | Litotal | TES.LITO.PL-1 |  |  |  |  | 2495 | CÀMERA DE SEGURETAT PER CCTV |  |  |  | RLIT006 | [9 empty] | 1541 |  | ok | 30A
Departament Territori i Sostenibilitat | Litotal | TES.LITO.PL-1 |  |  |  |  | 2519 | AUTONOMS EMERGÈNCIA FLUORESCENT |  |  |  | RLIT005 | [9 empty] | 1692 |  | ok | 2A
Departament Territori i Sostenibilitat | Litotal | TES.LITO.PL-1 |  |  |  |  | 2536 | AUTONOMS EMERGÈNCIA FLUORESCENT |  |  |  | RLIT005 | [9 empty] | 1692 |  | ok | 2A
Departament Territori i Sostenibilitat | Litotal | TES.LITO.PL-1 |  |  |  |  | 2553 | AUTONOMS EMERGÈNCIA FLUORESCENT |  |  |  | RLIT005 | [9 empty] | 1692 |  | ok | 2A
Departament Territori i Sostenibilitat | Litotal | TES.LITO.PL-1 |  |  |  |  | 2570 | AUTONOMS EMERGÈNCIA FLUORESCENT |  |  |  | RLIT005 | [9 empty] | 1692 |  | ok | 2A
Departament Territori i Sostenibilitat | Litotal | TES.LITO.PL1.ESC |  |  |  |  | 1807 | AUTONOMS EMERGÈNCIA FLUORESCENT |  |  |  | RLIT005 | [9 empty] | 1692 |  | ok | 2A
Departament Territori i Sostenibilitat | Litotal | TES.LITO.PL-1.ESC |  |  |  |  | 1750 | PANTALLA PER SPECTRALUX WHITE SOSTRE 2xRXL36W |  |  |  | RLIT020 | [9 empty] | 1637 |  | ok | 50A
Departament Territori i Sostenibilitat | Litotal | TES.LITO.PL-1.ESC |  |  |  |  | 1804 | AUTONOMS EMERGÈNCIA FLUORESCENT |  |  |  | RLIT005 | [9 empty] | 1692 |  | ok | 2A
Departament Territori i Sostenibilitat | Litotal | TES.LITO.PL1.INST |  |  |  |  | 1565 | FANCOIL | Fancoil P1 zona seguretat fora de servei |  |  | RLIT077 | [9 empty] | 1275 |  | ok | 50A
Departament Territori i Sostenibilitat | Litotal | TES.LITO.PL1.INST |  |  |  |  | 1569 | QUADRE DE CONTROL AIRE CONDICIONAT |  |  |  | RLIT078 | [9 empty] | 1290 |  | ok | 50A
Departament Territori i Sostenibilitat | Litotal | TES.LITO.PL1.INST |  |  |  |  | 1665 | SUBQUADRE ALIMENTACIÓ PLANTA |  |  |  | RLIT055 | [9 empty] | 1495 |  | ok | 50A
Departament Territori i Sostenibilitat | Litotal | TES.LITO.PL1.INST |  |  |  |  | 1668 | SUBQUADRE ALIMENTACIÓ AIRE CONDICIONAT |  |  |  | RLIT057 | [9 empty] | 1495 |  | ok | 50A
Departament Territori i Sostenibilitat | Litotal | TES.LITO.PL1.INST |  |  |  |  | 1702 | ESCOTILLA SUCCIONADOR ESCOMBRERIES |  |  |  | RLIT070 | [9 empty] | 1592 |  | ok | 50A
Departament Territori i Sostenibilitat | Litotal | TES.LITO.PL1.INST |  |  |  |  | 1805 | AUTONOMS EMERGÈNCIA FLUORESCENT |  |  |  | RLIT005 | [9 empty] | 1692 |  | ok | 2A
Departament Territori i Sostenibilitat | Litotal | TES.LITO.PL1.LAV_1 |  |  |  |  | 1492 | RENTAMANS | Marca:Roca |  |  | RLIT034 |  |  |  | Roca | Roca | Roca |  |  |  | 1440 |  | ok | 50A
Departament Territori i Sostenibilitat | Litotal | TES.LITO.PL1.LAV_1 |  |  |  |  | 1493 | RENTAMANS | Marca:Roca |  |  | RLIT034 |  |  |  | Roca | Roca | Roca |  |  |  | 1440 |  | ok | 50A
Departament Territori i Sostenibilitat | Litotal | TES.LITO.PL1.LAV_1 |  |  |  |  | 1499 | AIXETA MONOCOMANDAMENT AF/AC | Marca:Boades |  |  | RLIT045 |  |  |  | Boades | Boades | Boades |  |  |  | 1440 |  | ok | 10A
Departament Territori i Sostenibilitat | Litotal | TES.LITO.PL1.LAV_1 |  |  |  |  | 1625 | URINARI | Marca:Roca |  |  | RLIT038 |  |  |  | Roca | Roca | Roca |  |  |  | 1409 |  | ok | 50A
Departament Territori i Sostenibilitat | Litotal | TES.LITO.PL1.LAV_1 |  |  |  |  | 1628 | AIXETES TEMPORITZADA SENZILLA URINARIS | Marca:Presto |  |  | RLIT044 |  |  |  | Presto | Presto | Presto |  |  |  | 1440 |  | ok | 10A
Departament Territori i Sostenibilitat | Litotal | TES.LITO.PL1.LAV_1 |  |  |  |  | 1635 | AIXETA TALL ESCOMESSA |  |  |  | RLIT049 | [9 empty] | 1440 |  | ok | 10A
Departament Territori i Sostenibilitat | Litotal | TES.LITO.PL1.LAV_1 |  |  |  |  | 1689 | INODOROS | Marca:Roca |  |  | RLIT025 |  |  |  | Roca | Roca | Roca |  |  |  | 1576 |  | ok | 50A
Departament Territori i Sostenibilitat | Litotal | TES.LITO.PL1.LAV_1 |  |  |  |  | 1706 | EXTRACTORS LAVABOS |  |  |  | RLIT073 | [9 empty] | 1609 |  | ok | 50A
Departament Territori i Sostenibilitat | Litotal | TES.LITO.PL1.LAV_1 |  |  |  |  | 2166 | RENTAMANS | Marca:Roca |  |  | RLIT034 |  |  |  | Roca | Roca | Roca |  |  |  | 1440 |  | ok | 20A
Departament Territori i Sostenibilitat | Litotal | TES.LITO.PL1.LAV_1 |  |  |  |  | 2167 | RENTAMANS | Marca:Roca |  |  | RLIT034 |  |  |  | Roca | Roca | Roca |  |  |  | 1440 |  | ok
Departament Territori i Sostenibilitat | Litotal | TES.LITO.PL1.LAV_1 |  |  |  |  | 2173 | AIXETA MONOCOMANDAMENT AF/AC | Marca:Boades |  |  | RLIT045 |  |  |  | Boades | Boades | Boades |  |  |  | 1440 |  | ok
Departament Territori i Sostenibilitat | Litotal | TES.LITO.PL1.LAV_2 |  |  |  |  | 1494 | RENTAMANS | Marca:Roca |  |  | RLIT034 |  |  |  | Roca | Roca | Roca |  |  |  | 1440 |  | ok
Departament Territori i Sostenibilitat | Litotal | TES.LITO.PL1.LAV_2 |  |  |  |  | 1495 | RENTAMANS | Marca:Roca |  |  | RLIT034 |  |  |  | Roca | Roca | Roca |  |  |  | 1440 |  | ok
Departament Territori i Sostenibilitat | Litotal | TES.LITO.PL1.LAV_2 |  |  |  |  | 1500 | AIXETA MONOCOMANDAMENT AF/AC | Marca:Boades |  |  | RLIT045 |  |  |  | Boades | Boades | Boades |  |  |  | 1440 |  | ok
Departament Territori i Sostenibilitat | Litotal | TES.LITO.PL1.LAV_2 |  |  |  |  | 1631 | AIXETA BOLA | Marca: |  |  | RLIT048 | [9 empty] | 1440 |  | ok
Departament Territori i Sostenibilitat | Litotal | TES.LITO.PL1.LAV_2 |  |  |  |  | 1636 | AIXETA TALL ESCOMESSA |  |  |  | RLIT049 | [9 empty] | 1440 |  | ok
Departament Territori i Sostenibilitat | Litotal | TES.LITO.PL1.LAV_2 |  |  |  |  | 1690 | INODOROS | Marca:Roca |  |  | RLIT025 |  |  |  | Roca | Roca | Roca |  |  |  | 1576 |  | ok
Departament Territori i Sostenibilitat | Litotal | TES.LITO.PL1.LAV_2 |  |  |  |  | 1707 | EXTRACTORS LAVABOS |  |  |  | RLIT073 | [9 empty] | 1609 |  | ok
Departament Territori i Sostenibilitat | Litotal | TES.LITO.PL1.LAV_2 |  |  |  |  | 1712 | EXTRACTOR |  |  |  | RLIT083 | [9 empty] | 1609 |  | ok
Departament Territori i Sostenibilitat | Litotal | TES.LITO.PL1.LAV_2 |  |  |  |  | 2168 | RENTAMANS | Marca:Roca |  |  | RLIT034 |  |  |  | Roca | Roca | Roca |  |  |  | 1440 |  | ok
Departament Territori i Sostenibilitat | Litotal | TES.LITO.PL1.LAV_2 |  |  |  |  | 2169 | RENTAMANS | Marca:Roca |  |  | RLIT034 |  |  |  | Roca | Roca | Roca |  |  |  | 1440 |  | ok
Departament Territori i Sostenibilitat | Litotal | TES.LITO.PL1.LAV_2 |  |  |  |  | 2174 | AIXETA MONOCOMANDAMENT AF/AC | Marca:Boades |  |  | RLIT045 |  |  |  | Boades | Boades | Boades |  |  |  | 1440 |  | ok
Departament Territori i Sostenibilitat | Litotal | TES.LITO.PL1.OFIC |  |  |  |  | 1438 | FANCOIL |  |  |  | RLIT077 | [9 empty] | 1275 |  | ok
Departament Territori i Sostenibilitat | Litotal | TES.LITO.PL1.OFIC |  |  |  |  | 1584 | VENTILADOR APORTACIÓ |  |  |  | RLIT082 | [9 empty] | 1342 |  | ok
Departament Territori i Sostenibilitat | Litotal | TES.LITO.PL1.OFIC |  |  |  |  | 1617 | TELFEFON PORTÈ ELECTRÓNIC |  |  |  | RLIT069 | [9 empty] | 1394 |  | ok
Departament Territori i Sostenibilitat | Litotal | TES.LITO.PL1.OFIC |  |  |  |  | 2516 | FANCOIL |  |  |  | RLIT077 | [9 empty] | 1275 |  | ok
Departament Territori i Sostenibilitat | Litotal | TES.LITO.PL1.OFIC |  |  |  |  | 2533 | FANCOIL |  |  |  | RLIT077 | [9 empty] | 1275 |  | ok
Departament Territori i Sostenibilitat | Litotal | TES.LITO.PL1.OFIC |  |  |  |  | 2550 | FANCOIL |  |  |  | RLIT077 | [9 empty] | 1275 |  | ok
Departament Territori i Sostenibilitat | Litotal | TES.LITO.PL1.OFIC |  |  |  |  | 2567 | FANCOIL |  |  |  | RLIT077 | [9 empty] | 1275 |  | ok
Departament Territori i Sostenibilitat | Litotal | TES.LITO.PL-1.PK_VEHI |  |  |  |  | 1417 | PANTALLA FLUORESCENT ESTANCA 2x36W |  |  |  | RLIT060 | [9 empty] | 1637 |  | ok
Departament Territori i Sostenibilitat | Litotal | TES.LITO.PL-1.PK_VEHI |  |  |  |  | 1447 | HUBLOT ESTANC | En la zona rampa Pàrking |  |  | RLIT024 | [9 empty] | 1431 |  | ok
Departament Territori i Sostenibilitat | Litotal | TES.LITO.PL-1.PK_VEHI |  |  |  |  | 1463 | AIXETA BOLA | Marca: |  |  | RLIT048 | [9 empty] | 1440 |  | ok
Departament Territori i Sostenibilitat | Litotal | TES.LITO.PL-1.PK_VEHI |  |  |  |  | 1481 | BOMBA FECALS |  |  |  | RLIT052 | [9 empty] | 1273 |  | ok
Departament Territori i Sostenibilitat | Litotal | TES.LITO.PL-1.PK_VEHI |  |  |  |  | 1526 | DETECTOR PRESÈNCIA PER ENLLUMENAT |  |  |  | RLIT017 | [9 empty] | 1659 |  | ok
Departament Territori i Sostenibilitat | Litotal | TES.LITO.PL-1.PK_VEHI |  |  |  |  | 1577 | PORTA GARATGE |  |  |  | RLIT030 | [9 empty] | 1329 |  | ok
Departament Territori i Sostenibilitat | Litotal | TES.LITO.PL-1.PK_VEHI |  |  |  |  | 1591 | CONSOLA PARED ALARMA |  |  |  | RLIT062 |  |  |  | ABANTIA | ABANTIA | ABANTIA |  |  |  | 1374 |  | ok
Departament Territori i Sostenibilitat | Litotal | TES.LITO.PL-1.PK_VEHI |  |  |  |  | 1647 | SUBQUADRE BOMBAS FECALS |  |  |  | RLIT053 | [9 empty] | 1445 |  | ok
Departament Territori i Sostenibilitat | Litotal | TES.LITO.PL-1.PK_VEHI |  |  |  |  | 1648 | SUBQUADRE ALIMENTACIÓ PARKING |  |  |  | RLIT054 | [9 empty] | 1445 |  | ok
Departament Territori i Sostenibilitat | Litotal | TES.LITO.PL-1.PK_VEHI |  |  |  |  | 1728 | CONDENSADORAS |  |  |  | RLIT072 |  |  |  | PUH-RP35VHA4 | MITSUBISHI | MITSUBISHI |  |  |  | 1629 |  | ok
Departament Territori i Sostenibilitat | Litotal | TES.LITO.PL-1.PK_VEHI |  |  |  |  | 1729 | CONDENSADORAS |  |  |  | RLIT072 |  |  |  | PUH-1,6VKA | MITSUBISHI | MITSUBISHI |  |  |  | 1629 |  | ok
Departament Territori i Sostenibilitat | Litotal | TES.LITO.PL-1.PK_VEHI |  |  |  |  | 1730 | CONDENSADORAS |  |  |  | RLIT072 |  |  |  | PUHZ-RP50VHA4 | MITSUBISHI | MITSUBISHI |  |  |  | 1629 |  | ok
Departament Territori i Sostenibilitat | Litotal | TES.LITO.PL-1.PK_VEHI |  |  |  |  | 2155 | BOMBA FECALS |  |  |  | RLIT052 | [9 empty] | 1273 |  | ok
Departament Territori i Sostenibilitat | Litotal | TES.LITO.PL-1.PK_VEHI |  |  |  |  | 2200 | DETECTOR PRESÈNCIA PER ENLLUMENAT |  |  |  | RLIT017 | [9 empty] | 1659 |  | ok
Departament Territori i Sostenibilitat | Litotal | TES.LITO.PL-1.PK_VEHI |  |  |  |  | 2285 | AIXETA BOLA | Marca: |  |  | RLIT048 | [9 empty] | 1440 |  | ok
Departament Territori i Sostenibilitat | Litotal | TES.LITO.PL-1.PK_VEHI |  |  |  |  | 2374 | AIXETA BOLA | Marca: |  |  | RLIT048 | [9 empty] | 1440 |  | ok
Departament Territori i Sostenibilitat | Litotal | TES.LITO.PL-1.PK_VEHI |  |  |  |  | 2416 | HUBLOT ESTANC | En la zona rampa Pàrking |  |  | RLIT024 | [9 empty] | 1431 |  | ok
Departament Territori i Sostenibilitat | Litotal | TES.LITO.PL-1.PK_VEHI |  |  |  |  | 2454 | HUBLOT ESTANC | En la zona rampa Pàrking |  |  | RLIT024 | [9 empty] | 1431 |  | ok
Departament Territori i Sostenibilitat | Litotal | TES.LITO.PL-1.PK_VEHI |  |  |  |  | 2492 | HUBLOT ESTANC | En la zona rampa Pàrking |  |  | RLIT024 | [9 empty] | 1431 |  | ok
Departament Territori i Sostenibilitat | Litotal | TES.LITO.PL-1.PK_VEHI |  |  |  |  | 2813 | PANTALLA FLUORESCENT ESTANCA 2x36W |  |  |  | RLIT060 | [9 empty] | 1637 |  | ok
Departament Territori i Sostenibilitat | Litotal | TES.LITO.PL-1.PK_VEHI |  |  |  |  | 2823 | PANTALLA FLUORESCENT ESTANCA 2x36W |  |  |  | RLIT060 | [9 empty] | 1637 |  | ok
Departament Territori i Sostenibilitat | Litotal | TES.LITO.PL-1.PK_VEHI |  |  |  |  | 2833 | PANTALLA FLUORESCENT ESTANCA 2x36W |  |  |  | RLIT060 | [9 empty] | 1637 |  | ok
Departament Territori i Sostenibilitat | Litotal | TES.LITO.PL-1.PK_VEHI |  |  |  |  | 2843 | PANTALLA FLUORESCENT ESTANCA 2x36W |  |  |  | RLIT060 | [9 empty] | 1637 |  | ok
Departament Territori i Sostenibilitat | Litotal | TES.LITO.PL-1.PK_VEHI |  |  |  |  | 2853 | PANTALLA FLUORESCENT ESTANCA 2x36W |  |  |  | RLIT060 | [9 empty] | 1637 |  | ok
Departament Territori i Sostenibilitat | Litotal | TES.LITO.PL-1.PK_VEHI |  |  |  |  | 2863 | PANTALLA FLUORESCENT ESTANCA 2x36W |  |  |  | RLIT060 | [9 empty] | 1637 |  | ok
Departament Territori i Sostenibilitat | Litotal | TES.LITO.PL-1.PK_VEHI |  |  |  |  | 2873 | PANTALLA FLUORESCENT ESTANCA 2x36W |  |  |  | RLIT060 | [9 empty] | 1637 |  | ok
Departament Territori i Sostenibilitat | Litotal | TES.LITO.PL-1.SAL_EL_G_E |  |  |  |  | 1669 | QUADRE ALIMENTACIÓ (AENA) |  |  |  | RLIT058 | [9 empty] | 1495 |  | ok
Departament Territori i Sostenibilitat | Litotal | TES.LITO.PL-1.SAL_EL_G_E |  |  |  |  | 1681 | BATERIA DE CONDENSADORS |  |  |  | RLIT043 | [9 empty] | 1553 |  | ok
Departament Territori i Sostenibilitat | Tarradelles |  | P8/Rack/serveis comuns |  |  |  |  | ITERRUPTOR BOMBA BC-2 | SCHNEIDER CVS400F
Departament Territori i Sostenibilitat | Litotal | TES.LITO.PL-1.SAL_EL_G_E |  |  |  |  | 1695 | INTERRUPTOR GENERAL A.A (METEO) |  |  |  | RLIT064 | [9 empty] | 1585 |  | ok
Departament Territori i Sostenibilitat | Litotal | TES.LITO.PL-1.SAL_EL_G_E |  |  |  |  | 1696 | INTERRUPTOR GENERAL REACTIVA (METEO) |  |  |  | RLIT065 | [9 empty] | 1585 |  | ok
Departament Territori i Sostenibilitat | Litotal | TES.LITO.PL-1.SAL_EL_G_E |  |  |  |  | 1697 | INTERRUPTOR GENERAL A.A (GENERALITAT) |  |  |  | RLIT066 | [9 empty] | 1585 |  | ok
Departament Territori i Sostenibilitat | Litotal | TES.LITO.PL-1.SAL_EL_G_E |  |  |  |  | 1698 | INTERRUPTOR GENERAL REACTIVA (GENERALITAT) |  |  |  | RLIT067 | [9 empty] | 1585 |  | ok
Departament Territori i Sostenibilitat | Litotal | TES.LITO.PL-1.SAL_EL_G_E |  |  |  |  | 1755 | PANTALLA FLUORESCENT SUPERFICIE 2x36W |  |  |  | RLIT061 | [9 empty] | 1637 |  | ok
Departament Territori i Sostenibilitat | Litotal | TES.LITO.PL-1.SAL_EL_G_E |  |  |  |  | 1757 | QUADRE GENERAL SERVEIS COMUNS |  |  |  | RLIT063 | [9 empty] | 1637 |  | ok
Departament Territori i Sostenibilitat | Litotal | TES.LITO.PL-1.SAL_MAQ_AA |  |  |  |  | 1453 | PANTALLA FLUORESCENT SUPERFICIE 2x36W |  |  |  | RLIT061 | [9 empty] | 1637 |  | ok
Departament Territori i Sostenibilitat | Litotal | TES.LITO.PL-1.SAL_MAQ_AA |  |  |  |  | 1473 | DETECTOR IÒNIC |  |  |  | RLIT015 | [9 empty] | 1614 |  | ok
Departament Territori i Sostenibilitat | Litotal | TES.LITO.PL-1.SAL_MAQ_AA |  |  |  |  | 1561 | REFREDADORA |  |  |  | RLIT075 |  |  |  | AWHC 55L50 | YORK | YORK |  |  |  | 1263 |  | ok
Departament Territori i Sostenibilitat | Litotal | TES.LITO.PL-1.SAL_MAQ_AA |  |  |  |  | 1660 | EXTINTOR PORTATIL DE CO2 |  |  |  | RLIT002 | [9 empty] | 1487 |  | ok
Departament Territori i Sostenibilitat | Litotal | TES.LITO.PL-1.SAL_MAQ_AA |  |  |  |  | 1670 | SUBQUADRE ALIMENTACIÓ REFREDADORA |  |  |  | RLIT076 | [9 empty] | 1495 |  | ok
Departament Territori i Sostenibilitat | Litotal | TES.LITO.PL-1.SAL_MAQ_AA |  |  |  |  | 1704 | CALDERA ELÈCTRICA DE SUPORT AIGUA CALENTA | FORA DE SERVEI |  |  | RLIT079 | [9 empty] | 1598 |  | ok
Departament Territori i Sostenibilitat | Litotal | TES.LITO.PL-1.SAL_MAQ_AA |  |  |  |  | 1809 | AUTONOMS EMERGÈNCIA FLUORESCENT |  |  |  | RLIT005 | [9 empty] | 1692 |  | ok
Departament Territori i Sostenibilitat | Litotal | TES.LITO.PL-1.SAL_MAQ_AA |  |  |  |  | 1841 | EXTINTOR DE POLS ABC |  |  |  | RLIT001 | [9 empty] | 1723 |  | ok
Departament Territori i Sostenibilitat | Litotal | TES.LITO.PL-1.SAL_MAQ_AA |  |  |  |  | 2295 | DETECTOR IÒNIC |  |  |  | RLIT015 | [9 empty] | 1614 |  | ok
Departament Territori i Sostenibilitat | Litotal | TES.LITO.PL-1.SAL_MAQ_AA |  |  |  |  | 2384 | DETECTOR IÒNIC |  |  |  | RLIT015 | [9 empty] | 1614 |  | ok
Departament Territori i Sostenibilitat | Litotal | TES.LITO.PL-1.SAL_MAQ_AA |  |  |  |  | 2422 | PANTALLA FLUORESCENT SUPERFICIE 2x36W |  |  |  | RLIT061 | [9 empty] | 1637 |  | ok
Departament Territori i Sostenibilitat | Litotal | TES.LITO.PL-1.SAL_MAQ_AA |  |  |  |  | 2460 | PANTALLA FLUORESCENT SUPERFICIE 2x36W |  |  |  | RLIT061 | [9 empty] | 1637 |  | ok
Departament Territori i Sostenibilitat | Litotal | TES.LITO.PL-1.SAL_MAQ_AA |  |  |  |  | 2498 | PANTALLA FLUORESCENT SUPERFICIE 2x36W |  |  |  | RLIT061 | [9 empty] | 1637 |  | ok
Departament Territori i Sostenibilitat | Litotal | TES.LITO.PL-1.SAL_PCI |  |  |  |  | 1675 | GRUP BOMBA PRESIÓ BIES JOCKEY | Marca:KSB ITUR |  |  | RLIT023 |  |  |  | KSB ITUR | KSB ITUR | KSB ITUR |  |  |  | 1538 |  | ok
Departament Territori i Sostenibilitat | Litotal | TES.LITO.PL-1.SAL_PCI |  |  |  |  | 1756 | PANTALLA FLUORESCENT SUPERFICIE 2x36W |  |  |  | RLIT061 | [9 empty] | 1637 |  | ok
Departament Territori i Sostenibilitat | Litotal | TES.LITO.PL-1.SAL_PCI |  |  |  |  | 1787 | DIPOSSIT 500 LITS PER GRUP DE PRESIÓ |  |  |  | RLIT051 |  |  |  | DR500 | DR500 | DR500 |  |  |  | 1654 |  | ok
Departament Territori i Sostenibilitat | Litotal | TES.LITO.PL-1.SUC_ESCOM |  |  |  |  | 1717 | DETECTOR IÒNIC |  |  |  | RLIT015 | [9 empty] | 1614 |  | ok
Departament Territori i Sostenibilitat | Litotal | TES.LITO.PL-1.SUC_ESCOM |  |  |  |  | 1752 | PANTALLA PER SPECTRALUX WHITE SOSTRE 2xRXL36W |  |  |  | RLIT020 | [9 empty] | 1637 |  | ok
Departament Territori i Sostenibilitat | Litotal | TES.LITO.PL-1.SUC_ESCOM |  |  |  |  | 1810 | AUTONOMS EMERGÈNCIA FLUORESCENT |  |  |  | RLIT005 | [9 empty] | 1692 |  | ok
Departament Territori i Sostenibilitat | Litotal | TES.LITO.PL-1.VESTI_ASC |  |  |  |  | 1751 | PANTALLA PER SPECTRALUX WHITE SOSTRE 2xRXL36W |  |  |  | RLIT020 | [9 empty] | 1637 |  | ok
Departament Territori i Sostenibilitat | Litotal | TES.LITO.PL-1.VESTI_ASC |  |  |  |  | 1794 | DETECTOR PRESÈNCIA PER ENLLUMENAT |  |  |  | RLIT017 | [9 empty] | 1659 |  | ok
Departament Territori i Sostenibilitat | Litotal | TES.LITO.PL-1.ZON_COM |  |  |  |  | 1749 | PANTALLA PER SPECTRALUX WHITE SOSTRE 2xRXL36W |  |  |  | RLIT020 | [9 empty] | 1637 |  | ok
Departament Territori i Sostenibilitat | Litotal | TES.LITO.PL-1.ZON_COM |  |  |  |  | 1793 | DETECTOR PRESÈNCIA PER ENLLUMENAT |  |  |  | RLIT017 | [9 empty] | 1659 |  | ok
Departament Territori i Sostenibilitat | Litotal | TES.LITO.PL-1.ZON_COM |  |  |  |  | 1803 | AUTONOMS EMERGÈNCIA FLUORESCENT |  |  |  | RLIT005 | [9 empty] | 1692 |  | ok
Departament Territori i Sostenibilitat | Litotal | TES.LITO.PL2 |  |  |  |  | 1414 | DETECTOR VOLUMÈTRIC INFRAROJOS PASIU |  |  |  | RLIT016 | [9 empty] | 1659 |  | ok
Departament Territori i Sostenibilitat | Litotal | TES.LITO.PL2 |  |  |  |  | 1420 | AUTONOMS EMERGÈNCIA FLUORESCENT |  |  |  | RLIT005 | [9 empty] | 1692 |  | ok
Departament Territori i Sostenibilitat | Litotal | TES.LITO.PL2 |  |  |  |  | 1448 | POLSADOR MANUAL ALARMA |  |  |  | RLIT028 | [9 empty] | 1524 |  | ok
Departament Territori i Sostenibilitat | Litotal | TES.LITO.PL2 |  |  |  |  | 1451 | DETECTOR IÒNIC |  |  |  | RLIT015 | [9 empty] | 1614 |  | ok
Departament Territori i Sostenibilitat | Litotal | TES.LITO.PL2 |  |  |  |  | 1482 | SIRENA ACUSTICA DE ALAMA |  |  |  | RLIT035 | [9 empty] | 1328 |  | ok
Departament Territori i Sostenibilitat | Litotal | TES.LITO.PL2 |  |  |  |  | 1659 | EXTINTOR PORTATIL DE CO2 |  |  |  | RLIT002 | [9 empty] | 1487 |  | ok
Departament Territori i Sostenibilitat | Litotal | TES.LITO.PL2 |  |  |  |  | 1676 | CÀMERA DE SEGURETAT PER CCTV |  |  |  | RLIT006 | [9 empty] | 1541 |  | ok
Departament Territori i Sostenibilitat | Litotal | TES.LITO.PL2 |  |  |  |  | 1683 | ASCENSORS | Marca: Orona |  |  | RLIT004 |  |  |  | Orona | Orona | Orona |  |  |  | 1573 |  | ok
Departament Territori i Sostenibilitat | Litotal | TES.LITO.PL2 |  |  |  |  | 1731 | PORTES TALLAFOCS |  |  |  | RLIT011 | [9 empty] | 1634 |  | ok
Departament Territori i Sostenibilitat | Litotal | TES.LITO.PL2 |  |  |  |  | 1744 | DOWNLIGHTS LLUM FLUORESCENT 2x18W (12 ut) |  |  |  | RLIT019 | [9 empty] | 1637 |  | ok
Departament Territori i Sostenibilitat | Litotal | TES.LITO.PL2 |  |  |  |  | 1746 | PANTALLA PER SPECTRALUX WHITE SOSTRE 2xRXL36W (45 ut) |  |  |  | RLIT020 | [9 empty] | 1637 |  | ok
Departament Territori i Sostenibilitat | Litotal | TES.LITO.PL2 |  |  |  |  | 1753 | REGLETES FLUORESCENTS SUPERFICIE 1x58W (26 ut) |  |  |  | RLIT032 | [9 empty] | 1637 |  | ok
Departament Territori i Sostenibilitat | Litotal | TES.LITO.PL2 |  |  |  |  | 1779 | EQUIP DE MANEGA BIE 25 |  |  |  | RLIT003 | [9 empty] | 1639 |  | ok
Departament Territori i Sostenibilitat | Litotal | TES.LITO.PL2 |  |  |  |  | 1780 | EQUIP DE MANEGA BIE 25 |  |  |  | RLIT003 | [9 empty] | 1639 |  | ok
Departament Territori i Sostenibilitat | Litotal | TES.LITO.PL2 |  |  |  |  | 1781 | EQUIP DE MANEGA BIE 25 |  |  |  | RLIT003 | [9 empty] | 1639 |  | ok
Departament Territori i Sostenibilitat | Litotal | TES.LITO.PL2 |  |  |  |  | 1782 | EQUIP DE MANEGA BIE 25 |  |  |  | RLIT003 | [9 empty] | 1639 |  | ok
Departament Territori i Sostenibilitat | Litotal | TES.LITO.PL2 |  |  |  |  | 1837 | EXTINTOR DE POLS ABC |  |  |  | RLIT001 | [9 empty] | 1723 |  | ok
Departament Territori i Sostenibilitat | Litotal | TES.LITO.PL2 |  |  |  |  | 1838 | EXTINTOR DE POLS ABC |  |  |  | RLIT001 | [9 empty] | 1723 |  | ok
Departament Territori i Sostenibilitat | Litotal | TES.LITO.PL2 |  |  |  |  | 1839 | EXTINTOR DE POLS ABC |  |  |  | RLIT001 | [9 empty] | 1723 |  | ok
Departament Territori i Sostenibilitat | Litotal | TES.LITO.PL2 |  |  |  |  | 1840 | EXTINTOR DE POLS ABC |  |  |  | RLIT001 | [9 empty] | 1723 |  | ok
Departament Territori i Sostenibilitat | Litotal | TES.LITO.PL2 |  |  |  |  | 2156 | SIRENA ACUSTICA DE ALAMA |  |  |  | RLIT035 | [9 empty] | 1328 |  | ok
Departament Territori i Sostenibilitat | Litotal | TES.LITO.PL2 |  |  |  |  | 2417 | POLSADOR MANUAL ALARMA |  |  |  | RLIT028 | [9 empty] | 1524 |  | ok
Departament Territori i Sostenibilitat | Litotal | TES.LITO.PL2 |  |  |  |  | 2420 | DETECTOR IÒNIC |  |  |  | RLIT015 | [9 empty] | 1614 |  | ok
Departament Territori i Sostenibilitat | Litotal | TES.LITO.PL2 |  |  |  |  | 2455 | POLSADOR MANUAL ALARMA |  |  |  | RLIT028 | [9 empty] | 1524 |  | ok
Departament Territori i Sostenibilitat | Litotal | TES.LITO.PL2 |  |  |  |  | 2458 | DETECTOR IÒNIC |  |  |  | RLIT015 | [9 empty] | 1614 |  | ok
Departament Territori i Sostenibilitat | Litotal | TES.LITO.PL2 |  |  |  |  | 2493 | POLSADOR MANUAL ALARMA |  |  |  | RLIT028 | [9 empty] | 1524 |  | ok
Departament Territori i Sostenibilitat | Litotal | TES.LITO.PL2 |  |  |  |  | 2496 | DETECTOR IÒNIC |  |  |  | RLIT015 | [9 empty] | 1614 |  | ok
Departament Territori i Sostenibilitat | Litotal | TES.LITO.PL2 |  |  |  |  | 2816 | AUTONOMS EMERGÈNCIA FLUORESCENT |  |  |  | RLIT005 | [9 empty] | 1692 |  | ok
Departament Territori i Sostenibilitat | Litotal | TES.LITO.PL2 |  |  |  |  | 2826 | AUTONOMS EMERGÈNCIA FLUORESCENT |  |  |  | RLIT005 | [9 empty] | 1692 |  | ok
Departament Territori i Sostenibilitat | Litotal | TES.LITO.PL2 |  |  |  |  | 2836 | AUTONOMS EMERGÈNCIA FLUORESCENT |  |  |  | RLIT005 | [9 empty] | 1692 |  | ok
Departament Territori i Sostenibilitat | Litotal | TES.LITO.PL2 |  |  |  |  | 2846 | AUTONOMS EMERGÈNCIA FLUORESCENT |  |  |  | RLIT005 | [9 empty] | 1692 |  | ok
Departament Territori i Sostenibilitat | Litotal | TES.LITO.PL2 |  |  |  |  | 2856 | AUTONOMS EMERGÈNCIA FLUORESCENT |  |  |  | RLIT005 | [9 empty] | 1692 |  | ok
Departament Territori i Sostenibilitat | Litotal | TES.LITO.PL2 |  |  |  |  | 2866 | AUTONOMS EMERGÈNCIA FLUORESCENT |  |  |  | RLIT005 | [9 empty] | 1692 |  | ok
Departament Territori i Sostenibilitat | Litotal | TES.LITO.PL2 |  |  |  |  | 2876 | AUTONOMS EMERGÈNCIA FLUORESCENT |  |  |  | RLIT005 | [9 empty] | 1692 |  | ok
Departament Territori i Sostenibilitat | Litotal | TES.LITO.PL2 |  |  |  |  | 2880 | DETECTOR VOLUMÈTRIC INFRAROJOS PASIU |  |  |  | RLIT016 | [9 empty] | 1659 |  | ok
Departament Territori i Sostenibilitat | Litotal | TES.LITO.PL2 |  |  |  |  | 2884 | DETECTOR VOLUMÈTRIC INFRAROJOS PASIU |  |  |  | RLIT016 | [9 empty] | 1659 |  | ok
Departament Territori i Sostenibilitat | Litotal | TES.LITO.PL2 |  |  |  |  | 2888 | DETECTOR VOLUMÈTRIC INFRAROJOS PASIU |  |  |  | RLIT016 | [9 empty] | 1659 |  | ok
Departament Territori i Sostenibilitat | Litotal | TES.LITO.PL2 |  |  |  |  | 2892 | DETECTOR VOLUMÈTRIC INFRAROJOS PASIU |  |  |  | RLIT016 | [9 empty] | 1659 |  | ok
Departament Territori i Sostenibilitat | Litotal | TES.LITO.PL2 |  |  |  |  | 2896 | DETECTOR VOLUMÈTRIC INFRAROJOS PASIU |  |  |  | RLIT016 | [9 empty] | 1659 |  | ok
Departament Territori i Sostenibilitat | Litotal | TES.LITO.PL2 |  |  |  |  | 2900 | DETECTOR VOLUMÈTRIC INFRAROJOS PASIU |  |  |  | RLIT016 | [9 empty] | 1659 |  | ok
Departament Territori i Sostenibilitat | Litotal | TES.LITO.PL2 |  |  |  |  | 2904 | DETECTOR VOLUMÈTRIC INFRAROJOS PASIU |  |  |  | RLIT016 | [9 empty] | 1659 |  | ok
Departament Territori i Sostenibilitat | Litotal | TES.LITO.PL2 |  |  |  |  | 2908 | DETECTOR VOLUMÈTRIC INFRAROJOS PASIU |  |  |  | RLIT016 | [9 empty] | 1659 |  | ok
Departament Territori i Sostenibilitat | Litotal | TES.LITO.PL2.ARX_LIT |  |  |  |  | 1726 | SPLIT MITSUBISHI |  |  |  | RLIT071 |  |  |  | PKA-RP-35HAL | MITSUBISHI | MITSUBISHI |  |  |  | 1629 |  | ok
Departament Territori i Sostenibilitat | Litotal | TES.LITO.PL2.ESC |  |  |  |  | 1710 | EXTRACTOR PATI ESCALA |  |  |  | RLIT074 | [9 empty] | 1609 |  | ok
Departament Territori i Sostenibilitat | Litotal | TES.LITO.PL2.ESC |  |  |  |  | 1808 | AUTONOMS EMERGÈNCIA FLUORESCENT |  |  |  | RLIT005 | [9 empty] | 1692 |  | ok
Departament Territori i Sostenibilitat | Litotal | TES.LITO.PL2.INST |  |  |  |  | 1566 | FANCOIL |  |  |  | RLIT077 | [9 empty] | 1275 |  | ok
Departament Territori i Sostenibilitat | Litotal | TES.LITO.PL2.INST |  |  |  |  | 1570 | QUADRE DE CONTROL AIRE CONDICIONAT |  |  |  | RLIT078 | [9 empty] | 1290 |  | ok
Departament Territori i Sostenibilitat | Litotal | TES.LITO.PL2.INST |  |  |  |  | 1649 | SUBQUADRE ALIMENTACIÓ PLANTA |  |  |  | RLIT055 | [9 empty] | 1445 |  | ok
Departament Territori i Sostenibilitat | Litotal | TES.LITO.PL2.INST |  |  |  |  | 1652 | RACK VEU I DADES |  |  |  | RLIT037 | [9 empty] | 1467 |  | ok
Departament Territori i Sostenibilitat | Litotal | TES.LITO.PL2.INST |  |  |  |  | 1667 | SUBQUADRE ALIMENTACIÓ AIRE CONDICIONAT |  |  |  | RLIT057 | [9 empty] | 1495 |  | ok
Departament Territori i Sostenibilitat | Litotal | TES.LITO.PL2.INST |  |  |  |  | 1701 | ESCOTILLA SUCCIONADOR ESCOMBRERIES |  |  |  | RLIT070 | [9 empty] | 1592 |  | ok
Departament Territori i Sostenibilitat | Litotal | TES.LITO.PL2.INST |  |  |  |  | 1727 | SPLIT MITSUBISHI |  |  |  | RLIT071 |  |  |  | PKA-RP-50HAL | MITSUBISHI | MITSUBISHI |  |  |  | 1629 |  | ok
Departament Territori i Sostenibilitat | Litotal | TES.LITO.PL2.INST |  |  |  |  | 1806 | AUTONOMS EMERGÈNCIA FLUORESCENT |  |  |  | RLIT005 | [9 empty] | 1692 |  | ok
Departament Territori i Sostenibilitat | Litotal | TES.LITO.PL2.LAV_1 |  |  |  |  | 1488 | RENTAMANS | Marca:Roca |  |  | RLIT034 |  |  |  | Roca | Roca | Roca |  |  |  | 1440 |  | ok
Departament Territori i Sostenibilitat | Litotal | TES.LITO.PL2.LAV_1 |  |  |  |  | 1489 | RENTAMANS | Marca:Roca |  |  | RLIT034 |  |  |  | Roca | Roca | Roca |  |  |  | 1440 |  | ok
Departament Territori i Sostenibilitat | Litotal | TES.LITO.PL2.LAV_1 |  |  |  |  | 1497 | AIXETA MONOCOMANDAMENT AF/AC | Marca:Boades |  |  | RLIT045 |  |  |  | Boades | Boades | Boades |  |  |  | 1440 |  | ok
Departament Territori i Sostenibilitat | Litotal | TES.LITO.PL2.LAV_1 |  |  |  |  | 1612 | ESCALFADOR | Escalfador 10 lts |  |  | RLIT022 | [9 empty] | 1390 |  | ok
Departament Territori i Sostenibilitat | Litotal | TES.LITO.PL2.LAV_1 |  |  |  |  | 1624 | URINARI | Marca:Roca |  |  | RLIT038 |  |  |  | Roca | Roca | Roca |  |  |  | 1409 |  | ok
Departament Territori i Sostenibilitat | Litotal | TES.LITO.PL2.LAV_1 |  |  |  |  | 1627 | AIXETES TEMPORITZADA SENZILLA URINARIS | Marca:Presto |  |  | RLIT044 |  |  |  | Presto | Presto | Presto |  |  |  | 1440 |  | ok
Departament Territori i Sostenibilitat | Litotal | TES.LITO.PL2.LAV_1 |  |  |  |  | 1633 | AIXETA TALL ESCOMESSA |  |  |  | RLIT049 | [9 empty] | 1440 |  | ok
Departament Territori i Sostenibilitat | Litotal | TES.LITO.PL2.LAV_1 |  |  |  |  | 1687 | INODOROS | Marca:Roca |  |  | RLIT025 |  |  |  | Roca | Roca | Roca |  |  |  | 1576 |  | ok
Departament Territori i Sostenibilitat | Litotal | TES.LITO.PL2.LAV_1 |  |  |  |  | 1708 | EXTRACTORS LAVABOS |  |  |  | RLIT073 | [9 empty] | 1609 |  | ok
Departament Territori i Sostenibilitat | Litotal | TES.LITO.PL2.LAV_1 |  |  |  |  | 2162 | RENTAMANS | Marca:Roca |  |  | RLIT034 |  |  |  | Roca | Roca | Roca |  |  |  | 1440 |  | ok
Departament Territori i Sostenibilitat | Litotal | TES.LITO.PL2.LAV_1 |  |  |  |  | 2163 | RENTAMANS | Marca:Roca |  |  | RLIT034 |  |  |  | Roca | Roca | Roca |  |  |  | 1440 |  | ok
Departament Territori i Sostenibilitat | Litotal | TES.LITO.PL2.LAV_1 |  |  |  |  | 2171 | AIXETA MONOCOMANDAMENT AF/AC | Marca:Boades |  |  | RLIT045 |  |  |  | Boades | Boades | Boades |  |  |  | 1440 |  | ok
Departament Territori i Sostenibilitat | Litotal | TES.LITO.PL2.LAV_2 |  |  |  |  | 1490 | RENTAMANS | Marca:Roca |  |  | RLIT034 |  |  |  | Roca | Roca | Roca |  |  |  | 1440 |  | ok
Departament Territori i Sostenibilitat | Litotal | TES.LITO.PL2.LAV_2 |  |  |  |  | 1491 | RENTAMANS | Marca:Roca |  |  | RLIT034 |  |  |  | Roca | Roca | Roca |  |  |  | 1440 |  | ok
Departament Territori i Sostenibilitat | Litotal | TES.LITO.PL2.LAV_2 |  |  |  |  | 1498 | AIXETA MONOCOMANDAMENT AF/AC | Marca:Boades |  |  | RLIT045 |  |  |  | Boades | Boades | Boades |  |  |  | 1440 |  | ok
Departament Territori i Sostenibilitat | Litotal | TES.LITO.PL2.LAV_2 |  |  |  |  | 1613 | ESCALFADOR | Escalfador 10 lts |  |  | RLIT022 | [9 empty] | 1390 |  | ok
Departament Territori i Sostenibilitat | Litotal | TES.LITO.PL2.LAV_2 |  |  |  |  | 1630 | AIXETA BOLA | Marca: |  |  | RLIT048 | [9 empty] | 1440 |  | ok
Departament Territori i Sostenibilitat | Litotal | TES.LITO.PL2.LAV_2 |  |  |  |  | 1634 | AIXETA TALL ESCOMESSA |  |  |  | RLIT049 | [9 empty] | 1440 |  | ok
Departament Territori i Sostenibilitat | Litotal | TES.LITO.PL2.LAV_2 |  |  |  |  | 1688 | INODOROS | Marca:Roca |  |  | RLIT025 |  |  |  | Roca | Roca | Roca |  |  |  | 1576 |  | ok
Departament Territori i Sostenibilitat | Litotal | TES.LITO.PL2.LAV_2 |  |  |  |  | 1709 | EXTRACTORS LAVABOS |  |  |  | RLIT073 | [9 empty] | 1609 |  | ok
Departament Territori i Sostenibilitat | Litotal | TES.LITO.PL2.LAV_2 |  |  |  |  | 1713 | EXTRACTOR |  |  |  | RLIT083 | [9 empty] | 1609 |  | ok
Departament Territori i Sostenibilitat | Litotal | TES.LITO.PL2.LAV_2 |  |  |  |  | 2164 | RENTAMANS | Marca:Roca |  |  | RLIT034 |  |  |  | Roca | Roca | Roca |  |  |  | 1440 |  | ok
Departament Territori i Sostenibilitat | Litotal | TES.LITO.PL2.LAV_2 |  |  |  |  | 2165 | RENTAMANS | Marca:Roca |  |  | RLIT034 |  |  |  | Roca | Roca | Roca |  |  |  | 1440 |  | ok
Departament Territori i Sostenibilitat | Litotal | TES.LITO.PL2.LAV_2 |  |  |  |  | 2172 | AIXETA MONOCOMANDAMENT AF/AC | Marca:Boades |  |  | RLIT045 |  |  |  | Boades | Boades | Boades |  |  |  | 1440 |  | ok
Departament Territori i Sostenibilitat | Litotal | TES.LITO.PL2.OFF |  |  |  |  | 1629 | AIXETA MONOCOMANDAMENT AF CUINA | Marca:Boades |  |  | RLIT046 |  |  |  | Boades | Boades | Boades |  |  |  | 1440 |  | ok
Departament Territori i Sostenibilitat | Litotal | TES.LITO.PL2.OFF |  |  |  |  | 1822 | AIGÜERA INOX DE TIRO FORÇAT |  |  |  | RLIT050 | [9 empty] | 1708 |  | ok
Departament Territori i Sostenibilitat | Litotal | TES.LITO.PL2.OFIC |  |  |  |  | 1415 | FANCOIL |  |  |  | RLIT077 | [9 empty] | 1275 |  | ok
Departament Territori i Sostenibilitat | Litotal | TES.LITO.PL2.OFIC |  |  |  |  | 1585 | VENTILADOR APORTACIÓ |  |  |  | RLIT082 | [9 empty] | 1342 |  | ok
Departament Territori i Sostenibilitat | Litotal | TES.LITO.PL2.OFIC |  |  |  |  | 1618 | TELFEFON PORTÈ ELECTRÓNIC |  |  |  | RLIT069 | [9 empty] | 1394 |  | ok
Departament Territori i Sostenibilitat | Litotal | TES.LITO.PL2.OFIC |  |  |  |  | 2811 | FANCOIL |  |  |  | RLIT077 | [9 empty] | 1275 |  | ok
Departament Territori i Sostenibilitat | Litotal | TES.LITO.PL2.OFIC |  |  |  |  | 2821 | FANCOIL |  |  |  | RLIT077 | [9 empty] | 1275 |  | ok
Departament Territori i Sostenibilitat | Litotal | TES.LITO.PL2.OFIC |  |  |  |  | 2831 | FANCOIL |  |  |  | RLIT077 | [9 empty] | 1275 |  | ok
Departament Territori i Sostenibilitat | Litotal | TES.LITO.PL2.OFIC |  |  |  |  | 2841 | FANCOIL |  |  |  | RLIT077 | [9 empty] | 1275 |  | ok
Departament Territori i Sostenibilitat | Litotal | TES.LITO.PL2.OFIC |  |  |  |  | 2851 | FANCOIL |  |  |  | RLIT077 | [9 empty] | 1275 |  | ok
Departament Territori i Sostenibilitat | Litotal | TES.LITO.PL2.OFIC |  |  |  |  | 2861 | FANCOIL |  |  |  | RLIT077 | [9 empty] | 1275 |  | ok
Departament Territori i Sostenibilitat | Litotal | TES.LITO.PL2.OFIC |  |  |  |  | 2871 | FANCOIL |  |  |  | RLIT077 | [9 empty] | 1275 |  | ok
Departament Territori i Sostenibilitat | Litotal | TES.LITO.PLB |  |  |  |  | 1416 | REGLETES FLUORESCENTS SUPERFICIE 1x58W |  |  |  | RLIT032 | [9 empty] | 1637 |  | ok
Departament Territori i Sostenibilitat | Litotal | TES.LITO.PLB |  |  |  |  | 1423 | DETECTOR VOLUMÈTRIC INFRAROJOS PASIU |  |  |  | RLIT016 | [9 empty] | 1659 |  | ok
Departament Territori i Sostenibilitat | Litotal | TES.LITO.PLB |  |  |  |  | 1426 | DETECTOR IÒNIC |  |  |  | RLIT015 | [9 empty] | 1614 |  | ok
Departament Territori i Sostenibilitat | Litotal | TES.LITO.PLB |  |  |  |  | 1436 | AUTONOMS EMERGÈNCIA FLUORESCENT |  |  |  | RLIT005 | [9 empty] | 1692 |  | ok
Departament Territori i Sostenibilitat | Litotal | TES.LITO.PLB |  |  |  |  | 1439 | DOWNLIGHTS LLUM FLUORESCENT 2x18W |  |  |  | RLIT019 | [9 empty] | 1637 |  | ok
Departament Territori i Sostenibilitat | Litotal | TES.LITO.PLB |  |  |  |  | 1468 | POLSADOR MANUAL ALARMA |  |  |  | RLIT028 | [9 empty] | 1524 |  | ok
Departament Territori i Sostenibilitat | Litotal | TES.LITO.PLB |  |  |  |  | 1469 | CÀMERA DE SEGURETAT PER CCTV |  |  |  | RLIT006 | [9 empty] | 1541 |  | ok
Departament Territori i Sostenibilitat | Litotal | TES.LITO.PLB |  |  |  |  | 1484 | SIRENA ACUSTICA DE ALAMA |  |  |  | RLIT035 | [9 empty] | 1328 |  | ok
Departament Territori i Sostenibilitat | Litotal | TES.LITO.PLB |  |  |  |  | 1656 | EXTINTOR PORTATIL DE CO2 |  |  |  | RLIT002 | [9 empty] | 1487 |  | ok
Departament Territori i Sostenibilitat | Litotal | TES.LITO.PLB |  |  |  |  | 1685 | ASCENSORS | Marca: Orona |  |  | RLIT004 |  |  |  | Orona | Orona | Orona |  |  |  | 1573 |  | ok
Departament Territori i Sostenibilitat | Litotal | TES.LITO.PLB |  |  |  |  | 1733 | PORTES TALLAFOCS |  |  |  | RLIT011 | [9 empty] | 1634 |  | ok
Departament Territori i Sostenibilitat | Litotal | TES.LITO.PLB |  |  |  |  | 1734 | PORTES TALLAFOCS |  |  |  | RLIT011 | [9 empty] | 1634 |  | ok
Departament Territori i Sostenibilitat | Litotal | TES.LITO.PLB |  |  |  |  | 1735 | PORTES TALLAFOCS |  |  |  | RLIT011 | [9 empty] | 1634 |  | ok
Departament Territori i Sostenibilitat | Litotal | TES.LITO.PLB |  |  |  |  | 1736 | PORTES TALLAFOCS |  |  |  | RLIT011 | [9 empty] | 1634 |  | ok
Departament Territori i Sostenibilitat | Litotal | TES.LITO.PLB |  |  |  |  | 1748 | PANTALLA PER SPECTRALUX WHITE SOSTRE 2xRXL36W (26 ut) |  |  |  | RLIT020 | [9 empty] | 1637 |  | ok
Departament Territori i Sostenibilitat | Litotal | TES.LITO.PLB |  |  |  |  | 1772 | EQUIP DE MANEGA BIE 25 |  |  |  | RLIT003 | [9 empty] | 1639 |  | ok
Departament Territori i Sostenibilitat | Litotal | TES.LITO.PLB |  |  |  |  | 1773 | EQUIP DE MANEGA BIE 25 |  |  |  | RLIT003 | [9 empty] | 1639 |  | ok
Departament Territori i Sostenibilitat | Litotal | TES.LITO.PLB |  |  |  |  | 1774 | EQUIP DE MANEGA BIE 25 |  |  |  | RLIT003 | [9 empty] | 1639 |  | ok
Departament Territori i Sostenibilitat | Litotal | TES.LITO.PLB |  |  |  |  | 1826 | EXTINTOR DE POLS ABC |  |  |  | RLIT001 | [9 empty] | 1723 |  | ok
Departament Territori i Sostenibilitat | Litotal | TES.LITO.PLB |  |  |  |  | 1827 | EXTINTOR DE POLS ABC |  |  |  | RLIT001 | [9 empty] | 1723 |  | ok
Departament Territori i Sostenibilitat | Litotal | TES.LITO.PLB |  |  |  |  | 1828 | EXTINTOR DE POLS ABC |  |  |  | RLIT001 | [9 empty] | 1723 |  | ok
Departament Territori i Sostenibilitat | Litotal | TES.LITO.PLB |  |  |  |  | 1829 | EXTINTOR DE POLS ABC |  |  |  | RLIT001 | [9 empty] | 1723 |  | ok
Departament Territori i Sostenibilitat | Litotal | TES.LITO.PLB |  |  |  |  | 1830 | EXTINTOR DE POLS ABC |  |  |  | RLIT001 | [9 empty] | 1723 |  | ok
Departament Territori i Sostenibilitat | Litotal | TES.LITO.PLB |  |  |  |  | 1831 | EXTINTOR DE POLS ABC | Mr. SLIM INVERTER |  |  | RLIT001 | [9 empty] | 1723 |  | ok
Departament Territori i Sostenibilitat | Litotal | TES.LITO.PLB |  |  |  |  | 1832 | EXTINTOR DE POLS ABC | MUZ-GB50 VA |  |  | RLIT001 | [9 empty] | 1723 |  | ok
Departament Territori i Sostenibilitat | Litotal | TES.LITO.PLB |  |  |  |  | 2158 | SIRENA ACUSTICA DE ALAMA |  |  |  | RLIT035 | [9 empty] | 1328 |  | ok
Departament Territori i Sostenibilitat | Litotal | TES.LITO.PLB |  |  |  |  | 2290 | POLSADOR MANUAL ALARMA |  |  |  | RLIT028 | [9 empty] | 1524 |  | ok
Departament Territori i Sostenibilitat | Litotal | TES.LITO.PLB |  |  |  |  | 2291 | CÀMERA DE SEGURETAT PER CCTV |  |  |  | RLIT006 | [9 empty] | 1541 |  | ok
Departament Territori i Sostenibilitat | Litotal | TES.LITO.PLB |  |  |  |  | 2379 | POLSADOR MANUAL ALARMA |  |  |  | RLIT028 | [9 empty] | 1524 |  | ok
Departament Territori i Sostenibilitat | Litotal | TES.LITO.PLB |  |  |  |  | 2380 | CÀMERA DE SEGURETAT PER CCTV |  |  |  | RLIT006 | [9 empty] | 1541 |  | ok
Departament Territori i Sostenibilitat | Litotal | TES.LITO.PLB |  |  |  |  | 2517 | DOWNLIGHTS LLUM FLUORESCENT 2x18W |  |  |  | RLIT019 | [9 empty] | 1637 |  | ok
Departament Territori i Sostenibilitat | Litotal | TES.LITO.PLB |  |  |  |  | 2534 | DOWNLIGHTS LLUM FLUORESCENT 2x18W |  |  |  | RLIT019 | [9 empty] | 1637 |  | ok
Departament Territori i Sostenibilitat | Litotal | TES.LITO.PLB |  |  |  |  | 2551 | DOWNLIGHTS LLUM FLUORESCENT 2x18W |  |  |  | RLIT019 | [9 empty] | 1637 |  | ok
Departament Territori i Sostenibilitat | Litotal | TES.LITO.PLB |  |  |  |  | 2568 | DOWNLIGHTS LLUM FLUORESCENT 2x18W |  |  |  | RLIT019 | [9 empty] | 1637 |  | ok
Departament Territori i Sostenibilitat | Litotal | TES.LITO.PLB |  |  |  |  | 2588 | DETECTOR IÒNIC |  |  |  | RLIT015 | [9 empty] | 1614 |  | ok
Departament Territori i Sostenibilitat | Litotal | TES.LITO.PLB |  |  |  |  | 2598 | AUTONOMS EMERGÈNCIA FLUORESCENT |  |  |  | RLIT005 | [9 empty] | 1692 |  | ok
Departament Territori i Sostenibilitat | Litotal | TES.LITO.PLB |  |  |  |  | 2616 | DETECTOR IÒNIC |  |  |  | RLIT015 | [9 empty] | 1614 |  | ok
Departament Territori i Sostenibilitat | Litotal | TES.LITO.PLB |  |  |  |  | 2626 | AUTONOMS EMERGÈNCIA FLUORESCENT |  |  |  | RLIT005 | [9 empty] | 1692 |  | ok
Departament Territori i Sostenibilitat | Litotal | TES.LITO.PLB |  |  |  |  | 2644 | DETECTOR IÒNIC |  |  |  | RLIT015 | [9 empty] | 1614 |  | ok
Departament Territori i Sostenibilitat | Litotal | TES.LITO.PLB |  |  |  |  | 2654 | AUTONOMS EMERGÈNCIA FLUORESCENT |  |  |  | RLIT005 | [9 empty] | 1692 |  | ok
Departament Territori i Sostenibilitat | Litotal | TES.LITO.PLB |  |  |  |  | 2672 | DETECTOR IÒNIC |  |  |  | RLIT015 | [9 empty] | 1614 |  | ok
Departament Territori i Sostenibilitat | Litotal | TES.LITO.PLB |  |  |  |  | 2682 | AUTONOMS EMERGÈNCIA FLUORESCENT |  |  |  | RLIT005 | [9 empty] | 1692 |  | ok
Departament Territori i Sostenibilitat | Litotal | TES.LITO.PLB |  |  |  |  | 2700 | DETECTOR IÒNIC |  |  |  | RLIT015 | [9 empty] | 1614 |  | ok
Departament Territori i Sostenibilitat | Litotal | TES.LITO.PLB |  |  |  |  | 2710 | AUTONOMS EMERGÈNCIA FLUORESCENT |  |  |  | RLIT005 | [9 empty] | 1692 |  | ok
Departament Territori i Sostenibilitat | Litotal | TES.LITO.PLB |  |  |  |  | 2725 | DETECTOR VOLUMÈTRIC INFRAROJOS PASIU |  |  |  | RLIT016 | [9 empty] | 1659 |  | ok
Departament Territori i Sostenibilitat | Litotal | TES.LITO.PLB |  |  |  |  | 2741 | DETECTOR VOLUMÈTRIC INFRAROJOS PASIU |  |  |  | RLIT016 | [9 empty] | 1659 |  | ok
Departament Territori i Sostenibilitat | Litotal | TES.LITO.PLB |  |  |  |  | 2757 | DETECTOR VOLUMÈTRIC INFRAROJOS PASIU |  |  |  | RLIT016 | [9 empty] | 1659 |  | ok
Departament Territori i Sostenibilitat | Litotal | TES.LITO.PLB |  |  |  |  | 2773 | DETECTOR VOLUMÈTRIC INFRAROJOS PASIU |  |  |  | RLIT016 | [9 empty] | 1659 |  | ok
Departament Territori i Sostenibilitat | Litotal | TES.LITO.PLB |  |  |  |  | 2789 | DETECTOR VOLUMÈTRIC INFRAROJOS PASIU |  |  |  | RLIT016 | [9 empty] | 1659 |  | ok
Departament Territori i Sostenibilitat | Litotal | TES.LITO.PLB |  |  |  |  | 2805 | DETECTOR VOLUMÈTRIC INFRAROJOS PASIU |  |  |  | RLIT016 | [9 empty] | 1659 |  | ok
Departament Territori i Sostenibilitat | Litotal | TES.LITO.PLB |  |  |  |  | 2812 | REGLETES FLUORESCENTS SUPERFICIE 1x58W |  |  |  | RLIT032 | [9 empty] | 1637 |  | ok
Departament Territori i Sostenibilitat | Litotal | TES.LITO.PLB |  |  |  |  | 2822 | REGLETES FLUORESCENTS SUPERFICIE 1x58W |  |  |  | RLIT032 | [9 empty] | 1637 |  | ok
Departament Territori i Sostenibilitat | Litotal | TES.LITO.PLB |  |  |  |  | 2832 | REGLETES FLUORESCENTS SUPERFICIE 1x58W |  |  |  | RLIT032 | [9 empty] | 1637 |  | ok
Departament Territori i Sostenibilitat | Litotal | TES.LITO.PLB |  |  |  |  | 2842 | REGLETES FLUORESCENTS SUPERFICIE 1x58W |  |  |  | RLIT032 | [9 empty] | 1637 |  | ok
Departament Territori i Sostenibilitat | Litotal | TES.LITO.PLB |  |  |  |  | 2852 | REGLETES FLUORESCENTS SUPERFICIE 1x58W |  |  |  | RLIT032 | [9 empty] | 1637 |  | ok
Departament Territori i Sostenibilitat | Litotal | TES.LITO.PLB |  |  |  |  | 2862 | REGLETES FLUORESCENTS SUPERFICIE 1x58W |  |  |  | RLIT032 | [9 empty] | 1637 |  | ok
Departament Territori i Sostenibilitat | Litotal | TES.LITO.PLB |  |  |  |  | 2872 | REGLETES FLUORESCENTS SUPERFICIE 1x58W |  |  |  | RLIT032 | [9 empty] | 1637 |  | ok
Departament Territori i Sostenibilitat | Litotal | TES.LITO.PLB.ARX_LIT |  |  |  |  | 1519 | PANTALLA FLUORESCENT SUPERFICIE 1x36W |  |  |  | RLIT059 | [9 empty] | 1637 |  | ok
Departament Territori i Sostenibilitat | Litotal | TES.LITO.PLB.ARX_LIT |  |  |  |  | 1564 | FANCOIL |  |  |  | RLIT077 | [9 empty] | 1275 |  | ok
Departament Territori i Sostenibilitat | Litotal | TES.LITO.PLB.ARX_LIT |  |  |  |  | 2193 | PANTALLA FLUORESCENT SUPERFICIE 1x36W |  |  |  | RLIT059 | [9 empty] | 1637 |  | ok
Departament Territori i Sostenibilitat | Litotal | TES.LITO.PLB.INFOR |  |  |  |  | 1506 | SISTEMAS ALIMENTACIÓ ININTERRUMPUDA |  |  |  | RLIT036 | [9 empty] | 1462 |  | ok
Departament Territori i Sostenibilitat | Litotal | TES.LITO.PLB.INFOR |  |  |  |  | 1583 | VENTILADOR APORTACIÓ |  |  |  | RLIT080 | [9 empty] | 1342 |  | ok
Departament Territori i Sostenibilitat | Litotal | TES.LITO.PLB.INFOR |  |  |  |  | 1725 | SPLIT MITSUBISHI |  |  |  | RLIT071 |  |  |  | SLIM.PKH-1,6GKL | MITSUBISHI | MITSUBISHI |  |  |  | 1629 |  | ok
Departament Territori i Sostenibilitat | Litotal | TES.LITO.PLB.INFOR |  |  |  |  | 2180 | SISTEMAS ALIMENTACIÓ ININTERRUMPUDA |  |  |  | RLIT036 | [9 empty] | 1462 |  | ok
Departament Territori i Sostenibilitat | Litotal | TES.LITO.PLB.INST |  |  |  |  | 1563 | FANCOIL |  |  |  | RLIT077 | [9 empty] | 1275 |  | ok
Departament Territori i Sostenibilitat | Litotal | TES.LITO.PLB.INST |  |  |  |  | 1568 | QUADRE DE CONTROL AIRE CONDICIONAT |  |  |  | RLIT078 | [9 empty] | 1290 |  | ok
Departament Territori i Sostenibilitat | Litotal | TES.LITO.PLB.INST |  |  |  |  | 1666 | SUBQUADRE ALIMENTACIÓ PLANTA I A.A | Força i A.A juntes |  |  | RLIT056 | [9 empty] | 1495 |  | ok
Departament Territori i Sostenibilitat | Litotal | TES.LITO.PLB.INST |  |  |  |  | 1703 | ESCOTILLA SUCCIONADOR ESCOMBRERIES |  |  |  | RLIT070 | [9 empty] | 1592 |  | ok
Departament Territori i Sostenibilitat | Litotal | TES.LITO.PLB.LAV_GEN |  |  |  |  | 1705 | EXTRACTORS LAVABOS |  |  |  | RLIT073 | [9 empty] | 1609 |  | ok
Departament Territori i Sostenibilitat | Litotal | TES.LITO.PLB.LAV_GEN |  |  |  |  | 1711 | EXTRACTOR |  |  |  | RLIT081 | [9 empty] | 1609 |  | ok
Departament Territori i Sostenibilitat | Litotal | TES.LITO.PLB.OFIC_MANT |  |  |  |  | 1587 | TELFEFON PORTÈ ELECTRÓNIC |  |  |  | RLIT069 | [9 empty] | 1344 |  | ok
Departament Territori i Sostenibilitat | Litotal | TES.LITO.PLB.RECEP |  |  |  |  | 1567 | VIDEOPORTER |  |  |  | RLIT068 | [9 empty] | 1284 |  | ok
Departament Territori i Sostenibilitat | Litotal | TES.LITO.PLB.RECEP |  |  |  |  | 1578 | PORTA PRINCIPAL |  |  |  | RLIT031 | [9 empty] | 1329 |  | ok
Departament Territori i Sostenibilitat | Litotal | TES.LITO.PLB.RECEP |  |  |  |  | 1580 | CENTRAL INTRUSIO |  |  |  | RLIT010 | [9 empty] | 1337 |  | ok
Departament Territori i Sostenibilitat | Litotal | TES.LITO.PLB.RECEP |  |  |  |  | 1592 | CONSOLA PARED ALARMA |  |  |  | RLIT062 |  |  |  | ABANTIA | ABANTIA | ABANTIA |  |  |  | 1374 |  | ok
Departament Territori i Sostenibilitat | Litotal | TES.LITO.PLB.RECEP |  |  |  |  | 1672 | POLSADOR MANUAL EVACUACIÓ |  |  |  | RLIT029 | [9 empty] | 1524 |  | ok
Departament Territori i Sostenibilitat | Litotal | TES.LITO.PLB.RECEP |  |  |  |  | 1682 | CONSOLA MATRIU CCTV | Marca:CENTER |  |  | RLIT014 |  |  |  | CENTER | CENTER | CENTER |  |  |  | 1558 |  | ok
Departament Territori i Sostenibilitat | Litotal | TES.LITO.PLB.VESTU |  |  |  |  | 1496 | RENTAMANS | Marca:Roca |  |  | RLIT034 |  |  |  | Roca | Roca | Roca |  |  |  | 1440 |  | ok
Departament Territori i Sostenibilitat | Litotal | TES.LITO.PLB.VESTU |  |  |  |  | 1501 | AIXETA MONOCOMANDAMENT AF/AC | Marca:Boades |  |  | RLIT045 |  |  |  | Boades | Boades | Boades |  |  |  | 1440 |  | ok
Departament Territori i Sostenibilitat | Litotal | TES.LITO.PLB.VESTU |  |  |  |  | 1502 | AIXETA MONOCOMANDAMENT DUTXA | Marca:Boades |  |  | RLIT047 |  |  |  | Boades | Boades | Boades |  |  |  | 1440 |  | ok
Departament Territori i Sostenibilitat | Litotal | TES.LITO.PLB.VESTU |  |  |  |  | 1530 | DUTXA |  |  |  | RLIT021 | [9 empty] | 1688 |  | ok
Departament Territori i Sostenibilitat | Litotal | TES.LITO.PLB.VESTU |  |  |  |  | 1614 | ESCALFADOR | Escalfador 10 lts |  |  | RLIT022 | [9 empty] | 1390 |  | ok
Departament Territori i Sostenibilitat | Litotal | TES.LITO.PLB.VESTU |  |  |  |  | 1632 | AIXETA BOLA | Marca: |  |  | RLIT048 | [9 empty] | 1440 |  | ok
Departament Territori i Sostenibilitat | Litotal | TES.LITO.PLB.VESTU |  |  |  |  | 1637 | AIXETA TALL ESCOMESSA |  |  |  | RLIT049 | [9 empty] | 1440 |  | ok
Departament Territori i Sostenibilitat | Litotal | TES.LITO.PLB.VESTU |  |  |  |  | 1664 | MONITOR PER CCTV | Marca:Orion |  |  | RLIT027 |  |  |  | Orion | Orion | Orion |  |  |  | 1493 |  | ok
Departament Territori i Sostenibilitat | Litotal | TES.LITO.PLB.VESTU |  |  |  |  | 1691 | INODOROS | Marca:Roca |  |  | RLIT025 |  |  |  | Roca | Roca | Roca |  |  |  | 1576 |  | ok
Departament Territori i Sostenibilitat | Litotal | TES.LITO.PLB.VESTU |  |  |  |  | 2170 | RENTAMANS | Marca:Roca |  |  | RLIT034 |  |  |  | Roca | Roca | Roca |  |  |  | 1440 |  | ok
Departament Territori i Sostenibilitat | Litotal | TES.LITO.PLB.VESTU |  |  |  |  | 2175 | AIXETA MONOCOMANDAMENT AF/AC | Marca:Boades |  |  | RLIT045 |  |  |  | Boades | Boades | Boades |  |  |  | 1440 |  | ok
Departament Territori i Sostenibilitat | Litotal | TES.LITO.PLB.VESTU |  |  |  |  | 2176 | AIXETA MONOCOMANDAMENT DUTXA | Marca:Boades |  |  | RLIT047 |  |  |  | Boades | Boades | Boades |  |  |  | 1440 |  | ok
Departament Territori i Sostenibilitat | Litotal | TES.LITO.PLB.VESTU |  |  |  |  | 2204 | DUTXA |  |  |  | RLIT021 | [9 empty] | 1688 |  | ok
Departament Territori i Sostenibilitat | Tarradelles, 40 | EDIFICIO |  |  |  |  | 1418 | DIFUSOR D'IMPULSIÓ |  |  |  | JT40.037 | [9 empty] | 1645 |  | ok
Departament Territori i Sostenibilitat | Tarradelles, 40 | EDIFICIO |  |  |  |  | 1422 | DIFUSOR DE RETORN |  |  |  | JT40.038 | [9 empty] | 1645 |  | ok
Departament Territori i Sostenibilitat | Tarradelles, 40 | EDIFICIO |  |  |  |  | 1785 | REIXA D'IMPULSIÓ (10 ut) |  |  |  | JT40.039 | [9 empty] | 1645 |  | ok
Departament Territori i Sostenibilitat | Tarradelles, 40 | EDIFICIO |  |  |  |  | 1786 | REIXA DE RETORN (11 ut) |  |  |  | JT40.039 | [9 empty] | 1645 |  | ok
Departament Territori i Sostenibilitat | Tarradelles, 40 | EDIFICIO |  |  |  |  | 2724 | DIFUSOR DE RETORN |  |  |  | JT40.038 | [9 empty] | 1645 |  | ok
Departament Territori i Sostenibilitat | Tarradelles, 40 | EDIFICIO |  |  |  |  | 2740 | DIFUSOR DE RETORN |  |  |  | JT40.038 | [9 empty] | 1645 |  | ok
Departament Territori i Sostenibilitat | Tarradelles, 40 | EDIFICIO |  |  |  |  | 2756 | DIFUSOR DE RETORN |  |  |  | JT40.038 | [9 empty] | 1645 |  | ok
Departament Territori i Sostenibilitat | Tarradelles, 40 | EDIFICIO |  |  |  |  | 2772 | DIFUSOR DE RETORN |  |  |  | JT40.038 | [9 empty] | 1645 |  | ok
Departament Territori i Sostenibilitat | Tarradelles, 40 | EDIFICIO |  |  |  |  | 2788 | DIFUSOR DE RETORN |  |  |  | JT40.038 | [9 empty] | 1645 |  | ok
Departament Territori i Sostenibilitat | Tarradelles, 40 | EDIFICIO |  |  |  |  | 2804 | DIFUSOR DE RETORN |  |  |  | JT40.038 | [9 empty] | 1645 |  | ok
Departament Territori i Sostenibilitat | Tarradelles, 40 | EDIFICIO |  |  |  |  | 2814 | DIFUSOR D'IMPULSIÓ |  |  |  | JT40.037 | [9 empty] | 1645 |  | ok
Departament Territori i Sostenibilitat | Tarradelles, 40 | EDIFICIO |  |  |  |  | 2824 | DIFUSOR D'IMPULSIÓ |  |  |  | JT40.037 | [9 empty] | 1645 |  | ok
Departament Territori i Sostenibilitat | Tarradelles, 40 | EDIFICIO |  |  |  |  | 2834 | DIFUSOR D'IMPULSIÓ |  |  |  | JT40.037 | [9 empty] | 1645 |  | ok
Departament Territori i Sostenibilitat | Tarradelles, 40 | EDIFICIO |  |  |  |  | 2844 | DIFUSOR D'IMPULSIÓ |  |  |  | JT40.037 | [9 empty] | 1645 |  | ok
Departament Territori i Sostenibilitat | Tarradelles, 40 | EDIFICIO |  |  |  |  | 2854 | DIFUSOR D'IMPULSIÓ |  |  |  | JT40.037 | [9 empty] | 1645 |  | ok
Departament Territori i Sostenibilitat | Tarradelles, 40 | EDIFICIO |  |  |  |  | 2864 | DIFUSOR D'IMPULSIÓ |  |  |  | JT40.037 | [9 empty] | 1645 |  | ok
Departament Territori i Sostenibilitat | Tarradelles, 40 | EDIFICIO |  |  |  |  | 2874 | DIFUSOR D'IMPULSIÓ |  |  |  | JT40.037 | [9 empty] | 1645 |  | ok
Departament Territori i Sostenibilitat | Tarradelles, 40 | TES.TAR40 | EDIFICIO |  |  |  | 1662 | EXTINTOR PORTATIL CO2 | Marca: J.ALERM Fabricat: 04/2007 Caducitat: 06/2017 Extintor manual C02 de 5kg, amb pressió incorporada |  |  | JT40.020 | 2007-04-01 |  |  | J.ALERM | J.ALERM | J.ALERM |  |  |  | 1487 |  | ok
Departament Territori i Sostenibilitat | Tarradelles, 40 | TES.TAR40 | EDIFICIO |  |  |  | 1663 | EXTINTOR PORTATIL CO2 | Marca: J.ALERM Fabricat: 04/2007 Caducitat: 06/2017 Extintor manual C02 de 5kg, amb pressió incorporada |  |  | JT40.020 | 2007-04-01 |  |  | J.ALERM | J.ALERM | J.ALERM |  |  |  | 1487 |  | ok
Departament Territori i Sostenibilitat | Tarradelles, 40 | TES.TAR40 | EDIFICIO |  |  |  | 1873 | EXTINTOR POLS ABC | Marca: EXMON Fabricat: 04/2007 Caducitat: 06/2017 Extintor manual de pols seca polivalent de 6Kg, amb pressió incorporada. |  |  | JT40.021 | 2007-04-01 |  |  | EXMON | EXMON | EXMON |  |  |  | 1723 |  | ok
Departament Territori i Sostenibilitat | Tarradelles, 40 | TES.TAR40 | EDIFICIO |  |  |  | 1874 | EXTINTOR POLS ABC | Marca: EXMON Fabricat: 04/2007 Caducitat: 06/2017 Extintor manual de pols seca polivalent de 6Kg, amb pressió incorporada. |  |  | JT40.021 | 2007-04-01 |  |  | EXMON | EXMON | EXMON |  |  |  | 1723 |  | ok
Departament Territori i Sostenibilitat | Tarradelles, 40 | TES.TAR40 | EDIFICIO |  |  |  | 1875 | EXTINTOR POLS ABC | Marca: EXMON Fabricat: 04/2007 Caducitat: 06/2017 Extintor manual de pols seca polivalent de 6Kg, amb pressió incorporada. |  |  | JT40.021 | 2007-04-01 |  |  | EXMON | EXMON | EXMON |  |  |  | 1723 |  | ok
Departament Territori i Sostenibilitat | Tarradelles, 40 | TES.TAR40 | EDIFICIO |  |  |  | 1876 | EXTINTOR POLS ABC | Marca: EXMON Fabricat: 04/2007 Caducitat: 06/2017 Extintor manual de pols seca polivalent de 6Kg, amb pressió incorporada. |  |  | JT40.021 | 2007-04-01 |  |  | EXMON | EXMON | EXMON |  |  |  | 1723 |  | ok
Departament Territori i Sostenibilitat | Tarradelles, 40 | TES.TAR40 | EDIFICIO |  |  |  | 1877 | EXTINTOR POLS ABC | Marca: EXMON Fabricat: 04/2007 Caducitat: 06/2017 Extintor manual de pols seca polivalent de 6Kg, amb pressió incorporada. |  |  | JT40.021 | 2007-04-01 |  |  | EXMON | EXMON | EXMON |  |  |  | 1723 |  | ok
Departament Territori i Sostenibilitat | Tarradelles, 40 | TES.TAR40 | EDIFICIO |  |  |  | 1878 | EXTINTOR POLS ABC | Marca: EXMON Fabricat: 04/2007 Caducitat: 06/2017 Extintor manual de pols seca polivalent de 6Kg, amb pressió incorporada. |  |  | JT40.021 | 2007-04-01 |  |  | EXMON | EXMON | EXMON |  |  |  | 1723 |  | ok
Departament Territori i Sostenibilitat | Tarradelles, 40 | TES.TAR40.120 | Planta Entresol 540 m2 |  |  |  | 1419 | DETECTOR VOLUMÈTRIC INFRAROIGS PASIU | Detector volumètric .IR d´infraroigs passiu, amb angle de detecció de 90º amb un abast longitudinal de 15m, com a màxim per a muntar superficialment. |  |  | JT40.023 | [9 empty] | 1654 |  | ok
Departament Territori i Sostenibilitat | Tarradelles, 40 | TES.TAR40.120 | Planta Entresol 540 m2 |  |  |  | 1437 | SISTEMA VRV | Panasonic: PA-32MX3XPQB Unitat exterior 22HP bomba calor format per 2 equips, (1u. exterior U-10MX3XPQB i 1u. exterior U-12MX3XPQB). Grup inverter amb 2 ventiladors helicoidals (1 per mòdul), 4 compresors d´espiral hermètic, fluid frigorífic R410A, de po | interiors paret |  | JT40.031 |  |  |  | PA-32MX3XPQB | Panasonic | Panasonic |  |  |  | 1640 |  | ok
Departament Territori i Sostenibilitat | Tarradelles, 40 | TES.TAR40.120 | Planta Entresol 540 m2 |  |  |  | 1442 | SISTEMA VRV | Panasonic: S-50FM3HPQ Unitat exterior 22HP bomba calor format per 2 equips, (1u. exterior U-10MX3XPQB i 1u. exterior U-12MX3XPQB). Grup inverter amb 2 ventiladors helicoidals (1 per mòdul), 4 compresors d´espiral hermètic, fluid frigorífic R410A, de po | interiors fals sostre |  | JT40.031 |  |  |  | S-50FM3HPQ | Panasonic | Panasonic |  |  |  | 1640 |  | ok
Departament Territori i Sostenibilitat | Tarradelles, 40 | TES.TAR40.120 | Planta Entresol 540 m2 |  |  |  | 1458 | IL·LUMINACIÓ INTERIOR | Marca: Philips FCW196 2x16w, amb difusor opal. Marca: Lamp modular L.C. 2x51w Marca: Lamp BCN 2x36w Downlight 1x18w G24d3 Downlight 1x10w 2P 1CT Downlight 2x18w G24d3 Pantalla estanca 1x36w 1P-55 | Downligth FL 1x10W |  | JT40.019 |  |  |  | Philips FCW196 | Philips FCW196 | Philips FCW196 |  |  |  | 1637 |  | ok
Departament Territori i Sostenibilitat | Tarradelles, 40 | TES.TAR40.120 | Planta Entresol 540 m2 |  |  |  | 1459 | IL·LUMINACIÓ INTERIOR | Marca: Philips FCW196 2x16w, amb difusor opal. Marca: Lamp modular L.C. 2x51w Marca: Lamp BCN 2x36w Downlight 1x18w G24d3 Downlight 1x10w 2P 1CT Downlight 2x18w G24d3 Pantalla estanca 1x36w 1P-55 | Pantalla Superficie 1x36W |  | JT40.019 |  |  |  | Philips FCW196 | Philips FCW196 | Philips FCW196 |  |  |  | 1637 |  | ok
Departament Territori i Sostenibilitat | Tarradelles, 40 | TES.TAR40.120 | Planta Entresol 540 m2 |  |  |  | 1478 | SISTEMA VRV | Panasonic: S-20FM3HPQ Unitat exterior 22HP bomba calor format per 2 equips, (1u. exterior U-10MX3XPQB i 1u. exterior U-12MX3XPQB). Grup inverter amb 2 ventiladors helicoidals (1 per mòdul), 4 compresors d´espiral hermètic, fluid frigorífic R410A, de po | interiors fals sostre |  | JT40.031 |  |  |  | S-20FM3HPQ | Panasonic | Panasonic |  |  |  | 1640 |  | ok
Departament Territori i Sostenibilitat | Tarradelles, 40 | TES.TAR40.120 | Planta Entresol 540 m2 |  |  |  | 1479 | SISTEMA VRV | Panasonic: S-25FM3HPQ Unitat exterior 22HP bomba calor format per 2 equips, (1u. exterior U-10MX3XPQB i 1u. exterior U-12MX3XPQB). Grup inverter amb 2 ventiladors helicoidals (1 per mòdul), 4 compresors d´espiral hermètic, fluid frigorífic R410A, de po | interiors fals sostre |  | JT40.031 |  |  |  | S-25FM3HPQ | Panasonic | Panasonic |  |  |  | 1640 |  | ok
Departament Territori i Sostenibilitat | Tarradelles, 40 | TES.TAR40.120 | Planta Entresol 540 m2 |  |  |  | 1480 | CAIXA VENTILACiÓ S&P | Marca: S&P Model: CAB-250 Cabal màxim d´aire de 1250m3/h Caixa ventilació estanca , amb aïllant acústic ignífuc M1 amb espesor de 50mm. ventilador centrífug d´àlabs i motor tancat monofàsic i regulable. | renovació exterior |  | JT40.028 |  |  |  | : CAB-250 | S&P | S&P |  |  |  | 1342 |  | ok
Departament Territori i Sostenibilitat | Tarradelles, 40 | TES.TAR40.120 | Planta Entresol 540 m2 |  |  |  | 1537 | MECANISMES | Marca: Gira Serie: E2 Interruptor / commutador 1 modul. Endoll schuko, amb tapa 16A/220V Marca: unica system ref: U33.100-2 columna doble cara amb tub flexible. | Conjunt tots mecanismes |  | JT40.016 |  |  |  | Gira | Gira | Gira |  |  |  | 1689 |  | ok
Departament Territori i Sostenibilitat | Tarradelles, 40 | TES.TAR40.120 | Planta Entresol 540 m2 |  |  |  | 1538 | SISTEMA DE CONTROL CENTRALITZAT (13 ut) | 13u. Panasonic: Control CZ-02RT11P LCD 1u. Panasonic: CZ-01ANA11P | control remot LCD |  | JT40.032 |  |  |  | Control CZ-02RT11P LCD | Panasonic | Panasonic |  |  |  | 1290 |  | ok
Departament Territori i Sostenibilitat | Tarradelles, 40 | TES.TAR40.120 | Planta Entresol 540 m2 |  |  |  | 1539 | IL·LUMINACIÓ INTERIOR (14 ut) | Marca: Philips FCW196 2x16w, amb difusor opal. Marca: Lamp modular L.C. 2x51w Marca: Lamp BCN 2x36w Downlight 1x18w G24d3 Downlight 1x10w 2P 1CT Downlight 2x18w G24d3 Pantalla estanca 1x36w 1P-55 | Downligth FL 1x18W |  | JT40.019 |  |  |  | Philips FCW196 | Philips FCW196 | Philips FCW196 |  |  |  | 1637 |  | ok
Departament Territori i Sostenibilitat | Tarradelles, 40 | TES.TAR40.120 | Planta Entresol 540 m2 |  |  |  | 1540 | IL·LUMINACIÓ INTERIOR (58 ut) | Marca: Philips FCW196 2x16w, amb difusor opal. Marca: Lamp modular L.C. 2x51w Marca: Lamp BCN 2x36w Downlight 1x18w G24d3 Downlight 1x10w 2P 1CT Downlight 2x18w G24d3 Pantalla estanca 1x36w 1P-55 | Downligth FL 2x18W |  | JT40.019 |  |  |  | Philips FCW196 | Philips FCW196 | Philips FCW196 |  |  |  | 1637 |  | ok
Departament Territori i Sostenibilitat | Tarradelles, 40 | TES.TAR40.120 | Planta Entresol 540 m2 |  |  |  | 1542 | SISTEMA VRV EXTERIOR | Panasonic: PA-22MX3XPQB Unitat exterior 22HP bomba calor format per 2 equips, (1u. exterior U-10MX3XPQB i 1u. exterior U-12MX3XPQB). Grup inverter amb 2 ventiladors helicoidals (1 per mòdul), 4 compresors d´espiral hermètic, fluid frigorífic R410A, de po | exterior 1 |  | JT40.030 |  |  |  | PA-22MX3XPQB | Panasonic | Panasonic |  |  |  | 1670 |  | ok
Departament Territori i Sostenibilitat | Tarradelles, 40 | TES.TAR40.120 | Planta Entresol 540 m2 |  |  |  | 1543 | SISTEMA VRV EXTERIOR | Panasonic: PA-22MX3XPQB Unitat exterior 22HP bomba calor format per 2 equips, (1u. exterior U-10MX3XPQB i 1u. exterior U-12MX3XPQB). Grup inverter amb 2 ventiladors helicoidals (1 per mòdul), 4 compresors d´espiral hermètic, fluid frigorífic R410A, de po | exterior 2 |  | JT40.030 |  |  |  | PA-22MX3XPQB | Panasonic | Panasonic |  |  |  | 1670 |  | ok
Departament Territori i Sostenibilitat | Tarradelles, 40 | TES.TAR40.120 | Planta Entresol 540 m2 |  |  |  | 1544 | QUADRE ELÈCTRIC | Marca: Merlin Gerin T-30, per escomesa 99,6Kw. A400/230V (ICP 160/125A), amb toroidal retardat i equip multifuncional Conductor elèctric QGD fins T30, de Coure amb baixa emissivitat fums, tetrapolar de secció 3x120mm2+70mm2 Conductor xarxa terra de cou | General |  | JT40.015 |  |  |  | Merlin Gerin | Merlin Gerin | Merlin Gerin |  |  |  | 1695 |  | ok
Departament Territori i Sostenibilitat | Tarradelles, 40 | TES.TAR40.120 | Planta Entresol 540 m2 |  |  |  | 1545 | SISTEMA VRV | Panasonic: S-32FM3HPQ Unitat exterior 22HP bomba calor format per 2 equips, (1u. exterior U-10MX3XPQB i 1u. exterior U-12MX3XPQB). Grup inverter amb 2 ventiladors helicoidals (1 per mòdul), 4 compresors d´espiral hermètic, fluid frigorífic R410A, de po | interiors fals sostre |  | JT40.031 |  |  |  | S-32FM3HPQ | Panasonic | Panasonic |  |  |  | 1640 |  | ok
Departament Territori i Sostenibilitat | Tarradelles, 40 | TES.TAR40.120 | Planta Entresol 540 m2 |  |  |  | 1546 | SISTEMA VRV | Panasonic: S-40FM3HPQ Unitat exterior 22HP bomba calor format per 2 equips, (1u. exterior U-10MX3XPQB i 1u. exterior U-12MX3XPQB). Grup inverter amb 2 ventiladors helicoidals (1 per mòdul), 4 compresors d´espiral hermètic, fluid frigorífic R410A, de po | interiors fals sostre |  | JT40.031 |  |  |  | S-40FM3HPQ | Panasonic | Panasonic |  |  |  | 1640 |  | ok
Departament Territori i Sostenibilitat | Tarradelles, 40 | TES.TAR40.120 | Planta Entresol 540 m2 |  |  |  | 1547 | SISTEMA VRV | Panasonic: S-100FM3HPQ Unitat exterior 22HP bomba calor format per 2 equips, (1u. exterior U-10MX3XPQB i 1u. exterior U-12MX3XPQB). Grup inverter amb 2 ventiladors helicoidals (1 per mòdul), 4 compresors d´espiral hermètic, fluid frigorífic R410A, de po | interiors fals sostre |  | JT40.031 |  |  |  | S-100FM3HPQ | Panasonic | Panasonic |  |  |  | 1640 |  | ok
Departament Territori i Sostenibilitat | Tarradelles, 40 | TES.TAR40.120 | Planta Entresol 540 m2 |  |  |  | 1548 | EXTRACTOR TUBULAR S&P | Marca: S&P Model:TD-MIXVENT 350/125 Extractor tubular heliocentrífug monofàsic de 230v, 360 m3/h de cabal màxim d´aire, col.locat en conducte. | LAVABO |  | JT40.027 |  |  |  | TD-MIXVENT 350/125 | S&P | S&P |  |  |  | 1609 |  | ok
Departament Territori i Sostenibilitat | Tarradelles, 40 | TES.TAR40.120 | Planta Entresol 540 m2 |  |  |  | 1549 | IL·LUMINACIÓ INTERIOR (24 ut) | Marca: Philips FCW196 2x16w, amb difusor opal. Marca: Lamp modular L.C. 2x51w Marca: Lamp BCN 2x36w Downlight 1x18w G24d3 Downlight 1x10w 2P 1CT Downlight 2x18w G24d3 Pantalla estanca 1x36w 1P-55 | Pant. encastrar 2x36-51W |  | JT40.019 |  |  |  | Philips FCW196 | Philips FCW196 | Philips FCW196 |  |  |  | 1637 |  | ok
Departament Territori i Sostenibilitat | Tarradelles, 40 | TES.TAR40.120 | Planta Entresol 540 m2 |  |  |  | 1550 | IL·LUMINACIÓ INTERIOR (44 ut) | Marca: Philips FCW196 2x16w, amb difusor opal. Marca: Lamp modular L.C. 2x51w Marca: Lamp BCN 2x36w Downlight 1x18w G24d3 Downlight 1x10w 2P 1CT Downlight 2x18w G24d3 Pantalla estanca 1x36w 1P-55 | Pant. superfici 2x36-51W |  | JT40.019 |  |  |  | Philips FCW196 | Philips FCW196 | Philips FCW196 |  |  |  | 1637 |  | ok
Departament Territori i Sostenibilitat | Tarradelles, 40 | TES.TAR40.120 | Planta Entresol 540 m2 |  |  |  | 1552 | QUADRE ELÈCTRIC | Marca: Merlin Gerin T-30, per escomesa 99,6Kw. A400/230V (ICP 160/125A), amb toroidal retardat i equip multifuncional Conductor elèctric QGD fins T30, de Coure amb baixa emissivitat fums, tetrapolar de secció 3x120mm2+70mm2 Conductor xarxa terra de cou | SAI 25KVA trifàsic |  | JT40.015 |  |  |  | Merlin Gerin | Merlin Gerin | Merlin Gerin |  |  |  | 1695 |  | ok
Departament Territori i Sostenibilitat | Tarradelles, 40 | TES.TAR40.120 | Planta Entresol 540 m2 |  |  |  | 1555 | COMPTADOR AIGUA | Marca |  |  | JT40.012 | [9 empty] | 1242 |  | ok
Departament Territori i Sostenibilitat | Tarradelles, 40 | TES.TAR40.120 | Planta Entresol 540 m2 |  |  |  | 1559 | XARXA DE DISTRIBUCIÓ AIGUA |  |  |  | JT40.010 | [9 empty] | 1251 |  | ok
Departament Territori i Sostenibilitat | Tarradelles, 40 | TES.TAR40.120 | Planta Entresol 540 m2 |  |  |  | 1560 | TRAFO TRIFÀSIC | Marca: Tecnotrafo Transformador trifàsic reversible Mòdel: AT Pot: 130 kVA Tensió: 400/230V-N Intensitat sec: 187/326A Còdic: 513D44AT2 GC: YNO IP23 T-30 per escomesa 99,6Kw. A400/230V - ICP 160/125A. Nº56717-06 |  |  | JT40.013/Nº56717-06 |  |  |  | AT | Tecnotrafo | Tecnotrafo |  |  |  | 1253 |  | ok
Departament Territori i Sostenibilitat | Tarradelles, 40 | TES.TAR40.120 | Planta Entresol 540 m2 |  |  |  | 1562 | XARXA CONDUCTE AIRE | Conducte rectangular de placa rigida de llana de vidre per a aïllaments (MW) aglomerada amb resines termoenduribles. Marca Euroclima Difusor alumini circular. Model: E-DR-50-CR+XAPO 10´´ E-DR-75 12´´ E-DR-75-CR+XAPO 12´´ |  |  | JT40.029 |  |  |  | E-DR-50-CR+XAPO 10´´ | Euroclima | Euroclima |  |  |  | 1265 |  | ok
Departament Territori i Sostenibilitat | Tarradelles, 40 | TES.TAR40.120 | Planta Entresol 540 m2 |  |  |  | 1571 | SISTEMA DE CONTROL CENTRALITZAT | control centr. master |  |  | JT40.032 | [9 empty] | 1290 |  | ok
Departament Territori i Sostenibilitat | Tarradelles, 40 | TES.TAR40.120 | Planta Entresol 540 m2 |  |  |  | 1576 | SIRENA | Sirena electrònica amb senyal lluminosa, protegida contra l´obertura de la tapa. |  |  | JT40.024 | [9 empty] | 1328 |  | ok
Departament Territori i Sostenibilitat | Tarradelles, 40 | TES.TAR40.120 | Planta Entresol 540 m2 |  |  |  | 1582 | CENTRAL INTRUSIÖ | Central de foc microprocessada de 8 zones ampliables fins a 48 zones. capacitat fins a 6 particions i fins a 50 codics d´usuaris. Teclat LCD apaisat de 2x16 caracters. Mòdul d´expansió de 4 zones. Marcador telefónic programable, amb 2 programes de 4 n |  |  | JT40.022 | [9 empty] | 1337 |  | ok
Departament Territori i Sostenibilitat | Tarradelles, 40 | TES.TAR40.120 | Planta Entresol 540 m2 |  |  |  | 1616 | ESCALFADOR | Marca: FLECK Model: NILO-100l Potència: 750-1500W |  |  | JT40.011/Potència: 750-1500W |  |  |  | NILO-100l | FLECK | FLECK |  |  |  | 1390 |  | ok
Departament Territori i Sostenibilitat | Tarradelles, 40 | TES.TAR40.120 | Planta Entresol 540 m2 |  |  |  | 1619 | INTERCOMUNICADOR EXTERIOR PORTA | Unitat exterior d´inercomunicador només telefònic d´1 polsador encastrat a la porta d´entrada del càrrec. Equip d´alimentació, sense bateria amb secret de conversió. Obreportes elèctric d´accionament automàtic, amb palanca de desbloqueig i encastrat a l |  |  | JT40.025 | [9 empty] | 1394 |  | ok
Departament Territori i Sostenibilitat | Tarradelles, 40 | TES.TAR40.120 | Planta Entresol 540 m2 |  |  |  | 1653 | RACK 19´´ VEU-DADES | Armari rack tipus 19´´ de 2000x800x800mm, amb porta de vidre securitzat, pany amb clau i acces pels 4 costats equipat amb bateria d´endolls i ventilació forçada. Switch 24 ports 10/100Mbps, amb alimentació de 240V. |  |  | JT40.026 | [9 empty] | 1467 |  | ok
Departament Territori i Sostenibilitat | Tarradelles, 40 | TES.TAR40.120 | Planta Entresol 540 m2 |  |  |  | 1724 | LUMINÀRIES AMB KIT EMERGÈNCIA (17 ut) | Marca: Daisalux Model: BEC 126 Sèrie: Convertidor. Pantalla amb kit d´emergència per a lampada fluorescents d´11- 58W, amb balastre electrònic i carregador - convertidor bateria Pb. FL11-58W |  |  | JT40.018 |  |  |  | DAISALUX | DAISALUX | DAISALUX |  |  |  | 1624 |  | ok
Departament Territori i Sostenibilitat | Tarradelles, 40 | TES.TAR40.120 | Planta Entresol 540 m2 |  |  |  | 1743 | PORTA TALLAFOCS RF (doble fulla) | Porta 2RF60 doble fulla |  |  | JT40.033 | [9 empty] | 1634 |  | ok
Departament Territori i Sostenibilitat | Tarradelles, 40 | TES.TAR40.120 | Planta Entresol 540 m2 |  |  |  | 1791 | COMPTADOR ALTA TENSIÓ | Marca: Circutor Model: CIRWATT 410-UT5C-10C-00 3x58/100V 230/400V Any 2007. Nº Serie: 38870827 |  |  | JT40.014/Nº Serie: 38870827 |  |  |  | CIRWATT 410-UT5C-10C-00 | Circutor | Circutor |  |  |  | 1655 |  | ok
Departament Territori i Sostenibilitat | Tarradelles, 40 | TES.TAR40.120 | Planta Entresol 540 m2 |  |  |  | 1821 | AUTÒNOMS EMERGÈNCIA (23 ut) | Marca: DAISALUX Model: HYDRA N7S Làmpada fluorescent FL8w/inc.300lúm. IP423. |  |  | JT40.017 |  |  |  | DAISALUX | DAISALUX | DAISALUX |  |  |  | 1692 |  | ok
Departament Territori i Sostenibilitat | Tarradelles, 40 | TES.TAR40.120 | Planta Entresol 540 m2 |  |  |  | 2152 | SISTEMA VRV | Panasonic: S-20FM3HPQ Unitat exterior 22HP bomba calor format per 2 equips, (1u. exterior U-10MX3XPQB i 1u. exterior U-12MX3XPQB). Grup inverter amb 2 ventiladors helicoidals (1 per mòdul), 4 compresors d´espiral hermètic, fluid frigorífic R410A, de po | interiors fals sostre |  | JT40.031 |  |  |  | S-20FM3HPQ | Panasonic | Panasonic |  |  |  | 1640 |  | ok
Departament Territori i Sostenibilitat | Tarradelles, 40 | TES.TAR40.120 | Planta Entresol 540 m2 |  |  |  | 2153 | SISTEMA VRV | Panasonic: S-25FM3HPQ Unitat exterior 22HP bomba calor format per 2 equips, (1u. exterior U-10MX3XPQB i 1u. exterior U-12MX3XPQB). Grup inverter amb 2 ventiladors helicoidals (1 per mòdul), 4 compresors d´espiral hermètic, fluid frigorífic R410A, de po | interiors fals sostre |  | JT40.031 |  |  |  | S-25FM3HPQ | Panasonic | Panasonic |  |  |  | 1640 |  | ok
Departament Territori i Sostenibilitat | Tarradelles, 40 | TES.TAR40.120 | Planta Entresol 540 m2 |  |  |  | 2154 | CAIXA VENTILACiÓ S&P | Marca: S&P Model: CAB-250 Cabal màxim d´aire de 1250m3/h Caixa ventilació estanca , amb aïllant acústic ignífuc M1 amb espesor de 50mm. ventilador centrífug d´àlabs i motor tancat monofàsic i regulable. | renovació exterior |  | JT40.028 |  |  |  | : CAB-250 | S&P | S&P |  |  |  | 1342 |  | ok
Departament Territori i Sostenibilitat | Tarradelles, 40 | TES.TAR40.120 | Planta Entresol 540 m2 |  |  |  | 2280 | IL·LUMINACIÓ INTERIOR | Marca: Philips FCW196 2x16w, amb difusor opal. Marca: Lamp modular L.C. 2x51w Marca: Lamp BCN 2x36w Downlight 1x18w G24d3 Downlight 1x10w 2P 1CT Downlight 2x18w G24d3 Pantalla estanca 1x36w 1P-55 | Downligth FL 1x10W |  | JT40.019 |  |  |  | Philips FCW196 | Philips FCW196 | Philips FCW196 |  |  |  | 1637 |  | ok
Departament Territori i Sostenibilitat | Tarradelles, 40 | TES.TAR40.120 | Planta Entresol 540 m2 |  |  |  | 2281 | IL·LUMINACIÓ INTERIOR | Marca: Philips FCW196 2x16w, amb difusor opal. Marca: Lamp modular L.C. 2x51w Marca: Lamp BCN 2x36w Downlight 1x18w G24d3 Downlight 1x10w 2P 1CT Downlight 2x18w G24d3 Pantalla estanca 1x36w 1P-55 | Pantalla Superficie 1x36W |  | JT40.019 |  |  |  | Philips FCW196 | Philips FCW196 | Philips FCW196 |  |  |  | 1637 |  | ok
Departament Territori i Sostenibilitat | Tarradelles, 40 | TES.TAR40.120 | Planta Entresol 540 m2 |  |  |  | 2369 | IL·LUMINACIÓ INTERIOR | Marca: Philips FCW196 2x16w, amb difusor opal. Marca: Lamp modular L.C. 2x51w Marca: Lamp BCN 2x36w Downlight 1x18w G24d3 Downlight 1x10w 2P 1CT Downlight 2x18w G24d3 Pantalla estanca 1x36w 1P-55 | Downligth FL 1x10W |  | JT40.019 |  |  |  | Philips FCW196 | Philips FCW196 | Philips FCW196 |  |  |  | 1637 |  | ok
Departament Territori i Sostenibilitat | Tarradelles, 40 | TES.TAR40.120 | Planta Entresol 540 m2 |  |  |  | 2370 | IL·LUMINACIÓ INTERIOR | Marca: Philips FCW196 2x16w, amb difusor opal. Marca: Lamp modular L.C. 2x51w Marca: Lamp BCN 2x36w Downlight 1x18w G24d3 Downlight 1x10w 2P 1CT Downlight 2x18w G24d3 Pantalla estanca 1x36w 1P-55 | Pantalla Superficie 1x36W |  | JT40.019 |  |  |  | Philips FCW196 | Philips FCW196 | Philips FCW196 |  |  |  | 1637 |  | ok
Departament Territori i Sostenibilitat | Tarradelles, 40 | TES.TAR40.120 | Planta Entresol 540 m2 |  |  |  | 2411 | SISTEMA VRV | Panasonic: S-50FM3HPQ Unitat exterior 22HP bomba calor format per 2 equips, (1u. exterior U-10MX3XPQB i 1u. exterior U-12MX3XPQB). Grup inverter amb 2 ventiladors helicoidals (1 per mòdul), 4 compresors d´espiral hermètic, fluid frigorífic R410A, de po | interiors fals sostre |  | JT40.031 |  |  |  | S-50FM3HPQ | Panasonic | Panasonic |  |  |  | 1640 |  | ok
Departament Territori i Sostenibilitat | Tarradelles, 40 | TES.TAR40.120 | Planta Entresol 540 m2 |  |  |  | 2449 | SISTEMA VRV | Panasonic: S-50FM3HPQ Unitat exterior 22HP bomba calor format per 2 equips, (1u. exterior U-10MX3XPQB i 1u. exterior U-12MX3XPQB). Grup inverter amb 2 ventiladors helicoidals (1 per mòdul), 4 compresors d´espiral hermètic, fluid frigorífic R410A, de po | interiors fals sostre |  | JT40.031 |  |  |  | S-50FM3HPQ | Panasonic | Panasonic |  |  |  | 1640 |  | ok
Departament Territori i Sostenibilitat | Tarradelles, 40 | TES.TAR40.120 | Planta Entresol 540 m2 |  |  |  | 2487 | SISTEMA VRV | Panasonic: S-50FM3HPQ Unitat exterior 22HP bomba calor format per 2 equips, (1u. exterior U-10MX3XPQB i 1u. exterior U-12MX3XPQB). Grup inverter amb 2 ventiladors helicoidals (1 per mòdul), 4 compresors d´espiral hermètic, fluid frigorífic R410A, de po | interiors fals sostre |  | JT40.031 |  |  |  | S-50FM3HPQ | Panasonic | Panasonic |  |  |  | 1640 |  | ok
Departament Territori i Sostenibilitat | Tarradelles, 40 | TES.TAR40.120 | Planta Entresol 540 m2 |  |  |  | 2515 | SISTEMA VRV | Panasonic: PA-32MX3XPQB Unitat exterior 22HP bomba calor format per 2 equips, (1u. exterior U-10MX3XPQB i 1u. exterior U-12MX3XPQB). Grup inverter amb 2 ventiladors helicoidals (1 per mòdul), 4 compresors d´espiral hermètic, fluid frigorífic R410A, de po | interiors paret |  | JT40.031 |  |  |  | PA-32MX3XPQB | Panasonic | Panasonic |  |  |  | 1640 |  | ok
Departament Territori i Sostenibilitat | Tarradelles, 40 | TES.TAR40.120 | Planta Entresol 540 m2 |  |  |  | 2532 | SISTEMA VRV | Panasonic: PA-32MX3XPQB Unitat exterior 22HP bomba calor format per 2 equips, (1u. exterior U-10MX3XPQB i 1u. exterior U-12MX3XPQB). Grup inverter amb 2 ventiladors helicoidals (1 per mòdul), 4 compresors d´espiral hermètic, fluid frigorífic R410A, de po | interiors paret |  | JT40.031 |  |  |  | PA-32MX3XPQB | Panasonic | Panasonic |  |  |  | 1640 |  | ok
Departament Territori i Sostenibilitat | Tarradelles, 40 | TES.TAR40.120 | Planta Entresol 540 m2 |  |  |  | 2549 | SISTEMA VRV | Panasonic: PA-32MX3XPQB Unitat exterior 22HP bomba calor format per 2 equips, (1u. exterior U-10MX3XPQB i 1u. exterior U-12MX3XPQB). Grup inverter amb 2 ventiladors helicoidals (1 per mòdul), 4 compresors d´espiral hermètic, fluid frigorífic R410A, de po | interiors paret |  | JT40.031 |  |  |  | PA-32MX3XPQB | Panasonic | Panasonic |  |  |  | 1640 |  | ok
Departament Territori i Sostenibilitat | Tarradelles, 40 | TES.TAR40.120 | Planta Entresol 540 m2 |  |  |  | 2566 | SISTEMA VRV | Panasonic: PA-32MX3XPQB Unitat exterior 22HP bomba calor format per 2 equips, (1u. exterior U-10MX3XPQB i 1u. exterior U-12MX3XPQB). Grup inverter amb 2 ventiladors helicoidals (1 per mòdul), 4 compresors d´espiral hermètic, fluid frigorífic R410A, de po | interiors paret |  | JT40.031 |  |  |  | PA-32MX3XPQB | Panasonic | Panasonic |  |  |  | 1640 |  | ok
Departament Territori i Sostenibilitat | Tarradelles, 40 | TES.TAR40.120 | Planta Entresol 540 m2 |  |  |  | 2815 | DETECTOR VOLUMÈTRIC INFRAROIGS PASIU | Detector volumètric .IR d´infraroigs passiu, amb angle de detecció de 90º amb un abast longitudinal de 15m, com a màxim per a muntar superficialment. |  |  | JT40.023 | [9 empty] | 1654 |  | ok
Departament Territori i Sostenibilitat | Tarradelles, 40 | TES.TAR40.120 | Planta Entresol 540 m2 |  |  |  | 2825 | DETECTOR VOLUMÈTRIC INFRAROIGS PASIU | Detector volumètric .IR d´infraroigs passiu, amb angle de detecció de 90º amb un abast longitudinal de 15m, com a màxim per a muntar superficialment. |  |  | JT40.023 | [9 empty] | 1654 |  | ok
Departament Territori i Sostenibilitat | Tarradelles, 40 | TES.TAR40.120 | Planta Entresol 540 m2 |  |  |  | 2835 | DETECTOR VOLUMÈTRIC INFRAROIGS PASIU | Detector volumètric .IR d´infraroigs passiu, amb angle de detecció de 90º amb un abast longitudinal de 15m, com a màxim per a muntar superficialment. |  |  | JT40.023 | [9 empty] | 1654 |  | ok
Departament Territori i Sostenibilitat | Tarradelles, 40 | TES.TAR40.120 | Planta Entresol 540 m2 |  |  |  | 2845 | DETECTOR VOLUMÈTRIC INFRAROIGS PASIU | Detector volumètric .IR d´infraroigs passiu, amb angle de detecció de 90º amb un abast longitudinal de 15m, com a màxim per a muntar superficialment. |  |  | JT40.023 | [9 empty] | 1654 |  | ok
Departament Territori i Sostenibilitat | Tarradelles, 40 | TES.TAR40.120 | Planta Entresol 540 m2 |  |  |  | 2855 | DETECTOR VOLUMÈTRIC INFRAROIGS PASIU | Detector volumètric .IR d´infraroigs passiu, amb angle de detecció de 90º amb un abast longitudinal de 15m, com a màxim per a muntar superficialment. |  |  | JT40.023 | [9 empty] | 1654 |  | ok
Departament Territori i Sostenibilitat | Tarradelles, 40 | TES.TAR40.120 | Planta Entresol 540 m2 |  |  |  | 2865 | DETECTOR VOLUMÈTRIC INFRAROIGS PASIU | Detector volumètric .IR d´infraroigs passiu, amb angle de detecció de 90º amb un abast longitudinal de 15m, com a màxim per a muntar superficialment. |  |  | JT40.023 | [9 empty] | 1654 |  | ok
Departament Territori i Sostenibilitat | Tarradelles, 40 | TES.TAR40.120 | Planta Entresol 540 m2 |  |  |  | 2875 | DETECTOR VOLUMÈTRIC INFRAROIGS PASIU | Detector volumètric .IR d´infraroigs passiu, amb angle de detecció de 90º amb un abast longitudinal de 15m, com a màxim per a muntar superficialment. |  |  | JT40.023 | [9 empty] | 1654 |  | ok
Departament Territori i Sostenibilitat | Tarradelles, 40 | TES.TAR40.120.085 | Vestuaris |  |  |  | 1541 | AIXETES MONOCOMANDAMENT AF/AC | Marca: ROCA Model: M2 Cuina: 5261743K0 Dutxa: 5262480K0 Safareig: 5262483K0 | Dutxa |  | JT40.007 |  |  |  | ROCA | ROCA | ROCA |  |  |  | 1440 |  | ok
Departament Territori i Sostenibilitat | Tarradelles, 40 | TES.TAR40.120.085 | Vestuaris |  |  |  | 1551 | AIXETES MONOCOMANDAMENT AF/AC | Marca: ROCA Model: M2 Cuina: 5261743K0 Dutxa: 5262480K0 Safareig: 5262483K0 | Rentamans |  | JT40.007 |  |  |  | ROCA | ROCA | ROCA |  |  |  | 1440 |  | ok
Departament Territori i Sostenibilitat | Tarradelles, 40 | TES.TAR40.120.085 | Vestuaris |  |  |  | 1680 | RENTAMANS | Marca: ROCA Model: HALL Porcellana Ref: 3278810 |  |  | JT40.001/Ref: 3278810 |  |  |  | HALL Porcellana | ROCA | ROCA |  |  |  | 1549 |  | ok
Departament Territori i Sostenibilitat | Tarradelles, 40 | TES.TAR40.120.085 | Vestuaris |  |  |  | 1694 | INODORS | Marca: ROCA Model: SIDNEY Porcellana Ref: 3463843 |  |  | JT40.002/Ref: 3463843 |  |  |  | SIDNEY Porcellana | ROCA | ROCA |  |  |  | 1576 |  | ok
Departament Territori i Sostenibilitat | Tarradelles, 40 | TES.TAR40.120.085 | Vestuaris |  |  |  | 1801 | DUTXA | Marca: ROCA Model: MALTA Porcellana 100x75 Ref: 3735060 |  |  | JT40.005/Ref: 3735060 |  |  |  | MALTA Porcellana 100x75 | ROCA | ROCA |  |  |  | 1688 |  | ok
Departament Territori i Sostenibilitat | Tarradelles, 40 | TES.TAR40.120.122 | Lavabos Homes |  |  |  | 1487 | URINARI MURAL | Marca: ROCA Model: MURAL Porcellana Ref: 353330001/ |  |  | JT40.003/Ref: 353330001 |  |  |  | MURAL Porcellana | ROCA | ROCA |  |  |  | 1409 |  | ok
Departament Territori i Sostenibilitat | Tarradelles, 40 | TES.TAR40.120.122 | Lavabos Homes |  |  |  | 1643 | AIXETES MONOCOMANDAMENT AF/AC | Marca: ROCA Model: M2 Cuina: 5261743K0 Dutxa: 5262480K0 Safareig: 5262483K0 |  |  | JT40.007 |  |  |  | ROCA | ROCA | ROCA |  |  |  | 1440 |  | ok
Departament Territori i Sostenibilitat | Tarradelles, 40 | TES.TAR40.120.122 | Lavabos Homes |  |  |  | 1678 | RENTAMANS | Marca: ROCA Model: HALL Porcellana Ref: 3278810 |  |  | JT40.001/Ref: 3278810 |  |  |  | HALL Porcellana | ROCA | ROCA |  |  |  | 1549 |  | ok
Departament Territori i Sostenibilitat | Tarradelles, 40 | TES.TAR40.120.122 | Lavabos Homes |  |  |  | 1692 | INODORS | Marca: ROCA Model: SIDNEY Porcellana Ref: 3463840 |  |  | JT40.002/Ref: 3463840 |  |  |  | SIDNEY Porcellana | ROCA | ROCA |  |  |  | 1576 |  | ok
Departament Territori i Sostenibilitat | Tarradelles, 40 | TES.TAR40.120.122 | Lavabos Homes |  |  |  | 2161 | URINARI MURAL | Marca: ROCA Model: MURAL Porcellana Ref: 353330001/ |  |  | JT40.003/Ref: 353330001 |  |  |  | MURAL Porcellana | ROCA | ROCA |  |  |  | 1409 |  | ok
Departament Territori i Sostenibilitat | Tarradelles, 40 | TES.TAR40.120.123 | Lavabos Dones |  |  |  | 1505 | AIXETES MONOCOMANDAMENT AF/AC | Marca: ROCA Model: M2 Cuina: 5261743K0 Dutxa: 5262480K0 Safareig: 5262483K0 |  |  | JT40.007 |  |  |  | ROCA | ROCA | ROCA |  |  |  | 1440 |  | ok
Departament Territori i Sostenibilitat | Tarradelles, 40 | TES.TAR40.120.123 | Lavabos Dones |  |  |  | 1512 | RENTAMANS | Marca: ROCA Model: HALL Porcellana Ref: 3278810 |  |  | JT40.001/Ref: 3278810 |  |  |  | HALL Porcellana | ROCA | ROCA |  |  |  | 1549 |  | ok
Departament Territori i Sostenibilitat | Tarradelles, 40 | TES.TAR40.120.123 | Lavabos Dones |  |  |  | 1514 | INODORS | Marca: ROCA Model: SIDNEY Porcellana Ref: 3463841 |  |  | JT40.002/Ref: 3463841 |  |  |  | SIDNEY Porcellana | ROCA | ROCA |  |  |  | 1576 |  | ok
Departament Territori i Sostenibilitat | Tarradelles, 40 | TES.TAR40.120.123 | Lavabos Dones |  |  |  | 2179 | AIXETES MONOCOMANDAMENT AF/AC | Marca: ROCA Model: M2 Cuina: 5261743K0 Dutxa: 5262480K0 Safareig: 5262483K0 |  |  | JT40.007 |  |  |  | ROCA | ROCA | ROCA |  |  |  | 1440 |  | ok
Departament Territori i Sostenibilitat | Tarradelles, 40 | TES.TAR40.120.123 | Lavabos Dones |  |  |  | 2186 | RENTAMANS | Marca: ROCA Model: HALL Porcellana Ref: 3278810 |  |  | JT40.001/Ref: 3278810 |  |  |  | HALL Porcellana | ROCA | ROCA |  |  |  | 1549 |  | ok
Departament Territori i Sostenibilitat | Tarradelles, 40 | TES.TAR40.120.123 | Lavabos Dones |  |  |  | 2188 | INODORS | Marca: ROCA Model: SIDNEY Porcellana Ref: 3463841 |  |  | JT40.002/Ref: 3463841 |  |  |  | SIDNEY Porcellana | ROCA | ROCA |  |  |  | 1576 |  | ok
Departament Territori i Sostenibilitat | Tarradelles, 40 | TES.TAR40.120.124 | Lavabos Minusvalids |  |  |  | 1644 | AIXETES MONOCOMANDAMENT AF/AC | Marca: ROCA Model: M2 Cuina: 5261743K0 Dutxa: 5262480K0 Safareig: 5262483K0 |  |  | JT40.007 |  |  |  | ROCA | ROCA | ROCA |  |  |  | 1440 |  | ok
Departament Territori i Sostenibilitat | Tarradelles, 40 | TES.TAR40.120.124 | Lavabos Minusvalids |  |  |  | 1679 | RENTAMANS | Marca: ROCA Model: HALL Porcellana Ref: 3278810 |  |  | JT40.001/Ref: 3278810 |  |  |  | HALL Porcellana | ROCA | ROCA |  |  |  | 1549 |  | ok
Departament Territori i Sostenibilitat | Tarradelles, 40 | TES.TAR40.120.124 | Lavabos Minusvalids |  |  |  | 1693 | INODORS | Marca: ROCA Model: SIDNEY Porcellana Ref: 3463842 |  |  | JT40.002/Ref: 3463842 |  |  |  | SIDNEY Porcellana | ROCA | ROCA |  |  |  | 1576 |  | ok
Departament Territori i Sostenibilitat | Tarradelles, 40 | TES.TAR40.120.126 | Office |  |  |  | 1645 | AIXETES MONOCOMANDAMENT AF/AC CUINA | Marca: ROCA Model: M2 Cuina: 5261743K0 Dutxa: 5262480K0 Safareig: 5262483K0 |  |  | JT40.008 |  |  |  | ROCA | ROCA | ROCA |  |  |  | 1440 |  | ok
Departament Territori i Sostenibilitat | Tarradelles, 40 | TES.TAR40.120.126 | Office |  |  |  | 1823 | AIGÜERA INOX (CUINA) | Marca: Roca Model: Redondo inox 450x175mm Ref: 870810453 |  |  | JT40.006/Ref: 870810453 |  |  |  | Redondo inox 450x175mm | ROCA | ROCA |  |  |  | 1708 |  | ok
Departament Territori i Sostenibilitat | Tarradelles, 40 | TES.TAR40.120.127 | Safreig |  |  |  | 1589 | SAFREIG | Marca: ROCA Model: GARDA |  |  | JT40.004 |  |  |  | GARDA | ROCA | ROCA |  |  |  | 1369 |  | ok
Departament Territori i Sostenibilitat | Tarradelles, 40 | TES.TAR40.120.127 | Safreig |  |  |  | 1646 | AIXETES TEMPORITZADA SENZILLA | Marca:PRESTO |  |  | JT40.009 |  |  |  | PRESTO | PRESTO | PRESTO |  |  |  | 1440 |  | ok
Departament Territori i Sostenibilitat | Sant Genis | EDIFICIO |  |  |  |  | 1790 | QUADRE GENERAL |  |  |  | SGEN059 | [9 empty] | 1655 |  | ok
Departament Territori i Sostenibilitat | Sant Genis | TES.SGEN.ARX |  |  |  |  | 1554 | COMTADOR AIGUA | Està al Carrer |  |  | SGEN018 | [9 empty] | 1242 |  | ok
Departament Territori i Sostenibilitat | Sant Genis | TES.SGEN.ARX |  |  |  |  | 1558 | XARXA DISTRIBUCIÓ AIGUA | Partida alçada |  |  | SGEN035 | [9 empty] | 1251 |  | ok
Departament Territori i Sostenibilitat | Sant Genis | TES.SGEN.ARX |  |  |  |  | 1581 | CENTRAL INTRUSIÓ | Partida Alçada |  |  | SGEN014 | [9 empty] | 1337 |  | ok
Departament Territori i Sostenibilitat | Sant Genis | TES.SGEN.ARX |  |  |  |  | 1593 | CENTRAL DETECCIÓ INCENDIS | Partida Alçada |  |  | SGEN013 | [9 empty] | 1374 |  | ok
Departament Territori i Sostenibilitat | Sant Genis | TES.SGEN.ARX |  |  |  |  | 1622 | CANALITZACIONS COMPACTES PREFABRICADES | Partida Alçada |  |  | SGEN011 | [9 empty] | 1401 |  | ok
Departament Territori i Sostenibilitat | Sant Genis | TES.SGEN.ARX |  |  |  |  | 1623 | CANALITZACIONS ELÈCTRIQUES | Partida Alçada |  |  | SGEN012 | [9 empty] | 1401 |  | ok
Departament Territori i Sostenibilitat | Sant Genis | TES.SGEN.ARX |  |  |  |  | 1651 | XARXA TERRAS | Partida alçada |  |  | SGEN036 | [9 empty] | 1465 |  | ok
Departament Territori i Sostenibilitat | Sant Genis | TES.SGEN.ARX |  |  |  |  | 1802 | MECANISMES | Partida Alçada |  |  | SGEN029 | [9 empty] | 1689 |  | ok
Departament Territori i Sostenibilitat | Sant Genis | TES.SGEN.ARX |  |  |  |  | 1880 | XARXA DESGUAS GENERAL | Partida alçada |  |  | SGEN037 | [9 empty] | 1727 |  | ok
Departament Territori i Sostenibilitat | Sant Genis | TES.SGEN.BIBLI |  |  |  |  | 1444 | ENLLUMENAT VIGILANCIA |  |  |  | SGEN006 | [9 empty] | 1385 |  | ok
Departament Territori i Sostenibilitat | Sant Genis | TES.SGEN.BIBLI |  |  |  |  | 1486 | DETECTOR DE CO2 |  |  |  | SGEN008 | [9 empty] | 1383 |  | ok
Departament Territori i Sostenibilitat | Sant Genis | TES.SGEN.BIBLI |  |  |  |  | 1719 | DETECTOR IÒNIC |  |  |  | SGEN007 | [9 empty] | 1614 |  | ok
Departament Territori i Sostenibilitat | Sant Genis | TES.SGEN.BIBLI |  |  |  |  | 1762 | REGLETES FLUORESCENT SOSTRE 2X36W (10 ut) |  |  |  | SGEN031 | [9 empty] | 1637 |  | ok
Departament Territori i Sostenibilitat | Sant Genis | TES.SGEN.BIBLI |  |  |  |  | 1872 | EXTINTOR DE POLS ABC |  |  |  | SGEN001 | [9 empty] | 1723 |  | ok
Departament Territori i Sostenibilitat | Sant Genis | TES.SGEN.BIBLI |  |  |  |  | 2160 | DETECTOR DE CO2 |  |  |  | SGEN008 | [9 empty] | 1383 |  | ok
Departament Territori i Sostenibilitat | Sant Genis | TES.SGEN.BIBLI |  |  |  |  | 2413 | ENLLUMENAT VIGILANCIA |  |  |  | SGEN006 | [9 empty] | 1385 |  | ok
Departament Territori i Sostenibilitat | Sant Genis | TES.SGEN.BIBLI |  |  |  |  | 2451 | ENLLUMENAT VIGILANCIA |  |  |  | SGEN006 | [9 empty] | 1385 |  | ok
Departament Territori i Sostenibilitat | Sant Genis | TES.SGEN.BIBLI |  |  |  |  | 2489 | ENLLUMENAT VIGILANCIA |  |  |  | SGEN006 | [9 empty] | 1385 |  | ok
Departament Territori i Sostenibilitat | Sant Genis | TES.SGEN.LAV_D |  |  |  |  | 1472 | EXTRACCIÓ OLORS LAVABO |  |  |  | SGEN043 | [9 empty] | 1609 |  | ok
Departament Territori i Sostenibilitat | Sant Genis | TES.SGEN.LAV_D |  |  |  |  | 1503 | AIXETA MONOBLOCK AF/AC |  |  |  | SGEN044 | [9 empty] | 1440 |  | ok
Departament Territori i Sostenibilitat | Sant Genis | TES.SGEN.LAV_D |  |  |  |  | 1511 | RENTAMANS |  |  |  | SGEN026 | [9 empty] | 1549 |  | ok
Departament Territori i Sostenibilitat | Sant Genis | TES.SGEN.LAV_D |  |  |  |  | 1513 | INODOROS |  |  |  | SGEN024 | [9 empty] | 1576 |  | ok
Departament Territori i Sostenibilitat | Sant Genis | TES.SGEN.LAV_D |  |  |  |  | 1520 | REGLETES FLUORESCENT SOSTRE 2X36W |  |  |  | SGEN031 | [9 empty] | 1637 |  | ok
Departament Territori i Sostenibilitat | Sant Genis | TES.SGEN.LAV_D |  |  |  |  | 1521 | PANTALLA FLUORESCENT PARED 1X18W |  |  |  | SGEN031 | [9 empty] | 1637 |  | ok
Departament Territori i Sostenibilitat | Sant Genis | TES.SGEN.LAV_D |  |  |  |  | 1640 | AIXETA BOLA AF |  |  |  | SGEN041 | [9 empty] | 1440 |  | ok
Departament Territori i Sostenibilitat | Sant Genis | TES.SGEN.LAV_D |  |  |  |  | 1714 | AIXETA BOLA AC |  |  |  | SGEN042 | [9 empty] | 1609 |  | ok
Departament Territori i Sostenibilitat | Sant Genis | TES.SGEN.LAV_D |  |  |  |  | 1800 | DUTXA |  |  |  | SGEN022 | [9 empty] | 1688 |  | ok
Departament Territori i Sostenibilitat | Sant Genis | TES.SGEN.LAV_D |  |  |  |  | 2177 | AIXETA MONOBLOCK AF/AC |  |  |  | SGEN044 | [9 empty] | 1440 |  | ok
Departament Territori i Sostenibilitat | Sant Genis | TES.SGEN.LAV_D |  |  |  |  | 2185 | RENTAMANS |  |  |  | SGEN026 | [9 empty] | 1549 |  | ok
Departament Territori i Sostenibilitat | Sant Genis | TES.SGEN.LAV_D |  |  |  |  | 2187 | INODOROS |  |  |  | SGEN024 | [9 empty] | 1576 |  | ok
Departament Territori i Sostenibilitat | Sant Genis | TES.SGEN.LAV_D |  |  |  |  | 2194 | REGLETES FLUORESCENT SOSTRE 2X36W |  |  |  | SGEN031 | [9 empty] | 1637 |  | ok
Departament Territori i Sostenibilitat | Sant Genis | TES.SGEN.LAV_D |  |  |  |  | 2195 | PANTALLA FLUORESCENT PARED 1X18W |  |  |  | SGEN031 | [9 empty] | 1637 |  | ok
Departament Territori i Sostenibilitat | Sant Genis | TES.SGEN.LAV_D |  |  |  |  | 2294 | EXTRACCIÓ OLORS LAVABO |  |  |  | SGEN043 | [9 empty] | 1609 |  | ok
Departament Territori i Sostenibilitat | Sant Genis | TES.SGEN.LAV_D |  |  |  |  | 2383 | EXTRACCIÓ OLORS LAVABO |  |  |  | SGEN043 | [9 empty] | 1609 |  | ok
Departament Territori i Sostenibilitat | Sant Genis | TES.SGEN.LAV_H |  |  |  |  | 1425 | EXTRACCIÓ OLORS LAVABO |  |  |  | SGEN043 | [9 empty] | 1609 |  | ok
Departament Territori i Sostenibilitat | Sant Genis | TES.SGEN.LAV_H |  |  |  |  | 1454 | REGLETES FLUORESCENT SOSTRE 2X36W |  |  |  | SGEN031 | [9 empty] | 1637 |  | ok
Departament Territori i Sostenibilitat | Sant Genis | TES.SGEN.LAV_H |  |  |  |  | 1462 | URINARI |  |  |  | SGEN025 | [9 empty] | 1409 |  | ok
Departament Territori i Sostenibilitat | Sant Genis | TES.SGEN.LAV_H |  |  |  |  | 1464 | AIXETA TEMPORITZADA SENZILLA URINARIS |  |  |  | SGEN038 | [9 empty] | 1440 |  | ok
Departament Territori i Sostenibilitat | Sant Genis | TES.SGEN.LAV_H |  |  |  |  | 1465 | AIXETA MONOBLOCK AF/AC |  |  |  | SGEN044 | [9 empty] | 1440 |  | ok
Departament Territori i Sostenibilitat | Sant Genis | TES.SGEN.LAV_H |  |  |  |  | 1470 | RENTAMANS |  |  |  | SGEN026 | [9 empty] | 1549 |  | ok
Departament Territori i Sostenibilitat | Sant Genis | TES.SGEN.LAV_H |  |  |  |  | 1471 | INODOROS |  |  |  | SGEN024 | [9 empty] | 1576 |  | ok
Departament Territori i Sostenibilitat | Sant Genis | TES.SGEN.LAV_H |  |  |  |  | 1475 | PANTALLA FLUORESCENT PARED 1X18W |  |  |  | SGEN031 | [9 empty] | 1637 |  | ok
Departament Territori i Sostenibilitat | Sant Genis | TES.SGEN.LAV_H |  |  |  |  | 1528 | AIXETA POM GIR AC DUTXA |  |  |  | SGEN039 | [9 empty] | 1679 |  | ok
Departament Territori i Sostenibilitat | Sant Genis | TES.SGEN.LAV_H |  |  |  |  | 1529 | AIXETA POM GIR AF DUTXA |  |  |  | SGEN040 | [9 empty] | 1679 |  | ok
Departament Territori i Sostenibilitat | Sant Genis | TES.SGEN.LAV_H |  |  |  |  | 1531 | DUTXA |  |  |  | SGEN022 | [9 empty] | 1688 |  | ok
Departament Territori i Sostenibilitat | Sant Genis | TES.SGEN.LAV_H |  |  |  |  | 2202 | AIXETA POM GIR AC DUTXA |  |  |  | SGEN039 | [9 empty] | 1679 |  | ok
Departament Territori i Sostenibilitat | Sant Genis | TES.SGEN.LAV_H |  |  |  |  | 2203 | AIXETA POM GIR AF DUTXA |  |  |  | SGEN040 | [9 empty] | 1679 |  | ok
Departament Territori i Sostenibilitat | Sant Genis | TES.SGEN.LAV_H |  |  |  |  | 2205 | DUTXA |  |  |  | SGEN022 | [9 empty] | 1688 |  | ok
Departament Territori i Sostenibilitat | Sant Genis | TES.SGEN.LAV_H |  |  |  |  | 2284 | URINARI |  |  |  | SGEN025 | [9 empty] | 1409 |  | ok
Departament Territori i Sostenibilitat | Sant Genis | TES.SGEN.LAV_H |  |  |  |  | 2286 | AIXETA TEMPORITZADA SENZILLA URINARIS |  |  |  | SGEN038 | [9 empty] | 1440 |  | ok
Departament Territori i Sostenibilitat | Sant Genis | TES.SGEN.LAV_H |  |  |  |  | 2287 | AIXETA MONOBLOCK AF/AC |  |  |  | SGEN044 | [9 empty] | 1440 |  | ok
Departament Territori i Sostenibilitat | Sant Genis | TES.SGEN.LAV_H |  |  |  |  | 2292 | RENTAMANS |  |  |  | SGEN026 | [9 empty] | 1549 |  | ok
Departament Territori i Sostenibilitat | Sant Genis | TES.SGEN.LAV_H |  |  |  |  | 2293 | INODOROS |  |  |  | SGEN024 | [9 empty] | 1576 |  | ok
Departament Territori i Sostenibilitat | Sant Genis | TES.SGEN.LAV_H |  |  |  |  | 2297 | PANTALLA FLUORESCENT PARED 1X18W |  |  |  | SGEN031 | [9 empty] | 1637 |  | ok
Departament Territori i Sostenibilitat | Sant Genis | TES.SGEN.LAV_H |  |  |  |  | 2373 | URINARI |  |  |  | SGEN025 | [9 empty] | 1409 |  | ok
Departament Territori i Sostenibilitat | Sant Genis | TES.SGEN.LAV_H |  |  |  |  | 2375 | AIXETA TEMPORITZADA SENZILLA URINARIS |  |  |  | SGEN038 | [9 empty] | 1440 |  | ok
Departament Territori i Sostenibilitat | Sant Genis | TES.SGEN.LAV_H |  |  |  |  | 2376 | AIXETA MONOBLOCK AF/AC |  |  |  | SGEN044 | [9 empty] | 1440 |  | ok
Departament Territori i Sostenibilitat | Sant Genis | TES.SGEN.LAV_H |  |  |  |  | 2381 | RENTAMANS |  |  |  | SGEN026 | [9 empty] | 1549 |  | ok
Departament Territori i Sostenibilitat | Sant Genis | TES.SGEN.LAV_H |  |  |  |  | 2382 | INODOROS |  |  |  | SGEN024 | [9 empty] | 1576 |  | ok
Departament Territori i Sostenibilitat | Sant Genis | TES.SGEN.LAV_H |  |  |  |  | 2386 | PANTALLA FLUORESCENT PARED 1X18W |  |  |  | SGEN031 | [9 empty] | 1637 |  | ok
Departament Territori i Sostenibilitat | Sant Genis | TES.SGEN.LAV_H |  |  |  |  | 2423 | REGLETES FLUORESCENT SOSTRE 2X36W |  |  |  | SGEN031 | [9 empty] | 1637 |  | ok
Departament Territori i Sostenibilitat | Sant Genis | TES.SGEN.LAV_H |  |  |  |  | 2461 | REGLETES FLUORESCENT SOSTRE 2X36W |  |  |  | SGEN031 | [9 empty] | 1637 |  | ok
Departament Territori i Sostenibilitat | Sant Genis | TES.SGEN.LAV_H |  |  |  |  | 2499 | REGLETES FLUORESCENT SOSTRE 2X36W |  |  |  | SGEN031 | [9 empty] | 1637 |  | ok
Departament Territori i Sostenibilitat | Sant Genis | TES.SGEN.LAV_H |  |  |  |  | 2587 | EXTRACCIÓ OLORS LAVABO |  |  |  | SGEN043 | [9 empty] | 1609 |  | ok
Departament Territori i Sostenibilitat | Sant Genis | TES.SGEN.LAV_H |  |  |  |  | 2615 | EXTRACCIÓ OLORS LAVABO |  |  |  | SGEN043 | [9 empty] | 1609 |  | ok
Departament Territori i Sostenibilitat | Sant Genis | TES.SGEN.LAV_H |  |  |  |  | 2643 | EXTRACCIÓ OLORS LAVABO |  |  |  | SGEN043 | [9 empty] | 1609 |  | ok
Departament Territori i Sostenibilitat | Sant Genis | TES.SGEN.LAV_H |  |  |  |  | 2671 | EXTRACCIÓ OLORS LAVABO |  |  |  | SGEN043 | [9 empty] | 1609 |  | ok
Departament Territori i Sostenibilitat | Sant Genis | TES.SGEN.LAV_H |  |  |  |  | 2699 | EXTRACCIÓ OLORS LAVABO |  |  |  | SGEN043 | [9 empty] | 1609 |  | ok
Departament Territori i Sostenibilitat | Sant Genis | TES.SGEN.NETEJ |  |  |  |  | 1588 | SAFREIG |  |  |  | SGEN027 | [9 empty] | 1369 |  | ok
Departament Territori i Sostenibilitat | Sant Genis | TES.SGEN.NETEJ |  |  |  |  | 1641 | EXTRACCIÓ OLORS LAVABO |  |  |  | SGEN043 | [9 empty] | 1440 |  | ok
Departament Territori i Sostenibilitat | Sant Genis | TES.SGEN.NETEJ |  |  |  |  | 1642 | AIXETA MONOBLOCK AF |  |  |  | SGEN045 | [9 empty] | 1440 |  | ok
Departament Territori i Sostenibilitat | Sant Genis | TES.SGEN.NETEJ |  |  |  |  | 1671 | SUBQUADRE FORÇA E IL.LUMINACIÓ |  |  |  | SGEN052 | [9 empty] | 1495 |  | ok
Departament Territori i Sostenibilitat | Sant Genis | TES.SGEN.NETEJ |  |  |  |  | 1763 | REGLETES FLUORESCENT SOSTRE 2X36W |  |  |  | SGEN031 | [9 empty] | 1637 |  | ok
Departament Territori i Sostenibilitat | Sant Genis | TES.SGEN.PARK |  |  |  |  | 1430 | DETECTOR IÒNIC |  |  |  | SGEN007 | [9 empty] | 1614 |  | ok
Departament Territori i Sostenibilitat | Sant Genis | TES.SGEN.PARK |  |  |  |  | 1431 | REIXES D´EXTRACCÓ AIRE |  |  |  | SGEN033 | [9 empty] | 1645 |  | ok
Departament Territori i Sostenibilitat | Sant Genis | TES.SGEN.PARK |  |  |  |  | 1457 | REIXES D´APORTACIÓ AIRE |  |  |  | SGEN034 | [9 empty] | 1645 |  | ok
Departament Territori i Sostenibilitat | Sant Genis | TES.SGEN.PARK |  |  |  |  | 1466 | CAIXA CETAC COMPLERTA MONOFÀSICA 16A |  |  |  | SGEN053 | [9 empty] | 1489 |  | ok
Departament Territori i Sostenibilitat | Sant Genis | TES.SGEN.PARK |  |  |  |  | 1504 | AIXETA MONOCOMANDAMENT AF |  |  |  | SGEN056 | [9 empty] | 1440 |  | ok
Departament Territori i Sostenibilitat | Sant Genis | TES.SGEN.PARK |  |  |  |  | 1507 | CAIXA CETAC COMPLERTA TRIFÀSICA 16A 3+T |  |  |  | SGEN054 | [9 empty] | 1489 |  | ok
Departament Territori i Sostenibilitat | Sant Genis | TES.SGEN.PARK |  |  |  |  | 1508 | SUBQUADRE FORÇA E IL.LUMINACIÓ |  |  |  | SGEN052 | [9 empty] | 1495 |  | ok
Departament Territori i Sostenibilitat | Sant Genis | TES.SGEN.PARK |  |  |  |  | 1536 | AIGUERA CERÀMICA DOS COSSOS |  |  |  | SGEN055 | [9 empty] | 1708 |  | ok
Departament Territori i Sostenibilitat | Sant Genis | TES.SGEN.PARK |  |  |  |  | 1572 | PORTA GARATGE |  |  |  | SGEN030 | [9 empty] | 1325 |  | ok
Departament Territori i Sostenibilitat | Sant Genis | TES.SGEN.PARK |  |  |  |  | 1594 | PANEL ACTIVACIÓ ALARMA |  |  |  | SGEN015 | [9 empty] | 1374 |  | ok
Departament Territori i Sostenibilitat | Sant Genis | TES.SGEN.PARK |  |  |  |  | 1603 | DETECTOR DE CO2 |  |  |  | SGEN008 | [9 empty] | 1383 |  | ok
Departament Territori i Sostenibilitat | Sant Genis | TES.SGEN.PARK |  |  |  |  | 1610 | ENLLUMENAT VIGILANCIA |  |  |  | SGEN006 | [9 empty] | 1385 |  | ok
Departament Territori i Sostenibilitat | Sant Genis | TES.SGEN.PARK |  |  |  |  | 1639 | AIXETA BOLA AF |  |  |  | SGEN041 | [9 empty] | 1440 |  | ok
Departament Territori i Sostenibilitat | Sant Genis | TES.SGEN.PARK |  |  |  |  | 1673 | POLSADOR MANUAL ALARMA |  |  |  | SGEN004 | [9 empty] | 1524 |  | ok
Departament Territori i Sostenibilitat | Sant Genis | TES.SGEN.PARK |  |  |  |  | 1758 | REGLETES FLUORESCENT SUPERFICIE 2X36W (23 ut) |  |  |  | SGEN031 | [9 empty] | 1637 |  | ok
Departament Territori i Sostenibilitat | Sant Genis | TES.SGEN.PARK |  |  |  |  | 1767 | REGLETES FLUORESCENT SOSTRE 4X36W (12 ut) |  |  |  | SGEN031 | [9 empty] | 1637 |  | ok
Departament Territori i Sostenibilitat | Sant Genis | TES.SGEN.PARK |  |  |  |  | 1788 | DETECTOR VOLUMÈTRIC INFRAROJOS PASIU |  |  |  | SGEN009 | [9 empty] | 1654 |  | ok
Departament Territori i Sostenibilitat | Sant Genis | TES.SGEN.PARK |  |  |  |  | 1819 | AUTONOMS EMERGÈNCIA FLIORESCENT |  |  |  | SGEN005 | [9 empty] | 1692 |  | ok
Departament Territori i Sostenibilitat | Sant Genis | TES.SGEN.PARK |  |  |  |  | 1869 | EXTINTOR DE POLS ABC |  |  |  | SGEN001 | [9 empty] | 1723 |  | ok
Departament Territori i Sostenibilitat | Sant Genis | TES.SGEN.PARK |  |  |  |  | 1870 | EXTINTOR DE POLS ABC |  |  |  | SGEN001 | [9 empty] | 1723 |  | ok
Departament Territori i Sostenibilitat | Sant Genis | TES.SGEN.PARK |  |  |  |  | 2178 | AIXETA MONOCOMANDAMENT AF |  |  |  | SGEN056 | [9 empty] | 1440 |  | ok
Departament Territori i Sostenibilitat | Sant Genis | TES.SGEN.PARK |  |  |  |  | 2181 | CAIXA CETAC COMPLERTA TRIFÀSICA 16A 3+T |  |  |  | SGEN054 | [9 empty] | 1489 |  | ok
Departament Territori i Sostenibilitat | Sant Genis | TES.SGEN.PARK |  |  |  |  | 2182 | SUBQUADRE FORÇA E IL.LUMINACIÓ |  |  |  | SGEN052 | [9 empty] | 1495 |  | ok
Departament Territori i Sostenibilitat | Sant Genis | TES.SGEN.PARK |  |  |  |  | 2210 | AIGUERA CERÀMICA DOS COSSOS |  |  |  | SGEN055 | [9 empty] | 1708 |  | ok
Departament Territori i Sostenibilitat | Sant Genis | TES.SGEN.PARK |  |  |  |  | 2288 | CAIXA CETAC COMPLERTA MONOFÀSICA 16A |  |  |  | SGEN053 | [9 empty] | 1489 |  | ok
Departament Territori i Sostenibilitat | Sant Genis | TES.SGEN.PARK |  |  |  |  | 2377 | CAIXA CETAC COMPLERTA MONOFÀSICA 16A |  |  |  | SGEN053 | [9 empty] | 1489 |  | ok
Departament Territori i Sostenibilitat | Sant Genis | TES.SGEN.PARK |  |  |  |  | 2426 | REIXES D´APORTACIÓ AIRE |  |  |  | SGEN034 | [9 empty] | 1645 |  | ok
Departament Territori i Sostenibilitat | Sant Genis | TES.SGEN.PARK |  |  |  |  | 2464 | REIXES D´APORTACIÓ AIRE |  |  |  | SGEN034 | [9 empty] | 1645 |  | ok
Departament Territori i Sostenibilitat | Sant Genis | TES.SGEN.PARK |  |  |  |  | 2502 | REIXES D´APORTACIÓ AIRE |  |  |  | SGEN034 | [9 empty] | 1645 |  | ok
Departament Territori i Sostenibilitat | Sant Genis | TES.SGEN.PARK |  |  |  |  | 2592 | DETECTOR IÒNIC |  |  |  | SGEN007 | [9 empty] | 1614 |  | ok
Departament Territori i Sostenibilitat | Sant Genis | TES.SGEN.PARK |  |  |  |  | 2593 | REIXES D´EXTRACCÓ AIRE |  |  |  | SGEN033 | [9 empty] | 1645 |  | ok
Departament Territori i Sostenibilitat | Sant Genis | TES.SGEN.PARK |  |  |  |  | 2620 | DETECTOR IÒNIC |  |  |  | SGEN007 | [9 empty] | 1614 |  | ok
Departament Territori i Sostenibilitat | Sant Genis | TES.SGEN.PARK |  |  |  |  | 2621 | REIXES D´EXTRACCÓ AIRE |  |  |  | SGEN033 | [9 empty] | 1645 |  | ok
Departament Territori i Sostenibilitat | Sant Genis | TES.SGEN.PARK |  |  |  |  | 2648 | DETECTOR IÒNIC |  |  |  | SGEN007 | [9 empty] | 1614 |  | ok
Departament Territori i Sostenibilitat | Sant Genis | TES.SGEN.PARK |  |  |  |  | 2649 | REIXES D´EXTRACCÓ AIRE |  |  |  | SGEN033 | [9 empty] | 1645 |  | ok
Departament Territori i Sostenibilitat | Sant Genis | TES.SGEN.PARK |  |  |  |  | 2676 | DETECTOR IÒNIC |  |  |  | SGEN007 | [9 empty] | 1614 |  | ok
Departament Territori i Sostenibilitat | Sant Genis | TES.SGEN.PARK |  |  |  |  | 2677 | REIXES D´EXTRACCÓ AIRE |  |  |  | SGEN033 | [9 empty] | 1645 |  | ok
Departament Territori i Sostenibilitat | Sant Genis | TES.SGEN.PARK |  |  |  |  | 2704 | DETECTOR IÒNIC |  |  |  | SGEN007 | [9 empty] | 1614 |  | ok
Departament Territori i Sostenibilitat | Sant Genis | TES.SGEN.PARK |  |  |  |  | 2705 | REIXES D´EXTRACCÓ AIRE |  |  |  | SGEN033 | [9 empty] | 1645 |  | ok
Departament Territori i Sostenibilitat | Sant Genis | TES.SGEN.PASSA |  |  |  |  | 1412 | REGLETES FLUORESCENT SUPERFICIE 1X36W |  |  |  | SGEN031 | [9 empty] | 1637 |  | ok
Departament Territori i Sostenibilitat | Sant Genis | TES.SGEN.PASSA |  |  |  |  | 1535 | AUTONOMS EMERGÈNCIA FLIORESCENT |  |  |  | SGEN005 | [9 empty] | 1692 |  | ok
Departament Territori i Sostenibilitat | Sant Genis | TES.SGEN.PASSA |  |  |  |  | 1574 | SIRENA ACUSTICA ALARMA |  |  |  | SGEN010 | [9 empty] | 1328 |  | ok
Departament Territori i Sostenibilitat | Sant Genis | TES.SGEN.PASSA |  |  |  |  | 1575 | SIRENA ACUSTICA ALARMA |  |  |  | SGEN010 | [9 empty] | 1328 |  | ok
Departament Territori i Sostenibilitat | Sant Genis | TES.SGEN.PASSA |  |  |  |  | 1604 | DETECTOR DE CO2 |  |  |  | SGEN008 | [9 empty] | 1383 |  | ok
Departament Territori i Sostenibilitat | Sant Genis | TES.SGEN.PASSA |  |  |  |  | 1611 | ENLLUMENAT VIGILANCIA |  |  |  | SGEN006 | [9 empty] | 1385 |  | ok
Departament Territori i Sostenibilitat | Sant Genis | TES.SGEN.PASSA |  |  |  |  | 1720 | DETECTOR IÒNIC |  |  |  | SGEN007 | [9 empty] | 1614 |  | ok
Departament Territori i Sostenibilitat | Sant Genis | TES.SGEN.PASSA |  |  |  |  | 1783 | EQUIP MANEGA BIE 25 |  |  |  | SGEN003 | [9 empty] | 1639 |  | ok
Departament Territori i Sostenibilitat | Sant Genis | TES.SGEN.PASSA |  |  |  |  | 1795 | DETECTOR VOLUMÈTRIC INFRAROJOS PASIU |  |  |  | SGEN009 | [9 empty] | 1659 |  | ok
Departament Territori i Sostenibilitat | Sant Genis | TES.SGEN.PASSA |  |  |  |  | 1797 | SIRENA ACUSTICA ALARMA |  |  |  | SGEN010 | [9 empty] | 1659 |  | ok
Departament Territori i Sostenibilitat | Sant Genis | TES.SGEN.PASSA |  |  |  |  | 1811 | POLSADOR MANUAL ALARMA |  |  |  | SGEN004 | [9 empty] | 1692 |  | ok
Departament Territori i Sostenibilitat | Sant Genis | TES.SGEN.PASSA |  |  |  |  | 1871 | EXTINTOR DE POLS ABC |  |  |  | SGEN001 | [9 empty] | 1723 |  | ok
Departament Territori i Sostenibilitat | Sant Genis | TES.SGEN.PASSA |  |  |  |  | 2209 | AUTONOMS EMERGÈNCIA FLIORESCENT |  |  |  | SGEN005 | [9 empty] | 1692 |  | ok
Departament Territori i Sostenibilitat | Sant Genis | TES.SGEN.PASSA |  |  |  |  | 2878 | REGLETES FLUORESCENT SUPERFICIE 1X36W |  |  |  | SGEN031 | [9 empty] | 1637 |  | ok
Departament Territori i Sostenibilitat | Sant Genis | TES.SGEN.PASSA |  |  |  |  | 2882 | REGLETES FLUORESCENT SUPERFICIE 1X36W |  |  |  | SGEN031 | [9 empty] | 1637 |  | ok
Departament Territori i Sostenibilitat | Sant Genis | TES.SGEN.PASSA |  |  |  |  | 2886 | REGLETES FLUORESCENT SUPERFICIE 1X36W |  |  |  | SGEN031 | [9 empty] | 1637 |  | ok
Departament Territori i Sostenibilitat | Sant Genis | TES.SGEN.PASSA |  |  |  |  | 2890 | REGLETES FLUORESCENT SUPERFICIE 1X36W |  |  |  | SGEN031 | [9 empty] | 1637 |  | ok
Departament Territori i Sostenibilitat | Sant Genis | TES.SGEN.PASSA |  |  |  |  | 2894 | REGLETES FLUORESCENT SUPERFICIE 1X36W |  |  |  | SGEN031 | [9 empty] | 1637 |  | ok
Departament Territori i Sostenibilitat | Sant Genis | TES.SGEN.PASSA |  |  |  |  | 2898 | REGLETES FLUORESCENT SUPERFICIE 1X36W |  |  |  | SGEN031 | [9 empty] | 1637 |  | ok
Departament Territori i Sostenibilitat | Sant Genis | TES.SGEN.PASSA |  |  |  |  | 2902 | REGLETES FLUORESCENT SUPERFICIE 1X36W |  |  |  | SGEN031 | [9 empty] | 1637 |  | ok
Departament Territori i Sostenibilitat | Sant Genis | TES.SGEN.PASSA |  |  |  |  | 2906 | REGLETES FLUORESCENT SUPERFICIE 1X36W |  |  |  | SGEN031 | [9 empty] | 1637 |  | ok
Departament Territori i Sostenibilitat | Sant Genis | TES.SGEN.QUAR_EXT |  |  |  |  | 1557 | VÀLVULA DE BOLA ESCOMESSA AIGUA 1" |  |  |  | SGEN019 | [9 empty] | 1251 |  | ok
Departament Territori i Sostenibilitat | Sant Genis | TES.SGEN.QUAR_EXT |  |  |  |  | 1638 | REGULADOR DE PRESIÓ AGUA ENTRADA |  |  |  | SGEN020 | [9 empty] | 1440 |  | ok
Departament Territori i Sostenibilitat | Sant Genis | TES.SGEN.QUAR_EXT |  |  |  |  | 1699 | INTERRUPTOR GENERAL DE LA NAU |  |  |  | SGEN050 | [9 empty] | 1585 |  | ok
Departament Territori i Sostenibilitat | Sant Genis | TES.SGEN.SGT01 |  |  |  |  | 1445 | DETECTOR IÒNIC |  |  |  | SGEN007 | [9 empty] | 1385 |  | ok
Departament Territori i Sostenibilitat | Sant Genis | TES.SGEN.SGT01 |  |  |  |  | 1532 | AUTONOMS EMERGÈNCIA FLIORESCENT |  |  |  | SGEN005 | [9 empty] | 1692 |  | ok
Departament Territori i Sostenibilitat | Sant Genis | TES.SGEN.SGT01 |  |  |  |  | 1579 | PORTES ANTIPANIC DOS FULLES |  |  |  | SGEN017 | [9 empty] | 1329 |  | ok
Departament Territori i Sostenibilitat | Sant Genis | TES.SGEN.SGT01 |  |  |  |  | 1595 | DETECTOR DE CO2 |  |  |  | SGEN008 | [9 empty] | 1383 |  | ok
Departament Territori i Sostenibilitat | Sant Genis | TES.SGEN.SGT01 |  |  |  |  | 1742 | PORTES TALLAFOCS |  |  |  | SGEN016 | [9 empty] | 1634 |  | ok
Departament Territori i Sostenibilitat | Sant Genis | TES.SGEN.SGT01 |  |  |  |  | 1759 | REGLETES FLUORESCENT SOSTRE 2X36W (20 ut) |  |  |  | SGEN031 | [9 empty] | 1637 |  | ok
Departament Territori i Sostenibilitat | Sant Genis | TES.SGEN.SGT01 |  |  |  |  | 1842 | EXTINTOR DE POLS ABC |  |  |  | SGEN001 | [9 empty] | 1723 |  | ok
Departament Territori i Sostenibilitat | Sant Genis | TES.SGEN.SGT01 |  |  |  |  | 1843 | EXTINTOR DE POLS ABC |  |  |  | SGEN001 | [9 empty] | 1723 |  | ok
Departament Territori i Sostenibilitat | Sant Genis | TES.SGEN.SGT01 |  |  |  |  | 2206 | AUTONOMS EMERGÈNCIA FLIORESCENT |  |  |  | SGEN005 | [9 empty] | 1692 |  | ok
Departament Territori i Sostenibilitat | Sant Genis | TES.SGEN.SGT01 |  |  |  |  | 2414 | DETECTOR IÒNIC |  |  |  | SGEN007 | [9 empty] | 1385 |  | ok
Departament Territori i Sostenibilitat | Sant Genis | TES.SGEN.SGT01 |  |  |  |  | 2452 | DETECTOR IÒNIC |  |  |  | SGEN007 | [9 empty] | 1385 |  | ok
Departament Territori i Sostenibilitat | Sant Genis | TES.SGEN.SGT01 |  |  |  |  | 2490 | DETECTOR IÒNIC |  |  |  | SGEN007 | [9 empty] | 1385 |  | ok
Departament Territori i Sostenibilitat | Sant Genis | TES.SGEN.SGT02 |  |  |  |  | 1432 | REIXES D´EXTRACCÓ AIRE |  |  |  | SGEN033 | [9 empty] | 1645 |  | ok
Departament Territori i Sostenibilitat | Sant Genis | TES.SGEN.SGT02 |  |  |  |  | 1515 | DETECTOR IÒNIC |  |  |  | SGEN007 | [9 empty] | 1614 |  | ok
Departament Territori i Sostenibilitat | Sant Genis | TES.SGEN.SGT02 |  |  |  |  | 1522 | REIXES D´APORTACIÓ AIRE |  |  |  | SGEN034 | [9 empty] | 1645 |  | ok
Departament Territori i Sostenibilitat | Sant Genis | TES.SGEN.SGT02 |  |  |  |  | 1596 | DETECTOR DE CO2 |  |  |  | SGEN008 | [9 empty] | 1383 |  | ok
Departament Territori i Sostenibilitat | Sant Genis | TES.SGEN.SGT02 |  |  |  |  | 1766 | REGLETES FLUORESCENT SOSTRE 4X36W (15 ut) |  |  |  | SGEN031 | [9 empty] | 1637 |  | ok
Departament Territori i Sostenibilitat | Sant Genis | TES.SGEN.SGT02 |  |  |  |  | 1812 | AUTONOMS EMERGÈNCIA FLIORESCENT |  |  |  | SGEN005 | [9 empty] | 1692 |  | ok
Departament Territori i Sostenibilitat | Sant Genis | TES.SGEN.SGT02 |  |  |  |  | 1820 | ENLLUMENAT VIGILANCIA |  |  |  | SGEN006 | [9 empty] | 1692 |  | ok
Departament Territori i Sostenibilitat | Sant Genis | TES.SGEN.SGT02 |  |  |  |  | 1844 | EXTINTOR DE POLS ABC |  |  |  | SGEN001 | [9 empty] | 1723 |  | ok
Departament Territori i Sostenibilitat | Sant Genis | TES.SGEN.SGT02 |  |  |  |  | 1845 | EXTINTOR DE POLS ABC |  |  |  | SGEN001 | [9 empty] | 1723 |  | ok
Departament Territori i Sostenibilitat | Sant Genis | TES.SGEN.SGT02 |  |  |  |  | 2189 | DETECTOR IÒNIC |  |  |  | SGEN007 | [9 empty] | 1614 |  | ok
Departament Territori i Sostenibilitat | Sant Genis | TES.SGEN.SGT02 |  |  |  |  | 2196 | REIXES D´APORTACIÓ AIRE |  |  |  | SGEN034 | [9 empty] | 1645 |  | ok
Departament Territori i Sostenibilitat | Sant Genis | TES.SGEN.SGT02 |  |  |  |  | 2594 | REIXES D´EXTRACCÓ AIRE |  |  |  | SGEN033 | [9 empty] | 1645 |  | ok
Departament Territori i Sostenibilitat | Sant Genis | TES.SGEN.SGT02 |  |  |  |  | 2622 | REIXES D´EXTRACCÓ AIRE |  |  |  | SGEN033 | [9 empty] | 1645 |  | ok
Departament Territori i Sostenibilitat | Sant Genis | TES.SGEN.SGT02 |  |  |  |  | 2650 | REIXES D´EXTRACCÓ AIRE |  |  |  | SGEN033 | [9 empty] | 1645 |  | ok
Departament Territori i Sostenibilitat | Sant Genis | TES.SGEN.SGT02 |  |  |  |  | 2678 | REIXES D´EXTRACCÓ AIRE |  |  |  | SGEN033 | [9 empty] | 1645 |  | ok
Departament Territori i Sostenibilitat | Sant Genis | TES.SGEN.SGT02 |  |  |  |  | 2706 | REIXES D´EXTRACCÓ AIRE |  |  |  | SGEN033 | [9 empty] | 1645 |  | ok
Departament Territori i Sostenibilitat | Sant Genis | TES.SGEN.SGT03 |  |  |  |  | 1440 | REGLETES FLUORESCENT SOSTRE 2X36W |  |  |  | SGEN031 | [9 empty] | 1637 |  | ok
Departament Territori i Sostenibilitat | Sant Genis | TES.SGEN.SGT03 |  |  |  |  | 1467 | SUBQUADRE FORÇA E IL.LUMINACIÓ |  |  |  | SGEN052 | [9 empty] | 1495 |  | ok
Departament Territori i Sostenibilitat | Sant Genis | TES.SGEN.SGT03 |  |  |  |  | 1597 | DETECTOR DE CO2 |  |  |  | SGEN008 | [9 empty] | 1383 |  | ok
Departament Territori i Sostenibilitat | Sant Genis | TES.SGEN.SGT03 |  |  |  |  | 1813 | AUTONOMS EMERGÈNCIA FLIORESCENT |  |  |  | SGEN005 | [9 empty] | 1692 |  | ok
Departament Territori i Sostenibilitat | Sant Genis | TES.SGEN.SGT03 |  |  |  |  | 1846 | EXTINTOR DE POLS ABC |  |  |  | SGEN001 | [9 empty] | 1723 |  | ok
Departament Territori i Sostenibilitat | Sant Genis | TES.SGEN.SGT03 |  |  |  |  | 1847 | EXTINTOR DE POLS ABC |  |  |  | SGEN001 | [9 empty] | 1723 |  | ok
Departament Territori i Sostenibilitat | Sant Genis | TES.SGEN.SGT03 |  |  |  |  | 2289 | SUBQUADRE FORÇA E IL.LUMINACIÓ |  |  |  | SGEN052 | [9 empty] | 1495 |  | ok
Departament Territori i Sostenibilitat | Sant Genis | TES.SGEN.SGT03 |  |  |  |  | 2378 | SUBQUADRE FORÇA E IL.LUMINACIÓ |  |  |  | SGEN052 | [9 empty] | 1495 |  | ok
Departament Territori i Sostenibilitat | Sant Genis | TES.SGEN.SGT03 |  |  |  |  | 2518 | REGLETES FLUORESCENT SOSTRE 2X36W |  |  |  | SGEN031 | [9 empty] | 1637 |  | ok
Departament Territori i Sostenibilitat | Sant Genis | TES.SGEN.SGT03 |  |  |  |  | 2535 | REGLETES FLUORESCENT SOSTRE 2X36W |  |  |  | SGEN031 | [9 empty] | 1637 |  | ok
Departament Territori i Sostenibilitat | Sant Genis | TES.SGEN.SGT03 |  |  |  |  | 2552 | REGLETES FLUORESCENT SOSTRE 2X36W |  |  |  | SGEN031 | [9 empty] | 1637 |  | ok
Departament Territori i Sostenibilitat | Sant Genis | TES.SGEN.SGT03 |  |  |  |  | 2569 | REGLETES FLUORESCENT SOSTRE 2X36W |  |  |  | SGEN031 | [9 empty] | 1637 |  | ok
Departament Territori i Sostenibilitat | Sant Genis | TES.SGEN.SGT04 |  |  |  |  | 1427 | DETECTOR IÒNIC |  |  |  | SGEN007 | [9 empty] | 1614 |  | ok
Departament Territori i Sostenibilitat | Sant Genis | TES.SGEN.SGT04 |  |  |  |  | 1433 | REIXES D´EXTRACCÓ AIRE |  |  |  | SGEN033 | [9 empty] | 1645 |  | ok
Departament Territori i Sostenibilitat | Sant Genis | TES.SGEN.SGT04 |  |  |  |  | 1434 | REIXES D´APORTACIÓ AIRE |  |  |  | SGEN034 | [9 empty] | 1645 |  | ok
Departament Territori i Sostenibilitat | Sant Genis | TES.SGEN.SGT04 |  |  |  |  | 1533 | AUTONOMS EMERGÈNCIA FLIORESCENT |  |  |  | SGEN005 | [9 empty] | 1692 |  | ok
Departament Territori i Sostenibilitat | Sant Genis | TES.SGEN.SGT04 |  |  |  |  | 1598 | DETECTOR DE CO2 |  |  |  | SGEN008 | [9 empty] | 1383 |  | ok
Departament Territori i Sostenibilitat | Sant Genis | TES.SGEN.SGT04 |  |  |  |  | 1605 | ENLLUMENAT VIGILANCIA |  |  |  | SGEN006 | [9 empty] | 1385 |  | ok
Departament Territori i Sostenibilitat | Sant Genis | TES.SGEN.SGT04 |  |  |  |  | 1761 | REGLETES FLUORESCENT SOSTRE 2X36W (36 ut) |  |  |  | SGEN031 | [9 empty] | 1637 |  | ok
Departament Territori i Sostenibilitat | Sant Genis | TES.SGEN.SGT04 |  |  |  |  | 1848 | EXTINTOR DE POLS ABC |  |  |  | SGEN001 | [9 empty] | 1723 |  | ok
Departament Territori i Sostenibilitat | Sant Genis | TES.SGEN.SGT04 |  |  |  |  | 1849 | EXTINTOR DE POLS ABC |  |  |  | SGEN001 | [9 empty] | 1723 |  | ok
Departament Territori i Sostenibilitat | Sant Genis | TES.SGEN.SGT04 |  |  |  |  | 1850 | EXTINTOR DE POLS ABC |  |  |  | SGEN001 | [9 empty] | 1723 |  | ok
Departament Territori i Sostenibilitat | Sant Genis | TES.SGEN.SGT04 |  |  |  |  | 2207 | AUTONOMS EMERGÈNCIA FLIORESCENT |  |  |  | SGEN005 | [9 empty] | 1692 |  | ok
Departament Territori i Sostenibilitat | Sant Genis | TES.SGEN.SGT04 |  |  |  |  | 2589 | DETECTOR IÒNIC |  |  |  | SGEN007 | [9 empty] | 1614 |  | ok
Departament Territori i Sostenibilitat | Sant Genis | TES.SGEN.SGT04 |  |  |  |  | 2595 | REIXES D´EXTRACCÓ AIRE |  |  |  | SGEN033 | [9 empty] | 1645 |  | ok
Departament Territori i Sostenibilitat | Sant Genis | TES.SGEN.SGT04 |  |  |  |  | 2596 | REIXES D´APORTACIÓ AIRE |  |  |  | SGEN034 | [9 empty] | 1645 |  | ok
Departament Territori i Sostenibilitat | Sant Genis | TES.SGEN.SGT04 |  |  |  |  | 2617 | DETECTOR IÒNIC |  |  |  | SGEN007 | [9 empty] | 1614 |  | ok
Departament Territori i Sostenibilitat | Sant Genis | TES.SGEN.SGT04 |  |  |  |  | 2623 | REIXES D´EXTRACCÓ AIRE |  |  |  | SGEN033 | [9 empty] | 1645 |  | ok
Departament Territori i Sostenibilitat | Sant Genis | TES.SGEN.SGT04 |  |  |  |  | 2624 | REIXES D´APORTACIÓ AIRE |  |  |  | SGEN034 | [9 empty] | 1645 |  | ok
Departament Territori i Sostenibilitat | Sant Genis | TES.SGEN.SGT04 |  |  |  |  | 2645 | DETECTOR IÒNIC |  |  |  | SGEN007 | [9 empty] | 1614 |  | ok
Departament Territori i Sostenibilitat | Sant Genis | TES.SGEN.SGT04 |  |  |  |  | 2651 | REIXES D´EXTRACCÓ AIRE |  |  |  | SGEN033 | [9 empty] | 1645 |  | ok
Departament Territori i Sostenibilitat | Sant Genis | TES.SGEN.SGT04 |  |  |  |  | 2652 | REIXES D´APORTACIÓ AIRE |  |  |  | SGEN034 | [9 empty] | 1645 |  | ok
Departament Territori i Sostenibilitat | Sant Genis | TES.SGEN.SGT04 |  |  |  |  | 2673 | DETECTOR IÒNIC |  |  |  | SGEN007 | [9 empty] | 1614 |  | ok
Departament Territori i Sostenibilitat | Sant Genis | TES.SGEN.SGT04 |  |  |  |  | 2679 | REIXES D´EXTRACCÓ AIRE |  |  |  | SGEN033 | [9 empty] | 1645 |  | ok
Departament Territori i Sostenibilitat | Sant Genis | TES.SGEN.SGT04 |  |  |  |  | 2680 | REIXES D´APORTACIÓ AIRE |  |  |  | SGEN034 | [9 empty] | 1645 |  | ok
Departament Territori i Sostenibilitat | Sant Genis | TES.SGEN.SGT04 |  |  |  |  | 2701 | DETECTOR IÒNIC |  |  |  | SGEN007 | [9 empty] | 1614 |  | ok
Departament Territori i Sostenibilitat | Sant Genis | TES.SGEN.SGT04 |  |  |  |  | 2707 | REIXES D´EXTRACCÓ AIRE |  |  |  | SGEN033 | [9 empty] | 1645 |  | ok
Departament Territori i Sostenibilitat | Sant Genis | TES.SGEN.SGT04 |  |  |  |  | 2708 | REIXES D´APORTACIÓ AIRE |  |  |  | SGEN034 | [9 empty] | 1645 |  | ok
Departament Territori i Sostenibilitat | Sant Genis | TES.SGEN.SGT05 |  |  |  |  | 1452 | DETECTOR IÒNIC |  |  |  | SGEN007 | [9 empty] | 1614 |  | ok
Departament Territori i Sostenibilitat | Sant Genis | TES.SGEN.SGT05 |  |  |  |  | 1523 | REIXES D´APORTACIÓ AIRE |  |  |  | SGEN034 | [9 empty] | 1645 |  | ok
Departament Territori i Sostenibilitat | Sant Genis | TES.SGEN.SGT05 |  |  |  |  | 1599 | DETECTOR DE CO2 |  |  |  | SGEN008 | [9 empty] | 1383 |  | ok
Departament Territori i Sostenibilitat | Sant Genis | TES.SGEN.SGT05 |  |  |  |  | 1606 | ENLLUMENAT VIGILANCIA |  |  |  | SGEN006 | [9 empty] | 1385 |  | ok
Departament Territori i Sostenibilitat | Sant Genis | TES.SGEN.SGT05 |  |  |  |  | 1765 | REGLETES FLUORESCENT SOSTRE 2X36W (20 ut) |  |  |  | SGEN031 | [9 empty] | 1637 |  | ok
Departament Territori i Sostenibilitat | Sant Genis | TES.SGEN.SGT05 |  |  |  |  | 1814 | AUTONOMS EMERGÈNCIA FLIORESCENT |  |  |  | SGEN005 | [9 empty] | 1692 |  | ok
Departament Territori i Sostenibilitat | Sant Genis | TES.SGEN.SGT05 |  |  |  |  | 1851 | EXTINTOR DE POLS ABC |  |  |  | SGEN001 | [9 empty] | 1723 |  | ok
Departament Territori i Sostenibilitat | Sant Genis | TES.SGEN.SGT05 |  |  |  |  | 2197 | REIXES D´APORTACIÓ AIRE |  |  |  | SGEN034 | [9 empty] | 1645 |  | ok
Departament Territori i Sostenibilitat | Sant Genis | TES.SGEN.SGT05 |  |  |  |  | 2421 | DETECTOR IÒNIC |  |  |  | SGEN007 | [9 empty] | 1614 |  | ok
Departament Territori i Sostenibilitat | Sant Genis | TES.SGEN.SGT05 |  |  |  |  | 2459 | DETECTOR IÒNIC |  |  |  | SGEN007 | [9 empty] | 1614 |  | ok
Departament Territori i Sostenibilitat | Sant Genis | TES.SGEN.SGT05 |  |  |  |  | 2497 | DETECTOR IÒNIC |  |  |  | SGEN007 | [9 empty] | 1614 |  | ok
Departament Territori i Sostenibilitat | Sant Genis | TES.SGEN.SGT06 |  |  |  |  | 1516 | DETECTOR IÒNIC |  |  |  | SGEN007 | [9 empty] | 1614 |  | ok
Departament Territori i Sostenibilitat | Sant Genis | TES.SGEN.SGT06 |  |  |  |  | 1524 | REIXES D´APORTACIÓ AIRE |  |  |  | SGEN034 | [9 empty] | 1645 |  | ok
Departament Territori i Sostenibilitat | Sant Genis | TES.SGEN.SGT06 |  |  |  |  | 1600 | DETECTOR DE CO2 |  |  |  | SGEN008 | [9 empty] | 1383 |  | ok
Departament Territori i Sostenibilitat | Sant Genis | TES.SGEN.SGT06 |  |  |  |  | 1607 | ENLLUMENAT VIGILANCIA |  |  |  | SGEN006 | [9 empty] | 1385 |  | ok
Departament Territori i Sostenibilitat | Sant Genis | TES.SGEN.SGT06 |  |  |  |  | 1769 | REGLETES FLUORESCENT SOSTRE 4X36W (16 ut) |  |  |  | SGEN031 | [9 empty] | 1637 |  | ok
Departament Territori i Sostenibilitat | Sant Genis | TES.SGEN.SGT06 |  |  |  |  | 1815 | AUTONOMS EMERGÈNCIA FLIORESCENT |  |  |  | SGEN005 | [9 empty] | 1692 |  | ok
Departament Territori i Sostenibilitat | Sant Genis | TES.SGEN.SGT06 |  |  |  |  | 1852 | EXTINTOR DE POLS ABC |  |  |  | SGEN001 | [9 empty] | 1723 |  | ok
Departament Territori i Sostenibilitat | Sant Genis | TES.SGEN.SGT06 |  |  |  |  | 1853 | EXTINTOR DE POLS ABC |  |  |  | SGEN001 | [9 empty] | 1723 |  | ok
Departament Territori i Sostenibilitat | Sant Genis | TES.SGEN.SGT06 |  |  |  |  | 2190 | DETECTOR IÒNIC |  |  |  | SGEN007 | [9 empty] | 1614 |  | ok
Departament Territori i Sostenibilitat | Sant Genis | TES.SGEN.SGT06 |  |  |  |  | 2198 | REIXES D´APORTACIÓ AIRE |  |  |  | SGEN034 | [9 empty] | 1645 |  | ok
Departament Territori i Sostenibilitat | Sant Genis | TES.SGEN.SGT07 |  |  |  |  | 1517 | DETECTOR IÒNIC |  |  |  | SGEN007 | [9 empty] | 1614 |  | ok
Departament Territori i Sostenibilitat | Sant Genis | TES.SGEN.SGT07 |  |  |  |  | 1525 | REIXES D´APORTACIÓ AIRE |  |  |  | SGEN034 | [9 empty] | 1645 |  | ok
Departament Territori i Sostenibilitat | Sant Genis | TES.SGEN.SGT07 |  |  |  |  | 1601 | DETECTOR DE CO2 |  |  |  | SGEN008 | [9 empty] | 1383 |  | ok
Departament Territori i Sostenibilitat | Sant Genis | TES.SGEN.SGT07 |  |  |  |  | 1608 | ENLLUMENAT VIGILANCIA |  |  |  | SGEN006 | [9 empty] | 1385 |  | ok
Departament Territori i Sostenibilitat | Sant Genis | TES.SGEN.SGT07 |  |  |  |  | 1770 | REGLETES FLUORESCENT SOSTRE 4X36W (16 ut) |  |  |  | SGEN031 | [9 empty] | 1637 |  | ok
Departament Territori i Sostenibilitat | Sant Genis | TES.SGEN.SGT07 |  |  |  |  | 1816 | AUTONOMS EMERGÈNCIA FLIORESCENT |  |  |  | SGEN005 | [9 empty] | 1692 |  | ok
Departament Territori i Sostenibilitat | Sant Genis | TES.SGEN.SGT07 |  |  |  |  | 1854 | EXTINTOR DE POLS ABC |  |  |  | SGEN001 | [9 empty] | 1723 |  | ok
Departament Territori i Sostenibilitat | Sant Genis | TES.SGEN.SGT07 |  |  |  |  | 1855 | EXTINTOR DE POLS ABC |  |  |  | SGEN001 | [9 empty] | 1723 |  | ok
Departament Territori i Sostenibilitat | Sant Genis | TES.SGEN.SGT07 |  |  |  |  | 2191 | DETECTOR IÒNIC |  |  |  | SGEN007 | [9 empty] | 1614 |  | ok
Departament Territori i Sostenibilitat | Sant Genis | TES.SGEN.SGT07 |  |  |  |  | 2199 | REIXES D´APORTACIÓ AIRE |  |  |  | SGEN034 | [9 empty] | 1645 |  | ok
Departament Territori i Sostenibilitat | Sant Genis | TES.SGEN.SGT08 |  |  |  |  | 1456 | REIXES D´APORTACIÓ AIRE |  |  |  | SGEN034 | [9 empty] | 1645 |  | ok
Departament Territori i Sostenibilitat | Sant Genis | TES.SGEN.SGT08 |  |  |  |  | 1518 | DETECTOR IÒNIC |  |  |  | SGEN007 | [9 empty] | 1614 |  | ok
Departament Territori i Sostenibilitat | Sant Genis | TES.SGEN.SGT08 |  |  |  |  | 1602 | DETECTOR DE CO2 |  |  |  | SGEN008 | [9 empty] | 1383 |  | ok
Departament Territori i Sostenibilitat | Sant Genis | TES.SGEN.SGT08 |  |  |  |  | 1609 | ENLLUMENAT VIGILANCIA |  |  |  | SGEN006 | [9 empty] | 1385 |  | ok
Departament Territori i Sostenibilitat | Sant Genis | TES.SGEN.SGT08 |  |  |  |  | 1721 | UNITAT EXTERIOR |  |  |  | SGEN046 |  |  |  | AOH24VSAM2 | General | General |  |  |  | 1624 |  | ok
Departament Territori i Sostenibilitat | Sant Genis | TES.SGEN.SGT08 |  |  |  |  | 1722 | SPLIT |  |  |  | SGEN047 |  |  |  | ASH12UMACW | General | General |  |  |  | 1624 |  | ok
Departament Territori i Sostenibilitat | Sant Genis | TES.SGEN.SGT08 |  |  |  |  | 1723 | SPLIT |  |  |  | SGEN047 |  |  |  | ASH12UMACW | General | General |  |  |  | 1624 |  | ok
Departament Territori i Sostenibilitat | Sant Genis | TES.SGEN.SGT08 |  |  |  |  | 1768 | REGLETES FLUORESCENT SOSTRE 4X36W (16 ut) |  |  |  | SGEN031 | [9 empty] | 1637 |  | ok
Departament Territori i Sostenibilitat | Sant Genis | TES.SGEN.SGT08 |  |  |  |  | 1817 | AUTONOMS EMERGÈNCIA FLIORESCENT |  |  |  | SGEN005 | [9 empty] | 1692 |  | ok
Departament Territori i Sostenibilitat | Sant Genis | TES.SGEN.SGT08 |  |  |  |  | 1856 | EXTINTOR DE POLS ABC |  |  |  | SGEN001 | [9 empty] | 1723 |  | ok
Departament Territori i Sostenibilitat | Sant Genis | TES.SGEN.SGT08 |  |  |  |  | 2192 | DETECTOR IÒNIC |  |  |  | SGEN007 | [9 empty] | 1614 |  | ok
Departament Territori i Sostenibilitat | Sant Genis | TES.SGEN.SGT08 |  |  |  |  | 2425 | REIXES D´APORTACIÓ AIRE |  |  |  | SGEN034 | [9 empty] | 1645 |  | ok
Departament Territori i Sostenibilitat | Sant Genis | TES.SGEN.SGT08 |  |  |  |  | 2463 | REIXES D´APORTACIÓ AIRE |  |  |  | SGEN034 | [9 empty] | 1645 |  | ok
Departament Territori i Sostenibilitat | Sant Genis | TES.SGEN.SGT08 |  |  |  |  | 2501 | REIXES D´APORTACIÓ AIRE |  |  |  | SGEN034 | [9 empty] | 1645 |  | ok
Departament Territori i Sostenibilitat | Sant Genis | TES.SGEN.SGT09 |  |  |  |  | 1474 | REGLETES FLUORESCENT SUPERFICIE 2X36W |  |  |  | SGEN031 | [9 empty] | 1637 |  | ok
Departament Territori i Sostenibilitat | Sant Genis | TES.SGEN.SGT09 |  |  |  |  | 1586 | CAIXA APORTACIÓ AIRE EXTERIOR |  |  |  | SGEN048 |  |  |  | ASH12UMACW | ABB | ABB |  |  |  | 1342 |  | ok
Departament Territori i Sostenibilitat | Sant Genis | TES.SGEN.SGT09 |  |  |  |  | 1615 | ESCALFADOR | CAPACITAT:150 lts 2000W |  |  | SGEN023 | [9 empty] | 1390 |  | ok
Departament Territori i Sostenibilitat | Sant Genis | TES.SGEN.SGT09 |  |  |  |  | 1661 | EXTINTOR PORTATIL DE CO2 |  |  |  | SGEN002 | [9 empty] | 1487 |  | ok
Departament Territori i Sostenibilitat | Sant Genis | TES.SGEN.SGT09 |  |  |  |  | 1700 | INTERRUPTOR GENERAL EXTRACTORS |  |  |  | SGEN051 | [9 empty] | 1585 |  | ok
Departament Territori i Sostenibilitat | Sant Genis | TES.SGEN.SGT09 |  |  |  |  | 1715 | CAIXA EXTRACCIÓ |  |  |  | SGEN049 |  |  |  | ASH12UMACW | ABB | ABB |  |  |  | 1609 |  | ok
Departament Territori i Sostenibilitat | Sant Genis | TES.SGEN.SGT09 |  |  |  |  | 1718 | DETECTOR IÒNIC |  |  |  | SGEN007 | [9 empty] | 1614 |  | ok
Departament Territori i Sostenibilitat | Sant Genis | TES.SGEN.SGT09 |  |  |  |  | 1818 | AUTONOMS EMERGÈNCIA FLIORESCENT |  |  |  | SGEN005 | [9 empty] | 1692 |  | ok
Departament Territori i Sostenibilitat | Sant Genis | TES.SGEN.SGT09 |  |  |  |  | 1857 | EXTINTOR DE POLS ABC |  |  |  | SGEN001 | [9 empty] | 1723 |  | ok
Departament Territori i Sostenibilitat | Sant Genis | TES.SGEN.SGT09 |  |  |  |  | 2296 | REGLETES FLUORESCENT SUPERFICIE 2X36W |  |  |  | SGEN031 | [9 empty] | 1637 |  | ok
Departament Territori i Sostenibilitat | Sant Genis | TES.SGEN.SGT09 |  |  |  |  | 2385 | REGLETES FLUORESCENT SUPERFICIE 2X36W |  |  |  | SGEN031 | [9 empty] | 1637 |  | ok
Departament Territori i Sostenibilitat | Sant Genis | TES.SGEN.SGT10 |  |  |  |  | 1413 | REIXES D´APORTACIÓ AIRE |  |  |  | SGEN034 | [9 empty] | 1645 |  | ok
Departament Territori i Sostenibilitat | Sant Genis | TES.SGEN.SGT10 |  |  |  |  | 1428 | DETECTOR IÒNIC |  |  |  | SGEN007 | [9 empty] | 1614 |  | ok
Departament Territori i Sostenibilitat | Sant Genis | TES.SGEN.SGT10 |  |  |  |  | 1443 | DETECTOR DE CO2 |  |  |  | SGEN008 | [9 empty] | 1383 |  | ok
Departament Territori i Sostenibilitat | Sant Genis | TES.SGEN.SGT10 |  |  |  |  | 1460 | ENLLUMENAT VIGILANCIA |  |  |  | SGEN006 | [9 empty] | 1385 |  | ok
Departament Territori i Sostenibilitat | Sant Genis | TES.SGEN.SGT10 |  |  |  |  | 1477 | AUTONOMS EMERGÈNCIA FLIORESCENT |  |  |  | SGEN005 | [9 empty] | 1692 |  | ok
Departament Territori i Sostenibilitat | Sant Genis | TES.SGEN.SGT10 |  |  |  |  | 1509 | SUBQUADRE FORÇA E IL.LUMINACIÓ |  |  |  | SGEN052 | [9 empty] | 1495 |  | ok
Departament Territori i Sostenibilitat | Sant Genis | TES.SGEN.SGT10 |  |  |  |  | 1764 | REGLETES FLUORESCENT SOSTRE 2X36W (62 ut) |  |  |  | SGEN031 | [9 empty] | 1637 |  | ok
Departament Territori i Sostenibilitat | Sant Genis | TES.SGEN.SGT10 |  |  |  |  | 1796 | DETECTOR VOLUMÈTRIC INFRAROJOS PASIU |  |  |  | SGEN009 | [9 empty] | 1659 |  | ok
Departament Territori i Sostenibilitat | Sant Genis | TES.SGEN.SGT10 |  |  |  |  | 1858 | EXTINTOR DE POLS ABC |  |  |  | SGEN001 | [9 empty] | 1723 |  | ok
Departament Territori i Sostenibilitat | Sant Genis | TES.SGEN.SGT10 |  |  |  |  | 1859 | EXTINTOR DE POLS ABC |  |  |  | SGEN001 | [9 empty] | 1723 |  | ok
Departament Territori i Sostenibilitat | Sant Genis | TES.SGEN.SGT10 |  |  |  |  | 1860 | EXTINTOR DE POLS ABC |  |  |  | SGEN001 | [9 empty] | 1723 |  | ok
Departament Territori i Sostenibilitat | Sant Genis | TES.SGEN.SGT10 |  |  |  |  | 1861 | EXTINTOR DE POLS ABC |  |  |  | SGEN001 | [9 empty] | 1723 |  | ok
Departament Territori i Sostenibilitat | Sant Genis | TES.SGEN.SGT10 |  |  |  |  | 1862 | EXTINTOR DE POLS ABC |  |  |  | SGEN001 | [9 empty] | 1723 |  | ok
Departament Territori i Sostenibilitat | Sant Genis | TES.SGEN.SGT10 |  |  |  |  | 1863 | EXTINTOR DE POLS ABC |  |  |  | SGEN001 | [9 empty] | 1723 |  | ok
Departament Territori i Sostenibilitat | Sant Genis | TES.SGEN.SGT10 |  |  |  |  | 1864 | EXTINTOR DE POLS ABC |  |  |  | SGEN001 | [9 empty] | 1723 |  | ok
Departament Territori i Sostenibilitat | Sant Genis | TES.SGEN.SGT10 |  |  |  |  | 2183 | SUBQUADRE FORÇA E IL.LUMINACIÓ |  |  |  | SGEN052 | [9 empty] | 1495 |  | ok
Departament Territori i Sostenibilitat | Sant Genis | TES.SGEN.SGT10 |  |  |  |  | 2282 | ENLLUMENAT VIGILANCIA |  |  |  | SGEN006 | [9 empty] | 1385 |  | ok
Departament Territori i Sostenibilitat | Sant Genis | TES.SGEN.SGT10 |  |  |  |  | 2299 | AUTONOMS EMERGÈNCIA FLIORESCENT |  |  |  | SGEN005 | [9 empty] | 1692 |  | ok
Departament Territori i Sostenibilitat | Sant Genis | TES.SGEN.SGT10 |  |  |  |  | 2371 | ENLLUMENAT VIGILANCIA |  |  |  | SGEN006 | [9 empty] | 1385 |  | ok
Departament Territori i Sostenibilitat | Sant Genis | TES.SGEN.SGT10 |  |  |  |  | 2388 | AUTONOMS EMERGÈNCIA FLIORESCENT |  |  |  | SGEN005 | [9 empty] | 1692 |  | ok
Departament Territori i Sostenibilitat | Sant Genis | TES.SGEN.SGT10 |  |  |  |  | 2412 | DETECTOR DE CO2 |  |  |  | SGEN008 | [9 empty] | 1383 |  | ok
Departament Territori i Sostenibilitat | Sant Genis | TES.SGEN.SGT10 |  |  |  |  | 2450 | DETECTOR DE CO2 |  |  |  | SGEN008 | [9 empty] | 1383 |  | ok
Departament Territori i Sostenibilitat | Sant Genis | TES.SGEN.SGT10 |  |  |  |  | 2488 | DETECTOR DE CO2 |  |  |  | SGEN008 | [9 empty] | 1383 |  | ok
Departament Territori i Sostenibilitat | Sant Genis | TES.SGEN.SGT10 |  |  |  |  | 2590 | DETECTOR IÒNIC |  |  |  | SGEN007 | [9 empty] | 1614 |  | ok
Departament Territori i Sostenibilitat | Sant Genis | TES.SGEN.SGT10 |  |  |  |  | 2618 | DETECTOR IÒNIC |  |  |  | SGEN007 | [9 empty] | 1614 |  | ok
Departament Territori i Sostenibilitat | Sant Genis | TES.SGEN.SGT10 |  |  |  |  | 2646 | DETECTOR IÒNIC |  |  |  | SGEN007 | [9 empty] | 1614 |  | ok
Departament Territori i Sostenibilitat | Sant Genis | TES.SGEN.SGT10 |  |  |  |  | 2674 | DETECTOR IÒNIC |  |  |  | SGEN007 | [9 empty] | 1614 |  | ok
Departament Territori i Sostenibilitat | Sant Genis | TES.SGEN.SGT10 |  |  |  |  | 2702 | DETECTOR IÒNIC |  |  |  | SGEN007 | [9 empty] | 1614 |  | ok
Departament Territori i Sostenibilitat | Sant Genis | TES.SGEN.SGT10 |  |  |  |  | 2879 | REIXES D´APORTACIÓ AIRE |  |  |  | SGEN034 | [9 empty] | 1645 |  | ok
Departament Territori i Sostenibilitat | Sant Genis | TES.SGEN.SGT10 |  |  |  |  | 2883 | REIXES D´APORTACIÓ AIRE |  |  |  | SGEN034 | [9 empty] | 1645 |  | ok
Departament Territori i Sostenibilitat | Sant Genis | TES.SGEN.SGT10 |  |  |  |  | 2887 | REIXES D´APORTACIÓ AIRE |  |  |  | SGEN034 | [9 empty] | 1645 |  | ok
Departament Territori i Sostenibilitat | Sant Genis | TES.SGEN.SGT10 |  |  |  |  | 2891 | REIXES D´APORTACIÓ AIRE |  |  |  | SGEN034 | [9 empty] | 1645 |  | ok
Departament Territori i Sostenibilitat | Sant Genis | TES.SGEN.SGT10 |  |  |  |  | 2895 | REIXES D´APORTACIÓ AIRE |  |  |  | SGEN034 | [9 empty] | 1645 |  | ok
Departament Territori i Sostenibilitat | Sant Genis | TES.SGEN.SGT10 |  |  |  |  | 2899 | REIXES D´APORTACIÓ AIRE |  |  |  | SGEN034 | [9 empty] | 1645 |  | ok
Departament Territori i Sostenibilitat | Sant Genis | TES.SGEN.SGT10 |  |  |  |  | 2903 | REIXES D´APORTACIÓ AIRE |  |  |  | SGEN034 | [9 empty] | 1645 |  | ok
Departament Territori i Sostenibilitat | Sant Genis | TES.SGEN.SGT10 |  |  |  |  | 2907 | REIXES D´APORTACIÓ AIRE |  |  |  | SGEN034 | [9 empty] | 1645 |  | ok
Departament Territori i Sostenibilitat | Sant Genis | TES.SGEN.SGT11 |  |  |  |  | 1421 | REIXES D´EXTRACCÓ AIRE |  |  |  | SGEN033 | [9 empty] | 1645 |  | ok
Departament Territori i Sostenibilitat | Sant Genis | TES.SGEN.SGT11 |  |  |  |  | 1429 | DETECTOR IÒNIC |  |  |  | SGEN007 | [9 empty] | 1614 |  | ok
Departament Territori i Sostenibilitat | Sant Genis | TES.SGEN.SGT11 |  |  |  |  | 1435 | REIXES D´APORTACIÓ AIRE |  |  |  | SGEN034 | [9 empty] | 1645 |  | ok
Departament Territori i Sostenibilitat | Sant Genis | TES.SGEN.SGT11 |  |  |  |  | 1461 | ENLLUMENAT VIGILANCIA |  |  |  | SGEN006 | [9 empty] | 1385 |  | ok
Departament Territori i Sostenibilitat | Sant Genis | TES.SGEN.SGT11 |  |  |  |  | 1485 | DETECTOR DE CO2 |  |  |  | SGEN008 | [9 empty] | 1383 |  | ok
Departament Territori i Sostenibilitat | Sant Genis | TES.SGEN.SGT11 |  |  |  |  | 1527 | DETECTOR VOLUMÈTRIC INFRAROJOS PASIU |  |  |  | SGEN009 | [9 empty] | 1659 |  | ok
Departament Territori i Sostenibilitat | Sant Genis | TES.SGEN.SGT11 |  |  |  |  | 1534 | AUTONOMS EMERGÈNCIA FLIORESCENT |  |  |  | SGEN005 | [9 empty] | 1692 |  | ok
Departament Territori i Sostenibilitat | Sant Genis | TES.SGEN.SGT11 |  |  |  |  | 1760 | REGLETES FLUORESCENT SOSTRE 2X36W (65 ut) |  |  |  | SGEN031 | [9 empty] | 1637 |  | ok
Departament Territori i Sostenibilitat | Sant Genis | TES.SGEN.SGT11 |  |  |  |  | 1865 | EXTINTOR DE POLS ABC |  |  |  | SGEN001 | [9 empty] | 1723 |  | ok
Departament Territori i Sostenibilitat | Sant Genis | TES.SGEN.SGT11 |  |  |  |  | 1866 | EXTINTOR DE POLS ABC |  |  |  | SGEN001 | [9 empty] | 1723 |  | ok
Departament Territori i Sostenibilitat | Sant Genis | TES.SGEN.SGT11 |  |  |  |  | 1867 | EXTINTOR DE POLS ABC |  |  |  | SGEN001 | [9 empty] | 1723 |  | ok
Departament Territori i Sostenibilitat | Sant Genis | TES.SGEN.SGT11 |  |  |  |  | 1868 | EXTINTOR DE POLS ABC |  |  |  | SGEN001 | [9 empty] | 1723 |  | ok
Departament Territori i Sostenibilitat | Sant Genis | TES.SGEN.SGT11 |  |  |  |  | 2159 | DETECTOR DE CO2 |  |  |  | SGEN008 | [9 empty] | 1383 |  | ok
Departament Territori i Sostenibilitat | Sant Genis | TES.SGEN.SGT11 |  |  |  |  | 2201 | DETECTOR VOLUMÈTRIC INFRAROJOS PASIU |  |  |  | SGEN009 | [9 empty] | 1659 |  | ok
Departament Territori i Sostenibilitat | Sant Genis | TES.SGEN.SGT11 |  |  |  |  | 2208 | AUTONOMS EMERGÈNCIA FLIORESCENT |  |  |  | SGEN005 | [9 empty] | 1692 |  | ok
Departament Territori i Sostenibilitat | Sant Genis | TES.SGEN.SGT11 |  |  |  |  | 2283 | ENLLUMENAT VIGILANCIA |  |  |  | SGEN006 | [9 empty] | 1385 |  | ok
Departament Territori i Sostenibilitat | Sant Genis | TES.SGEN.SGT11 |  |  |  |  | 2372 | ENLLUMENAT VIGILANCIA |  |  |  | SGEN006 | [9 empty] | 1385 |  | ok
Departament Territori i Sostenibilitat | Sant Genis | TES.SGEN.SGT11 |  |  |  |  | 2591 | DETECTOR IÒNIC |  |  |  | SGEN007 | [9 empty] | 1614 |  | ok
Departament Territori i Sostenibilitat | Sant Genis | TES.SGEN.SGT11 |  |  |  |  | 2597 | REIXES D´APORTACIÓ AIRE |  |  |  | SGEN034 | [9 empty] | 1645 |  | ok
Departament Territori i Sostenibilitat | Sant Genis | TES.SGEN.SGT11 |  |  |  |  | 2619 | DETECTOR IÒNIC |  |  |  | SGEN007 | [9 empty] | 1614 |  | ok
Departament Territori i Sostenibilitat | Sant Genis | TES.SGEN.SGT11 |  |  |  |  | 2625 | REIXES D´APORTACIÓ AIRE |  |  |  | SGEN034 | [9 empty] | 1645 |  | ok
Departament Territori i Sostenibilitat | Sant Genis | TES.SGEN.SGT11 |  |  |  |  | 2647 | DETECTOR IÒNIC |  |  |  | SGEN007 | [9 empty] | 1614 |  | ok
Departament Territori i Sostenibilitat | Sant Genis | TES.SGEN.SGT11 |  |  |  |  | 2653 | REIXES D´APORTACIÓ AIRE |  |  |  | SGEN034 | [9 empty] | 1645 |  | ok
Departament Territori i Sostenibilitat | Sant Genis | TES.SGEN.SGT11 |  |  |  |  | 2675 | DETECTOR IÒNIC |  |  |  | SGEN007 | [9 empty] | 1614 |  | ok
Departament Territori i Sostenibilitat | Sant Genis | TES.SGEN.SGT11 |  |  |  |  | 2681 | REIXES D´APORTACIÓ AIRE |  |  |  | SGEN034 | [9 empty] | 1645 |  | ok
Departament Territori i Sostenibilitat | Sant Genis | TES.SGEN.SGT11 |  |  |  |  | 2703 | DETECTOR IÒNIC |  |  |  | SGEN007 | [9 empty] | 1614 |  | ok
Departament Territori i Sostenibilitat | Sant Genis | TES.SGEN.SGT11 |  |  |  |  | 2709 | REIXES D´APORTACIÓ AIRE |  |  |  | SGEN034 | [9 empty] | 1645 |  | ok
Departament Territori i Sostenibilitat | Sant Genis | TES.SGEN.SGT11 |  |  |  |  | 2723 | REIXES D´EXTRACCÓ AIRE |  |  |  | SGEN033 | [9 empty] | 1645 |  | ok
Departament Territori i Sostenibilitat | Sant Genis | TES.SGEN.SGT11 |  |  |  |  | 2739 | REIXES D´EXTRACCÓ AIRE |  |  |  | SGEN033 | [9 empty] | 1645 |  | ok
Departament Territori i Sostenibilitat | Sant Genis | TES.SGEN.SGT11 |  |  |  |  | 2755 | REIXES D´EXTRACCÓ AIRE |  |  |  | SGEN033 | [9 empty] | 1645 |  | ok
Departament Territori i Sostenibilitat | Sant Genis | TES.SGEN.SGT11 |  |  |  |  | 2771 | REIXES D´EXTRACCÓ AIRE |  |  |  | SGEN033 | [9 empty] | 1645 |  | ok
Departament Territori i Sostenibilitat | Sant Genis | TES.SGEN.SGT11 |  |  |  |  | 2787 | REIXES D´EXTRACCÓ AIRE |  |  |  | SGEN033 | [9 empty] | 1645 |  | ok
Departament Territori i Sostenibilitat | Sant Genis | TES.SGEN.SGT11 |  |  |  |  | 2803 | REIXES D´EXTRACCÓ AIRE |  |  |  | SGEN033 | [9 empty] | 1645 |  | ok

## Activo-Activitat
Actividad | Activo | Periodicidad