## FHOCG
Código | Nombre | Marca | Modelo | Número de serie | Fecha de Adquisición | Unidad | Localización
HO-PR0059r-REPETIDO | TENSIOMETRO AUTOMATICO |  |  |  |  | ABS Sant Joan Les Fonts | ABS Sant Joan Les Fonts
HO-ABS-AP-00-000042 | TENSIOMETRO AUTOMATICO | OMRON | MX2 | 2232800/103000 | 2000-12-31 | MEDICINA GENERAL | ABS Sant Joan Les Fonts
HO-ABS-AP-02-0018 | OTOSCOPIO / OFTALMOSCOPIO | RIESTER | RI-MINI SL-200 |  | 2002-12-31 | MEDICINA GENERAL | ABS Sant Joan Les Fonts
HO-ABS-AP-02-0021 | OTOSCOPIO / OFTALMOSCOPIO | RIESTER | RI-MINI SL-200 |  | 2002-12-31 | MEDICINA GENERAL | ABS Sant Joan Les Fonts
HO-PR0060r-REPETIDO | TENSIOMETRO AUTOMATICO |  |  |  |  | MEDICINA GENERAL | ABS Sant Joan Les Fonts
HO-ABS-UT-03-0046 | SELLADORA DE BOLSAS | MATACHANA | HD 260 MS-8 | M-06909/(992999) | 2003-06-01 | ODONTOLOGIA | ABS Sant Joan Les Fonts
HO-CS-ABS-AP-22-0002 | DERMATOSCOP | DERMLITE | DL200HR | DL200HRF0227 |  | Hospital d'Olot i Comarca de la Garrotxa | CLCAN-EP-P0-SZ
HO-PR0086-REPETIDO | ELECTROCARDIOGRAFO |  |  |  |  | ALMACEN | Consultori Castellfollit de la Roca
HO-CS-ABS-AP-21-0013 | OTOSCOPIO | RIESTER | E-SCOPE XL | REF. 10489 |  | Consultori Castellfollit de la Roca | Consultori Castellfollit de la Roca
HO-CS-ABS-AP-21-0014 | OTOSCOPIO | RIESTER | E-SCOPE XL | REF. 10489 |  | Consultori Castellfollit de la Roca | Consultori Castellfollit de la Roca
HO-CS-ABS-AP-21-0015 | TENSIOMETRO AUTOMATICO | OMRON | M7 | HEM7361T |  | Consultori Castellfollit de la Roca | Consultori Castellfollit de la Roca
HO-CS-ABS-AP-21-0016 | TENSIOMETRO AUTOMATICO | OMRON | M7 | HEM7361T |  | Consultori Castellfollit de la Roca | Consultori Castellfollit de la Roca
HO-CS-ABS-AP-21-0017 | ASPIRADOR | EAR WASH SYSTEM | - | - |  | Consultori Castellfollit de la Roca | Consultori Castellfollit de la Roca
HO-CS-ABS-AP-21-0018 | LAMPARA MOVIL DE EXPLORACION |  | LED HF |  |  | Consultori Castellfollit de la Roca | Consultori Castellfollit de la Roca
HO-CS-AP-17-0009 | ASPIRADOR | 3A HEALTH CARE | ASPEED 2 | 213495/ASP | 2017-01-01 | Consultori Castellfollit de la Roca | Consultori Castellfollit de la Roca
HO-CS-AP-17-0010 | DOPPLER VASCULAR | EDAN INSTRUMENTS | SONOTRAX BASIC | 304147-M16801480007 | 2017-03-01 | Consultori Castellfollit de la Roca | Consultori Castellfollit de la Roca
HO-CS-AP-20-0003 | DESFIBRILADOR | PHYSIO CONTROL | LIFEPAK 20 | 48749404 | 2020-06-16 | Consultori Castellfollit de la Roca | Consultori Castellfollit de la Roca
HO-CS-EI-18-0005 | ELECTROCARDIOGRAFO | CARDIOLINE | ECG 100+ | 00631829 | 2018-11-30 | Consultori Castellfollit de la Roca | Consultori Castellfollit de la Roca
HO-ABS-AP-08-0020 | ELECTROCARDIOGRAFO | BIONET | CARDIOTOUCH 3000 | T1H040071 | 2008-12-31 | ENFERMERIA | Consultori Castellfollit de la Roca
HO-ABS-AP-09-0044 | PULSIOXIMETRO | GENERAL ELECTRIC | OHMEDA TUFFSAT MD300C | FCB09370381SA | 2009-12-31 | ENFERMERIA | Consultori Castellfollit de la Roca
HO-PR0083r-REPETIDO | TENSIOMETRO AUTOMATICO |  |  |  |  | ENFERMERIA | Consultori Castellfollit de la Roca
HO-PR0085r | LAMPARA MOVIL DE EXPLORACION | MASIA INDUSTRIAL MEDICA | - | - |  | ENFERMERIA | Consultori Castellfollit de la Roca
HO-PR0087r-REPETIDO | TENSIOMETRO AUTOMATICO |  |  |  |  | ENFERMERIA | Consultori Castellfollit de la Roca
HO-TR-AP-07-0073 | BASCULA PESA PERSONAS CON TALLIMETRO | AÑO SAYOL | - | 75483 |  | ENFERMERIA | Consultori Castellfollit de la Roca
HO-UT-02-0002 | TENSIOMETRO AUTOMATICO | OMRON | M4-I | 1Y07335l |  | ENFERMERIA | Consultori Castellfollit de la Roca
HO-ABS-AP-24-0004 | ELECTROCARDIOGRAFO | CUSTOMED | custo cardio 300 bt | G4282131CTO03N0402 |  | Hospital d'Olot i Comarca de la Garrotxa | Consultori Castellfollit de la Roca
HO-CS-ABS-AP-24-0001 | ELECTROCARDIOGRAFO | CUSTOMED | custo cardio 300 bt | UBE07689 |  | Hospital d'Olot i Comarca de la Garrotxa | Consultori Castellfollit de la Roca
HO-CS-ABS-AP-24-0003 | ELECTROCARDIOGRAFO | CUSTOMED | custo cardio 300 bt | UBE07752 |  | Hospital d'Olot i Comarca de la Garrotxa | Consultori Castellfollit de la Roca
HO-TR-AP-07-0083 | BASCULA PESA PERSONAS CON TALLIMETRO | PESPERSON | 1111 | 120343 |  | MEDICO | Consultori Castellfollit de la Roca
HO-ABS-AP-17-0017 | NEBULIZADOR | OMRON | NE-C28P-E | 20170304449UF |  | ALMACEN | Consultori de Riudaura
HO-TR-AP-07-0074 | BASCULA PESA PERSONAS CON TALLIMETRO | AÑO SAYOL | ATLANTIDA S-11 | 90479 |  | ALMACEN | Consultori de Riudaura
HO-CS-ABS-AP-21-0008 | TENSIOMETRO AUTOMATICO | OMRON | M7 | HEM7361T |  | Consultori de Riudaura | Consultori de Riudaura
HO-CS-ABS-AP-22-0012 | DESFIBRILADOR - AED | MINDRAY | BENEHEART C1A | AF1-25043686 | 2022-10-17 | Consultori de Riudaura | Consultori de Riudaura
HO-CS-AP-20-0004 | ELECTROCARDIOGRAFO | CUSTO MED | CARDIO 300 | UBE03001 | 2020-07-15 | Consultori de Riudaura | Consultori de Riudaura
HO-ABS-AP-07-0024 | ELECTROCARDIOGRAFO | BIONET | CARDIOCARE 2000 | E11100055 |  | ENFERMERIA | Consultori de Riudaura
HO-ABS-AP-17-0015 | OTOSCOPIO / OFTALMOSCOPIO | RIESTER | RI-FORMER | 060458 |  | ENFERMERIA | Consultori de Riudaura
HO-CS-ABS-AP-22-0020 | DOPPLER VASCULAR | BITOS | HI.DOP BT-200V | CAN90021 | 2022-09-16 | ENFERMERIA | Consultori de Riudaura
HO-PR0064r | OTOSCOPIO | RIESTER | RI-FORMER | 010692 |  | ENFERMERIA | Consultori de Riudaura
HO-PR0068r-REPETIDO | TENSIOMETRO AUTOMATICO |  |  |  |  | ENFERMERIA | Consultori de Riudaura
HO-PR0072r | LAMPARA MOVIL DE EXPLORACION | MIMSAL | LUPA LED 09340 | G/0415E |  | ENFERMERIA | Consultori de Riudaura
HO-ABS-AP-19-0003 | ELECTROBISTURI | LED SPA | SURTRON 80D | 3610210978 | 2017-10-25 | MEDICINA GENERAL | Consultori de Riudaura
HO-PR0063r-REPETIDO | DOPPLER FETAL |  |  |  |  | MEDICINA GENERAL | Consultori de Riudaura
HO-PR0065r-REPETIDO | TENSIOMETRO AUTOMATICO |  |  |  |  | MEDICINA GENERAL | Consultori de Riudaura
HO-PR0067r | LAMPARA MOVIL DE EXPLORACION |  | - | - |  | MEDICINA GENERAL | Consultori de Riudaura
HO-TR-AP-14-0001 | NEBULIZADOR | OMRON | NE-C28P-E | 20101011015UF | 2013-12-31 | MEDICINA GENERAL | Consultori de Riudaura
HO-ABS-AP-17-0008 | OTOSCOPIO / OFTALMOSCOPIO | RIESTER | RI-FORMER | 060501 | 2017-04-09 | Consultori La Canya | Consultori La Canya
HO-CS-ABS-AP-21-0052 | BOMBA DE IRRIGACION | MULIMED | OSTOCILLO | 2106113 | 2021-01-01 | Consultori La Canya | Consultori La Canya
HO-CS-AP-18-0033 | DOPPLER VASCULAR | HUNTLEIGH | D900 | 900LX15506218 | 2018-10-31 | Consultori La Canya | Consultori La Canya
HO-CS-AP-20-0005 | ELECTROCARDIOGRAFO | CUSTO MED | CARDIO 300 BT-A | UBE 02999 | 2020-07-15 | Consultori La Canya | Consultori La Canya
HO-ABS-AP-08-0019 | ELECTROCARDIOGRAFO | BIONET | CARDIOTOUCH 3000 | T1H070012 | 2008-12-31 | ENFERMERIA | Consultori La Canya
HO-ABS-AP-17-0011 | NEBULIZADOR | OMRON | NE-C28P-E | 20160803980UF | 2017-09-07 | ENFERMERIA | Consultori La Canya
HO-ABS-AP-17-0013 | ASPIRADOR | CA-MI | NEWASKIR 30 | 70127 | 2017-09-08 | ENFERMERIA | Consultori La Canya
HO-PR0079r-REPETIDO | TENSIOMETRO AUTOMATICO |  |  |  |  | ENFERMERIA | Consultori La Canya
HO-TR-AP-07-0079 | BASCULA PESA PERSONAS CON TALLIMETRO | PESPERSON |  | 114696 |  | ENFERMERIA | Consultori La Canya
HO-ABS-AP-05-0002 | DESFIBRILADOR | MEDTRONIC | LIFEPAK 20e | 33892597 | 2005-03-01 | MEDICO | Consultori La Canya
HO-CS-AP-18-0034 | OTOSCOPIO / OFTALMOSCOPIO | RIESTER | RI-FORMER | 069719 | 2018-12-31 | MEDICO | Consultori La Canya
HO-PR0074r-REPETIDO | TENSIOMETRO AUTOMATICO |  |  |  |  | MEDICO | Consultori La Canya
HO-ABS-AP-05-0025 | ELECTROCARDIOGRAFO | MEDTRONIC | AR600 | 060385007 AFZM0183 | 2005-12-31 | ENFERMERIA | Consultori Les Planes d'Hostoles
HO-ABS-AP-11-0024 | DOPPLER VASCULAR | EDAN INSTRUMENTS | SONOTRAX BASIC | 104659-M11602220015 | 2011-12-31 | ENFERMERIA | Consultori Les Planes d'Hostoles
HO-ABS-AP-11-0038 | LAMPARA MOVIL DE EXPLORACION | MASIA INDUSTRIAL MEDICA | LHH PLUS |  | 2011-12-31 | ENFERMERIA | Consultori Les Planes d'Hostoles
HO-ABS-AP-11-0082 | OTOSCOPIO / OFTALMOSCOPIO | WELCH ALLYN | 767 | - | 2011-12-31 | ENFERMERIA | Consultori Les Planes d'Hostoles
HO-ABS-AP-11-0121 | DESFIBRILADOR | NIHON KOHDEN | TEC 5521K | 85260 | 2011-10-01 | ENFERMERIA | Consultori Les Planes d'Hostoles
HO-ABS-AP-18-0004 | NEBULIZADOR | 3A HEALTH CARE | HOSPINEB PROFESSIONAL | 214682/ASP | 2018-12-31 | ENFERMERIA | Consultori Les Planes d'Hostoles
HO-ABS-EI-18-0004 | ELECTROCARDIOGRAFO | CARDIOLINE | ECG100+ | 0566171C | 2018-10-30 | ENFERMERIA | Consultori Les Planes d'Hostoles
HO-AP-11-0095 | ELECTROBISTURI | LED SPA | SUTRON-50D | 3600104179 | 2011-05-01 | ENFERMERIA | Consultori Les Planes d'Hostoles
HO-PR0203-REPETIDO | TENSIOMETRO AUTOMATICO |  |  |  |  | ENFERMERIA | Consultori Les Planes d'Hostoles
HO-TR-AP-11-0092 | TENSIOMETRO AUTOMATICO | OMRON | HEM-907 | - |  | ENFERMERIA | Consultori Les Planes d'Hostoles
HO-TR-AP-11-0096 | ASPIRADOR | CA-MI | NEW HOSPIVAC 350 | 3444 | 2011-12-31 | ENFERMERIA | Consultori Les Planes d'Hostoles
HO-TR-AP-11-0114 | BASCULA PESA PERSONAS CON TALLIMETRO | SECA | 711 CLASSE III 7021994 | 5711024116250 |  | ENFERMERIA | Consultori Les Planes d'Hostoles
HO-TR-AP-11-0093 | TENSIOMETRO AUTOMATICO | OMRON | HEM-907 | 20100500329AF |  | ENFERMERIA PEDIATRICA | Consultori Les Planes d'Hostoles
HO-TR-AP-11-0117 | BASCULA PESA PERSONAS CON TALLIMETRO | SECA | 711 CLASSE III 7021994 | 5711080114799 |  | ENFERMERIA PEDIATRICA | Consultori Les Planes d'Hostoles
HO-UT-03-0028 | DOPPLER FETAL | MEGOS | IFD-100 | 200-EI5095 |  | ENFERMERIA PEDIATRICA | Consultori Les Planes d'Hostoles
HO-ABS-AP-08-0042 | PULSIOXIMETRO | SMITHS MEDICAL | 3301 BCI | BB07122376 | 2008-12-31 | MEDICINA GENERAL | Consultori Les Planes d'Hostoles
HO-ABS-AP-11-0036 | LAMPARA MOVIL DE EXPLORACION | MASIA INDUSTRIAL MEDICA | LH-II | 742/114 | 2011-12-31 | MEDICINA GENERAL | Consultori Les Planes d'Hostoles
HO-ABS-AP-11-0037 | LAMPARA MOVIL DE EXPLORACION | MASIA INDUSTRIAL MEDICA | 174102-0 | 742/164 | 2011-12-31 | MEDICINA GENERAL | Consultori Les Planes d'Hostoles
HO-ABS-AP-11-0083 | OTOSCOPIO / OFTALMOSCOPIO | WELCH ALLYN | 767 | - | 2011-12-31 | MEDICINA GENERAL | Consultori Les Planes d'Hostoles
HO-ABS-AP-11-0084 | OTOSCOPIO / OFTALMOSCOPIO | WELCH ALLYN | 767 | - | 2011-12-31 | MEDICINA GENERAL | Consultori Les Planes d'Hostoles
HO-ABS-AP-17-0007 | PULSIOXIMETRO | MINDRAY | PM-60 | CR-72177951 | 2017-12-31 | MEDICINA GENERAL | Consultori Les Planes d'Hostoles
HO-TR-AP-07-0080 | BASCULA PESA PERSONAS CON TALLIMETRO | PESPERSON | - | 114829 |  | MEDICINA GENERAL | Consultori Les Planes d'Hostoles
HO-TR-AP-11-0089 | TENSIOMETRO AUTOMATICO | OMRON | HEM 907 | 20100500331AF |  | MEDICINA GENERAL | Consultori Les Planes d'Hostoles
HO-TR-AP-11-0116 | BASCULA PESA PERSONAS CON TALLIMETRO | SECA | 711 CLASSE III 7021994 | 057448 |  | MEDICINA GENERAL | Consultori Les Planes d'Hostoles
HO-ABS-AP-11-0010 | BASCULA PESA BEBES | SOEHNLE | PROFESSIONAL 8310 | 8310.10.001328 | 2011-12-31 | PEDIATRIA | Consultori Les Planes d'Hostoles
HO-ABS-AP-11-0034 | LAMPARA MOVIL DE EXPLORACION | LUXO | LH-II | 174102 | 2011-12-31 | PEDIATRIA | Consultori Les Planes d'Hostoles
HO-ABS-AP-11-0081 | OTOSCOPIO / OFTALMOSCOPIO | WELCH ALLYN | 767 | - | 2011-12-31 | PEDIATRIA | Consultori Les Planes d'Hostoles
HO-AP-11-0091 | TENSIOMETRO AUTOMATICO | OMRON | HEM 907 | 20100500332AF |  | PEDIATRIA | Consultori Les Planes d'Hostoles
HO-TR-AP-11-0115 | BASCULA PESA PERSONAS CON TALLIMETRO | SECA | 711 CLASSE III 7021994 | 5711080114779 | 2011-06-02 | PEDIATRIA | Consultori Les Planes d'Hostoles
HO-ABS-AP-19-0002 | LAMPARA MOVIL DE EXPLORACION | ORDISI | FLH-2 | 69310 | 2018-12-31 | ABS Consultori Sant Esteve d'en Bas | Consultori Sant Esteve d'en Bas
HO-ABS-AP-24-0001 | ECOGRAFO | ESAOTE | MYLABX5 | 234000439A |  | ABS Consultori Sant Esteve d'en Bas | Consultori Sant Esteve d'en Bas
HO-CS-ABS-AP-20-0015 | ELECTROBISTURI | GIMA | DIATERMO MB122 | 0370236314 | 2020-10-08 | ABS Consultori Sant Esteve d'en Bas | Consultori Sant Esteve d'en Bas
HO-CS-ABS-AP-21-0033 | MOTOR QUIRURGICO DENTAL | EIGHTEETH | E-CONNECT S | EE3D0218A060 |  | ABS Consultori Sant Esteve d'en Bas | Consultori Sant Esteve d'en Bas
HO-CS-ABS-AP-21-0051 | BOMBA DE IRRIGACION | MULIMED | OSTOCILLO | 2106112 | 2021-10-20 | ABS Consultori Sant Esteve d'en Bas | Consultori Sant Esteve d'en Bas
HO-CS-ABS-AP-21-0053 | BAÑO DE ULTRASONIDOS | SHENZHEN CODYSON ELECTRICAL | CD-4831 | 0321 0135630 | 2021-05-01 | ABS Consultori Sant Esteve d'en Bas | Consultori Sant Esteve d'en Bas
HO-CS-ABS-MO-22-0002 | REFRIGERADOR | LIEBHERR | MKV3913 | 0859872568 |  | ABS Consultori Sant Esteve d'en Bas | Consultori Sant Esteve d'en Bas
HO-CS-AP-17-0014 | REFRIGERADOR | CLIMASLAB | CR 275 C | 7732 | 2017-12-01 | ABS Consultori Sant Esteve d'en Bas | Consultori Sant Esteve d'en Bas
HO-MO-03-0043 | REFRIGERADOR | ING CLIMAS | CR 250 | 1905 |  | ABS Consultori Sant Esteve d'en Bas | Consultori Sant Esteve d'en Bas
HO-ABS-UT-03-0080 | BASCULA PESA PERSONAS CON TALLIMETRO | ASIMED | BASFER | 9611 |  | ALMACEN | Consultori Sant Esteve d'en Bas
HO-CS-AP-20-0075 | TERMOMETRO | NIRCO | SPY T2 | MS1920000388 |  | ALMACEN | Consultori Sant Esteve d'en Bas
HO-TR-UT-03-0046 | SELLADORA DE BOLSAS | MATACHANA | HD 260 MS 8 | M-06905/(992995) | 2003-06-01 | ALMACEN | Consultori Sant Esteve d'en Bas
HO-ABS-AP-06-0025 | DOPPLER VASCULAR | HUNTLEIGH | D920 | JA4-97-26370 | 2006-03-01 | GINECOLOGIA | Consultori Sant Esteve d'en Bas
HO-ABS-UT-03-0078 | BASCULA PESA PERSONAS CON TALLIMETRO | ASIMED | BASFER | 9615 |  | GINECOLOGIA | Consultori Sant Esteve d'en Bas
HO-ABS-UT-03-0079 | BASCULA PESA PERSONAS CON TALLIMETRO | ASIMED | BASFER | 9614 |  | GINECOLOGIA | Consultori Sant Esteve d'en Bas
HO-CS-AP-20-0002 | ECOGRAFO | ESAOTE | MYLAB X5 | 340640 | 2020-04-01 | GINECOLOGIA | Consultori Sant Esteve d'en Bas
HO-PR0055 | LAMPARA MOVIL DE EXPLORACION | LUXO | - | - |  | GINECOLOGIA | Consultori Sant Esteve d'en Bas
HO-PR0056r-REPETIDO | TENSIOMETRO AUTOMATICO |  |  |  |  | GINECOLOGIA | Consultori Sant Esteve d'en Bas
HO-PR0057r-REPETIDO | DOPPLER VASCULAR |  |  |  |  | GINECOLOGIA | Consultori Sant Esteve d'en Bas
HO-UT-03-0011 | COLPOSCOPIO | LEISEGANG | 1H3 | 53383 |  | GINECOLOGIA | Consultori Sant Esteve d'en Bas
HO-CS-ABS-AP-22-0001 | DERMATOSCOPIO | DERMALITE | DL200HR | DL200HRF0255 |  | Hospital d'Olot i Comarca de la Garrotxa | Consultori Sant Esteve d'en Bas
HO-CS-ABS-AP-25-0002 | ELECTROCARDIOGRAFO | CUSTO MED | CARDIO 300 BT-A | UBE08926 | 2025-11-24 | Hospital d'Olot i Comarca de la Garrotxa | Consultori Sant Esteve d'en Bas
HO-ABS-AP-06-0026 | DOPPLER VASCULAR | HUNTLEIGH | DOPPLEX SUPER II SD2 | SD2P 1 02 02651 - 05 | 2006-03-01 | MEDICINA DE FAMILIA | Consultori Sant Esteve d'en Bas
HO-ABS-AP-17-0014 | DOPPLER VASCULAR | TRISMED | DP6000 | FB1704300148 |  | MEDICINA DE FAMILIA | Consultori Sant Esteve d'en Bas
HO-ABS-UT-03-0043 | OTOSCOPIO / OFTALMOSCOPIO | HEINE | EN 100 | - |  | MEDICINA DE FAMILIA | Consultori Sant Esteve d'en Bas
HO-ABS-UT-03-0044 | OTOSCOPIO | HEINE | EN90 | 1/29864 |  | MEDICINA DE FAMILIA | Consultori Sant Esteve d'en Bas
HO-ABS-UT-03-0060 | OTOSCOPIO / OFTALMOSCOPIO | HEINE | EN 100 | - |  | MEDICINA DE FAMILIA | Consultori Sant Esteve d'en Bas
HO-ABS-UT-03-0064 | BASCULA PESA PERSONAS CON TALLIMETRO | ASIMED | BASFER | 9613 |  | MEDICINA DE FAMILIA | Consultori Sant Esteve d'en Bas
HO-ABS-UT-03-0077 | BASCULA PESA PERSONAS CON TALLIMETRO | ASIMED | BASFER | 9612 |  | MEDICINA DE FAMILIA | Consultori Sant Esteve d'en Bas
HO-HN-AP-23-0015 | COOXIMETRO | SMOKERLYZER | PICO | 738354 | 2023-05-24 | MEDICINA DE FAMILIA | Consultori Sant Esteve d'en Bas
HO-PR0053r | LAMPARA MOVIL DE EXPLORACION | FASE |  |  |  | MEDICINA DE FAMILIA | Consultori Sant Esteve d'en Bas
HO-PR0054r-REPETIDO | TENSIOMETRO AUTOMATICO |  |  |  |  | MEDICINA DE FAMILIA | Consultori Sant Esteve d'en Bas
HO-PR0231-REPETIDO | TENSIOMETRO AUTOMATICO |  |  |  |  | MEDICINA DE FAMILIA | Consultori Sant Esteve d'en Bas
HO-PR0233-REPETIDO | DOPPLER VASCULAR |  |  |  |  | MEDICINA DE FAMILIA | Consultori Sant Esteve d'en Bas
HO-PR0234-REPETIDO | TENSIOMETRO AUTOMATICO |  |  |  |  | MEDICINA DE FAMILIA | Consultori Sant Esteve d'en Bas
HO-ABS-AP-11-0119 | AUTOCLAVE - MINICLAVE | MATACHANA | 21 ED PLUS | 107011 | 2011-01-03 | ODONTOLOGIA | Consultori Sant Esteve d'en Bas
HO-ABS-AP-11-0120 | SELLADORA DE BOLSAS | MATACHANA | HD 260 MS-8 | M-01246/(445600) | 2011-05-01 | ODONTOLOGIA | Consultori Sant Esteve d'en Bas
HO-CS-ABS-AP-20-0018 | RX INTRAORAL | CARESTREAM | CS 2100 | IJXQ042 | 2020-11-06 | ODONTOLOGIA | Consultori Sant Esteve d'en Bas
HO-TR-AP-12-0020 | UNIDAD DENTAL | ACTEON IBERICA | SUPRASSON P-5 NEWTON | 404327008 | 2012-12-31 | ODONTOLOGIA | Consultori Sant Esteve d'en Bas
HO-ABS-AP-17-0002 | PULSIOXIMETRO | MINDRAY | PM-60 | CR-71177630 | 2017-12-31 | PEDIATRIA | Consultori Sant Esteve d'en Bas
HO-CC-AE-EXP-006 | TENSIOMETRO AUTOMATICO | OMRON | M6 | 20100902917lF |  | PEDIATRIA | Consultori Sant Esteve d'en Bas
HO-UT-03-0043-REPETIDO | OTOSCOPIO / OFTALMOSCOPIO |  |  |  |  | PEDIATRIA | Consultori Sant Esteve d'en Bas
HO-UT-03-0065 | BASCULA PESA BEBES | SOEHNLE | - | - |  | PEDIATRIA | Consultori Sant Esteve d'en Bas
HO-ABS-AP-09-0014 | PULSIOXIMETRO | MEDIAID | M-30 | FA07C00302 | 2009-12-31 | SALA DE CURAS | Consultori Sant Esteve d'en Bas
HO-ABS-AP-11-0097 | MONITOR MULTIPARAMETRICO | GENERAL ELECTRIC | CARESCAPE V100 | SH611130045SA |  | SALA DE CURAS | Consultori Sant Esteve d'en Bas
HO-ABS-UT-03-0066 | DESFIBRILADOR | MEDTRONIC | LIFEPAK 20 | 30770447 |  | SALA DE CURAS | Consultori Sant Esteve d'en Bas
HO-CC-AE-EXP-257 | TENSIOMETRO AUTOMATICO | OMRON | M6 | 20140202166VG |  | SALA DE CURAS | Consultori Sant Esteve d'en Bas
HO-CS-ABS-AP-22-0013 | SIERRA DE YESOS | HEBU MEDICAL | HB 8880 | 72294000230 | 2022-11-06 | SALA DE CURAS | Consultori Sant Esteve d'en Bas
HO-CS-ABS-AP-23-0001 | ELECTROCARDIOGRAFO | CUSTO MED | CARDIO 300 BT-A | UBE06465 | 2023-03-30 | SALA DE CURAS | Consultori Sant Esteve d'en Bas
HO-TR-AP-07-0075 | BASCULA PESA PERSONAS CON TALLIMETRO | AÑO SAYOL | FZA | 77179 |  | SALA DE CURAS | Consultori Sant Esteve d'en Bas
HO-UT-03-0016 | ASPIRADOR | CA-MI | HOSPIVAC 350 | 3398 |  | SALA DE CURAS | Consultori Sant Esteve d'en Bas
HO-ABS-AP-19-0001 | LAMPARA MOVIL DE EXPLORACION | ORDISI | FLH-2 | 69309 | 2018-12-31 | ABS Consultori Sant Feliu de Pallerols | Consultori Sant Feliu de Pallerols
HO-CS-ABS-AP-20-0031 | ELECTROBISTURI | GIMA | DIATERMO MB122 | 0370236260 | 2020-10-08 | ABS Consultori Sant Feliu de Pallerols | Consultori Sant Feliu de Pallerols
HO-CS-ABS-AP-21-0028 | ASPIRADOR | EAR WASH SYSTEM | - | - |  | ABS Consultori Sant Feliu de Pallerols | Consultori Sant Feliu de Pallerols
HO-CS-ABS-AP-21-0031 | TENSIOMETRO AUTOMATICO | OMRON | M7 | HEM7361T |  | ABS Consultori Sant Feliu de Pallerols | Consultori Sant Feliu de Pallerols
HO-CS-ABS-AP-21-0032 | TENSIOMETRO AUTOMATICO | OMRON | M7 | HEM7361T |  | ABS Consultori Sant Feliu de Pallerols | Consultori Sant Feliu de Pallerols
HO-ABS-AP-04-0003 | BASCULA PESA PERSONAS | PESPERSON | FZA | 117422 |  | CONSULTAS EXTERNAS | Consultori Sant Feliu de Pallerols
HO-ABS-AP-06-0007 | PULSIOXIMETRO | SMITHS MEDICAL | BCI 3301 | AB05120765 | 2006-12-31 | CONSULTAS EXTERNAS | Consultori Sant Feliu de Pallerols
HO-ABS-AP-11-0122 | BASCULA PESA BEBES | SOEHNLE | - | - |  | CONSULTAS EXTERNAS | Consultori Sant Feliu de Pallerols
HO-ABS-AP-17-0023 | OTOSCOPIO / OFTALMOSCOPIO | RIESTER | Ri-FORMER | 060457 |  | CONSULTAS EXTERNAS | Consultori Sant Feliu de Pallerols
HO-ABS-AP-17-0026 | OTOSCOPIO / OFTALMOSCOPIO | WELCH ALLYN | RI-SCOPE 2L XENON 3,5V | - |  | CONSULTAS EXTERNAS | Consultori Sant Feliu de Pallerols
HO-ABS-AP-18-0003 | ELECTROCARDIOGRAFO | CARDIOLINE | ECG100+ | 05661702 | 2018-11-30 | CONSULTAS EXTERNAS | Consultori Sant Feliu de Pallerols
HO-CS-ABS-AP-21-0034 | DESFIBRILADOR | MINDRAY | BENEHEART D3 | EZ-14060682 | 2021-05-14 | CONSULTAS EXTERNAS | Consultori Sant Feliu de Pallerols
HO-CS-ABS-AP-24-0002 | ELECTROCARDIOGRAFO | CUSTO MED | CARDIO 300 BT-A | UBE07691 | 2024-05-01 | CONSULTAS EXTERNAS | Consultori Sant Feliu de Pallerols
HO-PR0208 | LAMPARA MOVIL DE EXPLORACION | LEDU | 271-2 | - |  | CONSULTAS EXTERNAS | Consultori Sant Feliu de Pallerols
HO-PR0209-REPETIDO | TENSIOMETRO AUTOMATICO |  |  |  |  | CONSULTAS EXTERNAS | Consultori Sant Feliu de Pallerols
HO-PR0220 | OTOSCOPIO / OFTALMOSCOPIO | RIESTER | RI-FORMER | - |  | CONSULTAS EXTERNAS | Consultori Sant Feliu de Pallerols
HO-PR0222 | LAMPARA MOVIL DE EXPLORACION | LEDU | 271-2 | - |  | CONSULTAS EXTERNAS | Consultori Sant Feliu de Pallerols
HO-TR-AP-00-000062 | ELECTROCARDIOGRAFO | GENERAL ELECTRIC | MAC 1100 | 101061664 |  | CONSULTAS EXTERNAS | Consultori Sant Feliu de Pallerols
HO-TR-AP-07-0081 | BASCULA PESA PERSONAS CON TALLIMETRO | PESPERSON | FZA | 114692 |  | CONSULTAS EXTERNAS | Consultori Sant Feliu de Pallerols
HO-TR-AP-07-0082 | BASCULA PESA PERSONAS CON TALLIMETRO | PESPERSON | - | 114646 |  | CONSULTAS EXTERNAS | Consultori Sant Feliu de Pallerols
HO-TR-AP-11-0025 | DOPPLER FETAL | EDAN INSTRUMENTS | SONOTRAX BASIC | 104659-M11602220014 | 2011-12-31 | CONSULTAS EXTERNAS | Consultori Sant Feliu de Pallerols
HO-ABS-CS-AP-20-0014 | AUTOCLAVE - MINICLAVE | MATACHANA | 21 ED PLUS | 148913 | 2020-08-31 | ABS Consultori Sant Joan Les Fonts | Consultori Sant Joan Les Fonts
HO-CS-AP-17-0040 | OTOSCOPIO / OFTALMOSCOPIO | RIESTER | RI-FORMER MOD.3652-300 | C164110 |  | ABS Consultori Sant Joan Les Fonts | Consultori Sant Joan Les Fonts
HO-CS-AP-20-0074 | TERMOMETRO | JRI | NANO SPY T2 3M | MS1920000061 | 2020-11-26 | ABS Consultori Sant Joan Les Fonts | Consultori Sant Joan Les Fonts
HO-ABS-AP-17-0018 | ELECTROBISTURI | LED SPA | SURTRON 160 | 3640228166 | 2017-10-25 | ALMACEN | Consultori Sant Joan Les Fonts
HO-TR-AP-00-000060 | ELECTROCARDIOGRAFO | GENERAL ELECTRIC | MAC 1100 |  | 2000-12-31 | ALMACEN | Consultori Sant Joan Les Fonts
HO-ABS-AP-06-0027 | DOPPLER VASCULAR | HUNTLEIGH | DOPPLEX II SD2 | SD2P10202639-05 | 2006-03-01 | ENFERMERIA | Consultori Sant Joan Les Fonts
HO-ABS-AP-18-0005 | NEBULIZADOR | 3A HEALTH CARE | HOSPINEB PROFESSIONAL | 227840/ASP | 2018-12-31 | ENFERMERIA | Consultori Sant Joan Les Fonts
HO-ABS-AP-20-0001 | DESFIBRILADOR | MINDRAY | BENEHEART D3 | EZ-93016852 | 2019-03-19 | ENFERMERIA | Consultori Sant Joan Les Fonts
HO-ABS-UT-05-0003 | ASPIRADOR | ALSA | VACUMSOL AS65 | 5230-03/04 |  | ENFERMERIA | Consultori Sant Joan Les Fonts
HO-CS-ABS-AP-21-0049 | ELECTROCARDIOGRAFO | CUSTO MED | CARDIO 300 BT-A | UBE04515 | 2021-10-20 | ENFERMERIA | Consultori Sant Joan Les Fonts
HO-CS-ABS-AP-21-0050 | BOMBA DE IRRIGACION | MULIMED | OSTOCILLO | 2106111 |  | ENFERMERIA | Consultori Sant Joan Les Fonts
HO-CS-ABS-AP-23-0002 | ELECTROCARDIOGRAFO | CUSTO MED | CARDIO 300 BT-A | UBE06455 | 2023-03-30 | ENFERMERIA | Consultori Sant Joan Les Fonts
HO-HN-AP-09-0001 | ELECTROCARDIOGRAFO | BIONET | CARDIOTOUCH 3000 | T1G100222 |  | ENFERMERIA | Consultori Sant Joan Les Fonts
HO-PR0091r-REPETIDO | TENSIOMETRO AUTOMATICO |  |  |  |  | ENFERMERIA | Consultori Sant Joan Les Fonts
HO-PR0100r | LAMPARA MOVIL DE EXPLORACION | MASIA INDUSTRIAL MEDICA |  |  |  | ENFERMERIA | Consultori Sant Joan Les Fonts
HO-ABS-AP-08-0029 | BASCULA PESA BEBES | SECA | 354 | 3541317009 | 2007-12-31 | ENFERMERIA PEDIATRICA | Consultori Sant Joan Les Fonts
HO-ABS-AP-17-0001 | PULSIOXIMETRO | MINDRAY | PM-60 | CR-69174438 | 2017-12-31 | ENFERMERIA PEDIATRICA | Consultori Sant Joan Les Fonts
HO-PR0112r-REPETIDO | TENSIOMETRO AUTOMATICO |  |  |  |  | ENFERMERIA PEDIATRICA | Consultori Sant Joan Les Fonts
HO-TR-AP-07-0078 | BASCULA PESA PERSONAS | AÑO SAYOL | ATLANTIDA | 68931 |  | ENFERMERIA PEDIATRICA | Consultori Sant Joan Les Fonts
HO-ABS-AP-06-0028 | DOPPLER FETAL | HUNTLEIGH | D920 | JAJD1-03331 | 2006-03-01 | GINECOLOGIA / OBSTETRICIA | Consultori Sant Joan Les Fonts
HO-CS-AP-20-0001 | ECOGRAFO | ESAOTE | MYLAB X5 | 340635 | 2020-04-01 | GINECOLOGIA / OBSTETRICIA | Consultori Sant Joan Les Fonts
HO-TR-AP-07-0077 | BASCULA PESA PERSONAS CON TALLIMETRO | AÑO SAYOL | - | 111501 |  | GINECOLOGIA / OBSTETRICIA | Consultori Sant Joan Les Fonts
HO-ABS-AP-17-0003 | LAMPARA DE POLIMERIZACION | BA INTERNATIONAL | BA- OPTIMA 10 | L16200821H2 |  | MEDICINA GENERAL | Consultori Sant Joan Les Fonts
HO-ABS-AP-17-0022 | PULSIOXIMETRO | MINDRAY | PM-60 | CR-71177442 | 2016-12-31 | MEDICINA GENERAL | Consultori Sant Joan Les Fonts
HO-CS-AP-14-0742 | BASCULA PESA PERSONAS CON TALLIMETRO | SECA | 711 CLASSE III 7021994 | 5711080114798 |  | MEDICINA GENERAL | Consultori Sant Joan Les Fonts
HO-HN-AP-15-0001 | BASCULA PESA PERSONAS | SECA | 8803 | 8803230142524 | 2015-12-31 | MEDICINA GENERAL | Consultori Sant Joan Les Fonts
HO-PR0088 | LAMPARA MOVIL DE EXPLORACION | LUXO | LM2-ARGUS |  |  | MEDICINA GENERAL | Consultori Sant Joan Les Fonts
HO-PR0095r-REPETIDO | TENSIOMETRO AUTOMATICO |  |  |  |  | MEDICINA GENERAL | Consultori Sant Joan Les Fonts
HO-PR0103r | LAMPARA MOVIL DE EXPLORACION | MASIA INDUSTRIAL MEDICA |  |  |  | MEDICINA GENERAL | Consultori Sant Joan Les Fonts
HO-TR-AP-07-0076 | BASCULA PESA PERSONAS CON TALLIMETRO | AÑO SAYOL | ATLANTIDA | 55596 |  | MEDICINA GENERAL | Consultori Sant Joan Les Fonts
HO-TR-AP-10-0064 | MONITOR MULTIPARAMETRICO | NIHON KOHDEN | PVM-2701 | 00301 | 2010-05-01 | MEDICINA GENERAL | Consultori Sant Joan Les Fonts
HO-CS-AE-EXP-280 | TENSIOMETRO AUTOMATICO | OMRON | M3 | 20141218225VG |  | MEDICO | Consultori Sant Joan Les Fonts
HO-ABS-AP-03-0019 | AUTOCLAVE - MINICLAVE | MATACHANA | M20-B | 32775 |  | ODONTOLOGIA | Consultori Sant Joan Les Fonts
HO-ABS-AP-13-0026 | UNIDAD DENTAL | SATELEC | SUPRASSON P5 NEWTRON | 841094015 | 2013-12-31 | ODONTOLOGIA | Consultori Sant Joan Les Fonts
HO-CS-ABS-AP-20-0019 | RX INTRAORAL | CARESTREAM | CS 2100 | IJXQ045 | 2020-11-06 | ODONTOLOGIA | Consultori Sant Joan Les Fonts
HO-CS-ABS-AP-21-0054 | BAÑO DE ULTRASONIDOS | SHENZHEN CODYSON ELECTRICAL | CD-4831 | 0321 0135626 | 2021-04-01 | ODONTOLOGIA | Consultori Sant Joan Les Fonts
HO-HN-AP-16-0006 | UNIDAD DENTAL | ANCAR MEDICAL EQUIPMENT | SD-150 | N-03052 | 2016-12-31 | ODONTOLOGIA | Consultori Sant Joan Les Fonts
HO-PR0119r | MOTOR QUIRURGICO DENTAL - IMPLANTES | KAVO | INTRASURG 300 | 2008 ES 10797 |  | ODONTOLOGIA | Consultori Sant Joan Les Fonts
HO-CS-AP-14-0194 | BASCULA PESA BEBES | SECA | MOD 834 CLASSE III ALTI.MOD.210 | 5834207139772 | 2017-10-26 | PEDIATRIA | Consultori Sant Joan Les Fonts
HO-CS-AP-17-0038 | OTOSCOPIO / OFTALMOSCOPIO | RIESTER | RI-FORMER | 057362 |  | PEDIATRIA | Consultori Sant Joan Les Fonts
HO-PR0099r | OTOSCOPIO / OFTALMOSCOPIO | RIESTER | FORMER | 08903 |  | PEDIATRIA | Consultori Sant Joan Les Fonts
HO-PR0106r | LAMPARA MOVIL DE EXPLORACION | VERRE ET QUARTZ |  |  |  | PEDIATRIA | Consultori Sant Joan Les Fonts
HO-PR0108r | ASPIRADOR | NAMROL | Ea305 podo-air | 002895 |  | SALA POLIVALENTE | Consultori Sant Joan Les Fonts
HO-PR0094-REPETIDO | TENSIOMETRO AUTOMATICO |  |  |  |  | MEDICINA GENERAL | CSJLF - Edificio PRINCIPAL
HO-CS-AP-14-0736 | BASCULA PESA PERSONAS CON TALLIMETRO | SECA | 711 CLASSE III 7021994 | 5711024116248 |  | ABS Consultori Sant Joan Les Fonts | CSJLF-EP - Planta: BAJA
HO-TR-AP-13-0030 | DESFIBRILADOR - AED | GENERAL ELECTRIC | RESPONDER AED PRO | 4275178 | 2013-01-01 | ABS Consultori Sant Joan Les Fonts | CSJLF-EP - Planta: BAJA
HO-HN-AP-23-0013 | COOXIMETRO | SMOKERLYZER | PICO | 738349 | 2023-05-24 | MEDICINA GENERAL | CSJLF-EP - Planta: PRIMERA
HO-TR-AP-03-0009 | AUTOCLAVE-MINICLAVE | MATACHANA | M20-B | E-17468/(32775) | 2003-02-01 | ODONTOLOGIA | CSJLF-EP - Planta: PRIMERA
HO-TR-AP-08-0001 | VENTILADOR MECANICO | DRAGER | BABYLOG 8000 PLUS | ARZB-0036 | 2008-03-01 | AREA DE OBSTETRICIA / SALA DE PARTOS | HOCG - Edificio PRINCIPAL
HO-CS-AP-14-0312 | TORNIQUETE DE ISQUEMIA | CEIMSA ELECTROMEDICINA | TORNIQUETE ELECTRONEUMÁTICO | 102014/231693/002 | 2013-12-31 | AREA QUIRURGICA | HOCG - Edificio PRINCIPAL
HO-CS-AP-14-0352 | CENTRAL DE MONITORIZACION | MINDRAY | HIPERVISOR VI | V-4910973 | 2016-12-31 | AREA QUIRURGICA | HOCG - Edificio PRINCIPAL
HO-CS-AP-19-0009 | OPTICA RIGIDA | KARL STORZ | HOPKINS 30º 4MM 18CM COT | N1226TC | 2019-12-31 | AREA QUIRURGICA | HOCG - Edificio PRINCIPAL
HO-CS-AP-19-0020 | ELECTROBISTURI | OLYMPUS | ESG-400 | B006528 | 2019-12-02 | AREA QUIRURGICA | HOCG - Edificio PRINCIPAL
HO-HN-AP-18-0004-NULO | ARTROSCOPIO |  |  |  | 2018-12-31 | AREA QUIRURGICA | HOCG - Edificio PRINCIPAL
HO-PR0037-REPETIDO | TORRE DE CIRUGIA, CONSOLA |  |  |  |  | AREA QUIRURGICA | HOCG - Edificio PRINCIPAL
HO-PR0052-REPETIDO | COLUMNA SOPORTE CIRUGIA |  |  |  |  | AREA QUIRURGICA | HOCG - Edificio PRINCIPAL
HO-HN-AP-17-0015 | HOLTER DE ECG | GENERAL ELECTRIC | SEER 1000 | 3911709738 | 2017-12-31 | CONSULTAS EXTERNAS | HOCG - Edificio PRINCIPAL
HO-CS-AP-19-0019 | HOLTER DE ECG | GENERAL ELECTRIC | SEER 1000 | 3911916910 | 2019-12-31 | HOSPITAL DE DIA MEDICO QUIRURGICO ONCOLOGICO | HOCG - Edificio PRINCIPAL
HO-HN-AP-19-0017-REPETIDO | HOLTER DE ECG |  |  |  | 2019-12-31 | HOSPITAL DE DIA MEDICO QUIRURGICO ONCOLOGICO | HOCG - Edificio PRINCIPAL
HO-TR-AP-10-0008 | POTENCIALES EVOCADOS | MAICO DIAGNOSTIC | MB11 BERAPHONE | 9837293 | 2010-12-31 | NEONATOLOGIA | HOCG - Edificio PRINCIPAL
HO-CS-AP-14-0314 | BILIRRUBINOMETRO, COMPONENTE | DRAGER | U20105 / JM-A33 | B7031929 | 2017-10-22 | NEONATOS | HOCG - Edificio PRINCIPAL
HO-CS-AP-14-0485 | MONITOR MULTIPARAMETRICO | MINDRAY | IPM 12 PATIENT MONITOR | FH-49013347 | 2014-10-01 | PROCEDIMIENTOS | HOCG - Edificio PRINCIPAL
HO-PR0089-REPETIDO | TORRE DE ENDOSCOPIA |  |  |  |  | PROCEDIMIENTOS | HOCG - Edificio PRINCIPAL
HO-PR0106 | VIDEOPROCESADOR DE ENDOSCOPIOS | KARL STORZ | TC301 | ZV726280-P |  | PROCEDIMIENTOS | HOCG - Edificio PRINCIPAL
HO-PR1097 | COLUMNA SOPORTE CIRUGIA | DRAGER | MOVITA | ASDJ 0413 L |  | PROCEDIMIENTOS | HOCG - Edificio PRINCIPAL
HO-PR0125-REPETIDO | OTOSCOPIO / OFTALMOSCOPIO |  |  |  |  | URGENCIAS | HOCG - Edificio PRINCIPAL
HO-CS-AP-14-0598 | AGITADOR/CALENTADOR | VWR | VMS-C7 ADVANCED | 07.491283 | 2014-02-02 | FARMACIA | HOCG-EP - Planta: BAJA
HO-CS-AP-14-0684 | CABINA DE FLUJO LAMINAR | TELSTAR | MH-100 | 519446 | 2014-06-01 | FARMACIA | HOCG-EP - Planta: BAJA
HO-CS-AP-14-0686 | BALANZA ELECTRONICA | SARTORIUS | ED2202S-0CE | 32404675 |  | FARMACIA | HOCG-EP - Planta: BAJA
HO-CS-AP-14-0687 | BALANZA ELECTRONICA | SARTORIUS | ED224S-0CE | 32404439 |  | FARMACIA | HOCG-EP - Planta: BAJA
HO-CS-AP-14-0688 | BALANZA ELECTRONICA | SARTORIUS | MSE2202S-1CE-D0 | 32404201 |  | FARMACIA | HOCG-EP - Planta: BAJA
HO-CS-AP-14-0713 | TERMOMETRO | JRI / JULES RICHARD INSTRUMENTS | SPY RF U 1V | AA7149 |  | FARMACIA | HOCG-EP - Planta: BAJA
HO-CS-AP-14-0718 | TERMOMETRO | JRI / JULES RICHARD INSTRUMENTS | SPY RF U 1V | AA7152 |  | FARMACIA | HOCG-EP - Planta: BAJA
HO-CS-AP-14-0719 | TERMOMETRO | JRI / JULES RICHARD INSTRUMENTS | SPY RF U 1V | AA7151 |  | FARMACIA | HOCG-EP - Planta: BAJA
HO-CS-AP-14-0738 | TERMOMETRO | JRI | SPY RF U 1V | AB1453 |  | FARMACIA | HOCG-EP - Planta: BAJA
HO-CS-AP-20-0127 | BAÑO TERMOSTATICO REHABILITACION | VWR | VWR 12 | 1226714 |  | FARMACIA | HOCG-EP - Planta: BAJA
HO-CS-AP-23-0046 | ENVASADORA DE FARMACOS | KRZ | MULTIBLIST N-1 | N1230576 | 2023-02-09 | FARMACIA | HOCG-EP - Planta: BAJA
HO-CS-AP-24-0034 | ENVASADORA DE FARMACOS | KRZ | MULTIBLIST N1 | N1230593 | 2024-07-16 | FARMACIA | HOCG-EP - Planta: BAJA
HO-CS-MO-14-2452 | REFRIGERADOR | FAIRLINE | MR121 | 1430120059 |  | FARMACIA | HOCG-EP - Planta: BAJA
HO-CS-MO-20-0043 | REFRIGERADOR | LIEBHERR | MKV3913 | 9984154-02 |  | FARMACIA | HOCG-EP - Planta: BAJA
HO-CS-MO-22-0001 | REFRIGERADOR | INFRICO | MEDCARE | 300632109 |  | FARMACIA | HOCG-EP - Planta: BAJA
HO-HN-AP-16-0010 | BALANZA ELECTRONICA | METTLER TOLEDO | ME2002 | C103010307 |  | FARMACIA | HOCG-EP - Planta: BAJA
HO-PR0006-REPETIDO | CALENTADOR DE FLUIDOS |  |  |  |  | FARMACIA | HOCG-EP - Planta: BAJA
HO-TR-AP-07-0002 | BALANZA ELECTRONICA | SHIMADZU | AX-120 | D440300154 | 2006-12-31 | FARMACIA | HOCG-EP - Planta: BAJA
HO-TR-AP-99-000035 | CABINA DE SEGURIDAD BIOLOGICA | TELSTAR | CYTOSTAR | 8643 | 1999-10-31 | FARMACIA | HOCG-EP - Planta: BAJA
HN-AP-23-0026 | Centrifuga | Thermo scientific | Medifuge Centrifuge | 42957913 |  | Hospital d'Olot i Comarca de la Garrotxa | HOCG-EP - Planta: BAJA
HO-CS-AP-13-0498 | AUDIOMETRO | AMPLIVOX | 116 | 23744 | 2013-12-31 | Hospital d'Olot i Comarca de la Garrotxa | HOCG-EP - Planta: BAJA
HO-AP-89-000009 | CENTRIFUGA | ABBOTT | HAEMOFUGE A | 189572 | 1992-12-31 | LABORATORIO CLINICO | HOCG-EP - Planta: BAJA
HO-BA-001-Repetido | BALANZA ELECTRONICA |  |  |  |  | LABORATORIO CLINICO | HOCG-EP - Planta: BAJA
HO-BA-002-Repetido | BALANZA ELECTRONICA |  |  |  |  | LABORATORIO CLINICO | HOCG-EP - Planta: BAJA
HO-CONT-01 | CONTADOR DE CELULAS |  |  |  |  | LABORATORIO CLINICO | HOCG-EP - Planta: BAJA
HO-CONT-02 | CONTADOR DE CELULAS |  |  |  |  | LABORATORIO CLINICO | HOCG-EP - Planta: BAJA
HO-CONT-03 | CONTADOR DE CELULAS |  |  |  |  | LABORATORIO CLINICO | HOCG-EP - Planta: BAJA
HO-CS-AP-14-0358 | DESFIBRILADOR - AED | MINDRAY | MODEL D1 BENEHEART D1 | FQ-49001369T | 2014-10-08 | LABORATORIO CLINICO | HOCG-EP - Planta: BAJA
HO-CS-AP-14-0560 | ESTUFA DE CULTIVO | THERMO SCIENTIFIC | HERATHERM IGS 60 | 41717520 | 2014-11-01 | LABORATORIO CLINICO | HOCG-EP - Planta: BAJA
HO-CS-AP-14-0573 | AGITADOR | JP SELECTA | MOVIL-ROD | 612573 | 2014-03-01 | LABORATORIO CLINICO | HOCG-EP - Planta: BAJA
HO-CS-AP-14-0575 | CENTRIFUGA | THERMO SCIENTIFIC | HERAEUS LABOFUGE 300 | 41724001 | 2017-10-08 | LABORATORIO CLINICO | HOCG-EP - Planta: BAJA
HO-CS-AP-14-0577 | ESTUFA DE CULTIVO | THERMO SCIENTIFIC | HERATHRM IGS 180 | 41722624 | 2014-11-26 | LABORATORIO CLINICO | HOCG-EP - Planta: BAJA
HO-CS-AP-14-0578 | AGITADOR | VELP SCIENTIFICA | ZX3 | 317451 | 2014-04-07 | LABORATORIO CLINICO | HOCG-EP - Planta: BAJA
HO-CS-AP-14-0579 | AGITADOR | VELP SCIENTIFICA | ZX3 | 317444 | 2014-04-07 | LABORATORIO CLINICO | HOCG-EP - Planta: BAJA
HO-CS-AP-14-0596 | AGITADOR | VWR | NUTATING MIXER | P405143 | 2014-03-01 | LABORATORIO CLINICO | HOCG-EP - Planta: BAJA
HO-CS-AP-14-0597 | AGITADOR | VWR | VMS-A540 | 100045700 | 2014-03-01 | LABORATORIO CLINICO | HOCG-EP - Planta: BAJA
HO-CS-AP-14-0599 | CENTRIFUGA | VWR | MEGA STAR 1.6 | 41695973 | 2014-10-08 | LABORATORIO CLINICO | HOCG-EP - Planta: BAJA
HO-CS-AP-14-0600 | CENTRIFUGA | VWR | MEGA STAR 1.6 | 41695972 | 2014-10-08 | LABORATORIO CLINICO | HOCG-EP - Planta: BAJA
HO-CS-AP-14-0602 | AGITADOR | HEIDOLPH | POLYMAX 1040 | 51407515 | 2014-04-07 | LABORATORIO CLINICO | HOCG-EP - Planta: BAJA
HO-CS-AP-14-0674 | ULTRACONGELADOR | KIDE | - | ref: 3240100100 |  | LABORATORIO CLINICO | HOCG-EP - Planta: BAJA
HO-CS-AP-14-0685 | CENTRIFUGA | THARMAC | CELLSPIN I | 0000616-03 |  | LABORATORIO CLINICO | HOCG-EP - Planta: BAJA
HO-CS-AP-19-0018 | AGITADOR | IBX INSTRUMENTS/VORTEX | VORX-005-001 | VB193AH0012924 | 2019-03-31 | LABORATORIO CLINICO | HOCG-EP - Planta: BAJA
HO-CS-AP-20-0008 | DESCONGELADOR DE PLASMA | TRANSMED | SAHARA III | 99125650 | 2020-06-08 | LABORATORIO CLINICO | HOCG-EP - Planta: BAJA
HO-CS-AP-20-0068 | CENTRIFUGA | SARSTEDT | SMC 6 PLUS | 180785A419 |  | LABORATORIO CLINICO | HOCG-EP - Planta: BAJA
HO-CS-AP-20-0069 | CENTRIFUGA | SARSTEDT | SMC6 PLUS | 180785A428 |  | LABORATORIO CLINICO | HOCG-EP - Planta: BAJA
HO-CS-AP-22-0007 | AGITADOR | IBX INSTRUMENTS/VORTEX | VORX-005-001 | VB219AN0029058 | 2022-03-31 | LABORATORIO CLINICO | HOCG-EP - Planta: BAJA
HO-CS-AP-22-0010 | CABINA DE SEGURIDAD BIOLOGICA | TELSTAR | BIO II ADVANCE PLUS 4 | 529507 | 2022-03-10 | LABORATORIO CLINICO | HOCG-EP - Planta: BAJA
HO-CS-MO-23-0001 | REFRIGERADOR | LIEBHERR | MEDILINE | 860518639 | 2023-02-20 | LABORATORIO CLINICO | HOCG-EP - Planta: BAJA
HO-CS-MO-23-0002 | REFRIGERADOR | ENTERLAB | CR 360C | 8819 | 2023-02-20 | LABORATORIO CLINICO | HOCG-EP - Planta: BAJA
HO-HN-AP-0001 | ESTUFA DE CULTIVO | JP SELECTA | 2000237 | 191208 | 2017-11-26 | LABORATORIO CLINICO | HOCG-EP - Planta: BAJA
HO-HN-AP-0002 | ESTUFA DE CULTIVO | JP SELECTA | 2000205 | 0373534 |  | LABORATORIO CLINICO | HOCG-EP - Planta: BAJA
HO-HN-AP-20-0039 | CABINA DE FLUJO LAMINAR | TELSTAR | MINIV/PCR | 526422 | 2020-03-01 | LABORATORIO CLINICO | HOCG-EP - Planta: BAJA
HO-HN-AP-21-0014 | CABINA DE SEGURIDAD BIOLOGICA | TELSTAR | BIO II ADVANCE PLUS 4 | 527781 | 2021-02-25 | LABORATORIO CLINICO | HOCG-EP - Planta: BAJA
HO-HN-MO-0004 | REFRIGERADOR | EQUITEC | EVF LTUF40S | 1113472.1 | 2018-03-04 | LABORATORIO CLINICO | HOCG-EP - Planta: BAJA
HO-TR-AP-07-0031 | CONTADOR DE CELULAS |  |  |  | 2007-12-31 | LABORATORIO CLINICO | HOCG-EP - Planta: BAJA
HO-TR-AP-07-0062 | CENTRIFUGA | THERMO ELECTRON CORPORATION | HERAEUS MEGAFUGE 1.0 | 40772824 | 2007-12-31 | LABORATORIO CLINICO | HOCG-EP - Planta: BAJA
HO-TR-AP-07-0068 | AGITADOR/CALENTADOR | OVAN MINIMAGMIX | MNG02 | 02638-00007 | 2007-02-01 | LABORATORIO CLINICO | HOCG-EP - Planta: BAJA
HO-TR-AP-07-0085 | AGITADOR | IZASA SCIENTIFIC | BETA 2 | 3099 |  | LABORATORIO CLINICO | HOCG-EP - Planta: BAJA
HO-TR-AP-09-0058 | CENTRIFUGA | THERMO SCIENTIFIC | LABOFUGE 200 | 41055240 | 2009-12-31 | LABORATORIO CLINICO | HOCG-EP - Planta: BAJA
HO-CS-AP-14-0170 | BASCULA PESA PERSONAS CON TALLIMETRO | SECA | 711 CLASSE III 7021994 | 5711010115536 | 2017-10-13 | URGENCIAS | HOCG-EP - Planta: BAJA
HO-CO-AP-13-0015 | LAMPARA QUIRURGICA | DERUNGS | TRIANGO 30 | 4212H000065321 |  | AREA DE OBSTETRICIA / SALA DE PARTOS | HOCG-EP - Planta: PRIMERA
HO-CO-AP-13-0016 | LAMPARA QUIRURGICA | DERUNGS | TRIANGO 30 | 4212H000065323 |  | AREA DE OBSTETRICIA / SALA DE PARTOS | HOCG-EP - Planta: PRIMERA
HO-CO-AP-13-0017 | LAMPARA QUIRURGICA | DERUNGS | TRIANGO 30 | 4212H000065314 |  | AREA DE OBSTETRICIA / SALA DE PARTOS | HOCG-EP - Planta: PRIMERA
HO-CO-AP-13-0018 | LAMPARA QUIRURGICA | DERUNGS | TRIANGO 30 | 4212H000065322 |  | AREA DE OBSTETRICIA / SALA DE PARTOS | HOCG-EP - Planta: PRIMERA
HO-CO-AP-13-0019 | LAMPARA QUIRURGICA | DERUNGS | TRIANGO 30 | 4212H000065320 |  | AREA DE OBSTETRICIA / SALA DE PARTOS | HOCG-EP - Planta: PRIMERA
HO-CS-AP-0429-REPETIDO | MONITOR CARDIOTOCOGRAFO |  |  |  |  | AREA DE OBSTETRICIA / SALA DE PARTOS | HOCG-EP - Planta: PRIMERA
HO-CS-AP-14-0186 | BASCULA PESA PERSONAS CON TALLIMETRO | SECA | 711 CLASSE III 7021994 | 5711010115544 | 2017-10-23 | AREA DE OBSTETRICIA / SALA DE PARTOS | HOCG-EP - Planta: PRIMERA
HO-CS-AP-14-0197 | BASCULA PESA BEBES | SECA | MOD 834 CLASSE III ALTI.MOD.210 | 5834207139780 | 2012-12-31 | AREA DE OBSTETRICIA / SALA DE PARTOS | HOCG-EP - Planta: PRIMERA
HO-CS-AP-14-0296 | LAMPARA MOVIL DE EXPLORACION | MASIA INDUSTRIAL MEDICA | 174102-2 | 817/75 | 2014-09-08 | AREA DE OBSTETRICIA / SALA DE PARTOS | HOCG-EP - Planta: PRIMERA
HO-CS-AP-14-0317 | CUNA TERMICA | DRAGER | RW82 GSDTC2-1 | AM09552 | 2014-10-11 | AREA DE OBSTETRICIA / SALA DE PARTOS | HOCG-EP - Planta: PRIMERA
HO-CS-AP-14-0318 | CUNA TERMICA | DRAGER | RW82 GSDTC2-1 | AM02247 | 2014-10-11 | AREA DE OBSTETRICIA / SALA DE PARTOS | HOCG-EP - Planta: PRIMERA
HO-CS-AP-14-0320 | MESA DE PARTOS | HILL ROM | AFFINITY P3700 | P210AA2890 | 2014-12-31 | AREA DE OBSTETRICIA / SALA DE PARTOS | HOCG-EP - Planta: PRIMERA
HO-CS-AP-14-0337 | MONITOR MULTIPARAMETRICO | MINDRAY | BENEVIEW T1 PATIENT MONITOR | FB-49007003 | 2014-10-11 | AREA DE OBSTETRICIA / SALA DE PARTOS | HOCG-EP - Planta: PRIMERA
HO-CS-AP-14-0365 | DESFIBRILADOR - AED | MINDRAY | MODEL D1 BENEHEART D1 | FQ-49001368T | 2014-10-01 | AREA DE OBSTETRICIA / SALA DE PARTOS | HOCG-EP - Planta: PRIMERA
HO-CS-AP-14-0429 | MONITOR CARDIOTOCOGRAFO | GENERAL ELECTRIC | COROMETRICS 259CX | SDJ14383627PAS | 2014-10-11 | AREA DE OBSTETRICIA / SALA DE PARTOS | HOCG-EP - Planta: PRIMERA
HO-CS-AP-14-0458 | BOMBA DE INFUSION | FRESENIUS KABI | INJECTOMAT MC AGILIA E 018180 | 22384534 | 2017-10-12 | AREA DE OBSTETRICIA / SALA DE PARTOS | HOCG-EP - Planta: PRIMERA
HO-CS-AP-14-0557 | PULSIOXIMETRO | MASIMO | RAD-8 | M75846 | 2014-10-11 | AREA DE OBSTETRICIA / SALA DE PARTOS | HOCG-EP - Planta: PRIMERA
HO-CS-AP-14-0558 | PULSIOXIMETRO | MASIMO | RAD-8 | M75849 |  | AREA DE OBSTETRICIA / SALA DE PARTOS | HOCG-EP - Planta: PRIMERA
HO-CS-AP-14-0580 | ASPIRADOR | MEDELA | BASIC 200.5406 | 1519981 | 2013-12-31 | AREA DE OBSTETRICIA / SALA DE PARTOS | HOCG-EP - Planta: PRIMERA
HO-CS-AP-14-0739 | MONITOR DE VIDEO DIAGNOSTICO MEDICO | ELO TOUCH SOLUTIONS | ELO | J14C012483 | 2014-10-01 | AREA DE OBSTETRICIA / SALA DE PARTOS | HOCG-EP - Planta: PRIMERA
HO-CS-AP-22-0003 | BOMBA DE INFUSION | AP.MEDICS | MODEL SAPPHIRE MT REF. 1700-028-0081 | 30036-2759 | 2022-03-21 | AREA DE OBSTETRICIA / SALA DE PARTOS | HOCG-EP - Planta: PRIMERA
HO-CS-AP-22-0004 | BOMBA DE INFUSION | AP.MEDICS | MODEL SAPPHIRE MT REF. 1700-028-0081 | 30036-2082 | 2022-03-21 | AREA DE OBSTETRICIA / SALA DE PARTOS | HOCG-EP - Planta: PRIMERA
HO-CS-AP-22-0082 | PULSIOXIMETRO | COVIDIEN | NELLCOR | MBB2117533 | 2022-01-11 | AREA DE OBSTETRICIA / SALA DE PARTOS | HOCG-EP - Planta: PRIMERA
HO-CS-AP-22-0112 | BOMBA DE INFUSION | QCORE MEDICAL | SAPPHIRE | 30036-7404 | 2022-10-22 | AREA DE OBSTETRICIA / SALA DE PARTOS | HOCG-EP - Planta: PRIMERA
HO-CS-MO-14-2456 | REFRIGERADOR | FAIRLINE | TR-115AA | - |  | AREA DE OBSTETRICIA / SALA DE PARTOS | HOCG-EP - Planta: PRIMERA
HO-CS-MO-20-0007 | MESA DE PARTOS | ARJO | ENTREPRISE 8000 | P0603586 | 2020-06-14 | AREA DE OBSTETRICIA / SALA DE PARTOS | HOCG-EP - Planta: PRIMERA
HO-CS-MO-21-00087 | MESA DE EXPLORACION | MASIA INDUSTRIAL MEDICA | 185420 | 1008/02 |  | AREA DE OBSTETRICIA / SALA DE PARTOS | HOCG-EP - Planta: PRIMERA
HO-HN-AP-0006 | TENSIOMETRO AUTOMATICO | VITALCONTROL | SBM30 | 10/277726 |  | AREA DE OBSTETRICIA / SALA DE PARTOS | HOCG-EP - Planta: PRIMERA
HO-HN-AP-20-0030 | ECOGRAFO | SAMSUNG MEDISON | HS30 | S1J4M3HN300004A | 2020-06-30 | AREA DE OBSTETRICIA / SALA DE PARTOS | HOCG-EP - Planta: PRIMERA
HO-HN-AP-22-0013 | DOPPLER FETAL | HUNTLEIGH | SONICAID FDI | FD1PX35229222 | 2022-06-28 | AREA DE OBSTETRICIA / SALA DE PARTOS | HOCG-EP - Planta: PRIMERA
HO-PR1072-REPETIDO | BOMBA DE INFUSION |  |  |  |  | AREA DE OBSTETRICIA / SALA DE PARTOS | HOCG-EP - Planta: PRIMERA
HO-PR1073-REPETIDO | BOMBA DE INFUSION |  |  |  |  | AREA DE OBSTETRICIA / SALA DE PARTOS | HOCG-EP - Planta: PRIMERA
HO-PR1086-REPETIDO | ECOGRAFO, SONDA |  |  |  |  | AREA DE OBSTETRICIA / SALA DE PARTOS | HOCG-EP - Planta: PRIMERA
HO-PR1087-REPETIDO | ECOGRAFO, SONDA |  |  |  |  | AREA DE OBSTETRICIA / SALA DE PARTOS | HOCG-EP - Planta: PRIMERA
HO-TR-AP-03-0037 | EQUIPO DE ANESTESIA | DATEX OHMEDA | AESPIRE S/5 | AMXG01487 | 2003-09-01 | AREA DE OBSTETRICIA / SALA DE PARTOS | HOCG-EP - Planta: PRIMERA
HO-TR-AP-05-0002 | MONITOR CARDIOTOCOGRAFO | GENERAL ELECTRIC | COROMETRICS 170 | SAS0768575PA | 2005-12-31 | AREA DE OBSTETRICIA / SALA DE PARTOS | HOCG-EP - Planta: PRIMERA
HO-TR-AP-05-0005 | MESA DE PARTOS | HILL ROM | AFFINITY P3700 |  |  | AREA DE OBSTETRICIA / SALA DE PARTOS | HOCG-EP - Planta: PRIMERA
HO-TR-AP-08-0052 | MESA DE PARTOS | MAQUET | RADIUS FAMILY 4330.010B | 0587 | 2008-12-31 | AREA DE OBSTETRICIA / SALA DE PARTOS | HOCG-EP - Planta: PRIMERA
HO-TR-AP-11-0105 | PULSIOXIMETRO | MASIMO | RAD-8 | M210128 | 2011-12-31 | AREA DE OBSTETRICIA / SALA DE PARTOS | HOCG-EP - Planta: PRIMERA
H0-CS-AP-19-0001 | PRESURIZADOR | CONMED LINVATEC | 270178 | 017507 | 2019-04-17 | AREA QUIRURGICA | HOCG-EP - Planta: PRIMERA
HO-CO-AP-13-0002 | MESA DE QUIROFANOS | MAQUET | ALPHAMAXX | 00148 | 2013-03-01 | AREA QUIRURGICA | HOCG-EP - Planta: PRIMERA
HO-CO-AP-13-0003 | MESA DE QUIROFANOS | MAQUET | ALPHAMAXX | 00147 | 2013-03-01 | AREA QUIRURGICA | HOCG-EP - Planta: PRIMERA
HO-CO-AP-13-0004 | MESA DE QUIROFANOS | MAQUET | BETASTAR | 03654 | 2013-03-01 | AREA QUIRURGICA | HOCG-EP - Planta: PRIMERA
HO-CO-AP-13-0041 | LAMPARA QUIRURGICA | DRAGER | POLARIS 700 DC SHORT | 100000000034881 |  | AREA QUIRURGICA | HOCG-EP - Planta: PRIMERA
HO-CO-AP-13-0042 | LAMPARA QUIRURGICA | DRAGER | POLARIS 560 DC SHORT | 100000000032630 |  | AREA QUIRURGICA | HOCG-EP - Planta: PRIMERA
HO-CO-AP-13-0043 | LAMPARA QUIRURGICA | DRAGER | POLARIS 700 DC SHORT | 100000000034883 | 2017-10-10 | AREA QUIRURGICA | HOCG-EP - Planta: PRIMERA
HO-CO-AP-13-0044 | LAMPARA QUIRURGICA | DRAGER | POLARIS 700 DC SHORT | 100000000033110 |  | AREA QUIRURGICA | HOCG-EP - Planta: PRIMERA
HO-CO-AP-13-0053 | LAMPARA QUIRURGICA | DRAGER | POLARIS 700 DC SHORT | 100000000034520 |  | AREA QUIRURGICA | HOCG-EP - Planta: PRIMERA
HO-CO-AP-13-0054 | LAMPARA QUIRURGICA | DRAGER | POLARIS 560 DC SHORT G24603-02 | 100000000033675 |  | AREA QUIRURGICA | HOCG-EP - Planta: PRIMERA
HO-CO-AP-13-0055 | LAMPARA QUIRURGICA | DRAGER | POLARIS 760 DC SHORT | 100000000018844 |  | AREA QUIRURGICA | HOCG-EP - Planta: PRIMERA
HO-CO-AP-13-0056 | LAMPARA QUIRURGICA | DRAGER | POLARIS 560 DC SHORT | 100000000032631 |  | AREA QUIRURGICA | HOCG-EP - Planta: PRIMERA
HO-CS-AP-0005 | EQUIPO DE ANESTESIA, VAPORIZADOR | ABBVIE | 00TEC7001030 | BEJP05267 |  | AREA QUIRURGICA | HOCG-EP - Planta: PRIMERA
HO-CS-AP-0022-NULO | ADAPTADOR MOTOR TORRE ARTROSCOPIO |  |  |  |  | AREA QUIRURGICA | HOCG-EP - Planta: PRIMERA
HO-CS-AP-13-0004 | ELECTROCARDIOGRAFO | GEM MED | GEM HEART ONE+ | 20120403100269820010 | 2017-10-11 | AREA QUIRURGICA | HOCG-EP - Planta: PRIMERA
HO-CS-AP-13-0062 | SELLADORA DE BOLSAS | MATACHANA | HD 260 MS WB | M-00799/(467557) | 2013-03-01 | AREA QUIRURGICA | HOCG-EP - Planta: PRIMERA
HO-CS-AP-13-0517 | MONITOR DE VIDEO DE QUIROFANO | BARCO | MDSC-2224 LED | AN001410000048 |  | AREA QUIRURGICA | HOCG-EP - Planta: PRIMERA
HO-CS-AP-13-0518 | MONITOR DE VIDEO DE QUIROFANO | BARCO | MDSC-2224 LED | AN001410000044 |  | AREA QUIRURGICA | HOCG-EP - Planta: PRIMERA
HO-CS-AP-13-0519 | MONITOR DE VIDEO DE QUIROFANO | BARCO | MDSC-2224 LED | AN001410000040 |  | AREA QUIRURGICA | HOCG-EP - Planta: PRIMERA
HO-CS-AP-13-0520 | MONITOR DE VIDEO DE QUIROFANO | BARCO | MDSC-2224 LED | AN001410000034 |  | AREA QUIRURGICA | HOCG-EP - Planta: PRIMERA
HO-CS-AP-13-0521 | MONITOR DE VIDEO DE QUIROFANO | BARCO | MDSC-2224 LED | AN001410000021 |  | AREA QUIRURGICA | HOCG-EP - Planta: PRIMERA
HO-CS-AP-13-0522 | MONITOR DE VIDEO DE QUIROFANO | BARCO | MDSC-2224 LED | AN001410000047 |  | AREA QUIRURGICA | HOCG-EP - Planta: PRIMERA
HO-CS-AP-13-0524 | MONITOR DE VIDEO DE QUIROFANO | BARCO | MDSC-2224 LED | AN001410000036 |  | AREA QUIRURGICA | HOCG-EP - Planta: PRIMERA
HO-CS-AP-14-0216 | VIDEOPROCESADOR DE ENDOSCOPIOS | STRYKER | SDC ULTRA | 09E035334 | 2014-04-01 | AREA QUIRURGICA | HOCG-EP - Planta: PRIMERA
HO-CS-AP-14-0217 | CAMARA DE VIDEO ENDOSCOPIA | KARL STORZ | TC 301 | ZV725890-P | 2014-04-01 | AREA QUIRURGICA | HOCG-EP - Planta: PRIMERA
HO-CS-AP-14-0218 | TORRE DE CIRURGIA, CONSOLA | STRYKER | CORE 5400-050-000 | 1416205483 | 2014-08-26 | AREA QUIRURGICA | HOCG-EP - Planta: PRIMERA
HO-CS-AP-14-0219 | LECTOR GRABADOR ENDOSCOPIA | KARL STORZ | TC 200 | OU728054-P | 2014-02-14 | AREA QUIRURGICA | HOCG-EP - Planta: PRIMERA
HO-CS-AP-14-0311 | TORNIQUETE DE ISQUEMIA | CEIMSA ELECTROMEDICINA | TORNIQUETE ELECTRONEUMÁTICO | 102014/231693/001 | 2013-12-31 | AREA QUIRURGICA | HOCG-EP - Planta: PRIMERA
HO-CS-AP-14-0323 | MONITOR MULTIPARAMETRICO | MINDRAY | BENEVIEW T8 PATIENT MONITOR | CF-49124102 | 2014-10-11 | AREA QUIRURGICA | HOCG-EP - Planta: PRIMERA
HO-CS-AP-14-0324 | MONITOR MULTIPARAMETRICO | MINDRAY | BENEVIEW T8 PATIENT MONITOR | CF-49124093 | 2017-10-11 | AREA QUIRURGICA | HOCG-EP - Planta: PRIMERA
HO-CS-AP-14-0325 | MONITOR MULTIPARAMETRICO | MINDRAY | BENEVIEW T8 PATIENT MONITOR | CF-49124096 | 2014-10-11 | AREA QUIRURGICA | HOCG-EP - Planta: PRIMERA
HO-CS-AP-14-0326 | MONITOR MULTIPARAMETRICO | MINDRAY | BENEVIEW T8 PATIENT MONITOR | CF-49124100 | 2014-10-10 | AREA QUIRURGICA | HOCG-EP - Planta: PRIMERA
HO-CS-AP-14-0327 | MONITOR MULTIPARAMETRICO | MINDRAY | BENEVIEW T8 PATIENT MONITOR | CF-49124101 | 2014-10-09 | AREA QUIRURGICA | HOCG-EP - Planta: PRIMERA
HO-CS-AP-14-0328 | MONITOR MULTIPARAMETRICO | MINDRAY | BENEVIEW T8 PATIENT MONITOR | CF-49124094 | 2014-10-11 | AREA QUIRURGICA | HOCG-EP - Planta: PRIMERA
HO-CS-AP-14-0329 | MONITOR MULTIPARAMETRICO | MINDRAY | BENEVIEW T8 PATIENT MONITOR | CF-49124099 | 2014-10-11 | AREA QUIRURGICA | HOCG-EP - Planta: PRIMERA
HO-CS-AP-14-0330 | MONITOR MULTIPARAMETRICO | MINDRAY | BENEVIEW T8 PATIENT MONITOR | CF-49124097 | 2014-10-10 | AREA QUIRURGICA | HOCG-EP - Planta: PRIMERA
HO-CS-AP-14-0331 | MONITOR MULTIPARAMETRICO | MINDRAY | BENEVIEW T8 PATIENT MONITOR | CF-49124095 | 2014-10-11 | AREA QUIRURGICA | HOCG-EP - Planta: PRIMERA
HO-CS-AP-14-0332 | MONITOR MULTIPARAMETRICO | MINDRAY | BENEVIEW T8 PATIENT MONITOR | CF-49124098 | 2017-10-11 | AREA QUIRURGICA | HOCG-EP - Planta: PRIMERA
HO-CS-AP-14-0333 | MONITOR MULTIPARAMETRICO | MINDRAY | BENEVIEW T8 PATIENT MONITOR | CF-49124103 | 2014-10-11 | AREA QUIRURGICA | HOCG-EP - Planta: PRIMERA
HO-CS-AP-14-0334 | MONITOR MULTIPARAMETRICO | MINDRAY | BENEVIEW T1 PATIENT MONITOR | FB-49007006 | 2014-10-11 | AREA QUIRURGICA | HOCG-EP - Planta: PRIMERA
HO-CS-AP-14-0335 | MONITOR MULTIPARAMETRICO | MINDRAY | BENEVIEW T1 PATIENT MONITOR | FB-49007001 | 2014-10-11 | AREA QUIRURGICA | HOCG-EP - Planta: PRIMERA
HO-CS-AP-14-0336 | MONITOR MULTIPARAMETRICO | MINDRAY | BENEVIEW T1 PATIENT MONITOR | FB-49007004 | 2014-10-11 | AREA QUIRURGICA | HOCG-EP - Planta: PRIMERA
HO-CS-AP-14-0338 | MONITOR MULTIPARAMETRICO | MINDRAY | BENEVIEW T1 PATIENT MONITOR | FB-49006992 | 2014-10-11 | AREA QUIRURGICA | HOCG-EP - Planta: PRIMERA
HO-CS-AP-14-0339 | MONITOR MULTIPARAMETRICO | MINDRAY | BENEVIEW T1 PATIENT MONITOR | FB-49007000 | 2014-10-11 | AREA QUIRURGICA | HOCG-EP - Planta: PRIMERA
HO-CS-AP-14-0340 | MONITOR MULTIPARAMETRICO | MINDRAY | BENEVIEW T1 PATIENT MONITOR | FB-49006991 | 2014-10-11 | AREA QUIRURGICA | HOCG-EP - Planta: PRIMERA
HO-CS-AP-14-0342 | MONITOR MULTIPARAMETRICO | MINDRAY | BENEVIEW T1 PATIENT MONITOR | FB-49006999 | 2017-10-11 | AREA QUIRURGICA | HOCG-EP - Planta: PRIMERA
HO-CS-AP-14-0343 | MONITOR MULTIPARAMETRICO | MINDRAY | BENEVIEW T1 PATIENT MONITOR | FB-49006998 | 2014-10-11 | AREA QUIRURGICA | HOCG-EP - Planta: PRIMERA
HO-CS-AP-14-0344 | MONITOR MULTIPARAMETRICO | MINDRAY | BENEVIEW T1 PATIENT MONITOR | FB-49006995 | 2014-10-11 | AREA QUIRURGICA | HOCG-EP - Planta: PRIMERA
HO-CS-AP-14-0345 | MONITOR MULTIPARAMETRICO | MINDRAY | BENEVIEW T1 PATIENT MONITOR | FB-49006996 | 2017-10-11 | AREA QUIRURGICA | HOCG-EP - Planta: PRIMERA
HO-CS-AP-14-0346 | MONITOR MULTIPARAMETRICO | MINDRAY | BENEVIEW T1 PATIENT MONITOR | FB-49007005 | 2014-10-11 | AREA QUIRURGICA | HOCG-EP - Planta: PRIMERA
HO-CS-AP-14-0349 | MONITOR MULTIPARAMETRICO | MINDRAY | BENEVIEW T1 PATIENT MONITOR | FB-49007002 | 2014-10-11 | AREA QUIRURGICA | HOCG-EP - Planta: PRIMERA
HO-CS-AP-14-0397 | PRESURIZADOR | CONMED LINVATEC | 270178 | 018148 | 2014-12-31 | AREA QUIRURGICA | HOCG-EP - Planta: PRIMERA
HO-CS-AP-14-0400 | VIDEOPROCESADOR DE ENDOSCOPIOS | KINGSYSTEMS | KINGVISION | C11334A066434 |  | AREA QUIRURGICA | HOCG-EP - Planta: PRIMERA
HO-CS-AP-14-0479 | EQUIPO DE ANESTESIA | MINDRAY | A7 | GC-49000192 | 2014-10-09 | AREA QUIRURGICA | HOCG-EP - Planta: PRIMERA
HO-CS-AP-14-0481 | MONITOR MULTIPARAMETRICO | MINDRAY | IPM 12 PATIENT MONITOR | FH-490133043 | 2014-10-12 | AREA QUIRURGICA | HOCG-EP - Planta: PRIMERA
HO-CS-AP-14-0536 | ELECTROBISTURI | COVIDIEN | FORCETRIAD | T4A39421EX | 2018-01-10 | AREA QUIRURGICA | HOCG-EP - Planta: PRIMERA
HO-CS-AP-14-0562 | CALENTADOR DE FLUIDOS | TRANSMED | SAHARA-THERMOBOX AA | 10030057 |  | AREA QUIRURGICA | HOCG-EP - Planta: PRIMERA
HO-CS-AP-14-0611 | VIDEOPROCESADOR DE ENDOSCOPIOS | KARL STORZ | SCB IMAGE 1 HUB 222010 20 | WV721712-P | 2014-10-10 | AREA QUIRURGICA | HOCG-EP - Planta: PRIMERA
HO-CS-AP-14-0612 | VIDEOPROCESADOR DE ENDOSCOPIOS | KARL STORZ | SCB IMAGE 1 HUB 222010 20 | WV721713-P | 2014-03-01 | AREA QUIRURGICA | HOCG-EP - Planta: PRIMERA
HO-CS-AP-14-0618 | INSUFLADOR | KARL STORZ | 264320 20-1 | 18394-B |  | AREA QUIRURGICA | HOCG-EP - Planta: PRIMERA
HO-CS-AP-14-0650 | MOTOR QUIRURGICO | STRYKER | SYSTEM 7- WIRE COLLET - DUAL TRIGGER | 1430104513 |  | AREA QUIRURGICA | HOCG-EP - Planta: PRIMERA
HO-CS-AP-14-0666 | TORRE DE ENDOSCOPIA | KARL STORZ | - | ENDOVUE |  | AREA QUIRURGICA | HOCG-EP - Planta: PRIMERA
HO-CS-AP-14-0702 | MOTOR QUIRURGICO | AESCULAP | ACULAN GA671 | 001821 |  | AREA QUIRURGICA | HOCG-EP - Planta: PRIMERA
HO-CS-AP-14-0703 | MOTOR QUIRURGICO | AESCULAP | ACULAN GA671 | 001881 |  | AREA QUIRURGICA | HOCG-EP - Planta: PRIMERA
HO-CS-AP-14-0704 | MOTOR QUIRURGICO | AESCULAP | ACULAN GA671 | 001882 |  | AREA QUIRURGICA | HOCG-EP - Planta: PRIMERA
HO-CS-AP-14-0744 | ELECTROBISTURI | AESCULAP | LEKTRAFUSE GN200 | 002486 | 2014-03-01 | AREA QUIRURGICA | HOCG-EP - Planta: PRIMERA
HO-CS-AP-14-0745 | ELECTROBISTURI | OLYMPUS | CELONLAB ENT | 14104W500008 |  | AREA QUIRURGICA | HOCG-EP - Planta: PRIMERA
HO-CS-AP-14-0746 | ELECTROBISTURI | STRYKER | SERFAS ENERGY RF GENERATOR | 08L001104 |  | AREA QUIRURGICA | HOCG-EP - Planta: PRIMERA
HO-CS-AP-14-0747 | ELECTROBISTURI | AESCULAP | LEKTRAFUSE GN200 | 001022 | 2014-03-01 | AREA QUIRURGICA | HOCG-EP - Planta: PRIMERA
HO-CS-AP-14-0748 | MONITOR CEREBRAL | MINDRAY | - | CFG93348750 | 2014-03-01 | AREA QUIRURGICA | HOCG-EP - Planta: PRIMERA
HO-CS-AP-14-0749 | MONITOR CEREBRAL | COVIDIEN | BIS LOC 2 CHANNEL | B286545 | 2014-03-01 | AREA QUIRURGICA | HOCG-EP - Planta: PRIMERA
HO-CS-AP-14-0750 | MONITOR RELAJACION NEUROMUSCULAR | MINDRAY | - | CGB44000417 | 2014-03-01 | AREA QUIRURGICA | HOCG-EP - Planta: PRIMERA
HO-CS-AP-14-0751 | MONITOR CEREBRAL | MINDRAY | - | CFA2B234829 | 2014-03-01 | AREA QUIRURGICA | HOCG-EP - Planta: PRIMERA
HO-CS-AP-14-0752 | MONITOR CEREBRAL | COVIDIEN | BIS LOC 2 CHANNEL | B266624 | 2014-03-01 | AREA QUIRURGICA | HOCG-EP - Planta: PRIMERA
HO-CS-AP-14-0753 | MONITOR RELAJACION NEUROMUSCULAR | MINDRAY | - | CGB44000373 | 2014-03-01 | AREA QUIRURGICA | HOCG-EP - Planta: PRIMERA
HO-CS-AP-14-0754 | TORRE DE CIRUGIA, CAMARA DE VIDEO | STRYKER | 1288HD HIGH DEFINITION CAMERA | 09E008144 | 2014-05-26 | AREA QUIRURGICA | HOCG-EP - Planta: PRIMERA
HO-CS-AP-16-0002 | ELECTROBISTURI | COVIDIEN | VALLEYLAB LS10 | L15E1218GX | 2016-03-20 | AREA QUIRURGICA | HOCG-EP - Planta: PRIMERA
HO-CS-AP-18-0003 | TORNIQUETE DE ISQUEMIA | DAESUNG MAREF | DTS 3000 | 1900108 | 2018-12-31 | AREA QUIRURGICA | HOCG-EP - Planta: PRIMERA
HO-CS-AP-18-0004-NULO | OPTICA RIGIDA | KARL STORZ | HOPKINS 30º 10MM 31CM | 122K4G |  | AREA QUIRURGICA | HOCG-EP - Planta: PRIMERA
HO-CS-AP-18-0005 | OPTICA RIGIDA | KARL STORZ | HOPKINS 30º 10MM 31CM | 120ZYA |  | AREA QUIRURGICA | HOCG-EP - Planta: PRIMERA
HO-CS-AP-18-0017 | MOTOR QUIRURGICO | STRYKER | SYSTEM 8-DUAL TRIGGER ROTARY | 1827129263 | 2017-12-31 | AREA QUIRURGICA | HOCG-EP - Planta: PRIMERA
HO-CS-AP-18-0018 | MOTOR QUIRURGICO | STRYKER | SYSTEM 8-SAGITAL SAW EUROPEAN | 1821408813 | 2017-12-31 | AREA QUIRURGICA | HOCG-EP - Planta: PRIMERA
HO-CS-AP-18-0019 | ADAPTADOR JACOBS | STRYKER | SYSTEM 6 - JACOBS | 18249 | 2017-12-31 | AREA QUIRURGICA | HOCG-EP - Planta: PRIMERA
HO-CS-AP-18-0020 | ADAPTADOR JACBOBS | STRYKER | SYSTEM 6 - HUDSON | 18222 | 2017-12-31 | AREA QUIRURGICA | HOCG-EP - Planta: PRIMERA
HO-CS-AP-18-0021 | ADAPTADOR BROCAS | STRYKER | SYSTEM 6 - BROCAS | 18184 | 2017-12-31 | AREA QUIRURGICA | HOCG-EP - Planta: PRIMERA
HO-CS-AP-18-0023 | MOTOR QUIRURGICO, COMPONENTE | STRYKER | SYSTEM 7 - INTRODUCTOR DE AGUJAS | 1824232353 | 2017-12-31 | AREA QUIRURGICA | HOCG-EP - Planta: PRIMERA
HO-CS-AP-18-0026 | MOTOR QUIRURGICO | STRYKER | SYSTEM 7- WIRE COLLET - DUAL TRIGGER | 1818607113 | 2017-12-31 | AREA QUIRURGICA | HOCG-EP - Planta: PRIMERA
HO-CS-AP-18-0027 | MOTOR QUIRURGICO | STRYKER | SYSTEM 7- WIRE COLLET - DUAL TRIGGER | 1819301773 | 2017-12-31 | AREA QUIRURGICA | HOCG-EP - Planta: PRIMERA
HO-CS-AP-18-0028 | MOTOR QUIRURGICO, COMPONENTE | STRYKER | SYSTEM 6 - SYNTHES FRESADROR | 18310 | 2017-12-31 | AREA QUIRURGICA | HOCG-EP - Planta: PRIMERA
HO-CS-AP-18-0029 | BOMBA DE INFUSION | FRESENIUS KABI | VOLUMAT SP TIVA AGUILA | 23884516 | 2017-12-31 | AREA QUIRURGICA | HOCG-EP - Planta: PRIMERA
HO-CS-AP-18-0030 | BOMBA DE INFUSION | FRESENIUS KABI | VOLUMAT SP TIVA AGUILA | 23884517 | 2017-12-31 | AREA QUIRURGICA | HOCG-EP - Planta: PRIMERA
HO-CS-AP-18-0041 | CARGADOR DE BATERIAS | STRYKER | SYSTEM 6 | REF-6110-120 |  | AREA QUIRURGICA | HOCG-EP - Planta: PRIMERA
HO-CS-AP-19-0001 | PRESURIZADOR | CONMED LINVATEC | 270178 | 017507 | 2019-04-17 | AREA QUIRURGICA | HOCG-EP - Planta: PRIMERA
HO-CS-AP-19-0007 | MESA DE QUIROFANOS | MAQUET | ALPHAMAXX | 02673 | 2019-03-01 | AREA QUIRURGICA | HOCG-EP - Planta: PRIMERA
HO-CS-AP-19-0008 | EQUIPO DE ANESTESIA | MINDRAY | A7 | GC-8B001659 | 2019-10-30 | AREA QUIRURGICA | HOCG-EP - Planta: PRIMERA
HO-CS-AP-19-0014 | MOTOR QUIRURGICO, COMPONENTE | SIGNIA | REF. SIGPHANDLE | N8M0197UY | 2019-12-31 | AREA QUIRURGICA | HOCG-EP - Planta: PRIMERA
HO-CS-AP-19-0021 | MANTA TERMICA | MEDWARM | W-300 | 300K1909011P | 2019-12-31 | AREA QUIRURGICA | HOCG-EP - Planta: PRIMERA
HO-CS-AP-19-0027 | MOTOR QUIRURGICO, COMPONENTE | STRYKER | REF. 7203126000 |  | 2019-12-31 | AREA QUIRURGICA | HOCG-EP - Planta: PRIMERA
HO-CS-AP-19-0028 | MOTOR QUIRURGICO, COMPONENTE | STRYKER | DUALTRIGGER WIRE COLLET | 8203026000 | 2019-12-31 | AREA QUIRURGICA | HOCG-EP - Planta: PRIMERA
HO-CS-AP-19-0040 | ELECTROBISTURI | OLYMPUS | USG-400 | 9914753 | 2019-12-01 | AREA QUIRURGICA | HOCG-EP - Planta: PRIMERA
HO-CS-AP-19-0044 | MONITOR MULTIPARAMETRICO | MINDRAY | BENEVISION N1 | AA3-96007209 | 2019-07-01 | AREA QUIRURGICA | HOCG-EP - Planta: PRIMERA
HO-CS-AP-19-0048 | MANTA TERMICA, COMPONENTE | MEDWARM | LOT:IM-120MS | 12050F1906005HS |  | AREA QUIRURGICA | HOCG-EP - Planta: PRIMERA
HO-CS-AP-19-0049 | MANTA TERMICA, COMPONENTE | MEDWARM | LOT:IM-120MS | 12050F1909006HS |  | AREA QUIRURGICA | HOCG-EP - Planta: PRIMERA
HO-CS-AP-19-0052 | MONITOR CEREBRAL | COVIDIEN | BIS LOC 2 CHANNEL | B270191 | 2019-03-01 | AREA QUIRURGICA | HOCG-EP - Planta: PRIMERA
HO-CS-AP-19-0053 | MONITOR RELAJACION NEUROMUSCULAR | MINDRAY | - | CGB92002398 | 2019-03-01 | AREA QUIRURGICA | HOCG-EP - Planta: PRIMERA
HO-CS-AP-20-0006 | MOTOR QUIRURGICO | STRYKER | SAGITAL SAW SYSTEM 8 | 2001416153 |  | AREA QUIRURGICA | HOCG-EP - Planta: PRIMERA
HO-CS-AP-20-0007 | MOTOR QUIRURGICO | STRYKER | ROTARY DRIL SYSTEM 8 | 1920328313 |  | AREA QUIRURGICA | HOCG-EP - Planta: PRIMERA
HO-CS-AP-20-0011 | TORRE DE CIRUGIA, CAMARA DE VIDEO | KARL STORZ | TC 304 | OP824600-P |  | AREA QUIRURGICA | HOCG-EP - Planta: PRIMERA
HO-CS-AP-20-0012 | LECTOR GRABADOR ENDOSCOPIA | KARL STORZ | TC 201 | OP823743-P | 2020-03-25 | AREA QUIRURGICA | HOCG-EP - Planta: PRIMERA
HO-CS-AP-20-0013 | VIDEOPROCESADOR DE ENDOSCOPIOS | KARL STORZ | AIDA WD 300 | OP205389 | 2020-02-01 | AREA QUIRURGICA | HOCG-EP - Planta: PRIMERA
HO-CS-AP-20-0014 | MODULO PANTALLA TÁCTIL | KARL STORZ | OR1SMARTSCREEN | JBWM203920 | 2020-03-02 | AREA QUIRURGICA | HOCG-EP - Planta: PRIMERA
HO-CS-AP-20-0016 | INSUFLADOR | KARL STORZ | UI 500 | OP06398 | 2020-08-10 | AREA QUIRURGICA | HOCG-EP - Planta: PRIMERA
HO-CS-AP-20-0108 | MOTOR QUIRURGICO | STRYKER | CORDLESS DRIVER SYSTEM 8 | 2024405843 |  | AREA QUIRURGICA | HOCG-EP - Planta: PRIMERA
HO-CS-AP-21-00001 | CALENTADOR DE FLUIDOS | EM-MED | EMTHERM 1D | 2011-00334 |  | AREA QUIRURGICA | HOCG-EP - Planta: PRIMERA
HO-CS-AP-21-00002 | BOMBA DE IRRIGACION | STRYKER | CROSFLOW | 20H536474 | 2021-03-01 | AREA QUIRURGICA | HOCG-EP - Planta: PRIMERA
HO-CS-AP-21-00003 | ELECTROBISTURI, COMPONENTE | STRYKER | CROSSFIRE | 20K548654 |  | AREA QUIRURGICA | HOCG-EP - Planta: PRIMERA
HO-CS-AP-21-00004 | ELECTROBISTURI | STRYKER | CROSSFIRE 2 | 20K521754 |  | AREA QUIRURGICA | HOCG-EP - Planta: PRIMERA
HO-CS-AP-21-00043 | TORRE DE CIRUGIA, BRAZO SOPORTE | ARTHREX | TRIMANO FORTIS |  |  | AREA QUIRURGICA | HOCG-EP - Planta: PRIMERA
HO-CS-AP-21-00050 | SISTEMA DETECCION MAGNETICA | SENTIMAG | SMB02 | S2021-1050 | 1905-07-13 | AREA QUIRURGICA | HOCG-EP - Planta: PRIMERA
HO-CS-AP-21-00065 | BOMBA DE INFUSION | SMITHS MEDICAL | CADD SOLIS 2110 | 1019010 |  | AREA QUIRURGICA | HOCG-EP - Planta: PRIMERA
HO-CS-AP-21-00084 | ENDOSCOPIO FLEXIBLE | AMBU | AVIEW | JANUS2-W08-R10 | 2021-11-22 | AREA QUIRURGICA | HOCG-EP - Planta: PRIMERA
HO-CS-AP-21-0232 | MONITOR CEREBRAL | COVIDIEN | - | GED22023885 | 2021-03-01 | AREA QUIRURGICA | HOCG-EP - Planta: PRIMERA
HO-CS-AP-22-0005 | BOMBA DE INFUSION | AP.MEDICS | MODEL SAPPHIRE MT REF. 1700-028-0081 | 30036-2013 | 2022-03-21 | AREA QUIRURGICA | HOCG-EP - Planta: PRIMERA
HO-CS-AP-22-0006 | BOMBA DE INFUSION | AP.MEDICS | MODEL SAPPHIRE MT REF. 1700-028-0081 | 30036-2413 | 2022-03-21 | AREA QUIRURGICA | HOCG-EP - Planta: PRIMERA
HO-CS-AP-22-0011 | MOTOR QUIRURGICO | STRYKER | SYSTEM 8-DUAL TRIGGER ROTARY | 2204203123 | 2022-04-01 | AREA QUIRURGICA | HOCG-EP - Planta: PRIMERA
HO-CS-AP-22-0014 | FUENTE DE LUZ FRIA | ARTHREX | SYNERGY UHD4 | DBE170060 |  | AREA QUIRURGICA | HOCG-EP - Planta: PRIMERA
HO-CS-AP-22-0015 | ELECTROCARDIOGRAFO, COMPONENTE | ARTHREX | SAMSUNG | RF2G808L2BW |  | AREA QUIRURGICA | HOCG-EP - Planta: PRIMERA
HO-CS-AP-22-0016 | CAMARA DE VIDEO ENDOSCOPIA, CABEZAL CAMARA | ARTHREX | SYNERGY UHD4 | BLD190015 |  | AREA QUIRURGICA | HOCG-EP - Planta: PRIMERA
HO-CS-AP-22-0017 | MONITOR DE VIDEO DE QUIROFANO | ARTHREX | SYNERGY UHD4 | 721906314358 |  | AREA QUIRURGICA | HOCG-EP - Planta: PRIMERA
HO-CS-AP-22-0024 | TORRE DE CIRUGIA | ARTHREX | 80 | 001-170169 |  | AREA QUIRURGICA | HOCG-EP - Planta: PRIMERA
HO-CS-AP-22-0025 | BOMBA DE IRRIGACION | ARTHREX | SYNERGY DUALWAVE | N16906D20 |  | AREA QUIRURGICA | HOCG-EP - Planta: PRIMERA
HO-CS-AP-22-0026 | RESECTOSCOPIO | ARTHREX | SYNERGY RESECTION | EAA200087 | 2022-05-01 | AREA QUIRURGICA | HOCG-EP - Planta: PRIMERA
HO-CS-AP-22-0030 | ELECTROBISTURI | ARTHREX | SYNERGY RF | CM9697L19 | 2022-05-09 | AREA QUIRURGICA | HOCG-EP - Planta: PRIMERA
HO-CS-AP-22-0064 | ECOGRAFO | SONOSITE | PX | 055KQZ | 2022-06-27 | AREA QUIRURGICA | HOCG-EP - Planta: PRIMERA
HO-CS-AP-22-0066 | ECOGRAFO, SONDA | FUJIFILM | LINIAL L12-3 | 055ZQZ | 2022-06-27 | AREA QUIRURGICA | HOCG-EP - Planta: PRIMERA
HO-CS-AP-22-0085 | EQUIPO DE ANESTESIA | MINDRAY | A8 | AG9-27000309 | 2022-09-05 | AREA QUIRURGICA | HOCG-EP - Planta: PRIMERA
HO-CS-AP-22-0095 | BOMBA DE INFUSION | FRESENIUS KABI | AGILIA SP TIVA ES | 25380211 | 2017-10-12 | AREA QUIRURGICA | HOCG-EP - Planta: PRIMERA
HO-CS-AP-22-0187 | MANTA TERMICA | 3M HEALTH CARE | 775 | 185129 | 2023-01-24 | AREA QUIRURGICA | HOCG-EP - Planta: PRIMERA
HO-CS-AP-22-0188 | MANTA TERMICA | 3M HEALTH CARE | 775 | 185138 | 2023-01-24 | AREA QUIRURGICA | HOCG-EP - Planta: PRIMERA
HO-CS-AP-22-0189 | MANTA TERMICA | 3M HEALTH CARE | 775 | 185126 | 2023-01-24 | AREA QUIRURGICA | HOCG-EP - Planta: PRIMERA
HO-CS-AP-22-0191 | MONITOR CEREBRAL | MINDRAY | - | GED22023885 | 2022-03-01 | AREA QUIRURGICA | HOCG-EP - Planta: PRIMERA
HO-CS-AP-22-0192 | MONITOR CEREBRAL, COMPONENTE | COVIDIEN | BIS X | BX94447 | 2022-03-01 | AREA QUIRURGICA | HOCG-EP - Planta: PRIMERA
HO-CS-AP-22-0193 | MONITOR RELAJACION NEUROMUSCULAR | MINDRAY | - | CGB23900271 | 2019-03-01 | AREA QUIRURGICA | HOCG-EP - Planta: PRIMERA
HO-CS-AP-23-0001 | ELECTROBISTURI | VOYANT | EA020 | 200011871 | 2023-01-05 | AREA QUIRURGICA | HOCG-EP - Planta: PRIMERA
HO-CS-AP-23-0021 | ASPIRADOR | ERBE | IES 3 | 11551188 | 2023-05-12 | AREA QUIRURGICA | HOCG-EP - Planta: PRIMERA
HO-CS-AP-23-0081 | MOTOR QUIRURGICO | STRYKER | SYSTEM 8-SAGITAL SAW EUROPEAN | 2302701863 | 2023-04-01 | AREA QUIRURGICA | HOCG-EP - Planta: PRIMERA
HO-CS-AP-24-0044 | VIDEOPROCESADOR | KARL STORZ | IMAGE1 S 4U-LINK | OL903684-P | 2025-01-29 | AREA QUIRURGICA | HOCG-EP - Planta: PRIMERA
HO-CS-AP-24-0045 | GRABADORA DE VIDEO DE QUIROFANOS | KARL STORZ | TC201 | UL913952-P | 2025-01-29 | AREA QUIRURGICA | HOCG-EP - Planta: PRIMERA
HO-HN-AP-0007 | CALENTADOR DE FLUIDOS | JP SELECTA | 2000206 | 190784 |  | AREA QUIRURGICA | HOCG-EP - Planta: PRIMERA
HO-HN-AP-18-0002-NULO | ARTROSCOPIO |  |  |  | 2018-12-31 | AREA QUIRURGICA | HOCG-EP - Planta: PRIMERA
HO-HN-AP-18-0006 | ADAPTADOR MOTOR TORRE ARTROSCOPIO | STRYKER | MICRO DRILL RECTE | 5100015250 | 2018-12-31 | AREA QUIRURGICA | HOCG-EP - Planta: PRIMERA
HO-HN-AP-18-0015 | FOTOFORO | OPTOMIC | OP-HL7 | KH10045610 | 2018-10-29 | AREA QUIRURGICA | HOCG-EP - Planta: PRIMERA
HO-HN-AP-18-0018 | BALANZA ELECTRONICA | GRAM PRECISION | EH-600 | 0000298952 |  | AREA QUIRURGICA | HOCG-EP - Planta: PRIMERA
HO-HN-AP-18-0050 | TORNIQUETE DE ISQUEMIA | DAESUNG MAREF | DTS 3000 | 1800140 | 2018-12-31 | AREA QUIRURGICA | HOCG-EP - Planta: PRIMERA
HO-HN-AP-19-0002 | CAMARA DE VIDEO ENDOSCOPIA | KARL STORZ | H3-ZA TH104 | NR988989-H | 2019-12-31 | AREA QUIRURGICA | HOCG-EP - Planta: PRIMERA
HO-HN-AP-19-0003-Repetido | BOMBA DE IRRIGACION |  |  |  | 2018-12-31 | AREA QUIRURGICA | HOCG-EP - Planta: PRIMERA
HO-HN-AP-19-0010 | MOTOR QUIRURGICO, COMPONENTE | SIGNIA | SIGPHANDLE | N8M0197UY | 2019-12-31 | AREA QUIRURGICA | HOCG-EP - Planta: PRIMERA
HO-HN-AP-20-0040 | MONITOR VIDEOLARINGOSCOPIO | KARL STORZ | C-MAC 8403 ZX | SP23057 | 2020-03-12 | AREA QUIRURGICA | HOCG-EP - Planta: PRIMERA
HO-HN-AP-20-0041 | MONITOR VIDEOLARINGOSCOPIO, COMPONENTE | KARL STORZ | C-MAC | RP50756 |  | AREA QUIRURGICA | HOCG-EP - Planta: PRIMERA
HO-HN-AP-20-0107 | MONITOR VIDEOLARINGOSCOPIO, COMPONENTE | KARL STORZ | C-MAC | ASDH-0254 L |  | AREA QUIRURGICA | HOCG-EP - Planta: PRIMERA
HO-HN-AP-20-0108 | MONITOR VIDEOLARINGOSCOPIO, COMPONENTE | KARL STORZ | C-MAC | YP66068 |  | AREA QUIRURGICA | HOCG-EP - Planta: PRIMERA
HO-HN-AP-20-0111 | MONITOR VIDEOLARINGOSCOPIO | KARL STORZ | C-MAC 8403 ZX | WP27006 | 2020-03-12 | AREA QUIRURGICA | HOCG-EP - Planta: PRIMERA
HO-HN-AP-20-0112 | MONITOR VIDEOLARINGOSCOPIO, COMPONENTE | KARL STORZ | C-MAC | UP58648 |  | AREA QUIRURGICA | HOCG-EP - Planta: PRIMERA
HO-HN-AP-21-0111-Repetido | ELECTROBISTURI |  |  |  |  | AREA QUIRURGICA | HOCG-EP - Planta: PRIMERA
HO-HN-AP-22-0011 | LASER QUIROFANO | QUANTA SYSTEM | HOLMIUM 2100NM | LHT1146-0717 |  | AREA QUIRURGICA | HOCG-EP - Planta: PRIMERA
HO-PR0027-REPETIDO | AMPLIFICADOR DE IMAGENES |  |  |  |  | AREA QUIRURGICA | HOCG-EP - Planta: PRIMERA
HO-PR0033-REPETIDO | MONITOR DE VIDEO DE QUIROFANO |  |  |  |  | AREA QUIRURGICA | HOCG-EP - Planta: PRIMERA
HO-PR0034-REPETIDO | ELECTROFISIOLOGIA AMPLIFICADOR |  |  |  |  | AREA QUIRURGICA | HOCG-EP - Planta: PRIMERA
HO-PR0035-REPETIDO | TORRE DE ENDOSCOPIA |  |  |  |  | AREA QUIRURGICA | HOCG-EP - Planta: PRIMERA
HO-PR0036-REPETIDO | BOMBA DE IRRIGACION |  |  |  |  | AREA QUIRURGICA | HOCG-EP - Planta: PRIMERA
HO-PR0041-REPETIDO | COLUMNA SOPORTE CIRUGIA |  |  |  |  | AREA QUIRURGICA | HOCG-EP - Planta: PRIMERA
HO-PR0043 | COLUMNA SOPORTE CIRUGIA | DRAGER | MOVITA | ASDJ 0412 L |  | AREA QUIRURGICA | HOCG-EP - Planta: PRIMERA
HO-PR0050-REPETIDO | COLUMNA SOPORTE CIRUGIA |  |  |  |  | AREA QUIRURGICA | HOCG-EP - Planta: PRIMERA
HO-PR0057-REPETIDO | GENERADOR DE RADIOFRECUENCIA |  |  |  |  | AREA QUIRURGICA | HOCG-EP - Planta: PRIMERA
HO-PR0059-REPETIDO | COLUMNA SOPORTE CIRUGIA |  |  |  |  | AREA QUIRURGICA | HOCG-EP - Planta: PRIMERA
HO-PR0063-REPETIDO | VIDEOPROCESADOR DE ENDOSCOPIOS |  |  |  |  | AREA QUIRURGICA | HOCG-EP - Planta: PRIMERA
HO-PR0065-REPETIDO | ECOGRAFO, SONDA |  |  |  |  | AREA QUIRURGICA | HOCG-EP - Planta: PRIMERA
HO-PR0066-REPETIDO | ECOGRAFO, SONDA |  |  |  |  | AREA QUIRURGICA | HOCG-EP - Planta: PRIMERA
HO-PR0067-REPETIDO | LAMPARA MOVIL DE EXPLORACION |  |  |  |  | AREA QUIRURGICA | HOCG-EP - Planta: PRIMERA
HO-PR1052 | COLUMNA SOPORTE CIRUGIA | DRAGER | MOVITA | ASDJ 0406 L |  | AREA QUIRURGICA | HOCG-EP - Planta: PRIMERA
HO-PR1053-REPETIDO | SISTEMA DE GESTIÓN DE INFORMACIÓN DE IMÁGENES MÉDICAS |  |  |  |  | AREA QUIRURGICA | HOCG-EP - Planta: PRIMERA
HO-PR1054-REPETIDO | CAMARA DE VIDEO ENDOSCOPIA |  |  |  |  | AREA QUIRURGICA | HOCG-EP - Planta: PRIMERA
HO-PR1059-REPETIDO | TORRE DE CIRUGIA, BRAZO SOPORTE |  |  |  |  | AREA QUIRURGICA | HOCG-EP - Planta: PRIMERA
HO-PR1060 | COLUMNA SOPORTE CIRUGIA | DRAGER | MOVITA | ASDJ 0414 L |  | AREA QUIRURGICA | HOCG-EP - Planta: PRIMERA
HO-TR-AP-00-000039 | PRESURIZADOR | CONMED LINVATEC | 270178 | 09049 | 2000-12-31 | AREA QUIRURGICA | HOCG-EP - Planta: PRIMERA
HO-TR-AP-02-0052 | VENTILADOR MECANICO | SIEMENS | SERVO 300 | 24791 | 2002-12-31 | AREA QUIRURGICA | HOCG-EP - Planta: PRIMERA
HO-TR-AP-03-0019-NULO | ARTROSCOPIO, COMPONENTE - TURBINA |  |  |  | 2003-12-31 | AREA QUIRURGICA | HOCG-EP - Planta: PRIMERA
HO-TR-AP-04-0017 | INSUFLADOR | KARL STORZ | ENDOFLATOR 26430502 | FF 9879B | 2004-12-31 | AREA QUIRURGICA | HOCG-EP - Planta: PRIMERA
HO-TR-AP-04-0022 | MONITOR DE VIDEO DE QUIROFANO | KARL STORZ | TELECAM SL PAL 202120 20 | FG603895-P | 2004-12-31 | AREA QUIRURGICA | HOCG-EP - Planta: PRIMERA
HO-TR-AP-06-0028 | MONITOR CAPNOGRAFIA | DATEX OHMEDA | CAPNOGRAF PORTATIL CAPNOCHECK | 3593704 | 2006-12-31 | AREA QUIRURGICA | HOCG-EP - Planta: PRIMERA
HO-TR-AP-10-0005 | LAMPARA MOVIL DE EXPLORACION | ORDISI | FLH2631 | 30902 |  | AREA QUIRURGICA | HOCG-EP - Planta: PRIMERA
HO-TR-AP-11-0004 | ELECTROBISTURI | VALLEYLAB | FORCE TRIAD | T0L19989E | 2011-12-31 | AREA QUIRURGICA | HOCG-EP - Planta: PRIMERA
HO-TR-AP-11-0018 | DESFIBRILADOR | ZOLL | SERIE M | T08G104515 | 2011-12-31 | AREA QUIRURGICA | HOCG-EP - Planta: PRIMERA
HO-TR-AP-12-0028 | VIDEOLARINGOFRIBROSCOPIO INTUBACION | KARL STORZ | 11301CF | 11301BN1 | 2012-03-03 | AREA QUIRURGICA | HOCG-EP - Planta: PRIMERA
HO-TR-AP-13-0009 | SELLADORA DE BOLSAS | MATACHANA | ROTARY SEALER | M-00730/(464335) | 2013-03-01 | AREA QUIRURGICA | HOCG-EP - Planta: PRIMERA
HO-TR-AP-13-0024 | CARGADOR DE BATERIAS | ZOLL | BASE POWERCHARGER AUTOTEST | H08F29004 | 2013-03-01 | AREA QUIRURGICA | HOCG-EP - Planta: PRIMERA
HO-UT-01-000038 | MANTA TERMICA | BAIR HUGGER | 505 | 18485 |  | AREA QUIRURGICA | HOCG-EP - Planta: PRIMERA
HO-CS-AP-18-0031 | DOPPLER FETAL | HUNTLEIGH | SONICAID FD1 | FD1PX34834618 | 2018-03-01 | CONSULTAS EXTERNAS | HOCG-EP - Planta: PRIMERA
HO-CS-MO-20-0059 | LAMPARA QUIRURGICA | MIMSAL | MIMLED 600 | 002638 |  | CONSULTAS EXTERNAS | HOCG-EP - Planta: PRIMERA
HO-HN-MO-20-0001 | LAMPARA QUIRURGICA | MIMSAL | MIMLED 600 | 002663 |  | CONSULTAS EXTERNAS | HOCG-EP - Planta: PRIMERA
HO-CS-AP-14-0494 | INCUBADORA DE MUESTRAS | 3M | 390 | 304799 | 2017-10-09 | ESTERILIZACION | HOCG-EP - Planta: PRIMERA
HO-CS-AP-14-0544 | LAVADORA TERMODESINFECTADORA, COMPONENTE | STEELCO | DS610 | 1406510GK059 | 2014-10-09 | ESTERILIZACION | HOCG-EP - Planta: PRIMERA
HO-CS-AP-14-0545 | LAVADORA TERMODESINFECTADORA, COMPONENTE | STEELCO | DS610 | 1406510GK058 | 2014-10-09 | ESTERILIZACION | HOCG-EP - Planta: PRIMERA
HO-CS-AP-14-0549 | LUPA ESTEREOSCOPIA | RIMSA | L88 | 0114 | 2017-10-09 | ESTERILIZACION | HOCG-EP - Planta: PRIMERA
HO-CS-AP-14-0550 | LUPA ESTEREOSCOPIA | RIMSA | L88 | 0115 | 2017-10-09 | ESTERILIZACION | HOCG-EP - Planta: PRIMERA
HO-CS-AP-14-0191 | BASCULA PESA PERSONAS CON TALLIMETRO | SECA | 711 CLASSE III 7021994 | 5711010115535 | 2017-10-09 | HOSPITAL DE DIA MEDICO QUIRURGICO ONCOLOGICO | HOCG-EP - Planta: PRIMERA
HO-CS-AP-14-0279 | OTOSCOPIO / OFTALMOSCOPIO | RIESTER | SCOPE 2131-202 | - | 2014-10-22 | HOSPITAL DE DIA MEDICO QUIRURGICO ONCOLOGICO | HOCG-EP - Planta: PRIMERA
HO-CS-AP-14-0290 | LAMPARA MOVIL DE EXPLORACION | MASIA INDUSTRIAL MEDICA | LH-II | 174102-2 | 2014-02-25 | HOSPITAL DE DIA MEDICO QUIRURGICO ONCOLOGICO | HOCG-EP - Planta: PRIMERA
HO-CS-AP-14-0367 | DESFIBRILADOR - AED | MINDRAY | MODEL D1 BENEHEART D1 | FQ-49001376T | 2014-10-01 | HOSPITAL DE DIA MEDICO QUIRURGICO ONCOLOGICO | HOCG-EP - Planta: PRIMERA
HO-CS-AP-14-0419 | MONITOR MULTIPARAMETRICO | PHILIPS | SURESIGNS VS2 | CN21211931 | 2017-10-09 | HOSPITAL DE DIA MEDICO QUIRURGICO ONCOLOGICO | HOCG-EP - Planta: PRIMERA
HO-CS-AP-14-0421 | MONITOR MULTIPARAMETRICO | PHILIPS | SURESIGNS VS2 | CN21211933 | 2017-10-09 | HOSPITAL DE DIA MEDICO QUIRURGICO ONCOLOGICO | HOCG-EP - Planta: PRIMERA
HO-CS-AP-14-0497 | HOLTER DE PRESION | SPACELABS HEALTHCARE | 90217A | 217A-006976 | 2017-10-23 | HOSPITAL DE DIA MEDICO QUIRURGICO ONCOLOGICO | HOCG-EP - Planta: PRIMERA
HO-CS-AP-14-0755 | POLISOMNOGRAFO | EMBLA | EMBLETTA MPR | 2014-EBMPG-C1001143-0102 | 2014-03-01 | HOSPITAL DE DIA MEDICO QUIRURGICO ONCOLOGICO | HOCG-EP - Planta: PRIMERA
HO-CS-AP-18-0038 | MONITOR MULTIPARAMETRICO | PHILIPS | SURESIGN VS2 | CN42735046 | 2018-10-01 | HOSPITAL DE DIA MEDICO QUIRURGICO ONCOLOGICO | HOCG-EP - Planta: PRIMERA
HO-CS-AP-19-0050 | HOLTER DE ECG | GENERAL ELECTRIC | SEER 1000 | 3911916917 |  | HOSPITAL DE DIA MEDICO QUIRURGICO ONCOLOGICO | HOCG-EP - Planta: PRIMERA
HO-CS-AP-22-0067 | HOLTER DE ECG | GENERAL ELECTRIC | SEER 1000 | 3912227927 | 2022-06-27 | HOSPITAL DE DIA MEDICO QUIRURGICO ONCOLOGICO | HOCG-EP - Planta: PRIMERA
HO-CS-AP-22-0072 | BOMBA DE INFUSION | FRESENIUS KABI | AGILIA VP MC ES Z019680 | 24754369 |  | HOSPITAL DE DIA MEDICO QUIRURGICO ONCOLOGICO | HOCG-EP - Planta: PRIMERA
HO-CS-AP-22-0073 | BOMBA DE INFUSION | FRESENIUS KABI | AGILIA VP MC ES Z019680 | 24754374 |  | HOSPITAL DE DIA MEDICO QUIRURGICO ONCOLOGICO | HOCG-EP - Planta: PRIMERA
HO-CS-AP-22-0074 | BOMBA DE INFUSION | FRESENIUS KABI | AGILIA VP MC ES Z019680 | 24754376 |  | HOSPITAL DE DIA MEDICO QUIRURGICO ONCOLOGICO | HOCG-EP - Planta: PRIMERA
HO-CS-AP-22-0075 | BOMBA DE INFUSION | FRESENIUS KABI | AGILIA VP MC ES Z019680 | 24754379 |  | HOSPITAL DE DIA MEDICO QUIRURGICO ONCOLOGICO | HOCG-EP - Planta: PRIMERA
HO-CS-AP-22-0076 | BOMBA DE INFUSION | FRESENIUS KABI | AGILIA VP MC ES Z019680 | 24754380 |  | HOSPITAL DE DIA MEDICO QUIRURGICO ONCOLOGICO | HOCG-EP - Planta: PRIMERA
HO-CS-AP-22-0077 | BOMBA DE INFUSION | FRESENIUS KABI | AGILIA VP MC ES Z019680 | 24754396 |  | HOSPITAL DE DIA MEDICO QUIRURGICO ONCOLOGICO | HOCG-EP - Planta: PRIMERA
HO-CS-AP-22-0078 | BOMBA DE INFUSION | FRESENIUS KABI | AGILIA VP MC ES Z019680 | 24754400 |  | HOSPITAL DE DIA MEDICO QUIRURGICO ONCOLOGICO | HOCG-EP - Planta: PRIMERA
HO-CS-AP-22-0081 | BOMBA DE INFUSION | FRESENIUS KABI | AGILIA VP MC ES Z019680 | 24783596 |  | HOSPITAL DE DIA MEDICO QUIRURGICO ONCOLOGICO | HOCG-EP - Planta: PRIMERA
HO-CS-MO-14-2457 | REFRIGERADOR | FAIRLINE | TR-115AA | - |  | HOSPITAL DE DIA MEDICO QUIRURGICO ONCOLOGICO | HOCG-EP - Planta: PRIMERA
HO-HN-AP-16-0002 | BOMBA DE INFUSION | FRESENIUS KABI | VOLUMAT MC AGILIA E 19180 | 22650363 | 2016-12-31 | HOSPITAL DE DIA MEDICO QUIRURGICO ONCOLOGICO | HOCG-EP - Planta: PRIMERA
HO-HN-AP-16-0003 | BOMBA DE INFUSION | FRESENIUS KABI | VOLUMAT MC AGILIA E 19180 | 22650364 | 2016-12-31 | HOSPITAL DE DIA MEDICO QUIRURGICO ONCOLOGICO | HOCG-EP - Planta: PRIMERA
HO-HN-AP-16-0011 | ECOGRAFO | HITACHI ALOKA | F31 | V0016748 | 2016-12-12 | HOSPITAL DE DIA MEDICO QUIRURGICO ONCOLOGICO | HOCG-EP - Planta: PRIMERA
HO-HN-AP-16-0025 | BOMBA DE INFUSION | FRESENIUS KABI | VOLUMAT MC AGILIA E 19180 | 22650167 | 2016-12-31 | HOSPITAL DE DIA MEDICO QUIRURGICO ONCOLOGICO | HOCG-EP - Planta: PRIMERA
HO-HN-AP-16-0026 | BOMBA DE INFUSION | FRESENIUS KABI | VOLUMAT MC AGILIA E 19180 | 22650168 | 2016-12-31 | HOSPITAL DE DIA MEDICO QUIRURGICO ONCOLOGICO | HOCG-EP - Planta: PRIMERA
HO-HN-AP-16-0027 | BOMBA DE INFUSION | FRESENIUS KABI | VOLUMAT MC AGILIA E 19180 | 22650169 | 2016-12-31 | HOSPITAL DE DIA MEDICO QUIRURGICO ONCOLOGICO | HOCG-EP - Planta: PRIMERA
HO-HN-AP-17-0002 | BOMBA DE INFUSION | FRESENIUS KABI | VOLUMAT MC AGILIA E 019180 | 23071648 |  | HOSPITAL DE DIA MEDICO QUIRURGICO ONCOLOGICO | HOCG-EP - Planta: PRIMERA
HO-HN-AP-17-0004 | BOMBA DE INFUSION | FRESENIUS KABI | VOLUMAT MC AGILIA E 019180 | 23071864 |  | HOSPITAL DE DIA MEDICO QUIRURGICO ONCOLOGICO | HOCG-EP - Planta: PRIMERA
HO-HN-AP-20-0013 | HOLTER DE ECG | GENERAL ELECTRIC | SEER LIGHT | P87080289 | 2019-12-31 | HOSPITAL DE DIA MEDICO QUIRURGICO ONCOLOGICO | HOCG-EP - Planta: PRIMERA
HO-HN-AP-20-0031 | POLISOMNOGRAFO | EMBLA | EMBLETTA MPR | 2019-EBMPG-C1006918-0102 | 2020-03-01 | HOSPITAL DE DIA MEDICO QUIRURGICO ONCOLOGICO | HOCG-EP - Planta: PRIMERA
HO-PR0018-REPETIDO | ECOGRAFO, SONDA |  |  |  |  | HOSPITAL DE DIA MEDICO QUIRURGICO ONCOLOGICO | HOCG-EP - Planta: PRIMERA
HO-PR0019-REPETIDO | ECOGRAFO, SONDA |  |  |  |  | HOSPITAL DE DIA MEDICO QUIRURGICO ONCOLOGICO | HOCG-EP - Planta: PRIMERA
HO-PR0020-REPETIDO | ECOGRAFO, SONDA |  |  |  |  | HOSPITAL DE DIA MEDICO QUIRURGICO ONCOLOGICO | HOCG-EP - Planta: PRIMERA
HO-PR0177-REPETIDO | ECOGRAFO, SONDA |  |  |  |  | HOSPITAL DE DIA MEDICO QUIRURGICO ONCOLOGICO | HOCG-EP - Planta: PRIMERA
HO-PR0178-REPETIDO | ECOGRAFO, SONDA |  |  |  |  | HOSPITAL DE DIA MEDICO QUIRURGICO ONCOLOGICO | HOCG-EP - Planta: PRIMERA
HO-TR-AP-00-000057 | HOLTER DE PRESION | SPACELABS HEALTHCARE | 90207-30 | 207-032341 | 2000-12-31 | HOSPITAL DE DIA MEDICO QUIRURGICO ONCOLOGICO | HOCG-EP - Planta: PRIMERA
HO-TR-AP-00-000093 | HOLTER DE PRESION | SPACELABS HEALTHCARE | 90207-30 | 207-044101 | 2000-12-31 | HOSPITAL DE DIA MEDICO QUIRURGICO ONCOLOGICO | HOCG-EP - Planta: PRIMERA
HO-TR-AP-09-0023 | MONITOR MULTIPARAMETRICO | GENERAL ELECTRIC | DATEX OHMEDA | 6517351 | 2009-05-01 | HOSPITAL DE DIA MEDICO QUIRURGICO ONCOLOGICO | HOCG-EP - Planta: PRIMERA
HO-TR-AP-10-0072 | MONITOR MULTIPARAMETRICO | GENERAL ELECTRIC | B30 | SF310220815WA | 2010-12-31 | HOSPITAL DE DIA MEDICO QUIRURGICO ONCOLOGICO | HOCG-EP - Planta: PRIMERA
HO-TR-AP-12-0021 | MONITOR MULTIPARAMETRICO | GENERAL ELECTRIC | B 20 | SGF11390113WA | 2012-12-31 | HOSPITAL DE DIA MEDICO QUIRURGICO ONCOLOGICO | HOCG-EP - Planta: PRIMERA
HO-TR-AP-13-0020 | BASCULA PESA PERSONAS | SECA | 877 7021094 | 5877196097354 | 2013-12-31 | HOSPITAL DE DIA MEDICO QUIRURGICO ONCOLOGICO | HOCG-EP - Planta: PRIMERA
HN-AP`-25-0021 | Analizador de pcr | Abbot | Afinon 2 | AF20021311 | 2025-06-11 | Hospital d'Olot i Comarca de la Garrotxa | HOCG-EP - Planta: PRIMERA
HO-CS-AP-20-0017 | MONITOR DE VIDEO DE QUIROFANO 4K | KARL STORZ | EX3141 | 20936099 | 2025-05-12 | Hospital d'Olot i Comarca de la Garrotxa | HOCG-EP - Planta: PRIMERA
HO-CS-AP-23-0113 | MONITOR DE CONSTANTES | MINDRAY | VS 9 | AS1-39014886 |  | Hospital d'Olot i Comarca de la Garrotxa | HOCG-EP - Planta: PRIMERA
HO-CS-AP-24-0038 | CAPILAROSCOPIO | G-SCOPE | SMART G-SCOPE |  | 2024-10-18 | Hospital d'Olot i Comarca de la Garrotxa | HOCG-EP - Planta: PRIMERA
HO-CS-AP-25-0014 | MONITOR DE CONSTANTES | MINDRAY | VS 9 | AS1-56029262 |  | Hospital d'Olot i Comarca de la Garrotxa | HOCG-EP - Planta: PRIMERA
HO-CS-AP-25-0015 | MONITOR DE CONSTANTES | MINDRAY | VS 9 | AS1-56029261 |  | Hospital d'Olot i Comarca de la Garrotxa | HOCG-EP - Planta: PRIMERA
HO-CS-AP-25-0016 | MONITOR DE CONSTANTES | MINDRAY | VS 9 | AS1-55028753 | 2025-09-01 | Hospital d'Olot i Comarca de la Garrotxa | HOCG-EP - Planta: PRIMERA
HO-CS-AP-25-0017 | MONITOR DE CONSTANTES | MINDRAY | VS 9 | AS1-56029259 | 2025-09-01 | Hospital d'Olot i Comarca de la Garrotxa | HOCG-EP - Planta: PRIMERA
HO-CS-AP-25-0018 | MONITOR DE CONSTANTES | MINDRAY | VS 9 | AS1-56029260 | 2025-09-01 | Hospital d'Olot i Comarca de la Garrotxa | HOCG-EP - Planta: PRIMERA
HO-CS-AP-25-0049 | EQUIPO DE ANESTESIA | DRAGER | ATLAN A350 XL | ASUK-0760 | 2025-11-17 | Hospital d'Olot i Comarca de la Garrotxa | HOCG-EP - Planta: PRIMERA
HO-CS-AP-25-0051 | MONITOR MULTIPARAMETRICO | DRAGER | VISTA 300 | VSSTE019 | 2025-11-17 | Hospital d'Olot i Comarca de la Garrotxa | HOCG-EP - Planta: PRIMERA
HO-HN-AP-25-0031 | OTOSCOPIO OFTALMOSCOPIO | RIESTER | RI-FORMER | 136499 | 2025-10-01 | Hospital d'Olot i Comarca de la Garrotxa | HOCG-EP - Planta: PRIMERA
HO-HN-AP-25-0039 | OTOSCOPIO / OFTALMOSCOPIO | RIESTER | RI-FORMER | 136709 | 2025-10-14 | Hospital d'Olot i Comarca de la Garrotxa | HOCG-EP - Planta: PRIMERA
HO-HN-AP-25-0044 | PULSIOXIMETRO | COVIDIEN | NELLCOR | B0132-4 | 2025-11-24 | Hospital d'Olot i Comarca de la Garrotxa | HOCG-EP - Planta: PRIMERA
HO-HN-MO-14-0635 | COLCHON ANTIESCARAS | HILL ROM | PRIMO | 14AG0374 |  | Hospital d'Olot i Comarca de la Garrotxa | HOCG-EP - Planta: PRIMERA
HO-AP-01-000050 | OTOSCOPIO | RIESTER | RI-MINI | - |  | HOSPITALIZACION 1 | HOCG-EP - Planta: PRIMERA
HO-CS-AP-0006 | TENSIOMETRO AUTOMATICO | OMRON | M7 | 20190332873VG |  | HOSPITALIZACION 1 | HOCG-EP - Planta: PRIMERA
HO-CS-AP-14-0251 | OTOSCOPIO / OFTALMOSCOPIO | RIESTER | RI-FORMER MOD.3652-300 | 039828 | 2017-10-22 | HOSPITALIZACION 1 | HOCG-EP - Planta: PRIMERA
HO-CS-AP-14-0278 | OTOSCOPIO / OFTALMOSCOPIO | RIESTER | SCOPE 2131-202 | - | 2014-10-23 | HOSPITALIZACION 1 | HOCG-EP - Planta: PRIMERA
HO-CS-AP-14-0319 | CUNA TERMICA | DRAGER | GSDTC2-1 | AM02246 | 2014-10-22 | HOSPITALIZACION 1 | HOCG-EP - Planta: PRIMERA
HO-CS-AP-14-0360 | DESFIBRILADOR - AED | MINDRAY | MODEL D1 BENEHEART D1 | FQ-49001371T | 2014-10-22 | HOSPITALIZACION 1 | HOCG-EP - Planta: PRIMERA
HO-CS-AP-14-0363 | DESFIBRILADOR - AED | MINDRAY | MODEL D1 BENEHEART D1 | FQ-49001375T | 2014-10-01 | HOSPITALIZACION 1 | HOCG-EP - Planta: PRIMERA
HO-CS-AP-14-0364 | DESFIBRILADOR - AED | MINDRAY | MODEL D1 BENEHEART D1 | FQ-49001374T | 2014-10-01 | HOSPITALIZACION 1 | HOCG-EP - Planta: PRIMERA
HO-CS-AP-14-0368 | DESFIBRILADOR - AED | MINDRAY | MODEL D1 BENEHEART D1 | FQ-49001377T | 2014-10-01 | HOSPITALIZACION 1 | HOCG-EP - Planta: PRIMERA
HO-CS-AP-14-0412 | MONITOR MULTIPARAMETRICO | PHILIPS | SURESIGNS VS2 | CN21211924 | 2014-10-22 | HOSPITALIZACION 1 | HOCG-EP - Planta: PRIMERA
HO-CS-AP-14-0528 | PULSIOXIMETRO | MINDRAY | PM-60 | CR-43155137 | 2014-10-10 | HOSPITALIZACION 1 | HOCG-EP - Planta: PRIMERA
HO-CS-AP-14-0540 | CUNA TERMICA | DRAGER | WBR82-1 | HM05879 | 2014-10-22 | HOSPITALIZACION 1 | HOCG-EP - Planta: PRIMERA
HO-CS-AP-14-0543 | CUNA TERMICA | DRAGER | WBR82-1 | HM05878 | 2014-10-22 | HOSPITALIZACION 1 | HOCG-EP - Planta: PRIMERA
HO-CS-AP-20-0010 | SIERRA DE YESOS | HEBU MEDICAL | HB8880 | 72294000230 | 2020-06-01 | HOSPITALIZACION 1 | HOCG-EP - Planta: PRIMERA
HO-CS-AP-21-00041 | PULSIOXIMETRO | BCI | SPECTRO WW1000 | 4086739 | 2021-01-01 | HOSPITALIZACION 1 | HOCG-EP - Planta: PRIMERA
HO-CS-AP-21-00063 | BOMBA DE INFUSION | FRESENIUS KABI | TIVA | 24877625 |  | HOSPITALIZACION 1 | HOCG-EP - Planta: PRIMERA
HO-CS-AP-22-0002 | PULSIOXIMETRO | COVIDIEN | NELLCOR | MBB2113878 | 2022-01-11 | HOSPITALIZACION 1 | HOCG-EP - Planta: PRIMERA
HO-CS-AP-22-0079 | BOMBA DE INFUSION | FRESENIUS KABI | AGILIA VP MC ES Z019680 | 24754402 |  | HOSPITALIZACION 1 | HOCG-EP - Planta: PRIMERA
HO-CS-AP-22-0080 | BOMBA DE INFUSION | FRESENIUS KABI | AGILIA VP MC ES Z019680 | 24783595 |  | HOSPITALIZACION 1 | HOCG-EP - Planta: PRIMERA
HO-CS-AP-24-0020 | ECOGRAFO | FUJIFILM | iViz Ultrasound System | Q5MCQD | 2024-07-10 | HOSPITALIZACION 1 | HOCG-EP - Planta: PRIMERA
HO-CS-AP-25-0013 | MONITOR DE CONSTANTES | MINDRAY | VS 9 | AS1-55028752 |  | HOSPITALIZACION 1 | HOCG-EP - Planta: PRIMERA
HO-CS-MO-14-0512 | GRUA PACIENTES | LIKO | VIKING M 205 kg | 7509253 | 2014-01-01 | HOSPITALIZACION 1 | HOCG-EP - Planta: PRIMERA
HO-CS-MO-19-0118 | COLCHON ANTIESCARAS | HILL ROM | PRIMO | 16AG0291 |  | HOSPITALIZACION 1 | HOCG-EP - Planta: PRIMERA
HO-CS-MO-19-0119 | COLCHON ANTIESCARAS | HILL ROM | PRIMO | HRPM10005166 |  | HOSPITALIZACION 1 | HOCG-EP - Planta: PRIMERA
HO-CS-MO-19-0120 | COLCHON ANTIESCARAS | HILL ROM | PRIMO | 15AG0247 |  | HOSPITALIZACION 1 | HOCG-EP - Planta: PRIMERA
HO-CS-MO-19-0121 | COLCHON ANTIESCARAS | HILL ROM | PRIMO | 16AG0292 |  | HOSPITALIZACION 1 | HOCG-EP - Planta: PRIMERA
HO-CS-MO-19-0122 | COLCHON ANTIESCARAS | HILL ROM | PRIMO | 16AG0293 |  | HOSPITALIZACION 1 | HOCG-EP - Planta: PRIMERA
HO-CS-MO-19-0123 | COLCHON ANTIESCARAS | HILL ROM | PRIMO | 15AG0257 |  | HOSPITALIZACION 1 | HOCG-EP - Planta: PRIMERA
HO-CS-MO-20-0037 | GRUA PACIENTES | LINAK | MINILIFT 200 | 200007245 |  | HOSPITALIZACION 1 | HOCG-EP - Planta: PRIMERA
HO-CS-MO-21-00038 | COLCHON ANTIESCARAS | HILL ROM | PRIMO | HRPM10018418 |  | HOSPITALIZACION 1 | HOCG-EP - Planta: PRIMERA
HO-CS-MO-21-00039 | COLCHON ANTIESCARAS | HILL ROM | PRIMO | HRPM10018419 |  | HOSPITALIZACION 1 | HOCG-EP - Planta: PRIMERA
HO-HN-AP-21-0099(NULO) | BASCULA PESA PERSONAS | SIGMA | PLUS 200kg | 22005320 |  | HOSPITALIZACION 1 | HOCG-EP - Planta: PRIMERA
HO-HN-MO-15-0020 | COLCHON ANTIESCARAS | HILL ROM | PRIMO | 15AG0245 |  | HOSPITALIZACION 1 | HOCG-EP - Planta: PRIMERA
HO-HN-MO-15-0021 | COLCHON ANTIESCARAS | HILL ROM | PRIMO | 15AG0246 |  | HOSPITALIZACION 1 | HOCG-EP - Planta: PRIMERA
HO-HN-MO-15-0024 | COLCHON ANTIESCARAS | HILL ROM | PRIMO | 15AG0249 |  | HOSPITALIZACION 1 | HOCG-EP - Planta: PRIMERA
HO-HN-MO-15-0027 | COLCHON ANTIESCARAS | HILL ROM | PRIMO | 15AG0252 |  | HOSPITALIZACION 1 | HOCG-EP - Planta: PRIMERA
HO-HN-MO-15-0030 | COLCHON ANTIESCARAS | HILL ROM | PRIMO | 15AG0255 |  | HOSPITALIZACION 1 | HOCG-EP - Planta: PRIMERA
HO-HN-MO-15-0031 | COLCHON ANTIESCARAS | HILL ROM | PRIMO | 15AG0256 |  | HOSPITALIZACION 1 | HOCG-EP - Planta: PRIMERA
HO-HN-MO-16-0056 | COLCHON ANTIESCARAS | HILL ROM | PRIMO | 16AG0288 |  | HOSPITALIZACION 1 | HOCG-EP - Planta: PRIMERA
HO-HN-MO-16-0057 | COLCHON ANTIESCARAS | HILL ROM | PRIMO | 16AG0289 |  | HOSPITALIZACION 1 | HOCG-EP - Planta: PRIMERA
HO-HN-MO-16-0058 | COLCHON ANTIESCARAS | HILL ROM | PRIMO | 16AG0290 |  | HOSPITALIZACION 1 | HOCG-EP - Planta: PRIMERA
HO-HN-MO-16-0080 | GRUA PACIENTES | LINAK | MINILIFT 125 | 125004761 | 2016-03-14 | HOSPITALIZACION 1 | HOCG-EP - Planta: PRIMERA
HO-HN-MO-17-0051 | GRUA PACIENTES | LIKO | VIKING M 205 | 9401460 | 2017-10-10 | HOSPITALIZACION 1 | HOCG-EP - Planta: PRIMERA
HO-HN-MO-18-0009 | COLCHON ANTIESCARAS | HILL ROM | PRIMO | HRPM10005177 |  | HOSPITALIZACION 1 | HOCG-EP - Planta: PRIMERA
HO-HN-MO-18-0010 | COLCHON ANTIESCARAS | HILL ROM | PRIMO | HRPM1005165 |  | HOSPITALIZACION 1 | HOCG-EP - Planta: PRIMERA
HO-HN-MO-18-0011 | COLCHON ANTIESCARAS | HILL ROM | PRIMO | HRPM1005198 |  | HOSPITALIZACION 1 | HOCG-EP - Planta: PRIMERA
HO-HN-MO-22-0019 | GRUA PACIENTES | ARJO HUNTLEIGH | SARA FLEX | 300525975 | 2022-08-17 | HOSPITALIZACION 1 | HOCG-EP - Planta: PRIMERA
HO-HN-MO-22-0024 | GRUA PACIENTES | LIKO | SABINA II EE | 477742 | 2022-09-16 | HOSPITALIZACION 1 | HOCG-EP - Planta: PRIMERA
HO-MO-10-0128 | REFRIGERADOR | LG | GC-051SNS | 008TRFK00531 |  | HOSPITALIZACION 1 | HOCG-EP - Planta: PRIMERA
HO-TR-AP-07-0022 | BASCULA PESA PERSONAS | SECA | 954 1309103 | 5954334063943 | 2007-12-31 | HOSPITALIZACION 1 | HOCG-EP - Planta: PRIMERA
HO-TR-AP-10-0030 | OFTALMOSCOPIO | HEINE | BETA 200 | - |  | HOSPITALIZACION 1 | HOCG-EP - Planta: PRIMERA
HO-TR-AP-12-0011 | TENSIOMETRO AUTOMATICO | OMRON | M6 | - |  | HOSPITALIZACION 1 | HOCG-EP - Planta: PRIMERA
HO-TR-AP-92-000003 | BASCULA PESA PERSONAS | AÑO SAYOL | FZA 150 | 68291 | 1992-12-31 | HOSPITALIZACION 1 | HOCG-EP - Planta: PRIMERA
HO-TR-MO-08-0190 | GRUA PACIENTES | INVACARE | MINILIFT | - |  | HOSPITALIZACION 1 | HOCG-EP - Planta: PRIMERA
HO-TR-MO-10-0100 | GRUA PACIENTES | VIRMEDIC | XCEL E-175 | 004 | 2010-04-01 | HOSPITALIZACION 1 | HOCG-EP - Planta: PRIMERA
HO-TR-AP-13-0005 | MONITOR MULTIPARAMETRICO | DRAGER | INFINITY VISTA XL | 6005498767 | 2013-12-31 | NEONATOLOGIA | HOCG-EP - Planta: PRIMERA
HO-CS-AP-14-0313 | BILIRRUBINOMETRO | DRAGER | JM105 | B3001354 | 2017-10-22 | NEONATOS | HOCG-EP - Planta: PRIMERA
HO-CS-AP-14-0315 | LAMPARA DE FOTOTERAPIA | DRAGER | PHOTO THERAPY 4000 | ASFF 0035 | 2014-02-01 | NEONATOS | HOCG-EP - Planta: PRIMERA
HO-CS-AP-14-0316 | LAMPARA DE FOTOTERAPIA | DRAGER | PHOTO-THERAPY 4000 | ASFF 0033 |  | NEONATOS | HOCG-EP - Planta: PRIMERA
HO-CS-AP-14-0322 | LAMPARA DE FOTOTERAPIA | GENERAL ELECTRIC | BIRISOFT | HFAT50121 | 2014-05-01 | NEONATOS | HOCG-EP - Planta: PRIMERA
HO-CS-AP-14-0476 | SACALECHE | MEDELA | SYMPHONY | 1490089 | 2014-10-22 | NEONATOS | HOCG-EP - Planta: PRIMERA
HO-CS-AP-14-0477 | CALIENTABIBERONES | ARTSANA | MEC-6100V | 1014020001 |  | NEONATOS | HOCG-EP - Planta: PRIMERA
HO-HN-AP-14-0040 | FACOEMULSIFICADOR | ALCON CUSI | CENTURION VISION SYSTEM | 1403434501X |  | OFTALMOLOGIA | HOCG-EP - Planta: PRIMERA
HO-CO-AP-13-0001 | MESA DE QUIROFANOS | MAQUET | ALPHACLASSIC PRO | 10045 | 2013-03-01 | PROCEDIMIENTOS | HOCG-EP - Planta: PRIMERA
HO-CO-AP-13-0026 | LAMPARA QUIRURGICA | DRAGER | POLARIS 500 DC SHORT | 100000000033524 |  | PROCEDIMIENTOS | HOCG-EP - Planta: PRIMERA
HO-CO-AP-13-0027 | LAMPARA QUIRURGICA | DRAGER | POLARIS 500 DC SHORT | 100000000031957 |  | PROCEDIMIENTOS | HOCG-EP - Planta: PRIMERA
HO-CO-AP-13-0028 | LAMPARA QUIRURGICA | DRAGER | POLARIS 500 DC SHORT | 100000000033526 |  | PROCEDIMIENTOS | HOCG-EP - Planta: PRIMERA
HO-CS-AP-13-0515 | MONITOR DE VIDEO DE QUIROFANO | BARCO | MDSC-2224 LED | AN001410000041 |  | PROCEDIMIENTOS | HOCG-EP - Planta: PRIMERA
HO-CS-AP-13-0516 | MONITOR DE VIDEO DE QUIROFANO | BARCO | MDSC-2224 LED | AN001410000049 |  | PROCEDIMIENTOS | HOCG-EP - Planta: PRIMERA
HO-CS-AP-13-0525 | MONITOR DE VIDEO DE QUIROFANO | BARCO | MDSC-2224 LED | AN001410000045 |  | PROCEDIMIENTOS | HOCG-EP - Planta: PRIMERA
HO-CS-AP-14-0362 | DESFIBRILADOR - AED | MINDRAY | MODEL D1 BENEHEART D1 | FQ-49001367T | 2014-10-12 | PROCEDIMIENTOS | HOCG-EP - Planta: PRIMERA
HO-CS-AP-14-0484 | MONITOR MULTIPARAMETRICO | MINDRAY | IPM 12 PATIENT MONITOR | FH-49013346 | 2014-10-01 | PROCEDIMIENTOS | HOCG-EP - Planta: PRIMERA
HO-CS-AP-14-0582 | ELECTROBISTURI | ALSA | EXCELL NHP ENDOMED | E816N-12/14 | 2014-12-22 | PROCEDIMIENTOS | HOCG-EP - Planta: PRIMERA
HO-CS-AP-14-0619 | LECTOR GRABADOR ENDOSCOPIA | KARL STORZ | AIDA MINI WD 100 | UV1134 | 2017-10-12 | PROCEDIMIENTOS | HOCG-EP - Planta: PRIMERA
HO-CS-AP-14-0632 | ELECTROBISTURI | ALSA | EXCELL NHP ENDOMED | E808N-09/14 | 2014-10-01 | PROCEDIMIENTOS | HOCG-EP - Planta: PRIMERA
HO-CS-AP-18-0037 | BOMBA DE IRRIGACION | KARL STORZ | ENDOMAT SELECT | NR464 | 2018-07-31 | PROCEDIMIENTOS | HOCG-EP - Planta: PRIMERA
HO-CS-AP-20-0102 | BOMBA DE IRRIGACION | FUJIFILM MEDICAL | JW2 | 6W599K205 | 2020-10-15 | PROCEDIMIENTOS | HOCG-EP - Planta: PRIMERA
HO-CS-AP-22-0100 | VIDEOPROCESADOR DE ENDOSCOPIOS | FUJIFILM | VP-7000 | 7V627K188 | 2022-10-19 | PROCEDIMIENTOS | HOCG-EP - Planta: PRIMERA
HO-CS-AP-22-0101 | FUENTE DE LUZ FRIA | FUJIFILM | BL-7000 | 7S101K454 | 2022-10-19 | PROCEDIMIENTOS | HOCG-EP - Planta: PRIMERA
HO-CS-AP-22-0105 | INSUFLADOR | FUJIFILM | GW-100 | 6V605K147 | 2022-10-19 | PROCEDIMIENTOS | HOCG-EP - Planta: PRIMERA
HO-CS-AP-22-0110 | BOMBA DE IRRIGACION | FUJIFILM | JW-3 | 2V704K011 | 2022-10-19 | PROCEDIMIENTOS | HOCG-EP - Planta: PRIMERA
HO-CS-AP-22-0182 | ELECTROBISTURÍ DE ARGÓN | ERBE | VIO 3 | 11539200 |  | PROCEDIMIENTOS | HOCG-EP - Planta: PRIMERA
HO-CS-AP-22-0190 | ELECTROBISTURI DE ARGON, COMPONENTE | ERBE | APC 3 | 11539532 |  | PROCEDIMIENTOS | HOCG-EP - Planta: PRIMERA
HO-HN-AP-20-0176 | INSUFLADOR | KARL STORZ | CO2MBI LED TL 100 | YP02580 | 2020-05-01 | PROCEDIMIENTOS | HOCG-EP - Planta: PRIMERA
HO-PR0090r-REPETIDO | CAMARA DE VIDEO ENDOSCOPIA |  |  |  |  | PROCEDIMIENTOS | HOCG-EP - Planta: PRIMERA
HO-PR0093r-REPETIDO | TORRE DE ENDOSCOPIA |  |  |  |  | PROCEDIMIENTOS | HOCG-EP - Planta: PRIMERA
HO-PR0097-REPETIDO | COLUMNA SOPORTE CIRUGIA |  |  |  |  | PROCEDIMIENTOS | HOCG-EP - Planta: PRIMERA
HO-PR0099-REPETIDO | LECTOR GRABADOR ENDOSCOPIA |  |  |  |  | PROCEDIMIENTOS | HOCG-EP - Planta: PRIMERA
HO-PR0102-REPETIDO | TORRE DE CIRUGIA, BRAZO SOPORTE |  |  |  |  | PROCEDIMIENTOS | HOCG-EP - Planta: PRIMERA
HO-PR0104-Repetido | MESA DE QUIROFANOS |  |  |  |  | PROCEDIMIENTOS | HOCG-EP - Planta: PRIMERA
HO-PR0105 | VIDEOPROCESADOR DE ENDOSCOPIOS | KARL STORZ | AIDA CONTROL NEO | KSC15672 |  | PROCEDIMIENTOS | HOCG-EP - Planta: PRIMERA
HO-PR1089-REPTIDO | TORRE DE ENDOSCOPIA |  |  |  |  | PROCEDIMIENTOS | HOCG-EP - Planta: PRIMERA
HO-PR1093 | TORRE DE ENDOSCOPIA, PEDAL | KARL STORZ | TC010 | 00040 |  | PROCEDIMIENTOS | HOCG-EP - Planta: PRIMERA
HO-PR1099 | LECTOR GRABADOR ENDOSCOPIA | KARL STORZ | TC200 | OU728-061P |  | PROCEDIMIENTOS | HOCG-EP - Planta: PRIMERA
HO-PR1102-REPETIDO | COLUMNA SOPORTE CIRUGIA |  |  |  |  | PROCEDIMIENTOS | HOCG-EP - Planta: PRIMERA
HO-PR1104-REPETIDO | MESA DE QUIROFANOS |  |  |  |  | PROCEDIMIENTOS | HOCG-EP - Planta: PRIMERA
HO-PR1105-REPETIDO | VIDEOPROCESADOR DE ENDOSCOPIOS |  |  |  |  | PROCEDIMIENTOS | HOCG-EP - Planta: PRIMERA
HO-PR1106-REPETIDO | TORRE DE ENDOSCOPIA, VIDEOENDOSCOPIO FLEXIBLE |  |  |  |  | PROCEDIMIENTOS | HOCG-EP - Planta: PRIMERA
HO-TR-AP-08-0061 | MESA DE QUIROFANOS | MAQUET | BETASTAR 1131.12B0 | 01498 | 2008-12-31 | PROCEDIMIENTOS | HOCG-EP - Planta: PRIMERA
HO-TR-AP-10-0071 | EQUIPO DE ANESTESIA | DATEX OHMEDA | AESPIRE VIEW | APHP00196 | 2010-03-01 | PROCEDIMIENTOS | HOCG-EP - Planta: PRIMERA
HO-CS-AP-14-0294 | LAMPARA MOVIL DE EXPLORACION | MASIA INDUSTRIAL MEDICA | 174102-2 | - | 2014-05-24 | RADIOLOGIA | HOCG-EP - Planta: PRIMERA
HO-CS-AP-14-0307 | ECOGRAFO | SIEMENS | ACUSON S2000 | 210975 | 2014-10-22 | RADIOLOGIA | HOCG-EP - Planta: PRIMERA
HO-CS-AP-14-0369 | DESFIBRILADOR - AED | MINDRAY | MODEL D1 BENEHEART D1 | FQ-49001366T | 2014-10-01 | RADIOLOGIA | HOCG-EP - Planta: PRIMERA
HO-CS-AP-14-0564 | SALA RX DIGITAL | SIEMENS | YSIO | 23523 | 2014-12-14 | RADIOLOGIA | HOCG-EP - Planta: PRIMERA
HO-CS-AP-14-0565 | SALA RX DIGITAL | SIEMENS | YSIO | 23521 | 2014-12-14 | RADIOLOGIA | HOCG-EP - Planta: PRIMERA
HO-CS-AP-14-0572 | EQUIPO DE TELEMETRIA | SIEMENS | 10093863 | 2202 |  | RADIOLOGIA | HOCG-EP - Planta: PRIMERA
HO-CS-AP-14-0591 | SALA RX DIGITAL | SIEMENS | LUMINOS DRF MAX | 5062 | 2014-10-22 | RADIOLOGIA | HOCG-EP - Planta: PRIMERA
HO-CS-AP-14-0592 | MAMOGRAFO | SIEMENS | MAMMOMAT INSPIRATION | 6203 | 2014-10-22 | RADIOLOGIA | HOCG-EP - Planta: PRIMERA
HO-CS-AP-14-0595 | TAC | SIEMENS | SOMATOM SCOPE | 92508 | 2014-10-22 | RADIOLOGIA | HOCG-EP - Planta: PRIMERA
HO-CS-AP-20-0124 | INYECTOR DE CONTRASTE | ULRICH MEDICAL | MISSURI | C1.425951 |  | RADIOLOGIA | HOCG-EP - Planta: PRIMERA
HO-CS-AP-21-00042 | RAYOS X PORTATIL | MINDRAY | MOBIEYE 700 | C8-04000647 | 2020-04-25 | RADIOLOGIA | HOCG-EP - Planta: PRIMERA
HO-CS-AP-24-0037 | ECOGRAFO | CANON | APLIO a (CUS-AA000) | 5PC2482888 | 2024-09-24 | RADIOLOGIA | HOCG-EP - Planta: PRIMERA
HO-HN-AP-19-0006 | ORTOPANTOMOGRAFO | VATECH | PCH-2500 | 047-011865 | 2019-01-30 | RADIOLOGIA | HOCG-EP - Planta: PRIMERA
HO-HN-AP-20-0014 | ECOGRAFO | CANON | CUS-AA000 | 99A19Y2164 | 2020-02-02 | RADIOLOGIA | HOCG-EP - Planta: PRIMERA
HO-PR0163-REPETIDO | ECOGRAFO, SONDA |  |  |  |  | RADIOLOGIA | HOCG-EP - Planta: PRIMERA
HO-PR0165-REPETIDO | ECOGRAFO, SONDA |  |  |  |  | RADIOLOGIA | HOCG-EP - Planta: PRIMERA
HO-PR0168-REPETIDO | ECOGRAFO, SONDA |  |  |  |  | RADIOLOGIA | HOCG-EP - Planta: PRIMERA
HO-PR0169-REPETIDO | ECOGRAFO, SONDA |  |  |  |  | RADIOLOGIA | HOCG-EP - Planta: PRIMERA
HO-PR0170-REPETIDO | ECOGRAFO, SONDA |  |  |  |  | RADIOLOGIA | HOCG-EP - Planta: PRIMERA
HO-TR-AP-12-0031 | ECOGRAFO, SONDA | SIEMENS | VF13-5 | F13C121593 | 2012-12-31 | RADIOLOGIA | HOCG-EP - Planta: PRIMERA
HO-CS-AP-14-0366 | DESFIBRILADOR - AED | MINDRAY | MODEL D1 BENEHEART D1 | FQ-49001373T | 2014-10-01 | REHABILITACION | HOCG-EP - Planta: PRIMERA
HO-PR0079-REPETIDO | MONITOR MULTIPARAMETRICO |  |  |  |  | SALA DE PARTOS, OBSTETRICIA | HOCG-EP - Planta: PRIMERA
HO-PR0081-REPETIDO | CENTRAL DE MONITORIZACION |  |  |  |  | SALA DE PARTOS, OBSTETRICIA | HOCG-EP - Planta: PRIMERA
HO-CO-AP-13-0005 | LAMPARA QUIRURGICA | DERUNGS | POLARIS 50 | 4512H000071077 |  | URGENCIAS | HOCG-EP - Planta: PRIMERA
HO-CS-AP-13-0009 | ELECTROCARDIOGRAFO | GEM MED | GEM HEART ONE+ | 20120403100269820013 | 2017-10-13 | URGENCIAS | HOCG-EP - Planta: PRIMERA
HO-CS-AP-13-0059 | DOPPLER VASCULAR | EDAN INSTRUMENTS | SONOTRAX BASIC | M12C05790007 | 2013-06-10 | URGENCIAS | HOCG-EP - Planta: PRIMERA
HO-CS-AP-13-0528 | OTOSCOPIO / OFTALMOSCOPIO | RIESTER | RI-FORMER L | 039820 | 2013-03-01 | URGENCIAS | HOCG-EP - Planta: PRIMERA
HO-CS-AP-14-0001 | DOPPLER FETAL | EDAN INSTRUMENTS | SONOTRAX BASIC | 304135-M14202440001 | 2014-10-09 | URGENCIAS | HOCG-EP - Planta: PRIMERA
HO-CS-AP-14-0188 | BASCULA PESA PERSONAS CON TALLIMETRO | SECA | 711 CLASSE III 7021994 | 5711010115541 | 2014-06-05 | URGENCIAS | HOCG-EP - Planta: PRIMERA
HO-CS-AP-14-0250 | OTOSCOPIO / OFTALMOSCOPIO | RIESTER | RI FORMER MOD.3652-300 | - | 2014-10-22 | URGENCIAS | HOCG-EP - Planta: PRIMERA
HO-CS-AP-14-0257 | OTOSCOPIO / OFTALMOSCOPIO | RIESTER | RI-FORMER | 039783 | 2014-10-31 | URGENCIAS | HOCG-EP - Planta: PRIMERA
HO-CS-AP-14-0258 | OTOSCOPIO / OFTALMOSCOPIO | RIESTER | RI-FORMER MOD.3652-300 | 039785 | 2014-10-23 | URGENCIAS | HOCG-EP - Planta: PRIMERA
HO-CS-AP-14-0260 | OTOSCOPIO / OFTALMOSCOPIO | RIESTER | RI-FORMER MOD.3652-300 | 039787 | 2014-10-23 | URGENCIAS | HOCG-EP - Planta: PRIMERA
HO-CS-AP-14-0261 | OTOSCOPIO / OFTALMOSCOPIO | RIESTER | RI-FORMER MOD.3652-300 | 039789 | 2014-10-22 | URGENCIAS | HOCG-EP - Planta: PRIMERA
HO-CS-AP-14-0262 | OTOSCOPIO / OFTALMOSCOPIO | RIESTER | RI-FORMER MOD.3652-300 | 039788 | 2014-10-23 | URGENCIAS | HOCG-EP - Planta: PRIMERA
HO-CS-AP-14-0263 | OTOSCOPIO / OFTALMOSCOPIO | RIESTER | RI-FORMER MOD.3652-300 | 039782 | 2014-10-23 | URGENCIAS | HOCG-EP - Planta: PRIMERA
HO-CS-AP-14-0264 | OTOSCOPIO / OFTALMOSCOPIO | RIESTER | RI-FORMER MOD.3652-300 | 039780 | 2014-10-23 | URGENCIAS | HOCG-EP - Planta: PRIMERA
HO-CS-AP-14-0266 | OTOSCOPIO / OFTALMOSCOPIO | RIESTER | RI-FORMER MOD.3652-300 | 039786 | 2014-10-22 | URGENCIAS | HOCG-EP - Planta: PRIMERA
HO-CS-AP-14-0267 | OTOSCOPIO / OFTALMOSCOPIO | RIESTER | RI-FORMER MOD.3652-300 | 039781 | 2014-10-23 | URGENCIAS | HOCG-EP - Planta: PRIMERA
HO-CS-AP-14-0268 | OTOSCOPIO / OFTALMOSCOPIO | RIESTER | RI-FORMER MOD.3652-300 | 039817 | 2014-10-23 | URGENCIAS | HOCG-EP - Planta: PRIMERA
HO-CS-AP-14-0269 | OTOSCOPIO / OFTALMOSCOPIO | RIESTER | RI-FORMER MOD.3652-300 | 039776 | 2014-10-23 | URGENCIAS | HOCG-EP - Planta: PRIMERA
HO-CS-AP-14-0270 | OTOSCOPIO / OFTALMOSCOPIO | RIESTER | RI-FORMER MOD.3652-300 | 039819 | 2014-10-22 | URGENCIAS | HOCG-EP - Planta: PRIMERA
HO-CS-AP-14-0272 | OTOSCOPIO / OFTALMOSCOPIO | RIESTER | RI-FORMER MOD.3652-300 | 039825 | 2014-10-22 | URGENCIAS | HOCG-EP - Planta: PRIMERA
HO-CS-AP-14-0273 | OTOSCOPIO / OFTALMOSCOPIO | RIESTER | RI-FORMER MOD.3652-300 | 039822 | 2014-10-22 | URGENCIAS | HOCG-EP - Planta: PRIMERA
HO-CS-AP-14-0274 | OTOSCOPIO / OFTALMOSCOPIO | RIESTER | RI-FORMER MOD.3652-300 | 039778 | 2014-10-23 | URGENCIAS | HOCG-EP - Planta: PRIMERA
HO-CS-AP-14-0281 | LAMPARA MOVIL DE EXPLORACION |  | LUPA LED HF - 5 DIOTRIES 8WAT |  | 2019-12-31 | URGENCIAS | HOCG-EP - Planta: PRIMERA
HO-CS-AP-14-0288 | SIERRA DE YESO CON ASPIRADOR | RIMEC | HAL3000 A/ASPIRADOR AS-20 | 02514/01420 | 2014-01-23 | URGENCIAS | HOCG-EP - Planta: PRIMERA
HO-CS-AP-14-0300 | LAMPARA MOVIL DE EXPLORACION | MASIA INDUSTRIAL MEDICA | - | - |  | URGENCIAS | HOCG-EP - Planta: PRIMERA
HO-CS-AP-14-0303 | ELECTROCARDIOGRAFO | GEM MED | GEM HEART ONE | 20140211100277580016 | 2017-10-13 | URGENCIAS | HOCG-EP - Planta: PRIMERA
HO-CS-AP-14-0304 | ELECTROCARDIOGRAFO | GEM MED | GEM HEART ONE | 20140211100277580019 | 2017-10-13 | URGENCIAS | HOCG-EP - Planta: PRIMERA
HO-CS-AP-14-0341 | MONITOR MULTIPARAMETRICO | MINDRAY | BENEVIEW T1 PATIENT MONITOR | FB-49006994 | 2014-10-13 | URGENCIAS | HOCG-EP - Planta: PRIMERA
HO-CS-AP-14-0347 | MONITOR MULTIPARAMETRICO | MINDRAY | BENEVIEW T1 PATIENT MONITOR | FB-49007007 | 2014-10-13 | URGENCIAS | HOCG-EP - Planta: PRIMERA
HO-CS-AP-14-0348 | MONITOR MULTIPARAMETRICO | MINDRAY | BENEVIEW T1 PATIENT MONITOR | FB-49006997 | 2014-10-27 | URGENCIAS | HOCG-EP - Planta: PRIMERA
HO-CS-AP-14-0350 | MONITOR MULTIPARAMETRICO | MINDRAY | BENEVIEW T1 PATIENT MONITOR | FB-49006993 | 2014-10-22 | URGENCIAS | HOCG-EP - Planta: PRIMERA
HO-CS-AP-14-0351 | CENTRAL DE MONITORIZACION | MINDRAY | HYPERVISOR VI | V-4910972 | 2016-12-31 | URGENCIAS | HOCG-EP - Planta: PRIMERA
HO-CS-AP-14-0353 | MONITOR DE VIDEO DIAGNOSTICO MEDICO | ELO TOUCH SOLUTIONS | ELO | B14C015105 | 2014-10-13 | URGENCIAS | HOCG-EP - Planta: PRIMERA
HO-CS-AP-14-0354 | MONITOR DE VIDEO DIAGNOSTICO MEDICO | ELO TOUCH SOLUTIONS | ELO | L13C024288 | 2017-10-13 | URGENCIAS | HOCG-EP - Planta: PRIMERA
HO-CS-AP-14-0355 | MONITOR DE VIDEO DIAGNOSTICO MEDICO | ELO TOUCH SOLUTIONS | ELO | L13C024302 | 2017-10-22 | URGENCIAS | HOCG-EP - Planta: PRIMERA
HO-CS-AP-14-0356 | MONITOR DE VIDEO DIAGNOSTICO MEDICO | ELO TOUCH SOLUTIONS | ELO | B14C015102 | 2017-10-22 | URGENCIAS | HOCG-EP - Planta: PRIMERA
HO-CS-AP-14-0398 | DESFIBRILADOR | MINDRAY | BENEHEART D6 | DG-4A012095 | 2014-10-13 | URGENCIAS | HOCG-EP - Planta: PRIMERA
HO-CS-AP-14-0414 | MONITOR MULTIPARAMETRICO | PHILIPS | SURESIGNS VS2 | CN21211926 | 2014-10-22 | URGENCIAS | HOCG-EP - Planta: PRIMERA
HO-CS-AP-14-0415 | MONITOR MULTIPARAMETRICO | PHILIPS | SURESIGNS VS2 | CN21211927 | 2014-10-13 | URGENCIAS | HOCG-EP - Planta: PRIMERA
HO-CS-AP-14-0417 | MONITOR MULTIPARAMETRICO | PHILIPS | SURESIGNS VS2 | CN21211929 | 2014-10-13 | URGENCIAS | HOCG-EP - Planta: PRIMERA
HO-CS-AP-14-0471 | ARMARIO DISPENSADOR AUTOMATICO DE MEDICAMENTOS | CAREFUSION | BD PYXIS | 13955501 | 2014-12-31 | URGENCIAS | HOCG-EP - Planta: PRIMERA
HO-CS-AP-14-0472 | MANTA TERMICA | COVIDIEN | WARM TOUCH 6000 - 5016000 | SP14020119 | 2017-10-13 | URGENCIAS | HOCG-EP - Planta: PRIMERA
HO-CS-AP-14-0473 | MANTA TERMICA | COVIDIEN | WARM TOUCH 6000 - 5016000 | SP14020119 | 2017-10-13 | URGENCIAS | HOCG-EP - Planta: PRIMERA
HO-CS-AP-14-0480 | MONITOR MULTIPARAMETRICO | MINDRAY | IPM 12 PATIENT MONITOR | FH-49013342 | 2014-10-13 | URGENCIAS | HOCG-EP - Planta: PRIMERA
HO-CS-AP-14-0482 | MONITOR MULTIPARAMETRICO | MINDRAY | IPM 12 PATIENT MONITOR | FH-49013344 | 2014-10-13 | URGENCIAS | HOCG-EP - Planta: PRIMERA
HO-CS-AP-14-0563 | BAÑO TERMOSTATICO REHABILITACION | TRANSMED | 97.8710.803 | 03120148 | 2017-10-13 | URGENCIAS | HOCG-EP - Planta: PRIMERA
HO-CS-AP-17-0044 | NEBULIZADOR | 3A HEALTH CARE | HOSPYNEB PROFESSIONAL | 214739/ASP | 2017-12-31 | URGENCIAS | HOCG-EP - Planta: PRIMERA
HO-CS-AP-17-0050 | PULSIOXIMETRO | MASIMO | RAD-57 | 796891 | 2016-12-31 | URGENCIAS | HOCG-EP - Planta: PRIMERA
HO-CS-AP-19-0004 | MONITOR MULTIPARAMETRICO | MINDRAY | IMEC12 | EV-93044457 | 2019-04-01 | URGENCIAS | HOCG-EP - Planta: PRIMERA
HO-CS-AP-20-0024 | BOMBA DE INFUSION | FRESENIUS KABI | TIVA | 24540544 |  | URGENCIAS | HOCG-EP - Planta: PRIMERA
HO-CS-AP-20-0025 | BOMBA DE INFUSION | FRESENIUS KABI | TIVA | 24540543 |  | URGENCIAS | HOCG-EP - Planta: PRIMERA
HO-CS-AP-20-0040 | HUMIDIFICADOR ULTRASONICO | FISHER PAYKEL | ARICON2 | 200429125788 |  | URGENCIAS | HOCG-EP - Planta: PRIMERA
HO-CS-AP-20-0072 | MONITOR CAPNOGRAFIA, COMPONENTE | MINDRAY | CAPNOGRAFIA 115-027545-00 | HNB06031086 |  | URGENCIAS | HOCG-EP - Planta: PRIMERA
HO-CS-AP-20-0126 | ANALIZADOR PCR | ABBOTT | AFINION 2 | AF20036363 |  | URGENCIAS | HOCG-EP - Planta: PRIMERA
HO-CS-AP-20-0128 | PULSIOXIMETRO | MASIMO | RAD-8 | M187842 | 2020-01-01 | URGENCIAS | HOCG-EP - Planta: PRIMERA
HO-CS-AP-20-0129 | MONITOR CAPNOGRAFIA, COMPONENTE | MINDRAY | CAPNOGRAFIA 115-020189-00 | DUD4B276096 | 2020-01-01 | URGENCIAS | HOCG-EP - Planta: PRIMERA
HO-CS-AP-21-00005 | HUMIDIFICADOR ULTRASONICO | FISHER PAYKEL | AIRVO 2 | 200604136248 |  | URGENCIAS | HOCG-EP - Planta: PRIMERA
HO-CS-AP-21-00006 | HUMIDIFICADOR ULTRASONICO | FISHER PAYKEL | AIRVO 2 | 200604136212 | 2021-01-01 | URGENCIAS | HOCG-EP - Planta: PRIMERA
HO-CS-AP-21-00007 | BOMBA DE INFUSION | BBRAUN | PERFUSOR COMPACT PLUS | 44952 |  | URGENCIAS | HOCG-EP - Planta: PRIMERA
HO-CS-AP-21-00008 | BOMBA DE INFUSION | BBRAUN | PERFUSOR COMPACT PLUS | 44551 |  | URGENCIAS | HOCG-EP - Planta: PRIMERA
HO-CS-AP-21-00009 | VENTILADOR MECANICO | MINDRAY | SV600 | AA607007814 | 2021-01-26 | URGENCIAS | HOCG-EP - Planta: PRIMERA
HO-CS-AP-21-00011 | BOMBA DE INFUSION | BBRAUN | PERFUSOR COMPACT PLUS | 44949 |  | URGENCIAS | HOCG-EP - Planta: PRIMERA
HO-CS-AP-21-00012 | HUMIDIFICADOR ULTRASONICO | WILAMED | AIRCON GEN 2 | 20202010811 |  | URGENCIAS | HOCG-EP - Planta: PRIMERA
HO-CS-AP-21-00013 | HUMIDIFICADOR ULTRASONICO | WILAMED | AIRCON GEN 2 | 20202010741 |  | URGENCIAS | HOCG-EP - Planta: PRIMERA
HO-CS-AP-21-00015 | BOMBA DE INFUSION | MINDRAY | BENEFUSION VP5 | SK00423265 |  | URGENCIAS | HOCG-EP - Planta: PRIMERA
HO-CS-AP-21-00016 | VENTILADOR MECANICO DE TRANSPORTE | MS WESTFALIA | JENNY | 14152020050430056 | 2021-01-22 | URGENCIAS | HOCG-EP - Planta: PRIMERA
HO-CS-AP-21-00017 | MONITOR MULTIPARAMETRICO | PHILIPS | EARLYVIE VS30 | CN80600685 | 2020-04-23 | URGENCIAS | HOCG-EP - Planta: PRIMERA
HO-CS-AP-21-00018 | MONITOR MULTIPARAMETRICO | EDAN INSTRUMENTS | IM60 | 360079-M20409660088 |  | URGENCIAS | HOCG-EP - Planta: PRIMERA
HO-CS-AP-21-00019 | MONITOR VIDEOLARINGOSCOPIO | GLIDESCOPE | CORE 10 | CM200984 |  | URGENCIAS | HOCG-EP - Planta: PRIMERA
HO-CS-AP-23-0022 | COOXIMETRO | MD DIAGNOSTICS | CHECK + | 19743 |  | URGENCIAS | HOCG-EP - Planta: PRIMERA
HO-CS-MO-21-00002 | COLCHON ANTIESCARAS | LINET | VIRTUOSO | 20210102542 |  | URGENCIAS | HOCG-EP - Planta: PRIMERA
HO-CS-MO-21-00003 | COLCHON ANTIESCARAS | ARJO HUNTLEIGH | AUTO LOGIC | 2000000842 |  | URGENCIAS | HOCG-EP - Planta: PRIMERA
HO-HN-AP-15-0041 | ASPIRADOR | CA-MI | NEW ASKIR 230 | 1697 | 2015-12-31 | URGENCIAS | HOCG-EP - Planta: PRIMERA
HO-HN-AP-17-0023 | DESFIBRILADOR | MINDRAY | BENEHEART D6 | DZ-7C000267 | 2018-01-17 | URGENCIAS | HOCG-EP - Planta: PRIMERA
HO-HN-AP-18-0012 | PULSIOXIMETRO | SMITHS MEDICAL | WW1000 | 4087274 | 2018-02-22 | URGENCIAS | HOCG-EP - Planta: PRIMERA
HO-HN-AP-20-0004 | BOMBA DE INFUSION | FRESENIUS KABI | VOLUMAT MC AGILIA E 019180 | 24031819 | 2019-12-31 | URGENCIAS | HOCG-EP - Planta: PRIMERA
HO-HN-AP-20-0005 | BOMBA DE INFUSION | FRESENIUS KABI | VOLUMAT MC AGILIA E 019180 | 24031820 | 2019-12-31 | URGENCIAS | HOCG-EP - Planta: PRIMERA
HO-HN-AP-20-0006 | BOMBA DE INFUSION | FRESENIUS KABI | VOLUMAT MC AGILIA E 019180 | 24031821 | 2019-12-31 | URGENCIAS | HOCG-EP - Planta: PRIMERA
HO-HN-AP-20-0007 | BOMBA DE INFUSION | FRESENIUS KABI | VOLUMAT MC AGILIA E 019180 | 24031822 | 2019-12-31 | URGENCIAS | HOCG-EP - Planta: PRIMERA
HO-HN-AP-20-0008 | BOMBA DE INFUSION | FRESENIUS KABI | VOLUMAT MC AGILIA E 019180 | 24031823 | 2019-12-31 | URGENCIAS | HOCG-EP - Planta: PRIMERA
HO-HN-AP-20-0009 | BOMBA DE INFUSION | FRESENIUS KABI | VOLUMAT MC AGILIA E 019180 | 24031824 | 2019-12-31 | URGENCIAS | HOCG-EP - Planta: PRIMERA
HO-HN-AP-20-0011-REPETIDO | ECOGRAFO, SONDA |  |  |  |  | URGENCIAS | HOCG-EP - Planta: PRIMERA
HO-HN-AP-20-0012 | ECOGRAFO | SOREVAN | C10T | KXABKBA026 | 2020-07-06 | URGENCIAS | HOCG-EP - Planta: PRIMERA
HO-HN-AP-20-0046 | HUMIDIFICADOR ULTRASONICO | WILAMED | AIRCON2 | 20202001784 |  | URGENCIAS | HOCG-EP - Planta: PRIMERA
HO-HN-AP-20-0050 | MONITOR CAPNOGRAFIA | MINDRAY | CO2 115-027545-00 | HNB06030210 |  | URGENCIAS | HOCG-EP - Planta: PRIMERA
HO-HN-AP-20-0074 | LAMPARA MOVIL DE EXPLORACION | DERUNGS | VISIANO 20-2CT1 | 1106957 002 |  | URGENCIAS | HOCG-EP - Planta: PRIMERA
HO-HN-AP-20-0075 | HUMIDIFICADOR ULTRASONICO | WILAMED | AIRCON2 | 20202001834 |  | URGENCIAS | HOCG-EP - Planta: PRIMERA
HO-HN-AP-20-0109 | BOMBA DE INFUSION | FRESENIUS KABI | TIVA | 24540548 |  | URGENCIAS | HOCG-EP - Planta: PRIMERA
HO-HN-AP-20-0110 | BOMBA DE INFUSION | FRESENIUS KABI | TIVA | 24540550 |  | URGENCIAS | HOCG-EP - Planta: PRIMERA
HO-HN-AP-20-0113 | BOMBA DE INFUSION | FRESENIUS KABI | TIVA | 24540546 |  | URGENCIAS | HOCG-EP - Planta: PRIMERA
HO-HN-AP-20-0114 | BOMBA DE INFUSION | FRESENIUS KABI | TIVA | 24540547 |  | URGENCIAS | HOCG-EP - Planta: PRIMERA
HO-HN-AP-20-0115 | BOMBA DE INFUSION | FRESENIUS KABI | TIVA | 24540549 |  | URGENCIAS | HOCG-EP - Planta: PRIMERA
HO-HN-AP-20-0116 | BOMBA DE INFUSION | FRESENIUS KABI | TIVA | 24540551 |  | URGENCIAS | HOCG-EP - Planta: PRIMERA
HO-HN-AP-20-0117 | HUMIDIFICADOR ULTRASONICO | DEXTRO MEDICA | AIRCON GEN2 | 20202010378 | 2020-03-15 | URGENCIAS | HOCG-EP - Planta: PRIMERA
HO-HN-AP-20-0118 | HUMIDIFICADOR ULTRASONICO | WILAMED | AIRCON GEN2 | 20202010371 |  | URGENCIAS | HOCG-EP - Planta: PRIMERA
HO-HN-AP-20-0177-NULO | ELECTROCARDIOGRAFO |  |  |  | 2020-02-20 | URGENCIAS | HOCG-EP - Planta: PRIMERA
HO-HN-AP-20-0178-NULO | ELECTROCARDIOGRAFO, DICOM |  |  |  | 2020-02-20 | URGENCIAS | HOCG-EP - Planta: PRIMERA
HO-HN-AP-21-0012 | MONITOR MULTIPARAMETRICO | PHILIPS | EARLYVIE VS30 | CN80600832 | 2021-01-25 | URGENCIAS | HOCG-EP - Planta: PRIMERA
HO-HN-AP-21-0013 | MONITOR MULTIPARAMETRICO | PHILIPS | EARLYVIE VS30 | CN80600829 | 2021-01-25 | URGENCIAS | HOCG-EP - Planta: PRIMERA
HO-HN-AP-21-0015 | VENTILADOR MECANICO | DRAGER | OXYLOG 3000 PLUS | ASPB-0065 | 2021-02-24 | URGENCIAS | HOCG-EP - Planta: PRIMERA
HO-HN-AP-21-0032 | RESUCITADOR MANUAL |  | AMBU MARK IV BABY | REF.304002000 |  | URGENCIAS | HOCG-EP - Planta: PRIMERA
HO-HN-AP-21-0033 | RESUCITADOR INFANTIL |  | MARK IV BABY | REF. 299003000 |  | URGENCIAS | HOCG-EP - Planta: PRIMERA
HO-HN-AP-21-0050 | VENTILADOR MECANICO | MINDRAY | SV600 | AA6-0C009511 | 2021-03-17 | URGENCIAS | HOCG-EP - Planta: PRIMERA
HO-HN-AP-21-0051 | VENTILADOR MECANICO | MINDRAY | SV600 | AA6-0C009513 | 2021-03-17 | URGENCIAS | HOCG-EP - Planta: PRIMERA
HO-HN-AP-21-0052 | DESFIBRILADOR | MINDRAY | BENEHEART D6 | DZ-11011480 | 2021-03-17 | URGENCIAS | HOCG-EP - Planta: PRIMERA
HO-HN-AP-21-0075 | CENTRAL DE MONITORIZACION | MINDRAY | BENEVISION | JB-13014106 | 2021-04-19 | URGENCIAS | HOCG-EP - Planta: PRIMERA
HO-HN-AP-21-0076 | MONITOR CAPNOGRAFIA | MINDRAY | CO2 115-027545-00 | HNB12041997 |  | URGENCIAS | HOCG-EP - Planta: PRIMERA
HO-HN-AP-21-0077 | MONITOR MULTIPARAMETRICO | MINDRAY | BENEVISION N1 | AA3-11031734 | 2021-01-20 | URGENCIAS | HOCG-EP - Planta: PRIMERA
HO-HN-AP-21-0079 | MONITOR CAPNOGRAFIA | MINDRAY | CO2 115-027545-00 | HNBOC038397 |  | URGENCIAS | HOCG-EP - Planta: PRIMERA
HO-HN-AP-21-0080 | MONITOR MULTIPARAMETRICO | MINDRAY | BENEVISION N1 | AA3-11031736 | 2021-04-19 | URGENCIAS | HOCG-EP - Planta: PRIMERA
HO-HN-AP-21-0081 | MONITOR MULTIPARAMETRICO | MINDRAY | BENEVISION N17 | F2-13012850 | 2021-02-03 | URGENCIAS | HOCG-EP - Planta: PRIMERA
HO-HN-AP-21-0082 | MONITOR CEREBRAL | MINDRAY | BIS | CFG0B384871 |  | URGENCIAS | HOCG-EP - Planta: PRIMERA
HO-HN-AP-21-0083 | MONITOR CAPNOGRAFIA | MINDRAY | CO2 115-027545-00 | HNBOC038447 |  | URGENCIAS | HOCG-EP - Planta: PRIMERA
HO-HN-AP-21-0084 | MONITOR CAPNOGRAFIA | MINDRAY | CO2 115-027545-00 | HNBOV037986 |  | URGENCIAS | HOCG-EP - Planta: PRIMERA
HO-HN-AP-21-0085 | MONITOR MULTIPARAMETRICO | MINDRAY | BENEVISION N1 | AA3-11031735 | 2021-01-20 | URGENCIAS | HOCG-EP - Planta: PRIMERA
HO-HN-AP-21-0086 | MONITOR MULTIPARAMETRICO | MINDRAY | BENEVISION N1 | AA3-13032463 | 2021-04-03 | URGENCIAS | HOCG-EP - Planta: PRIMERA
HO-HN-AP-21-0087 | MONITOR MULTIPARAMETRICO | MINDRAY | BENEVISION N17 | F2-12012637 | 2021-01-20 | URGENCIAS | HOCG-EP - Planta: PRIMERA
HO-HN-AP-21-0088 | MONITOR MULTIPARAMETRICO | MINDRAY | BENEVISION N17 | F2-12012638 | 2021-01-20 | URGENCIAS | HOCG-EP - Planta: PRIMERA
HO-HN-AP-21-0089 | MONITOR CEREBRAL | MINDRAY | BIS | CFG0B385446 |  | URGENCIAS | HOCG-EP - Planta: PRIMERA
HO-HN-AP-21-0090 | MONITOR CEREBRAL | MINDRAY | BIS | CFG0B385463 |  | URGENCIAS | HOCG-EP - Planta: PRIMERA
HO-HN-AP-21-0091 | MONITOR CAPNOGRAFIA | MINDRAY | CO2 115-027545-00 | HNB0C038795 |  | URGENCIAS | HOCG-EP - Planta: PRIMERA
HO-HN-AP-21-0092 | MONITOR CAPNOGRAFIA | MINDRAY | CO2 115-027545-00 | HNB0C038119 |  | URGENCIAS | HOCG-EP - Planta: PRIMERA
HO-HN-AP-21-0097 | PULSIOXIMETRO, COMPONENTE | MINDRAY |  | FMA11387549 |  | URGENCIAS | HOCG-EP - Planta: PRIMERA
HO-HN-AP-21-0098 | PULSIOXIMETRO, COMPONENTE | MINDRAY |  | FMA11387548 |  | URGENCIAS | HOCG-EP - Planta: PRIMERA
HO-HN-AP-21-0107 | MOTOR QUIRURGICO | - | Ref. G3 EZ-10 | - |  | URGENCIAS | HOCG-EP - Planta: PRIMERA
HO-HN-AP-22-0002 | VENTILADOR MECANICO DE TRANSPORTE | AIR LIQUIDE | OSIRIS 3 - KA005800 | F06630 | 2022-01-24 | URGENCIAS | HOCG-EP - Planta: PRIMERA
HO-HN-AP-23-0009 | LAMPARA MOVIL DE EXPLORACION |  | LUPA LED HF - 5 DIOTRIES 6WAT | ABWKL003 | 2019-12-31 | URGENCIAS | HOCG-EP - Planta: PRIMERA
HO-HN-AP-24-0020 | OTOSCOPIO / OFTALMOSCOPIO | RIESTER | RI-FORMER | 128857 | 2024-09-19 | URGENCIAS | HOCG-EP - Planta: PRIMERA
HO-HN-MO-20-0078 | REFRIGERADOR | LIEBHERR | FKV 2643 | 9984211-21 |  | URGENCIAS | HOCG-EP - Planta: PRIMERA
HO-MO-09-0067 | REFRIGERADOR | BEKO | S54120 HCA | 0910017901 |  | URGENCIAS | HOCG-EP - Planta: PRIMERA
HO-PR0108-REPETIDO | OTOSCOPIO / OFTALMOSCOPIO |  |  |  |  | URGENCIAS | HOCG-EP - Planta: PRIMERA
HO-PR0109 | LAMPARA MOVIL DE EXPLORACION |  |  |  |  | URGENCIAS | HOCG-EP - Planta: PRIMERA
HO-PR0110 | LAMPARA MOVIL DE EXPLORACION |  |  |  |  | URGENCIAS | HOCG-EP - Planta: PRIMERA
HO-PR0113-REPETIDO | ECOGRAFO, SONDA |  |  |  |  | URGENCIAS | HOCG-EP - Planta: PRIMERA
HO-PR0114-REPETIDO | ECOGRAFO, SONDA |  |  |  |  | URGENCIAS | HOCG-EP - Planta: PRIMERA
HO-PR0115-REPETIDO | OTOSCOPIO / OFTALMOSCOPIO |  |  |  |  | URGENCIAS | HOCG-EP - Planta: PRIMERA
HO-PR0116-REPETIDO | OTOSCOPIO / OFTALMOSCOPIO |  |  |  |  | URGENCIAS | HOCG-EP - Planta: PRIMERA
HO-PR0117-REPETIDO | OTOSCOPIO / OFTALMOSCOPIO |  |  |  |  | URGENCIAS | HOCG-EP - Planta: PRIMERA
HO-PR0118-REPETIDO | OTOSCOPIO / OFTALMOSCOPIO |  |  |  |  | URGENCIAS | HOCG-EP - Planta: PRIMERA
HO-PR0120(NULO) | LAMPARA MOVIL DE EXPLORACION | DERUNGS | HALUX LED 20C L1 | - |  | URGENCIAS | HOCG-EP - Planta: PRIMERA
HO-PR0121(NULO) | LAMPARA MOVIL DE EXPLORACION | DERUNGS | HALUX LED 20C L1 | - |  | URGENCIAS | HOCG-EP - Planta: PRIMERA
HO-PR0122-REPETIDO | OTOSCOPIO / OFTALMOSCOPIO |  |  |  |  | URGENCIAS | HOCG-EP - Planta: PRIMERA
HO-PR0123-REPETIDO | OTOSCOPIO / OFTALMOSCOPIO |  |  |  |  | URGENCIAS | HOCG-EP - Planta: PRIMERA
HO-PR0127-REPETIDO | OTOSCOPIO / OFTALMOSCOPIO |  |  |  |  | URGENCIAS | HOCG-EP - Planta: PRIMERA
HO-PR0130-REPETIDO | OTOSCOPIO / OFTALMOSCOPIO |  |  |  |  | URGENCIAS | HOCG-EP - Planta: PRIMERA
HO-PR0133-REPETIDO | OTOSCOPIO / OFTALMOSCOPIO |  |  |  |  | URGENCIAS | HOCG-EP - Planta: PRIMERA
HO-PR0135-REPETIDO | TENSIOMETRO AUTOMATICO |  |  |  |  | URGENCIAS | HOCG-EP - Planta: PRIMERA
HO-PR0136-REPETIDO | OTOSCOPIO / OFTALMOSCOPIO |  |  |  |  | URGENCIAS | HOCG-EP - Planta: PRIMERA
HO-PR0138-REPETIDO | OTOSCOPIO / OFTALMOSCOPIO |  |  |  |  | URGENCIAS | HOCG-EP - Planta: PRIMERA
HO-PR0162-REPETIDO | OTOSCOPIO / OFTALMOSCOPIO |  |  |  |  | URGENCIAS | HOCG-EP - Planta: PRIMERA
HO-PR1108-REPETIDO | OTOSCOPIO / OFTALMOSCOPIO |  |  |  |  | URGENCIAS | HOCG-EP - Planta: PRIMERA
HO-PR1110 | LAMPARA MOVIL DE EXPLORACION |  | - | - |  | URGENCIAS | HOCG-EP - Planta: PRIMERA
HO-PR1111-REPETIDO | BOMBA DE INFUSION |  |  |  |  | URGENCIAS | HOCG-EP - Planta: PRIMERA
HO-PR1113-REPETIDO | ECOGRAFO, SONDA |  |  |  |  | URGENCIAS | HOCG-EP - Planta: PRIMERA
HO-PR1114-REPETIDO | ECOGRAFO, SONDA |  |  |  |  | URGENCIAS | HOCG-EP - Planta: PRIMERA
HO-PR1116-REPETIDO | OTOSCOPIO / OFTALMOSCOPIO |  |  |  |  | URGENCIAS | HOCG-EP - Planta: PRIMERA
HO-PR1118-REPETIDO | OTOSCOPIO / OFTALMOSCOPIO |  |  |  |  | URGENCIAS | HOCG-EP - Planta: PRIMERA
HO-PR1119-REPETIDO | BOMBA DE INFUSION |  |  |  |  | URGENCIAS | HOCG-EP - Planta: PRIMERA
HO-TR-AP-02-0022 | TENSIOMETRO AUTOMATICO | RIESTER | BIG BEN | 1459 | 2002-12-31 | URGENCIAS | HOCG-EP - Planta: PRIMERA
HO-TR-AP-05-0029 | TENSIOMETRO AUTOMATICO | OMRON |  |  | 2005-12-31 | URGENCIAS | HOCG-EP - Planta: PRIMERA
HO-TR-AP-05-0038 | MEDIDA Y CONTROL DE CALIDAD - CONTROL DE TEMPERATURA | DATALOGGER |  |  | 2005-12-31 | URGENCIAS | HOCG-EP - Planta: PRIMERA
HO-TR-AP-09-0034 | BASCULA PESA BEBES | SECA | 374 1321009 | 5374225078226 | 2009-12-31 | URGENCIAS | HOCG-EP - Planta: PRIMERA
HO-TR-AP-10-0063 | MONITOR MULTIPARAMETRICO | NIHON KOHDEN | PVM-2701 | 00299 | 2010-03-01 | URGENCIAS | HOCG-EP - Planta: PRIMERA
HO-TR-AP-10-0067 | OTOSCOPIO / OFTALMOSCOPIO | RIESTER | RI-FORMER | 027973 | 2010-04-01 | URGENCIAS | HOCG-EP - Planta: PRIMERA
HO-TR-AP-10-0068 | OTOSCOPIO / OFTALMOSCOPIO | RIESTER | RI-FORMER | 027971 | 2010-04-01 | URGENCIAS | HOCG-EP - Planta: PRIMERA
HO-TR-AP-10-0069 | OTOSCOPIO / OFTALMOSCOPIO | RIESTER | RI-FORMER | 027974 | 2010-05-01 | URGENCIAS | HOCG-EP - Planta: PRIMERA
HO-TR-AP-10-0090 | OTOSCOPIO / OFTALMOSCOPIO | RIESTER | RI-FORMER | 027968 | 2010-05-01 | URGENCIAS | HOCG-EP - Planta: PRIMERA
HO-CS-AP-0007 | OFTALMOSCOPIO | WELCH ALLYN | 7114X UNIVERSAL CHARGER | 13120 |  | CONSULTAS EXTERNAS | HOCG-EP - Planta: SEGUNDA
HO-CS-AP-06-0022 | ELECTROCARDIOGRAFO | GENERAL ELECTRIC | CAM14 | RMF05304903 PA |  | CONSULTAS EXTERNAS | HOCG-EP - Planta: SEGUNDA
HO-CS-AP-13-0002 | ASPIRADOR | MEDELA | VARIO 18CA | 1410723 | 2012-12-31 | CONSULTAS EXTERNAS | HOCG-EP - Planta: SEGUNDA
HO-CS-AP-13-0060 | DOPPLER FETAL | EDAN INSTRUMENTS | SONOTRAX BASIC | 304130-M12C04480053 | 2013-06-10 | CONSULTAS EXTERNAS | HOCG-EP - Planta: SEGUNDA
HO-CS-AP-13-0061 | DOPPLER FETAL | EDAN INSTRUMENTS | SONOTRAX | M12C04480052 | 2013-06-10 | CONSULTAS EXTERNAS | HOCG-EP - Planta: SEGUNDA
HO-CS-AP-13-0497 | IMPEDANCIOMETRO | MADSEN | ZODIAC901 | 386540 |  | CONSULTAS EXTERNAS | HOCG-EP - Planta: SEGUNDA
HO-CS-AP-13-0499 | AUDIOMETRO | MADSEN | ITER II | 457554 | 2013-12-31 | CONSULTAS EXTERNAS | HOCG-EP - Planta: SEGUNDA
HO-CS-AP-13-0501 | CABINA DE AUDIOMETRIA | EYMASA | REDUSON S60 |  |  | CONSULTAS EXTERNAS | HOCG-EP - Planta: SEGUNDA
HO-CS-AP-13-0508 | SILLON DE EXPLORACION | OPTOMIC | OP-S6 | 43130022 | 2014-12-23 | CONSULTAS EXTERNAS | HOCG-EP - Planta: SEGUNDA
HO-CS-AP-13-0511 | MOBILIARIO MEDICO ASISTENCIAL - UNIDAD REFRECCIÓN BUTACA ELECTRICA | TOPCON | OC-14 | 20130027300045 | 2017-10-23 | CONSULTAS EXTERNAS | HOCG-EP - Planta: SEGUNDA
HO-CS-AP-14-0161 | BASCULA PESA PERSONAS CON TALLIMETRO | SECA | 711 CLASSE III 7021994 | 5711010115531 | 2017-10-23 | CONSULTAS EXTERNAS | HOCG-EP - Planta: SEGUNDA
HO-CS-AP-14-0163 | BASCULA PESA PERSONAS CON TALLIMETRO | SECA | 711 CLASSE III 7021994 | 5711010115537 | 2017-10-23 | CONSULTAS EXTERNAS | HOCG-EP - Planta: SEGUNDA
HO-CS-AP-14-0198 | BASCULA PESA BEBES | SECA | MOD 834 CLASSE III ALTI.MOD.210 | 5834267132262 | 2017-10-22 | CONSULTAS EXTERNAS | HOCG-EP - Planta: SEGUNDA
HO-CS-AP-14-0276 | OTOSCOPIO / OFTALMOSCOPIO | RIESTER | RI-FORMER | 039821 | 2017-10-22 | CONSULTAS EXTERNAS | HOCG-EP - Planta: SEGUNDA
HO-CS-AP-14-0291 | LAMPARA MOVIL DE EXPLORACION | MASIA INDUSTRIAL MEDICA | 174102-2 | 817/76 | 2014-05-24 | CONSULTAS EXTERNAS | HOCG-EP - Planta: SEGUNDA
HO-CS-AP-14-0306 | ECOGRAFO | SIEMENS | ACUSON S2000 | 210969 | 2014-07-01 | CONSULTAS EXTERNAS | HOCG-EP - Planta: SEGUNDA
HO-CS-AP-14-0308 | ECOGRAFO | SIEMENS | ACUSON SC2000 | 401999 | 2014-12-31 | CONSULTAS EXTERNAS | HOCG-EP - Planta: SEGUNDA
HO-CS-AP-14-0359 | DESFIBRILADOR - AED | MINDRAY | MODEL D1 BENEHEART D1 | FQ-49001370T | 2014-10-16 | CONSULTAS EXTERNAS | HOCG-EP - Planta: SEGUNDA
HO-CS-AP-14-0620 | ESPIROMETRO | SIBELMED | DATOSPIR TOUCH EASY | 11B-655 | 2017-10-23 | CONSULTAS EXTERNAS | HOCG-EP - Planta: SEGUNDA
HO-CS-AP-14-0621 | ESPIROMETRO | SIBELMED | DATOSPIR TOUCH EASY | 11B-663 | 2017-10-23 | CONSULTAS EXTERNAS | HOCG-EP - Planta: SEGUNDA
HO-CS-AP-14-0743 | BASCULA PESA PERSONAS CON TALLIMETRO | SECA | 711 CLASSE III 7021994 | 5711011115556 |  | CONSULTAS EXTERNAS | HOCG-EP - Planta: SEGUNDA
HO-CS-AP-16-0001 | LARINGOSCOPIO | OPTOMIC | OP-20 | 2826771 | 2016-12-31 | CONSULTAS EXTERNAS | HOCG-EP - Planta: SEGUNDA
HO-CS-AP-17-0011 | COLPOSCOPIO | OPTOMIC | OP-C2 | 25170892 |  | CONSULTAS EXTERNAS | HOCG-EP - Planta: SEGUNDA
HO-CS-AP-17-0032 | BASCULA PESA PERSONAS CON TALLIMETRO | PASCUAL Y FURIO | H151 | C164015 | 2017-08-15 | CONSULTAS EXTERNAS | HOCG-EP - Planta: SEGUNDA
HO-CS-AP-17-0033 | BASCULA PESA PERSONAS CON TALLIMETRO | PASCUAL Y FURIO | H151 | C164018 | 2017-08-15 | CONSULTAS EXTERNAS | HOCG-EP - Planta: SEGUNDA
HO-CS-AP-18-0032 | DOPPLER FETAL | HUNTLEIGH | SONICAID FD1 | FD1PX34842918 | 2018-03-01 | CONSULTAS EXTERNAS | HOCG-EP - Planta: SEGUNDA
HO-CS-AP-18-0039 | SIERRA DE YESO CON ASPIRADOR | RIMEC | HAL3000 A/ASPIRADOR AS-20 | 02917/01590 | 2018-10-31 | CONSULTAS EXTERNAS | HOCG-EP - Planta: SEGUNDA
HO-CS-AP-19-0010 | PROYECTOR OPTOTIPO | TOPCON | ACP-8EM | 1455182 | 2019-12-31 | CONSULTAS EXTERNAS | HOCG-EP - Planta: SEGUNDA
HO-CS-AP-19-0013 | FOTOFORO | OPTOMIC | LED OP-HL7 | KH10045846 | 2019-12-31 | CONSULTAS EXTERNAS | HOCG-EP - Planta: SEGUNDA
HO-CS-AP-20-0130 | FOTOFORO | KEELER | VANTAGE PLUS | 96947 | 2019-12-31 | CONSULTAS EXTERNAS | HOCG-EP - Planta: SEGUNDA
HO-CS-AP-21-00046 | ECOGRAFO, SONDA | ESAOTE | P21 | 04R9BT |  | CONSULTAS EXTERNAS | HOCG-EP - Planta: SEGUNDA
HO-CS-AP-21-00047 | ECOGRAFO, SONDA | ESAOTE | HFL38 | 04QY9L |  | CONSULTAS EXTERNAS | HOCG-EP - Planta: SEGUNDA
HO-CS-AP-21-00055 | LAMPARA MOVIL DE EXPLORACION | INMOCLINIC | 20.103 | - |  | CONSULTAS EXTERNAS | HOCG-EP - Planta: SEGUNDA
HO-CS-AP-21-00056 | LAMPARA MOVIL DE EXPLORACION | INMOCLINIC | 20.103 | - |  | CONSULTAS EXTERNAS | HOCG-EP - Planta: SEGUNDA
HO-CS-AP-21-0171 | OTOSCOPIO / OFTALMOSCOPIO | WELLCOME DIAGNOSTICS | STANDARD | 408282 | 2021-04-01 | CONSULTAS EXTERNAS | HOCG-EP - Planta: SEGUNDA
HO-CS-AP-21-0183 | VIDEOPROCESADOR DE ENDOSCOPIOS | KARL STORZ | TP101 | ZO04761 |  | CONSULTAS EXTERNAS | HOCG-EP - Planta: SEGUNDA
HO-CS-AP-21-0195 | LAMPRA DE HENDIDURA | TOPCON | SLIT LAMP SL-D701 | AI4000415 | 2021-11-01 | CONSULTAS EXTERNAS | HOCG-EP - Planta: SEGUNDA
HO-CS-AP-23-0008 | ECOGRAFO | VINNO | E-10P | U1082LL001 | 2023-05-24 | CONSULTAS EXTERNAS | HOCG-EP - Planta: SEGUNDA
HO-CS-AP-23-0011 | ECOGRAFO | VINNO | VINNO6 | C0012HL021 | 2023-06-14 | CONSULTAS EXTERNAS | HOCG-EP - Planta: SEGUNDA
HO-CS-MO-14-2458 | REFRIGERADOR | FAIRLINE | TR-115AA | - |  | CONSULTAS EXTERNAS | HOCG-EP - Planta: SEGUNDA
HO-CS-MO-17-0114 | LAMPARA MOVIL DE EXPLORACION | MASIA INDUSTRIAL MEDICA | 174102-2 | - | 2017-05-24 | CONSULTAS EXTERNAS | HOCG-EP - Planta: SEGUNDA
HO-CS-MO-17-0115 | LAMPARA MOVIL DE EXPLORACION | MASIA INDUSTRIAL MEDICA | 174102-2 | - | 2014-05-24 | CONSULTAS EXTERNAS | HOCG-EP - Planta: SEGUNDA
HO-HN-AP-0009 | TENSIOMETRO AUTOMATICO | OMRON | M3 | 20170200181VG |  | CONSULTAS EXTERNAS | HOCG-EP - Planta: SEGUNDA
HO-HN-AP-17-0006 | ECOGRAFO | GENERAL ELECTRIC | VOLUSON S8 | VS8001040 | 2017-12-31 | CONSULTAS EXTERNAS | HOCG-EP - Planta: SEGUNDA
HO-HN-AP-20-0038 | LARINGOSCOPIO | OTOMEDIC | OP-30 | 1552808 |  | CONSULTAS EXTERNAS | HOCG-EP - Planta: SEGUNDA
HO-HN-AP-21-0016 | ECOGRAFO | SAMSUNG | HS40 3P | S1RDM3HR200015P | 2021-02-24 | CONSULTAS EXTERNAS | HOCG-EP - Planta: SEGUNDA
HO-HN-AP-21-0017 | ECOGRAFO, SONDA | ESAOTE |  | K0W3M3GR100071P |  | CONSULTAS EXTERNAS | HOCG-EP - Planta: SEGUNDA
HO-HN-AP-21-0018 | ECOGRAFO, SONDA | ESAOTE | SP3-8 | K0F8M3GM100042W |  | CONSULTAS EXTERNAS | HOCG-EP - Planta: SEGUNDA
HO-HN-AP-23-0014 | COOXIMETRO | SMOKERLYZER | PICO | 738350 | 2023-05-24 | CONSULTAS EXTERNAS | HOCG-EP - Planta: SEGUNDA
HO-HN-MO-0001 | REFRIGERADOR | BEKO | - | 1717733009 |  | CONSULTAS EXTERNAS | HOCG-EP - Planta: SEGUNDA
HO-HN-MO-0002 | REFRIGERADOR | LG | GR-051SSF | 704200130 |  | CONSULTAS EXTERNAS | HOCG-EP - Planta: SEGUNDA
HO-TR-AP-07-0013 | ECOGRAFO | SIEMENS | ACUSON CV70 | HAE0854 | 2007-12-31 | CONSULTAS EXTERNAS | HOCG-EP - Planta: SEGUNDA
HO-TR-AP-07-0051 | BASCULA PESA PERSONAS CON TALLIMETRO | PESPERSON | 1111 | 115958 | 2007-12-31 | CONSULTAS EXTERNAS | HOCG-EP - Planta: SEGUNDA
HO-TR-AP-07-0052 | MONITOR CARDIOTOCOGRAFO | GENERAL ELECTRIC | COROMETRICS 174 | RUW04413551PA | 2007-12-31 | CONSULTAS EXTERNAS | HOCG-EP - Planta: SEGUNDA
HO-TR-AP-09-0047 | PROYECTOR OPTOTIPO | NIDEK | CP-770 | 162348 |  | CONSULTAS EXTERNAS | HOCG-EP - Planta: SEGUNDA
HO-TR-AP-11-0007 | TENSIOMETRO AUTOMATICO | MICROLIFE | WATCH BP | 33100016 |  | CONSULTAS EXTERNAS | HOCG-EP - Planta: SEGUNDA
HO-TR-AP-12-0023 | DESFIBRILADOR | GENERAL ELECTRIC | RESPONDER 2000 | 3203056 |  | CONSULTAS EXTERNAS | HOCG-EP - Planta: SEGUNDA
HO-TR-AP-97-000040 | LARINGOSCOPIO |  |  | 2232400/1400297 | 1997-12-31 | CONSULTAS EXTERNAS | HOCG-EP - Planta: SEGUNDA
HO-TR-AP-97-000043 | MICROSCOPIO QUIRURGICO | LEICA | M-715 | 486 | 1997-12-31 | CONSULTAS EXTERNAS | HOCG-EP - Planta: SEGUNDA
HO-TR-AP-97-000057 | OFTALMOSCOPIO | WELCH ALLYN | 12500 | 1513241 | 1997-12-31 | CONSULTAS EXTERNAS | HOCG-EP - Planta: SEGUNDA
HO-HN-AP-0008 | DESFIBRILADOR | MINDRAY | BENEHEART D3 | EL-65026431 | 2016-06-01 | HEMODIALISIS | HOCG-EP - Planta: SEGUNDA
HO-CS-AP-14-0172 | BASCULA PESA PERSONAS CON TALLIMETRO | SECA | 711 CLASSE III 7021994 | 5711010115540 |  | Hospital d'Olot i Comarca de la Garrotxa | HOCG-EP - Planta: SEGUNDA
HO-CS-AP-14-0361 | DESFIBRILADOR - AED | MINDRAY | MODEL D1 BENEHEART D1 | FQ-49001372T | 2014-10-01 | Hospital d'Olot i Comarca de la Garrotxa | HOCG-EP - Planta: SEGUNDA
HO-CS-AP-14-0735 | BASCULA PESA PERSONAS CON TALLIMETRO | SECA | 711 CLASSE III 7021994 | 5711114174376 |  | Hospital d'Olot i Comarca de la Garrotxa | HOCG-EP - Planta: SEGUNDA
HO-CS-AP-21-0202 | PROYECTOR OPTOTIPO | TOPCON | ACP-8EM | AG1000062 | 2021-11-24 | OFTALMOLOGIA | HOCG-EP - Planta: SEGUNDA
HO-HN-AP-18-0003 | OTOSCOPIO | RIESTER | RI-FORMER | 061348 | 2018-12-31 | OTORRINOLARINGOLOGIA | HOCG-EP - Planta: SEGUNDA
HO-CS-AP-14-0321 | BIOFEEDBACK | YSY MEDICAL | YSY EST EVOLUTION 4 | 129021/3 | 2017-10-24 | REHABILITACION | HOCG-EP - Planta: SEGUNDA
HO-CS-AP-14-0370 | LAMPARA DE FOTOTERAPIA | ENRAF NONIUS | INFRA-2000 | 502485 | 2017-10-24 | REHABILITACION | HOCG-EP - Planta: SEGUNDA
HO-CS-AP-14-0371 | LAMPARA DE FOTOTERAPIA | ENRAF NONIUS | INFRA-2000 | REF: JL20031 1910910141 | 2017-10-24 | REHABILITACION | HOCG-EP - Planta: SEGUNDA
HO-CS-AP-14-0372 | LAMPARA DE FOTOTERAPIA | ENRAF NONIUS | INFRA-2000 | REF: JL20031 1910910141 | 2014-10-24 | REHABILITACION | HOCG-EP - Planta: SEGUNDA
HO-CS-AP-14-0373 | LAMPARA DE FOTOTERAPIA | ENRAF NONIUS | INFRA-2000 | REF: JL20031 1910910141 | 2014-10-24 | REHABILITACION | HOCG-EP - Planta: SEGUNDA
HO-CS-AP-14-0375 | BICICLETA ESTATICA | BH FITNESS | ARTIC | - | 2017-10-24 | REHABILITACION | HOCG-EP - Planta: SEGUNDA
HO-CS-AP-14-0377 | FERULA DINAMICA | ORMED | ARTROMOT K1 STANDARD | 24378 | 2014-07-09 | REHABILITACION | HOCG-EP - Planta: SEGUNDA
HO-CS-AP-14-0378 | BICICLETA ESTATICA | GENERAL ELECTRIC | ERGOMETER EBIKE BASIC & BP | 2014005041 | 2014-05-19 | REHABILITACION | HOCG-EP - Planta: SEGUNDA
HO-CS-AP-14-0379 | BICICLETA ESTATICA | GENERAL ELECTRIC | ERGOMETER EBIKE BASIC & BP | 2014005166 | 2014-05-19 | REHABILITACION | HOCG-EP - Planta: SEGUNDA
HO-CS-AP-14-0380 | BICICLETA ESTATICA | GENERAL ELECTRIC | ERGOMETER EBIKE BASIC & BP | 2014005042 | 2014-05-25 | REHABILITACION | HOCG-EP - Planta: SEGUNDA
HO-CS-AP-14-0381 | BICICLETA ESTATICA | GENERAL ELECTRIC | ERGOMETER EBIKE BASIC & BP | 2014005165 | 2014-06-25 | REHABILITACION | HOCG-EP - Planta: SEGUNDA
HO-CS-AP-14-0502 | TRACCION | ENRAF NONIUS | ELTRAC 471 | 23046 | 2014-12-31 | REHABILITACION | HOCG-EP - Planta: SEGUNDA
HO-CS-AP-14-0503 | ELECTROESTIMULADOR | ENRAF NONIUS | SONOPULS 492 | 34315 | 2013-12-31 | REHABILITACION | HOCG-EP - Planta: SEGUNDA
HO-CS-AP-14-0504 | MICROONDAS | ENRAF NONIUS | RADARMED 950+ | 06600 | 2014-10-24 | REHABILITACION | HOCG-EP - Planta: SEGUNDA
HO-CS-AP-14-0505 | ELECTROESTIMULADOR | ENRAF NONIUS | EN-STIM 4 | 16775 | 2017-10-24 | REHABILITACION | HOCG-EP - Planta: SEGUNDA
HO-CS-AP-14-0508 | ELECTROESTIMULADOR | ENRAF NONIUS | ENDOMED 482 | 33883 | 2017-10-24 | REHABILITACION | HOCG-EP - Planta: SEGUNDA
HO-CS-AP-14-0509 | ELECTROESTIMULADOR | ENRAF NONIUS | ENDOMED 482 | 33205 | 2017-10-24 | REHABILITACION | HOCG-EP - Planta: SEGUNDA
HO-CS-AP-14-0510 | ELECTROESTIMULADOR | ENRAF NONIUS | ENDOMED 482 | 33892 | 2017-10-24 | REHABILITACION | HOCG-EP - Planta: SEGUNDA
HO-CS-AP-14-0511 | PRESOTERAPIA | BOSL MEDIZINTECHNIK | LYMPHA -MAT DIGITAL | 312G42820114 | 2014-10-24 | REHABILITACION | HOCG-EP - Planta: SEGUNDA
HO-CS-AP-14-0734 | BASCULA PESA PERSONAS CON TALLIMETRO | SECA | 711 CLASSE III 7021994 | 5711011115563 |  | REHABILITACION | HOCG-EP - Planta: SEGUNDA
HO-CS-AP-23-0020 | TRACCION | ENRAF NONIUS | ELTRAC 471 | 04.856 | 2023-07-01 | REHABILITACION | HOCG-EP - Planta: SEGUNDA
HO-CS-AP-24-0022 | EQUIPO INCONTINENCIA URINARIA | VIVALTIS | PHOENIX | EDA230419 | 2024-07-23 | REHABILITACION | HOCG-EP - Planta: SEGUNDA
HO-CS-MO-14-2455 | REFRIGERADOR | FAIRLINE | TR-115AA | - |  | REHABILITACION | HOCG-EP - Planta: SEGUNDA
HO-TR-AP-06-0027 | ELECTROESTIMULADOR | ELECTROMEDICARIN | MEGASONIC 900 | 050385007 | 2006-12-31 | REHABILITACION | HOCG-EP - Planta: SEGUNDA
HO-TR-AP-07-0011 | ELECTROESTIMULADOR | ELECTROMEDICARIN | MEGASONIC 313 P4 | 061106003 | 2007-12-31 | REHABILITACION | HOCG-EP - Planta: SEGUNDA
HO-TR-AP-09-0016 | LAMPARA DE FOTOTERAPIA | - | - | - |  | REHABILITACION | HOCG-EP - Planta: SEGUNDA
HO-TR-AP-09-0057 | ELECTROESTIMULADOR | ENRAF NONIUS | SONOPULS 492 | 52-982 | 2009-12-31 | REHABILITACION | HOCG-EP - Planta: SEGUNDA
HO-TR-AP-09-0062 | ELECTROESTIMULADOR | ENRAF NONIUS | SONOPULS 492 | 24134 | 2009-05-01 | REHABILITACION | HOCG-EP - Planta: SEGUNDA
HO-TR-AP-11-0017 | MAGNETOTERAPIA | ASA LASER | EASY TERZA | F9020087- A000001127 | 2011-12-31 | REHABILITACION | HOCG-EP - Planta: SEGUNDA
HO-CS-MO-14-2558 | REFRIGERADOR | EQUITEC | REFRIGERADOR LABORATORIO | 1112515.1 |  | FARMACIA | HOCG-EP-P0-SZ
HO-TR-AP-08-0045 | MICROSCOPIO | OLYMPUS | CX41RF | 7K09728 | 2008-09-01 | LABORATORIO CLINICO | HOCG-EP-P0-SZ
HO-CS-AP-14-0289 | SIERRA DE YESO CON ASPIRADOR | RIMEC | HAL3000 A/ASPIRADOR AS-20 | 02515/01423 | 2014-03-25 | AREA QUIRURGICA | HOCG-EP-P1-FINGER 1
HO-CS-AP-23-0148 | MONITOR FETAL | EDAN | F15 | 461025-M22406210001 | 2023-01-01 | Hospital d'Olot i Comarca de la Garrotxa | HOCG-EP-P1-FINGER 1
HO-CS-AP-13-0008 | ELECTROCARDIOGRAFO | GEM MED | GEM HEART ONE+ | 20120410100269820089 | 2013-10-22 | HOSPITALIZACION 1 | HOCG-EP-P1-FINGER 1
HO-CS-AP-14-0173 | BASCULA PESA PERSONAS CON TALLIMETRO | SECA | 711 CLASSE III 7021994 | 5711010115543 | 2017-10-22 | HOSPITALIZACION 1 | HOCG-EP-P1-FINGER 1
HO-CS-AP-14-0425 | MONITOR MULTIPARAMETRICO | PHILIPS | SURESIGNS VS2 | CN21211937 | 2014-10-22 | HOSPITALIZACION 1 | HOCG-EP-P1-FINGER 1
HO-PR0143-REPETIDO | OTOSCOPIO / OFTALMOSCOPIO |  |  |  |  | HOSPITALIZACION 1 | HOCG-EP-P1-FINGER 1
HO-CS-AP-13-0012 | ELECTROCARDIOGRAFO | GEM MED | GEM HEART ONE+ | 20120404100269820059 | 2013-10-22 | HOSPITAL DE DIA MEDICO QUIRURGICO ONCOLOGICO | HOCG-EP-P1-FINGER 2
HO-CS-AP-14-0420 | MONITOR MULTIPARAMETRICO | PHILIPS | SURESIGNS VS2 | CN21211932 | 2014-10-22 | HOSPITALIZACION 1 | HOCG-EP-P1-FINGER 2
HO-CS-AP-14-0422 | MONITOR MULTIPARAMETRICO | PHILIPS | SURESIGNS VS2 | CN21211934 | 2014-10-22 | HOSPITALIZACION 1 | HOCG-EP-P1-FINGER 2
HO-CS-AP-14-0583 | BASCULA PESA PERSONAS | SECA | 9597021092 | 10000000046209 | 2014-01-01 | HOSPITALIZACION 1 | HOCG-EP-P1-FINGER 2
HO-CS-MO-14-0513 | GRUA PACIENTES | LIKO | VIKING M 205 kg | 7509234 |  | HOSPITALIZACION 1 | HOCG-EP-P1-FINGER 2
HO-TR-AP-13-0010 | MOTOR QUIRURGICO - SIERRA DE YESO | HEBU MEDICAL | MEDICON HB8884 | 2011-02.014487 | 2017-12-31 | CONSULTAS EXTERNAS | HOCG-EP-P1-FINGER 3
HO-CS-AP-14-0413 | MONITOR MULTIPARAMETRICO | PHILIPS | SURESIGNS VS2 | CN21211925 | 2014-10-22 | HOSPITALIZACION 1 | HOCG-EP-P1-FINGER 3
HO-CS-AP-14-0423 | MONITOR MULTIPARAMETRICO | PHILIPS | SURESIGNS VS2 | CN21211935 | 2014-10-22 | HOSPITALIZACION 1 | HOCG-EP-P1-FINGER 3
HO-CS-AP-14-0527 | PULSIOXIMETRO | MINDRAY | PM-60 | CR-43155136 | 2014-10-13 | HOSPITALIZACION 1 | HOCG-EP-P1-FINGER 3
HO-CS-AP-19-0011 | VACUOMETRO | OHIO MEDICAL CORPORATION | PTS DIGITAL C/I C/DIN | PISDX00049 | 2020-01-01 | HOSPITALIZACION 1 | HOCG-EP-P1-FINGER 3
HO-CS-AP-19-0012 | VACUOMETRO | OHIO MEDICAL CORPORATION | PTS DIGITAL C/I C/DIN | PISDX00039 | 2019-12-31 | HOSPITALIZACION 1 | HOCG-EP-P1-FINGER 3
HO-CS-AP-19-0017 | VACUOMETRO | OHIO MEDICAL CORPORATION | PTS DIGITAL C/I C/DIN | PISDX00047 | 2019-12-31 | HOSPITALIZACION 1 | HOCG-EP-P1-FINGER 3
HO-CS-MO-14-0511 | GRUA PACIENTES | LIKO | VIKING M 205 kg | 7509323 | 2014-04-23 | HOSPITALIZACION 1 | HOCG-EP-P1-FINGER 3
HO-HN-AP-19-0008 | BOMBA DE VACIO | OHIO MEDICAL CORPORATION | PTS DIGITAL C/I C/DIN | PISDX00049 | 2019-12-31 | HOSPITALIZACION 1 | HOCG-EP-P1-FINGER 3
HO-HN-AP-19-0009 | BOMBA DE VACIO | OHIO MEDICAL CORPORATION | PTS DIGITAL C/I C/DIN | PISDX00039 | 2019-12-31 | HOSPITALIZACION 1 | HOCG-EP-P1-FINGER 3
HO-HN-AP-19-0014 | BOMBA DE VACIO | OHIO MEDICAL CORPORATION | PTS DIGITAL C/I C/DIN | PISDX00047 | 2019-12-31 | HOSPITALIZACION 1 | HOCG-EP-P1-FINGER 3
HO-TR-AP-02-0048 | BASCULA PESA PERSONAS | PESPERSON | FZA 150 | 116182 | 2002-12-31 | HOSPITALIZACION 1 | HOCG-EP-P1-FINGER 3
HO-CS-AP-13-0013 | ELECTROCARDIOGRAFO | GEM MED | GEM HEART ONE+ | 20120403100269820016 | 2013-10-22 | HOSPITALIZACION 1 | HOCG-EP-P1-FINGER 4
HO-CS-AP-13-0014 | ELECTROCARDIOGRAFO | GEM MED | GEM HEART ONE + | 20120404100269820030 | 2013-12-31 | HOSPITALIZACION 1 | HOCG-EP-P1-FINGER 4
HO-CS-AP-14-0195 | BASCULA PESA BEBES | SECA | MOD 834 CLASSE III ALTI.MOD.210 | 5834207139773 | 2017-10-22 | HOSPITALIZACION 1 | HOCG-EP-P1-FINGER 4
HO-CS-AP-14-0252 | OTOSCOPIO / OFTALMOSCOPIO | RIESTER | RI-FORMER MOD.3652-300 | 039827 | 2014-03-01 | HOSPITALIZACION 1 | HOCG-EP-P1-FINGER 4
HO-CS-AP-14-0299 | LAMPARA MOVIL DE EXPLORACION | MASIA INDUSTRIAL MEDICA | 174102-2 | 817/72 |  | HOSPITALIZACION 1 | HOCG-EP-P1-FINGER 4
HO-CS-AP-14-0416 | MONITOR MULTIPARAMETRICO | PHILIPS | SURESIGNS VS2 | CN21211928 | 2014-10-22 | HOSPITALIZACION 1 | HOCG-EP-P1-FINGER 4
HO-CS-AP-14-0418 | MONITOR MULTIPARAMETRICO | PHILIPS | SURESIGNS VS2 | CN21211930 | 2014-10-22 | HOSPITALIZACION 1 | HOCG-EP-P1-FINGER 4
HO-CS-AP-14-0496 | MONITOR MULTIPARAMETRICO | PHILIPS | SURESIGNS VS2 | CN42715101 | 2014-10-22 | HOSPITALIZACION 1 | HOCG-EP-P1-FINGER 4
HO-CS-AP-14-0531 | PULSIOXIMETRO | MINDRAY | PM-60 | CR-43155140 | 2017-10-09 | HOSPITALIZACION 1 | HOCG-EP-P1-FINGER 4
HO-CS-AP-14-0741 | BASCULA PESA PERSONAS CON TALLIMETRO | SECA | 711 CLASSE III 7021994 | 5711017115776 | 2017-10-22 | HOSPITALIZACION 1 | HOCG-EP-P1-FINGER 4
HO-CS-AP-19-0024 | LAMPARA MOVIL DE EXPLORACION |  | LUPA LED HF - 5 DIOTRIES 8WAT | 2158219 | 2019-12-31 | HOSPITALIZACION 1 | HOCG-EP-P1-FINGER 4
HO-CS-AP-19-0033 | PULSIOXIMETRO | MINDRAY | PM-60 | CR-7A185483 | 2019-12-31 | HOSPITALIZACION 1 | HOCG-EP-P1-FINGER 4
HO-CS-AP-21-00045 | PULSIOXIMETRO | MASIMO | RAD-5 PLUS | N224896 | 2021-05-01 | HOSPITALIZACION 1 | HOCG-EP-P1-FINGER 4
HO-CS-AP-21-00048 | BASCULA PESA PERSONAS | ASIMED | M-210 SIGMA PLUS | 22005320 |  | HOSPITALIZACION 1 | HOCG-EP-P1-FINGER 4
HO-MO-11-0015 | GRUA PACIENTES | LIKO | SABINA II E | 455642 |  | HOSPITALIZACION 1 | HOCG-EP-P1-FINGER 4
HO-TR-AP-10-0078 | FERULA DINAMICA | ORMED | ARTROMOT K1-Classic | 8000045 |  | HOSPITALIZACION 1 | HOCG-EP-P1-FINGER 4
HO-TR-AP-13-0014 | MONITOR MULTIPARAMETRICO | WELCH ALLYN | SPOT VITAL SIGNS LXI | 20130201077 | 2013-12-31 | HOSPITALIZACION 1 | HOCG-EP-P1-FINGER 4
HO-TR-AP-92-000022 | INCUBADORA INFANTIL | AIR SHIELDS | ISOLETTE C386H-1 | VM00084 | 1992-12-31 | NEONATOLOGIA | HOCG-EP-P1-FINGER 4
HO-CS-AP-14-0541 | LAMPARA DE FOTOTERAPIA |  |  |  | 2017-10-22 | NEONATOS | HOCG-EP-P1-FINGER 4
HO-CS-AP-14-0542 | LAMPARA DE FOTOTERAPIA | DRAGER | MOD.WBR82-1 REF: MU20512 | HM05881 | 2017-10-22 | NEONATOS | HOCG-EP-P1-FINGER 4
HO-TR-AP-11-0104 | PULSIOXIMETRO | MASIMO | RAD 8 | M37989 | 2011-12-31 | NEONATOS | HOCG-EP-P1-FINGER 4
HO-CS-AP-14-0532 | PULSIOXIMETRO | MINDRAY | PM-60 | CR-43155141 | 2014-10-09 | URGENCIAS | HOCG-EP-P1-FINGER 4
HO-CS-AP-13-0914-NULO | ELECTROCARDIOGRAFO |  |  |  | 2017-10-23 | CONSULTAS EXTERNAS | HOCG-EP-P2-FINGER 1
HO-CS-AP-14-0176 | BASCULA PESA PERSONAS CON TALLIMETRO | SECA | 711 CLASSE III 7021994 | 5711017115771 | 2017-10-23 | CONSULTAS EXTERNAS | HOCG-EP-P2-FINGER 1
HO-CS-AP-14-0183 | BASCULA PESA PERSONAS CON TALLIMETRO | SECA | 711 CLASSE III 7021994 | 5711011115555 | 2017-10-23 | CONSULTAS EXTERNAS | HOCG-EP-P2-FINGER 1
HO-CS-AP-14-0185 | BASCULA PESA PERSONAS CON TALLIMETRO | SECA | 711 CLASSE III 7021994 | 5711011115559 | 2017-10-23 | CONSULTAS EXTERNAS | HOCG-EP-P2-FINGER 1
HO-CS-AP-14-0187 | BASCULA PESA PERSONAS CON TALLIMETRO | SECA | 711 CLASSE III 7021994 | 5711017115779 | 2017-10-23 | CONSULTAS EXTERNAS | HOCG-EP-P2-FINGER 1
HO-CS-AP-14-0287 | SIERRA DE YESO CON ASPIRADOR | RIMEC | HAL3000 A/ASPIRADOR AS-20 | 02492/01421 | 2014-01-23 | CONSULTAS EXTERNAS | HOCG-EP-P2-FINGER 1
HO-CS-AP-14-0501 | PRUEBA DE ESFUERZO | MEDISOFT | 870S | 137S-14 | 2014-10-23 | CONSULTAS EXTERNAS | HOCG-EP-P2-FINGER 1
HO-CS-AP-14-0559 | NEBULIZADOR | AIR LIQUIDE | DOSIMETRO MB3 | DOS C/E 007/14 | 2017-10-23 | CONSULTAS EXTERNAS | HOCG-EP-P2-FINGER 1
HO-CS-AP-17-0031 | BASCULA PESA PERSONAS CON TALLIMETRO | PASCUAL Y FURIO | H151 | C164017 | 2017-05-15 | CONSULTAS EXTERNAS | HOCG-EP-P2-FINGER 1
HO-CS-AP-17-0034 | BASCULA PESA PERSONAS CON TALLIMETRO | PASCUAL Y FURIO | H151 | C164016 | 2017-05-15 | CONSULTAS EXTERNAS | HOCG-EP-P2-FINGER 1
HO-CS-AP-17-0035 | BASCULA PESA PERSONAS CON TALLIMETRO | PASCUAL Y FURIO | H151 | C164019 | 2017-05-15 | CONSULTAS EXTERNAS | HOCG-EP-P2-FINGER 1
HO-HN-AP-14-0034 | PULSIOXIMETRO | KONICA MINOLTA | PULSOX-300i | B31038141 |  | CONSULTAS EXTERNAS | HOCG-EP-P2-FINGER 1
HO-PR0184-REPETIDO | ECOGRAFO, SONDA |  |  |  |  | CONSULTAS EXTERNAS | HOCG-EP-P2-FINGER 1
HO-PR0185-REPETIDO | ECOGRAFO, SONDA |  |  |  |  | CONSULTAS EXTERNAS | HOCG-EP-P2-FINGER 1
HO-CS-AP-13-0010 | ELECTROCARDIOGRAFO | GEM MED | GEM HEART ONE+ | 20120404100269820028 | 2013-10-20 | HOSPITALIZACION 1 | HOCG-EP-P2-FINGER 1
HO-CS-AP-13-0015 | ELECTROCARDIOGRAFO | GEM MED | GEM HEART ONE + | 20120404100269820038 | 2013-03-22 | CONSULTAS EXTERNAS | HOCG-EP-P2-FINGER 2
HO-CS-AP-13-0016 | ELECTROCARDIOGRAFO | GEM MED | GEM HEART ONE+ | 20120404100269820085 | 2013-10-23 | CONSULTAS EXTERNAS | HOCG-EP-P2-FINGER 2
HO-CS-AP-14-0166 | BASCULA PESA PERSONAS CON TALLIMETRO | SECA | 711 CLASSE III 7021994 | 5711010115542 | 2017-10-23 | CONSULTAS EXTERNAS | HOCG-EP-P2-FINGER 2
HO-CS-AP-14-0168 | BASCULA PESA PERSONAS CON TALLIMETRO | SECA | 711 CLASSE III 7021994 | 5711011115569 | 2017-10-23 | CONSULTAS EXTERNAS | HOCG-EP-P2-FINGER 2
HO-CS-AP-14-0178 | BASCULA PESA PERSONAS CON TALLIMETRO | SECA | 711 CLASSE III 7021994 | 5711017115777 | 2017-10-23 | CONSULTAS EXTERNAS | HOCG-EP-P2-FINGER 2
HO-CS-AP-14-0180 | BASCULA PESA PERSONAS CON TALLIMETRO | SECA | 711 CLASSE III 7021994 | 5711017115774 | 2017-10-23 | CONSULTAS EXTERNAS | HOCG-EP-P2-FINGER 2
HO-CS-AP-14-0181 | BASCULA PESA PERSONAS CON TALLIMETRO | SECA | 711 CLASSE III 7021994 | 5711010115770 | 2017-10-23 | CONSULTAS EXTERNAS | HOCG-EP-P2-FINGER 2
HO-CS-AP-14-0248 | OTOSCOPIO / OFTALMOSCOPIO | RIESTER | RI-FORMER MOD.3652-300 | 39816 | 2017-10-23 | CONSULTAS EXTERNAS | HOCG-EP-P2-FINGER 2
HO-CS-AP-14-0249 | OTOSCOPIO / OFTALMOSCOPIO | RIESTER | RI-FORMER MOD.3652-300 | 39823 | 2017-10-23 | CONSULTAS EXTERNAS | HOCG-EP-P2-FINGER 2
HO-CS-AP-14-0297 | LAMPARA MOVIL DE EXPLORACION | MASIA INDUSTRIAL MEDICA | 174102-2 | 817/79 |  | CONSULTAS EXTERNAS | HOCG-EP-P2-FINGER 2
HO-CS-AP-19-0005 | ECOGRAFO | BK MEDICAL | FLEX FOCUS 400 B&K | 5013001 | 2019-05-13 | CONSULTAS EXTERNAS | HOCG-EP-P2-FINGER 2
HO-TR-AP-00-000032 | OFTALMOSCOPIO |  |  | 2232500/1200200 | 2000-12-31 | CONSULTAS EXTERNAS | HOCG-EP-P2-FINGER 2
HO-CS-AP-23-0085 | MICROONDAS | HELIOS MEDICAL | VERITRON 250-EP | FX1956 |  | REHABILITACION | HOCG-EP-P2-FINGER 2
HO-MO-95-000026 | LAMPARA MOVIL DE EXPLORACION | FASE | 31167F1-BT | 95271 |  | AREA QUIRURGICA | HOCG-EP-P2-FINGER 3
HO-CS-AP-14-0174 | BASCULA PESA PERSONAS CON TALLIMETRO | SECA | 711 CLASSE III 7021994 | 5711017115773 | 2017-10-23 | CONSULTAS EXTERNAS | HOCG-EP-P2-FINGER 3
HO-CS-AP-14-0177 | BASCULA PESA PERSONAS CON TALLIMETRO | SECA | 711 CLASSE III 7021994 | 5711017115781 | 2017-10-23 | CONSULTAS EXTERNAS | HOCG-EP-P2-FINGER 3
HO-CS-AP-14-0179 | BASCULA PESA PERSONAS CON TALLIMETRO | SECA | 711 CLASSE III 7021994 | 5711017115778 | 2017-10-23 | CONSULTAS EXTERNAS | HOCG-EP-P2-FINGER 3
HO-CS-AP-14-0193 | BASCULA PESA PERSONAS CON TALLIMETRO | SECA | 711 CLASSE III 7021994 | 5711010115529 | 2017-10-23 | CONSULTAS EXTERNAS | HOCG-EP-P2-FINGER 3
HO-CS-AP-14-0196 | BASCULA PESA BEBES | SECA | MOD 834 CLASSE III ALTI.MOD.210 | 5834207139779 | 2017-10-22 | CONSULTAS EXTERNAS | HOCG-EP-P2-FINGER 3
HO-CS-AP-14-0283 | LAMPARA MOVIL DE EXPLORACION | PHILIPS | 093 | 09651 | 2017-10-23 | CONSULTAS EXTERNAS | HOCG-EP-P2-FINGER 3
HO-CS-AP-14-0692 | ESOFAGOMANOMETRIA | MMS / MEDICAL MEASUREMENT SYSTEMS | SOLAR | 1474966 |  | CONSULTAS EXTERNAS | HOCG-EP-P2-FINGER 3
HO-CS-AP-14-0740 | ELECTROBISTURI | ALSA | ALSATOM SU 100-MPC | 3818-11/14 | 2014-12-04 | CONSULTAS EXTERNAS | HOCG-EP-P2-FINGER 3
HO-CS-AP-17-0030 | BASCULA PESA PERSONAS CON TALLIMETRO | E PASCUAL Y FURIO | H151 | C164020 | 2017-05-15 | CONSULTAS EXTERNAS | HOCG-EP-P2-FINGER 3
HO-PR0159 | OTOSCOPIO / OFTALMOSCOPIO | RIESTER | RI-FORMER | - |  | CONSULTAS EXTERNAS | HOCG-EP-P2-FINGER 3
HO-PR0179-REPETIDO | ECOGRAFO, SONDA |  |  |  |  | CONSULTAS EXTERNAS | HOCG-EP-P2-FINGER 3
HO-PR0180-REPETIDO | ECOGRAFO, SONDA |  |  |  |  | CONSULTAS EXTERNAS | HOCG-EP-P2-FINGER 3
HO-PR0181-REPETIDO | ECOGRAFO, SONDA |  |  |  |  | CONSULTAS EXTERNAS | HOCG-EP-P2-FINGER 3
HO-TR-AP-09-0031 | OTOSCOPIO / OFTALMOSCOPIO | RIESTER | RI-FORMER | 23790 | 2009-12-31 | CONSULTAS EXTERNAS | HOCG-EP-P2-FINGER 3
HO-TR-AP-11-0011 | BASCULA PESA BEBES | SOEHNLE | PROFESSIONAL 8310 | 8310.10.002439 | 2011-12-31 | CONSULTAS EXTERNAS | HOCG-EP-P2-FINGER 3
HO-UT-94-000001 | BASCULA PESA PERSONAS CON TALLIMETRO | AÑO SAYOL | ATLANTIDA S-11 | 1741 |  | CONSULTAS EXTERNAS | HOCG-EP-P2-FINGER 3
HO-PR0151-REPETIDO | ELECTROCARDIOGRAFO |  |  |  |  | HEMODIALISIS | HOCG-EP-P2-FINGER 3
HO-PR0152-REPETIDO | TENSIOMETRO AUTOMATICO |  |  |  |  | HEMODIALISIS | HOCG-EP-P2-FINGER 3
HO-PR0153-REPETIDO | TENSIOMETRO AUTOMATICO |  |  |  |  | HEMODIALISIS | HOCG-EP-P2-FINGER 3
HO-PR0154-REPETIDO | TENSIOMETRO AUTOMATICO |  |  |  |  | HEMODIALISIS | HOCG-EP-P2-FINGER 3
HO-PR0155-REPETIDO | MONITOR DE HEMODIALISIS |  |  |  |  | HEMODIALISIS | HOCG-EP-P2-FINGER 3
HO-PR0156-REPETIDO | BOMBA DE INFUSION |  |  |  |  | HEMODIALISIS | HOCG-EP-P2-FINGER 3
HO-PR0157-REPETIDO | BOMBA DE INFUSION |  |  |  |  | HEMODIALISIS | HOCG-EP-P2-FINGER 3
HO-PR0175-REPETIDO | PROYECTOR OPTOTIPO |  |  |  |  | OFTALMOLOGIA | HOCG-EP-P2-FINGER 3
HO-CS-AP-13-0001 | COLPOSCOPIO | OPTOMIC | OP-C2 | 400111224 | 2017-10-23 | CONSULTAS EXTERNAS | HOCG-EP-P2-FINGER 4
HO-CS-AP-13-0478 | BIOMETRO | ALCON CUSI | OCUSCAN | 1302576101X | 2013-10-23 | CONSULTAS EXTERNAS | HOCG-EP-P2-FINGER 4
HO-CS-AP-13-0481 | OFTALMOSCOPIO | HEINE | OMEGA 500 | 1121003995 | 2017-10-23 | CONSULTAS EXTERNAS | HOCG-EP-P2-FINGER 4
HO-CS-AP-13-0482 | PROYECTOR OPTOTIPO | TOPCON | ACP-8EM | 1452222 | 2017-10-23 | CONSULTAS EXTERNAS | HOCG-EP-P2-FINGER 4
HO-CS-AP-13-0486 | REFRACCION UNIDAD | TOPCON | IS-600 III | - | 2013-12-31 | CONSULTAS EXTERNAS | HOCG-EP-P2-FINGER 4
HO-CS-AP-13-0487 | LAMPARA DE HENDIDURA | TOPCON | SLIT LAMP SL-D7 | 7001966 | 2013-10-12 | CONSULTAS EXTERNAS | HOCG-EP-P2-FINGER 4
HO-CS-AP-13-0488 | LAMPARA DE HENDIDURA | TOPCON | SLIT LAMP SL-D7 | 7002053 | 2013-10-24 | CONSULTAS EXTERNAS | HOCG-EP-P2-FINGER 4
HO-CS-AP-13-0490 | TONOMETRO DE AIRE | TOPCON | CT 80 | 1575511 | 2017-10-23 | CONSULTAS EXTERNAS | HOCG-EP-P2-FINGER 4
HO-CS-AP-13-0492 | AUTOREFRACTOMETRO | TOPCON | KR 800 | 4730776 | 2017-10-23 | CONSULTAS EXTERNAS | HOCG-EP-P2-FINGER 4
HO-CS-AP-13-0500 | MOBUNIDAD DE EXPLORACIÓN ORL | OPTOMIC | OPTIMUS COLOR BLAU | 45130091 | 2017-10-23 | CONSULTAS EXTERNAS | HOCG-EP-P2-FINGER 4
HO-CS-AP-13-0507 | FOTOFORO | OPTOMIC | OP-HL7 | KH10043242 |  | CONSULTAS EXTERNAS | HOCG-EP-P2-FINGER 4
HO-CS-AP-13-0512 | MONITOR CARDIOTOCOGRAFO | GENERAL ELECTRIC | COROMETRICS 259CX | RUW04483876PA |  | CONSULTAS EXTERNAS | HOCG-EP-P2-FINGER 4
HO-CS-AP-14-0182 | BASCULA PESA PERSONAS CON TALLIMETRO | SECA | 711 CLASSE III 7021994 | 5711011115567 | 2017-10-23 | CONSULTAS EXTERNAS | HOCG-EP-P2-FINGER 4
HO-CS-AP-14-0192 | BASCULA PESA PERSONAS CON TALLIMETRO | SECA | 711 CLASSE III 7021994 | 5711011115558 | 2017-10-23 | CONSULTAS EXTERNAS | HOCG-EP-P2-FINGER 4
HO-CS-AP-21-0177 | UNIDAD DE REFRACCIÓN | TOPCON | IS-600 III | 3016 | 1997-12-31 | CONSULTAS EXTERNAS | HOCG-EP-P2-FINGER 4
HO-CS-MO-14-2549 | MESA DE EXPLORACION | MASIA INDUSTRIAL MEDICA | 89GT | - |  | CONSULTAS EXTERNAS | HOCG-EP-P2-FINGER 4
HO-CS-MO-14-2550 | MESA DE EXPLORACION | MASIA INDUSTRIAL MEDICA | 89GT | - |  | CONSULTAS EXTERNAS | HOCG-EP-P2-FINGER 4
HO-CS-MO-14-2551 | MESA DE EXPLORACION | MASIA INDUSTRIAL MEDICA | 89GT | - |  | CONSULTAS EXTERNAS | HOCG-EP-P2-FINGER 4
HO-CS-MO-14-2552 | MESA DE EXPLORACION | MASIA INDUSTRIAL MEDICA | 89GT | - |  | CONSULTAS EXTERNAS | HOCG-EP-P2-FINGER 4
HO-HN-AP-17-0010 | FRONTOFOCOMETRO | TOPCON | 3D | 117920 |  | CONSULTAS EXTERNAS | HOCG-EP-P2-FINGER 4
HO-PR0192-REPETIDO | OTOSCOPIO / OFTALMOSCOPIO |  |  |  |  | CONSULTAS EXTERNAS | HOCG-EP-P2-FINGER 4
HO-PR0198-REPETIDO | TENSIOMETRO AUTOMATICO |  |  |  |  | CONSULTAS EXTERNAS | HOCG-EP-P2-FINGER 4
HO-PR0215-REPETIDO | SONDA |  |  |  |  | CONSULTAS EXTERNAS | HOCG-EP-P2-FINGER 4
HO-PR0216-REPETIDO | ECOGRAFO, SONDA |  |  |  |  | CONSULTAS EXTERNAS | HOCG-EP-P2-FINGER 4
HO-PR0217-REPETIDO | ECOGRAFO, SONDA |  |  |  |  | CONSULTAS EXTERNAS | HOCG-EP-P2-FINGER 4
HO-TR-AP-00-000033 | OTOSCOPIO / OFTALMOSCOPIO | WELCH ALLYN | 767 | - | 2000-12-31 | CONSULTAS EXTERNAS | HOCG-EP-P2-FINGER 4
HO-TR-AP-06-0002 | FRONTOFOCOMETRO | GRANDSEIKO | GL-700 | X51854D | 2006-12-31 | CONSULTAS EXTERNAS | HOCG-EP-P2-FINGER 4
HO-TR-AP-10-0091 | OTOSCOPIO / OFTALMOSCOPIO | WELCH ALLYN | 767 | - |  | CONSULTAS EXTERNAS | HOCG-EP-P2-FINGER 4
HO-TR-AP-97-000036 | FRONTOFOCOMETRO | REICHERT TECHNOLOGIES | 12621/230 | 04369-07 |  | CONSULTAS EXTERNAS | HOCG-EP-P2-FINGER 4
HO-TR-AP-97-000051 | AUTOREFRACTOMETRO | TOPCON | RM-A7000B | 71517 | 1997-12-31 | CONSULTAS EXTERNAS | HOCG-EP-P2-FINGER 4
HO-TR-AP-97-000055 | REFRACCION UNIDAD | TOPCON | DELTA II | 2131 | 1997-12-31 | CONSULTAS EXTERNAS | HOCG-EP-P2-FINGER 4
HO-CS-AP-24-0019 | CAMPIMETRE + TAULA | CARL ZEISS MEDITEC | HFA3 MODEL 850 | 850-17117 | 2024-03-08 | Hospital d'Olot i Comarca de la Garrotxa | HOCG-EP-P2-FINGER 4
HO-AP-97-000052-REPETIDO | QUERATOSCOPIO |  |  |  |  | OFTALMOLOGIA | HOCG-EP-P2-FINGER 4
HO-CS-AP-13-0491 | FRONTOFOCOMETRO | TOPCON | CL 300 | 2804070 | 2017-10-23 | OFTALMOLOGIA | HOCG-EP-P2-FINGER 4
HO-PR0195-REPETIDO | AUTOREFRACTOMETRO |  |  |  |  | OFTALMOLOGIA | HOCG-EP-P2-FINGER 4
HO-PR0197 | PROYECTOR OPTOTIPO | TOPCON | ACP-7EM | 849374 |  | OFTALMOLOGIA | HOCG-EP-P2-FINGER 4
HO-TR-AP-06-0002-REPETIDO | OFTALMOSCOPIO |  |  |  |  | OFTALMOLOGIA | HOCG-EP-P2-FINGER 4
HO-TR-AP-97-000049 | TONOMETRO DE APLANACION |  |  | 2232500/1500197 | 1997-12-31 | OFTALMOLOGIA | HOCG-EP-P2-FINGER 4
HO-TR-AP-97-000052 | QUERATOSCOPIO | TOPCON | OMTE-1 | 8881859 | 1997-12-31 | OFTALMOLOGIA | HOCG-EP-P2-FINGER 4
HO-TR-AP-97-000056 | BIOMETRO | QUIRUMED | DGH 3000B | 2232500/2000197 | 1997-12-31 | OFTALMOLOGIA | HOCG-EP-P2-FINGER 4
HO-CS-AP-14-0506 | ELECTROESTIMULADOR | ENRAF NONIUS | EN-STIM 4 | 15749 | 2017-10-24 | REHABILITACION | HOCG-EP-P2-FINGER 4
HO-CS-AP-20-0039 | ELECTROESTIMULADOR | PRIM | PS4 | A4R191921454 | 2020-02-06 | REHABILITACION | HOCG-EP-P2-FINGER 4
HO-CS-AP-20-0061 | ELECTROESTIMULADOR | PRIM | PS4 | A4R191921428 |  | REHABILITACION | HOCG-EP-P2-FINGER 4
HO-TR-AP-00-000091 | INYECTOR DE CONTRASTE |  | 40x90x71cm |  | 2000-12-31 | REHABILITACION | HOCG-EP-P2-FINGER 4
HO-TR-AP-00-000092 | INYECTOR DE CONTRASTE |  | 40x90x71cm |  | 2000-12-31 | REHABILITACION | HOCG-EP-P2-FINGER 4
HO-TR-AP-06-0006 | ECOGRAFO, SONDA | PERITRON | 3301 (BCI) |  | 2006-12-31 | REHABILITACION | HOCG-EP-P2-FINGER 4
HO-TR-AP-06-0008 | ECOGRAFO, SONDA | PERITRON | 3301 (BCI) |  | 2006-12-31 | REHABILITACION | HOCG-EP-P2-FINGER 4
HO-TR-AP-06-0041 | MESA REHABILITACION HIDRAULICA | REF. 8217 |  |  | 2006-12-31 | REHABILITACION | HOCG-EP-P2-FINGER 4
HO-TR-AP-06-0042 | MESA REHABILITACION HIDRAULICA | REF. 8217 |  |  | 2006-12-31 | REHABILITACION | HOCG-EP-P2-FINGER 4
HO-TR-AP-08-0051 | CABINA DE FOTOTERAPIA | BILIBED |  |  |  | REHABILITACION | HOCG-EP-P2-FINGER 4
HO-AP-92-0001 | MOTOR QUIRURGICO - SIERRA DE YESO | OSCILLOW | GL 2000/83 | 68775 |  | CONSULTAS EXTERNAS | HOCG-EP-P2-FINGER 5
HO-CS-AP-14-0167 | BASCULA PESA PERSONAS CON TALLIMETRO | SECA | 711 | 5711010115533 | 2017-10-23 | CONSULTAS EXTERNAS | HOCG-EP-P2-FINGER 5
HO-CS-AP-14-0184 | BASCULA PESA PERSONAS CON TALLIMETRO | SECA | 711 CLASSE III 7021994 | 5711011115557 | 2017-10-23 | CONSULTAS EXTERNAS | HOCG-EP-P2-FINGER 5
HO-CS-AP-14-0275 | OTOSCOPIO / OFTALMOSCOPIO | RIESTER | RI-FORMER MOD.3652-300 | 039824 | 2014-10-22 | CONSULTAS EXTERNAS | HOCG-EP-P2-FINGER 5
HO-PR0200-REPETIDO | TENSIOMETRO AUTOMATICO |  |  |  |  | CONSULTAS EXTERNAS | HOCG-EP-P2-FINGER 5
HO-TR-AP-09-0061 | BASCULA PESA PERSONAS | SECA | 778 7021094 | 1778351078573 |  | CONSULTAS EXTERNAS | HOCG-EP-P2-FINGER 5
HO-TR-AP-10-0075 | ELECTROCARDIOGRAFO | NIHON KOHDEN | MEB-9400 NK | 1774026010 | 2010-12-31 | CONSULTAS EXTERNAS | HOCG-EP-P2-FINGER 5
HC-Q123 | OTOSCOPIO |  | BETA 100 | 1106062284 | 2021-01-22 | AREA QUIRURGICA | Hospital de Campdevànol
HC-Q124 | OTOSCOPIO |  | BETA 100 | 1106062286 | 2021-01-22 | AREA QUIRURGICA | Hospital de Campdevànol
HC-U42 | HUMIDIFICADOR ULTRASONICO | WILAMED | AIRCON GEN2 | 20202010365 |  | URGENCIAS | Hospital de Campdevànol
HO-CS-AP-14-0426 | MONITOR CARDIOTOCOGRAFO | GENERAL ELECTRIC | COROMETRICS 259CX | SDJ14363607PAS | 2014-10-01 | AREA DE OBSTETRICIA / SALA DE PARTOS | Hospital d'Olot i Comarca de la Garrotxa
HO-CS-AP-14-0427 | MONITOR CARDIOTOCOGRAFO | GENERAL ELECTRIC | COROMETRICS 259CX | SDJ14383626PAS | 2014-10-11 | AREA DE OBSTETRICIA / SALA DE PARTOS | Hospital d'Olot i Comarca de la Garrotxa
HO-CS-AP-14-0483 | MONITOR MULTIPARAMETRICO | MINDRAY | IPM 12 PATIENT MONITOR | FH-49013345 | 2014-10-01 | AREA DE OBSTETRICIA / SALA DE PARTOS | Hospital d'Olot i Comarca de la Garrotxa
HO-CS-AP-0001 | EQUIPO DE ANESTESIA, VAPORIZADOR | ABBVIE | 00M111001030 | 00140799L |  | AREA QUIRURGICA | Hospital d'Olot i Comarca de la Garrotxa
HO-CS-AP-0002 | EQUIPO DE ANESTESIA, VAPORIZADOR | ABBVIE | 00TEC7001030 | BEJL09447 |  | AREA QUIRURGICA | Hospital d'Olot i Comarca de la Garrotxa
HO-CS-AP-0004 | EQUIPO DE ANESTESIA, VAPORIZADOR | ABBVIE | 00M112001030 | 06970396B |  | AREA QUIRURGICA | Hospital d'Olot i Comarca de la Garrotxa
HO-CS-AP-13-0510 | MICROSCOPIO QUIRURGICO | CARL ZEISS | S88 / OPMI LUMERA T | 6629183326 | 2013-10-10 | AREA QUIRURGICA | Hospital d'Olot i Comarca de la Garrotxa
HO-CS-AP-14-0044 | MONITOR MULTIPARAMETRICO | MINDRAY | BENEVISION N1 | AA3-96007209 |  | AREA QUIRURGICA | Hospital d'Olot i Comarca de la Garrotxa
HO-CS-AP-14-0309 | ECOGRAFO | SIEMENS | ACUSON P300 | 001492 | 2014-10-11 | AREA QUIRURGICA | Hospital d'Olot i Comarca de la Garrotxa
HO-CS-AP-14-0615 | FUENTE DE LUZ FRIA | KARL STORZ | SCB POER LED 175 20161420 | XV5826 | 2016-12-31 | AREA QUIRURGICA | Hospital d'Olot i Comarca de la Garrotxa
HO-CS-AP-14-0616 | FUENTE DE LUZ FRIA | KARL STORZ | SCB POER LED 175 20161420 | XV5817 | 2014-10-10 | AREA QUIRURGICA | Hospital d'Olot i Comarca de la Garrotxa
HO-CS-AP-14-0645 | CARGADOR DE BATERIAS | AESCULAP | ACCULAN | 008578 |  | AREA QUIRURGICA | Hospital d'Olot i Comarca de la Garrotxa
HO-CS-AP-14-0665 | FUENTE DE LUZ FRIA | KARL STORZ | XENON 100 | UV2780 |  | AREA QUIRURGICA | Hospital d'Olot i Comarca de la Garrotxa
HO-CS-AP-14-0737 | FUENTE DE LUZ FRIA | KARL STORZ | SCB POWER LED 175. 201614 20 | NU6658 | 2014-03-01 | AREA QUIRURGICA | Hospital d'Olot i Comarca de la Garrotxa
HO-CS-AP-19-0043 | MONITOR MULTIPARAMETRICO | MINDRAY | BENEVIEW N17 | F2-8B002847 | 2019-01-01 | AREA QUIRURGICA | Hospital d'Olot i Comarca de la Garrotxa
HO-CS-AP-19-0045 | MONITOR MULTIPARAMETRICO | MINDRAY | BENEVISION N1 | AA3-96007210 | 2019-10-01 | AREA QUIRURGICA | Hospital d'Olot i Comarca de la Garrotxa
HO-CS-AP-19-0046 | MONITOR MULTIPARAMETRICO | MINDRAY | BENEVISION N1 | AA3-96007208 | 2019-08-01 | AREA QUIRURGICA | Hospital d'Olot i Comarca de la Garrotxa
HO-CS-AP-19-0047 | MONITOR MULTIPARAMETRICO | MINDRAY | BENEVISION N17 | F2-8B002853 | 2019-11-22 | AREA QUIRURGICA | Hospital d'Olot i Comarca de la Garrotxa
HO-CS-AP-20-0015 | FUENTE DE LUZ FRIA | KARL STORZ | POWER LED RUBINA TL400 | OP01105 | 2020-03-25 | AREA QUIRURGICA | Hospital d'Olot i Comarca de la Garrotxa
HO-CS-AP-20-0018 | MONITOR DE VIDEO DE QUIROFANO | KARL STORZ | EX3141 | 20964099 | 2020-01-01 | AREA QUIRURGICA | Hospital d'Olot i Comarca de la Garrotxa
HO-CS-AP-20-0073 | FLUOROSCOPIO / ARCO EN C | SIEMENS | CIOS SELECT | 20238 | 2020-12-13 | AREA QUIRURGICA | Hospital d'Olot i Comarca de la Garrotxa
HO-CS-AP-21-0172 | FLUOROSCOPIO / ARCO EN C | FM CONTROL | XISCAN 5000 | 21/340 | 2021-12-19 | AREA QUIRURGICA | Hospital d'Olot i Comarca de la Garrotxa
HO-CS-AP-22-0013 | ELECTROBISTURI | COVIDIEN | VALLEYLAB FT10 | T1F49481DX | 2021-09-17 | AREA QUIRURGICA | Hospital d'Olot i Comarca de la Garrotxa
HO-CS-AP-22-0065 | ECOGRAFO, SONDA | FUJIFILM | CONVEX C5-1 | 055WWR | 2022-06-27 | AREA QUIRURGICA | Hospital d'Olot i Comarca de la Garrotxa
HO-CS-MO-13-1480 | REFRIGERADOR | FAIRLINE | TR-115AA | - |  | AREA QUIRURGICA | Hospital d'Olot i Comarca de la Garrotxa
HO-HN-AP-0005 | FUENTE DE LUZ FRIA | STRYKER | L9000 LED LIGHT SOURCE | 09E025174 |  | AREA QUIRURGICA | Hospital d'Olot i Comarca de la Garrotxa
HO-HN-AP-16-0001 | FLUOROSCOPIO / ARCO EN C | GENERAL ELECTRIC | BRIVO ESSENTIAL 785 | 12044HL2 | 2016-05-01 | AREA QUIRURGICA | Hospital d'Olot i Comarca de la Garrotxa
HO-HN-AP-22-0024 | MONITOR MULTIPARAMETRICO | MINDRAY | BENEVISION N17 | F2-26019028 | 2022-11-03 | AREA QUIRURGICA | Hospital d'Olot i Comarca de la Garrotxa
HO-TR-AP-03-0006 | MICROSCOPIO QUIRURGICO | LEICA | M-501 | 010503002 | 2003-12-31 | AREA QUIRURGICA | Hospital d'Olot i Comarca de la Garrotxa
HO-TR-AP-04-0012 | CRIOSTATO | LEICA | CM1510 | 2974/05 | 2004-04-30 | AREA QUIRURGICA | Hospital d'Olot i Comarca de la Garrotxa
HO-TR-AP-04-0015 | FUENTE DE LUZ FRIA | KARL STORZ | XENON 20131520 | AG13285 | 2004-12-31 | AREA QUIRURGICA | Hospital d'Olot i Comarca de la Garrotxa
HO-TR-AP-09-0029 | BOMBA DE IRRIGACION | STRYKER | 5400-50 | 0912708653 | 2009-03-08 | AREA QUIRURGICA | Hospital d'Olot i Comarca de la Garrotxa
HO-TR-AP-09-0046 | INSUFLADOR | KARL STORZ | SCB THERMOFLATOR 264320 20 | IA 09981-B | 2009-03-23 | AREA QUIRURGICA | Hospital d'Olot i Comarca de la Garrotxa
HO-TR-AP-10-0073 | MICROSCOPIO | HISTOLINE LABORATORIES | TRIOCULAR 4 OBJECT | SA3300-PL | 2010-01-31 | AREA QUIRURGICA | Hospital d'Olot i Comarca de la Garrotxa
HO-TR-AP-10-0088 | MICROSCOPIO QUIRURGICO | CARL ZEISS | S100 | 6627501028 | 2010-12-31 | AREA QUIRURGICA | Hospital d'Olot i Comarca de la Garrotxa
HO-AP-09-0048 | DOPPLER FETAL | HUNTLEIGH | SONICAID FD1 | FD1PX03 40469-09 |  | CONSULTAS EXTERNAS | Hospital d'Olot i Comarca de la Garrotxa
HO-CS-AP-14-0160 | BASCULA PESA PERSONAS CON TALLIMETRO | SECA | 711 | 5711010115530 | 2017-10-23 | CONSULTAS EXTERNAS | Hospital d'Olot i Comarca de la Garrotxa
HO-CS-AP-14-0165 | BASCULA PESA PERSONAS CON TALLIMETRO | SECA | 711 CLASSE III 7021994 | 5711011115565 |  | CONSULTAS EXTERNAS | Hospital d'Olot i Comarca de la Garrotxa
HO-CS-AP-14-0402 | FUENTE DE LUZ FRIA | OPTOMIC | FIBROLUX LED A/FILTRE VERD | 31140940 | 2016-12-31 | CONSULTAS EXTERNAS | Hospital d'Olot i Comarca de la Garrotxa
HO-CS-AP-14-0712 | TERMOMETRO | JRI / JULES RICHARD INSTRUMENTS | SPY IP N1 POE | E00132 |  | CONSULTAS EXTERNAS | Hospital d'Olot i Comarca de la Garrotxa
HO-CS-AP-18-0040 | FUENTE DE LUZ FRIA | MIMSAL | LED 25000 LUX | 20161420-1 | 2017-10-10 | CONSULTAS EXTERNAS | Hospital d'Olot i Comarca de la Garrotxa
HO-CS-MO-13-1483 | REFRIGERADOR | FAIRLINE | TR-11544 |  |  | CONSULTAS EXTERNAS | Hospital d'Olot i Comarca de la Garrotxa
HO-HN-AP-0004 | FUENTE DE LUZ FRIA | RFQ MEDIZINTECHNIK | FIBROLIGHT H150 | 3651-1528 |  | CONSULTAS EXTERNAS | Hospital d'Olot i Comarca de la Garrotxa
HO-TR-AP-00-000083 | FUENTE DE LUZ FRIA | OLYMPUS | CIE 10 | 7838186 | 2000-12-31 | CONSULTAS EXTERNAS | Hospital d'Olot i Comarca de la Garrotxa
HO-TR-AP-11-0006 | FUENTE DE LUZ FRIA | RFQ MEDIZINTECHNIK | FIBROLIGHT H150 | W12010A-3792 | 2011-12-31 | CONSULTAS EXTERNAS | Hospital d'Olot i Comarca de la Garrotxa
HO-TR-AP-12-0033 | ELECTROBISTURI | ALSA | ALSATOM SU 100-MPC | 1091-12/02 | 2012-10-25 | CONSULTAS EXTERNAS | Hospital d'Olot i Comarca de la Garrotxa
HO-TR-AP-13-0001 | DOPPLER FETAL | TRISMED | DP6000 | L1131D5070 | 2013-01-01 | CONSULTAS EXTERNAS | Hospital d'Olot i Comarca de la Garrotxa
HO-AP-14-9992 | CABINA TRASPASO / TRANSFER | STEELCO | PT600/610SL | 1409510GK051 | 2014-08-12 | ESTERILIZACION | Hospital d'Olot i Comarca de la Garrotxa
HO-CO-AP-13-0058 | AUTOCLAVE | MATACHANA | 1006 E-2 | E-27271 | 2013-03-01 | ESTERILIZACION | Hospital d'Olot i Comarca de la Garrotxa
HO-CO-AP-13-0059 | AUTOCLAVE | MATACHANA | 1006 E-2 | E-27541 | 2013-03-01 | ESTERILIZACION | Hospital d'Olot i Comarca de la Garrotxa
HO-CS-AP-14-0546 | SELLADORA DE BOLSAS | MATACHANA | HM 880 DC-V | M-01468/(475043) | 2014-10-09 | ESTERILIZACION | Hospital d'Olot i Comarca de la Garrotxa
HO-CS-AP-14-0553 | AUTOCLAVE - MINICLAVE | MATACHANA | M30-B | E-27519 |  | ESTERILIZACION | Hospital d'Olot i Comarca de la Garrotxa
HO-CS-MO-14-2270 | BAÑO DE ULTRASONIDOS | BANDELIN ELECTRONIC | TE 1001 E | MA3371.00084747 |  | ESTERILIZACION | Hospital d'Olot i Comarca de la Garrotxa
HO-TR-AP-09-0039 | AUTOCLAVE - MINICLAVE | MATACHANA | M20 B | E-25432 | 2009-12-31 | ESTERILIZACION | Hospital d'Olot i Comarca de la Garrotxa
HO-CS-AP-14-0714 | TERMOMETRO | JRI / JULES RICHARD INSTRUMENTS | SPY RF U 1V | AA6357 |  | FARMACIA | Hospital d'Olot i Comarca de la Garrotxa
HO-CS-AP-14-0715 | TERMOMETRO | JRI / JULES RICHARD INSTRUMENTS | SPY RF U 1V | F17351 |  | FARMACIA | Hospital d'Olot i Comarca de la Garrotxa
HO-CS-AP-14-0716 | TERMOMETRO | JRI / JULES RICHARD INSTRUMENTS | SPY RF U 1V | AA6359 |  | FARMACIA | Hospital d'Olot i Comarca de la Garrotxa
HO-CS-AP-14-0717 | TERMOMETRO | JRI / JULES RICHARD INSTRUMENTS | SPY RF U 1V | AA7184 |  | FARMACIA | Hospital d'Olot i Comarca de la Garrotxa
HO-CS-AP-14-0721 | TERMOMETRO | JRI / JULES RICHARD INSTRUMENTS | SPY RF U 1V | AA6323 |  | FARMACIA | Hospital d'Olot i Comarca de la Garrotxa
HO-CS-AP-17-0015 | REFRIGERADOR | CLIMASLAB | CR 900C | 7733 |  | FARMACIA | Hospital d'Olot i Comarca de la Garrotxa
HO-CS-AP-17-0017 | REFRIGERADOR | CLIMASLAB | CVF300/45 | 7727 | 2017-12-18 | FARMACIA | Hospital d'Olot i Comarca de la Garrotxa
HO-CS-AP-20-0071 | TERMOMETRO | JRI / JULES RICHARD INSTRUMENTS | SPY RF U 1V | AC1517 |  | FARMACIA | Hospital d'Olot i Comarca de la Garrotxa
HO-CS-MO-14-2453 | REFRIGERADOR | FAIRLINE | DISMAR MR121 | 1430120050 |  | FARMACIA | Hospital d'Olot i Comarca de la Garrotxa
HO-CS-MO-14-2559 | REFRIGERADOR | LIEBHERR | MEDILINE | 9997599-02 | 2014-02-01 | FARMACIA | Hospital d'Olot i Comarca de la Garrotxa
HO-HN-AP-19-0007 | TERMOMETRO | NIRCO | SPY RF U 1V |  |  | FARMACIA | Hospital d'Olot i Comarca de la Garrotxa
HO-HN-MO-18-0033 | REFRIGERADOR | LIEBHERR | MKV3913 | 9984625-05 |  | FARMACIA | Hospital d'Olot i Comarca de la Garrotxa
HO-CS-AP-14-0189 | BASCULA PESA PERSONAS CON TALLIMETRO | SECA | 711 CLASSE III 7021994 | 5711010115538 | 2017-10-24 | HOSPITAL DE DIA MEDICO QUIRURGICO ONCOLOGICO | Hospital d'Olot i Comarca de la Garrotxa
HO-CS-AP-14-0561 | BASCULA PESA PERSONAS | SECA | 959 7021092 | 10000000046208 | 2013-12-31 | HOSPITAL DE DIA MEDICO QUIRURGICO ONCOLOGICO | Hospital d'Olot i Comarca de la Garrotxa
HO-CS-AP-19-0002 | MONITOR MULTIPARAMETRICO | MINDRAY | IMEC12 | EV-93044458 | 2019-04-01 | HOSPITAL DE DIA MEDICO QUIRURGICO ONCOLOGICO | Hospital d'Olot i Comarca de la Garrotxa
HO-CS-AP-19-0003 | MONITOR MULTIPARAMETRICO | MINDRAY | IMEC12 | EV-93044459 | 2019-04-03 | HOSPITAL DE DIA MEDICO QUIRURGICO ONCOLOGICO | Hospital d'Olot i Comarca de la Garrotxa
HO-ABS-AP-11-0109 | DOPPLER VASCULAR | EDAN INSTRUMENTS | SONOTRAX BASIC + SONDA 8M |  | 2011-12-31 | Hospital d'Olot i Comarca de la Garrotxa | Hospital d'Olot i Comarca de la Garrotxa
HO-ABS-AP-11-0110 | DOPPLER VASCULAR | EDAN INSTRUMENTS | SONOTRAX BASIC + SONDA 8M |  | 2011-12-31 | Hospital d'Olot i Comarca de la Garrotxa | Hospital d'Olot i Comarca de la Garrotxa
HO-ABS-AP-97-000016 | MOTOR QUIRURGICO DENTAL |  |  | 2236100/400197 | 1997-12-31 | Hospital d'Olot i Comarca de la Garrotxa | Hospital d'Olot i Comarca de la Garrotxa
HO-ABS-AP-97-000019 | MOTOR QUIRURGICO DENTAL |  |  | 2236100/500197 | 1997-12-31 | Hospital d'Olot i Comarca de la Garrotxa | Hospital d'Olot i Comarca de la Garrotxa
HO-ABS-AP-97-000023 | UNIDAD DENTAL | CADI | SATELEC P-5 |  | 1997-12-31 | Hospital d'Olot i Comarca de la Garrotxa | Hospital d'Olot i Comarca de la Garrotxa
HO-AP-10-0003 | ECOGRAFO | SIEMENS | ACUSON X150 | 307630 | 2010-05-10 | Hospital d'Olot i Comarca de la Garrotxa | Hospital d'Olot i Comarca de la Garrotxa
HO-CS-ABS-AP-21-0046 | DERMATOSCOPIO | DERMLITE | DL200HR | DL200HRE0282 |  | Hospital d'Olot i Comarca de la Garrotxa | Hospital d'Olot i Comarca de la Garrotxa
HO-CS-ABS-AP-21-0047 | DERMATOSCOPIO | DERMLITE | DL200HR | DL200HRE0261 |  | Hospital d'Olot i Comarca de la Garrotxa | Hospital d'Olot i Comarca de la Garrotxa
HO-CS-ABS-AP-21-0048 | DERMATOSCOPIO | DERMLITE | DL200HR | DL200HRE0152 |  | Hospital d'Olot i Comarca de la Garrotxa | Hospital d'Olot i Comarca de la Garrotxa
HO-CS-AP-14-0253 | OTOSCOPIO / OFTALMOSCOPIO | RIESTER | RI-FORMER MOD.3652-300 |  | 2017-10-22 | Hospital d'Olot i Comarca de la Garrotxa | Hospital d'Olot i Comarca de la Garrotxa
HO-CS-AP-14-0254 | OTOSCOPIO / OFTALMOSCOPIO | RIESTER | RI-FORMER MOD.3652-300 |  | 2017-10-22 | Hospital d'Olot i Comarca de la Garrotxa | Hospital d'Olot i Comarca de la Garrotxa
HO-CS-AP-14-0255 | OTOSCOPIO / OFTALMOSCOPIO | RIESTER | RI-FORMER MOD.3652-300 |  | 2017-10-22 | Hospital d'Olot i Comarca de la Garrotxa | Hospital d'Olot i Comarca de la Garrotxa
HO-CS-AP-14-0259 | OTOSCOPIO / OFTALMOSCOPIO | RIESTER | RI-FORMER MOD.3652-300 |  | 2017-10-22 | Hospital d'Olot i Comarca de la Garrotxa | Hospital d'Olot i Comarca de la Garrotxa
HO-CS-AP-14-0265 | OTOSCOPIO / OFTALMOSCOPIO | RIESTER | RI-FORMER MOD.3652-300 |  | 2017-10-23 | Hospital d'Olot i Comarca de la Garrotxa | Hospital d'Olot i Comarca de la Garrotxa
HO-CS-AP-14-0271 | OTOSCOPIO / OFTALMOSCOPIO | RIESTER | RI-FORMER MOD.3652-300 |  | 2017-10-23 | Hospital d'Olot i Comarca de la Garrotxa | Hospital d'Olot i Comarca de la Garrotxa
HO-CS-AP-14-0277 | OTOSCOPIO / OFTALMOSCOPIO | RIESTER | SCOPE 2131-202 |  | 2017-10-23 | Hospital d'Olot i Comarca de la Garrotxa | Hospital d'Olot i Comarca de la Garrotxa
HO-CS-AP-14-0305 | ELECTROCARDIOGRAFO | GEM MED | GEM HEART ONE+ | 20140211100277580045 | 2014-10-23 | Hospital d'Olot i Comarca de la Garrotxa | Hospital d'Olot i Comarca de la Garrotxa
HO-CS-AP-18-0035 | OTOSCOPIO / OFTALMOSCOPIO | RIESTER |  | 36523000001813069719 | 2017-12-31 | Hospital d'Olot i Comarca de la Garrotxa | Hospital d'Olot i Comarca de la Garrotxa
HO-CS-AP-20-0026 | TERMOMETRO | NIRCO | DATALOGGER LOG-200 | 20019120073 |  | Hospital d'Olot i Comarca de la Garrotxa | Hospital d'Olot i Comarca de la Garrotxa
HO-CS-AP-20-0027 | TERMOMETRO | NIRCO | DATALOGGER LOG-200 | 20019120072 |  | Hospital d'Olot i Comarca de la Garrotxa | Hospital d'Olot i Comarca de la Garrotxa
HO-CS-AP-20-0028 | TERMOMETRO | NIRCO | DATALOGGER LOG-200 | 20019120074 |  | Hospital d'Olot i Comarca de la Garrotxa | Hospital d'Olot i Comarca de la Garrotxa
HO-CS-AP-20-0029 | TERMOMETRO | NIRCO | DATALOGGER LOG-200 | 20019120071 |  | Hospital d'Olot i Comarca de la Garrotxa | Hospital d'Olot i Comarca de la Garrotxa
HO-CS-AP-20-0030 | TERMOMETRO | NIRCO | DATALOGGER LOG-200 | 20019120070 |  | Hospital d'Olot i Comarca de la Garrotxa | Hospital d'Olot i Comarca de la Garrotxa
HO-CS-AP-20-0031 | TERMOMETRO | NIRCO | DATALOGGER LOG-200 | 20019120063 |  | Hospital d'Olot i Comarca de la Garrotxa | Hospital d'Olot i Comarca de la Garrotxa
HO-CS-AP-20-0032 | TERMOMETRO | NIRCO | DATALOGGER LOG-200 | 20019120064 |  | Hospital d'Olot i Comarca de la Garrotxa | Hospital d'Olot i Comarca de la Garrotxa
HO-CS-AP-20-0033 | TERMOMETRO | NIRCO | DATALOGGER LOG-200 | 20019120065 |  | Hospital d'Olot i Comarca de la Garrotxa | Hospital d'Olot i Comarca de la Garrotxa
HO-CS-AP-20-0034 | TERMOMETRO | NIRCO | DATALOGGER LOG-200 | 20019120067 |  | Hospital d'Olot i Comarca de la Garrotxa | Hospital d'Olot i Comarca de la Garrotxa
HO-CS-AP-20-0035 | TERMOMETRO | NIRCO | DATALOGGER LOG-200 | 20019120066 |  | Hospital d'Olot i Comarca de la Garrotxa | Hospital d'Olot i Comarca de la Garrotxa
HO-CS-AP-20-0036 | TERMOMETRO | NIRCO | DATALOGGER LOG-200 | 20019120121 |  | Hospital d'Olot i Comarca de la Garrotxa | Hospital d'Olot i Comarca de la Garrotxa
HO-CS-AP-20-0037 | TERMOMETRO | NIRCO | DATALOGGER LOG-200 | 20019120041 |  | Hospital d'Olot i Comarca de la Garrotxa | Hospital d'Olot i Comarca de la Garrotxa
HO-CS-AP-20-0038 | TERMOMETRO | NIRCO | DATALOGGER LOG-200 | 20019120068 |  | Hospital d'Olot i Comarca de la Garrotxa | Hospital d'Olot i Comarca de la Garrotxa
HO-CS-AP-20-0076 | TERMOMETRO | NIRCO | SPY T2 |  |  | Hospital d'Olot i Comarca de la Garrotxa | Hospital d'Olot i Comarca de la Garrotxa
HO-CS-AP-20-0077 | TERMOMETRO | NIRCO | SPY T2 |  |  | Hospital d'Olot i Comarca de la Garrotxa | Hospital d'Olot i Comarca de la Garrotxa
HO-CS-AP-20-0078 | TERMOMETRO | NIRCO | SPY T2 |  |  | Hospital d'Olot i Comarca de la Garrotxa | Hospital d'Olot i Comarca de la Garrotxa
HO-CS-AP-20-0079 | TERMOMETRO | NIRCO | SPY T2 |  |  | Hospital d'Olot i Comarca de la Garrotxa | Hospital d'Olot i Comarca de la Garrotxa
HO-CS-AP-20-0080 | TERMOMETRO | NIRCO | SPY T2 |  |  | Hospital d'Olot i Comarca de la Garrotxa | Hospital d'Olot i Comarca de la Garrotxa
HO-CS-AP-20-0081 | TERMOMETRO | NIRCO | SPY T2 |  |  | Hospital d'Olot i Comarca de la Garrotxa | Hospital d'Olot i Comarca de la Garrotxa
HO-CS-AP-20-0082 | TERMOMETRO | NIRCO | SPY T2 |  |  | Hospital d'Olot i Comarca de la Garrotxa | Hospital d'Olot i Comarca de la Garrotxa
HO-CS-AP-20-0083 | TERMOMETRO | NIRCO | SPY T2 |  |  | Hospital d'Olot i Comarca de la Garrotxa | Hospital d'Olot i Comarca de la Garrotxa
HO-CS-AP-20-0114 | ASPIRADOR | GIMA | SMOKE EVACUATOR | 5300234220 |  | Hospital d'Olot i Comarca de la Garrotxa | Hospital d'Olot i Comarca de la Garrotxa
HO-CS-AP-20-0115 | TERMOMETRO | NIRCO | DATALOGGER LOG-200 | 20019120069 |  | Hospital d'Olot i Comarca de la Garrotxa | Hospital d'Olot i Comarca de la Garrotxa
HO-CS-AP-21-00059 | DERMATOSCOPIO | DERMLITE | DL200HR | DL200HRE0319 |  | Hospital d'Olot i Comarca de la Garrotxa | Hospital d'Olot i Comarca de la Garrotxa
HO-CS-AP-21-0148 | MONITOR MULTIPARAMETRICO | CARETAKER | CARETAKER 4 | 08210001 | 2021-08-07 | Hospital d'Olot i Comarca de la Garrotxa | Hospital d'Olot i Comarca de la Garrotxa
HO-CS-AP-21-0149 | MONITOR MULTIPARAMETRICO | CARETAKER | CARETAKER 4 | 08210006 | 2021-08-07 | Hospital d'Olot i Comarca de la Garrotxa | Hospital d'Olot i Comarca de la Garrotxa
HO-CS-AP-23-0094 | INCUBADORA DE MUESTRAS | TECNOGAZ | B-TEST PLUS | PPZMS3794 |  | Hospital d'Olot i Comarca de la Garrotxa | Hospital d'Olot i Comarca de la Garrotxa
HO-CS-AP-23-0095 | INCUBADORA DE MUESTRAS | TECNOGAZ | B-TEST PLUS | PPZMS3795 |  | Hospital d'Olot i Comarca de la Garrotxa | Hospital d'Olot i Comarca de la Garrotxa
HO-HN-AP-18-0005 | OPTICA RIGIDA | KARL STORZ | HOPKINS 30º 10MM 31CM | 122B2Z | 2018-12-31 | Hospital d'Olot i Comarca de la Garrotxa | Hospital d'Olot i Comarca de la Garrotxa
HO-HN-AP-20-0028 | MOTOR QUIRURGICO | THUNDERBEAT | TD-TB4 | 9028862 |  | Hospital d'Olot i Comarca de la Garrotxa | Hospital d'Olot i Comarca de la Garrotxa
HO-HN-AP-20-0029 | MOTOR QUIRURGICO | THUNDERBEAT | TD-TB4 | 9029042 |  | Hospital d'Olot i Comarca de la Garrotxa | Hospital d'Olot i Comarca de la Garrotxa
SC-000223 | CARGADOR DE BATERIAS | HORCHER MEDICAL |  |  |  | Hospital d'Olot i Comarca de la Garrotxa | Hospital d'Olot i Comarca de la Garrotxa
SC-000224 | CARGADOR DE BATERIAS | ARJO HUNTLEIGH | NDA 8200 | CA081019646 |  | Hospital d'Olot i Comarca de la Garrotxa | Hospital d'Olot i Comarca de la Garrotxa
SC-000225 | CARGADOR DE BATERIAS | MOLIFT | 2215MV | 1340100 |  | Hospital d'Olot i Comarca de la Garrotxa | Hospital d'Olot i Comarca de la Garrotxa
HO-CS-MO-13-1477 | REFRIGERADOR | FAIRLINE | TR-115AA |  |  | HOSPITALIZACION 1 | Hospital d'Olot i Comarca de la Garrotxa
HO-CS-MO-13-1478 | REFRIGERADOR | FAIRLINE | TR-115AA |  |  | HOSPITALIZACION 1 | Hospital d'Olot i Comarca de la Garrotxa
HO-CS-MO-13-1479 | REFRIGERADOR | FAIRLINE | TR-115AA |  |  | HOSPITALIZACION 1 | Hospital d'Olot i Comarca de la Garrotxa
HO-HN-MO-22-0023 | GRUA PACIENTES | LIKO | SABINA II EE | 473490 | 2022-02-16 | HOSPITALIZACION 1 | Hospital d'Olot i Comarca de la Garrotxa
HO-ABS-AP-18-0001 | ELECTROCOAGULADOR | COAGUCHEK | XS | UP 01607815 | 2018-12-31 | LABORATORIO CLINICO | Hospital d'Olot i Comarca de la Garrotxa
HO-AG-003-Repetido | AGITADOR |  |  |  |  | LABORATORIO CLINICO | Hospital d'Olot i Comarca de la Garrotxa
HO-AG-004-Repetido | AGITADOR |  |  |  |  | LABORATORIO CLINICO | Hospital d'Olot i Comarca de la Garrotxa
HO-AG-017-Repetido | AGITADOR |  |  |  |  | LABORATORIO CLINICO | Hospital d'Olot i Comarca de la Garrotxa
HO-CS-AP-14-0720 | TERMOMETRO | JRI / JULES RICHARD INSTRUMENTS | SPY RF U 1V | AA7150 |  | LABORATORIO CLINICO | Hospital d'Olot i Comarca de la Garrotxa
HO-CS-AP-14-0722 | TERMOMETRO | JRI / JULES RICHARD INSTRUMENTS | SPY RF U 1V | F18001 | 2013-12-31 | LABORATORIO CLINICO | Hospital d'Olot i Comarca de la Garrotxa
HO-CS-AP-14-0723 | TERMOMETRO | JRI / JULES RICHARD INSTRUMENTS | SPY RF U 1V | AA6330 | 2013-12-31 | LABORATORIO CLINICO | Hospital d'Olot i Comarca de la Garrotxa
HO-CS-AP-14-0724 | TERMOMETRO | JRI / JULES RICHARD INSTRUMENTS | SPY RF U 1V | F18025 | 2013-12-31 | LABORATORIO CLINICO | Hospital d'Olot i Comarca de la Garrotxa
HO-CS-AP-14-0725 | TERMOMETRO | JRI / JULES RICHARD INSTRUMENTS | SPY RF U 1V | AA6580 | 2013-12-31 | LABORATORIO CLINICO | Hospital d'Olot i Comarca de la Garrotxa
HO-CS-AP-14-0726 | TERMOMETRO | JRI / JULES RICHARD INSTRUMENTS | SPY RF U 1V | F17420 | 2013-12-31 | LABORATORIO CLINICO | Hospital d'Olot i Comarca de la Garrotxa
HO-CS-AP-14-0727 | TERMOMETRO | JRI / JULES RICHARD INSTRUMENTS | SPY RF U 1V | AA6331 | 2013-12-31 | LABORATORIO CLINICO | Hospital d'Olot i Comarca de la Garrotxa
HO-CS-AP-14-0728 | TERMOMETRO | JRI / JULES RICHARD INSTRUMENTS | SPY RF U 1V | AA7174 | 2013-12-31 | LABORATORIO CLINICO | Hospital d'Olot i Comarca de la Garrotxa
HO-CS-AP-14-0729 | TERMOMETRO | JRI / JULES RICHARD INSTRUMENTS | SPY RF U 1V | F17510 | 2014-02-03 | LABORATORIO CLINICO | Hospital d'Olot i Comarca de la Garrotxa
HO-CS-AP-14-0730 | TERMOMETRO | JRI / JULES RICHARD INSTRUMENTS | SPY RF U 1V | AA7133 | 2013-12-31 | LABORATORIO CLINICO | Hospital d'Olot i Comarca de la Garrotxa
HO-CS-AP-14-0731 | TERMOMETRO | JRI / JULES RICHARD INSTRUMENTS | SPY RF U 1V | F17507 | 2014-02-03 | LABORATORIO CLINICO | Hospital d'Olot i Comarca de la Garrotxa
HO-CS-AP-14-0732 | TERMOMETRO | JRI / JULES RICHARD INSTRUMENTS | SPY RF U 1V | F18012 | 2013-12-31 | LABORATORIO CLINICO | Hospital d'Olot i Comarca de la Garrotxa
HO-CS-AP-14-0733 | TERMOMETRO | JRI / JULES RICHARD INSTRUMENTS | SPY RF U 1V | AA6356 | 2013-12-31 | LABORATORIO CLINICO | Hospital d'Olot i Comarca de la Garrotxa
HO-CS-AP-17-0016 | REFRIGERADOR | CLIMASLAB | CR900C | 7734 | 2017-12-18 | LABORATORIO CLINICO | Hospital d'Olot i Comarca de la Garrotxa
HO-HN-MO-0003 | REFRIGERADOR | LIEBHERR | MEDILINE | 84.304.297.7 |  | LABORATORIO CLINICO | Hospital d'Olot i Comarca de la Garrotxa
HO-HN-MO-0006 | REFRIGERADOR | RABIDER | UKS-2602 | 8830137 |  | LABORATORIO CLINICO | Hospital d'Olot i Comarca de la Garrotxa
HO-TR-AP-07-0084 | AGITADOR | DENLEY | SPIRAMIXS | 2029 | 2007-12-31 | LABORATORIO CLINICO | Hospital d'Olot i Comarca de la Garrotxa
HO-TR-AP-09-0017 | MICROSCOPIO | OLYMPUS | BX41TF | 9B08876 | 2009-12-31 | LABORATORIO CLINICO | Hospital d'Olot i Comarca de la Garrotxa
HO-TR-AP-11-0002 | REFRIGERADOR | INDESIT | 0FAA220 | 101071104 |  | LABORATORIO CLINICO | Hospital d'Olot i Comarca de la Garrotxa
HO-TR-AP-12-0009 | REFRIGERADOR | DIFRI | SCU1375 | 140103000015 | 2012-02-02 | LABORATORIO CLINICO | Hospital d'Olot i Comarca de la Garrotxa
HO-TR-AP-06-0021 | BASCULA PESA BEBES | SECA | 374 | 5374296051879 | 2006-12-31 | NEONATOLOGIA | Hospital d'Olot i Comarca de la Garrotxa
HO-TR-AP-99-000020 | BASCULA PESA BEBES | SECA | 725 | 2232800 | 1999-12-31 | NEONATOLOGIA | Hospital d'Olot i Comarca de la Garrotxa
HO-CS-AP-21-00044 | ECOGRAFO | SONOSITE | M-TURBO | Q58M3W | 2021-02-19 | NEONATOS | Hospital d'Olot i Comarca de la Garrotxa
HO-CS-AP-0003 | EQUIPO DE ANESTESIA, VAPORIZADOR | ABBVIE | 00M111001030 | 07760396B |  | PROCEDIMIENTOS | Hospital d'Olot i Comarca de la Garrotxa
HO-CS-AP-14-0489 | LAVADORA DE ENDOSCOPIOS | STEELCO | EW1 | 1406810I3079 | 2014-09-30 | PROCEDIMIENTOS | Hospital d'Olot i Comarca de la Garrotxa
HO-CS-AP-14-0490 | LAVADORA DE ENDOSCOPIOS | STEELCO | EW1 | 1406810I3078 | 2014-09-30 | PROCEDIMIENTOS | Hospital d'Olot i Comarca de la Garrotxa
HO-CS-AP-14-0552 | AUTOCLAVE - MINICLAVE | MATACHANA | M30-B | E-27520 | 2014-10-12 | PROCEDIMIENTOS | Hospital d'Olot i Comarca de la Garrotxa
HO-CS-AP-14-0664 | FUENTE DE LUZ FRIA | KARL STORZ | SCB XENÓN 100 20132620 | XW2483 |  | PROCEDIMIENTOS | Hospital d'Olot i Comarca de la Garrotxa
HO-CS-MO-13-1482 | REFRIGERADOR | FAIRLINE | TR-11544 |  |  | PROCEDIMIENTOS | Hospital d'Olot i Comarca de la Garrotxa
HO-TR-AP-08-0002 | FUENTE DE LUZ FRIA | KARL STORZ | XENON NOVA 300 20134020 | BB0640852 | 2008-12-31 | PROCEDIMIENTOS | Hospital d'Olot i Comarca de la Garrotxa
HO-CS-AP-14-0162 | BASCULA PESA PERSONAS | SECA | 7711 CLASSE III 702199411 | 5711010115532 | 2017-10-24 | REHABILITACION | Hospital d'Olot i Comarca de la Garrotxa
HO-CS-AP-14-0374 | BAÑO TERMOSTATICO REHABILITACION | ENRAF NONIUS | PARAFFIN BATH | 40224 | 2014-10-24 | REHABILITACION | Hospital d'Olot i Comarca de la Garrotxa
HO-CS-AP-14-0376 | BICICLETA ESTATICA | BH FITNESS | ARTIC DUAL | - | 2017-10-24 | REHABILITACION | Hospital d'Olot i Comarca de la Garrotxa
HO-CS-AP-14-0493 | BASCULA PESA PERSONAS | SECA | 761 7019004 | 2761217139962 | 2014-05-20 | REHABILITACION | Hospital d'Olot i Comarca de la Garrotxa
HO-TR-AP-03-0035 | MONITOR MULTIPARAMETRICO | DATEX OHMEDA | AESPIRE S/5 | MN0019PN3480096 | 2003-12-31 | SALA DE PARTOS, OBSTETRICIA | Hospital d'Olot i Comarca de la Garrotxa
HO-AP-02-0027 | BASCULA PESA PERSONAS CON TALLIMETRO | PESPERSON | 1111 | 116073 |  | URGENCIAS | Hospital d'Olot i Comarca de la Garrotxa
HO-AP-07-0064-REPETIDO | BASCULA PESA PERSONAS CON TALLIMETRO |  |  |  |  | URGENCIAS | Hospital d'Olot i Comarca de la Garrotxa
HO-CS-AP-14-0357 | VENTILADOR MECANICO | MINDRAY | SYNOVENT E5 VENTILADOR | EE-49001286 | 2014-10-01 | URGENCIAS | Hospital d'Olot i Comarca de la Garrotxa
HO-CS-AP-21-00014 | BIPAP | PHILIPS | RESPIRONICS V60 | 100359602 | 2021-01-22 | URGENCIAS | Hospital d'Olot i Comarca de la Garrotxa
HO-CS-AP-21-0160 | ASPIRADOR | LAERDAL MEDICAL | HIGH VACUUM / HIGH FLOW | 78282156004 | 2021-07-31 | URGENCIAS | Hospital d'Olot i Comarca de la Garrotxa
HO-HN-AP-20-0045 | BIPAP | PHILIPS | RESPIRONICS V60 | 100378646 | 2020-10-07 | URGENCIAS | Hospital d'Olot i Comarca de la Garrotxa
HO-HN-AP-20-0047 | VENTILADOR MECANICO | MINDRAY | SV600 | AA6-07007775 | 2020-09-07 | URGENCIAS | Hospital d'Olot i Comarca de la Garrotxa
HO-HN-AP-21-0078 | MONITOR DE VIDEO DIAGNOSTICO MEDICO | ELO TOUCH SOLUTIONS | ELO | K17C008121 | 2021-08-19 | URGENCIAS | Hospital d'Olot i Comarca de la Garrotxa
HO-HN-MO-0005 | REFRIGERADOR | FAIRLINE | CLASS A+ TR-11AA | A115600N013100028 |  | URGENCIAS | Hospital d'Olot i Comarca de la Garrotxa
HO-TR-AP-07-0064 | BASCULA PESA PERSONAS CON TALLIMETRO | PESPERSON | 1111 | 120413 | 2007-12-31 | URGENCIAS | Hospital d'Olot i Comarca de la Garrotxa
HV-038238 | ELECTROBISTURI | AESCULAP | LEKTRAFUSE | 001299 |  | AREA QUIRURGICA | Hospital Universitari de Vic
HV-036678 | LAMPARA QUIRURGICA | MIMSAL | MIMLED 600 CEILING | 00841 | 2021-12-15 | INTERVENCIONISMO | Hospital Universitari de Vic
HV-035567 | LAMPARA MOVIL DE EXPLORACION | MIMSAL | MS LED | - |  | SALA DE PARTOS | Hospital Universitari de Vic
HO-ABS-AP-05-0026 | DESFIBRILADOR | MEDTRONIC | LIFEPAK 20 | 33893091 | 2005-03-01 | ABS Consultori Sant Privat d'en Bas
HO-ABS-MO-0001 | REFRIGERADOR | ZANUSSI | - | 92352051524400200011 |  | ABS Consultori Sant Privat d'en Bas
HO-CS-EI-18-0006 | ELECTROCARDIOGRAFO | CARDIOLINE | ECG 100+ | 0063181D | 2018-11-30 | ABS Consultori Sant Privat d'en Bas
HO-TR-AP-07-0072 | BASCULA PESA PERSONAS CON TALLIMETRO | AÑO SAYOL | ATLÁNTIDA S-11 | 93520 |  | ABS Consultori Sant Privat d'en Bas
HO-TR-UT-03-0050 | ELECTROBISTURI | ST ELECTROMEDICINA | 970 | 467.272 | 2003-03-10 | ABS Consultori Sant Privat d'en Bas
HO-CS-AP-19-0025-Nulo | INSTRUMENTAL - PINZAS |  |  |  | 2019-12-31 | AREA QUIRURGICA
HO-CS-AP-19-0026-Nulo | INSTRUMENTAL - PINZAS |  |  |  | 2019-12-31 | AREA QUIRURGICA
HO-CS-ABS-AP-22-0003 | DERMATOSCOP | DERMALITE | DL200HR | DL200HRF0210 | 2022-01-01 | Consorci Hospitalari de Vic
HO-ABS-AP-07-0024-Repetido | ELECTROCARDIOGRAFO |  |  |  | 2007-12-31 | Hospital d'Olot i Comarca de la Garrotxa
HO-CS-AP-23-0096 | ECOGRAF CARDIO | GE HEALTH CARE | VIVID S70 | 125155S70N |  | Hospital d'Olot i Comarca de la Garrotxa
HO-CS-AP-23-0144 | MONITOR MULTIPARAMETRICO | MINDRAY | VS 9 | AS1-3C017577 |  | Hospital d'Olot i Comarca de la Garrotxa
HO-CS-AP-23-0145 | MONITOR MULTIPARAMETRICO | MINDRAY | VS 9 | AS1-3C017578 |  | Hospital d'Olot i Comarca de la Garrotxa
HO-CS-MO-25-0048 | NEVERA-CONGELADOR | INFRICO | MEDCARE | AD25012237 | 2025-09-01 | Hospital d'Olot i Comarca de la Garrotxa
HO-HN-AP-13-0002 | ECOGRAFO, SONDA | FUJIFILM | L38 | 04D6GP |  | Hospital d'Olot i Comarca de la Garrotxa
HO-HN-AP-13-0003 | ECOGRAFO, SONDA | FUJIFILM | P21 | 048381 |  | Hospital d'Olot i Comarca de la Garrotxa
HO-HN-AP-19-0015-Repetido | AGITADOR |  |  |  |  | LABORATORIO CLINICO