## T-PRES
|  |  |  | Sala de Premsa - Ajuntament de Badalona | Sala de Premsa - Ajuntament de Badalona | Sala de Premsa - Ajuntament de Badalona | Sala de Premsa - Ajuntament de Badalona
PRESSUPOST
[5 empty] | Preu | Amidament | Import
|  | Obra | 01 | PressupostSALA DE PREMSA. Ajuntament de Badalona
|  | Capítol | 01 | DESMUNTATGES I ENDERROCS
01.01 | 1 | P2143-4RQQ | m2 | Arrencada de paviment existent, amb mitjans manuals i càrrega manual de runa sobre camió o contenidor Criteri d'amidament: m de llargària realment enderrocada, segons les especificacions de la DT. | 8.29 | 80.61
01.01 | 2 | P21GT-4RV6 | m | Arrencada puntual de tubs i accessoris d'instal·lació elèctrica superficial a una alçada de 3m, amb mitjans manuals i càrrega manual sobre camió o contenidor Criteri d'amidament: m linial de tub realment arrencat, amidat segons les especificacions de la DT. | 1.27 | 105
01.01 | 3 | P214T-4RQI | m2 | Enderroc de paret de tancament de maó calat de 15 cm de gruix, a mà i amb martell trencador manual i càrrega manual de runa sobre camió o contenidor Criteri d'amidament: m2 de superfície amidada segons les especificacions de la DT. Unitat mesurada segons especificacions de la DT. | 18.24 | 21.55
01.01 | 4 | P2140-4RRN | m2 | Arrencada de full i bastiment de porta i tancaments interiors de qualsevol tipus, inclós accesoris o sòcols, amb mitjans manuals i càrrega manual sobre camió o contenidor Criteri d'amidament: Unitat d'element realment arrencat o desmuntat segons les especificacions de la DT. | 13.82 | 4.41
01.01 | 5 | P2142-4RMN | m2 | Arrencada d'aplacat de fusta o pvc, amb mitjans manuals i càrrega manual de runa sobre camió o contenidor Criteri d'amidament: m de llargària realment arrencat, d'acord amb la DT. m2 de superfície realment executat d'acord amb les indicacions de la DT. m3 de volum realment enderrocat, amidat com a diferència entre els perfils de l'edifici aixecats abans de començar l'enderroc i els aixecats al finalitzar l'enderroc, aprovats per la DF. m2 de superfície realment executat d'acord amb les indicacions de la DT. m de llargària realment desmuntada o enderrocada, segons les especificacions de la DT. | 7.47 | 27.86
01.01 | 6 | P214I-AKZJ | m2 | Enderroc de cel ras desmuntables d'escaiola, fibra, fusta, xapa o material similar, per mitjans manuals, amb recuperació i aprofitament màxim del material desmuntat amb mitjans manuals i càrrega manual sobre camió o contenidor | 17.98 | 64.26
01.01 | 7 | P214I-AKZK | m2 | Enderroc de cel ras desmuntables d'escaiola, fibra, fusta, xapa o material similar, per mitjans manuals, amb recuperació i aprofitament màxim del material desmuntat amb mitjans manuals i càrrega manual sobre camió o contenidor | 8.85 | 16.35
01.01 | 8 | P2142-4RML | m2 | Repicat d'enguixat, amb mitjans manuals i càrrega manual de runa sobre camió o contenidor Criteri d'amidament: m de llargària realment arrencat, d'acord amb la DT. m2 de superfície realment executat d'acord amb les indicacions de la DT. m3 de volum realment enderrocat, amidat com a diferència entre els perfils de l'edifici aixecats abans de començar l'enderroc i els aixecats al finalitzar l'enderroc, aprovats per la DF. m2 de superfície realment executat d'acord amb les indicacions de la DT. m de llargària realment desmuntada o enderrocada, segons les especificacions de la DT. | 11.06 | 1.52
01.01 | 9 | P21GH-HCWX | u | Desmuntatge per a substitució de mecanisme elèctric, muntat superficialment o encastat, amb mitjans manuals i càrrega manual de runa sobre camió o contenidor | 5.14 | 3
01.01 | 10 | P214T-4RQH | m2 | Enderroc de paret de tancament de ceràmica de fins a 30 cm de gruix, a mà i amb martell trencador manual i càrrega manual de runa sobre camió o contenidor Criteri d'amidament: m2 de superfície amidada segons les especificacions de la DT. Unitat mesurada segons especificacions de la DT. | 33.42 | 2.53
01.01 | 11 | P21G9-4RU5 | u | Arrencada de xarxa d'instal·lació de climatització amb grau de complexitat baixa amb recuperació d'elements, tubs, caixes, mecanismes, per a una superfície de proveïment de 100 m², amb mitjans manuals i càrrega manual sobre camió o contenidor Criteri d'amidament: Unitat d'element realment desmuntat, inclòs l'enderroc dels suports i fonaments si es el cas, amidat segons les especificacions de la DT. m linial de tub realment arrencat, amidat segons les especificacions de la DT. m2 de superfície arrencat o desmuntat segons les especificacions de la DT. | 197.34 | 1
01.01 | 12 | P21GB-CUOF | u | Desmuntatge de xarxa d'instal·lació audiovisual amb grau de complexitat mitjana amb recuperació d'elements, tubs, caixes, mecanismes, per a una superfície de proveïment de 100 m², amb mitjans manuals i càrrega manual sobre camió o contenidor. Criteri d'amidament: Unitat d'element realment desmuntat, inclòs l'enderroc dels suports i fonaments si es el cas, amidat segons les especificacions de la DT. m linial de tub realment arrencat, amidat segons les especificacions de la DT. m2 de superfície arrencat o desmuntat segons les especificacions de la DT. | 254.42 | 1
01.01 | 13 | P21Q0-4RXJ | u | Arrencada i retirada de mobiliari i altres equipaments existents, amb mitjans manuals i càrrega manual de runa sobre camió o contenidor Criteri d'amidament: Unitat de quantitat realment desmuntada, inclòs l'enderroc dels suports i bancades si és el cas, amidat segons les especificacions de la DT. m3 de volum aparent realment desmuntat o traslladat, segons les especificacions de la DT. | 4.97 | 80.61
TOTAL
|  | Obra | 01 | PressupostSALA DE PREMSA. Ajuntament de Badalona
|  | Capítol | 02 | TANCAMENTS I DIVISORIES
01.02 | 1 | P6125-7BJY | m2 | Paret divisòria recolzada per a revestir de gruix 14 cm, de maó calat R-10, de 290x140x100 mm, per a revestir, categoria I, LD, segons la norma UNE-EN 771-1, col·locat amb morter per a ram de paleta industrialitzat M 7.5 (7,5 N/mm2) de designació (G) segons norma UNE-EN 998-2 Criteri d'amidament: m2 de superfície amidada segons les especificacions de la DT. Amb deducció de la superfície corresponent a obertures, d'acord amb els criteris següents: Obertures <= 2 m2: No es dedueixen Obertures > 2 m2 i <= 4 m2: Es dedueixen el 50% Obertures > 4 m2: Es dedueixen el 100% Als forats que no es dedueixin, o que es dedueixin parcialment, l'amidament inclou la feina de fer els retorns, com brancals. En cas de deduir-se el 100% del forat cal amidar també aquests paraments. Aquests criteris inclouen la col·locació dels elements que configuren l'obertura, com és ara bastiments, excepte en el cas de forats de més de 4,00 m2 en què aquesta col·locació es compta a part. Inclouen l'execució de tots els treballs necessaris per a resoldre l'obertura, pel què fa a brancals i ampit, i s'utilitzaran, si cal, materials diferents dels que normalment conformen la unitat. | 46.92 | 6.12
01.02 | 2 | P653-8NCJ | m2 | Envà de plaques de guix laminat format per estructura doble normal amb perfileria de planxa d'acer galvanitzat, amb un gruix total de l'envà de 146 mm, muntants cada 600 mm de 48 mm d'amplària i canals de 48 mm d'amplària, 2 plaques tipus estàndard (A) a cada cara de 12,5 mm de gruix cada una, fixades mecànicament Criteri d'amidament: m2 de superfície amidada segons les especificacions de la DT. Amb deducció de la superfície corresponent a obertures, d'acord amb els criteris següents: Obertures <= 2 m2: No es dedueixen Obertures > 2 m2 i <= 4 m2: Es dedueixen el 50% Obertures > 4 m2: Es dedueixen el 100% Aquests criteris inclouen la col·locació dels elements que configuren l'obertura, com és ara bastiments, excepte en el cas de forats de més de 4,00 m2 en què aquesta col·locació es compta a part. | 58.69 | 12.26
TOTAL
|  | Obra | 01 | PressupostSALA DE PREMSA. Ajuntament de Badalona
|  | Capítol | 03 | PAVIMENTS I REVESTIMENTS
01.03 | 1 | P878-5Z4Y | m2 | Preparació de paraments verticals per a pintar, sanejament de fisures, aplicació de malla i guix si fos necessari, per deixar tota la superficie llisa i a punt per a l'acabat. | 7.9 | 49.41
01.03 | 2 | P815-3FMP | m2 | Enguixat reglejat sobre parament vertical interior, a 3,00 m d'alçària, com a màxim, amb guix B1, acabat lliscat amb escaiola A segons la norma UNE-EN 13279-1 Criteri d'amidament: m2 de superfície amidada segons les especificacions de la DT. Amb deducció de la superfície corresponent a obertures d'acord amb els criteris següents: Obertures <= 4 m2: No es dedueixen Obertures > 4 m2: Es dedueix el 100% Aquests criteris inclouen la superfície dels paraments laterals de l'obertura en una fondària de 30 cm, com a màxim, excepte en el cas d'obertures de més de 4,00 m2 en que aquesta superfície s'ha d'amidar expressament. Inclouen igualment la neteja dels elements que configuren l'obertura, com és ara bastiments que s'hagin embrutat. | 16.19 | 6.88
01.03 | 3 | P89I-4V8T | m2 | Pintat de parament vertical de guix, amb pintura plàstica amb acabat llis, amb una capa segelladora i dues d'acabat Criteri d'amidament: m2 de superfície real amidada segons les especificacions de la DT. Amb deducció de la superfície corresponent a obertures d'acord amb els criteris següents: Obertures <= 4 m2: No es dedueixen Obertures > 4 m: Es dedueix el 100% Aquests criteris inclouen la superfície dels paraments laterals de l'obertura en una fondària de 30 cm, com a màxim, excepte en el cas d'obertures de més de 4,00 m2, en que aquesta superfície s'ha d'amidar expressament. Inclouen igualment la neteja dels elements que configuren l'obertura, com ara bastiments que s'hagin embrutat. | 12.12 | 157.14
01.03 | 4 | P89F-4VWA | m2 | Pintat de perfils i elements metàl.lics, amb esmalt de poliuretà, amb una capa d'imprimació fosfatant i dues d'acabat Criteri d'amidament: m2 de superfície realment pintada segons les especificacions de la DT. Cal considerar el desenvolupament del perímetre. m2 de superfície de cada cara del tancament practicable tractat segons les especificacions de la DT amb les deduccions corresponents als envidraments segons els criteris següents: Deducció de la superfície corresponent a l'envidrament per a peces amb una superfície envidrada de: Més d'un 75% del total: Es dedueix el 50% Menys del 75% i més del 50% del total: Es dedueix el 25% Menys del 50% del total o amb barretes: No es dedueix En les portes extensibles, la superfície s'ha d'incrementar el 50% | 23.96 | 25.63
01.03 | 5 | P3TVL040 | m2 | Paviment elevat i enregistrable tipus sistema Gamaflor de la casa Polygroup o equivalent compost per rajoles FULL STEEL HEAVY MEDIUM de mesures 600x600 mm de costat i 36 mm de gruix total; l'ànima interior és de ciment alleugerit injectat ignífug de densitat >=1250 kg/m³; completament encapsulat mitjançant base d'acer de 0,9 mm especial d'estampació i embotició amb 64 cavitats còncaves i nervi de reforç perimetral; amb part superior de 0,9 mm d'acer llis d'iguals característiques que l'anterior amb plec de reforç en tot el perímetre i unides totes dues per 140 punts de soldadura entre els ponts de contacte per a aconseguir una gran resistència a càrregues estàtiques i dinàmiques. Amb tractament final de pintura especial al forn anticorrosiu Grisa fosca. Amb revestiment superior de Porcellànic tècnic d'una sola massa de mínim 10 mm de gruix, rectificada, calibrada i escairada, color a triar. La terminació del revestiment superior serà realitzada mitjançant cant ocult per a obtenir l'aparença de continuïtat i homogeneïtat en l'àrea de la instal·lació. Resistència de Càrrega Repartida mínima de 41,00 kN/m². Resistència de Càrrega Concentra mínima de 4,50 kN. Classificació al foc UNE-EN 13501-1:2002 és A1FL. Conductivitat tèrmica < 0,326 w(mk). Els pedestals seran caragolats amb caragol fs45 d'acer als travessers. Els pedestals seran d'acer zincat tipus Gamaflor FS-70 compostos per Cap VF i Base TH roscades entre si. Cap VF de pedestal format per placa d'acer quadrada de 76x76 mm i 3 mm de gruix, soldada lineal a vareta de mètrica de 18 mm, galvanitzada en plata amb 2 rosques d'acer per a bloqueig. El cap del pedestal va roscada a la base TH formada per placa d'acer circular de 3 mm de gruix i diàmetre de 90 mm, soldada linealment a tub de 25 mm de diàmetre amb entalladura en la part superior i galvanització en plata; la base compta amb 8 orificis per a penetració de l'adhesiu. L'altura final del sòl elevat serà de 100 a 400 mm de solera basi a superfície d'ús de la rajola. El pedestal serà pegat a la solera existent mitjançant adhesiu de poliuretà model 500MU/PU. El pedestal ha de suportar una càrrega vertical de 48 kN sense deformació. El pedestal ha de tenir una classificació a foc segons màxima UNE-EN 13501-1:2002 és A1FL. Per al enriostament lateral de pedestals s'utilitzaran perfils rectangulars d'acer galvanitzat d'1 mm de gruix model FS-550, amb acabat EPDM per a absorció acústica de l'impacte, caragolats al capdavant del pedestal. El sistema ha d'obtenir els valors acústics sense tenir en compte el revestiment segons norma UNE-EN ISO 10140 i 10848 de Rw>56 dB, Lnw<59 dB, Dnfw>48 dB i Lnfw<64 dB. El conjunt del sistema serà classificat mitjançant UNE EN 12825:2002 classe 6/A/3/1. Classe a resistència de càrrega serà classe 6. Escuadratura serà classe 1. El sistema haurà de comptar amb fitxa de reciclatge per a la contribució del segell LLEGIU de l'edifici, així com acreditació de la companyia d'estar dins del procés de sostenibilitat tipus US Green Building Council. Certificat VOC classe A+ i testat sota norma ISO 16000 i EN16516. Certificat BREEAM International com en l'àmbit Exemplar. Certificat LLEGIU. Certificat BREEAM NOR. S'inclou neteja de solera sota el sòl elevat per a eliminar brutícia existent. Fins i tot replantejos, mitjans auxiliars i elements necessaris per a la seva correcta col·locació i fixació, inclou formació de plataforma elevadal . Totalment col·locat i rematat. Mesura la superfície real executada. | 144.59 | 77.49
01.03 | 6 | P3TVV010 | m2 | Formació de rampa per a paviment flotant i enregistrable sistema tipus Polygroup o equivalent realitzada amb panells formigó, en mòduls independents, amb revestiment exterior de seguretat antilliscant tipus Segurit, i recolzada sobre suports amb tascó d'acer reforçada i trobada d'alumini, totalment acabada, mesura la superfície acabada. | 198.54 | 1.05
01.03 | 7 | P3TVV03B | u | Formació de caixetí a rajoles per a paviment flotant i enregistrable sistema tipus Polygroup o equivalent i folrat de tapes en caixes de registres elèctrics, totalment acabat, mesura la unitat acabada. | 20.91 | 3
01.03 | 8 | P9U8-4Z7Z | m | Sòcol de rajola de gres porcel.lànic, col·locat enrasat a paret, alçada màxima de 8cm, amb peces de 100cm, cantells rectes, model igual al paviment, rebut amb morter adhesiu per a rajola ceràmica C1 E (UNE-EN 12004) i rejuntat amb beurada CG2 (UNE-EN 13888) Criteri d'amidament: m de llargària amidada segons les especificacions del projecte, amb deducció de la llargària corresponent a obertures d'acord amb els criteris següents: Obertures d'amplària <= 1 m: Es dedueix el 50% Obertures d'amplària > 1 m: Es dedueix el 100% | 14.75 | 15.27
01.03 | 9 | P869-LSEX | m2 | Revestiment de paraments amb tauler fenòlic contraxapat de bedoll acabat en melanina transparent tipus KOSKIDECOR o equivalent de 18 mm. de gruix, subjecte mitjançant ancoratge ocult a rastreles de fusta de pi de màxim 5x5 cm. acabat en negre separats mínim 40 cm. entre eixos, inclòs l'adaptació de l'emplafonat a portes, fixats a parets i sòl mitjançant caragols d'acer inoxidable, fins i tot p.p. de retallades i rematades, fins i tot p.p. de trobades amb paraments horitzontals, anivellament, aplomat, alineat, acabat de cants de cadascun dels taulers vernissat, caragols i petit material, tot això executat segons NTE-RPL i CTE. Mesura la superfície real executada, neta i llista, deduint tot tipus de buits. | 165.22 | 55.66
01.03 | 10 | P869-LSEY | m2 | Revestiment de parament de la firma ´´Lamichapa´´ fenòlic de bedoll amb lasur color fosc similar a l'actual sobre tauler aglomerat amb gruix 18 mm, separats 2 mm, subjecte mitjançant ancoratge ocult a rastreles de fusta de pi de màxim 5x5 cm. acabat en negre separats mínim 40 cm. entre eixos, inclòs l'adaptació de l'emplafonat a portes, fixats a parets i sòl mitjançant caragols d'acer inoxidable, fins i tot p.p. de retallades i rematades, fins i tot p.p. de trobades amb paraments horitzontals, anivellament, aplomat, alineat, acabat de cants amb xapa de fusta similar i mateix vernís, caragols i petit material, tot això executat segons NTE-RPL i CTE. Mesura la superfície real executada, deduint tot tipus de buits. | 119.39 | 7.48
01.03 | 11 | P869-LSEZ | m2 | Revestiment de paraments amb HPL tipus TRESPA Lumen de color Blanc amb acabat Diffuse o equivalent amb gruix 8 mm, separats 2 mm, subjecte mitjançant ancoratge ocult a rastreles de fusta de pi de màxim 25x5 cm. acabat en negre separats mínim 40 cm. entre eixos, inclòs l'adaptació de l'emplafonat a portes, fixats a parets i sòl mitjançant caragols d'acer inoxidable, fins i tot p.p. de retallades i rematades, fins i tot p.p. de trobades amb paraments horitzontals, anivellament, aplomat, alineat, acabat dels cants matant el cant viu amb escata de 100, caragols i petit material, tot això executat segons NTE-RPL i CTE. Mesura la superfície real executada, neta i llista, deduint tot tipus de buits. | 171.56 | 16.53
01.03 | 12 | P84E-42O7 | m2 | Fals sostre enregistrable suspès, a una alçària inferior a 4 m, format per: ESTRUCTURA: perfilería oculta, d'acer galvanitzat, color blanc, de 35 mm d'amplària, comprenent perfils primaris i secundaris; PANELLS: panells lleugers de llana de fusta, de 600x1200mm i 35 mm de gruix amb encenall d'1 mm, l'especejament de sostre es realitzarà segons indicacions de l a DF, resistència tèrmica 0,49m²K/W, conductivitat tèrmica 0,072 W/(mK). Fins i tot perfils angulars, fixacions per a l'ancoratge dels perfils, caragols per a la fixació dels panells i accessoris de muntatge, tipus HERADESIGN superfine o equivalent. | 32.46 | 56.28
TOTAL
|  | Obra | 01 | PressupostSALA DE PREMSA. Ajuntament de Badalona
|  | Capítol | 04 | TANCAMENTS I DIVISORIES PRACTICABLES
01.04 | 1 | PAQ5-37T8 | u | Porta de pas cega corredissa, segons plans, de 2 fulles, llisa massissa (CLM) de tauler contraxapat acabat amb melamina blanca supermate qualitat seda tipus EGGER o equivalent, tapajuntes amb melamina blanca supermate qualitat seda tipus EGGER o equivalent en totes dues cares, amb cassoletes d'acer inoxidable de diàmetre 10 cm tipus JNF o equivalent, amb perfil ocult per a porta corredissa tipus KLEIM o equivalent, muntada, fins i tot p.p. de mitjans auxiliars. Criteri d'amidament: Unitat mesurada segons les especificacions de la DT. | 1075.54 | 1
01.04 | 2 | PAQ5-382F | u | Porta de pas cega de 90X220 cm de pas, llisa buida (CLH) de pi blanc, fins i tot precèrcol de pi de 110x35 mm., galce o cèrcol vist massís de pi de 110x30 mm., col·locada segons plans i ferratges de penjar i de tancament acer segons plans i topi de sòl segons plans, muntada, fins i tot p.p. de mitjans auxiliars. Criteri d'amidament: Unitat mesurada segons les especificacions de la DT. | 298.15 | 1
01.04 | 3 | PAD0-617L | m2 | Tancament fix amb perfils conformats en fred d'acer galvanitzat d'1 mm. de gruix, remats d'acer galvanitzat de 0,5 mm. de gruix amb cantoneres en trobades, pates d'ancoratge de 10 cm., i/talli, preparació i soldadura de perfils en taller, ajust i muntatge en obra. Segons NTE-FCA. | 357.8 | 1.05
01.04 | 4 | PC1D-9N8P | m2 | Vidre aïllant incolor laminar de dos vidres de 8mm, de gruix amb cantell polit industrial, 1 butiral transparent classe 2 (B) 2 segons UNE-EN 12600, cambra d'aire de 12 mm i lluna de 8+8 mm de gruix amb 1 butiral transparent de lluna incolora, de 0,7 26 mm., fixat sobre fusteria, suport perimetrals i laterals i segellat en fred amb silicona neutra, fins i tot col·locació de junts, segons NTE-FVP. Criteri d'amidament: m2 de superfície amidada segons les especificacions de la DT. S'han de considerar les respectives dimensions segons els criteris següents, cal prendre el múltiple immediat superior en cas que la dimensió no ho sigui: Llargària i amplària: Múltiples de 3 cm Unitats amb superfície < 0,25 m2: 0,25 m2 per unitat | 114.99 | 0.92
01.04 | 5 | P447-DMDG | kg | Acer S275JR segons UNE-EN 10025-2, en perfils laminats en calent sèrie L, LD, T, rodó, quadrat, rectangular i planxa, treballat a taller i amb una capa d'imprimació antioxidant, col·locat a l'obra amb soldadura Criteri d'amidament: kg de pes calculat segons les especificacions de la DT, d'acord amb els criteris següents: El pes unitari per al seu càlcul ha de ser el teòric Per a poder utilitzar un altre valor diferent del teòric, cal l'acceptació expressa de la DF. Aquest criteri inclou les pèrdues de material corresponents a retalls. | 4.61 | 425.46
TOTAL
|  | Obra | 01 | PressupostSALA DE PREMSA. Ajuntament de Badalona
|  | Capítol | 05 | INSTAL.LACIONS
|  | NIVELL 3 | 01 | INSTAL.LACIONS DE CLIMATITZACIÓ
01.05.01 | 1 | P050101 | u | Instal·lació de Ventiloconvector de sostre con peanya de suport sense moble, con una potència frigorífica de 3.690 W. i potència calorífica de 8.900 W. i per a instal·lació a 4 tubs, con filtro en l'aspiració i commutador de 3 velocitats per al ventilador, 4 laves de tall de 1/2´´ i connexió mitjançant canonada de cobrament aïllada, i/bandeja de condensats, instal·lat i funcionant. | 1059.7 | 1
01.05.01 | 2 | P050102 | m2 | Conducte autoportant per a la distribució d'aire climatitzat executat en llana de vidre d'alta densitat revestit per exterior amb un complex tríplex format per làmina d'alumini vist, reforç de malla de vidre i kraftt, per l'interior incorpora un vel de vidre, aporta alts rendiments tèrmics i acústics, reacció al foc M1 i classificació F0 a l'índex de fums, i/p.p. de tall, execució, colzes, embocadures, derivacions, elements de fixació, segellat d'unions amb cinta clima d'alumini, mitjans auxiliars i costos indirectes, totalment instal·lat segons normes UNE i NTE-ICI-22. | 49.95 | 56.53
01.05.01 | 3 | P050103 | u | Difusor rotatiu helicoidal construït en alumini repremut, equipat amb làmines de disseny helicoidal per a instal·lació en falsos sostres d'entre 2,6 i 4 m. d'altura amb un diferencial de temperatura de fins a 12 °C, per a un diàmetre de 400 mm., amb p.p. de mà d'obra. | 226.24 | 4
01.05.01 | 4 | P010504 | u | Reixeta d'impulsió simple deflexió amb fixació invisible 450x300 i làmines horitzontals ajustables individualment en alumini extruído, instal·lada, homologat, segons normes UNE i NTE-ICI-24/26. | 61.21 | 1
01.05.01 | 5 | P010505 | u | Partida unitaria a justificar per a revisió de l'estat actual dels aparells de climatització existents. | 3039.31 | 1
TOTAL
|  | Obra | 01 | PressupostSALA DE PREMSA. Ajuntament de Badalona
|  | Capítol | 05 | INSTAL.LACIONS
|  | NIVELL 3 | 02 | INSTAL.LACIONS ELÈCTRIQUES
01.05.02 | 1 | P7DB030B | u | Quadre protecció electrificació elevat 9200W, format per caixa ABB, de doble aïllament d'encastar, segons esquema en plans o en defecte d'això quadre amb porta de 12 elements, perfil omega, enfangat de protecció, interruptor general magnetotèrmic de tall onmipolar de 63 A., IGA +SPD (protector de sobretensió permanent més transitòria) 63 A, interruptors automàtics diferencials ABB de 2x40 A. 30 dt.. i PIAS ABB (1+N) de 16 i 25 A, Magnetotèrmic superinmunizado 2x25A i part proporcional de fregues i ajuda d'obra de paleta. Instal·lat, incloent-hi cablejat, connexió i línia completa d'escomesa. | 1098.85 | 1
01.05.02 | 2 | P7DGA010 | u | Bloc autònom d'emergència Daisalux Nova N1 o equivalent IP44 IK04, de superfície, encastat (caixa estanca: IP66 IK08), de 70 Lúm. enrasada en sostre, amb difusor transparent o biplà opal. Pilot testimoni de càrrega LED blanc. Autonomia 1 hora. Equipat amb bateria Ni-Cd estanca d'alta temperatura. Base i difusor construïts en policarbonat resistent a la prova del fil incandescent 850 °C. Construït segons normes UNE 20-392-93 i UNE-EN 60598-2-22. Instal·lat incloent replanteig, accessoris d'ancoratge i establert connexió i part proporcional de fregues i ajuda d'obra de paleta. | 45.96 | 3
01.05.02 | 3 | P7DMC010 | u | Punt llum senzill tipus JUNG-LS 990 o equivalent blanc neu, instal·lat amb tub PVC corrugat folrat i conductor de coure unipolar aïllats per a una tensió nominal de 750 V. i secció 1,5 mm2., inclòs, caixa registro, caixa mecanisme universal amb caragol, interruptor unipolar, totalment muntat i instal·lat i part proporcional de fregues i ajuda d'obra de paleta. | 38.34 | 1
01.05.02 | 4 | P7DJC090 | u | Base endolli tipus JUNG-LS 990 o equivalent, amb presa de terra lateral realitzat en tub PVC corrugat folrat i conductor de coure unipolar, aïllats per a una tensió nominal de 750 V. i secció 2,5 mm2., (actiu, neutre i protecció), inclòs caixa de registre, caixa mecanisme universal amb caragol, base endolli 10/16 A (II+T.T.),i/ marc respectiu, totalment muntat i instal·lat i part proporcional de fregues i ajuda d'obra de paleta. | 45.63 | 50
01.05.02 | 5 | P77MSE90 | u | Endoll schuko complet tipus Simon K45 o equivalent, IP66 acer inoxidable, amb presa de terra lateral realitzada amb tub PVC corrugat M 20/gp5 i conductor rígid de 2,5 mm2 de Cu., i aïllament VV 750 V., en sistema monofàsic amb presa de terra (fase, neutre i terra), incloent-hi caixa de registre, caixa de mecanisme, base d'endoll sistema schuko 16 A. (II+t.) Instal·lada i totalment instal·lada amb tapa de seguretat i junta d'estanquitat quadrada garantint IP66. Càrrega màxima de l'element 1000kg. | 176.16 | 3
TOTAL
|  | Obra | 01 | PressupostSALA DE PREMSA. Ajuntament de Badalona
|  | Capítol | 05 | INSTAL.LACIONS
|  | NIVELL 3 | 03 | INSTAL.LACIONS D'ENLLUMENAT
01.05.03 | 1 | P7DIDE10 | u | Subministrament i col.locació de downlight empotrable orientable, acabat amb alumini ,amb dos eixos independents de subjecció polit, Nexia sèrie Inoxs GU 10 QPAR-CB. 110V-240v 50w o equivalent amb llum tipus Philips Master LEDspot ExpertColor MV o equivalent, IRC80 5,5W, regulable en els casos necessaris i/ amb protecció IP20 classe III o equivalent. Instal·lat incloent part proporcional de caixes de registre i cablejat corresponent des de caixa de registre fins al punt d'enllumenat, totalment acabat i instal·lat. | 35.76 | 4
01.05.03 | 2 | P7DDJ090 | u | Detector de presència/absència alta freqüència, tipus LEGRAnd Estand-Alone gamma CP MWS5 o equivalent. regulació digital DALI amb font d'alimentació, capaç d'encendre la llum en detectar moviment de persones, i apagar-la posteriorment quan es deixa de detectar moviment, transcorregut un temps de retard. Totalment instal·lat. | 394.23 | 1
01.05.03 | 3 | P7DD01VC | m | Tira Led brillant, tipus On Performance Leds C4 o equivalent CRI 90, 28 W/ml, 2700K col·locada en perfil d'alumini d'alta dissipació amb difusor opal, amb perfil amb silicona tèrmica, transformador de 250 W il·luminació LED DALI 2, totalment muntada i instal·lada, i/ tot segons projecte. i/ mitjans auxiliars i costos indirectes. | 84.31 | 67.42
01.05.03 | 4 | 08.3331B | u | Focus i accessoris (Abraçadera. eslinga de seguretat, viseres i Honeycomb). Inclou: 16 ud. Focus i accessoris (Abraçadera. eslinga de seguretat, viseres i Honeycomb). Projector PAR-56, 48 LED (6 vermells, 6 verds, 10 blaus, 4 R. blau, 6 taronges, 16 llimes) de 3 i 4 W. 1,220 lux a 5 m amb lent mitjana 21º, 220 lux a 5 m amb lent ampla 54 º. Temperatura de color 2,800-8,000 Kº. CRI > 92-93. Flicker-Free, Freqüència PWM (seleccionable): 600 Hz, 1200 Hz, 2000 Hz, 4000 Hz, 6000 Hz, 25,000 Hz. Dimmer electrònic amb 4 tipus de corba. Strobo de 0 a 29Hz. IP-20. Control DMX/RDM, automàtic o manual amb menú. 3, 5, 6, 8, 11, 15 o 17 canals DMX. PowerCon IN/OUT, XLR IN/OUT de 3 i 5 pols. Acabat en color negre. Font d'alimentació electrònica full-range 100-240 V CA 50/60 Hz. Consum: 158W. Inclou: Abraçadora. eslinga de seguretat, viseres i Honeycomb. Subministrament i instal.lació, programació, configuració i ajustaments de posada en funcionament. | 22622.28 | 1
01.05.03 | 5 | 08.3332B | u | Interfaces Dali i DMX. Inclou: Interface Dali. 1 u. Controlador DMX amb processador de dades entrants. 2 u. connector DMX/RDM 5-pin, completament aïllat. 1 u. LED RGB indicador per cada port DMX/RDM mostrant activitat. 2 u. connectors Ethercon network @ 1Gb amb Switch integrat. PoE (IEEE 802.3af). 1 u. LED indicador de Link/Speed per cada port d'Ethernet. 1 u. LED RGB indicador de mode per cada port d'Ethernet. Tancament de contacte com Trigger. DALI. 1 u. Controlador per a protocol DALI. Fins a 64 dispositius. Web-interfície per a programació. Característiques: DALI, DT8, DMX-512, RDM, 4 u. Ports GPI (Tancament de contactes o 0-10V), UDP, OSC, TCP (input), Art-Net, saCN, Power over Ethernet (POE), Subministrament i instal.lació, programació, configuració i ajustos per la posada en funcionament. | 3031.68 | 1
TOTAL
|  | Obra | 01 | PressupostSALA DE PREMSA. Ajuntament de Badalona
|  | Capítol | 05 | INSTAL.LACIONS
|  | NIVELL 3 | 04 | INSTAL.LACIONS AUDIOVISUALS I DE COMUNICACIÓ
|  | NIVELL 4 | 01 | INTERCOMUNICACIÓ EN AUDIO I VIDEO
01.05.04.01 | 1 | P8.1111B | u | Equipament; Pantalla de LED amb controladores (targetes internes i unitat externa) i recanvis. Pantalla mural. Grandària de la Pantalla: 3050x1715mm. Mides Cabinet (Amplada x Alt x Fons) 610x343x31mm. Pes: 4.8kg. Píxel pitch 1,5mm.5x5= 25 Cabinets. Resolució pantalla: 1920x1080pix = 2073600Pix. Brillantor 550 Nits (després de calibratge). Escala de grisos 13-16bits. LED SMD1212. Max Power Consumption: 330W. Avg Power Consumption: 112W. Refresh Rate: 7680Hz. Placa unificada: targeta receptora i placa central integrades sense cablejat, cosa que garanteix un rendiment estable, amb redundància de dades i alimentació (font opcional). Certificacions RoHS, EMC, CCC, CE, FCC, ETL i CB. Inclou un 5% del total de cabinets com a peces de recanvis sense cost addicional. Mòdul intern Receptora. Admet resolucions de fins a 512×512@60Hz. Admet HDR10 i HLG. 65.536 nivells d'escala de grisos (16 bits). Calibratge de brillantor i croma de cada píxel. Anàlisi en temps real per a ajustament de brillantor dinàmica quadre a quadre, per estalvi entre un 20% i un 40% d'energia. Mòdul extern Controladora (rack). 2 tipus d'entrades: 2x HDMI 1.3 (amb bucle). 1x 3G-SDI (amb bucle) 3 tipus de sortides: 6 ports Gigabit Ethernet, capacitat de càrrega superior a 3,9 milions de píxels. 2x ports òptics 10G. 1x port d'àudio digital SPDIF. Entrades de vídeo de 12 bits, 10 bits i 8 bits. 3 tipus de controls: 1 entrada de senyal Genlock (amb bucle). 2x ports de control Ethernet. 1x port auxiliar. 3 capes independents: Admet fins a 3 capes. Admet 4 modes d'escala d'imatge: personalitzat, de píxel a píxel, ajustar el llenç i omplir la pantalla. Reemplaçament de color. Correcció de color de 14 canals. Ajust de to i saturació i brillantor del negre, el blanc i 12 colors estàndard. Admet ajustament a la imatge RGBW. Admeten fitxers .cube 3D LUT de 17×17×17. Anàlisi en temps real i ajustament de cada quadre. Calibratge complet en escala de grisos. Admet els protocols SNMP i Art-Net. Suporta HDR10 i compleix amb SMPTE Normes ST 2084 i SMPTE ST 2086. Latència de 0 fotogrames (menys d'1 ms) en mode SendOnly Controller. Latència de 1 fotograma en mode normal. (admet latència addicional a 2 fps). Velocitat de fotogrames adaptable. Suport a paret. Suport per a pantalla de 5,23 m2 (25 cabinets). Ancoratge a paret. Separació entre el cabinet i la paret 20,4mm. Subministrament i instal.lació, 4h de formació usuaris, programació, configuració i ajustos per posada en funcionament. | 37191.58 | 1
01.05.04.01 | 2 | P8.1112B | u | Equipament: 1 u. Monitor per a ponents. Pantalla OLED 48´´ (47,5´´). Resolució de pantalla 3840 x 2160. Angle de visió 178° (89/89). Relació daspecte 16:09. Sistema operatiu Android 10. Emmagatzematge intern 16GB. Control IP. 4x entrades HDMI fins a 4096 x 2160p (24, 50, 60 Hz). HDCP2.3. 1x entrades Ethernet. Compatibilitat amb HDR10, HLG, Dolby Vision. Color negre. 1 u. Suports sostre. Dissenyat per a pantalles mitjana/gran fins a 50” (127cm) / 40kg. Adaptable a pantalles VESA® mides des de 75 x 75 fins a 400 x 400mm. Ajustament d'inclinació +15° amb posicions fixes de 0°, +7.5° i +15°. 1 u. Monitor anunci programació sala amb reproductor cartelleria digital. Pantalla OLED 48´´. Resolució de pantalla 3840 x 2160. Angle de visió 178° (89/89). Relació daspecte 16:09. Sistema operatiu Android 10. Control IP. 4x entrades HDMI fins a 4096 x 2160p (24, 50, 60 Hz). HDCP2.3. 1x entrades Ethernet. Compatibilitat amb HDR10, HLG. Color negre. Reproductor de vídeo 4k (8 bits a 60p, 10 bits a 30p). Decodificació de vídeo 4K H.265 a 60p i H.264 a 30p. Sortida HDMI 2.0a Subministrament i Instal.lació, programació, configuració ajustaments amb posada en funcionament. | 2729.15 | 1
01.05.04.01 | 3 | P8.1121B | u | Equipament: 3 u. Càmeres. Càmera PTZ UHD (4K) fins a 3840x2160p a 60 fps. Sensor 9,2 milions de píxels i zoom òptic de 30x (6,5 mm - 202 mm). Sortides fins a12GSDI i HDMI simultànies (12GSDI, 3GSDI, HDMI2.0, NDI HB, NDI HX3 o IP). Genlock Black Burst o Tri-Level Sync i Flux de treball USB3.0 opcional. Rang de gir de 340° i inclinació de 120° amb transició seleccionable (5-300° per segon). Resolucions: 3840x2160p (UHD), 1920x1080p (HD), 1920x1080i i 1280x720p. FPS: 59,94, 50, 29,97 i 25. Font alimentació 12 V inclosa (30 W màx.) i PoE++. Low-light 0,05 lux (F1.6, 50IRE). Color negre. 3 u. Suports càmeres paret i barra. Suport per a càmera en alumini. Color negre 1 u. Control remot de càmeres PTZ. Controlador de fins a 255 càmeres via IP, 7 càmeres a través de RS232, 14 càmeres via RS422. Joystick amb control de pa, tilt, i zoom. Indicador Tally, Control of exposicio, velocitat, iris, compensació, balanç de blancs, focus, velocitat pan/tilt i zoom. Subministrament i instal.lació, programació, configuració i ajustaments per posada en funcionament. | 15403.07 | 1
01.05.04.01 | 4 | P8.1122B | u | Equipament: Mesclador de video multicanal 4K. Pantalla tàctil incorporada de 5,5 polzades. 4x entrades HDMI 2.0. Resolucions fins a 4K@60. 2x Sortides HDMI 1.3 PVW i PGM. Barreja per a àudio HDMI integrat i extern. Enregistrament en disc dur de fins a 2T. Admet superposició multicapa, escalat de capes i retallada. 15 maneres d'efectes de commutació. 16 ajustaments preestablerts escena recuperables mitjançant botó. Control web. Admet transmissió simultània a 2 plataformes de transmissió en viu a través de RTMP(S). Subministrament i instal.lació, programació, configuració i ajustaments per posada en funcionament. | 1204.43 | 1
01.05.04.01 | 5 | P8.1123B | u | Equipament: 1 u. Dispositiu BYOD Presentador sense fils mitjançant dongle o app. Integració de càmeres i àudio per a conferències BYOD. Sortides de vídeo: Resolució de 4K UHD (3840* × 2160) a 30 Hz. HDMI 1.4b. Abast 30 m (100 peus). Banda de freqüència de 2,4 GHz i 5 GHz. Tancament Kensington. 1 u. Módul d'ingesta extern. Capturadora HDMI de fins a 4k 4096x2160 (entrellaçat o progressiu). Autoalimentat via cable USB 3.0. USB 3.0 compatible amb USB 2.0 i USB 3.1 Gen 1. Compatibilitat amb dispositiu BYOD. Subministrament i instal.lació, programació, configuració i ajustaments per posada en funcionament. | 2908.61 | 1
01.05.04.01 | 6 | P8.1124B | u | Equipament: TDT. Receptor Digital Terrestre DVB-T2 H.265 HEVC. Formats compatibles: 1080p/i, 720p. Port USB per reproduir fitxers multimèdia. Total compatibilitat MPEG-2, MKV (H264). Sortida HDMI, euroconnector i ethernet. CAIXA CONEXIÓ. Caixa de connexions en alumini blanc per encastar a terra. Tapa amb frontisses d'acer inoxidable. Connectors HDMI i RJ45. Compleix les normes EN60670-1 i EN60670-23 segons directiva de baixa tensió 2014/35/EU. PC. Core I5 ??8 Gen o Ryzen 3-5. Ram 8 GB. SSD mínim 128 GB. 2 sortides HDMI 2.0 o superior o DP 1.4 o superior compatible 4K imatge i so. Entrada/sortida àudio Jack 3.5. Wifi 5 o superior. LAN 1 GB. Ports USB versió 2 i 3. Mòdul d'ancoratge. Seguretat Kensington. Inclou Microsoft Windows 11 Professional 64 Bits. Inclou teclat i ratolí. Subministrament i instal.lació, programació, configuració i ajustaments per posada en funcionament. | 1287.13 | 1
01.05.04.01 | 7 | P8.1131B | u | Equipament: Matriu 8x8 Matriu de commutació 8×8 per a senyals HDMI. Capacitat fins a 4096×2160@ 24/25/30/50/60Hz. Mostratge cromàtic 4:4:4, 4:2:2, 4:2:0. Compatibilitat amb formats HDR10 i Dolby Vision @ 60Hz. Compatible amb HDCP 2.2. Control de pantalla CEC independent per a cada sortida. Desincrustació d'àudio HDMI per a cada entrada. Control TCP/IP, RS-232 i infrarojos. Sample Rate 32kHz, 44.1kHz, 48kHz, 88.2kHz, 96kHz, 176.4kHz, 192kHz. Bit Rate up to 24 bits. Bandwidth 18 Gbps. Subministrament i instal.lació, programació, configuració i ajustaments per posada en funcionament. | 4012.26 | 1
01.05.04.01 | 8 | P8.1132B | u | Equipament: 4 u. Equipament distribuïdor de senyal Distribuïdor 4K HDMI 2.0 distribueix una sola font HDMI a dues sortides simultànies, amb sortida d'àudio tant digital (S/PDIF) com a analògica. Admet HDMI 2.0 complet i HDCP 2.2 amb resolucions de vídeo de fins a 4K @ 60Hz 4:4:4, amb conversió de vídeo automàtica a cada sortida. Subministrament i instal.lació, programació, configuració i ajustaments per posada en funcionament. | 542.43 | 1
01.05.04.01 | 9 | P8.1133B | u | Equipament: 2 caixes amb preses per a premsa. 1x caixa amb panell de 5x HDSDI/8xXLR. 1x caixa amb panell de 3x HDSDI/3xXLR. Distribució activa. Aïllament per transformador individual. Entrada XLR-F balancejada. Nivell de línia. Sortides: 16 XLR-M balancejades. Guany de sortida amb potenciòmetre fins a +6 dB. Monitoratge visual per LED de senyals d'entrada i sortida. Resposta de freqüència: ± 0,1 dB (+4dBu, 20Hz-20KHz). THD: 0,01% (+4 dBu, 1 KHz). 1x Distribuïdor de vídeo 1 entrada i 7 sortides. Vídeo SDI de fins a 12 Gbit/s (4K/UHD). Admet SD SDI, HD SDI, 3G SDI, 6G SDI i 12G SDI. Reclocking. Selecció automàtica format dentrada. Indicació LED de presència de senyal. 1x Conversor HDMI-SDI. Suporta senyals 12G/6G/3G/1.5G/SD-SDI. Suport 3G-SDI Nivell A i Nivell B. Sincronitzador de quadres integrat. Entrada de referència de sincronització multiformat: compatible amb Cross Lock. 2 x sortides SDI amb sortida de fibra SDI opcional. Àudio analògic balancejat, àudio de nivell de línia no balancejat o entrada AES (Canal AES seleccionable per incrustar àudio extern). HDMI, referència i àudio amb indicació LED de presència de senyal. Subministrament i instal.lació, programació, configuració i ajustaments per posada en funcionament. | 2013.07 | 1
01.05.04.01 | 10 | P8.1134B | u | Equipament: Generador de sincronismes i distribuïdor GENLOCK. Generador de sincrònia amb tots els estàndards analògics habituals de sincronització de tres i dos nivells. Sortides de sincronització simultànies HD/Tri-Level i SD/Bi-Level. 3x sortides de sincronització HD/Tri-Level i 3 x SD/Bi-Level Genlock amb bloqueig creuat per a qualsevol estàndard de sincronització. Barres de color, Black Burst o Sync Only per a SD NTSC, PAL o PAL M/N per a sortides de sincronització de dos nivells. Ajustament de Burst phase per a sincronització NTSC i PAL. Sortida de sincronització d´àudio 48 kHz Word Clock o DARS. Distribuïdor de 1 entrada i 4 sortides de banda ampla: 30MHz. Guany i EQ ajustables. Indicació LED de presència a l'entrada. Subministrament i instal.lació, programació, configuració i ajustaments per posada en funcionament. | 1046.12 | 1
01.05.04.01 | 11 | P8.2221B | u | Altaveus i amplificadors. Equipament: Sistema d'Altaveus. 2u. Altaveus amb recinte d'alumini amb array de 4 x 3”, Dispersió Horitzontal 120 º. Dispersió vertical seleccionable 30 º/45 º. 80w RMS. SPL peak: 118 dB. Dimensions 355 x 125 x 125 mm. Color Negre. 2u. Subgreus amb recinte en bedoll 8´´. 200w RMS. SPL peak 118dB. Dimensions: 260 x 405 x 265 mm. Color Negre. 4u. Altaveus amb recinte d'alumini amb array de 2 x 3”, Dispersió Horitzontal 120 º. Dispersió vertical seleccionable 90 º/70 º. 40w RMS. SPL peak: 112 dB. Dimensions 190 x 125 x 125 mm. Color Negre. Sistema d' Amplificació. 3u. Amplificador de 2 canals 200 W per canal @ 4 ohm. Topologia d'alta eficiència Classe D. Baixa Z i Alta Z (manera pont 70 V/100 V). Font d'alimentació Universal commutada. Filtre passa-alts de 12dB/oct seleccionable a cada sortida. Mode automàtic stand-by. 1u. Amplificador de 2 canals 500 W per canal @ 4 ohm. Topologia d'alta eficiència Classe D. Baixa Z i Alta Z (manera pont 70 V/100 V). Font d'alimentació Universal commutada. Filtre passa-alts de 12dB/oct seleccionable a cada sortida. Mode automàtic stand-by. Suports per a sistema d'altaveus. Subministrament i instal.lació, programació, configuració i ajustaments per posada en funcionament. | 7685.85 | 1
01.05.04.01 | 12 | P8.2222B | u | Equipament: Microfonia faristol: Transmissor sense fil de sobretaula amb connexió de 6 pin. Micròfon de flexo de 38cm. amb Led Bicolor a la base. Resposta de freqüència plana 20 Hz-20 kHz. Botó de Mute configurable. Nivell de RF ajustable. Freqüència 470-534 MHz. Filtre Passa Alts i ajustaments de bloqueig. Encriptació AES de 256 bits. Tecnologia Commshield Immune GSM. Contactes de càrrega externs al transmissor per carregar la bateria directament acoblada al transmissor. Construcció de metall resistent. Color blanc. Microfonia taula: Transmissor sense fil de sobretaula amb connexió de 6 pin. Micròfon de flexo de 25cm. amb Led Bicolor a la base. Resposta de freqüència plana 20 Hz-20 kHz. Botó de Mute configurable. Nivell de RF ajustable. Freqüència 470-534 MHz. Filtre Passa Alts i ajustaments de bloqueig. Encriptació AES de 256 bits. Tecnologia Commshield Immune GSM. Contactes de càrrega externs al transmissor per carregar la bateria directament acoblada al transmissor. Construcció de metall resistent. Color blanc. Antenes: ´´Antena direccional activa UHF i VHF amb amplificador integrat per a una millor recepció de senyal sense fil. Ofereix un rebuig més gran als senyals de RF que estan fora de la zona de cobertura i compta amb un amplificador integrat amb 4 nivells de guany.´´ Sistema de Microfonia ´´2x Microfon de mà amb tecnologia CommShield. Resposta 20-20.000 Hz. Encriptació AES de 256 bits. 120 dB de rang dinàmic. Potència de sortida de RF seleccionable: 1 i 10 mW. Fins a 10 hores dús continu. Bloqueig de freqüència i encès. 2x Micròfon tipus diadema amb càpsula Omnidireccional amb tecnologia CommShield. Tipus condensador. Resposta 20-20.000 Hz. Encriptació AES de 256 bits. 120 dB de rang dinàmic. Color carn. Antena de ¼ d'ona desmuntable. Bloqueig de freqüència i encès. 3x Receptor Receptor Digital Quàdruple 1U rack 19´´´´. 24-bit/48kHz. Encriptació AES de 256 bits. Rang dinàmic 120dB. Fins a 63 canals. Connexió Ethernet. Connectivitat en cascada de RF i Ethernet. ´´ Kit carregador bateries ´´1x Carregador que permet carregar 8 bateries al màxim de la capacitat en 3 hores. Disposa de pilots LED per indicar el nivell de càrrega de bateries. 8x bateries per a micròfons.´´ Subministrament i instal.lació, programació, configuració i ajustaments per posada en funcionament. | 30834.84 | 1
01.05.04.01 | 13 | P8.22231 | u | Equipament: Unitat central de Processaments. 1 u. Processador d'àudio. 128 canals dàudio en xarxa (AES67) 24 canals amb E/S analògiques, inclosos 8 canals Flex configurables. 16 processadors AEC. Fins a 32×32 canals d'àudio Dante (8×8 inclosos). AV Bridging USB (16x16 canals d'àudio). Host de dispositius dàudio USB externs. Subministrament i instal.lació, programació, configuració i ajustaments per posada en funcionament. | 5245.11 | 1
01.05.04.01 | 14 | P8.22232 | u | Equipament: Distribució caixes de premsa. 29 u. panells de 1 sortida XLR balancejades per a integració en butaques. 5 u. Distribuïdor 1x8 XLR balancejades. Nivell de sortida ajustable. Sortida LINK balancejada per interconnectar diverses unitats. Control individual de guany per canal. Sensibilitat Entrada0 dBu. Rang dinàmic >110 dB. Connectors del darrere. Subministrament i instal.lació, programació, configuració i ajustaments per posada en funcionament. | 3581.33 | 1
01.05.04.01 | 15 | P8.2224B | u | Equipament: Sistema d'ajuda a l'escolta per a persones amb disminució auditiva Sistema llaç d'inducció. Compost per 1 emissor de FM, 5 receptors FM amb llaç de coll, 5 bateries, 1 carregador de bateries i 4 cartells de senyalització i certificació de posada en marxa. Subministrament i instal.lació, programació, configuració i ajustaments per posada en funcionament. | 4010.65 | 1
TOTAL
|  | Obra | 01 | PressupostSALA DE PREMSA. Ajuntament de Badalona
|  | Capítol | 05 | INSTAL.LACIONS
|  | NIVELL 3 | 04 | INSTAL.LACIONS AUDIOVISUALS I DE COMUNICACIÓ
|  | NIVELL 4 | 02 | SISTEMES DE TRANSMISIÓ DE VEU I DADES
01.05.04.02 | 1 | P8.4441B | u | Enrutador IP. Equipament: Switch per a xarxa AV. Commutador Ethernet 24 Ports 10/100/1000 POE + Gestionables. Capa 3 compatible. Modular amb 4 Ranures SFP Parell trenat o Fibra Òptica. 1U Alt. Muntatge a bastidor, en escriptori o independent. Subministrament i instal.lació, programació, configuració i ajustaments per posada en funcionament. | 605.3 | 1
01.05.04.02 | 2 | P8.4442B | u | Unitat central de Processament i perifèrics. Equipament: Unitat de control. Unitat central és la mateixa que item 08.22231. Pantalla tàctil 10´´ i accessoris. Pantalla tàctil de 10,07´´ multitàctil PCAP a color de 24bits. Resolució 1920x1200px. Brillantor 380nits. Alimentació PoE+ Class 4. Connectors: 1x RJ45 (1 Gbps). Suport de sobretaula amb inclinació de 145º. Subministrament i instal.lació, programació, configuració i ajustaments per posada en funcionament. | 4612.23 | 1
01.05.04.02 | 3 | P8.4443B | u | Monitors Imatge i àudio. Equipament: 3 u. Monitors sala control. Monitor de 22.5´´, 57cm ; Pantalla IPS LED acabat mat. Resolució nativa 1920 x 1200 (2.3 megapixel WUXGA) ; Relació d'aspecte, 16:10. Contrast: 1000:1. 2 u. Altaveus sala control. Altaveu de referència de 5´´ amb 65W. 2 vies Bi-Amp. Tweeter d'1´´ (25 mm) amb cúpula de seda i 25 W. Woofer de 5´´ (127 mm) d'alumini amb 40 W. Amplificació: 65 W RMS Bi-Amp Class A/B. Resposta en freqüència: 45 - 22000 Hz. Entrades combinades XLR simétrica/Jack. Subministrament i instal.lació, programació, configuració i ajustaments per posada en funcionament. | 660.78 | 1
TOTAL
|  | Obra | 01 | PressupostSALA DE PREMSA. Ajuntament de Badalona
|  | Capítol | 06 | EQUIPAMENTS I MOBILIARI
01.06 | 1 | 06.3D23B | u | Subministrament i col.locació de taula de 1500x800x720 mm. fabricada en tauler aglomerat revestit en melamina amb acabat blanc mat. | 302.04 | 1
01.06 | 2 | 06.3I06B | u | Subministrament i col.locació de cadira ergonòmica tipus Boston o equivalent, amb mecanisme basculació sincronitzat amb diversos punts de fixació. Elevació a gas. Suport de malla transpirable efecte tela i molt adaptable. Seient entapissat niu d'abella. Capçal entapissat a joc. Regulable en altura, inclinació i basculant. Butaca d'alta resistència al pes amb un ús intensiu de 24 hores. Regulació lumbar entapissada regulable en altura i pressió. Braços 2D regulables en altura i gir. Base de 5 radis en niló negre. Diàmetre basi 67 cm. Rodes antirayadura per a sòl durs o parquet, de diàmetre 50 mm. | 289.28 | 1
01.06 | 3 | 06.3D28B | u | Subministrament i col.locació de faristol realitzat en xapa calibrada d'Acer UNE-EN 10025 S275JR segons plànols, pintada en blanc al forn amb temperatura mínima 150º, amb vidre laminar 4+4 mm i frontal de vidre opac. | 819.11 | 3
01.06 | 4 | 06.3O02B | u | Subministrament i col.locació de Butaca plegable, entapissada en acabat Grup A, a determinar per la D.F. i amb doble peu metàl·lic gris clar, tipus FIGUERAS FLEX 6035 o equivalent amb interior metàl·lic, instal·lada, i constituïda amb dona suport a-braços en un únic moviment solidari, retràctils i amb retorn a posició original automàtica de doble ressort amb amortiment a final de recorregut sense excedir els 360 mm. en posició tancada. el seient està format per un monobloc compacte configurat per l'escuma de poliuretà modelada en fred que recobreix completament una estructura metàl·lica, composta per un marc de tub corbat, una trama de molls plans i pivots d'articulació per al gir. El bloc va recobert amb funda de tapisseria fàcilment intercanviable, amb sistema de cremallera. El suport és de les mateixes característiques. El conjunt de seient, respatller i panells laterals estarà unit per un pont central d'acer. | 579.47 | 37
01.06 | 5 | 06.3D26B | u | Subministrament i col.locació de taula individual per a butaca plegable, tipus FIGUERAS F1000 o equivalent, amb mecanitzats per a imstal·lació d'endoll i rack d'àudio, completament independent de la butaca, formada per perfils laterals d'alumini i panells amb acabat entapissat, amb plegat antipànic que permeti una acció suau i silenciosa mitjançant sistema de coixinets antifricció ancorat directament al sòl i superfície apta per a computadors portàtils. | 641.84 | 29
01.06 | 6 | 06.3T615 | u | Subministrament i col.locació de taula sala de conferències 2440x800x720 realitzada en xapa calibrada d'Acer UNE-EN 10025 S275JR segons plànols, pintada en blanc al forn amb temperatura mínima 150°, sobre de HPL tipus LUMEN o equivalent de 8 mm i frontal de HPL tipus LUMEN o equivalent de 8 mm. | 1806.7 | 1
01.06 | 7 | 06.3T695 | u | Subministrament i col.locació de taula sala de conferències 1620x800x720 realitzada en xapa calibrada d'Acer UNE-EN 10025 S275JR segons plànols, pintada en blanc al forn amb temperatura mínima 150°, sobre de HPL tipus LUMEN o equivalent de 8 mm i frontal de HPL tipus LUMEN o equivalent de 8 mm. | 1547.88 | 1
01.06 | 8 | 06.3T334 | u | Subministrament i col.locació de cadira d'alta qualitat per a sala de conferències tipus Aluminium Chairs EA 108 – Conference Eames o equivalent, en pell premium blanc neu i perfils laterals i travessers en alumini fos a pressió, amb acabat cromat. | 456.75 | 5
01.06 | 9 | P2ROTU12 | u | Partida unitaria a justificar de retolació en l'exterior i interior de la sala. Execució segons projecte i indicacións de la D.F. | 1522.5 | 1
TOTAL
|  | Obra | 01 | PressupostSALA DE PREMSA. Ajuntament de Badalona
|  | Capítol | 08 | SEGURETAT I SALUT
01.08 | 1 | P8.001 | u | Seguretat i Salut en l'Obra | 3006.14 | 1
TOTAL
|  | Obra | 01 | PressupostSALA DE PREMSA. Ajuntament de Badalona
|  | Capítol | 09 | GESTIÓ DE RESIDUS
01.09 | 1 | P2RR-WLVN | u | Subministrament de sac de polipropilè blanc gran, volum de càrrega aproximadament d'1 m3, mides de 90x90x110 cm , inclòs preparació del sac per la retirada d'obra Criteri d'amidament: u d'element necessari amidat amb el criteri de la partida d'obra que li correspongui. La partida inclou el precintat i preparació del sac ple per a la retirada de l'obra. m2 de làmina plàstica amidat amb el criteri de la partida d'obra que li correspongui. La partida inclou el precintat del paquet ple per a la retirada de l'obra. | 32.18 | 67
TOTAL
IMPORT TOTAL DEL PRESSUPOST :

## T-APU
Sala de Premsa - Ajuntament de Badalona | Sala de Premsa - Ajuntament de Badalona | Sala de Premsa - Ajuntament de Badalona | Sala de Premsa - Ajuntament de Badalona | Sala de Premsa - Ajuntament de Badalona | Sala de Premsa - Ajuntament de Badalona | Sala de Premsa - Ajuntament de Badalona | Sala de Premsa - Ajuntament de Badalona | Sala de Premsa - Ajuntament de Badalona | Sala de Premsa - Ajuntament de Badalona | Sala de Premsa - Ajuntament de Badalona
Justificació d'elements | Justificació d'elements | Justificació d'elements | Justificació d'elements | Justificació d'elements | Justificació d'elements | Justificació d'elements | Justificació d'elements | Justificació d'elements | Justificació d'elements | Justificació d'elements
Nº | Codi | U.A. | Descripció | [6 empty] | Preu | Descripció curta
Element compost
| B07F-0LT5 | m3 | Morter de ciment pòrtland amb filler calcari CEM II/B-L i sorra, amb 380 kg/m3 de ciment, amb una proporció en volum 1:4 i 10 N/mm2 de resistència a compressió, elaborat a l'obra Criteri d'amidament: m3 de volum necessari elaborat a l'obra. |  |  |  | Rend.: | 1 |  |  | Morter ciment pòrtland+fill.calc. CEM II/B-L,sorra,380kg/m3 ciment,1:4,10N/mm2,elab.a obra
Mà d'obra
| A0E-000A | h | Manobre especialista | 1 | /R | x | 27.75 | =
Subtotal mà d'obra
Maquinària
| C176-00FX | h | Formigonera de 165 l | 0.7 | /R | x | 2.1 | =
Subtotal maquinària
Material
| B03L-05N7 | t | Sorra de pedrera per a morters Criteri d'amidament: Unitat d'amidament: la indicada a la descripció de l'element Criteri d'amidament: quantitat necessària subministrada a l'obra | 1.52 |  | x | 21.01 | =
| B055-067M | t | Ciment pòrtland amb filler calcari CEM II/B-L 32,5 R segons UNE-EN 197-1, en sacs Criteri d'amidament: Unitat d'amidament: la indicada a la descripció de l'element Criteri d'amidament: quantitat necessària subministrada a l'obra | 0.38 |  | x | 145.42 | =
| B011-05ME | m3 | Aigua Criteri d'amidament: Unitat d'amidament: la indicada a la descripció de l'element Criteri d'amidament: quantitat necessària subministrada a l'obra | 0.2 |  | x | 2.29 | =
Subtotal material
Cost directe
|  |  | Despeses auxiliars |  |  |  | 1 | %
Total
| B07K-0LR1 | m3 | Pasta de guix B1 Criteri d'amidament: m3 de volum necessari elaborat a l'obra. |  |  |  | Rend.: | 1 |  |  | Pasta guix B1
Mà d'obra
| A0D-0008 | h | Manobre guixaire | 1 | /R | x | 26.84 | =
Subtotal mà d'obra
Material
| B059-06FO | kg | Guix de designació B1/20/2, segons la norma UNE-EN 13279-1 Criteri d'amidament: Unitat d'amidament: la indicada a la descripció de l'element Criteri d'amidament: quantitat necessària subministrada a l'obra | 800 |  | x | 0.18 | =
| B011-05ME | m3 | Aigua Criteri d'amidament: Unitat d'amidament: la indicada a la descripció de l'element Criteri d'amidament: quantitat necessària subministrada a l'obra | 0.6 |  | x | 2.29 | =
Subtotal material
Cost directe
|  |  | Despeses auxiliars |  |  |  | 1 | %
Total
| CA01A030 | m3 | Pasta de yeso negro amasado manualmente s/RY-85. |  |  |  | Rend.: | 1 |  |  | PASTA DE GUIX NEGRE
Mà d'obra
| O01OA070 | h. | Peó ordinari | 2.5 | /R | x | 21.19 | =
Subtotal mà d'obra
Material
| P01CY010 | t. | Yeso negro en sacos YG | 0.85 |  | x | 60 | =
| P01DW050 | m3 | Agua obra | 0.6 |  | x | 1.03 | =
Subtotal material
Cost directe
Total
| CA01A040 | m3 | Pasta de yeso blanco amasado manualmente, s/RY-85. |  |  |  | Rend.: | 1 |  |  | PASTA DE GUIX BLANC
Mà d'obra
| O01OA070 | h. | Peó ordinari | 2.5 | /R | x | 21.19 | =
Subtotal mà d'obra
Material
| P01CY030 | t. | Yeso blanco en sacos YF | 0.81 |  | x | 67 | =
| P01DW050 | m3 | Agua obra | 0.65 |  | x | 1.03 | =
Subtotal material
Cost directe
Total
Partida d'obra
| 09.001 | m3 | Carrega i transport amb contenidor 5m3 |  |  |  | Rend.: | 1 |  | 0 | Carrega i transport amb contenidor 5m3
| 101DTW03 | ud | Servei de recollida de sac d'enderrocs d'1 m³. de capacitat, col·locat a peu de càrrega i transport a abocador considerant una distància no superior a 20 Km. S'ha desestimat l'augment de volum del 20% en enderrocament i 35% e construcció per a compensar la diafanitat del projecte respecte a l'estàndard de l'estimació de residus. |  |  |  | Rend.: | 1 |  |  | ALQ. SACO ESCOMBROS 1 m3.
Maquinària
| M13O1000 | ud | Servei recollida sac 1 m3. | 1 | /R | x | 35 | =
Subtotal maquinària
Cost directe
|  |  | Despeses indirectes |  |  |  | 1.5 | %
Total
| 11WEFASE | u | SEGURETAT I SALUT |  |  |  | Rend.: | 1 |  | 3306.75 | SEGURETAT I SALUT
| E13CS010 | ud | Precerco de pino de 70x35 mm. de escuadrilla, para puertas normalizadas de una hoja, montado, incluso p.p. de medios auxiliares. |  |  |  | Rend.: | 1 |  |  | PRECÈRCOL PI 70x35 mm.P/1 FULLA
Mà d'obra
| A01-FEP6 | h | Ajudant fuster | 0.1 | /R | x | 28.77 | =
Subtotal mà d'obra
Material
| P11PP010 | m. | Precerco de pino 70x35 mm. | 5.3 |  | x | 2.75 | =
Subtotal material
Cost directe
|  |  | Despeses indirectes |  |  |  | 1.5 | %
Total
| P2142-4RMJ | m2 | Repicat d'arrebossat de morter de ciment, amb mitjans manuals i càrrega manual de runa sobre camió o contenidor Criteri d'amidament: m de llargària realment arrencat, d'acord amb la DT. m2 de superfície realment executat d'acord amb les indicacions de la DT. m3 de volum realment enderrocat, amidat com a diferència entre els perfils de l'edifici aixecats abans de començar l'enderroc i els aixecats al finalitzar l'enderroc, aprovats per la DF. m2 de superfície realment executat d'acord amb les indicacions de la DT. m de llargària realment desmuntada o enderrocada, segons les especificacions de la DT. |  |  |  | Rend.: | 1 |  |  | Repicat arreb.,mort.ciment,m.man.,càrrega manual
Mà d'obra
| A0D-0007 | h | Manobre | 0.6 | /R | x | 26.84 | =
Subtotal mà d'obra
|  |  | Despeses auxiliars |  |  |  | 1.5 | %
Cost directe
|  |  | Despeses indirectes |  |  |  | 1.5 | %
Total
| P2142-4RMK | m2 | Repicat superficial fins a 4 cm de fondària d'element de pedra natural, amb mitjans manuals i càrrega manual de runa sobre camió o contenidor Criteri d'amidament: m de llargària realment arrencat, d'acord amb la DT. m2 de superfície realment executat d'acord amb les indicacions de la DT. m3 de volum realment enderrocat, amidat com a diferència entre els perfils de l'edifici aixecats abans de començar l'enderroc i els aixecats al finalitzar l'enderroc, aprovats per la DF. m2 de superfície realment executat d'acord amb les indicacions de la DT. m de llargària realment desmuntada o enderrocada, segons les especificacions de la DT. |  |  |  | Rend.: | 1 |  |  | Repicat superf. fins a 4cm element,pedra nat.,m.man.,càrrega manual
Mà d'obra
| A0D-0007 | h | Manobre | 2 | /R | x | 26.84 | =
Subtotal mà d'obra
|  |  | Despeses auxiliars |  |  |  | 1.5 | %
Cost directe
|  |  | Despeses indirectes |  |  |  | 1.5 | %
Total
| P214T-4RQC | m2 | Enderroc de paredó de ceràmica fins a 10 cm de gruix, amb mitjans manuals i càrrega manual de runa sobre camió o contenidor Criteri d'amidament: m2 de superfície amidada segons les especificacions de la DT. Unitat mesurada segons especificacions de la DT. |  |  |  | Rend.: | 1 |  |  | Enderroc paredó ceràm.,gfins a 10cm,m.man.,càrrega manual
Mà d'obra
| A0D-0007 | h | Manobre | 0.35 | /R | x | 26.84 | =
Subtotal mà d'obra
|  |  | Despeses auxiliars |  |  |  | 1.5 | %
Cost directe
|  |  | Despeses indirectes |  |  |  | 1.5 | %
Total
| P21GH-HCWW | u | Desmuntatge per a substitució d'armari metàl·lic de peu, de 800x600x2000 mm com a màxim (ample x fondo x alt), amb mitjans manuals i càrrega manual de runa sobre camió o contenidor |  |  |  | Rend.: | 1 |  |  | Desmuntatge p/subst.armari metàl·lic peu,a/mitj.manuals,càrr.manual
Mà d'obra
| A0F-000E | h | Oficial 1a electricista | 4 | /R | x | 33.24 | =
| A01-FEPD | h | Ajudant electricista | 4 | /R | x | 28.5 | =
Subtotal mà d'obra
|  |  | Despeses auxiliars |  |  |  | 1.5 | %
Cost directe
|  |  | Despeses indirectes |  |  |  | 1.5 | %
Total
| P2R6-4I5T | m3 | Càrrega amb mitjans manuals i transport de residus inerts o no especials a instal·lació autoritzada de gestió de residus, amb contenidor de 8 m3 de capacitat Criteri d'amidament: m3 de volum amidat amb el criteri de la partida d'obra d'excavació que li correspongui, incrementat amb el coeficient d'esponjament indicat en el plec de condicions tècniques, o qualsevol altre acceptat prèviament i expressament per la DF. La unitat d'obra no inclou les despeses d'abocament ni de manteniment de l'abocador. Es considera un increment per esponjament d'un 35%. |  |  |  | Rend.: | 1 |  |  | Càrr.manuals residus inerts o no especials instal.gestió residus,contenidor 8m3
Mà d'obra
| A0D-0007 | h | Manobre | 0.75 | /R | x | 26.84 | =
Subtotal mà d'obra
Maquinària
| C1R1-00CX | m3 | Subministrament de contenidor metàl·lic de 8 m3 de capacitat i recollida amb residus inerts o no especials | 1 | /R | x | 18.7 | =
Subtotal maquinària
|  |  | Despeses auxiliars |  |  |  | 1 | %
Cost directe
|  |  | Despeses indirectes |  |  |  | 1.5 | %
Total
| P866-ACV7 | m2 | Revestiment vertical a més de 3,00 m d'alçària, amb tauler de fibres de fusta i resines sintètiques fabricat per procés sec MDF, de 19 mm de gruix i > 650 kg/m3 de densitat, per a ambient sec segons UNE-EN 622-5, reacció al foc D-s2,d0, acabat revestit amb planxa de fusta de conífera, tallat a mida, col·locat amb fixacions mecàniques sobre enllatat de fusta Criteri d'amidament: m2 de superfície amidada segons les especificacions de la DT. Amb deducció de la superfície corresponent a obertures, d'acord amb els criteris següents: Obertures <= 2 m2: No es dedueixen Obertures > 2 m2 i <= 4 m2: Es dedueixen el 50% Obertures > 4 m2: Es dedueixen el 100% Aquests criteris inclouen la col·locació dels elements que configuren l'obertura, com és ara bastiments, excepte en el cas de forats de més de 4,00 m2 en què aquesta col·locació es compta a part. |  |  |  | Rend.: | 1 |  |  | Revest.vert.,h>3m,tauler fibres fust.MDF,g=19mm,d> 650kg/m3,p/amb.sec,rf=D-s2,d0,f.conífera,tallat m
Mà d'obra
| A0F-000K | h | Oficial 1a fuster | 0.68 | /R | x | 32.73 | =
| A01-FEP6 | h | Ajudant fuster | 0.68 | /R | x | 28.77 | =
Subtotal mà d'obra
Material
| B0CU5-2G82 | m2 | Tauler de fibres de fusta i resines sintètiques fabricat per procés sec MDF, de 19 mm de gruix i > 650 kg/m3 de densitat, per a ambient sec segons UNE-EN 622-5, reacció al foc D-s2,d0, acabat revestit amb planxa de fusta de conífera, tallat a mida Criteri d'amidament: Unitat d'amidament: la indicada a la descripció de l'element Criteri d'amidament: quantitat necessària subministrada a l'obra | 1 |  | x | 15.76 | =
| B0AK-07AT | kg | Clau acer galvanitzat Criteri d'amidament: Unitat d'amidament: la indicada a la descripció de l'element Criteri d'amidament: quantitat necessària subministrada a l'obra | 0.15 |  | x | 2.54 | =
| B0AQ-07GT | cu | Visos per a fusta o tacs de PVC, d'acer, cadmiats Criteri d'amidament: Unitat d'amidament: la indicada a la descripció de l'element Criteri d'amidament: quantitat necessària subministrada a l'obra | 0.06 |  | x | 4.59 | =
| B0D31-07P4 | m3 | Llata de fusta de pi Criteri d'amidament: Unitat d'amidament: la indicada a la descripció de l'element Criteri d'amidament: quantitat necessària subministrada a l'obra | 0.0042 |  | x | 398.59 | =
| B0AO-07IG | u | Tac de niló de 5 mm de diàmetre, com a màxim, amb vis Criteri d'amidament: Unitat d'amidament: la indicada a la descripció de l'element Criteri d'amidament: quantitat necessària subministrada a l'obra | 6.25 |  | x | 0.15 | =
Subtotal material
|  |  | Despeses auxiliars |  |  |  | 1.5 | %
Cost directe
|  |  | Despeses indirectes |  |  |  | 1.5 | %
Total
| P866-ACV8 | m2 | Revestiment vertical a més de 3,00 m d'alçària, amb tauler de fibres de fusta i resines sintètiques fabricat per procés sec MDF, de 19 mm de gruix i > 650 kg/m3 de densitat, per a ambient sec segons UNE-EN 622-5, reacció al foc D-s2,d0, acabat revestit amb planxa de fusta de conífera, tallat a mida, col·locat amb fixacions mecàniques sobre enllatat de fusta Criteri d'amidament: m2 de superfície amidada segons les especificacions de la DT. Amb deducció de la superfície corresponent a obertures, d'acord amb els criteris següents: Obertures <= 2 m2: No es dedueixen Obertures > 2 m2 i <= 4 m2: Es dedueixen el 50% Obertures > 4 m2: Es dedueixen el 100% Aquests criteris inclouen la col·locació dels elements que configuren l'obertura, com és ara bastiments, excepte en el cas de forats de més de 4,00 m2 en què aquesta col·locació es compta a part. |  |  |  | Rend.: | 1 |  |  | Revest.vert.,h>3m,tauler fibres fust.MDF,g=19mm,d> 650kg/m3,p/amb.sec,rf=D-s2,d0,f.conífera,tallat m
Mà d'obra
| A0F-000K | h | Oficial 1a fuster | 0.68 | /R | x | 32.73 | =
| A01-FEP6 | h | Ajudant fuster | 0.68 | /R | x | 28.77 | =
Subtotal mà d'obra
Material
| B0D31-07P4 | m3 | Llata de fusta de pi Criteri d'amidament: Unitat d'amidament: la indicada a la descripció de l'element Criteri d'amidament: quantitat necessària subministrada a l'obra | 0.0042 |  | x | 398.59 | =
| B0AK-07AT | kg | Clau acer galvanitzat Criteri d'amidament: Unitat d'amidament: la indicada a la descripció de l'element Criteri d'amidament: quantitat necessària subministrada a l'obra | 0.15 |  | x | 2.54 | =
| B0AO-07IG | u | Tac de niló de 5 mm de diàmetre, com a màxim, amb vis Criteri d'amidament: Unitat d'amidament: la indicada a la descripció de l'element Criteri d'amidament: quantitat necessària subministrada a l'obra | 6.25 |  | x | 0.15 | =
| B0AQ-07GT | cu | Visos per a fusta o tacs de PVC, d'acer, cadmiats Criteri d'amidament: Unitat d'amidament: la indicada a la descripció de l'element Criteri d'amidament: quantitat necessària subministrada a l'obra | 0.06 |  | x | 4.59 | =
| B0CU5-2G82 | m2 | Tauler de fibres de fusta i resines sintètiques fabricat per procés sec MDF, de 19 mm de gruix i > 650 kg/m3 de densitat, per a ambient sec segons UNE-EN 622-5, reacció al foc D-s2,d0, acabat revestit amb planxa de fusta de conífera, tallat a mida Criteri d'amidament: Unitat d'amidament: la indicada a la descripció de l'element Criteri d'amidament: quantitat necessària subministrada a l'obra | 1 |  | x | 15.76 | =
Subtotal material
|  |  | Despeses auxiliars |  |  |  | 1.5 | %
Cost directe
|  |  | Despeses indirectes |  |  |  | 1.5 | %
Total
| P866-ACV9 | m2 | Revestiment vertical a més de 3,00 m d'alçària, amb tauler de fibres de fusta i resines sintètiques fabricat per procés sec MDF, de 19 mm de gruix i > 650 kg/m3 de densitat, per a ambient sec segons UNE-EN 622-5, reacció al foc D-s2,d0, acabat revestit amb planxa de fusta de conífera, tallat a mida, col·locat amb fixacions mecàniques sobre enllatat de fusta Criteri d'amidament: m2 de superfície amidada segons les especificacions de la DT. Amb deducció de la superfície corresponent a obertures, d'acord amb els criteris següents: Obertures <= 2 m2: No es dedueixen Obertures > 2 m2 i <= 4 m2: Es dedueixen el 50% Obertures > 4 m2: Es dedueixen el 100% Aquests criteris inclouen la col·locació dels elements que configuren l'obertura, com és ara bastiments, excepte en el cas de forats de més de 4,00 m2 en què aquesta col·locació es compta a part. |  |  |  | Rend.: | 1 |  |  | Revest.vert.,h>3m,tauler fibres fust.MDF,g=19mm,d> 650kg/m3,p/amb.sec,rf=D-s2,d0,f.conífera,tallat m
Mà d'obra
| A0F-000K | h | Oficial 1a fuster | 0.68 | /R | x | 32.73 | =
| A01-FEP6 | h | Ajudant fuster | 0.68 | /R | x | 28.77 | =
Subtotal mà d'obra
Material
| B0CU5-2G82 | m2 | Tauler de fibres de fusta i resines sintètiques fabricat per procés sec MDF, de 19 mm de gruix i > 650 kg/m3 de densitat, per a ambient sec segons UNE-EN 622-5, reacció al foc D-s2,d0, acabat revestit amb planxa de fusta de conífera, tallat a mida Criteri d'amidament: Unitat d'amidament: la indicada a la descripció de l'element Criteri d'amidament: quantitat necessària subministrada a l'obra | 1 |  | x | 15.76 | =
| B0AQ-07GT | cu | Visos per a fusta o tacs de PVC, d'acer, cadmiats Criteri d'amidament: Unitat d'amidament: la indicada a la descripció de l'element Criteri d'amidament: quantitat necessària subministrada a l'obra | 0.06 |  | x | 4.59 | =
| B0AO-07IG | u | Tac de niló de 5 mm de diàmetre, com a màxim, amb vis Criteri d'amidament: Unitat d'amidament: la indicada a la descripció de l'element Criteri d'amidament: quantitat necessària subministrada a l'obra | 6.25 |  | x | 0.15 | =
| B0AK-07AT | kg | Clau acer galvanitzat Criteri d'amidament: Unitat d'amidament: la indicada a la descripció de l'element Criteri d'amidament: quantitat necessària subministrada a l'obra | 0.15 |  | x | 2.54 | =
| B0D31-07P4 | m3 | Llata de fusta de pi Criteri d'amidament: Unitat d'amidament: la indicada a la descripció de l'element Criteri d'amidament: quantitat necessària subministrada a l'obra | 0.0042 |  | x | 398.59 | =
Subtotal material
|  |  | Despeses auxiliars |  |  |  | 1.5 | %
Cost directe
|  |  | Despeses indirectes |  |  |  | 1.5 | %
Total
| PAY0-505R | u | Col·locació de bastiment d'acer, en parets existents, per a un buit d'obra d'amplària 1 m i 2 a 2.5 m d'alçària, com a màxim, amb morter de ciment pòrtland amb filler calcari 1:4 Criteri d'amidament: Unitat mesurada segons les especificacions de la DT. La unitat d'obra no inclou el subministrament del bastiment. |  |  |  | Rend.: | 1 |  |  | Col.bastiment,acer,parets exist.,1mx2 a 2.5m,morter 1:4
Mà d'obra
| A0D-0007 | h | Manobre | 0.55 | /R | x | 26.84 | =
| A0F-000T | h | Oficial 1a paleta | 2.05 | /R | x | 32.16 | =
Subtotal mà d'obra
Material
| B0F13-0LM8 | u | Maó foradat senzill de 290x140x40 mm, categoria I, LD, segons la norma UNE-EN 771-1 Criteri d'amidament: Unitat d'amidament: la indicada a la descripció de l'element Criteri d'amidament: quantitat necessària subministrada a l'obra | 4.208 |  | x | 0.22 | =
Subtotal material
Element compost
| B07F-0LT5 | m3 | Morter de ciment pòrtland amb filler calcari CEM II/B-L i sorra, amb 380 kg/m3 de ciment, amb una proporció en volum 1:4 i 10 N/mm2 de resistència a compressió, elaborat a l'obra Criteri d'amidament: m3 de volum necessari elaborat a l'obra. | 0.0483 |  | x | 117.16 | =
Subtotal element compost
|  |  | Despeses auxiliars |  |  |  | 2.5 | %
Cost directe
|  |  | Despeses indirectes |  |  |  | 1.5 | %
Total
P-1 | 06.3D23B | u | Subministrament i col.locació de taula de 1500x800x720 mm. fabricada en tauler aglomerat revestit en melamina amb acabat blanc mat. |  |  |  | Rend.: | 1 |  |  | Taula de 1500x800x720 mm.
Material
| P34OD230 | ud | Taula aglomerat melamina 1500x800x720 | 1 |  | x | 297.58 | =
Subtotal material
Cost directe
|  |  | Despeses indirectes |  |  |  | 1.5 | %
Total
P-2 | 06.3D26B | u | Subministrament i col.locació de taula individual per a butaca plegable, tipus FIGUERAS F1000 o equivalent, amb mecanitzats per a imstal·lació d'endoll i rack d'àudio, completament independent de la butaca, formada per perfils laterals d'alumini i panells amb acabat entapissat, amb plegat antipànic que permeti una acció suau i silenciosa mitjançant sistema de coixinets antifricció ancorat directament al sòl i superfície apta per a computadors portàtils. |  |  |  | Rend.: | 1 |  |  | Taula individual per a butaca plegable
Mà d'obra
| A0E-000A | h | Manobre especialista | 0.3819 | /R | x | 27.75 | =
| A0F-000T | h | Oficial 1a paleta | 0.3296 | /R | x | 32.16 | =
Subtotal mà d'obra
Material
| C34OD260 | ud | Taula per a butaca plegable F-1000 | 1 |  | x | 610.83 | =
Subtotal material
|  |  | Despeses auxiliars |  |  |  | 1.5 | %
Cost directe
|  |  | Despeses indirectes |  |  |  | 1.5 | %
Total
P-3 | 06.3D28B | u | Subministrament i col.locació de faristol realitzat en xapa calibrada d'Acer UNE-EN 10025 S275JR segons plànols, pintada en blanc al forn amb temperatura mínima 150º, amb vidre laminar 4+4 mm i frontal de vidre opac. |  |  |  | Rend.: | 1 |  |  | Faristol realitzat en xapa calibrada d'Acer
Material
| P34OD280 | ud | Faristol realitzat en xapa calibrada acer | 1 |  | x | 807 | =
Subtotal material
Cost directe
|  |  | Despeses indirectes |  |  |  | 1.5 | %
Total
P-4 | 06.3I06B | u | Subministrament i col.locació de cadira ergonòmica tipus Boston o equivalent, amb mecanisme basculació sincronitzat amb diversos punts de fixació. Elevació a gas. Suport de malla transpirable efecte tela i molt adaptable. Seient entapissat niu d'abella. Capçal entapissat a joc. Regulable en altura, inclinació i basculant. Butaca d'alta resistència al pes amb un ús intensiu de 24 hores. Regulació lumbar entapissada regulable en altura i pressió. Braços 2D regulables en altura i gir. Base de 5 radis en niló negre. Diàmetre basi 67 cm. Rodes antirayadura per a sòl durs o parquet, de diàmetre 50 mm. |  |  |  | Rend.: | 1 |  |  | Cadira ergonòmica tipus Boston o equivalent
Material
| P34OI060 | ud | Cadira ergonòmica | 1 |  | x | 285 | =
Subtotal material
Cost directe
|  |  | Despeses indirectes |  |  |  | 1.5 | %
Total
P-5 | 06.3O02B | u | Subministrament i col.locació de Butaca plegable, entapissada en acabat Grup A, a determinar per la D.F. i amb doble peu metàl·lic gris clar, tipus FIGUERAS FLEX 6035 o equivalent amb interior metàl·lic, instal·lada, i constituïda amb dona suport a-braços en un únic moviment solidari, retràctils i amb retorn a posició original automàtica de doble ressort amb amortiment a final de recorregut sense excedir els 360 mm. en posició tancada. el seient està format per un monobloc compacte configurat per l'escuma de poliuretà modelada en fred que recobreix completament una estructura metàl·lica, composta per un marc de tub corbat, una trama de molls plans i pivots d'articulació per al gir. El bloc va recobert amb funda de tapisseria fàcilment intercanviable, amb sistema de cremallera. El suport és de les mateixes característiques. El conjunt de seient, respatller i panells laterals estarà unit per un pont central d'acer. |  |  |  | Rend.: | 1 |  |  | Butaca plegable, entapissada en color gris amb doble peu metàl·lic
Mà d'obra
| A0F-000T | h | Oficial 1a paleta | 0.3296 | /R | x | 32.16 | =
| A0E-000A | h | Manobre especialista | 0.3819 | /R | x | 27.75 | =
Subtotal mà d'obra
Material
| C34TO020 | ud | Butaca plegable entap.tela sec.-abraço FLEX 6035 | 1 |  | x | 549.39 | =
Subtotal material
|  |  | Despeses auxiliars |  |  |  | 1.5 | %
Cost directe
|  |  | Despeses indirectes |  |  |  | 1.5 | %
Total
P-6 | 06.3T334 | u | Subministrament i col.locació de cadira d'alta qualitat per a sala de conferències tipus Aluminium Chairs EA 108 – Conference Eames o equivalent, en pell premium blanc neu i perfils laterals i travessers en alumini fos a pressió, amb acabat cromat. |  |  |  | Rend.: | 1 |  |  | Cadira sala de conferències tipus Aluminium Chairs EA 108
Material
| P358594 | ud | Cadira de alta qualitat | 1 |  | x | 450 | =
Subtotal material
Cost directe
|  |  | Despeses indirectes |  |  |  | 1.5 | %
Total
P-7 | 06.3T615 | u | Subministrament i col.locació de taula sala de conferències 2440x800x720 realitzada en xapa calibrada d'Acer UNE-EN 10025 S275JR segons plànols, pintada en blanc al forn amb temperatura mínima 150°, sobre de HPL tipus LUMEN o equivalent de 8 mm i frontal de HPL tipus LUMEN o equivalent de 8 mm. |  |  |  | Rend.: | 1 |  |  | Taula sala de conferències 2440x800x720 realitzada en xapa calibrada d'Ace
Material
| P34OD010 | ud | Taula sala de conferències 2440x800x720 | 1 |  | x | 1780 | =
Subtotal material
Cost directe
|  |  | Despeses indirectes |  |  |  | 1.5 | %
Total
P-8 | 06.3T695 | u | Subministrament i col.locació de taula sala de conferències 1620x800x720 realitzada en xapa calibrada d'Acer UNE-EN 10025 S275JR segons plànols, pintada en blanc al forn amb temperatura mínima 150°, sobre de HPL tipus LUMEN o equivalent de 8 mm i frontal de HPL tipus LUMEN o equivalent de 8 mm. |  |  |  | Rend.: | 1 |  |  | Taula sala de conferències 1620x800x720
Material
| CAT78940 | ud | Taula sala de conferències 1620x800x720 | 1 |  | x | 1525 | =
Subtotal material
Cost directe
|  |  | Despeses indirectes |  |  |  | 1.5 | %
Total
P-9 | 08.3331B | u | Focus i accessoris (Abraçadera. eslinga de seguretat, viseres i Honeycomb). Inclou: 16 ud. Focus i accessoris (Abraçadera. eslinga de seguretat, viseres i Honeycomb). Projector PAR-56, 48 LED (6 vermells, 6 verds, 10 blaus, 4 R. blau, 6 taronges, 16 llimes) de 3 i 4 W. 1,220 lux a 5 m amb lent mitjana 21º, 220 lux a 5 m amb lent ampla 54 º. Temperatura de color 2,800-8,000 Kº. CRI > 92-93. Flicker-Free, Freqüència PWM (seleccionable): 600 Hz, 1200 Hz, 2000 Hz, 4000 Hz, 6000 Hz, 25,000 Hz. Dimmer electrònic amb 4 tipus de corba. Strobo de 0 a 29Hz. IP-20. Control DMX/RDM, automàtic o manual amb menú. 3, 5, 6, 8, 11, 15 o 17 canals DMX. PowerCon IN/OUT, XLR IN/OUT de 3 i 5 pols. Acabat en color negre. Font d'alimentació electrònica full-range 100-240 V CA 50/60 Hz. Consum: 158W. Inclou: Abraçadora. eslinga de seguretat, viseres i Honeycomb. Subministrament i instal.lació, programació, configuració i ajustaments de posada en funcionament. |  |  |  | Rend.: | 1 |  |  | Focus i accesoris
Mà d'obra
| A0F-000E | h | Oficial 1a electricista | 22.98 | /R | x | 33.24 | =
Subtotal mà d'obra
Material
| CFOECE23 | u | Focus i accessoris | 16 |  | x | 1344.54 | =
Subtotal material
|  |  | Despeses auxiliars |  |  |  | 1.5 | %
Cost directe
|  |  | Despeses indirectes |  |  |  | 1.5 | %
Total
P-10 | 08.3332B | u | Interfaces Dali i DMX. Inclou: Interface Dali. 1 u. Controlador DMX amb processador de dades entrants. 2 u. connector DMX/RDM 5-pin, completament aïllat. 1 u. LED RGB indicador per cada port DMX/RDM mostrant activitat. 2 u. connectors Ethercon network @ 1Gb amb Switch integrat. PoE (IEEE 802.3af). 1 u. LED indicador de Link/Speed per cada port d'Ethernet. 1 u. LED RGB indicador de mode per cada port d'Ethernet. Tancament de contacte com Trigger. DALI. 1 u. Controlador per a protocol DALI. Fins a 64 dispositius. Web-interfície per a programació. Característiques: DALI, DT8, DMX-512, RDM, 4 u. Ports GPI (Tancament de contactes o 0-10V), UDP, OSC, TCP (input), Art-Net, saCN, Power over Ethernet (POE), Subministrament i instal.lació, programació, configuració i ajustos per la posada en funcionament. |  |  |  | Rend.: | 1 |  |  | Control integrat de focus al sistema centralitzat
Mà d'obra
| A0F-000E | h | Oficial 1a electricista | 46.96 | /R | x | 33.24 | =
Subtotal mà d'obra
Material
| CCOCE320 | u | Interface Dali i DMX | 1 |  | x | 1402.52 | =
Subtotal material
|  |  | Despeses auxiliars |  |  |  | 1.5 | %
Cost directe
|  |  | Despeses indirectes |  |  |  | 1.5 | %
Total
P-11 | P010504 | u | Reixeta d'impulsió simple deflexió amb fixació invisible 450x300 i làmines horitzontals ajustables individualment en alumini extruído, instal·lada, homologat, segons normes UNE i NTE-ICI-24/26. |  |  |  | Rend.: | 1 |  |  | Reixeta d'impulsió simple deflexió amb fixació invisible 450x300
Mà d'obra
| A0F-000C | h | Oficial 1a calefactor | 1 | /R | x | 33.24 | =
Subtotal mà d'obra
Material
| C21RS020 | ud | Reixeta impulsió 450x300 simple | 1 |  | x | 26.57 | =
Subtotal material
|  |  | Despeses auxiliars |  |  |  | 1.5 | %
Cost directe
|  |  | Despeses indirectes |  |  |  | 1.5 | %
Total
P-12 | P010505 | u | Partida unitaria a justificar per a revisió de l'estat actual dels aparells de climatització existents. |  |  |  | Rend.: | 1 |  |  | Revisió estat actual de climatització
Mà d'obra
| A01-FEPD | h | Ajudant electricista | 48.5 | /R | x | 28.5 | =
| A0F-000E | h | Oficial 1a electricista | 48.5 | /R | x | 33.24 | =
Subtotal mà d'obra
Cost directe
|  |  | Despeses indirectes |  |  |  | 1.5 | %
Total
P-13 | P050101 | u | Instal·lació de Ventiloconvector de sostre con peanya de suport sense moble, con una potència frigorífica de 3.690 W. i potència calorífica de 8.900 W. i per a instal·lació a 4 tubs, con filtro en l'aspiració i commutador de 3 velocitats per al ventilador, 4 laves de tall de 1/2´´ i connexió mitjançant canonada de cobrament aïllada, i/bandeja de condensats, instal·lat i funcionant. |  |  |  | Rend.: | 1 |  |  | Instal·lació de Ventiloconvector de sostre
Mà d'obra
| A01-FEPC | h | Ajudant calefactor | 6 | /R | x | 25.36 | =
| A0F-000C | h | Oficial 1a calefactor | 6 | /R | x | 33.24 | =
Subtotal mà d'obra
Material
| P07CV010 | m. | Coqui.lana vid.D=21;1/2´´ e=30 | 4 |  | x | 2.48 | =
| P17PB020 | m. | Tub polietilè bd v.agric.(PN-6) 20mm. | 0.5 |  | x | 0.23 | =
| P20TV020 | ud | Vàlvula d'esfera 1/2´´ | 4 |  | x | 4.7 | =
| P21UT010 | ud | Fan-coil s/mueb.3.690W./8.900W. | 1 |  | x | 597 | =
| P21UT140 | ud | Acoblament bateria 4 tubs | 1 |  | x | 61.33 | =
Subtotal material
|  |  | Despeses auxiliars |  |  |  | 1.5 | %
Cost directe
|  |  | Despeses indirectes |  |  |  | 1.5 | %
Total
P-14 | P050102 | m2 | Conducte autoportant per a la distribució d'aire climatitzat executat en llana de vidre d'alta densitat revestit per exterior amb un complex tríplex format per làmina d'alumini vist, reforç de malla de vidre i kraftt, per l'interior incorpora un vel de vidre, aporta alts rendiments tèrmics i acústics, reacció al foc M1 i classificació F0 a l'índex de fums, i/p.p. de tall, execució, colzes, embocadures, derivacions, elements de fixació, segellat d'unions amb cinta clima d'alumini, mitjans auxiliars i costos indirectes, totalment instal·lat segons normes UNE i NTE-ICI-22. |  |  |  | Rend.: | 1 |  |  | Conducte autoportant per a la distribució d'aire climatitzat
Mà d'obra
| A0F-000C | h | Oficial 1a calefactor | 1 | /R | x | 33.24 | =
Subtotal mà d'obra
Material
| C21CF050 | ud | Cinta d'alumini clima | 0.2 |  | x | 12.6 | =
| C21CF030 | m2 | Panell l.v.a.d. clima plata | 1 |  | x | 12.95 | =
Subtotal material
|  |  | Despeses auxiliars |  |  |  | 1.5 | %
Cost directe
|  |  | Despeses indirectes |  |  |  | 1.5 | %
Total
P-15 | P050103 | u | Difusor rotatiu helicoidal construït en alumini repremut, equipat amb làmines de disseny helicoidal per a instal·lació en falsos sostres d'entre 2,6 i 4 m. d'altura amb un diferencial de temperatura de fins a 12 °C, per a un diàmetre de 400 mm., amb p.p. de mà d'obra. |  |  |  | Rend.: | 1 |  |  | Difusor rotatiu helicoidal construït en alumini repremut D=400 mm
Mà d'obra
| A0F-000C | h | Oficial 1a calefactor | 1 | /R | x | 33.24 | =
Subtotal mà d'obra
Material
| C21DH060 | ud | Dif. rotatiu helicoidal D=400 mm. | 1 |  | x | 189.16 | =
Subtotal material
|  |  | Despeses auxiliars |  |  |  | 1.5 | %
Cost directe
|  |  | Despeses indirectes |  |  |  | 1.5 | %
Total
P-16 | P2140-4RRN | m2 | Arrencada de full i bastiment de porta i tancaments interiors de qualsevol tipus, inclós accesoris o sòcols, amb mitjans manuals i càrrega manual sobre camió o contenidor Criteri d'amidament: Unitat d'element realment arrencat o desmuntat segons les especificacions de la DT. |  |  |  | Rend.: | 1 |  |  | Arrencada fusteria.,m.man.,càrr.man.
Mà d'obra
| A0D-0007 | h | Manobre | 0.5 | /R | x | 26.84 | =
Subtotal mà d'obra
|  |  | Despeses auxiliars |  |  |  | 1.5 | %
Cost directe
|  |  | Despeses indirectes |  |  |  | 1.5 | %
Total
P-17 | P2142-4RML | m2 | Repicat d'enguixat, amb mitjans manuals i càrrega manual de runa sobre camió o contenidor Criteri d'amidament: m de llargària realment arrencat, d'acord amb la DT. m2 de superfície realment executat d'acord amb les indicacions de la DT. m3 de volum realment enderrocat, amidat com a diferència entre els perfils de l'edifici aixecats abans de començar l'enderroc i els aixecats al finalitzar l'enderroc, aprovats per la DF. m2 de superfície realment executat d'acord amb les indicacions de la DT. m de llargària realment desmuntada o enderrocada, segons les especificacions de la DT. |  |  |  | Rend.: | 1 |  |  | Repicat enguix.,m.man.,càrrega manual
Mà d'obra
| A0D-0007 | h | Manobre | 0.4 | /R | x | 26.84 | =
Subtotal mà d'obra
|  |  | Despeses auxiliars |  |  |  | 1.5 | %
Cost directe
|  |  | Despeses indirectes |  |  |  | 1.5 | %
Total
P-18 | P2142-4RMN | m2 | Arrencada d'aplacat de fusta o pvc, amb mitjans manuals i càrrega manual de runa sobre camió o contenidor Criteri d'amidament: m de llargària realment arrencat, d'acord amb la DT. m2 de superfície realment executat d'acord amb les indicacions de la DT. m3 de volum realment enderrocat, amidat com a diferència entre els perfils de l'edifici aixecats abans de començar l'enderroc i els aixecats al finalitzar l'enderroc, aprovats per la DF. m2 de superfície realment executat d'acord amb les indicacions de la DT. m de llargària realment desmuntada o enderrocada, segons les especificacions de la DT. |  |  |  | Rend.: | 1 |  |  | Arrencada aplacat,fusta,llist.,m.man.,càrrega manual
Mà d'obra
| A0D-0007 | h | Manobre | 0.27 | /R | x | 26.84 | =
Subtotal mà d'obra
|  |  | Despeses auxiliars |  |  |  | 1.5 | %
Cost directe
|  |  | Despeses indirectes |  |  |  | 1.5 | %
Total
P-19 | P2143-4RQQ | m2 | Arrencada de paviment existent, amb mitjans manuals i càrrega manual de runa sobre camió o contenidor Criteri d'amidament: m de llargària realment enderrocada, segons les especificacions de la DT. |  |  |  | Rend.: | 1 |  |  | Arrencada pavim. actual.,m.man.,càrrega manual
Mà d'obra
| A0D-0007 | h | Manobre | 0.3 | /R | x | 26.84 | =
Subtotal mà d'obra
|  |  | Despeses auxiliars |  |  |  | 1.5 | %
Cost directe
|  |  | Despeses indirectes |  |  |  | 1.5 | %
Total
P-20 | P214I-AKZJ | m2 | Enderroc de cel ras desmuntables d'escaiola, fibra, fusta, xapa o material similar, per mitjans manuals, amb recuperació i aprofitament màxim del material desmuntat amb mitjans manuals i càrrega manual sobre camió o contenidor |  |  |  | Rend.: | 1 |  |  | Enderroc cel ras desmuntable
Mà d'obra
| A0D-0007 | h | Manobre | 0.65 | /R | x | 26.84 | =
Subtotal mà d'obra
|  |  | Despeses auxiliars |  |  |  | 1.5 | %
Cost directe
|  |  | Despeses indirectes |  |  |  | 1.5 | %
Total
P-21 | P214I-AKZK | m2 | Enderroc de cel ras desmuntables d'escaiola, fibra, fusta, xapa o material similar, per mitjans manuals, amb recuperació i aprofitament màxim del material desmuntat amb mitjans manuals i càrrega manual sobre camió o contenidor |  |  |  | Rend.: | 1 |  |  | Enderroc cel ras guix,m.manuals,càrr.man.
Mà d'obra
| A0D-0007 | h | Manobre | 0.32 | /R | x | 26.84 | =
Subtotal mà d'obra
|  |  | Despeses auxiliars |  |  |  | 1.5 | %
Cost directe
|  |  | Despeses indirectes |  |  |  | 1.5 | %
Total
P-22 | P214T-4RQH | m2 | Enderroc de paret de tancament de ceràmica de fins a 30 cm de gruix, a mà i amb martell trencador manual i càrrega manual de runa sobre camió o contenidor Criteri d'amidament: m2 de superfície amidada segons les especificacions de la DT. Unitat mesurada segons especificacions de la DT. |  |  |  | Rend.: | 1 |  |  | Enderroc paret tancam. de fins a 30cm,a mà+mart.trenc.man.,càrrega manual
Mà d'obra
| A0D-0007 | h | Manobre | 0.55 | /R | x | 26.84 | =
| A0E-000A | h | Manobre especialista | 0.55 | /R | x | 27.75 | =
Subtotal mà d'obra
Maquinària
| C20H-00DN | h | Martell trencador manual | 0.55 | /R | x | 4.47 | =
Subtotal maquinària
|  |  | Despeses auxiliars |  |  |  | 1.5 | %
Cost directe
|  |  | Despeses indirectes |  |  |  | 1.5 | %
Total
P-23 | P214T-4RQI | m2 | Enderroc de paret de tancament de maó calat de 15 cm de gruix, a mà i amb martell trencador manual i càrrega manual de runa sobre camió o contenidor Criteri d'amidament: m2 de superfície amidada segons les especificacions de la DT. Unitat mesurada segons especificacions de la DT. |  |  |  | Rend.: | 1 |  |  | Enderroc paret tancam. maó calat,g=15cm,a mà+mart.trenc.man.,càrrega manual
Mà d'obra
| A0D-0007 | h | Manobre | 0.3 | /R | x | 26.84 | =
| A0E-000A | h | Manobre especialista | 0.3 | /R | x | 27.75 | =
Subtotal mà d'obra
Maquinària
| C20H-00DN | h | Martell trencador manual | 0.3 | /R | x | 4.47 | =
Subtotal maquinària
|  |  | Despeses auxiliars |  |  |  | 1.5 | %
Cost directe
|  |  | Despeses indirectes |  |  |  | 1.5 | %
Total
P-24 | P21G9-4RU5 | u | Arrencada de xarxa d'instal·lació de climatització amb grau de complexitat baixa amb recuperació d'elements, tubs, caixes, mecanismes, per a una superfície de proveïment de 100 m², amb mitjans manuals i càrrega manual sobre camió o contenidor Criteri d'amidament: Unitat d'element realment desmuntat, inclòs l'enderroc dels suports i fonaments si es el cas, amidat segons les especificacions de la DT. m linial de tub realment arrencat, amidat segons les especificacions de la DT. m2 de superfície arrencat o desmuntat segons les especificacions de la DT. |  |  |  | Rend.: | 1 |  |  | Arrencada tub inst.calef.superf.,m.man.,càrr.man.
Mà d'obra
| A01-FEPH | h | Ajudant muntador | 3.1 | /R | x | 28.55 | =
| A0F-000R | h | Oficial 1a muntador | 3.1 | /R | x | 33.24 | =
Subtotal mà d'obra
|  |  | Despeses auxiliars |  |  |  | 1.5 | %
Cost directe
|  |  | Despeses indirectes |  |  |  | 1.5 | %
Total
P-25 | P21GB-CUOF | u | Desmuntatge de xarxa d'instal·lació audiovisual amb grau de complexitat mitjana amb recuperació d'elements, tubs, caixes, mecanismes, per a una superfície de proveïment de 100 m², amb mitjans manuals i càrrega manual sobre camió o contenidor. Criteri d'amidament: Unitat d'element realment desmuntat, inclòs l'enderroc dels suports i fonaments si es el cas, amidat segons les especificacions de la DT. m linial de tub realment arrencat, amidat segons les especificacions de la DT. m2 de superfície arrencat o desmuntat segons les especificacions de la DT. |  |  |  | Rend.: | 1 |  |  | Desm. Instal.lació audiovisuals
Mà d'obra
| A0F-000E | h | Oficial 1a electricista | 4 | /R | x | 33.24 | =
| A01-FEPD | h | Ajudant electricista | 4 | /R | x | 28.5 | =
Subtotal mà d'obra
|  |  | Despeses auxiliars |  |  |  | 1.5 | %
Cost directe
|  |  | Despeses indirectes |  |  |  | 1.5 | %
Total
P-26 | P21GH-HCWX | u | Desmuntatge per a substitució de mecanisme elèctric, muntat superficialment o encastat, amb mitjans manuals i càrrega manual de runa sobre camió o contenidor |  |  |  | Rend.: | 1 |  |  | Desmuntatge p/subst.mecanisme encast./superf.,a/mitj.manuals,càrr.manual
Mà d'obra
| A0F-000E | h | Oficial 1a electricista | 0.15 | /R | x | 33.24 | =
Subtotal mà d'obra
|  |  | Despeses auxiliars |  |  |  | 1.5 | %
Cost directe
|  |  | Despeses indirectes |  |  |  | 1.5 | %
Total
P-27 | P21GT-4RV6 | m | Arrencada puntual de tubs i accessoris d'instal·lació elèctrica superficial a una alçada de 3m, amb mitjans manuals i càrrega manual sobre camió o contenidor Criteri d'amidament: m linial de tub realment arrencat, amidat segons les especificacions de la DT. |  |  |  | Rend.: | 1 |  |  | Arrencada punt.tubs+acces.instal. elèctrica superficial h=3m,m.man.,càrr.man.
Mà d'obra
| A0F-000E | h | Oficial 1a electricista | 0.02 | /R | x | 33.24 | =
| A01-FEPD | h | Ajudant electricista | 0.02 | /R | x | 28.5 | =
Subtotal mà d'obra
|  |  | Despeses auxiliars |  |  |  | 1.5 | %
Cost directe
|  |  | Despeses indirectes |  |  |  | 1.5 | %
Total
P-28 | P21Q0-4RXJ | u | Arrencada i retirada de mobiliari i altres equipaments existents, amb mitjans manuals i càrrega manual de runa sobre camió o contenidor Criteri d'amidament: Unitat de quantitat realment desmuntada, inclòs l'enderroc dels suports i bancades si és el cas, amidat segons les especificacions de la DT. m3 de volum aparent realment desmuntat o traslladat, segons les especificacions de la DT. |  |  |  | Rend.: | 1 |  |  | Arrencada element metàl·lic,coll.param.,m.man.,càrrega manual
Mà d'obra
| A0D-0007 | h | Manobre | 0.18 | /R | x | 26.84 | =
Subtotal mà d'obra
|  |  | Despeses auxiliars |  |  |  | 1.5 | %
Cost directe
|  |  | Despeses indirectes |  |  |  | 1.5 | %
Total
P-29 | P2ROTU12 | u | Partida unitaria a justificar de retolació en l'exterior i interior de la sala. Execució segons projecte i indicacións de la D.F. |  |  |  | Rend.: | 1 |  | 1522.5 | Retolació a la Sala
P-30 | P2RR-WLVN | u | Subministrament de sac de polipropilè blanc gran, volum de càrrega aproximadament d'1 m3, mides de 90x90x110 cm , inclòs preparació del sac per la retirada d'obra Criteri d'amidament: u d'element necessari amidat amb el criteri de la partida d'obra que li correspongui. La partida inclou el precintat i preparació del sac ple per a la retirada de l'obra. m2 de làmina plàstica amidat amb el criteri de la partida d'obra que li correspongui. La partida inclou el precintat del paquet ple per a la retirada de l'obra. |  |  |  | Rend.: | 1 |  |  | Subministrament de sac de polipropilè blanc gran, volum de càrrega aproximadament d'1 m3
Mà d'obra
| A0D-W61I | h | Manobre per a treballs penosos, tòxics o perillosos i alçada | 0.25 | /R | x | 26.41 | =
Subtotal mà d'obra
Material
| B2RR-WLSB | u | Sac de polipropilè blanc gran, volum de càrrega aproximadament de 1 m3, | 1 |  | x | 25 | =
Subtotal material
|  |  | Despeses auxiliars |  |  |  | 1.5 | %
Cost directe
|  |  | Despeses indirectes |  |  |  | 1.5 | %
Total
P-31 | P3TVL040 | m2 | Paviment elevat i enregistrable tipus sistema Gamaflor de la casa Polygroup o equivalent compost per rajoles FULL STEEL HEAVY MEDIUM de mesures 600x600 mm de costat i 36 mm de gruix total; l'ànima interior és de ciment alleugerit injectat ignífug de densitat >=1250 kg/m³; completament encapsulat mitjançant base d'acer de 0,9 mm especial d'estampació i embotició amb 64 cavitats còncaves i nervi de reforç perimetral; amb part superior de 0,9 mm d'acer llis d'iguals característiques que l'anterior amb plec de reforç en tot el perímetre i unides totes dues per 140 punts de soldadura entre els ponts de contacte per a aconseguir una gran resistència a càrregues estàtiques i dinàmiques. Amb tractament final de pintura especial al forn anticorrosiu Grisa fosca. Amb revestiment superior de Porcellànic tècnic d'una sola massa de mínim 10 mm de gruix, rectificada, calibrada i escairada, color a triar. La terminació del revestiment superior serà realitzada mitjançant cant ocult per a obtenir l'aparença de continuïtat i homogeneïtat en l'àrea de la instal·lació. Resistència de Càrrega Repartida mínima de 41,00 kN/m². Resistència de Càrrega Concentra mínima de 4,50 kN. Classificació al foc UNE-EN 13501-1:2002 és A1FL. Conductivitat tèrmica < 0,326 w(mk). Els pedestals seran caragolats amb caragol fs45 d'acer als travessers. Els pedestals seran d'acer zincat tipus Gamaflor FS-70 compostos per Cap VF i Base TH roscades entre si. Cap VF de pedestal format per placa d'acer quadrada de 76x76 mm i 3 mm de gruix, soldada lineal a vareta de mètrica de 18 mm, galvanitzada en plata amb 2 rosques d'acer per a bloqueig. El cap del pedestal va roscada a la base TH formada per placa d'acer circular de 3 mm de gruix i diàmetre de 90 mm, soldada linealment a tub de 25 mm de diàmetre amb entalladura en la part superior i galvanització en plata; la base compta amb 8 orificis per a penetració de l'adhesiu. L'altura final del sòl elevat serà de 100 a 400 mm de solera basi a superfície d'ús de la rajola. El pedestal serà pegat a la solera existent mitjançant adhesiu de poliuretà model 500MU/PU. El pedestal ha de suportar una càrrega vertical de 48 kN sense deformació. El pedestal ha de tenir una classificació a foc segons màxima UNE-EN 13501-1:2002 és A1FL. Per al enriostament lateral de pedestals s'utilitzaran perfils rectangulars d'acer galvanitzat d'1 mm de gruix model FS-550, amb acabat EPDM per a absorció acústica de l'impacte, caragolats al capdavant del pedestal. El sistema ha d'obtenir els valors acústics sense tenir en compte el revestiment segons norma UNE-EN ISO 10140 i 10848 de Rw>56 dB, Lnw<59 dB, Dnfw>48 dB i Lnfw<64 dB. El conjunt del sistema serà classificat mitjançant UNE EN 12825:2002 classe 6/A/3/1. Classe a resistència de càrrega serà classe 6. Escuadratura serà classe 1. El sistema haurà de comptar amb fitxa de reciclatge per a la contribució del segell LLEGIU de l'edifici, així com acreditació de la companyia d'estar dins del procés de sostenibilitat tipus US Green Building Council. Certificat VOC classe A+ i testat sota norma ISO 16000 i EN16516. Certificat BREEAM International com en l'àmbit Exemplar. Certificat LLEGIU. Certificat BREEAM NOR. S'inclou neteja de solera sota el sòl elevat per a eliminar brutícia existent. Fins i tot replantejos, mitjans auxiliars i elements necessaris per a la seva correcta col·locació i fixació, inclou formació de plataforma elevadal . Totalment col·locat i rematat. Mesura la superfície real executada. |  |  |  | Rend.: | 1 |  |  | Paviment tècnic flotant Gamaflor de la casa Polygroup
Mà d'obra
| A0D-0007 | h | Manobre | 0.15 | /R | x | 26.84 | =
| A01-FEP3 | h | Ajudant col·locador | 0.299 | /R | x | 28.55 | =
| A0F-000D | h | Oficial 1a col·locador | 0.299 | /R | x | 32.16 | =
Subtotal mà d'obra
Material
| C08D040B | m2 | Estructura per paviment 400 mm.acab.moq. | 1.05 |  | x | 85.12 | =
| C08QB040 | m2 | Porcellànic gris 60x60cm. | 1.05 |  | x | 28.05 | =
| C08AD020 | kg | Adhesiu | 0.3 |  | x | 3.65 | =
Subtotal material
|  |  | Despeses auxiliars |  |  |  | 1.5 | %
Cost directe
|  |  | Despeses indirectes |  |  |  | 1.5 | %
Total
P-32 | P3TVV010 | m2 | Formació de rampa per a paviment flotant i enregistrable sistema tipus Polygroup o equivalent realitzada amb panells formigó, en mòduls independents, amb revestiment exterior de seguretat antilliscant tipus Segurit, i recolzada sobre suports amb tascó d'acer reforçada i trobada d'alumini, totalment acabada, mesura la superfície acabada. |  |  |  | Rend.: | 1 |  |  | Rampa per a paviment flotant
Mà d'obra
| A01-FEP3 | h | Ajudant col·locador | 0.2 | /R | x | 28.55 | =
| A0F-000D | h | Oficial 1a col·locador | 0.4 | /R | x | 32.16 | =
Subtotal mà d'obra
Material
| C08DA510 | m2 | Rampa paviment tècnic | 1.05 |  | x | 168.34 | =
Subtotal material
|  |  | Despeses auxiliars |  |  |  | 1.5 | %
Cost directe
|  |  | Despeses indirectes |  |  |  | 1.5 | %
Total
P-33 | P3TVV03B | u | Formació de caixetí a rajoles per a paviment flotant i enregistrable sistema tipus Polygroup o equivalent i folrat de tapes en caixes de registres elèctrics, totalment acabat, mesura la unitat acabada. |  |  |  | Rend.: | 1 |  |  | Formació de caixetí
Mà d'obra
| A0F-000T | h | Oficial 1a paleta | 0.1 | /R | x | 32.16 | =
| A0E-000A | h | Manobre especialista | 0.05 | /R | x | 27.75 | =
Subtotal mà d'obra
Material
| C08DA530 | ud | Caixetins pav tècnic | 1.05 |  | x | 15.16 | =
Subtotal material
|  |  | Despeses auxiliars |  |  |  | 1.5 | %
Cost directe
|  |  | Despeses indirectes |  |  |  | 1.5 | %
Total
P-34 | P447-DMDG | kg | Acer S275JR segons UNE-EN 10025-2, en perfils laminats en calent sèrie L, LD, T, rodó, quadrat, rectangular i planxa, treballat a taller i amb una capa d'imprimació antioxidant, col·locat a l'obra amb soldadura Criteri d'amidament: kg de pes calculat segons les especificacions de la DT, d'acord amb els criteris següents: El pes unitari per al seu càlcul ha de ser el teòric Per a poder utilitzar un altre valor diferent del teòric, cal l'acceptació expressa de la DF. Aquest criteri inclou les pèrdues de material corresponents a retalls. |  |  |  | Rend.: | 1 |  |  | Acer S275JR,perf.lam.L,LD,T,rodó,quad.,rectang.,treb.taller+antiox.,col.obra sold.
Mà d'obra
| A01-FEP1 | h | Ajudant soldador | 0.05 | /R | x | 25.5 | =
| A0F-000Y | h | Oficial 1a soldador | 0.05 | /R | x | 29.08 | =
Subtotal mà d'obra
Maquinària
| C206-00DW | h | Equip i elements auxiliars per a soldadura elèctrica | 0.05 | /R | x | 3.11 | =
Subtotal maquinària
Material
| B44Z-0M1J | kg | Acer S275JR segons UNE-EN 10025-2, format per peça simple, en perfils laminats en calent sèrie L, LD, T, rodó, quadrat, rectangular i planxa, treballat al taller per a col·locar amb soldadura i amb una capa d'imprimació antioxidant Criteri d'amidament: kg de pes necessari subministrat a l'obra, calculat segons les especificacions de la DT, d'acord amb els criteris següents: El pes unitari per al seu càlcul ha de ser el teòric Per a poder utilitzar un altre valor diferent del teòric, cal l'acceptació expressa de la DF Aquests criteris inclouen les pèrdues de material corresponents a retalls. | 1 |  | x | 1.61 | =
Subtotal material
|  |  | Despeses auxiliars |  |  |  | 1.5 | %
Cost directe
|  |  | Despeses indirectes |  |  |  | 1.5 | %
Total
P-35 | P6125-7BJY | m2 | Paret divisòria recolzada per a revestir de gruix 14 cm, de maó calat R-10, de 290x140x100 mm, per a revestir, categoria I, LD, segons la norma UNE-EN 771-1, col·locat amb morter per a ram de paleta industrialitzat M 7.5 (7,5 N/mm2) de designació (G) segons norma UNE-EN 998-2 Criteri d'amidament: m2 de superfície amidada segons les especificacions de la DT. Amb deducció de la superfície corresponent a obertures, d'acord amb els criteris següents: Obertures <= 2 m2: No es dedueixen Obertures > 2 m2 i <= 4 m2: Es dedueixen el 50% Obertures > 4 m2: Es dedueixen el 100% Als forats que no es dedueixin, o que es dedueixin parcialment, l'amidament inclou la feina de fer els retorns, com brancals. En cas de deduir-se el 100% del forat cal amidar també aquests paraments. Aquests criteris inclouen la col·locació dels elements que configuren l'obertura, com és ara bastiments, excepte en el cas de forats de més de 4,00 m2 en què aquesta col·locació es compta a part. Inclouen l'execució de tots els treballs necessaris per a resoldre l'obertura, pel què fa a brancals i ampit, i s'utilitzaran, si cal, materials diferents dels que normalment conformen la unitat. |  |  |  | Rend.: | 1 |  |  | Paret divis.recolzada,p/revestir,14cm,maó calat R10,290x140x100mm,p/revestir,categoria I,LD,UNE-EN 7
Mà d'obra
| A0F-000T | h | Oficial 1a paleta | 0.7 | /R | x | 32.16 | =
| A0E-000A | h | Manobre especialista | 0.175 | /R | x | 27.75 | =
| A0D-0007 | h | Manobre | 0.35 | /R | x | 26.84 | =
Subtotal mà d'obra
Maquinària
| C17A-00JM | h | Mesclador continu amb sitja per a morter preparat a granel | 0.175 | /R | x | 1.91 | =
Subtotal maquinària
Material
| B0F1A-077V | u | Maó calat R-10, de 290x140x100 mm, per a revestir, categoria I, LD, segons la norma UNE-EN 771-1 Criteri d'amidament: Unitat d'amidament: la indicada a la descripció de l'element Criteri d'amidament: quantitat necessària subministrada a l'obra | 33.0303 |  | x | 0.17 | =
| B07L-1PYC | t | Morter per a ram de paleta, classe M 7.5 (7,5 N/mm2), a granel, de designació (G) segons norma UNE-EN 998-2 Criteri d'amidament: Unitat d'amidament: la indicada a la descripció de l'element Criteri d'amidament: quantitat necessària subministrada a l'obra | 0.05751 |  | x | 51.1 | =
| B011-05ME | m3 | Aigua Criteri d'amidament: Unitat d'amidament: la indicada a la descripció de l'element Criteri d'amidament: quantitat necessària subministrada a l'obra | 0.0136 |  | x | 2.29 | =
Subtotal material
|  |  | Despeses auxiliars |  |  |  | 1.5 | %
Cost directe
|  |  | Despeses indirectes |  |  |  | 1.5 | %
Total
P-36 | P653-8NCJ | m2 | Envà de plaques de guix laminat format per estructura doble normal amb perfileria de planxa d'acer galvanitzat, amb un gruix total de l'envà de 146 mm, muntants cada 600 mm de 48 mm d'amplària i canals de 48 mm d'amplària, 2 plaques tipus estàndard (A) a cada cara de 12,5 mm de gruix cada una, fixades mecànicament Criteri d'amidament: m2 de superfície amidada segons les especificacions de la DT. Amb deducció de la superfície corresponent a obertures, d'acord amb els criteris següents: Obertures <= 2 m2: No es dedueixen Obertures > 2 m2 i <= 4 m2: Es dedueixen el 50% Obertures > 4 m2: Es dedueixen el 100% Aquests criteris inclouen la col·locació dels elements que configuren l'obertura, com és ara bastiments, excepte en el cas de forats de més de 4,00 m2 en què aquesta col·locació es compta a part. |  |  |  | Rend.: | 1 |  |  | Envà pl.guix laminat,estruc.doble N146mm, /600mm(48mm+48mm),2xA(12,5mm)
Mà d'obra
| A01-FEP3 | h | Ajudant col·locador | 0.105 | /R | x | 28.55 | =
| A0F-000D | h | Oficial 1a col·locador | 0.105 | /R | x | 32.16 | =
Subtotal mà d'obra
Material
| B6B1-0KK7 | m | Muntant de planxa d'acer galvanitzat, en paraments verticals amb perfils 48 mm d'amplària Criteri d'amidament: Unitat d'amidament: la indicada a la descripció de l'element Criteri d'amidament: quantitat necessària subministrada a l'obra | 4.893 |  | x | 1.21 | =
| B7J1-0SL0 | m | Cinta de paper resistent per a junts de plaques de guix laminat Criteri d'amidament: Unitat d'amidament: la indicada a la descripció de l'element Criteri d'amidament: quantitat necessària subministrada a l'obra | 4 |  | x | 0.04 | =
| B6B1-0KK3 | m | Canal de planxa d'acer galvanitzat, en paraments horitzontals amb perfils 48 mm d'amplària Criteri d'amidament: Unitat d'amidament: la indicada a la descripció de l'element Criteri d'amidament: quantitat necessària subministrada a l'obra | 1.995 |  | x | 1.18 | =
| B6B0-1BTM | m | Banda acústica autoadhesiva fins a 50 mm d'amplària per a junts de plaques de guix laminat | 0.94 |  | x | 0.8 | =
| B0CC0-21OV | m2 | Placa de guix laminat estàndard (A) i gruix 12,5 mm, amb vora afinada (BA), segons la norma UNE-EN 520 Criteri d'amidament: Unitat d'amidament: la indicada a la descripció de l'element Criteri d'amidament: quantitat necessària subministrada a l'obra | 4.12 |  | x | 7.49 | =
| B0AQ-07EX | cu | Visos, d'acer galvanitzats Criteri d'amidament: Unitat d'amidament: la indicada a la descripció de l'element Criteri d'amidament: quantitat necessària subministrada a l'obra | 0.15 |  | x | 4.01 | =
| B0AO-07II | u | Tac de niló de 6 a 8 mm, amb vis Criteri d'amidament: Unitat d'amidament: la indicada a la descripció de l'element Criteri d'amidament: quantitat necessària subministrada a l'obra | 12 |  | x | 0.25 | =
| B7J6-0GSL | kg | Massilla per a junt de plaques de cartró-guix Criteri d'amidament: Unitat d'amidament: la indicada a la descripció de l'element Criteri d'amidament: quantitat necessària subministrada a l'obra | 0.8 |  | x | 1.54 | =
| B0AQ-07GR | cu | Visos per a plaques de guix laminat Criteri d'amidament: Unitat d'amidament: la indicada a la descripció de l'element Criteri d'amidament: quantitat necessària subministrada a l'obra | 0.5 |  | x | 12.93 | =
Subtotal material
|  |  | Despeses auxiliars |  |  |  | 1.5 | %
Cost directe
|  |  | Despeses indirectes |  |  |  | 1.5 | %
Total
P-37 | P77MSE90 | u | Endoll schuko complet tipus Simon K45 o equivalent, IP66 acer inoxidable, amb presa de terra lateral realitzada amb tub PVC corrugat M 20/gp5 i conductor rígid de 2,5 mm2 de Cu., i aïllament VV 750 V., en sistema monofàsic amb presa de terra (fase, neutre i terra), incloent-hi caixa de registre, caixa de mecanisme, base d'endoll sistema schuko 16 A. (II+t.) Instal·lada i totalment instal·lada amb tapa de seguretat i junta d'estanquitat quadrada garantint IP66. Càrrega màxima de l'element 1000kg. |  |  |  | Rend.: | 1 |  |  | Endoll schuko complet tipus Simon K45
Mà d'obra
| A01-FEPD | h | Ajudant electricista | 0.45 | /R | x | 28.5 | =
| A0F-000E | h | Oficial 1a electricista | 0.45 | /R | x | 33.24 | =
Subtotal mà d'obra
Material
| C15GKB50 | ud | Portamecanisme IP66 | 1 |  | x | 102 | =
| C01DX090 | ud | Petit material | 1 |  | x | 1.16 | =
| C15MXC12 | ud | Base endolli ´´Schuko´´ | 1 |  | x | 6.27 | =
| C15GA020 | m. | Cond. rígi. 750 V 2,5 mm2 Cu | 24 |  | x | 0.3 | =
| C15GB010 | m. | Tub PVC corrugat M 20/gp5 | 6 |  | x | 0.12 | =
| C15GBA50 | ud | Caixa mecanisme | 1 |  | x | 28 | =
Subtotal material
|  |  | Despeses auxiliars |  |  |  | 1.5 | %
Cost directe
|  |  | Despeses indirectes |  |  |  | 1.5 | %
Total
P-38 | P7DB030B | u | Quadre protecció electrificació elevat 9200W, format per caixa ABB, de doble aïllament d'encastar, segons esquema en plans o en defecte d'això quadre amb porta de 12 elements, perfil omega, enfangat de protecció, interruptor general magnetotèrmic de tall onmipolar de 63 A., IGA +SPD (protector de sobretensió permanent més transitòria) 63 A, interruptors automàtics diferencials ABB de 2x40 A. 30 dt.. i PIAS ABB (1+N) de 16 i 25 A, Magnetotèrmic superinmunizado 2x25A i part proporcional de fregues i ajuda d'obra de paleta. Instal·lat, incloent-hi cablejat, connexió i línia completa d'escomesa. |  |  |  | Rend.: | 1 |  |  | Quadre protecció electrificació elevat 9200W
Mà d'obra
| A0F-000E | h | Oficial 1a electricista | 0.7 | /R | x | 33.24 | =
| A0F-000D | h | Oficial 1a col·locador | 0 | /R | x | 32.16 | =
Subtotal mà d'obra
Material
| C15FK020 | ud | PIA ABB (I+N) 16A, 6/10kA curva C | 4 |  | x | 32.35 | =
| C15FE1W | u | MAGNET. SUPERIN. CORBA | 1 |  | x | 330 | =
| C15FK040 | ud | PIA ABB (I+N) 25A, 6/10kA curva C | 1 |  | x | 34 | =
| C01DX090 | ud | Petit material | 1 |  | x | 1.16 | =
| C15FK100 | ud | PIA ABB 2x40A, 6/10kA curva C | 2 |  | x | 51.02 | =
| C15FEF3 | u | IGA PROT. PERM TRANS | 1 |  | x | 243 | =
| C15FH030 | ud | Arm. ABB porta opaca 12 mód. | 1 |  | x | 13.43 | =
| C15RAR20 | ud | Diferencial ABB 2x60A a 30mA tipus AC rearmi automàtic | 2 |  | x | 102.98 | =
Subtotal material
|  |  | Despeses auxiliars |  |  |  | 1.5 | %
Cost directe
|  |  | Despeses indirectes |  |  |  | 1.5 | %
Total
P-39 | P7DD01VC | m | Tira Led brillant, tipus On Performance Leds C4 o equivalent CRI 90, 28 W/ml, 2700K col·locada en perfil d'alumini d'alta dissipació amb difusor opal, amb perfil amb silicona tèrmica, transformador de 250 W il·luminació LED DALI 2, totalment muntada i instal·lada, i/ tot segons projecte. i/ mitjans auxiliars i costos indirectes. |  |  |  | Rend.: | 1 |  |  | Tira Led brillant, tipus On Performance Leds C4
Mà d'obra
| A0F-000E | h | Oficial 1a electricista | 0.4 | /R | x | 33.24 | =
| A01-FEPD | h | Ajudant electricista | 0.4 | /R | x | 28.5 | =
Subtotal mà d'obra
Material
| COB235BA | ml | Tira LED 28 W 2700K CRI 90 | 1 |  | x | 23 | =
| CO2PE23A | ml | Perfil de AL alta dissipació amb difusor opal | 1 |  | x | 22.5 | =
| C15KA260 | ud | Acoblador de bus | 0.14 |  | x | 71.9 | =
| C01DX090 | ud | Petit material | 1 |  | x | 1.16 | =
| COT123BA | ud | Transformador 250 W per a LED DALI 2 | 0.014 |  | x | 90 | =
Subtotal material
|  |  | Despeses auxiliars |  |  |  | 1.5 | %
Cost directe
|  |  | Despeses indirectes |  |  |  | 1.5 | %
Total
P-40 | P7DDJ090 | u | Detector de presència/absència alta freqüència, tipus LEGRAnd Estand-Alone gamma CP MWS5 o equivalent. regulació digital DALI amb font d'alimentació, capaç d'encendre la llum en detectar moviment de persones, i apagar-la posteriorment quan es deixa de detectar moviment, transcorregut un temps de retard. Totalment instal·lat. |  |  |  | Rend.: | 1 |  |  | Detector de presència/absència alta freqüència
Mà d'obra
| A0F-000E | h | Oficial 1a electricista | 0.4 | /R | x | 33.24 | =
Subtotal mà d'obra
Material
| C15KB080 | ud | Detector moviment | 1 |  | x | 303 | =
| C15KA260 | ud | Acoblador de bus | 1 |  | x | 71.9 | =
Subtotal material
|  |  | Despeses auxiliars |  |  |  | 1.5 | %
Cost directe
|  |  | Despeses indirectes |  |  |  | 1.5 | %
Total
P-41 | P7DGA010 | u | Bloc autònom d'emergència Daisalux Nova N1 o equivalent IP44 IK04, de superfície, encastat (caixa estanca: IP66 IK08), de 70 Lúm. enrasada en sostre, amb difusor transparent o biplà opal. Pilot testimoni de càrrega LED blanc. Autonomia 1 hora. Equipat amb bateria Ni-Cd estanca d'alta temperatura. Base i difusor construïts en policarbonat resistent a la prova del fil incandescent 850 °C. Construït segons normes UNE 20-392-93 i UNE-EN 60598-2-22. Instal·lat incloent replanteig, accessoris d'ancoratge i establert connexió i part proporcional de fregues i ajuda d'obra de paleta. |  |  |  | Rend.: | 1 |  |  | Bloc autònom d'emergència Daisalux Nova N1
Mà d'obra
| A0F-000E | h | Oficial 1a electricista | 0.6 | /R | x | 33.24 | =
Subtotal mà d'obra
Material
| C16ED010 | ud | Bl.Aut.Emerg.tipus Daisalux Nova N1 o equivalent | 1 |  | x | 23.88 | =
| C01DX090 | ud | Petit material | 1 |  | x | 1.16 | =
Subtotal material
|  |  | Despeses auxiliars |  |  |  | 1.5 | %
Cost directe
|  |  | Despeses indirectes |  |  |  | 1.5 | %
Total
P-42 | P7DIDE10 | u | Subministrament i col.locació de downlight empotrable orientable, acabat amb alumini ,amb dos eixos independents de subjecció polit, Nexia sèrie Inoxs GU 10 QPAR-CB. 110V-240v 50w o equivalent amb llum tipus Philips Master LEDspot ExpertColor MV o equivalent, IRC80 5,5W, regulable en els casos necessaris i/ amb protecció IP20 classe III o equivalent. Instal·lat incloent part proporcional de caixes de registre i cablejat corresponent des de caixa de registre fins al punt d'enllumenat, totalment acabat i instal·lat. |  |  |  | Rend.: | 1 |  |  | Downlight empotrable orientable, acabat amb alumin
Mà d'obra
| A0F-000E | h | Oficial 1a electricista | 0.3 | /R | x | 33.24 | =
Subtotal mà d'obra
Material
| C01DX090 | ud | Petit material | 1 |  | x | 1.16 | =
| CO9BA2L0 | ud | Bombeta LED tipus dicroica 220, 2700 CRI major 90 | 1 |  | x | 5 | =
| C09BA1L0 | ud | Cèrcol Alumini amb portalàmpades | 1 |  | x | 18.95 | =
Subtotal material
|  |  | Despeses auxiliars |  |  |  | 1.5 | %
Cost directe
|  |  | Despeses indirectes |  |  |  | 1.5 | %
Total
P-43 | P7DJC090 | u | Base endolli tipus JUNG-LS 990 o equivalent, amb presa de terra lateral realitzat en tub PVC corrugat folrat i conductor de coure unipolar, aïllats per a una tensió nominal de 750 V. i secció 2,5 mm2., (actiu, neutre i protecció), inclòs caixa de registre, caixa mecanisme universal amb caragol, base endolli 10/16 A (II+T.T.),i/ marc respectiu, totalment muntat i instal·lat i part proporcional de fregues i ajuda d'obra de paleta. |  |  |  | Rend.: | 1 |  |  | Base endolli tipus JUNG-LS 990
Mà d'obra
| A01-FEPD | h | Ajudant electricista | 0.45 | /R | x | 28.5 | =
| A0F-000E | h | Oficial 1a electricista | 0.45 | /R | x | 33.24 | =
Subtotal mà d'obra
Material
| C01DX090 | ud | Petit material | 1 |  | x | 1.16 | =
| C15MXC02 | ud | Marc simple | 1 |  | x | 1.4 | =
| C15MXC12 | ud | Base endolli ´´Schuko´´ | 1 |  | x | 6.27 | =
| C15GB010 | m. | Tub PVC corrugat M 20/gp5 | 6 |  | x | 0.12 | =
| C15GA020 | m. | Cond. rígi. 750 V 2,5 mm2 Cu | 24 |  | x | 0.3 | =
Subtotal material
|  |  | Despeses auxiliars |  |  |  | 1.5 | %
Cost directe
|  |  | Despeses indirectes |  |  |  | 1.5 | %
Total
P-44 | P7DMC010 | u | Punt llum senzill tipus JUNG-LS 990 o equivalent blanc neu, instal·lat amb tub PVC corrugat folrat i conductor de coure unipolar aïllats per a una tensió nominal de 750 V. i secció 1,5 mm2., inclòs, caixa registro, caixa mecanisme universal amb caragol, interruptor unipolar, totalment muntat i instal·lat i part proporcional de fregues i ajuda d'obra de paleta. |  |  |  | Rend.: | 1 |  |  | Punt llum senzill tipus JUNG-LS 990
Mà d'obra
| A0F-000E | h | Oficial 1a electricista | 0.4 | /R | x | 33.24 | =
| A01-FEPD | h | Ajudant electricista | 0.4 | /R | x | 28.5 | =
Subtotal mà d'obra
Material
| C15MXC02 | ud | Marc simple | 1 |  | x | 1.4 | =
| C01DX090 | ud | Petit material | 1 |  | x | 1.16 | =
| C15MXD01 | ud | Mecanisme interruptor | 1 |  | x | 3.64 | =
| C15MXC01 | ud | Tecla senzilla | 1 |  | x | 2.3 | =
| C15GB010 | m. | Tub PVC corrugat M 20/gp5 | 8 |  | x | 0.12 | =
| C15GA010 | m. | Cond. rígi. 750 V 1,5 mm2 Cu | 18 |  | x | 0.18 | =
Subtotal material
|  |  | Despeses auxiliars |  |  |  | 1.5 | %
Cost directe
|  |  | Despeses indirectes |  |  |  | 1.5 | %
Total
P-45 | P8.001 | u | Seguretat i Salut en l'Obra |  |  |  | Rend.: | 1 |  | 3006.14 | Seguretat i Salut en l'Obra
P-46 | P8.1111B | u | Equipament; Pantalla de LED amb controladores (targetes internes i unitat externa) i recanvis. Pantalla mural. Grandària de la Pantalla: 3050x1715mm. Mides Cabinet (Amplada x Alt x Fons) 610x343x31mm. Pes: 4.8kg. Píxel pitch 1,5mm.5x5= 25 Cabinets. Resolució pantalla: 1920x1080pix = 2073600Pix. Brillantor 550 Nits (després de calibratge). Escala de grisos 13-16bits. LED SMD1212. Max Power Consumption: 330W. Avg Power Consumption: 112W. Refresh Rate: 7680Hz. Placa unificada: targeta receptora i placa central integrades sense cablejat, cosa que garanteix un rendiment estable, amb redundància de dades i alimentació (font opcional). Certificacions RoHS, EMC, CCC, CE, FCC, ETL i CB. Inclou un 5% del total de cabinets com a peces de recanvis sense cost addicional. Mòdul intern Receptora. Admet resolucions de fins a 512×512@60Hz. Admet HDR10 i HLG. 65.536 nivells d'escala de grisos (16 bits). Calibratge de brillantor i croma de cada píxel. Anàlisi en temps real per a ajustament de brillantor dinàmica quadre a quadre, per estalvi entre un 20% i un 40% d'energia. Mòdul extern Controladora (rack). 2 tipus d'entrades: 2x HDMI 1.3 (amb bucle). 1x 3G-SDI (amb bucle) 3 tipus de sortides: 6 ports Gigabit Ethernet, capacitat de càrrega superior a 3,9 milions de píxels. 2x ports òptics 10G. 1x port d'àudio digital SPDIF. Entrades de vídeo de 12 bits, 10 bits i 8 bits. 3 tipus de controls: 1 entrada de senyal Genlock (amb bucle). 2x ports de control Ethernet. 1x port auxiliar. 3 capes independents: Admet fins a 3 capes. Admet 4 modes d'escala d'imatge: personalitzat, de píxel a píxel, ajustar el llenç i omplir la pantalla. Reemplaçament de color. Correcció de color de 14 canals. Ajust de to i saturació i brillantor del negre, el blanc i 12 colors estàndard. Admet ajustament a la imatge RGBW. Admeten fitxers .cube 3D LUT de 17×17×17. Anàlisi en temps real i ajustament de cada quadre. Calibratge complet en escala de grisos. Admet els protocols SNMP i Art-Net. Suporta HDR10 i compleix amb SMPTE Normes ST 2084 i SMPTE ST 2086. Latència de 0 fotogrames (menys d'1 ms) en mode SendOnly Controller. Latència de 1 fotograma en mode normal. (admet latència addicional a 2 fps). Velocitat de fotogrames adaptable. Suport a paret. Suport per a pantalla de 5,23 m2 (25 cabinets). Ancoratge a paret. Separació entre el cabinet i la paret 20,4mm. Subministrament i instal.lació, 4h de formació usuaris, programació, configuració i ajustos per posada en funcionament. |  |  |  | Rend.: | 1 |  |  | Pantalla de Led i periférics
Mà d'obra
| A0F-000E | h | Oficial 1a electricista | 368.8 | /R | x | 33.24 | =
Subtotal mà d'obra
Material
| CUPT01BA | u | Suport a paret | 1 |  | x | 588.24 | =
| CAN001BA | u | Pantalla LED i perifèrics | 1 |  | x | 23610.92 | =
Subtotal material
|  |  | Despeses auxiliars |  |  |  | 1.5 | %
Cost directe
|  |  | Despeses indirectes |  |  |  | 1.5 | %
Total
P-47 | P8.1112B | u | Equipament: 1 u. Monitor per a ponents. Pantalla OLED 48´´ (47,5´´). Resolució de pantalla 3840 x 2160. Angle de visió 178° (89/89). Relació daspecte 16:09. Sistema operatiu Android 10. Emmagatzematge intern 16GB. Control IP. 4x entrades HDMI fins a 4096 x 2160p (24, 50, 60 Hz). HDCP2.3. 1x entrades Ethernet. Compatibilitat amb HDR10, HLG, Dolby Vision. Color negre. 1 u. Suports sostre. Dissenyat per a pantalles mitjana/gran fins a 50” (127cm) / 40kg. Adaptable a pantalles VESA® mides des de 75 x 75 fins a 400 x 400mm. Ajustament d'inclinació +15° amb posicions fixes de 0°, +7.5° i +15°. 1 u. Monitor anunci programació sala amb reproductor cartelleria digital. Pantalla OLED 48´´. Resolució de pantalla 3840 x 2160. Angle de visió 178° (89/89). Relació daspecte 16:09. Sistema operatiu Android 10. Control IP. 4x entrades HDMI fins a 4096 x 2160p (24, 50, 60 Hz). HDCP2.3. 1x entrades Ethernet. Compatibilitat amb HDR10, HLG. Color negre. Reproductor de vídeo 4k (8 bits a 60p, 10 bits a 30p). Decodificació de vídeo 4K H.265 a 60p i H.264 a 30p. Sortida HDMI 2.0a Subministrament i Instal.lació, programació, configuració ajustaments amb posada en funcionament. |  |  |  | Rend.: | 1 |  |  | Monitors i accessoris
Mà d'obra
| A0F-000E | h | Oficial 1a electricista | 12.82 | /R | x | 33.24 | =
Subtotal mà d'obra
Material
| CSOPPBA0 | u | Suports sostre | 1 |  | x | 321.84 | =
| CMON2BA0 | u | Monitor anunci programació sala amb reproductor cartelleria digi | 1 |  | x | 1273.11 | =
| CMON123A | u | Monitors per a ponents | 1 |  | x | 661.34 | =
Subtotal material
|  |  | Despeses auxiliars |  |  |  | 1.5 | %
Cost directe
|  |  | Despeses indirectes |  |  |  | 1.5 | %
Total
P-48 | P8.1121B | u | Equipament: 3 u. Càmeres. Càmera PTZ UHD (4K) fins a 3840x2160p a 60 fps. Sensor 9,2 milions de píxels i zoom òptic de 30x (6,5 mm - 202 mm). Sortides fins a12GSDI i HDMI simultànies (12GSDI, 3GSDI, HDMI2.0, NDI HB, NDI HX3 o IP). Genlock Black Burst o Tri-Level Sync i Flux de treball USB3.0 opcional. Rang de gir de 340° i inclinació de 120° amb transició seleccionable (5-300° per segon). Resolucions: 3840x2160p (UHD), 1920x1080p (HD), 1920x1080i i 1280x720p. FPS: 59,94, 50, 29,97 i 25. Font alimentació 12 V inclosa (30 W màx.) i PoE++. Low-light 0,05 lux (F1.6, 50IRE). Color negre. 3 u. Suports càmeres paret i barra. Suport per a càmera en alumini. Color negre 1 u. Control remot de càmeres PTZ. Controlador de fins a 255 càmeres via IP, 7 càmeres a través de RS232, 14 càmeres via RS422. Joystick amb control de pa, tilt, i zoom. Indicador Tally, Control of exposicio, velocitat, iris, compensació, balanç de blancs, focus, velocitat pan/tilt i zoom. Subministrament i instal.lació, programació, configuració i ajustaments per posada en funcionament. |  |  |  | Rend.: | 1 |  |  | Càmares BROADCAST PTZ, periferics i accesoris.
Mà d'obra
| A0F-000E | h | Oficial 1a electricista | 63.11 | /R | x | 33.24 | =
Subtotal mà d'obra
Material
| CCA01BP0 | u | Càmeres broadcast ptz | 3 |  | x | 3974.79 | =
| CSCP1BA0 | u | Suports càmeres paret i barra | 3 |  | x | 42.01 | =
| CC201BA0 | u | Control remot de càmeres PTZ | 1 |  | x | 995.79 | =
Subtotal material
|  |  | Despeses auxiliars |  |  |  | 1.5 | %
Cost directe
|  |  | Despeses indirectes |  |  |  | 1.5 | %
Total
P-49 | P8.1122B | u | Equipament: Mesclador de video multicanal 4K. Pantalla tàctil incorporada de 5,5 polzades. 4x entrades HDMI 2.0. Resolucions fins a 4K@60. 2x Sortides HDMI 1.3 PVW i PGM. Barreja per a àudio HDMI integrat i extern. Enregistrament en disc dur de fins a 2T. Admet superposició multicapa, escalat de capes i retallada. 15 maneres d'efectes de commutació. 16 ajustaments preestablerts escena recuperables mitjançant botó. Control web. Admet transmissió simultània a 2 plataformes de transmissió en viu a través de RTMP(S). Subministrament i instal.lació, programació, configuració i ajustaments per posada en funcionament. |  |  |  | Rend.: | 1 |  |  | Mesclador d'imatge i àudio, capacitat d'enregistrament i streaming
Mà d'obra
| A0F-000E | h | Oficial 1a electricista | 1.97 | /R | x | 33.24 | =
Subtotal mà d'obra
Material
| CME01IAB | u | Mescl. d'imatge (i àudio) amb capac. d'enregistram. i streaming | 1 |  | x | 1120.17 | =
Subtotal material
|  |  | Despeses auxiliars |  |  |  | 1.5 | %
Cost directe
|  |  | Despeses indirectes |  |  |  | 1.5 | %
Total
P-50 | P8.1123B | u | Equipament: 1 u. Dispositiu BYOD Presentador sense fils mitjançant dongle o app. Integració de càmeres i àudio per a conferències BYOD. Sortides de vídeo: Resolució de 4K UHD (3840* × 2160) a 30 Hz. HDMI 1.4b. Abast 30 m (100 peus). Banda de freqüència de 2,4 GHz i 5 GHz. Tancament Kensington. 1 u. Módul d'ingesta extern. Capturadora HDMI de fins a 4k 4096x2160 (entrellaçat o progressiu). Autoalimentat via cable USB 3.0. USB 3.0 compatible amb USB 2.0 i USB 3.1 Gen 1. Compatibilitat amb dispositiu BYOD. Subministrament i instal.lació, programació, configuració i ajustaments per posada en funcionament. |  |  |  | Rend.: | 1 |  |  | Sistema de presentació sense fils.
Mà d'obra
| A0F-000E | h | Oficial 1a electricista | 4.76 | /R | x | 33.24 | =
Subtotal mà d'obra
Material
| CDIB2BA0 | u | Dispositiu BYOD | 1 |  | x | 2084.03 | =
| CMIE2BA0 | u | Mòdul d'ingesta extern | 1 |  | x | 621.01 | =
Subtotal material
|  |  | Despeses auxiliars |  |  |  | 1.5 | %
Cost directe
|  |  | Despeses indirectes |  |  |  | 1.5 | %
Total
P-51 | P8.1124B | u | Equipament: TDT. Receptor Digital Terrestre DVB-T2 H.265 HEVC. Formats compatibles: 1080p/i, 720p. Port USB per reproduir fitxers multimèdia. Total compatibilitat MPEG-2, MKV (H264). Sortida HDMI, euroconnector i ethernet. CAIXA CONEXIÓ. Caixa de connexions en alumini blanc per encastar a terra. Tapa amb frontisses d'acer inoxidable. Connectors HDMI i RJ45. Compleix les normes EN60670-1 i EN60670-23 segons directiva de baixa tensió 2014/35/EU. PC. Core I5 ??8 Gen o Ryzen 3-5. Ram 8 GB. SSD mínim 128 GB. 2 sortides HDMI 2.0 o superior o DP 1.4 o superior compatible 4K imatge i so. Entrada/sortida àudio Jack 3.5. Wifi 5 o superior. LAN 1 GB. Ports USB versió 2 i 3. Mòdul d'ancoratge. Seguretat Kensington. Inclou Microsoft Windows 11 Professional 64 Bits. Inclou teclat i ratolí. Subministrament i instal.lació, programació, configuració i ajustaments per posada en funcionament. |  |  |  | Rend.: | 1 |  |  | Sinton.canals TV TDT, caixa connex. escenari i ordinador pc
Mà d'obra
| A0F-000E | h | Oficial 1a electricista | 5.68 | /R | x | 33.24 | =
Subtotal mà d'obra
Material
| CC2A1BA0 | u | Caixa de connexions en alumini blanc | 1 |  | x | 367.23 | =
| CTDT5CN0 | u | Sintonitzador canals de tv tdt | 1 |  | x | 37.82 | =
| CPC21BA0 | u | PC | 1 |  | x | 671.43 | =
Subtotal material
|  |  | Despeses auxiliars |  |  |  | 1.5 | %
Cost directe
|  |  | Despeses indirectes |  |  |  | 1.5 | %
Total
P-52 | P8.1131B | u | Equipament: Matriu 8x8 Matriu de commutació 8×8 per a senyals HDMI. Capacitat fins a 4096×2160@ 24/25/30/50/60Hz. Mostratge cromàtic 4:4:4, 4:2:2, 4:2:0. Compatibilitat amb formats HDR10 i Dolby Vision @ 60Hz. Compatible amb HDCP 2.2. Control de pantalla CEC independent per a cada sortida. Desincrustació d'àudio HDMI per a cada entrada. Control TCP/IP, RS-232 i infrarojos. Sample Rate 32kHz, 44.1kHz, 48kHz, 88.2kHz, 96kHz, 176.4kHz, 192kHz. Bit Rate up to 24 bits. Bandwidth 18 Gbps. Subministrament i instal.lació, programació, configuració i ajustaments per posada en funcionament. |  |  |  | Rend.: | 1 |  |  | Matriu de commutació 8×8 per a senyals HDMI
Mà d'obra
| A0F-000E | h | Oficial 1a electricista | 17.71 | /R | x | 33.24 | =
Subtotal mà d'obra
Material
| CMAT2BA0 | u | Matriu 8x8 | 1 |  | x | 3355.46 | =
Subtotal material
|  |  | Despeses auxiliars |  |  |  | 1.5 | %
Cost directe
|  |  | Despeses indirectes |  |  |  | 1.5 | %
Total
P-53 | P8.1132B | u | Equipament: 4 u. Equipament distribuïdor de senyal Distribuïdor 4K HDMI 2.0 distribueix una sola font HDMI a dues sortides simultànies, amb sortida d'àudio tant digital (S/PDIF) com a analògica. Admet HDMI 2.0 complet i HDCP 2.2 amb resolucions de vídeo de fins a 4K @ 60Hz 4:4:4, amb conversió de vídeo automàtica a cada sortida. Subministrament i instal.lació, programació, configuració i ajustaments per posada en funcionament. |  |  |  | Rend.: | 1 |  |  | Distribuidors de senyal i vídeo
Mà d'obra
| A0F-000E | h | Oficial 1a electricista | 2.39 | /R | x | 33.24 | =
Subtotal mà d'obra
Material
| CDI31VIB | u | Equipament distribuïdor de senyal | 1 |  | x | 453.78 | =
Subtotal material
|  |  | Despeses auxiliars |  |  |  | 1.5 | %
Cost directe
|  |  | Despeses indirectes |  |  |  | 1.5 | %
Total
P-54 | P8.1133B | u | Equipament: 2 caixes amb preses per a premsa. 1x caixa amb panell de 5x HDSDI/8xXLR. 1x caixa amb panell de 3x HDSDI/3xXLR. Distribució activa. Aïllament per transformador individual. Entrada XLR-F balancejada. Nivell de línia. Sortides: 16 XLR-M balancejades. Guany de sortida amb potenciòmetre fins a +6 dB. Monitoratge visual per LED de senyals d'entrada i sortida. Resposta de freqüència: ± 0,1 dB (+4dBu, 20Hz-20KHz). THD: 0,01% (+4 dBu, 1 KHz). 1x Distribuïdor de vídeo 1 entrada i 7 sortides. Vídeo SDI de fins a 12 Gbit/s (4K/UHD). Admet SD SDI, HD SDI, 3G SDI, 6G SDI i 12G SDI. Reclocking. Selecció automàtica format dentrada. Indicació LED de presència de senyal. 1x Conversor HDMI-SDI. Suporta senyals 12G/6G/3G/1.5G/SD-SDI. Suport 3G-SDI Nivell A i Nivell B. Sincronitzador de quadres integrat. Entrada de referència de sincronització multiformat: compatible amb Cross Lock. 2 x sortides SDI amb sortida de fibra SDI opcional. Àudio analògic balancejat, àudio de nivell de línia no balancejat o entrada AES (Canal AES seleccionable per incrustar àudio extern). HDMI, referència i àudio amb indicació LED de presència de senyal. Subministrament i instal.lació, programació, configuració i ajustaments per posada en funcionament. |  |  |  | Rend.: | 1 |  |  | Distribuïdors vídeo de premsa (càmeres) i panells de connexió.
Mà d'obra
| A0F-000E | h | Oficial 1a electricista | 7.36 | /R | x | 33.24 | =
Subtotal mà d'obra
Material
| CPR63SA0 | u | Caix. preses premsa amb preses XLR i vídeo, convertid.i distribu | 1 |  | x | 1735 | =
Subtotal material
|  |  | Despeses auxiliars |  |  |  | 1.5 | %
Cost directe
|  |  | Despeses indirectes |  |  |  | 1.5 | %
Total
P-55 | P8.1134B | u | Equipament: Generador de sincronismes i distribuïdor GENLOCK. Generador de sincrònia amb tots els estàndards analògics habituals de sincronització de tres i dos nivells. Sortides de sincronització simultànies HD/Tri-Level i SD/Bi-Level. 3x sortides de sincronització HD/Tri-Level i 3 x SD/Bi-Level Genlock amb bloqueig creuat per a qualsevol estàndard de sincronització. Barres de color, Black Burst o Sync Only per a SD NTSC, PAL o PAL M/N per a sortides de sincronització de dos nivells. Ajustament de Burst phase per a sincronització NTSC i PAL. Sortida de sincronització d´àudio 48 kHz Word Clock o DARS. Distribuïdor de 1 entrada i 4 sortides de banda ampla: 30MHz. Guany i EQ ajustables. Indicació LED de presència a l'entrada. Subministrament i instal.lació, programació, configuració i ajustaments per posada en funcionament. |  |  |  | Rend.: | 1 |  |  | Generador de sincronismes i distribuïdor GENLOCK.
Mà d'obra
| A0F-000E | h | Oficial 1a electricista | 4.62 | /R | x | 33.24 | =
Subtotal mà d'obra
Material
| CPE756G0 | u | Generador de sincronismes i distribuïdor GENLOCK | 1 |  | x | 874.79 | =
Subtotal material
|  |  | Despeses auxiliars |  |  |  | 1.5 | %
Cost directe
|  |  | Despeses indirectes |  |  |  | 1.5 | %
Total
P-56 | P8.2221B | u | Altaveus i amplificadors. Equipament: Sistema d'Altaveus. 2u. Altaveus amb recinte d'alumini amb array de 4 x 3”, Dispersió Horitzontal 120 º. Dispersió vertical seleccionable 30 º/45 º. 80w RMS. SPL peak: 118 dB. Dimensions 355 x 125 x 125 mm. Color Negre. 2u. Subgreus amb recinte en bedoll 8´´. 200w RMS. SPL peak 118dB. Dimensions: 260 x 405 x 265 mm. Color Negre. 4u. Altaveus amb recinte d'alumini amb array de 2 x 3”, Dispersió Horitzontal 120 º. Dispersió vertical seleccionable 90 º/70 º. 40w RMS. SPL peak: 112 dB. Dimensions 190 x 125 x 125 mm. Color Negre. Sistema d' Amplificació. 3u. Amplificador de 2 canals 200 W per canal @ 4 ohm. Topologia d'alta eficiència Classe D. Baixa Z i Alta Z (manera pont 70 V/100 V). Font d'alimentació Universal commutada. Filtre passa-alts de 12dB/oct seleccionable a cada sortida. Mode automàtic stand-by. 1u. Amplificador de 2 canals 500 W per canal @ 4 ohm. Topologia d'alta eficiència Classe D. Baixa Z i Alta Z (manera pont 70 V/100 V). Font d'alimentació Universal commutada. Filtre passa-alts de 12dB/oct seleccionable a cada sortida. Mode automàtic stand-by. Suports per a sistema d'altaveus. Subministrament i instal.lació, programació, configuració i ajustaments per posada en funcionament. |  |  |  | Rend.: | 1 |  |  | Sistema de so a la sala
Mà d'obra
| A0F-000E | h | Oficial 1a electricista | 36.29 | /R | x | 33.24 | =
Subtotal mà d'obra
Material
| CSSA40BA | u | Suports per a sistema d'altaveus. | 1 |  | x | 655.46 | =
| CSA120BA | u | Sistema d'Amplificació | 1 |  | x | 3524.37 | =
| CALTA270 | u | Sistema d'Altaveus | 1 |  | x | 2168.07 | =
Subtotal material
|  |  | Despeses auxiliars |  |  |  | 1.5 | %
Cost directe
|  |  | Despeses indirectes |  |  |  | 1.5 | %
Total
P-57 | P8.2222B | u | Equipament: Microfonia faristol: Transmissor sense fil de sobretaula amb connexió de 6 pin. Micròfon de flexo de 38cm. amb Led Bicolor a la base. Resposta de freqüència plana 20 Hz-20 kHz. Botó de Mute configurable. Nivell de RF ajustable. Freqüència 470-534 MHz. Filtre Passa Alts i ajustaments de bloqueig. Encriptació AES de 256 bits. Tecnologia Commshield Immune GSM. Contactes de càrrega externs al transmissor per carregar la bateria directament acoblada al transmissor. Construcció de metall resistent. Color blanc. Microfonia taula: Transmissor sense fil de sobretaula amb connexió de 6 pin. Micròfon de flexo de 25cm. amb Led Bicolor a la base. Resposta de freqüència plana 20 Hz-20 kHz. Botó de Mute configurable. Nivell de RF ajustable. Freqüència 470-534 MHz. Filtre Passa Alts i ajustaments de bloqueig. Encriptació AES de 256 bits. Tecnologia Commshield Immune GSM. Contactes de càrrega externs al transmissor per carregar la bateria directament acoblada al transmissor. Construcció de metall resistent. Color blanc. Antenes: ´´Antena direccional activa UHF i VHF amb amplificador integrat per a una millor recepció de senyal sense fil. Ofereix un rebuig més gran als senyals de RF que estan fora de la zona de cobertura i compta amb un amplificador integrat amb 4 nivells de guany.´´ Sistema de Microfonia ´´2x Microfon de mà amb tecnologia CommShield. Resposta 20-20.000 Hz. Encriptació AES de 256 bits. 120 dB de rang dinàmic. Potència de sortida de RF seleccionable: 1 i 10 mW. Fins a 10 hores dús continu. Bloqueig de freqüència i encès. 2x Micròfon tipus diadema amb càpsula Omnidireccional amb tecnologia CommShield. Tipus condensador. Resposta 20-20.000 Hz. Encriptació AES de 256 bits. 120 dB de rang dinàmic. Color carn. Antena de ¼ d'ona desmuntable. Bloqueig de freqüència i encès. 3x Receptor Receptor Digital Quàdruple 1U rack 19´´´´. 24-bit/48kHz. Encriptació AES de 256 bits. Rang dinàmic 120dB. Fins a 63 canals. Connexió Ethernet. Connectivitat en cascada de RF i Ethernet. ´´ Kit carregador bateries ´´1x Carregador que permet carregar 8 bateries al màxim de la capacitat en 3 hores. Disposa de pilots LED per indicar el nivell de càrrega de bateries. 8x bateries per a micròfons.´´ Subministrament i instal.lació, programació, configuració i ajustaments per posada en funcionament. |  |  |  | Rend.: | 1 |  |  | Microfonia faristol i antenes
Mà d'obra
| A0F-000E | h | Oficial 1a electricista | 59.06 | /R | x | 33.24 | =
Subtotal mà d'obra
Material
| CKIT1BBA | u | Kit carregador bateries | 1 |  | x | 514.29 | =
| CSI2MIBA | u | Sistema de Microfonia | 1 |  | x | 19257.14 | =
| CAN240BA | u | Antenes | 2 |  | x | 589.08 | =
| CMICA360 | u | Microfonia atril | 3 |  | x | 945.37 | =
Subtotal material
Altres
| CMITAUL | u | Microfonia taula | 5 |  | x | 920.17 | =
Subtotal altres
|  |  | Despeses auxiliars |  |  |  | 1.5 | %
Cost directe
|  |  | Despeses indirectes |  |  |  | 1.5 | %
Total
P-58 | P8.22231 | u | Equipament: Unitat central de Processaments. 1 u. Processador d'àudio. 128 canals dàudio en xarxa (AES67) 24 canals amb E/S analògiques, inclosos 8 canals Flex configurables. 16 processadors AEC. Fins a 32×32 canals d'àudio Dante (8×8 inclosos). AV Bridging USB (16x16 canals d'àudio). Host de dispositius dàudio USB externs. Subministrament i instal.lació, programació, configuració i ajustaments per posada en funcionament. |  |  |  | Rend.: | 1 |  |  | Unitat central de Processaments.
Mà d'obra
| A0F-000E | h | Oficial 1a electricista | 23.15 | /R | x | 33.24 | =
Subtotal mà d'obra
Material
| CUC1PRBA | u | Unitat central de Processat | 1 |  | x | 4386.55 | =
Subtotal material
|  |  | Despeses auxiliars |  |  |  | 1.5 | %
Cost directe
|  |  | Despeses indirectes |  |  |  | 1.5 | %
Total
P-59 | P8.22232 | u | Equipament: Distribució caixes de premsa. 29 u. panells de 1 sortida XLR balancejades per a integració en butaques. 5 u. Distribuïdor 1x8 XLR balancejades. Nivell de sortida ajustable. Sortida LINK balancejada per interconnectar diverses unitats. Control individual de guany per canal. Sensibilitat Entrada0 dBu. Rang dinàmic >110 dB. Connectors del darrere. Subministrament i instal.lació, programació, configuració i ajustaments per posada en funcionament. |  |  |  | Rend.: | 1 |  |  | Distribució i panells d'àudio per a butaques de premsa
Mà d'obra
| A0F-000E | h | Oficial 1a electricista | 25.5 | /R | x | 33.24 | =
Subtotal mà d'obra
Material
| CDIS1CP0 | u | Distribució caixes de premsa | 1 |  | x | 2668.07 | =
Subtotal material
|  |  | Despeses auxiliars |  |  |  | 1.5 | %
Cost directe
|  |  | Despeses indirectes |  |  |  | 1.5 | %
Total
P-60 | P8.2224B | u | Equipament: Sistema d'ajuda a l'escolta per a persones amb disminució auditiva Sistema llaç d'inducció. Compost per 1 emissor de FM, 5 receptors FM amb llaç de coll, 5 bateries, 1 carregador de bateries i 4 cartells de senyalització i certificació de posada en marxa. Subministrament i instal.lació, programació, configuració i ajustaments per posada en funcionament. |  |  |  | Rend.: | 1 |  |  | Sistema d'ajuda a l'escolta per a persones amb disminució auditiva
Mà d'obra
| A0F-000E | h | Oficial 1a electricista | 22.47 | /R | x | 33.24 | =
Subtotal mà d'obra
Material
| CAYUESC8 | u | Sistema d'ajuda a l'escolta | 1 |  | x | 3193.28 | =
Subtotal material
|  |  | Despeses auxiliars |  |  |  | 1.5 | %
Cost directe
|  |  | Despeses indirectes |  |  |  | 1.5 | %
Total
P-61 | P8.4441B | u | Enrutador IP. Equipament: Switch per a xarxa AV. Commutador Ethernet 24 Ports 10/100/1000 POE + Gestionables. Capa 3 compatible. Modular amb 4 Ranures SFP Parell trenat o Fibra Òptica. 1U Alt. Muntatge a bastidor, en escriptori o independent. Subministrament i instal.lació, programació, configuració i ajustaments per posada en funcionament. |  |  |  | Rend.: | 1 |  |  | Xarxa de dades per als sistemes AV
Mà d'obra
| A0F-000E | h | Oficial 1a electricista | 1.66 | /R | x | 33.24 | =
Subtotal mà d'obra
Material
| CENE14BA | u | Switch per a xarxa AV | 1 |  | x | 540.34 | =
Subtotal material
|  |  | Despeses auxiliars |  |  |  | 1.5 | %
Cost directe
|  |  | Despeses indirectes |  |  |  | 1.5 | %
Total
P-62 | P8.4442B | u | Unitat central de Processament i perifèrics. Equipament: Unitat de control. Unitat central és la mateixa que item 08.22231. Pantalla tàctil 10´´ i accessoris. Pantalla tàctil de 10,07´´ multitàctil PCAP a color de 24bits. Resolució 1920x1200px. Brillantor 380nits. Alimentació PoE+ Class 4. Connectors: 1x RJ45 (1 Gbps). Suport de sobretaula amb inclinació de 145º. Subministrament i instal.lació, programació, configuració i ajustaments per posada en funcionament. |  |  |  | Rend.: | 1 |  |  | Unitat central de Processament i perifèrics.
Mà d'obra
| A0F-000E | h | Oficial 1a electricista | 21.78 | /R | x | 33.24 | =
Subtotal mà d'obra
Material
| C08.222B | u | Unitat central de Processat | 1 |  | x | 0 | =
| CPA12TAC | u | Pantalla tàctil 10´´ i accessoris | 1 |  | x | 3809.24 | =
Subtotal material
|  |  | Despeses auxiliars |  |  |  | 1.5 | %
Cost directe
|  |  | Despeses indirectes |  |  |  | 1.5 | %
Total
P-63 | P8.4443B | u | Monitors Imatge i àudio. Equipament: 3 u. Monitors sala control. Monitor de 22.5´´, 57cm ; Pantalla IPS LED acabat mat. Resolució nativa 1920 x 1200 (2.3 megapixel WUXGA) ; Relació d'aspecte, 16:10. Contrast: 1000:1. 2 u. Altaveus sala control. Altaveu de referència de 5´´ amb 65W. 2 vies Bi-Amp. Tweeter d'1´´ (25 mm) amb cúpula de seda i 25 W. Woofer de 5´´ (127 mm) d'alumini amb 40 W. Amplificació: 65 W RMS Bi-Amp Class A/B. Resposta en freqüència: 45 - 22000 Hz. Entrades combinades XLR simétrica/Jack. Subministrament i instal.lació, programació, configuració i ajustaments per posada en funcionament. |  |  |  | Rend.: | 1 |  |  | Monitors sala de control.
Mà d'obra
| A0F-000D | h | Oficial 1a col·locador | 1.82 | /R | x | 32.16 | =
Subtotal mà d'obra
Material
| CALT2VBA | u | Altaveus sala control | 2 |  | x | 66.39 | =
| CMONI4BA | u | Monitors sala control | 3 |  | x | 152.94 | =
Subtotal material
|  |  | Despeses auxiliars |  |  |  | 1.5 | %
Cost directe
|  |  | Despeses indirectes |  |  |  | 1.5 | %
Total
P-64 | P815-3FMP | m2 | Enguixat reglejat sobre parament vertical interior, a 3,00 m d'alçària, com a màxim, amb guix B1, acabat lliscat amb escaiola A segons la norma UNE-EN 13279-1 Criteri d'amidament: m2 de superfície amidada segons les especificacions de la DT. Amb deducció de la superfície corresponent a obertures d'acord amb els criteris següents: Obertures <= 4 m2: No es dedueixen Obertures > 4 m2: Es dedueix el 100% Aquests criteris inclouen la superfície dels paraments laterals de l'obertura en una fondària de 30 cm, com a màxim, excepte en el cas d'obertures de més de 4,00 m2 en que aquesta superfície s'ha d'amidar expressament. Inclouen igualment la neteja dels elements que configuren l'obertura, com és ara bastiments que s'hagin embrutat. |  |  |  | Rend.: | 1 |  |  | Enguixat reglejat,vert.int.h<3m,B1,lliscat A
Mà d'obra
| A0D-0008 | h | Manobre guixaire | 0.127 | /R | x | 26.84 | =
| A0F-000L | h | Oficial 1a guixaire | 0.254 | /R | x | 32.16 | =
Subtotal mà d'obra
Material
| B059-06FM | kg | Guix escaiola de designació A, segons la norma UNE-EN 13279-1 Criteri d'amidament: Unitat d'amidament: la indicada a la descripció de l'element Criteri d'amidament: quantitat necessària subministrada a l'obra | 0.798 |  | x | 0.18 | =
Subtotal material
Element compost
| B07K-0LR1 | m3 | Pasta de guix B1 Criteri d'amidament: m3 de volum necessari elaborat a l'obra. | 0.02352 |  | x | 172.48 | =
Subtotal element compost
|  |  | Despeses auxiliars |  |  |  | 1.5 | %
Cost directe
|  |  | Despeses indirectes |  |  |  | 1.5 | %
Total
P-65 | P84E-42O7 | m2 | Fals sostre enregistrable suspès, a una alçària inferior a 4 m, format per: ESTRUCTURA: perfilería oculta, d'acer galvanitzat, color blanc, de 35 mm d'amplària, comprenent perfils primaris i secundaris; PANELLS: panells lleugers de llana de fusta, de 600x1200mm i 35 mm de gruix amb encenall d'1 mm, l'especejament de sostre es realitzarà segons indicacions de l a DF, resistència tèrmica 0,49m²K/W, conductivitat tèrmica 0,072 W/(mK). Fins i tot perfils angulars, fixacions per a l'ancoratge dels perfils, caragols per a la fixació dels panells i accessoris de muntatge, tipus HERADESIGN superfine o equivalent. |  |  |  | Rend.: | 1 |  |  | Fals sostre encenall fusta 120x60 i 15mm gruix.
Mà d'obra
| A01-FEPH | h | Ajudant muntador | 0.208 | /R | x | 28.55 | =
| A0F-000R | h | Oficial 1a muntador | 0.208 | /R | x | 33.24 | =
Subtotal mà d'obra
Material
| B848-2IV9 | m2 | Estructura d'acer galvanitzat oculta per a cel ras de plaques de 1200x600 mm formada per perfils principals en forma de T invertida de 35 mm de base col·locats cada,6 m per a fixar al sostre mitjançant vareta de suspensió cada 1,2 m, amb perfils distanciadors de seguretat cada 2 m aproximadament fixats als perfils principals, inclòs part proporcional de perfils de remat, suspensors i fixacions, per a suportar una càrrega de fins a 14 kg Criteri d'amidament: Unitat d'amidament: la indicada a la descripció de l'element Criteri d'amidament: quantitat necessària subministrada a l'obra | 1.03 |  | x | 3.47 | =
| C04TM010 | m2 | Panell encenall fusta 120x60 perf. oculta 1 mm | 1.05 |  | x | 14.64 | =
Subtotal material
|  |  | Despeses auxiliars |  |  |  | 1.5 | %
Cost directe
|  |  | Despeses indirectes |  |  |  | 1.5 | %
Total
P-66 | P869-LSEX | m2 | Revestiment de paraments amb tauler fenòlic contraxapat de bedoll acabat en melanina transparent tipus KOSKIDECOR o equivalent de 18 mm. de gruix, subjecte mitjançant ancoratge ocult a rastreles de fusta de pi de màxim 5x5 cm. acabat en negre separats mínim 40 cm. entre eixos, inclòs l'adaptació de l'emplafonat a portes, fixats a parets i sòl mitjançant caragols d'acer inoxidable, fins i tot p.p. de retallades i rematades, fins i tot p.p. de trobades amb paraments horitzontals, anivellament, aplomat, alineat, acabat de cants de cadascun dels taulers vernissat, caragols i petit material, tot això executat segons NTE-RPL i CTE. Mesura la superfície real executada, neta i llista, deduint tot tipus de buits. |  |  |  | Rend.: | 1 |  |  | Revestiment panell fenòlic Bedoll, acabat melamina transparent
Mà d'obra
| A01-FEPH | h | Ajudant muntador | 0.45 | /R | x | 28.55 | =
| A0F-000R | h | Oficial 1a muntador | 0.45 | /R | x | 33.24 | =
Subtotal mà d'obra
Material
| C04MW100 | ud | Mater. auxiliar fixació oculta | 1 |  | x | 1 | =
| C25WW220 | ud | Petit material | 2 |  | x | 1.75 | =
| C08MA80B | m. | Rastrel pi 5x5 cm. acabat en negre | 3 |  | x | 1.35 | =
| C04M050B | m2 | Tauler bedoll fenòlic acabat melamina transparent | 1.05 |  | x | 120 | =
Subtotal material
|  |  | Despeses auxiliars |  |  |  | 1.5 | %
Cost directe
|  |  | Despeses indirectes |  |  |  | 1.5 | %
Total
P-67 | P869-LSEY | m2 | Revestiment de parament de la firma ´´Lamichapa´´ fenòlic de bedoll amb lasur color fosc similar a l'actual sobre tauler aglomerat amb gruix 18 mm, separats 2 mm, subjecte mitjançant ancoratge ocult a rastreles de fusta de pi de màxim 5x5 cm. acabat en negre separats mínim 40 cm. entre eixos, inclòs l'adaptació de l'emplafonat a portes, fixats a parets i sòl mitjançant caragols d'acer inoxidable, fins i tot p.p. de retallades i rematades, fins i tot p.p. de trobades amb paraments horitzontals, anivellament, aplomat, alineat, acabat de cants amb xapa de fusta similar i mateix vernís, caragols i petit material, tot això executat segons NTE-RPL i CTE. Mesura la superfície real executada, deduint tot tipus de buits. |  |  |  | Rend.: | 1 |  |  | Revestiment de parament amb ´´lamichapa´´ fenòlic de bedoll amb lasur
Mà d'obra
| A0F-000R | h | Oficial 1a muntador | 0.45 | /R | x | 33.24 | =
| A01-FEPH | h | Ajudant muntador | 0.45 | /R | x | 28.55 | =
Subtotal mà d'obra
Material
| C25WW220 | ud | Petit material | 2 |  | x | 1.75 | =
| C04MW100 | ud | Mater. auxiliar fixació oculta | 1 |  | x | 1 | =
| C08MA80B | m. | Rastrel pi 5x5 cm. acabat en negre | 3 |  | x | 1.35 | =
| C04ML040 | m2 | Lamichapa bedoll amb lasur fosc | 1.05 |  | x | 77 | =
Subtotal material
|  |  | Despeses auxiliars |  |  |  | 1.5 | %
Cost directe
|  |  | Despeses indirectes |  |  |  | 1.5 | %
Total
P-68 | P869-LSEZ | m2 | Revestiment de paraments amb HPL tipus TRESPA Lumen de color Blanc amb acabat Diffuse o equivalent amb gruix 8 mm, separats 2 mm, subjecte mitjançant ancoratge ocult a rastreles de fusta de pi de màxim 25x5 cm. acabat en negre separats mínim 40 cm. entre eixos, inclòs l'adaptació de l'emplafonat a portes, fixats a parets i sòl mitjançant caragols d'acer inoxidable, fins i tot p.p. de retallades i rematades, fins i tot p.p. de trobades amb paraments horitzontals, anivellament, aplomat, alineat, acabat dels cants matant el cant viu amb escata de 100, caragols i petit material, tot això executat segons NTE-RPL i CTE. Mesura la superfície real executada, neta i llista, deduint tot tipus de buits. |  |  |  | Rend.: | 1 |  |  | Revestiment de parament HPL BLANC 8mm
Mà d'obra
| A01-FEPH | h | Ajudant muntador | 0.65 | /R | x | 28.55 | =
| A0F-000R | h | Oficial 1a muntador | 0.65 | /R | x | 33.24 | =
Subtotal mà d'obra
Material
| C04MW100 | ud | Mater. auxiliar fixació oculta | 1 |  | x | 1 | =
| CLMHPL20 | m2 | Panell HPL tipus Trespa Lumen | 1.05 |  | x | 114 | =
| C25WW220 | ud | Petit material | 2 |  | x | 1.75 | =
| C08MA80B | m. | Rastrel pi 5x5 cm. acabat en negre | 3 |  | x | 1.35 | =
Subtotal material
|  |  | Despeses auxiliars |  |  |  | 1.5 | %
Cost directe
|  |  | Despeses indirectes |  |  |  | 1.5 | %
Total
P-69 | P878-5Z4Y | m2 | Preparació de paraments verticals per a pintar, sanejament de fisures, aplicació de malla i guix si fos necessari, per deixar tota la superficie llisa i a punt per a l'acabat. |  |  |  | Rend.: | 1 |  |  | Prep.param.p/pintar,pasta anivelladora,p/int.
Mà d'obra
| A01-FEP9 | h | Ajudant pintor | 0.02 | /R | x | 28.55 | =
| A0F-000V | h | Oficial 1a pintor | 0.2 | /R | x | 32.16 | =
Subtotal mà d'obra
Material
| B8ZE-158X | kg | Pasta anivelladora tixotròpica i d'assecatge ultraràpid | 0.5775 |  | x | 1.16 | =
Subtotal material
|  |  | Despeses auxiliars |  |  |  | 1.5 | %
Cost directe
|  |  | Despeses indirectes |  |  |  | 1.5 | %
Total
P-70 | P89F-4VWA | m2 | Pintat de perfils i elements metàl.lics, amb esmalt de poliuretà, amb una capa d'imprimació fosfatant i dues d'acabat Criteri d'amidament: m2 de superfície realment pintada segons les especificacions de la DT. Cal considerar el desenvolupament del perímetre. m2 de superfície de cada cara del tancament practicable tractat segons les especificacions de la DT amb les deduccions corresponents als envidraments segons els criteris següents: Deducció de la superfície corresponent a l'envidrament per a peces amb una superfície envidrada de: Més d'un 75% del total: Es dedueix el 50% Menys del 75% i més del 50% del total: Es dedueix el 25% Menys del 50% del total o amb barretes: No es dedueix En les portes extensibles, la superfície s'ha d'incrementar el 50% |  |  |  | Rend.: | 1 |  |  | Pintat finestra/balconera acer galv.,esmalt poliuretà+fosfatant+2acab.
Mà d'obra
| A0F-000V | h | Oficial 1a pintor | 0.5 | /R | x | 32.16 | =
| A01-FEP9 | h | Ajudant pintor | 0.05 | /R | x | 28.55 | =
Subtotal mà d'obra
Material
| B8Z6-0P2G | kg | Imprimació fosfatant Criteri d'amidament: Unitat d'amidament: la indicada a la descripció de l'element Criteri d'amidament: quantitat necessària subministrada a l'obra | 0.204 |  | x | 16.65 | =
| B891-0P01 | kg | Esmalt de poliuretà d'un component Criteri d'amidament: Unitat d'amidament: la indicada a la descripció de l'element Criteri d'amidament: quantitat necessària subministrada a l'obra | 0.255 |  | x | 9.58 | =
Subtotal material
|  |  | Despeses auxiliars |  |  |  | 1.5 | %
Cost directe
|  |  | Despeses indirectes |  |  |  | 1.5 | %
Total
P-71 | P89I-4V8T | m2 | Pintat de parament vertical de guix, amb pintura plàstica amb acabat llis, amb una capa segelladora i dues d'acabat Criteri d'amidament: m2 de superfície real amidada segons les especificacions de la DT. Amb deducció de la superfície corresponent a obertures d'acord amb els criteris següents: Obertures <= 4 m2: No es dedueixen Obertures > 4 m: Es dedueix el 100% Aquests criteris inclouen la superfície dels paraments laterals de l'obertura en una fondària de 30 cm, com a màxim, excepte en el cas d'obertures de més de 4,00 m2, en que aquesta superfície s'ha d'amidar expressament. Inclouen igualment la neteja dels elements que configuren l'obertura, com ara bastiments que s'hagin embrutat. |  |  |  | Rend.: | 1 |  |  | Pint.vert.guix,pintura plàstica llis+segelladora+2acab.
Mà d'obra
| A01-FEP9 | h | Ajudant pintor | 0.15 | /R | x | 28.55 | =
| A0F-000V | h | Oficial 1a pintor | 0.15 | /R | x | 32.16 | =
Subtotal mà d'obra
Material
| C25WW220 | ud | Petit material | 0.2 |  | x | 1.75 | =
| B896-HYAR | kg | Pintura plàstica, per a interiors Criteri d'amidament: Unitat d'amidament: la indicada a la descripció de l'element Criteri d'amidament: quantitat necessària subministrada a l'obra | 0.3978 |  | x | 3.82 | =
| B8ZM-0P35 | kg | Segelladora Criteri d'amidament: Unitat d'amidament: la indicada a la descripció de l'element Criteri d'amidament: quantitat necessària subministrada a l'obra | 0.153 |  | x | 4.92 | =
| C25OG040 | kg | Masilla ultrafina acabats Plasmont | 0.06 |  | x | 1.35 | =
Subtotal material
|  |  | Despeses auxiliars |  |  |  | 1.5 | %
Cost directe
|  |  | Despeses indirectes |  |  |  | 1.5 | %
Total
P-72 | P9U8-4Z7Z | m | Sòcol de rajola de gres porcel.lànic, col·locat enrasat a paret, alçada màxima de 8cm, amb peces de 100cm, cantells rectes, model igual al paviment, rebut amb morter adhesiu per a rajola ceràmica C1 E (UNE-EN 12004) i rejuntat amb beurada CG2 (UNE-EN 13888) Criteri d'amidament: m de llargària amidada segons les especificacions del projecte, amb deducció de la llargària corresponent a obertures d'acord amb els criteris següents: Obertures d'amplària <= 1 m: Es dedueix el 50% Obertures d'amplària > 1 m: Es dedueix el 100% |  |  |  | Rend.: | 1 |  |  | Sòcol rajola gres extruït s/esmalt.-polir,h=10cm,col.adhes.rajola C1 E,beurada CG2
Mà d'obra
| A0F-000D | h | Oficial 1a col·locador | 0.15 | /R | x | 32.16 | =
| A01-FEP3 | h | Ajudant col·locador | 0.15 | /R | x | 28.55 | =
Subtotal mà d'obra
Material
| B094-06TU | kg | Adhesiu cimentós tipus C1 E segons norma UNE-EN 12004 Criteri d'amidament: Unitat d'amidament: la indicada a la descripció de l'element Criteri d'amidament: quantitat necessària subministrada a l'obra | 0.525 |  | x | 0.54 | =
| B053-1VF9 | kg | Material per a rejuntat de rajoles ceràmiques CG2 segons norma UNE-EN 13888, de color Criteri d'amidament: Unitat d'amidament: la indicada a la descripció de l'element Criteri d'amidament: quantitat necessària subministrada a l'obra | 0.10005 |  | x | 1.37 | =
| B9U7-0JAU | m | Sòcol de gres porcel.lanic Criteri d'amidament: Unitat d'amidament: la indicada a la descripció de l'element Criteri d'amidament: quantitat necessària subministrada a l'obra | 1.02 |  | x | 4.77 | =
Subtotal material
|  |  | Despeses auxiliars |  |  |  | 1.5 | %
Cost directe
|  |  | Despeses indirectes |  |  |  | 1.5 | %
Total
P-73 | PAD0-617L | m2 | Tancament fix amb perfils conformats en fred d'acer galvanitzat d'1 mm. de gruix, remats d'acer galvanitzat de 0,5 mm. de gruix amb cantoneres en trobades, pates d'ancoratge de 10 cm., i/talli, preparació i soldadura de perfils en taller, ajust i muntatge en obra. Segons NTE-FCA. |  |  |  | Rend.: | 1 |  |  | Tancament fix amb perfils conformats en fred d'acer galvanitzat
Mà d'obra
| A0D-0007 | h | Manobre | 0.2 | /R | x | 26.84 | =
| A0F-000P | h | Oficial 1a manyà | 0.2 | /R | x | 29.06 | =
Subtotal mà d'obra
Material
| C01DX090 | ud | Petit material | 1 |  | x | 1.16 | =
| C13CV010 | m2 | Finestra fixa acer galvanitzat | 1 |  | x | 340 | =
Subtotal material
|  |  | Despeses auxiliars |  |  |  | 1.5 | %
Cost directe
|  |  | Despeses indirectes |  |  |  | 1.5 | %
Total
P-74 | PAQ5-37T8 | u | Porta de pas cega corredissa, segons plans, de 2 fulles, llisa massissa (CLM) de tauler contraxapat acabat amb melamina blanca supermate qualitat seda tipus EGGER o equivalent, tapajuntes amb melamina blanca supermate qualitat seda tipus EGGER o equivalent en totes dues cares, amb cassoletes d'acer inoxidable de diàmetre 10 cm tipus JNF o equivalent, amb perfil ocult per a porta corredissa tipus KLEIM o equivalent, muntada, fins i tot p.p. de mitjans auxiliars. Criteri d'amidament: Unitat mesurada segons les especificacions de la DT. |  |  |  | Rend.: | 1 |  |  | Porta de pas cega corredissa, 2 fulles massissa
Mà d'obra
| A0F-000K | h | Oficial 1a fuster | 3.5 | /R | x | 32.73 | =
| A01-FEP6 | h | Ajudant fuster | 3.5 | /R | x | 28.77 | =
Subtotal mà d'obra
Material
| C11WH090 | ud | Cassoleta circular diàm. 10 cm | 2 |  | x | 12 | =
| C11CA050 | ud | P.passo CLM contraxapat supermat seda | 1.75 |  | x | 350 | =
| C11RW050 | m. | Perfil susp. p.corred. oculto | 1.95 |  | x | 90 | =
| C01DX090 | ud | Petit material | 2 |  | x | 1.16 | =
| C11RW040 | ud | Joc accessoris porta corredissa | 2 |  | x | 13.42 | =
Subtotal material
|  |  | Despeses auxiliars |  |  |  | 1.5 | %
Cost directe
|  |  | Despeses indirectes |  |  |  | 1.5 | %
Total
P-76 | PC1D-9N8P | m2 | Vidre aïllant incolor laminar de dos vidres de 8mm, de gruix amb cantell polit industrial, 1 butiral transparent classe 2 (B) 2 segons UNE-EN 12600, cambra d'aire de 12 mm i lluna de 8+8 mm de gruix amb 1 butiral transparent de lluna incolora, de 0,7 26 mm., fixat sobre fusteria, suport perimetrals i laterals i segellat en fred amb silicona neutra, fins i tot col·locació de junts, segons NTE-FVP. Criteri d'amidament: m2 de superfície amidada segons les especificacions de la DT. S'han de considerar les respectives dimensions segons els criteris següents, cal prendre el múltiple immediat superior en cas que la dimensió no ho sigui: Llargària i amplària: Múltiples de 3 cm Unitats amb superfície < 0,25 m2: 0,25 m2 per unitat |  |  |  | Rend.: | 1 |  |  | Vidre aïllant incolor laminar de dos vidres de 8mm
Mà d'obra
| A0F-0010 | h | Oficial 1a vidrier | 0.7 | /R | x | 27.79 | =
Subtotal mà d'obra
Material
| BC14-1LPE | m2 | Vidre aïllant de lluna acolorida de 3+3 mm de gruix amb 1 butiral transparent classe 2 (B) 2 segons UNE-EN 12600, cambra d'aire de 12 mm i lluna de 8+8 mm de gruix amb 1 butiral transparent de lluna incolora, classe 2 (B) 2 segons UNE-EN 12600 Criteri d'amidament: m2 de superfície necessària subministrada a l'obra, amidada segons les especificacions de la DT. S'han de considerar les respectives dimensions d'acord amb els criteris següents: Llargària i amplària: Múltiples de 3 cm Per a unitats amb superfície < 0,25 m2: 0,25 m2/unitat Cal prendre el múltiple immediat superior en el cas que la dimensió no ho sigui. | 1 |  | x | 93.55 | =
Subtotal material
Cost directe
|  |  | Despeses auxiliars |  |  |  | 1.5 | %
Total
Partida d'obra
P-75 | PAQ5-382F | u | Porta de pas cega de 90X220 cm de pas, llisa buida (CLH) de pi blanc, fins i tot precèrcol de pi de 110x35 mm., galce o cèrcol vist massís de pi de 110x30 mm., col·locada segons plans i ferratges de penjar i de tancament acer segons plans i topi de sòl segons plans, muntada, fins i tot p.p. de mitjans auxiliars. Criteri d'amidament: Unitat mesurada segons les especificacions de la DT. |  |  |  | Rend.: | 1 |  |  | Porta de pas cega de 90X220 cm de pas, llisa buida
Mà d'obra
| A0F-000K | h | Oficial 1a fuster | 1.1 | /R | x | 32.73 | =
| A01-FEP6 | h | Ajudant fuster | 1.1 | /R | x | 28.77 | =
Subtotal mà d'obra
Material
| C11RP010 | ud | Manilla amb tancament inox. | 1 |  | x | 35 | =
| C11WP080 | ud | Caragol acobli inox. | 18 |  | x | 0.04 | =
| C11RB040 | ud | Pernio inox. 80/95 mm. codillo | 3 |  | x | 0.54 | =
| C11CH030 | ud | P.pas CLH pi blanc | 1 |  | x | 156.03 | =
| C11PR010 | m. | Galce contraxapa 70x30 mm. | 5.5 |  | x | 2.59 | =
Subtotal material
Partida d'obra
| E13CS010 | ud | Precerco de pino de 70x35 mm. de escuadrilla, para puertas normalizadas de una hoja, montado, incluso p.p. de medios auxiliares. | 1 |  | x | 17.46 | =
|  |  | Despeses auxiliars |  |  |  | 1.5 | %
Cost directe
|  |  | Despeses indirectes |  |  |  | 1.5 | %
Total

## T-SMP
Sala de Premsa - Ajuntament de Badalona | Sala de Premsa - Ajuntament de Badalona | Sala de Premsa - Ajuntament de Badalona | Sala de Premsa - Ajuntament de Badalona
Justificació d'elements | Justificació d'elements | Justificació d'elements | Justificació d'elements
Codi | U.A. | Descripció | Preu | Descripció curta | CO2eq (kg) | MJ
Mà d'obra
A01-FEP1 | h | Ajudant soldador | 25.5 | Ajudant soldador | 0 | 0
A01-FEP3 | h | Ajudant col·locador | 28.55 | Ajudant col·locador | 0 | 0
A01-FEP6 | h | Ajudant fuster | 28.77 | Ajudant fuster | 0 | 0
A01-FEP9 | h | Ajudant pintor | 28.55 | Ajudant pintor | 0 | 0
A01-FEPC | h | Ajudant calefactor | 25.36 | Ajudant calefactor | 0 | 0
A01-FEPD | h | Ajudant electricista | 28.5 | Ajudant electricista | 0 | 0
A01-FEPH | h | Ajudant muntador | 28.55 | Ajudant muntador | 0 | 0
A0D-0007 | h | Manobre | 26.84 | Manobre | 0 | 0
A0D-0008 | h | Manobre guixaire | 26.84 | Manobre guixaire | 0 | 0
A0D-W61I | h | Manobre per a treballs penosos, tòxics o perillosos i alçada | 26.41 | Manobre p/treb.penos,tòx.,perill.,alç. | 0 | 0
A0E-000A | h | Manobre especialista | 27.75 | Manobre especialista | 0 | 0
A0F-000C | h | Oficial 1a calefactor | 33.24 | Oficial 1a calefactor | 0 | 0
A0F-000D | h | Oficial 1a col·locador | 32.16 | Oficial 1a col·locador | 0 | 0
A0F-000E | h | Oficial 1a electricista | 33.24 | Oficial 1a electricista | 0 | 0
A0F-000K | h | Oficial 1a fuster | 32.73 | Oficial 1a fuster | 0 | 0
A0F-000L | h | Oficial 1a guixaire | 32.16 | Oficial 1a guixaire | 0 | 0
A0F-000P | h | Oficial 1a manyà | 29.06 | Oficial 1a manyà | 0 | 0
A0F-000R | h | Oficial 1a muntador | 33.24 | Oficial 1a muntador | 0 | 0
A0F-000T | h | Oficial 1a paleta | 32.16 | Oficial 1a paleta | 0 | 0
A0F-000V | h | Oficial 1a pintor | 32.16 | Oficial 1a pintor | 0 | 0
A0F-000Y | h | Oficial 1a soldador | 29.08 | Oficial 1a soldador | 0 | 0
A0F-0010 | h | Oficial 1a vidrier | 27.79 | Oficial 1a vidrier | 0 | 0
O01OA070 | h. | Peó ordinari | 21.19 | Peó ordinari | 0 | 0
Maquinària
C176-00FX | h | Formigonera de 165 l | 2.1 | Formigonera 165l | -9999999999 | -9999999999
C17A-00JM | h | Mesclador continu amb sitja per a morter preparat a granel | 1.91 | Mesc.cont.+sitja granel | -9999999999 | -9999999999
C1R1-00CX | m3 | Subministrament de contenidor metàl·lic de 8 m3 de capacitat i recollida amb residus inerts o no especials | 18.7 | Subministr.contenidor metàl·lic,8m3 +recollida residus inerts o no especials | -9999999999 | -9999999999
C206-00DW | h | Equip i elements auxiliars per a soldadura elèctrica | 3.11 | Equip+elem.aux.p/soldadura elèctrica | -9999999999 | -9999999999
C20H-00DN | h | Martell trencador manual | 4.47 | Martell trenc.man. | -9999999999 | -9999999999
M06MR010 | h. | Martell manual trencador elèct. 16 kg. | 5 | Martell manual trencador elèct. 16 kg. | 0 | 0
M13O1000 | ud | Servei recollida sac 1 m3. | 35 | Servei recollida sac 1 m3. | 0 | 0
Material
B011-05ME | m3 | Aigua Criteri d'amidament: Unitat d'amidament: la indicada a la descripció de l'element Criteri d'amidament: quantitat necessària subministrada a l'obra | 2.29 | Aigua | -9999999999 | -9999999999
B03L-05N7 | t | Sorra de pedrera per a morters Criteri d'amidament: Unitat d'amidament: la indicada a la descripció de l'element Criteri d'amidament: quantitat necessària subministrada a l'obra | 21.01 | Sorra p/morters | -9999999999 | -9999999999
B053-1VF9 | kg | Material per a rejuntat de rajoles ceràmiques CG2 segons norma UNE-EN 13888, de color Criteri d'amidament: Unitat d'amidament: la indicada a la descripció de l'element Criteri d'amidament: quantitat necessària subministrada a l'obra | 1.37 | Beurada p/ceràmica CG2 (UNE-EN 13888),color | -9999999999 | -9999999999
B055-067M | t | Ciment pòrtland amb filler calcari CEM II/B-L 32,5 R segons UNE-EN 197-1, en sacs Criteri d'amidament: Unitat d'amidament: la indicada a la descripció de l'element Criteri d'amidament: quantitat necessària subministrada a l'obra | 145.42 | Ciment pòrtland+fill.calc. CEM II/B-L 32,5R, & sacs | -9999999999 | -9999999999
B059-06FM | kg | Guix escaiola de designació A, segons la norma UNE-EN 13279-1 Criteri d'amidament: Unitat d'amidament: la indicada a la descripció de l'element Criteri d'amidament: quantitat necessària subministrada a l'obra | 0.18 | Guix escaiola A | -9999999999 | -9999999999
B059-06FO | kg | Guix de designació B1/20/2, segons la norma UNE-EN 13279-1 Criteri d'amidament: Unitat d'amidament: la indicada a la descripció de l'element Criteri d'amidament: quantitat necessària subministrada a l'obra | 0.18 | Guix B1/20/2 | -9999999999 | -9999999999
B07L-1PYC | t | Morter per a ram de paleta, classe M 7.5 (7,5 N/mm2), a granel, de designació (G) segons norma UNE-EN 998-2 Criteri d'amidament: Unitat d'amidament: la indicada a la descripció de l'element Criteri d'amidament: quantitat necessària subministrada a l'obra | 51.1 | Mort.ram paleta M7.5,granel,(G) UNE-EN 998-2 | -9999999999 | -9999999999
B094-06TU | kg | Adhesiu cimentós tipus C1 E segons norma UNE-EN 12004 Criteri d'amidament: Unitat d'amidament: la indicada a la descripció de l'element Criteri d'amidament: quantitat necessària subministrada a l'obra | 0.54 | Adhesiu cimentós C1 E | -9999999999 | -9999999999
B0AK-07AT | kg | Clau acer galvanitzat Criteri d'amidament: Unitat d'amidament: la indicada a la descripció de l'element Criteri d'amidament: quantitat necessària subministrada a l'obra | 2.54 | Clau acer galv. | -9999999999 | -9999999999
B0AO-07IG | u | Tac de niló de 5 mm de diàmetre, com a màxim, amb vis Criteri d'amidament: Unitat d'amidament: la indicada a la descripció de l'element Criteri d'amidament: quantitat necessària subministrada a l'obra | 0.15 | Tac niló D<=5mm,+vis | -9999999999 | -9999999999
B0AO-07II | u | Tac de niló de 6 a 8 mm, amb vis Criteri d'amidament: Unitat d'amidament: la indicada a la descripció de l'element Criteri d'amidament: quantitat necessària subministrada a l'obra | 0.25 | Tac niló D=6 a 8mm,+vis | -9999999999 | -9999999999
B0AQ-07EX | cu | Visos, d'acer galvanitzats Criteri d'amidament: Unitat d'amidament: la indicada a la descripció de l'element Criteri d'amidament: quantitat necessària subministrada a l'obra | 4.01 | Visos acer,galvanitzats | -9999999999 | -9999999999
B0AQ-07GR | cu | Visos per a plaques de guix laminat Criteri d'amidament: Unitat d'amidament: la indicada a la descripció de l'element Criteri d'amidament: quantitat necessària subministrada a l'obra | 12.93 | Visos p/guix lam. | -9999999999 | -9999999999
B0AQ-07GT | cu | Visos per a fusta o tacs de PVC, d'acer, cadmiats Criteri d'amidament: Unitat d'amidament: la indicada a la descripció de l'element Criteri d'amidament: quantitat necessària subministrada a l'obra | 4.59 | Visos p/fusta/tacs PVC acer,cadmiats | -9999999999 | -9999999999
B0CC0-21OV | m2 | Placa de guix laminat estàndard (A) i gruix 12,5 mm, amb vora afinada (BA), segons la norma UNE-EN 520 Criteri d'amidament: Unitat d'amidament: la indicada a la descripció de l'element Criteri d'amidament: quantitat necessària subministrada a l'obra | 7.49 | Placa guix lamin.,A,g=12,5mm,vora afinada | -9999999999 | -9999999999
B0CU5-2G82 | m2 | Tauler de fibres de fusta i resines sintètiques fabricat per procés sec MDF, de 19 mm de gruix i > 650 kg/m3 de densitat, per a ambient sec segons UNE-EN 622-5, reacció al foc D-s2,d0, acabat revestit amb planxa de fusta de conífera, tallat a mida Criteri d'amidament: Unitat d'amidament: la indicada a la descripció de l'element Criteri d'amidament: quantitat necessària subministrada a l'obra | 15.76 | Tauler fibres fust.proc.sec MDF,g=19mm,d> 650kg/m3,p/amb.sec,rf=D-s2,d0,revest.f.conífera,tallat mid | -9999999999 | -9999999999
B0D31-07P4 | m3 | Llata de fusta de pi Criteri d'amidament: Unitat d'amidament: la indicada a la descripció de l'element Criteri d'amidament: quantitat necessària subministrada a l'obra | 398.59 | Llata fusta pi | -9999999999 | -9999999999
B0F13-0LM8 | u | Maó foradat senzill de 290x140x40 mm, categoria I, LD, segons la norma UNE-EN 771-1 Criteri d'amidament: Unitat d'amidament: la indicada a la descripció de l'element Criteri d'amidament: quantitat necessària subministrada a l'obra | 0.22 | Maó foradat senzill,290x140x40mm,categoria I,LD,UNE-EN 771-1 | -9999999999 | -9999999999
B0F1A-077V | u | Maó calat R-10, de 290x140x100 mm, per a revestir, categoria I, LD, segons la norma UNE-EN 771-1 Criteri d'amidament: Unitat d'amidament: la indicada a la descripció de l'element Criteri d'amidament: quantitat necessària subministrada a l'obra | 0.17 | Maó calat R10,290x140x100mm,p/revestir,categoria I,LD,UNE-EN 771-1 | -9999999999 | -9999999999
B2RR-WLS6 | u | Sac de polipropilè blanc gran, volum de càrrega aproximadament d'1 m3, mides de 90x90x110 cm amb tapa superior i anses, amb senyalització normalitzada de presència d'amiant | 8.95 | Embalatge per a element contaminat amb amiant i glovebags | -9999999999 | -9999999999
B2RR-WLSB | u | Sac de polipropilè blanc gran, volum de càrrega aproximadament de 1 m3, | 25 | Sac 1m3 runes | -9999999999 | -9999999999
B44Z-0M1J | kg | Acer S275JR segons UNE-EN 10025-2, format per peça simple, en perfils laminats en calent sèrie L, LD, T, rodó, quadrat, rectangular i planxa, treballat al taller per a col·locar amb soldadura i amb una capa d'imprimació antioxidant Criteri d'amidament: kg de pes necessari subministrat a l'obra, calculat segons les especificacions de la DT, d'acord amb els criteris següents: El pes unitari per al seu càlcul ha de ser el teòric Per a poder utilitzar un altre valor diferent del teòric, cal l'acceptació expressa de la DF Aquests criteris inclouen les pèrdues de material corresponents a retalls. | 1.61 | Acer S275JR,peça simp.,perf.lam.L,LD,T,rodó,quad.,rectang.,treb.taller p/col.sold.+antiox. | -9999999999 | -9999999999
B6B0-1BTM | m | Banda acústica autoadhesiva fins a 50 mm d'amplària per a junts de plaques de guix laminat | 0.8 | Banda acústica autoadh.,ampl.=fins a 50mm,p/junts plaques guix laminat | -9999999999 | -9999999999
B6B1-0KK3 | m | Canal de planxa d'acer galvanitzat, en paraments horitzontals amb perfils 48 mm d'amplària Criteri d'amidament: Unitat d'amidament: la indicada a la descripció de l'element Criteri d'amidament: quantitat necessària subministrada a l'obra | 1.18 | Canal planxa acer galv.params.horitz.,ampl.=48mm | -9999999999 | -9999999999
B6B1-0KK7 | m | Muntant de planxa d'acer galvanitzat, en paraments verticals amb perfils 48 mm d'amplària Criteri d'amidament: Unitat d'amidament: la indicada a la descripció de l'element Criteri d'amidament: quantitat necessària subministrada a l'obra | 1.21 | Muntant planxa acer galv.params.vert.,ampl.=48mm | -9999999999 | -9999999999
B7C44-LTK3 | m2 | Placa semirígida de llana mineral de vidre (MW) per a aïllaments, segons UNE-EN 13162, de gruix 48 mm, amb una conductivitat tèrmica <= 0.034 W/(m·K), resistència tèrmica >= 1,412 m2·K/W Criteri d'amidament: Unitat d'amidament: la indicada a la descripció de l'element Criteri d'amidament: quantitat necessària subministrada a l'obra | 3.99 | Placa sem.lv.MWaïll.,g=48mm,R>=1,412m2·K/W | -9999999999 | -9999999999
B7CP4-LTK2 | m2 | Panell fonosbsorbent de lamel·les de MDF amb classe de reacció al foc B-s2, d0, de gruix 16 mm, per a sistema amb cantell encadellat amb acabat final de melamina, acabat de la cara vista ranurada, cara posterior perforada amb vel acústic, de dimensions 2430x128 mm, amplària ranures 3 mm, amplària entre ranures 29 mm, diàmetre de perforacions 10 mm, pas de perforacions 16 mm, fondària de perforacions 10 mm | 80.55 | Panell fonosbsorb. lamel. MDF,B-s2, d0,g=16mm,p/sist.cantellencadellat, acab.melamina,cara vista ran | -9999999999 | -9999999999
B7J1-0SL0 | m | Cinta de paper resistent per a junts de plaques de guix laminat Criteri d'amidament: Unitat d'amidament: la indicada a la descripció de l'element Criteri d'amidament: quantitat necessària subministrada a l'obra | 0.04 | Cinta pap.resist., p/junts plaques guix laminat | -9999999999 | -9999999999
B7J6-0GSL | kg | Massilla per a junt de plaques de cartró-guix Criteri d'amidament: Unitat d'amidament: la indicada a la descripció de l'element Criteri d'amidament: quantitat necessària subministrada a l'obra | 1.54 | Massilla p/junt cartró-guix | -9999999999 | -9999999999
B848-2IV9 | m2 | Estructura d'acer galvanitzat oculta per a cel ras de plaques de 1200x600 mm formada per perfils principals en forma de T invertida de 35 mm de base col·locats cada,6 m per a fixar al sostre mitjançant vareta de suspensió cada 1,2 m, amb perfils distanciadors de seguretat cada 2 m aproximadament fixats als perfils principals, inclòs part proporcional de perfils de remat, suspensors i fixacions, per a suportar una càrrega de fins a 14 kg Criteri d'amidament: Unitat d'amidament: la indicada a la descripció de l'element Criteri d'amidament: quantitat necessària subministrada a l'obra | 3.47 | Estructura acer galv.oculta p/cel ras plac.1200x600mm,perf.princip.T invertida 35mm c/,6m vareta sus | -9999999999 | -9999999999
B84D-0P6M | m2 | Placa de cel ras de fibres vegetals, amb acabat de la cara vista de fibra vegetal fina, de 60x120 cm i 15 mm de gruix, amb cantell rebaixat/ranurat (D), segons UNE-EN 13964, amb classificació de resistència al foc B-s1, d0 Criteri d'amidament: Unitat d'amidament: la indicada a la descripció de l'element Criteri d'amidament: quantitat necessària subministrada a l'obra | 18.5 | Placa cel ras,fibres veget., cara vista fib.fina, 60x120cm,g=15mm,cant.rebaixat/ranurat(D),B-s1, d0 | -9999999999 | -9999999999
B891-0P01 | kg | Esmalt de poliuretà d'un component Criteri d'amidament: Unitat d'amidament: la indicada a la descripció de l'element Criteri d'amidament: quantitat necessària subministrada a l'obra | 9.58 | Esmalt poliuretà,un compon. | -9999999999 | -9999999999
B896-HYAR | kg | Pintura plàstica, per a interiors Criteri d'amidament: Unitat d'amidament: la indicada a la descripció de l'element Criteri d'amidament: quantitat necessària subministrada a l'obra | 3.82 | Pintura plàstica,p/int. | -9999999999 | -9999999999
B8Z6-0P2G | kg | Imprimació fosfatant Criteri d'amidament: Unitat d'amidament: la indicada a la descripció de l'element Criteri d'amidament: quantitat necessària subministrada a l'obra | 16.65 | Imprimació fosfatant | -9999999999 | -9999999999
B8ZE-158X | kg | Pasta anivelladora tixotròpica i d'assecatge ultraràpid | 1.16 | Pasta anivelladora tixotr.assecat.utltraràpid | -9999999999 | -9999999999
B8ZM-0P35 | kg | Segelladora Criteri d'amidament: Unitat d'amidament: la indicada a la descripció de l'element Criteri d'amidament: quantitat necessària subministrada a l'obra | 4.92 | Segelladora | -9999999999 | -9999999999
B8ZQ-LT7S | m | Llistó MDF de dimensions 45x40 mm, per a revestiments | 2.08 | Llistó MDF,45x40 mmper a revestiments | -9999999999 | -9999999999
B8ZR-LTK0 | u | Clip d'arrencada, per a subjecció de panell fonoabsorbent | 0.49 | Clip,arrencadap/subjecció panell fonoabs. | -9999999999 | -9999999999
B8ZR-LTK1 | u | Clip intermedi, per a subjecció de panell fonoabsorbent | 0.18 | Clip,interm.p/subjecció panell fonoabs. | -9999999999 | -9999999999
B9U7-0JAU | m | Sòcol de gres porcel.lanic Criteri d'amidament: Unitat d'amidament: la indicada a la descripció de l'element Criteri d'amidament: quantitat necessària subministrada a l'obra | 4.77 | Sòcol gres porcel.lanic | -9999999999 | -9999999999
BAD0-16WT | u | Porta de planxa d'acer galvanitzat una fulla batent, per a un buit d'obra de 215x90 cm, amb reixeta de ventilació, pany i clau Criteri d'amidament: Unitat d'amidament: la indicada a la descripció de l'element Criteri d'amidament: quantitat necessària subministrada a l'obra | 160.22 | Porta planxa ac.galv. 1bat.,215x90cm,reix.vent.+pany+clau | -9999999999 | -9999999999
BAQ3-0Y3Q | u | Fulla batent per a porta interior, de fusta per a pintar, de 40 mm de gruix, amb barretes i galzes per a vidre i estructura interior de fusta, de 80 cm d'amplària i de 200 cm d'alçària Criteri d'amidament: Unitat d'amidament: la indicada a la descripció de l'element Criteri d'amidament: quantitat necessària subministrada a l'obra | 298.82 | Fulla bat.porta int.fusta 40mm,barr/galz.estruc.fusta,80cmx200cm | -9999999999 | -9999999999
BAQ3-0Y7Z | u | Fulla batent per a porta interior, de fusta per a pintar, de 40 mm de gruix, amb motllura i estructura interior de fusta, de 80 cm d'amplària i de 210 cm d'alçària Criteri d'amidament: Unitat d'amidament: la indicada a la descripció de l'element Criteri d'amidament: quantitat necessària subministrada a l'obra | 93.03 | Fulla bat.porta int.fusta 40mm,motll.,int.fusta,80cmx210cm | -9999999999 | -9999999999
BAS0-0ZFB | u | Ferramenta per a porta d'interior d'una fulla batent, de preu mitjà Criteri d'amidament: Unitat d'amidament: la indicada a la descripció de l'element Criteri d'amidament: quantitat necessària subministrada a l'obra | 31.56 | Ferramenta p/porta int.1bat.preu mitjà | -9999999999 | -9999999999
BAS0-0ZFL | u | Ferramenta per a porta d'interior de dues fulles batents, de preu mitjà Criteri d'amidament: Unitat d'amidament: la indicada a la descripció de l'element Criteri d'amidament: quantitat necessària subministrada a l'obra | 70.54 | Ferramenta p/porta int.2bat.preu mitjà | -9999999999 | -9999999999
BC14-1LPE | m2 | Vidre aïllant de lluna acolorida de 3+3 mm de gruix amb 1 butiral transparent classe 2 (B) 2 segons UNE-EN 12600, cambra d'aire de 12 mm i lluna de 8+8 mm de gruix amb 1 butiral transparent de lluna incolora, classe 2 (B) 2 segons UNE-EN 12600 Criteri d'amidament: m2 de superfície necessària subministrada a l'obra, amidada segons les especificacions de la DT. S'han de considerar les respectives dimensions d'acord amb els criteris següents: Llargària i amplària: Múltiples de 3 cm Per a unitats amb superfície < 0,25 m2: 0,25 m2/unitat Cal prendre el múltiple immediat superior en el cas que la dimensió no ho sigui. | 93.55 | Vidre aïllant, color 3+3.1 but.transparent / 12 / 8+8.1 but.transparent | -9999999999 | -9999999999
C01DX090 | ud | Petit material | 1.16 | Petit material | 0 | 0
C01LH020 | mud | Maó buit doble 24x11,5x8 cm. | 99.65 | Maó buit doble 24x11,5x8 cm. | 0 | 0
C01MC040 | m3 | Morter ciment gris II/B-M 32,5 M-5/CEM | 58.69 | Morter ciment gris II/B-M 32,5 M-5/CEM | 0 | 0
C03AL005 | kg | Acer laminat UNE-EN 10025 S275JR | 1.54 | Acer laminat UNE-EN 10025 S275JR | 0 | 0
C04M050B | m2 | Tauler bedoll fenòlic acabat melamina transparent | 120 | Tauler bedoll fenòlic acabat melamina transparent | 0 | 0
C04ML040 | m2 | Lamichapa bedoll amb lasur fosc | 77 | Lamichapa bedoll amb lasur fosc | 0 | 0
C04MW100 | ud | Mater. auxiliar fixació oculta | 1 | Mater. auxiliar fixació oculta | 0 | 0
C04PW010 | m. | Cinta de juntes guix | 0.09 | Cinta de juntes guix | 0 | 0
C04PW080 | ud | Caragol 3,9 x 35 | 0.01 | Caragol 3,9 x 35 | 0 | 0
C04PW090 | ud | Caragol 3,9 x 25 | 0.01 | Caragol 3,9 x 25 | 0 | 0
C04PW160 | m. | Muntant de 46 mm. | 1.82 | Muntant de 46 mm. | 0 | 0
C04PW240 | m. | Canal 48 mm. | 1.48 | Canal 48 mm. | 0 | 0
C04PW550 | m. | Junta estanca a l'aigua 46 mm. | 0.45 | Junta estanca a l'aigua 46 mm. | 0 | 0
C04PW590 | kg | Pasta de juntes | 1.45 | Pasta de juntes | 0 | 0
C04PY032 | m2 | Placa guix laminat normal13x1.200 mm. | 5.4 | Placa guix laminat normal13x1.200 mm. | 0 | 0
C04RW060 | m. | Cantonera plàstica i metall | 0.51 | Cantonera plàstica i metall | 0 | 0
C04T040B | ud | Peça vàries pengi | 0.88 | Peça vàries pengi | 0 | 0
C04T050B | m. | Perfilería | 1.24 | Perfilería | 0 | 0
C04TM010 | m2 | Panell encenall fusta 120x60 perf. oculta 1 mm | 14.64 | Panell encenall fusta 120x60 perf. oculta 1 mm | 0 | 0
C08.222B | u | Unitat central de Processat | 0 | Unitat central de Processat | 0 | 0
C08AD020 | kg | Adhesiu | 3.65 | Adhesiu | 0 | 0
C08D040B | m2 | Estructura per paviment 400 mm.acab.moq. | 85.12 | paviment altura 400 mm.acab.moq. | 0 | 0
C08DA510 | m2 | Rampa paviment tècnic | 168.34 | Rampa paviment tècnic | 0 | 0
C08DA530 | ud | Caixetins pav tècnic | 15.16 | Cajeados Sòl tècnic | 0 | 0
C08MA80B | m. | Rastrel pi 5x5 cm. acabat en negre | 1.35 | Rastrel pi 5x5 cm. acabat en negre | 0 | 0
C08QB040 | m2 | Porcellànic gris 60x60cm. | 28.05 | Porcellànic gris 60x60cm. | 0 | 0
C09BA1L0 | ud | Cèrcol Alumini amb portalàmpades | 18.95 | Cèrcol Alumini amb portalàmpades | 0 | 0
C11CA050 | ud | P.passo CLM contraxapat supermat seda | 350 | P.passo CLM contraxapat supermat seda | 0 | 0
C11CH030 | ud | P.pas CLH pi blanc | 156.03 | P.pas CLH pi blanc | 0 | 0
C11PR010 | m. | Galce contraxapa 70x30 mm. | 2.59 | Galce contraxapa 70x30 mm. | 0 | 0
C11RB040 | ud | Pernio inox. 80/95 mm. codillo | 0.54 | Pernio inox. 80/95 mm. codillo | 0 | 0
C11RP010 | ud | Manilla amb tancament inox. | 35 | Manilla amb tancament inox. | 0 | 0
C11RW040 | ud | Joc accessoris porta corredissa | 13.42 | Joc accessoris porta corredissa | 0 | 0
C11RW050 | m. | Perfil susp. p.corred. oculto | 90 | Perfil susp. p.corred. oculto | 0 | 0
C11WH090 | ud | Cassoleta circular diàm. 10 cm | 12 | Cassoleta circular diàm. 10 cm | 0 | 0
C11WP080 | ud | Caragol acobli inox. | 0.04 | Caragol acobli inox. | 0 | 0
C13CV010 | m2 | Finestra fixa acer galvanitzat | 340 | Finestra fixa acer galvanitzat | 0 | 0
C14DR020 | m2 | Envidrament 8+8 2 PVB incolors | 49.96 | Envidrament 8+8 2 PVB incolors | 0 | 0
C14KW065 | m. | Segellament amb silicona neutra | 0.86 | Segellament amb silicona neutra | 0 | 0
C15FE1W | u | MAGNET. SUPERIN. CORBA | 330 | MAGNET. SUPERIN. CORBA | 0 | 0
C15FEF3 | u | IGA PROT. PERM TRANS | 243 | IGA PROT. PERM TRANS | 0 | 0
C15FH030 | ud | Arm. ABB porta opaca 12 mód. | 13.43 | Arm. ABB porta opaca 12 mód. | 0 | 0
C15FK020 | ud | PIA ABB (I+N) 16A, 6/10kA curva C | 32.35 | PIA ABB (I+N) 16A, 6/10kA curva C | 0 | 0
C15FK040 | ud | PIA ABB (I+N) 25A, 6/10kA curva C | 34 | PIA ABB (I+N) 25A, 6/10kA curva C | 0 | 0
C15FK100 | ud | PIA ABB 2x40A, 6/10kA curva C | 51.02 | PIA ABB 2x40A, 6/10kA curva C | 0 | 0
C15GA010 | m. | Cond. rígi. 750 V 1,5 mm2 Cu | 0.18 | Cond. rígi. 750 V 1,5 mm2 Cu | 0 | 0
C15GA020 | m. | Cond. rígi. 750 V 2,5 mm2 Cu | 0.3 | Cond. rígi. 750 V 2,5 mm2 Cu | 0 | 0
C15GB010 | m. | Tub PVC corrugat M 20/gp5 | 0.12 | Tub PVC corrugat M 20/gp5 | 0 | 0
C15GBA50 | ud | Caixa mecanisme | 28 | Caixa mecanisme | 0 | 0
C15GKB50 | ud | Portamecanisme IP66 | 102 | Portamecanisme IP66 | 0 | 0
C15KA260 | ud | Acoblador de bus | 71.9 | Acoblador de bus | 0 | 0
C15KB080 | ud | Detector moviment | 303 | Detector moviment | 0 | 0
C15MXC01 | ud | Tecla senzilla | 2.3 | Tecla senzilla | 0 | 0
C15MXC02 | ud | Marc simple | 1.4 | Marc simple | 0 | 0
C15MXC12 | ud | Base endolli ´´Schuko´´ | 6.27 | Base endolli ´´Schuko´´ | 0 | 0
C15MXD01 | ud | Mecanisme interruptor | 3.64 | Mecanisme interruptor | 0 | 0
C15RAR20 | ud | Diferencial ABB 2x60A a 30mA tipus AC rearmi automàtic | 102.98 | Diferencial ABB 2x60A a 30mA tipus AC rearmi automàtic | 0 | 0
C16ED010 | ud | Bl.Aut.Emerg.tipus Daisalux Nova N1 o equivalent | 23.88 | Bl.Aut.Emerg.tipus Daisalux Nova N1 o equivalent | 0 | 0
C21CF030 | m2 | Panell l.v.a.d. clima plata | 12.95 | Panell l.v.a.d. clima plata | 0 | 0
C21CF050 | ud | Cinta d'alumini clima | 12.6 | Cinta d'alumini clima | 0 | 0
C21DH060 | ud | Dif. rotatiu helicoidal D=400 mm. | 189.16 | Dif. rotatiu helicoidal D=400 mm. | 0 | 0
C21RS020 | ud | Reixeta impulsió 450x300 simple | 26.57 | Reixeta impulsió 450x300 simple | 0 | 0
C25EI030 | l. | P. pl. acríl. esponjable Tornado Professional | 8.76 | P. pl. acríl. esponjable Tornado Professional | 0 | 0
C25O050B | l. | Esmalt de poliuretà | 20.21 | Esmalt de poliuretà | 0 | 0
C25OG040 | kg | Masilla ultrafina acabats Plasmont | 1.35 | Masilla ultrafina acabats Plasmont | 0 | 0
C25OU07B | l. | Imp.fosfocromatante 1 componente | 14.9 | Imp.fosfocromatante 1 componente | 0 | 0
C25OZ040 | l. | E. fixadora molt penetrant obra/mad e/int | 7.59 | E. fixadora molt penetrant obra/mad e/int | 0 | 0
C25WW220 | ud | Petit material | 1.75 | Petit material | 0 | 0
C34OD260 | ud | Taula per a butaca plegable F-1000 | 610.83 | Taula per a butaca plegable | 0 | 0
C34TO020 | ud | Butaca plegable entap.tela sec.-abraço FLEX 6035 | 549.39 | Butaca plegable entap.tela sec.-abraço | 0 | 0
CALT2VBA | u | Altaveus sala control | 66.39 | Altaveus sala control | 0 | 0
CALTA270 | u | Sistema d'Altaveus | 2168.07 | Sistema d'Altaveus | 0 | 0
CAN001BA | u | Pantalla LED i perifèrics | 23610.92 | Pantalla LED i perifèrics | 0 | 0
CAN240BA | u | Antenes | 589.08 | Antenes | 0 | 0
CAT78940 | ud | Taula sala de conferències 1620x800x720 | 1525 | Taula sala de conferències 1620x800x720 | 0 | 0
CAYUESC8 | u | Sistema d'ajuda a l'escolta | 3193.28 | Sistema d'ajuda a l'escolta | 0 | 0
CC201BA0 | u | Control remot de càmeres PTZ | 995.79 | Control remot de càmeres PTZ | 0 | 0
CC2A1BA0 | u | Caixa de connexions en alumini blanc | 367.23 | Caixa de connexions en alumini blanc | 0 | 0
CCA01BP0 | u | Càmeres broadcast ptz | 3974.79 | Càmeres broadcast ptz | 0 | 0
CCOCE320 | u | Interface Dali i DMX | 1402.52 | Interface Dali i DMX | 0 | 0
CDI31VIB | u | Equipament distribuïdor de senyal | 453.78 | Equipament distribuïdor de senyal | 0 | 0
CDIB2BA0 | u | Dispositiu BYOD | 2084.03 | Dispositiu BYOD | 0 | 0
CDIS1CP0 | u | Distribució caixes de premsa | 2668.07 | Distribució caixes de premsa | 0 | 0
CENE14BA | u | Switch per a xarxa AV | 540.34 | Switch per a xarxa AV | 0 | 0
CFOECE23 | u | Focus i accessoris | 1344.54 | Focus i accessoris | 0 | 0
CKIT1BBA | u | Kit carregador bateries | 514.29 | Kit carregador bateries | 0 | 0
CLMHPL20 | m2 | Panell HPL tipus Trespa Lumen | 114 | Panell HPL tipus Trespa Lumen | 0 | 0
CMAT2BA0 | u | Matriu 8x8 | 3355.46 | Matriu 8x8 | 0 | 0
CME01IAB | u | Mescl. d'imatge (i àudio) amb capac. d'enregistram. i streaming | 1120.17 | Mescl. d'imatge (i àudio) amb capac. d'enregistram. i streaming | 0 | 0
CMICA360 | u | Microfonia atril | 945.37 | Microfonia atril | 0 | 0
CMIE2BA0 | u | Mòdul d'ingesta extern | 621.01 | Mòdul d'ingesta extern | 0 | 0
CMON123A | u | Monitors per a ponents | 661.34 | Monitors per a ponents | 0 | 0
CMON2BA0 | u | Monitor anunci programació sala amb reproductor cartelleria digi | 1273.11 | Monitor anunci programació sala amb reproductor cartelleria digi | 0 | 0
CMONI4BA | u | Monitors sala control | 152.94 | Monitors sala control | 0 | 0
CO2PE23A | ml | Perfil de AL alta dissipació amb difusor opal | 22.5 | Perfil de AL alta dissipació amb difusor opal | 0 | 0
CO9BA2L0 | ud | Bombeta LED tipus dicroica 220, 2700 CRI major 90 | 5 | Bombeta LED tipus dicroica 220, 2700 CRI major 90 | 0 | 0
COB235BA | ml | Tira LED 28 W 2700K CRI 90 | 23 | Tira LED 28 W 2700K CRI 90 | 0 | 0
COT123BA | ud | Transformador 250 W per a LED DALI 2 | 90 | Transformador 250 W per a LED DALI 2 | 0 | 0
CPA12TAC | u | Pantalla tàctil 10´´ i accessoris | 3809.24 | Pantalla tàctil 10´´ i accessoris | 0 | 0
CPC21BA0 | u | PC | 671.43 | PC | 0 | 0
CPE756G0 | u | Generador de sincronismes i distribuïdor GENLOCK | 874.79 | Generador de sincronismes i distribuïdor GENLOCK | 0 | 0
CPR63SA0 | u | Caix. preses premsa amb preses XLR i vídeo, convertid.i distribu | 1735 | Caix. preses premsa amb preses XLR i vídeo, convertid.i distribu | 0 | 0
CSA120BA | u | Sistema d'Amplificació | 3524.37 | Sistema d'Amplificació | 0 | 0
CSCP1BA0 | u | Suports càmeres paret i barra | 42.01 | Suports càmeres paret i barra | 0 | 0
CSI2MIBA | u | Sistema de Microfonia | 19257.14 | Sistema de Microfonia | 0 | 0
CSOPPBA0 | u | Suports sostre | 321.84 | Suports sostre | 0 | 0
CSSA40BA | u | Suports per a sistema d'altaveus. | 655.46 | Suports per a sistema d'altaveus. | 0 | 0
CTDT5CN0 | u | Sintonitzador canals de tv tdt | 37.82 | Sintonitzador canals de tv tdt | 0 | 0
CUC1PRBA | u | Unitat central de Processat | 4386.55 | Unitat central de Processat | 0 | 0
CUPT01BA | u | Suport a paret | 588.24 | Suport a paret | 0 | 0
P01CY010 | t. | Yeso negro en sacos YG | 60 | Yeso negro en sacos YG | 0 | 0
P01CY030 | t. | Yeso blanco en sacos YF | 67 | Yeso blanco en sacos YF | 0 | 0
P01DW050 | m3 | Agua obra | 1.03 | Agua obra | 0 | 0
P01FA065 | t. | M.cola int/ext Ibersec Tile Yeso C1T | 200 | M.cola int/ext Ibersec Tile Yeso C1T | 0 | 0
P01MF32B | m3 | Morter per a juntes tipo WEBERCOLOR PREMIUN | 220.78 | Morter per a juntes tipo WEBERCOLOR PREMIUN | 0 | 0
P07CV010 | m. | Coqui.lana vid.D=21;1/2´´ e=30 | 2.48 | Coqui.lana vid.D=21;1/2´´ e=30 | 0 | 0
P08EXP20 | m. | Rodapié ceràmic 100x8 cm. | 3.04 | Rodapié ceràmic 100x8 cm. | 0 | 0
P11PP010 | m. | Precerco de pino 70x35 mm. | 2.75 | Precerco de pino 70x35 mm. | 0 | 0
P17PB020 | m. | Tub polietilè bd v.agric.(PN-6) 20mm. | 0.23 | Tub polietilè bd v.agric.(PN-6) 20mm. | 0 | 0
P20TV020 | ud | Vàlvula d'esfera 1/2´´ | 4.7 | Vàlvula d'esfera 1/2´´ | 0 | 0
P21UT010 | ud | Fan-coil s/mueb.3.690W./8.900W. | 597 | Fan-coil s/mueb.3.690W./8.900W. | 0 | 0
P21UT140 | ud | Acoblament bateria 4 tubs | 61.33 | Acoblament bateria 4 tubs | 0 | 0
P34OD010 | ud | Taula sala de conferències 2440x800x720 | 1780 | Taula sala de conferències 2440x800x720 | 0 | 0
P34OD230 | ud | Taula aglomerat melamina 1500x800x720 | 297.58 | Taula aglomerat melamina 1500x800x720 | 0 | 0
P34OD280 | ud | Faristol realitzat en xapa calibrada acer | 807 | Faristol realitzat en xapa calibrada acer | 0 | 0
P34OI060 | ud | Cadira ergonòmica | 285 | Cadira ergonòmica | 0 | 0
P358594 | ud | Cadira de alta qualitat | 450 | Cadira de alta qualitat | 0 | 0
Altres
-4I5T | * | Elemento no encontrado | 0 | Elemento no encontrado | 0 | 0
CMITAUL | u | Microfonia taula | 920.17 | Microfonia taula | 0 | 0

## T-DIM
|  |  |  | Sala de Premsa - Ajuntament de Badalona | Sala de Premsa - Ajuntament de Badalona | Sala de Premsa - Ajuntament de Badalona | Sala de Premsa - Ajuntament de Badalona
|  | AMIDAMENTS | AMIDAMENTS | AMIDAMENTS | AMIDAMENTS | AMIDAMENTS
| N | Obra | 01 | PressupostSALA DE PREMSA. Ajuntament de Badalona
| N | Capítol | 01 | DESMUNTATGES I ENDERROCS
01.01.001 | L | P2143-4RQQ | m2 | Arrencada de paviment existent, amb mitjans manuals i càrrega manual de runa sobre camió o contenidor Criteri d'amidament: m de llargària realment enderrocada, segons les especificacions de la DT. | Arrencada de paviment existent, amb mitjans manuals i càrrega manual de runa sobre camió o contenidor Criteri d'amidament: m de llargària realment enderrocada, segons les especificacions de la DT.
SALA |  | 80.61
01.01.002 | L | P21GT-4RV6 | m | Arrencada puntual de tubs i accessoris d'instal·lació elèctrica superficial a una alçada de 3m, amb mitjans manuals i càrrega manual sobre camió o contenidor Criteri d'amidament: m linial de tub realment arrencat, amidat segons les especificacions de la DT. | Arrencada puntual de tubs i accessoris d'instal·lació elèctrica superficial a una alçada de 3m, amb mitjans manuals i càrrega manual sobre camió o contenidor Criteri d'amidament: m linial de tub realment arrencat, amidat segons les especificacions de la DT.
|  | 1 | 105
01.01.003 | L | P214T-4RQI | m2 | Enderroc de paret de tancament de maó calat de 15 cm de gruix, a mà i amb martell trencador manual i càrrega manual de runa sobre camió o contenidor Criteri d'amidament: m2 de superfície amidada segons les especificacions de la DT. Unitat mesurada segons especificacions de la DT. | Enderroc de paret de tancament de maó calat de 15 cm de gruix, a mà i amb martell trencador manual i càrrega manual de runa sobre camió o contenidor Criteri d'amidament: m2 de superfície amidada segons les especificacions de la DT. Unitat mesurada segons especificacions de la DT.
SALA CONTROL |  | 1 | 5.67 |  | 3.8
01.01.004 | L | P2140-4RRN | m2 | Arrencada de full i bastiment de porta i tancaments interiors de qualsevol tipus, inclós accesoris o sòcols, amb mitjans manuals i càrrega manual sobre camió o contenidor Criteri d'amidament: Unitat d'element realment arrencat o desmuntat segons les especificacions de la DT. | Arrencada de full i bastiment de porta i tancaments interiors de qualsevol tipus, inclós accesoris o sòcols, amb mitjans manuals i càrrega manual sobre camió o contenidor Criteri d'amidament: Unitat d'element realment arrencat o desmuntat segons les especificacions de la DT.
FINEST_SALA CONTROL |  | 1 |  | 1.5 | 0.6
PORTA SALA CONTROL |  | 1 |  | 0.8 | 2.05
PORTA ACCÉS A SALA |  | 1 |  | 0.85 | 2.2
01.01.005 | L | P2142-4RMN | m2 | Arrencada d'aplacat de fusta o pvc, amb mitjans manuals i càrrega manual de runa sobre camió o contenidor Criteri d'amidament: m de llargària realment arrencat, d'acord amb la DT. m2 de superfície realment executat d'acord amb les indicacions de la DT. m3 de volum realment enderrocat, amidat com a diferència entre els perfils de l'edifici aixecats abans de començar l'enderroc i els aixecats al finalitzar l'enderroc, aprovats per la DF. m2 de superfície realment executat d'acord amb les indicacions de la DT. m de llargària realment desmuntada o enderrocada, segons les especificacions de la DT. | Arrencada d'aplacat de fusta o pvc, amb mitjans manuals i càrrega manual de runa sobre camió o contenidor Criteri d'amidament: m de llargària realment arrencat, d'acord amb la DT. m2 de superfície realment executat d'acord amb les indicacions de la DT. m3 de volum realment enderrocat, amidat com a diferència entre els perfils de l'edifici aixecats abans de començar l'enderroc i els aixecats al finalitzar l'enderroc, aprovats per la DF. m2 de superfície realment executat d'acord amb les indicacions de la DT. m de llargària realment desmuntada o enderrocada, segons les especificacions de la DT.
EMPLAFONAT ESCUT FONS SALA |  | 1 | 6 |  | 2.7
EMPLAFONAT ACTUAL EXTERIOR |  | 1 | 5.3 |  | 2.2
01.01.006 | L | P214I-AKZJ | m2 | Enderroc de cel ras desmuntables d'escaiola, fibra, fusta, xapa o material similar, per mitjans manuals, amb recuperació i aprofitament màxim del material desmuntat amb mitjans manuals i càrrega manual sobre camió o contenidor | Enderroc de cel ras desmuntables d'escaiola, fibra, fusta, xapa o material similar, per mitjans manuals, amb recuperació i aprofitament màxim del material desmuntat amb mitjans manuals i càrrega manual sobre camió o contenidor
SOSTRE SALA |  | 64.26
01.01.007 | L | P214I-AKZK | m2 | Enderroc de cel ras desmuntables d'escaiola, fibra, fusta, xapa o material similar, per mitjans manuals, amb recuperació i aprofitament màxim del material desmuntat amb mitjans manuals i càrrega manual sobre camió o contenidor | Enderroc de cel ras desmuntables d'escaiola, fibra, fusta, xapa o material similar, per mitjans manuals, amb recuperació i aprofitament màxim del material desmuntat amb mitjans manuals i càrrega manual sobre camió o contenidor
PERÍMETRE SALA |  | 16.35
01.01.008 | L | P2142-4RML | m2 | Repicat d'enguixat, amb mitjans manuals i càrrega manual de runa sobre camió o contenidor Criteri d'amidament: m de llargària realment arrencat, d'acord amb la DT. m2 de superfície realment executat d'acord amb les indicacions de la DT. m3 de volum realment enderrocat, amidat com a diferència entre els perfils de l'edifici aixecats abans de començar l'enderroc i els aixecats al finalitzar l'enderroc, aprovats per la DF. m2 de superfície realment executat d'acord amb les indicacions de la DT. m de llargària realment desmuntada o enderrocada, segons les especificacions de la DT. | Repicat d'enguixat, amb mitjans manuals i càrrega manual de runa sobre camió o contenidor Criteri d'amidament: m de llargària realment arrencat, d'acord amb la DT. m2 de superfície realment executat d'acord amb les indicacions de la DT. m3 de volum realment enderrocat, amidat com a diferència entre els perfils de l'edifici aixecats abans de començar l'enderroc i els aixecats al finalitzar l'enderroc, aprovats per la DF. m2 de superfície realment executat d'acord amb les indicacions de la DT. m de llargària realment desmuntada o enderrocada, segons les especificacions de la DT.
SALA DE CONTROL |  | 1 | 10.44 |  | 0.1
SÒCOL FONDO SALA |  | 1 | 4.83 |  | 0.1
01.01.009 | L | P21GH-HCWX | u | Desmuntatge per a substitució de mecanisme elèctric, muntat superficialment o encastat, amb mitjans manuals i càrrega manual de runa sobre camió o contenidor | Desmuntatge per a substitució de mecanisme elèctric, muntat superficialment o encastat, amb mitjans manuals i càrrega manual de runa sobre camió o contenidor
SENSOR SIST. S.I. |  | 3
01.01.010 | L | P214T-4RQH | m2 | Enderroc de paret de tancament de ceràmica de fins a 30 cm de gruix, a mà i amb martell trencador manual i càrrega manual de runa sobre camió o contenidor Criteri d'amidament: m2 de superfície amidada segons les especificacions de la DT. Unitat mesurada segons especificacions de la DT. | Enderroc de paret de tancament de ceràmica de fins a 30 cm de gruix, a mà i amb martell trencador manual i càrrega manual de runa sobre camió o contenidor Criteri d'amidament: m2 de superfície amidada segons les especificacions de la DT. Unitat mesurada segons especificacions de la DT.
NOU ACCÉS |  | 1 |  | 1.15 | 2.2
01.01.011 | L | P21G9-4RU5 | u | Arrencada de xarxa d'instal·lació de climatització amb grau de complexitat baixa amb recuperació d'elements, tubs, caixes, mecanismes, per a una superfície de proveïment de 100 m², amb mitjans manuals i càrrega manual sobre camió o contenidor Criteri d'amidament: Unitat d'element realment desmuntat, inclòs l'enderroc dels suports i fonaments si es el cas, amidat segons les especificacions de la DT. m linial de tub realment arrencat, amidat segons les especificacions de la DT. m2 de superfície arrencat o desmuntat segons les especificacions de la DT. | Arrencada de xarxa d'instal·lació de climatització amb grau de complexitat baixa amb recuperació d'elements, tubs, caixes, mecanismes, per a una superfície de proveïment de 100 m², amb mitjans manuals i càrrega manual sobre camió o contenidor Criteri d'amidament: Unitat d'element realment desmuntat, inclòs l'enderroc dels suports i fonaments si es el cas, amidat segons les especificacions de la DT. m linial de tub realment arrencat, amidat segons les especificacions de la DT. m2 de superfície arrencat o desmuntat segons les especificacions de la DT.
Sala |  | 1
01.01.012 | L | P21GB-CUOF | u | Desmuntatge de xarxa d'instal·lació audiovisual amb grau de complexitat mitjana amb recuperació d'elements, tubs, caixes, mecanismes, per a una superfície de proveïment de 100 m², amb mitjans manuals i càrrega manual sobre camió o contenidor. Criteri d'amidament: Unitat d'element realment desmuntat, inclòs l'enderroc dels suports i fonaments si es el cas, amidat segons les especificacions de la DT. m linial de tub realment arrencat, amidat segons les especificacions de la DT. m2 de superfície arrencat o desmuntat segons les especificacions de la DT. | Desmuntatge de xarxa d'instal·lació audiovisual amb grau de complexitat mitjana amb recuperació d'elements, tubs, caixes, mecanismes, per a una superfície de proveïment de 100 m², amb mitjans manuals i càrrega manual sobre camió o contenidor. Criteri d'amidament: Unitat d'element realment desmuntat, inclòs l'enderroc dels suports i fonaments si es el cas, amidat segons les especificacions de la DT. m linial de tub realment arrencat, amidat segons les especificacions de la DT. m2 de superfície arrencat o desmuntat segons les especificacions de la DT.
Sala |  | 1
01.01.013 | L | P21Q0-4RXJ | u | Arrencada i retirada de mobiliari i altres equipaments existents, amb mitjans manuals i càrrega manual de runa sobre camió o contenidor Criteri d'amidament: Unitat de quantitat realment desmuntada, inclòs l'enderroc dels suports i bancades si és el cas, amidat segons les especificacions de la DT. m3 de volum aparent realment desmuntat o traslladat, segons les especificacions de la DT. | Arrencada i retirada de mobiliari i altres equipaments existents, amb mitjans manuals i càrrega manual de runa sobre camió o contenidor Criteri d'amidament: Unitat de quantitat realment desmuntada, inclòs l'enderroc dels suports i bancades si és el cas, amidat segons les especificacions de la DT. m3 de volum aparent realment desmuntat o traslladat, segons les especificacions de la DT.
SALA |  | 80.61
| N | Obra | 01 | PressupostSALA DE PREMSA. Ajuntament de Badalona
| N | Capítol | 02 | TANCAMENTS I DIVISORIES
01.02.001 | L | P6125-7BJY | m2 | Paret divisòria recolzada per a revestir de gruix 14 cm, de maó calat R-10, de 290x140x100 mm, per a revestir, categoria I, LD, segons la norma UNE-EN 771-1, col·locat amb morter per a ram de paleta industrialitzat M 7.5 (7,5 N/mm2) de designació (G) segons norma UNE-EN 998-2 Criteri d'amidament: m2 de superfície amidada segons les especificacions de la DT. Amb deducció de la superfície corresponent a obertures, d'acord amb els criteris següents: Obertures <= 2 m2: No es dedueixen Obertures > 2 m2 i <= 4 m2: Es dedueixen el 50% Obertures > 4 m2: Es dedueixen el 100% Als forats que no es dedueixin, o que es dedueixin parcialment, l'amidament inclou la feina de fer els retorns, com brancals. En cas de deduir-se el 100% del forat cal amidar també aquests paraments. Aquests criteris inclouen la col·locació dels elements que configuren l'obertura, com és ara bastiments, excepte en el cas de forats de més de 4,00 m2 en què aquesta col·locació es compta a part. Inclouen l'execució de tots els treballs necessaris per a resoldre l'obertura, pel què fa a brancals i ampit, i s'utilitzaran, si cal, materials diferents dels que normalment conformen la unitat. | Paret divisòria recolzada per a revestir de gruix 14 cm, de maó calat R-10, de 290x140x100 mm, per a revestir, categoria I, LD, segons la norma UNE-EN 771-1, col·locat amb morter per a ram de paleta industrialitzat M 7.5 (7,5 N/mm2) de designació (G) segons norma UNE-EN 998-2 Criteri d'amidament: m2 de superfície amidada segons les especificacions de la DT. Amb deducció de la superfície corresponent a obertures, d'acord amb els criteris següents: Obertures <= 2 m2: No es dedueixen Obertures > 2 m2 i <= 4 m2: Es dedueixen el 50% Obertures > 4 m2: Es dedueixen el 100% Als forats que no es dedueixin, o que es dedueixin parcialment, l'amidament inclou la feina de fer els retorns, com brancals. En cas de deduir-se el 100% del forat cal amidar també aquests paraments. Aquests criteris inclouen la col·locació dels elements que configuren l'obertura, com és ara bastiments, excepte en el cas de forats de més de 4,00 m2 en què aquesta col·locació es compta a part. Inclouen l'execució de tots els treballs necessaris per a resoldre l'obertura, pel què fa a brancals i ampit, i s'utilitzaran, si cal, materials diferents dels que normalment conformen la unitat.
Tancament porta actual |  | 1 |  | 1.05 | 2.2
Tancament passos Clima |  | 2 |  | 0.4 | 0.3
Perimetre tarima |  | 1 | 8.92 |  | 0.4
01.02.002 | L | P653-8NCJ | m2 | Envà de plaques de guix laminat format per estructura doble normal amb perfileria de planxa d'acer galvanitzat, amb un gruix total de l'envà de 146 mm, muntants cada 600 mm de 48 mm d'amplària i canals de 48 mm d'amplària, 2 plaques tipus estàndard (A) a cada cara de 12,5 mm de gruix cada una, fixades mecànicament Criteri d'amidament: m2 de superfície amidada segons les especificacions de la DT. Amb deducció de la superfície corresponent a obertures, d'acord amb els criteris següents: Obertures <= 2 m2: No es dedueixen Obertures > 2 m2 i <= 4 m2: Es dedueixen el 50% Obertures > 4 m2: Es dedueixen el 100% Aquests criteris inclouen la col·locació dels elements que configuren l'obertura, com és ara bastiments, excepte en el cas de forats de més de 4,00 m2 en què aquesta col·locació es compta a part. | Envà de plaques de guix laminat format per estructura doble normal amb perfileria de planxa d'acer galvanitzat, amb un gruix total de l'envà de 146 mm, muntants cada 600 mm de 48 mm d'amplària i canals de 48 mm d'amplària, 2 plaques tipus estàndard (A) a cada cara de 12,5 mm de gruix cada una, fixades mecànicament Criteri d'amidament: m2 de superfície amidada segons les especificacions de la DT. Amb deducció de la superfície corresponent a obertures, d'acord amb els criteris següents: Obertures <= 2 m2: No es dedueixen Obertures > 2 m2 i <= 4 m2: Es dedueixen el 50% Obertures > 4 m2: Es dedueixen el 100% Aquests criteris inclouen la col·locació dels elements que configuren l'obertura, com és ara bastiments, excepte en el cas de forats de més de 4,00 m2 en què aquesta col·locació es compta a part.
SALA CONTROL |  | 1 | 4.4 |  | 3.25
PORTA SALA CONTROL |  | -1 | 0.85 |  | 2.4
| N | Obra | 01 | PressupostSALA DE PREMSA. Ajuntament de Badalona
| N | Capítol | 03 | PAVIMENTS I REVESTIMENTS
01.03.001 | L | P878-5Z4Y | m2 | Preparació de paraments verticals per a pintar, sanejament de fisures, aplicació de malla i guix si fos necessari, per deixar tota la superficie llisa i a punt per a l'acabat. | Preparació de paraments verticals per a pintar, sanejament de fisures, aplicació de malla i guix si fos necessari, per deixar tota la superficie llisa i a punt per a l'acabat.
Sòcol fons sala |  | 1 | 7 |  | 0.6
Llinda fons sala |  | 1 | 7 |  | 1.1
Sala control |  | 1 | 1.9 |  | 3.2
Perímetre sobre panells |  | 1 | 36.98 |  | 0.85
01.03.002 | L | P815-3FMP | m2 | Enguixat reglejat sobre parament vertical interior, a 3,00 m d'alçària, com a màxim, amb guix B1, acabat lliscat amb escaiola A segons la norma UNE-EN 13279-1 Criteri d'amidament: m2 de superfície amidada segons les especificacions de la DT. Amb deducció de la superfície corresponent a obertures d'acord amb els criteris següents: Obertures <= 4 m2: No es dedueixen Obertures > 4 m2: Es dedueix el 100% Aquests criteris inclouen la superfície dels paraments laterals de l'obertura en una fondària de 30 cm, com a màxim, excepte en el cas d'obertures de més de 4,00 m2 en que aquesta superfície s'ha d'amidar expressament. Inclouen igualment la neteja dels elements que configuren l'obertura, com és ara bastiments que s'hagin embrutat. | Enguixat reglejat sobre parament vertical interior, a 3,00 m d'alçària, com a màxim, amb guix B1, acabat lliscat amb escaiola A segons la norma UNE-EN 13279-1 Criteri d'amidament: m2 de superfície amidada segons les especificacions de la DT. Amb deducció de la superfície corresponent a obertures d'acord amb els criteris següents: Obertures <= 4 m2: No es dedueixen Obertures > 4 m2: Es dedueix el 100% Aquests criteris inclouen la superfície dels paraments laterals de l'obertura en una fondària de 30 cm, com a màxim, excepte en el cas d'obertures de més de 4,00 m2 en que aquesta superfície s'ha d'amidar expressament. Inclouen igualment la neteja dels elements que configuren l'obertura, com és ara bastiments que s'hagin embrutat.
Tancament porta actual |  | 2 |  | 1.05 | 2.2
Tancament passos clima |  | 4 |  | 0.4 | 0.3
Perimetre tarima |  | 1 | 8.92 |  | 0.2
01.03.003 | L | P89I-4V8T | m2 | Pintat de parament vertical de guix, amb pintura plàstica amb acabat llis, amb una capa segelladora i dues d'acabat Criteri d'amidament: m2 de superfície real amidada segons les especificacions de la DT. Amb deducció de la superfície corresponent a obertures d'acord amb els criteris següents: Obertures <= 4 m2: No es dedueixen Obertures > 4 m: Es dedueix el 100% Aquests criteris inclouen la superfície dels paraments laterals de l'obertura en una fondària de 30 cm, com a màxim, excepte en el cas d'obertures de més de 4,00 m2, en que aquesta superfície s'ha d'amidar expressament. Inclouen igualment la neteja dels elements que configuren l'obertura, com ara bastiments que s'hagin embrutat. | Pintat de parament vertical de guix, amb pintura plàstica amb acabat llis, amb una capa segelladora i dues d'acabat Criteri d'amidament: m2 de superfície real amidada segons les especificacions de la DT. Amb deducció de la superfície corresponent a obertures d'acord amb els criteris següents: Obertures <= 4 m2: No es dedueixen Obertures > 4 m: Es dedueix el 100% Aquests criteris inclouen la superfície dels paraments laterals de l'obertura en una fondària de 30 cm, com a màxim, excepte en el cas d'obertures de més de 4,00 m2, en que aquesta superfície s'ha d'amidar expressament. Inclouen igualment la neteja dels elements que configuren l'obertura, com ara bastiments que s'hagin embrutat.
Sòcol fons sala blanc mat |  | 1 | 7 |  | 0.6
Llinda fons sala blanc mat |  | 1 | 7 |  | 1.1
Sala control. blanc mat |  | 2 | 4.4 |  | 3.25
Finestra sala de control. |  | -2 | 1.35 |  | 0.7
Porta sala control |  | -2 | 0.85 |  | 2.4
Lateral sala control, blanc mat |  | 1 | 1.9 |  | 3.25
Perímetre de sala, negre mat |  | 1 | 36.98 |  | 0.85
Sostre amb instal.lacions, negre mat |  | 1 | 85
01.03.004 | L | P89F-4VWA | m2 | Pintat de perfils i elements metàl.lics, amb esmalt de poliuretà, amb una capa d'imprimació fosfatant i dues d'acabat Criteri d'amidament: m2 de superfície realment pintada segons les especificacions de la DT. Cal considerar el desenvolupament del perímetre. m2 de superfície de cada cara del tancament practicable tractat segons les especificacions de la DT amb les deduccions corresponents als envidraments segons els criteris següents: Deducció de la superfície corresponent a l'envidrament per a peces amb una superfície envidrada de: Més d'un 75% del total: Es dedueix el 50% Menys del 75% i més del 50% del total: Es dedueix el 25% Menys del 50% del total o amb barretes: No es dedueix En les portes extensibles, la superfície s'ha d'incrementar el 50% | Pintat de perfils i elements metàl.lics, amb esmalt de poliuretà, amb una capa d'imprimació fosfatant i dues d'acabat Criteri d'amidament: m2 de superfície realment pintada segons les especificacions de la DT. Cal considerar el desenvolupament del perímetre. m2 de superfície de cada cara del tancament practicable tractat segons les especificacions de la DT amb les deduccions corresponents als envidraments segons els criteris següents: Deducció de la superfície corresponent a l'envidrament per a peces amb una superfície envidrada de: Més d'un 75% del total: Es dedueix el 50% Menys del 75% i més del 50% del total: Es dedueix el 25% Menys del 50% del total o amb barretes: No es dedueix En les portes extensibles, la superfície s'ha d'incrementar el 50%
Perfil Illa 1 |  | 1 | 16.52 | 0.23
PERFIL ILLA 2 |  | 1 | 16.98 | 0.23
PERFIL ILLA 3 |  | 1 | 17.24 | 0.23
PERFILES ILLA 4 |  | 1 | 17.24 | 0.23
PERFILES ILLA 5 |  | 1 | 14.05 | 0.23
PERFIL ILLA SALA CONTROL |  | 1 | 8.2 | 0.16
PERFIL TUBULAR AUDIOVISUAL |  | 5 | 7.35 | 0.13
MARCO FINEST. SALA CONTROL |  | 1 | 4.1 | 0.16
01.03.005 | L | P3TVL040 | m2 | Paviment elevat i enregistrable tipus sistema Gamaflor de la casa Polygroup o equivalent compost per rajoles FULL STEEL HEAVY MEDIUM de mesures 600x600 mm de costat i 36 mm de gruix total; l'ànima interior és de ciment alleugerit injectat ignífug de densitat >=1250 kg/m³; completament encapsulat mitjançant base d'acer de 0,9 mm especial d'estampació i embotició amb 64 cavitats còncaves i nervi de reforç perimetral; amb part superior de 0,9 mm d'acer llis d'iguals característiques que l'anterior amb plec de reforç en tot el perímetre i unides totes dues per 140 punts de soldadura entre els ponts de contacte per a aconseguir una gran resistència a càrregues estàtiques i dinàmiques. Amb tractament final de pintura especial al forn anticorrosiu Grisa fosca. Amb revestiment superior de Porcellànic tècnic d'una sola massa de mínim 10 mm de gruix, rectificada, calibrada i escairada, color a triar. La terminació del revestiment superior serà realitzada mitjançant cant ocult per a obtenir l'aparença de continuïtat i homogeneïtat en l'àrea de la instal·lació. Resistència de Càrrega Repartida mínima de 41,00 kN/m². Resistència de Càrrega Concentra mínima de 4,50 kN. Classificació al foc UNE-EN 13501-1:2002 és A1FL. Conductivitat tèrmica < 0,326 w(mk). Els pedestals seran caragolats amb caragol fs45 d'acer als travessers. Els pedestals seran d'acer zincat tipus Gamaflor FS-70 compostos per Cap VF i Base TH roscades entre si. Cap VF de pedestal format per placa d'acer quadrada de 76x76 mm i 3 mm de gruix, soldada lineal a vareta de mètrica de 18 mm, galvanitzada en plata amb 2 rosques d'acer per a bloqueig. El cap del pedestal va roscada a la base TH formada per placa d'acer circular de 3 mm de gruix i diàmetre de 90 mm, soldada linealment a tub de 25 mm de diàmetre amb entalladura en la part superior i galvanització en plata; la base compta amb 8 orificis per a penetració de l'adhesiu. L'altura final del sòl elevat serà de 100 a 400 mm de solera basi a superfície d'ús de la rajola. El pedestal serà pegat a la solera existent mitjançant adhesiu de poliuretà model 500MU/PU. El pedestal ha de suportar una càrrega vertical de 48 kN sense deformació. El pedestal ha de tenir una classificació a foc segons màxima UNE-EN 13501-1:2002 és A1FL. Per al enriostament lateral de pedestals s'utilitzaran perfils rectangulars d'acer galvanitzat d'1 mm de gruix model FS-550, amb acabat EPDM per a absorció acústica de l'impacte, caragolats al capdavant del pedestal. El sistema ha d'obtenir els valors acústics sense tenir en compte el revestiment segons norma UNE-EN ISO 10140 i 10848 de Rw>56 dB, Lnw<59 dB, Dnfw>48 dB i Lnfw<64 dB. El conjunt del sistema serà classificat mitjançant UNE EN 12825:2002 classe 6/A/3/1. Classe a resistència de càrrega serà classe 6. Escuadratura serà classe 1. El sistema haurà de comptar amb fitxa de reciclatge per a la contribució del segell LLEGIU de l'edifici, així com acreditació de la companyia d'estar dins del procés de sostenibilitat tipus US Green Building Council. Certificat VOC classe A+ i testat sota norma ISO 16000 i EN16516. Certificat BREEAM International com en l'àmbit Exemplar. Certificat LLEGIU. Certificat BREEAM NOR. S'inclou neteja de solera sota el sòl elevat per a eliminar brutícia existent. Fins i tot replantejos, mitjans auxiliars i elements necessaris per a la seva correcta col·locació i fixació, inclou formació de plataforma elevadal . Totalment col·locat i rematat. Mesura la superfície real executada. | Paviment elevat i enregistrable tipus sistema Gamaflor de la casa Polygroup o equivalent compost per rajoles FULL STEEL HEAVY MEDIUM de mesures 600x600 mm de costat i 36 mm de gruix total; l'ànima interior és de ciment alleugerit injectat ignífug de densitat >=1250 kg/m³; completament encapsulat mitjançant base d'acer de 0,9 mm especial d'estampació i embotició amb 64 cavitats còncaves i nervi de reforç perimetral; amb part superior de 0,9 mm d'acer llis d'iguals característiques que l'anterior amb plec de reforç en tot el perímetre i unides totes dues per 140 punts de soldadura entre els ponts de contacte per a aconseguir una gran resistència a càrregues estàtiques i dinàmiques. Amb tractament final de pintura especial al forn anticorrosiu Grisa fosca. Amb revestiment superior de Porcellànic tècnic d'una sola massa de mínim 10 mm de gruix, rectificada, calibrada i escairada, color a triar. La terminació del revestiment superior serà realitzada mitjançant cant ocult per a obtenir l'aparença de continuïtat i homogeneïtat en l'àrea de la instal·lació. Resistència de Càrrega Repartida mínima de 41,00 kN/m². Resistència de Càrrega Concentra mínima de 4,50 kN. Classificació al foc UNE-EN 13501-1:2002 és A1FL. Conductivitat tèrmica < 0,326 w(mk). Els pedestals seran caragolats amb caragol fs45 d'acer als travessers. Els pedestals seran d'acer zincat tipus Gamaflor FS-70 compostos per Cap VF i Base TH roscades entre si. Cap VF de pedestal format per placa d'acer quadrada de 76x76 mm i 3 mm de gruix, soldada lineal a vareta de mètrica de 18 mm, galvanitzada en plata amb 2 rosques d'acer per a bloqueig. El cap del pedestal va roscada a la base TH formada per placa d'acer circular de 3 mm de gruix i diàmetre de 90 mm, soldada linealment a tub de 25 mm de diàmetre amb entalladura en la part superior i galvanització en plata; la base compta amb 8 orificis per a penetració de l'adhesiu. L'altura final del sòl elevat serà de 100 a 400 mm de solera basi a superfície d'ús de la rajola. El pedestal serà pegat a la solera existent mitjançant adhesiu de poliuretà model 500MU/PU. El pedestal ha de suportar una càrrega vertical de 48 kN sense deformació. El pedestal ha de tenir una classificació a foc segons màxima UNE-EN 13501-1:2002 és A1FL. Per al enriostament lateral de pedestals s'utilitzaran perfils rectangulars d'acer galvanitzat d'1 mm de gruix model FS-550, amb acabat EPDM per a absorció acústica de l'impacte, caragolats al capdavant del pedestal. El sistema ha d'obtenir els valors acústics sense tenir en compte el revestiment segons norma UNE-EN ISO 10140 i 10848 de Rw>56 dB, Lnw<59 dB, Dnfw>48 dB i Lnfw<64 dB. El conjunt del sistema serà classificat mitjançant UNE EN 12825:2002 classe 6/A/3/1. Classe a resistència de càrrega serà classe 6. Escuadratura serà classe 1. El sistema haurà de comptar amb fitxa de reciclatge per a la contribució del segell LLEGIU de l'edifici, així com acreditació de la companyia d'estar dins del procés de sostenibilitat tipus US Green Building Council. Certificat VOC classe A+ i testat sota norma ISO 16000 i EN16516. Certificat BREEAM International com en l'àmbit Exemplar. Certificat LLEGIU. Certificat BREEAM NOR. S'inclou neteja de solera sota el sòl elevat per a eliminar brutícia existent. Fins i tot replantejos, mitjans auxiliars i elements necessaris per a la seva correcta col·locació i fixació, inclou formació de plataforma elevadal . Totalment col·locat i rematat. Mesura la superfície real executada.
TARIMA |  | 1 | 18.56
RAMPA TARIMA |  | -1 | 1.05
PLATEA |  | 1 | 56.25
SALA CONTROL |  | 1 | 3.73
01.03.006 | L | P3TVV010 | m2 | Formació de rampa per a paviment flotant i enregistrable sistema tipus Polygroup o equivalent realitzada amb panells formigó, en mòduls independents, amb revestiment exterior de seguretat antilliscant tipus Segurit, i recolzada sobre suports amb tascó d'acer reforçada i trobada d'alumini, totalment acabada, mesura la superfície acabada. | Formació de rampa per a paviment flotant i enregistrable sistema tipus Polygroup o equivalent realitzada amb panells formigó, en mòduls independents, amb revestiment exterior de seguretat antilliscant tipus Segurit, i recolzada sobre suports amb tascó d'acer reforçada i trobada d'alumini, totalment acabada, mesura la superfície acabada.
ACCÉS TARIMA |  | 1 | 1.05
01.03.007 | L | P3TVV03B | u | Formació de caixetí a rajoles per a paviment flotant i enregistrable sistema tipus Polygroup o equivalent i folrat de tapes en caixes de registres elèctrics, totalment acabat, mesura la unitat acabada. | Formació de caixetí a rajoles per a paviment flotant i enregistrable sistema tipus Polygroup o equivalent i folrat de tapes en caixes de registres elèctrics, totalment acabat, mesura la unitat acabada.
TARIMA |  | 3
01.03.008 | L | P9U8-4Z7Z | m | Sòcol de rajola de gres porcel.lànic, col·locat enrasat a paret, alçada màxima de 8cm, amb peces de 100cm, cantells rectes, model igual al paviment, rebut amb morter adhesiu per a rajola ceràmica C1 E (UNE-EN 12004) i rejuntat amb beurada CG2 (UNE-EN 13888) Criteri d'amidament: m de llargària amidada segons les especificacions del projecte, amb deducció de la llargària corresponent a obertures d'acord amb els criteris següents: Obertures d'amplària <= 1 m: Es dedueix el 50% Obertures d'amplària > 1 m: Es dedueix el 100% | Sòcol de rajola de gres porcel.lànic, col·locat enrasat a paret, alçada màxima de 8cm, amb peces de 100cm, cantells rectes, model igual al paviment, rebut amb morter adhesiu per a rajola ceràmica C1 E (UNE-EN 12004) i rejuntat amb beurada CG2 (UNE-EN 13888) Criteri d'amidament: m de llargària amidada segons les especificacions del projecte, amb deducció de la llargària corresponent a obertures d'acord amb els criteris següents: Obertures d'amplària <= 1 m: Es dedueix el 50% Obertures d'amplària > 1 m: Es dedueix el 100%
SALA DE CONTROL |  | 1 | 10.44
SÒCOL FONDO SALA |  | 1 | 4.83
01.03.009 | L | P869-LSEX | m2 | Revestiment de paraments amb tauler fenòlic contraxapat de bedoll acabat en melanina transparent tipus KOSKIDECOR o equivalent de 18 mm. de gruix, subjecte mitjançant ancoratge ocult a rastreles de fusta de pi de màxim 5x5 cm. acabat en negre separats mínim 40 cm. entre eixos, inclòs l'adaptació de l'emplafonat a portes, fixats a parets i sòl mitjançant caragols d'acer inoxidable, fins i tot p.p. de retallades i rematades, fins i tot p.p. de trobades amb paraments horitzontals, anivellament, aplomat, alineat, acabat de cants de cadascun dels taulers vernissat, caragols i petit material, tot això executat segons NTE-RPL i CTE. Mesura la superfície real executada, neta i llista, deduint tot tipus de buits. | Revestiment de paraments amb tauler fenòlic contraxapat de bedoll acabat en melanina transparent tipus KOSKIDECOR o equivalent de 18 mm. de gruix, subjecte mitjançant ancoratge ocult a rastreles de fusta de pi de màxim 5x5 cm. acabat en negre separats mínim 40 cm. entre eixos, inclòs l'adaptació de l'emplafonat a portes, fixats a parets i sòl mitjançant caragols d'acer inoxidable, fins i tot p.p. de retallades i rematades, fins i tot p.p. de trobades amb paraments horitzontals, anivellament, aplomat, alineat, acabat de cants de cadascun dels taulers vernissat, caragols i petit material, tot això executat segons NTE-RPL i CTE. Mesura la superfície real executada, neta i llista, deduint tot tipus de buits.
Paret costat dret |  | 1 | 25.25
Paret costat esquerra |  | 1 | 30.41
01.03.010 | L | P869-LSEY | m2 | Revestiment de parament de la firma ´´Lamichapa´´ fenòlic de bedoll amb lasur color fosc similar a l'actual sobre tauler aglomerat amb gruix 18 mm, separats 2 mm, subjecte mitjançant ancoratge ocult a rastreles de fusta de pi de màxim 5x5 cm. acabat en negre separats mínim 40 cm. entre eixos, inclòs l'adaptació de l'emplafonat a portes, fixats a parets i sòl mitjançant caragols d'acer inoxidable, fins i tot p.p. de retallades i rematades, fins i tot p.p. de trobades amb paraments horitzontals, anivellament, aplomat, alineat, acabat de cants amb xapa de fusta similar i mateix vernís, caragols i petit material, tot això executat segons NTE-RPL i CTE. Mesura la superfície real executada, deduint tot tipus de buits. | Revestiment de parament de la firma ´´Lamichapa´´ fenòlic de bedoll amb lasur color fosc similar a l'actual sobre tauler aglomerat amb gruix 18 mm, separats 2 mm, subjecte mitjançant ancoratge ocult a rastreles de fusta de pi de màxim 5x5 cm. acabat en negre separats mínim 40 cm. entre eixos, inclòs l'adaptació de l'emplafonat a portes, fixats a parets i sòl mitjançant caragols d'acer inoxidable, fins i tot p.p. de retallades i rematades, fins i tot p.p. de trobades amb paraments horitzontals, anivellament, aplomat, alineat, acabat de cants amb xapa de fusta similar i mateix vernís, caragols i petit material, tot això executat segons NTE-RPL i CTE. Mesura la superfície real executada, deduint tot tipus de buits.
RE PLAFONAT ACCÉS SALA |  | 1 | 3.4 |  | 2.2
01.03.011 | L | P869-LSEZ | m2 | Revestiment de paraments amb HPL tipus TRESPA Lumen de color Blanc amb acabat Diffuse o equivalent amb gruix 8 mm, separats 2 mm, subjecte mitjançant ancoratge ocult a rastreles de fusta de pi de màxim 25x5 cm. acabat en negre separats mínim 40 cm. entre eixos, inclòs l'adaptació de l'emplafonat a portes, fixats a parets i sòl mitjançant caragols d'acer inoxidable, fins i tot p.p. de retallades i rematades, fins i tot p.p. de trobades amb paraments horitzontals, anivellament, aplomat, alineat, acabat dels cants matant el cant viu amb escata de 100, caragols i petit material, tot això executat segons NTE-RPL i CTE. Mesura la superfície real executada, neta i llista, deduint tot tipus de buits. | Revestiment de paraments amb HPL tipus TRESPA Lumen de color Blanc amb acabat Diffuse o equivalent amb gruix 8 mm, separats 2 mm, subjecte mitjançant ancoratge ocult a rastreles de fusta de pi de màxim 25x5 cm. acabat en negre separats mínim 40 cm. entre eixos, inclòs l'adaptació de l'emplafonat a portes, fixats a parets i sòl mitjançant caragols d'acer inoxidable, fins i tot p.p. de retallades i rematades, fins i tot p.p. de trobades amb paraments horitzontals, anivellament, aplomat, alineat, acabat dels cants matant el cant viu amb escata de 100, caragols i petit material, tot això executat segons NTE-RPL i CTE. Mesura la superfície real executada, neta i llista, deduint tot tipus de buits.
EMPLAFONAT FRONTAL |  | 1 | 16.53
01.03.012 | L | P84E-42O7 | m2 | Fals sostre enregistrable suspès, a una alçària inferior a 4 m, format per: ESTRUCTURA: perfilería oculta, d'acer galvanitzat, color blanc, de 35 mm d'amplària, comprenent perfils primaris i secundaris; PANELLS: panells lleugers de llana de fusta, de 600x1200mm i 35 mm de gruix amb encenall d'1 mm, l'especejament de sostre es realitzarà segons indicacions de l a DF, resistència tèrmica 0,49m²K/W, conductivitat tèrmica 0,072 W/(mK). Fins i tot perfils angulars, fixacions per a l'ancoratge dels perfils, caragols per a la fixació dels panells i accessoris de muntatge, tipus HERADESIGN superfine o equivalent. | Fals sostre enregistrable suspès, a una alçària inferior a 4 m, format per: ESTRUCTURA: perfilería oculta, d'acer galvanitzat, color blanc, de 35 mm d'amplària, comprenent perfils primaris i secundaris; PANELLS: panells lleugers de llana de fusta, de 600x1200mm i 35 mm de gruix amb encenall d'1 mm, l'especejament de sostre es realitzarà segons indicacions de l a DF, resistència tèrmica 0,49m²K/W, conductivitat tèrmica 0,072 W/(mK). Fins i tot perfils angulars, fixacions per a l'ancoratge dels perfils, caragols per a la fixació dels panells i accessoris de muntatge, tipus HERADESIGN superfine o equivalent.
ILLA 1 |  | 1 | 6.88 | 1.35
ILLA 2 |  | 1 | 6.68 | 1.6
ILLA 3 |  | 1 | 6.65 | 2
ILLA 4 |  | 1 | 6.65 | 2
ILLA 5 |  | 1 | 4.6 | 1.2
SALA CONTROL |  | 1 | 2.2 | 1.9
| N | Obra | 01 | PressupostSALA DE PREMSA. Ajuntament de Badalona
| N | Capítol | 04 | TANCAMENTS I DIVISORIES PRACTICABLES
01.04.001 | L | PAQ5-37T8 | u | Porta de pas cega corredissa, segons plans, de 2 fulles, llisa massissa (CLM) de tauler contraxapat acabat amb melamina blanca supermate qualitat seda tipus EGGER o equivalent, tapajuntes amb melamina blanca supermate qualitat seda tipus EGGER o equivalent en totes dues cares, amb cassoletes d'acer inoxidable de diàmetre 10 cm tipus JNF o equivalent, amb perfil ocult per a porta corredissa tipus KLEIM o equivalent, muntada, fins i tot p.p. de mitjans auxiliars. Criteri d'amidament: Unitat mesurada segons les especificacions de la DT. | Porta de pas cega corredissa, segons plans, de 2 fulles, llisa massissa (CLM) de tauler contraxapat acabat amb melamina blanca supermate qualitat seda tipus EGGER o equivalent, tapajuntes amb melamina blanca supermate qualitat seda tipus EGGER o equivalent en totes dues cares, amb cassoletes d'acer inoxidable de diàmetre 10 cm tipus JNF o equivalent, amb perfil ocult per a porta corredissa tipus KLEIM o equivalent, muntada, fins i tot p.p. de mitjans auxiliars. Criteri d'amidament: Unitat mesurada segons les especificacions de la DT.
Accés Control |  | 1
01.04.002 | L | PAQ5-382F | u | Porta de pas cega de 90X220 cm de pas, llisa buida (CLH) de pi blanc, fins i tot precèrcol de pi de 110x35 mm., galce o cèrcol vist massís de pi de 110x30 mm., col·locada segons plans i ferratges de penjar i de tancament acer segons plans i topi de sòl segons plans, muntada, fins i tot p.p. de mitjans auxiliars. Criteri d'amidament: Unitat mesurada segons les especificacions de la DT. | Porta de pas cega de 90X220 cm de pas, llisa buida (CLH) de pi blanc, fins i tot precèrcol de pi de 110x35 mm., galce o cèrcol vist massís de pi de 110x30 mm., col·locada segons plans i ferratges de penjar i de tancament acer segons plans i topi de sòl segons plans, muntada, fins i tot p.p. de mitjans auxiliars. Criteri d'amidament: Unitat mesurada segons les especificacions de la DT.
Accés Sala |  | 1
01.04.003 | L | PAD0-617L | m2 | Tancament fix amb perfils conformats en fred d'acer galvanitzat d'1 mm. de gruix, remats d'acer galvanitzat de 0,5 mm. de gruix amb cantoneres en trobades, pates d'ancoratge de 10 cm., i/talli, preparació i soldadura de perfils en taller, ajust i muntatge en obra. Segons NTE-FCA. | Tancament fix amb perfils conformats en fred d'acer galvanitzat d'1 mm. de gruix, remats d'acer galvanitzat de 0,5 mm. de gruix amb cantoneres en trobades, pates d'ancoratge de 10 cm., i/talli, preparació i soldadura de perfils en taller, ajust i muntatge en obra. Segons NTE-FCA.
Sala de Control |  | 1 | 1.4 |  | 0.75
01.04.004 | L | PC1D-9N8P | m2 | Vidre aïllant incolor laminar de dos vidres de 8mm, de gruix amb cantell polit industrial, 1 butiral transparent classe 2 (B) 2 segons UNE-EN 12600, cambra d'aire de 12 mm i lluna de 8+8 mm de gruix amb 1 butiral transparent de lluna incolora, de 0,7 26 mm., fixat sobre fusteria, suport perimetrals i laterals i segellat en fred amb silicona neutra, fins i tot col·locació de junts, segons NTE-FVP. Criteri d'amidament: m2 de superfície amidada segons les especificacions de la DT. S'han de considerar les respectives dimensions segons els criteris següents, cal prendre el múltiple immediat superior en cas que la dimensió no ho sigui: Llargària i amplària: Múltiples de 3 cm Unitats amb superfície < 0,25 m2: 0,25 m2 per unitat | Vidre aïllant incolor laminar de dos vidres de 8mm, de gruix amb cantell polit industrial, 1 butiral transparent classe 2 (B) 2 segons UNE-EN 12600, cambra d'aire de 12 mm i lluna de 8+8 mm de gruix amb 1 butiral transparent de lluna incolora, de 0,7 26 mm., fixat sobre fusteria, suport perimetrals i laterals i segellat en fred amb silicona neutra, fins i tot col·locació de junts, segons NTE-FVP. Criteri d'amidament: m2 de superfície amidada segons les especificacions de la DT. S'han de considerar les respectives dimensions segons els criteris següents, cal prendre el múltiple immediat superior en cas que la dimensió no ho sigui: Llargària i amplària: Múltiples de 3 cm Unitats amb superfície < 0,25 m2: 0,25 m2 per unitat
Sala de control |  | 1 | 1.34 |  | 0.69
01.04.005 | L | P447-DMDG | kg | Acer S275JR segons UNE-EN 10025-2, en perfils laminats en calent sèrie L, LD, T, rodó, quadrat, rectangular i planxa, treballat a taller i amb una capa d'imprimació antioxidant, col·locat a l'obra amb soldadura Criteri d'amidament: kg de pes calculat segons les especificacions de la DT, d'acord amb els criteris següents: El pes unitari per al seu càlcul ha de ser el teòric Per a poder utilitzar un altre valor diferent del teòric, cal l'acceptació expressa de la DF. Aquest criteri inclou les pèrdues de material corresponents a retalls. | Acer S275JR segons UNE-EN 10025-2, en perfils laminats en calent sèrie L, LD, T, rodó, quadrat, rectangular i planxa, treballat a taller i amb una capa d'imprimació antioxidant, col·locat a l'obra amb soldadura Criteri d'amidament: kg de pes calculat segons les especificacions de la DT, d'acord amb els criteris següents: El pes unitari per al seu càlcul ha de ser el teòric Per a poder utilitzar un altre valor diferent del teòric, cal l'acceptació expressa de la DF. Aquest criteri inclou les pèrdues de material corresponents a retalls.
PERFIL ILLA 1 |  | 1 | 16.52 | 4.4
PERFIL ILLA 2 |  | 1 | 16.98 | 4.4
PERFIL ILLA 3 |  | 1 | 17.24 | 4.4
PERFIL ILLA 4 |  | 1 | 17.24 | 4.4
PERFIL ILLA 5 |  | 1 | 14.05 | 4.4
PERFIL ILLA SALA DE CONTROL |  | 1 | 8.2 | 1.28
PERFIL TUBULAR AUDIOVISUAL |  | 5 | 7.35 | 1.47
| N | Obra | 01 | PressupostSALA DE PREMSA. Ajuntament de Badalona
| N | Capítol | 05 | INSTAL.LACIONS
| N | NIVELL 3 | 01 | INSTAL.LACIONS DE CLIMATITZACIÓ
01.05.01.001 | L | P050101 | u | Instal·lació de Ventiloconvector de sostre con peanya de suport sense moble, con una potència frigorífica de 3.690 W. i potència calorífica de 8.900 W. i per a instal·lació a 4 tubs, con filtro en l'aspiració i commutador de 3 velocitats per al ventilador, 4 laves de tall de 1/2´´ i connexió mitjançant canonada de cobrament aïllada, i/bandeja de condensats, instal·lat i funcionant. | Instal·lació de Ventiloconvector de sostre con peanya de suport sense moble, con una potència frigorífica de 3.690 W. i potència calorífica de 8.900 W. i per a instal·lació a 4 tubs, con filtro en l'aspiració i commutador de 3 velocitats per al ventilador, 4 laves de tall de 1/2´´ i connexió mitjançant canonada de cobrament aïllada, i/bandeja de condensats, instal·lat i funcionant.
SALA_OFICINA |  | 1
01.05.01.002 | L | P050102 | m2 | Conducte autoportant per a la distribució d'aire climatitzat executat en llana de vidre d'alta densitat revestit per exterior amb un complex tríplex format per làmina d'alumini vist, reforç de malla de vidre i kraftt, per l'interior incorpora un vel de vidre, aporta alts rendiments tèrmics i acústics, reacció al foc M1 i classificació F0 a l'índex de fums, i/p.p. de tall, execució, colzes, embocadures, derivacions, elements de fixació, segellat d'unions amb cinta clima d'alumini, mitjans auxiliars i costos indirectes, totalment instal·lat segons normes UNE i NTE-ICI-22. | Conducte autoportant per a la distribució d'aire climatitzat executat en llana de vidre d'alta densitat revestit per exterior amb un complex tríplex format per làmina d'alumini vist, reforç de malla de vidre i kraftt, per l'interior incorpora un vel de vidre, aporta alts rendiments tèrmics i acústics, reacció al foc M1 i classificació F0 a l'índex de fums, i/p.p. de tall, execució, colzes, embocadures, derivacions, elements de fixació, segellat d'unions amb cinta clima d'alumini, mitjans auxiliars i costos indirectes, totalment instal·lat segons normes UNE i NTE-ICI-22.
SALA DIRECCIÓ TARIMA |  | 1 | 13.9 | 1.6
SALA DIRECCIÓ SALA CONTROL |  | 1 | 10.88 | 1.6
NST OFICINA DE PREMSA |  | 1 | 10.55 | 1.6
01.05.01.003 | L | P050103 | u | Difusor rotatiu helicoidal construït en alumini repremut, equipat amb làmines de disseny helicoidal per a instal·lació en falsos sostres d'entre 2,6 i 4 m. d'altura amb un diferencial de temperatura de fins a 12 °C, per a un diàmetre de 400 mm., amb p.p. de mà d'obra. | Difusor rotatiu helicoidal construït en alumini repremut, equipat amb làmines de disseny helicoidal per a instal·lació en falsos sostres d'entre 2,6 i 4 m. d'altura amb un diferencial de temperatura de fins a 12 °C, per a un diàmetre de 400 mm., amb p.p. de mà d'obra.
EIX TARIMA |  | 2
EIX TARIMA |  | 2
01.05.01.004 | L | P010504 | u | Reixeta d'impulsió simple deflexió amb fixació invisible 450x300 i làmines horitzontals ajustables individualment en alumini extruído, instal·lada, homologat, segons normes UNE i NTE-ICI-24/26. | Reixeta d'impulsió simple deflexió amb fixació invisible 450x300 i làmines horitzontals ajustables individualment en alumini extruído, instal·lada, homologat, segons normes UNE i NTE-ICI-24/26.
SALA CONTROL |  | 1
01.05.01.005 | L | P010505 | u | Partida unitaria a justificar per a revisió de l'estat actual dels aparells de climatització existents. | Partida unitaria a justificar per a revisió de l'estat actual dels aparells de climatització existents.
SALA |  | 1
| N | Obra | 01 | PressupostSALA DE PREMSA. Ajuntament de Badalona
| N | Capítol | 05 | INSTAL.LACIONS
| N | NIVELL 3 | 02 | INSTAL.LACIONS ELÈCTRIQUES
01.05.02.001 | L | P7DB030B | u | Quadre protecció electrificació elevat 9200W, format per caixa ABB, de doble aïllament d'encastar, segons esquema en plans o en defecte d'això quadre amb porta de 12 elements, perfil omega, enfangat de protecció, interruptor general magnetotèrmic de tall onmipolar de 63 A., IGA +SPD (protector de sobretensió permanent més transitòria) 63 A, interruptors automàtics diferencials ABB de 2x40 A. 30 dt.. i PIAS ABB (1+N) de 16 i 25 A, Magnetotèrmic superinmunizado 2x25A i part proporcional de fregues i ajuda d'obra de paleta. Instal·lat, incloent-hi cablejat, connexió i línia completa d'escomesa. | Quadre protecció electrificació elevat 9200W, format per caixa ABB, de doble aïllament d'encastar, segons esquema en plans o en defecte d'això quadre amb porta de 12 elements, perfil omega, enfangat de protecció, interruptor general magnetotèrmic de tall onmipolar de 63 A., IGA +SPD (protector de sobretensió permanent més transitòria) 63 A, interruptors automàtics diferencials ABB de 2x40 A. 30 dt.. i PIAS ABB (1+N) de 16 i 25 A, Magnetotèrmic superinmunizado 2x25A i part proporcional de fregues i ajuda d'obra de paleta. Instal·lat, incloent-hi cablejat, connexió i línia completa d'escomesa.
SALA DE CONTROL |  | 1
01.05.02.002 | L | P7DGA010 | u | Bloc autònom d'emergència Daisalux Nova N1 o equivalent IP44 IK04, de superfície, encastat (caixa estanca: IP66 IK08), de 70 Lúm. enrasada en sostre, amb difusor transparent o biplà opal. Pilot testimoni de càrrega LED blanc. Autonomia 1 hora. Equipat amb bateria Ni-Cd estanca d'alta temperatura. Base i difusor construïts en policarbonat resistent a la prova del fil incandescent 850 °C. Construït segons normes UNE 20-392-93 i UNE-EN 60598-2-22. Instal·lat incloent replanteig, accessoris d'ancoratge i establert connexió i part proporcional de fregues i ajuda d'obra de paleta. | Bloc autònom d'emergència Daisalux Nova N1 o equivalent IP44 IK04, de superfície, encastat (caixa estanca: IP66 IK08), de 70 Lúm. enrasada en sostre, amb difusor transparent o biplà opal. Pilot testimoni de càrrega LED blanc. Autonomia 1 hora. Equipat amb bateria Ni-Cd estanca d'alta temperatura. Base i difusor construïts en policarbonat resistent a la prova del fil incandescent 850 °C. Construït segons normes UNE 20-392-93 i UNE-EN 60598-2-22. Instal·lat incloent replanteig, accessoris d'ancoratge i establert connexió i part proporcional de fregues i ajuda d'obra de paleta.
PORTA SORTIDA |  | 1
PORTA OFICINA PREMSA |  | 1
SALA CONTROL |  | 1
01.05.02.003 | L | P7DMC010 | u | Punt llum senzill tipus JUNG-LS 990 o equivalent blanc neu, instal·lat amb tub PVC corrugat folrat i conductor de coure unipolar aïllats per a una tensió nominal de 750 V. i secció 1,5 mm2., inclòs, caixa registro, caixa mecanisme universal amb caragol, interruptor unipolar, totalment muntat i instal·lat i part proporcional de fregues i ajuda d'obra de paleta. | Punt llum senzill tipus JUNG-LS 990 o equivalent blanc neu, instal·lat amb tub PVC corrugat folrat i conductor de coure unipolar aïllats per a una tensió nominal de 750 V. i secció 1,5 mm2., inclòs, caixa registro, caixa mecanisme universal amb caragol, interruptor unipolar, totalment muntat i instal·lat i part proporcional de fregues i ajuda d'obra de paleta.
SALA DE CONTROL |  | 1
01.05.02.004 | L | P7DJC090 | u | Base endolli tipus JUNG-LS 990 o equivalent, amb presa de terra lateral realitzat en tub PVC corrugat folrat i conductor de coure unipolar, aïllats per a una tensió nominal de 750 V. i secció 2,5 mm2., (actiu, neutre i protecció), inclòs caixa de registre, caixa mecanisme universal amb caragol, base endolli 10/16 A (II+T.T.),i/ marc respectiu, totalment muntat i instal·lat i part proporcional de fregues i ajuda d'obra de paleta. | Base endolli tipus JUNG-LS 990 o equivalent, amb presa de terra lateral realitzat en tub PVC corrugat folrat i conductor de coure unipolar, aïllats per a una tensió nominal de 750 V. i secció 2,5 mm2., (actiu, neutre i protecció), inclòs caixa de registre, caixa mecanisme universal amb caragol, base endolli 10/16 A (II+T.T.),i/ marc respectiu, totalment muntat i instal·lat i part proporcional de fregues i ajuda d'obra de paleta.
ZONA CÀMERES |  | 8
FRONT SALA CONTROL |  | 3
SALA CONTROL |  | 10
BUTACAS |  | 29
01.05.02.005 | L | P77MSE90 | u | Endoll schuko complet tipus Simon K45 o equivalent, IP66 acer inoxidable, amb presa de terra lateral realitzada amb tub PVC corrugat M 20/gp5 i conductor rígid de 2,5 mm2 de Cu., i aïllament VV 750 V., en sistema monofàsic amb presa de terra (fase, neutre i terra), incloent-hi caixa de registre, caixa de mecanisme, base d'endoll sistema schuko 16 A. (II+t.) Instal·lada i totalment instal·lada amb tapa de seguretat i junta d'estanquitat quadrada garantint IP66. Càrrega màxima de l'element 1000kg. | Endoll schuko complet tipus Simon K45 o equivalent, IP66 acer inoxidable, amb presa de terra lateral realitzada amb tub PVC corrugat M 20/gp5 i conductor rígid de 2,5 mm2 de Cu., i aïllament VV 750 V., en sistema monofàsic amb presa de terra (fase, neutre i terra), incloent-hi caixa de registre, caixa de mecanisme, base d'endoll sistema schuko 16 A. (II+t.) Instal·lada i totalment instal·lada amb tapa de seguretat i junta d'estanquitat quadrada garantint IP66. Càrrega màxima de l'element 1000kg.
TARIMA |  | 3
| N | Obra | 01 | PressupostSALA DE PREMSA. Ajuntament de Badalona
| N | Capítol | 05 | INSTAL.LACIONS
| N | NIVELL 3 | 03 | INSTAL.LACIONS D'ENLLUMENAT
01.05.03.001 | L | P7DIDE10 | u | Subministrament i col.locació de downlight empotrable orientable, acabat amb alumini ,amb dos eixos independents de subjecció polit, Nexia sèrie Inoxs GU 10 QPAR-CB. 110V-240v 50w o equivalent amb llum tipus Philips Master LEDspot ExpertColor MV o equivalent, IRC80 5,5W, regulable en els casos necessaris i/ amb protecció IP20 classe III o equivalent. Instal·lat incloent part proporcional de caixes de registre i cablejat corresponent des de caixa de registre fins al punt d'enllumenat, totalment acabat i instal·lat. | Subministrament i col.locació de downlight empotrable orientable, acabat amb alumini ,amb dos eixos independents de subjecció polit, Nexia sèrie Inoxs GU 10 QPAR-CB. 110V-240v 50w o equivalent amb llum tipus Philips Master LEDspot ExpertColor MV o equivalent, IRC80 5,5W, regulable en els casos necessaris i/ amb protecció IP20 classe III o equivalent. Instal·lat incloent part proporcional de caixes de registre i cablejat corresponent des de caixa de registre fins al punt d'enllumenat, totalment acabat i instal·lat.
SALA CONTROL |  | 4
01.05.03.002 | L | P7DDJ090 | u | Detector de presència/absència alta freqüència, tipus LEGRAnd Estand-Alone gamma CP MWS5 o equivalent. regulació digital DALI amb font d'alimentació, capaç d'encendre la llum en detectar moviment de persones, i apagar-la posteriorment quan es deixa de detectar moviment, transcorregut un temps de retard. Totalment instal·lat. | Detector de presència/absència alta freqüència, tipus LEGRAnd Estand-Alone gamma CP MWS5 o equivalent. regulació digital DALI amb font d'alimentació, capaç d'encendre la llum en detectar moviment de persones, i apagar-la posteriorment quan es deixa de detectar moviment, transcorregut un temps de retard. Totalment instal·lat.
ACCÉS SALA |  | 1
01.05.03.003 | L | P7DD01VC | m | Tira Led brillant, tipus On Performance Leds C4 o equivalent CRI 90, 28 W/ml, 2700K col·locada en perfil d'alumini d'alta dissipació amb difusor opal, amb perfil amb silicona tèrmica, transformador de 250 W il·luminació LED DALI 2, totalment muntada i instal·lada, i/ tot segons projecte. i/ mitjans auxiliars i costos indirectes. | Tira Led brillant, tipus On Performance Leds C4 o equivalent CRI 90, 28 W/ml, 2700K col·locada en perfil d'alumini d'alta dissipació amb difusor opal, amb perfil amb silicona tèrmica, transformador de 250 W il·luminació LED DALI 2, totalment muntada i instal·lada, i/ tot segons projecte. i/ mitjans auxiliars i costos indirectes.
ILLA 1 |  | 2 | 6.88
ILLA 2 |  | 2 | 6.88
ILLA 3 |  | 2 | 6.65
ILLA 4 |  | 2 | 6.65
ILLA 5 |  | 2 | 6.65
01.05.03.004 | L | 08.3331B | u | Focus i accessoris (Abraçadera. eslinga de seguretat, viseres i Honeycomb). Inclou: 16 ud. Focus i accessoris (Abraçadera. eslinga de seguretat, viseres i Honeycomb). Projector PAR-56, 48 LED (6 vermells, 6 verds, 10 blaus, 4 R. blau, 6 taronges, 16 llimes) de 3 i 4 W. 1,220 lux a 5 m amb lent mitjana 21º, 220 lux a 5 m amb lent ampla 54 º. Temperatura de color 2,800-8,000 Kº. CRI > 92-93. Flicker-Free, Freqüència PWM (seleccionable): 600 Hz, 1200 Hz, 2000 Hz, 4000 Hz, 6000 Hz, 25,000 Hz. Dimmer electrònic amb 4 tipus de corba. Strobo de 0 a 29Hz. IP-20. Control DMX/RDM, automàtic o manual amb menú. 3, 5, 6, 8, 11, 15 o 17 canals DMX. PowerCon IN/OUT, XLR IN/OUT de 3 i 5 pols. Acabat en color negre. Font d'alimentació electrònica full-range 100-240 V CA 50/60 Hz. Consum: 158W. Inclou: Abraçadora. eslinga de seguretat, viseres i Honeycomb. Subministrament i instal.lació, programació, configuració i ajustaments de posada en funcionament. | Focus i accessoris (Abraçadera. eslinga de seguretat, viseres i Honeycomb). Inclou: 16 ud. Focus i accessoris (Abraçadera. eslinga de seguretat, viseres i Honeycomb). Projector PAR-56, 48 LED (6 vermells, 6 verds, 10 blaus, 4 R. blau, 6 taronges, 16 llimes) de 3 i 4 W. 1,220 lux a 5 m amb lent mitjana 21º, 220 lux a 5 m amb lent ampla 54 º. Temperatura de color 2,800-8,000 Kº. CRI > 92-93. Flicker-Free, Freqüència PWM (seleccionable): 600 Hz, 1200 Hz, 2000 Hz, 4000 Hz, 6000 Hz, 25,000 Hz. Dimmer electrònic amb 4 tipus de corba. Strobo de 0 a 29Hz. IP-20. Control DMX/RDM, automàtic o manual amb menú. 3, 5, 6, 8, 11, 15 o 17 canals DMX. PowerCon IN/OUT, XLR IN/OUT de 3 i 5 pols. Acabat en color negre. Font d'alimentació electrònica full-range 100-240 V CA 50/60 Hz. Consum: 158W. Inclou: Abraçadora. eslinga de seguretat, viseres i Honeycomb. Subministrament i instal.lació, programació, configuració i ajustaments de posada en funcionament.
SALA 1 |  | 1
01.05.03.005 | L | 08.3332B | u | Interfaces Dali i DMX. Inclou: Interface Dali. 1 u. Controlador DMX amb processador de dades entrants. 2 u. connector DMX/RDM 5-pin, completament aïllat. 1 u. LED RGB indicador per cada port DMX/RDM mostrant activitat. 2 u. connectors Ethercon network @ 1Gb amb Switch integrat. PoE (IEEE 802.3af). 1 u. LED indicador de Link/Speed per cada port d'Ethernet. 1 u. LED RGB indicador de mode per cada port d'Ethernet. Tancament de contacte com Trigger. DALI. 1 u. Controlador per a protocol DALI. Fins a 64 dispositius. Web-interfície per a programació. Característiques: DALI, DT8, DMX-512, RDM, 4 u. Ports GPI (Tancament de contactes o 0-10V), UDP, OSC, TCP (input), Art-Net, saCN, Power over Ethernet (POE), Subministrament i instal.lació, programació, configuració i ajustos per la posada en funcionament. | Interfaces Dali i DMX. Inclou: Interface Dali. 1 u. Controlador DMX amb processador de dades entrants. 2 u. connector DMX/RDM 5-pin, completament aïllat. 1 u. LED RGB indicador per cada port DMX/RDM mostrant activitat. 2 u. connectors Ethercon network @ 1Gb amb Switch integrat. PoE (IEEE 802.3af). 1 u. LED indicador de Link/Speed per cada port d'Ethernet. 1 u. LED RGB indicador de mode per cada port d'Ethernet. Tancament de contacte com Trigger. DALI. 1 u. Controlador per a protocol DALI. Fins a 64 dispositius. Web-interfície per a programació. Característiques: DALI, DT8, DMX-512, RDM, 4 u. Ports GPI (Tancament de contactes o 0-10V), UDP, OSC, TCP (input), Art-Net, saCN, Power over Ethernet (POE), Subministrament i instal.lació, programació, configuració i ajustos per la posada en funcionament.
SALA 1 |  | 1
| N | Obra | 01 | PressupostSALA DE PREMSA. Ajuntament de Badalona
| N | Capítol | 05 | INSTAL.LACIONS
| N | NIVELL 3 | 04 | INSTAL.LACIONS AUDIOVISUALS I DE COMUNICACIÓ
| N | NIVELL 4 | 01 | INTERCOMUNICACIÓ EN AUDIO I VIDEO
01.05.04.01.001 | L | P8.1111B | u | Equipament; Pantalla de LED amb controladores (targetes internes i unitat externa) i recanvis. Pantalla mural. Grandària de la Pantalla: 3050x1715mm. Mides Cabinet (Amplada x Alt x Fons) 610x343x31mm. Pes: 4.8kg. Píxel pitch 1,5mm.5x5= 25 Cabinets. Resolució pantalla: 1920x1080pix = 2073600Pix. Brillantor 550 Nits (després de calibratge). Escala de grisos 13-16bits. LED SMD1212. Max Power Consumption: 330W. Avg Power Consumption: 112W. Refresh Rate: 7680Hz. Placa unificada: targeta receptora i placa central integrades sense cablejat, cosa que garanteix un rendiment estable, amb redundància de dades i alimentació (font opcional). Certificacions RoHS, EMC, CCC, CE, FCC, ETL i CB. Inclou un 5% del total de cabinets com a peces de recanvis sense cost addicional. Mòdul intern Receptora. Admet resolucions de fins a 512×512@60Hz. Admet HDR10 i HLG. 65.536 nivells d'escala de grisos (16 bits). Calibratge de brillantor i croma de cada píxel. Anàlisi en temps real per a ajustament de brillantor dinàmica quadre a quadre, per estalvi entre un 20% i un 40% d'energia. Mòdul extern Controladora (rack). 2 tipus d'entrades: 2x HDMI 1.3 (amb bucle). 1x 3G-SDI (amb bucle) 3 tipus de sortides: 6 ports Gigabit Ethernet, capacitat de càrrega superior a 3,9 milions de píxels. 2x ports òptics 10G. 1x port d'àudio digital SPDIF. Entrades de vídeo de 12 bits, 10 bits i 8 bits. 3 tipus de controls: 1 entrada de senyal Genlock (amb bucle). 2x ports de control Ethernet. 1x port auxiliar. 3 capes independents: Admet fins a 3 capes. Admet 4 modes d'escala d'imatge: personalitzat, de píxel a píxel, ajustar el llenç i omplir la pantalla. Reemplaçament de color. Correcció de color de 14 canals. Ajust de to i saturació i brillantor del negre, el blanc i 12 colors estàndard. Admet ajustament a la imatge RGBW. Admeten fitxers .cube 3D LUT de 17×17×17. Anàlisi en temps real i ajustament de cada quadre. Calibratge complet en escala de grisos. Admet els protocols SNMP i Art-Net. Suporta HDR10 i compleix amb SMPTE Normes ST 2084 i SMPTE ST 2086. Latència de 0 fotogrames (menys d'1 ms) en mode SendOnly Controller. Latència de 1 fotograma en mode normal. (admet latència addicional a 2 fps). Velocitat de fotogrames adaptable. Suport a paret. Suport per a pantalla de 5,23 m2 (25 cabinets). Ancoratge a paret. Separació entre el cabinet i la paret 20,4mm. Subministrament i instal.lació, 4h de formació usuaris, programació, configuració i ajustos per posada en funcionament. | Equipament; Pantalla de LED amb controladores (targetes internes i unitat externa) i recanvis. Pantalla mural. Grandària de la Pantalla: 3050x1715mm. Mides Cabinet (Amplada x Alt x Fons) 610x343x31mm. Pes: 4.8kg. Píxel pitch 1,5mm.5x5= 25 Cabinets. Resolució pantalla: 1920x1080pix = 2073600Pix. Brillantor 550 Nits (després de calibratge). Escala de grisos 13-16bits. LED SMD1212. Max Power Consumption: 330W. Avg Power Consumption: 112W. Refresh Rate: 7680Hz. Placa unificada: targeta receptora i placa central integrades sense cablejat, cosa que garanteix un rendiment estable, amb redundància de dades i alimentació (font opcional). Certificacions RoHS, EMC, CCC, CE, FCC, ETL i CB. Inclou un 5% del total de cabinets com a peces de recanvis sense cost addicional. Mòdul intern Receptora. Admet resolucions de fins a 512×512@60Hz. Admet HDR10 i HLG. 65.536 nivells d'escala de grisos (16 bits). Calibratge de brillantor i croma de cada píxel. Anàlisi en temps real per a ajustament de brillantor dinàmica quadre a quadre, per estalvi entre un 20% i un 40% d'energia. Mòdul extern Controladora (rack). 2 tipus d'entrades: 2x HDMI 1.3 (amb bucle). 1x 3G-SDI (amb bucle) 3 tipus de sortides: 6 ports Gigabit Ethernet, capacitat de càrrega superior a 3,9 milions de píxels. 2x ports òptics 10G. 1x port d'àudio digital SPDIF. Entrades de vídeo de 12 bits, 10 bits i 8 bits. 3 tipus de controls: 1 entrada de senyal Genlock (amb bucle). 2x ports de control Ethernet. 1x port auxiliar. 3 capes independents: Admet fins a 3 capes. Admet 4 modes d'escala d'imatge: personalitzat, de píxel a píxel, ajustar el llenç i omplir la pantalla. Reemplaçament de color. Correcció de color de 14 canals. Ajust de to i saturació i brillantor del negre, el blanc i 12 colors estàndard. Admet ajustament a la imatge RGBW. Admeten fitxers .cube 3D LUT de 17×17×17. Anàlisi en temps real i ajustament de cada quadre. Calibratge complet en escala de grisos. Admet els protocols SNMP i Art-Net. Suporta HDR10 i compleix amb SMPTE Normes ST 2084 i SMPTE ST 2086. Latència de 0 fotogrames (menys d'1 ms) en mode SendOnly Controller. Latència de 1 fotograma en mode normal. (admet latència addicional a 2 fps). Velocitat de fotogrames adaptable. Suport a paret. Suport per a pantalla de 5,23 m2 (25 cabinets). Ancoratge a paret. Separació entre el cabinet i la paret 20,4mm. Subministrament i instal.lació, 4h de formació usuaris, programació, configuració i ajustos per posada en funcionament.
SALA |  | 1
01.05.04.01.002 | L | P8.1112B | u | Equipament: 1 u. Monitor per a ponents. Pantalla OLED 48´´ (47,5´´). Resolució de pantalla 3840 x 2160. Angle de visió 178° (89/89). Relació daspecte 16:09. Sistema operatiu Android 10. Emmagatzematge intern 16GB. Control IP. 4x entrades HDMI fins a 4096 x 2160p (24, 50, 60 Hz). HDCP2.3. 1x entrades Ethernet. Compatibilitat amb HDR10, HLG, Dolby Vision. Color negre. 1 u. Suports sostre. Dissenyat per a pantalles mitjana/gran fins a 50” (127cm) / 40kg. Adaptable a pantalles VESA® mides des de 75 x 75 fins a 400 x 400mm. Ajustament d'inclinació +15° amb posicions fixes de 0°, +7.5° i +15°. 1 u. Monitor anunci programació sala amb reproductor cartelleria digital. Pantalla OLED 48´´. Resolució de pantalla 3840 x 2160. Angle de visió 178° (89/89). Relació daspecte 16:09. Sistema operatiu Android 10. Control IP. 4x entrades HDMI fins a 4096 x 2160p (24, 50, 60 Hz). HDCP2.3. 1x entrades Ethernet. Compatibilitat amb HDR10, HLG. Color negre. Reproductor de vídeo 4k (8 bits a 60p, 10 bits a 30p). Decodificació de vídeo 4K H.265 a 60p i H.264 a 30p. Sortida HDMI 2.0a Subministrament i Instal.lació, programació, configuració ajustaments amb posada en funcionament. | Equipament: 1 u. Monitor per a ponents. Pantalla OLED 48´´ (47,5´´). Resolució de pantalla 3840 x 2160. Angle de visió 178° (89/89). Relació daspecte 16:09. Sistema operatiu Android 10. Emmagatzematge intern 16GB. Control IP. 4x entrades HDMI fins a 4096 x 2160p (24, 50, 60 Hz). HDCP2.3. 1x entrades Ethernet. Compatibilitat amb HDR10, HLG, Dolby Vision. Color negre. 1 u. Suports sostre. Dissenyat per a pantalles mitjana/gran fins a 50” (127cm) / 40kg. Adaptable a pantalles VESA® mides des de 75 x 75 fins a 400 x 400mm. Ajustament d'inclinació +15° amb posicions fixes de 0°, +7.5° i +15°. 1 u. Monitor anunci programació sala amb reproductor cartelleria digital. Pantalla OLED 48´´. Resolució de pantalla 3840 x 2160. Angle de visió 178° (89/89). Relació daspecte 16:09. Sistema operatiu Android 10. Control IP. 4x entrades HDMI fins a 4096 x 2160p (24, 50, 60 Hz). HDCP2.3. 1x entrades Ethernet. Compatibilitat amb HDR10, HLG. Color negre. Reproductor de vídeo 4k (8 bits a 60p, 10 bits a 30p). Decodificació de vídeo 4K H.265 a 60p i H.264 a 30p. Sortida HDMI 2.0a Subministrament i Instal.lació, programació, configuració ajustaments amb posada en funcionament.
SALA |  | 1
01.05.04.01.003 | L | P8.1121B | u | Equipament: 3 u. Càmeres. Càmera PTZ UHD (4K) fins a 3840x2160p a 60 fps. Sensor 9,2 milions de píxels i zoom òptic de 30x (6,5 mm - 202 mm). Sortides fins a12GSDI i HDMI simultànies (12GSDI, 3GSDI, HDMI2.0, NDI HB, NDI HX3 o IP). Genlock Black Burst o Tri-Level Sync i Flux de treball USB3.0 opcional. Rang de gir de 340° i inclinació de 120° amb transició seleccionable (5-300° per segon). Resolucions: 3840x2160p (UHD), 1920x1080p (HD), 1920x1080i i 1280x720p. FPS: 59,94, 50, 29,97 i 25. Font alimentació 12 V inclosa (30 W màx.) i PoE++. Low-light 0,05 lux (F1.6, 50IRE). Color negre. 3 u. Suports càmeres paret i barra. Suport per a càmera en alumini. Color negre 1 u. Control remot de càmeres PTZ. Controlador de fins a 255 càmeres via IP, 7 càmeres a través de RS232, 14 càmeres via RS422. Joystick amb control de pa, tilt, i zoom. Indicador Tally, Control of exposicio, velocitat, iris, compensació, balanç de blancs, focus, velocitat pan/tilt i zoom. Subministrament i instal.lació, programació, configuració i ajustaments per posada en funcionament. | Equipament: 3 u. Càmeres. Càmera PTZ UHD (4K) fins a 3840x2160p a 60 fps. Sensor 9,2 milions de píxels i zoom òptic de 30x (6,5 mm - 202 mm). Sortides fins a12GSDI i HDMI simultànies (12GSDI, 3GSDI, HDMI2.0, NDI HB, NDI HX3 o IP). Genlock Black Burst o Tri-Level Sync i Flux de treball USB3.0 opcional. Rang de gir de 340° i inclinació de 120° amb transició seleccionable (5-300° per segon). Resolucions: 3840x2160p (UHD), 1920x1080p (HD), 1920x1080i i 1280x720p. FPS: 59,94, 50, 29,97 i 25. Font alimentació 12 V inclosa (30 W màx.) i PoE++. Low-light 0,05 lux (F1.6, 50IRE). Color negre. 3 u. Suports càmeres paret i barra. Suport per a càmera en alumini. Color negre 1 u. Control remot de càmeres PTZ. Controlador de fins a 255 càmeres via IP, 7 càmeres a través de RS232, 14 càmeres via RS422. Joystick amb control de pa, tilt, i zoom. Indicador Tally, Control of exposicio, velocitat, iris, compensació, balanç de blancs, focus, velocitat pan/tilt i zoom. Subministrament i instal.lació, programació, configuració i ajustaments per posada en funcionament.
SALA |  | 1
01.05.04.01.004 | L | P8.1122B | u | Equipament: Mesclador de video multicanal 4K. Pantalla tàctil incorporada de 5,5 polzades. 4x entrades HDMI 2.0. Resolucions fins a 4K@60. 2x Sortides HDMI 1.3 PVW i PGM. Barreja per a àudio HDMI integrat i extern. Enregistrament en disc dur de fins a 2T. Admet superposició multicapa, escalat de capes i retallada. 15 maneres d'efectes de commutació. 16 ajustaments preestablerts escena recuperables mitjançant botó. Control web. Admet transmissió simultània a 2 plataformes de transmissió en viu a través de RTMP(S). Subministrament i instal.lació, programació, configuració i ajustaments per posada en funcionament. | Equipament: Mesclador de video multicanal 4K. Pantalla tàctil incorporada de 5,5 polzades. 4x entrades HDMI 2.0. Resolucions fins a 4K@60. 2x Sortides HDMI 1.3 PVW i PGM. Barreja per a àudio HDMI integrat i extern. Enregistrament en disc dur de fins a 2T. Admet superposició multicapa, escalat de capes i retallada. 15 maneres d'efectes de commutació. 16 ajustaments preestablerts escena recuperables mitjançant botó. Control web. Admet transmissió simultània a 2 plataformes de transmissió en viu a través de RTMP(S). Subministrament i instal.lació, programació, configuració i ajustaments per posada en funcionament.
SALA |  | 1
01.05.04.01.005 | L | P8.1123B | u | Equipament: 1 u. Dispositiu BYOD Presentador sense fils mitjançant dongle o app. Integració de càmeres i àudio per a conferències BYOD. Sortides de vídeo: Resolució de 4K UHD (3840* × 2160) a 30 Hz. HDMI 1.4b. Abast 30 m (100 peus). Banda de freqüència de 2,4 GHz i 5 GHz. Tancament Kensington. 1 u. Módul d'ingesta extern. Capturadora HDMI de fins a 4k 4096x2160 (entrellaçat o progressiu). Autoalimentat via cable USB 3.0. USB 3.0 compatible amb USB 2.0 i USB 3.1 Gen 1. Compatibilitat amb dispositiu BYOD. Subministrament i instal.lació, programació, configuració i ajustaments per posada en funcionament. | Equipament: 1 u. Dispositiu BYOD Presentador sense fils mitjançant dongle o app. Integració de càmeres i àudio per a conferències BYOD. Sortides de vídeo: Resolució de 4K UHD (3840* × 2160) a 30 Hz. HDMI 1.4b. Abast 30 m (100 peus). Banda de freqüència de 2,4 GHz i 5 GHz. Tancament Kensington. 1 u. Módul d'ingesta extern. Capturadora HDMI de fins a 4k 4096x2160 (entrellaçat o progressiu). Autoalimentat via cable USB 3.0. USB 3.0 compatible amb USB 2.0 i USB 3.1 Gen 1. Compatibilitat amb dispositiu BYOD. Subministrament i instal.lació, programació, configuració i ajustaments per posada en funcionament.
SALA |  | 1
01.05.04.01.006 | L | P8.1124B | u | Equipament: TDT. Receptor Digital Terrestre DVB-T2 H.265 HEVC. Formats compatibles: 1080p/i, 720p. Port USB per reproduir fitxers multimèdia. Total compatibilitat MPEG-2, MKV (H264). Sortida HDMI, euroconnector i ethernet. CAIXA CONEXIÓ. Caixa de connexions en alumini blanc per encastar a terra. Tapa amb frontisses d'acer inoxidable. Connectors HDMI i RJ45. Compleix les normes EN60670-1 i EN60670-23 segons directiva de baixa tensió 2014/35/EU. PC. Core I5 ??8 Gen o Ryzen 3-5. Ram 8 GB. SSD mínim 128 GB. 2 sortides HDMI 2.0 o superior o DP 1.4 o superior compatible 4K imatge i so. Entrada/sortida àudio Jack 3.5. Wifi 5 o superior. LAN 1 GB. Ports USB versió 2 i 3. Mòdul d'ancoratge. Seguretat Kensington. Inclou Microsoft Windows 11 Professional 64 Bits. Inclou teclat i ratolí. Subministrament i instal.lació, programació, configuració i ajustaments per posada en funcionament. | Equipament: TDT. Receptor Digital Terrestre DVB-T2 H.265 HEVC. Formats compatibles: 1080p/i, 720p. Port USB per reproduir fitxers multimèdia. Total compatibilitat MPEG-2, MKV (H264). Sortida HDMI, euroconnector i ethernet. CAIXA CONEXIÓ. Caixa de connexions en alumini blanc per encastar a terra. Tapa amb frontisses d'acer inoxidable. Connectors HDMI i RJ45. Compleix les normes EN60670-1 i EN60670-23 segons directiva de baixa tensió 2014/35/EU. PC. Core I5 ??8 Gen o Ryzen 3-5. Ram 8 GB. SSD mínim 128 GB. 2 sortides HDMI 2.0 o superior o DP 1.4 o superior compatible 4K imatge i so. Entrada/sortida àudio Jack 3.5. Wifi 5 o superior. LAN 1 GB. Ports USB versió 2 i 3. Mòdul d'ancoratge. Seguretat Kensington. Inclou Microsoft Windows 11 Professional 64 Bits. Inclou teclat i ratolí. Subministrament i instal.lació, programació, configuració i ajustaments per posada en funcionament.
SALA |  | 1
01.05.04.01.007 | L | P8.1131B | u | Equipament: Matriu 8x8 Matriu de commutació 8×8 per a senyals HDMI. Capacitat fins a 4096×2160@ 24/25/30/50/60Hz. Mostratge cromàtic 4:4:4, 4:2:2, 4:2:0. Compatibilitat amb formats HDR10 i Dolby Vision @ 60Hz. Compatible amb HDCP 2.2. Control de pantalla CEC independent per a cada sortida. Desincrustació d'àudio HDMI per a cada entrada. Control TCP/IP, RS-232 i infrarojos. Sample Rate 32kHz, 44.1kHz, 48kHz, 88.2kHz, 96kHz, 176.4kHz, 192kHz. Bit Rate up to 24 bits. Bandwidth 18 Gbps. Subministrament i instal.lació, programació, configuració i ajustaments per posada en funcionament. | Equipament: Matriu 8x8 Matriu de commutació 8×8 per a senyals HDMI. Capacitat fins a 4096×2160@ 24/25/30/50/60Hz. Mostratge cromàtic 4:4:4, 4:2:2, 4:2:0. Compatibilitat amb formats HDR10 i Dolby Vision @ 60Hz. Compatible amb HDCP 2.2. Control de pantalla CEC independent per a cada sortida. Desincrustació d'àudio HDMI per a cada entrada. Control TCP/IP, RS-232 i infrarojos. Sample Rate 32kHz, 44.1kHz, 48kHz, 88.2kHz, 96kHz, 176.4kHz, 192kHz. Bit Rate up to 24 bits. Bandwidth 18 Gbps. Subministrament i instal.lació, programació, configuració i ajustaments per posada en funcionament.
SALA |  | 1
01.05.04.01.008 | L | P8.1132B | u | Equipament: 4 u. Equipament distribuïdor de senyal Distribuïdor 4K HDMI 2.0 distribueix una sola font HDMI a dues sortides simultànies, amb sortida d'àudio tant digital (S/PDIF) com a analògica. Admet HDMI 2.0 complet i HDCP 2.2 amb resolucions de vídeo de fins a 4K @ 60Hz 4:4:4, amb conversió de vídeo automàtica a cada sortida. Subministrament i instal.lació, programació, configuració i ajustaments per posada en funcionament. | Equipament: 4 u. Equipament distribuïdor de senyal Distribuïdor 4K HDMI 2.0 distribueix una sola font HDMI a dues sortides simultànies, amb sortida d'àudio tant digital (S/PDIF) com a analògica. Admet HDMI 2.0 complet i HDCP 2.2 amb resolucions de vídeo de fins a 4K @ 60Hz 4:4:4, amb conversió de vídeo automàtica a cada sortida. Subministrament i instal.lació, programació, configuració i ajustaments per posada en funcionament.
SALA |  | 1
01.05.04.01.009 | L | P8.1133B | u | Equipament: 2 caixes amb preses per a premsa. 1x caixa amb panell de 5x HDSDI/8xXLR. 1x caixa amb panell de 3x HDSDI/3xXLR. Distribució activa. Aïllament per transformador individual. Entrada XLR-F balancejada. Nivell de línia. Sortides: 16 XLR-M balancejades. Guany de sortida amb potenciòmetre fins a +6 dB. Monitoratge visual per LED de senyals d'entrada i sortida. Resposta de freqüència: ± 0,1 dB (+4dBu, 20Hz-20KHz). THD: 0,01% (+4 dBu, 1 KHz). 1x Distribuïdor de vídeo 1 entrada i 7 sortides. Vídeo SDI de fins a 12 Gbit/s (4K/UHD). Admet SD SDI, HD SDI, 3G SDI, 6G SDI i 12G SDI. Reclocking. Selecció automàtica format dentrada. Indicació LED de presència de senyal. 1x Conversor HDMI-SDI. Suporta senyals 12G/6G/3G/1.5G/SD-SDI. Suport 3G-SDI Nivell A i Nivell B. Sincronitzador de quadres integrat. Entrada de referència de sincronització multiformat: compatible amb Cross Lock. 2 x sortides SDI amb sortida de fibra SDI opcional. Àudio analògic balancejat, àudio de nivell de línia no balancejat o entrada AES (Canal AES seleccionable per incrustar àudio extern). HDMI, referència i àudio amb indicació LED de presència de senyal. Subministrament i instal.lació, programació, configuració i ajustaments per posada en funcionament. | Equipament: 2 caixes amb preses per a premsa. 1x caixa amb panell de 5x HDSDI/8xXLR. 1x caixa amb panell de 3x HDSDI/3xXLR. Distribució activa. Aïllament per transformador individual. Entrada XLR-F balancejada. Nivell de línia. Sortides: 16 XLR-M balancejades. Guany de sortida amb potenciòmetre fins a +6 dB. Monitoratge visual per LED de senyals d'entrada i sortida. Resposta de freqüència: ± 0,1 dB (+4dBu, 20Hz-20KHz). THD: 0,01% (+4 dBu, 1 KHz). 1x Distribuïdor de vídeo 1 entrada i 7 sortides. Vídeo SDI de fins a 12 Gbit/s (4K/UHD). Admet SD SDI, HD SDI, 3G SDI, 6G SDI i 12G SDI. Reclocking. Selecció automàtica format dentrada. Indicació LED de presència de senyal. 1x Conversor HDMI-SDI. Suporta senyals 12G/6G/3G/1.5G/SD-SDI. Suport 3G-SDI Nivell A i Nivell B. Sincronitzador de quadres integrat. Entrada de referència de sincronització multiformat: compatible amb Cross Lock. 2 x sortides SDI amb sortida de fibra SDI opcional. Àudio analògic balancejat, àudio de nivell de línia no balancejat o entrada AES (Canal AES seleccionable per incrustar àudio extern). HDMI, referència i àudio amb indicació LED de presència de senyal. Subministrament i instal.lació, programació, configuració i ajustaments per posada en funcionament.
SALA |  | 1
01.05.04.01.010 | L | P8.1134B | u | Equipament: Generador de sincronismes i distribuïdor GENLOCK. Generador de sincrònia amb tots els estàndards analògics habituals de sincronització de tres i dos nivells. Sortides de sincronització simultànies HD/Tri-Level i SD/Bi-Level. 3x sortides de sincronització HD/Tri-Level i 3 x SD/Bi-Level Genlock amb bloqueig creuat per a qualsevol estàndard de sincronització. Barres de color, Black Burst o Sync Only per a SD NTSC, PAL o PAL M/N per a sortides de sincronització de dos nivells. Ajustament de Burst phase per a sincronització NTSC i PAL. Sortida de sincronització d´àudio 48 kHz Word Clock o DARS. Distribuïdor de 1 entrada i 4 sortides de banda ampla: 30MHz. Guany i EQ ajustables. Indicació LED de presència a l'entrada. Subministrament i instal.lació, programació, configuració i ajustaments per posada en funcionament. | Equipament: Generador de sincronismes i distribuïdor GENLOCK. Generador de sincrònia amb tots els estàndards analògics habituals de sincronització de tres i dos nivells. Sortides de sincronització simultànies HD/Tri-Level i SD/Bi-Level. 3x sortides de sincronització HD/Tri-Level i 3 x SD/Bi-Level Genlock amb bloqueig creuat per a qualsevol estàndard de sincronització. Barres de color, Black Burst o Sync Only per a SD NTSC, PAL o PAL M/N per a sortides de sincronització de dos nivells. Ajustament de Burst phase per a sincronització NTSC i PAL. Sortida de sincronització d´àudio 48 kHz Word Clock o DARS. Distribuïdor de 1 entrada i 4 sortides de banda ampla: 30MHz. Guany i EQ ajustables. Indicació LED de presència a l'entrada. Subministrament i instal.lació, programació, configuració i ajustaments per posada en funcionament.
SALA |  | 1
01.05.04.01.011 | L | P8.2221B | u | Altaveus i amplificadors. Equipament: Sistema d'Altaveus. 2u. Altaveus amb recinte d'alumini amb array de 4 x 3”, Dispersió Horitzontal 120 º. Dispersió vertical seleccionable 30 º/45 º. 80w RMS. SPL peak: 118 dB. Dimensions 355 x 125 x 125 mm. Color Negre. 2u. Subgreus amb recinte en bedoll 8´´. 200w RMS. SPL peak 118dB. Dimensions: 260 x 405 x 265 mm. Color Negre. 4u. Altaveus amb recinte d'alumini amb array de 2 x 3”, Dispersió Horitzontal 120 º. Dispersió vertical seleccionable 90 º/70 º. 40w RMS. SPL peak: 112 dB. Dimensions 190 x 125 x 125 mm. Color Negre. Sistema d' Amplificació. 3u. Amplificador de 2 canals 200 W per canal @ 4 ohm. Topologia d'alta eficiència Classe D. Baixa Z i Alta Z (manera pont 70 V/100 V). Font d'alimentació Universal commutada. Filtre passa-alts de 12dB/oct seleccionable a cada sortida. Mode automàtic stand-by. 1u. Amplificador de 2 canals 500 W per canal @ 4 ohm. Topologia d'alta eficiència Classe D. Baixa Z i Alta Z (manera pont 70 V/100 V). Font d'alimentació Universal commutada. Filtre passa-alts de 12dB/oct seleccionable a cada sortida. Mode automàtic stand-by. Suports per a sistema d'altaveus. Subministrament i instal.lació, programació, configuració i ajustaments per posada en funcionament. | Altaveus i amplificadors. Equipament: Sistema d'Altaveus. 2u. Altaveus amb recinte d'alumini amb array de 4 x 3”, Dispersió Horitzontal 120 º. Dispersió vertical seleccionable 30 º/45 º. 80w RMS. SPL peak: 118 dB. Dimensions 355 x 125 x 125 mm. Color Negre. 2u. Subgreus amb recinte en bedoll 8´´. 200w RMS. SPL peak 118dB. Dimensions: 260 x 405 x 265 mm. Color Negre. 4u. Altaveus amb recinte d'alumini amb array de 2 x 3”, Dispersió Horitzontal 120 º. Dispersió vertical seleccionable 90 º/70 º. 40w RMS. SPL peak: 112 dB. Dimensions 190 x 125 x 125 mm. Color Negre. Sistema d' Amplificació. 3u. Amplificador de 2 canals 200 W per canal @ 4 ohm. Topologia d'alta eficiència Classe D. Baixa Z i Alta Z (manera pont 70 V/100 V). Font d'alimentació Universal commutada. Filtre passa-alts de 12dB/oct seleccionable a cada sortida. Mode automàtic stand-by. 1u. Amplificador de 2 canals 500 W per canal @ 4 ohm. Topologia d'alta eficiència Classe D. Baixa Z i Alta Z (manera pont 70 V/100 V). Font d'alimentació Universal commutada. Filtre passa-alts de 12dB/oct seleccionable a cada sortida. Mode automàtic stand-by. Suports per a sistema d'altaveus. Subministrament i instal.lació, programació, configuració i ajustaments per posada en funcionament.
SALA |  | 1
01.05.04.01.012 | L | P8.2222B | u | Equipament: Microfonia faristol: Transmissor sense fil de sobretaula amb connexió de 6 pin. Micròfon de flexo de 38cm. amb Led Bicolor a la base. Resposta de freqüència plana 20 Hz-20 kHz. Botó de Mute configurable. Nivell de RF ajustable. Freqüència 470-534 MHz. Filtre Passa Alts i ajustaments de bloqueig. Encriptació AES de 256 bits. Tecnologia Commshield Immune GSM. Contactes de càrrega externs al transmissor per carregar la bateria directament acoblada al transmissor. Construcció de metall resistent. Color blanc. Microfonia taula: Transmissor sense fil de sobretaula amb connexió de 6 pin. Micròfon de flexo de 25cm. amb Led Bicolor a la base. Resposta de freqüència plana 20 Hz-20 kHz. Botó de Mute configurable. Nivell de RF ajustable. Freqüència 470-534 MHz. Filtre Passa Alts i ajustaments de bloqueig. Encriptació AES de 256 bits. Tecnologia Commshield Immune GSM. Contactes de càrrega externs al transmissor per carregar la bateria directament acoblada al transmissor. Construcció de metall resistent. Color blanc. Antenes: ´´Antena direccional activa UHF i VHF amb amplificador integrat per a una millor recepció de senyal sense fil. Ofereix un rebuig més gran als senyals de RF que estan fora de la zona de cobertura i compta amb un amplificador integrat amb 4 nivells de guany.´´ Sistema de Microfonia ´´2x Microfon de mà amb tecnologia CommShield. Resposta 20-20.000 Hz. Encriptació AES de 256 bits. 120 dB de rang dinàmic. Potència de sortida de RF seleccionable: 1 i 10 mW. Fins a 10 hores dús continu. Bloqueig de freqüència i encès. 2x Micròfon tipus diadema amb càpsula Omnidireccional amb tecnologia CommShield. Tipus condensador. Resposta 20-20.000 Hz. Encriptació AES de 256 bits. 120 dB de rang dinàmic. Color carn. Antena de ¼ d'ona desmuntable. Bloqueig de freqüència i encès. 3x Receptor Receptor Digital Quàdruple 1U rack 19´´´´. 24-bit/48kHz. Encriptació AES de 256 bits. Rang dinàmic 120dB. Fins a 63 canals. Connexió Ethernet. Connectivitat en cascada de RF i Ethernet. ´´ Kit carregador bateries ´´1x Carregador que permet carregar 8 bateries al màxim de la capacitat en 3 hores. Disposa de pilots LED per indicar el nivell de càrrega de bateries. 8x bateries per a micròfons.´´ Subministrament i instal.lació, programació, configuració i ajustaments per posada en funcionament. | Equipament: Microfonia faristol: Transmissor sense fil de sobretaula amb connexió de 6 pin. Micròfon de flexo de 38cm. amb Led Bicolor a la base. Resposta de freqüència plana 20 Hz-20 kHz. Botó de Mute configurable. Nivell de RF ajustable. Freqüència 470-534 MHz. Filtre Passa Alts i ajustaments de bloqueig. Encriptació AES de 256 bits. Tecnologia Commshield Immune GSM. Contactes de càrrega externs al transmissor per carregar la bateria directament acoblada al transmissor. Construcció de metall resistent. Color blanc. Microfonia taula: Transmissor sense fil de sobretaula amb connexió de 6 pin. Micròfon de flexo de 25cm. amb Led Bicolor a la base. Resposta de freqüència plana 20 Hz-20 kHz. Botó de Mute configurable. Nivell de RF ajustable. Freqüència 470-534 MHz. Filtre Passa Alts i ajustaments de bloqueig. Encriptació AES de 256 bits. Tecnologia Commshield Immune GSM. Contactes de càrrega externs al transmissor per carregar la bateria directament acoblada al transmissor. Construcció de metall resistent. Color blanc. Antenes: ´´Antena direccional activa UHF i VHF amb amplificador integrat per a una millor recepció de senyal sense fil. Ofereix un rebuig més gran als senyals de RF que estan fora de la zona de cobertura i compta amb un amplificador integrat amb 4 nivells de guany.´´ Sistema de Microfonia ´´2x Microfon de mà amb tecnologia CommShield. Resposta 20-20.000 Hz. Encriptació AES de 256 bits. 120 dB de rang dinàmic. Potència de sortida de RF seleccionable: 1 i 10 mW. Fins a 10 hores dús continu. Bloqueig de freqüència i encès. 2x Micròfon tipus diadema amb càpsula Omnidireccional amb tecnologia CommShield. Tipus condensador. Resposta 20-20.000 Hz. Encriptació AES de 256 bits. 120 dB de rang dinàmic. Color carn. Antena de ¼ d'ona desmuntable. Bloqueig de freqüència i encès. 3x Receptor Receptor Digital Quàdruple 1U rack 19´´´´. 24-bit/48kHz. Encriptació AES de 256 bits. Rang dinàmic 120dB. Fins a 63 canals. Connexió Ethernet. Connectivitat en cascada de RF i Ethernet. ´´ Kit carregador bateries ´´1x Carregador que permet carregar 8 bateries al màxim de la capacitat en 3 hores. Disposa de pilots LED per indicar el nivell de càrrega de bateries. 8x bateries per a micròfons.´´ Subministrament i instal.lació, programació, configuració i ajustaments per posada en funcionament.
SALA |  | 1
01.05.04.01.013 | L | P8.22231 | u | Equipament: Unitat central de Processaments. 1 u. Processador d'àudio. 128 canals dàudio en xarxa (AES67) 24 canals amb E/S analògiques, inclosos 8 canals Flex configurables. 16 processadors AEC. Fins a 32×32 canals d'àudio Dante (8×8 inclosos). AV Bridging USB (16x16 canals d'àudio). Host de dispositius dàudio USB externs. Subministrament i instal.lació, programació, configuració i ajustaments per posada en funcionament. | Equipament: Unitat central de Processaments. 1 u. Processador d'àudio. 128 canals dàudio en xarxa (AES67) 24 canals amb E/S analògiques, inclosos 8 canals Flex configurables. 16 processadors AEC. Fins a 32×32 canals d'àudio Dante (8×8 inclosos). AV Bridging USB (16x16 canals d'àudio). Host de dispositius dàudio USB externs. Subministrament i instal.lació, programació, configuració i ajustaments per posada en funcionament.
SALA |  | 1
01.05.04.01.014 | L | P8.22232 | u | Equipament: Distribució caixes de premsa. 29 u. panells de 1 sortida XLR balancejades per a integració en butaques. 5 u. Distribuïdor 1x8 XLR balancejades. Nivell de sortida ajustable. Sortida LINK balancejada per interconnectar diverses unitats. Control individual de guany per canal. Sensibilitat Entrada0 dBu. Rang dinàmic >110 dB. Connectors del darrere. Subministrament i instal.lació, programació, configuració i ajustaments per posada en funcionament. | Equipament: Distribució caixes de premsa. 29 u. panells de 1 sortida XLR balancejades per a integració en butaques. 5 u. Distribuïdor 1x8 XLR balancejades. Nivell de sortida ajustable. Sortida LINK balancejada per interconnectar diverses unitats. Control individual de guany per canal. Sensibilitat Entrada0 dBu. Rang dinàmic >110 dB. Connectors del darrere. Subministrament i instal.lació, programació, configuració i ajustaments per posada en funcionament.
SALA |  | 1
01.05.04.01.015 | L | P8.2224B | u | Equipament: Sistema d'ajuda a l'escolta per a persones amb disminució auditiva Sistema llaç d'inducció. Compost per 1 emissor de FM, 5 receptors FM amb llaç de coll, 5 bateries, 1 carregador de bateries i 4 cartells de senyalització i certificació de posada en marxa. Subministrament i instal.lació, programació, configuració i ajustaments per posada en funcionament. | Equipament: Sistema d'ajuda a l'escolta per a persones amb disminució auditiva Sistema llaç d'inducció. Compost per 1 emissor de FM, 5 receptors FM amb llaç de coll, 5 bateries, 1 carregador de bateries i 4 cartells de senyalització i certificació de posada en marxa. Subministrament i instal.lació, programació, configuració i ajustaments per posada en funcionament.
SALA |  | 1
| N | Obra | 01 | PressupostSALA DE PREMSA. Ajuntament de Badalona
| N | Capítol | 05 | INSTAL.LACIONS
| N | NIVELL 3 | 04 | INSTAL.LACIONS AUDIOVISUALS I DE COMUNICACIÓ
| N | NIVELL 4 | 02 | SISTEMES DE TRANSMISIÓ DE VEU I DADES
01.05.04.02.001 | L | P8.4441B | u | Enrutador IP. Equipament: Switch per a xarxa AV. Commutador Ethernet 24 Ports 10/100/1000 POE + Gestionables. Capa 3 compatible. Modular amb 4 Ranures SFP Parell trenat o Fibra Òptica. 1U Alt. Muntatge a bastidor, en escriptori o independent. Subministrament i instal.lació, programació, configuració i ajustaments per posada en funcionament. | Enrutador IP. Equipament: Switch per a xarxa AV. Commutador Ethernet 24 Ports 10/100/1000 POE + Gestionables. Capa 3 compatible. Modular amb 4 Ranures SFP Parell trenat o Fibra Òptica. 1U Alt. Muntatge a bastidor, en escriptori o independent. Subministrament i instal.lació, programació, configuració i ajustaments per posada en funcionament.
SALA |  | 1
01.05.04.02.002 | L | P8.4442B | u | Unitat central de Processament i perifèrics. Equipament: Unitat de control. Unitat central és la mateixa que item 08.22231. Pantalla tàctil 10´´ i accessoris. Pantalla tàctil de 10,07´´ multitàctil PCAP a color de 24bits. Resolució 1920x1200px. Brillantor 380nits. Alimentació PoE+ Class 4. Connectors: 1x RJ45 (1 Gbps). Suport de sobretaula amb inclinació de 145º. Subministrament i instal.lació, programació, configuració i ajustaments per posada en funcionament. | Unitat central de Processament i perifèrics. Equipament: Unitat de control. Unitat central és la mateixa que item 08.22231. Pantalla tàctil 10´´ i accessoris. Pantalla tàctil de 10,07´´ multitàctil PCAP a color de 24bits. Resolució 1920x1200px. Brillantor 380nits. Alimentació PoE+ Class 4. Connectors: 1x RJ45 (1 Gbps). Suport de sobretaula amb inclinació de 145º. Subministrament i instal.lació, programació, configuració i ajustaments per posada en funcionament.
SALA |  | 1
01.05.04.02.003 | L | P8.4443B | u | Monitors Imatge i àudio. Equipament: 3 u. Monitors sala control. Monitor de 22.5´´, 57cm ; Pantalla IPS LED acabat mat. Resolució nativa 1920 x 1200 (2.3 megapixel WUXGA) ; Relació d'aspecte, 16:10. Contrast: 1000:1. 2 u. Altaveus sala control. Altaveu de referència de 5´´ amb 65W. 2 vies Bi-Amp. Tweeter d'1´´ (25 mm) amb cúpula de seda i 25 W. Woofer de 5´´ (127 mm) d'alumini amb 40 W. Amplificació: 65 W RMS Bi-Amp Class A/B. Resposta en freqüència: 45 - 22000 Hz. Entrades combinades XLR simétrica/Jack. Subministrament i instal.lació, programació, configuració i ajustaments per posada en funcionament. | Monitors Imatge i àudio. Equipament: 3 u. Monitors sala control. Monitor de 22.5´´, 57cm ; Pantalla IPS LED acabat mat. Resolució nativa 1920 x 1200 (2.3 megapixel WUXGA) ; Relació d'aspecte, 16:10. Contrast: 1000:1. 2 u. Altaveus sala control. Altaveu de referència de 5´´ amb 65W. 2 vies Bi-Amp. Tweeter d'1´´ (25 mm) amb cúpula de seda i 25 W. Woofer de 5´´ (127 mm) d'alumini amb 40 W. Amplificació: 65 W RMS Bi-Amp Class A/B. Resposta en freqüència: 45 - 22000 Hz. Entrades combinades XLR simétrica/Jack. Subministrament i instal.lació, programació, configuració i ajustaments per posada en funcionament.
SALA |  | 1
| N | Obra | 01 | PressupostSALA DE PREMSA. Ajuntament de Badalona
| N | Capítol | 06 | EQUIPAMENTS I MOBILIARI
01.06.001 | L | 06.3D23B | u | Subministrament i col.locació de taula de 1500x800x720 mm. fabricada en tauler aglomerat revestit en melamina amb acabat blanc mat. | Subministrament i col.locació de taula de 1500x800x720 mm. fabricada en tauler aglomerat revestit en melamina amb acabat blanc mat.
TAULA SALA DE CONTROL |  | 1
01.06.002 | L | 06.3I06B | u | Subministrament i col.locació de cadira ergonòmica tipus Boston o equivalent, amb mecanisme basculació sincronitzat amb diversos punts de fixació. Elevació a gas. Suport de malla transpirable efecte tela i molt adaptable. Seient entapissat niu d'abella. Capçal entapissat a joc. Regulable en altura, inclinació i basculant. Butaca d'alta resistència al pes amb un ús intensiu de 24 hores. Regulació lumbar entapissada regulable en altura i pressió. Braços 2D regulables en altura i gir. Base de 5 radis en niló negre. Diàmetre basi 67 cm. Rodes antirayadura per a sòl durs o parquet, de diàmetre 50 mm. | Subministrament i col.locació de cadira ergonòmica tipus Boston o equivalent, amb mecanisme basculació sincronitzat amb diversos punts de fixació. Elevació a gas. Suport de malla transpirable efecte tela i molt adaptable. Seient entapissat niu d'abella. Capçal entapissat a joc. Regulable en altura, inclinació i basculant. Butaca d'alta resistència al pes amb un ús intensiu de 24 hores. Regulació lumbar entapissada regulable en altura i pressió. Braços 2D regulables en altura i gir. Base de 5 radis en niló negre. Diàmetre basi 67 cm. Rodes antirayadura per a sòl durs o parquet, de diàmetre 50 mm.
CADIRA SALA CONTROL |  | 1
01.06.003 | L | 06.3D28B | u | Subministrament i col.locació de faristol realitzat en xapa calibrada d'Acer UNE-EN 10025 S275JR segons plànols, pintada en blanc al forn amb temperatura mínima 150º, amb vidre laminar 4+4 mm i frontal de vidre opac. | Subministrament i col.locació de faristol realitzat en xapa calibrada d'Acer UNE-EN 10025 S275JR segons plànols, pintada en blanc al forn amb temperatura mínima 150º, amb vidre laminar 4+4 mm i frontal de vidre opac.
FARISTOL |  | 3
01.06.004 | L | 06.3O02B | u | Subministrament i col.locació de Butaca plegable, entapissada en acabat Grup A, a determinar per la D.F. i amb doble peu metàl·lic gris clar, tipus FIGUERAS FLEX 6035 o equivalent amb interior metàl·lic, instal·lada, i constituïda amb dona suport a-braços en un únic moviment solidari, retràctils i amb retorn a posició original automàtica de doble ressort amb amortiment a final de recorregut sense excedir els 360 mm. en posició tancada. el seient està format per un monobloc compacte configurat per l'escuma de poliuretà modelada en fred que recobreix completament una estructura metàl·lica, composta per un marc de tub corbat, una trama de molls plans i pivots d'articulació per al gir. El bloc va recobert amb funda de tapisseria fàcilment intercanviable, amb sistema de cremallera. El suport és de les mateixes característiques. El conjunt de seient, respatller i panells laterals estarà unit per un pont central d'acer. | Subministrament i col.locació de Butaca plegable, entapissada en acabat Grup A, a determinar per la D.F. i amb doble peu metàl·lic gris clar, tipus FIGUERAS FLEX 6035 o equivalent amb interior metàl·lic, instal·lada, i constituïda amb dona suport a-braços en un únic moviment solidari, retràctils i amb retorn a posició original automàtica de doble ressort amb amortiment a final de recorregut sense excedir els 360 mm. en posició tancada. el seient està format per un monobloc compacte configurat per l'escuma de poliuretà modelada en fred que recobreix completament una estructura metàl·lica, composta per un marc de tub corbat, una trama de molls plans i pivots d'articulació per al gir. El bloc va recobert amb funda de tapisseria fàcilment intercanviable, amb sistema de cremallera. El suport és de les mateixes característiques. El conjunt de seient, respatller i panells laterals estarà unit per un pont central d'acer.
SALA |  | 37
01.06.005 | L | 06.3D26B | u | Subministrament i col.locació de taula individual per a butaca plegable, tipus FIGUERAS F1000 o equivalent, amb mecanitzats per a imstal·lació d'endoll i rack d'àudio, completament independent de la butaca, formada per perfils laterals d'alumini i panells amb acabat entapissat, amb plegat antipànic que permeti una acció suau i silenciosa mitjançant sistema de coixinets antifricció ancorat directament al sòl i superfície apta per a computadors portàtils. | Subministrament i col.locació de taula individual per a butaca plegable, tipus FIGUERAS F1000 o equivalent, amb mecanitzats per a imstal·lació d'endoll i rack d'àudio, completament independent de la butaca, formada per perfils laterals d'alumini i panells amb acabat entapissat, amb plegat antipànic que permeti una acció suau i silenciosa mitjançant sistema de coixinets antifricció ancorat directament al sòl i superfície apta per a computadors portàtils.
TAULA BUTACA |  | 29
01.06.006 | L | 06.3T615 | u | Subministrament i col.locació de taula sala de conferències 2440x800x720 realitzada en xapa calibrada d'Acer UNE-EN 10025 S275JR segons plànols, pintada en blanc al forn amb temperatura mínima 150°, sobre de HPL tipus LUMEN o equivalent de 8 mm i frontal de HPL tipus LUMEN o equivalent de 8 mm. | Subministrament i col.locació de taula sala de conferències 2440x800x720 realitzada en xapa calibrada d'Acer UNE-EN 10025 S275JR segons plànols, pintada en blanc al forn amb temperatura mínima 150°, sobre de HPL tipus LUMEN o equivalent de 8 mm i frontal de HPL tipus LUMEN o equivalent de 8 mm.
TAULA TARIMA GRAND |  | 1
01.06.007 | L | 06.3T695 | u | Subministrament i col.locació de taula sala de conferències 1620x800x720 realitzada en xapa calibrada d'Acer UNE-EN 10025 S275JR segons plànols, pintada en blanc al forn amb temperatura mínima 150°, sobre de HPL tipus LUMEN o equivalent de 8 mm i frontal de HPL tipus LUMEN o equivalent de 8 mm. | Subministrament i col.locació de taula sala de conferències 1620x800x720 realitzada en xapa calibrada d'Acer UNE-EN 10025 S275JR segons plànols, pintada en blanc al forn amb temperatura mínima 150°, sobre de HPL tipus LUMEN o equivalent de 8 mm i frontal de HPL tipus LUMEN o equivalent de 8 mm.
TAULA TARIMA MITJANA |  | 1
01.06.008 | L | 06.3T334 | u | Subministrament i col.locació de cadira d'alta qualitat per a sala de conferències tipus Aluminium Chairs EA 108 – Conference Eames o equivalent, en pell premium blanc neu i perfils laterals i travessers en alumini fos a pressió, amb acabat cromat. | Subministrament i col.locació de cadira d'alta qualitat per a sala de conferències tipus Aluminium Chairs EA 108 – Conference Eames o equivalent, en pell premium blanc neu i perfils laterals i travessers en alumini fos a pressió, amb acabat cromat.
CADIRA TARIMA |  | 5
01.06.009 | L | P2ROTU12 | u | Partida unitaria a justificar de retolació en l'exterior i interior de la sala. Execució segons projecte i indicacións de la D.F. | Partida unitaria a justificar de retolació en l'exterior i interior de la sala. Execució segons projecte i indicacións de la D.F.
SALA |  | 1
| N | Obra | 01 | PressupostSALA DE PREMSA. Ajuntament de Badalona
| N | Capítol | 08 | SEGURETAT I SALUT
01.08.001 | L | P8.001 | u | Seguretat i Salut en l'Obra | Seguretat i Salut en l'Obra
1
| N | Obra | 01 | PressupostSALA DE PREMSA. Ajuntament de Badalona
| N | Capítol | 09 | GESTIÓ DE RESIDUS
01.09.001 | L | P2RR-WLVN | u | Subministrament de sac de polipropilè blanc gran, volum de càrrega aproximadament d'1 m3, mides de 90x90x110 cm , inclòs preparació del sac per la retirada d'obra Criteri d'amidament: u d'element necessari amidat amb el criteri de la partida d'obra que li correspongui. La partida inclou el precintat i preparació del sac ple per a la retirada de l'obra. m2 de làmina plàstica amidat amb el criteri de la partida d'obra que li correspongui. La partida inclou el precintat del paquet ple per a la retirada de l'obra. | Subministrament de sac de polipropilè blanc gran, volum de càrrega aproximadament d'1 m3, mides de 90x90x110 cm , inclòs preparació del sac per la retirada d'obra Criteri d'amidament: u d'element necessari amidat amb el criteri de la partida d'obra que li correspongui. La partida inclou el precintat i preparació del sac ple per a la retirada de l'obra. m2 de làmina plàstica amidat amb el criteri de la partida d'obra que li correspongui. La partida inclou el precintat del paquet ple per a la retirada de l'obra.
67