## T-PRES
CONSTRUCCIÓ D'UN EDIFICI MUNICIPAL PER A LA DEIXALLERIA PETITA
PRESSUPOST
Data | 05/02/26
[5 empty] | Preu | Amidament | Import
|  | Obra | 016 | DEIXALLERIA DEL FAR D'EMPORDÀ
|  | Capítol | 00 | ACTUACIONS PRÈVIES
016.00 | 1 | PB91-DXV8_016 | u | Cartell p/inf.corp. acer galv. acabat pintura n/reflectora, fixat suport | 0 | 1 | 0
016.00 | 2 | P6AC-D7DZ | m | Tanca mòbil h=2m acer galv.malla 90x150mmxd4.5/3,5mm+bast.3.5x2mtub+peus form.,desmunt. | 0 | 196 | 0
016.00 | 3 | PG01-657X | u | Quadre princ.inst.provisionalamb 3 caixes 270x180x170mm,tallacirc.ganiv.,int.auto.magnet.,interrupt | 0 | 1 | 0
016.00 | 4 | PG02-6562 | u | Quadre sec.inst.provisional,amb 1caix.dobl.aïllament 270x180x170mm,int.auto.magnet.,interruptor dif | 0 | 1 | 0
016.00 | 5 | PJMZ-IRSM | u | Connexió xarxa gral. 4m3/h | 0 | 1 | 0
|  |  |  | TOTAL CAPÍTOL 016.00 |  |  | 0
|  | Obra | 016 | DEIXALLERIA DEL FAR D'EMPORDÀ
|  | Capítol | 01 | ENDERROCS I DESMUNTATGES
016.01 | 1 | P214W-FEMB | m | Tall paviment form. h>=15cm | 0 | 9.3 | 0
016.01 | 2 | P2148-49LA | m | Demolic.vorada sob/terra,m.mec.+càrrega cam. | 0 | 18.8 | 0
016.01 | 3 | P214F-I66K | m2 | Demolició vorera panot. s/form.,g fins a 10cm,ampl.fins a 2m,compressor + càrrega cam. manuals,ento | 0 | 62.8 | 0
|  |  |  | TOTAL CAPÍTOL 016.01 |  |  | 0
|  | Obra | 016 | DEIXALLERIA DEL FAR D'EMPORDÀ
|  | Capítol | 02 | EXCAVACIONS I MOVIMENT DE TERRES
016.02 | 1 | P2217-55SW | m3 | Excavació p/rebaix,capa terra veg.,pala excav.,+càrr.directa s/camió | 0 | 473.916 | 0
016.02 | 2 | P2217-55SU | m3 | Excavació p/rebaix,terreny compact.(SPT 20-50),pala excav.,+càrr.directa s/camió | 0 | 171.823 | 0
016.02 | 3 | P2258-10CX7 | m3 | Terraplenat+picon.mec.,terres adeq.,gfins a 25cm,95% PM,amb minicarregadora de comb. | 0 | 695.571 | 0
016.02 | 4 | P221B-EL73 | m3 | Excav.rasa/pou,hfins a 2m,terreny compact.(SPT 20-50),retro. de combustible,+terres deix.vora | 0 | 119.56 | 0
016.02 | 5 | P221D-DZ2R | m3 | Excav. rasa instal.,hfins a 1m,terreny compact.(SPT 20-50),retro.,+terres deix.vora | 0 | 86.743 | 0
016.02 | 6 | P2255-DPIQ | m3 | Rebliment+picon.rasa,ampl.fins a 0,6m,sorra,gmés de 25 i fins a 50cm,picó vibrant de combustible | 0 | 17.08 | 0
|  |  |  | TOTAL CAPÍTOL 016.02 |  |  | 0
|  | Obra | 016 | DEIXALLERIA DEL FAR D'EMPORDÀ
|  | Capítol | 03 | FONAMENTACIÓ I ESTRUCTURA
|  | Subcapítol | 01 | FONAMENTACIÓ
016.03.01 | 1 | P3Z3-D53G | m2 | Cap.net/anivell. g=10cm, formigó neteja HL-150/B/20, camió | 0 | 135.444 | 0
016.03.01 | 2 | P312-I35M | m3 | Form.rases/pous fonam.,formigó per armar HA - 25 / B / 20 / XC2 quant.ciment 275kg/m3, aigua/ciment | 0 | 109.188 | 0
016.03.01 | 3 | P310-D51N | kg | Arm.rases i pous AP500S barres corrug. | 0 | 5987.255 | 0
016.03.01 | 4 | P311-DQ6E_016 | m2 | Calze grecat planxa acer galv. fonament pil. prefab. | 0 | 16.5 | 0
|  |  |  | TOTAL CAPÍTOL 016.03.01 |  |  | 0
|  | Obra | 016 | DEIXALLERIA DEL FAR D'EMPORDÀ
|  | Capítol | 03 | FONAMENTACIÓ I ESTRUCTURA
|  | Subcapítol | 02 | ESTRUCTURA
016.03.02 | 1 | P4P8-6E9L_016 | u | Pilar prefab.form.armat secció rectang.massissa 50x50 cm,h=7.80m,vist, amb banderola | 0 | 5 | 0
016.03.02 | 2 | P4P8-6E9P_016a | u | Pilar prefab.form.armat secció rectang.massissa 50x50 cm,h=7.80m,vist, amb banderola i mènsula | 0 | 5 | 0
016.03.02 | 3 | P4P8-6E9P_016b | u | Pilar prefab.form.armat secció rectang.massissa 50x50 cm,h=7.80m,vist, amb mènsula | 0 | 1 | 0
016.03.02 | 4 | P4P7-8GDH | m | Jàssera pref.form.pret."L",nervi=50cm,taló=30cm,h=45cm,mom.flect=310 a 330kN·m,col. | 0 | 10.6 | 0
016.03.02 | 5 | P4P7-8GE2 | m | Jàssera pref.form.pret.T invertida,nervi=50cm,taló=30cm,h=45cm,mom.flect=450 a 480kN·m,col. | 0 | 5.3 | 0
016.03.02 | 6 | P4L4-MPMQ_016a | m2 | Formació de sostre 15+5cm lloses alv.form.pretesat,h=15cm,ampl.=100 a 120cm | 0 | 98.28 | 0
016.03.02 | 7 | P4LA-3E8C_016 | m | Biga pref.form.arm.pretens.sec I, llum=5-20m, col. | 0 | 15.6 | 0
016.03.02 | 8 | P4LA-3E8D_016a | m | Biga pref.form.arm.pretens.sec.T, axh=40x40cm, llum=10m,col. | 0 | 31.2 | 0
016.03.02 | 9 | P4LA-3E8D_016b | m | Biga pref.form.arm.pretens.sec.T, axh=40x50cm, llum=10m,col. | 0 | 15.6 | 0
016.03.02 | 10 | P4LA-3E8D_016c | m | Biga canal pref.form.arm.pretens.sec.H, axh=50x50cm, llum=10m,col. | 0 | 46.2 | 0
016.03.02 | 11 | P4LA-3E8D_016t | m | Bigueta pref.form.arm.pretens.sec.tub.,c=25cm, llum=10m, col. | 0 | 184.8 | 0
|  |  |  | TOTAL CAPÍTOL 016.03.02 |  |  | 0
|  | Obra | 016 | DEIXALLERIA DEL FAR D'EMPORDÀ
|  | Capítol | 03 | FONAMENTACIÓ I ESTRUCTURA
|  | Subcapítol | 03 | MURS
016.03.03 | 1 | P322-D770 | m2 | Muntatge+desm.1 cara encofrat,plafó met.250x50cm,p/mur conten.rectil.,2c.,h<= 3m,form.vist | 0 | 147.915 | 0
016.03.03 | 2 | P320-D6YB | kg | Armadura p/murs cont. AP500S barres corrug.,h<=3m | 0 | 1527.417 | 0
016.03.03 | 3 | P324-I6K8 | m3 | Formigonament de murs de contencióh<=3m,formigó per armar HA - 25 / B / 20 / XC1 quant.ciment 275kg | 0 | 22.187 | 0
|  |  |  | TOTAL CAPÍTOL 016.03.03 |  |  | 0
|  | Obra | 016 | DEIXALLERIA DEL FAR D'EMPORDÀ
|  | Capítol | 04 | TANCAMENTS I DIVISÒRIES
|  | Subcapítol | 01 | TANCAMENTS I DIVISÒRIES VERTICALS
016.04.01 | 1 | P6180-W3F4_016 | m2 | Paret tanc. per revest.,gruix=20cm,bloc foradat mort.ciment,400x200x200mm,llisgris, col.mort | 0 | 136.198 | 0
016.04.01 | 2 | P4E3-4411_016 | m | Llinda 20cm,U llisa 400x200x200mm morter,I,UNE-EN 771-3,col.mort.1:4 | 0 | 11.55 | 0
016.04.01 | 3 | P83EC-9A5F | m2 | Extradossat pl.guix lam, estruc.autop.lliure N,63/600(48) A(15mm)+MW-roca | 0 | 49.876 | 0
016.04.01 | 4 | P83EC-9A5M | m2 | Extradossat pl.guix lam, estruc.autop.lliure N,63/600(48) H(15mm)+MW-roca | 0 | 18.999 | 0
016.04.01 | 5 | P654-8QQT | m2 | Envà pl.guix lam.t+aïll.pl.llana roca,estruc.senzilla N100mm / 600mm(70mm),1xA(15mm)+MW-roca R >=1, | 0 | 5.106 | 0
016.04.01 | 6 | P654-8QQT_016a | m2 | Envà pl.guix lam.t+aïll.pl.llana roca,estruc.senzilla N100mm / 600mm(70mm),1xA+1xH(15mm)+MW | 0 | 18.968 | 0
016.04.01 | 7 | P634-6EZP_016 | m2 | Tancament plaques conf.alleug.llises form.arm.g=20cm,+ aïllament g=8.5cm,ampl.<=3m,llarg.<=14m,acaba | 0 | 543.4 | 0
016.04.01 | 8 | P634-6EZT_016 | m2 | Tancament plaques conf.alleug.llises form.arm.g=16cm,+ aïllament g=4.5cm,ampl.<=3m,llarg.<=14m,acaba | 0 | 31.2 | 0
016.04.01 | 9 | P7JD-5QCX | m | Segellat junt ampl.=6 a 8mm fond.2cm,silicona neut.,pist.pneum.prèv.i.e. | 0 | 359.4 | 0
016.04.01 | 10 | P6125-7BIG | m2 | Paret tanc.recolzada,p/revestir,11,5cm,maó calat R10,240x115x100mm,p/revestir,categoria I,LD,UNE-EN | 0 | 5.76 | 0
|  |  |  | TOTAL CAPÍTOL 016.04.01 |  |  | 0
|  | Obra | 016 | DEIXALLERIA DEL FAR D'EMPORDÀ
|  | Capítol | 04 | TANCAMENTS I DIVISÒRIES
|  | Subcapítol | 02 | COBERTA
016.04.02 | 1 | P531-9RD4_016 | m2 | Cob.sandv.acer+aill poliuretà+prest.foc 100mm nerva. color estàndard (no blanc) llisa,galv.calent+p | 0 | 332.886 | 0
016.04.02 | 2 | P560-6RN1_016 | m2 | Lluer.plac.policar.,g=20mm,parets6 | 0 | 27.486 | 0
016.04.02 | 3 | P54C-WHKJ | m | Remat plan.acer pl. galv.+prelac. g=1mm, desenv.<90cm 4 plecs, p/canaló int. col.fix.mec+segellat | 0 | 23.6 | 0
016.04.02 | 4 | P8JC-HR5U | m | Remat plan.acer pl. galv.+prelac. g=1mm, desenv.<50cm 4 plecs, p/coron. col.fix.mec | 0 | 96 | 0
016.04.02 | 5 | P5ZDC-I89I_016 | m | Remat plan.acer pl. galv.+prelac. g=1mm, desenv.<110cm 3 plecs, p/minvell col.fix.mec+segellat | 0 | 39.2 | 0
|  |  |  | TOTAL CAPÍTOL 016.04.02 |  |  | 0
|  | Obra | 016 | DEIXALLERIA DEL FAR D'EMPORDÀ
|  | Capítol | 05 | REVESTIMENTS
|  | Subcapítol | 01 | REVESTIMENTS INTERIORS
016.05.01 | 1 | P84J-9JS3 | m2 | Cel ras regist.PGL amb acabat llis,600x600mm g=12,5mm, sistema desmuntable acer galv.vist,perfils p | 0 | 27.86 | 0
016.05.01 | 2 | P846-9JN8 | m2 | Cel ras,placa guix lamin.,H,g=15mm,vora afinada,entram. estruc.senzilla acer galv. perfils c/600mm | 0 | 8 | 0
016.05.01 | 3 | P811-3EX9 | m2 | Arrebossat reglejat,vert.int.,h<3m,morter ciment 1:6,remol.+llisc.ciment pòrtland+fill.calc. | 0 | 52.438 | 0
016.05.01 | 4 | P822-3NUH | m2 | Enrajolat vert.int.,h<= 3m,rajola ceràm.prems. esmalt.matrajola de valència,rectang/quadr. 6 a 15 p | 0 | 29.16 | 0
|  |  |  | TOTAL CAPÍTOL 016.05.01 |  |  | 0
|  | Obra | 016 | DEIXALLERIA DEL FAR D'EMPORDÀ
|  | Capítol | 05 | REVESTIMENTS
|  | Subcapítol | 02 | REVESTIMENTS EXTERIORS
016.05.02 | 1 | P846-9JN8 | m2 | Cel ras,placa guix lamin.,H,g=15mm,vora afinada,entram. estruc.senzilla acer galv. perfils c/600mm | 0 | 35.83 | 0
016.05.02 | 2 | P811-3F84 | m2 | Arrebossat reglejat,vert.ext.,h<3m,morter ciment 1:6,remolinat | 0 | 66.594 | 0
016.05.02 | 3 | P811-3F7P | m2 | Arrebossat reglejat,horit.ext.,h<3m,morter ciment GP,CSIII-W0,remolinat | 0 | 35.83 | 0
|  |  |  | TOTAL CAPÍTOL 016.05.02 |  |  | 0
|  | Obra | 016 | DEIXALLERIA DEL FAR D'EMPORDÀ
|  | Capítol | 06 | PAVIMENTS
|  | Subcapítol | 01 | INTERIOR MAGATZEM
016.06.01 | 1 | P7B1-6Q4L | m2 | Geotèxtil feltre PP teix.,100 a 110g/m2,s/adh. | 0 | 323.447 | 0
016.06.01 | 2 | P924-DX75 | m2 | Subbase,g=20cm,grava pedra calc.50 a 70mm,estesa+picon. | 0 | 323.447 | 0
016.06.01 | 3 | P7B2-5RJ7 | m2 | Làmina separad.polietilè g=50µm,pes=48g/m2,col.n/adh. | 0 | 323.447 | 0
016.06.01 | 4 | P93M-LP9K_016 | m2 | Solera de formigó per armar HA - 25 / B / 20 / XC1 quant.ciment 275kg/m3, aigua/ciment =< 0.60,g=15 | 0 | 56.921 | 0
016.06.01 | 5 | P9D5-35ZL | m2 | Paviment int.rajola gres porcell.premsat esmaltat antillis.,rectang/quadr. 6 a 15 peces/m2,preu mit | 0 | 8 | 0
016.06.01 | 6 | P9GH-50QC | m3 | Paviment form.vibr.formigó p/paviments HF-4MPa,c.plàstica,camió,vibr.estri.long.-junts tall.fresc | 0 | 53.305 | 0
016.06.01 | 7 | P9Z3-DP8J_016 | m2 | Armadura d/llosa form.,malla electr.acer corr.ME 15x15cm,D:6-6mm,6x2,2m B500S | 0 | 323.447 | 0
016.06.01 | 8 | P9GI-DRIV | m2 | Reg cura filmogen dotació=0,25kg/m2, escampat màquina autopropulsada | 0 | 323.447 | 0
016.06.01 | 9 | P9G0-51BK_016 | m2 | Remolinat mec. pav. formigó, 4kg/m2 p.quars gris | 0 | 266.526 | 0
016.06.01 | 10 | P9C3-71X1 | m2 | Pavim.terratzo llis g.petit 40x40cm,preu mitjà,mort.1:6,sob.sorra g=2cm,int.intens+rebaix.,polit,ab | 0 | 27.86 | 0
016.06.01 | 11 | P9UA-4Z73 | m | Sòcol terratzo llis gra petit preu alt,h=10cm,col.mort.1:6 | 0 | 26.563 | 0
|  |  |  | TOTAL CAPÍTOL 016.06.01 |  |  | 0
|  | Obra | 016 | DEIXALLERIA DEL FAR D'EMPORDÀ
|  | Capítol | 06 | PAVIMENTS
|  | Subcapítol | 02 | EXTERIOR RECINTE
016.06.02 | 1 | P924-DX75 | m2 | Subbase,g=20cm,grava pedra calc.50 a 70mm,estesa+picon. | 0 | 1273.384 | 0
016.06.02 | 2 | P7B2-5RJ7 | m2 | Làmina separad.polietilè g=50µm,pes=48g/m2,col.n/adh. | 0 | 1210.684 | 0
016.06.02 | 3 | P9GH-50QC | m3 | Paviment form.vibr.formigó p/paviments HF-4MPa,c.plàstica,camió,vibr.estri.long.-junts tall.fresc | 0 | 254.677 | 0
016.06.02 | 4 | P9Z3-DP8J_016 | m2 | Armadura d/llosa form.,malla electr.acer corr.ME 15x15cm,D:6-6mm,6x2,2m B500S | 0 | 1273.384 | 0
016.06.02 | 5 | P9GI-DRIV | m2 | Reg cura filmogen dotació=0,25kg/m2, escampat màquina autopropulsada | 0 | 1273.384 | 0
016.06.02 | 6 | P9G0-51BK_016 | m2 | Remolinat mec. pav. formigó, 4kg/m2 p.quars gris | 0 | 1203.15 | 0
016.06.02 | 7 | P9G0-51BI | m2 | Ratllat manual pavim.form. | 0 | 70.234 | 0
016.06.02 | 8 | P967-EA6W | m | Peça form.vora. T3, MC,C3 (28x17cm),B,H,U(R-6MPa),form.no est. HNE-15/P/40 h=25 a 30cm,rejunt. mort | 0 | 18.77 | 0
|  |  |  | TOTAL CAPÍTOL 016.06.02 |  |  | 0
|  | Obra | 016 | DEIXALLERIA DEL FAR D'EMPORDÀ
|  | Capítol | 07 | PINTURA
|  | Subcapítol | 01 | PARAMENTS INTERIORS
016.07.01 | 1 | P89I-4V8S | m2 | Pint.vert.guix,pintura plàstica llis+segelladora+2acab. | 0 | 86.34 | 0
016.07.01 | 2 | P89I-4V8Q | m2 | Pint.horitz.guix,pintura plàstica llis+segelladora+2acab. | 0 | 36.13 | 0
|  |  |  | TOTAL CAPÍTOL 016.07.01 |  |  | 0
|  | Obra | 016 | DEIXALLERIA DEL FAR D'EMPORDÀ
|  | Capítol | 07 | PINTURA
|  | Subcapítol | 02 | PARAMENTS EXTERIORS
016.07.02 | 1 | P89H-4V6W | m2 | Pintat vert. ext. ciment,pintura plàstica,llis,1fons+2acab. | 0 | 56.212 | 0
016.07.02 | 2 | P89H-4V7F | m2 | Pintat horitz. ext. ciment,pintura plàstica,llis,1fons+2acab. | 0 | 35.83 | 0
|  |  |  | TOTAL CAPÍTOL 016.07.02 |  |  | 0
|  | Obra | 016 | DEIXALLERIA DEL FAR D'EMPORDÀ
|  | Capítol | 07 | PINTURA
|  | Subcapítol | 03 | SENYALITZACIÓ VIALS
016.07.03 | 1 | PBA2-FIHV | m2 | Marca vial superficial P-RR, pint.acrílica, màq.manual | 0 | 31.79 | 0
|  |  |  | TOTAL CAPÍTOL 016.07.03 |  |  | 0
|  | Obra | 016 | DEIXALLERIA DEL FAR D'EMPORDÀ
|  | Capítol | 08 | FUSTERIA INTERIOR
016.08 | 1 | PAN4-36VF | u | Bast.paredó porta f.,p/llum bast.=80cmx210cm | 0 | 1 | 0
016.08 | 2 | PAN6-BFX5 | u | Caixa corred.enc. 1 fulla 80x210cm acabat guix lam. | 0 | 1 | 0
016.08 | 3 | PAQB-B7Z7 | u | Porta block bat.fus,int.,bat.,g=40mm,a=80cm,h=210cm,lacat,cares llis.+accessoris,joc manetes,alum.a | 0 | 1 | 0
016.08 | 4 | PAQA-BG5P | u | Fulla p/porta corr. llum pas 80x210cm, cares llis.DM lacat ferratges preu mitjà+folrrat bast.base | 0 | 1 | 0
016.08 | 5 | PAQ2-4UH2_016a | u | Conjunt d'armari bucs+portes_ref: Ar 01 | 0 | 1 | 0
016.08 | 6 | PQ7-PNV1 | u | Mostrador recepció adaptat_ref: Mo 01 | 0 | 1 | 0
|  |  |  | TOTAL CAPÍTOL 016.08 |  |  | 0
|  | Obra | 016 | DEIXALLERIA DEL FAR D'EMPORDÀ
|  | Capítol | 09 | FUSTERIA EXTERIOR I SERRALLERIA
|  | Subcapítol | 01 | FUSTERIA EXTERIOR
016.09.01 | 1 | PAN5-7ZJN_016a | u | Bastiment base p/finest.,tub acer galv.40x20mm2,p/buit obra 80x80cm | 0 | 1 | 0
016.09.01 | 2 | PAN5-7ZKI_016a | u | Bastiment base p/finest.,tub acer galv.40x20mm2,p/buit obra 300x80cm | 0 | 1 | 0
016.09.01 | 3 | PAN5-7ZKI_016b | u | Bastiment base p/finest.,tub acer galv.40x20mm2,p/buit obra 332x140cm | 0 | 1 | 0
016.09.01 | 4 | PAN5-7ZKI_016c | u | Bastiment base p/finest.,tub acer galv.40x20mm2,p/buit obra 137x140cm | 0 | 1 | 0
016.09.01 | 5 | PAN5-7Z6O_016a | u | Bastiment base p/porta,tub acer galv.60x20mm2,p/buit obra 182x220cm | 0 | 1 | 0
016.09.01 | 6 | PAF8-7CZB_016a | u | Finestra alumini lacat RAL gris fosc,trenc.pont tèrmic,1fix+1osc.,300x80cm,s/persiana_ref: Fe 02 | 0 | 1 | 0
016.09.01 | 7 | PAF8-7HRC_016a | u | Finestra alumini lacat RAL gris fosc,trenc.pont tèrmic,1bat.,80x80cm,s/persiana_ref: Fe 01 | 0 | 1 | 0
016.09.01 | 8 | PAFA-7R53_016a | u | Fulla fixa alumini lacat RAL gris fosc,trenc.pont tèrmic,332x140cm,classif. 4 9A C5_ref: DVe 01 | 0 | 1 | 0
016.09.01 | 9 | PAFA-7QPJ_016a | u | Fulla fixa alumini lacat RAL gris fosc,trenc.pont tèrmic,137x140cm,classif. 4 9A C5_ref: DVe 01 | 0 | 1 | 0
016.09.01 | 10 | PAF2-7WHQ_016a | u | Balconera alumini lac. RAL gris,trenc.pont tèrmic,1bat.+1fulla fixa,182x220cm,4 9A C5,s_ref: DVe 01 | 0 | 1 | 0
016.09.01 | 11 | P8K3-5TR9 | m | Escopidor alum.lacat,g=1,2mm,desenv.=entre 200 i 400mm,3plecs,col.+adh.fix.mec. | 0 | 9.95 | 0
|  |  |  | TOTAL CAPÍTOL 016.09.01 |  |  | 0
|  | Obra | 016 | DEIXALLERIA DEL FAR D'EMPORDÀ
|  | Capítol | 09 | FUSTERIA EXTERIOR I SERRALLERIA
|  | Subcapítol | 02 | SERRALLERIA
016.09.02 | 1 | PAN5-7Z6C | u | Bastiment base p/porta,tub acer galv.60x20mm2,p/buit obra 90x215cm | 0 | 1 | 0
016.09.02 | 2 | PAS2-5R3M | u | Porta tallaf.,metàl.,EI2-C 60,1bat.,80x210cm,preu alt,finest.col. | 0 | 1 | 0
016.09.02 | 3 | PAN5-7Z36 | u | Bastiment base p/porta,tub acer galv.60x20mm2,p/buit obra 180x215cm | 0 | 1 | 0
016.09.02 | 4 | PAS2-5R13 | u | Porta tallaf.,metàl.,EI2-C 60,2bat.,160x210cm,preu alt,finest.col. | 0 | 1 | 0
016.09.02 | 5 | PAR5-6NMS | m2 | Porta seccional acer galv.2 xapes acab.lacat,ampl.=3.6 a 4m,op.electromec.,+guies/pany,ancor.mort. | 0 | 14.4 | 0
016.09.02 | 6 | PB34-61U4_016 | m2 | Reixa perfils acer passam.travess.c./10 a 15cm,2capes antioxidant+2capes pint.metàl.anticorros. | 0 | 7.92 | 0
016.09.02 | 7 | P6A3-FAC9 | m | Reixat acer h=2m, panells=2.5x2m,malla+plecs,elecsold. 50x200x 5mm, suports vert. diàm.= 80mm g= 1, | 0 | 146.51 | 0
016.09.02 | 8 | P6A3-FA8E | m | Reixat acer h=1,5m, panells=2.5x1,5m,malla+plecs,elecsold. 50x200x 5mm, suports vert. diàm.= 80mm g | 0 | 24.715 | 0
016.09.02 | 9 | PAR-NV1 | u | Porta corredissa ext. gran dimesions, axh=13.75x2.05m,col._ref: PtE 01 | 0 | 1 | 0
|  |  |  | TOTAL CAPÍTOL 016.09.02 |  |  | 0
|  | Obra | 016 | DEIXALLERIA DEL FAR D'EMPORDÀ
|  | Capítol | 10 | INSTAL·LACIONS
|  | Subcapítol | 01 | SANEJAMENT
|  | Niv. 4 | 01 | Pluvials
016.10.01.01 | 1 | PD54-10NPD | u | Bonera no sifònica d'acer inox.,120 a 180 mm,sort. Vertical,D=100 a 150 mm,tapa antigrava de plàs | 0 | 6 | 0
016.10.01.01 | 2 | PD15-78QN | m | Tub planx.galv.unió pleg.,DN125mm,g=1mm,fix.mec.brides | 0 | 27.4 | 0
016.10.01.01 | 3 | PD18-8D5V | m | Baixant PVC-U paret estructurada,B,DN=110mm,fix.mec.brides | 0 | 17.5 | 0
016.10.01.01 | 4 | PD7E-49B4 | m | Clavegueró PVC-U paret massissa,B,DN=110mm,penj.sostr. | 0 | 7 | 0
016.10.01.01 | 5 | PD781-Q0KH | m | Clavegueró Tub PVC-U paret sòlida,sanej.soterrat s/press.,DN160,SN 4,UNE-EN 1401-1,p/unió elàst | 0 | 77.5 | 0
016.10.01.01 | 6 | PD31-56CK | u | Pericó pas,tapa regist.,70x70x80cm,paret g=15cm maó calat 290x140x100mm,mort.1:3 | 0 | 3 | 0
016.10.01.01 | 7 | PN81-AYRP | u | Vàlvula retenció clap.+brides,DN 200(tub 200mm),PN=10bar,PVC-U/EPDM,pericó canal.sot. | 0 | 1 | 0
|  |  |  | TOTAL CAPÍTOL 016.10.01.01 |  |  | 0
|  | Obra | 016 | DEIXALLERIA DEL FAR D'EMPORDÀ
|  | Capítol | 10 | INSTAL·LACIONS
|  | Subcapítol | 01 | SANEJAMENT
|  | Niv. 4 | 02 | Residuals
016.10.01.02 | 1 | PD54-10NTF | u | Bonera sifònica d'acer inox.,180 a 240 mm,sort. Vertical,D=100 a 150 mm,tapa plana/registre d'acer | 0 | 2 | 0
016.10.01.02 | 2 | PD58-5YJQ | m | Canal form.polímer,a=200mm,pendent=< 1 %,+perfil lat.,reixa fosa,nerva.,cl.D400,+cargs. +cargs.,so | 0 | 45.1 | 0
016.10.01.02 | 3 | PD1A-F11H | m | Desg.ap.sanitari tub PVC-U,paret massissa,àrea aplicació B,DN=110mm | 0 | 5.8 | 0
016.10.01.02 | 4 | PD781-Q0KH | m | Clavegueró Tub PVC-U paret sòlida,sanej.soterrat s/press.,DN160,SN 4,UNE-EN 1401-1,p/unió elàst | 0 | 133 | 0
016.10.01.02 | 5 | PD781-Q0KI | m | Clavegueró Tub PVC-U paret sòlida,sanej.soterrat s/press.,DN200,SN 4,UNE-EN 1401-1,p/unió elàst | 0 | 9 | 0
016.10.01.02 | 6 | PD31-56CO | u | Pericó sifòn.,tapa regist.,90x90x80cm,paret g=15cm maó calat 290x140x100mm,mort.1:3 | 0 | 4 | 0
016.10.01.02 | 7 | PN81-AYRP | u | Vàlvula retenció clap.+brides,DN 200(tub 200mm),PN=10bar,PVC-U/EPDM,pericó canal.sot. | 0 | 2 | 0
|  |  |  | TOTAL CAPÍTOL 016.10.01.02 |  |  | 0
|  | Obra | 016 | DEIXALLERIA DEL FAR D'EMPORDÀ
|  | Capítol | 10 | INSTAL·LACIONS
|  | Subcapítol | 02 | ELECTRICITAT
|  | Niv. 4 | 01 | Interior
016.10.02.01 | 1 | PGD5-61UP | u | Xarxa cnx.terra+3 piquetes acer,long.=2000mm,D=15mm,recobr.coure 300µm clavades terra,caixa est.co | 0 | 1 | 0
016.10.02.01 | 2 | PG04-61UL | u | Quadre general de distribució | 0 | 1 | 0
016.10.02.01 | 3 | PG33-E6N3 | m | Cable 0,6/1 kV RZ1-K (AS+), 3x1,5mm2,col.tub | 0 | 160 | 0
016.10.02.01 | 4 | PG33-E6N4 | m | Cable 0,6/1 kV RZ1-K (AS+), 3x2,5mm2,col.tub | 0 | 270 | 0
016.10.02.01 | 5 | PG33-E6N8 | m | Cable 0,6/1 kV RZ1-K (AS+), 3x6mm2,col.tub | 0 | 110 | 0
016.10.02.01 | 6 | PG33-E6OP | m | Cable 0,6/1 kV RZ1-K (AS+), 5x4mm2,col.tub | 0 | 115 | 0
016.10.02.01 | 7 | PG2P-6T0P | m | Tub rígid plàstic s/halògens,DN=20mm,impacte=2J,resist.compress.=1250N,unió roscada+munt.superf | 0 | 545 | 0
016.10.02.01 | 8 | PG2P-6T0J | m | Tub rígid plàstic s/halògens,DN=63mm,impacte=2J,resist.compress.=1250N,unió roscada+munt.superf | 0 | 110 | 0
016.10.02.01 | 9 | PG2J-4BH2 | m | Safata reixeta acer electrozincat,40mmx80mm,col.s/sup.horitz. | 0 | 62 | 0
016.10.02.01 | 10 | PH21-AZPR | u | Downlight encast.led 50000h,circ.,19W,UGR=22,efic.llumin.=80lm/W,no regulable,classe II,alumini+vid | 0 | 4 | 0
016.10.02.01 | 11 | PH23-I4VJ | u | Llumenera decorativa modular,alumini,60x60cm,40W,4000lm,IP20,no regulable,UGR<19,4000K,encastada | 0 | 11 | 0
016.10.02.01 | 12 | PHP0-AZYP | u | Projector alumini suspès vertical.,# leds,pot.llum 150W,+font d'alimentació,munt.superf. | 0 | 10 | 0
016.10.02.01 | 13 | PG60-79KT | u | Caixa mec.central. 3columnes 2preses corrent (2P+T)10/16A tapa blanc,a/tapa vermella, preses veu i | 0 | 5 | 0
016.10.02.01 | 14 | PG69-61UO | u | Presa corrent bipolar+terra lateral 16A,encastada,obert.regata,tub corrugat PVC DN=16mm,cond.Cu (I) | 0 | 15 | 0
016.10.02.01 | 15 | PG6D-6ODV | u | Interruptor,tipus mod.1mòd.estret,(1P),10A/250V,a/tecla,preu alt,a/marc a/bast.p/adapt.mod-rect. 1 | 0 | 4 | 0
016.10.02.01 | 16 | PG6D-6OA1 | u | Comm.,tipus mod.1mòd.estret,(1P),10A/250V,a/tecla,preu alt,a/marc a/bast.p/adapt.mod-rect. 1 preu | 0 | 4 | 0
016.10.02.01 | 17 | PG86-HD0T | u | Detector presencia,conex.bus cable,p/caixa univ.+placa+marc preu alt,a/accessoris,munt. | 0 | 1 | 0
016.10.02.01 | 18 | PG6H-CUIT | u | Kit mecanismes,2 elements,1 endoll+1 presa TV+1 RJ45,+marc i bastidor,encastat | 0 | 3 | 0
016.10.02.01 | 19 | PGP1-13Z52 | u | EdR mural,monof.,trif.,fixat vertic. | 0 | 1 | 0
016.10.02.01 | 20 | PH57-B36R | u | Llum emerg.led,no permanent,IP4X,classe II,170 a 200 lm,auton< 2h, superficial | 0 | 6 | 0
016.10.02.01 | 21 | PH57-B3AE | u | Llum emerg.led,no permanent,IP4X,classe II,170 a 200 lm,auton< 2h, encastat. | 0 | 6 | 0
|  |  |  | TOTAL CAPÍTOL 016.10.02.01 |  |  | 0
|  | Obra | 016 | DEIXALLERIA DEL FAR D'EMPORDÀ
|  | Capítol | 10 | INSTAL·LACIONS
|  | Subcapítol | 02 | ELECTRICITAT
|  | Niv. 4 | 02 | Exterior
016.10.02.02 | 1 | PHR0-8FZ8 | u | Fanal columna acer galv.+pint.,h=4,7m,1 llumenera+làmp.LEDs 90W,col.dau form. | 0 | 3 | 0
016.10.02.02 | 2 | PHN1-AE1U | u | Aplic circ.D> 300mm,9 Leds (20 W),cos fosa alum.,difusor plàstic+tapa metàl.,marc fosa alum.,IP-65, | 0 | 6 | 0
016.10.02.02 | 3 | PG2N-EUGY | m | Tub corbable corrugat PE,doble capa,DN=63mm,20J,450N,canal.sot. | 0 | 535 | 0
016.10.02.02 | 4 | PDK5-TFSS | u | Pericó mòdul.PP p/canalitz.serv., simp.,int.58x58cm+fondària=100cm, nerva.,g=5cm,amb_fons_no_est | 0 | 2 | 0
016.10.02.02 | 5 | PG2N-EUGV | m | Tub corbable corrugat PE,doble capa,DN=90mm,20J,450N,canal.sot. | 0 | 100 | 0
016.10.02.02 | 6 | PG2N-EUGP | m | Tub corbable corrugat PE,doble capa,DN=160mm,40J,450N,canal.sot. | 0 | 90 | 0
016.10.02.02 | 7 | PG33-E6OV | m | Cable 0,6/1 kV RZ1-K (AS), 5x25mm2,col.tub | 0 | 90 | 0
016.10.02.02 | 8 | PG33-E6KF | m | Cable 0,6/1 kV RZ1-K (AS), 3x2,5mm2,col.tub | 0 | 475 | 0
016.10.02.02 | 9 | PG6D-6ODV | u | Interruptor,tipus mod.1mòd.estret,(1P),10A/250V,a/tecla,preu alt,a/marc a/bast.p/adapt.mod-rect. 1 | 0 | 1 | 0
016.10.02.02 | 10 | PG1D-H9W7 | u | CPM TMF1, 63 A (43,64 kW),400V,s/compt.,+ICP-M 63A,s/ID,col.superf. | 0 | 1 | 0
016.10.02.02 | 11 | PG4B-DWZ3 | u | Interruptor dif.cl.AC,gam.terc.,I=63A,(4P),0,3A,fix.inst.,4mòd.DIN,munt.perf.DIN | 0 | 1 | 0
016.10.02.02 | 12 | PG4N-DQOE | u | Tallacircuit cil.100A (I),portafus.separab.22x58mm,munt.superf. | 0 | 5 | 0
|  |  |  | TOTAL CAPÍTOL 016.10.02.02 |  |  | 0
|  | Obra | 016 | DEIXALLERIA DEL FAR D'EMPORDÀ
|  | Capítol | 10 | INSTAL·LACIONS
|  | Subcapítol | 03 | CLIMATITZACIÓ I VENTILACIÓ
016.10.03 | 1 | PE53-4UF4 | m2 | Formació cond.placa llana min.roca,aïll.106 a 115 kg/m3,kraft-Al.p/ext.+tel nat.p/int.,encast.cel | 0 | 6 | 0
016.10.03 | 2 | PE422-13IO5 | u | Mòdul extensible (AISI 304),llarg.=370 a 550 mm,D=250mm,doble paret,aïllament llana roca alta den | 0 | 3 | 0
016.10.03 | 3 | PEKK-38HQ | u | Reixeta impuls/retorn orientables,400x100mm,20mm corba 45°,mateix sent.,fixada bastiment | 0 | 4 | 0
016.10.03 | 4 | PEJ3-6SKE | u | Fan-coil conductes horitz.,ventil.centrífug,2 tubs,3,6 a 4 kW/8,5 a 10 kW,P= 20 a 30 Pa,230V,elect | 0 | 1 | 0
016.10.03 | 5 | PF50-CTVF | u | Kit conne.lín.frigo.,2 tubs,<= 28 kW,col·lector <= 6 u sort.gas+líq.,+aïll.soldat capil. | 0 | 1 | 0
016.10.03 | 6 | PE421-48SS | m | Conducte llis circ. De planxa ac.galv.,D=100mm,g=0,6mm,autoconnect.,munt.superf. | 0 | 3 | 0
016.10.03 | 7 | PEKR-J0QP | u | Boca extracció circular PVC, D125mm,col. | 0 | 1 | 0
016.10.03 | 8 | PEMA-FGZJ | u | Ventilador-extractor monof.230V,cabal<100m3/h,encastat | 0 | 1 | 0
|  |  |  | TOTAL CAPÍTOL 016.10.03 |  |  | 0
|  | Obra | 016 | DEIXALLERIA DEL FAR D'EMPORDÀ
|  | Capítol | 10 | INSTAL·LACIONS
|  | Subcapítol | 04 | FONTANERIA
|  | Niv. 4 | 01 | Interior
016.10.04.01 | 1 | PJ07-628M | u | Inst.lamp.c.higien.,lavabo,inodor plat dutx.,escalf.acum.elèct. 50l p/aigua c. | 0 | 1 | 0
016.10.04.01 | 2 | PJ210-3YK3 | u | Aixeta mescl. P/aigüera munt.superf.,llautó cromat,preu alt,broc fosa,dues manig. | 0 | 1 | 0
016.10.04.01 | 3 | PJ215-3CS2 | u | Aixeta p/inod.+cist.,munt.superf.,cromat,preu alt,1/2* | 0 | 1 | 0
016.10.04.01 | 4 | PJ210-3YJR | u | Aixeta senzilla p/aigüera munt.superf.,mural,llautó cromat,preu alt,broc fosa,1/2* | 0 | 2 | 0
016.10.04.01 | 5 | PJ21R-VLU2 | u | Conjunt dutxa a/aixeta monocomand.,p/dutx.,,preu alt,encastat | 0 | 1 | 0
016.10.04.01 | 6 | PJ117-3BWD | u | Lavabo mural/recolzar porcell.,senz.,ampl.53 a 75 cm,blanc,preu alt,recolz.taulell/moble | 0 | 1 | 0
016.10.04.01 | 7 | PJ11C-3CYE | u | Inodor porcell.,horitz.,cist.,suau,preu alt,col.mural | 0 | 1 | 0
|  |  |  | TOTAL CAPÍTOL 016.10.04.01 |  |  | 0
|  | Obra | 016 | DEIXALLERIA DEL FAR D'EMPORDÀ
|  | Capítol | 10 | INSTAL·LACIONS
|  | Subcapítol | 04 | FONTANERIA
|  | Niv. 4 | 02 | Exterior
016.10.04.02 | 1 | PFB3-142D2 | m | Tub PE 100,DN 32,PN 16 (SDR 11),en rotlle,UNE-EN 12201-2,+p.p.accessoris electrosold.,fons rasa,s/a | 0 | 100 | 0
016.10.04.02 | 2 | PFB4-DW3N | m | Tub PE 40,DN=16mm,PN=10bar,sèrie SDR 7,4,UNE-EN 12201-2,col.fons rasa | 0 | 10 | 0
016.10.04.02 | 3 | PN24-ED0J | u | Vàlvula soleta aixeta+rosca,DN=1/2*,P=10bar,bronze,munt.superf. | 0 | 4 | 0
016.10.04.02 | 4 | PN22-ED07 | u | Vàlvula soleta+rosca,DN= 1/2*,PN=16bar,bronze,munt.superf. | 0 | 5 | 0
016.10.04.02 | 5 | PN23-8DE9 | u | Vàlvula soleta manual,connex.soldades, de PP-R,DN=32mm,eix recte,col.superf. | 0 | 2 | 0
016.10.04.02 | 6 | PJM3-8FTT | u | Compta.aigua electr. p/aigua freda,classe C,calibre 30mm,Qn=5m3/h,PN=10bar,2xRJ11,unions rosc.,hori | 0 | 1 | 0
|  |  |  | TOTAL CAPÍTOL 016.10.04.02 |  |  | 0
|  | Obra | 016 | DEIXALLERIA DEL FAR D'EMPORDÀ
|  | Capítol | 10 | INSTAL·LACIONS
|  | Subcapítol | 05 | MESURES CONTRA INCENDIS
016.10.05 | 1 | PM32-DZ4M | u | Extintor manual CO2,5kg,pressió incorpo.,pintat,sup.paret | 0 | 1 | 0
016.10.05 | 2 | PM32-DZ4D | u | Extintor manual pols seca poliv.,6kg,pressió incorpo.,pintat,sup.paret | 0 | 4 | 0
016.10.05 | 3 | PMS0-6Z2M | u | Retol seny. Sort.emergència,297x148mm2,panell PVC,gruix=1,5mm,fotoluminiscent (B),col.adherit | 0 | 1 | 0
016.10.05 | 4 | PMS0-6Z2P | u | Retol seny. Recorregut evac.sortida emerg.,320x160mm2,panell PVC,gruix=1,5mm,fotoluminiscent (B),co | 0 | 3 | 0
016.10.05 | 5 | PMS0-6Z18 | u | Retol seny. Instal.protecció/incendis,210x210mm2,panell PVC,gruix=0,7mm,fotoluminiscent (B),col.ad | 0 | 5 | 0
|  |  |  | TOTAL CAPÍTOL 016.10.05 |  |  | 0
|  | Obra | 016 | DEIXALLERIA DEL FAR D'EMPORDÀ
|  | Capítol | 10 | INSTAL·LACIONS
|  | Subcapítol | 06 | ARMARIS
016.10.06 | 1 | P6125-7BIG | m2 | Paret tanc.recolzada,p/revestir,11,5cm,maó calat R10,240x115x100mm,p/revestir,categoria I,LD,UNE-EN | 0 | 9.552 | 0
016.10.06 | 2 | P811-3F84 | m2 | Arrebossat reglejat,vert.ext.,h<3m,morter ciment 1:6,remolinat | 0 | 12.903 | 0
016.10.06 | 3 | P5Z25-50XC | m2 | Solera d'encadellat ceràm.600x300x40mm,morter 1:8, recolzada. | 0 | 1.215 | 0
016.10.06 | 4 | P8J2-C55P | m | Coronament paret peça form.prefab.,ampl.peça=20 a 30cm,plana,color estàndard,col.morter ciment 1:8 | 0 | 4.19 | 0
016.10.06 | 5 | PJM1-H9XR | u | Armari metàl·lic,tanca norm.,p/comptador aigua,800x600x300,encastat a mur | 0 | 1 | 0
016.10.06 | 6 | PG10-PNV_016 | u | Armari prefabricat GRC, TMF1,encastat | 0 | 1 | 0
|  |  |  | TOTAL CAPÍTOL 016.10.06 |  |  | 0
|  | Obra | 016 | DEIXALLERIA DEL FAR D'EMPORDÀ
|  | Capítol | 11 | JARDINERIA
016.11 | 1 | PR468-916X | u | Subministrament Cupressus sempervirens h=60 a 80cm, en contenidor 3l | 0 | 30 | 0
016.11 | 2 | PR62-8YUS | u | Plant.conífera,h=1.5 a 2.5m,80x80x60cm,m.mec.,pend.inferior al 25%,subst.30% p/terra jard. | 0 | 30 | 0
016.11 | 3 | PR36-8RUW | m3 | Terra vegetal jardineria cat.mitja,sacs 0,8m3,escamp.retro.petita+m.man. | 0 | 53.359 | 0
016.11 | 4 | PRA2-4H2E | m2 | Sembra barreja p/gespa rúst.baix mant.lleg+gram,sembrad.man.,pend.< 30%,sup.< 500m2,corronat+1 sega | 0 | 533.59 | 0
|  |  |  | TOTAL CAPÍTOL 016.11 |  |  | 0
|  | Obra | 016 | DEIXALLERIA DEL FAR D'EMPORDÀ
|  | Capítol | 12 | GESTIÓ RESIDUS
016.12 | 1 | P2R6-4I4U | m3 | Càrr.mec. residus inerts o no especials instal.gestió residus,camió transp.,12t,rec.més de 2 i fins | 0 | 58.66 | 0
016.12 | 2 | P2RA-EU34 | m3 | Disposició controlada dipòsit autoritzat inclòs el cànon sobre la deposició controlada dels residus | 0 | 58.66 | 0
|  |  |  | TOTAL CAPÍTOL 016.12 |  |  | 0
|  |  |  | IMPORT TOTAL DEL PRESSUPOST: |  |  | 0

## T-APU
CONSTRUCCIÓ D'UN EDIFICI MUNICIPAL PER A LA DEIXALLERIA PETITA
JUSTIFICACIÓ D'ELEMENTS
Data | 05/02/26
Nº | Codi | U.A. |  |  | Descripció |  |  |  |  | Preu
Elements compostos | [10 empty] | EC
| B06D-0L9K | m3 | Formigó 225kg/m3,1:3:6,ciment pòrtland+fill.calc. CEM II/B-L 32,5R+pedra calc. grandària màxima 20m |  |  |  | Rend.: |  | 1 | #DIV/0!
| Ma d'obra | [9 empty] | EM
| A0E-000A |  | Manobre especialista | 1.1 | /R | x | 0 | = | #DIV/0!
|  |  | Subtotal mà d'obra | [6 empty] | #DIV/0!
| Maquinària | [9 empty] | EQ
| C176-00FX |  | Formigonera 165l | 0.6 | /R | x | 0 | = | #DIV/0!
|  |  | Subtotal maquinària | [6 empty] | #DIV/0!
| Materials | [9 empty] | ET
| B011-05ME |  | Aigua | 0.18 |  | x | 0 | = | 0
| B03J-0K7V |  | Grava pedra calc.grandària màxima 20mm p/forms. | 1.55 |  | x | 0 | = | 0
| B03L-05MQ |  | Sorra pedra calc. p/forms. | 0.65 |  | x | 0 | = | 0
| B055-067M |  | Ciment pòrtland+fill.calc. CEM II/B-L 32,5R, & sacs | 0.23 |  | x | 0 | = | 0
|  |  | Subtotal material | [6 empty] | 0
| Altres | [9 empty] | IN
| %AUX001 |  | Despeses auxiliars sobre la mà d'obra | 1 |  | % | 0 | = | 0
|  |  | Subtotal altres | [6 empty] | 0
|  |  | Despeses auxiliars |  |  |  | 0 | % |  | #DIV/0! | PERDA
|  |  | Cost directe | [6 empty] | #DIV/0!
|  |  | Total | [6 empty] | #DIV/0!
| B07F-0LT4 | m3 | Morter ciment pòrtland+fill.calc. CEM II/B-L,sorra,250kg/m3 ciment,1:6,5N/mm2,elab.a obra |  |  |  | Rend.: |  | 1 | #DIV/0!
| Ma d'obra | [9 empty] | EM
| A0E-000A |  | Manobre especialista | 1 | /R | x | 0 | = | #DIV/0!
|  |  | Subtotal mà d'obra | [6 empty] | #DIV/0!
| Maquinària | [9 empty] | EQ
| C176-00FX |  | Formigonera 165l | 0.7 | /R | x | 0 | = | #DIV/0!
|  |  | Subtotal maquinària | [6 empty] | #DIV/0!
| Materials | [9 empty] | ET
| B011-05ME |  | Aigua | 0.2 |  | x | 0 | = | 0
| B03L-05N7 |  | Sorra p/morters | 1.63 |  | x | 0 | = | 0
| B055-067M |  | Ciment pòrtland+fill.calc. CEM II/B-L 32,5R, & sacs | 0.25 |  | x | 0 | = | 0
|  |  | Subtotal material | [6 empty] | 0
| Altres | [9 empty] | IN
| %AUX001 |  | Despeses auxiliars sobre la mà d'obra | 1 |  | % | 0 | = | 0
|  |  | Subtotal altres | [6 empty] | 0
|  |  | Despeses auxiliars |  |  |  | 0 | % |  | #DIV/0! | PERDA
|  |  | Cost directe | [6 empty] | #DIV/0!
|  |  | Total | [6 empty] | #DIV/0!
| B07F-0LT5 | m3 | Morter ciment pòrtland+fill.calc. CEM II/B-L,sorra,380kg/m3 ciment,1:4,10N/mm2,elab.a obra |  |  |  | Rend.: |  | 1 | #DIV/0!
| Ma d'obra | [9 empty] | EM
| A0E-000A |  | Manobre especialista | 1 | /R | x | 0 | = | #DIV/0!
|  |  | Subtotal mà d'obra | [6 empty] | #DIV/0!
| Maquinària | [9 empty] | EQ
| C176-00FX |  | Formigonera 165l | 0.7 | /R | x | 0 | = | #DIV/0!
|  |  | Subtotal maquinària | [6 empty] | #DIV/0!
| Materials | [9 empty] | ET
| B011-05ME |  | Aigua | 0.2 |  | x | 0 | = | 0
| B03L-05N7 |  | Sorra p/morters | 1.52 |  | x | 0 | = | 0
| B055-067M |  | Ciment pòrtland+fill.calc. CEM II/B-L 32,5R, & sacs | 0.38 |  | x | 0 | = | 0
|  |  | Subtotal material | [6 empty] | 0
| Altres | [9 empty] | IN
| %AUX001 |  | Despeses auxiliars sobre la mà d'obra | 1 |  | % | 0 | = | 0
|  |  | Subtotal altres | [6 empty] | 0
|  |  | Despeses auxiliars |  |  |  | 0 | % |  | #DIV/0! | PERDA
|  |  | Cost directe | [6 empty] | #DIV/0!
|  |  | Total | [6 empty] | #DIV/0!
| B07F-0LT6 | m3 | Morter mixt ciment pòrtland+fill.calc. CEM II/B-L,calç,sorra,200kg/m3 ciment,1:2:10,2,5N/mm2,elab.a |  |  |  | Rend.: |  | 1 | #DIV/0!
| Ma d'obra | [9 empty] | EM
| A0E-000A |  | Manobre especialista | 1.05 | /R | x | 0 | = | #DIV/0!
|  |  | Subtotal mà d'obra | [6 empty] | #DIV/0!
| Maquinària | [9 empty] | EQ
| C176-00FX |  | Formigonera 165l | 0.73 | /R | x | 0 | = | #DIV/0!
|  |  | Subtotal maquinària | [6 empty] | #DIV/0!
| Materials | [9 empty] | ET
| B011-05ME |  | Aigua | 0.2 |  | x | 0 | = | 0
| B03L-05N7 |  | Sorra p/morters | 1.53 |  | x | 0 | = | 0
| B054-06DH |  | Calç aèria hidratada CL 90-S,sacs | 400 |  | x | 0 | = | 0
| B055-067M |  | Ciment pòrtland+fill.calc. CEM II/B-L 32,5R, & sacs | 0.2 |  | x | 0 | = | 0
|  |  | Subtotal material | [6 empty] | 0
| Altres | [9 empty] | IN
| %AUX001 |  | Despeses auxiliars sobre la mà d'obra | 1 |  | % | 0 | = | 0
|  |  | Subtotal altres | [6 empty] | 0
|  |  | Despeses auxiliars |  |  |  | 0 | % |  | #DIV/0! | PERDA
|  |  | Cost directe | [6 empty] | #DIV/0!
|  |  | Total | [6 empty] | #DIV/0!
| B07F-0LT8 | m3 | Morter ciment pòrtland+fill.calc. CEM II/B-L,sorra,200kg/m3 ciment,1:8,2,5N/mm2,elab.a obra |  |  |  | Rend.: |  | 1 | #DIV/0!
| Ma d'obra | [9 empty] | EM
| A0E-000A |  | Manobre especialista | 1 | /R | x | 0 | = | #DIV/0!
|  |  | Subtotal mà d'obra | [6 empty] | #DIV/0!
| Maquinària | [9 empty] | EQ
| C176-00FX |  | Formigonera 165l | 0.7 | /R | x | 0 | = | #DIV/0!
|  |  | Subtotal maquinària | [6 empty] | #DIV/0!
| Materials | [9 empty] | ET
| B011-05ME |  | Aigua | 0.2 |  | x | 0 | = | 0
| B03L-05N7 |  | Sorra p/morters | 1.74 |  | x | 0 | = | 0
| B055-067M |  | Ciment pòrtland+fill.calc. CEM II/B-L 32,5R, & sacs | 0.2 |  | x | 0 | = | 0
|  |  | Subtotal material | [6 empty] | 0
|  |  | Despeses auxiliars |  |  |  | 1 | % |  | #DIV/0! | PERDA
|  |  | Cost directe | [6 empty] | #DIV/0!
|  |  | Total | [6 empty] | #DIV/0!
| B0B6-107E | kg | Acer b/corrug.obra man.taller B500S |  |  |  | Rend.: |  | 1 | #DIV/0!
| Ma d'obra | [9 empty] | EM
| A01-FEP0 |  | Ajudant ferrallista | 0.01 | /R | x | 0 | = | #DIV/0!
| A0F-000I |  | Oficial 1a ferrallista | 0.01 | /R | x | 0 | = | #DIV/0!
|  |  | Subtotal mà d'obra | [6 empty] | #DIV/0!
| Materials | [9 empty] | ET
| B0AM-078F |  | Filferro recuit,D=1,3mm | 0.01 |  | x | 0 | = | 0
| B0B7-106Q |  | Acer b/corrugada B500S | 1.05 |  | x | 0 | = | 0
|  |  | Subtotal material | [6 empty] | 0
| Altres | [9 empty] | IN
| %AUX001 |  | Despeses auxiliars sobre la mà d'obra | 1 |  | % | 0 | = | 0
|  |  | Subtotal altres | [6 empty] | 0
|  |  | Despeses auxiliars |  |  |  | 0 | % |  | #DIV/0! | PERDA
|  |  | Cost directe | [6 empty] | #DIV/0!
|  |  | Total | [6 empty] | #DIV/0!
Partides d'obra | [10 empty] | PO
| P2146-I2H2 | m2 | Demol.pavim. panot.s/form. g fins a 10cm,ampl.fins a 2m,compressor + càrrega cam. manuals,entorn ur |  |  |  | Rend.: |  | 1 | #DIV/0!
| Ma d'obra | [9 empty] | EM
| A0D-0007 |  | Manobre | 0.56 | /R | x | 0 | = | #DIV/0!
| A0E-000A |  | Manobre especialista | 0.56 | /R | x | 0 | = | #DIV/0!
|  |  | Subtotal mà d'obra | [6 empty] | #DIV/0!
| Maquinària | [9 empty] | EQ
| C111-0056 |  | Compressor+dos martells pneumàtics | 0.19 | /R | x | 0 | = | #DIV/0!
|  |  | Subtotal maquinària | [6 empty] | #DIV/0!
| Altres | [9 empty] | IN
| %AUX001 |  | Despeses auxiliars sobre la mà d'obra | 1.5 |  | % | 0 | = | 0
|  |  | Subtotal altres | [6 empty] | 0
|  |  | Despeses auxiliars |  |  |  | 0 | % |  | #DIV/0! | PERDA
|  |  | Cost directe | [6 empty] | #DIV/0!
|  |  | Despeses indirectes |  |  |  | 0 | % |  | #DIV/0!
|  |  | Total | [6 empty] | #DIV/0!
| P2148-49LA | m | Demolic.vorada sob/terra,m.mec.+càrrega cam. |  |  |  | Rend.: |  | 1 | #DIV/0!
| Maquinària | [9 empty] | EQ
| C13C-00LP |  | Retroexcavadora s/pneumàtics 8 a 10t | 0.02 | /R | x | 0 | = | #DIV/0!
|  |  | Subtotal maquinària | [6 empty] | #DIV/0!
|  |  | Cost directe | [6 empty] | #DIV/0!
|  |  | Despeses indirectes |  |  |  | 0 | % |  | #DIV/0!
|  |  | Total | [6 empty] | #DIV/0!
| P214F-I66K | m2 | Demolició vorera panot. s/form.,g fins a 10cm,ampl.fins a 2m,compressor + càrrega cam. manuals,ento |  |  |  | Rend.: |  | 1 | 0
| Partides d'obra | [9 empty] | PO
| P2146-I2H2 |  | Demol.pavim. panot.s/form. g fins a 10cm,ampl.fins a 2m,compressor + càrrega cam. manuals,entorn ur | 1 |  | x | 0 | = | 0
| P214W-HXLT |  | Tall paviment peces | 0.89 |  | x | 0 | = | 0
|  |  | Subtotal partides d'obra | [6 empty] | 0
|  |  | Cost directe | [6 empty] | 0
|  |  | Despeses indirectes |  |  |  | 0 | % |  | 0
|  |  | Total | [6 empty] | 0
| P214W-FEMB | m | Tall paviment form. h>=15cm |  |  |  | Rend.: |  | 1 | #DIV/0!
| Ma d'obra | [9 empty] | EM
| A0E-000A |  | Manobre especialista | 0.25 | /R | x | 0 | = | #DIV/0!
|  |  | Subtotal mà d'obra | [6 empty] | #DIV/0!
| Maquinària | [9 empty] | EQ
| C178-00GF |  | Màquina tallajunts disc diamant p/paviment | 0.25 | /R | x | 0 | = | #DIV/0!
|  |  | Subtotal maquinària | [6 empty] | #DIV/0!
| Altres | [9 empty] | IN
| %AUX001 |  | Despeses auxiliars sobre la mà d'obra | 1.5 |  | % | 0 | = | 0
|  |  | Subtotal altres | [6 empty] | 0
|  |  | Despeses auxiliars |  |  |  | 0 | % |  | #DIV/0! | PERDA
|  |  | Cost directe | [6 empty] | #DIV/0!
|  |  | Despeses indirectes |  |  |  | 0 | % |  | #DIV/0!
|  |  | Total | [6 empty] | #DIV/0!
| P214W-HXLT | m | Tall paviment peces |  |  |  | Rend.: |  | 1 | #DIV/0!
| Ma d'obra | [9 empty] | EM
| A0E-000A |  | Manobre especialista | 0.15 | /R | x | 0 | = | #DIV/0!
|  |  | Subtotal mà d'obra | [6 empty] | #DIV/0!
| Maquinària | [9 empty] | EQ
| C178-00GF |  | Màquina tallajunts disc diamant p/paviment | 0.15 | /R | x | 0 | = | #DIV/0!
|  |  | Subtotal maquinària | [6 empty] | #DIV/0!
| Altres | [9 empty] | IN
| %AUX001 |  | Despeses auxiliars sobre la mà d'obra | 1.5 |  | % | 0 | = | 0
|  |  | Subtotal altres | [6 empty] | 0
|  |  | Despeses auxiliars |  |  |  | 0 | % |  | #DIV/0! | PERDA
|  |  | Cost directe | [6 empty] | #DIV/0!
|  |  | Despeses indirectes |  |  |  | 0 | % |  | #DIV/0!
|  |  | Total | [6 empty] | #DIV/0!
| P2217-55SU | m3 | Excavació p/rebaix,terreny compact.(SPT 20-50),pala excav.,+càrr.directa s/camió |  |  |  | Rend.: |  | 1 | #DIV/0!
| Maquinària | [9 empty] | EQ
| C139-00LK |  | Pala excavadora giratòria s/pneumàtics 15 a 20t | 0.04 | /R | x | 0 | = | #DIV/0!
|  |  | Subtotal maquinària | [6 empty] | #DIV/0!
|  |  | Cost directe | [6 empty] | #DIV/0!
|  |  | Despeses indirectes |  |  |  | 0 | % |  | #DIV/0!
|  |  | Total | [6 empty] | #DIV/0!
| P2217-55SW | m3 | Excavació p/rebaix,capa terra veg.,pala excav.,+càrr.directa s/camió |  |  |  | Rend.: |  | 1 | #DIV/0!
| Maquinària | [9 empty] | EQ
| C139-00LK |  | Pala excavadora giratòria s/pneumàtics 15 a 20t | 0.04 | /R | x | 0 | = | #DIV/0!
|  |  | Subtotal maquinària | [6 empty] | #DIV/0!
|  |  | Cost directe | [6 empty] | #DIV/0!
|  |  | Despeses indirectes |  |  |  | 0 | % |  | #DIV/0!
|  |  | Total | [6 empty] | #DIV/0!
| P221B-EL73 | m3 | Excav.rasa/pou,hfins a 2m,terreny compact.(SPT 20-50),retro. de combustible,+terres deix.vora |  |  |  | Rend.: |  | 1 | #DIV/0!
| Maquinària | [9 empty] | EQ
| C13C-00LP |  | Retroexcavadora s/pneumàtics 8 a 10t | 0.11 | /R | x | 0 | = | #DIV/0!
|  |  | Subtotal maquinària | [6 empty] | #DIV/0!
|  |  | Cost directe | [6 empty] | #DIV/0!
|  |  | Despeses indirectes |  |  |  | 0 | % |  | #DIV/0!
|  |  | Total | [6 empty] | #DIV/0!
| P221D-DZ2R | m3 | Excav. rasa instal.,hfins a 1m,terreny compact.(SPT 20-50),retro.,+terres deix.vora |  |  |  | Rend.: |  | 1 | #DIV/0!
| Maquinària | [9 empty] | EQ
| C13C-00LP |  | Retroexcavadora s/pneumàtics 8 a 10t | 0.16 | /R | x | 0 | = | #DIV/0!
|  |  | Subtotal maquinària | [6 empty] | #DIV/0!
|  |  | Cost directe | [6 empty] | #DIV/0!
|  |  | Despeses indirectes |  |  |  | 0 | % |  | #DIV/0!
|  |  | Total | [6 empty] | #DIV/0!
| P2255-DPIQ | m3 | Rebliment+picon.rasa,ampl.fins a 0,6m,sorra,gmés de 25 i fins a 50cm,picó vibrant de combustible |  |  |  | Rend.: |  | 1 | #DIV/0!
| Ma d'obra | [9 empty] | EM
| A0E-000A |  | Manobre especialista | 0.2 | /R | x | 0 | = | #DIV/0!
|  |  | Subtotal mà d'obra | [6 empty] | #DIV/0!
| Maquinària | [9 empty] | EQ
| C13A-00FQ |  | Safata vibrant combustible,plac.60cm | 0.2 | /R | x | 0 | = | #DIV/0!
| C13C-00LP |  | Retroexcavadora s/pneumàtics 8 a 10t | 0.06 | /R | x | 0 | = | #DIV/0!
|  |  | Subtotal maquinària | [6 empty] | #DIV/0!
| Materials | [9 empty] | ET
| B03L-05N5 |  | Sorra 0 a 3,5 mm | 1.8 |  | x | 0 | = | 0
|  |  | Subtotal material | [6 empty] | 0
| Altres | [9 empty] | IN
| %AUX001 |  | Despeses auxiliars sobre la mà d'obra | 1.5 |  | % | 0 | = | 0
|  |  | Subtotal altres | [6 empty] | 0
|  |  | Despeses auxiliars |  |  |  | 0 | % |  | #DIV/0! | PERDA
|  |  | Cost directe | [6 empty] | #DIV/0!
|  |  | Despeses indirectes |  |  |  | 0 | % |  | #DIV/0!
|  |  | Total | [6 empty] | #DIV/0!
| P2258-10CX7 | m3 | Terraplenat+picon.mec.,terres adeq.,gfins a 25cm,95% PM,amb minicarregadora de comb. |  |  |  | Rend.: |  | 1 | #DIV/0!
| Ma d'obra | [9 empty] | EM
| A0D-0007 |  | Manobre | 0.01 | /R | x | 0 | = | #DIV/0!
|  |  | Subtotal mà d'obra | [6 empty] | #DIV/0!
| Maquinària | [9 empty] | EQ
| C131-005D |  | Corró vibratori autopropulsat,1.5 a 2.5t | 0.05 | /R | x | 0 | = | #DIV/0!
| C133-00EW |  | Minicarregadora combustible s/pneumàtics 2 a 5.9t | 0.03 | /R | x | 0 | = | #DIV/0!
|  |  | Subtotal maquinària | [6 empty] | #DIV/0!
| Altres | [9 empty] | IN
| %AUX001 |  | Despeses auxiliars sobre la mà d'obra | 1.5 |  | % | 0 | = | 0
|  |  | Subtotal altres | [6 empty] | 0
|  |  | Despeses auxiliars |  |  |  | 0 | % |  | #DIV/0! | PERDA
|  |  | Cost directe | [6 empty] | #DIV/0!
|  |  | Despeses indirectes |  |  |  | 0 | % |  | #DIV/0!
|  |  | Total | [6 empty] | #DIV/0!
| P2R6-4I4U | m3 | Càrr.mec. residus inerts o no especials instal.gestió residus,camió transp.,12t,rec.més de 2 i fins |  |  |  | Rend.: |  | 1 | #DIV/0!
| Maquinària | [9 empty] | EQ
| C138-00KQ |  | Pala carregadora s/pneumàtics 15 a 20t | 0.01 | /R | x | 0 | = | #DIV/0!
| C154-003M |  | Camió transp.12 t | 0.07 | /R | x | 0 | = | #DIV/0!
|  |  | Subtotal maquinària | [6 empty] | #DIV/0!
|  |  | Cost directe | [6 empty] | #DIV/0!
|  |  | Despeses indirectes |  |  |  | 0 | % |  | #DIV/0!
|  |  | Total | [6 empty] | #DIV/0!
| P2RA-EU34 | m3 | Disposició controlada dipòsit autoritzat inclòs el cànon sobre la deposició controlada dels residus |  |  |  | Rend.: |  | 1 | 0
| Materials | [9 empty] | ET
| B2RA-28V1 |  | Disposició controlada dipòsit autoritzat inclòs el cànon sobre la deposició controlada dels residus | 0.17 |  | x | 0 | = | 0
|  |  | Subtotal material | [6 empty] | 0
|  |  | Cost directe | [6 empty] | 0
|  |  | Despeses indirectes |  |  |  | 0 | % |  | 0
|  |  | Total | [6 empty] | 0
| P310-D51N | kg | Arm.rases i pous AP500S barres corrug. |  |  |  | Rend.: |  | 1 | #DIV/0!
| Ma d'obra | [9 empty] | EM
| A01-FEP0 |  | Ajudant ferrallista | 0.01 | /R | x | 0 | = | #DIV/0!
| A0F-000I |  | Oficial 1a ferrallista | 0.01 | /R | x | 0 | = | #DIV/0!
|  |  | Subtotal mà d'obra | [6 empty] | #DIV/0!
| Materials | [9 empty] | ET
| B0AM-078F |  | Filferro recuit,D=1,3mm | 0.01 |  | x | 0 | = | 0
|  |  | Subtotal material | [6 empty] | 0
| Elements compostos | [9 empty] | EC
| B0B6-107E |  | Acer b/corrug.obra man.taller B500S | 1 |  | x | 0 | = | 0
|  |  | Subtotal elements compostos | [6 empty] | 0
| Altres | [9 empty] | IN
| %AUX001 |  | Despeses auxiliars sobre la mà d'obra | 1.5 |  | % | 0 | = | 0
|  |  | Subtotal altres | [6 empty] | 0
|  |  | Despeses auxiliars |  |  |  | 0 | % |  | #DIV/0! | PERDA
|  |  | Cost directe | [6 empty] | #DIV/0!
|  |  | Despeses indirectes |  |  |  | 0 | % |  | #DIV/0!
|  |  | Total | [6 empty] | #DIV/0!
| P311-DQ6E_016 | m2 | Calze grecat planxa acer galv. fonament pil. prefab. |  |  |  | Rend.: |  | 1 | #DIV/0!
| Ma d'obra | [9 empty] | EM
| A01-FEOZ |  | Ajudant encofrador | 0.4 | /R | x | 0 | = | #DIV/0!
| A0F-000F |  | Oficial 1a encofrador | 0.3 | /R | x | 0 | = | #DIV/0!
|  |  | Subtotal mà d'obra | [6 empty] | #DIV/0!
| Materials | [9 empty] | ET
| B0AK-07AS |  | Clau acer | 0.1 |  | x | 0 | = | 0
| B0CH2-21FF |  | Perfil greca.pl.acer galv.,g=1mm,llis, | 1.05 |  | x | 0 | = | 0
|  |  | Subtotal material | [6 empty] | 0
| Altres | [9 empty] | IN
| %AUX001 |  | Despeses auxiliars sobre la mà d'obra | 1.5 |  | % | 0 | = | 0
|  |  | Subtotal altres | [6 empty] | 0
|  |  | Despeses auxiliars |  |  |  | 0 | % |  | #DIV/0! | PERDA
|  |  | Cost directe | [6 empty] | #DIV/0!
|  |  | Despeses indirectes |  |  |  | 0 | % |  | #DIV/0!
|  |  | Total | [6 empty] | #DIV/0!
| P312-I35M | m3 | Form.rases/pous fonam.,formigó per armar HA - 25 / B / 20 / XC2 quant.ciment 275kg/m3, aigua/ciment |  |  |  | Rend.: |  | 1 | #DIV/0!
| Ma d'obra | [9 empty] | EM
| A0D-0007 |  | Manobre | 0.25 | /R | x | 0 | = | #DIV/0!
| A0F-000T |  | Oficial 1a paleta | 0.06 | /R | x | 0 | = | #DIV/0!
|  |  | Subtotal mà d'obra | [6 empty] | #DIV/0!
| Materials | [9 empty] | ET
| B06F2-HZBD |  | Formigó per armar HA - 25 / B / 20 / XC2 quant.ciment 275kg/m3, aigua/ciment =< 0.6 | 1.1 |  | x | 0 | = | 0
|  |  | Subtotal material | [6 empty] | 0
| Altres | [9 empty] | IN
| %AUX001 |  | Despeses auxiliars sobre la mà d'obra | 1.5 |  | % | 0 | = | 0
|  |  | Subtotal altres | [6 empty] | 0
|  |  | Despeses auxiliars |  |  |  | 0 | % |  | #DIV/0! | PERDA
|  |  | Cost directe | [6 empty] | #DIV/0!
|  |  | Despeses indirectes |  |  |  | 0 | % |  | #DIV/0!
|  |  | Total | [6 empty] | #DIV/0!
| P320-D6YB | kg | Armadura p/murs cont. AP500S barres corrug.,h<=3m |  |  |  | Rend.: |  | 1 | #DIV/0!
| Ma d'obra | [9 empty] | EM
| A01-FEP0 |  | Ajudant ferrallista | 0.01 | /R | x | 0 | = | #DIV/0!
| A0F-000I |  | Oficial 1a ferrallista | 0.01 | /R | x | 0 | = | #DIV/0!
|  |  | Subtotal mà d'obra | [6 empty] | #DIV/0!
| Materials | [9 empty] | ET
| B0AM-078F |  | Filferro recuit,D=1,3mm | 0.01 |  | x | 0 | = | 0
|  |  | Subtotal material | [6 empty] | 0
| Elements compostos | [9 empty] | EC
| B0B6-107E |  | Acer b/corrug.obra man.taller B500S | 1 |  | x | 0 | = | 0
|  |  | Subtotal elements compostos | [6 empty] | 0
| Altres | [9 empty] | IN
| %AUX001 |  | Despeses auxiliars sobre la mà d'obra | 1.5 |  | % | 0 | = | 0
|  |  | Subtotal altres | [6 empty] | 0
|  |  | Despeses auxiliars |  |  |  | 0 | % |  | #DIV/0! | PERDA
|  |  | Cost directe | [6 empty] | #DIV/0!
|  |  | Despeses indirectes |  |  |  | 0 | % |  | #DIV/0!
|  |  | Total | [6 empty] | #DIV/0!
| P322-D770 | m2 | Muntatge+desm.1 cara encofrat,plafó met.250x50cm,p/mur conten.rectil.,2c.,h<= 3m,form.vist |  |  |  | Rend.: |  | 1 | #DIV/0!
| Ma d'obra | [9 empty] | EM
| A01-FEOZ |  | Ajudant encofrador | 0.42 | /R | x | 0 | = | #DIV/0!
| A0F-000F |  | Oficial 1a encofrador | 0.39 | /R | x | 0 | = | #DIV/0!
|  |  | Subtotal mà d'obra | [6 empty] | #DIV/0!
| Materials | [9 empty] | ET
| B0AK-07AS |  | Clau acer | 0.1 |  | x | 0 | = | 0
| B0D21-07OY |  | Tauló fusta pi p/10 usos | 1.5 |  | x | 0 | = | 0
| B0D62-07PL |  | Puntal metàl·lic telescòpic h=3m,150usos | 0.01 |  | x | 0 | = | 0
| B0D80-0CNS |  | Plafó metàl·lic50x250cm,20usos | 1.16 |  | x | 0 | = | 0
| B0DZ1-0ZLZ |  | Desencofrant | 0.1 |  | x | 0 | = | 0
| B0DZ5-0F6S |  | Part propor.elem.aux.plafó met.50x250cm | 1 |  | x | 0 | = | 0
|  |  | Subtotal material | [6 empty] | 0
| Altres | [9 empty] | IN
| %AUX001 |  | Despeses auxiliars sobre la mà d'obra | 2.5 |  | % | 0 | = | 0
|  |  | Subtotal altres | [6 empty] | 0
|  |  | Despeses auxiliars |  |  |  | 0 | % |  | #DIV/0! | PERDA
|  |  | Cost directe | [6 empty] | #DIV/0!
|  |  | Despeses indirectes |  |  |  | 0 | % |  | #DIV/0!
|  |  | Total | [6 empty] | #DIV/0!
| P324-I6K8 | m3 | Formigonament de murs de contencióh<=3m,formigó per armar HA - 25 / B / 20 / XC1 quant.ciment 275kg |  |  |  | Rend.: |  | 1 | #DIV/0!
| Ma d'obra | [9 empty] | EM
| A0D-0007 |  | Manobre | 0.72 | /R | x | 0 | = | #DIV/0!
| A0F-000T |  | Oficial 1a paleta | 0.18 | /R | x | 0 | = | #DIV/0!
|  |  | Subtotal mà d'obra | [6 empty] | #DIV/0!
| Materials | [9 empty] | ET
| B06F2-I05P |  | Formigó per armar HA - 25 / B / 20 / XC1 quant.ciment 275kg/m3, aigua/ciment =< 0.6 | 1.05 |  | x | 0 | = | 0
|  |  | Subtotal material | [6 empty] | 0
| Altres | [9 empty] | IN
| %AUX001 |  | Despeses auxiliars sobre la mà d'obra | 2.5 |  | % | 0 | = | 0
|  |  | Subtotal altres | [6 empty] | 0
|  |  | Despeses auxiliars |  |  |  | 0 | % |  | #DIV/0! | PERDA
|  |  | Cost directe | [6 empty] | #DIV/0!
|  |  | Despeses indirectes |  |  |  | 0 | % |  | #DIV/0!
|  |  | Total | [6 empty] | #DIV/0!
| P3Z3-D53G | m2 | Cap.net/anivell. g=10cm, formigó neteja HL-150/B/20, camió |  |  |  | Rend.: |  | 1 | #DIV/0!
| Ma d'obra | [9 empty] | EM
| A0D-0007 |  | Manobre | 0.15 | /R | x | 0 | = | #DIV/0!
| A0F-000T |  | Oficial 1a paleta | 0.08 | /R | x | 0 | = | #DIV/0!
|  |  | Subtotal mà d'obra | [6 empty] | #DIV/0!
| Materials | [9 empty] | ET
| B067-2A9V |  | Formigó neteja HL-150/B/20 | 0.11 |  | x | 0 | = | 0
|  |  | Subtotal material | [6 empty] | 0
| Altres | [9 empty] | IN
| %AUX001 |  | Despeses auxiliars sobre la mà d'obra | 1.5 |  | % | 0 | = | 0
|  |  | Subtotal altres | [6 empty] | 0
|  |  | Despeses auxiliars |  |  |  | 0 | % |  | #DIV/0! | PERDA
|  |  | Cost directe | [6 empty] | #DIV/0!
|  |  | Despeses indirectes |  |  |  | 0 | % |  | #DIV/0!
|  |  | Total | [6 empty] | #DIV/0!
| P4599-M2I9 | m3 | Formigonament sostres el.resist.,formigó per armar HA - 25 / F / 20 / XC1 quant.ciment 275kg/m3, ai |  |  |  | Rend.: |  | 1 | #DIV/0!
| Ma d'obra | [9 empty] | EM
| A0D-0007 |  | Manobre | 1.18 | /R | x | 0 | = | #DIV/0!
| A0F-000T |  | Oficial 1a paleta | 0.29 | /R | x | 0 | = | #DIV/0!
|  |  | Subtotal mà d'obra | [6 empty] | #DIV/0!
| Materials | [9 empty] | ET
| B06F2-LNL3 |  | Formigó per armar HA - 25 / F / 20 / XC1 quant.ciment 275kg/m3, aigua/ciment =< 0.6 | 1.05 |  | x | 0 | = | 0
|  |  | Subtotal material | [6 empty] | 0
| Altres | [9 empty] | IN
| %AUX001 |  | Despeses auxiliars sobre la mà d'obra | 2.5 |  | % | 0 | = | 0
|  |  | Subtotal altres | [6 empty] | 0
|  |  | Despeses auxiliars |  |  |  | 0 | % |  | #DIV/0! | PERDA
|  |  | Cost directe | [6 empty] | #DIV/0!
|  |  | Despeses indirectes |  |  |  | 0 | % |  | #DIV/0!
|  |  | Total | [6 empty] | #DIV/0!
| P4BJ-D9PG | m2 | Armadura p/sostre elem.resist. AP500T,malla electr.acer corr.ME 30x15cm,D:6-6mm,6x2,2m B500T |  |  |  | Rend.: |  | 1 | #DIV/0!
| Ma d'obra | [9 empty] | EM
| A01-FEP0 |  | Ajudant ferrallista | 0.02 | /R | x | 0 | = | #DIV/0!
| A0F-000I |  | Oficial 1a ferrallista | 0.02 | /R | x | 0 | = | #DIV/0!
|  |  | Subtotal mà d'obra | [6 empty] | #DIV/0!
| Materials | [9 empty] | ET
| B0AM-078F |  | Filferro recuit,D=1,3mm | 0.02 |  | x | 0 | = | 0
| B0B8-1081 |  | Malla electr.acer corr.ME 30x15cm,D:6-6mm,6x2,2m B500T | 1.2 |  | x | 0 | = | 0
|  |  | Subtotal material | [6 empty] | 0
| Altres | [9 empty] | IN
| %AUX001 |  | Despeses auxiliars sobre la mà d'obra | 1.5 |  | % | 0 | = | 0
|  |  | Subtotal altres | [6 empty] | 0
|  |  | Despeses auxiliars |  |  |  | 0 | % |  | #DIV/0! | PERDA
|  |  | Cost directe | [6 empty] | #DIV/0!
|  |  | Despeses indirectes |  |  |  | 0 | % |  | #DIV/0!
|  |  | Total | [6 empty] | #DIV/0!
| P4C0-4SJX | m | Muntatge+desm.apunt. llinda,puntal metàl·lic+tauló |  |  |  | Rend.: |  | 1 | 0
| Materials | [9 empty] | ET
| B0AK-07AS |  | Clau acer | 0.05 |  | x | 0 | = | 0
| B0D21-07OY |  | Tauló fusta pi p/10 usos | 2 |  | x | 0 | = | 0
| B0D62-07PL |  | Puntal metàl·lic telescòpic h=3m,150usos | 0.02 |  | x | 0 | = | 0
|  |  | Subtotal material | [6 empty] | 0
| Altres | [9 empty] | IN
| %AUX001 |  | Despeses auxiliars sobre la mà d'obra | 2.5 |  | % | 0 | = | 0
|  |  | Subtotal altres | [6 empty] | 0
|  |  | Cost directe | [6 empty] | 0
|  |  | Despeses indirectes |  |  |  | 0 | % |  | 0
|  |  | Total | [6 empty] | 0
| P4E0-DAVI | kg | Acer b/corrug.obra B500S p/arm.paret bloc mort. |  |  |  | Rend.: |  | 1 | #DIV/0!
| Ma d'obra | [9 empty] | EM
| A0F-000T |  | Oficial 1a paleta | 0.01 | /R | x | 0 | = | #DIV/0!
|  |  | Subtotal mà d'obra | [6 empty] | #DIV/0!
| Materials | [9 empty] | ET
| B0AM-078F |  | Filferro recuit,D=1,3mm | 0.01 |  | x | 0 | = | 0
|  |  | Subtotal material | [6 empty] | 0
| Elements compostos | [9 empty] | EC
| B0B6-107E |  | Acer b/corrug.obra man.taller B500S | 1 |  | x | 0 | = | 0
|  |  | Subtotal elements compostos | [6 empty] | 0
| Altres | [9 empty] | IN
| %AUX001 |  | Despeses auxiliars sobre la mà d'obra | 1.5 |  | % | 0 | = | 0
|  |  | Subtotal altres | [6 empty] | 0
|  |  | Despeses auxiliars |  |  |  | 0 | % |  | #DIV/0! | PERDA
|  |  | Cost directe | [6 empty] | #DIV/0!
|  |  | Despeses indirectes |  |  |  | 0 | % |  | #DIV/0!
|  |  | Total | [6 empty] | #DIV/0!
| P4E2-MD68 | m3 | Form.p/fàb.blocs mort.cim. formigó per armar HA - 25 / B / 20 / XC1 quant.ciment 275kg/m3, aigua/ci |  |  |  | Rend.: |  | 1 | 0
| Materials | [9 empty] | ET
| B06F2-I05P |  | Formigó per armar HA - 25 / B / 20 / XC1 quant.ciment 275kg/m3, aigua/ciment =< 0.6 | 1.05 |  | x | 0 | = | 0
|  |  | Subtotal material | [6 empty] | 0
| Altres | [9 empty] | IN
| %AUX001 |  | Despeses auxiliars sobre la mà d'obra | 1.5 |  | % | 0 | = | 0
|  |  | Subtotal altres | [6 empty] | 0
|  |  | Cost directe | [6 empty] | 0
|  |  | Despeses indirectes |  |  |  | 0 | % |  | 0
|  |  | Total | [6 empty] | 0
| P4E3-4411_016 | m | Llinda 20cm,U llisa 400x200x200mm morter,I,UNE-EN 771-3,col.mort.1:4 |  |  |  | Rend.: |  | 1 | #DIV/0!
| Ma d'obra | [9 empty] | EM
| A0D-0007 |  | Manobre | 0.16 | /R | x | 0 | = | #DIV/0!
| A0F-000T |  | Oficial 1a paleta | 0.25 | /R | x | 0 | = | #DIV/0!
|  |  | Subtotal mà d'obra | [6 empty] | #DIV/0!
| Materials | [9 empty] | ET
| B0EB-089U |  | Peça U mort.ciment,400x200x200mm,p/revestir,categoria I UNE-EN 771-3 | 2.5 |  | x | 0 | = | 0
|  |  | Subtotal material | [6 empty] | 0
| Elements compostos | [9 empty] | EC
| B07F-0LT5 |  | Morter ciment pòrtland+fill.calc. CEM II/B-L,sorra,380kg/m3 ciment,1:4,10N/mm2,elab.a obra | 0 |  | x | 0 | = | 0
|  |  | Subtotal elements compostos | [6 empty] | 0
| Partides d'obra | [9 empty] | PO
| P4C0-4SJX |  | Muntatge+desm.apunt. llinda,puntal metàl·lic+tauló | 1 |  | x | 0 | = | 0
| P4E0-DAVI |  | Acer b/corrug.obra B500S p/arm.paret bloc mort. | 4 |  | x | 0 | = | 0
| P4E2-MD68 |  | Form.p/fàb.blocs mort.cim. formigó per armar HA - 25 / B / 20 / XC1 quant.ciment 275kg/m3, aigua/ci | 0.05 |  | x | 0 | = | 0
|  |  | Subtotal partides d'obra | [6 empty] | 0
| Altres | [9 empty] | IN
| %AUX001 |  | Despeses auxiliars sobre la mà d'obra | 2.5 |  | % | 0 | = | 0
|  |  | Subtotal altres | [6 empty] | 0
|  |  | Despeses auxiliars |  |  |  | 0 | % |  | #DIV/0! | PERDA
|  |  | Cost directe | [6 empty] | #DIV/0!
|  |  | Despeses indirectes |  |  |  | 0 | % |  | #DIV/0!
|  |  | Total | [6 empty] | #DIV/0!
| P4L4-MPMQ_016a | m2 | Formació de sostre 15+5cm lloses alv.form.pretesat,h=15cm,ampl.=100 a 120cm |  |  |  | Rend.: |  | 1 | 0
| Partides d'obra | [9 empty] | PO
| P4599-M2I9 |  | Formigonament sostres el.resist.,formigó per armar HA - 25 / F / 20 / XC1 quant.ciment 275kg/m3, ai | 0.05 |  | x | 0 | = | 0
| P4BJ-D9PG |  | Armadura p/sostre elem.resist. AP500T,malla electr.acer corr.ME 30x15cm,D:6-6mm,6x2,2m B500T | 1 |  | x | 0 | = | 0
| P4LB-3DOC |  | Lloses alv.form.pret. h= 15cm ampl.=100 a 120cm,+ junt lat.obert super.,mom.flect=39.7 a 64.9kN·m, | 1 |  | x | 0 | = | 0
|  |  | Subtotal partides d'obra | [6 empty] | 0
|  |  | Cost directe | [6 empty] | 0
|  |  | Despeses indirectes |  |  |  | 0 | % |  | 0
|  |  | Total | [6 empty] | 0
| P4LA-3E8C_016 | m | Biga pref.form.arm.pretens.sec I, llum=5-20m, col. |  |  |  | Rend.: |  | 1 | #DIV/0!
| Ma d'obra | [9 empty] | EM
| A0D-0007 |  | Manobre | 0.2 | /R | x | 0 | = | #DIV/0!
| A0F-000B |  | Oficial 1a | 0.2 | /R | x | 0 | = | #DIV/0!
|  |  | Subtotal mà d'obra | [6 empty] | #DIV/0!
| Maquinària | [9 empty] | EQ
| C15G-00DD |  | Grua autopropulsada 12t | 0.2 | /R | x | 0 | = | #DIV/0!
|  |  | Subtotal maquinària | [6 empty] | #DIV/0!
| Materials | [9 empty] | ET
| B4P5-0LQN_016 |  | Biga pref.form.arm.pretens.secció I ,llum<= 20m. | 1 |  | x | 0 | = | 0
|  |  | Subtotal material | [6 empty] | 0
| Altres | [9 empty] | IN
| %AUX001 |  | Despeses auxiliars sobre la mà d'obra | 1.5 |  | % | 0 | = | 0
|  |  | Subtotal altres | [6 empty] | 0
|  |  | Despeses auxiliars |  |  |  | 0 | % |  | #DIV/0! | PERDA
|  |  | Cost directe | [6 empty] | #DIV/0!
|  |  | Despeses indirectes |  |  |  | 0 | % |  | #DIV/0!
|  |  | Total | [6 empty] | #DIV/0!
| P4LA-3E8D_016a | m | Biga pref.form.arm.pretens.sec.T, axh=40x40cm, llum=10m,col. |  |  |  | Rend.: |  | 1 | #DIV/0!
| Ma d'obra | [9 empty] | EM
| A0D-0007 |  | Manobre | 0.2 | /R | x | 0 | = | #DIV/0!
| A0F-000B |  | Oficial 1a | 0.2 | /R | x | 0 | = | #DIV/0!
|  |  | Subtotal mà d'obra | [6 empty] | #DIV/0!
| Maquinària | [9 empty] | EQ
| C15G-00DD |  | Grua autopropulsada 12t | 0.05 | /R | x | 0 | = | #DIV/0!
|  |  | Subtotal maquinària | [6 empty] | #DIV/0!
| Materials | [9 empty] | ET
| B4P5-0LQO_016a |  | Biga pref.form.arm.pretens.secció T, axh=40x40cm, llum<= 10m | 1 |  | x | 0 | = | 0
|  |  | Subtotal material | [6 empty] | 0
| Altres | [9 empty] | IN
| %AUX001 |  | Despeses auxiliars sobre la mà d'obra | 1.5 |  | % | 0 | = | 0
|  |  | Subtotal altres | [6 empty] | 0
|  |  | Despeses auxiliars |  |  |  | 0 | % |  | #DIV/0! | PERDA
|  |  | Cost directe | [6 empty] | #DIV/0!
|  |  | Despeses indirectes |  |  |  | 0 | % |  | #DIV/0!
|  |  | Total | [6 empty] | #DIV/0!
| P4LA-3E8D_016b | m | Biga pref.form.arm.pretens.sec.T, axh=40x50cm, llum=10m,col. |  |  |  | Rend.: |  | 1 | #DIV/0!
| Ma d'obra | [9 empty] | EM
| A0D-0007 |  | Manobre | 0.2 | /R | x | 0 | = | #DIV/0!
| A0F-000B |  | Oficial 1a | 0.2 | /R | x | 0 | = | #DIV/0!
|  |  | Subtotal mà d'obra | [6 empty] | #DIV/0!
| Maquinària | [9 empty] | EQ
| C15G-00DD |  | Grua autopropulsada 12t | 0.05 | /R | x | 0 | = | #DIV/0!
|  |  | Subtotal maquinària | [6 empty] | #DIV/0!
| Materials | [9 empty] | ET
| B4P5-0LQO_016b |  | Biga pref.form.arm.pretens.secció T, axh=40x50cm, llum<= 10m | 1 |  | x | 0 | = | 0
|  |  | Subtotal material | [6 empty] | 0
| Altres | [9 empty] | IN
| %AUX001 |  | Despeses auxiliars sobre la mà d'obra | 1.5 |  | % | 0 | = | 0
|  |  | Subtotal altres | [6 empty] | 0
|  |  | Despeses auxiliars |  |  |  | 0 | % |  | #DIV/0! | PERDA
|  |  | Cost directe | [6 empty] | #DIV/0!
|  |  | Despeses indirectes |  |  |  | 0 | % |  | #DIV/0!
|  |  | Total | [6 empty] | #DIV/0!
| P4LA-3E8D_016c | m | Biga canal pref.form.arm.pretens.sec.H, axh=50x50cm, llum=10m,col. |  |  |  | Rend.: |  | 1 | #DIV/0!
| Ma d'obra | [9 empty] | EM
| A0D-0007 |  | Manobre | 0.2 | /R | x | 0 | = | #DIV/0!
| A0F-000B |  | Oficial 1a | 0.2 | /R | x | 0 | = | #DIV/0!
|  |  | Subtotal mà d'obra | [6 empty] | #DIV/0!
| Maquinària | [9 empty] | EQ
| C15G-00DD |  | Grua autopropulsada 12t | 0.08 | /R | x | 0 | = | #DIV/0!
|  |  | Subtotal maquinària | [6 empty] | #DIV/0!
| Materials | [9 empty] | ET
| B4P5-0LQO_016c |  | Biga canal pref.form.arm.pretens.secció H, axh=50x50cm, llum<= 10m | 1 |  | x | 0 | = | 0
|  |  | Subtotal material | [6 empty] | 0
| Altres | [9 empty] | IN
| %AUX001 |  | Despeses auxiliars sobre la mà d'obra | 1.5 |  | % | 0 | = | 0
|  |  | Subtotal altres | [6 empty] | 0
|  |  | Despeses auxiliars |  |  |  | 0 | % |  | #DIV/0! | PERDA
|  |  | Cost directe | [6 empty] | #DIV/0!
|  |  | Despeses indirectes |  |  |  | 0 | % |  | #DIV/0!
|  |  | Total | [6 empty] | #DIV/0!
| P4LA-3E8D_016t | m | Bigueta pref.form.arm.pretens.sec.tub.,c=25cm, llum=10m, col. |  |  |  | Rend.: |  | 1 | #DIV/0!
| Ma d'obra | [9 empty] | EM
| A0D-0007 |  | Manobre | 0.06 | /R | x | 0 | = | #DIV/0!
| A0F-000B |  | Oficial 1a | 0.06 | /R | x | 0 | = | #DIV/0!
|  |  | Subtotal mà d'obra | [6 empty] | #DIV/0!
| Maquinària | [9 empty] | EQ
| C15G-00DD |  | Grua autopropulsada 12t | 0.05 | /R | x | 0 | = | #DIV/0!
|  |  | Subtotal maquinària | [6 empty] | #DIV/0!
| Materials | [9 empty] | ET
| B4L0-0KXT_016a |  | Bigueta form.pretesat, sec.tub., h=22-25cm | 1 |  | x | 0 | = | 0
|  |  | Subtotal material | [6 empty] | 0
| Altres | [9 empty] | IN
| %AUX001 |  | Despeses auxiliars sobre la mà d'obra | 1.5 |  | % | 0 | = | 0
|  |  | Subtotal altres | [6 empty] | 0
|  |  | Despeses auxiliars |  |  |  | 0 | % |  | #DIV/0! | PERDA
|  |  | Cost directe | [6 empty] | #DIV/0!
|  |  | Despeses indirectes |  |  |  | 0 | % |  | #DIV/0!
|  |  | Total | [6 empty] | #DIV/0!
| P4LB-3DOC | m2 | Lloses alv.form.pret. h= 15cm ampl.=100 a 120cm,+ junt lat.obert super.,mom.flect=39.7 a 64.9kN·m, |  |  |  | Rend.: |  | 1 | #DIV/0!
| Ma d'obra | [9 empty] | EM
| A0D-0007 |  | Manobre | 0.15 | /R | x | 0 | = | #DIV/0!
| A0F-000B |  | Oficial 1a | 0.15 | /R | x | 0 | = | #DIV/0!
|  |  | Subtotal mà d'obra | [6 empty] | #DIV/0!
| Maquinària | [9 empty] | EQ
| C15G-00DD |  | Grua autopropulsada 12t | 0.15 | /R | x | 0 | = | #DIV/0!
|  |  | Subtotal maquinària | [6 empty] | #DIV/0!
| Materials | [9 empty] | ET
| B4L1-0LLL |  | Llosa alveol.form.pretesat h=15cm,ampl.=100 a 120cm,+ junt obert super.,mom.flect=28,0 a 45,7kN·m | 1 |  | x | 0 | = | 0
|  |  | Subtotal material | [6 empty] | 0
| Altres | [9 empty] | IN
| %AUX001 |  | Despeses auxiliars sobre la mà d'obra | 1.5 |  | % | 0 | = | 0
|  |  | Subtotal altres | [6 empty] | 0
|  |  | Despeses auxiliars |  |  |  | 0 | % |  | #DIV/0! | PERDA
|  |  | Cost directe | [6 empty] | #DIV/0!
|  |  | Despeses indirectes |  |  |  | 0 | % |  | #DIV/0!
|  |  | Total | [6 empty] | #DIV/0!
| P4P7-8GDH | m | Jàssera pref.form.pret."L",nervi=50cm,taló=30cm,h=45cm,mom.flect=310 a 330kN·m,col. |  |  |  | Rend.: |  | 1 | #DIV/0!
| Ma d'obra | [9 empty] | EM
| A0D-0007 |  | Manobre | 0.1 | /R | x | 0 | = | #DIV/0!
| A0F-000B |  | Oficial 1a | 0.05 | /R | x | 0 | = | #DIV/0!
|  |  | Subtotal mà d'obra | [6 empty] | #DIV/0!
| Maquinària | [9 empty] | EQ
| C15G-00DH |  | Grua autopropulsada 40t | 0.05 | /R | x | 0 | = | #DIV/0!
|  |  | Subtotal maquinària | [6 empty] | #DIV/0!
| Materials | [9 empty] | ET
| B4P4-1P8G |  | Jàssera pref.form.pret."L",nervi=50cm,taló=30cm,h=45cm,mom.flect=310 a 330kN·m | 1 |  | x | 0 | = | 0
|  |  | Subtotal material | [6 empty] | 0
| Altres | [9 empty] | IN
| %AUX001 |  | Despeses auxiliars sobre la mà d'obra | 1.5 |  | % | 0 | = | 0
|  |  | Subtotal altres | [6 empty] | 0
|  |  | Despeses auxiliars |  |  |  | 0 | % |  | #DIV/0! | PERDA
|  |  | Cost directe | [6 empty] | #DIV/0!
|  |  | Despeses indirectes |  |  |  | 0 | % |  | #DIV/0!
|  |  | Total | [6 empty] | #DIV/0!
| P4P7-8GE2 | m | Jàssera pref.form.pret.T invertida,nervi=50cm,taló=30cm,h=45cm,mom.flect=450 a 480kN·m,col. |  |  |  | Rend.: |  | 1 | #DIV/0!
| Ma d'obra | [9 empty] | EM
| A0D-0007 |  | Manobre | 0.1 | /R | x | 0 | = | #DIV/0!
| A0F-000B |  | Oficial 1a | 0.05 | /R | x | 0 | = | #DIV/0!
|  |  | Subtotal mà d'obra | [6 empty] | #DIV/0!
| Maquinària | [9 empty] | EQ
| C15G-00DH |  | Grua autopropulsada 40t | 0.05 | /R | x | 0 | = | #DIV/0!
|  |  | Subtotal maquinària | [6 empty] | #DIV/0!
| Materials | [9 empty] | ET
| B4P4-1P91 |  | Jàssera pref.form.pret.T invertida,nervi=50cm,taló=30cm,h=45cm,mom.flect=450 a 480kN·m | 1 |  | x | 0 | = | 0
|  |  | Subtotal material | [6 empty] | 0
| Altres | [9 empty] | IN
| %AUX001 |  | Despeses auxiliars sobre la mà d'obra | 1.5 |  | % | 0 | = | 0
|  |  | Subtotal altres | [6 empty] | 0
|  |  | Despeses auxiliars |  |  |  | 0 | % |  | #DIV/0! | PERDA
|  |  | Cost directe | [6 empty] | #DIV/0!
|  |  | Despeses indirectes |  |  |  | 0 | % |  | #DIV/0!
|  |  | Total | [6 empty] | #DIV/0!
| P4P8-6E9L_016 | u | Pilar prefab.form.armat secció rectang.massissa 50x50 cm,h=7.80m,vist, amb banderola |  |  |  | Rend.: |  | 1 | #DIV/0!
| Ma d'obra | [9 empty] | EM
| A0D-0007 |  | Manobre | 1.5 | /R | x | 0 | = | #DIV/0!
| A0F-000B |  | Oficial 1a | 0.75 | /R | x | 0 | = | #DIV/0!
|  |  | Subtotal mà d'obra | [6 empty] | #DIV/0!
| Maquinària | [9 empty] | EQ
| C15G-00DD |  | Grua autopropulsada 12t | 0.42 | /R | x | 0 | = | #DIV/0!
|  |  | Subtotal maquinària | [6 empty] | #DIV/0!
| Materials | [9 empty] | ET
| B4P7-1AUR_016a |  | Pilar prefab.form.armat secció rectang.massissa 50x50 cm,h=7.80m,vist, amb banderola | 1 |  | x | 0 | = | 0
|  |  | Subtotal material | [6 empty] | 0
| Altres | [9 empty] | IN
| %AUX001 |  | Despeses auxiliars sobre la mà d'obra | 1.5 |  | % | 0 | = | 0
|  |  | Subtotal altres | [6 empty] | 0
|  |  | Despeses auxiliars |  |  |  | 0 | % |  | #DIV/0! | PERDA
|  |  | Cost directe | [6 empty] | #DIV/0!
|  |  | Despeses indirectes |  |  |  | 0 | % |  | #DIV/0!
|  |  | Total | [6 empty] | #DIV/0!
| P4P8-6E9P_016a | u | Pilar prefab.form.armat secció rectang.massissa 50x50 cm,h=7.80m,vist, amb banderola i mènsula |  |  |  | Rend.: |  | 1 | #DIV/0!
| Ma d'obra | [9 empty] | EM
| A0D-0007 |  | Manobre | 1.5 | /R | x | 0 | = | #DIV/0!
| A0F-000B |  | Oficial 1a | 0.75 | /R | x | 0 | = | #DIV/0!
|  |  | Subtotal mà d'obra | [6 empty] | #DIV/0!
| Maquinària | [9 empty] | EQ
| C15G-00DD |  | Grua autopropulsada 12t | 0.75 | /R | x | 0 | = | #DIV/0!
|  |  | Subtotal maquinària | [6 empty] | #DIV/0!
| Materials | [9 empty] | ET
| B4P7-1AUV_016a |  | Pilar prefab.form.armat secció rectang.massissa 50x50 cm,h=7.80m,vist, amb banderola i mènsula | 1 |  | x | 0 | = | 0
|  |  | Subtotal material | [6 empty] | 0
| Altres | [9 empty] | IN
| %AUX001 |  | Despeses auxiliars sobre la mà d'obra | 1.5 |  | % | 0 | = | 0
|  |  | Subtotal altres | [6 empty] | 0
|  |  | Despeses auxiliars |  |  |  | 0 | % |  | #DIV/0! | PERDA
|  |  | Cost directe | [6 empty] | #DIV/0!
|  |  | Despeses indirectes |  |  |  | 0 | % |  | #DIV/0!
|  |  | Total | [6 empty] | #DIV/0!
| P4P8-6E9P_016b | u | Pilar prefab.form.armat secció rectang.massissa 50x50 cm,h=7.80m,vist, amb mènsula |  |  |  | Rend.: |  | 1 | #DIV/0!
| Ma d'obra | [9 empty] | EM
| A0D-0007 |  | Manobre | 1.5 | /R | x | 0 | = | #DIV/0!
| A0F-000B |  | Oficial 1a | 0.75 | /R | x | 0 | = | #DIV/0!
|  |  | Subtotal mà d'obra | [6 empty] | #DIV/0!
| Maquinària | [9 empty] | EQ
| C15G-00DD |  | Grua autopropulsada 12t | 0.42 | /R | x | 0 | = | #DIV/0!
|  |  | Subtotal maquinària | [6 empty] | #DIV/0!
| Materials | [9 empty] | ET
| B4P7-1AUV_016b |  | Pilar prefab.form.armat secció rectang.massissa 50x50 cm,h=7.80m,vist, amb mènsula | 1 |  | x | 0 | = | 0
|  |  | Subtotal material | [6 empty] | 0
| Altres | [9 empty] | IN
| %AUX001 |  | Despeses auxiliars sobre la mà d'obra | 1.5 |  | % | 0 | = | 0
|  |  | Subtotal altres | [6 empty] | 0
|  |  | Despeses auxiliars |  |  |  | 0 | % |  | #DIV/0! | PERDA
|  |  | Cost directe | [6 empty] | #DIV/0!
|  |  | Despeses indirectes |  |  |  | 0 | % |  | #DIV/0!
|  |  | Total | [6 empty] | #DIV/0!
| P531-9RD4_016 | m2 | Cob.sandv.acer+aill poliuretà+prest.foc 100mm nerva. color estàndard (no blanc) llisa,galv.calent+p |  |  |  | Rend.: |  | 1 | #DIV/0!
| Ma d'obra | [9 empty] | EM
| A01-FEPH |  | Ajudant muntador | 0.2 | /R | x | 0 | = | #DIV/0!
| A0F-000R |  | Oficial 1a muntador | 0.2 | /R | x | 0 | = | #DIV/0!
|  |  | Subtotal mà d'obra | [6 empty] | #DIV/0!
| Materials | [9 empty] | ET
| B0A5-06VX |  | Cargol autorosc.,voland. | 8 |  | x | 0 | = | 0
| B0CH1-1F2B |  | Panell sandv.2 p.ac. galv.calent+prelac.+poliuretà+prest.foc,g=100mm,ext.nerva.,int.llisa,estàndard | 1.05 |  | x | 0 | = | 0
|  |  | Subtotal material | [6 empty] | 0
| Altres | [9 empty] | IN
| %AUX001 |  | Despeses auxiliars sobre la mà d'obra | 2.5 |  | % | 0 | = | 0
|  |  | Subtotal altres | [6 empty] | 0
|  |  | Despeses auxiliars |  |  |  | 0 | % |  | #DIV/0! | PERDA
|  |  | Cost directe | [6 empty] | #DIV/0!
|  |  | Despeses indirectes |  |  |  | 0 | % |  | #DIV/0!
|  |  | Total | [6 empty] | #DIV/0!
| P54C-WHKJ | m | Remat plan.acer pl. galv.+prelac. g=1mm, desenv.<90cm 4 plecs, p/canaló int. col.fix.mec+segellat |  |  |  | Rend.: |  | 1 | #DIV/0!
| Ma d'obra | [9 empty] | EM
| A01-FEP3 |  | Ajudant col·locador | 0.18 | /R | x | 0 | = | #DIV/0!
| A0F-000D |  | Oficial 1a col·locador | 0.35 | /R | x | 0 | = | #DIV/0!
|  |  | Subtotal mà d'obra | [6 empty] | #DIV/0!
| Materials | [9 empty] | ET
| B0A5-06VX |  | Cargol autorosc.,voland. | 8 |  | x | 0 | = | 0
| B0CHK-2OVV |  | Remat plan.acer pl. galv.+prelac. g=1mm, desenv.<90cm 4 plecs, p/canaló int. | 1.07 |  | x | 0 | = | 0
| B7JE-0GTM |  | Massilla segell.,silicona neut. monocomponent | 0.03 |  | x | 0 | = | 0
|  |  | Subtotal material | [6 empty] | 0
| Altres | [9 empty] | IN
| %AUX001 |  | Despeses auxiliars sobre la mà d'obra | 1.5 |  | % | 0 | = | 0
|  |  | Subtotal altres | [6 empty] | 0
|  |  | Despeses auxiliars |  |  |  | 0 | % |  | #DIV/0! | PERDA
|  |  | Cost directe | [6 empty] | #DIV/0!
|  |  | Despeses indirectes |  |  |  | 0 | % |  | #DIV/0!
|  |  | Total | [6 empty] | #DIV/0!
| P560-6RN1_016 | m2 | Lluer.plac.policar.,g=20mm,parets6 |  |  |  | Rend.: |  | 1 | #DIV/0!
| Ma d'obra | [9 empty] | EM
| A01-FEP3 |  | Ajudant col·locador | 0.7 | /R | x | 0 | = | #DIV/0!
| A0F-000D |  | Oficial 1a col·locador | 1.4 | /R | x | 0 | = | #DIV/0!
|  |  | Subtotal mà d'obra | [6 empty] | #DIV/0!
| Materials | [9 empty] | ET
| B0C60-1GAY |  | Placa policarbonat cel.,g=20mm,nom.paret=6,trac.absor.rad.ultraviol | 1 |  | x | 0 | = | 0
| B561-2GSX |  | Perfileria i elements aux. p/lluernes plaq.policarbonat,g=14 a 20mm | 1 |  | x | 0 | = | 0
|  |  | Subtotal material | [6 empty] | 0
| Altres | [9 empty] | IN
| %AUX001 |  | Despeses auxiliars sobre la mà d'obra | 2.5 |  | % | 0 | = | 0
|  |  | Subtotal altres | [6 empty] | 0
|  |  | Despeses auxiliars |  |  |  | 0 | % |  | #DIV/0! | PERDA
|  |  | Cost directe | [6 empty] | #DIV/0!
|  |  | Despeses indirectes |  |  |  | 0 | % |  | #DIV/0!
|  |  | Total | [6 empty] | #DIV/0!
| P5Z25-50XC | m2 | Solera d'encadellat ceràm.600x300x40mm,morter 1:8, recolzada. |  |  |  | Rend.: |  | 1 | #DIV/0!
| Ma d'obra | [9 empty] | EM
| A0D-0007 |  | Manobre | 0.2 | /R | x | 0 | = | #DIV/0!
| A0F-000T |  | Oficial 1a paleta | 0.4 | /R | x | 0 | = | #DIV/0!
|  |  | Subtotal mà d'obra | [6 empty] | #DIV/0!
| Materials | [9 empty] | ET
| B0FJ2-0EFN |  | Encadellat ceràmic 600x300x40mm | 5.83 |  | x | 0 | = | 0
|  |  | Subtotal material | [6 empty] | 0
| Elements compostos | [9 empty] | EC
| B07F-0LT8 |  | Morter ciment pòrtland+fill.calc. CEM II/B-L,sorra,200kg/m3 ciment,1:8,2,5N/mm2,elab.a obra | 0 |  | x | 0 | = | 0
|  |  | Subtotal elements compostos | [6 empty] | 0
| Altres | [9 empty] | IN
| %AUX001 |  | Despeses auxiliars sobre la mà d'obra | 2.5 |  | % | 0 | = | 0
|  |  | Subtotal altres | [6 empty] | 0
|  |  | Despeses auxiliars |  |  |  | 0 | % |  | #DIV/0! | PERDA
|  |  | Cost directe | [6 empty] | #DIV/0!
|  |  | Despeses indirectes |  |  |  | 0 | % |  | #DIV/0!
|  |  | Total | [6 empty] | #DIV/0!
| P5ZDC-I89I_016 | m | Remat plan.acer pl. galv.+prelac. g=1mm, desenv.<110cm 3 plecs, p/minvell col.fix.mec+segellat |  |  |  | Rend.: |  | 1 | #DIV/0!
| Ma d'obra | [9 empty] | EM
| A01-FEP3 |  | Ajudant col·locador | 0.13 | /R | x | 0 | = | #DIV/0!
| A0F-000D |  | Oficial 1a col·locador | 0.25 | /R | x | 0 | = | #DIV/0!
|  |  | Subtotal mà d'obra | [6 empty] | #DIV/0!
| Materials | [9 empty] | ET
| B0A5-06VX |  | Cargol autorosc.,voland. | 6 |  | x | 0 | = | 0
| B0CHK-2OVP_016 |  | Remat plan.acer pl. galv.+prelac. g=1mm, desenv.<110cm 3 plecs, p/minvell | 1.07 |  | x | 0 | = | 0
| B7JE-0GTM |  | Massilla segell.,silicona neut. monocomponent | 0.05 |  | x | 0 | = | 0
|  |  | Subtotal material | [6 empty] | 0
| Altres | [9 empty] | IN
| %AUX001 |  | Despeses auxiliars sobre la mà d'obra | 1.5 |  | % | 0 | = | 0
|  |  | Subtotal altres | [6 empty] | 0
|  |  | Despeses auxiliars |  |  |  | 0 | % |  | #DIV/0! | PERDA
|  |  | Cost directe | [6 empty] | #DIV/0!
|  |  | Despeses indirectes |  |  |  | 0 | % |  | #DIV/0!
|  |  | Total | [6 empty] | #DIV/0!
| P6125-7BIG | m2 | Paret tanc.recolzada,p/revestir,11,5cm,maó calat R10,240x115x100mm,p/revestir,categoria I,LD,UNE-EN |  |  |  | Rend.: |  | 1 | #DIV/0!
| Ma d'obra | [9 empty] | EM
| A0D-0007 |  | Manobre | 0.35 | /R | x | 0 | = | #DIV/0!
| A0E-000A |  | Manobre especialista | 0.18 | /R | x | 0 | = | #DIV/0!
| A0F-000T |  | Oficial 1a paleta | 0.7 | /R | x | 0 | = | #DIV/0!
|  |  | Subtotal mà d'obra | [6 empty] | #DIV/0!
| Maquinària | [9 empty] | EQ
| C17A-00JM |  | Mesc.cont.+sitja granel | 0.18 | /R | x | 0 | = | #DIV/0!
|  |  | Subtotal maquinària | [6 empty] | #DIV/0!
| Materials | [9 empty] | ET
| B011-05ME |  | Aigua | 0.01 |  | x | 0 | = | 0
| B07L-1PYC |  | Mort.ram paleta M7.5,granel,(G) UNE-EN 998-2 | 0.05 |  | x | 0 | = | 0
| B0F1A-077R |  | Maó calat R10,240x115x100mm,p/revestir,categoria I,LD,UNE-EN 771-1 | 37.82 |  | x | 0 | = | 0
|  |  | Subtotal material | [6 empty] | 0
| Altres | [9 empty] | IN
| %AUX001 |  | Despeses auxiliars sobre la mà d'obra | 2.5 |  | % | 0 | = | 0
|  |  | Subtotal altres | [6 empty] | 0
|  |  | Despeses auxiliars |  |  |  | 0 | % |  | #DIV/0! | PERDA
|  |  | Cost directe | [6 empty] | #DIV/0!
|  |  | Despeses indirectes |  |  |  | 0 | % |  | #DIV/0!
|  |  | Total | [6 empty] | #DIV/0!
| P6180-W3F4_016 | m2 | Paret tanc. per revest.,gruix=20cm,bloc foradat mort.ciment,400x200x200mm,llisgris, col.mort |  |  |  | Rend.: |  | 1 | 0
| Partides d'obra | [9 empty] | PO
| P6182-44Z6 |  | Paret tanc. p/revestir,gruix=20cm,bloc foradat mort.ciment,400x200x200mm,llis, col.morter 1:2:10 | 1 |  | x | 0 | = | 0
| P61Z0-DABB |  | Acer b/corrugada B500S,p/arm.paret bloc mort. | 1.05 |  | x | 0 | = | 0
| P61Z3-MD6I |  | Form.p/parets blocs mort. formigó per armar HA - 25 / F / 20 / XC1 quant.ciment 275kg/m3, aigua/cim | 0.02 |  | x | 0 | = | 0
|  |  | Subtotal partides d'obra | [6 empty] | 0
|  |  | Cost directe | [6 empty] | 0
|  |  | Despeses indirectes |  |  |  | 0 | % |  | 0
|  |  | Total | [6 empty] | 0
| P6182-44Z6 | m2 | Paret tanc. p/revestir,gruix=20cm,bloc foradat mort.ciment,400x200x200mm,llis, col.morter 1:2:10 |  |  |  | Rend.: |  | 1 | #DIV/0!
| Ma d'obra | [9 empty] | EM
| A0D-0007 |  | Manobre | 0.22 | /R | x | 0 | = | #DIV/0!
| A0F-000T |  | Oficial 1a paleta | 0.44 | /R | x | 0 | = | #DIV/0!
|  |  | Subtotal mà d'obra | [6 empty] | #DIV/0!
| Materials | [9 empty] | ET
| B0E2-0EKY |  | Bloc foradat morter cimentR-6,llis 400x200x200mm,p/revest. | 11.96 |  | x | 0 | = | 0
|  |  | Subtotal material | [6 empty] | 0
| Elements compostos | [9 empty] | EC
| B07F-0LT6 |  | Morter mixt ciment pòrtland+fill.calc. CEM II/B-L,calç,sorra,200kg/m3 ciment,1:2:10,2,5N/mm2,elab.a | 0.01 |  | x | 0 | = | 0
|  |  | Subtotal elements compostos | [6 empty] | 0
| Altres | [9 empty] | IN
| %AUX001 |  | Despeses auxiliars sobre la mà d'obra | 2.5 |  | % | 0 | = | 0
|  |  | Subtotal altres | [6 empty] | 0
|  |  | Despeses auxiliars |  |  |  | 0 | % |  | #DIV/0! | PERDA
|  |  | Cost directe | [6 empty] | #DIV/0!
|  |  | Despeses indirectes |  |  |  | 0 | % |  | #DIV/0!
|  |  | Total | [6 empty] | #DIV/0!
| P61Z0-DABB | kg | Acer b/corrugada B500S,p/arm.paret bloc mort. |  |  |  | Rend.: |  | 1 | #DIV/0!
| Ma d'obra | [9 empty] | EM
| A0F-000T |  | Oficial 1a paleta | 0.01 | /R | x | 0 | = | #DIV/0!
|  |  | Subtotal mà d'obra | [6 empty] | #DIV/0!
| Materials | [9 empty] | ET
| B0AM-078F |  | Filferro recuit,D=1,3mm | 0.01 |  | x | 0 | = | 0
|  |  | Subtotal material | [6 empty] | 0
| Elements compostos | [9 empty] | EC
| B0B6-107E |  | Acer b/corrug.obra man.taller B500S | 1 |  | x | 0 | = | 0
|  |  | Subtotal elements compostos | [6 empty] | 0
| Altres | [9 empty] | IN
| %AUX001 |  | Despeses auxiliars sobre la mà d'obra | 1.5 |  | % | 0 | = | 0
|  |  | Subtotal altres | [6 empty] | 0
|  |  | Despeses auxiliars |  |  |  | 0 | % |  | #DIV/0! | PERDA
|  |  | Cost directe | [6 empty] | #DIV/0!
|  |  | Despeses indirectes |  |  |  | 0 | % |  | #DIV/0!
|  |  | Total | [6 empty] | #DIV/0!
| P61Z3-MD6I | m3 | Form.p/parets blocs mort. formigó per armar HA - 25 / F / 20 / XC1 quant.ciment 275kg/m3, aigua/cim |  |  |  | Rend.: |  | 1 | #DIV/0!
| Ma d'obra | [9 empty] | EM
| A0D-0007 |  | Manobre | 1.6 | /R | x | 0 | = | #DIV/0!
| A0F-000T |  | Oficial 1a paleta | 0.4 | /R | x | 0 | = | #DIV/0!
|  |  | Subtotal mà d'obra | [6 empty] | #DIV/0!
| Materials | [9 empty] | ET
| B06F2-LNL3 |  | Formigó per armar HA - 25 / F / 20 / XC1 quant.ciment 275kg/m3, aigua/ciment =< 0.6 | 1.05 |  | x | 0 | = | 0
|  |  | Subtotal material | [6 empty] | 0
| Altres | [9 empty] | IN
| %AUX001 |  | Despeses auxiliars sobre la mà d'obra | 1.5 |  | % | 0 | = | 0
|  |  | Subtotal altres | [6 empty] | 0
|  |  | Despeses auxiliars |  |  |  | 0 | % |  | #DIV/0! | PERDA
|  |  | Cost directe | [6 empty] | #DIV/0!
|  |  | Despeses indirectes |  |  |  | 0 | % |  | #DIV/0!
|  |  | Total | [6 empty] | #DIV/0!
| P634-6EZP_016 | m2 | Tancament plaques conf.alleug.llises form.arm.g=20cm,+ aïllament g=8.5cm,ampl.<=3m,llarg.<=14m,acaba |  |  |  | Rend.: |  | 1 | #DIV/0!
| Ma d'obra | [9 empty] | EM
| A0D-0007 |  | Manobre | 0.09 | /R | x | 0 | = | #DIV/0!
| A0F-000B |  | Oficial 1a | 0.05 | /R | x | 0 | = | #DIV/0!
|  |  | Subtotal mà d'obra | [6 empty] | #DIV/0!
| Maquinària | [9 empty] | EQ
| C15G-00DD |  | Grua autopropulsada 12t | 0.05 | /R | x | 0 | = | #DIV/0!
|  |  | Subtotal maquinària | [6 empty] | #DIV/0!
| Materials | [9 empty] | ET
| B634-1BK1_016 |  | Placa conf.llisa form.arm.g=20cm,+ aïllam.g=8.5cm,ampl.<=3m,llarg.<=14m,acab. llis color gris,1 cara | 1 |  | x | 0 | = | 0
|  |  | Subtotal material | [6 empty] | 0
| Altres | [9 empty] | IN
| %AUX001 |  | Despeses auxiliars sobre la mà d'obra | 1.5 |  | % | 0 | = | 0
|  |  | Subtotal altres | [6 empty] | 0
|  |  | Despeses auxiliars |  |  |  | 0 | % |  | #DIV/0! | PERDA
|  |  | Cost directe | [6 empty] | #DIV/0!
|  |  | Despeses indirectes |  |  |  | 0 | % |  | #DIV/0!
|  |  | Total | [6 empty] | #DIV/0!
| P634-6EZT_016 | m2 | Tancament plaques conf.alleug.llises form.arm.g=16cm,+ aïllament g=4.5cm,ampl.<=3m,llarg.<=14m,acaba |  |  |  | Rend.: |  | 1 | #DIV/0!
| Ma d'obra | [9 empty] | EM
| A0D-0007 |  | Manobre | 0.09 | /R | x | 0 | = | #DIV/0!
| A0F-000B |  | Oficial 1a | 0.05 | /R | x | 0 | = | #DIV/0!
|  |  | Subtotal mà d'obra | [6 empty] | #DIV/0!
| Maquinària | [9 empty] | EQ
| C15G-00DD |  | Grua autopropulsada 12t | 0.05 | /R | x | 0 | = | #DIV/0!
|  |  | Subtotal maquinària | [6 empty] | #DIV/0!
| Materials | [9 empty] | ET
| B634-1BK5_016 |  | Placa conf.llisa form.arm.g=16cm,+ aïllam.g=4.5cm,ampl.<=3m,llarg.<=14m,acabat llis color,1 cara | 1 |  | x | 0 | = | 0
|  |  | Subtotal material | [6 empty] | 0
| Altres | [9 empty] | IN
| %AUX001 |  | Despeses auxiliars sobre la mà d'obra | 1.5 |  | % | 0 | = | 0
|  |  | Subtotal altres | [6 empty] | 0
|  |  | Despeses auxiliars |  |  |  | 0 | % |  | #DIV/0! | PERDA
|  |  | Cost directe | [6 empty] | #DIV/0!
|  |  | Despeses indirectes |  |  |  | 0 | % |  | #DIV/0!
|  |  | Total | [6 empty] | #DIV/0!
| P654-8QQT | m2 | Envà pl.guix lam.t+aïll.pl.llana roca,estruc.senzilla N100mm / 600mm(70mm),1xA(15mm)+MW-roca R >=1, |  |  |  | Rend.: |  | 1 | #DIV/0!
| Ma d'obra | [9 empty] | EM
| A01-FEP3 |  | Ajudant col·locador | 0.12 | /R | x | 0 | = | #DIV/0!
| A0F-000D |  | Oficial 1a col·locador | 0.34 | /R | x | 0 | = | #DIV/0!
|  |  | Subtotal mà d'obra | [6 empty] | #DIV/0!
| Materials | [9 empty] | ET
| B0AO-07II |  | Tac niló D=6 a 8mm,+vis | 6 |  | x | 0 | = | 0
| B0AQ-07EX |  | Visos acer,galvanitzats | 0.12 |  | x | 0 | = | 0
| B0AQ-07GR |  | Visos p/guix lam. | 0.3 |  | x | 0 | = | 0
| B0CC0-21OU |  | Placa guix lamin.,A,g=15mm,vora afinada | 2.06 |  | x | 0 | = | 0
| B6B0-1BTM |  | Banda acústica autoadh.,ampl.=fins a 50mm,p/junts plaques guix laminat | 0.94 |  | x | 0 | = | 0
| B6B1-0KK4 |  | Canal planxa acer galv.params.horitz.,ampl.=70mm | 1 |  | x | 0 | = | 0
| B6B1-0KK8 |  | Muntant planxa acer galv.params.vert.,ampl.=70mm | 2.45 |  | x | 0 | = | 0
| B7C93-0J0D |  | Placa semiríg.MW-roca,dens.=46 a 55kg/m3,g=60mm,cond.tèrmica <= 0.037W/(m·K) | 2.06 |  | x | 0 | = | 0
| B7J1-0SL0 |  | Cinta pap.resist., p/junts plaques guix laminat | 4 |  | x | 0 | = | 0
| B7J6-0GSL |  | Massilla p/junt cartró-guix | 0.8 |  | x | 0 | = | 0
|  |  | Subtotal material | [6 empty] | 0
| Altres | [9 empty] | IN
| %AUX001 |  | Despeses auxiliars sobre la mà d'obra | 1.5 |  | % | 0 | = | 0
|  |  | Subtotal altres | [6 empty] | 0
|  |  | Despeses auxiliars |  |  |  | 0 | % |  | #DIV/0! | PERDA
|  |  | Cost directe | [6 empty] | #DIV/0!
|  |  | Despeses indirectes |  |  |  | 0 | % |  | #DIV/0!
|  |  | Total | [6 empty] | #DIV/0!
| P654-8QQT_016a | m2 | Envà pl.guix lam.t+aïll.pl.llana roca,estruc.senzilla N100mm / 600mm(70mm),1xA+1xH(15mm)+MW |  |  |  | Rend.: |  | 1 | #DIV/0!
| Ma d'obra | [9 empty] | EM
| A01-FEP3 |  | Ajudant col·locador | 0.12 | /R | x | 0 | = | #DIV/0!
| A0F-000D |  | Oficial 1a col·locador | 0.34 | /R | x | 0 | = | #DIV/0!
|  |  | Subtotal mà d'obra | [6 empty] | #DIV/0!
| Materials | [9 empty] | ET
| B0AO-07II |  | Tac niló D=6 a 8mm,+vis | 6 |  | x | 0 | = | 0
| B0AQ-07EX |  | Visos acer,galvanitzats | 0.12 |  | x | 0 | = | 0
| B0AQ-07GR |  | Visos p/guix lam. | 0.3 |  | x | 0 | = | 0
| B0CC0-21OQ |  | Placa guix lamin.,H,g=15mm,vora afinada | 1.03 |  | x | 0 | = | 0
| B0CC0-21OU |  | Placa guix lamin.,A,g=15mm,vora afinada | 1.03 |  | x | 0 | = | 0
| B6B0-1BTM |  | Banda acústica autoadh.,ampl.=fins a 50mm,p/junts plaques guix laminat | 0.94 |  | x | 0 | = | 0
| B6B1-0KK4 |  | Canal planxa acer galv.params.horitz.,ampl.=70mm | 1 |  | x | 0 | = | 0
| B6B1-0KK8 |  | Muntant planxa acer galv.params.vert.,ampl.=70mm | 2.45 |  | x | 0 | = | 0
| B7C93-0J0D |  | Placa semiríg.MW-roca,dens.=46 a 55kg/m3,g=60mm,cond.tèrmica <= 0.037W/(m·K) | 2.06 |  | x | 0 | = | 0
| B7J1-0SL0 |  | Cinta pap.resist., p/junts plaques guix laminat | 4 |  | x | 0 | = | 0
| B7J6-0GSL |  | Massilla p/junt cartró-guix | 0.8 |  | x | 0 | = | 0
|  |  | Subtotal material | [6 empty] | 0
| Altres | [9 empty] | IN
| %AUX001 |  | Despeses auxiliars sobre la mà d'obra | 1.5 |  | % | 0 | = | 0
|  |  | Subtotal altres | [6 empty] | 0
|  |  | Despeses auxiliars |  |  |  | 0 | % |  | #DIV/0! | PERDA
|  |  | Cost directe | [6 empty] | #DIV/0!
|  |  | Despeses indirectes |  |  |  | 0 | % |  | #DIV/0!
|  |  | Total | [6 empty] | #DIV/0!
| P6A3-FA8E | m | Reixat acer h=1,5m, panells=2.5x1,5m,malla+plecs,elecsold. 50x200x 5mm, suports vert. diàm.= 80mm g |  |  |  | Rend.: |  | 1 | #DIV/0!
| Ma d'obra | [9 empty] | EM
| A01-FEPH |  | Ajudant muntador | 0.22 | /R | x | 0 | = | #DIV/0!
| A0F-000R |  | Oficial 1a muntador | 0.22 | /R | x | 0 | = | #DIV/0!
|  |  | Subtotal mà d'obra | [6 empty] | #DIV/0!
| Materials | [9 empty] | ET
| B0AP-07IX |  | Tac acer D=10mm,carg./voland./fem. | 1.6 |  | x | 0 | = | 0
| B6A2-0JRV |  | Reixat acer h=1,5m, panells=2.5x1,5m,malla+plecs,elecsold. 50x200x 5mm, suports vert. diàm.= 80mm g | 1 |  | x | 0 | = | 0
|  |  | Subtotal material | [6 empty] | 0
| Altres | [9 empty] | IN
| %AUX001 |  | Despeses auxiliars sobre la mà d'obra | 1.5 |  | % | 0 | = | 0
|  |  | Subtotal altres | [6 empty] | 0
|  |  | Despeses auxiliars |  |  |  | 0 | % |  | #DIV/0! | PERDA
|  |  | Cost directe | [6 empty] | #DIV/0!
|  |  | Despeses indirectes |  |  |  | 0 | % |  | #DIV/0!
|  |  | Total | [6 empty] | #DIV/0!
| P6A3-FAC9 | m | Reixat acer h=2m, panells=2.5x2m,malla+plecs,elecsold. 50x200x 5mm, suports vert. diàm.= 80mm g= 1, |  |  |  | Rend.: |  | 1 | #DIV/0!
| Ma d'obra | [9 empty] | EM
| A01-FEPH |  | Ajudant muntador | 0.27 | /R | x | 0 | = | #DIV/0!
| A0F-000R |  | Oficial 1a muntador | 0.27 | /R | x | 0 | = | #DIV/0!
| A0F-000S |  | Oficial 1a d'obra pública | 0.1 | /R | x | 0 | = | #DIV/0!
|  |  | Subtotal mà d'obra | [6 empty] | #DIV/0!
| Materials | [9 empty] | ET
| B6A2-0JRX |  | Reixat acer h=2m, panells=2.5x2m,malla+plecs,elecsold. 50x200x 5mm, suports vert. diàm.= 80mm g= 1, | 1 |  | x | 0 | = | 0
|  |  | Subtotal material | [6 empty] | 0
| Elements compostos | [9 empty] | EC
| B06D-0L9K |  | Formigó 225kg/m3,1:3:6,ciment pòrtland+fill.calc. CEM II/B-L 32,5R+pedra calc. grandària màxima 20m | 0.02 |  | x | 0 | = | 0
|  |  | Subtotal elements compostos | [6 empty] | 0
| Altres | [9 empty] | IN
| %AUX001 |  | Despeses auxiliars sobre la mà d'obra | 1.5 |  | % | 0 | = | 0
|  |  | Subtotal altres | [6 empty] | 0
|  |  | Despeses auxiliars |  |  |  | 0 | % |  | #DIV/0! | PERDA
|  |  | Cost directe | [6 empty] | #DIV/0!
|  |  | Despeses indirectes |  |  |  | 0 | % |  | #DIV/0!
|  |  | Total | [6 empty] | #DIV/0!
| P6AC-D7DZ | m | Tanca mòbil h=2m acer galv.malla 90x150mmxd4.5/3,5mm+bast.3.5x2mtub+peus form.,desmunt. |  |  |  | Rend.: |  | 1 | #DIV/0!
| Ma d'obra | [9 empty] | EM
| A0D-0009 |  | Manobre p/SiS | 0.1 | /R | x | 0 | = | #DIV/0!
|  |  | Subtotal mà d'obra | [6 empty] | #DIV/0!
| Materials | [9 empty] | ET
| B6AX-0KOW |  | Tanca mòbil h=2m acer galv.malla elecsold. 90x150mmxD4.5/3,5mm+bast.3.5x2m tub+peus form.20 usos p/ | 1 |  | x | 0 | = | 0
| B6AZ-0KLL |  | Dau form.p/tanca mòbil,20usos,p/SiS | 0.3 |  | x | 0 | = | 0
|  |  | Subtotal material | [6 empty] | 0
| Altres | [9 empty] | IN
| %AUX001 |  | Despeses auxiliars sobre la mà d'obra | 1.5 |  | % | 0 | = | 0
|  |  | Subtotal altres | [6 empty] | 0
|  |  | Despeses auxiliars |  |  |  | 0 | % |  | #DIV/0! | PERDA
|  |  | Cost directe | [6 empty] | #DIV/0!
|  |  | Despeses indirectes |  |  |  | 0 | % |  | #DIV/0!
|  |  | Total | [6 empty] | #DIV/0!
| P7B1-6Q4L | m2 | Geotèxtil feltre PP teix.,100 a 110g/m2,s/adh. |  |  |  | Rend.: |  | 1 | #DIV/0!
| Ma d'obra | [9 empty] | EM
| A01-FEP3 |  | Ajudant col·locador | 0.02 | /R | x | 0 | = | #DIV/0!
| A0F-000D |  | Oficial 1a col·locador | 0.04 | /R | x | 0 | = | #DIV/0!
|  |  | Subtotal mà d'obra | [6 empty] | #DIV/0!
| Materials | [9 empty] | ET
| B7B1-0KP6 |  | Geotèxtil feltre PP teix.,100 a 110g/m2 | 1.1 |  | x | 0 | = | 0
|  |  | Subtotal material | [6 empty] | 0
| Altres | [9 empty] | IN
| %AUX001 |  | Despeses auxiliars sobre la mà d'obra | 1.5 |  | % | 0 | = | 0
|  |  | Subtotal altres | [6 empty] | 0
|  |  | Despeses auxiliars |  |  |  | 0 | % |  | #DIV/0! | PERDA
|  |  | Cost directe | [6 empty] | #DIV/0!
|  |  | Despeses indirectes |  |  |  | 0 | % |  | #DIV/0!
|  |  | Total | [6 empty] | #DIV/0!
| P7B2-5RJ7 | m2 | Làmina separad.polietilè g=50µm,pes=48g/m2,col.n/adh. |  |  |  | Rend.: |  | 1 | #DIV/0!
| Ma d'obra | [9 empty] | EM
| A01-FEP3 |  | Ajudant col·locador | 0.02 | /R | x | 0 | = | #DIV/0!
| A0F-000D |  | Oficial 1a col·locador | 0.03 | /R | x | 0 | = | #DIV/0!
|  |  | Subtotal mà d'obra | [6 empty] | #DIV/0!
| Materials | [9 empty] | ET
| B775-0KR4 |  | Vel poliet.,g=50µm,48g/m2 | 1.1 |  | x | 0 | = | 0
|  |  | Subtotal material | [6 empty] | 0
| Altres | [9 empty] | IN
| %AUX001 |  | Despeses auxiliars sobre la mà d'obra | 1.5 |  | % | 0 | = | 0
|  |  | Subtotal altres | [6 empty] | 0
|  |  | Despeses auxiliars |  |  |  | 0 | % |  | #DIV/0! | PERDA
|  |  | Cost directe | [6 empty] | #DIV/0!
|  |  | Despeses indirectes |  |  |  | 0 | % |  | #DIV/0!
|  |  | Total | [6 empty] | #DIV/0!
| P7JD-5QCX | m | Segellat junt ampl.=6 a 8mm fond.2cm,silicona neut.,pist.pneum.prèv.i.e. |  |  |  | Rend.: |  | 1 | #DIV/0!
| Ma d'obra | [9 empty] | EM
| A0F-000S |  | Oficial 1a d'obra pública | 0.08 | /R | x | 0 | = | #DIV/0!
|  |  | Subtotal mà d'obra | [6 empty] | #DIV/0!
| Materials | [9 empty] | ET
| B7J4-0GSI |  | Imprim.prèv.segellats massilla silic.neutra | 0.01 |  | x | 0 | = | 0
| B7JE-0GTM |  | Massilla segell.,silicona neut. monocomponent | 0.16 |  | x | 0 | = | 0
|  |  | Subtotal material | [6 empty] | 0
| Altres | [9 empty] | IN
| %AUX001 |  | Despeses auxiliars sobre la mà d'obra | 1.5 |  | % | 0 | = | 0
|  |  | Subtotal altres | [6 empty] | 0
|  |  | Despeses auxiliars |  |  |  | 0 | % |  | #DIV/0! | PERDA
|  |  | Cost directe | [6 empty] | #DIV/0!
|  |  | Despeses indirectes |  |  |  | 0 | % |  | #DIV/0!
|  |  | Total | [6 empty] | #DIV/0!
| P811-3EX9 | m2 | Arrebossat reglejat,vert.int.,h<3m,morter ciment 1:6,remol.+llisc.ciment pòrtland+fill.calc. |  |  |  | Rend.: |  | 1 | #DIV/0!
| Ma d'obra | [9 empty] | EM
| A0D-0007 |  | Manobre | 0.35 | /R | x | 0 | = | #DIV/0!
| A0F-000T |  | Oficial 1a paleta | 0.7 | /R | x | 0 | = | #DIV/0!
|  |  | Subtotal mà d'obra | [6 empty] | #DIV/0!
| Materials | [9 empty] | ET
| B055-067M |  | Ciment pòrtland+fill.calc. CEM II/B-L 32,5R, & sacs | 0 |  | x | 0 | = | 0
|  |  | Subtotal material | [6 empty] | 0
| Elements compostos | [9 empty] | EC
| B07F-0LT4 |  | Morter ciment pòrtland+fill.calc. CEM II/B-L,sorra,250kg/m3 ciment,1:6,5N/mm2,elab.a obra | 0.02 |  | x | 0 | = | 0
|  |  | Subtotal elements compostos | [6 empty] | 0
| Altres | [9 empty] | IN
| %AUX001 |  | Despeses auxiliars sobre la mà d'obra | 2.5 |  | % | 0 | = | 0
|  |  | Subtotal altres | [6 empty] | 0
|  |  | Despeses auxiliars |  |  |  | 0 | % |  | #DIV/0! | PERDA
|  |  | Cost directe | [6 empty] | #DIV/0!
|  |  | Despeses indirectes |  |  |  | 0 | % |  | #DIV/0!
|  |  | Total | [6 empty] | #DIV/0!
| P811-3F7P | m2 | Arrebossat reglejat,horit.ext.,h<3m,morter ciment GP,CSIII-W0,remolinat |  |  |  | Rend.: |  | 1 | #DIV/0!
| Ma d'obra | [9 empty] | EM
| A0D-0007 |  | Manobre | 0.3 | /R | x | 0 | = | #DIV/0!
| A0F-000T |  | Oficial 1a paleta | 0.6 | /R | x | 0 | = | #DIV/0!
|  |  | Subtotal mà d'obra | [6 empty] | #DIV/0!
| Maquinària | [9 empty] | EQ
| C17A-00JL |  | Mesc.cont. sacs | 0.3 | /R | x | 0 | = | #DIV/0!
|  |  | Subtotal maquinària | [6 empty] | #DIV/0!
| Materials | [9 empty] | ET
| B011-05ME |  | Aigua | 0.01 |  | x | 0 | = | 0
| B811-1ZWT |  | Morter ciment GP,CSIII-W0,sacs | 0.02 |  | x | 0 | = | 0
|  |  | Subtotal material | [6 empty] | 0
| Altres | [9 empty] | IN
| %AUX001 |  | Despeses auxiliars sobre la mà d'obra | 2.5 |  | % | 0 | = | 0
|  |  | Subtotal altres | [6 empty] | 0
|  |  | Despeses auxiliars |  |  |  | 0 | % |  | #DIV/0! | PERDA
|  |  | Cost directe | [6 empty] | #DIV/0!
|  |  | Despeses indirectes |  |  |  | 0 | % |  | #DIV/0!
|  |  | Total | [6 empty] | #DIV/0!
| P811-3F84 | m2 | Arrebossat reglejat,vert.ext.,h<3m,morter ciment 1:6,remolinat |  |  |  | Rend.: |  | 1 | #DIV/0!
| Ma d'obra | [9 empty] | EM
| A0D-0007 |  | Manobre | 0.3 | /R | x | 0 | = | #DIV/0!
| A0F-000T |  | Oficial 1a paleta | 0.6 | /R | x | 0 | = | #DIV/0!
|  |  | Subtotal mà d'obra | [6 empty] | #DIV/0!
| Elements compostos | [9 empty] | EC
| B07F-0LT4 |  | Morter ciment pòrtland+fill.calc. CEM II/B-L,sorra,250kg/m3 ciment,1:6,5N/mm2,elab.a obra | 0.02 |  | x | 0 | = | 0
|  |  | Subtotal elements compostos | [6 empty] | 0
| Altres | [9 empty] | IN
| %AUX001 |  | Despeses auxiliars sobre la mà d'obra | 2.5 |  | % | 0 | = | 0
|  |  | Subtotal altres | [6 empty] | 0
|  |  | Despeses auxiliars |  |  |  | 0 | % |  | #DIV/0! | PERDA
|  |  | Cost directe | [6 empty] | #DIV/0!
|  |  | Despeses indirectes |  |  |  | 0 | % |  | #DIV/0!
|  |  | Total | [6 empty] | #DIV/0!
| P822-3NUH | m2 | Enrajolat vert.int.,h<= 3m,rajola ceràm.prems. esmalt.matrajola de valència,rectang/quadr. 6 a 15 p |  |  |  | Rend.: |  | 1 | #DIV/0!
| Ma d'obra | [9 empty] | EM
| A0D-0007 |  | Manobre | 0.1 | /R | x | 0 | = | #DIV/0!
| A0F-000D |  | Oficial 1a col·locador | 0.3 | /R | x | 0 | = | #DIV/0!
|  |  | Subtotal mà d'obra | [6 empty] | #DIV/0!
| Materials | [9 empty] | ET
| B053-1VF9 |  | Beurada p/ceràmica CG2 (UNE-EN 13888),color | 0.51 |  | x | 0 | = | 0
| B094-06TP |  | Adhesiu dispersió D2 TE | 4.9 |  | x | 0 | = | 0
| B0FG2-0GMR |  | Rajola ceràm.prems. esmalt.matrajola de valència,rectang/quadr. 6 a 15 peces/m2,preu mitjà | 1.1 |  | x | 0 | = | 0
|  |  | Subtotal material | [6 empty] | 0
| Altres | [9 empty] | IN
| %AUX001 |  | Despeses auxiliars sobre la mà d'obra | 2.5 |  | % | 0 | = | 0
|  |  | Subtotal altres | [6 empty] | 0
|  |  | Despeses auxiliars |  |  |  | 0 | % |  | #DIV/0! | PERDA
|  |  | Cost directe | [6 empty] | #DIV/0!
|  |  | Despeses indirectes |  |  |  | 0 | % |  | #DIV/0!
|  |  | Total | [6 empty] | #DIV/0!
| P83EC-9A5F | m2 | Extradossat pl.guix lam, estruc.autop.lliure N,63/600(48) A(15mm)+MW-roca |  |  |  | Rend.: |  | 1 | #DIV/0!
| Ma d'obra | [9 empty] | EM
| A01-FEP3 |  | Ajudant col·locador | 0.11 | /R | x | 0 | = | #DIV/0!
| A0F-000D |  | Oficial 1a col·locador | 0.35 | /R | x | 0 | = | #DIV/0!
|  |  | Subtotal mà d'obra | [6 empty] | #DIV/0!
| Materials | [9 empty] | ET
| B0AO-07II |  | Tac niló D=6 a 8mm,+vis | 6 |  | x | 0 | = | 0
| B0AQ-07EX |  | Visos acer,galvanitzats | 0.12 |  | x | 0 | = | 0
| B0AQ-07GR |  | Visos p/guix lam. | 0.3 |  | x | 0 | = | 0
| B0CC0-21OU |  | Placa guix lamin.,A,g=15mm,vora afinada | 1.03 |  | x | 0 | = | 0
| B6B0-1BTM |  | Banda acústica autoadh.,ampl.=fins a 50mm,p/junts plaques guix laminat | 0.47 |  | x | 0 | = | 0
| B6B1-0KK3 |  | Canal planxa acer galv.params.horitz.,ampl.=48mm | 0.95 |  | x | 0 | = | 0
| B6B1-0KK7 |  | Muntant planxa acer galv.params.vert.,ampl.=48mm | 2.33 |  | x | 0 | = | 0
| B7C93-0IWW |  | Placa semiríg.MW-roca,dens.=46 a 55kg/m3,g=40mm,cond.tèrmica <= 0.036W/(m·K) | 1.03 |  | x | 0 | = | 0
| B7J1-0SL0 |  | Cinta pap.resist., p/junts plaques guix laminat | 4 |  | x | 0 | = | 0
| B7J6-0GSL |  | Massilla p/junt cartró-guix | 0.8 |  | x | 0 | = | 0
|  |  | Subtotal material | [6 empty] | 0
| Altres | [9 empty] | IN
| %AUX001 |  | Despeses auxiliars sobre la mà d'obra | 1.5 |  | % | 0 | = | 0
|  |  | Subtotal altres | [6 empty] | 0
|  |  | Despeses auxiliars |  |  |  | 0 | % |  | #DIV/0! | PERDA
|  |  | Cost directe | [6 empty] | #DIV/0!
|  |  | Despeses indirectes |  |  |  | 0 | % |  | #DIV/0!
|  |  | Total | [6 empty] | #DIV/0!
| P83EC-9A5M | m2 | Extradossat pl.guix lam, estruc.autop.lliure N,63/600(48) H(15mm)+MW-roca |  |  |  | Rend.: |  | 1 | #DIV/0!
| Ma d'obra | [9 empty] | EM
| A01-FEP3 |  | Ajudant col·locador | 0.11 | /R | x | 0 | = | #DIV/0!
| A0F-000D |  | Oficial 1a col·locador | 0.35 | /R | x | 0 | = | #DIV/0!
|  |  | Subtotal mà d'obra | [6 empty] | #DIV/0!
| Materials | [9 empty] | ET
| B0AO-07II |  | Tac niló D=6 a 8mm,+vis | 6 |  | x | 0 | = | 0
| B0AQ-07EX |  | Visos acer,galvanitzats | 0.12 |  | x | 0 | = | 0
| B0AQ-07GR |  | Visos p/guix lam. | 0.3 |  | x | 0 | = | 0
| B0CC0-21OQ |  | Placa guix lamin.,H,g=15mm,vora afinada | 1.03 |  | x | 0 | = | 0
| B6B0-1BTM |  | Banda acústica autoadh.,ampl.=fins a 50mm,p/junts plaques guix laminat | 0.47 |  | x | 0 | = | 0
| B6B1-0KK3 |  | Canal planxa acer galv.params.horitz.,ampl.=48mm | 0.95 |  | x | 0 | = | 0
| B6B1-0KK7 |  | Muntant planxa acer galv.params.vert.,ampl.=48mm | 2.33 |  | x | 0 | = | 0
| B7C93-0IWW |  | Placa semiríg.MW-roca,dens.=46 a 55kg/m3,g=40mm,cond.tèrmica <= 0.036W/(m·K) | 1.03 |  | x | 0 | = | 0
| B7J1-0SL0 |  | Cinta pap.resist., p/junts plaques guix laminat | 4 |  | x | 0 | = | 0
| B7J6-0GSL |  | Massilla p/junt cartró-guix | 0.8 |  | x | 0 | = | 0
|  |  | Subtotal material | [6 empty] | 0
| Altres | [9 empty] | IN
| %AUX001 |  | Despeses auxiliars sobre la mà d'obra | 1.5 |  | % | 0 | = | 0
|  |  | Subtotal altres | [6 empty] | 0
|  |  | Despeses auxiliars |  |  |  | 0 | % |  | #DIV/0! | PERDA
|  |  | Cost directe | [6 empty] | #DIV/0!
|  |  | Despeses indirectes |  |  |  | 0 | % |  | #DIV/0!
|  |  | Total | [6 empty] | #DIV/0!
| P846-9JN8 | m2 | Cel ras,placa guix lamin.,H,g=15mm,vora afinada,entram. estruc.senzilla acer galv. perfils c/600mm |  |  |  | Rend.: |  | 1 | #DIV/0!
| Ma d'obra | [9 empty] | EM
| A01-FEP3 |  | Ajudant col·locador | 0.4 | /R | x | 0 | = | #DIV/0!
| A0F-000D |  | Oficial 1a col·locador | 0.4 | /R | x | 0 | = | #DIV/0!
|  |  | Subtotal mà d'obra | [6 empty] | #DIV/0!
| Materials | [9 empty] | ET
| B0AQ-07GR |  | Visos p/guix lam. | 0.18 |  | x | 0 | = | 0
| B0CC0-21OQ |  | Placa guix lamin.,H,g=15mm,vora afinada | 1.03 |  | x | 0 | = | 0
| B7J1-0SL0 |  | Cinta pap.resist., p/junts plaques guix laminat | 1.89 |  | x | 0 | = | 0
| B7J6-0GSL |  | Massilla p/junt cartró-guix | 0.47 |  | x | 0 | = | 0
| B845-2L8P |  | Entramat estruc.senzilla acer galv.p/cel ras continu pl.guix lam. perfils cada 600mm +vareta de sus | 1 |  | x | 0 | = | 0
|  |  | Subtotal material | [6 empty] | 0
| Altres | [9 empty] | IN
| %AUX001 |  | Despeses auxiliars sobre la mà d'obra | 1.5 |  | % | 0 | = | 0
|  |  | Subtotal altres | [6 empty] | 0
|  |  | Despeses auxiliars |  |  |  | 0 | % |  | #DIV/0! | PERDA
|  |  | Cost directe | [6 empty] | #DIV/0!
|  |  | Despeses indirectes |  |  |  | 0 | % |  | #DIV/0!
|  |  | Total | [6 empty] | #DIV/0!
| P84J-9JS3 | m2 | Cel ras regist.PGL amb acabat llis,600x600mm g=12,5mm, sistema desmuntable acer galv.vist,perfils p |  |  |  | Rend.: |  | 1 | #DIV/0!
| Ma d'obra | [9 empty] | EM
| A01-FEPH |  | Ajudant muntador | 0.2 | /R | x | 0 | = | #DIV/0!
| A0F-000R |  | Oficial 1a muntador | 0.2 | /R | x | 0 | = | #DIV/0!
|  |  | Subtotal mà d'obra | [6 empty] | #DIV/0!
| Materials | [9 empty] | ET
| B848-2IUE |  | Estructura acer galv.vista p/cel ras plac.600x600mm,perf.princip.T invertida 15mm c/1,2m vareta sus | 1.03 |  | x | 0 | = | 0
| B84I-0P89 |  | Placa gx.l.cel r.reg g=12,5mm acab.llis, 600x600 mm+vora recte (A) | 1.03 |  | x | 0 | = | 0
|  |  | Subtotal material | [6 empty] | 0
| Altres | [9 empty] | IN
| %AUX001 |  | Despeses auxiliars sobre la mà d'obra | 1.5 |  | % | 0 | = | 0
|  |  | Subtotal altres | [6 empty] | 0
|  |  | Despeses auxiliars |  |  |  | 0 | % |  | #DIV/0! | PERDA
|  |  | Cost directe | [6 empty] | #DIV/0!
|  |  | Despeses indirectes |  |  |  | 0 | % |  | #DIV/0!
|  |  | Total | [6 empty] | #DIV/0!
| P894-4V9D | m2 | Pintat barana/reixa acer barrots sep.12cm,pintura part.met.,2imprimació antioxidant+2acab. |  |  |  | Rend.: |  | 1 | #DIV/0!
| Ma d'obra | [9 empty] | EM
| A01-FEP9 |  | Ajudant pintor | 0.05 | /R | x | 0 | = | #DIV/0!
| A0F-000V |  | Oficial 1a pintor | 0.52 | /R | x | 0 | = | #DIV/0!
|  |  | Subtotal mà d'obra | [6 empty] | #DIV/0!
| Materials | [9 empty] | ET
| B896-HYCS |  | Pintura part.met. | 0.4 |  | x | 0 | = | 0
| B8Z6-0P2D |  | Imprimació antioxidant | 0.2 |  | x | 0 | = | 0
|  |  | Subtotal material | [6 empty] | 0
| Altres | [9 empty] | IN
| %AUX001 |  | Despeses auxiliars sobre la mà d'obra | 1.5 |  | % | 0 | = | 0
|  |  | Subtotal altres | [6 empty] | 0
|  |  | Despeses auxiliars |  |  |  | 0 | % |  | #DIV/0! | PERDA
|  |  | Cost directe | [6 empty] | #DIV/0!
|  |  | Despeses indirectes |  |  |  | 0 | % |  | #DIV/0!
|  |  | Total | [6 empty] | #DIV/0!
| P89H-4V6W | m2 | Pintat vert. ext. ciment,pintura plàstica,llis,1fons+2acab. |  |  |  | Rend.: |  | 1 | #DIV/0!
| Ma d'obra | [9 empty] | EM
| A01-FEP9 |  | Ajudant pintor | 0.01 | /R | x | 0 | = | #DIV/0!
| A0F-000V |  | Oficial 1a pintor | 0.1 | /R | x | 0 | = | #DIV/0!
|  |  | Subtotal mà d'obra | [6 empty] | #DIV/0!
| Materials | [9 empty] | ET
| B896-HYBR |  | Pintura plàstica,p/ext. | 0.55 |  | x | 0 | = | 0
|  |  | Subtotal material | [6 empty] | 0
| Altres | [9 empty] | IN
| %AUX001 |  | Despeses auxiliars sobre la mà d'obra | 1.5 |  | % | 0 | = | 0
|  |  | Subtotal altres | [6 empty] | 0
|  |  | Despeses auxiliars |  |  |  | 0 | % |  | #DIV/0! | PERDA
|  |  | Cost directe | [6 empty] | #DIV/0!
|  |  | Despeses indirectes |  |  |  | 0 | % |  | #DIV/0!
|  |  | Total | [6 empty] | #DIV/0!
| P89H-4V7F | m2 | Pintat horitz. ext. ciment,pintura plàstica,llis,1fons+2acab. |  |  |  | Rend.: |  | 1 | #DIV/0!
| Ma d'obra | [9 empty] | EM
| A01-FEP9 |  | Ajudant pintor | 0.02 | /R | x | 0 | = | #DIV/0!
| A0F-000V |  | Oficial 1a pintor | 0.13 | /R | x | 0 | = | #DIV/0!
|  |  | Subtotal mà d'obra | [6 empty] | #DIV/0!
| Materials | [9 empty] | ET
| B896-HYBR |  | Pintura plàstica,p/ext. | 0.55 |  | x | 0 | = | 0
|  |  | Subtotal material | [6 empty] | 0
| Altres | [9 empty] | IN
| %AUX001 |  | Despeses auxiliars sobre la mà d'obra | 1.5 |  | % | 0 | = | 0
|  |  | Subtotal altres | [6 empty] | 0
|  |  | Despeses auxiliars |  |  |  | 0 | % |  | #DIV/0! | PERDA
|  |  | Cost directe | [6 empty] | #DIV/0!
|  |  | Despeses indirectes |  |  |  | 0 | % |  | #DIV/0!
|  |  | Total | [6 empty] | #DIV/0!
| P89I-4V8Q | m2 | Pint.horitz.guix,pintura plàstica llis+segelladora+2acab. |  |  |  | Rend.: |  | 1 | #DIV/0!
| Ma d'obra | [9 empty] | EM
| A01-FEP9 |  | Ajudant pintor | 0.02 | /R | x | 0 | = | #DIV/0!
| A0F-000V |  | Oficial 1a pintor | 0.13 | /R | x | 0 | = | #DIV/0!
|  |  | Subtotal mà d'obra | [6 empty] | #DIV/0!
| Materials | [9 empty] | ET
| B896-HYAR |  | Pintura plàstica,p/int. | 0.4 |  | x | 0 | = | 0
| B8ZM-0P35 |  | Segelladora | 0.15 |  | x | 0 | = | 0
|  |  | Subtotal material | [6 empty] | 0
| Altres | [9 empty] | IN
| %AUX001 |  | Despeses auxiliars sobre la mà d'obra | 1.5 |  | % | 0 | = | 0
|  |  | Subtotal altres | [6 empty] | 0
|  |  | Despeses auxiliars |  |  |  | 0 | % |  | #DIV/0! | PERDA
|  |  | Cost directe | [6 empty] | #DIV/0!
|  |  | Despeses indirectes |  |  |  | 0 | % |  | #DIV/0!
|  |  | Total | [6 empty] | #DIV/0!
| P89I-4V8S | m2 | Pint.vert.guix,pintura plàstica llis+segelladora+2acab. |  |  |  | Rend.: |  | 1 | #DIV/0!
| Ma d'obra | [9 empty] | EM
| A01-FEP9 |  | Ajudant pintor | 0.01 | /R | x | 0 | = | #DIV/0!
| A0F-000V |  | Oficial 1a pintor | 0.1 | /R | x | 0 | = | #DIV/0!
|  |  | Subtotal mà d'obra | [6 empty] | #DIV/0!
| Materials | [9 empty] | ET
| B896-HYAR |  | Pintura plàstica,p/int. | 0.4 |  | x | 0 | = | 0
| B8ZM-0P35 |  | Segelladora | 0.15 |  | x | 0 | = | 0
|  |  | Subtotal material | [6 empty] | 0
| Altres | [9 empty] | IN
| %AUX001 |  | Despeses auxiliars sobre la mà d'obra | 1.5 |  | % | 0 | = | 0
|  |  | Subtotal altres | [6 empty] | 0
|  |  | Despeses auxiliars |  |  |  | 0 | % |  | #DIV/0! | PERDA
|  |  | Cost directe | [6 empty] | #DIV/0!
|  |  | Despeses indirectes |  |  |  | 0 | % |  | #DIV/0!
|  |  | Total | [6 empty] | #DIV/0!
| P8J2-C55P | m | Coronament paret peça form.prefab.,ampl.peça=20 a 30cm,plana,color estàndard,col.morter ciment 1:8 |  |  |  | Rend.: |  | 1 | #DIV/0!
| Ma d'obra | [9 empty] | EM
| A0D-0007 |  | Manobre | 0.15 | /R | x | 0 | = | #DIV/0!
| A0F-000T |  | Oficial 1a paleta | 0.3 | /R | x | 0 | = | #DIV/0!
|  |  | Subtotal mà d'obra | [6 empty] | #DIV/0!
| Materials | [9 empty] | ET
| B8J2-32LI |  | Peça form.prefab.p/coronam.parets,ampl.=20 a 30cm,plana,color estàndard | 1.02 |  | x | 0 | = | 0
|  |  | Subtotal material | [6 empty] | 0
| Elements compostos | [9 empty] | EC
| B07F-0LT8 |  | Morter ciment pòrtland+fill.calc. CEM II/B-L,sorra,200kg/m3 ciment,1:8,2,5N/mm2,elab.a obra | 0 |  | x | 0 | = | 0
|  |  | Subtotal elements compostos | [6 empty] | 0
| Altres | [9 empty] | IN
| %AUX001 |  | Despeses auxiliars sobre la mà d'obra | 1.5 |  | % | 0 | = | 0
|  |  | Subtotal altres | [6 empty] | 0
|  |  | Despeses auxiliars |  |  |  | 0 | % |  | #DIV/0! | PERDA
|  |  | Cost directe | [6 empty] | #DIV/0!
|  |  | Despeses indirectes |  |  |  | 0 | % |  | #DIV/0!
|  |  | Total | [6 empty] | #DIV/0!
| P8JC-HR5U | m | Remat plan.acer pl. galv.+prelac. g=1mm, desenv.<50cm 4 plecs, p/coron. col.fix.mec |  |  |  | Rend.: |  | 1 | #DIV/0!
| Ma d'obra | [9 empty] | EM
| A01-FEP3 |  | Ajudant col·locador | 0.13 | /R | x | 0 | = | #DIV/0!
| A0F-000D |  | Oficial 1a col·locador | 0.25 | /R | x | 0 | = | #DIV/0!
|  |  | Subtotal mà d'obra | [6 empty] | #DIV/0!
| Materials | [9 empty] | ET
| B0A5-06VX |  | Cargol autorosc.,voland. | 6 |  | x | 0 | = | 0
| B0CHK-2OTE |  | Remat plan.acer pl. galv.+prelac. g=1mm, desenv.<50cm 4 plecs, p/coron. | 1.07 |  | x | 0 | = | 0
|  |  | Subtotal material | [6 empty] | 0
| Altres | [9 empty] | IN
| %AUX001 |  | Despeses auxiliars sobre la mà d'obra | 1.5 |  | % | 0 | = | 0
|  |  | Subtotal altres | [6 empty] | 0
|  |  | Despeses auxiliars |  |  |  | 0 | % |  | #DIV/0! | PERDA
|  |  | Cost directe | [6 empty] | #DIV/0!
|  |  | Despeses indirectes |  |  |  | 0 | % |  | #DIV/0!
|  |  | Total | [6 empty] | #DIV/0!
| P8K3-5TR9 | m | Escopidor alum.lacat,g=1,2mm,desenv.=entre 200 i 400mm,3plecs,col.+adh.fix.mec. |  |  |  | Rend.: |  | 1 | #DIV/0!
| Ma d'obra | [9 empty] | EM
| A01-FEPH |  | Ajudant muntador | 0.12 | /R | x | 0 | = | #DIV/0!
| A0F-000R |  | Oficial 1a muntador | 0.24 | /R | x | 0 | = | #DIV/0!
|  |  | Subtotal mà d'obra | [6 empty] | #DIV/0!
| Materials | [9 empty] | ET
| B0AQ-07EX |  | Visos acer,galvanitzats | 0.04 |  | x | 0 | = | 0
| B7JE-0GTI |  | Massilla segell.,poliuretà monocomponent | 0.31 |  | x | 0 | = | 0
| B8K2-13CE |  | Escopidor alum.lacat,g=1,2mm,desenv.=entre 200 i 400mm,3plecs | 1 |  | x | 0 | = | 0
|  |  | Subtotal material | [6 empty] | 0
| Altres | [9 empty] | IN
| %AUX001 |  | Despeses auxiliars sobre la mà d'obra | 1.5 |  | % | 0 | = | 0
|  |  | Subtotal altres | [6 empty] | 0
|  |  | Despeses auxiliars |  |  |  | 0 | % |  | #DIV/0! | PERDA
|  |  | Cost directe | [6 empty] | #DIV/0!
|  |  | Despeses indirectes |  |  |  | 0 | % |  | #DIV/0!
|  |  | Total | [6 empty] | #DIV/0!
| P924-DX75 | m2 | Subbase,g=20cm,grava pedra calc.50 a 70mm,estesa+picon. |  |  |  | Rend.: |  | 1 | #DIV/0!
| Ma d'obra | [9 empty] | EM
| A0D-0007 |  | Manobre | 0.06 | /R | x | 0 | = | #DIV/0!
| A0E-000A |  | Manobre especialista | 0.12 | /R | x | 0 | = | #DIV/0!
|  |  | Subtotal mà d'obra | [6 empty] | #DIV/0!
| Maquinària | [9 empty] | EQ
| C13A-00FR |  | Compactador combustible duplex manual,700 kg | 0.06 | /R | x | 0 | = | #DIV/0!
|  |  | Subtotal maquinària | [6 empty] | #DIV/0!
| Materials | [9 empty] | ET
| B03J-0K8H |  | Grava pedra calc.50 a 70mm | 0.36 |  | x | 0 | = | 0
|  |  | Subtotal material | [6 empty] | 0
| Altres | [9 empty] | IN
| %AUX001 |  | Despeses auxiliars sobre la mà d'obra | 1.5 |  | % | 0 | = | 0
|  |  | Subtotal altres | [6 empty] | 0
|  |  | Despeses auxiliars |  |  |  | 0 | % |  | #DIV/0! | PERDA
|  |  | Cost directe | [6 empty] | #DIV/0!
|  |  | Despeses indirectes |  |  |  | 0 | % |  | #DIV/0!
|  |  | Total | [6 empty] | #DIV/0!
| P93M-LP9K_016 | m2 | Solera de formigó per armar HA - 25 / B / 20 / XC1 quant.ciment 275kg/m3, aigua/ciment =< 0.60,g=15 |  |  |  | Rend.: |  | 1 | #DIV/0!
| Ma d'obra | [9 empty] | EM
| A0D-0007 |  | Manobre | 0.22 | /R | x | 0 | = | #DIV/0!
| A0F-000T |  | Oficial 1a paleta | 0.1 | /R | x | 0 | = | #DIV/0!
|  |  | Subtotal mà d'obra | [6 empty] | #DIV/0!
| Maquinària | [9 empty] | EQ
| C20K-00DP |  | Regle vibratori | 0.1 | /R | x | 0 | = | #DIV/0!
|  |  | Subtotal maquinària | [6 empty] | #DIV/0!
| Materials | [9 empty] | ET
| B06F2-I05P |  | Formigó per armar HA - 25 / B / 20 / XC1 quant.ciment 275kg/m3, aigua/ciment =< 0.6 | 0.15 |  | x | 0 | = | 0
|  |  | Subtotal material | [6 empty] | 0
| Altres | [9 empty] | IN
| %AUX001 |  | Despeses auxiliars sobre la mà d'obra | 1.5 |  | % | 0 | = | 0
|  |  | Subtotal altres | [6 empty] | 0
|  |  | Despeses auxiliars |  |  |  | 0 | % |  | #DIV/0! | PERDA
|  |  | Cost directe | [6 empty] | #DIV/0!
|  |  | Despeses indirectes |  |  |  | 0 | % |  | #DIV/0!
|  |  | Total | [6 empty] | #DIV/0!
| P967-EA6W | m | Peça form.vora. T3, MC,C3 (28x17cm),B,H,U(R-6MPa),form.no est. HNE-15/P/40 h=25 a 30cm,rejunt. mort |  |  |  | Rend.: |  | 1 | #DIV/0!
| Ma d'obra | [9 empty] | EM
| A0D-0007 |  | Manobre | 0.52 | /R | x | 0 | = | #DIV/0!
| A0F-000T |  | Oficial 1a paleta | 0.25 | /R | x | 0 | = | #DIV/0!
|  |  | Subtotal mà d'obra | [6 empty] | #DIV/0!
| Materials | [9 empty] | ET
| B069-2A9P |  | Form.no estructural HNE-15/P/40 | 0.1 |  | x | 0 | = | 0
| B07L-1PYA |  | Mort.ram paleta M5,granel,(G) UNE-EN 998-2 | 0 |  | x | 0 | = | 0
| B962-0GRM |  | Peça form.vora. T3, MC,C3 (28x17cm),B,H,U(R-6MPa) | 1.1 |  | x | 0 | = | 0
|  |  | Subtotal material | [6 empty] | 0
| Altres | [9 empty] | IN
| %AUX001 |  | Despeses auxiliars sobre la mà d'obra | 1.5 |  | % | 0 | = | 0
|  |  | Subtotal altres | [6 empty] | 0
|  |  | Despeses auxiliars |  |  |  | 0 | % |  | #DIV/0! | PERDA
|  |  | Cost directe | [6 empty] | #DIV/0!
|  |  | Despeses indirectes |  |  |  | 0 | % |  | #DIV/0!
|  |  | Total | [6 empty] | #DIV/0!
| P9C2-D4IA | m2 | Pavim.terratzo llis g.petit 40x40cm,preu mitjà,mort.1:6+2cm sorra,int.intens |  |  |  | Rend.: |  | 1 | #DIV/0!
| Ma d'obra | [9 empty] | EM
| A01-FEP3 |  | Ajudant col·locador | 0.11 | /R | x | 0 | = | #DIV/0!
| A0D-0007 |  | Manobre | 0.05 | /R | x | 0 | = | #DIV/0!
| A0F-000D |  | Oficial 1a col·locador | 0.22 | /R | x | 0 | = | #DIV/0!
|  |  | Subtotal mà d'obra | [6 empty] | #DIV/0!
| Materials | [9 empty] | ET
| B03L-05N4 |  | Sorra 0 a 5 mm | 0.03 |  | x | 0 | = | 0
| B9C0-0HKK |  | Beurada color | 1.61 |  | x | 0 | = | 0
| B9C5-0GWO |  | Terratzo llis gra petit 40x40cm,preu mitjà,int.intens | 1.04 |  | x | 0 | = | 0
|  |  | Subtotal material | [6 empty] | 0
| Elements compostos | [9 empty] | EC
| B07F-0LT4 |  | Morter ciment pòrtland+fill.calc. CEM II/B-L,sorra,250kg/m3 ciment,1:6,5N/mm2,elab.a obra | 0.02 |  | x | 0 | = | 0
|  |  | Subtotal elements compostos | [6 empty] | 0
| Altres | [9 empty] | IN
| %AUX001 |  | Despeses auxiliars sobre la mà d'obra | 1.5 |  | % | 0 | = | 0
|  |  | Subtotal altres | [6 empty] | 0
|  |  | Despeses auxiliars |  |  |  | 0 | % |  | #DIV/0! | PERDA
|  |  | Cost directe | [6 empty] | #DIV/0!
|  |  | Despeses indirectes |  |  |  | 0 | % |  | #DIV/0!
|  |  | Total | [6 empty] | #DIV/0!
| P9C3-71X1 | m2 | Pavim.terratzo llis g.petit 40x40cm,preu mitjà,mort.1:6,sob.sorra g=2cm,int.intens+rebaix.,polit,ab |  |  |  | Rend.: |  | 1 | 0
| Partides d'obra | [9 empty] | PO
| P9C2-D4IA |  | Pavim.terratzo llis g.petit 40x40cm,preu mitjà,mort.1:6+2cm sorra,int.intens | 1 |  | x | 0 | = | 0
| P9ZA-4ZDB |  | Rebaix.,polit,abrill. paviment terratzo/pedr. | 1 |  | x | 0 | = | 0
|  |  | Subtotal partides d'obra | [6 empty] | 0
|  |  | Cost directe | [6 empty] | 0
|  |  | Despeses indirectes |  |  |  | 0 | % |  | 0
|  |  | Total | [6 empty] | 0
| P9D5-35ZL | m2 | Paviment int.rajola gres porcell.premsat esmaltat antillis.,rectang/quadr. 6 a 15 peces/m2,preu mit |  |  |  | Rend.: |  | 1 | #DIV/0!
| Ma d'obra | [9 empty] | EM
| A01-FEP3 |  | Ajudant col·locador | 0.2 | /R | x | 0 | = | #DIV/0!
| A0D-0007 |  | Manobre | 0.03 | /R | x | 0 | = | #DIV/0!
| A0F-000D |  | Oficial 1a col·locador | 0.45 | /R | x | 0 | = | #DIV/0!
|  |  | Subtotal mà d'obra | [6 empty] | #DIV/0!
| Materials | [9 empty] | ET
| B053-1VF9 |  | Beurada p/ceràmica CG2 (UNE-EN 13888),color | 1.43 |  | x | 0 | = | 0
| B094-06TJ |  | Adhesiu cimentós C1 | 7 |  | x | 0 | = | 0
| B0FG2-0GNW |  | Rajola gres porcell.premsat esmaltat antillis.,rectang/quadr. 6 a 15 peces/m2,preu mitjà | 1.02 |  | x | 0 | = | 0
|  |  | Subtotal material | [6 empty] | 0
| Altres | [9 empty] | IN
| %AUX001 |  | Despeses auxiliars sobre la mà d'obra | 1.5 |  | % | 0 | = | 0
|  |  | Subtotal altres | [6 empty] | 0
|  |  | Despeses auxiliars |  |  |  | 0 | % |  | #DIV/0! | PERDA
|  |  | Cost directe | [6 empty] | #DIV/0!
|  |  | Despeses indirectes |  |  |  | 0 | % |  | #DIV/0!
|  |  | Total | [6 empty] | #DIV/0!
| P9G0-51BI | m2 | Ratllat manual pavim.form. |  |  |  | Rend.: |  | 1 | #DIV/0!
| Ma d'obra | [9 empty] | EM
| A0F-000T |  | Oficial 1a paleta | 0.1 | /R | x | 0 | = | #DIV/0!
|  |  | Subtotal mà d'obra | [6 empty] | #DIV/0!
| Altres | [9 empty] | IN
| %AUX001 |  | Despeses auxiliars sobre la mà d'obra | 1.5 |  | % | 0 | = | 0
|  |  | Subtotal altres | [6 empty] | 0
|  |  | Despeses auxiliars |  |  |  | 0 | % |  | #DIV/0! | PERDA
|  |  | Cost directe | [6 empty] | #DIV/0!
|  |  | Despeses indirectes |  |  |  | 0 | % |  | #DIV/0!
|  |  | Total | [6 empty] | #DIV/0!
| P9G0-51BK_016 | m2 | Remolinat mec. pav. formigó, 4kg/m2 p.quars gris |  |  |  | Rend.: |  | 1 | #DIV/0!
| Ma d'obra | [9 empty] | EM
| A0F-000T |  | Oficial 1a paleta | 0.05 | /R | x | 0 | = | #DIV/0!
|  |  | Subtotal mà d'obra | [6 empty] | #DIV/0!
| Maquinària | [9 empty] | EQ
| C20L-00DO |  | Remolinador mecànic | 0.05 | /R | x | 0 | = | #DIV/0!
|  |  | Subtotal maquinària | [6 empty] | #DIV/0!
| Materials | [9 empty] | ET
| B9G3-0HRV |  | Pols quars color gris | 0 |  | x | 0 | = | 0
|  |  | Subtotal material | [6 empty] | 0
|  |  | Despeses auxiliars |  |  |  | 0 | % |  | #DIV/0! | PERDA
|  |  | Cost directe | [6 empty] | #DIV/0!
|  |  | Despeses indirectes |  |  |  | 0 | % |  | #DIV/0!
|  |  | Total | [6 empty] | #DIV/0!
| P9GH-50QC | m3 | Paviment form.vibr.formigó p/paviments HF-4MPa,c.plàstica,camió,vibr.estri.long.-junts tall.fresc |  |  |  | Rend.: |  | 1 | #DIV/0!
| Ma d'obra | [9 empty] | EM
| A0D-0007 |  | Manobre | 0.12 | /R | x | 0 | = | #DIV/0!
| A0F-000S |  | Oficial 1a d'obra pública | 0.04 | /R | x | 0 | = | #DIV/0!
|  |  | Subtotal mà d'obra | [6 empty] | #DIV/0!
| Maquinària | [9 empty] | EQ
| C175-00G6 |  | Estenedora p/paviment formigó | 0.04 | /R | x | 0 | = | #DIV/0!
|  |  | Subtotal maquinària | [6 empty] | #DIV/0!
| Materials | [9 empty] | ET
| B06B-12QJ |  | Formigó p/paviments HF-4MPa,c.plàstica | 1.05 |  | x | 0 | = | 0
|  |  | Subtotal material | [6 empty] | 0
| Altres | [9 empty] | IN
| %AUX001 |  | Despeses auxiliars sobre la mà d'obra | 1.5 |  | % | 0 | = | 0
|  |  | Subtotal altres | [6 empty] | 0
|  |  | Despeses auxiliars |  |  |  | 0 | % |  | #DIV/0! | PERDA
|  |  | Cost directe | [6 empty] | #DIV/0!
|  |  | Despeses indirectes |  |  |  | 0 | % |  | #DIV/0!
|  |  | Total | [6 empty] | #DIV/0!
| P9GI-DRIV | m2 | Reg cura filmogen dotació=0,25kg/m2, escampat màquina autopropulsada |  |  |  | Rend.: |  | 1 | #DIV/0!
| Ma d'obra | [9 empty] | EM
| A0E-000A |  | Manobre especialista | 0 | /R | x | 0 | = | #DIV/0!
| A0F-000B |  | Oficial 1a | 0 | /R | x | 0 | = | #DIV/0!
|  |  | Subtotal mà d'obra | [6 empty] | #DIV/0!
| Maquinària | [9 empty] | EQ
| C151-0030 |  | Camió cisterna 8m3+eq.polvoritz. | 0 | /R | x | 0 | = | #DIV/0!
|  |  | Subtotal maquinària | [6 empty] | #DIV/0!
| Materials | [9 empty] | ET
| B086-06VE |  | Producte filmogen p/form. | 0.25 |  | x | 0 | = | 0
|  |  | Subtotal material | [6 empty] | 0
| Altres | [9 empty] | IN
| %AUX001 |  | Despeses auxiliars sobre la mà d'obra | 1.5 |  | % | 0 | = | 0
|  |  | Subtotal altres | [6 empty] | 0
|  |  | Despeses auxiliars |  |  |  | 0 | % |  | #DIV/0! | PERDA
|  |  | Cost directe | [6 empty] | #DIV/0!
|  |  | Despeses indirectes |  |  |  | 0 | % |  | #DIV/0!
|  |  | Total | [6 empty] | #DIV/0!
| P9UA-4Z73 | m | Sòcol terratzo llis gra petit preu alt,h=10cm,col.mort.1:6 |  |  |  | Rend.: |  | 1 | #DIV/0!
| Ma d'obra | [9 empty] | EM
| A01-FEP3 |  | Ajudant col·locador | 0.05 | /R | x | 0 | = | #DIV/0!
| A0F-000D |  | Oficial 1a col·locador | 0.15 | /R | x | 0 | = | #DIV/0!
|  |  | Subtotal mà d'obra | [6 empty] | #DIV/0!
| Materials | [9 empty] | ET
| B9C0-0HKK |  | Beurada color | 0.1 |  | x | 0 | = | 0
| B9U8-0JAK |  | Sòcol terratzo llis gra petit preu alt,h=10 cm | 1.02 |  | x | 0 | = | 0
|  |  | Subtotal material | [6 empty] | 0
| Elements compostos | [9 empty] | EC
| B07F-0LT4 |  | Morter ciment pòrtland+fill.calc. CEM II/B-L,sorra,250kg/m3 ciment,1:6,5N/mm2,elab.a obra | 0 |  | x | 0 | = | 0
|  |  | Subtotal elements compostos | [6 empty] | 0
| Altres | [9 empty] | IN
| %AUX001 |  | Despeses auxiliars sobre la mà d'obra | 1.5 |  | % | 0 | = | 0
|  |  | Subtotal altres | [6 empty] | 0
|  |  | Despeses auxiliars |  |  |  | 0 | % |  | #DIV/0! | PERDA
|  |  | Cost directe | [6 empty] | #DIV/0!
|  |  | Despeses indirectes |  |  |  | 0 | % |  | #DIV/0!
|  |  | Total | [6 empty] | #DIV/0!
| P9Z3-DP8J_016 | m2 | Armadura d/llosa form.,malla electr.acer corr.ME 15x15cm,D:6-6mm,6x2,2m B500S |  |  |  | Rend.: |  | 1 | #DIV/0!
| Ma d'obra | [9 empty] | EM
| A01-FEP0 |  | Ajudant ferrallista | 0.02 | /R | x | 0 | = | #DIV/0!
| A0F-000I |  | Oficial 1a ferrallista | 0.02 | /R | x | 0 | = | #DIV/0!
|  |  | Subtotal mà d'obra | [6 empty] | #DIV/0!
| Materials | [9 empty] | ET
| B0AM-078F |  | Filferro recuit,D=1,3mm | 0.02 |  | x | 0 | = | 0
| B0B8-108D |  | Malla electr.acer corr.ME 15x15cm,D:6-6mm,6x2,2m B500SD | 1.2 |  | x | 0 | = | 0
|  |  | Subtotal material | [6 empty] | 0
| Altres | [9 empty] | IN
| %AUX001 |  | Despeses auxiliars sobre la mà d'obra | 1.5 |  | % | 0 | = | 0
|  |  | Subtotal altres | [6 empty] | 0
|  |  | Despeses auxiliars |  |  |  | 0 | % |  | #DIV/0! | PERDA
|  |  | Cost directe | [6 empty] | #DIV/0!
|  |  | Despeses indirectes |  |  |  | 0 | % |  | #DIV/0!
|  |  | Total | [6 empty] | #DIV/0!
| P9ZA-4ZDB | m2 | Rebaix.,polit,abrill. paviment terratzo/pedr. |  |  |  | Rend.: |  | 1 | #DIV/0!
| Ma d'obra | [9 empty] | EM
| A0D-0007 |  | Manobre | 0.05 | /R | x | 0 | = | #DIV/0!
| A0F-000X |  | Oficial 1a polidor | 0.32 | /R | x | 0 | = | #DIV/0!
|  |  | Subtotal mà d'obra | [6 empty] | #DIV/0!
| Maquinària | [9 empty] | EQ
| C200-002I |  | Abrillantadora | 0.12 | /R | x | 0 | = | #DIV/0!
| C20J-00DQ |  | Polidora | 0.2 | /R | x | 0 | = | #DIV/0!
|  |  | Subtotal maquinària | [6 empty] | #DIV/0!
| Altres | [9 empty] | IN
| %AUX001 |  | Despeses auxiliars sobre la mà d'obra | 1.5 |  | % | 0 | = | 0
|  |  | Subtotal altres | [6 empty] | 0
|  |  | Despeses auxiliars |  |  |  | 0 | % |  | #DIV/0! | PERDA
|  |  | Cost directe | [6 empty] | #DIV/0!
|  |  | Despeses indirectes |  |  |  | 0 | % |  | #DIV/0!
|  |  | Total | [6 empty] | #DIV/0!
| PAF2-7WHQ_016a | u | Balconera alumini lac. RAL gris,trenc.pont tèrmic,1bat.+1fulla fixa,182x220cm,4 9A C5,s_ref: DVe 01 |  |  |  | Rend.: |  | 1 | #DIV/0!
| Ma d'obra | [9 empty] | EM
| A01-FEPH |  | Ajudant muntador | 0.15 | /R | x | 0 | = | #DIV/0!
| A0F-000R |  | Oficial 1a muntador | 0.7 | /R | x | 0 | = | #DIV/0!
|  |  | Subtotal mà d'obra | [6 empty] | #DIV/0!
| Materials | [9 empty] | ET
| B7JE-0GTI |  | Massilla segell.,poliuretà monocomponent | 0.48 |  | x | 0 | = | 0
| B7JE-0GTM |  | Massilla segell.,silicona neut. monocomponent | 0.16 |  | x | 0 | = | 0
| BAF1-1U7R_016a |  | Balconera alumini lacat RAL,trenc.pont tèrmic,1bat., d'1,5 a 1,99m2,perf.preu alt,classif. 4 9A C | 1.76 |  | x | 0 | = | 0
| BAF6-1VDT_016a |  | Fulla fixa alumini lacat RAL,trenc.pont tèrmic, d'1,4 a 2,24m2,perf.preu alt,classif. 4 9A C5,s/p | 2.2 |  | x | 0 | = | 0
|  |  | Subtotal material | [6 empty] | 0
| Altres | [9 empty] | IN
| %AUX001 |  | Despeses auxiliars sobre la mà d'obra | 2.5 |  | % | 0 | = | 0
|  |  | Subtotal altres | [6 empty] | 0
|  |  | Despeses auxiliars |  |  |  | 0 | % |  | #DIV/0! | PERDA
|  |  | Cost directe | [6 empty] | #DIV/0!
|  |  | Despeses indirectes |  |  |  | 0 | % |  | #DIV/0!
|  |  | Total | [6 empty] | #DIV/0!
| PAF8-7CZB_016a | u | Finestra alumini lacat RAL gris fosc,trenc.pont tèrmic,1fix+1osc.,300x80cm,s/persiana_ref: Fe 02 |  |  |  | Rend.: |  | 1 | #DIV/0!
| Ma d'obra | [9 empty] | EM
| A01-FEPH |  | Ajudant muntador | 0.15 | /R | x | 0 | = | #DIV/0!
| A0F-000R |  | Oficial 1a muntador | 0.6 | /R | x | 0 | = | #DIV/0!
|  |  | Subtotal mà d'obra | [6 empty] | #DIV/0!
| Materials | [9 empty] | ET
| B7JE-0GTI |  | Massilla segell.,poliuretà monocomponent | 0.36 |  | x | 0 | = | 0
| B7JE-0GTM |  | Massilla segell.,silicona neut. monocomponent | 0.12 |  | x | 0 | = | 0
| BAF4-1RLD_016a |  | Finestra alumini lacat RAL,trenc.pont tèrmic,2bat., de 2 a 2,49m2,perf.preu alt,classif. 4 9A C5, | 2.4 |  | x | 0 | = | 0
|  |  | Subtotal material | [6 empty] | 0
| Altres | [9 empty] | IN
| %AUX001 |  | Despeses auxiliars sobre la mà d'obra | 2.5 |  | % | 0 | = | 0
|  |  | Subtotal altres | [6 empty] | 0
|  |  | Despeses auxiliars |  |  |  | 0 | % |  | #DIV/0! | PERDA
|  |  | Cost directe | [6 empty] | #DIV/0!
|  |  | Despeses indirectes |  |  |  | 0 | % |  | #DIV/0!
|  |  | Total | [6 empty] | #DIV/0!
| PAF8-7HRC_016a | u | Finestra alumini lacat RAL gris fosc,trenc.pont tèrmic,1bat.,80x80cm,s/persiana_ref: Fe 01 |  |  |  | Rend.: |  | 1 | #DIV/0!
| Ma d'obra | [9 empty] | EM
| A01-FEPH |  | Ajudant muntador | 0.1 | /R | x | 0 | = | #DIV/0!
| A0F-000R |  | Oficial 1a muntador | 0.4 | /R | x | 0 | = | #DIV/0!
|  |  | Subtotal mà d'obra | [6 empty] | #DIV/0!
| Materials | [9 empty] | ET
| B7JE-0GTI |  | Massilla segell.,poliuretà monocomponent | 0.2 |  | x | 0 | = | 0
| B7JE-0GTM |  | Massilla segell.,silicona neut. monocomponent | 0.07 |  | x | 0 | = | 0
| BAF4-1ROA_016a |  | Finestra alumini lacat RAL,trenc.pont tèrmic,1bat., de 0,5 a 0,74m2,perf.preu alt,classif. 4 9A C | 0.64 |  | x | 0 | = | 0
|  |  | Subtotal material | [6 empty] | 0
| Altres | [9 empty] | IN
| %AUX001 |  | Despeses auxiliars sobre la mà d'obra | 2.5 |  | % | 0 | = | 0
|  |  | Subtotal altres | [6 empty] | 0
|  |  | Despeses auxiliars |  |  |  | 0 | % |  | #DIV/0! | PERDA
|  |  | Cost directe | [6 empty] | #DIV/0!
|  |  | Despeses indirectes |  |  |  | 0 | % |  | #DIV/0!
|  |  | Total | [6 empty] | #DIV/0!
| PAFA-7QPJ_016a | u | Fulla fixa alumini lacat RAL gris fosc,trenc.pont tèrmic,137x140cm,classif. 4 9A C5_ref: DVe 01 |  |  |  | Rend.: |  | 1 | #DIV/0!
| Ma d'obra | [9 empty] | EM
| A01-FEPH |  | Ajudant muntador | 0.15 | /R | x | 0 | = | #DIV/0!
| A0F-000R |  | Oficial 1a muntador | 0.6 | /R | x | 0 | = | #DIV/0!
|  |  | Subtotal mà d'obra | [6 empty] | #DIV/0!
| Materials | [9 empty] | ET
| B7JE-0GTI |  | Massilla segell.,poliuretà monocomponent | 0.32 |  | x | 0 | = | 0
| B7JE-0GTM |  | Massilla segell.,silicona neut. monocomponent | 0.11 |  | x | 0 | = | 0
| BAF6-1VDT_016a |  | Fulla fixa alumini lacat RAL,trenc.pont tèrmic, d'1,4 a 2,24m2,perf.preu alt,classif. 4 9A C5,s/p | 1.91 |  | x | 0 | = | 0
|  |  | Subtotal material | [6 empty] | 0
| Altres | [9 empty] | IN
| %AUX001 |  | Despeses auxiliars sobre la mà d'obra | 2.5 |  | % | 0 | = | 0
|  |  | Subtotal altres | [6 empty] | 0
|  |  | Despeses auxiliars |  |  |  | 0 | % |  | #DIV/0! | PERDA
|  |  | Cost directe | [6 empty] | #DIV/0!
|  |  | Despeses indirectes |  |  |  | 0 | % |  | #DIV/0!
|  |  | Total | [6 empty] | #DIV/0!
| PAFA-7R53_016a | u | Fulla fixa alumini lacat RAL gris fosc,trenc.pont tèrmic,332x140cm,classif. 4 9A C5_ref: DVe 01 |  |  |  | Rend.: |  | 1 | #DIV/0!
| Ma d'obra | [9 empty] | EM
| A01-FEPH |  | Ajudant muntador | 0.18 | /R | x | 0 | = | #DIV/0!
| A0F-000R |  | Oficial 1a muntador | 0.9 | /R | x | 0 | = | #DIV/0!
|  |  | Subtotal mà d'obra | [6 empty] | #DIV/0!
| Materials | [9 empty] | ET
| B7JE-0GTI |  | Massilla segell.,poliuretà monocomponent | 0.52 |  | x | 0 | = | 0
| B7JE-0GTM |  | Massilla segell.,silicona neut. monocomponent | 0.17 |  | x | 0 | = | 0
| BAF6-1VE5_016a |  | Fulla fixa alumini lacat RAL,trenc.pont tèrmic, de 3,5 a 5,24m2,perf.preu alt,classif. 4 9A C5,s/ | 4.64 |  | x | 0 | = | 0
|  |  | Subtotal material | [6 empty] | 0
| Altres | [9 empty] | IN
| %AUX001 |  | Despeses auxiliars sobre la mà d'obra | 2.5 |  | % | 0 | = | 0
|  |  | Subtotal altres | [6 empty] | 0
|  |  | Despeses auxiliars |  |  |  | 0 | % |  | #DIV/0! | PERDA
|  |  | Cost directe | [6 empty] | #DIV/0!
|  |  | Despeses indirectes |  |  |  | 0 | % |  | #DIV/0!
|  |  | Total | [6 empty] | #DIV/0!
| PAN4-36VF | u | Bast.paredó porta f.,p/llum bast.=80cmx210cm |  |  |  | Rend.: |  | 1 | 0
| Materials | [9 empty] | ET
| BAN5-0U08 |  | Bast.paredó porta f. p/llum bast.=80cmx210cm | 1 |  | x | 0 | = | 0
|  |  | Subtotal material | [6 empty] | 0
|  |  | Cost directe | [6 empty] | 0
|  |  | Despeses indirectes |  |  |  | 0 | % |  | 0
|  |  | Total | [6 empty] | 0
| PAN5-7Z36 | u | Bastiment base p/porta,tub acer galv.60x20mm2,p/buit obra 180x215cm |  |  |  | Rend.: |  | 1 | 0
| Materials | [9 empty] | ET
| BAN6-1WGT |  | Bastiment base tub acer galv.60x20mm | 6.1 |  | x | 0 | = | 0
|  |  | Subtotal material | [6 empty] | 0
|  |  | Cost directe | [6 empty] | 0
|  |  | Despeses indirectes |  |  |  | 0 | % |  | 0
|  |  | Total | [6 empty] | 0
| PAN5-7Z6C | u | Bastiment base p/porta,tub acer galv.60x20mm2,p/buit obra 90x215cm |  |  |  | Rend.: |  | 1 | 0
| Materials | [9 empty] | ET
| BAN6-1WGT |  | Bastiment base tub acer galv.60x20mm | 5.2 |  | x | 0 | = | 0
|  |  | Subtotal material | [6 empty] | 0
|  |  | Cost directe | [6 empty] | 0
|  |  | Despeses indirectes |  |  |  | 0 | % |  | 0
|  |  | Total | [6 empty] | 0
| PAN5-7Z6O_016a | u | Bastiment base p/porta,tub acer galv.60x20mm2,p/buit obra 182x220cm |  |  |  | Rend.: |  | 1 | 0
| Materials | [9 empty] | ET
| BAN6-1WGT |  | Bastiment base tub acer galv.60x20mm | 6.2 |  | x | 0 | = | 0
|  |  | Subtotal material | [6 empty] | 0
|  |  | Cost directe | [6 empty] | 0
|  |  | Despeses indirectes |  |  |  | 0 | % |  | 0
|  |  | Total | [6 empty] | 0
| PAN5-7ZJN_016a | u | Bastiment base p/finest.,tub acer galv.40x20mm2,p/buit obra 80x80cm |  |  |  | Rend.: |  | 1 | 0
| Materials | [9 empty] | ET
| BAN6-1WGS |  | Bastiment base tub acer galv.40x20mm | 3.2 |  | x | 0 | = | 0
|  |  | Subtotal material | [6 empty] | 0
|  |  | Cost directe | [6 empty] | 0
|  |  | Despeses indirectes |  |  |  | 0 | % |  | 0
|  |  | Total | [6 empty] | 0
| PAN5-7ZKI_016a | u | Bastiment base p/finest.,tub acer galv.40x20mm2,p/buit obra 300x80cm |  |  |  | Rend.: |  | 1 | 0
| Materials | [9 empty] | ET
| BAN6-1WGS |  | Bastiment base tub acer galv.40x20mm | 7.6 |  | x | 0 | = | 0
|  |  | Subtotal material | [6 empty] | 0
|  |  | Cost directe | [6 empty] | 0
|  |  | Despeses indirectes |  |  |  | 0 | % |  | 0
|  |  | Total | [6 empty] | 0
| PAN5-7ZKI_016b | u | Bastiment base p/finest.,tub acer galv.40x20mm2,p/buit obra 332x140cm |  |  |  | Rend.: |  | 1 | 0
| Materials | [9 empty] | ET
| BAN6-1WGS |  | Bastiment base tub acer galv.40x20mm | 9.44 |  | x | 0 | = | 0
|  |  | Subtotal material | [6 empty] | 0
|  |  | Cost directe | [6 empty] | 0
|  |  | Despeses indirectes |  |  |  | 0 | % |  | 0
|  |  | Total | [6 empty] | 0
| PAN5-7ZKI_016c | u | Bastiment base p/finest.,tub acer galv.40x20mm2,p/buit obra 137x140cm |  |  |  | Rend.: |  | 1 | 0
| Materials | [9 empty] | ET
| BAN6-1WGS |  | Bastiment base tub acer galv.40x20mm | 5.54 |  | x | 0 | = | 0
|  |  | Subtotal material | [6 empty] | 0
|  |  | Cost directe | [6 empty] | 0
|  |  | Despeses indirectes |  |  |  | 0 | % |  | 0
|  |  | Total | [6 empty] | 0
| PAN6-BFX5 | u | Caixa corred.enc. 1 fulla 80x210cm acabat guix lam. |  |  |  | Rend.: |  | 1 | #DIV/0!
| Ma d'obra | [9 empty] | EM
| A0F-000R |  | Oficial 1a muntador | 0.6 | /R | x | 0 | = | #DIV/0!
|  |  | Subtotal mà d'obra | [6 empty] | #DIV/0!
| Materials | [9 empty] | ET
| BAN7-2PYB |  | Caixa corred.enc. 1 fulla 80x210cm acabat guix lam. | 1 |  | x | 0 | = | 0
|  |  | Subtotal material | [6 empty] | 0
| Altres | [9 empty] | IN
| %AUX001 |  | Despeses auxiliars sobre la mà d'obra | 1.5 |  | % | 0 | = | 0
|  |  | Subtotal altres | [6 empty] | 0
|  |  | Despeses auxiliars |  |  |  | 0 | % |  | #DIV/0! | PERDA
|  |  | Cost directe | [6 empty] | #DIV/0!
|  |  | Despeses indirectes |  |  |  | 0 | % |  | #DIV/0!
|  |  | Total | [6 empty] | #DIV/0!
| PAQ2-4UH2_016a | u | Conjunt d'armari bucs+portes_ref: Ar 01 |  |  |  | Rend.: |  | 1 | #DIV/0!
| Ma d'obra | [9 empty] | EM
| A01-FEP6 |  | Ajudant fuster | 0.35 | /R | x | 0 | = | #DIV/0!
| A0F-000K |  | Oficial 1a fuster | 5.5 | /R | x | 0 | = | #DIV/0!
|  |  | Subtotal mà d'obra | [6 empty] | #DIV/0!
| Materials | [9 empty] | ET
| B0CU9-H701 |  | Tauler aglomerat DA,acabat melamina,2cares,g=19mm | 19.5 |  | x | 0 | = | 0
| BAS0-0ZEP |  | Ferramenta p/porta armar.1bat.preu mitjà | 5 |  | x | 0 | = | 0
|  |  | Subtotal material | [6 empty] | 0
| Altres | [9 empty] | IN
| %AUX001 |  | Despeses auxiliars sobre la mà d'obra | 2.5 |  | % | 0 | = | 0
|  |  | Subtotal altres | [6 empty] | 0
|  |  | Despeses auxiliars |  |  |  | 0 | % |  | #DIV/0! | PERDA
|  |  | Cost directe | [6 empty] | #DIV/0!
|  |  | Despeses indirectes |  |  |  | 0 | % |  | #DIV/0!
|  |  | Total | [6 empty] | #DIV/0!
| PAQA-BG5P | u | Fulla p/porta corr. llum pas 80x210cm, cares llis.DM lacat ferratges preu mitjà+folrrat bast.base |  |  |  | Rend.: |  | 1 | #DIV/0!
| Ma d'obra | [9 empty] | EM
| A01-FEP6 |  | Ajudant fuster | 0.06 | /R | x | 0 | = | #DIV/0!
| A0F-000K |  | Oficial 1a fuster | 1.2 | /R | x | 0 | = | #DIV/0!
|  |  | Subtotal mà d'obra | [6 empty] | #DIV/0!
| Materials | [9 empty] | ET
| BAQ7-2Q2E |  | Fulla p/porta int. g=40mm, llum 80x210cm cares llis. lacat | 1 |  | x | 0 | = | 0
| BAS0-0ZFS |  | Ferramenta p/porta int.1 corred.preu mitjà | 1 |  | x | 0 | = | 0
| BAZ2-2QCS |  | Galze p/porta corr.llum pas 80x210cm, DM lacat, 1 fulla | 1 |  | x | 0 | = | 0
|  |  | Subtotal material | [6 empty] | 0
| Altres | [9 empty] | IN
| %AUX001 |  | Despeses auxiliars sobre la mà d'obra | 2.5 |  | % | 0 | = | 0
|  |  | Subtotal altres | [6 empty] | 0
|  |  | Despeses auxiliars |  |  |  | 0 | % |  | #DIV/0! | PERDA
|  |  | Cost directe | [6 empty] | #DIV/0!
|  |  | Despeses indirectes |  |  |  | 0 | % |  | #DIV/0!
|  |  | Total | [6 empty] | #DIV/0!
| PAQB-B7Z7 | u | Porta block bat.fus,int.,bat.,g=40mm,a=80cm,h=210cm,lacat,cares llis.+accessoris,joc manetes,alum.a |  |  |  | Rend.: |  | 1 | #DIV/0!
| Ma d'obra | [9 empty] | EM
| A01-FEP6 |  | Ajudant fuster | 0.08 | /R | x | 0 | = | #DIV/0!
| A0F-000K |  | Oficial 1a fuster | 1.5 | /R | x | 0 | = | #DIV/0!
|  |  | Subtotal mà d'obra | [6 empty] | #DIV/0!
| Materials | [9 empty] | ET
| BAQ8-2PDS |  | Porta block bat.fus,int.,bat.,g=40mm,a=80cm,h=210cm,lacat,cares llis.+accessoris | 1 |  | x | 0 | = | 0
| BAZ4-2PZ7 |  | Joc manetes,alum.anodit.,placa petita,preu mitjà | 1 |  | x | 0 | = | 0
|  |  | Subtotal material | [6 empty] | 0
| Altres | [9 empty] | IN
| %AUX001 |  | Despeses auxiliars sobre la mà d'obra | 1.5 |  | % | 0 | = | 0
|  |  | Subtotal altres | [6 empty] | 0
|  |  | Despeses auxiliars |  |  |  | 0 | % |  | #DIV/0! | PERDA
|  |  | Cost directe | [6 empty] | #DIV/0!
|  |  | Despeses indirectes |  |  |  | 0 | % |  | #DIV/0!
|  |  | Total | [6 empty] | #DIV/0!
| PAR5-6NMS | m2 | Porta seccional acer galv.2 xapes acab.lacat,ampl.=3.6 a 4m,op.electromec.,+guies/pany,ancor.mort. |  |  |  | Rend.: |  | 1 | #DIV/0!
| Ma d'obra | [9 empty] | EM
| A0D-0007 |  | Manobre | 0.6 | /R | x | 0 | = | #DIV/0!
| A0F-000B |  | Oficial 1a | 0.6 | /R | x | 0 | = | #DIV/0!
|  |  | Subtotal mà d'obra | [6 empty] | #DIV/0!
| Materials | [9 empty] | ET
| BAR5-1BRX |  | Porta seccional acer galv.2 xapes acab.lacat,ampl.=3.6 a 4m,op.electromec.,+guies/pany | 1 |  | x | 0 | = | 0
|  |  | Subtotal material | [6 empty] | 0
| Elements compostos | [9 empty] | EC
| B07F-0LT5 |  | Morter ciment pòrtland+fill.calc. CEM II/B-L,sorra,380kg/m3 ciment,1:4,10N/mm2,elab.a obra | 0 |  | x | 0 | = | 0
|  |  | Subtotal elements compostos | [6 empty] | 0
| Altres | [9 empty] | IN
| %AUX001 |  | Despeses auxiliars sobre la mà d'obra | 2.5 |  | % | 0 | = | 0
|  |  | Subtotal altres | [6 empty] | 0
|  |  | Despeses auxiliars |  |  |  | 0 | % |  | #DIV/0! | PERDA
|  |  | Cost directe | [6 empty] | #DIV/0!
|  |  | Despeses indirectes |  |  |  | 0 | % |  | #DIV/0!
|  |  | Total | [6 empty] | #DIV/0!
| PAR-NV1 | u | Porta corredissa ext. gran dimesions, axh=13.75x2.05m,col._ref: PtE 01 |  |  |  | Rend.: |  | 1 | 0
| PAS2-5R13 | u | Porta tallaf.,metàl.,EI2-C 60,2bat.,160x210cm,preu alt,finest.col. |  |  |  | Rend.: |  | 1 | #DIV/0!
| Ma d'obra | [9 empty] | EM
| A0F-000P |  | Oficial 1a manyà | 0.4 | /R | x | 0 | = | #DIV/0!
|  |  | Subtotal mà d'obra | [6 empty] | #DIV/0!
| Materials | [9 empty] | ET
| BAS1-0IFK |  | Porta metàl.,EI2-C 60,2bat.,160x210cm,preu alt,finest. | 1 |  | x | 0 | = | 0
|  |  | Subtotal material | [6 empty] | 0
| Altres | [9 empty] | IN
| %AUX001 |  | Despeses auxiliars sobre la mà d'obra | 2.5 |  | % | 0 | = | 0
|  |  | Subtotal altres | [6 empty] | 0
|  |  | Despeses auxiliars |  |  |  | 0 | % |  | #DIV/0! | PERDA
|  |  | Cost directe | [6 empty] | #DIV/0!
|  |  | Despeses indirectes |  |  |  | 0 | % |  | #DIV/0!
|  |  | Total | [6 empty] | #DIV/0!
| PAS2-5R3M | u | Porta tallaf.,metàl.,EI2-C 60,1bat.,80x210cm,preu alt,finest.col. |  |  |  | Rend.: |  | 1 | #DIV/0!
| Ma d'obra | [9 empty] | EM
| A0F-000P |  | Oficial 1a manyà | 0.25 | /R | x | 0 | = | #DIV/0!
|  |  | Subtotal mà d'obra | [6 empty] | #DIV/0!
| Materials | [9 empty] | ET
| BAS1-0II3 |  | Porta metàl.,EI2-C 60,1bat.,80x210cm,preu alt,finest. | 1 |  | x | 0 | = | 0
|  |  | Subtotal material | [6 empty] | 0
| Altres | [9 empty] | IN
| %AUX001 |  | Despeses auxiliars sobre la mà d'obra | 2.5 |  | % | 0 | = | 0
|  |  | Subtotal altres | [6 empty] | 0
|  |  | Despeses auxiliars |  |  |  | 0 | % |  | #DIV/0! | PERDA
|  |  | Cost directe | [6 empty] | #DIV/0!
|  |  | Despeses indirectes |  |  |  | 0 | % |  | #DIV/0!
|  |  | Total | [6 empty] | #DIV/0!
| PB33-609G | m2 | Reixa perf.acer,passam.travess.brènd./10 a 12cm,morter de ciment 1:4 |  |  |  | Rend.: |  | 1 | #DIV/0!
| Ma d'obra | [9 empty] | EM
| A0D-0007 |  | Manobre | 0.4 | /R | x | 0 | = | #DIV/0!
| A0F-000T |  | Oficial 1a paleta | 0.3 | /R | x | 0 | = | #DIV/0!
|  |  | Subtotal mà d'obra | [6 empty] | #DIV/0!
| Materials | [9 empty] | ET
| BB33-16IC_016 |  | Reixa perf.acer,passam. marc i travess.c./10 a 15cm | 1 |  | x | 0 | = | 0
|  |  | Subtotal material | [6 empty] | 0
| Elements compostos | [9 empty] | EC
| B07F-0LT5 |  | Morter ciment pòrtland+fill.calc. CEM II/B-L,sorra,380kg/m3 ciment,1:4,10N/mm2,elab.a obra | 0.01 |  | x | 0 | = | 0
|  |  | Subtotal elements compostos | [6 empty] | 0
| Altres | [9 empty] | IN
| %AUX001 |  | Despeses auxiliars sobre la mà d'obra | 2.5 |  | % | 0 | = | 0
|  |  | Subtotal altres | [6 empty] | 0
|  |  | Despeses auxiliars |  |  |  | 0 | % |  | #DIV/0! | PERDA
|  |  | Cost directe | [6 empty] | #DIV/0!
|  |  | Despeses indirectes |  |  |  | 0 | % |  | #DIV/0!
|  |  | Total | [6 empty] | #DIV/0!
| PB34-61U4_016 | m2 | Reixa perfils acer passam.travess.c./10 a 15cm,2capes antioxidant+2capes pint.metàl.anticorros. |  |  |  | Rend.: |  | 1 | 0
| Partides d'obra | [9 empty] | PO
| P894-4V9D |  | Pintat barana/reixa acer barrots sep.12cm,pintura part.met.,2imprimació antioxidant+2acab. | 2 |  | x | 0 | = | 0
| PB33-609G |  | Reixa perf.acer,passam.travess.brènd./10 a 12cm,morter de ciment 1:4 | 1 |  | x | 0 | = | 0
|  |  | Subtotal partides d'obra | [6 empty] | 0
|  |  | Cost directe | [6 empty] | 0
|  |  | Despeses indirectes |  |  |  | 0 | % |  | 0
|  |  | Total | [6 empty] | 0
| PB91-DXV8_016 | u | Cartell p/inf.corp. acer galv. acabat pintura n/reflectora, fixat suport |  |  |  | Rend.: |  | 1 | #DIV/0!
| Ma d'obra | [9 empty] | EM
| A0D-0007 |  | Manobre | 0.45 | /R | x | 0 | = | #DIV/0!
| A0F-000B |  | Oficial 1a | 0.45 | /R | x | 0 | = | #DIV/0!
|  |  | Subtotal mà d'obra | [6 empty] | #DIV/0!
| Materials | [9 empty] | ET
| BBM4-0SIH |  | Cartell p/inf.corp. acer galv.+pint. acabat pintura n/reflectora | 6 |  | x | 0 | = | 0
|  |  | Subtotal material | [6 empty] | 0
| Altres | [9 empty] | IN
| %AUX001 |  | Despeses auxiliars sobre la mà d'obra | 1.5 |  | % | 0 | = | 0
|  |  | Subtotal altres | [6 empty] | 0
|  |  | Despeses auxiliars |  |  |  | 0 | % |  | #DIV/0! | PERDA
|  |  | Cost directe | [6 empty] | #DIV/0!
|  |  | Despeses indirectes |  |  |  | 0 | % |  | #DIV/0!
|  |  | Total | [6 empty] | #DIV/0!
| PBA2-FIHV | m2 | Marca vial superficial P-RR, pint.acrílica, màq.manual |  |  |  | Rend.: |  | 1 | #DIV/0!
| Ma d'obra | [9 empty] | EM
| A0D-0007 |  | Manobre | 0.04 | /R | x | 0 | = | #DIV/0!
| A0F-000B |  | Oficial 1a | 0.08 | /R | x | 0 | = | #DIV/0!
|  |  | Subtotal mà d'obra | [6 empty] | #DIV/0!
| Maquinària | [9 empty] | EQ
| C1B0-006D |  | Màquina p/pintar banda vial,accionament manual | 0.04 | /R | x | 0 | = | #DIV/0!
|  |  | Subtotal maquinària | [6 empty] | #DIV/0!
| Materials | [9 empty] | ET
| BBA0-0SD6 |  | Microesferes vidre p/retrorref.sec | 0.5 |  | x | 0 | = | 0
| BBA1-2XWQ |  | Pintura acrílica color blanc, p/marques vials | 0.82 |  | x | 0 | = | 0
|  |  | Subtotal material | [6 empty] | 0
| Altres | [9 empty] | IN
| %AUX001 |  | Despeses auxiliars sobre la mà d'obra | 1.5 |  | % | 0 | = | 0
|  |  | Subtotal altres | [6 empty] | 0
|  |  | Despeses auxiliars |  |  |  | 0 | % |  | #DIV/0! | PERDA
|  |  | Cost directe | [6 empty] | #DIV/0!
|  |  | Despeses indirectes |  |  |  | 0 | % |  | #DIV/0!
|  |  | Total | [6 empty] | #DIV/0!
| PD15-78QN | m | Tub planx.galv.unió pleg.,DN125mm,g=1mm,fix.mec.brides |  |  |  | Rend.: |  | 1 | #DIV/0!
| Ma d'obra | [9 empty] | EM
| A01-FEP3 |  | Ajudant col·locador | 0.28 | /R | x | 0 | = | #DIV/0!
| A0F-000D |  | Oficial 1a col·locador | 0.56 | /R | x | 0 | = | #DIV/0!
|  |  | Subtotal mà d'obra | [6 empty] | #DIV/0!
| Materials | [9 empty] | ET
| BD11-0MDJ |  | Brida p/tub planx.galv. | 0.5 |  | x | 0 | = | 0
| BD15-0MEB |  | Tub planx.galv.unió pleg.,DN125mm,g=1mm | 1.4 |  | x | 0 | = | 0
| BDW1-1C2M |  | Accessori p/baixant tub planx.galv.unió pleg.,DN=125mm,g=1mm | 0.33 |  | x | 0 | = | 0
| BDY1-0LMY |  | Element munt.p/baix.planxa galv.unió pleg.,DN=125mm,g=1mm | 1 |  | x | 0 | = | 0
|  |  | Subtotal material | [6 empty] | 0
| Altres | [9 empty] | IN
| %AUX001 |  | Despeses auxiliars sobre la mà d'obra | 1.5 |  | % | 0 | = | 0
|  |  | Subtotal altres | [6 empty] | 0
|  |  | Despeses auxiliars |  |  |  | 0 | % |  | #DIV/0! | PERDA
|  |  | Cost directe | [6 empty] | #DIV/0!
|  |  | Despeses indirectes |  |  |  | 0 | % |  | #DIV/0!
|  |  | Total | [6 empty] | #DIV/0!
| PD18-8D5V | m | Baixant PVC-U paret estructurada,B,DN=110mm,fix.mec.brides |  |  |  | Rend.: |  | 1 | #DIV/0!
| Ma d'obra | [9 empty] | EM
| A01-FEP3 |  | Ajudant col·locador | 0.18 | /R | x | 0 | = | #DIV/0!
| A0F-000D |  | Oficial 1a col·locador | 0.36 | /R | x | 0 | = | #DIV/0!
|  |  | Subtotal mà d'obra | [6 empty] | #DIV/0!
| Materials | [9 empty] | ET
| BD11-0MDE |  | Brida p/tub PVC,D=entre 75 i 110 mm | 0.67 |  | x | 0 | = | 0
| BD1A-1NEK |  | Tub PVC-U paret estructurada,àrea aplicació B,DN=110mm,llarg.=3m,p/encolar | 1.4 |  | x | 0 | = | 0
| BDW3-FFA8 |  | Element munt. P/tub PVC,D=110mm | 1 |  | x | 0 | = | 0
| BDW3-FFAA |  | Accessori genèric p/tub PVC,D=110mm | 0.33 |  | x | 0 | = | 0
|  |  | Subtotal material | [6 empty] | 0
| Altres | [9 empty] | IN
| %AUX001 |  | Despeses auxiliars sobre la mà d'obra | 1.5 |  | % | 0 | = | 0
|  |  | Subtotal altres | [6 empty] | 0
|  |  | Despeses auxiliars |  |  |  | 0 | % |  | #DIV/0! | PERDA
|  |  | Cost directe | [6 empty] | #DIV/0!
|  |  | Despeses indirectes |  |  |  | 0 | % |  | #DIV/0!
|  |  | Total | [6 empty] | #DIV/0!
| PD1A-F11H | m | Desg.ap.sanitari tub PVC-U,paret massissa,àrea aplicació B,DN=110mm |  |  |  | Rend.: |  | 1 | #DIV/0!
| Ma d'obra | [9 empty] | EM
| A01-FEPE |  | Ajudant lampista | 0.18 | /R | x | 0 | = | #DIV/0!
| A0F-000N |  | Oficial 1a lampista | 0.36 | /R | x | 0 | = | #DIV/0!
|  |  | Subtotal mà d'obra | [6 empty] | #DIV/0!
| Materials | [9 empty] | ET
| BD1A-1NDX |  | Tub PVC-U paret massissa,àrea aplicació B,DN=110mm,llarg.=5m,p/encolar | 1.25 |  | x | 0 | = | 0
| BDW3-FFA8 |  | Element munt. P/tub PVC,D=110mm | 1 |  | x | 0 | = | 0
| BDW3-FFAA |  | Accessori genèric p/tub PVC,D=110mm | 1 |  | x | 0 | = | 0
|  |  | Subtotal material | [6 empty] | 0
|  |  | Despeses auxiliars |  |  |  | 1.5 | % |  | #DIV/0! | PERDA
|  |  | Cost directe | [6 empty] | #DIV/0!
|  |  | Despeses indirectes |  |  |  | 0 | % |  | #DIV/0!
|  |  | Total | [6 empty] | #DIV/0!
| PD31-56CK | u | Pericó pas,tapa regist.,70x70x80cm,paret g=15cm maó calat 290x140x100mm,mort.1:3 |  |  |  | Rend.: |  | 1 | #DIV/0!
| Ma d'obra | [9 empty] | EM
| A0D-0007 |  | Manobre | 2.85 | /R | x | 0 | = | #DIV/0!
| A0F-000T |  | Oficial 1a paleta | 5.7 | /R | x | 0 | = | #DIV/0!
|  |  | Subtotal mà d'obra | [6 empty] | #DIV/0!
| Materials | [9 empty] | ET
| B011-05ME |  | Aigua | 0 |  | x | 0 | = | 0
| B055-067M |  | Ciment pòrtland+fill.calc. CEM II/B-L 32,5R, & sacs | 0.01 |  | x | 0 | = | 0
| B069-2A9O |  | Form.no estructural HNE-15/P/20 | 0.25 |  | x | 0 | = | 0
| B0F1A-075F |  | Maó calat,290x140x100mm,p/revestir,categoria I,HD,UNE-EN 771-1 | 112 |  | x | 0 | = | 0
| BD34-2041 |  | Tapa pref.form.arm.,100x100x8cm | 1 |  | x | 0 | = | 0
|  |  | Subtotal material | [6 empty] | 0
| Elements compostos | [9 empty] | EC
| B07F-0LT8 |  | Morter ciment pòrtland+fill.calc. CEM II/B-L,sorra,200kg/m3 ciment,1:8,2,5N/mm2,elab.a obra | 0.14 |  | x | 0 | = | 0
|  |  | Subtotal elements compostos | [6 empty] | 0
|  |  | Despeses auxiliars |  |  |  | 1.5 | % |  | #DIV/0! | PERDA
|  |  | Cost directe | [6 empty] | #DIV/0!
|  |  | Despeses indirectes |  |  |  | 0 | % |  | #DIV/0!
|  |  | Total | [6 empty] | #DIV/0!
| PD31-56CO | u | Pericó sifòn.,tapa regist.,90x90x80cm,paret g=15cm maó calat 290x140x100mm,mort.1:3 |  |  |  | Rend.: |  | 1 | #DIV/0!
| Ma d'obra | [9 empty] | EM
| A0D-0007 |  | Manobre | 3.35 | /R | x | 0 | = | #DIV/0!
| A0F-000T |  | Oficial 1a paleta | 6.7 | /R | x | 0 | = | #DIV/0!
|  |  | Subtotal mà d'obra | [6 empty] | #DIV/0!
| Materials | [9 empty] | ET
| B011-05ME |  | Aigua | 0 |  | x | 0 | = | 0
| B055-067M |  | Ciment pòrtland+fill.calc. CEM II/B-L 32,5R, & sacs | 0.01 |  | x | 0 | = | 0
| B069-2A9O |  | Form.no estructural HNE-15/P/20 | 0.25 |  | x | 0 | = | 0
| B0F1A-075F |  | Maó calat,290x140x100mm,p/revestir,categoria I,HD,UNE-EN 771-1 | 112 |  | x | 0 | = | 0
| BD34-2041 |  | Tapa pref.form.arm.,100x100x8cm | 1 |  | x | 0 | = | 0
|  |  | Subtotal material | [6 empty] | 0
| Elements compostos | [9 empty] | EC
| B07F-0LT8 |  | Morter ciment pòrtland+fill.calc. CEM II/B-L,sorra,200kg/m3 ciment,1:8,2,5N/mm2,elab.a obra | 0.14 |  | x | 0 | = | 0
|  |  | Subtotal elements compostos | [6 empty] | 0
|  |  | Despeses auxiliars |  |  |  | 1.5 | % |  | #DIV/0! | PERDA
|  |  | Cost directe | [6 empty] | #DIV/0!
|  |  | Despeses indirectes |  |  |  | 0 | % |  | #DIV/0!
|  |  | Total | [6 empty] | #DIV/0!
| PD54-10NPD | u | Bonera no sifònica d'acer inox.,120 a 180 mm,sort. Vertical,D=100 a 150 mm,tapa antigrava de plàs |  |  |  | Rend.: |  | 1 | #DIV/0!
| Ma d'obra | [9 empty] | EM
| A0D-0007 |  | Manobre | 0.25 | /R | x | 0 | = | #DIV/0!
| A0F-000T |  | Oficial 1a paleta | 0.5 | /R | x | 0 | = | #DIV/0!
|  |  | Subtotal mà d'obra | [6 empty] | #DIV/0!
| Materials | [9 empty] | ET
| B5ZZB-131H |  | Vis acer galv.5.4x65mm,junt metall/goma,tac D=8/10mm | 4 |  | x | 0 | = | 0
| BD55-10MIF |  | Bonera no sifònica d'acer inox.,120 a 180 mm,sort. Vertical,D=100 a 150 mm,tapa antigrava de plàs | 1 |  | x | 0 | = | 0
|  |  | Subtotal material | [6 empty] | 0
|  |  | Despeses auxiliars |  |  |  | 1.5 | % |  | #DIV/0! | PERDA
|  |  | Cost directe | [6 empty] | #DIV/0!
|  |  | Despeses indirectes |  |  |  | 0 | % |  | #DIV/0!
|  |  | Total | [6 empty] | #DIV/0!
| PD54-10NTF | u | Bonera sifònica d'acer inox.,180 a 240 mm,sort. Vertical,D=100 a 150 mm,tapa plana/registre d'acer |  |  |  | Rend.: |  | 1 | #DIV/0!
| Ma d'obra | [9 empty] | EM
| A0D-0007 |  | Manobre | 0.25 | /R | x | 0 | = | #DIV/0!
| A0F-000T |  | Oficial 1a paleta | 0.5 | /R | x | 0 | = | #DIV/0!
|  |  | Subtotal mà d'obra | [6 empty] | #DIV/0!
| Materials | [9 empty] | ET
| B5ZZB-131H |  | Vis acer galv.5.4x65mm,junt metall/goma,tac D=8/10mm | 4 |  | x | 0 | = | 0
| BD55-10M0U |  | Bonera sifònica d'acer inox.,180 a 240 mm,sort. Vertical,D=100 a 150 mm,tapa plana/registre d'acer | 1 |  | x | 0 | = | 0
|  |  | Subtotal material | [6 empty] | 0
|  |  | Despeses auxiliars |  |  |  | 1.5 | % |  | #DIV/0! | PERDA
|  |  | Cost directe | [6 empty] | #DIV/0!
|  |  | Despeses indirectes |  |  |  | 0 | % |  | #DIV/0!
|  |  | Total | [6 empty] | #DIV/0!
| PD58-5YJQ | m | Canal form.polímer,a=200mm,pendent=< 1 %,+perfil lat.,reixa fosa,nerva.,cl.D400,+cargs. +cargs.,so |  |  |  | Rend.: |  | 1 | #DIV/0!
| Ma d'obra | [9 empty] | EM
| A0D-0007 |  | Manobre | 0.56 | /R | x | 0 | = | #DIV/0!
| A0F-000S |  | Oficial 1a d'obra pública | 0.37 | /R | x | 0 | = | #DIV/0!
|  |  | Subtotal mà d'obra | [6 empty] | #DIV/0!
| Materials | [9 empty] | ET
| B069-I4H8 |  | Form.no estructural HNE-20/P/20 | 0.17 |  | x | 0 | = | 0
| BD5C-15CP |  | Canal form.polímer,a=200mm,pendent=< 1 %,+perfil lat.,reixa fosa,nerva.,cl.D400,+cargs. | 1.05 |  | x | 0 | = | 0
|  |  | Subtotal material | [6 empty] | 0
|  |  | Despeses auxiliars |  |  |  | 1.5 | % |  | #DIV/0! | PERDA
|  |  | Cost directe | [6 empty] | #DIV/0!
|  |  | Despeses indirectes |  |  |  | 0 | % |  | #DIV/0!
|  |  | Total | [6 empty] | #DIV/0!
| PD781-Q0KH | m | Clavegueró Tub PVC-U paret sòlida,sanej.soterrat s/press.,DN160,SN 4,UNE-EN 1401-1,p/unió elàst |  |  |  | Rend.: |  | 1 | #DIV/0!
| Ma d'obra | [9 empty] | EM
| A0D-0007 |  | Manobre | 0.3 | /R | x | 0 | = | #DIV/0!
| A0E-000A |  | Manobre especialista | 0.11 | /R | x | 0 | = | #DIV/0!
| A0F-000S |  | Oficial 1a d'obra pública | 0.15 | /R | x | 0 | = | #DIV/0!
|  |  | Subtotal mà d'obra | [6 empty] | #DIV/0!
| Maquinària | [9 empty] | EQ
| C13A-00FP |  | Picó vibrant combustible,plac.30x30cm | 0.11 | /R | x | 0 | = | #DIV/0!
| C13C-00LP |  | Retroexcavadora s/pneumàtics 8 a 10t | 0.04 | /R | x | 0 | = | #DIV/0!
|  |  | Subtotal maquinària | [6 empty] | #DIV/0!
| Materials | [9 empty] | ET
| B03L-05N5 |  | Sorra 0 a 3,5 mm | 0.62 |  | x | 0 | = | 0
| B069-I4H8 |  | Form.no estructural HNE-20/P/20 | 0.11 |  | x | 0 | = | 0
| BD7F-1OIR |  | Tub PVC-U paret sòlida,sanej.soterrat s/press.,DN160,SN 4,UNE-EN 1401-1,p/unió elàst. | 1.05 |  | x | 0 | = | 0
|  |  | Subtotal material | [6 empty] | 0
|  |  | Despeses auxiliars |  |  |  | 1.5 | % |  | #DIV/0! | PERDA
|  |  | Cost directe | [6 empty] | #DIV/0!
|  |  | Despeses indirectes |  |  |  | 0 | % |  | #DIV/0!
|  |  | Total | [6 empty] | #DIV/0!
| PD781-Q0KI | m | Clavegueró Tub PVC-U paret sòlida,sanej.soterrat s/press.,DN200,SN 4,UNE-EN 1401-1,p/unió elàst |  |  |  | Rend.: |  | 1 | #DIV/0!
| Ma d'obra | [9 empty] | EM
| A0D-0007 |  | Manobre | 0.3 | /R | x | 0 | = | #DIV/0!
| A0E-000A |  | Manobre especialista | 0.13 | /R | x | 0 | = | #DIV/0!
| A0F-000S |  | Oficial 1a d'obra pública | 0.15 | /R | x | 0 | = | #DIV/0!
|  |  | Subtotal mà d'obra | [6 empty] | #DIV/0!
| Maquinària | [9 empty] | EQ
| C13A-00FP |  | Picó vibrant combustible,plac.30x30cm | 0.13 | /R | x | 0 | = | #DIV/0!
| C13C-00LP |  | Retroexcavadora s/pneumàtics 8 a 10t | 0.05 | /R | x | 0 | = | #DIV/0!
|  |  | Subtotal maquinària | [6 empty] | #DIV/0!
| Materials | [9 empty] | ET
| B03L-05N5 |  | Sorra 0 a 3,5 mm | 0.65 |  | x | 0 | = | 0
| B069-I4H8 |  | Form.no estructural HNE-20/P/20 | 0.11 |  | x | 0 | = | 0
| BD7F-1OIS |  | Tub PVC-U paret sòlida,sanej.soterrat s/press.,DN200,SN 4,UNE-EN 1401-1,p/unió elàst. | 1.05 |  | x | 0 | = | 0
|  |  | Subtotal material | [6 empty] | 0
|  |  | Despeses auxiliars |  |  |  | 1.5 | % |  | #DIV/0! | PERDA
|  |  | Cost directe | [6 empty] | #DIV/0!
|  |  | Despeses indirectes |  |  |  | 0 | % |  | #DIV/0!
|  |  | Total | [6 empty] | #DIV/0!
| PD7E-49B4 | m | Clavegueró PVC-U paret massissa,B,DN=110mm,penj.sostr. |  |  |  | Rend.: |  | 1 | #DIV/0!
| Ma d'obra | [9 empty] | EM
| A01-FEP3 |  | Ajudant col·locador | 0.3 | /R | x | 0 | = | #DIV/0!
| A0F-000D |  | Oficial 1a col·locador | 0.6 | /R | x | 0 | = | #DIV/0!
|  |  | Subtotal mà d'obra | [6 empty] | #DIV/0!
| Materials | [9 empty] | ET
| BD11-0MDI |  | Brida p/tub penj.sost. | 0.66 |  | x | 0 | = | 0
| BD1A-1NDX |  | Tub PVC-U paret massissa,àrea aplicació B,DN=110mm,llarg.=5m,p/encolar | 1.2 |  | x | 0 | = | 0
| BDW3-FFA8 |  | Element munt. P/tub PVC,D=110mm | 1 |  | x | 0 | = | 0
| BDW3-FFAA |  | Accessori genèric p/tub PVC,D=110mm | 0.33 |  | x | 0 | = | 0
|  |  | Subtotal material | [6 empty] | 0
|  |  | Despeses auxiliars |  |  |  | 1.5 | % |  | #DIV/0! | PERDA
|  |  | Cost directe | [6 empty] | #DIV/0!
|  |  | Despeses indirectes |  |  |  | 0 | % |  | #DIV/0!
|  |  | Total | [6 empty] | #DIV/0!
| PDK5-TFSS | u | Pericó mòdul.PP p/canalitz.serv., simp.,int.58x58cm+fondària=100cm, nerva.,g=5cm,amb_fons_no_est |  |  |  | Rend.: |  | 1 | #DIV/0!
| Ma d'obra | [9 empty] | EM
| A0D-0007 |  | Manobre | 1.03 | /R | x | 0 | = | #DIV/0!
| A0F-000S |  | Oficial 1a d'obra pública | 1.03 | /R | x | 0 | = | #DIV/0!
|  |  | Subtotal mà d'obra | [6 empty] | #DIV/0!
| Materials | [9 empty] | ET
| BDK3-TLH1 |  | Bast.acer galv.+tapa composite,una u tapa/s d/636x636mm,B125 | 1 |  | x | 0 | = | 0
| BDKA-TFCZ |  | Pericó mòdul.PP p/canalitz.serv., simp.,int.58x58cm+fondària=100cm, nerva.,g=5cm,amb_fons_no_est | 1 |  | x | 0 | = | 0
|  |  | Subtotal material | [6 empty] | 0
|  |  | Despeses auxiliars |  |  |  | 1.5 | % |  | #DIV/0! | PERDA
|  |  | Cost directe | [6 empty] | #DIV/0!
|  |  | Despeses indirectes |  |  |  | 0 | % |  | #DIV/0!
|  |  | Total | [6 empty] | #DIV/0!
| PE421-48SS | m | Conducte llis circ. De planxa ac.galv.,D=100mm,g=0,6mm,autoconnect.,munt.superf. |  |  |  | Rend.: |  | 1 | #DIV/0!
| Ma d'obra | [9 empty] | EM
| A01-FEPC |  | Ajudant calefactor | 0.25 | /R | x | 0 | = | #DIV/0!
| A0F-000C |  | Oficial 1a calefactor | 0.25 | /R | x | 0 | = | #DIV/0!
|  |  | Subtotal mà d'obra | [6 empty] | #DIV/0!
| Materials | [9 empty] | ET
| BE421-0O5R |  | Conducte llis circ. De planxa ac.galv.,D=100mm,g=0,6mm,autoconnect. | 1.02 |  | x | 0 | = | 0
| BEW1-0OWY |  | Suport estàndard p/conducte circ.D=100mm | 0.33 |  | x | 0 | = | 0
|  |  | Subtotal material | [6 empty] | 0
|  |  | Despeses auxiliars |  |  |  | 1.5 | % |  | #DIV/0! | PERDA
|  |  | Cost directe | [6 empty] | #DIV/0!
|  |  | Despeses indirectes |  |  |  | 0 | % |  | #DIV/0!
|  |  | Total | [6 empty] | #DIV/0!
| PE422-13IO5 | u | Mòdul extensible (AISI 304),llarg.=370 a 550 mm,D=250mm,doble paret,aïllament llana roca alta den |  |  |  | Rend.: |  | 1 | #DIV/0!
| Ma d'obra | [9 empty] | EM
| A01-FEPC |  | Ajudant calefactor | 0.2 | /R | x | 0 | = | #DIV/0!
| A0F-000C |  | Oficial 1a calefactor | 0.2 | /R | x | 0 | = | #DIV/0!
|  |  | Subtotal mà d'obra | [6 empty] | #DIV/0!
| Materials | [9 empty] | ET
| BE422-1444R |  | Mòdul extensible (AISI 304),llarg.=370 a 550 mm,D=250mm,doble paret,aïllament llana roca alta den | 1 |  | x | 0 | = | 0
| BEW8-144CE |  | Abraçadora unió,D=250mm,p/form.conducte circular aire condic.,doble paret | 1 |  | x | 0 | = | 0
| BEW8-144CW |  | Ancoratge doble vareta,D=250mm,p/suport conducte circular aire condic.,doble paret | 0.5 |  | x | 0 | = | 0
|  |  | Subtotal material | [6 empty] | 0
|  |  | Despeses auxiliars |  |  |  | 1.5 | % |  | #DIV/0! | PERDA
|  |  | Cost directe | [6 empty] | #DIV/0!
|  |  | Despeses indirectes |  |  |  | 0 | % |  | #DIV/0!
|  |  | Total | [6 empty] | #DIV/0!
| PE53-4UF4 | m2 | Formació cond.placa llana min.roca,aïll.106 a 115 kg/m3,kraft-Al.p/ext.+tel nat.p/int.,encast.cel |  |  |  | Rend.: |  | 1 | #DIV/0!
| Ma d'obra | [9 empty] | EM
| A01-FEPC |  | Ajudant calefactor | 0.32 | /R | x | 0 | = | #DIV/0!
| A0F-000C |  | Oficial 1a calefactor | 0.32 | /R | x | 0 | = | #DIV/0!
|  |  | Subtotal mà d'obra | [6 empty] | #DIV/0!
| Materials | [9 empty] | ET
| B7C93-0IVF |  | Placa ríg.MW-roca,dens.=106 a 115 kg/m3,g=25mm,kraft-Al.p/ext.+tel nat.p/int. | 1.15 |  | x | 0 | = | 0
| BEW2-FG88 |  | Suport estàndard p/conducte rect.llana aïll.,preu alt | 0.5 |  | x | 0 | = | 0
| BEY3-1OLC |  | P.p.conducte rect.,llana aïll.,preu alt | 1 |  | x | 0 | = | 0
|  |  | Subtotal material | [6 empty] | 0
|  |  | Despeses auxiliars |  |  |  | 1.5 | % |  | #DIV/0! | PERDA
|  |  | Cost directe | [6 empty] | #DIV/0!
|  |  | Despeses indirectes |  |  |  | 0 | % |  | #DIV/0!
|  |  | Total | [6 empty] | #DIV/0!
| PEJ3-6SKE | u | Fan-coil conductes horitz.,ventil.centrífug,2 tubs,3,6 a 4 kW/8,5 a 10 kW,P= 20 a 30 Pa,230V,elect |  |  |  | Rend.: |  | 1 | #DIV/0!
| Ma d'obra | [9 empty] | EM
| A01-FEPC |  | Ajudant calefactor | 7 | /R | x | 0 | = | #DIV/0!
| A0F-000C |  | Oficial 1a calefactor | 7 | /R | x | 0 | = | #DIV/0!
|  |  | Subtotal mà d'obra | [6 empty] | #DIV/0!
| Materials | [9 empty] | ET
| BEJ6-1C9H |  | Fan-coil conductes horitz.,ventil.centrífug,2 tubs,3,6 a 4 kW/8,5 a 10 kW,P= 20 a 30 Pa,230V,elect | 2 |  | x | 0 | = | 0
|  |  | Subtotal material | [6 empty] | 0
|  |  | Despeses auxiliars |  |  |  | 2.5 | % |  | #DIV/0! | PERDA
|  |  | Cost directe | [6 empty] | #DIV/0!
|  |  | Despeses indirectes |  |  |  | 0 | % |  | #DIV/0!
|  |  | Total | [6 empty] | #DIV/0!
| PEKK-38HQ | u | Reixeta impuls/retorn orientables,400x100mm,20mm corba 45°,mateix sent.,fixada bastiment |  |  |  | Rend.: |  | 1 | #DIV/0!
| Ma d'obra | [9 empty] | EM
| A01-FEPC |  | Ajudant calefactor | 0.3 | /R | x | 0 | = | #DIV/0!
| A0F-000C |  | Oficial 1a calefactor | 0.3 | /R | x | 0 | = | #DIV/0!
|  |  | Subtotal mà d'obra | [6 empty] | #DIV/0!
| Materials | [9 empty] | ET
| BEKJ-0MFK |  | Reixeta impuls/retorn orientables 400x100mm,20mm corba 45°,mateix sent.,p/fix.bast. | 1 |  | x | 0 | = | 0
|  |  | Subtotal material | [6 empty] | 0
|  |  | Despeses auxiliars |  |  |  | 1.5 | % |  | #DIV/0! | PERDA
|  |  | Cost directe | [6 empty] | #DIV/0!
|  |  | Despeses indirectes |  |  |  | 0 | % |  | #DIV/0!
|  |  | Total | [6 empty] | #DIV/0!
| PEKR-J0QP | u | Boca extracció circular PVC, D125mm,col. |  |  |  | Rend.: |  | 1 | #DIV/0!
| Ma d'obra | [9 empty] | EM
| A01-FEPC |  | Ajudant calefactor | 0.2 | /R | x | 0 | = | #DIV/0!
| A0F-000C |  | Oficial 1a calefactor | 0.2 | /R | x | 0 | = | #DIV/0!
|  |  | Subtotal mà d'obra | [6 empty] | #DIV/0!
| Materials | [9 empty] | ET
| BEKR-J0QO |  | Boca extracció circular PVC, D125mm | 1 |  | x | 0 | = | 0
|  |  | Subtotal material | [6 empty] | 0
|  |  | Despeses auxiliars |  |  |  | 1.5 | % |  | #DIV/0! | PERDA
|  |  | Cost directe | [6 empty] | #DIV/0!
|  |  | Despeses indirectes |  |  |  | 0 | % |  | #DIV/0!
|  |  | Total | [6 empty] | #DIV/0!
| PEMA-FGZJ | u | Ventilador-extractor monof.230V,cabal<100m3/h,encastat |  |  |  | Rend.: |  | 1 | #DIV/0!
| Ma d'obra | [9 empty] | EM
| A01-FEPC |  | Ajudant calefactor | 0.6 | /R | x | 0 | = | #DIV/0!
| A0F-000C |  | Oficial 1a calefactor | 0.6 | /R | x | 0 | = | #DIV/0!
|  |  | Subtotal mà d'obra | [6 empty] | #DIV/0!
| Materials | [9 empty] | ET
| BEM9-0OPF |  | Ventilador-extractor monof.230V,cabal<100m3/h,p/encastar | 1 |  | x | 0 | = | 0
|  |  | Subtotal material | [6 empty] | 0
|  |  | Despeses auxiliars |  |  |  | 2.5 | % |  | #DIV/0! | PERDA
|  |  | Cost directe | [6 empty] | #DIV/0!
|  |  | Despeses indirectes |  |  |  | 0 | % |  | #DIV/0!
|  |  | Total | [6 empty] | #DIV/0!
| PF50-CTVF | u | Kit conne.lín.frigo.,2 tubs,<= 28 kW,col·lector <= 6 u sort.gas+líq.,+aïll.soldat capil. |  |  |  | Rend.: |  | 1 | #DIV/0!
| Ma d'obra | [9 empty] | EM
| A01-FEPK |  | Ajudant frigorista | 0.58 | /R | x | 0 | = | #DIV/0!
| A0F-000J |  | Oficial 1a frigorista | 0.58 | /R | x | 0 | = | #DIV/0!
|  |  | Subtotal mà d'obra | [6 empty] | #DIV/0!
| Materials | [9 empty] | ET
| BF50-34UQ |  | Kit conne.lín.frigo.,2 tubs,<= 28 kW,col·lector <= 6 u sort.gas+líq.,+aïll. | 1 |  | x | 0 | = | 0
| BFYC-04PD |  | Pp.elem.munt.,tub Cu frigor. DN=1/4*,p/soldar per capilaritat | 7 |  | x | 0 | = | 0
|  |  | Subtotal material | [6 empty] | 0
|  |  | Despeses auxiliars |  |  |  | 1.5 | % |  | #DIV/0! | PERDA
|  |  | Cost directe | [6 empty] | #DIV/0!
|  |  | Despeses indirectes |  |  |  | 0 | % |  | #DIV/0!
|  |  | Total | [6 empty] | #DIV/0!
| PFB3-142D2 | m | Tub PE 100,DN 32,PN 16 (SDR 11),en rotlle,UNE-EN 12201-2,+p.p.accessoris electrosold.,fons rasa,s/a |  |  |  | Rend.: |  | 1 | #DIV/0!
| Ma d'obra | [9 empty] | EM
| A01-FEPH |  | Ajudant muntador | 0.01 | /R | x | 0 | = | #DIV/0!
| A0F-000R |  | Oficial 1a muntador | 0.01 | /R | x | 0 | = | #DIV/0!
|  |  | Subtotal mà d'obra | [6 empty] | #DIV/0!
| Maquinària | [9 empty] | EQ
| C13A-00FP |  | Picó vibrant combustible,plac.30x30cm | 0.05 | /R | x | 0 | = | #DIV/0!
| C13C-00LP |  | Retroexcavadora s/pneumàtics 8 a 10t | 0.04 | /R | x | 0 | = | #DIV/0!
| C20P-WLSF |  | Equip p/sold.electrofusió canonades PE DN 20 a 630 mm,func.manual,control sold.automàt.,230V,3,6k | 0.01 | /R | x | 0 | = | #DIV/0!
|  |  | Subtotal maquinària | [6 empty] | #DIV/0!
| Materials | [9 empty] | ET
| B03L-05N5 |  | Sorra 0 a 3,5 mm | 0.43 |  | x | 0 | = | 0
| BFB3-095Z |  | Tub PE 100,DN 32,PN 16 (SDR 11),en rotlle,UNE-EN 12201-2 | 1.02 |  | x | 0 | = | 0
| BFWF-W63C |  | Accessori p/tubs PEAD DN=32mm, plàst.,16bar,p/electrosold. | 0.08 |  | x | 0 | = | 0
|  |  | Subtotal material | [6 empty] | 0
|  |  | Despeses auxiliars |  |  |  | 1.5 | % |  | #DIV/0! | PERDA
|  |  | Cost directe | [6 empty] | #DIV/0!
|  |  | Despeses indirectes |  |  |  | 0 | % |  | #DIV/0!
|  |  | Total | [6 empty] | #DIV/0!
| PFB4-DW3N | m | Tub PE 40,DN=16mm,PN=10bar,sèrie SDR 7,4,UNE-EN 12201-2,col.fons rasa |  |  |  | Rend.: |  | 1 | #DIV/0!
| Ma d'obra | [9 empty] | EM
| A01-FEPH |  | Ajudant muntador | 0.05 | /R | x | 0 | = | #DIV/0!
| A0F-000R |  | Oficial 1a muntador | 0.05 | /R | x | 0 | = | #DIV/0!
|  |  | Subtotal mà d'obra | [6 empty] | #DIV/0!
| Materials | [9 empty] | ET
| BFB6-09BK |  | Tub PE 40,DN=16mm,PN=10bar,sèrie SDR 7,4,UNE-EN 12201-2 | 1.02 |  | x | 0 | = | 0
|  |  | Subtotal material | [6 empty] | 0
|  |  | Despeses auxiliars |  |  |  | 1.5 | % |  | #DIV/0! | PERDA
|  |  | Cost directe | [6 empty] | #DIV/0!
|  |  | Despeses indirectes |  |  |  | 0 | % |  | #DIV/0!
|  |  | Total | [6 empty] | #DIV/0!
| PFB6-7AIA | m | Tubs distribució d'aigua en sales humides (banys, cuines etc) Tub poliet.retic.D=16mm,g=2,2mm,sèr |  |  |  | Rend.: |  | 1 | #DIV/0!
| Ma d'obra | [9 empty] | EM
| A01-FEPH |  | Ajudant muntador | 0.03 | /R | x | 0 | = | #DIV/0!
| A0F-000R |  | Oficial 1a muntador | 0.3 | /R | x | 0 | = | #DIV/0!
|  |  | Subtotal mà d'obra | [6 empty] | #DIV/0!
| Materials | [9 empty] | ET
| B0A1-07KM |  | Abraçadora plàstica,d/int.=16mm | 1 |  | x | 0 | = | 0
| BFB5-1PMB |  | Tub poliet.retic.D=16mm,g=2,2mm,sèrie 3,2 segons UNE-EN ISO 15875-2 | 1.02 |  | x | 0 | = | 0
| BFWF-09RR |  | Accessori p/tubs poliet.retic. DN=16mm, metàl·lic,p/connec.pressió | 0.3 |  | x | 0 | = | 0
| BFYH-0A43 |  | Pp.elem.munt.p/tubs poliet.retic. DN=16mm,p/connec.pressió | 1 |  | x | 0 | = | 0
|  |  | Subtotal material | [6 empty] | 0
|  |  | Despeses auxiliars |  |  |  | 1.5 | % |  | #DIV/0! | PERDA
|  |  | Cost directe | [6 empty] | #DIV/0!
|  |  | Despeses indirectes |  |  |  | 0 | % |  | #DIV/0!
|  |  | Total | [6 empty] | #DIV/0!
| PFB6-7AIC | m | Tubs distribució d'aigua en sales humides (banys, cuines etc) Tub poliet.retic.D=20mm,g=2,8mm,sèr |  |  |  | Rend.: |  | 1 | #DIV/0!
| Ma d'obra | [9 empty] | EM
| A01-FEPH |  | Ajudant muntador | 0.04 | /R | x | 0 | = | #DIV/0!
| A0F-000R |  | Oficial 1a muntador | 0.4 | /R | x | 0 | = | #DIV/0!
|  |  | Subtotal mà d'obra | [6 empty] | #DIV/0!
| Materials | [9 empty] | ET
| B0A1-07KK |  | Abraçadora plàstica,d/int.=20mm | 1 |  | x | 0 | = | 0
| BFB5-1PMD |  | Tub poliet.retic.D=20mm,g=2,8mm,sèrie 3,2 segons UNE-EN ISO 15875-2 | 1.02 |  | x | 0 | = | 0
| BFWF-09RY |  | Accessori p/tubs poliet.retic. DN=20mm, metàl·lic,p/connec.pressió | 0.3 |  | x | 0 | = | 0
| BFYH-0A45 |  | Pp.elem.munt.p/tubs poliet.retic. DN=20mm,p/connec.pressió | 1 |  | x | 0 | = | 0
|  |  | Subtotal material | [6 empty] | 0
|  |  | Despeses auxiliars |  |  |  | 1.5 | % |  | #DIV/0! | PERDA
|  |  | Cost directe | [6 empty] | #DIV/0!
|  |  | Despeses indirectes |  |  |  | 0 | % |  | #DIV/0!
|  |  | Total | [6 empty] | #DIV/0!
| PG01-657X | u | Quadre princ.inst.provisionalamb 3 caixes 270x180x170mm,tallacirc.ganiv.,int.auto.magnet.,interrupt |  |  |  | Rend.: |  | 1 | 0
| Partides d'obra | [9 empty] | PO
| PG16-E3HC |  | Caixa 2aïll.polièst.reforç.,180x270x170mm,col. superf. | 3 |  | x | 0 | = | 0
| PG47-EMJ7 |  | Interruptor auto.magnet.,I=63A,PIA corbaC,(4P),tall=6000A/10kA,4mòd.DIN,munt.perf.DIN | 1 |  | x | 0 | = | 0
| PG4B-DWZ3 |  | Interruptor dif.cl.AC,gam.terc.,I=63A,(4P),0,3A,fix.inst.,4mòd.DIN,munt.perf.DIN | 1 |  | x | 0 | = | 0
| PG4M-DRD9 |  | Tallacircuit (III) gavineta 63A,base 1,munt.superf.+cargols | 1 |  | x | 0 | = | 0
| PG52-DXY0 |  | Comptador trif.,3F,activa,230/400V,p/trafo,5A,munt.superf. | 1 |  | x | 0 | = | 0
| PG57-DSYW |  | Transformador 100/5A,5VA,cl.1,munt.superf. | 1 |  | x | 0 | = | 0
| PG6O-77MY |  | Presa correntbipolar+terra lateral,(2P+T),16A250V,a/tapa+caixa estanca,IP-55,preu alt,munt.superf. | 6 |  | x | 0 | = | 0
|  |  | Subtotal partides d'obra | [6 empty] | 0
|  |  | Cost directe | [6 empty] | 0
|  |  | Despeses indirectes |  |  |  | 0 | % |  | 0
|  |  | Total | [6 empty] | 0
| PG02-6562 | u | Quadre sec.inst.provisional,amb 1caix.dobl.aïllament 270x180x170mm,int.auto.magnet.,interruptor dif |  |  |  | Rend.: |  | 1 | 0
| Partides d'obra | [9 empty] | PO
| PG16-E3HC |  | Caixa 2aïll.polièst.reforç.,180x270x170mm,col. superf. | 1 |  | x | 0 | = | 0
| PG47-EM59 |  | Interruptor auto.magnet.,I=25A,PIA corbaC,(4P),tall=6000A/10kA,4mòd.DIN,munt.perf.DIN | 1 |  | x | 0 | = | 0
| PG4B-DWYC |  | Interruptor dif.cl.AC,gam.terc.,I=25A,(4P),0,3A,fix.inst.,4mòd.DIN,munt.perf.DIN | 1 |  | x | 0 | = | 0
| PG6O-77RX |  | Presa correntbipolar+terra lateral,(2P+T),16A250V,a/tapa+caixa estanca,IP-55,preu alt,munt.superf. | 4 |  | x | 0 | = | 0
|  |  | Subtotal partides d'obra | [6 empty] | 0
|  |  | Cost directe | [6 empty] | 0
|  |  | Despeses indirectes |  |  |  | 0 | % |  | 0
|  |  | Total | [6 empty] | 0
| PG04-61UL | u | Quadre general de distribució |  |  |  | Rend.: |  | 1 | 0
| Partides d'obra | [9 empty] | PO
| PG14-J17A |  | Caixa p/quadre distrib.,plàstic,metàl·lica amb finestra,63,5x60mòduls,classe II,IP30,encastada | 1 |  | x | 0 | = | 0
| PG2N-EUJP |  | Tub flexible corrugat PVC,DN=32mm,1J,320N,2000V,encastat | 5 |  | x | 0 | = | 0
| PG35-DYDL |  | Cable Cu 450/750 V, H07V-R, 1x6mm2, Eca,col.tub | 10 |  | x | 0 | = | 0
| PG35-DYDZ |  | Cable Cu 450/750 V, H07V-R, 1x16mm2, Eca,col.tub | 15 |  | x | 0 | = | 0
| PG35-JEO6 |  | Cable Cu 450/750 V, H07Z1-K (AS) Type 2, 1x25mm2, Cca-s1b, d1, a1,col.tub | 15 |  | x | 0 | = | 0
| PG44-BILQ |  | Contactor, 230V,40A,3NA+1NC,circuit potència 400V,fix.pres. | 1 |  | x | 0 | = | 0
| PG47-EMOR |  | Interruptor auto.magnet.,I=10A,PIA corbaC,bipol.(1P+N),tall=6000A/10kA,2mòd.DIN,munt.perf.DIN | 4 |  | x | 0 | = | 0
| PG47-EMSS |  | Interruptor auto.magnet.,I=16A,PIA corbaC,bipol.(1P+N),tall=6000A/10kA,2mòd.DIN,munt.perf.DIN | 7 |  | x | 0 | = | 0
| PG47-EMTW |  | Interruptor auto.magnet.,I=16A,PIA corbaC,(4P),tall=6000A/10kA,4mòd.DIN,munt.perf.DIN | 7 |  | x | 0 | = | 0
| PG47-EN3P |  | Interruptor auto.magnet.,I=32A,PIA corbaC,bipol.(1P+N),tall=6000A/10kA,2mòd.DIN,munt.perf.DIN | 2 |  | x | 0 | = | 0
| PG48-EQ6W |  | Interruptor auto.magnet.I=63A,ICP-M,tetrapol.(3P+N),tall=6000A,4mòd.DIN,munt.perf.DIN | 1 |  | x | 0 | = | 0
| PG4B-DX02 |  | Interruptor dif.cl.A,gam.terc.,I=40A,(4P),0,03A,fix.inst.,4mòd.DIN,munt.perf.DIN | 5 |  | x | 0 | = | 0
| PG4B-DX3U |  | Interruptor dif.cl.A superimmun.,gam.terc.,I=40A,(4P),0,03A,fix.select.,4mòd.DIN,munt.perf.DIN | 2 |  | x | 0 | = | 0
| PG4G-9GYG |  | Protector p/sobret.perman.+transit.IGA 63Atetrapol.(3P+N),PIA corbaC,tall=6000A,Imàx=15kA,munt.per | 1 |  | x | 0 | = | 0
| PG4H-AJR0 |  | Protectorp/sobret.transit.,Classe II: M.G. 16569 o equivalent, tetrapol.(3P+N),40kA,,4 mòd.DIN,col | 1 |  | x | 0 | = | 0
| PY04-5T84 |  | Formació encast petits elem.paret maó mass.,m.man.,collat guix B1+llisc.guix C6 | 1 |  | x | 0 | = | 0
| PY05-5CIV |  | Obertura regata paret maó mass.,m.man.,tapada guix B1+llisc.C6 | 0.5 |  | x | 0 | = | 0
|  |  | Subtotal partides d'obra | [6 empty] | 0
|  |  | Cost directe | [6 empty] | 0
|  |  | Despeses indirectes |  |  |  | 0 | % |  | 0
|  |  | Total | [6 empty] | 0
| PG10-PNV_016 | u | Armari prefabricat GRC, TMF1,encastat |  |  |  | Rend.: |  | 1 | #DIV/0!
| Ma d'obra | [9 empty] | EM
| A01-FEPD |  | Ajudant electricista | 0.35 | /R | x | 0 | = | #DIV/0!
| A0F-000E |  | Oficial 1a electricista | 0.35 | /R | x | 0 | = | #DIV/0!
|  |  | Subtotal mà d'obra | [6 empty] | #DIV/0!
| Materials | [9 empty] | ET
| BG10-PNV_016 |  | Armari monobloc GRC., 1 porta met, TMF1 (63A-43.64kW) | 1 |  | x | 0 | = | 0
| BGW0-0950 |  | P.p.accessoris p/armaris metàl·lics | 1 |  | x | 0 | = | 0
|  |  | Subtotal material | [6 empty] | 0
| Altres | [9 empty] | IN
| %AUX001 |  | Despeses auxiliars sobre la mà d'obra | 1.5 |  | % | 0 | = | 0
|  |  | Subtotal altres | [6 empty] | 0
|  |  | Despeses auxiliars |  |  |  | 0 | % |  | #DIV/0! | PERDA
|  |  | Cost directe | [6 empty] | #DIV/0!
|  |  | Despeses indirectes |  |  |  | 0 | % |  | #DIV/0!
|  |  | Total | [6 empty] | #DIV/0!
| PG12-DH7C | u | Caixa deriv.plàstic,90x90mm,prot.IP-40,encastada |  |  |  | Rend.: |  | 1 | #DIV/0!
| Ma d'obra | [9 empty] | EM
| A01-FEPD |  | Ajudant electricista | 0.05 | /R | x | 0 | = | #DIV/0!
| A0F-000E |  | Oficial 1a electricista | 0.15 | /R | x | 0 | = | #DIV/0!
|  |  | Subtotal mà d'obra | [6 empty] | #DIV/0!
| Materials | [9 empty] | ET
| BG12-0G6T |  | Caixa deriv.plàstic,90x90mm,prot.IP-40,p/encastar | 1 |  | x | 0 | = | 0
|  |  | Subtotal material | [6 empty] | 0
|  |  | Despeses auxiliars |  |  |  | 1.5 | % |  | #DIV/0! | PERDA
|  |  | Cost directe | [6 empty] | #DIV/0!
|  |  | Despeses indirectes |  |  |  | 0 | % |  | #DIV/0!
|  |  | Total | [6 empty] | #DIV/0!
| PG13-E30N | u | Caixa deriv.plàstic,130x200mm,prot.IP-40,encastada |  |  |  | Rend.: |  | 1 | #DIV/0!
| Ma d'obra | [9 empty] | EM
| A01-FEPD |  | Ajudant electricista | 0.15 | /R | x | 0 | = | #DIV/0!
| A0F-000E |  | Oficial 1a electricista | 0.5 | /R | x | 0 | = | #DIV/0!
|  |  | Subtotal mà d'obra | [6 empty] | #DIV/0!
| Materials | [9 empty] | ET
| BG13-0G11 |  | Caixa deriv.plàstic,130x200mm,prot.IP-40,p/encastar | 1 |  | x | 0 | = | 0
|  |  | Subtotal material | [6 empty] | 0
|  |  | Despeses auxiliars |  |  |  | 1.5 | % |  | #DIV/0! | PERDA
|  |  | Cost directe | [6 empty] | #DIV/0!
|  |  | Despeses indirectes |  |  |  | 0 | % |  | #DIV/0!
|  |  | Total | [6 empty] | #DIV/0!
| PG14-J17A | u | Caixa p/quadre distrib.,plàstic,metàl·lica amb finestra,63,5x60mòduls,classe II,IP30,encastada |  |  |  | Rend.: |  | 1 | #DIV/0!
| Ma d'obra | [9 empty] | EM
| A01-FEPD |  | Ajudant electricista | 0.44 | /R | x | 0 | = | #DIV/0!
| A0F-000E |  | Oficial 1a electricista | 0.44 | /R | x | 0 | = | #DIV/0!
|  |  | Subtotal mà d'obra | [6 empty] | #DIV/0!
| Materials | [9 empty] | ET
| BG1C-J11Q |  | Caixa p/quadre distrib.,plàstic,metàl·lica amb finestra,63,5x60mòduls,classe II,IP30,p/munt.sup | 1 |  | x | 0 | = | 0
|  |  | Subtotal material | [6 empty] | 0
|  |  | Despeses auxiliars |  |  |  | 1.5 | % |  | #DIV/0! | PERDA
|  |  | Cost directe | [6 empty] | #DIV/0!
|  |  | Despeses indirectes |  |  |  | 0 | % |  | #DIV/0!
|  |  | Total | [6 empty] | #DIV/0!
| PG16-E3HC | u | Caixa 2aïll.polièst.reforç.,180x270x170mm,col. superf. |  |  |  | Rend.: |  | 1 | #DIV/0!
| Ma d'obra | [9 empty] | EM
| A01-FEPD |  | Ajudant electricista | 0.25 | /R | x | 0 | = | #DIV/0!
| A0F-000E |  | Oficial 1a electricista | 0.25 | /R | x | 0 | = | #DIV/0!
|  |  | Subtotal mà d'obra | [6 empty] | #DIV/0!
| Materials | [9 empty] | ET
| BG15-0FOL |  | Caixa 2aïll.polièst.reforç.,180x270x170mm | 1 |  | x | 0 | = | 0
| BGW2-093J |  | P.p.accessoris caixa doble aïllament | 1 |  | x | 0 | = | 0
|  |  | Subtotal material | [6 empty] | 0
| Altres | [9 empty] | IN
| %AUX001 |  | Despeses auxiliars sobre la mà d'obra | 1.5 |  | % | 0 | = | 0
|  |  | Subtotal altres | [6 empty] | 0
|  |  | Despeses auxiliars |  |  |  | 0 | % |  | #DIV/0! | PERDA
|  |  | Cost directe | [6 empty] | #DIV/0!
|  |  | Despeses indirectes |  |  |  | 0 | % |  | #DIV/0!
|  |  | Total | [6 empty] | #DIV/0!
| PG1D-H9W7 | u | CPM TMF1, 63 A (43,64 kW),400V,s/compt.,+ICP-M 63A,s/ID,col.superf. |  |  |  | Rend.: |  | 1 | #DIV/0!
| Ma d'obra | [9 empty] | EM
| A01-FEPD |  | Ajudant electricista | 1.25 | /R | x | 0 | = | #DIV/0!
| A0F-000E |  | Oficial 1a electricista | 1.25 | /R | x | 0 | = | #DIV/0!
|  |  | Subtotal mà d'obra | [6 empty] | #DIV/0!
| Materials | [9 empty] | ET
| BG1B-H64J |  | CPM TMF1, 63 A (43,64 kW),400V,s/compt.,+ICP-M 63A,s/ID | 1 |  | x | 0 | = | 0
|  |  | Subtotal material | [6 empty] | 0
| Altres | [9 empty] | IN
| %AUX001 |  | Despeses auxiliars sobre la mà d'obra | 1.5 |  | % | 0 | = | 0
|  |  | Subtotal altres | [6 empty] | 0
|  |  | Despeses auxiliars |  |  |  | 0 | % |  | #DIV/0! | PERDA
|  |  | Cost directe | [6 empty] | #DIV/0!
|  |  | Despeses indirectes |  |  |  | 0 | % |  | #DIV/0!
|  |  | Total | [6 empty] | #DIV/0!
| PG2J-4BH2 | m | Safata reixeta acer electrozincat,40mmx80mm,col.s/sup.horitz. |  |  |  | Rend.: |  | 1 | #DIV/0!
| Ma d'obra | [9 empty] | EM
| A01-FEPD |  | Ajudant electricista | 0.09 | /R | x | 0 | = | #DIV/0!
| A0F-000E |  | Oficial 1a electricista | 0.18 | /R | x | 0 | = | #DIV/0!
|  |  | Subtotal mà d'obra | [6 empty] | #DIV/0!
| Materials | [9 empty] | ET
| BG2J-0BCN |  | Safata reixeta acer electrozincat,40mmx80mm | 1 |  | x | 0 | = | 0
| BGY1-1OZ3 |  | P.p.elem.suport p/safat.met.acer electrozincat ample=80mm,s/sup.horitz. | 1 |  | x | 0 | = | 0
|  |  | Subtotal material | [6 empty] | 0
|  |  | Despeses auxiliars |  |  |  | 1.5 | % |  | #DIV/0! | PERDA
|  |  | Cost directe | [6 empty] | #DIV/0!
|  |  | Despeses indirectes |  |  |  | 0 | % |  | #DIV/0!
|  |  | Total | [6 empty] | #DIV/0!
| PG2N-EUGP | m | Tub corbable corrugat PE,doble capa,DN=160mm,40J,450N,canal.sot. |  |  |  | Rend.: |  | 1 | #DIV/0!
| Ma d'obra | [9 empty] | EM
| A01-FEPD |  | Ajudant electricista | 0.02 | /R | x | 0 | = | #DIV/0!
| A0F-000E |  | Oficial 1a electricista | 0.04 | /R | x | 0 | = | #DIV/0!
|  |  | Subtotal mà d'obra | [6 empty] | #DIV/0!
| Materials | [9 empty] | ET
| BG2Q-1KTO |  | Tub corbable corrugat PE,doble capa,DN=160mm,40J,450N,p/canal.soterrada | 1.02 |  | x | 0 | = | 0
|  |  | Subtotal material | [6 empty] | 0
|  |  | Despeses auxiliars |  |  |  | 1.5 | % |  | #DIV/0! | PERDA
|  |  | Cost directe | [6 empty] | #DIV/0!
|  |  | Despeses indirectes |  |  |  | 0 | % |  | #DIV/0!
|  |  | Total | [6 empty] | #DIV/0!
| PG2N-EUGV | m | Tub corbable corrugat PE,doble capa,DN=90mm,20J,450N,canal.sot. |  |  |  | Rend.: |  | 1 | #DIV/0!
| Ma d'obra | [9 empty] | EM
| A01-FEPD |  | Ajudant electricista | 0.02 | /R | x | 0 | = | #DIV/0!
| A0F-000E |  | Oficial 1a electricista | 0.03 | /R | x | 0 | = | #DIV/0!
|  |  | Subtotal mà d'obra | [6 empty] | #DIV/0!
| Materials | [9 empty] | ET
| BG2Q-1KTE |  | Tub corbable corrugat PE,doble capa,DN=90mm,20J,450N,p/canal.soterrada | 1.02 |  | x | 0 | = | 0
|  |  | Subtotal material | [6 empty] | 0
|  |  | Despeses auxiliars |  |  |  | 1.5 | % |  | #DIV/0! | PERDA
|  |  | Cost directe | [6 empty] | #DIV/0!
|  |  | Despeses indirectes |  |  |  | 0 | % |  | #DIV/0!
|  |  | Total | [6 empty] | #DIV/0!
| PG2N-EUGY | m | Tub corbable corrugat PE,doble capa,DN=63mm,20J,450N,canal.sot. |  |  |  | Rend.: |  | 1 | #DIV/0!
| Ma d'obra | [9 empty] | EM
| A01-FEPD |  | Ajudant electricista | 0.02 | /R | x | 0 | = | #DIV/0!
| A0F-000E |  | Oficial 1a electricista | 0.03 | /R | x | 0 | = | #DIV/0!
|  |  | Subtotal mà d'obra | [6 empty] | #DIV/0!
| Materials | [9 empty] | ET
| BG2Q-1KTF |  | Tub corbable corrugat PE,doble capa,DN=63mm,20J,450N,p/canal.soterrada | 1.02 |  | x | 0 | = | 0
|  |  | Subtotal material | [6 empty] | 0
|  |  | Despeses auxiliars |  |  |  | 1.5 | % |  | #DIV/0! | PERDA
|  |  | Cost directe | [6 empty] | #DIV/0!
|  |  | Despeses indirectes |  |  |  | 0 | % |  | #DIV/0!
|  |  | Total | [6 empty] | #DIV/0!
| PG2N-EUH3 | m | Tub flexible corrugat PVC folrat,DN=20mm,2J,320N,2000V,encastat |  |  |  | Rend.: |  | 1 | #DIV/0!
| Ma d'obra | [9 empty] | EM
| A01-FEPD |  | Ajudant electricista | 0.02 | /R | x | 0 | = | #DIV/0!
| A0F-000E |  | Oficial 1a electricista | 0.02 | /R | x | 0 | = | #DIV/0!
|  |  | Subtotal mà d'obra | [6 empty] | #DIV/0!
| Materials | [9 empty] | ET
| BG2Q-1KSQ |  | Tub flexible corrugat PVC,folrat,DN=20mm,2J,320N,2000V | 1.02 |  | x | 0 | = | 0
|  |  | Subtotal material | [6 empty] | 0
|  |  | Despeses auxiliars |  |  |  | 1.5 | % |  | #DIV/0! | PERDA
|  |  | Cost directe | [6 empty] | #DIV/0!
|  |  | Despeses indirectes |  |  |  | 0 | % |  | #DIV/0!
|  |  | Total | [6 empty] | #DIV/0!
| PG2N-EUJG | m | Tub flexible corrugat PVC,DN=16mm,1J,320N,2000V,encastat |  |  |  | Rend.: |  | 1 | #DIV/0!
| Ma d'obra | [9 empty] | EM
| A01-FEPD |  | Ajudant electricista | 0.02 | /R | x | 0 | = | #DIV/0!
| A0F-000E |  | Oficial 1a electricista | 0.02 | /R | x | 0 | = | #DIV/0!
|  |  | Subtotal mà d'obra | [6 empty] | #DIV/0!
| Materials | [9 empty] | ET
| BG2Q-1KST |  | Tub flexible corrugat PVC,DN=16mm,1J,320N,2000V | 1.02 |  | x | 0 | = | 0
|  |  | Subtotal material | [6 empty] | 0
|  |  | Despeses auxiliars |  |  |  | 1.5 | % |  | #DIV/0! | PERDA
|  |  | Cost directe | [6 empty] | #DIV/0!
|  |  | Despeses indirectes |  |  |  | 0 | % |  | #DIV/0!
|  |  | Total | [6 empty] | #DIV/0!
| PG2N-EUJP | m | Tub flexible corrugat PVC,DN=32mm,1J,320N,2000V,encastat |  |  |  | Rend.: |  | 1 | #DIV/0!
| Ma d'obra | [9 empty] | EM
| A01-FEPD |  | Ajudant electricista | 0.02 | /R | x | 0 | = | #DIV/0!
| A0F-000E |  | Oficial 1a electricista | 0.02 | /R | x | 0 | = | #DIV/0!
|  |  | Subtotal mà d'obra | [6 empty] | #DIV/0!
| Materials | [9 empty] | ET
| BG2Q-1KSW |  | Tub flexible corrugat PVC,DN=32mm,1J,320N,2000V | 1.02 |  | x | 0 | = | 0
|  |  | Subtotal material | [6 empty] | 0
|  |  | Despeses auxiliars |  |  |  | 1.5 | % |  | #DIV/0! | PERDA
|  |  | Cost directe | [6 empty] | #DIV/0!
|  |  | Despeses indirectes |  |  |  | 0 | % |  | #DIV/0!
|  |  | Total | [6 empty] | #DIV/0!
| PG2P-6T0J | m | Tub rígid plàstic s/halògens,DN=63mm,impacte=2J,resist.compress.=1250N,unió roscada+munt.superf |  |  |  | Rend.: |  | 1 | #DIV/0!
| Ma d'obra | [9 empty] | EM
| A01-FEPD |  | Ajudant electricista | 0.05 | /R | x | 0 | = | #DIV/0!
| A0F-000E |  | Oficial 1a electricista | 0.06 | /R | x | 0 | = | #DIV/0!
|  |  | Subtotal mà d'obra | [6 empty] | #DIV/0!
| Materials | [9 empty] | ET
| BG2P-1KUJ |  | Tub rígid plàstic s/halògens,DN=63mm,impacte=2J,resist.compress.=1250N | 1.02 |  | x | 0 | = | 0
| BGWC-09N4 |  | P.p.accessoris p/tubs rígids PVC | 1 |  | x | 0 | = | 0
|  |  | Subtotal material | [6 empty] | 0
|  |  | Despeses auxiliars |  |  |  | 1.5 | % |  | #DIV/0! | PERDA
|  |  | Cost directe | [6 empty] | #DIV/0!
|  |  | Despeses indirectes |  |  |  | 0 | % |  | #DIV/0!
|  |  | Total | [6 empty] | #DIV/0!
| PG2P-6T0M | m | Tub rígid PVC,DN=20mm,impacte=2J,resist.compress.=1250N,unió roscada+munt.superf. |  |  |  | Rend.: |  | 1 | #DIV/0!
| Ma d'obra | [9 empty] | EM
| A01-FEPD |  | Ajudant electricista | 0.05 | /R | x | 0 | = | #DIV/0!
| A0F-000E |  | Oficial 1a electricista | 0.04 | /R | x | 0 | = | #DIV/0!
|  |  | Subtotal mà d'obra | [6 empty] | #DIV/0!
| Materials | [9 empty] | ET
| BG2P-1KUW |  | Tub rígid PVC,DN=20mm,impacte=2J,resist.compress.=1250N | 1.02 |  | x | 0 | = | 0
| BGWC-09N4 |  | P.p.accessoris p/tubs rígids PVC | 1 |  | x | 0 | = | 0
|  |  | Subtotal material | [6 empty] | 0
|  |  | Despeses auxiliars |  |  |  | 1.5 | % |  | #DIV/0! | PERDA
|  |  | Cost directe | [6 empty] | #DIV/0!
|  |  | Despeses indirectes |  |  |  | 0 | % |  | #DIV/0!
|  |  | Total | [6 empty] | #DIV/0!
| PG2P-6T0P | m | Tub rígid plàstic s/halògens,DN=20mm,impacte=2J,resist.compress.=1250N,unió roscada+munt.superf |  |  |  | Rend.: |  | 1 | #DIV/0!
| Ma d'obra | [9 empty] | EM
| A01-FEPD |  | Ajudant electricista | 0.05 | /R | x | 0 | = | #DIV/0!
| A0F-000E |  | Oficial 1a electricista | 0.04 | /R | x | 0 | = | #DIV/0!
|  |  | Subtotal mà d'obra | [6 empty] | #DIV/0!
| Materials | [9 empty] | ET
| BG2P-1KUZ |  | Tub rígid plàstic s/halògens,DN=20mm,impacte=2J,resist.compress.=1250N | 1.02 |  | x | 0 | = | 0
| BGWC-09N4 |  | P.p.accessoris p/tubs rígids PVC | 1 |  | x | 0 | = | 0
|  |  | Subtotal material | [6 empty] | 0
|  |  | Despeses auxiliars |  |  |  | 1.5 | % |  | #DIV/0! | PERDA
|  |  | Cost directe | [6 empty] | #DIV/0!
|  |  | Despeses indirectes |  |  |  | 0 | % |  | #DIV/0!
|  |  | Total | [6 empty] | #DIV/0!
| PG33-E6KF | m | Cable 0,6/1 kV RZ1-K (AS), 3x2,5mm2,col.tub |  |  |  | Rend.: |  | 1 | #DIV/0!
| Ma d'obra | [9 empty] | EM
| A01-FEPD |  | Ajudant electricista | 0.02 | /R | x | 0 | = | #DIV/0!
| A0F-000E |  | Oficial 1a electricista | 0.02 | /R | x | 0 | = | #DIV/0!
|  |  | Subtotal mà d'obra | [6 empty] | #DIV/0!
| Materials | [9 empty] | ET
| BG33-G2VO |  | Cable 0,6/1 kV RZ1-K (AS), 3x2,5mm2 | 1.02 |  | x | 0 | = | 0
|  |  | Subtotal material | [6 empty] | 0
|  |  | Despeses auxiliars |  |  |  | 1.5 | % |  | #DIV/0! | PERDA
|  |  | Cost directe | [6 empty] | #DIV/0!
|  |  | Despeses indirectes |  |  |  | 0 | % |  | #DIV/0!
|  |  | Total | [6 empty] | #DIV/0!
| PG33-E6N3 | m | Cable 0,6/1 kV RZ1-K (AS+), 3x1,5mm2,col.tub |  |  |  | Rend.: |  | 1 | #DIV/0!
| Ma d'obra | [9 empty] | EM
| A01-FEPD |  | Ajudant electricista | 0.02 | /R | x | 0 | = | #DIV/0!
| A0F-000E |  | Oficial 1a electricista | 0.02 | /R | x | 0 | = | #DIV/0!
|  |  | Subtotal mà d'obra | [6 empty] | #DIV/0!
| Materials | [9 empty] | ET
| BG33-G2VU |  | Cable 0,6/1 kV RZ1-K (AS+), 3x1,5mm2 | 1.02 |  | x | 0 | = | 0
|  |  | Subtotal material | [6 empty] | 0
|  |  | Despeses auxiliars |  |  |  | 1.5 | % |  | #DIV/0! | PERDA
|  |  | Cost directe | [6 empty] | #DIV/0!
|  |  | Despeses indirectes |  |  |  | 0 | % |  | #DIV/0!
|  |  | Total | [6 empty] | #DIV/0!
| PG33-E6N4 | m | Cable 0,6/1 kV RZ1-K (AS+), 3x2,5mm2,col.tub |  |  |  | Rend.: |  | 1 | #DIV/0!
| Ma d'obra | [9 empty] | EM
| A01-FEPD |  | Ajudant electricista | 0.02 | /R | x | 0 | = | #DIV/0!
| A0F-000E |  | Oficial 1a electricista | 0.02 | /R | x | 0 | = | #DIV/0!
|  |  | Subtotal mà d'obra | [6 empty] | #DIV/0!
| Materials | [9 empty] | ET
| BG33-G2VV |  | Cable 0,6/1 kV RZ1-K (AS+), 3x2,5mm2 | 1.02 |  | x | 0 | = | 0
|  |  | Subtotal material | [6 empty] | 0
|  |  | Despeses auxiliars |  |  |  | 1.5 | % |  | #DIV/0! | PERDA
|  |  | Cost directe | [6 empty] | #DIV/0!
|  |  | Despeses indirectes |  |  |  | 0 | % |  | #DIV/0!
|  |  | Total | [6 empty] | #DIV/0!
| PG33-E6N7 | m | Cable 0,6/1 kV RZ1-K (AS), 3x6mm2,col.tub |  |  |  | Rend.: |  | 1 | #DIV/0!
| Ma d'obra | [9 empty] | EM
| A01-FEPD |  | Ajudant electricista | 0.04 | /R | x | 0 | = | #DIV/0!
| A0F-000E |  | Oficial 1a electricista | 0.04 | /R | x | 0 | = | #DIV/0!
|  |  | Subtotal mà d'obra | [6 empty] | #DIV/0!
| Materials | [9 empty] | ET
| BG33-G2VR |  | Cable 0,6/1 kV RZ1-K (AS), 3x6mm2 | 1.02 |  | x | 0 | = | 0
|  |  | Subtotal material | [6 empty] | 0
|  |  | Despeses auxiliars |  |  |  | 1.5 | % |  | #DIV/0! | PERDA
|  |  | Cost directe | [6 empty] | #DIV/0!
|  |  | Despeses indirectes |  |  |  | 0 | % |  | #DIV/0!
|  |  | Total | [6 empty] | #DIV/0!
| PG33-E6N8 | m | Cable 0,6/1 kV RZ1-K (AS+), 3x6mm2,col.tub |  |  |  | Rend.: |  | 1 | #DIV/0!
| Ma d'obra | [9 empty] | EM
| A01-FEPD |  | Ajudant electricista | 0.04 | /R | x | 0 | = | #DIV/0!
| A0F-000E |  | Oficial 1a electricista | 0.04 | /R | x | 0 | = | #DIV/0!
|  |  | Subtotal mà d'obra | [6 empty] | #DIV/0!
| Materials | [9 empty] | ET
| BG33-G2VS |  | Cable 0,6/1 kV RZ1-K (AS+), 3x6mm2 | 1.02 |  | x | 0 | = | 0
|  |  | Subtotal material | [6 empty] | 0
|  |  | Despeses auxiliars |  |  |  | 1.5 | % |  | #DIV/0! | PERDA
|  |  | Cost directe | [6 empty] | #DIV/0!
|  |  | Despeses indirectes |  |  |  | 0 | % |  | #DIV/0!
|  |  | Total | [6 empty] | #DIV/0!
| PG33-E6OP | m | Cable 0,6/1 kV RZ1-K (AS+), 5x4mm2,col.tub |  |  |  | Rend.: |  | 1 | #DIV/0!
| Ma d'obra | [9 empty] | EM
| A01-FEPD |  | Ajudant electricista | 0.02 | /R | x | 0 | = | #DIV/0!
| A0F-000E |  | Oficial 1a electricista | 0.02 | /R | x | 0 | = | #DIV/0!
|  |  | Subtotal mà d'obra | [6 empty] | #DIV/0!
| Materials | [9 empty] | ET
| BG33-G301 |  | Cable 0,6/1 kV RZ1-K (AS+), 5x4mm2 | 1.02 |  | x | 0 | = | 0
|  |  | Subtotal material | [6 empty] | 0
|  |  | Despeses auxiliars |  |  |  | 1.5 | % |  | #DIV/0! | PERDA
|  |  | Cost directe | [6 empty] | #DIV/0!
|  |  | Despeses indirectes |  |  |  | 0 | % |  | #DIV/0!
|  |  | Total | [6 empty] | #DIV/0!
| PG33-E6OV | m | Cable 0,6/1 kV RZ1-K (AS), 5x25mm2,col.tub |  |  |  | Rend.: |  | 1 | #DIV/0!
| Ma d'obra | [9 empty] | EM
| A01-FEPD |  | Ajudant electricista | 0.05 | /R | x | 0 | = | #DIV/0!
| A0F-000E |  | Oficial 1a electricista | 0.05 | /R | x | 0 | = | #DIV/0!
|  |  | Subtotal mà d'obra | [6 empty] | #DIV/0!
| Materials | [9 empty] | ET
| BG33-G2WS |  | Cable 0,6/1 kV RZ1-K (AS), 5x25mm2 | 1.02 |  | x | 0 | = | 0
|  |  | Subtotal material | [6 empty] | 0
|  |  | Despeses auxiliars |  |  |  | 1.5 | % |  | #DIV/0! | PERDA
|  |  | Cost directe | [6 empty] | #DIV/0!
|  |  | Despeses indirectes |  |  |  | 0 | % |  | #DIV/0!
|  |  | Total | [6 empty] | #DIV/0!
| PG35-DY8L | m | Cable Cu 450/750 V, H07V-U, 1x1,5mm2, Eca,col.tub |  |  |  | Rend.: |  | 1 | #DIV/0!
| Ma d'obra | [9 empty] | EM
| A01-FEPD |  | Ajudant electricista | 0.02 | /R | x | 0 | = | #DIV/0!
| A0F-000E |  | Oficial 1a electricista | 0.02 | /R | x | 0 | = | #DIV/0!
|  |  | Subtotal mà d'obra | [6 empty] | #DIV/0!
| Materials | [9 empty] | ET
| BG35-06EM |  | Cable Cu 450/750 V, H07V-U, 1x1,5mm2, Eca | 1.02 |  | x | 0 | = | 0
|  |  | Subtotal material | [6 empty] | 0
|  |  | Despeses auxiliars |  |  |  | 1.5 | % |  | #DIV/0! | PERDA
|  |  | Cost directe | [6 empty] | #DIV/0!
|  |  | Despeses indirectes |  |  |  | 0 | % |  | #DIV/0!
|  |  | Total | [6 empty] | #DIV/0!
| PG35-DYD4 | m | Cable Cu 450/750 V, H07V-K, 1x1,5mm2, Eca,col.tub |  |  |  | Rend.: |  | 1 | #DIV/0!
| Ma d'obra | [9 empty] | EM
| A01-FEPD |  | Ajudant electricista | 0.02 | /R | x | 0 | = | #DIV/0!
| A0F-000E |  | Oficial 1a electricista | 0.02 | /R | x | 0 | = | #DIV/0!
|  |  | Subtotal mà d'obra | [6 empty] | #DIV/0!
| Materials | [9 empty] | ET
| BG35-06EF |  | Cable Cu 450/750 V, H07V-K, 1x1,5mm2, Eca | 1.02 |  | x | 0 | = | 0
|  |  | Subtotal material | [6 empty] | 0
|  |  | Despeses auxiliars |  |  |  | 1.5 | % |  | #DIV/0! | PERDA
|  |  | Cost directe | [6 empty] | #DIV/0!
|  |  | Despeses indirectes |  |  |  | 0 | % |  | #DIV/0!
|  |  | Total | [6 empty] | #DIV/0!
| PG35-DYDL | m | Cable Cu 450/750 V, H07V-R, 1x6mm2, Eca,col.tub |  |  |  | Rend.: |  | 1 | #DIV/0!
| Ma d'obra | [9 empty] | EM
| A01-FEPD |  | Ajudant electricista | 0.04 | /R | x | 0 | = | #DIV/0!
| A0F-000E |  | Oficial 1a electricista | 0.04 | /R | x | 0 | = | #DIV/0!
|  |  | Subtotal mà d'obra | [6 empty] | #DIV/0!
| Materials | [9 empty] | ET
| BG35-06E4 |  | Cable Cu 450/750 V, H07V-R, 1x6mm2, Eca | 1.02 |  | x | 0 | = | 0
|  |  | Subtotal material | [6 empty] | 0
|  |  | Despeses auxiliars |  |  |  | 1.5 | % |  | #DIV/0! | PERDA
|  |  | Cost directe | [6 empty] | #DIV/0!
|  |  | Despeses indirectes |  |  |  | 0 | % |  | #DIV/0!
|  |  | Total | [6 empty] | #DIV/0!
| PG35-DYDZ | m | Cable Cu 450/750 V, H07V-R, 1x16mm2, Eca,col.tub |  |  |  | Rend.: |  | 1 | #DIV/0!
| Ma d'obra | [9 empty] | EM
| A01-FEPD |  | Ajudant electricista | 0.05 | /R | x | 0 | = | #DIV/0!
| A0F-000E |  | Oficial 1a electricista | 0.05 | /R | x | 0 | = | #DIV/0!
|  |  | Subtotal mà d'obra | [6 empty] | #DIV/0!
| Materials | [9 empty] | ET
| BG35-06E5 |  | Cable Cu 450/750 V, H07V-R, 1x16mm2, Eca | 1.02 |  | x | 0 | = | 0
|  |  | Subtotal material | [6 empty] | 0
|  |  | Despeses auxiliars |  |  |  | 1.5 | % |  | #DIV/0! | PERDA
|  |  | Cost directe | [6 empty] | #DIV/0!
|  |  | Despeses indirectes |  |  |  | 0 | % |  | #DIV/0!
|  |  | Total | [6 empty] | #DIV/0!
| PG35-JEO6 | m | Cable Cu 450/750 V, H07Z1-K (AS) Type 2, 1x25mm2, Cca-s1b, d1, a1,col.tub |  |  |  | Rend.: |  | 1 | #DIV/0!
| Ma d'obra | [9 empty] | EM
| A01-FEPD |  | Ajudant electricista | 0.05 | /R | x | 0 | = | #DIV/0!
| A0F-000E |  | Oficial 1a electricista | 0.05 | /R | x | 0 | = | #DIV/0!
|  |  | Subtotal mà d'obra | [6 empty] | #DIV/0!
| Materials | [9 empty] | ET
| BG35-HJSM |  | Cable Cu 450/750 V, H07Z1-K (AS) Type 2, 1x25mm2, Cca-s1b, d1, a1 | 1.02 |  | x | 0 | = | 0
|  |  | Subtotal material | [6 empty] | 0
|  |  | Despeses auxiliars |  |  |  | 1.5 | % |  | #DIV/0! | PERDA
|  |  | Cost directe | [6 empty] | #DIV/0!
|  |  | Despeses indirectes |  |  |  | 0 | % |  | #DIV/0!
|  |  | Total | [6 empty] | #DIV/0!
| PG3B-E7E6 | m | Conductor Cu nu,1x35mm2,munt.superf. |  |  |  | Rend.: |  | 1 | #DIV/0!
| Ma d'obra | [9 empty] | EM
| A01-FEPD |  | Ajudant electricista | 0.15 | /R | x | 0 | = | #DIV/0!
| A0F-000E |  | Oficial 1a electricista | 0.1 | /R | x | 0 | = | #DIV/0!
|  |  | Subtotal mà d'obra | [6 empty] | #DIV/0!
| Materials | [9 empty] | ET
| BG3I-06W3 |  | Conductor Cu nu,1x35mm2 | 1.02 |  | x | 0 | = | 0
| BGWF-0ARJ |  | P.p.accessoris p/conduc.Cu.nus | 1 |  | x | 0 | = | 0
|  |  | Subtotal material | [6 empty] | 0
|  |  | Despeses auxiliars |  |  |  | 1.5 | % |  | #DIV/0! | PERDA
|  |  | Cost directe | [6 empty] | #DIV/0!
|  |  | Despeses indirectes |  |  |  | 0 | % |  | #DIV/0!
|  |  | Total | [6 empty] | #DIV/0!
| PG44-BILQ | u | Contactor, 230V,40A,3NA+1NC,circuit potència 400V,fix.pres. |  |  |  | Rend.: |  | 1 | #DIV/0!
| Ma d'obra | [9 empty] | EM
| A01-FEPD |  | Ajudant electricista | 0.05 | /R | x | 0 | = | #DIV/0!
| A0F-000E |  | Oficial 1a electricista | 0.31 | /R | x | 0 | = | #DIV/0!
|  |  | Subtotal mà d'obra | [6 empty] | #DIV/0!
| Materials | [9 empty] | ET
| BG44-2R86 |  | Contactor, 230V,40A,3NA+1NC,circuit potència 400V | 1 |  | x | 0 | = | 0
|  |  | Subtotal material | [6 empty] | 0
|  |  | Despeses auxiliars |  |  |  | 1.5 | % |  | #DIV/0! | PERDA
|  |  | Cost directe | [6 empty] | #DIV/0!
|  |  | Despeses indirectes |  |  |  | 0 | % |  | #DIV/0!
|  |  | Total | [6 empty] | #DIV/0!
| PG47-ELQC | u | Interruptor auto.magnet.,I=10A,PIA corbaC,bipol.(1P+N),tall=6000A/10kA,2mòd.DIN,munt.perf.DIN |  |  |  | Rend.: |  | 1 | #DIV/0!
| Ma d'obra | [9 empty] | EM
| A01-FEPD |  | Ajudant electricista | 0.2 | /R | x | 0 | = | #DIV/0!
| A0F-000E |  | Oficial 1a electricista | 0.2 | /R | x | 0 | = | #DIV/0!
|  |  | Subtotal mà d'obra | [6 empty] | #DIV/0!
| Materials | [9 empty] | ET
| BG49-189N |  | Interruptor auto.magnet.,I=10A,PIA corbaC,bipol.(1P+N),tall=6000A/10kA,2mòd.DIN p/munt.perf.DIN | 1 |  | x | 0 | = | 0
| BGWD-0AS2 |  | P.p.accessoris p/interr.magnetot. | 1 |  | x | 0 | = | 0
|  |  | Subtotal material | [6 empty] | 0
|  |  | Despeses auxiliars |  |  |  | 1.5 | % |  | #DIV/0! | PERDA
|  |  | Cost directe | [6 empty] | #DIV/0!
|  |  | Despeses indirectes |  |  |  | 0 | % |  | #DIV/0!
|  |  | Total | [6 empty] | #DIV/0!
| PG47-EM59 | u | Interruptor auto.magnet.,I=25A,PIA corbaC,(4P),tall=6000A/10kA,4mòd.DIN,munt.perf.DIN |  |  |  | Rend.: |  | 1 | #DIV/0!
| Ma d'obra | [9 empty] | EM
| A01-FEPD |  | Ajudant electricista | 0.2 | /R | x | 0 | = | #DIV/0!
| A0F-000E |  | Oficial 1a electricista | 0.23 | /R | x | 0 | = | #DIV/0!
|  |  | Subtotal mà d'obra | [6 empty] | #DIV/0!
| Materials | [9 empty] | ET
| BG49-18OK |  | Interruptor auto.magnet.,I=25A,PIA corbaC,(4P),tall=6000A/10kA,4mòd.DIN p/munt.perf.DIN | 1 |  | x | 0 | = | 0
| BGWD-0AS2 |  | P.p.accessoris p/interr.magnetot. | 1 |  | x | 0 | = | 0
|  |  | Subtotal material | [6 empty] | 0
| Altres | [9 empty] | IN
| %AUX001 |  | Despeses auxiliars sobre la mà d'obra | 1.5 |  | % | 0 | = | 0
|  |  | Subtotal altres | [6 empty] | 0
|  |  | Despeses auxiliars |  |  |  | 0 | % |  | #DIV/0! | PERDA
|  |  | Cost directe | [6 empty] | #DIV/0!
|  |  | Despeses indirectes |  |  |  | 0 | % |  | #DIV/0!
|  |  | Total | [6 empty] | #DIV/0!
| PG47-EMJ7 | u | Interruptor auto.magnet.,I=63A,PIA corbaC,(4P),tall=6000A/10kA,4mòd.DIN,munt.perf.DIN |  |  |  | Rend.: |  | 1 | #DIV/0!
| Ma d'obra | [9 empty] | EM
| A01-FEPD |  | Ajudant electricista | 0.2 | /R | x | 0 | = | #DIV/0!
| A0F-000E |  | Oficial 1a electricista | 0.33 | /R | x | 0 | = | #DIV/0!
|  |  | Subtotal mà d'obra | [6 empty] | #DIV/0!
| Materials | [9 empty] | ET
| BG49-192I |  | Interruptor auto.magnet.,I=63A,PIA corbaC,(4P),tall=6000A/10kA,4mòd.DIN p/munt.perf.DIN | 1 |  | x | 0 | = | 0
| BGWD-0AS2 |  | P.p.accessoris p/interr.magnetot. | 1 |  | x | 0 | = | 0
|  |  | Subtotal material | [6 empty] | 0
| Altres | [9 empty] | IN
| %AUX001 |  | Despeses auxiliars sobre la mà d'obra | 1.5 |  | % | 0 | = | 0
|  |  | Subtotal altres | [6 empty] | 0
|  |  | Despeses auxiliars |  |  |  | 0 | % |  | #DIV/0! | PERDA
|  |  | Cost directe | [6 empty] | #DIV/0!
|  |  | Despeses indirectes |  |  |  | 0 | % |  | #DIV/0!
|  |  | Total | [6 empty] | #DIV/0!
| PG47-EMOR | u | Interruptor auto.magnet.,I=10A,PIA corbaC,bipol.(1P+N),tall=6000A/10kA,2mòd.DIN,munt.perf.DIN |  |  |  | Rend.: |  | 1 | #DIV/0!
| Ma d'obra | [9 empty] | EM
| A01-FEPD |  | Ajudant electricista | 0.2 | /R | x | 0 | = | #DIV/0!
| A0F-000E |  | Oficial 1a electricista | 0.2 | /R | x | 0 | = | #DIV/0!
|  |  | Subtotal mà d'obra | [6 empty] | #DIV/0!
| Materials | [9 empty] | ET
| BG49-189N |  | Interruptor auto.magnet.,I=10A,PIA corbaC,bipol.(1P+N),tall=6000A/10kA,2mòd.DIN p/munt.perf.DIN | 1 |  | x | 0 | = | 0
| BGWD-0AS2 |  | P.p.accessoris p/interr.magnetot. | 1 |  | x | 0 | = | 0
|  |  | Subtotal material | [6 empty] | 0
|  |  | Despeses auxiliars |  |  |  | 1.5 | % |  | #DIV/0! | PERDA
|  |  | Cost directe | [6 empty] | #DIV/0!
|  |  | Despeses indirectes |  |  |  | 0 | % |  | #DIV/0!
|  |  | Total | [6 empty] | #DIV/0!
| PG47-EMSS | u | Interruptor auto.magnet.,I=16A,PIA corbaC,bipol.(1P+N),tall=6000A/10kA,2mòd.DIN,munt.perf.DIN |  |  |  | Rend.: |  | 1 | #DIV/0!
| Ma d'obra | [9 empty] | EM
| A01-FEPD |  | Ajudant electricista | 0.2 | /R | x | 0 | = | #DIV/0!
| A0F-000E |  | Oficial 1a electricista | 0.2 | /R | x | 0 | = | #DIV/0!
|  |  | Subtotal mà d'obra | [6 empty] | #DIV/0!
| Materials | [9 empty] | ET
| BG49-18GG |  | Interruptor auto.magnet.,I=16A,PIA corbaC,bipol.(1P+N),tall=6000A/10kA,2mòd.DIN p/munt.perf.DIN | 1 |  | x | 0 | = | 0
| BGWD-0AS2 |  | P.p.accessoris p/interr.magnetot. | 1 |  | x | 0 | = | 0
|  |  | Subtotal material | [6 empty] | 0
|  |  | Despeses auxiliars |  |  |  | 1.5 | % |  | #DIV/0! | PERDA
|  |  | Cost directe | [6 empty] | #DIV/0!
|  |  | Despeses indirectes |  |  |  | 0 | % |  | #DIV/0!
|  |  | Total | [6 empty] | #DIV/0!
| PG47-EMTW | u | Interruptor auto.magnet.,I=16A,PIA corbaC,(4P),tall=6000A/10kA,4mòd.DIN,munt.perf.DIN |  |  |  | Rend.: |  | 1 | #DIV/0!
| Ma d'obra | [9 empty] | EM
| A01-FEPD |  | Ajudant electricista | 0.2 | /R | x | 0 | = | #DIV/0!
| A0F-000E |  | Oficial 1a electricista | 0.23 | /R | x | 0 | = | #DIV/0!
|  |  | Subtotal mà d'obra | [6 empty] | #DIV/0!
| Materials | [9 empty] | ET
| BG49-18HI |  | Interruptor auto.magnet.,I=16A,PIA corbaC,(4P),tall=6000A/10kA,4mòd.DIN p/munt.perf.DIN | 1 |  | x | 0 | = | 0
| BGWD-0AS2 |  | P.p.accessoris p/interr.magnetot. | 1 |  | x | 0 | = | 0
|  |  | Subtotal material | [6 empty] | 0
|  |  | Despeses auxiliars |  |  |  | 1.5 | % |  | #DIV/0! | PERDA
|  |  | Cost directe | [6 empty] | #DIV/0!
|  |  | Despeses indirectes |  |  |  | 0 | % |  | #DIV/0!
|  |  | Total | [6 empty] | #DIV/0!
| PG47-EN3P | u | Interruptor auto.magnet.,I=32A,PIA corbaC,bipol.(1P+N),tall=6000A/10kA,2mòd.DIN,munt.perf.DIN |  |  |  | Rend.: |  | 1 | #DIV/0!
| Ma d'obra | [9 empty] | EM
| A01-FEPD |  | Ajudant electricista | 0.2 | /R | x | 0 | = | #DIV/0!
| A0F-000E |  | Oficial 1a electricista | 0.2 | /R | x | 0 | = | #DIV/0!
|  |  | Subtotal mà d'obra | [6 empty] | #DIV/0!
| Materials | [9 empty] | ET
| BG49-18R7 |  | Interruptor auto.magnet.,I=32A,PIA corbaC,bipol.(1P+N),tall=6000A/10kA,2mòd.DIN p/munt.perf.DIN | 1 |  | x | 0 | = | 0
| BGWD-0AS2 |  | P.p.accessoris p/interr.magnetot. | 1 |  | x | 0 | = | 0
|  |  | Subtotal material | [6 empty] | 0
|  |  | Despeses auxiliars |  |  |  | 1.5 | % |  | #DIV/0! | PERDA
|  |  | Cost directe | [6 empty] | #DIV/0!
|  |  | Despeses indirectes |  |  |  | 0 | % |  | #DIV/0!
|  |  | Total | [6 empty] | #DIV/0!
| PG48-EQ6W | u | Interruptor auto.magnet.I=63A,ICP-M,tetrapol.(3P+N),tall=6000A,4mòd.DIN,munt.perf.DIN |  |  |  | Rend.: |  | 1 | #DIV/0!
| Ma d'obra | [9 empty] | EM
| A01-FEPD |  | Ajudant electricista | 0.2 | /R | x | 0 | = | #DIV/0!
| A0F-000E |  | Oficial 1a electricista | 0.33 | /R | x | 0 | = | #DIV/0!
|  |  | Subtotal mà d'obra | [6 empty] | #DIV/0!
| Materials | [9 empty] | ET
| BG46-19TR |  | Interruptor auto.magnet.,I=63A,ICP-M,tetrapol.(3P+N),tall=6000A,4mòd.DIN,p/munt.perf.DIN | 1 |  | x | 0 | = | 0
| BGWD-0AS2 |  | P.p.accessoris p/interr.magnetot. | 1 |  | x | 0 | = | 0
|  |  | Subtotal material | [6 empty] | 0
|  |  | Despeses auxiliars |  |  |  | 1.5 | % |  | #DIV/0! | PERDA
|  |  | Cost directe | [6 empty] | #DIV/0!
|  |  | Despeses indirectes |  |  |  | 0 | % |  | #DIV/0!
|  |  | Total | [6 empty] | #DIV/0!
| PG4B-DWYC | u | Interruptor dif.cl.AC,gam.terc.,I=25A,(4P),0,3A,fix.inst.,4mòd.DIN,munt.perf.DIN |  |  |  | Rend.: |  | 1 | #DIV/0!
| Ma d'obra | [9 empty] | EM
| A01-FEPD |  | Ajudant electricista | 0.2 | /R | x | 0 | = | #DIV/0!
| A0F-000E |  | Oficial 1a electricista | 0.5 | /R | x | 0 | = | #DIV/0!
|  |  | Subtotal mà d'obra | [6 empty] | #DIV/0!
| Materials | [9 empty] | ET
| BG4L-09XM |  | Interruptor dif.cl.AC,gam.terc.,I=25A,(4P),0,3A,fix.inst.,4mòd.DIN,p/munt.perf.DIN | 1 |  | x | 0 | = | 0
| BGWD-0AS3 |  | P.p.accessoris p/interr.difer. | 1 |  | x | 0 | = | 0
|  |  | Subtotal material | [6 empty] | 0
| Altres | [9 empty] | IN
| %AUX001 |  | Despeses auxiliars sobre la mà d'obra | 1.5 |  | % | 0 | = | 0
|  |  | Subtotal altres | [6 empty] | 0
|  |  | Despeses auxiliars |  |  |  | 0 | % |  | #DIV/0! | PERDA
|  |  | Cost directe | [6 empty] | #DIV/0!
|  |  | Despeses indirectes |  |  |  | 0 | % |  | #DIV/0!
|  |  | Total | [6 empty] | #DIV/0!
| PG4B-DWZ3 | u | Interruptor dif.cl.AC,gam.terc.,I=63A,(4P),0,3A,fix.inst.,4mòd.DIN,munt.perf.DIN |  |  |  | Rend.: |  | 1 | #DIV/0!
| Ma d'obra | [9 empty] | EM
| A01-FEPD |  | Ajudant electricista | 0.2 | /R | x | 0 | = | #DIV/0!
| A0F-000E |  | Oficial 1a electricista | 0.5 | /R | x | 0 | = | #DIV/0!
|  |  | Subtotal mà d'obra | [6 empty] | #DIV/0!
| Materials | [9 empty] | ET
| BG4L-09XQ |  | Interruptor dif.cl.AC,gam.terc.,I=63A,(4P),0,3A,fix.inst.,4mòd.DIN,p/munt.perf.DIN | 1 |  | x | 0 | = | 0
| BGWD-0AS3 |  | P.p.accessoris p/interr.difer. | 1 |  | x | 0 | = | 0
|  |  | Subtotal material | [6 empty] | 0
| Altres | [9 empty] | IN
| %AUX001 |  | Despeses auxiliars sobre la mà d'obra | 1.5 |  | % | 0 | = | 0
|  |  | Subtotal altres | [6 empty] | 0
|  |  | Despeses auxiliars |  |  |  | 0 | % |  | #DIV/0! | PERDA
|  |  | Cost directe | [6 empty] | #DIV/0!
|  |  | Despeses indirectes |  |  |  | 0 | % |  | #DIV/0!
|  |  | Total | [6 empty] | #DIV/0!
| PG4B-DX02 | u | Interruptor dif.cl.A,gam.terc.,I=40A,(4P),0,03A,fix.inst.,4mòd.DIN,munt.perf.DIN |  |  |  | Rend.: |  | 1 | #DIV/0!
| Ma d'obra | [9 empty] | EM
| A01-FEPD |  | Ajudant electricista | 0.2 | /R | x | 0 | = | #DIV/0!
| A0F-000E |  | Oficial 1a electricista | 0.5 | /R | x | 0 | = | #DIV/0!
|  |  | Subtotal mà d'obra | [6 empty] | #DIV/0!
| Materials | [9 empty] | ET
| BG4L-09WZ |  | Interruptor dif.cl.A,gam.terc.,I=40A,(4P),0,03A,fix.inst.,4mòd.DIN,p/munt.perf.DIN | 1 |  | x | 0 | = | 0
| BGWD-0AS3 |  | P.p.accessoris p/interr.difer. | 1 |  | x | 0 | = | 0
|  |  | Subtotal material | [6 empty] | 0
|  |  | Despeses auxiliars |  |  |  | 1.5 | % |  | #DIV/0! | PERDA
|  |  | Cost directe | [6 empty] | #DIV/0!
|  |  | Despeses indirectes |  |  |  | 0 | % |  | #DIV/0!
|  |  | Total | [6 empty] | #DIV/0!
| PG4B-DX3U | u | Interruptor dif.cl.A superimmun.,gam.terc.,I=40A,(4P),0,03A,fix.select.,4mòd.DIN,munt.perf.DIN |  |  |  | Rend.: |  | 1 | #DIV/0!
| Ma d'obra | [9 empty] | EM
| A01-FEPD |  | Ajudant electricista | 0.2 | /R | x | 0 | = | #DIV/0!
| A0F-000E |  | Oficial 1a electricista | 0.5 | /R | x | 0 | = | #DIV/0!
|  |  | Subtotal mà d'obra | [6 empty] | #DIV/0!
| Materials | [9 empty] | ET
| BG4L-09YK |  | Interruptor dif.cl.A superimmun.,gam.terc.,I=40A,(4P),0,03A,fix.select.,4mòd.DIN,p/munt.perf.DIN | 1 |  | x | 0 | = | 0
| BGWD-0AS3 |  | P.p.accessoris p/interr.difer. | 1 |  | x | 0 | = | 0
|  |  | Subtotal material | [6 empty] | 0
|  |  | Despeses auxiliars |  |  |  | 1.5 | % |  | #DIV/0! | PERDA
|  |  | Cost directe | [6 empty] | #DIV/0!
|  |  | Despeses indirectes |  |  |  | 0 | % |  | #DIV/0!
|  |  | Total | [6 empty] | #DIV/0!
| PG4G-9GYG | u | Protector p/sobret.perman.+transit.IGA 63Atetrapol.(3P+N),PIA corbaC,tall=6000A,Imàx=15kA,munt.per |  |  |  | Rend.: |  | 1 | #DIV/0!
| Ma d'obra | [9 empty] | EM
| A01-FEPD |  | Ajudant electricista | 0.2 | /R | x | 0 | = | #DIV/0!
| A0F-000E |  | Oficial 1a electricista | 0.33 | /R | x | 0 | = | #DIV/0!
|  |  | Subtotal mà d'obra | [6 empty] | #DIV/0!
| Materials | [9 empty] | ET
| BG4G-1OEV |  | Protector p/sobret.perm+transit 3xM.G. 26479,IGA 63A,tetrapol.(3P+N),PIA corbaC,tall=6000A,Imàx=25 | 1 |  | x | 0 | = | 0
| BGWD-0AS8 |  | P.p.accessoris p/protect.sobretens. | 1 |  | x | 0 | = | 0
|  |  | Subtotal material | [6 empty] | 0
|  |  | Despeses auxiliars |  |  |  | 1.5 | % |  | #DIV/0! | PERDA
|  |  | Cost directe | [6 empty] | #DIV/0!
|  |  | Despeses indirectes |  |  |  | 0 | % |  | #DIV/0!
|  |  | Total | [6 empty] | #DIV/0!
| PG4H-AJR0 | u | Protectorp/sobret.transit.,Classe II: M.G. 16569 o equivalent, tetrapol.(3P+N),40kA,,4 mòd.DIN,col |  |  |  | Rend.: |  | 1 | #DIV/0!
| Ma d'obra | [9 empty] | EM
| A01-FEPD |  | Ajudant electricista | 0.2 | /R | x | 0 | = | #DIV/0!
| A0F-000E |  | Oficial 1a electricista | 0.3 | /R | x | 0 | = | #DIV/0!
|  |  | Subtotal mà d'obra | [6 empty] | #DIV/0!
| Materials | [9 empty] | ET
| BG4F-2ITR |  | Protector p/sobret.transit.,tetrapol.(3P+N),I<=40kA,4mòd.DIN,p/muntar carril DIN | 1 |  | x | 0 | = | 0
| BGWD-0AS8 |  | P.p.accessoris p/protect.sobretens. | 1 |  | x | 0 | = | 0
|  |  | Subtotal material | [6 empty] | 0
|  |  | Despeses auxiliars |  |  |  | 1.5 | % |  | #DIV/0! | PERDA
|  |  | Cost directe | [6 empty] | #DIV/0!
|  |  | Despeses indirectes |  |  |  | 0 | % |  | #DIV/0!
|  |  | Total | [6 empty] | #DIV/0!
| PG4M-DRD9 | u | Tallacircuit (III) gavineta 63A,base 1,munt.superf.+cargols |  |  |  | Rend.: |  | 1 | #DIV/0!
| Ma d'obra | [9 empty] | EM
| A01-FEPD |  | Ajudant electricista | 0.1 | /R | x | 0 | = | #DIV/0!
| A0F-000E |  | Oficial 1a electricista | 0.45 | /R | x | 0 | = | #DIV/0!
|  |  | Subtotal mà d'obra | [6 empty] | #DIV/0!
| Materials | [9 empty] | ET
| BG4I-0A14 |  | Tallacircuit (III) gavineta 63A,base 1 | 1 |  | x | 0 | = | 0
| BGWD-0AS4 |  | P.p.accessoris p/tallacirc.ganiv. | 1 |  | x | 0 | = | 0
| BGY0-0B2V |  | P.p.elem.especials p/tallacirc.ganiv. | 1 |  | x | 0 | = | 0
|  |  | Subtotal material | [6 empty] | 0
| Altres | [9 empty] | IN
| %AUX001 |  | Despeses auxiliars sobre la mà d'obra | 1.5 |  | % | 0 | = | 0
|  |  | Subtotal altres | [6 empty] | 0
|  |  | Despeses auxiliars |  |  |  | 0 | % |  | #DIV/0! | PERDA
|  |  | Cost directe | [6 empty] | #DIV/0!
|  |  | Despeses indirectes |  |  |  | 0 | % |  | #DIV/0!
|  |  | Total | [6 empty] | #DIV/0!
| PG4N-DQOE | u | Tallacircuit cil.100A (I),portafus.separab.22x58mm,munt.superf. |  |  |  | Rend.: |  | 1 | #DIV/0!
| Ma d'obra | [9 empty] | EM
| A01-FEPD |  | Ajudant electricista | 0.1 | /R | x | 0 | = | #DIV/0!
| A0F-000E |  | Oficial 1a electricista | 0.2 | /R | x | 0 | = | #DIV/0!
|  |  | Subtotal mà d'obra | [6 empty] | #DIV/0!
| Materials | [9 empty] | ET
| BG4J-0AAA |  | Tallacircuit cilínd.100A,(I),portafus.separab. 22x58mm | 1 |  | x | 0 | = | 0
| BGWD-0AS5 |  | P.p.accessoris p/tallacirc.fus.cil. | 1 |  | x | 0 | = | 0
|  |  | Subtotal material | [6 empty] | 0
| Altres | [9 empty] | IN
| %AUX001 |  | Despeses auxiliars sobre la mà d'obra | 1.5 |  | % | 0 | = | 0
|  |  | Subtotal altres | [6 empty] | 0
|  |  | Despeses auxiliars |  |  |  | 0 | % |  | #DIV/0! | PERDA
|  |  | Cost directe | [6 empty] | #DIV/0!
|  |  | Despeses indirectes |  |  |  | 0 | % |  | #DIV/0!
|  |  | Total | [6 empty] | #DIV/0!
| PG52-DXY0 | u | Comptador trif.,3F,activa,230/400V,p/trafo,5A,munt.superf. |  |  |  | Rend.: |  | 1 | #DIV/0!
| Ma d'obra | [9 empty] | EM
| A01-FEPD |  | Ajudant electricista | 0.15 | /R | x | 0 | = | #DIV/0!
| A0F-000E |  | Oficial 1a electricista | 0.03 | /R | x | 0 | = | #DIV/0!
|  |  | Subtotal mà d'obra | [6 empty] | #DIV/0!
| Materials | [9 empty] | ET
| BG52-0H1Y |  | Comptador trif.,3fils,activa,230/400V,p/trafo,5A | 1 |  | x | 0 | = | 0
|  |  | Subtotal material | [6 empty] | 0
| Altres | [9 empty] | IN
| %AUX001 |  | Despeses auxiliars sobre la mà d'obra | 1.5 |  | % | 0 | = | 0
|  |  | Subtotal altres | [6 empty] | 0
|  |  | Despeses auxiliars |  |  |  | 0 | % |  | #DIV/0! | PERDA
|  |  | Cost directe | [6 empty] | #DIV/0!
|  |  | Despeses indirectes |  |  |  | 0 | % |  | #DIV/0!
|  |  | Total | [6 empty] | #DIV/0!
| PG57-DSYW | u | Transformador 100/5A,5VA,cl.1,munt.superf. |  |  |  | Rend.: |  | 1 | #DIV/0!
| Ma d'obra | [9 empty] | EM
| A01-FEPD |  | Ajudant electricista | 0.15 | /R | x | 0 | = | #DIV/0!
| A0F-000E |  | Oficial 1a electricista | 0.15 | /R | x | 0 | = | #DIV/0!
|  |  | Subtotal mà d'obra | [6 empty] | #DIV/0!
| Materials | [9 empty] | ET
| BG57-07SH |  | Transformador 100/5A,5VA,cl.1 | 1 |  | x | 0 | = | 0
| BGW8-0ASN |  | P.p.accessoris p/transf.int. | 1 |  | x | 0 | = | 0
|  |  | Subtotal material | [6 empty] | 0
| Altres | [9 empty] | IN
| %AUX001 |  | Despeses auxiliars sobre la mà d'obra | 1.5 |  | % | 0 | = | 0
|  |  | Subtotal altres | [6 empty] | 0
|  |  | Despeses auxiliars |  |  |  | 0 | % |  | #DIV/0! | PERDA
|  |  | Cost directe | [6 empty] | #DIV/0!
|  |  | Despeses indirectes |  |  |  | 0 | % |  | #DIV/0!
|  |  | Total | [6 empty] | #DIV/0!
| PG60-79KT | u | Caixa mec.central. 3columnes 2preses corrent (2P+T)10/16A tapa blanc,a/tapa vermella, preses veu i |  |  |  | Rend.: |  | 1 | 0
| Partides d'obra | [9 empty] | PO
| PG47-ELQC |  | Interruptor auto.magnet.,I=10A,PIA corbaC,bipol.(1P+N),tall=6000A/10kA,2mòd.DIN,munt.perf.DIN | 1 |  | x | 0 | = | 0
| PG62-6NOP |  | Caixa mec.central.,plàstic,3 columnes,p/6mecanismes modulars,muntat encastat | 1 |  | x | 0 | = | 0
| PG6O-77N1 |  | Presa corrent,tipus mod.2mòd.estrets(2P+T),16A/250V,a/tapa protegida,preu alt,munt.caixa/bast. | 2 |  | x | 0 | = | 0
| PG6O-77N8 |  | Presa corrent,tipus mod.2mòd.estrets(2P+T),16A/250V,a/tapa vermella,preu alt,munt.caixa/bast. | 2 |  | x | 0 | = | 0
| PP7H-781U |  | Presa senyal,tipus mod.2mòd.estrets,RJ45 doble,cat.6 F/UTP,despl.aïlla.,a/tapa,preu alt,munt.caix | 2 |  | x | 0 | = | 0
|  |  | Subtotal partides d'obra | [6 empty] | 0
|  |  | Cost directe | [6 empty] | 0
|  |  | Despeses indirectes |  |  |  | 0 | % |  | 0
|  |  | Total | [6 empty] | 0
| PG62-6NOP | u | Caixa mec.central.,plàstic,3 columnes,p/6mecanismes modulars,muntat encastat |  |  |  | Rend.: |  | 1 | #DIV/0!
| Ma d'obra | [9 empty] | EM
| A01-FEPD |  | Ajudant electricista | 0.07 | /R | x | 0 | = | #DIV/0!
| A0F-000E |  | Oficial 1a electricista | 0.3 | /R | x | 0 | = | #DIV/0!
|  |  | Subtotal mà d'obra | [6 empty] | #DIV/0!
| Materials | [9 empty] | ET
| BG61-1OGJ |  | Caixa mec.central.,plàstic,3col.x6mec.mod.,p/encastar | 1 |  | x | 0 | = | 0
|  |  | Subtotal material | [6 empty] | 0
|  |  | Despeses auxiliars |  |  |  | 1.5 | % |  | #DIV/0! | PERDA
|  |  | Cost directe | [6 empty] | #DIV/0!
|  |  | Despeses indirectes |  |  |  | 0 | % |  | #DIV/0!
|  |  | Total | [6 empty] | #DIV/0!
| PG65-483R | u | Caixa mecanismes,p/un element,preu alt,encastada |  |  |  | Rend.: |  | 1 | #DIV/0!
| Ma d'obra | [9 empty] | EM
| A01-FEPD |  | Ajudant electricista | 0.02 | /R | x | 0 | = | #DIV/0!
| A0F-000E |  | Oficial 1a electricista | 0.02 | /R | x | 0 | = | #DIV/0!
|  |  | Subtotal mà d'obra | [6 empty] | #DIV/0!
| Materials | [9 empty] | ET
| BG64-07EI |  | Caixa mecanismes,p/un element,preu alt | 1 |  | x | 0 | = | 0
|  |  | Subtotal material | [6 empty] | 0
|  |  | Despeses auxiliars |  |  |  | 1.5 | % |  | #DIV/0! | PERDA
|  |  | Cost directe | [6 empty] | #DIV/0!
|  |  | Despeses indirectes |  |  |  | 0 | % |  | #DIV/0!
|  |  | Total | [6 empty] | #DIV/0!
| PG65-4843 | u | Caixa mecanismes,p/un element,preu alt,encastada |  |  |  | Rend.: |  | 1 | #DIV/0!
| Ma d'obra | [9 empty] | EM
| A01-FEPD |  | Ajudant electricista | 0.02 | /R | x | 0 | = | #DIV/0!
| A0F-000E |  | Oficial 1a electricista | 0.02 | /R | x | 0 | = | #DIV/0!
|  |  | Subtotal mà d'obra | [6 empty] | #DIV/0!
| Materials | [9 empty] | ET
| BG64-07EI |  | Caixa mecanismes,p/un element,preu alt | 1 |  | x | 0 | = | 0
|  |  | Subtotal material | [6 empty] | 0
|  |  | Despeses auxiliars |  |  |  | 1.5 | % |  | #DIV/0! | PERDA
|  |  | Cost directe | [6 empty] | #DIV/0!
|  |  | Despeses indirectes |  |  |  | 0 | % |  | #DIV/0!
|  |  | Total | [6 empty] | #DIV/0!
| PG69-61UO | u | Presa corrent bipolar+terra lateral 16A,encastada,obert.regata,tub corrugat PVC DN=16mm,cond.Cu (I) |  |  |  | Rend.: |  | 1 | 0
| Partides d'obra | [9 empty] | PO
| PG12-DH7C |  | Caixa deriv.plàstic,90x90mm,prot.IP-40,encastada | 1 |  | x | 0 | = | 0
| PG2N-EUJG |  | Tub flexible corrugat PVC,DN=16mm,1J,320N,2000V,encastat | 3.5 |  | x | 0 | = | 0
| PG35-DYD4 |  | Cable Cu 450/750 V, H07V-K, 1x1,5mm2, Eca,col.tub | 10 |  | x | 0 | = | 0
| PG65-4843 |  | Caixa mecanismes,p/un element,preu alt,encastada | 1 |  | x | 0 | = | 0
| PG6I-78DA |  | Marc p/mec.universal,1elem.,preu alt,col. | 1 |  | x | 0 | = | 0
| PG6O-77RC |  | Presa corrent,tipus univ.(2P+T),16A/250V,a/tapa,preu alt,encastada | 1 |  | x | 0 | = | 0
| PY04-5T84 |  | Formació encast petits elem.paret maó mass.,m.man.,collat guix B1+llisc.guix C6 | 1 |  | x | 0 | = | 0
| PY05-5CIV |  | Obertura regata paret maó mass.,m.man.,tapada guix B1+llisc.C6 | 3 |  | x | 0 | = | 0
|  |  | Subtotal partides d'obra | [6 empty] | 0
|  |  | Cost directe | [6 empty] | 0
|  |  | Despeses indirectes |  |  |  | 0 | % |  | 0
|  |  | Total | [6 empty] | 0
| PG6D-6OA1 | u | Comm.,tipus mod.1mòd.estret,(1P),10A/250V,a/tecla,preu alt,a/marc a/bast.p/adapt.mod-rect. 1 preu |  |  |  | Rend.: |  | 1 | 0
| Partides d'obra | [9 empty] | PO
| PG13-E30N |  | Caixa deriv.plàstic,130x200mm,prot.IP-40,encastada | 0.25 |  | x | 0 | = | 0
| PG2N-EUH3 |  | Tub flexible corrugat PVC folrat,DN=20mm,2J,320N,2000V,encastat | 13 |  | x | 0 | = | 0
| PG35-DY8L |  | Cable Cu 450/750 V, H07V-U, 1x1,5mm2, Eca,col.tub | 39 |  | x | 0 | = | 0
| PG65-483R |  | Caixa mecanismes,p/un element,preu alt,encastada | 1 |  | x | 0 | = | 0
| PG6E-76RD |  | Comm.,tipus mod.1mòd.estret,(1P),10A/250V,a/tecla,preu alt,munt.bast./caixa | 1 |  | x | 0 | = | 0
| PG6I-78CC |  | Marc a/bast.p/adapt.mod-rect.,1mòd.,preu alt,col. | 1 |  | x | 0 | = | 0
|  |  | Subtotal partides d'obra | [6 empty] | 0
|  |  | Cost directe | [6 empty] | 0
|  |  | Despeses indirectes |  |  |  | 0 | % |  | 0
|  |  | Total | [6 empty] | 0
| PG6D-6ODV | u | Interruptor,tipus mod.1mòd.estret,(1P),10A/250V,a/tecla,preu alt,a/marc a/bast.p/adapt.mod-rect. 1 |  |  |  | Rend.: |  | 1 | 0
| Partides d'obra | [9 empty] | PO
| PG13-E30N |  | Caixa deriv.plàstic,130x200mm,prot.IP-40,encastada | 0.25 |  | x | 0 | = | 0
| PG2N-EUH3 |  | Tub flexible corrugat PVC folrat,DN=20mm,2J,320N,2000V,encastat | 8 |  | x | 0 | = | 0
| PG35-DY8L |  | Cable Cu 450/750 V, H07V-U, 1x1,5mm2, Eca,col.tub | 16 |  | x | 0 | = | 0
| PG65-483R |  | Caixa mecanismes,p/un element,preu alt,encastada | 1 |  | x | 0 | = | 0
| PG6E-76RM |  | Interruptor,tipus mod.1mòd.estret,(1P),10A/250V,a/tecla,preu alt,munt.bast./caixa | 1 |  | x | 0 | = | 0
| PG6I-78CC |  | Marc a/bast.p/adapt.mod-rect.,1mòd.,preu alt,col. | 1 |  | x | 0 | = | 0
|  |  | Subtotal partides d'obra | [6 empty] | 0
|  |  | Cost directe | [6 empty] | 0
|  |  | Despeses indirectes |  |  |  | 0 | % |  | 0
|  |  | Total | [6 empty] | 0
| PG6E-76RD | u | Comm.,tipus mod.1mòd.estret,(1P),10A/250V,a/tecla,preu alt,munt.bast./caixa |  |  |  | Rend.: |  | 1 | #DIV/0!
| Ma d'obra | [9 empty] | EM
| A01-FEPD |  | Ajudant electricista | 0.13 | /R | x | 0 | = | #DIV/0!
| A0F-000E |  | Oficial 1a electricista | 0.15 | /R | x | 0 | = | #DIV/0!
|  |  | Subtotal mà d'obra | [6 empty] | #DIV/0!
| Materials | [9 empty] | ET
| BG69-1NFI |  | Comm.,tipus mod.1mòd.estret,(1P),10A/250V,a/tecla,preu alt,p/bast./caixa | 1 |  | x | 0 | = | 0
|  |  | Subtotal material | [6 empty] | 0
|  |  | Despeses auxiliars |  |  |  | 1.5 | % |  | #DIV/0! | PERDA
|  |  | Cost directe | [6 empty] | #DIV/0!
|  |  | Despeses indirectes |  |  |  | 0 | % |  | #DIV/0!
|  |  | Total | [6 empty] | #DIV/0!
| PG6E-76RM | u | Interruptor,tipus mod.1mòd.estret,(1P),10A/250V,a/tecla,preu alt,munt.bast./caixa |  |  |  | Rend.: |  | 1 | #DIV/0!
| Ma d'obra | [9 empty] | EM
| A01-FEPD |  | Ajudant electricista | 0.13 | /R | x | 0 | = | #DIV/0!
| A0F-000E |  | Oficial 1a electricista | 0.15 | /R | x | 0 | = | #DIV/0!
|  |  | Subtotal mà d'obra | [6 empty] | #DIV/0!
| Materials | [9 empty] | ET
| BG69-1NFR |  | Interruptor,tipus mod.1mòd.estret,(1P),10A/250V,a/tecla,preu alt,p/bast./caixa | 1 |  | x | 0 | = | 0
|  |  | Subtotal material | [6 empty] | 0
|  |  | Despeses auxiliars |  |  |  | 1.5 | % |  | #DIV/0! | PERDA
|  |  | Cost directe | [6 empty] | #DIV/0!
|  |  | Despeses indirectes |  |  |  | 0 | % |  | #DIV/0!
|  |  | Total | [6 empty] | #DIV/0!
| PG6H-CUIT | u | Kit mecanismes,2 elements,1 endoll+1 presa TV+1 RJ45,+marc i bastidor,encastat |  |  |  | Rend.: |  | 1 | #DIV/0!
| Ma d'obra | [9 empty] | EM
| A01-FEPD |  | Ajudant electricista | 0.34 | /R | x | 0 | = | #DIV/0!
| A0F-000E |  | Oficial 1a electricista | 0.45 | /R | x | 0 | = | #DIV/0!
|  |  | Subtotal mà d'obra | [6 empty] | #DIV/0!
| Materials | [9 empty] | ET
| BG6C-34W4 |  | Kit mecanismes,2 elements,1 endoll+1 presa TV+1 RJ45,+marc i bastidor | 1 |  | x | 0 | = | 0
|  |  | Subtotal material | [6 empty] | 0
|  |  | Despeses auxiliars |  |  |  | 1.5 | % |  | #DIV/0! | PERDA
|  |  | Cost directe | [6 empty] | #DIV/0!
|  |  | Despeses indirectes |  |  |  | 0 | % |  | #DIV/0!
|  |  | Total | [6 empty] | #DIV/0!
| PG6I-78CC | u | Marc a/bast.p/adapt.mod-rect.,1mòd.,preu alt,col. |  |  |  | Rend.: |  | 1 | #DIV/0!
| Ma d'obra | [9 empty] | EM
| A01-FEPD |  | Ajudant electricista | 0.02 | /R | x | 0 | = | #DIV/0!
| A0F-000E |  | Oficial 1a electricista | 0.03 | /R | x | 0 | = | #DIV/0!
|  |  | Subtotal mà d'obra | [6 empty] | #DIV/0!
| Materials | [9 empty] | ET
| BG6D-1OCY |  | Marc a/bast.p/adapt.mod-rect.,1mòd.,preu alt | 1 |  | x | 0 | = | 0
|  |  | Subtotal material | [6 empty] | 0
|  |  | Despeses auxiliars |  |  |  | 1.5 | % |  | #DIV/0! | PERDA
|  |  | Cost directe | [6 empty] | #DIV/0!
|  |  | Despeses indirectes |  |  |  | 0 | % |  | #DIV/0!
|  |  | Total | [6 empty] | #DIV/0!
| PG6I-78DA | u | Marc p/mec.universal,1elem.,preu alt,col. |  |  |  | Rend.: |  | 1 | #DIV/0!
| Ma d'obra | [9 empty] | EM
| A01-FEPD |  | Ajudant electricista | 0.02 | /R | x | 0 | = | #DIV/0!
| A0F-000E |  | Oficial 1a electricista | 0.03 | /R | x | 0 | = | #DIV/0!
|  |  | Subtotal mà d'obra | [6 empty] | #DIV/0!
| Materials | [9 empty] | ET
| BG6D-1OBM |  | Marc p/mec.universal,1elem.,preu alt | 1 |  | x | 0 | = | 0
|  |  | Subtotal material | [6 empty] | 0
|  |  | Despeses auxiliars |  |  |  | 1.5 | % |  | #DIV/0! | PERDA
|  |  | Cost directe | [6 empty] | #DIV/0!
|  |  | Despeses indirectes |  |  |  | 0 | % |  | #DIV/0!
|  |  | Total | [6 empty] | #DIV/0!
| PG6O-77MY | u | Presa correntbipolar+terra lateral,(2P+T),16A250V,a/tapa+caixa estanca,IP-55,preu alt,munt.superf. |  |  |  | Rend.: |  | 1 | #DIV/0!
| Ma d'obra | [9 empty] | EM
| A01-FEPD |  | Ajudant electricista | 0.18 | /R | x | 0 | = | #DIV/0!
| A0F-000E |  | Oficial 1a electricista | 0.15 | /R | x | 0 | = | #DIV/0!
|  |  | Subtotal mà d'obra | [6 empty] | #DIV/0!
| Materials | [9 empty] | ET
| BG6G-1NY8 |  | Presa corrent,p/munt.superf.,(2P+T),16A/250V,a/tapa+caixa estanca,IP-55,preu alt | 1 |  | x | 0 | = | 0
| BGW8-0ASJ |  | P.p.accessoris p/end. | 1 |  | x | 0 | = | 0
|  |  | Subtotal material | [6 empty] | 0
| Altres | [9 empty] | IN
| %AUX001 |  | Despeses auxiliars sobre la mà d'obra | 1.5 |  | % | 0 | = | 0
|  |  | Subtotal altres | [6 empty] | 0
|  |  | Despeses auxiliars |  |  |  | 0 | % |  | #DIV/0! | PERDA
|  |  | Cost directe | [6 empty] | #DIV/0!
|  |  | Despeses indirectes |  |  |  | 0 | % |  | #DIV/0!
|  |  | Total | [6 empty] | #DIV/0!
| PG6O-77N1 | u | Presa corrent,tipus mod.2mòd.estrets(2P+T),16A/250V,a/tapa protegida,preu alt,munt.caixa/bast. |  |  |  | Rend.: |  | 1 | #DIV/0!
| Ma d'obra | [9 empty] | EM
| A01-FEPD |  | Ajudant electricista | 0.13 | /R | x | 0 | = | #DIV/0!
| A0F-000E |  | Oficial 1a electricista | 0.15 | /R | x | 0 | = | #DIV/0!
|  |  | Subtotal mà d'obra | [6 empty] | #DIV/0!
| Materials | [9 empty] | ET
| BG6G-1NWZ |  | Presa corrent,tipus mod.2mòd.estrets,(2P+T),16A/250V,a/tapa protegida,preu alt,p/bast./caixa | 1 |  | x | 0 | = | 0
|  |  | Subtotal material | [6 empty] | 0
|  |  | Despeses auxiliars |  |  |  | 1.5 | % |  | #DIV/0! | PERDA
|  |  | Cost directe | [6 empty] | #DIV/0!
|  |  | Despeses indirectes |  |  |  | 0 | % |  | #DIV/0!
|  |  | Total | [6 empty] | #DIV/0!
| PG6O-77N8 | u | Presa corrent,tipus mod.2mòd.estrets(2P+T),16A/250V,a/tapa vermella,preu alt,munt.caixa/bast. |  |  |  | Rend.: |  | 1 | #DIV/0!
| Ma d'obra | [9 empty] | EM
| A01-FEPD |  | Ajudant electricista | 0.13 | /R | x | 0 | = | #DIV/0!
| A0F-000E |  | Oficial 1a electricista | 0.15 | /R | x | 0 | = | #DIV/0!
|  |  | Subtotal mà d'obra | [6 empty] | #DIV/0!
| Materials | [9 empty] | ET
| BG6G-1NX8 |  | Presa corrent,tipus mod.2mòd.estrets,(2P+T),16A/250V,a/tapa vermella,preu alt,p/bast./caixa | 1 |  | x | 0 | = | 0
|  |  | Subtotal material | [6 empty] | 0
|  |  | Despeses auxiliars |  |  |  | 1.5 | % |  | #DIV/0! | PERDA
|  |  | Cost directe | [6 empty] | #DIV/0!
|  |  | Despeses indirectes |  |  |  | 0 | % |  | #DIV/0!
|  |  | Total | [6 empty] | #DIV/0!
| PG6O-77RC | u | Presa corrent,tipus univ.(2P+T),16A/250V,a/tapa,preu alt,encastada |  |  |  | Rend.: |  | 1 | #DIV/0!
| Ma d'obra | [9 empty] | EM
| A01-FEPD |  | Ajudant electricista | 0.13 | /R | x | 0 | = | #DIV/0!
| A0F-000E |  | Oficial 1a electricista | 0.15 | /R | x | 0 | = | #DIV/0!
|  |  | Subtotal mà d'obra | [6 empty] | #DIV/0!
| Materials | [9 empty] | ET
| BG6G-1NY1 |  | Presa corrent,tipus univ.,(2P+T),16A/250V,a/tapa,preu alt,p/encastar | 1 |  | x | 0 | = | 0
|  |  | Subtotal material | [6 empty] | 0
|  |  | Despeses auxiliars |  |  |  | 1.5 | % |  | #DIV/0! | PERDA
|  |  | Cost directe | [6 empty] | #DIV/0!
|  |  | Despeses indirectes |  |  |  | 0 | % |  | #DIV/0!
|  |  | Total | [6 empty] | #DIV/0!
| PG6O-77RX | u | Presa correntbipolar+terra lateral,(2P+T),16A250V,a/tapa+caixa estanca,IP-55,preu alt,munt.superf. |  |  |  | Rend.: |  | 1 | #DIV/0!
| Ma d'obra | [9 empty] | EM
| A01-FEPD |  | Ajudant electricista | 0.18 | /R | x | 0 | = | #DIV/0!
| A0F-000E |  | Oficial 1a electricista | 0.15 | /R | x | 0 | = | #DIV/0!
|  |  | Subtotal mà d'obra | [6 empty] | #DIV/0!
| Materials | [9 empty] | ET
| BG6G-1NY8 |  | Presa corrent,p/munt.superf.,(2P+T),16A/250V,a/tapa+caixa estanca,IP-55,preu alt | 1 |  | x | 0 | = | 0
| BGW8-0ASJ |  | P.p.accessoris p/end. | 1 |  | x | 0 | = | 0
|  |  | Subtotal material | [6 empty] | 0
| Altres | [9 empty] | IN
| %AUX001 |  | Despeses auxiliars sobre la mà d'obra | 1.5 |  | % | 0 | = | 0
|  |  | Subtotal altres | [6 empty] | 0
|  |  | Despeses auxiliars |  |  |  | 0 | % |  | #DIV/0! | PERDA
|  |  | Cost directe | [6 empty] | #DIV/0!
|  |  | Despeses indirectes |  |  |  | 0 | % |  | #DIV/0!
|  |  | Total | [6 empty] | #DIV/0!
| PG86-HD0T | u | Detector presencia,conex.bus cable,p/caixa univ.+placa+marc preu alt,a/accessoris,munt. |  |  |  | Rend.: |  | 1 | #DIV/0!
| Ma d'obra | [9 empty] | EM
| A01-FEPH |  | Ajudant muntador | 0.15 | /R | x | 0 | = | #DIV/0!
| A0F-000R |  | Oficial 1a muntador | 0.15 | /R | x | 0 | = | #DIV/0!
|  |  | Subtotal mà d'obra | [6 empty] | #DIV/0!
| Materials | [9 empty] | ET
| BG83-H6J2 |  | Detector presencia,conex.bus cable,p/caixa univ.+placa+marc preu alt,a/accessoris | 1 |  | x | 0 | = | 0
|  |  | Subtotal material | [6 empty] | 0
|  |  | Despeses auxiliars |  |  |  | 1.5 | % |  | #DIV/0! | PERDA
|  |  | Cost directe | [6 empty] | #DIV/0!
|  |  | Despeses indirectes |  |  |  | 0 | % |  | #DIV/0!
|  |  | Total | [6 empty] | #DIV/0!
| PGD1-E3BW | u | Piqueta connex.terra acer,300µm,long.=2000mm,D=15mm,clav.terr. |  |  |  | Rend.: |  | 1 | #DIV/0!
| Ma d'obra | [9 empty] | EM
| A01-FEPD |  | Ajudant electricista | 0.25 | /R | x | 0 | = | #DIV/0!
| A0F-000E |  | Oficial 1a electricista | 0.25 | /R | x | 0 | = | #DIV/0!
|  |  | Subtotal mà d'obra | [6 empty] | #DIV/0!
| Materials | [9 empty] | ET
| BGD5-06SW |  | Piqueta connex.terra acer,long.=2000mm,D=15mm,300µm | 1 |  | x | 0 | = | 0
| BGYD-0B2W |  | P.p.elem.especials p/piqu.connex.terr. | 1 |  | x | 0 | = | 0
|  |  | Subtotal material | [6 empty] | 0
|  |  | Despeses auxiliars |  |  |  | 1.5 | % |  | #DIV/0! | PERDA
|  |  | Cost directe | [6 empty] | #DIV/0!
|  |  | Despeses indirectes |  |  |  | 0 | % |  | #DIV/0!
|  |  | Total | [6 empty] | #DIV/0!
| PGD4-614N | u | Punt connex.terra pont secc.platina coure,munt.caixa,col.superf. |  |  |  | Rend.: |  | 1 | #DIV/0!
| Ma d'obra | [9 empty] | EM
| A01-FEPD |  | Ajudant electricista | 0.25 | /R | x | 0 | = | #DIV/0!
| A0F-000E |  | Oficial 1a electricista | 0.25 | /R | x | 0 | = | #DIV/0!
|  |  | Subtotal mà d'obra | [6 empty] | #DIV/0!
| Materials | [9 empty] | ET
| BGD4-16WD |  | Punt connex.terra,pont secc.platina coure,munt.caix.p/munt.superf. | 1 |  | x | 0 | = | 0
|  |  | Subtotal material | [6 empty] | 0
|  |  | Despeses auxiliars |  |  |  | 1.5 | % |  | #DIV/0! | PERDA
|  |  | Cost directe | [6 empty] | #DIV/0!
|  |  | Despeses indirectes |  |  |  | 0 | % |  | #DIV/0!
|  |  | Total | [6 empty] | #DIV/0!
| PGD5-61UP | u | Xarxa cnx.terra+3 piquetes acer,long.=2000mm,D=15mm,recobr.coure 300µm clavades terra,caixa est.co |  |  |  | Rend.: |  | 1 | 0
| Partides d'obra | [9 empty] | PO
| PG2P-6T0M |  | Tub rígid PVC,DN=20mm,impacte=2J,resist.compress.=1250N,unió roscada+munt.superf. | 3 |  | x | 0 | = | 0
| PG3B-E7E6 |  | Conductor Cu nu,1x35mm2,munt.superf. | 95 |  | x | 0 | = | 0
| PGD1-E3BW |  | Piqueta connex.terra acer,300µm,long.=2000mm,D=15mm,clav.terr. | 3 |  | x | 0 | = | 0
| PGD4-614N |  | Punt connex.terra pont secc.platina coure,munt.caixa,col.superf. | 1 |  | x | 0 | = | 0
|  |  | Subtotal partides d'obra | [6 empty] | 0
|  |  | Cost directe | [6 empty] | 0
|  |  | Despeses indirectes |  |  |  | 0 | % |  | 0
|  |  | Total | [6 empty] | 0
| PGP1-13Z52 | u | EdR mural,monof.,trif.,fixat vertic. |  |  |  | Rend.: |  | 1 | #DIV/0!
| Ma d'obra | [9 empty] | EM
| A01-FEPD |  | Ajudant electricista | 2 | /R | x | 0 | = | #DIV/0!
| A0F-000E |  | Oficial 1a electricista | 2 | /R | x | 0 | = | #DIV/0!
| A0K-002B |  | Tècnic mig o superior | 2 | /R | x | 0 | = | #DIV/0!
|  |  | Subtotal mà d'obra | [6 empty] | #DIV/0!
| Materials | [9 empty] | ET
| BGP1-13Z8M |  | EdR mural,monof.,trif. | 1 |  | x | 0 | = | 0
|  |  | Subtotal material | [6 empty] | 0
|  |  | Despeses auxiliars |  |  |  | 1.5 | % |  | #DIV/0! | PERDA
|  |  | Cost directe | [6 empty] | #DIV/0!
|  |  | Despeses indirectes |  |  |  | 0 | % |  | #DIV/0!
|  |  | Total | [6 empty] | #DIV/0!
| PH21-AZPR | u | Downlight encast.led 50000h,circ.,19W,UGR=22,efic.llumin.=80lm/W,no regulable,classe II,alumini+vid |  |  |  | Rend.: |  | 1 | #DIV/0!
| Ma d'obra | [9 empty] | EM
| A01-FEPD |  | Ajudant electricista | 0.3 | /R | x | 0 | = | #DIV/0!
| A0F-000E |  | Oficial 1a electricista | 0.3 | /R | x | 0 | = | #DIV/0!
|  |  | Subtotal mà d'obra | [6 empty] | #DIV/0!
| Materials | [9 empty] | ET
| BH20-2LUC |  | Downlight encast.led 50000h,circ.,19W,UGR=22,efic.llumin.=80lm/W,no regulable,classe II,alumini+vid | 1 |  | x | 0 | = | 0
|  |  | Subtotal material | [6 empty] | 0
|  |  | Despeses auxiliars |  |  |  | 1.5 | % |  | #DIV/0! | PERDA
|  |  | Cost directe | [6 empty] | #DIV/0!
|  |  | Despeses indirectes |  |  |  | 0 | % |  | #DIV/0!
|  |  | Total | [6 empty] | #DIV/0!
| PH23-I4VJ | u | Llumenera decorativa modular,alumini,60x60cm,40W,4000lm,IP20,no regulable,UGR<19,4000K,encastada |  |  |  | Rend.: |  | 1 | #DIV/0!
| Ma d'obra | [9 empty] | EM
| A01-FEPD |  | Ajudant electricista | 0.3 | /R | x | 0 | = | #DIV/0!
| A0F-000E |  | Oficial 1a electricista | 0.3 | /R | x | 0 | = | #DIV/0!
|  |  | Subtotal mà d'obra | [6 empty] | #DIV/0!
| Materials | [9 empty] | ET
| BH22-I4VL |  | Llumenera decorativa modular,alumini,60x60cm,40W,4000lm,IP20,no regulable,UGR<19,4000K | 1 |  | x | 0 | = | 0
|  |  | Subtotal material | [6 empty] | 0
|  |  | Despeses auxiliars |  |  |  | 1.5 | % |  | #DIV/0! | PERDA
|  |  | Cost directe | [6 empty] | #DIV/0!
|  |  | Despeses indirectes |  |  |  | 0 | % |  | #DIV/0!
|  |  | Total | [6 empty] | #DIV/0!
| PH57-B36R | u | Llum emerg.led,no permanent,IP4X,classe II,170 a 200 lm,auton< 2h, superficial |  |  |  | Rend.: |  | 1 | #DIV/0!
| Ma d'obra | [9 empty] | EM
| A01-FEPD |  | Ajudant electricista | 0.3 | /R | x | 0 | = | #DIV/0!
| A0F-000E |  | Oficial 1a electricista | 0.3 | /R | x | 0 | = | #DIV/0!
|  |  | Subtotal mà d'obra | [6 empty] | #DIV/0!
| Materials | [9 empty] | ET
| BH62-2HJ6 |  | Caixa p/encastar llum d'emergència rect.,param.vert./horitz. | 1 |  | x | 0 | = | 0
| BH65-2IIE |  | Llum emerg.led,no permanent,IP4X,classe II,170 a 200 lm,auton< 2h,,forma rect.,policarbon.,preu alt | 1 |  | x | 0 | = | 0
|  |  | Subtotal material | [6 empty] | 0
|  |  | Despeses auxiliars |  |  |  | 1.5 | % |  | #DIV/0! | PERDA
|  |  | Cost directe | [6 empty] | #DIV/0!
|  |  | Despeses indirectes |  |  |  | 0 | % |  | #DIV/0!
|  |  | Total | [6 empty] | #DIV/0!
| PH57-B3AE | u | Llum emerg.led,no permanent,IP4X,classe II,170 a 200 lm,auton< 2h, encastat. |  |  |  | Rend.: |  | 1 | #DIV/0!
| Ma d'obra | [9 empty] | EM
| A01-FEPD |  | Ajudant electricista | 0.15 | /R | x | 0 | = | #DIV/0!
| A0F-000E |  | Oficial 1a electricista | 0.15 | /R | x | 0 | = | #DIV/0!
|  |  | Subtotal mà d'obra | [6 empty] | #DIV/0!
| Materials | [9 empty] | ET
| BH65-2IIE |  | Llum emerg.led,no permanent,IP4X,classe II,170 a 200 lm,auton< 2h,,forma rect.,policarbon.,preu alt | 1 |  | x | 0 | = | 0
|  |  | Subtotal material | [6 empty] | 0
|  |  | Despeses auxiliars |  |  |  | 1.5 | % |  | #DIV/0! | PERDA
|  |  | Cost directe | [6 empty] | #DIV/0!
|  |  | Despeses indirectes |  |  |  | 0 | % |  | #DIV/0!
|  |  | Total | [6 empty] | #DIV/0!
| PHN1-AE1U | u | Aplic circ.D> 300mm,9 Leds (20 W),cos fosa alum.,difusor plàstic+tapa metàl.,marc fosa alum.,IP-65, |  |  |  | Rend.: |  | 1 | #DIV/0!
| Ma d'obra | [9 empty] | EM
| A01-FEPD |  | Ajudant electricista | 0.3 | /R | x | 0 | = | #DIV/0!
| A0F-000E |  | Oficial 1a electricista | 0.3 | /R | x | 0 | = | #DIV/0!
|  |  | Subtotal mà d'obra | [6 empty] | #DIV/0!
| Materials | [9 empty] | ET
| BHN1-2GTB |  | Aplic circ.D> 300mm,9 Leds (20 W),cos fosa alum.,difusor plàstic+tapa metàl.,marc fosa alum.,IP-65, | 1 |  | x | 0 | = | 0
|  |  | Subtotal material | [6 empty] | 0
| Altres | [9 empty] | IN
| %AUX001 |  | Despeses auxiliars sobre la mà d'obra | 1.5 |  | % | 0 | = | 0
|  |  | Subtotal altres | [6 empty] | 0
|  |  | Despeses auxiliars |  |  |  | 0 | % |  | #DIV/0! | PERDA
|  |  | Cost directe | [6 empty] | #DIV/0!
|  |  | Despeses indirectes |  |  |  | 0 | % |  | #DIV/0!
|  |  | Total | [6 empty] | #DIV/0!
| PHP0-AZYP | u | Projector alumini suspès vertical.,# leds,pot.llum 150W,+font d'alimentació,munt.superf. |  |  |  | Rend.: |  | 1 | #DIV/0!
| Ma d'obra | [9 empty] | EM
| A01-FEPD |  | Ajudant electricista | 0.3 | /R | x | 0 | = | #DIV/0!
| A0F-000E |  | Oficial 1a electricista | 0.3 | /R | x | 0 | = | #DIV/0!
|  |  | Subtotal mà d'obra | [6 empty] | #DIV/0!
| Materials | [9 empty] | ET
| BH43-2LXP |  | Projector alumini suspès vertical. Leds,pot.llum 150W,+font d'alimentació,p/col.superf. | 1 |  | x | 0 | = | 0
|  |  | Subtotal material | [6 empty] | 0
|  |  | Despeses auxiliars |  |  |  | 1.5 | % |  | #DIV/0! | PERDA
|  |  | Cost directe | [6 empty] | #DIV/0!
|  |  | Despeses indirectes |  |  |  | 0 | % |  | #DIV/0!
|  |  | Total | [6 empty] | #DIV/0!
| PHR0-8FZ8 | u | Fanal columna acer galv.+pint.,h=4,7m,1 llumenera+làmp.LEDs 90W,col.dau form. |  |  |  | Rend.: |  | 1 | #DIV/0!
| Ma d'obra | [9 empty] | EM
| A01-FEPD |  | Ajudant electricista | 0.25 | /R | x | 0 | = | #DIV/0!
| A0D-0007 |  | Manobre | 0.25 | /R | x | 0 | = | #DIV/0!
| A0F-000E |  | Oficial 1a electricista | 0.25 | /R | x | 0 | = | #DIV/0!
|  |  | Subtotal mà d'obra | [6 empty] | #DIV/0!
| Maquinària | [9 empty] | EQ
| C150-002X |  | Camió cistella h=10m | 0.25 | /R | x | 0 | = | #DIV/0!
|  |  | Subtotal maquinària | [6 empty] | #DIV/0!
| Materials | [9 empty] | ET
| B06F1-I4HH |  | Formigó en massa HM - 20 / B / 10 / X0 quant.ciment 200kg/m3, aigua/ciment =< 0.6 | 0.28 |  | x | 0 | = | 0
| BHR1-2191 |  | Fanal columna acer galv.+pint.,h=4,7m,1 llumenera | 1 |  | x | 0 | = | 0
| BHW8-06IY |  | P.p.accessoris p/columnes | 1 |  | x | 0 | = | 0
|  |  | Subtotal material | [6 empty] | 0
| Altres | [9 empty] | IN
| %AUX001 |  | Despeses auxiliars sobre la mà d'obra | 2.5 |  | % | 0 | = | 0
|  |  | Subtotal altres | [6 empty] | 0
|  |  | Despeses auxiliars |  |  |  | 0 | % |  | #DIV/0! | PERDA
|  |  | Cost directe | [6 empty] | #DIV/0!
|  |  | Despeses indirectes |  |  |  | 0 | % |  | #DIV/0!
|  |  | Total | [6 empty] | #DIV/0!
| PJ07-628M | u | Inst.lamp.c.higien.,lavabo,inodor plat dutx.,escalf.acum.elèct. 50l p/aigua c. |  |  |  | Rend.: |  | 1 | 0
| Partides d'obra | [9 empty] | PO
| PFB6-7AIA |  | Tubs distribució d'aigua en sales humides (banys, cuines etc) Tub poliet.retic.D=16mm,g=2,2mm,sèr | 10 |  | x | 0 | = | 0
| PFB6-7AIC |  | Tubs distribució d'aigua en sales humides (banys, cuines etc) Tub poliet.retic.D=20mm,g=2,8mm,sèr | 10 |  | x | 0 | = | 0
| PJ211-3E9P |  | Aixeta pas,encastada,llautó cromat,preu alt,sort.D=1/2,entradaD=1/2 | 6 |  | x | 0 | = | 0
| PJA8-3HWH |  | Escalf.acumulador elèct.,50l,acer esmalt.,p/col.horitz.,pot=750 a 1500 W,col.horitz.fix.mural+conn | 1 |  | x | 0 | = | 0
| PY05-5CJ1 |  | Obertura regata paret maó for.,m.man.,tapada morter 1:4 | 20 |  | x | 0 | = | 0
|  |  | Subtotal partides d'obra | [6 empty] | 0
|  |  | Cost directe | [6 empty] | 0
|  |  | Despeses indirectes |  |  |  | 0 | % |  | 0
|  |  | Total | [6 empty] | 0
| PJ117-3BWD | u | Lavabo mural/recolzar porcell.,senz.,ampl.53 a 75 cm,blanc,preu alt,recolz.taulell/moble |  |  |  | Rend.: |  | 1 | #DIV/0!
| Ma d'obra | [9 empty] | EM
| A01-FEPE |  | Ajudant lampista | 0.1 | /R | x | 0 | = | #DIV/0!
| A0F-000N |  | Oficial 1a lampista | 0.4 | /R | x | 0 | = | #DIV/0!
|  |  | Subtotal mà d'obra | [6 empty] | #DIV/0!
| Materials | [9 empty] | ET
| B7JE-0GTM |  | Massilla segell.,silicona neut. monocomponent | 0.03 |  | x | 0 | = | 0
| BJ115-0QEQ |  | Lavabo mural/recolzar porcell.,senz.,ampl.53 a 75 cm,blanc,preu alt | 1 |  | x | 0 | = | 0
|  |  | Subtotal material | [6 empty] | 0
|  |  | Despeses auxiliars |  |  |  | 2.5 | % |  | #DIV/0! | PERDA
|  |  | Cost directe | [6 empty] | #DIV/0!
|  |  | Despeses indirectes |  |  |  | 0 | % |  | #DIV/0!
|  |  | Total | [6 empty] | #DIV/0!
| PJ11C-3CYE | u | Inodor porcell.,horitz.,cist.,suau,preu alt,col.mural |  |  |  | Rend.: |  | 1 | #DIV/0!
| Ma d'obra | [9 empty] | EM
| A01-FEPE |  | Ajudant lampista | 0.34 | /R | x | 0 | = | #DIV/0!
| A0D-0007 |  | Manobre | 0.25 | /R | x | 0 | = | #DIV/0!
| A0F-000N |  | Oficial 1a lampista | 1.25 | /R | x | 0 | = | #DIV/0!
| A0F-000T |  | Oficial 1a paleta | 0.5 | /R | x | 0 | = | #DIV/0!
|  |  | Subtotal mà d'obra | [6 empty] | #DIV/0!
| Materials | [9 empty] | ET
| BJ11C-0Q7O |  | Inodor mural,porcell.,horitz.,cist.,suau,preu alt | 1 |  | x | 0 | = | 0
| BJ11O-0PMV |  | Pasta segell.enll. | 0.25 |  | x | 0 | = | 0
|  |  | Subtotal material | [6 empty] | 0
| Elements compostos | [9 empty] | EC
| B07F-0LT4 |  | Morter ciment pòrtland+fill.calc. CEM II/B-L,sorra,250kg/m3 ciment,1:6,5N/mm2,elab.a obra | 0 |  | x | 0 | = | 0
|  |  | Subtotal elements compostos | [6 empty] | 0
|  |  | Despeses auxiliars |  |  |  | 2.5 | % |  | #DIV/0! | PERDA
|  |  | Cost directe | [6 empty] | #DIV/0!
|  |  | Despeses indirectes |  |  |  | 0 | % |  | #DIV/0!
|  |  | Total | [6 empty] | #DIV/0!
| PJ210-3YJR | u | Aixeta senzilla p/aigüera munt.superf.,mural,llautó cromat,preu alt,broc fosa,1/2* |  |  |  | Rend.: |  | 1 | #DIV/0!
| Ma d'obra | [9 empty] | EM
| A01-FEPE |  | Ajudant lampista | 0.11 | /R | x | 0 | = | #DIV/0!
| A0F-000N |  | Oficial 1a lampista | 0.45 | /R | x | 0 | = | #DIV/0!
|  |  | Subtotal mà d'obra | [6 empty] | #DIV/0!
| Materials | [9 empty] | ET
| BJ210-0SE2 |  | Aixeta senzilla p/aigüera,p/munt.superf.,cromat,preu alt,broc fosa,1/2* | 1 |  | x | 0 | = | 0
|  |  | Subtotal material | [6 empty] | 0
|  |  | Despeses auxiliars |  |  |  | 1.5 | % |  | #DIV/0! | PERDA
|  |  | Cost directe | [6 empty] | #DIV/0!
|  |  | Despeses indirectes |  |  |  | 0 | % |  | #DIV/0!
|  |  | Total | [6 empty] | #DIV/0!
| PJ210-3YK3 | u | Aixeta mescl. P/aigüera munt.superf.,llautó cromat,preu alt,broc fosa,dues manig. |  |  |  | Rend.: |  | 1 | #DIV/0!
| Ma d'obra | [9 empty] | EM
| A01-FEPE |  | Ajudant lampista | 0.15 | /R | x | 0 | = | #DIV/0!
| A0F-000N |  | Oficial 1a lampista | 0.6 | /R | x | 0 | = | #DIV/0!
|  |  | Subtotal mà d'obra | [6 empty] | #DIV/0!
| Materials | [9 empty] | ET
| BJ210-0SDN |  | Aixeta mescl. P/aigüera,p/munt.superf.sob/taul./apar.sanit.,cromat,preu alt,broc fosa,manig. | 1 |  | x | 0 | = | 0
|  |  | Subtotal material | [6 empty] | 0
|  |  | Despeses auxiliars |  |  |  | 1.5 | % |  | #DIV/0! | PERDA
|  |  | Cost directe | [6 empty] | #DIV/0!
|  |  | Despeses indirectes |  |  |  | 0 | % |  | #DIV/0!
|  |  | Total | [6 empty] | #DIV/0!
| PJ211-3E9P | u | Aixeta pas,encastada,llautó cromat,preu alt,sort.D=1/2,entradaD=1/2 |  |  |  | Rend.: |  | 1 | #DIV/0!
| Ma d'obra | [9 empty] | EM
| A01-FEPE |  | Ajudant lampista | 0.08 | /R | x | 0 | = | #DIV/0!
| A0F-000N |  | Oficial 1a lampista | 0.3 | /R | x | 0 | = | #DIV/0!
|  |  | Subtotal mà d'obra | [6 empty] | #DIV/0!
| Materials | [9 empty] | ET
| BJ211-0R4W |  | Aixeta pas mural,p/encastar,cromat,preu alt,sortida 1/2 i entrada 1/2 | 1 |  | x | 0 | = | 0
|  |  | Subtotal material | [6 empty] | 0
|  |  | Despeses auxiliars |  |  |  | 1.5 | % |  | #DIV/0! | PERDA
|  |  | Cost directe | [6 empty] | #DIV/0!
|  |  | Despeses indirectes |  |  |  | 0 | % |  | #DIV/0!
|  |  | Total | [6 empty] | #DIV/0!
| PJ215-3CS2 | u | Aixeta p/inod.+cist.,munt.superf.,cromat,preu alt,1/2* |  |  |  | Rend.: |  | 1 | #DIV/0!
| Ma d'obra | [9 empty] | EM
| A01-FEPE |  | Ajudant lampista | 0.06 | /R | x | 0 | = | #DIV/0!
| A0F-000N |  | Oficial 1a lampista | 0.25 | /R | x | 0 | = | #DIV/0!
|  |  | Subtotal mà d'obra | [6 empty] | #DIV/0!
| Materials | [9 empty] | ET
| BJ215-0RRU |  | Aixeta cisterna,cromat,preu alt,1/2* | 1 |  | x | 0 | = | 0
|  |  | Subtotal material | [6 empty] | 0
|  |  | Despeses auxiliars |  |  |  | 1.5 | % |  | #DIV/0! | PERDA
|  |  | Cost directe | [6 empty] | #DIV/0!
|  |  | Despeses indirectes |  |  |  | 0 | % |  | #DIV/0!
|  |  | Total | [6 empty] | #DIV/0!
| PJ21R-VLU2 | u | Conjunt dutxa a/aixeta monocomand.,p/dutx.,,preu alt,encastat |  |  |  | Rend.: |  | 1 | #DIV/0!
| Ma d'obra | [9 empty] | EM
| A01-FEPE |  | Ajudant lampista | 0.38 | /R | x | 0 | = | #DIV/0!
| A0F-000N |  | Oficial 1a lampista | 0.75 | /R | x | 0 | = | #DIV/0!
|  |  | Subtotal mà d'obra | [6 empty] | #DIV/0!
| Materials | [9 empty] | ET
| BJ21R-VLSB |  | Conjunt dutxa a/aixeta monocomand.,p/dutx.,p/col.encastat,preu alt | 1 |  | x | 0 | = | 0
|  |  | Subtotal material | [6 empty] | 0
|  |  | Despeses auxiliars |  |  |  | 0 | % |  | #DIV/0! | PERDA
|  |  | Cost directe | [6 empty] | #DIV/0!
|  |  | Despeses indirectes |  |  |  | 0 | % |  | #DIV/0!
|  |  | Total | [6 empty] | #DIV/0!
| PJA8-3HWH | u | Escalf.acumulador elèct.,50l,acer esmalt.,p/col.horitz.,pot=750 a 1500 W,col.horitz.fix.mural+conn |  |  |  | Rend.: |  | 1 | #DIV/0!
| Ma d'obra | [9 empty] | EM
| A01-FEPE |  | Ajudant lampista | 0.28 | /R | x | 0 | = | #DIV/0!
| A0F-000N |  | Oficial 1a lampista | 1.1 | /R | x | 0 | = | #DIV/0!
|  |  | Subtotal mà d'obra | [6 empty] | #DIV/0!
| Materials | [9 empty] | ET
| BJAD-0QWA |  | Escalf.acumulador elèct.,50l,acer esmalt.,750 a 1500 W,horitz. | 1 |  | x | 0 | = | 0
|  |  | Subtotal material | [6 empty] | 0
|  |  | Despeses auxiliars |  |  |  | 2.5 | % |  | #DIV/0! | PERDA
|  |  | Cost directe | [6 empty] | #DIV/0!
|  |  | Despeses indirectes |  |  |  | 0 | % |  | #DIV/0!
|  |  | Total | [6 empty] | #DIV/0!
| PJM1-H9XR | u | Armari metàl·lic,tanca norm.,p/comptador aigua,800x600x300,encastat a mur |  |  |  | Rend.: |  | 1 | #DIV/0!
| Ma d'obra | [9 empty] | EM
| A01-FEPH |  | Ajudant muntador | 0.5 | /R | x | 0 | = | #DIV/0!
| A0F-000R |  | Oficial 1a muntador | 0.5 | /R | x | 0 | = | #DIV/0!
|  |  | Subtotal mà d'obra | [6 empty] | #DIV/0!
| Materials | [9 empty] | ET
| BJM1-H697 |  | Armari metàl·lic,tanca norm.,p/instal·lació comptador aigua,800x600x300,p/encastar | 1 |  | x | 0 | = | 0
|  |  | Subtotal material | [6 empty] | 0
| Altres | [9 empty] | IN
| %AUX001 |  | Despeses auxiliars sobre la mà d'obra | 1.5 |  | % | 0 | = | 0
|  |  | Subtotal altres | [6 empty] | 0
|  |  | Despeses auxiliars |  |  |  | 0 | % |  | #DIV/0! | PERDA
|  |  | Cost directe | [6 empty] | #DIV/0!
|  |  | Despeses indirectes |  |  |  | 0 | % |  | #DIV/0!
|  |  | Total | [6 empty] | #DIV/0!
| PJM3-8FTT | u | Compta.aigua electr. p/aigua freda,classe C,calibre 30mm,Qn=5m3/h,PN=10bar,2xRJ11,unions rosc.,hori |  |  |  | Rend.: |  | 1 | #DIV/0!
| Ma d'obra | [9 empty] | EM
| A01-FEPE |  | Ajudant lampista | 0.05 | /R | x | 0 | = | #DIV/0!
| A0F-000N |  | Oficial 1a lampista | 0.2 | /R | x | 0 | = | #DIV/0!
|  |  | Subtotal mà d'obra | [6 empty] | #DIV/0!
| Materials | [9 empty] | ET
| BJM4-20L1 |  | Compta.aigua electr. p/aigua freda,classeC,calibre 30mm,Qn=5m3/h,PN=10bar,2xRJ11,unions rosc.,horit | 1 |  | x | 0 | = | 0
|  |  | Subtotal material | [6 empty] | 0
| Altres | [9 empty] | IN
| %AUX001 |  | Despeses auxiliars sobre la mà d'obra | 1.5 |  | % | 0 | = | 0
|  |  | Subtotal altres | [6 empty] | 0
|  |  | Despeses auxiliars |  |  |  | 0 | % |  | #DIV/0! | PERDA
|  |  | Cost directe | [6 empty] | #DIV/0!
|  |  | Despeses indirectes |  |  |  | 0 | % |  | #DIV/0!
|  |  | Total | [6 empty] | #DIV/0!
| PJMZ-IRSM | u | Connexió xarxa gral. 4m3/h |  |  |  | Rend.: |  | 1 | 0
| Materials | [9 empty] | ET
| BJZ1-IRSQ_016a |  | Ramal p/escomesa aigua D 32 mm | 1 |  | x | 0 | = | 0
|  |  | Subtotal material | [6 empty] | 0
|  |  | Cost directe | [6 empty] | 0
|  |  | Despeses indirectes |  |  |  | 0 | % |  | 0
|  |  | Total | [6 empty] | 0
| PM32-DZ4D | u | Extintor manual pols seca poliv.,6kg,pressió incorpo.,pintat,sup.paret |  |  |  | Rend.: |  | 1 | #DIV/0!
| Ma d'obra | [9 empty] | EM
| A01-FEPH |  | Ajudant muntador | 0.2 | /R | x | 0 | = | #DIV/0!
| A0F-000R |  | Oficial 1a muntador | 0.2 | /R | x | 0 | = | #DIV/0!
|  |  | Subtotal mà d'obra | [6 empty] | #DIV/0!
| Materials | [9 empty] | ET
| BM33-0T4F |  | Extintor pols seca poliv.,6kg,pressió incorpo.pintat | 1 |  | x | 0 | = | 0
| BMY3-0TC7 |  | P.p.elements especials p/extint. | 1 |  | x | 0 | = | 0
|  |  | Subtotal material | [6 empty] | 0
|  |  | Despeses auxiliars |  |  |  | 1.5 | % |  | #DIV/0! | PERDA
|  |  | Cost directe | [6 empty] | #DIV/0!
|  |  | Despeses indirectes |  |  |  | 0 | % |  | #DIV/0!
|  |  | Total | [6 empty] | #DIV/0!
| PM32-DZ4M | u | Extintor manual CO2,5kg,pressió incorpo.,pintat,sup.paret |  |  |  | Rend.: |  | 1 | #DIV/0!
| Ma d'obra | [9 empty] | EM
| A01-FEPH |  | Ajudant muntador | 0.2 | /R | x | 0 | = | #DIV/0!
| A0F-000R |  | Oficial 1a muntador | 0.2 | /R | x | 0 | = | #DIV/0!
|  |  | Subtotal mà d'obra | [6 empty] | #DIV/0!
| Materials | [9 empty] | ET
| BM33-0T4U |  | Extintor CO2,5kg,pressió incorpo.pintat | 1 |  | x | 0 | = | 0
| BMY3-0TC7 |  | P.p.elements especials p/extint. | 1 |  | x | 0 | = | 0
|  |  | Subtotal material | [6 empty] | 0
|  |  | Despeses auxiliars |  |  |  | 1.5 | % |  | #DIV/0! | PERDA
|  |  | Cost directe | [6 empty] | #DIV/0!
|  |  | Despeses indirectes |  |  |  | 0 | % |  | #DIV/0!
|  |  | Total | [6 empty] | #DIV/0!
| PMS0-6Z18 | u | Retol seny. Instal.protecció/incendis,210x210mm2,panell PVC,gruix=0,7mm,fotoluminiscent (B),col.ad |  |  |  | Rend.: |  | 1 | #DIV/0!
| Ma d'obra | [9 empty] | EM
| A0F-000R |  | Oficial 1a muntador | 0.15 | /R | x | 0 | = | #DIV/0!
|  |  | Subtotal mà d'obra | [6 empty] | #DIV/0!
| Materials | [9 empty] | ET
| B096-2MLH |  | Cinta adh.2 cares ample=25mm,resis.humitat,prod.químic,temp | 0.9 |  | x | 0 | = | 0
| BMS0-1K0U |  | Retol seny. Instal.protecció/incendis,210x210mm2,panell PVC,gruix=0,7mm,fotoluminiscent (B) | 1 |  | x | 0 | = | 0
|  |  | Subtotal material | [6 empty] | 0
|  |  | Despeses auxiliars |  |  |  | 1.5 | % |  | #DIV/0! | PERDA
|  |  | Cost directe | [6 empty] | #DIV/0!
|  |  | Despeses indirectes |  |  |  | 0 | % |  | #DIV/0!
|  |  | Total | [6 empty] | #DIV/0!
| PMS0-6Z2M | u | Retol seny. Sort.emergència,297x148mm2,panell PVC,gruix=1,5mm,fotoluminiscent (B),col.adherit |  |  |  | Rend.: |  | 1 | #DIV/0!
| Ma d'obra | [9 empty] | EM
| A0F-000R |  | Oficial 1a muntador | 0.15 | /R | x | 0 | = | #DIV/0!
|  |  | Subtotal mà d'obra | [6 empty] | #DIV/0!
| Materials | [9 empty] | ET
| B096-2MLH |  | Cinta adh.2 cares ample=25mm,resis.humitat,prod.químic,temp | 0.9 |  | x | 0 | = | 0
| BMS0-1K0M |  | Retol seny. Sort.emergència,297x148mm2,panell PVC,gruix=1,5mm,fotoluminiscent (B) | 1 |  | x | 0 | = | 0
|  |  | Subtotal material | [6 empty] | 0
|  |  | Despeses auxiliars |  |  |  | 1.5 | % |  | #DIV/0! | PERDA
|  |  | Cost directe | [6 empty] | #DIV/0!
|  |  | Despeses indirectes |  |  |  | 0 | % |  | #DIV/0!
|  |  | Total | [6 empty] | #DIV/0!
| PMS0-6Z2P | u | Retol seny. Recorregut evac.sortida emerg.,320x160mm2,panell PVC,gruix=1,5mm,fotoluminiscent (B),co |  |  |  | Rend.: |  | 1 | #DIV/0!
| Ma d'obra | [9 empty] | EM
| A0F-000R |  | Oficial 1a muntador | 0.15 | /R | x | 0 | = | #DIV/0!
|  |  | Subtotal mà d'obra | [6 empty] | #DIV/0!
| Materials | [9 empty] | ET
| B096-2MLH |  | Cinta adh.2 cares ample=25mm,resis.humitat,prod.químic,temp | 1 |  | x | 0 | = | 0
| BMS0-1K04 |  | Retol seny. Recorregut evac.sortida emerg.,320x160mm2,panell PVC,gruix=1,5mm,fotoluminiscent (B) | 1 |  | x | 0 | = | 0
|  |  | Subtotal material | [6 empty] | 0
|  |  | Despeses auxiliars |  |  |  | 1.5 | % |  | #DIV/0! | PERDA
|  |  | Cost directe | [6 empty] | #DIV/0!
|  |  | Despeses indirectes |  |  |  | 0 | % |  | #DIV/0!
|  |  | Total | [6 empty] | #DIV/0!
| PN22-ED07 | u | Vàlvula soleta+rosca,DN= 1/2*,PN=16bar,bronze,munt.superf. |  |  |  | Rend.: |  | 1 | #DIV/0!
| Ma d'obra | [9 empty] | EM
| A01-FEPH |  | Ajudant muntador | 0.17 | /R | x | 0 | = | #DIV/0!
| A0F-000R |  | Oficial 1a muntador | 0.17 | /R | x | 0 | = | #DIV/0!
|  |  | Subtotal mà d'obra | [6 empty] | #DIV/0!
| Materials | [9 empty] | ET
| BN22-FG5P |  | Vàlvula soleta+rosca,DN=1/2*,PN=16bar,bronze | 1 |  | x | 0 | = | 0
|  |  | Subtotal material | [6 empty] | 0
|  |  | Despeses auxiliars |  |  |  | 1.5 | % |  | #DIV/0! | PERDA
|  |  | Cost directe | [6 empty] | #DIV/0!
|  |  | Despeses indirectes |  |  |  | 0 | % |  | #DIV/0!
|  |  | Total | [6 empty] | #DIV/0!
| PN23-8DE9 | u | Vàlvula soleta manual,connex.soldades, de PP-R,DN=32mm,eix recte,col.superf. |  |  |  | Rend.: |  | 1 | #DIV/0!
| Ma d'obra | [9 empty] | EM
| A01-FEPH |  | Ajudant muntador | 0.25 | /R | x | 0 | = | #DIV/0!
| A0F-000R |  | Oficial 1a muntador | 0.25 | /R | x | 0 | = | #DIV/0!
|  |  | Subtotal mà d'obra | [6 empty] | #DIV/0!
| Materials | [9 empty] | ET
| BN23-1OKW |  | Vàlvula soleta manual,connex.soldades, de PP-R,DN=32mm,eix recte | 1 |  | x | 0 | = | 0
|  |  | Subtotal material | [6 empty] | 0
|  |  | Despeses auxiliars |  |  |  | 1.5 | % |  | #DIV/0! | PERDA
|  |  | Cost directe | [6 empty] | #DIV/0!
|  |  | Despeses indirectes |  |  |  | 0 | % |  | #DIV/0!
|  |  | Total | [6 empty] | #DIV/0!
| PN24-ED0J | u | Vàlvula soleta aixeta+rosca,DN=1/2*,P=10bar,bronze,munt.superf. |  |  |  | Rend.: |  | 1 | #DIV/0!
| Ma d'obra | [9 empty] | EM
| A01-FEPH |  | Ajudant muntador | 0.17 | /R | x | 0 | = | #DIV/0!
| A0F-000R |  | Oficial 1a muntador | 0.17 | /R | x | 0 | = | #DIV/0!
|  |  | Subtotal mà d'obra | [6 empty] | #DIV/0!
| Materials | [9 empty] | ET
| BN20-0TCJ |  | Vàlvula soleta aixeta+rosca,DN=1/2*,P=10bar,bronze | 1 |  | x | 0 | = | 0
|  |  | Subtotal material | [6 empty] | 0
|  |  | Despeses auxiliars |  |  |  | 1.5 | % |  | #DIV/0! | PERDA
|  |  | Cost directe | [6 empty] | #DIV/0!
|  |  | Despeses indirectes |  |  |  | 0 | % |  | #DIV/0!
|  |  | Total | [6 empty] | #DIV/0!
| PN81-AYRP | u | Vàlvula retenció clap.+brides,DN 200(tub 200mm),PN=10bar,PVC-U/EPDM,pericó canal.sot. |  |  |  | Rend.: |  | 1 | #DIV/0!
| Ma d'obra | [9 empty] | EM
| A01-FEPH |  | Ajudant muntador | 2.04 | /R | x | 0 | = | #DIV/0!
| A0F-000R |  | Oficial 1a muntador | 2.04 | /R | x | 0 | = | #DIV/0!
|  |  | Subtotal mà d'obra | [6 empty] | #DIV/0!
| Materials | [9 empty] | ET
| BN81-2LJR |  | Vàlvula retenció clap.+brides,DN 200(tub 200mm),PN=10bar,PVC-U/EPDM | 1 |  | x | 0 | = | 0
|  |  | Subtotal material | [6 empty] | 0
|  |  | Despeses auxiliars |  |  |  | 1.5 | % |  | #DIV/0! | PERDA
|  |  | Cost directe | [6 empty] | #DIV/0!
|  |  | Despeses indirectes |  |  |  | 0 | % |  | #DIV/0!
|  |  | Total | [6 empty] | #DIV/0!
| PP7H-781U | u | Presa senyal,tipus mod.2mòd.estrets,RJ45 doble,cat.6 F/UTP,despl.aïlla.,a/tapa,preu alt,munt.caix |  |  |  | Rend.: |  | 1 | #DIV/0!
| Ma d'obra | [9 empty] | EM
| A0F-000R |  | Oficial 1a muntador | 0.22 | /R | x | 0 | = | #DIV/0!
|  |  | Subtotal mà d'obra | [6 empty] | #DIV/0!
| Materials | [9 empty] | ET
| BP7K-1O4K |  | Presa senyal,tipus mod.2mòd.estrets,RJ45 doble,cat.6 F/UTP,despl.aïlla.,a/tapa,preu alt,p/bast./c | 1 |  | x | 0 | = | 0
|  |  | Subtotal material | [6 empty] | 0
|  |  | Despeses auxiliars |  |  |  | 1.5 | % |  | #DIV/0! | PERDA
|  |  | Cost directe | [6 empty] | #DIV/0!
|  |  | Despeses indirectes |  |  |  | 0 | % |  | #DIV/0!
|  |  | Total | [6 empty] | #DIV/0!
| PQ7-PNV1 | u | Mostrador recepció adaptat_ref: Mo 01 |  |  |  | Rend.: |  | 1 | 0
| PR36-8RUW | m3 | Terra vegetal jardineria cat.mitja,sacs 0,8m3,escamp.retro.petita+m.man. |  |  |  | Rend.: |  | 1 | #DIV/0!
| Ma d'obra | [9 empty] | EM
| A01-FEPJ |  | Ajudant jardiner | 0.27 | /R | x | 0 | = | #DIV/0!
|  |  | Subtotal mà d'obra | [6 empty] | #DIV/0!
| Maquinària | [9 empty] | EQ
| C13C-00LP |  | Retroexcavadora s/pneumàtics 8 a 10t | 0.11 | /R | x | 0 | = | #DIV/0!
|  |  | Subtotal maquinària | [6 empty] | #DIV/0!
| Materials | [9 empty] | ET
| BR3D-21GH |  | Terra vegetal categoria mitja,conduct.elèctr.menor d'1,2dS/m,sacs 0,8m3 | 1.11 |  | x | 0 | = | 0
|  |  | Subtotal material | [6 empty] | 0
| Altres | [9 empty] | IN
| %AUX001 |  | Despeses auxiliars sobre la mà d'obra | 1.5 |  | % | 0 | = | 0
|  |  | Subtotal altres | [6 empty] | 0
|  |  | Despeses auxiliars |  |  |  | 0 | % |  | #DIV/0! | PERDA
|  |  | Cost directe | [6 empty] | #DIV/0!
|  |  | Despeses indirectes |  |  |  | 0 | % |  | #DIV/0!
|  |  | Total | [6 empty] | #DIV/0!
| PR468-916X | u | Subministrament Cupressus sempervirens h=60 a 80cm, en contenidor 3l |  |  |  | Rend.: |  | 1 | 0
| Materials | [9 empty] | ET
| BR468-24QJ |  | Cupressus sempervirens h=60 a 80cm, en contenidor 3l | 1 |  | x | 0 | = | 0
|  |  | Subtotal material | [6 empty] | 0
|  |  | Cost directe | [6 empty] | 0
|  |  | Despeses indirectes |  |  |  | 0 | % |  | 0
|  |  | Total | [6 empty] | 0
| PR62-8YUS | u | Plant.conífera,h=1.5 a 2.5m,80x80x60cm,m.mec.,pend.inferior al 25%,subst.30% p/terra jard. |  |  |  | Rend.: |  | 1 | #DIV/0!
| Ma d'obra | [9 empty] | EM
| A01-FEPJ |  | Ajudant jardiner | 0.16 | /R | x | 0 | = | #DIV/0!
| A0F-000M |  | Oficial 1a jardiner | 0.1 | /R | x | 0 | = | #DIV/0!
| A0G-0022 |  | Oficial 2a jardiner | 0.2 | /R | x | 0 | = | #DIV/0!
|  |  | Subtotal mà d'obra | [6 empty] | #DIV/0!
| Maquinària | [9 empty] | EQ
| C13C-00LP |  | Retroexcavadora s/pneumàtics 8 a 10t | 0.22 | /R | x | 0 | = | #DIV/0!
| C151-002Z |  | Camió cisterna 8m3 | 0.07 | /R | x | 0 | = | #DIV/0!
| C154-003N |  | Camió transp.7 t | 0.18 | /R | x | 0 | = | #DIV/0!
|  |  | Subtotal maquinària | [6 empty] | #DIV/0!
| Materials | [9 empty] | ET
| B011-05ME |  | Aigua | 0.08 |  | x | 0 | = | 0
| BR3D-21GI |  | Terra vegetal categoria alta,conduct.elèctr.menor de 0,8dS/m,granel | 0.12 |  | x | 0 | = | 0
|  |  | Subtotal material | [6 empty] | 0
| Altres | [9 empty] | IN
| %AUX001 |  | Despeses auxiliars sobre la mà d'obra | 1.5 |  | % | 0 | = | 0
|  |  | Subtotal altres | [6 empty] | 0
|  |  | Despeses auxiliars |  |  |  | 0 | % |  | #DIV/0! | PERDA
|  |  | Cost directe | [6 empty] | #DIV/0!
|  |  | Despeses indirectes |  |  |  | 0 | % |  | #DIV/0!
|  |  | Total | [6 empty] | #DIV/0!
| PRA2-4H2E | m2 | Sembra barreja p/gespa rúst.baix mant.lleg+gram,sembrad.man.,pend.< 30%,sup.< 500m2,corronat+1 sega |  |  |  | Rend.: |  | 1 | #DIV/0!
| Ma d'obra | [9 empty] | EM
| A01-FEPJ |  | Ajudant jardiner | 0.02 | /R | x | 0 | = | #DIV/0!
| A0F-000M |  | Oficial 1a jardiner | 0.02 | /R | x | 0 | = | #DIV/0!
| A0G-0022 |  | Oficial 2a jardiner | 0 | /R | x | 0 | = | #DIV/0!
|  |  | Subtotal mà d'obra | [6 empty] | #DIV/0!
| Maquinària | [9 empty] | EQ
| CR71-00BX |  | Sembradora manual | 0.02 | /R | x | 0 | = | #DIV/0!
| CRH2-00C4 |  | Tallagespa rotativa autopropul.,ampl.=66 a 90cm | 0 | /R | x | 0 | = | #DIV/0!
|  |  | Subtotal maquinària | [6 empty] | #DIV/0!
| Materials | [9 empty] | ET
| BR4U0-21GX |  | Barreja p/gespa tipus rúst.baix mant.lleg+gram,NTJ 07N | 0.03 |  | x | 0 | = | 0
|  |  | Subtotal material | [6 empty] | 0
| Altres | [9 empty] | IN
| %AUX001 |  | Despeses auxiliars sobre la mà d'obra | 1.5 |  | % | 0 | = | 0
|  |  | Subtotal altres | [6 empty] | 0
|  |  | Despeses auxiliars |  |  |  | 0 | % |  | #DIV/0! | PERDA
|  |  | Cost directe | [6 empty] | #DIV/0!
|  |  | Despeses indirectes |  |  |  | 0 | % |  | #DIV/0!
|  |  | Total | [6 empty] | #DIV/0!
| PY04-5T84 | u | Formació encast petits elem.paret maó mass.,m.man.,collat guix B1+llisc.guix C6 |  |  |  | Rend.: |  | 1 | #DIV/0!
| Ma d'obra | [9 empty] | EM
| A0D-0007 |  | Manobre | 0.22 | /R | x | 0 | = | #DIV/0!
| A0F-000T |  | Oficial 1a paleta | 0.25 | /R | x | 0 | = | #DIV/0!
|  |  | Subtotal mà d'obra | [6 empty] | #DIV/0!
| Materials | [9 empty] | ET
| B011-05ME |  | Aigua | 0 |  | x | 0 | = | 0
| B059-06FN |  | Guix C6/20/2 | 0.01 |  | x | 0 | = | 0
| B059-06FO |  | Guix B1/20/2 | 0.51 |  | x | 0 | = | 0
| WT25-FMEN |  | Runa d'obra de fàbrica ceràmica de maó massís | 0 |  | x | 0 | = | 0
|  |  | Subtotal material | [6 empty] | 0
|  |  | Despeses auxiliars |  |  |  | 1.5 | % |  | #DIV/0! | PERDA
|  |  | Cost directe | [6 empty] | #DIV/0!
|  |  | Despeses indirectes |  |  |  | 0 | % |  | #DIV/0!
|  |  | Total | [6 empty] | #DIV/0!
| PY05-5CIV | m | Obertura regata paret maó mass.,m.man.,tapada guix B1+llisc.C6 |  |  |  | Rend.: |  | 1 | #DIV/0!
| Ma d'obra | [9 empty] | EM
| A0D-0007 |  | Manobre | 0.25 | /R | x | 0 | = | #DIV/0!
| A0F-000T |  | Oficial 1a paleta | 0.12 | /R | x | 0 | = | #DIV/0!
|  |  | Subtotal mà d'obra | [6 empty] | #DIV/0!
| Materials | [9 empty] | ET
| B011-05ME |  | Aigua | 0 |  | x | 0 | = | 0
| B059-06FN |  | Guix C6/20/2 | 0.04 |  | x | 0 | = | 0
| B059-06FO |  | Guix B1/20/2 | 3.03 |  | x | 0 | = | 0
| WT25-FMEN |  | Runa d'obra de fàbrica ceràmica de maó massís | 0 |  | x | 0 | = | 0
|  |  | Subtotal material | [6 empty] | 0
|  |  | Despeses auxiliars |  |  |  | 1.5 | % |  | #DIV/0! | PERDA
|  |  | Cost directe | [6 empty] | #DIV/0!
|  |  | Despeses indirectes |  |  |  | 0 | % |  | #DIV/0!
|  |  | Total | [6 empty] | #DIV/0!
| PY05-5CJ1 | m | Obertura regata paret maó for.,m.man.,tapada morter 1:4 |  |  |  | Rend.: |  | 1 | #DIV/0!
| Ma d'obra | [9 empty] | EM
| A0D-0007 |  | Manobre | 0.15 | /R | x | 0 | = | #DIV/0!
| A0F-000T |  | Oficial 1a paleta | 0.1 | /R | x | 0 | = | #DIV/0!
|  |  | Subtotal mà d'obra | [6 empty] | #DIV/0!
| Materials | [9 empty] | ET
| WT24-FMEM |  | Runa d'obra de fàbrica ceràmica de maó foradat | 0 |  | x | 0 | = | 0
|  |  | Subtotal material | [6 empty] | 0
| Elements compostos | [9 empty] | EC
| B07F-0LT5 |  | Morter ciment pòrtland+fill.calc. CEM II/B-L,sorra,380kg/m3 ciment,1:4,10N/mm2,elab.a obra | 0 |  | x | 0 | = | 0
|  |  | Subtotal elements compostos | [6 empty] | 0
|  |  | Despeses auxiliars |  |  |  | 1.5 | % |  | #DIV/0! | PERDA
|  |  | Cost directe | [6 empty] | #DIV/0!
|  |  | Despeses indirectes |  |  |  | 0 | % |  | #DIV/0!
|  |  | Total | [6 empty] | #DIV/0!

## T-SMP
CONSTRUCCIÓ D'UN EDIFICI MUNICIPAL PER A LA DEIXALLERIA PETITA
JUSTIFICACIÓ D'ELEMENTS
Data | 05/02/26
Codi | U.A. | Descripció | Preu
Ma d'obra |  |  |  | EM
A01-FEOZ | h | Ajudant encofrador | 0
A01-FEP0 | h | Ajudant ferrallista | 0
A01-FEP3 | h | Ajudant col·locador | 0
A01-FEP6 | h | Ajudant fuster | 0
A01-FEP9 | h | Ajudant pintor | 0
A01-FEPC | h | Ajudant calefactor | 0
A01-FEPD | h | Ajudant electricista | 0
A01-FEPE | h | Ajudant lampista | 0
A01-FEPH | h | Ajudant muntador | 0
A01-FEPJ | h | Ajudant jardiner | 0
A01-FEPK | h | Ajudant frigorista | 0
A0D-0007 | h | Manobre | 0
A0D-0009 | h | Manobre p/SiS | 0
A0E-000A | h | Manobre especialista | 0
A0F-000B | h | Oficial 1a | 0
A0F-000C | h | Oficial 1a calefactor | 0
A0F-000D | h | Oficial 1a col·locador | 0
A0F-000E | h | Oficial 1a electricista | 0
A0F-000F | h | Oficial 1a encofrador | 0
A0F-000I | h | Oficial 1a ferrallista | 0
A0F-000J | h | Oficial 1a frigorista | 0
A0F-000K | h | Oficial 1a fuster | 0
A0F-000M | h | Oficial 1a jardiner | 0
A0F-000N | h | Oficial 1a lampista | 0
A0F-000P | h | Oficial 1a manyà | 0
A0F-000R | h | Oficial 1a muntador | 0
A0F-000S | h | Oficial 1a d'obra pública | 0
A0F-000T | h | Oficial 1a paleta | 0
A0F-000V | h | Oficial 1a pintor | 0
A0F-000X | h | Oficial 1a polidor | 0
A0G-0022 | h | Oficial 2a jardiner | 0
A0K-002B | h | Tècnic mig o superior | 0
Maquinària |  |  |  | EQ
C111-0056 | h | Compressor+dos martells pneumàtics | 0
C131-005D | h | Corró vibratori autopropulsat,1.5 a 2.5t | 0
C133-00EW | h | Minicarregadora combustible s/pneumàtics 2 a 5.9t | 0
C138-00KQ | h | Pala carregadora s/pneumàtics 15 a 20t | 0
C139-00LK | h | Pala excavadora giratòria s/pneumàtics 15 a 20t | 0
C13A-00FP | h | Picó vibrant combustible,plac.30x30cm | 0
C13A-00FQ | h | Safata vibrant combustible,plac.60cm | 0
C13A-00FR | h | Compactador combustible duplex manual,700 kg | 0
C13C-00LP | h | Retroexcavadora s/pneumàtics 8 a 10t | 0
C150-002X | h | Camió cistella h=10m | 0
C151-002Z | h | Camió cisterna 8m3 | 0
C151-0030 | h | Camió cisterna 8m3+eq.polvoritz. | 0
C154-003M | h | Camió transp.12 t | 0
C154-003N | h | Camió transp.7 t | 0
C15G-00DD | h | Grua autopropulsada 12t | 0
C15G-00DH | h | Grua autopropulsada 40t | 0
C175-00G6 | h | Estenedora p/paviment formigó | 0
C176-00FX | h | Formigonera 165l | 0
C178-00GF | h | Màquina tallajunts disc diamant p/paviment | 0
C17A-00JL | h | Mesc.cont. sacs | 0
C17A-00JM | h | Mesc.cont.+sitja granel | 0
C1B0-006D | h | Màquina p/pintar banda vial,accionament manual | 0
C200-002I | h | Abrillantadora | 0
C20J-00DQ | h | Polidora | 0
C20K-00DP | h | Regle vibratori | 0
C20L-00DO | h | Remolinador mecànic | 0
C20P-WLSF | h | Equip p/sold.electrofusió canonades PE DN 20 a 630 mm,func.manual,control sold.automàt.,230V,3,6k | 0
CR71-00BX | h | Sembradora manual | 0
CRH2-00C4 | h | Tallagespa rotativa autopropul.,ampl.=66 a 90cm | 0
Materials |  |  |  | ET
B011-05ME | m3 | Aigua | 0
B03J-0K7V | t | Grava pedra calc.grandària màxima 20mm p/forms. | 0
B03J-0K8H | t | Grava pedra calc.50 a 70mm | 0
B03L-05MQ | t | Sorra pedra calc. p/forms. | 0
B03L-05N4 | t | Sorra 0 a 5 mm | 0
B03L-05N5 | t | Sorra 0 a 3,5 mm | 0
B03L-05N7 | t | Sorra p/morters | 0
B053-1VF9 | kg | Beurada p/ceràmica CG2 (UNE-EN 13888),color | 0
B054-06DH | kg | Calç aèria hidratada CL 90-S,sacs | 0
B055-067M | t | Ciment pòrtland+fill.calc. CEM II/B-L 32,5R, & sacs | 0
B059-06FN | kg | Guix C6/20/2 | 0
B059-06FO | kg | Guix B1/20/2 | 0
B067-2A9V | m3 | Formigó neteja HL-150/B/20 | 0
B069-2A9O | m3 | Form.no estructural HNE-15/P/20 | 0
B069-2A9P | m3 | Form.no estructural HNE-15/P/40 | 0
B069-I4H8 | m3 | Form.no estructural HNE-20/P/20 | 0
B06B-12QJ | m3 | Formigó p/paviments HF-4MPa,c.plàstica | 0
B06F1-I4HH | m3 | Formigó en massa HM - 20 / B / 10 / X0 quant.ciment 200kg/m3, aigua/ciment =< 0.6 | 0
B06F2-HZBD | m3 | Formigó per armar HA - 25 / B / 20 / XC2 quant.ciment 275kg/m3, aigua/ciment =< 0.6 | 0
B06F2-I05P | m3 | Formigó per armar HA - 25 / B / 20 / XC1 quant.ciment 275kg/m3, aigua/ciment =< 0.6 | 0
B06F2-LNL3 | m3 | Formigó per armar HA - 25 / F / 20 / XC1 quant.ciment 275kg/m3, aigua/ciment =< 0.6 | 0
B07L-1PYA | t | Mort.ram paleta M5,granel,(G) UNE-EN 998-2 | 0
B07L-1PYC | t | Mort.ram paleta M7.5,granel,(G) UNE-EN 998-2 | 0
B086-06VE | kg | Producte filmogen p/form. | 0
B094-06TJ | kg | Adhesiu cimentós C1 | 0
B094-06TP | kg | Adhesiu dispersió D2 TE | 0
B096-2MLH | m | Cinta adh.2 cares ample=25mm,resis.humitat,prod.químic,temp | 0
B0A1-07KK | u | Abraçadora plàstica,d/int.=20mm | 0
B0A1-07KM | u | Abraçadora plàstica,d/int.=16mm | 0
B0A5-06VX | u | Cargol autorosc.,voland. | 0
B0AK-07AS | kg | Clau acer | 0
B0AM-078F | kg | Filferro recuit,D=1,3mm | 0
B0AO-07II | u | Tac niló D=6 a 8mm,+vis | 0
B0AP-07IX | u | Tac acer D=10mm,carg./voland./fem. | 0
B0AQ-07EX | cu | Visos acer,galvanitzats | 0
B0AQ-07GR | cu | Visos p/guix lam. | 0
B0B7-106Q | kg | Acer b/corrugada B500S | 0
B0B8-1081 | m2 | Malla electr.acer corr.ME 30x15cm,D:6-6mm,6x2,2m B500T | 0
B0B8-108D | m2 | Malla electr.acer corr.ME 15x15cm,D:6-6mm,6x2,2m B500SD | 0
B0C60-1GAY | m2 | Placa policarbonat cel.,g=20mm,nom.paret=6,trac.absor.rad.ultraviol | 0
B0CC0-21OQ | m2 | Placa guix lamin.,H,g=15mm,vora afinada | 0
B0CC0-21OU | m2 | Placa guix lamin.,A,g=15mm,vora afinada | 0
B0CH1-1F2B | m2 | Panell sandv.2 p.ac. galv.calent+prelac.+poliuretà+prest.foc,g=100mm,ext.nerva.,int.llisa,estàndard | 0
B0CH2-21FF | m2 | Perfil greca.pl.acer galv.,g=1mm,llis, | 0
B0CHK-2OTE | m | Remat plan.acer pl. galv.+prelac. g=1mm, desenv.<50cm 4 plecs, p/coron. | 0
B0CHK-2OVP_016 | m | Remat plan.acer pl. galv.+prelac. g=1mm, desenv.<110cm 3 plecs, p/minvell | 0
B0CHK-2OVV | m | Remat plan.acer pl. galv.+prelac. g=1mm, desenv.<90cm 4 plecs, p/canaló int. | 0
B0CU9-H701 | m2 | Tauler aglomerat DA,acabat melamina,2cares,g=19mm | 0
B0D21-07OY | m | Tauló fusta pi p/10 usos | 0
B0D62-07PL | cu | Puntal metàl·lic telescòpic h=3m,150usos | 0
B0D80-0CNS | m2 | Plafó metàl·lic50x250cm,20usos | 0
B0DZ1-0ZLZ | l | Desencofrant | 0
B0DZ5-0F6S | u | Part propor.elem.aux.plafó met.50x250cm | 0
B0E2-0EKY | u | Bloc foradat morter cimentR-6,llis 400x200x200mm,p/revest. | 0
B0EB-089U | u | Peça U mort.ciment,400x200x200mm,p/revestir,categoria I UNE-EN 771-3 | 0
B0F1A-075F | u | Maó calat,290x140x100mm,p/revestir,categoria I,HD,UNE-EN 771-1 | 0
B0F1A-077R | u | Maó calat R10,240x115x100mm,p/revestir,categoria I,LD,UNE-EN 771-1 | 0
B0FG2-0GMR | m2 | Rajola ceràm.prems. esmalt.matrajola de valència,rectang/quadr. 6 a 15 peces/m2,preu mitjà | 0
B0FG2-0GNW | m2 | Rajola gres porcell.premsat esmaltat antillis.,rectang/quadr. 6 a 15 peces/m2,preu mitjà | 0
B0FJ2-0EFN | u | Encadellat ceràmic 600x300x40mm | 0
B2RA-28V1 | t | Disposició controlada dipòsit autoritzat inclòs el cànon sobre la deposició controlada dels residus | 0
B4L0-0KXT_016a | m | Bigueta form.pretesat, sec.tub., h=22-25cm | 0
B4L1-0LLL | m2 | Llosa alveol.form.pretesat h=15cm,ampl.=100 a 120cm,+ junt obert super.,mom.flect=28,0 a 45,7kN·m | 0
B4P4-1P8G | m | Jàssera pref.form.pret."L",nervi=50cm,taló=30cm,h=45cm,mom.flect=310 a 330kN·m | 0
B4P4-1P91 | m | Jàssera pref.form.pret.T invertida,nervi=50cm,taló=30cm,h=45cm,mom.flect=450 a 480kN·m | 0
B4P5-0LQN_016 | m | Biga pref.form.arm.pretens.secció I ,llum<= 20m. | 0
B4P5-0LQO_016a | m | Biga pref.form.arm.pretens.secció T, axh=40x40cm, llum<= 10m | 0
B4P5-0LQO_016b | m | Biga pref.form.arm.pretens.secció T, axh=40x50cm, llum<= 10m | 0
B4P5-0LQO_016c | m | Biga canal pref.form.arm.pretens.secció H, axh=50x50cm, llum<= 10m | 0
B4P7-1AUR_016a | u | Pilar prefab.form.armat secció rectang.massissa 50x50 cm,h=7.80m,vist, amb banderola | 0
B4P7-1AUV_016a | u | Pilar prefab.form.armat secció rectang.massissa 50x50 cm,h=7.80m,vist, amb banderola i mènsula | 0
B4P7-1AUV_016b | u | Pilar prefab.form.armat secció rectang.massissa 50x50 cm,h=7.80m,vist, amb mènsula | 0
B561-2GSX | m2 | Perfileria i elements aux. p/lluernes plaq.policarbonat,g=14 a 20mm | 0
B5ZZB-131H | u | Vis acer galv.5.4x65mm,junt metall/goma,tac D=8/10mm | 0
B634-1BK1_016 | m2 | Placa conf.llisa form.arm.g=20cm,+ aïllam.g=8.5cm,ampl.<=3m,llarg.<=14m,acab. llis color gris,1 cara | 0
B634-1BK5_016 | m2 | Placa conf.llisa form.arm.g=16cm,+ aïllam.g=4.5cm,ampl.<=3m,llarg.<=14m,acabat llis color,1 cara | 0
B6A2-0JRV | m | Reixat acer h=1,5m, panells=2.5x1,5m,malla+plecs,elecsold. 50x200x 5mm, suports vert. diàm.= 80mm g | 0
B6A2-0JRX | m | Reixat acer h=2m, panells=2.5x2m,malla+plecs,elecsold. 50x200x 5mm, suports vert. diàm.= 80mm g= 1, | 0
B6AX-0KOW | m | Tanca mòbil h=2m acer galv.malla elecsold. 90x150mmxD4.5/3,5mm+bast.3.5x2m tub+peus form.20 usos p/ | 0
B6AZ-0KLL | u | Dau form.p/tanca mòbil,20usos,p/SiS | 0
B6B0-1BTM | m | Banda acústica autoadh.,ampl.=fins a 50mm,p/junts plaques guix laminat | 0
B6B1-0KK3 | m | Canal planxa acer galv.params.horitz.,ampl.=48mm | 0
B6B1-0KK4 | m | Canal planxa acer galv.params.horitz.,ampl.=70mm | 0
B6B1-0KK7 | m | Muntant planxa acer galv.params.vert.,ampl.=48mm | 0
B6B1-0KK8 | m | Muntant planxa acer galv.params.vert.,ampl.=70mm | 0
B775-0KR4 | m2 | Vel poliet.,g=50µm,48g/m2 | 0
B7B1-0KP6 | m2 | Geotèxtil feltre PP teix.,100 a 110g/m2 | 0
B7C93-0IVF | m2 | Placa ríg.MW-roca,dens.=106 a 115 kg/m3,g=25mm,kraft-Al.p/ext.+tel nat.p/int. | 0
B7C93-0IWW | m2 | Placa semiríg.MW-roca,dens.=46 a 55kg/m3,g=40mm,cond.tèrmica <= 0.036W/(m·K) | 0
B7C93-0J0D | m2 | Placa semiríg.MW-roca,dens.=46 a 55kg/m3,g=60mm,cond.tèrmica <= 0.037W/(m·K) | 0
B7J1-0SL0 | m | Cinta pap.resist., p/junts plaques guix laminat | 0
B7J4-0GSI | dm3 | Imprim.prèv.segellats massilla silic.neutra | 0
B7J6-0GSL | kg | Massilla p/junt cartró-guix | 0
B7JE-0GTI | dm3 | Massilla segell.,poliuretà monocomponent | 0
B7JE-0GTM | dm3 | Massilla segell.,silicona neut. monocomponent | 0
B811-1ZWT | t | Morter ciment GP,CSIII-W0,sacs | 0
B845-2L8P | m2 | Entramat estruc.senzilla acer galv.p/cel ras continu pl.guix lam. perfils cada 600mm +vareta de sus | 0
B848-2IUE | m2 | Estructura acer galv.vista p/cel ras plac.600x600mm,perf.princip.T invertida 15mm c/1,2m vareta sus | 0
B84I-0P89 | m2 | Placa gx.l.cel r.reg g=12,5mm acab.llis, 600x600 mm+vora recte (A) | 0
B896-HYAR | kg | Pintura plàstica,p/int. | 0
B896-HYBR | kg | Pintura plàstica,p/ext. | 0
B896-HYCS | kg | Pintura part.met. | 0
B8J2-32LI | m | Peça form.prefab.p/coronam.parets,ampl.=20 a 30cm,plana,color estàndard | 0
B8K2-13CE | m | Escopidor alum.lacat,g=1,2mm,desenv.=entre 200 i 400mm,3plecs | 0
B8Z6-0P2D | kg | Imprimació antioxidant | 0
B8ZM-0P35 | kg | Segelladora | 0
B962-0GRM | m | Peça form.vora. T3, MC,C3 (28x17cm),B,H,U(R-6MPa) | 0
B9C0-0HKK | kg | Beurada color | 0
B9C5-0GWO | m2 | Terratzo llis gra petit 40x40cm,preu mitjà,int.intens | 0
B9G3-0HRV | t | Pols quars color gris | 0
B9U8-0JAK | m | Sòcol terratzo llis gra petit preu alt,h=10 cm | 0
BAF1-1U7R_016a | m2 | Balconera alumini lacat RAL,trenc.pont tèrmic,1bat., d'1,5 a 1,99m2,perf.preu alt,classif. 4 9A C | 0
BAF4-1RLD_016a | m2 | Finestra alumini lacat RAL,trenc.pont tèrmic,2bat., de 2 a 2,49m2,perf.preu alt,classif. 4 9A C5, | 0
BAF4-1ROA_016a | m2 | Finestra alumini lacat RAL,trenc.pont tèrmic,1bat., de 0,5 a 0,74m2,perf.preu alt,classif. 4 9A C | 0
BAF6-1VDT_016a | m2 | Fulla fixa alumini lacat RAL,trenc.pont tèrmic, d'1,4 a 2,24m2,perf.preu alt,classif. 4 9A C5,s/p | 0
BAF6-1VE5_016a | m2 | Fulla fixa alumini lacat RAL,trenc.pont tèrmic, de 3,5 a 5,24m2,perf.preu alt,classif. 4 9A C5,s/ | 0
BAN5-0U08 | u | Bast.paredó porta f. p/llum bast.=80cmx210cm | 0
BAN6-1WGS | m | Bastiment base tub acer galv.40x20mm | 0
BAN6-1WGT | m | Bastiment base tub acer galv.60x20mm | 0
BAN7-2PYB | u | Caixa corred.enc. 1 fulla 80x210cm acabat guix lam. | 0
BAQ7-2Q2E | u | Fulla p/porta int. g=40mm, llum 80x210cm cares llis. lacat | 0
BAQ8-2PDS | u | Porta block bat.fus,int.,bat.,g=40mm,a=80cm,h=210cm,lacat,cares llis.+accessoris | 0
BAR5-1BRX | m2 | Porta seccional acer galv.2 xapes acab.lacat,ampl.=3.6 a 4m,op.electromec.,+guies/pany | 0
BAS0-0ZEP | u | Ferramenta p/porta armar.1bat.preu mitjà | 0
BAS0-0ZFS | u | Ferramenta p/porta int.1 corred.preu mitjà | 0
BAS1-0IFK | u | Porta metàl.,EI2-C 60,2bat.,160x210cm,preu alt,finest. | 0
BAS1-0II3 | u | Porta metàl.,EI2-C 60,1bat.,80x210cm,preu alt,finest. | 0
BAZ2-2QCS | u | Galze p/porta corr.llum pas 80x210cm, DM lacat, 1 fulla | 0
BAZ4-2PZ7 | u | Joc manetes,alum.anodit.,placa petita,preu mitjà | 0
BB33-16IC_016 | m2 | Reixa perf.acer,passam. marc i travess.c./10 a 15cm | 0
BBA0-0SD6 | kg | Microesferes vidre p/retrorref.sec | 0
BBA1-2XWQ | kg | Pintura acrílica color blanc, p/marques vials | 0
BBM4-0SIH | m2 | Cartell p/inf.corp. acer galv.+pint. acabat pintura n/reflectora | 0
BD11-0MDE | u | Brida p/tub PVC,D=entre 75 i 110 mm | 0
BD11-0MDI | u | Brida p/tub penj.sost. | 0
BD11-0MDJ | u | Brida p/tub planx.galv. | 0
BD15-0MEB | m | Tub planx.galv.unió pleg.,DN125mm,g=1mm | 0
BD1A-1NDX | m | Tub PVC-U paret massissa,àrea aplicació B,DN=110mm,llarg.=5m,p/encolar | 0
BD1A-1NEK | m | Tub PVC-U paret estructurada,àrea aplicació B,DN=110mm,llarg.=3m,p/encolar | 0
BD34-2041 | u | Tapa pref.form.arm.,100x100x8cm | 0
BD55-10M0U | u | Bonera sifònica d'acer inox.,180 a 240 mm,sort. Vertical,D=100 a 150 mm,tapa plana/registre d'acer | 0
BD55-10MIF | u | Bonera no sifònica d'acer inox.,120 a 180 mm,sort. Vertical,D=100 a 150 mm,tapa antigrava de plàs | 0
BD5C-15CP | m | Canal form.polímer,a=200mm,pendent=< 1 %,+perfil lat.,reixa fosa,nerva.,cl.D400,+cargs. | 0
BD7F-1OIR | m | Tub PVC-U paret sòlida,sanej.soterrat s/press.,DN160,SN 4,UNE-EN 1401-1,p/unió elàst. | 0
BD7F-1OIS | m | Tub PVC-U paret sòlida,sanej.soterrat s/press.,DN200,SN 4,UNE-EN 1401-1,p/unió elàst. | 0
BDK3-TLH1 | u | Bast.acer galv.+tapa composite,una u tapa/s d/636x636mm,B125 | 0
BDKA-TFCZ | u | Pericó mòdul.PP p/canalitz.serv., simp.,int.58x58cm+fondària=100cm, nerva.,g=5cm,amb_fons_no_est | 0
BDW1-1C2M | u | Accessori p/baixant tub planx.galv.unió pleg.,DN=125mm,g=1mm | 0
BDW3-FFA8 | u | Element munt. P/tub PVC,D=110mm | 0
BDW3-FFAA | u | Accessori genèric p/tub PVC,D=110mm | 0
BDY1-0LMY | u | Element munt.p/baix.planxa galv.unió pleg.,DN=125mm,g=1mm | 0
BE421-0O5R | m | Conducte llis circ. De planxa ac.galv.,D=100mm,g=0,6mm,autoconnect. | 0
BE422-1444R | u | Mòdul extensible (AISI 304),llarg.=370 a 550 mm,D=250mm,doble paret,aïllament llana roca alta den | 0
BEJ6-1C9H | u | Fan-coil conductes horitz.,ventil.centrífug,2 tubs,3,6 a 4 kW/8,5 a 10 kW,P= 20 a 30 Pa,230V,elect | 0
BEKJ-0MFK | u | Reixeta impuls/retorn orientables 400x100mm,20mm corba 45°,mateix sent.,p/fix.bast. | 0
BEKR-J0QO | u | Boca extracció circular PVC, D125mm | 0
BEM9-0OPF | u | Ventilador-extractor monof.230V,cabal<100m3/h,p/encastar | 0
BEW1-0OWY | u | Suport estàndard p/conducte circ.D=100mm | 0
BEW2-FG88 | u | Suport estàndard p/conducte rect.llana aïll.,preu alt | 0
BEW8-144CE | u | Abraçadora unió,D=250mm,p/form.conducte circular aire condic.,doble paret | 0
BEW8-144CW | u | Ancoratge doble vareta,D=250mm,p/suport conducte circular aire condic.,doble paret | 0
BEY3-1OLC | u | P.p.conducte rect.,llana aïll.,preu alt | 0
BF50-34UQ | u | Kit conne.lín.frigo.,2 tubs,<= 28 kW,col·lector <= 6 u sort.gas+líq.,+aïll. | 0
BFB3-095Z | m | Tub PE 100,DN 32,PN 16 (SDR 11),en rotlle,UNE-EN 12201-2 | 0
BFB5-1PMB | m | Tub poliet.retic.D=16mm,g=2,2mm,sèrie 3,2 segons UNE-EN ISO 15875-2 | 0
BFB5-1PMD | m | Tub poliet.retic.D=20mm,g=2,8mm,sèrie 3,2 segons UNE-EN ISO 15875-2 | 0
BFB6-09BK | m | Tub PE 40,DN=16mm,PN=10bar,sèrie SDR 7,4,UNE-EN 12201-2 | 0
BFWF-09RR | u | Accessori p/tubs poliet.retic. DN=16mm, metàl·lic,p/connec.pressió | 0
BFWF-09RY | u | Accessori p/tubs poliet.retic. DN=20mm, metàl·lic,p/connec.pressió | 0
BFWF-W63C | u | Accessori p/tubs PEAD DN=32mm, plàst.,16bar,p/electrosold. | 0
BFYC-04PD | u | Pp.elem.munt.,tub Cu frigor. DN=1/4*,p/soldar per capilaritat | 0
BFYH-0A43 | u | Pp.elem.munt.p/tubs poliet.retic. DN=16mm,p/connec.pressió | 0
BFYH-0A45 | u | Pp.elem.munt.p/tubs poliet.retic. DN=20mm,p/connec.pressió | 0
BG10-PNV_016 | u | Armari monobloc GRC., 1 porta met, TMF1 (63A-43.64kW) | 0
BG12-0G6T | u | Caixa deriv.plàstic,90x90mm,prot.IP-40,p/encastar | 0
BG13-0G11 | u | Caixa deriv.plàstic,130x200mm,prot.IP-40,p/encastar | 0
BG15-0FOL | u | Caixa 2aïll.polièst.reforç.,180x270x170mm | 0
BG1B-H64J | u | CPM TMF1, 63 A (43,64 kW),400V,s/compt.,+ICP-M 63A,s/ID | 0
BG1C-J11Q | u | Caixa p/quadre distrib.,plàstic,metàl·lica amb finestra,63,5x60mòduls,classe II,IP30,p/munt.sup | 0
BG2J-0BCN | m | Safata reixeta acer electrozincat,40mmx80mm | 0
BG2P-1KUJ | m | Tub rígid plàstic s/halògens,DN=63mm,impacte=2J,resist.compress.=1250N | 0
BG2P-1KUW | m | Tub rígid PVC,DN=20mm,impacte=2J,resist.compress.=1250N | 0
BG2P-1KUZ | m | Tub rígid plàstic s/halògens,DN=20mm,impacte=2J,resist.compress.=1250N | 0
BG2Q-1KSQ | m | Tub flexible corrugat PVC,folrat,DN=20mm,2J,320N,2000V | 0
BG2Q-1KST | m | Tub flexible corrugat PVC,DN=16mm,1J,320N,2000V | 0
BG2Q-1KSW | m | Tub flexible corrugat PVC,DN=32mm,1J,320N,2000V | 0
BG2Q-1KTE | m | Tub corbable corrugat PE,doble capa,DN=90mm,20J,450N,p/canal.soterrada | 0
BG2Q-1KTF | m | Tub corbable corrugat PE,doble capa,DN=63mm,20J,450N,p/canal.soterrada | 0
BG2Q-1KTO | m | Tub corbable corrugat PE,doble capa,DN=160mm,40J,450N,p/canal.soterrada | 0
BG33-G2VO | m | Cable 0,6/1 kV RZ1-K (AS), 3x2,5mm2 | 0
BG33-G2VR | m | Cable 0,6/1 kV RZ1-K (AS), 3x6mm2 | 0
BG33-G2VS | m | Cable 0,6/1 kV RZ1-K (AS+), 3x6mm2 | 0
BG33-G2VU | m | Cable 0,6/1 kV RZ1-K (AS+), 3x1,5mm2 | 0
BG33-G2VV | m | Cable 0,6/1 kV RZ1-K (AS+), 3x2,5mm2 | 0
BG33-G2WS | m | Cable 0,6/1 kV RZ1-K (AS), 5x25mm2 | 0
BG33-G301 | m | Cable 0,6/1 kV RZ1-K (AS+), 5x4mm2 | 0
BG35-06E4 | m | Cable Cu 450/750 V, H07V-R, 1x6mm2, Eca | 0
BG35-06E5 | m | Cable Cu 450/750 V, H07V-R, 1x16mm2, Eca | 0
BG35-06EF | m | Cable Cu 450/750 V, H07V-K, 1x1,5mm2, Eca | 0
BG35-06EM | m | Cable Cu 450/750 V, H07V-U, 1x1,5mm2, Eca | 0
BG35-HJSM | m | Cable Cu 450/750 V, H07Z1-K (AS) Type 2, 1x25mm2, Cca-s1b, d1, a1 | 0
BG3I-06W3 | m | Conductor Cu nu,1x35mm2 | 0
BG44-2R86 | u | Contactor, 230V,40A,3NA+1NC,circuit potència 400V | 0
BG46-19TR | u | Interruptor auto.magnet.,I=63A,ICP-M,tetrapol.(3P+N),tall=6000A,4mòd.DIN,p/munt.perf.DIN | 0
BG49-189N | u | Interruptor auto.magnet.,I=10A,PIA corbaC,bipol.(1P+N),tall=6000A/10kA,2mòd.DIN p/munt.perf.DIN | 0
BG49-18GG | u | Interruptor auto.magnet.,I=16A,PIA corbaC,bipol.(1P+N),tall=6000A/10kA,2mòd.DIN p/munt.perf.DIN | 0
BG49-18HI | u | Interruptor auto.magnet.,I=16A,PIA corbaC,(4P),tall=6000A/10kA,4mòd.DIN p/munt.perf.DIN | 0
BG49-18OK | u | Interruptor auto.magnet.,I=25A,PIA corbaC,(4P),tall=6000A/10kA,4mòd.DIN p/munt.perf.DIN | 0
BG49-18R7 | u | Interruptor auto.magnet.,I=32A,PIA corbaC,bipol.(1P+N),tall=6000A/10kA,2mòd.DIN p/munt.perf.DIN | 0
BG49-192I | u | Interruptor auto.magnet.,I=63A,PIA corbaC,(4P),tall=6000A/10kA,4mòd.DIN p/munt.perf.DIN | 0
BG4F-2ITR | u | Protector p/sobret.transit.,tetrapol.(3P+N),I<=40kA,4mòd.DIN,p/muntar carril DIN | 0
BG4G-1OEV | u | Protector p/sobret.perm+transit 3xM.G. 26479,IGA 63A,tetrapol.(3P+N),PIA corbaC,tall=6000A,Imàx=25 | 0
BG4I-0A14 | u | Tallacircuit (III) gavineta 63A,base 1 | 0
BG4J-0AAA | u | Tallacircuit cilínd.100A,(I),portafus.separab. 22x58mm | 0
BG4L-09WZ | u | Interruptor dif.cl.A,gam.terc.,I=40A,(4P),0,03A,fix.inst.,4mòd.DIN,p/munt.perf.DIN | 0
BG4L-09XM | u | Interruptor dif.cl.AC,gam.terc.,I=25A,(4P),0,3A,fix.inst.,4mòd.DIN,p/munt.perf.DIN | 0
BG4L-09XQ | u | Interruptor dif.cl.AC,gam.terc.,I=63A,(4P),0,3A,fix.inst.,4mòd.DIN,p/munt.perf.DIN | 0
BG4L-09YK | u | Interruptor dif.cl.A superimmun.,gam.terc.,I=40A,(4P),0,03A,fix.select.,4mòd.DIN,p/munt.perf.DIN | 0
BG52-0H1Y | u | Comptador trif.,3fils,activa,230/400V,p/trafo,5A | 0
BG57-07SH | u | Transformador 100/5A,5VA,cl.1 | 0
BG61-1OGJ | u | Caixa mec.central.,plàstic,3col.x6mec.mod.,p/encastar | 0
BG64-07EI | u | Caixa mecanismes,p/un element,preu alt | 0
BG69-1NFI | u | Comm.,tipus mod.1mòd.estret,(1P),10A/250V,a/tecla,preu alt,p/bast./caixa | 0
BG69-1NFR | u | Interruptor,tipus mod.1mòd.estret,(1P),10A/250V,a/tecla,preu alt,p/bast./caixa | 0
BG6C-34W4 | u | Kit mecanismes,2 elements,1 endoll+1 presa TV+1 RJ45,+marc i bastidor | 0
BG6D-1OBM | u | Marc p/mec.universal,1elem.,preu alt | 0
BG6D-1OCY | u | Marc a/bast.p/adapt.mod-rect.,1mòd.,preu alt | 0
BG6G-1NWZ | u | Presa corrent,tipus mod.2mòd.estrets,(2P+T),16A/250V,a/tapa protegida,preu alt,p/bast./caixa | 0
BG6G-1NX8 | u | Presa corrent,tipus mod.2mòd.estrets,(2P+T),16A/250V,a/tapa vermella,preu alt,p/bast./caixa | 0
BG6G-1NY1 | u | Presa corrent,tipus univ.,(2P+T),16A/250V,a/tapa,preu alt,p/encastar | 0
BG6G-1NY8 | u | Presa corrent,p/munt.superf.,(2P+T),16A/250V,a/tapa+caixa estanca,IP-55,preu alt | 0
BG83-H6J2 | u | Detector presencia,conex.bus cable,p/caixa univ.+placa+marc preu alt,a/accessoris | 0
BGD4-16WD | u | Punt connex.terra,pont secc.platina coure,munt.caix.p/munt.superf. | 0
BGD5-06SW | u | Piqueta connex.terra acer,long.=2000mm,D=15mm,300µm | 0
BGP1-13Z8M | u | EdR mural,monof.,trif. | 0
BGW0-0950 | u | P.p.accessoris p/armaris metàl·lics | 0
BGW2-093J | u | P.p.accessoris caixa doble aïllament | 0
BGW8-0ASJ | u | P.p.accessoris p/end. | 0
BGW8-0ASN | u | P.p.accessoris p/transf.int. | 0
BGWC-09N4 | u | P.p.accessoris p/tubs rígids PVC | 0
BGWD-0AS2 | u | P.p.accessoris p/interr.magnetot. | 0
BGWD-0AS3 | u | P.p.accessoris p/interr.difer. | 0
BGWD-0AS4 | u | P.p.accessoris p/tallacirc.ganiv. | 0
BGWD-0AS5 | u | P.p.accessoris p/tallacirc.fus.cil. | 0
BGWD-0AS8 | u | P.p.accessoris p/protect.sobretens. | 0
BGWF-0ARJ | u | P.p.accessoris p/conduc.Cu.nus | 0
BGY0-0B2V | u | P.p.elem.especials p/tallacirc.ganiv. | 0
BGY1-1OZ3 | u | P.p.elem.suport p/safat.met.acer electrozincat ample=80mm,s/sup.horitz. | 0
BGYD-0B2W | u | P.p.elem.especials p/piqu.connex.terr. | 0
BH20-2LUC | u | Downlight encast.led 50000h,circ.,19W,UGR=22,efic.llumin.=80lm/W,no regulable,classe II,alumini+vid | 0
BH22-I4VL | u | Llumenera decorativa modular,alumini,60x60cm,40W,4000lm,IP20,no regulable,UGR<19,4000K | 0
BH43-2LXP | u | Projector alumini suspès vertical. Leds,pot.llum 150W,+font d'alimentació,p/col.superf. | 0
BH62-2HJ6 | u | Caixa p/encastar llum d'emergència rect.,param.vert./horitz. | 0
BH65-2IIE | u | Llum emerg.led,no permanent,IP4X,classe II,170 a 200 lm,auton< 2h,,forma rect.,policarbon.,preu alt | 0
BHN1-2GTB | u | Aplic circ.D> 300mm,9 Leds (20 W),cos fosa alum.,difusor plàstic+tapa metàl.,marc fosa alum.,IP-65, | 0
BHR1-2191 | u | Fanal columna acer galv.+pint.,h=4,7m,1 llumenera | 0
BHW8-06IY | u | P.p.accessoris p/columnes | 0
BJ115-0QEQ | u | Lavabo mural/recolzar porcell.,senz.,ampl.53 a 75 cm,blanc,preu alt | 0
BJ11C-0Q7O | u | Inodor mural,porcell.,horitz.,cist.,suau,preu alt | 0
BJ11O-0PMV | kg | Pasta segell.enll. | 0
BJ210-0SDN | u | Aixeta mescl. P/aigüera,p/munt.superf.sob/taul./apar.sanit.,cromat,preu alt,broc fosa,manig. | 0
BJ210-0SE2 | u | Aixeta senzilla p/aigüera,p/munt.superf.,cromat,preu alt,broc fosa,1/2* | 0
BJ211-0R4W | u | Aixeta pas mural,p/encastar,cromat,preu alt,sortida 1/2 i entrada 1/2 | 0
BJ215-0RRU | u | Aixeta cisterna,cromat,preu alt,1/2* | 0
BJ21R-VLSB | u | Conjunt dutxa a/aixeta monocomand.,p/dutx.,p/col.encastat,preu alt | 0
BJAD-0QWA | u | Escalf.acumulador elèct.,50l,acer esmalt.,750 a 1500 W,horitz. | 0
BJM1-H697 | u | Armari metàl·lic,tanca norm.,p/instal·lació comptador aigua,800x600x300,p/encastar | 0
BJM4-20L1 | u | Compta.aigua electr. p/aigua freda,classeC,calibre 30mm,Qn=5m3/h,PN=10bar,2xRJ11,unions rosc.,horit | 0
BJZ1-IRSQ_016a | u | Ramal p/escomesa aigua D 32 mm | 0
BM33-0T4F | u | Extintor pols seca poliv.,6kg,pressió incorpo.pintat | 0
BM33-0T4U | u | Extintor CO2,5kg,pressió incorpo.pintat | 0
BMS0-1K04 | u | Retol seny. Recorregut evac.sortida emerg.,320x160mm2,panell PVC,gruix=1,5mm,fotoluminiscent (B) | 0
BMS0-1K0M | u | Retol seny. Sort.emergència,297x148mm2,panell PVC,gruix=1,5mm,fotoluminiscent (B) | 0
BMS0-1K0U | u | Retol seny. Instal.protecció/incendis,210x210mm2,panell PVC,gruix=0,7mm,fotoluminiscent (B) | 0
BMY3-0TC7 | u | P.p.elements especials p/extint. | 0
BN20-0TCJ | u | Vàlvula soleta aixeta+rosca,DN=1/2*,P=10bar,bronze | 0
BN22-FG5P | u | Vàlvula soleta+rosca,DN=1/2*,PN=16bar,bronze | 0
BN23-1OKW | u | Vàlvula soleta manual,connex.soldades, de PP-R,DN=32mm,eix recte | 0
BN81-2LJR | u | Vàlvula retenció clap.+brides,DN 200(tub 200mm),PN=10bar,PVC-U/EPDM | 0
BP7K-1O4K | u | Presa senyal,tipus mod.2mòd.estrets,RJ45 doble,cat.6 F/UTP,despl.aïlla.,a/tapa,preu alt,p/bast./c | 0
BR3D-21GH | m3 | Terra vegetal categoria mitja,conduct.elèctr.menor d'1,2dS/m,sacs 0,8m3 | 0
BR3D-21GI | m3 | Terra vegetal categoria alta,conduct.elèctr.menor de 0,8dS/m,granel | 0
BR468-24QJ | u | Cupressus sempervirens h=60 a 80cm, en contenidor 3l | 0
BR4U0-21GX | kg | Barreja p/gespa tipus rúst.baix mant.lleg+gram,NTJ 07N | 0
WT24-FMEM | m3 | Runa d'obra de fàbrica ceràmica de maó foradat | 0
WT25-FMEN | m3 | Runa d'obra de fàbrica ceràmica de maó massís | 0

## T-DIM
CONSTRUCCIÓ D'UN EDIFICI MUNICIPAL PER A LA DEIXALLERIA PETITA
AMIDAMENTS
Data | 05/02/26
| N | 016 | Obra | DEIXALLERIA DEL FAR D'EMPORDÀ
| N | 00 | Capítol | ACTUACIONS PRÈVIES
016.00.1 | L | PB91-DXV8_016 | u | Cartell p/inf.corp. acer galv. acabat pintura n/reflectora, fixat suport |  | 1
Cartell informatiu actuació |  | 1 |  |  |  | 1
016.00.2 | L | P6AC-D7DZ | m | Tanca mòbil h=2m acer galv.malla 90x150mmxd4.5/3,5mm+bast.3.5x2mtub+peus form.,desmunt. |  | 196
Tancat perimetral obra |  | 2 | 43.85 |  |  | 87.7
|  | 2 | 54.15 |  |  | 108.3
016.00.3 | L | PG01-657X | u | Quadre princ.inst.provisionalamb 3 caixes 270x180x170mm,tallacirc.ganiv.,int.auto.magnet.,interrupt |  | 1
Quadre principal provisional |  | 1 |  |  |  | 1
016.00.4 | L | PG02-6562 | u | Quadre sec.inst.provisional,amb 1caix.dobl.aïllament 270x180x170mm,int.auto.magnet.,interruptor dif |  | 1
Quadre secundari provisional |  | 1 |  |  |  | 1
016.00.5 | L | PJMZ-IRSM | u | Connexió xarxa gral. 4m3/h |  | 1
Escomesa aigua |  | 1 |  |  |  | 1
| N | 016 | Obra | DEIXALLERIA DEL FAR D'EMPORDÀ
| N | 01 | Capítol | ENDERROCS I DESMUNTATGES
016.01.1 | L | P214W-FEMB | m | Tall paviment form. h>=15cm |  | 9.3
Tall formació gual |  | 2 | 4.65 |  |  | 9.3
016.01.2 | L | P2148-49LA | m | Demolic.vorada sob/terra,m.mec.+càrrega cam. |  | 18.8
Formació gual |  | 1 | 18.8 |  |  | 18.8
016.01.3 | L | P214F-I66K | m2 | Demolició vorera panot. s/form.,g fins a 10cm,ampl.fins a 2m,compressor + càrrega cam. manuals,ento |  | 62.8
Formació gual |  | 62.8 |  |  |  | 62.8
| N | 016 | Obra | DEIXALLERIA DEL FAR D'EMPORDÀ
| N | 02 | Capítol | EXCAVACIONS I MOVIMENT DE TERRES
016.02.1 | L | P2217-55SW | m3 | Excavació p/rebaix,capa terra veg.,pala excav.,+càrr.directa s/camió |  | 473.916
Retirada capa vegetal |  | 1579.72 |  |  | 0.3 | 473.916
(zona pavimentada+edificada) | [5 empty] | 0
016.02.2 | L | P2217-55SU | m3 | Excavació p/rebaix,terreny compact.(SPT 20-50),pala excav.,+càrr.directa s/camió |  | 171.771
FORMACIÓ PLATAFORMES TREBALL | [5 empty] | 0
sT1 |  | 1 | 1.01 |  |  | 1.01
sT2 |  | 5.63 | 5.89 |  |  | 33.1607
sT3 |  | 11.35 | 5.43 |  |  | 61.6305
sT4 |  | 10.18 | 4.35 |  |  | 44.283
sT5 |  | 6.95 | 3.65 |  |  | 25.3675
sT6 |  | 7 | 0.7 |  |  | 4.9
sT7 |  | 7.47 | 0.19 |  |  | 1.4193
sT8 |  | 3.97 | 0 |  |  | 0
(Volums teòrics rebaix segons | [5 empty] | 0
seccions topogràfic) | [5 empty] | 0
016.02.3 | L | P2258-10CX7 | m3 | Terraplenat+picon.mec.,terres adeq.,gfins a 25cm,95% PM,amb minicarregadora de comb. |  | 695.5661
FORMACIÓ PLATAFORMES TREBALL | [5 empty] | 0
sT1 |  | 1 | 0 |  |  | 0
sT2 |  | 5.63 | 1.61 |  |  | 9.0643
sT3 |  | 11.35 | 8.89 |  |  | 100.9015
sT4 |  | 10.18 | 14.63 |  |  | 148.9334
sT5 |  | 6.95 | 14.56 |  |  | 101.192
sT6 |  | 7 | 17.33 |  |  | 121.31
sT7 |  | 7.47 | 28.67 |  |  | 214.1649
sT8 |  | 3.97 | 0 |  |  | 0
(Volums teòrics terraplenat segons | [5 empty] | 0
seccions topogràfic) | [5 empty] | 0
016.02.4 | L | P221B-EL73 | m3 | Excav.rasa/pou,hfins a 2m,terreny compact.(SPT 20-50),retro. de combustible,+terres deix.vora |  | 119.5604
TANCA PERIMETRAL |  | 1 | 40.39 | 0.6 | 1.1 | 26.6574
MUR CONTENIDORS | [5 empty] | 0
|  | 1 | 6.44 | 0.6 | 0.7 | 2.7048
|  | 1 | 4.5 | 0.6 | 0.7 | 1.89
|  | 1 | 2.71 | 0.6 | 0.7 | 1.1382
|  | 1 | 6.74 | 0.6 | 0.7 | 2.8308
|  | 1 | 11.35 | 0.6 | 0.7 | 4.767
|  | 1 | 6.74 | 0.6 | 0.7 | 2.8308
|  | 1 | 2.71 | 0.6 | 0.7 | 1.1382
|  | 1 | 2.5 | 0.6 | 0.7 | 1.05
|  | 1 | 6.74 | 0.6 | 0.7 | 2.8308
MAGATZEM | [5 empty] | 0
Sabates aïllades | [5 empty] | 0
P01 |  | 1 | 1.8 | 1.8 | 1.1 | 3.564
P02 |  | 1 | 2.4 | 2.4 | 1.1 | 6.336
P03 |  | 1 | 1.6 | 1.6 | 1.1 | 2.816
P04 |  | 1 | 1.6 | 1.6 | 1.1 | 2.816
P05 |  | 1 | 1.8 | 2.2 | 1.1 | 4.356
P06 |  | 1 | 1.6 | 1.6 | 1.1 | 2.816
P07 |  | 1 | 1.6 | 1.8 | 1.1 | 3.168
P08 |  | 1 | 1.8 | 1.8 | 1.1 | 3.564
P09 |  | 1 | 2.4 | 2.4 | 1.1 | 6.336
P10 |  | 1 | 1.6 | 1.6 | 1.1 | 2.816
P11 |  | 1 | 1.6 | 1.6 | 1.1 | 2.816
Riostres | [5 empty] | 0
|  | 4 | 4.2 | 0.4 | 0.7 | 4.704
|  | 1 | 3.65 | 0.4 | 0.7 | 1.022
|  | 2 | 6.65 | 0.4 | 0.7 | 3.724
|  | 2 | 6.55 | 0.4 | 0.7 | 3.668
|  | 2 | 5.85 | 0.4 | 0.7 | 3.276
|  | 1 | 6.55 | 0.4 | 0.7 | 1.834
|  | 1 | 7.48 | 0.4 | 0.7 | 2.0944
|  | 2 | 5.95 | 0.4 | 0.7 | 3.332
|  | 1 | 12.7 | 0.4 | 0.7 | 3.556
|  | 2 | 5.55 | 0.4 | 0.7 | 3.108
016.02.5 | L | P221D-DZ2R | m3 | Excav. rasa instal.,hfins a 1m,terreny compact.(SPT 20-50),retro.,+terres deix.vora |  | 86.8583
SANEJAMENT | [5 empty] | 0
Pluvials_1x160 |  | 1 | 20.5 | 0.3 | 0.75 | 4.6125
|  | 6 | 1.8 | 0.3 | 0.75 | 2.43
|  | 1 | 9.6 | 0.3 | 0.75 | 2.16
Fecals_1x160 |  | 2 | 1.8 | 0.3 | 0.75 | 0.81
|  | 1 | 15.99 | 0.3 | 0.75 | 3.5977
|  | 1 | 8.95 | 0.3 | 0.75 | 2.0137
|  | 1 | 8.55 | 0.3 | 0.75 | 1.9238
|  | 2 | 12.43 | 0.3 | 0.75 | 5.5935
|  | 2 | 2.82 | 0.3 | 0.75 | 1.269
|  | 1 | 7.53 | 0.3 | 0.75 | 1.6942
|  | 1 | 13.36 | 0.3 | 0.75 | 3.006
Fecals+pluvials_2x160 |  | 1 | 37.52 | 0.5 | 0.75 | 14.07
Fecals_1x200 |  | 1 | 8.05 | 0.3 | 0.75 | 1.8113
FONTANERIA | [5 empty] | 0
Subministrament general |  | 1 | 72.95 | 0.3 | 0.43 | 9.4106
Derivacions |  | 4 | 1.2 | 0.3 | 0.43 | 0.6192
ELECTRICITAT/TELECOMUNICACIONS | [5 empty] | 0
Subministrament i línia general |  | 1 | 52.3 | 0.5 | 0.56 | 14.644
Derivacions |  | 1 | 18.3 | 0.5 | 0.56 | 5.124
|  | 1 | 14.8 | 0.5 | 0.56 | 4.144
ARQUETES | [5 empty] | 0
Sanejament |  | 7 | 1 | 1 | 1 | 7
Electricitat |  | 2 | 0.68 | 0.68 | 1 | 0.9248
016.02.6 | L | P2255-DPIQ | m3 | Rebliment+picon.rasa,ampl.fins a 0,6m,sorra,gmés de 25 i fins a 50cm,picó vibrant de combustible |  | 17.08
ELECTRICITAT/TELECOMUNICACIONS | [5 empty] | 0
Subministrament i línia general |  | 1 | 52.3 | 0.5 | 0.4 | 10.46
Derivacions |  | 1 | 18.3 | 0.5 | 0.4 | 3.66
|  | 1 | 14.8 | 0.5 | 0.4 | 2.96
| N | 016 | Obra | DEIXALLERIA DEL FAR D'EMPORDÀ
| N | 03 | Capítol | FONAMENTACIÓ I ESTRUCTURA
| N | 01 | Capítol | FONAMENTACIÓ
016.03.01.1 | L | P3Z3-D53G | m2 | Cap.net/anivell. g=10cm, formigó neteja HL-150/B/20, camió |  | 135.444
TANCA PERIMETRAL |  | 1 | 40.39 | 0.6 |  | 24.234
MUR CONTENIDORS | [5 empty] | 0
|  | 1 | 6.44 | 0.6 |  | 3.864
|  | 1 | 4.5 | 0.6 |  | 2.7
|  | 1 | 2.71 | 0.6 |  | 1.626
|  | 1 | 6.74 | 0.6 |  | 4.044
|  | 1 | 11.35 | 0.6 |  | 6.81
|  | 1 | 6.74 | 0.6 |  | 4.044
|  | 1 | 2.71 | 0.6 |  | 1.626
|  | 1 | 2.5 | 0.6 |  | 1.5
|  | 1 | 6.74 | 0.6 |  | 4.044
MAGATZEM | [5 empty] | 0
Sabates aïllades | [5 empty] | 0
P01 |  | 1 | 1.8 | 1.8 |  | 3.24
P02 |  | 1 | 2.4 | 2.4 |  | 5.76
P03 |  | 1 | 1.6 | 1.6 |  | 2.56
P04 |  | 1 | 1.6 | 1.6 |  | 2.56
P05 |  | 1 | 1.8 | 2.2 |  | 3.96
P06 |  | 1 | 1.6 | 1.6 |  | 2.56
P07 |  | 1 | 1.6 | 1.8 |  | 2.88
P08 |  | 1 | 1.8 | 1.8 |  | 3.24
P09 |  | 1 | 2.4 | 2.4 |  | 5.76
P10 |  | 1 | 1.6 | 1.6 |  | 2.56
P11 |  | 1 | 1.6 | 1.6 |  | 2.56
Riostres | [5 empty] | 0
|  | 4 | 4.2 | 0.4 |  | 6.72
|  | 1 | 3.65 | 0.4 |  | 1.46
|  | 2 | 6.65 | 0.4 |  | 5.32
|  | 2 | 6.55 | 0.4 |  | 5.24
|  | 2 | 5.85 | 0.4 |  | 4.68
|  | 1 | 6.55 | 0.4 |  | 2.62
|  | 1 | 7.48 | 0.4 |  | 2.992
|  | 2 | 5.95 | 0.4 |  | 4.76
|  | 1 | 12.7 | 0.4 |  | 5.08
|  | 2 | 5.55 | 0.4 |  | 4.44
016.03.01.2 | L | P312-I35M | m3 | Form.rases/pous fonam.,formigó per armar HA - 25 / B / 20 / XC2 quant.ciment 275kg/m3, aigua/ciment |  | 109.1869
TANCA PERIMETRAL |  | 1 | 40.39 | 0.6 | 0.6 | 14.5404
MUR CONTENIDORS | [5 empty] | 0
|  | 1 | 6.44 | 0.6 | 0.6 | 2.3184
|  | 1 | 4.5 | 0.6 | 0.6 | 1.62
|  | 1 | 2.71 | 0.6 | 0.6 | 0.9756
|  | 1 | 6.74 | 0.6 | 0.6 | 2.4264
|  | 1 | 11.35 | 0.6 | 0.6 | 4.086
|  | 1 | 6.74 | 0.6 | 0.6 | 2.4264
|  | 1 | 2.71 | 0.6 | 0.6 | 0.9756
|  | 1 | 2.5 | 0.6 | 0.6 | 0.9
|  | 1 | 6.74 | 0.6 | 0.6 | 2.4264
MAGATZEM | [5 empty] | 0
Sabates aïllades | [5 empty] | 0
P01 |  | 1 | 1.8 | 1.8 | 1 | 3.24
P02 |  | 1 | 2.4 | 2.4 | 1 | 5.76
P03 |  | 1 | 1.6 | 1.6 | 1 | 2.56
P04 |  | 1 | 1.6 | 1.6 | 1 | 2.56
P05 |  | 1 | 1.8 | 2.2 | 1 | 3.96
P06 |  | 1 | 1.6 | 1.6 | 1 | 2.56
P07 |  | 1 | 1.6 | 1.8 | 1 | 2.88
P08 |  | 1 | 1.8 | 1.8 | 1 | 3.24
P09 |  | 1 | 2.4 | 2.4 | 1 | 5.76
P10 |  | 1 | 1.6 | 1.6 | 1 | 2.56
P11 |  | 1 | 1.6 | 1.6 | 1 | 2.56
(calzes pilars) |  | -11 | 0.5 | 0.5 | 0.5 | -1.375
Riostres | [5 empty] | 0
|  | 4 | 4.2 | 0.4 | 0.6 | 4.032
|  | 1 | 3.65 | 0.4 | 0.6 | 0.876
|  | 2 | 6.65 | 0.4 | 0.6 | 3.192
|  | 2 | 6.55 | 0.4 | 0.6 | 3.144
|  | 2 | 5.85 | 0.4 | 0.6 | 2.808
|  | 1 | 6.55 | 0.4 | 0.6 | 1.572
|  | 1 | 7.48 | 0.4 | 0.6 | 1.7952
|  | 2 | 5.95 | 0.4 | 0.6 | 2.856
|  | 1 | 12.7 | 0.4 | 0.6 | 3.048
|  | 2 | 5.55 | 0.4 | 0.6 | 2.664
Increment imperfeccions rases | [5 empty] | 0
Percentatge "A origen" |  | 15 | 94.93 |  |  | 14.2395
016.03.01.3 | L | P310-D51N | kg | Arm.rases i pous AP500S barres corrug. |  | 5987.2614
FONAMENTACIÓ MAGATZEM | [5 empty] | 0
Sabates aïllades pilars | [5 empty] | 0
Sabata 240x240 |  | 2 | 203.2 |  |  | 406.4
Sabata 180x180 |  | 2 | 140.12 |  |  | 280.24
Sabata 160x160 |  | 5 | 122.47 |  |  | 612.35
Sabata 160x180 |  | 1 | 132.25 |  |  | 132.25
Sabata 180x220 |  | 1 | 158.41 |  |  | 158.41
MAGATZEM | [5 empty] | 0
Riostres | [5 empty] | 0
|  | 4 | 4.2 |  | 14.19 | 238.392
|  | 1 | 3.65 |  | 14.19 | 51.7935
|  | 2 | 6.65 |  | 14.19 | 188.727
|  | 2 | 6.55 |  | 14.19 | 185.889
|  | 2 | 5.85 |  | 14.19 | 166.023
|  | 1 | 6.55 |  | 14.19 | 92.9445
|  | 1 | 7.48 |  | 14.19 | 106.1412
|  | 2 | 5.95 |  | 14.19 | 168.861
|  | 1 | 12.7 |  | 14.19 | 180.213
|  | 2 | 5.55 |  | 14.19 | 157.509
TANCA PERIMETRAL |  | 1 | 40.39 |  | 25.51 | 1030.3489
MUR CONTENIDORS | [5 empty] | 0
|  | 1 | 6.44 |  | 25.51 | 164.2844
|  | 1 | 4.5 |  | 25.51 | 114.795
|  | 1 | 2.71 |  | 25.51 | 69.1321
|  | 1 | 6.74 |  | 25.51 | 171.9374
|  | 1 | 11.35 |  | 25.51 | 289.5385
|  | 1 | 6.74 |  | 25.51 | 171.9374
|  | 1 | 2.71 |  | 25.51 | 69.1321
|  | 1 | 2.5 |  | 25.51 | 63.775
|  | 1 | 6.74 |  | 25.51 | 171.9374
Increment solapaments | [5 empty] | 0
Percentatge "A origen" |  | 10 | 5443 |  |  | 544.3
016.03.01.4 | L | P311-DQ6E_016 | m2 | Calze grecat planxa acer galv. fonament pil. prefab. |  | 16.5
MAGATZEM | [5 empty] | 0
Calze pilars prefabricats |  | 11 | 2.5 |  | 0.6 | 16.5
| N | 016 | Obra | DEIXALLERIA DEL FAR D'EMPORDÀ
| N | 03 | Capítol | FONAMENTACIÓ I ESTRUCTURA
| N | 02 | Capítol | ESTRUCTURA
016.03.02.1 | L | P4P8-6E9L_016 | u | Pilar prefab.form.armat secció rectang.massissa 50x50 cm,h=7.80m,vist, amb banderola |  | 5
Pilars 50x50 (amb banderola sup.) |  | 5 |  |  |  | 5
016.03.02.2 | L | P4P8-6E9P_016a | u | Pilar prefab.form.armat secció rectang.massissa 50x50 cm,h=7.80m,vist, amb banderola i mènsula |  | 5
Pilars 50x50 (banderola+mènsula) |  | 5 |  |  |  | 5
016.03.02.3 | L | P4P8-6E9P_016b | u | Pilar prefab.form.armat secció rectang.massissa 50x50 cm,h=7.80m,vist, amb mènsula |  | 1
Pilar 50x50 (mènsula) |  | 1 |  |  |  | 1
016.03.02.4 | L | P4P7-8GDH | m | Jàssera pref.form.pret."L",nervi=50cm,taló=30cm,h=45cm,mom.flect=310 a 330kN·m,col. |  | 10.6
Sostre PB |  | 2 | 5.3 |  |  | 10.6
016.03.02.5 | L | P4P7-8GE2 | m | Jàssera pref.form.pret.T invertida,nervi=50cm,taló=30cm,h=45cm,mom.flect=450 a 480kN·m,col. |  | 5.3
Sostre PB |  | 1 | 5.3 |  |  | 5.3
016.03.02.6 | L | P4L4-MPMQ_016a | m2 | Formació de sostre 15+5cm lloses alv.form.pretesat,h=15cm,ampl.=100 a 120cm |  | 98.28
Sostre PB |  | 1 | 6.3 | 15.6 |  | 98.28
016.03.02.7 | L | P4LA-3E8C_016 | m | Biga pref.form.arm.pretens.sec I, llum=5-20m, col. |  | 15.6
PLANTA COBERTA | [5 empty] | 0
Jàssera 2a crugia |  | 1 | 15.6 |  |  | 15.6
016.03.02.8 | L | P4LA-3E8D_016a | m | Biga pref.form.arm.pretens.sec.T, axh=40x40cm, llum=10m,col. |  | 31.2
PLANTA COBERTA | [5 empty] | 0
Jàsseres 3a-4a crugies |  | 4 | 7.8 |  |  | 31.2
016.03.02.9 | L | P4LA-3E8D_016b | m | Biga pref.form.arm.pretens.sec.T, axh=40x50cm, llum=10m,col. |  | 15.6
PLANTA COBERTA | [5 empty] | 0
Jàssera 1a crugia |  | 2 | 7.8 |  |  | 15.6
016.03.02.10 | L | P4LA-3E8D_016c | m | Biga canal pref.form.arm.pretens.sec.H, axh=50x50cm, llum=10m,col. |  | 46.2
PLANTA COBERTA | [5 empty] | 0
Suport canal i panells |  | 2 | 5.8 |  |  | 11.6
|  | 4 | 8.65 |  |  | 34.6
016.03.02.11 | L | P4LA-3E8D_016t | m | Bigueta pref.form.arm.pretens.sec.tub.,c=25cm, llum=10m, col. |  | 184.8
PLANTA COBERTA | [5 empty] | 0
Biguetes |  | 8 | 5.8 |  |  | 46.4
|  | 16 | 8.65 |  |  | 138.4
| N | 016 | Obra | DEIXALLERIA DEL FAR D'EMPORDÀ
| N | 03 | Capítol | FONAMENTACIÓ I ESTRUCTURA
| N | 03 | Capítol | MURS
016.03.03.1 | L | P322-D770 | m2 | Muntatge+desm.1 cara encofrat,plafó met.250x50cm,p/mur conten.rectil.,2c.,h<= 3m,form.vist |  | 147.9054
TANCA PERIMETRAL | [5 empty] | 0
Tancat perimetral obra |  | 1 | 2 | 15.76 | 1 | 31.52
|  | 1 | 2 | 10.81 | 0.9 | 19.458
(comptadors) |  | -1 | 2 | 2.15 | 1 | -4.3
MUR CONTENIDORS | [5 empty] | 0
_(inclinat_h mitjana) |  | 1 | 2 | 6.44 | 0.59 | 7.5992
|  | 1 | 2 | 4.5 | 1.15 | 10.35
|  | 1 | 2 | 2.71 | 1.15 | 6.233
|  | 1 | 2 | 6.74 | 1.15 | 15.502
|  | 1 | 2 | 11.35 | 1.15 | 26.105
|  | 1 | 2 | 6.74 | 1.15 | 15.502
|  | 1 | 2 | 2.71 | 1.15 | 6.233
|  | 1 | 2 | 2.5 | 1.15 | 5.75
_(inclinat_h mitjana) |  | 1 | 2 | 6.74 | 0.59 | 7.9532
016.03.03.2 | L | P320-D6YB | kg | Armadura p/murs cont. AP500S barres corrug.,h<=3m |  | 1527.3212
TANCA PERIMETRAL | [5 empty] | 0
Tancat perimetral obra |  | 1 | 15.76 |  | 19.05 | 300.228
|  | 1 | 10.81 |  | 16.91 | 182.7971
(comptadors) |  | -1 | 2.15 |  | 19.05 | -40.9575
MUR CONTENIDORS | [5 empty] | 0
_(inclinat_h mitjana) |  | 1 | 6.44 |  | 21.52 | 138.5888
|  | 1 | 4.5 |  | 21.52 | 96.84
|  | 1 | 2.71 |  | 21.52 | 58.3192
|  | 1 | 6.74 |  | 21.52 | 145.0448
|  | 1 | 11.35 |  | 21.52 | 244.252
|  | 1 | 6.74 |  | 21.52 | 145.0448
|  | 1 | 2.71 |  | 21.52 | 58.3192
|  | 1 | 2.5 |  | 21.52 | 53.8
_(inclinat_h mitjana) |  | 1 | 6.74 |  | 21.52 | 145.0448
016.03.03.3 | L | P324-I6K8 | m3 | Formigonament de murs de contencióh<=3m,formigó per armar HA - 25 / B / 20 / XC1 quant.ciment 275kg |  | 22.1858
TANCA PERIMETRAL | [5 empty] | 0
Tancat perimetral obra |  | 1 | 15.76 | 0.3 | 1 | 4.728
|  | 1 | 10.81 | 0.3 | 0.9 | 2.9187
(comptadors) |  | -1 | 2.15 | 0.3 | 1 | -0.645
MUR CONTENIDORS | [5 empty] | 0
_(inclinat_h mitjana) |  | 1 | 6.44 | 0.3 | 0.59 | 1.1399
|  | 1 | 4.5 | 0.3 | 1.15 | 1.5525
|  | 1 | 2.71 | 0.3 | 1.15 | 0.93495
|  | 1 | 6.74 | 0.3 | 1.15 | 2.3253
|  | 1 | 11.35 | 0.3 | 1.15 | 3.9157
|  | 1 | 6.74 | 0.3 | 1.15 | 2.3253
|  | 1 | 2.71 | 0.3 | 1.15 | 0.93495
|  | 1 | 2.5 | 0.3 | 1.15 | 0.8625
_(inclinat_h mitjana) |  | 1 | 6.74 | 0.3 | 0.59 | 1.193
| N | 016 | Obra | DEIXALLERIA DEL FAR D'EMPORDÀ
| N | 04 | Capítol | TANCAMENTS I DIVISÒRIES
| N | 01 | Capítol | TANCAMENTS I DIVISÒRIES VERTICALS
016.04.01.1 | L | P6180-W3F4_016 | m2 | Paret tanc. per revest.,gruix=20cm,bloc foradat mort.ciment,400x200x200mm,llisgris, col.mort |  | 136.1981
PLANTA BAIXA | [5 empty] | 0
Zona administrativa |  | 2 | 15.8 |  | 3.43 | 108.388
|  | 3 | 3.89 |  | 3.43 | 40.0281
(finestres) |  | -1 | 3.6 |  | 1.4 | -5.04
|  | -0.5 | 1.52 |  | 1.4 | -1.064
|  | -1 | 1.89 |  | 2.6 | -4.914
|  | -0.5 | 3 |  | 0.8 | -1.2
016.04.01.2 | L | P4E3-4411_016 | m | Llinda 20cm,U llisa 400x200x200mm morter,I,UNE-EN 771-3,col.mort.1:4 |  | 11.55
PLANTA BAIXA | [5 empty] | 0
Obertures paret bloc |  | 1 | 3.6 |  |  | 3.6
|  | 1 | 3.55 |  |  | 3.55
|  | 1 | 1.1 |  |  | 1.1
|  | 1 | 3.3 |  |  | 3.3
016.04.01.3 | L | P83EC-9A5F | m2 | Extradossat pl.guix lam, estruc.autop.lliure N,63/600(48) A(15mm)+MW-roca |  | 49.8831
PLANTA BAIXA | [5 empty] | 0
Zona administrativa |  | 1 | 5.81 |  | 3.03 | 17.6043
|  | 1 | 3.32 |  | 3.03 | 10.0596
|  | 1 | 7.05 |  | 3.03 | 21.3615
|  | 1 | 2.09 |  | 3.03 | 6.3327
|  | 1 | 1.7 |  | 3.03 | 5.151
(obertures) |  | -1 | 3.32 |  | 1.4 | -4.648
|  | -1 | 1.3 |  | 1.4 | -1.82
|  | -1 | 1.89 |  | 2.2 | -4.158
016.04.01.4 | L | P83EC-9A5M | m2 | Extradossat pl.guix lam, estruc.autop.lliure N,63/600(48) H(15mm)+MW-roca |  | 18.9981
PLANTA BAIXA | [5 empty] | 0
Zona administrativa_CH |  | 1 | 4.15 |  | 3.03 | 12.5745
|  | 1 | 2.12 |  | 3.03 | 6.4236
016.04.01.5 | L | P654-8QQT | m2 | Envà pl.guix lam.t+aïll.pl.llana roca,estruc.senzilla N100mm / 600mm(70mm),1xA(15mm)+MW-roca R >=1, |  | 5.1207
PLANTA BAIXA | [5 empty] | 0
Zona administrativa |  | 1 | 1.69 |  | 3.03 | 5.1207
016.04.01.6 | L | P654-8QQT_016a | m2 | Envà pl.guix lam.t+aïll.pl.llana roca,estruc.senzilla N100mm / 600mm(70mm),1xA+1xH(15mm)+MW |  | 18.9678
PLANTA BAIXA | [5 empty] | 0
Zona administrativa |  | 1 | 4.13 |  | 3.03 | 12.5139
|  | 1 | 2.13 |  | 3.03 | 6.4539
016.04.01.7 | L | P634-6EZP_016 | m2 | Tancament plaques conf.alleug.llises form.arm.g=20cm,+ aïllament g=8.5cm,ampl.<=3m,llarg.<=14m,acaba |  | 543.4
Façana nord |  | 1 | 24 |  | 8.2 | 196.8
(obertura) |  | -1 | 3.6 |  | 2.6 | -9.36
Façana oest |  | 1 | 16 |  | 8.2 | 131.2
Façana sud |  | 1 | 24 |  | 8.2 | 196.8
(porta magatzem) |  | -1 | 3.6 |  | 4.4 | -15.84
(panells g=16cm) |  | -1 | 12 |  | 2.6 | -31.2
(voladís) |  | -1 | 6 |  | 2.6 | -15.6
Façana est |  | 1 | 16 |  | 8.2 | 131.2
(voladís) |  | -1 | 13.4 |  | 2.6 | -34.84
(finestres) |  | -4 | 1.2 |  | 1.2 | -5.76
016.04.01.8 | L | P634-6EZT_016 | m2 | Tancament plaques conf.alleug.llises form.arm.g=16cm,+ aïllament g=4.5cm,ampl.<=3m,llarg.<=14m,acaba |  | 31.2
Façana sud |  | 1 | 12 |  | 2.6 | 31.2
016.04.01.9 | L | P7JD-5QCX | m | Segellat junt ampl.=6 a 8mm fond.2cm,silicona neut.,pist.pneum.prèv.i.e. |  | 359.4
Façana nord |  | 14 |  |  | 8.2 | 114.8
(obertura) |  | -4 |  |  | 2.6 | -10.4
Façana oest |  | 12 |  |  | 8.2 | 98.4
Façana sud |  | 14 |  |  | 8.2 | 114.8
(porta magatzem) |  | -4 |  |  | 4.4 | -17.6
(voladís) |  | -4 |  |  | 2.6 | -10.4
Façana est |  | 12 |  |  | 8.2 | 98.4
(voladís) |  | -11 |  |  | 2.6 | -28.6
016.04.01.10 | L | P6125-7BIG | m2 | Paret tanc.recolzada,p/revestir,11,5cm,maó calat R10,240x115x100mm,p/revestir,categoria I,LD,UNE-EN |  | 5.76
FAÇANA EST |  | 4 | 1.2 |  | 1.2 | 5.76
| N | 016 | Obra | DEIXALLERIA DEL FAR D'EMPORDÀ
| N | 04 | Capítol | TANCAMENTS I DIVISÒRIES
| N | 02 | Capítol | COBERTA
016.04.02.1 | L | P531-9RD4_016 | m2 | Cob.sandv.acer+aill poliuretà+prest.foc 100mm nerva. color estàndard (no blanc) llisa,galv.calent+p |  | 332.886
PLANTA COBERTA | [5 empty] | 0
Panells coberta sandvitx |  | 1 | 23.6 | 15.27 |  | 360.372
(lluernes) |  | -3 | 0.6 | 15.27 |  | -27.486
016.04.02.2 | L | P560-6RN1_016 | m2 | Lluer.plac.policar.,g=20mm,parets6 |  | 27.486
PLANTA COBERTA | [5 empty] | 0
Panells lluernes |  | 3 | 0.6 | 15.27 |  | 27.486
016.04.02.3 | L | P54C-WHKJ | m | Remat plan.acer pl. galv.+prelac. g=1mm, desenv.<90cm 4 plecs, p/canaló int. col.fix.mec+segellat |  | 23.6
PLANTA COBERTA | [5 empty] | 0
Canal interior |  | 1 | 23.6 |  |  | 23.6
016.04.02.4 | L | P8JC-HR5U | m | Remat plan.acer pl. galv.+prelac. g=1mm, desenv.<50cm 4 plecs, p/coron. col.fix.mec |  | 96
PLANTA COBERTA | [5 empty] | 0
Coronaments murs perimetral |  | 2 | 16 |  |  | 32
|  | 2 | 24 |  |  | 48
Grapes auxiliars |  | 20 | 80 |  |  | 16
016.04.02.5 | L | P5ZDC-I89I_016 | m | Remat plan.acer pl. galv.+prelac. g=1mm, desenv.<110cm 3 plecs, p/minvell col.fix.mec+segellat |  | 39.2
PLANTA COBERTA | [5 empty] | 0
Minvells |  | 1 | 23.6 |  |  | 23.6
|  | 2 | 15.6 |  | 0.5 | 15.6
| N | 016 | Obra | DEIXALLERIA DEL FAR D'EMPORDÀ
| N | 05 | Capítol | REVESTIMENTS
| N | 01 | Capítol | REVESTIMENTS INTERIORS
016.05.01.1 | L | P84J-9JS3 | m2 | Cel ras regist.PGL amb acabat llis,600x600mm g=12,5mm, sistema desmuntable acer galv.vist,perfils p |  | 27.86
PLANTA BAIXA | [5 empty] | 0
Despenjat_hlliure=2.85m | [5 empty] | 0
Vestíbul entrada + Oficina_vE+Of |  | 21.57 |  |  |  | 21.57
Despenjat_hlliure=2.50m | [5 empty] | 0
Distribuïdor_D |  | 2.47 |  |  |  | 2.47
Sala instal·lacions_Ins |  | 3.82 |  |  |  | 3.82
016.05.01.2 | L | P846-9JN8 | m2 | Cel ras,placa guix lamin.,H,g=15mm,vora afinada,entram. estruc.senzilla acer galv. perfils c/600mm |  | 8
PLANTA BAIXA | [5 empty] | 0
Despenjat_hlliure=2.50m | [5 empty] | 0
Cambra higiènica_CH |  | 8 |  |  |  | 8
016.05.01.3 | L | P811-3EX9 | m2 | Arrebossat reglejat,vert.int.,h<3m,morter ciment 1:6,remol.+llisc.ciment pòrtland+fill.calc. |  | 52.4508
PLANTA BAIXA | [5 empty] | 0
Magatzem petit_Mp |  | 2 | 4.32 |  | 3.03 | 26.1792
|  | 2 | 3.86 |  | 3.03 | 23.3916
(porta) |  | -0.5 | 1.6 |  | 2.1 | -1.68
(finestra) |  | -0.5 | 3 |  | 0.8 | -1.2
FAÇANA EST |  | 4 | 1.2 |  | 1.2 | 5.76
016.05.01.4 | L | P822-3NUH | m2 | Enrajolat vert.int.,h<= 3m,rajola ceràm.prems. esmalt.matrajola de valència,rectang/quadr. 6 a 15 p |  | 29.16
PLANTA BAIXA | [5 empty] | 0
Cambra higiènica_CH |  | 2 | 2 |  | 2.5 | 10
|  | 2 | 4 |  | 2.5 | 20
(porta) |  | -0.5 | 0.8 |  | 2.1 | -0.84
| N | 016 | Obra | DEIXALLERIA DEL FAR D'EMPORDÀ
| N | 05 | Capítol | REVESTIMENTS
| N | 02 | Capítol | REVESTIMENTS EXTERIORS
016.05.02.1 | L | P846-9JN8 | m2 | Cel ras,placa guix lamin.,H,g=15mm,vora afinada,entram. estruc.senzilla acer galv. perfils c/600mm |  | 35.83
PLANTA BAIXA | [5 empty] | 0
Despenjat_hlliure=2.50m | [5 empty] | 0
Porxo 1_Px1 |  | 33.31 |  |  |  | 33.31
Porxo 2_Px2 |  | 2.52 |  |  |  | 2.52
016.05.02.2 | L | P811-3F84 | m2 | Arrebossat reglejat,vert.ext.,h<3m,morter ciment 1:6,remolinat |  | 66.5938
PLANTA BAIXA | [5 empty] | 0
Zona administrativa |  | 1 | 3.6 |  | 3.03 | 10.908
|  | 1 | 15.76 |  | 3.03 | 47.7528
|  | 1 | 0.7 |  | 3.03 | 2.121
|  | 1 | 3.6 |  | 3.03 | 10.908
|  | 1 | 0.2 |  | 3.03 | 0.606
(finestres) |  | -0.5 | 3 |  | 0.8 | -1.2
|  | -1 | 1.89 |  | 2.2 | -4.158
|  | -0.5 | 1.52 |  | 1.4 | -1.064
|  | -1 | 3.6 |  | 1.4 | -5.04
FAÇANA EST |  | 4 | 1.2 |  | 1.2 | 5.76
016.05.02.3 | L | P811-3F7P | m2 | Arrebossat reglejat,horit.ext.,h<3m,morter ciment GP,CSIII-W0,remolinat |  | 35.83
PLANTA BAIXA | [5 empty] | 0
Porxo 1_Px1 |  | 33.31 |  |  |  | 33.31
Porxo 2_Px2 |  | 2.52 |  |  |  | 2.52
| N | 016 | Obra | DEIXALLERIA DEL FAR D'EMPORDÀ
| N | 06 | Capítol | PAVIMENTS
| N | 01 | Capítol | INTERIOR MAGATZEM
016.06.01.1 | L | P7B1-6Q4L | m2 | Geotèxtil feltre PP teix.,100 a 110g/m2,s/adh. |  | 323.493
PLANTA BAIXA | [5 empty] | 0
Zona administrativa+mag. petit |  | 1 | 3.87 | 14.7 |  | 56.889
Magatzem gran_Mg |  | 1 | 17.09 | 15.6 |  | 266.604
016.06.01.2 | L | P924-DX75 | m2 | Subbase,g=20cm,grava pedra calc.50 a 70mm,estesa+picon. |  | 323.493
PLANTA BAIXA | [5 empty] | 0
Zona administrativa+mag. petit |  | 1 | 3.87 | 14.7 |  | 56.889
Magatzem gran_Mg |  | 1 | 17.09 | 15.6 |  | 266.604
016.06.01.3 | L | P7B2-5RJ7 | m2 | Làmina separad.polietilè g=50µm,pes=48g/m2,col.n/adh. |  | 323.493
PLANTA BAIXA | [5 empty] | 0
Zona administrativa+mag. petit |  | 1 | 3.87 | 14.7 |  | 56.889
Magatzem gran_Mg |  | 1 | 17.09 | 15.6 |  | 266.604
016.06.01.4 | L | P93M-LP9K_016 | m2 | Solera de formigó per armar HA - 25 / B / 20 / XC1 quant.ciment 275kg/m3, aigua/ciment =< 0.60,g=15 |  | 56.889
PLANTA BAIXA | [5 empty] | 0
Zona administrativa+mag. petit |  | 1 | 3.87 | 14.7 |  | 56.889
0
016.06.01.5 | L | P9D5-35ZL | m2 | Paviment int.rajola gres porcell.premsat esmaltat antillis.,rectang/quadr. 6 a 15 peces/m2,preu mit |  | 8
PLANTA BAIXA | [5 empty] | 0
Cambra higiènica_CH |  | 8 |  |  |  | 8
016.06.01.6 | L | P9GH-50QC | m3 | Paviment form.vibr.formigó p/paviments HF-4MPa,c.plàstica,camió,vibr.estri.long.-junts tall.fresc |  | 53.3208
PLANTA BAIXA | [5 empty] | 0
Magatzem gran_Mg |  | 1 | 17.09 | 15.6 | 0.2 | 53.3208
016.06.01.7 | L | P9Z3-DP8J_016 | m2 | Armadura d/llosa form.,malla electr.acer corr.ME 15x15cm,D:6-6mm,6x2,2m B500S |  | 323.493
PLANTA BAIXA | [5 empty] | 0
Zona administrativa+mag. petit |  | 1 | 3.87 | 14.7 |  | 56.889
Magatzem gran_Mg |  | 1 | 17.09 | 15.6 |  | 266.604
016.06.01.8 | L | P9GI-DRIV | m2 | Reg cura filmogen dotació=0,25kg/m2, escampat màquina autopropulsada |  | 323.493
PLANTA BAIXA | [5 empty] | 0
Zona administrativa+mag. petit |  | 1 | 3.87 | 14.7 |  | 56.889
Magatzem gran_Mg |  | 1 | 17.09 | 15.6 |  | 266.604
016.06.01.9 | L | P9G0-51BK_016 | m2 | Remolinat mec. pav. formigó, 4kg/m2 p.quars gris |  | 266.604
PLANTA BAIXA | [5 empty] | 0
Magatzem gran_Mg |  | 1 | 17.09 | 15.6 |  | 266.604
016.06.01.10 | L | P9C3-71X1 | m2 | Pavim.terratzo llis g.petit 40x40cm,preu mitjà,mort.1:6,sob.sorra g=2cm,int.intens+rebaix.,polit,ab |  | 27.86
PLANTA BAIXA | [5 empty] | 0
Vestíbul entrada_vE |  | 4.83 |  |  |  | 4.83
Oficina_Of |  | 16.74 |  |  |  | 16.74
Distribuïdor_D |  | 2.47 |  |  |  | 2.47
Sala instal·lacions_Ins |  | 3.82 |  |  |  | 3.82
016.06.01.11 | L | P9UA-4Z73 | m | Sòcol terratzo llis gra petit preu alt,h=10cm,col.mort.1:6 |  | 26.55
PLANTA BAIXA | [5 empty] | 0
Vestíbul+Oficina_vE+Of |  | 2 | 5.81 |  |  | 11.62
|  | 2 | 3.74 |  |  | 7.48
(porta entrada) |  | -1 | 1.89 |  |  | -1.89
(pas) |  | -1 | 1.61 |  |  | -1.61
(porta) |  | -0.5 | 0.97 |  |  | -0.485
Distribuïdor_D |  | 2 | 1.53 |  |  | 3.06
|  | 2 | 1.61 |  |  | 3.22
(portes) |  | -1 | 0.97 |  |  | -0.97
(pas) |  | -1 | 1.61 |  |  | -1.61
Sala instal·lacions_Ins |  | 2 | 2.5 |  |  | 5
|  | 2 | 1.61 |  |  | 3.22
(porta) |  | -0.5 | 0.97 |  |  | -0.485
| N | 016 | Obra | DEIXALLERIA DEL FAR D'EMPORDÀ
| N | 06 | Capítol | PAVIMENTS
| N | 02 | Capítol | EXTERIOR RECINTE
016.06.02.1 | L | P924-DX75 | m2 | Subbase,g=20cm,grava pedra calc.50 a 70mm,estesa+picon. |  | 1273.384
Plataforma inferior |  | 261.26 |  |  |  | 261.26
Plataforma superior |  | 829.74 |  |  |  | 829.74
Pas vianants |  | 49.45 |  |  |  | 49.45
Rampa D |  | 31.434 |  |  |  | 31.434
Rampa E |  | 38.8 |  |  |  | 38.8
Gual exterior |  | 62.7 |  |  |  | 62.7
016.06.02.2 | L | P7B2-5RJ7 | m2 | Làmina separad.polietilè g=50µm,pes=48g/m2,col.n/adh. |  | 1210.684
Plataforma inferior |  | 261.26 |  |  |  | 261.26
Plataforma superior |  | 829.74 |  |  |  | 829.74
Pas vianants |  | 49.45 |  |  |  | 49.45
Rampa D |  | 31.434 |  |  |  | 31.434
Rampa E |  | 38.8 |  |  |  | 38.8
016.06.02.3 | L | P9GH-50QC | m3 | Paviment form.vibr.formigó p/paviments HF-4MPa,c.plàstica,camió,vibr.estri.long.-junts tall.fresc |  | 254.6768
Plataforma inferior |  | 261.26 |  |  | 0.2 | 52.252
Plataforma superior |  | 829.74 |  |  | 0.2 | 165.948
Pas vianants |  | 49.45 |  |  | 0.2 | 9.89
Rampa D |  | 31.434 |  |  | 0.2 | 6.2868
Rampa E |  | 38.8 |  |  | 0.2 | 7.76
Gual exterior |  | 62.7 |  |  | 0.2 | 12.54
016.06.02.4 | L | P9Z3-DP8J_016 | m2 | Armadura d/llosa form.,malla electr.acer corr.ME 15x15cm,D:6-6mm,6x2,2m B500S |  | 1273.384
Plataforma inferior |  | 261.26 |  |  |  | 261.26
Plataforma superior |  | 829.74 |  |  |  | 829.74
Pas vianants |  | 49.45 |  |  |  | 49.45
Rampa D |  | 31.434 |  |  |  | 31.434
Rampa E |  | 38.8 |  |  |  | 38.8
Gual exterior |  | 62.7 |  |  |  | 62.7
016.06.02.5 | L | P9GI-DRIV | m2 | Reg cura filmogen dotació=0,25kg/m2, escampat màquina autopropulsada |  | 1273.384
Plataforma inferior |  | 261.26 |  |  |  | 261.26
Plataforma superior |  | 829.74 |  |  |  | 829.74
Pas vianants |  | 49.45 |  |  |  | 49.45
Rampa D |  | 31.434 |  |  |  | 31.434
Rampa E |  | 38.8 |  |  |  | 38.8
Gual exterior |  | 62.7 |  |  |  | 62.7
016.06.02.6 | L | P9G0-51BK_016 | m2 | Remolinat mec. pav. formigó, 4kg/m2 p.quars gris |  | 1203.15
Plataforma inferior |  | 261.26 |  |  |  | 261.26
Plataforma superior |  | 829.74 |  |  |  | 829.74
Pas vianants |  | 49.45 |  |  |  | 49.45
Gual exterior |  | 62.7 |  |  |  | 62.7
016.06.02.7 | L | P9G0-51BI | m2 | Ratllat manual pavim.form. |  | 70.234
Rampa D |  | 31.434 |  |  |  | 31.434
Rampa E |  | 38.8 |  |  |  | 38.8
016.06.02.8 | L | P967-EA6W | m | Peça form.vora. T3, MC,C3 (28x17cm),B,H,U(R-6MPa),form.no est. HNE-15/P/40 h=25 a 30cm,rejunt. mort |  | 18.77
Gual exterior |  | 1 | 18.77 |  |  | 18.77
| N | 016 | Obra | DEIXALLERIA DEL FAR D'EMPORDÀ
| N | 07 | Capítol | PINTURA
| N | 01 | Capítol | PARAMENTS INTERIORS
016.07.01.1 | L | P89I-4V8S | m2 | Pint.vert.guix,pintura plàstica llis+segelladora+2acab. |  | 73.829
PLANTA BAIXA | [5 empty] | 0
Zona administrativa |  | 2 | 5.81 |  | 2.85 | 33.117
|  | 2 | 3.74 |  | 2.85 | 21.318
(pas) |  | -1 | 1.61 |  | 2.5 | -4.025
(finestres) |  | -1 | 1.89 |  | 2.2 | -4.158
|  | -1 | 3.32 |  | 1.4 | -4.648
|  | 2 | 1.61 |  | 2.5 | 8.05
|  | 2 | 1.53 |  | 2.5 | 7.65
(pas) |  | -1 | 1.61 |  | 2.5 | -4.025
|  | 2 | 1.61 |  | 2.5 | 8.05
|  | 2 | 2.5 |  | 2.5 | 12.5
12.5
016.07.01.2 | L | P89I-4V8Q | m2 | Pint.horitz.guix,pintura plàstica llis+segelladora+2acab. |  | 36.13
PLANTA BAIXA | [5 empty] | 0
Zona administrativa |  | 4.83 |  |  |  | 4.83
|  | 16.74 |  |  |  | 16.74
|  | 2.74 |  |  |  | 2.74
|  | 3.82 |  |  |  | 3.82
|  | 8 |  |  |  | 8
| N | 016 | Obra | DEIXALLERIA DEL FAR D'EMPORDÀ
| N | 07 | Capítol | PINTURA
| N | 02 | Capítol | PARAMENTS EXTERIORS
016.07.02.1 | L | P89H-4V6W | m2 | Pintat vert. ext. ciment,pintura plàstica,llis,1fons+2acab. |  | 56.212
PLANTA BAIXA | [5 empty] | 0
Zona administrativa |  | 1 | 3.6 |  | 2.5 | 9
|  | 1 | 15.76 |  | 2.5 | 39.4
|  | 1 | 0.7 |  | 2.5 | 1.75
|  | 1 | 3.6 |  | 2.5 | 9
|  | 1 | 0.2 |  | 2.5 | 0.5
(finestres) |  | -1 | 1.89 |  | 2.2 | -4.158
|  | -1 | 3.6 |  | 1.4 | -5.04
FAÇANA EST |  | 4 | 1.2 |  | 1.2 | 5.76
016.07.02.2 | L | P89H-4V7F | m2 | Pintat horitz. ext. ciment,pintura plàstica,llis,1fons+2acab. |  | 35.83
PLANTA BAIXA | [5 empty] | 0
Porxo 1_Px1 |  | 33.31 |  |  |  | 33.31
Porxo 2_Px2 |  | 2.52 |  |  |  | 2.52
| N | 016 | Obra | DEIXALLERIA DEL FAR D'EMPORDÀ
| N | 07 | Capítol | PINTURA
| N | 03 | Capítol | SENYALITZACIÓ VIALS
016.07.03.1 | L | PBA2-FIHV | m2 | Marca vial superficial P-RR, pint.acrílica, màq.manual |  | 31.79
PLANTA BAIXA | [5 empty] | 0
Marques vials recinte |  | 31.79 |  |  |  | 31.79
| N | 016 | Obra | DEIXALLERIA DEL FAR D'EMPORDÀ
| N | 08 | Capítol | FUSTERIA INTERIOR
016.08.1 | L | PAN4-36VF | u | Bast.paredó porta f.,p/llum bast.=80cmx210cm |  | 1
PLANTA BAIXA | [5 empty] | 0
ref. PiB 01 |  | 1 |  |  |  | 1
016.08.2 | L | PAN6-BFX5 | u | Caixa corred.enc. 1 fulla 80x210cm acabat guix lam. |  | 1
PLANTA BAIXA | [5 empty] | 0
ref. PiC 01 |  | 1 |  |  |  | 1
016.08.3 | L | PAQB-B7Z7 | u | Porta block bat.fus,int.,bat.,g=40mm,a=80cm,h=210cm,lacat,cares llis.+accessoris,joc manetes,alum.a |  | 1
PLANTA BAIXA | [5 empty] | 0
ref. PiB 01 |  | 1 |  |  |  | 1
016.08.4 | L | PAQA-BG5P | u | Fulla p/porta corr. llum pas 80x210cm, cares llis.DM lacat ferratges preu mitjà+folrrat bast.base |  | 1
PLANTA BAIXA | [5 empty] | 0
ref. PiC 01 |  | 1 |  |  |  | 1
016.08.5 | L | PAQ2-4UH2_016a | u | Conjunt d'armari bucs+portes_ref: Ar 01 |  | 1
PLANTA BAIXA | [5 empty] | 0
Oficina_of |  | 1 |  |  |  | 1
016.08.6 | L | PQ7-PNV1 | u | Mostrador recepció adaptat_ref: Mo 01 |  | 1
PLANTA BAIXA | [5 empty] | 0
Oficina_Of |  | 1 |  |  |  | 1
| N | 016 | Obra | DEIXALLERIA DEL FAR D'EMPORDÀ
| N | 09 | Capítol | FUSTERIA EXTERIOR I SERRALLERIA
| N | 01 | Capítol | FUSTERIA EXTERIOR
016.09.01.1 | L | PAN5-7ZJN_016a | u | Bastiment base p/finest.,tub acer galv.40x20mm2,p/buit obra 80x80cm |  | 1
PLANTA BAIXA | [5 empty] | 0
Cambra higiènica_CH | [5 empty] | 0
ref. Fe 01 |  | 1 |  |  |  | 1
016.09.01.2 | L | PAN5-7ZKI_016a | u | Bastiment base p/finest.,tub acer galv.40x20mm2,p/buit obra 300x80cm |  | 1
PLANTA BAIXA | [5 empty] | 0
Magatzem petit_Mp | [5 empty] | 0
ref. Fe 02 |  | 1 |  |  |  | 1
016.09.01.3 | L | PAN5-7ZKI_016b | u | Bastiment base p/finest.,tub acer galv.40x20mm2,p/buit obra 332x140cm |  | 1
PLANTA BAIXA | [5 empty] | 0
Vest.entrada_vE | [5 empty] | 0
ref. DVe 01 |  | 1 |  |  |  | 1
016.09.01.4 | L | PAN5-7ZKI_016c | u | Bastiment base p/finest.,tub acer galv.40x20mm2,p/buit obra 137x140cm |  | 1
PLANTA BAIXA | [5 empty] | 0
Vest.entrada_vE | [5 empty] | 0
ref. DVe 01 |  | 1 |  |  |  | 1
016.09.01.5 | L | PAN5-7Z6O_016a | u | Bastiment base p/porta,tub acer galv.60x20mm2,p/buit obra 182x220cm |  | 1
PLANTA BAIXA | [5 empty] | 0
Vest.entrada_vE | [5 empty] | 0
ref. DVe 01 |  | 1 |  |  |  | 1
016.09.01.6 | L | PAF8-7CZB_016a | u | Finestra alumini lacat RAL gris fosc,trenc.pont tèrmic,1fix+1osc.,300x80cm,s/persiana_ref: Fe 02 |  | 1
PLANTA BAIXA | [5 empty] | 0
Magatzem petit_Mp | [5 empty] | 0
ref. Fe 02 |  | 1 |  |  |  | 1
016.09.01.7 | L | PAF8-7HRC_016a | u | Finestra alumini lacat RAL gris fosc,trenc.pont tèrmic,1bat.,80x80cm,s/persiana_ref: Fe 01 |  | 1
PLANTA BAIXA | [5 empty] | 0
Cambra higiènica_CH | [5 empty] | 0
ref. Fe 01 |  | 1 |  |  |  | 1
016.09.01.8 | L | PAFA-7R53_016a | u | Fulla fixa alumini lacat RAL gris fosc,trenc.pont tèrmic,332x140cm,classif. 4 9A C5_ref: DVe 01 |  | 1
PLANTA BAIXA | [5 empty] | 0
Vest.entrada_vE | [5 empty] | 0
ref. DVe 01 |  | 1 |  |  |  | 1
016.09.01.9 | L | PAFA-7QPJ_016a | u | Fulla fixa alumini lacat RAL gris fosc,trenc.pont tèrmic,137x140cm,classif. 4 9A C5_ref: DVe 01 |  | 1
PLANTA BAIXA | [5 empty] | 0
Vest.entrada_vE | [5 empty] | 0
ref. DVe 01 |  | 1 |  |  |  | 1
016.09.01.10 | L | PAF2-7WHQ_016a | u | Balconera alumini lac. RAL gris,trenc.pont tèrmic,1bat.+1fulla fixa,182x220cm,4 9A C5,s_ref: DVe 01 |  | 1
PLANTA BAIXA | [5 empty] | 0
Vest.entrada_vE | [5 empty] | 0
ref. DVe 01 |  | 1 |  |  |  | 1
016.09.01.11 | L | P8K3-5TR9 | m | Escopidor alum.lacat,g=1,2mm,desenv.=entre 200 i 400mm,3plecs,col.+adh.fix.mec. |  | 9.95
PLANTA BAIXA | [5 empty] | 0
|  | 1 | 0.85 |  |  | 0.85
|  | 1 | 3.05 |  |  | 3.05
|  | 1 | 1.6 |  |  | 1.6
|  | 1 | 3.65 |  |  | 3.65
(remat vertical) |  | 1 | 0.8 |  |  | 0.8
| N | 016 | Obra | DEIXALLERIA DEL FAR D'EMPORDÀ
| N | 09 | Capítol | FUSTERIA EXTERIOR I SERRALLERIA
| N | 02 | Capítol | SERRALLERIA
016.09.02.1 | L | PAN5-7Z6C | u | Bastiment base p/porta,tub acer galv.60x20mm2,p/buit obra 90x215cm |  | 1
PLANTA BAIXA | [5 empty] | 0
Magatzem gran_Mg |  | 1 |  |  |  | 1
016.09.02.2 | L | PAS2-5R3M | u | Porta tallaf.,metàl.,EI2-C 60,1bat.,80x210cm,preu alt,finest.col. |  | 1
PLANTA BAIXA | [5 empty] | 0
Magatzem gran_Mg |  | 1 |  |  |  | 1
016.09.02.3 | L | PAN5-7Z36 | u | Bastiment base p/porta,tub acer galv.60x20mm2,p/buit obra 180x215cm |  | 1
PLANTA BAIXA | [5 empty] | 0
Magatzem petit_Mp |  | 1 |  |  |  | 1
016.09.02.4 | L | PAS2-5R13 | u | Porta tallaf.,metàl.,EI2-C 60,2bat.,160x210cm,preu alt,finest.col. |  | 1
PLANTA BAIXA | [5 empty] | 0
Magatzem petit_Mp |  | 1 |  |  |  | 1
016.09.02.5 | L | PAR5-6NMS | m2 | Porta seccional acer galv.2 xapes acab.lacat,ampl.=3.6 a 4m,op.electromec.,+guies/pany,ancor.mort. |  | 14.4
PLANTA BAIXA | [5 empty] | 0
Magatzem gran_Mg |  | 1 | 3.6 |  | 4 | 14.4
016.09.02.6 | L | PB34-61U4_016 | m2 | Reixa perfils acer passam.travess.c./10 a 15cm,2capes antioxidant+2capes pint.metàl.anticorros. |  | 7.92
PLANTA BAIXA | [5 empty] | 0
ref. Rx 01 | [5 empty] | 0
(element practicable batent) |  | 1 | 2.4 |  | 2.2 | 5.28
(element practicable batent) |  | 1 | 1.2 |  | 2.2 | 2.64
016.09.02.7 | L | P6A3-FAC9 | m | Reixat acer h=2m, panells=2.5x2m,malla+plecs,elecsold. 50x200x 5mm, suports vert. diàm.= 80mm g= 1, |  | 146.51
TANCA RECINTE | [5 empty] | 0
límits est i oest |  | 2 | 53.25 |  |  | 106.5
límit nord |  | 1 | 40.64 |  |  | 40.64
(comptadors) |  | -1 | 0.63 |  |  | -0.63
016.09.02.8 | L | P6A3-FA8E | m | Reixat acer h=1,5m, panells=2.5x1,5m,malla+plecs,elecsold. 50x200x 5mm, suports vert. diàm.= 80mm g |  | 24.71
TANCA RECINTE | [5 empty] | 0
límit sud |  | 1 | 11.08 |  |  | 11.08
|  | 1 | 15.78 |  |  | 15.78
(comptadors) |  | -1 | 2.15 |  |  | -2.15
016.09.02.9 | L | PAR-NV1 | u | Porta corredissa ext. gran dimesions, axh=13.75x2.05m,col._ref: PtE 01 |  | 1
PLANTA BAIXA | [5 empty] | 0
Portal entrada recinte |  | 1 |  |  |  | 1
| N | 016 | Obra | DEIXALLERIA DEL FAR D'EMPORDÀ
| N | 10 | Capítol | INSTAL·LACIONS
| N | 01 | Capítol | SANEJAMENT
| N | 01 | Capítol | Pluvials
016.10.01.01.1 | L | PD54-10NPD | u | Bonera no sifònica d'acer inox.,120 a 180 mm,sort. Vertical,D=100 a 150 mm,tapa antigrava de plàs |  | 6
| C | Unitats |  |  |  | 0
Coberta |  | 6 |  |  |  | 6
016.10.01.01.2 | L | PD15-78QN | m | Tub planx.galv.unió pleg.,DN125mm,g=1mm,fix.mec.brides |  | 27.4
MAGATZEM | [5 empty] | 0
Baixants interiors vistos |  | 4 | 6.85 |  |  | 27.4
016.10.01.01.3 | L | PD18-8D5V | m | Baixant PVC-U paret estructurada,B,DN=110mm,fix.mec.brides |  | 17.5
MAGATZEM | [5 empty] | 0
Connexions baixants xapa vistos |  | 4 | 0.45 |  |  | 1.8
EXTERIOR INSTAL·LACIONS | [5 empty] | 0
Baixants exteriors |  | 1 | 7.3 |  |  | 7.3
|  | 1 | 8.4 |  |  | 8.4
016.10.01.01.4 | L | PD7E-49B4 | m | Clavegueró PVC-U paret massissa,B,DN=110mm,penj.sostr. |  | 7
| C | Unitats | Longitud |  |  | 0
Trams penjats |  | 7 | 1 |  |  | 7
016.10.01.01.5 | L | PD781-Q0KH | m | Clavegueró Tub PVC-U paret sòlida,sanej.soterrat s/press.,DN160,SN 4,UNE-EN 1401-1,p/unió elàst |  | 77.5
| C | Unitats | Longitud |  |  | 0
Col·lector enterrat |  | 1 | 23 |  |  | 23
|  | 5 | 1.5 |  |  | 7.5
|  | 1 | 17 |  |  | 17
|  | 1 | 30 |  |  | 30
016.10.01.01.6 | L | PD31-56CK | u | Pericó pas,tapa regist.,70x70x80cm,paret g=15cm maó calat 290x140x100mm,mort.1:3 |  | 3
| C | Unitats |  |  |  | 0
Arqueta Registre |  | 3 |  |  |  | 3
| N | 016 | Obra | DEIXALLERIA DEL FAR D'EMPORDÀ
| N | 10 | Capítol | INSTAL·LACIONS
| N | 01 | Capítol | SANEJAMENT
| N | 02 | Capítol | Residuals
016.10.01.02.1 | L | PD54-10NTF | u | Bonera sifònica d'acer inox.,180 a 240 mm,sort. Vertical,D=100 a 150 mm,tapa plana/registre d'acer |  | 2
| C | Unitats |  |  |  | 0
Mg |  | 2 |  |  |  | 2
016.10.01.02.2 | L | PD58-5YJQ | m | Canal form.polímer,a=200mm,pendent=< 1 %,+perfil lat.,reixa fosa,nerva.,cl.D400,+cargs. +cargs.,so |  | 45.1
| C | Unitats | Longitud |  |  | 0
Canals Exteriors |  | 2 | 3.7 |  |  | 7.4
|  | 1 | 6.5 |  |  | 6.5
|  | 2 | 6.1 |  |  | 12.2
|  | 1 | 19 |  |  | 19
016.10.01.02.3 | L | PD1A-F11H | m | Desg.ap.sanitari tub PVC-U,paret massissa,àrea aplicació B,DN=110mm |  | 5.8
| C | Unitats | Longitud |  |  | 0
CH |  | 1 | 4 |  |  | 4
|  | 1 | 1.8 |  |  | 1.8
016.10.01.02.4 | L | PD781-Q0KH | m | Clavegueró Tub PVC-U paret sòlida,sanej.soterrat s/press.,DN160,SN 4,UNE-EN 1401-1,p/unió elàst |  | 133
| C | Unitats | Longitud |  |  | 0
Col·lector enterrat |  | 2 | 2 |  |  | 4
|  | 1 | 23 |  |  | 23
|  | 1 | 30 |  |  | 30
|  | 1 | 4 |  |  | 4
|  | 1 | 14 |  |  | 14
|  | 1 | 20 |  |  | 20
|  | 1 | 4 |  |  | 4
|  | 1 | 26 |  |  | 26
|  | 2 | 4 |  |  | 8
016.10.01.02.5 | L | PD781-Q0KI | m | Clavegueró Tub PVC-U paret sòlida,sanej.soterrat s/press.,DN200,SN 4,UNE-EN 1401-1,p/unió elàst |  | 9
| C | Unitats | Longitud |  |  | 0
Col·lector enterrat |  | 1 | 9 |  |  | 9
016.10.01.02.6 | L | PD31-56CO | u | Pericó sifòn.,tapa regist.,90x90x80cm,paret g=15cm maó calat 290x140x100mm,mort.1:3 |  | 4
| C | Unitats |  |  |  | 0
Arqueta sifònica |  | 4 |  |  |  | 4
| N | 016 | Obra | DEIXALLERIA DEL FAR D'EMPORDÀ
| N | 10 | Capítol | INSTAL·LACIONS
| N | 02 | Capítol | ELECTRICITAT
| N | 01 | Capítol | Interior
016.10.02.01.8 | L | PG2P-6T0J | m | Tub rígid plàstic s/halògens,DN=63mm,impacte=2J,resist.compress.=1250N,unió roscada+munt.superf |  | 0
01.02.01/PG33-E6N8 Cable 0,6/1 kV RZ1-K (AS+), 3x6mm2,col.tub | V | 110 |  |  |  | 110.000
| N | 016 | Obra | DEIXALLERIA DEL FAR D'EMPORDÀ
| N | 10 | Capítol | INSTAL·LACIONS
| N | 02 | Capítol | ELECTRICITAT
| N | 02 | Capítol | Exterior
016.10.02.02.2 | L | PHN1-AE1U | u | Aplic circ.D> 300mm,9 Leds (20 W),cos fosa alum.,difusor plàstic+tapa metàl.,marc fosa alum.,IP-65, |  | 6
PLANTA BAIXA | [5 empty] | 0
Porxo 1_Px1 |  | 5 |  |  |  | 5
Porxo 2_Px2 |  | 1 |  |  |  | 1
016.10.02.02.6 | L | PG2N-EUGP | m | Tub corbable corrugat PE,doble capa,DN=160mm,40J,450N,canal.sot. |  | 0
01.02.02/PG33-E6OV Cable 0,6/1 kV RZ1-K (AS), 5x25mm2,col.tub | V | 90 |  |  |  | 90.000
| N | 016 | Obra | DEIXALLERIA DEL FAR D'EMPORDÀ
| N | 10 | Capítol | INSTAL·LACIONS
| N | 06 | Capítol | ARMARIS
016.10.06.1 | L | P6125-7BIG | m2 | Paret tanc.recolzada,p/revestir,11,5cm,maó calat R10,240x115x100mm,p/revestir,categoria I,LD,UNE-EN |  | 9.5744
Volum comptadors |  | 2 | 2.1 |  | 2.2 | 9.24
|  | 3 | 0.48 |  | 2.2 | 3.168
(comptador elec.) |  | -1 | 1.12 |  | 2.2 | -2.464
(comptador aigua) |  | -1 | 0.66 |  | 0.56 | -0.3696
016.10.06.2 | L | P811-3F84 | m2 | Arrebossat reglejat,vert.ext.,h<3m,morter ciment 1:6,remolinat |  | 12.921
Volum comptadors |  | 3 | 2.1 |  | 1.8 | 11.34
|  | 6 | 0.48 |  | 1.8 | 5.184
|  | 3 | 0.1 |  | 1.8 | 0.54
(comptador elec.) |  | -1 | 2.1 |  | 1.8 | -3.78
(comptador aigua) |  | -1 | 0.66 |  | 0.55 | -0.363
016.10.06.3 | L | P5Z25-50XC | m2 | Solera d'encadellat ceràm.600x300x40mm,morter 1:8, recolzada. |  | 1.218
Cobertura volum comptadors |  | 1 | 2.1 | 0.58 |  | 1.218
016.10.06.4 | L | P8J2-C55P | m | Coronament paret peça form.prefab.,ampl.peça=20 a 30cm,plana,color estàndard,col.morter ciment 1:8 |  | 4.2
Cobertura volum comptadors |  | 2 | 2.1 |  |  | 4.2
016.10.06.5 | L | PJM1-H9XR | u | Armari metàl·lic,tanca norm.,p/comptador aigua,800x600x300,encastat a mur |  | 1
TANCA CARRER | [5 empty] | 0
Armari compt. aigua |  | 1 |  |  |  | 1
| N | 016 | Obra | DEIXALLERIA DEL FAR D'EMPORDÀ
| N | 11 | Capítol | JARDINERIA
016.11.1 | L | PR468-916X | u | Subministrament Cupressus sempervirens h=60 a 80cm, en contenidor 3l |  | 30
Xiprers |  | 30 |  |  |  | 30
016.11.2 | L | PR62-8YUS | u | Plant.conífera,h=1.5 a 2.5m,80x80x60cm,m.mec.,pend.inferior al 25%,subst.30% p/terra jard. |  | 30
Xiprers |  | 30 |  |  |  | 30
016.11.3 | L | PR36-8RUW | m3 | Terra vegetal jardineria cat.mitja,sacs 0,8m3,escamp.retro.petita+m.man. |  | 53.359
ESPAIS VERDS RECINTE | [5 empty] | 0
|  | 457.82 |  |  | 0.1 | 45.782
|  | 17.95 |  |  | 0.1 | 1.795
|  | 57.82 |  |  | 0.1 | 5.782
016.11.4 | L | PRA2-4H2E | m2 | Sembra barreja p/gespa rúst.baix mant.lleg+gram,sembrad.man.,pend.< 30%,sup.< 500m2,corronat+1 sega |  | 533.59
ESPAIS VERS RECINTE | [5 empty] | 0
|  | 457.82 |  |  |  | 457.82
|  | 17.95 |  |  |  | 17.95
|  | 57.82 |  |  |  | 57.82
| N | 016 | Obra | DEIXALLERIA DEL FAR D'EMPORDÀ
| N | 12 | Capítol | GESTIÓ RESIDUS
016.12.1 | L | P2R6-4I4U | m3 | Càrr.mec. residus inerts o no especials instal.gestió residus,camió transp.,12t,rec.més de 2 i fins |  | 58.66
Volum aparent segons fitxa | [5 empty] | 0
Edificació |  | 58.66 |  |  |  | 58.66
016.12.2 | L | P2RA-EU34 | m3 | Disposició controlada dipòsit autoritzat inclòs el cànon sobre la deposició controlada dels residus |  | 58.66
Volum aparent segons fitxa | [5 empty] | 0
Edificació |  | 58.66 |  |  |  | 58.66