## MONTJUIC
Inventario · Elementos
Institut Cartogràfic i Geològic de Catalunya(ICGC)
25/02/2026
Código Activo | Activo | Código | Nombre | Marca | Modelo | Número de serie | Potencia | Zonas a las que da servicio | Descripción | Código Estándar | Estándar | Código Instalación | Instalación | Código Zona | Zona | Unidades | Fecha de alta | Fecha de baja | Estado | Código Central de Incendios
MONTJUIC | Seu Montjuic | MEE0001 | Barrera d'accés de vehicles | [6 empty] | E-514 | Barreras Automáticas de Acceso Vehículos | CA | Control de Accesos | MEE0001 | Zona exterior planta baixa | 1 | 01/01/1994 |  | Activo
MONTJUIC | Seu Montjuic | MEE0001 | Detector de presència 94 | [5 empty] | Detector infraroig 12 metres | E-360 | Detector de presencia | SC | Seguridad y Comunicaciones | MEE0001 | Zona exterior planta baixa | 1 | 01/01/1994 |  | Activo
MONTJUIC | Seu Montjuic | MEE0001 | Dipòsit d'expansió VE05F | [5 empty] | Placa de característiques tècniques no visible | E-024 | Depósito de expansión P inst > 70 kW | CL | Climatización | MEE0001 | Zona exterior planta baixa | 1 | 01/01/1994 |  | Activo
MONTJUIC | Seu Montjuic | MEE0001 | Dipòsit d'inèrcia DI01 | [6 empty] | E-027 | Depósito de inercia | CL | Climatización | MEE0001 | Zona exterior planta baixa | 1 | 01/01/1994 |  | Activo
MONTJUIC | Seu Montjuic | MEE0001 | Extintor CO2 5kg 443976 | [5 empty] | Número fabricació: 443976 Data fabricació: Data retimbrat: 05/2019 | E-160 | Extintor CO2 | PCI | Protección Contra Incendios | MEE0001 | Zona exterior planta baixa | 1 | 01/01/1994 |  | Activo
MONTJUIC | Seu Montjuic | MEE0001 | Grup Electrògen CPD | ELECTRA MOLINS | EMBV-170 |  | 170 kVA | Servei exclusiu al CPD |  | E-011 | Grupo Electrógeno Diésel | GE | Grupo Electrógeno | MEE0001 | Zona exterior planta baixa | 1 | 21/02/2024 |  | Activo
MONTJUIC | Seu Montjuic | MEE0001 | Sensor d'obertura magnètic 93 | [6 empty] | E-710 | Contacto magnético | SC | Seguridad y Comunicaciones | MEE0001 | Zona exterior planta baixa | 1 | 01/01/1994 |  | Activo
MONTJUIC | Seu Montjuic | MEE0001 | Unitat exterior equip autònom SP13 | Mitsubishi | PUHZ-RP100YHA3 | 84UOO241 |  | Arxiu Cartoteca | Refrigerant: R410A Càrrega de refrigerant: 5 kg Tones equivalents de CO2: 10,44T | E-377 | Equipo autónomo partido P inst > 70kW, que contiene gases fluorados de efecto invernadero (ton eq CO2 < 5) y potencia del generador < 12 kW | CL | Climatización | MEE0001 | Zona exterior planta baixa | 1 | 01/04/2008 |  | Activo
MONTJUIC | Seu Montjuic | MEE001 | Bomba de Calor Planta Baixa Exterior | DAIKIN | EWAQ013ACW1P | 5901391 |  |  | Gas refrigenant: R-410A Càrrega de gas: 2,95 kg Tones equivalents de CO2: 6.16T | E-117 | Planta enfriadora condensada por aire 70 kW < P inst < 1000 kW, que contiene gases fluorados de efecto invernadero (5 < ton eq CO2 < 50) | CL | Climatización | MEE0001 | Zona exterior planta baixa | 1 | 01/05/2019 |  | Activo
MONTJUIC | Seu Montjuic | MONTJUIC-AFS-001 | Sistema d'Aigua Freda de Consum Humà (AFCH) | [6 empty] | E-178 | Sistema de acumulación, tratamiento, distribución y elementos terminales de AFS | FT | Fontanería (AFS y ACS) y Saneamiento | MP | Montjuic | 1 | 01/01/2024 |  | Activo
MONTJUIC | Seu Montjuic | MP | Aïllament tèrmic de canonades de climatització | [6 empty] | E-020 | Aislamiento térmico de tuberías de climatización | CL | Climatización | MP | Montjuic | 1 | 01/01/1994 |  | Activo
MONTJUIC | Seu Montjuic | MP | Ascensor RAE 101682 - Ascensor Oest | [5 empty] | Càrrega: 630 kg Número màxim de persones: 8 Última inspecció OCA: 06/07/2021 | E-323 | Ascensores Eléctricos de uso industrial o en lugares de pública concurrencia con v > 0,15 m/s | TR | Transporte | MP | Montjuic | 1 | 01/01/1994 |  | Activo
MONTJUIC | Seu Montjuic | MP | Ascensor RAE 115436 - Ascensor Est | [5 empty] | Càrrega: 630 kg Número màxim de persones: 8 Última inspecció OCA: 06/07/2021 | E-323 | Ascensores Eléctricos de uso industrial o en lugares de pública concurrencia con v > 0,15 m/s | TR | Transporte | MP | Montjuic | 1 | 01/01/1994 |  | Activo
MONTJUIC | Seu Montjuic | MP | Ascensor RAE 2017596-Q - Triple Embarque | ORONA |  | 2025/02/250624 |  |  | Càrrega: 800 kg Número màxim de persones: 10 | E-323 | Ascensores Eléctricos de uso industrial o en lugares de pública concurrencia con v > 0,15 m/s | TR | Transporte | MP | Montjuic | 1 | 07/07/2025 |  | Activo
MONTJUIC | Seu Montjuic | MP | Ascensor RAE 65361 - Fondo Oest | [5 empty] | Càrrega: 450 kg Número màxim de persones: 6 Última inspecció OCA: 06/07/2021 (Desfavorable) | E-323 | Ascensores Eléctricos de uso industrial o en lugares de pública concurrencia con v > 0,15 m/s | TR | Transporte | MP | Montjuic | 1 | 01/01/1994 |  | Activo
MONTJUIC | Seu Montjuic | MP | Ascensor RAE 77149 - Muntacàrregues | [5 empty] | Càrrega: 1.000 kg Número màxim de persones: 14 Última inspecció OCA: 06/07/2021 (Desfavorable) | E-323 | Ascensores Eléctricos de uso industrial o en lugares de pública concurrencia con v > 0,15 m/s | TR | Transporte | MP | Montjuic | 1 | 01/01/1994 |  | Activo
MONTJUIC | Seu Montjuic | MP | Comptador d'aigua | [6 empty] | E-181 | Contador de Agua de Fontanería | CL | Climatización | MP | Montjuic | 1 | 01/01/1994 |  | Activo
MONTJUIC | Seu Montjuic | MP | Controladors Climatització | [6 empty] | E-200 | Controladores Climatización | GS | Gestión | MP | Montjuic | 1 | 01/01/1994 |  | Activo
MONTJUIC | Seu Montjuic | MP | Cortines | [6 empty] | E-657 | Cortina | OFI | Equipamiento de Oficina | MP | Montjuic | 1 | 01/01/1996 |  | Activo
MONTJUIC | Seu Montjuic | MP | Custòdia de claus | [6 empty] | E-548 | Llavín | SC | Seguridad y Comunicaciones | MP | Montjuic | 1 | 01/01/2024 |  | Activo
MONTJUIC | Seu Montjuic | MP | EQ0002 Carretó apilador | [5 empty] | Fabricant: CESAB-110 | E-623 | Carretillas y Transpaletas | TR | Transporte | MP | Montjuic | 1 | 01/01/1994 |  | Activo
MONTJUIC | Seu Montjuic | MP | EQ0020 Plataforma elevadora de persones | [5 empty] | Fabricant: Genie | E-517 | Plataforma Elevadora | TR | Transporte | MP | Montjuic | 1 | 01/01/1994 |  | Activo
MONTJUIC | Seu Montjuic | MP | EQ0026 Transpaleta manual | [6 empty] | E-623 | Carretillas y Transpaletas | TR | Transporte | MP | Montjuic | 1 | 01/01/1994 |  | Activo
MONTJUIC | Seu Montjuic | MP | Intèrfon Ascensor Est | [6 empty] | E-362 | Interfono | SC | Seguridad y Comunicaciones | MP | Montjuic | 1 | 01/04/2025 |  | Activo
MONTJUIC | Seu Montjuic | MP | Intèrfon Ascensor Fons Est | [6 empty] | E-362 | Interfono | SC | Seguridad y Comunicaciones | MP | Montjuic | 1 | 01/04/2025 |  | Activo
MONTJUIC | Seu Montjuic | MP | Intèrfon Ascensor Fons Oest | [6 empty] | E-362 | Interfono | SC | Seguridad y Comunicaciones | MP | Montjuic | 1 | 01/04/2025 |  | Activo
MONTJUIC | Seu Montjuic | MP | Intèrfon Ascensor Muntacàrregues | [6 empty] | E-362 | Interfono | SC | Seguridad y Comunicaciones | MP | Montjuic | 1 | 01/04/2025 |  | Activo
MONTJUIC | Seu Montjuic | MP | Intèrfon Ascensor Oest | [6 empty] | E-362 | Interfono | SC | Seguridad y Comunicaciones | MP | Montjuic | 1 | 01/04/2025 |  | Activo
MONTJUIC | Seu Montjuic | MP | Mobiliari / Arxius Magatzem | [6 empty] | E-659 | Mobiliario | OFI | Equipamiento de Oficina | MP | Montjuic | 1 | 01/01/1996 |  | Activo
MONTJUIC | Seu Montjuic | MP | Mobiliari oficines | [6 empty] | E-671 | Mobiliario de Oficina | OFI | Equipamiento de Oficina | MP | Montjuic | 1 | 01/01/1996 |  | Activo
MONTJUIC | Seu Montjuic | MP | Monitor Control de Qualitat d'Aire | [6 empty] | E-203 | Monitor Control de Calidad de Aire | GS | Gestión | MP | Montjuic | 1 | 01/01/1994 |  | Activo
MONTJUIC | Seu Montjuic | MP | Muntacàrregues CTC | [6 empty] | E-324 | Ascensores Hidráulicos de uso industrial o en lugares de pública concurrencia con v > 0,15 m/s | TR | Transporte | MP | Montjuic | 1 | 01/01/1994 |  | Activo
MONTJUIC | Seu Montjuic | MP | Pantalles i monitors ancorats a paret | [6 empty] | E-364 | Pantallas | AUD | Equipamiento Audiovisual | MP | Montjuic | 1 | 01/01/1996 |  | Activo
MONTJUIC | Seu Montjuic | MP | Parallamps | [6 empty] | E-017 | Pararrayos | BT | Baja Tensión | MP | Montjuic | 1 | 01/01/1994 |  | Activo
MONTJUIC | Seu Montjuic | MP | Presa de terra | [6 empty] | E-405 | Puesta a tierra | BT | Baja Tensión | MP | Montjuic | 1 | 01/01/1996 |  | Activo
MONTJUIC | Seu Montjuic | MP | Projector | [6 empty] | E-613 | Proyector | AUD | Equipamiento Audiovisual | MP | Montjuic | 1 | 01/01/1996 |  | Activo
MONTJUIC | Seu Montjuic | MP | Quadre de Control BMS Climatització | [6 empty] | E-199 | Cuadro de Control BMS Climatización | GS | Gestión | MP | Montjuic | 1 | 01/01/1994 |  | Activo
MONTJUIC | Seu Montjuic | MP | Quadres de petit tamany ancorats a paret | [6 empty] | E-656 | Cuadro de Pared | OC | Obra Civil | MP | Montjuic | 1 | 01/01/1996 |  | Activo
MONTJUIC | Seu Montjuic | MP | Rellotge | [6 empty] | E-670 | Reloj | OFI | Equipamiento de Oficina | MP | Montjuic | 1 | 01/01/1996 |  | Activo
MONTJUIC | Seu Montjuic | MP | Safates, canalitzacions i mecanismes elèctrics de baixa tensió | [6 empty] | E-001 | Bandejas, canalizaciones y mecanismos eléctricos de baja tensión | BT | Baja Tensión | MP | Montjuic | 1 | 01/01/1994 |  | Activo
MONTJUIC | Seu Montjuic | MP | Safates, canalitzacions i mecanismes elèctrics de mitja tensió | [6 empty] | E-204 | Bandejas, canalizaciones y mecanismos eléctricos de media tensión | MT | Media Tensión | MP | Montjuic | 1 | 01/01/1994 |  | Activo
MONTJUIC | Seu Montjuic | MP | Senyalística i cartells en paret | [6 empty] | E-244 | Elementos de señalización e información | OFI | Equipamiento de Oficina | MP | Montjuic | 1 | 01/01/1994 |  | Activo
MONTJUIC | Seu Montjuic | MP | Sistema de climatització | [6 empty] | E-570 | Sistema de Climatización | CL | Climatización | MP | Montjuic | 1 | 01/01/1994 |  | Activo
MONTJUIC | Seu Montjuic | MP | Sistema de Gestió d'Il·luminació | [6 empty] | E-201 | Sistema de Gestión de Iluminación | GS | Gestión | MP | Montjuic | 1 | 01/01/1994 |  | Activo
MONTJUIC | Seu Montjuic | MP | Sistema de Gestió de Climatització | [6 empty] | E-198 | Sistema de Gestión de Climatización | GS | Gestión | MP | Montjuic | 1 | 01/01/1994 |  | Activo
MONTJUIC | Seu Montjuic | MP | Xarxa de conductes de climatització i ventilació P inst > 70 kW | [6 empty] | E-037 | Red de conductos de climatización y ventilación P inst > 70 kW | CL | Climatización | MP | Montjuic | 1 | 01/01/1994 |  | Activo
MONTJUIC | Seu Montjuic | MP | Xarxa de sanejament i desguassos | [6 empty] | E-196 | Red de saneamiento y sumideros | FT | Fontanería (AFS y ACS) y Saneamiento | MP | Montjuic | 1 | 01/01/1994 |  | Activo
MONTJUIC | Seu Montjuic | MP - CIM - 001 | Fonamentació lloses i soleres | [6 empty] | E-210 | Cimentación losas y soleras | OC | Obra Civil | MP | Montjuic | 1 | 01/01/1994 |  | Activo
MONTJUIC | Seu Montjuic | MP - CUB - 001 | Cobertes Transitables | [6 empty] | E-234 | Cubiertas transitables | OC | Obra Civil | MP | Montjuic | 1 | 01/01/1994 |  | Activo
MONTJUIC | Seu Montjuic | MP - CUB - 002 | Coberta inclinada de teula ceràmica | [6 empty] | E-227 | Cubiertas inclinadas de teja | OC | Obra Civil | MP | Montjuic | 1 | 01/01/1994 |  | Activo
MONTJUIC | Seu Montjuic | MP - DDD | Desinsectació, Desratització i Desinfecció | [6 empty] | E-556 | Desinsectación, Desratización y Desinfección | DDD | Desinfección, Desinsectación y Desratización | MP | Montjuic | 1 | 01/01/1994 |  | Activo
MONTJUIC | Seu Montjuic | MP - LUC - 001 | Claraboia envidriada | [6 empty] | E-233 | Lucernarios acristalados | OC | Obra Civil | MP | Montjuic | 1 | 01/01/1994 |  | Activo
MONTJUIC | Seu Montjuic | MP11001 | Altaveus megafonía | [6 empty] | E-312 | Sistema de Comunicaciones: altavoces, micrófonos y racks | SC | Seguridad y Comunicaciones | MP11001 | Planta Principal Altell Despatx 12 (Ferradura) | 1 | 01/01/1994 |  | Activo
MONTJUIC | Seu Montjuic | MP11001 | Detector incendis | [6 empty] | E-352 | Detector de incendios | PCI | Protección Contra Incendios | MP11001 | Planta Principal Altell Despatx 12 (Ferradura) | 1 | 01/01/1994 |  | Activo
MONTJUIC | Seu Montjuic | MP11001 | Difusors rotacionals | [6 empty] | E-347 | Rejas, difusores y otros elementos | CL | Climatización | MP11001 | Planta Principal Altell Despatx 12 (Ferradura) | 1 | 01/01/1994 |  | Activo
MONTJUIC | Seu Montjuic | MP11001 | Fan Coil 2180 | [6 empty] | E-057 | Fan Coil P inst > 70 kW | CL | Climatización | MP11001 | Planta Principal Altell Despatx 12 (Ferradura) | 1 | 01/01/1994 |  | Activo
MONTJUIC | Seu Montjuic | MP11001 | Il·luminació downlight 26W | [5 empty] | 2x26W | E-013 | Iluminación | BT | Baja Tensión | MP11001 | Planta Principal Altell Despatx 12 (Ferradura) | 3 | 01/01/1994 |  | Activo
MONTJUIC | Seu Montjuic | MP11001 | Il·luminació tubs fluorescents 14W | [6 empty] | E-013 | Iluminación | BT | Baja Tensión | MP11001 | Planta Principal Altell Despatx 12 (Ferradura) | 3 | 01/01/1994 |  | Activo
MONTJUIC | Seu Montjuic | MP11001 | Lluminària d'emergència BA320 | [6 empty] | E-016 | Iluminación de emergencia y señalización | BT | Baja Tensión | MP11001 | Planta Principal Altell Despatx 12 (Ferradura) | 1 | 01/01/1994 |  | Activo
MONTJUIC | Seu Montjuic | MP11001 | Reixa | [6 empty] | E-347 | Rejas, difusores y otros elementos | CL | Climatización | MP11001 | Planta Principal Altell Despatx 12 (Ferradura) | 1 | 01/01/1994 |  | Activo
MONTJUIC | Seu Montjuic | MP11002 | Altaveus megafonía | [6 empty] | E-312 | Sistema de Comunicaciones: altavoces, micrófonos y racks | SC | Seguridad y Comunicaciones | MP11002 | Planta Principal Altell Despatx 13 (Ferradura) | 1 | 01/01/1994 |  | Activo
MONTJUIC | Seu Montjuic | MP11002 | Detector incendis | [6 empty] | E-352 | Detector de incendios | PCI | Protección Contra Incendios | MP11002 | Planta Principal Altell Despatx 13 (Ferradura) | 1 | 01/01/1994 |  | Activo
MONTJUIC | Seu Montjuic | MP11002 | Difusors rotacionals | [6 empty] | E-347 | Rejas, difusores y otros elementos | CL | Climatización | MP11002 | Planta Principal Altell Despatx 13 (Ferradura) | 1 | 01/01/1994 |  | Activo
MONTJUIC | Seu Montjuic | MP11002 | Fan Coil 2181 | [6 empty] | E-057 | Fan Coil P inst > 70 kW | CL | Climatización | MP11002 | Planta Principal Altell Despatx 13 (Ferradura) | 1 | 01/01/1994 |  | Activo
MONTJUIC | Seu Montjuic | MP11002 | Il·luminació downlight 26W | [5 empty] | 2x26W | E-013 | Iluminación | BT | Baja Tensión | MP11002 | Planta Principal Altell Despatx 13 (Ferradura) | 4 | 01/01/1994 |  | Activo
MONTJUIC | Seu Montjuic | MP11002 | Il·luminació tubs fluorescents 14W | [6 empty] | E-013 | Iluminación | BT | Baja Tensión | MP11002 | Planta Principal Altell Despatx 13 (Ferradura) | 3 | 01/01/1994 |  | Activo
MONTJUIC | Seu Montjuic | MP11002 | Lluminària d'emergència BA302 | [6 empty] | E-016 | Iluminación de emergencia y señalización | BT | Baja Tensión | MP11002 | Planta Principal Altell Despatx 13 (Ferradura) | 1 | 01/01/1994 |  | Activo
MONTJUIC | Seu Montjuic | MP11002 | Reixa | [6 empty] | E-347 | Rejas, difusores y otros elementos | CL | Climatización | MP11002 | Planta Principal Altell Despatx 13 (Ferradura) | 1 | 01/01/1994 |  | Activo
MONTJUIC | Seu Montjuic | MP11003 | Altaveus megafonía | [6 empty] | E-312 | Sistema de Comunicaciones: altavoces, micrófonos y racks | SC | Seguridad y Comunicaciones | MP11003 | Planta Principal Altell Despatx 14 (Ferradura) | 1 | 01/01/1994 |  | Activo
MONTJUIC | Seu Montjuic | MP11003 | Detector incendis | [6 empty] | E-352 | Detector de incendios | PCI | Protección Contra Incendios | MP11003 | Planta Principal Altell Despatx 14 (Ferradura) | 1 | 01/01/1994 |  | Activo
MONTJUIC | Seu Montjuic | MP11003 | Difusors rotacionals | [6 empty] | E-347 | Rejas, difusores y otros elementos | CL | Climatización | MP11003 | Planta Principal Altell Despatx 14 (Ferradura) | 1 | 01/01/1994 |  | Activo
MONTJUIC | Seu Montjuic | MP11003 | Fan Coil 2182 | [6 empty] | E-057 | Fan Coil P inst > 70 kW | CL | Climatización | MP11003 | Planta Principal Altell Despatx 14 (Ferradura) | 1 | 01/01/1994 |  | Activo
MONTJUIC | Seu Montjuic | MP11003 | Il·luminació downlight 26W | [5 empty] | 2x26W | E-013 | Iluminación | BT | Baja Tensión | MP11003 | Planta Principal Altell Despatx 14 (Ferradura) | 3 | 01/01/1994 |  | Activo
MONTJUIC | Seu Montjuic | MP11003 | Il·luminació tubs fluorescents 14W | [6 empty] | E-013 | Iluminación | BT | Baja Tensión | MP11003 | Planta Principal Altell Despatx 14 (Ferradura) | 3 | 01/01/1994 |  | Activo
MONTJUIC | Seu Montjuic | MP11003 | Lluminària d'emergència BA321 | [6 empty] | E-016 | Iluminación de emergencia y señalización | BT | Baja Tensión | MP11003 | Planta Principal Altell Despatx 14 (Ferradura) | 1 | 01/01/1994 |  | Activo
MONTJUIC | Seu Montjuic | MP11003 | Reixa | [6 empty] | E-347 | Rejas, difusores y otros elementos | CL | Climatización | MP11003 | Planta Principal Altell Despatx 14 (Ferradura) | 1 | 01/01/1994 |  | Activo
MONTJUIC | Seu Montjuic | MP11004 | Altaveus megafonía | [6 empty] | E-312 | Sistema de Comunicaciones: altavoces, micrófonos y racks | SC | Seguridad y Comunicaciones | MP11004 | Planta Principal Altell Despatx 15 (Ferradura) | 1 | 01/01/1994 |  | Activo
MONTJUIC | Seu Montjuic | MP11004 | Detector incendis | [6 empty] | E-352 | Detector de incendios | PCI | Protección Contra Incendios | MP11004 | Planta Principal Altell Despatx 15 (Ferradura) | 1 | 01/01/1994 |  | Activo
MONTJUIC | Seu Montjuic | MP11004 | Difusors rotacionals | [6 empty] | E-347 | Rejas, difusores y otros elementos | CL | Climatización | MP11004 | Planta Principal Altell Despatx 15 (Ferradura) | 1 | 01/01/1994 |  | Activo
MONTJUIC | Seu Montjuic | MP11004 | Fan Coil 2183 | [6 empty] | E-057 | Fan Coil P inst > 70 kW | CL | Climatización | MP11004 | Planta Principal Altell Despatx 15 (Ferradura) | 1 | 01/01/1994 |  | Activo
MONTJUIC | Seu Montjuic | MP11004 | Il·luminació downlight 26W | [5 empty] | 2x26W | E-013 | Iluminación | BT | Baja Tensión | MP11004 | Planta Principal Altell Despatx 15 (Ferradura) | 3 | 01/01/1994 |  | Activo
MONTJUIC | Seu Montjuic | MP11004 | Il·luminació tubs fluorescents 14W | [6 empty] | E-013 | Iluminación | BT | Baja Tensión | MP11004 | Planta Principal Altell Despatx 15 (Ferradura) | 3 | 01/01/1994 |  | Activo
MONTJUIC | Seu Montjuic | MP11004 | Lluminària d'emergència BA322 | [6 empty] | E-016 | Iluminación de emergencia y señalización | BT | Baja Tensión | MP11004 | Planta Principal Altell Despatx 15 (Ferradura) | 1 | 01/01/1994 |  | Activo
MONTJUIC | Seu Montjuic | MP11004 | Reixa | [6 empty] | E-347 | Rejas, difusores y otros elementos | CL | Climatización | MP11004 | Planta Principal Altell Despatx 15 (Ferradura) | 1 | 01/01/1994 |  | Activo
MONTJUIC | Seu Montjuic | MP11005 | Aigüera | [6 empty] | E-189 | Elementos terminales: aparatos sanitarios, fregaderos, platos de ducha, grifería, lavabos | FT | Fontanería (AFS y ACS) y Saneamiento | MP11005 | Planta Principal Altell Lavabos sud-oest | 1 | 01/01/1994 |  | Activo
MONTJUIC | Seu Montjuic | MP11005 | Aixeta | [6 empty] | E-189 | Elementos terminales: aparatos sanitarios, fregaderos, platos de ducha, grifería, lavabos | FT | Fontanería (AFS y ACS) y Saneamiento | MP11005 | Planta Principal Altell Lavabos sud-oest | 1 | 01/01/1994 |  | Activo
MONTJUIC | Seu Montjuic | MP11005 | Boca d'extracció lavabos | [6 empty] | E-346 | Boca de extracción en aseos | CL | Climatización | MP11005 | Planta Principal Altell Lavabos sud-oest | 3 | 01/01/1994 |  | Activo
MONTJUIC | Seu Montjuic | MP11005 | Extractor Extr.7 |  |  |  |  | Aseo altell pl.pral sud-oest (ferradura) | Extr.7 Aseo altell pl.pral sud-oest (ferradura) | E-573 | Sistemas de ventilación y extracción | VT | Ventilación | MP11005 | Planta Principal Altell Lavabos sud-oest | 1 | 01/01/1995 |  | Activo
MONTJUIC | Seu Montjuic | MP11005 | Extractor vent. aire exterior V1 |  |  |  |  | CLimatitzador CL14 | Extractor vent. aire exterior V1 | E-573 | Sistemas de ventilación y extracción | VT | Ventilación | MP11005 | Planta Principal Altell Lavabos sud-oest | 1 | 01/01/1995 |  | Activo
MONTJUIC | Seu Montjuic | MP11005 | Il·luminació downlight 11W | [6 empty] | E-013 | Iluminación | BT | Baja Tensión | MP11005 | Planta Principal Altell Lavabos sud-oest | 5 | 01/01/1994 |  | Activo
MONTJUIC | Seu Montjuic | MP11005 | Inodor | [6 empty] | E-189 | Elementos terminales: aparatos sanitarios, fregaderos, platos de ducha, grifería, lavabos | FT | Fontanería (AFS y ACS) y Saneamiento | MP11005 | Planta Principal Altell Lavabos sud-oest | 2 | 01/01/1994 |  | Activo
MONTJUIC | Seu Montjuic | MP11005 | Lluminària d'emergència BA325 | [6 empty] | E-016 | Iluminación de emergencia y señalización | BT | Baja Tensión | MP11005 | Planta Principal Altell Lavabos sud-oest | 1 | 01/01/1994 |  | Activo
MONTJUIC | Seu Montjuic | MP11005 | Termo elèctric TE018 | [5 empty] | 30 litres | E-138 | Termo eléctrico P inst < 24,4 kW | CL | Climatización | MP11005 | Planta Principal Altell Lavabos sud-oest | 1 | 01/01/1994 |  | Activo
MONTJUIC | Seu Montjuic | MP11009 | Extintor Aigua 6L 5899246 | [5 empty] | Número fabricació: Data fabricació: Data retimbrat: | E-162 | Extintor de Agua | PCI | Protección Contra Incendios | MP11009 | Planta Principal Altell Passadís replà escales sud-oest | 1 | 01/01/1994 |  | Activo
MONTJUIC | Seu Montjuic | MP11009 | Il·luminació downlight 23W | [6 empty] | E-013 | Iluminación | BT | Baja Tensión | MP11009 | Planta Principal Altell Passadís replà escales sud-oest | 1 | 01/01/1994 |  | Activo
MONTJUIC | Seu Montjuic | MP11009 | Il·luminació downlight 36W | [6 empty] | E-013 | Iluminación | BT | Baja Tensión | MP11009 | Planta Principal Altell Passadís replà escales sud-oest | 1 | 01/01/1994 |  | Activo
MONTJUIC | Seu Montjuic | MP11009 | Il·luminació tubs fluorescents 18W | [5 empty] | 2x18W quadrada | E-013 | Iluminación | BT | Baja Tensión | MP11009 | Planta Principal Altell Passadís replà escales sud-oest | 1 | 01/01/1994 |  | Activo
MONTJUIC | Seu Montjuic | MP11009 | Lluminària d'emergència BA323 | [6 empty] | E-016 | Iluminación de emergencia y señalización | BT | Baja Tensión | MP11009 | Planta Principal Altell Passadís replà escales sud-oest | 1 | 01/01/1994 |  | Activo
MONTJUIC | Seu Montjuic | MP11009 | Senyal luminescent escales emergència | [6 empty] | E-176 | Sistema de señalización luminescente | PCI | Protección Contra Incendios | MP11009 | Planta Principal Altell Passadís replà escales sud-oest | 1 | 01/01/1994 |  | Activo
MONTJUIC | Seu Montjuic | MP11009 | Senyals luminescents extintors | [6 empty] | E-176 | Sistema de señalización luminescente | PCI | Protección Contra Incendios | MP11009 | Planta Principal Altell Passadís replà escales sud-oest | 1 | 01/01/1994 |  | Activo
MONTJUIC | Seu Montjuic | MP11010 | Altaveus megafonía | [6 empty] | E-312 | Sistema de Comunicaciones: altavoces, micrófonos y racks | SC | Seguridad y Comunicaciones | MP11010 | Planta Principal Altell Passadís replà muntacàrregues | 1 | 01/01/1994 |  | Activo
MONTJUIC | Seu Montjuic | MP11010 | BIE 2020 | [5 empty] | Número de sèrie: A-191635 Data fabricació mànega: 2018 | E-155 | Boca de Incendios Equipada | PCI | Protección Contra Incendios | MP11010 | Planta Principal Altell Passadís replà muntacàrregues | 1 | 01/01/1994 |  | Activo
MONTJUIC | Seu Montjuic | MP11010 | Extintor CO2 5kg 10105062 | [5 empty] | Número fabricació: 10105062 Data fabricació: 10/2015 Data retimbrat: 07/2020 | E-160 | Extintor CO2 | PCI | Protección Contra Incendios | MP11010 | Planta Principal Altell Passadís replà muntacàrregues | 1 | 01/01/1994 |  | Activo
MONTJUIC | Seu Montjuic | MP11010 | Extintor Pols ABC 6kg 5268643 | [5 empty] | Número fabricació: 5268643 Data fabricació: 05/2018 | E-161 | Extintor Polvo ABC | PCI | Protección Contra Incendios | MP11010 | Planta Principal Altell Passadís replà muntacàrregues | 1 | 01/01/1994 |  | Activo
MONTJUIC | Seu Montjuic | MP11010 | Il·luminació downlight 11W | [6 empty] | E-013 | Iluminación | BT | Baja Tensión | MP11010 | Planta Principal Altell Passadís replà muntacàrregues | 1 | 01/01/1994 |  | Activo
MONTJUIC | Seu Montjuic | MP11010 | Il·luminació downlight 36W | [6 empty] | E-013 | Iluminación | BT | Baja Tensión | MP11010 | Planta Principal Altell Passadís replà muntacàrregues | 2 | 01/01/1994 |  | Activo
MONTJUIC | Seu Montjuic | MP11010 | Lluminària d'emergència BA330 | [6 empty] | E-016 | Iluminación de emergencia y señalización | BT | Baja Tensión | MP11010 | Planta Principal Altell Passadís replà muntacàrregues | 1 | 01/01/1994 |  | Activo
MONTJUIC | Seu Montjuic | MP11010 | Polsador incendis 1061B | [6 empty] | E-353 | Pulsador de incendios | PCI | Protección Contra Incendios | MP11010 | Planta Principal Altell Passadís replà muntacàrregues | 1 | 01/01/1994 |  | Activo
MONTJUIC | Seu Montjuic | MP11010 | Senyal luminescent BIE | [6 empty] | E-176 | Sistema de señalización luminescente | PCI | Protección Contra Incendios | MP11010 | Planta Principal Altell Passadís replà muntacàrregues | 1 | 01/01/1994 |  | Activo
MONTJUIC | Seu Montjuic | MP11010 | Senyal luminescent emergència | [6 empty] | E-176 | Sistema de señalización luminescente | PCI | Protección Contra Incendios | MP11010 | Planta Principal Altell Passadís replà muntacàrregues | 1 | 01/01/1994 |  | Activo
MONTJUIC | Seu Montjuic | MP11010 | Senyal luminescent polsador incendis | [6 empty] | E-176 | Sistema de señalización luminescente | PCI | Protección Contra Incendios | MP11010 | Planta Principal Altell Passadís replà muntacàrregues | 1 | 01/01/1994 |  | Activo
MONTJUIC | Seu Montjuic | MP11010 | Senyals luminescents extintors | [6 empty] | E-176 | Sistema de señalización luminescente | PCI | Protección Contra Incendios | MP11010 | Planta Principal Altell Passadís replà muntacàrregues | 1 | 01/01/1994 |  | Activo
MONTJUIC | Seu Montjuic | MP11010 | Sirena incendis 1121B | [6 empty] | E-354 | Sirena | PCI | Protección Contra Incendios | MP11010 | Planta Principal Altell Passadís replà muntacàrregues | 1 | 01/01/1994 |  | Activo
MONTJUIC | Seu Montjuic | MP11011 | Aigüera | [6 empty] | E-189 | Elementos terminales: aparatos sanitarios, fregaderos, platos de ducha, grifería, lavabos | FT | Fontanería (AFS y ACS) y Saneamiento | MP11011 | Planta Principal Altell Lavabos sud-est | 1 | 01/01/1994 |  | Activo
MONTJUIC | Seu Montjuic | MP11011 | Aixeta | [6 empty] | E-189 | Elementos terminales: aparatos sanitarios, fregaderos, platos de ducha, grifería, lavabos | FT | Fontanería (AFS y ACS) y Saneamiento | MP11011 | Planta Principal Altell Lavabos sud-est | 1 | 01/01/1994 |  | Activo
MONTJUIC | Seu Montjuic | MP11011 | Boca d'extracció lavabos | [6 empty] | E-346 | Boca de extracción en aseos | CL | Climatización | MP11011 | Planta Principal Altell Lavabos sud-est | 3 | 01/01/1994 |  | Activo
MONTJUIC | Seu Montjuic | MP11011 | Extractor EXTR. 8 |  |  |  |  | Extr. aseo altell pl.pral sud-est | Extr. 8 aseo altell pl.pral sud-est | E-573 | Sistemas de ventilación y extracción | VT | Ventilación | MP11011 | Planta Principal Altell Lavabos sud-est | 1 | 01/01/1995 |  | Activo
MONTJUIC | Seu Montjuic | MP11011 | Il·luminació downlight 11W | [6 empty] | E-013 | Iluminación | BT | Baja Tensión | MP11011 | Planta Principal Altell Lavabos sud-est | 6 | 01/01/1994 |  | Activo
MONTJUIC | Seu Montjuic | MP11011 | Inodor | [6 empty] | E-189 | Elementos terminales: aparatos sanitarios, fregaderos, platos de ducha, grifería, lavabos | FT | Fontanería (AFS y ACS) y Saneamiento | MP11011 | Planta Principal Altell Lavabos sud-est | 2 | 01/01/1994 |  | Activo
MONTJUIC | Seu Montjuic | MP11011 | Lluminària d'emergència BA324 | [6 empty] | E-016 | Iluminación de emergencia y señalización | BT | Baja Tensión | MP11011 | Planta Principal Altell Lavabos sud-est | 1 | 01/01/1994 |  | Activo
MONTJUIC | Seu Montjuic | MP11011 | Termoelèctric TE024 | [5 empty] | Fabricant: Fleck | E-138 | Termo eléctrico P inst < 24,4 kW | CL | Climatización | MP11011 | Planta Principal Altell Lavabos sud-est | 1 | 01/01/1994 |  | Activo
MONTJUIC | Seu Montjuic | MP11011 | Urinari | [6 empty] | E-189 | Elementos terminales: aparatos sanitarios, fregaderos, platos de ducha, grifería, lavabos | FT | Fontanería (AFS y ACS) y Saneamiento | MP11011 | Planta Principal Altell Lavabos sud-est | 2 | 01/01/1994 |  | Activo
MONTJUIC | Seu Montjuic | MP11012 | Altaveus megafonía | [6 empty] | E-312 | Sistema de Comunicaciones: altavoces, micrófonos y racks | SC | Seguridad y Comunicaciones | MP11012 | Planta Principal Altell Àrea de treball 06 | 8 | 01/01/1994 |  | Activo
MONTJUIC | Seu Montjuic | MP11012 | Detector incendis | [6 empty] | E-352 | Detector de incendios | PCI | Protección Contra Incendios | MP11012 | Planta Principal Altell Àrea de treball 06 | 1 | 01/01/1994 |  | Activo
MONTJUIC | Seu Montjuic | MP11012 | Detector incendis | [6 empty] | E-352 | Detector de incendios | PCI | Protección Contra Incendios | MP11012 | Planta Principal Altell Àrea de treball 06 | 1 | 01/01/1994 |  | Activo
MONTJUIC | Seu Montjuic | MP11012 | Detector incendis | [6 empty] | E-352 | Detector de incendios | PCI | Protección Contra Incendios | MP11012 | Planta Principal Altell Àrea de treball 06 | 1 | 01/01/1994 |  | Activo
MONTJUIC | Seu Montjuic | MP11012 | Detector incendis | [6 empty] | E-352 | Detector de incendios | PCI | Protección Contra Incendios | MP11012 | Planta Principal Altell Àrea de treball 06 | 1 | 01/01/1994 |  | Activo
MONTJUIC | Seu Montjuic | MP11012 | Detector incendis | [6 empty] | E-352 | Detector de incendios | PCI | Protección Contra Incendios | MP11012 | Planta Principal Altell Àrea de treball 06 | 1 | 01/01/1994 |  | Activo
MONTJUIC | Seu Montjuic | MP11012 | Detector incendis | [6 empty] | E-352 | Detector de incendios | PCI | Protección Contra Incendios | MP11012 | Planta Principal Altell Àrea de treball 06 | 1 | 01/01/1994 |  | Activo
MONTJUIC | Seu Montjuic | MP11012 | Detector incendis | [6 empty] | E-352 | Detector de incendios | PCI | Protección Contra Incendios | MP11012 | Planta Principal Altell Àrea de treball 06 | 1 | 01/01/1994 |  | Activo
MONTJUIC | Seu Montjuic | MP11012 | Detector incendis | [6 empty] | E-352 | Detector de incendios | PCI | Protección Contra Incendios | MP11012 | Planta Principal Altell Àrea de treball 06 | 1 | 01/01/1994 |  | Activo
MONTJUIC | Seu Montjuic | MP11012 | Difusors rotacionals | [6 empty] | E-347 | Rejas, difusores y otros elementos | CL | Climatización | MP11012 | Planta Principal Altell Àrea de treball 06 | 7 | 01/01/1994 |  | Activo
MONTJUIC | Seu Montjuic | MP11012 | Extintor Aigua 6L 5899102 | [5 empty] | Número fabricació: 5899102 Data fabricació: 07/2020 | E-162 | Extintor de Agua | PCI | Protección Contra Incendios | MP11012 | Planta Principal Altell Àrea de treball 06 | 1 | 01/01/1994 |  | Activo
MONTJUIC | Seu Montjuic | MP11012 | Extintor Aigua 6L 5899247 | [5 empty] | Número fabricació: 5899247 Data fabricació: 07/2020 Data retimbrat: | E-162 | Extintor de Agua | PCI | Protección Contra Incendios | MP11012 | Planta Principal Altell Àrea de treball 06 | 1 | 01/01/1994 |  | Activo
MONTJUIC | Seu Montjuic | MP11012 | Extintor Aigua 6L 5899255 | [5 empty] | Número fabricació: 5899255 Data fabricació: 07/2020 | E-162 | Extintor de Agua | PCI | Protección Contra Incendios | MP11012 | Planta Principal Altell Àrea de treball 06 | 1 | 01/01/1994 |  | Activo
MONTJUIC | Seu Montjuic | MP11012 | Extintor Aigua 6L 5899284 | [5 empty] | Número fabricació: 5899284 Data fabricació: 07/2020 | E-162 | Extintor de Agua | PCI | Protección Contra Incendios | MP11012 | Planta Principal Altell Àrea de treball 06 | 1 | 01/01/1994 |  | Activo
MONTJUIC | Seu Montjuic | MP11012 | Extintor Pols ABC 6kg 3873239 | [5 empty] | Número fabricació: 3873239 Data fabricació: 01/2013 Data retimbrat: 05/2018 | E-161 | Extintor Polvo ABC | PCI | Protección Contra Incendios | MP11012 | Planta Principal Altell Àrea de treball 06 | 1 | 01/01/1994 |  | Activo
MONTJUIC | Seu Montjuic | MP11012 | Extintor Pols ABC 6kg 3873331 | [5 empty] | Número fabricació: 3873331 Data fabricació: 01/2013 Data retimbrat: 05/2018 | E-161 | Extintor Polvo ABC | PCI | Protección Contra Incendios | MP11012 | Planta Principal Altell Àrea de treball 06 | 1 | 01/01/1994 |  | Activo
MONTJUIC | Seu Montjuic | MP11012 | Fan Coil 2173 | [6 empty] | E-057 | Fan Coil P inst > 70 kW | CL | Climatización | MP11012 | Planta Principal Altell Àrea de treball 06 | 1 | 01/01/1994 |  | Activo
MONTJUIC | Seu Montjuic | MP11012 | Fan Coil 2174 | [6 empty] | E-057 | Fan Coil P inst > 70 kW | CL | Climatización | MP11012 | Planta Principal Altell Àrea de treball 06 | 1 | 01/01/1994 |  | Activo
MONTJUIC | Seu Montjuic | MP11012 | Fan Coil 2175 | [6 empty] | E-057 | Fan Coil P inst > 70 kW | CL | Climatización | MP11012 | Planta Principal Altell Àrea de treball 06 | 1 | 01/01/1994 |  | Activo
MONTJUIC | Seu Montjuic | MP11012 | Fan Coil 2176 | [6 empty] | E-057 | Fan Coil P inst > 70 kW | CL | Climatización | MP11012 | Planta Principal Altell Àrea de treball 06 | 1 | 01/01/1994 |  | Activo
MONTJUIC | Seu Montjuic | MP11012 | Fan Coil 2177 | [6 empty] | E-057 | Fan Coil P inst > 70 kW | CL | Climatización | MP11012 | Planta Principal Altell Àrea de treball 06 | 1 | 01/01/1994 |  | Activo
MONTJUIC | Seu Montjuic | MP11012 | Fan Coil 2178 | [6 empty] | E-057 | Fan Coil P inst > 70 kW | CL | Climatización | MP11012 | Planta Principal Altell Àrea de treball 06 | 1 | 01/01/1994 |  | Activo
MONTJUIC | Seu Montjuic | MP11012 | Fan Coil 2179 | [6 empty] | E-057 | Fan Coil P inst > 70 kW | CL | Climatización | MP11012 | Planta Principal Altell Àrea de treball 06 | 1 | 01/01/1994 |  | Activo
MONTJUIC | Seu Montjuic | MP11012 | Fan Coil 2184 | [6 empty] | E-057 | Fan Coil P inst > 70 kW | CL | Climatización | MP11012 | Planta Principal Altell Àrea de treball 06 | 1 | 01/01/1994 |  | Activo
MONTJUIC | Seu Montjuic | MP11012 | Fan Coil 2185 | [6 empty] | E-057 | Fan Coil P inst > 70 kW | CL | Climatización | MP11012 | Planta Principal Altell Àrea de treball 06 | 1 | 01/01/1994 |  | Activo
MONTJUIC | Seu Montjuic | MP11012 | Fan Coil 2186 | [6 empty] | E-057 | Fan Coil P inst > 70 kW | CL | Climatización | MP11012 | Planta Principal Altell Àrea de treball 06 | 1 | 01/01/1994 |  | Activo
MONTJUIC | Seu Montjuic | MP11012 | Fan Coil 2187 | [6 empty] | E-057 | Fan Coil P inst > 70 kW | CL | Climatización | MP11012 | Planta Principal Altell Àrea de treball 06 | 1 | 01/01/1994 |  | Activo
MONTJUIC | Seu Montjuic | MP11012 | Fan Coil 2188 | [6 empty] | E-057 | Fan Coil P inst > 70 kW | CL | Climatización | MP11012 | Planta Principal Altell Àrea de treball 06 | 1 | 01/01/1994 |  | Activo
MONTJUIC | Seu Montjuic | MP11012 | Fan Coil 2189 | [5 empty] | Fan Coil amb garantia extesa fins 31/05/2027 | E-057 | Fan Coil P inst > 70 kW | CL | Climatización | MP11012 | Planta Principal Altell Àrea de treball 06 | 1 | 01/01/1994 |  | Activo
MONTJUIC | Seu Montjuic | MP11012 | Fan Coil 2190 | [5 empty] | Fan Coil amb garantia extesa fins 31/05/2027 | E-057 | Fan Coil P inst > 70 kW | CL | Climatización | MP11012 | Planta Principal Altell Àrea de treball 06 | 1 | 01/01/1994 |  | Activo
MONTJUIC | Seu Montjuic | MP11012 | Il·luminació downlight 26W | [5 empty] | 2x26W | E-013 | Iluminación | BT | Baja Tensión | MP11012 | Planta Principal Altell Àrea de treball 06 | 32 | 01/01/1994 |  | Activo
MONTJUIC | Seu Montjuic | MP11012 | Il·luminació tubs fluorescent 24W | [6 empty] | E-013 | Iluminación | BT | Baja Tensión | MP11012 | Planta Principal Altell Àrea de treball 06 | 120 | 01/01/1994 |  | Activo
MONTJUIC | Seu Montjuic | MP11012 | Lluminària d'emergència BA301 | [6 empty] | E-016 | Iluminación de emergencia y señalización | BT | Baja Tensión | MP11012 | Planta Principal Altell Àrea de treball 06 | 1 | 01/01/1994 |  | Activo
MONTJUIC | Seu Montjuic | MP11012 | Lluminària d'emergència BA307 | [6 empty] | E-016 | Iluminación de emergencia y señalización | BT | Baja Tensión | MP11012 | Planta Principal Altell Àrea de treball 06 | 1 | 01/01/1994 |  | Activo
MONTJUIC | Seu Montjuic | MP11012 | Lluminària d'emergència BA310 | [6 empty] | E-016 | Iluminación de emergencia y señalización | BT | Baja Tensión | MP11012 | Planta Principal Altell Àrea de treball 06 | 1 | 01/01/1994 |  | Activo
MONTJUIC | Seu Montjuic | MP11012 | Lluminària d'emergència BA311 | [6 empty] | E-016 | Iluminación de emergencia y señalización | BT | Baja Tensión | MP11012 | Planta Principal Altell Àrea de treball 06 | 1 | 01/01/1994 |  | Activo
MONTJUIC | Seu Montjuic | MP11012 | Lluminària d'emergència BA315 | [6 empty] | E-016 | Iluminación de emergencia y señalización | BT | Baja Tensión | MP11012 | Planta Principal Altell Àrea de treball 06 | 1 | 01/01/1994 |  | Activo
MONTJUIC | Seu Montjuic | MP11012 | Lluminària d'emergència BA331 | [6 empty] | E-016 | Iluminación de emergencia y señalización | BT | Baja Tensión | MP11012 | Planta Principal Altell Àrea de treball 06 | 1 | 01/01/1994 |  | Activo
MONTJUIC | Seu Montjuic | MP11012 | Lluminària d'emergència BA332 | [6 empty] | E-016 | Iluminación de emergencia y señalización | BT | Baja Tensión | MP11012 | Planta Principal Altell Àrea de treball 06 | 1 | 01/01/1994 |  | Activo
MONTJUIC | Seu Montjuic | MP11012 | Lluminària d'emergència BA333 | [6 empty] | E-016 | Iluminación de emergencia y señalización | BT | Baja Tensión | MP11012 | Planta Principal Altell Àrea de treball 06 | 1 | 01/01/1994 |  | Activo
MONTJUIC | Seu Montjuic | MP11012 | Lluminària d'emergència BA334 | [6 empty] | E-016 | Iluminación de emergencia y señalización | BT | Baja Tensión | MP11012 | Planta Principal Altell Àrea de treball 06 | 1 | 01/01/1994 |  | Activo
MONTJUIC | Seu Montjuic | MP11012 | Lluminària d'emergència BA335 | [6 empty] | E-016 | Iluminación de emergencia y señalización | BT | Baja Tensión | MP11012 | Planta Principal Altell Àrea de treball 06 | 1 | 01/01/1994 |  | Activo
MONTJUIC | Seu Montjuic | MP11012 | Lluminària d'emergència BA336 | [6 empty] | E-016 | Iluminación de emergencia y señalización | BT | Baja Tensión | MP11012 | Planta Principal Altell Àrea de treball 06 | 1 | 01/01/1994 |  | Activo
MONTJUIC | Seu Montjuic | MP11012 | Porta simple RF | [6 empty] | E-167 | Puerta resistente al fuego < 500 personas | PCI | Protección Contra Incendios | MP11012 | Planta Principal Altell Àrea de treball 06 | 1 | 01/01/1994 |  | Activo
MONTJUIC | Seu Montjuic | MP11012 | Porta simple RF | [6 empty] | E-167 | Puerta resistente al fuego < 500 personas | PCI | Protección Contra Incendios | MP11012 | Planta Principal Altell Àrea de treball 06 | 1 | 01/01/1994 |  | Activo
MONTJUIC | Seu Montjuic | MP11012 | Reixa | [6 empty] | E-347 | Rejas, difusores y otros elementos | CL | Climatización | MP11012 | Planta Principal Altell Àrea de treball 06 | 1 | 01/01/1994 |  | Activo
MONTJUIC | Seu Montjuic | MP11012 | Reixa | [6 empty] | E-347 | Rejas, difusores y otros elementos | CL | Climatización | MP11012 | Planta Principal Altell Àrea de treball 06 | 1 | 01/01/1994 |  | Activo
MONTJUIC | Seu Montjuic | MP11012 | Reixa | [6 empty] | E-347 | Rejas, difusores y otros elementos | CL | Climatización | MP11012 | Planta Principal Altell Àrea de treball 06 | 1 | 01/01/1994 |  | Activo
MONTJUIC | Seu Montjuic | MP11012 | Senyal luminescent emergència | [6 empty] | E-176 | Sistema de señalización luminescente | PCI | Protección Contra Incendios | MP11012 | Planta Principal Altell Àrea de treball 06 | 7 | 01/01/1994 |  | Activo
MONTJUIC | Seu Montjuic | MP11012 | Senyal luminescent escales emergència | [6 empty] | E-176 | Sistema de señalización luminescente | PCI | Protección Contra Incendios | MP11012 | Planta Principal Altell Àrea de treball 06 | 1 | 01/01/1994 |  | Activo
MONTJUIC | Seu Montjuic | MP11012 | Senyal luminescent fletxa sortida emergència | [6 empty] | E-176 | Sistema de señalización luminescente | PCI | Protección Contra Incendios | MP11012 | Planta Principal Altell Àrea de treball 06 | 1 | 01/01/1994 |  | Activo
MONTJUIC | Seu Montjuic | MP11012 | Senyals luminescents extintors | [6 empty] | E-176 | Sistema de señalización luminescente | PCI | Protección Contra Incendios | MP11012 | Planta Principal Altell Àrea de treball 06 | 6 | 01/01/1994 |  | Activo
MONTJUIC | Seu Montjuic | MP12001 | Altaveus megafonía | [6 empty] | E-312 | Sistema de Comunicaciones: altavoces, micrófonos y racks | SC | Seguridad y Comunicaciones | MP12001 | Planta Principal Altell Espai Tècnic 25 (Manteniment) | 1 | 01/01/1994 |  | Activo
MONTJUIC | Seu Montjuic | MP12001 | Detector incendis | [6 empty] | E-352 | Detector de incendios | PCI | Protección Contra Incendios | MP12001 | Planta Principal Altell Espai Tècnic 25 (Manteniment) | 1 | 01/01/1994 |  | Activo
MONTJUIC | Seu Montjuic | MP12001 | Il·luminació downlight 26W | [5 empty] | 2x26W | E-013 | Iluminación | BT | Baja Tensión | MP12001 | Planta Principal Altell Espai Tècnic 25 (Manteniment) | 3 | 01/01/1994 |  | Activo
MONTJUIC | Seu Montjuic | MP12001 | Lluminària d'emergència BA319 | [6 empty] | E-016 | Iluminación de emergencia y señalización | BT | Baja Tensión | MP12001 | Planta Principal Altell Espai Tècnic 25 (Manteniment) | 1 | 01/01/1994 |  | Activo
MONTJUIC | Seu Montjuic | MP12001 | Quadre elèctric Est XB2 | [6 empty] | E-005 | Cuadro Eléctrico Secundario | BT | Baja Tensión | MP12001 | Planta Principal Altell Espai Tècnic 25 (Manteniment) | 1 | 01/01/1994 |  | Activo
MONTJUIC | Seu Montjuic | MP12001 | Quadre elèctric Est XB7 | [6 empty] | E-005 | Cuadro Eléctrico Secundario | BT | Baja Tensión | MP12001 | Planta Principal Altell Espai Tècnic 25 (Manteniment) | 1 | 01/01/1994 |  | Activo
MONTJUIC | Seu Montjuic | MP12001 | Quadre elèctric gestió | [6 empty] | E-005 | Cuadro Eléctrico Secundario | BT | Baja Tensión | MP12001 | Planta Principal Altell Espai Tècnic 25 (Manteniment) | 1 | 01/01/1994 |  | Activo
MONTJUIC | Seu Montjuic | MP12001 | Quadre elèctric XNE3 | [6 empty] | E-005 | Cuadro Eléctrico Secundario | BT | Baja Tensión | MP12001 | Planta Principal Altell Espai Tècnic 25 (Manteniment) | 1 | 01/01/1994 |  | Activo
MONTJUIC | Seu Montjuic | MP12001 | Quadre elèctric XNE4 | [6 empty] | E-005 | Cuadro Eléctrico Secundario | BT | Baja Tensión | MP12001 | Planta Principal Altell Espai Tècnic 25 (Manteniment) | 1 | 01/01/1994 |  | Activo
MONTJUIC | Seu Montjuic | MP12001 | Unitat interior equip autònom SP11EVA | Mitsubishi | MSZ-GC35VA |  |  |  | Refrigerant: R410A | E-377 | Equipo autónomo partido P inst > 70kW, que contiene gases fluorados de efecto invernadero (ton eq CO2 < 5) y potencia del generador < 12 kW | CL | Climatización | MP12001 | Planta Principal Altell Espai Tècnic 25 (Manteniment) | 1 | 01/01/1994 |  | Activo
MONTJUIC | Seu Montjuic | MP12001-ESTAN-001 | Prestatgeria metàl·lica | [6 empty] | E-658 | Estantería | MOB | Mobiliario | MP12001 | Planta Principal Altell Espai Tècnic 25 (Manteniment) | 2 | 01/01/1994 |  | Activo
MONTJUIC | Seu Montjuic | MP12002 | Detector incendis | [6 empty] | E-352 | Detector de incendios | PCI | Protección Contra Incendios | MP12002 | Planta Principal Altell Espai Tècnic 22 - Sala de comunicacions a sistemes | 1 | 01/01/1994 |  | Activo
MONTJUIC | Seu Montjuic | MP12002 | Extintor CO2 5kg 1314771 | [5 empty] | Número fabricació: 314771 Data fabricació: 04/2008 Data retimbrat: 05/2023 | E-160 | Extintor CO2 | PCI | Protección Contra Incendios | MP12002 | Planta Principal Altell Espai Tècnic 22 - Sala de comunicacions a sistemes | 1 | 01/01/1994 |  | Activo
MONTJUIC | Seu Montjuic | MP12002 | Il·luminació tubs fluorescent 50W | [6 empty] | E-013 | Iluminación | BT | Baja Tensión | MP12002 | Planta Principal Altell Espai Tècnic 22 - Sala de comunicacions a sistemes | 2 | 01/01/1994 |  | Activo
MONTJUIC | Seu Montjuic | MP12002 | Porta simple RF | [6 empty] | E-167 | Puerta resistente al fuego < 500 personas | PCI | Protección Contra Incendios | MP12002 | Planta Principal Altell Espai Tècnic 22 - Sala de comunicacions a sistemes | 1 | 01/01/1994 |  | Activo
MONTJUIC | Seu Montjuic | MP12002 | Rack | [6 empty] | E-312 | Sistema de Comunicaciones: altavoces, micrófonos y racks | SC | Seguridad y Comunicaciones | MP12002 | Planta Principal Altell Espai Tècnic 22 - Sala de comunicacions a sistemes | 1 | 01/01/1994 |  | Activo
MONTJUIC | Seu Montjuic | MP12002 | Rack | [6 empty] | E-312 | Sistema de Comunicaciones: altavoces, micrófonos y racks | SC | Seguridad y Comunicaciones | MP12002 | Planta Principal Altell Espai Tècnic 22 - Sala de comunicacions a sistemes | 1 | 01/01/1994 |  | Activo
MONTJUIC | Seu Montjuic | MP12002 | Rack | [6 empty] | E-312 | Sistema de Comunicaciones: altavoces, micrófonos y racks | SC | Seguridad y Comunicaciones | MP12002 | Planta Principal Altell Espai Tècnic 22 - Sala de comunicacions a sistemes | 1 | 01/01/1994 |  | Activo
MONTJUIC | Seu Montjuic | MP12002 | Senyals luminescents extintors | [6 empty] | E-176 | Sistema de señalización luminescente | PCI | Protección Contra Incendios | MP12002 | Planta Principal Altell Espai Tècnic 22 - Sala de comunicacions a sistemes | 1 | 01/01/1994 |  | Activo
MONTJUIC | Seu Montjuic | MP12002 | Unitat interior equip autònom SP4EVA | GENERAL |  |  |  |  | Placa de característiques tècniques no visible | E-377 | Equipo autónomo partido P inst > 70kW, que contiene gases fluorados de efecto invernadero (ton eq CO2 < 5) y potencia del generador < 12 kW | CL | Climatización | MP12002 | Planta Principal Altell Espai Tècnic 22 - Sala de comunicacions a sistemes | 1 | 01/01/1994 |  | Activo
MONTJUIC | Seu Montjuic | MP13001 | Altaveus megafonía | [6 empty] | E-312 | Sistema de Comunicaciones: altavoces, micrófonos y racks | SC | Seguridad y Comunicaciones | MP13001 | Planta Principal Altell Despatx 16 | 1 | 01/01/1994 |  | Activo
MONTJUIC | Seu Montjuic | MP13001 | Detector incendis | [6 empty] | E-352 | Detector de incendios | PCI | Protección Contra Incendios | MP13001 | Planta Principal Altell Despatx 16 | 1 | 01/01/1994 |  | Activo
MONTJUIC | Seu Montjuic | MP13001 | Difusors rotacionals | [6 empty] | E-347 | Rejas, difusores y otros elementos | CL | Climatización | MP13001 | Planta Principal Altell Despatx 16 | 2 | 01/01/1994 |  | Activo
MONTJUIC | Seu Montjuic | MP13001 | Il·luminació tubs fluorescents 18W | [6 empty] | E-013 | Iluminación | BT | Baja Tensión | MP13001 | Planta Principal Altell Despatx 16 | 20 | 01/01/1994 |  | Activo
MONTJUIC | Seu Montjuic | MP13001 | Lluminària d'emergència BA340 | [6 empty] | E-016 | Iluminación de emergencia y señalización | BT | Baja Tensión | MP13001 | Planta Principal Altell Despatx 16 | 1 | 01/01/1994 |  | Activo
MONTJUIC | Seu Montjuic | MP13001 | Reixa | [6 empty] | E-347 | Rejas, difusores y otros elementos | CL | Climatización | MP13001 | Planta Principal Altell Despatx 16 | 1 | 01/01/1994 |  | Activo
MONTJUIC | Seu Montjuic | MP13004 | Climatitzador CL-17 | [5 empty] | Dona servei: Oficines Generals PP Fabricant: ServoClima Model: CTA-12 Número fabricació: 14395 Cabal aire: 13.500 m3/h Any de fabricació: 01/09/2009 | E-054 | Climatizador P inst > 70 kW | CL | Climatización | MP13004 | Planta Principal Altell Espai Tècnic 37 | 1 | 01/01/1994 |  | Activo
MONTJUIC | Seu Montjuic | MP13004 | Detector incendis | [6 empty] | E-352 | Detector de incendios | PCI | Protección Contra Incendios | MP13004 | Planta Principal Altell Espai Tècnic 37 | 1 | 01/01/1994 |  | Activo
MONTJUIC | Seu Montjuic | MP13004 | Extintor Pols ABC 6kg 2753764 | [5 empty] | Número fabricació: 2753764 Data fabricació: 04/2008 Data retimbrat: 05/2023 | E-161 | Extintor Polvo ABC | PCI | Protección Contra Incendios | MP13004 | Planta Principal Altell Espai Tècnic 37 | 1 | 01/01/1994 |  | Activo
MONTJUIC | Seu Montjuic | MP13004 | Humectador HU-27 | [6 empty] | E-031 | Humectador | CL | Climatización | MP13004 | Planta Principal Altell Espai Tècnic 37 | 1 | 01/01/1994 |  | Activo
MONTJUIC | Seu Montjuic | MP13004 | Il·luminació tubs fluorescents 58W | [6 empty] | E-013 | Iluminación | BT | Baja Tensión | MP13004 | Planta Principal Altell Espai Tècnic 37 | 4 | 01/01/1994 |  | Activo
MONTJUIC | Seu Montjuic | MP13004 | Lluminària d'emergència BA341 | [6 empty] | E-016 | Iluminación de emergencia y señalización | BT | Baja Tensión | MP13004 | Planta Principal Altell Espai Tècnic 37 | 1 | 01/01/1994 |  | Activo
MONTJUIC | Seu Montjuic | MP13004 | Lluminària d'emergència BA342 | [6 empty] | E-016 | Iluminación de emergencia y señalización | BT | Baja Tensión | MP13004 | Planta Principal Altell Espai Tècnic 37 | 1 | 01/01/1994 |  | Activo
MONTJUIC | Seu Montjuic | MP13004 | Porta simple RF | [6 empty] | E-167 | Puerta resistente al fuego < 500 personas | PCI | Protección Contra Incendios | MP13004 | Planta Principal Altell Espai Tècnic 37 | 1 | 01/01/1994 |  | Activo
MONTJUIC | Seu Montjuic | MP13004 | Senyals luminescents extintors | [6 empty] | E-176 | Sistema de señalización luminescente | PCI | Protección Contra Incendios | MP13004 | Planta Principal Altell Espai Tècnic 37 | 1 | 01/01/1994 |  | Activo
MONTJUIC | Seu Montjuic | MP14001 | Extintor Aigua 6L 5899137 | [5 empty] | Número fabricació: 5899137 Data fabricació: 07/2020 | E-162 | Extintor de Agua | PCI | Protección Contra Incendios | MP14001 | Planta Principal Altell Passadís replà escales est | 1 | 01/01/1994 |  | Activo
MONTJUIC | Seu Montjuic | MP14001 | Il·luminació tubs fluorescents 18W | [5 empty] | 2x18W quadrada | E-013 | Iluminación | BT | Baja Tensión | MP14001 | Planta Principal Altell Passadís replà escales est | 2 | 01/01/1994 |  | Activo
MONTJUIC | Seu Montjuic | MP14001 | Lluminària d'emergència BA306 | [6 empty] | E-016 | Iluminación de emergencia y señalización | BT | Baja Tensión | MP14001 | Planta Principal Altell Passadís replà escales est | 1 | 01/01/1994 |  | Activo
MONTJUIC | Seu Montjuic | MP14001 | Senyal luminescent escales emergència | [6 empty] | E-176 | Sistema de señalización luminescente | PCI | Protección Contra Incendios | MP14001 | Planta Principal Altell Passadís replà escales est | 1 | 01/01/1994 |  | Activo
MONTJUIC | Seu Montjuic | MP14001 | Senyals luminescents extintors | [6 empty] | E-176 | Sistema de señalización luminescente | PCI | Protección Contra Incendios | MP14001 | Planta Principal Altell Passadís replà escales est | 1 | 01/01/1994 |  | Activo
MONTJUIC | Seu Montjuic | MP14002 | Extintor Aigua 6L 5899263 | [5 empty] | Número fabricació: 5899263 Data fabricació: 07/2020 | E-162 | Extintor de Agua | PCI | Protección Contra Incendios | MP14002 | Planta Principal Altell Passadís replà escales oest | 1 | 01/01/1994 |  | Activo
MONTJUIC | Seu Montjuic | MP14002 | Il·luminació tubs fluorescents 18W | [5 empty] | 2x18W quadrada | E-013 | Iluminación | BT | Baja Tensión | MP14002 | Planta Principal Altell Passadís replà escales oest | 2 | 01/01/1994 |  | Activo
MONTJUIC | Seu Montjuic | MP14002 | Lluminària d'emergència BA317 | [6 empty] | E-016 | Iluminación de emergencia y señalización | BT | Baja Tensión | MP14002 | Planta Principal Altell Passadís replà escales oest | 1 | 01/01/1994 |  | Activo
MONTJUIC | Seu Montjuic | MP14002 | Senyal luminescent escales emergència | [6 empty] | E-176 | Sistema de señalización luminescente | PCI | Protección Contra Incendios | MP14002 | Planta Principal Altell Passadís replà escales oest | 1 | 01/01/1994 |  | Activo
MONTJUIC | Seu Montjuic | MP14002 | Senyals luminescents extintors | [6 empty] | E-176 | Sistema de señalización luminescente | PCI | Protección Contra Incendios | MP14002 | Planta Principal Altell Passadís replà escales oest | 1 | 01/01/1994 |  | Activo
MONTJUIC | Seu Montjuic | MP14005 | Altaveus megafonía | [6 empty] | E-312 | Sistema de Comunicaciones: altavoces, micrófonos y racks | SC | Seguridad y Comunicaciones | MP14005 | Planta Principal Altell Àrea de treball 05 - Nord | 1 | 01/01/1994 |  | Activo
MONTJUIC | Seu Montjuic | MP14005 | Extintor Aigua 6L 6438174 | [5 empty] | Número fabricació: 6438174 Data fabricació: 05/2022 Data retimbrat: - | E-162 | Extintor de Agua | PCI | Protección Contra Incendios | MP14005 | Planta Principal Altell Àrea de treball 05 - Nord | 1 | 01/01/1994 |  | Activo
MONTJUIC | Seu Montjuic | MP14005 | Fan Coil 2198 | [5 empty] | Equip amb garantia extesa fins el 31/05/2027 | E-057 | Fan Coil P inst > 70 kW | CL | Climatización | MP14005 | Planta Principal Altell Àrea de treball 05 - Nord | 1 | 01/01/1994 |  | Activo
MONTJUIC | Seu Montjuic | MP14005 | Il·luminació pantalla fluorescent | [6 empty] | E-013 | Iluminación | BT | Baja Tensión | MP14005 | Planta Principal Altell Àrea de treball 05 - Nord | 1 | 01/01/1994 |  | Activo
MONTJUIC | Seu Montjuic | MP14005 | Il·luminació tubs fluorescents 26W | [6 empty] | E-013 | Iluminación | BT | Baja Tensión | MP14005 | Planta Principal Altell Àrea de treball 05 - Nord | 2 | 01/01/1994 |  | Activo
MONTJUIC | Seu Montjuic | MP14005 | Senyals luminescents extintors | [6 empty] | E-176 | Sistema de señalización luminescente | PCI | Protección Contra Incendios | MP14005 | Planta Principal Altell Àrea de treball 05 - Nord | 1 | 01/01/1994 |  | Activo
MONTJUIC | Seu Montjuic | MP14006 | Altaveus megafonía | [6 empty] | E-312 | Sistema de Comunicaciones: altavoces, micrófonos y racks | SC | Seguridad y Comunicaciones | MP14006 | Planta Principal Altell Àrea de treball 07 - Lateral Est | 2 | 01/01/1994 |  | Activo
MONTJUIC | Seu Montjuic | MP14006 | BIE 2019 | [5 empty] | Número de sèrie: A-191625 Data fabricació mànega: 2018 | E-155 | Boca de Incendios Equipada | PCI | Protección Contra Incendios | MP14006 | Planta Principal Altell Àrea de treball 07 - Lateral Est | 1 | 01/01/1994 |  | Activo
MONTJUIC | Seu Montjuic | MP14006 | Detector incendis | [6 empty] | E-352 | Detector de incendios | PCI | Protección Contra Incendios | MP14006 | Planta Principal Altell Àrea de treball 07 - Lateral Est | 1 | 01/01/1994 |  | Activo
MONTJUIC | Seu Montjuic | MP14006 | Detector incendis | [6 empty] | E-352 | Detector de incendios | PCI | Protección Contra Incendios | MP14006 | Planta Principal Altell Àrea de treball 07 - Lateral Est | 1 | 01/01/1994 |  | Activo
MONTJUIC | Seu Montjuic | MP14006 | Difusors rotacionals | [6 empty] | E-347 | Rejas, difusores y otros elementos | CL | Climatización | MP14006 | Planta Principal Altell Àrea de treball 07 - Lateral Est | 2 | 01/01/1994 |  | Activo
MONTJUIC | Seu Montjuic | MP14006 | Extintor Aigua 6L 5899256 | [5 empty] | Número fabricació: 5899256 Data fabricació: 07/2020 | E-162 | Extintor de Agua | PCI | Protección Contra Incendios | MP14006 | Planta Principal Altell Àrea de treball 07 - Lateral Est | 1 | 01/01/1994 |  | Activo
MONTJUIC | Seu Montjuic | MP14006 | Extintor CO2 2kg 1301102 | [5 empty] | Número fabricació: 1301102 Data fabricació: 09/2007 Data retimbrat: 05/2017 | E-160 | Extintor CO2 | PCI | Protección Contra Incendios | MP14006 | Planta Principal Altell Àrea de treball 07 - Lateral Est | 1 | 01/01/1994 |  | Activo
MONTJUIC | Seu Montjuic | MP14006 | Il·luminació downlight 26W | [5 empty] | 2x26W | E-013 | Iluminación | BT | Baja Tensión | MP14006 | Planta Principal Altell Àrea de treball 07 - Lateral Est | 13 | 01/01/1994 |  | Activo
MONTJUIC | Seu Montjuic | MP14006 | Lluminària d'emergència BA303 | [6 empty] | E-016 | Iluminación de emergencia y señalización | BT | Baja Tensión | MP14006 | Planta Principal Altell Àrea de treball 07 - Lateral Est | 1 | 01/01/1994 |  | Activo
MONTJUIC | Seu Montjuic | MP14006 | Lluminària d'emergència BA305 | [6 empty] | E-016 | Iluminación de emergencia y señalización | BT | Baja Tensión | MP14006 | Planta Principal Altell Àrea de treball 07 - Lateral Est | 1 | 01/01/1994 |  | Activo
MONTJUIC | Seu Montjuic | MP14006 | Polsador incendis 1061A | [6 empty] | E-353 | Pulsador de incendios | PCI | Protección Contra Incendios | MP14006 | Planta Principal Altell Àrea de treball 07 - Lateral Est | 1 | 01/01/1994 |  | Activo
MONTJUIC | Seu Montjuic | MP14006 | Porta simple RF | [6 empty] | E-167 | Puerta resistente al fuego < 500 personas | PCI | Protección Contra Incendios | MP14006 | Planta Principal Altell Àrea de treball 07 - Lateral Est | 1 | 01/01/1994 |  | Activo
MONTJUIC | Seu Montjuic | MP14006 | Senyal luminescent BIE | [6 empty] | E-176 | Sistema de señalización luminescente | PCI | Protección Contra Incendios | MP14006 | Planta Principal Altell Àrea de treball 07 - Lateral Est | 1 | 01/01/1994 |  | Activo
MONTJUIC | Seu Montjuic | MP14006 | Senyal luminescent emergència | [6 empty] | E-176 | Sistema de señalización luminescente | PCI | Protección Contra Incendios | MP14006 | Planta Principal Altell Àrea de treball 07 - Lateral Est | 1 | 01/01/1994 |  | Activo
MONTJUIC | Seu Montjuic | MP14006 | Senyal luminescent escales emergència | [6 empty] | E-176 | Sistema de señalización luminescente | PCI | Protección Contra Incendios | MP14006 | Planta Principal Altell Àrea de treball 07 - Lateral Est | 1 | 01/01/1994 |  | Activo
MONTJUIC | Seu Montjuic | MP14006 | Senyal luminescent polsador incendis | [6 empty] | E-176 | Sistema de señalización luminescente | PCI | Protección Contra Incendios | MP14006 | Planta Principal Altell Àrea de treball 07 - Lateral Est | 1 | 01/01/1994 |  | Activo
MONTJUIC | Seu Montjuic | MP14006 | Senyals luminescents extintors | [6 empty] | E-176 | Sistema de señalización luminescente | PCI | Protección Contra Incendios | MP14006 | Planta Principal Altell Àrea de treball 07 - Lateral Est | 1 | 01/01/1994 |  | Activo
MONTJUIC | Seu Montjuic | MP14006 | Sirena incendis 1121A | [6 empty] | E-354 | Sirena | PCI | Protección Contra Incendios | MP14006 | Planta Principal Altell Àrea de treball 07 - Lateral Est | 1 | 01/01/1994 |  | Activo
MONTJUIC | Seu Montjuic | MP14007 | Il·luminació downlight 36W | [6 empty] | E-013 | Iluminación | BT | Baja Tensión | MP14007 | Planta Principal Altell Passadís - Vestíbul independent oest | 2 | 01/01/1994 |  | Activo
MONTJUIC | Seu Montjuic | MP14007 | Lluminària d'emergència | [6 empty] | E-016 | Iluminación de emergencia y señalización | BT | Baja Tensión | MP14007 | Planta Principal Altell Passadís - Vestíbul independent oest | 1 | 01/01/1994 |  | Activo
MONTJUIC | Seu Montjuic | MP14007 | Porta simple RF | [6 empty] | E-167 | Puerta resistente al fuego < 500 personas | PCI | Protección Contra Incendios | MP14007 | Planta Principal Altell Passadís - Vestíbul independent oest | 1 | 01/01/1994 |  | Activo
MONTJUIC | Seu Montjuic | MP14007 | Porta simple RF | [6 empty] | E-167 | Puerta resistente al fuego < 500 personas | PCI | Protección Contra Incendios | MP14007 | Planta Principal Altell Passadís - Vestíbul independent oest | 1 | 01/01/1994 |  | Activo
MONTJUIC | Seu Montjuic | MP14007 | Senyal luminescent escales emergència | [6 empty] | E-176 | Sistema de señalización luminescente | PCI | Protección Contra Incendios | MP14007 | Planta Principal Altell Passadís - Vestíbul independent oest | 1 | 01/01/1994 |  | Activo
MONTJUIC | Seu Montjuic | MP14008 | Altaveus megafonía | [6 empty] | E-312 | Sistema de Comunicaciones: altavoces, micrófonos y racks | SC | Seguridad y Comunicaciones | MP14008 | Planta Principal Altell Despatx 19 | 1 | 01/01/1994 |  | Activo
MONTJUIC | Seu Montjuic | MP14008 | Detector incendis | [6 empty] | E-352 | Detector de incendios | PCI | Protección Contra Incendios | MP14008 | Planta Principal Altell Despatx 19 | 1 | 01/01/1994 |  | Activo
MONTJUIC | Seu Montjuic | MP14008 | Difusors rotacionals | [6 empty] | E-347 | Rejas, difusores y otros elementos | CL | Climatización | MP14008 | Planta Principal Altell Despatx 19 | 1 | 01/01/1994 |  | Activo
MONTJUIC | Seu Montjuic | MP14008 | Il·luminació tubs fluorescents 18W | [6 empty] | E-013 | Iluminación | BT | Baja Tensión | MP14008 | Planta Principal Altell Despatx 19 | 8 | 01/01/1994 |  | Activo
MONTJUIC | Seu Montjuic | MP14008 | Reixa | [6 empty] | E-347 | Rejas, difusores y otros elementos | CL | Climatización | MP14008 | Planta Principal Altell Despatx 19 | 1 | 01/01/1994 |  | Activo
MONTJUIC | Seu Montjuic | MP14010 | Altaveus megafonía | [6 empty] | E-312 | Sistema de Comunicaciones: altavoces, micrófonos y racks | SC | Seguridad y Comunicaciones | MP14010 | Planta Principal Altell Àrea de treball 07 - Lateral est | 2 | 01/01/1994 |  | Activo
MONTJUIC | Seu Montjuic | MP14010 | Detector incendis | [6 empty] | E-352 | Detector de incendios | PCI | Protección Contra Incendios | MP14010 | Planta Principal Altell Àrea de treball 07 - Lateral est | 1 | 01/01/1994 |  | Activo
MONTJUIC | Seu Montjuic | MP14010 | Detector incendis | [6 empty] | E-352 | Detector de incendios | PCI | Protección Contra Incendios | MP14010 | Planta Principal Altell Àrea de treball 07 - Lateral est | 1 | 01/01/1994 |  | Activo
MONTJUIC | Seu Montjuic | MP14010 | Difusors rotacionals | [6 empty] | E-347 | Rejas, difusores y otros elementos | CL | Climatización | MP14010 | Planta Principal Altell Àrea de treball 07 - Lateral est | 2 | 01/01/1994 |  | Activo
MONTJUIC | Seu Montjuic | MP14010 | Extintor Aigua 6L 5899285 | [5 empty] | Número fabricació: 5899285 Data fabricació: 07/2020 | E-162 | Extintor de Agua | PCI | Protección Contra Incendios | MP14010 | Planta Principal Altell Àrea de treball 07 - Lateral est | 1 | 01/01/1994 |  | Activo
MONTJUIC | Seu Montjuic | MP14010 | Il·luminació tubs fluorescents 14W | [6 empty] | E-013 | Iluminación | BT | Baja Tensión | MP14010 | Planta Principal Altell Àrea de treball 07 - Lateral est | 32 | 01/01/1994 |  | Activo
MONTJUIC | Seu Montjuic | MP14010 | Lluminària d'emergència BA326 | [6 empty] | E-016 | Iluminación de emergencia y señalización | BT | Baja Tensión | MP14010 | Planta Principal Altell Àrea de treball 07 - Lateral est | 1 | 01/01/1994 |  | Activo
MONTJUIC | Seu Montjuic | MP14010 | Lluminària d'emergència BA327 | [6 empty] | E-016 | Iluminación de emergencia y señalización | BT | Baja Tensión | MP14010 | Planta Principal Altell Àrea de treball 07 - Lateral est | 1 | 01/01/1994 |  | Activo
MONTJUIC | Seu Montjuic | MP14010 | Lluminària d'emergència BA328 | [6 empty] | E-016 | Iluminación de emergencia y señalización | BT | Baja Tensión | MP14010 | Planta Principal Altell Àrea de treball 07 - Lateral est | 1 | 01/01/1994 |  | Activo
MONTJUIC | Seu Montjuic | MP14010 | Reixa | [6 empty] | E-347 | Rejas, difusores y otros elementos | CL | Climatización | MP14010 | Planta Principal Altell Àrea de treball 07 - Lateral est | 1 | 01/01/1994 |  | Activo
MONTJUIC | Seu Montjuic | MP14010 | Reixa | [6 empty] | E-347 | Rejas, difusores y otros elementos | CL | Climatización | MP14010 | Planta Principal Altell Àrea de treball 07 - Lateral est | 1 | 01/01/1994 |  | Activo
MONTJUIC | Seu Montjuic | MP14010 | Senyal luminescent fletxa sortida emergència | [6 empty] | E-176 | Sistema de señalización luminescente | PCI | Protección Contra Incendios | MP14010 | Planta Principal Altell Àrea de treball 07 - Lateral est | 1 | 01/01/1994 |  | Activo
MONTJUIC | Seu Montjuic | MP14010 | Senyals luminescents extintors | [6 empty] | E-176 | Sistema de señalización luminescente | PCI | Protección Contra Incendios | MP14010 | Planta Principal Altell Àrea de treball 07 - Lateral est | 1 | 01/01/1994 |  | Activo
MONTJUIC | Seu Montjuic | MP14011 | Climatitzador CL-9 | [5 empty] | Dona servei: Cartoteca PP Altell Fabricant: ServoClima Model: CTA-3-VR Número fabricació: 2006 Cabal aire: 2.500 m3/h Any de fabricació: 07/11/1994 | E-054 | Climatizador P inst > 70 kW | CL | Climatización | MP14011 | Planta Principal Altell Passadís - Davant galeria est | 1 | 01/01/1994 |  | Activo
MONTJUIC | Seu Montjuic | MP14011 | Detector de presència 148 | [5 empty] | Detector infraroig 12 metres | E-360 | Detector de presencia | SC | Seguridad y Comunicaciones | MP14011 | Planta Principal Altell Passadís - Davant galeria est | 1 | 01/01/1994 |  | Activo
MONTJUIC | Seu Montjuic | MP14011 | Detector incendis | [6 empty] | E-352 | Detector de incendios | PCI | Protección Contra Incendios | MP14011 | Planta Principal Altell Passadís - Davant galeria est | 1 | 01/01/1994 |  | Activo
MONTJUIC | Seu Montjuic | MP14011 | Extractor vent. aire exterior V3 |  |  |  |  | Climatitzadors costat est | Extr. Vent. aire exterior V3 | E-573 | Sistemas de ventilación y extracción | VT | Ventilación | MP14011 | Planta Principal Altell Passadís - Davant galeria est | 1 | 01/01/1995 |  | Activo
MONTJUIC | Seu Montjuic | MP14011 | Humectador HU-09 | [6 empty] | E-031 | Humectador | CL | Climatización | MP14011 | Planta Principal Altell Passadís - Davant galeria est | 1 | 01/01/1994 |  | Activo
MONTJUIC | Seu Montjuic | MP14011 | Il·luminació downlight 36W | [6 empty] | E-013 | Iluminación | BT | Baja Tensión | MP14011 | Planta Principal Altell Passadís - Davant galeria est | 2 | 01/01/1994 |  | Activo
MONTJUIC | Seu Montjuic | MP14011 | Lluminària d'emergència BA329 | [6 empty] | E-016 | Iluminación de emergencia y señalización | BT | Baja Tensión | MP14011 | Planta Principal Altell Passadís - Davant galeria est | 1 | 01/01/1994 |  | Activo
MONTJUIC | Seu Montjuic | MP14011 | Quadre elèctric gestió | [6 empty] | E-005 | Cuadro Eléctrico Secundario | BT | Baja Tensión | MP14011 | Planta Principal Altell Passadís - Davant galeria est | 1 | 01/01/1994 |  | Activo
MONTJUIC | Seu Montjuic | MP14011 | Quadre elèctric XNE5 | [6 empty] | E-005 | Cuadro Eléctrico Secundario | BT | Baja Tensión | MP14011 | Planta Principal Altell Passadís - Davant galeria est | 1 | 01/01/1994 |  | Activo
MONTJUIC | Seu Montjuic | MP14011 | Senyal luminescent emergència | [6 empty] | E-176 | Sistema de señalización luminescente | PCI | Protección Contra Incendios | MP14011 | Planta Principal Altell Passadís - Davant galeria est | 1 | 01/01/1994 |  | Activo
MONTJUIC | Seu Montjuic | MP14012 | Altaveus megafonía | [6 empty] | E-312 | Sistema de Comunicaciones: altavoces, micrófonos y racks | SC | Seguridad y Comunicaciones | MP14012 | Planta Principal Altell Despatx 57 | 1 | 01/01/1994 |  | Activo
MONTJUIC | Seu Montjuic | MP14012 | BIE 2022 | [5 empty] | Número de sèrie: A-191632 Data fabricació mànega: 2018 | E-155 | Boca de Incendios Equipada | PCI | Protección Contra Incendios | MP14012 | Planta Principal Altell Despatx 57 | 1 | 01/01/1994 |  | Activo
MONTJUIC | Seu Montjuic | MP14012 | Detector incendis | [6 empty] | E-352 | Detector de incendios | PCI | Protección Contra Incendios | MP14012 | Planta Principal Altell Despatx 57 | 1 | 01/01/1994 |  | Activo
MONTJUIC | Seu Montjuic | MP14012 | Difusors rotacionals | [6 empty] | E-347 | Rejas, difusores y otros elementos | CL | Climatización | MP14012 | Planta Principal Altell Despatx 57 | 1 | 01/01/1994 |  | Activo
MONTJUIC | Seu Montjuic | MP14012 | Extintor Aigua 6L 5899162 | [5 empty] | Número fabricació: 5899162 Data fabricació: 07/2020 Data retimbrat: 07/2020 | E-162 | Extintor de Agua | PCI | Protección Contra Incendios | MP14012 | Planta Principal Altell Despatx 57 | 1 | 01/01/1994 |  | Activo
MONTJUIC | Seu Montjuic | MP14012 | Extintor CO2 5kg 10394381 | [5 empty] | Número fabricació: 10394381 Data fabricació: 03/2022 Data retimbrat: - | E-160 | Extintor CO2 | PCI | Protección Contra Incendios | MP14012 | Planta Principal Altell Despatx 57 | 1 | 01/01/1994 |  | Activo
MONTJUIC | Seu Montjuic | MP14012 | Il·luminació tubs fluorescents 18W | [6 empty] | E-013 | Iluminación | BT | Baja Tensión | MP14012 | Planta Principal Altell Despatx 57 | 32 | 01/01/1994 |  | Activo
MONTJUIC | Seu Montjuic | MP14012 | Lluminària d'emergència BA337 | [6 empty] | E-016 | Iluminación de emergencia y señalización | BT | Baja Tensión | MP14012 | Planta Principal Altell Despatx 57 | 1 | 01/01/1994 |  | Activo
MONTJUIC | Seu Montjuic | MP14012 | Lluminària d'emergència BA338 | [6 empty] | E-016 | Iluminación de emergencia y señalización | BT | Baja Tensión | MP14012 | Planta Principal Altell Despatx 57 | 1 | 01/01/1994 |  | Activo
MONTJUIC | Seu Montjuic | MP14012 | Polsador incendis 1065B | [6 empty] | E-353 | Pulsador de incendios | PCI | Protección Contra Incendios | MP14012 | Planta Principal Altell Despatx 57 | 1 | 01/01/1994 |  | Activo
MONTJUIC | Seu Montjuic | MP14012 | Reixa | [6 empty] | E-347 | Rejas, difusores y otros elementos | CL | Climatización | MP14012 | Planta Principal Altell Despatx 57 | 1 | 01/01/1994 |  | Activo
MONTJUIC | Seu Montjuic | MP14012 | Senyal luminescent BIE | [6 empty] | E-176 | Sistema de señalización luminescente | PCI | Protección Contra Incendios | MP14012 | Planta Principal Altell Despatx 57 | 1 | 01/01/1994 |  | Activo
MONTJUIC | Seu Montjuic | MP14012 | Senyal luminescent emergència | [6 empty] | E-176 | Sistema de señalización luminescente | PCI | Protección Contra Incendios | MP14012 | Planta Principal Altell Despatx 57 | 2 | 01/01/1994 |  | Activo
MONTJUIC | Seu Montjuic | MP14012 | Senyal luminescent polsador incendis | [6 empty] | E-176 | Sistema de señalización luminescente | PCI | Protección Contra Incendios | MP14012 | Planta Principal Altell Despatx 57 | 1 | 01/01/1994 |  | Activo
MONTJUIC | Seu Montjuic | MP14012 | Senyals luminescents extintors | [6 empty] | E-176 | Sistema de señalización luminescente | PCI | Protección Contra Incendios | MP14012 | Planta Principal Altell Despatx 57 | 1 | 01/01/1994 |  | Activo
MONTJUIC | Seu Montjuic | MP14012 | Sirena incendis 1161A | [6 empty] | E-354 | Sirena | PCI | Protección Contra Incendios | MP14012 | Planta Principal Altell Despatx 57 | 1 | 01/01/1994 |  | Activo
MONTJUIC | Seu Montjuic | MP14013 | Altaveus megafonía | [6 empty] | E-312 | Sistema de Comunicaciones: altavoces, micrófonos y racks | SC | Seguridad y Comunicaciones | MP14013 | Planta Principal Altell Despatx 58 | 1 | 01/01/1994 |  | Activo
MONTJUIC | Seu Montjuic | MP14013 | Detector incendis | [6 empty] | E-352 | Detector de incendios | PCI | Protección Contra Incendios | MP14013 | Planta Principal Altell Despatx 58 | 1 | 01/01/1994 |  | Activo
MONTJUIC | Seu Montjuic | MP14013 | Difusors rotacionals | [6 empty] | E-347 | Rejas, difusores y otros elementos | CL | Climatización | MP14013 | Planta Principal Altell Despatx 58 | 1 | 01/01/1994 |  | Activo
MONTJUIC | Seu Montjuic | MP14013 | Il·luminació tubs fluorescents 18W | [6 empty] | E-013 | Iluminación | BT | Baja Tensión | MP14013 | Planta Principal Altell Despatx 58 | 24 | 01/01/1994 |  | Activo
MONTJUIC | Seu Montjuic | MP14013 | Lluminària d'emergència BA339 | [6 empty] | E-016 | Iluminación de emergencia y señalización | BT | Baja Tensión | MP14013 | Planta Principal Altell Despatx 58 | 1 | 01/01/1994 |  | Activo
MONTJUIC | Seu Montjuic | MP14013 | Reixa | [6 empty] | E-347 | Rejas, difusores y otros elementos | CL | Climatización | MP14013 | Planta Principal Altell Despatx 58 | 1 | 01/01/1994 |  | Activo
MONTJUIC | Seu Montjuic | MP14014 | Altaveus megafonía | [6 empty] | E-312 | Sistema de Comunicaciones: altavoces, micrófonos y racks | SC | Seguridad y Comunicaciones | MP14014 | Planta Principal Altell Despatx 59 | 1 | 01/01/1994 |  | Activo
MONTJUIC | Seu Montjuic | MP14014 | Detector incendis | [6 empty] | E-352 | Detector de incendios | PCI | Protección Contra Incendios | MP14014 | Planta Principal Altell Despatx 59 | 1 | 01/01/1994 |  | Activo
MONTJUIC | Seu Montjuic | MP14014 | Difusors rotacionals | [6 empty] | E-347 | Rejas, difusores y otros elementos | CL | Climatización | MP14014 | Planta Principal Altell Despatx 59 | 1 | 01/01/1994 |  | Activo
MONTJUIC | Seu Montjuic | MP14014 | Il·luminació tubs fluorescents 18W | [6 empty] | E-013 | Iluminación | BT | Baja Tensión | MP14014 | Planta Principal Altell Despatx 59 | 24 | 01/01/1994 |  | Activo
MONTJUIC | Seu Montjuic | MP14014 | Lluminària d'emergència | [6 empty] | E-016 | Iluminación de emergencia y señalización | BT | Baja Tensión | MP14014 | Planta Principal Altell Despatx 59 | 1 | 01/01/1994 |  | Activo
MONTJUIC | Seu Montjuic | MP14014 | Reixa | [6 empty] | E-347 | Rejas, difusores y otros elementos | CL | Climatización | MP14014 | Planta Principal Altell Despatx 59 | 1 | 01/01/1994 |  | Activo
MONTJUIC | Seu Montjuic | MP14014 | Senyal luminescent emergència | [6 empty] | E-176 | Sistema de señalización luminescente | PCI | Protección Contra Incendios | MP14014 | Planta Principal Altell Despatx 59 | 1 | 01/01/1994 |  | Activo
MONTJUIC | Seu Montjuic | MP14015 | Altaveus megafonía | [6 empty] | E-312 | Sistema de Comunicaciones: altavoces, micrófonos y racks | SC | Seguridad y Comunicaciones | MP14015 | Planta Principal Altell Passadís - Davant galeria oest | 1 | 01/01/1994 |  | Activo
MONTJUIC | Seu Montjuic | MP14015 | BIE 2021 | [5 empty] | Número de sèrie: A-191631 Data fabricació mànega: 2018 | E-155 | Boca de Incendios Equipada | PCI | Protección Contra Incendios | MP14015 | Planta Principal Altell Passadís - Davant galeria oest | 1 | 01/01/1994 |  | Activo
MONTJUIC | Seu Montjuic | MP14015 | Climatitzador CL-10 | [5 empty] | Dona servei: Cartoteca PP Altell Fabricant: ServoClima Model: CTA-3-VR Número fabricació: 2007 Cabal aire: 2.500 m3/h Any de fabricació: 07/11/1994 | E-054 | Climatizador P inst > 70 kW | CL | Climatización | MP14015 | Planta Principal Altell Passadís - Davant galeria oest | 1 | 01/01/1994 |  | Activo
MONTJUIC | Seu Montjuic | MP14015 | Detector de presència 140 | [5 empty] | Detector infraroig 12 metres | E-360 | Detector de presencia | SC | Seguridad y Comunicaciones | MP14015 | Planta Principal Altell Passadís - Davant galeria oest | 1 | 01/01/1994 |  | Activo
MONTJUIC | Seu Montjuic | MP14015 | Extintor Aigua 6L 5899140 | [5 empty] | Número fabricació: 5899140 Data fabricació: 07/2020 | E-162 | Extintor de Agua | PCI | Protección Contra Incendios | MP14015 | Planta Principal Altell Passadís - Davant galeria oest | 1 | 01/01/1994 |  | Activo
MONTJUIC | Seu Montjuic | MP14015 | Extintor CO2 5kg 10104470 | [5 empty] | Número fabricació: 10104470 Data fabricació: 10/2015 Data retimbrat: 07/2020 | E-160 | Extintor CO2 | PCI | Protección Contra Incendios | MP14015 | Planta Principal Altell Passadís - Davant galeria oest | 1 | 01/01/1994 |  | Activo
MONTJUIC | Seu Montjuic | MP14015 | Extractor vent. aire exterior V2 |  |  |  |  | Climatitzadors zona est | Extr. vent. aire exterior V2 | E-573 | Sistemas de ventilación y extracción | VT | Ventilación | MP14015 | Planta Principal Altell Passadís - Davant galeria oest | 1 | 01/01/1995 |  | Activo
MONTJUIC | Seu Montjuic | MP14015 | Humectador HU-08 | [6 empty] | E-031 | Humectador | CL | Climatización | MP14015 | Planta Principal Altell Passadís - Davant galeria oest | 1 | 01/01/1994 |  | Activo
MONTJUIC | Seu Montjuic | MP14015 | Humectador HU-10 | [6 empty] | E-031 | Humectador | CL | Climatización | MP14015 | Planta Principal Altell Passadís - Davant galeria oest | 1 | 01/01/1994 |  | Activo
MONTJUIC | Seu Montjuic | MP14015 | Humectador HU-15 | [6 empty] | E-031 | Humectador | CL | Climatización | MP14015 | Planta Principal Altell Passadís - Davant galeria oest | 1 | 01/01/1994 |  | Activo
MONTJUIC | Seu Montjuic | MP14015 | Humectador HU-16 | [6 empty] | E-031 | Humectador | CL | Climatización | MP14015 | Planta Principal Altell Passadís - Davant galeria oest | 1 | 01/01/1994 |  | Activo
MONTJUIC | Seu Montjuic | MP14015 | Il·luminació downlight 36W | [6 empty] | E-013 | Iluminación | BT | Baja Tensión | MP14015 | Planta Principal Altell Passadís - Davant galeria oest | 1 | 01/01/1994 |  | Activo
MONTJUIC | Seu Montjuic | MP14015 | Il·luminació tubs fluorescents 36W | [6 empty] | E-013 | Iluminación | BT | Baja Tensión | MP14015 | Planta Principal Altell Passadís - Davant galeria oest | 3 | 01/01/1994 |  | Activo
MONTJUIC | Seu Montjuic | MP14015 | Lluminària d'emergència BA312 | [6 empty] | E-016 | Iluminación de emergencia y señalización | BT | Baja Tensión | MP14015 | Planta Principal Altell Passadís - Davant galeria oest | 1 | 01/01/1994 |  | Activo
MONTJUIC | Seu Montjuic | MP14015 | Polsador incendis 1065A | [6 empty] | E-353 | Pulsador de incendios | PCI | Protección Contra Incendios | MP14015 | Planta Principal Altell Passadís - Davant galeria oest | 1 | 01/01/1994 |  | Activo
MONTJUIC | Seu Montjuic | MP14015 | Quadre elèctric gestió T1 RS-9 | [6 empty] | E-005 | Cuadro Eléctrico Secundario | BT | Baja Tensión | MP14015 | Planta Principal Altell Passadís - Davant galeria oest | 1 | 01/01/1994 |  | Activo
MONTJUIC | Seu Montjuic | MP14015 | Quadre elèctric XNE6 | [6 empty] | E-005 | Cuadro Eléctrico Secundario | BT | Baja Tensión | MP14015 | Planta Principal Altell Passadís - Davant galeria oest | 1 | 01/01/1994 |  | Activo
MONTJUIC | Seu Montjuic | MP14015 | Senyal luminescent BIE | [6 empty] | E-176 | Sistema de señalización luminescente | PCI | Protección Contra Incendios | MP14015 | Planta Principal Altell Passadís - Davant galeria oest | 1 | 01/01/1994 |  | Activo
MONTJUIC | Seu Montjuic | MP14015 | Senyal luminescent polsador incendis | [6 empty] | E-176 | Sistema de señalización luminescente | PCI | Protección Contra Incendios | MP14015 | Planta Principal Altell Passadís - Davant galeria oest | 1 | 01/01/1994 |  | Activo
MONTJUIC | Seu Montjuic | MP14015 | Sirena incendis 1161B | [6 empty] | E-354 | Sirena | PCI | Protección Contra Incendios | MP14015 | Planta Principal Altell Passadís - Davant galeria oest | 1 | 01/01/1994 |  | Activo
MONTJUIC | Seu Montjuic | MP15001 | Altaveus megafonía | [6 empty] | E-312 | Sistema de Comunicaciones: altavoces, micrófonos y racks | SC | Seguridad y Comunicaciones | MP15001 | Planta Principal Altell Menjador | 1 | 01/01/1994 |  | Activo
MONTJUIC | Seu Montjuic | MP15001 | Detector incendis | [6 empty] | E-352 | Detector de incendios | PCI | Protección Contra Incendios | MP15001 | Planta Principal Altell Menjador | 1 | 01/01/1994 |  | Activo
MONTJUIC | Seu Montjuic | MP15001 | Difusors rotacionals | [6 empty] | E-347 | Rejas, difusores y otros elementos | CL | Climatización | MP15001 | Planta Principal Altell Menjador | 3 | 01/01/1994 |  | Activo
MONTJUIC | Seu Montjuic | MP15001 | Font d'aigua Planta Principal Altell - Cuina | CANALETAS | [5 empty] | E-197 | Sistema de osmosis inversa | FT | Fontanería (AFS y ACS) y Saneamiento | MP15001 | Planta Principal Altell Menjador | 1 | 01/01/2012 |  | Activo
MONTJUIC | Seu Montjuic | MP15001 | Il·luminació tubs fluorescents 54W | [6 empty] | E-013 | Iluminación | BT | Baja Tensión | MP15001 | Planta Principal Altell Menjador | 8 | 01/01/1994 |  | Activo
MONTJUIC | Seu Montjuic | MP15001 | Lluminària d'emergència BA318 | [6 empty] | E-016 | Iluminación de emergencia y señalización | BT | Baja Tensión | MP15001 | Planta Principal Altell Menjador | 1 | 01/01/1994 |  | Activo
MONTJUIC | Seu Montjuic | MP15001 | Senyal luminescent emergència | [6 empty] | E-176 | Sistema de señalización luminescente | PCI | Protección Contra Incendios | MP15001 | Planta Principal Altell Menjador | 1 | 01/01/1994 |  | Activo
MONTJUIC | Seu Montjuic | MP15002 | Aigüera | [6 empty] | E-189 | Elementos terminales: aparatos sanitarios, fregaderos, platos de ducha, grifería, lavabos | FT | Fontanería (AFS y ACS) y Saneamiento | MP15002 | Planta Principal Altell Espai Tècnic 21 | 2 | 01/01/1994 |  | Activo
MONTJUIC | Seu Montjuic | MP15002 | Aixeta | [6 empty] | E-189 | Elementos terminales: aparatos sanitarios, fregaderos, platos de ducha, grifería, lavabos | FT | Fontanería (AFS y ACS) y Saneamiento | MP15002 | Planta Principal Altell Espai Tècnic 21 | 2 | 01/01/1994 |  | Activo
MONTJUIC | Seu Montjuic | MP15002 | Altaveus megafonía | [6 empty] | E-312 | Sistema de Comunicaciones: altavoces, micrófonos y racks | SC | Seguridad y Comunicaciones | MP15002 | Planta Principal Altell Espai Tècnic 21 | 1 | 01/01/1994 |  | Activo
MONTJUIC | Seu Montjuic | MP15002 | Difusors rotacionals | [6 empty] | E-347 | Rejas, difusores y otros elementos | CL | Climatización | MP15002 | Planta Principal Altell Espai Tècnic 21 | 1 | 01/01/1994 |  | Activo
MONTJUIC | Seu Montjuic | MP15002 | Il·luminació tubs fluorescents 58W | [6 empty] | E-013 | Iluminación | BT | Baja Tensión | MP15002 | Planta Principal Altell Espai Tècnic 21 | 1 | 01/01/1994 |  | Activo
MONTJUIC | Seu Montjuic | MP15003 | Aigüera | [6 empty] | E-189 | Elementos terminales: aparatos sanitarios, fregaderos, platos de ducha, grifería, lavabos | FT | Fontanería (AFS y ACS) y Saneamiento | MP15003 | Planta Principal Altell Lavabos menjador | 1 | 01/01/1994 |  | Activo
MONTJUIC | Seu Montjuic | MP15003 | Aixeta | [6 empty] | E-189 | Elementos terminales: aparatos sanitarios, fregaderos, platos de ducha, grifería, lavabos | FT | Fontanería (AFS y ACS) y Saneamiento | MP15003 | Planta Principal Altell Lavabos menjador | 1 | 01/01/1994 |  | Activo
MONTJUIC | Seu Montjuic | MP15003 | Boca d'extracció lavabos | [6 empty] | E-346 | Boca de extracción en aseos | CL | Climatización | MP15003 | Planta Principal Altell Lavabos menjador | 1 | 01/01/1994 |  | Activo
MONTJUIC | Seu Montjuic | MP15003 | Il·luminació downlight 11W | [6 empty] | E-013 | Iluminación | BT | Baja Tensión | MP15003 | Planta Principal Altell Lavabos menjador | 1 | 01/01/1994 |  | Activo
MONTJUIC | Seu Montjuic | MP15003 | Inodor | [6 empty] | E-189 | Elementos terminales: aparatos sanitarios, fregaderos, platos de ducha, grifería, lavabos | FT | Fontanería (AFS y ACS) y Saneamiento | MP15003 | Planta Principal Altell Lavabos menjador | 1 | 01/01/1994 |  | Activo
MONTJUIC | Seu Montjuic | MP15004 | Extintor Aigua 6L 5899268 | [5 empty] | Número fabricació: 5899268 Data fabricació: 07/2020 | E-162 | Extintor de Agua | PCI | Protección Contra Incendios | MP15004 | Planta Principal Altell Passadís - Replà menjador | 1 | 01/01/1994 |  | Activo
MONTJUIC | Seu Montjuic | MP15004 | Il·luminació downlight 23W | [6 empty] | E-013 | Iluminación | BT | Baja Tensión | MP15004 | Planta Principal Altell Passadís - Replà menjador | 3 | 01/01/1994 |  | Activo
MONTJUIC | Seu Montjuic | MP15004 | Lluminària d'emergència BA300 | [6 empty] | E-016 | Iluminación de emergencia y señalización | BT | Baja Tensión | MP15004 | Planta Principal Altell Passadís - Replà menjador | 1 | 01/01/1994 |  | Activo
MONTJUIC | Seu Montjuic | MP15004 | Senyal luminescent escales emergència | [6 empty] | E-176 | Sistema de señalización luminescente | PCI | Protección Contra Incendios | MP15004 | Planta Principal Altell Passadís - Replà menjador | 1 | 01/01/1994 |  | Activo
MONTJUIC | Seu Montjuic | MP15004 | Senyals luminescents extintors | [6 empty] | E-176 | Sistema de señalización luminescente | PCI | Protección Contra Incendios | MP15004 | Planta Principal Altell Passadís - Replà menjador | 1 | 01/01/1994 |  | Activo
MONTJUIC | Seu Montjuic | MP21001 | Barrera de fums | [6 empty] | E-352 | Detector de incendios | PCI | Protección Contra Incendios | MP21001 | Planta Primera Sala de Consulta de la Cartoteca/Sala Primera Central | 1 | 01/01/1994 |  | Activo
MONTJUIC | Seu Montjuic | MP21001 | Barrera de fums | [6 empty] | E-352 | Detector de incendios | PCI | Protección Contra Incendios | MP21001 | Planta Primera Sala de Consulta de la Cartoteca/Sala Primera Central | 1 | 01/01/1994 |  | Activo
MONTJUIC | Seu Montjuic | MP21001 | Barrera de fums | [6 empty] | E-352 | Detector de incendios | PCI | Protección Contra Incendios | MP21001 | Planta Primera Sala de Consulta de la Cartoteca/Sala Primera Central | 1 | 01/01/1994 |  | Activo
MONTJUIC | Seu Montjuic | MP21001 | Biblioteques laterals en cartoteca | [6 empty] | E-658 | Estantería | OC | Obra Civil | MP21001 | Planta Primera Sala de Consulta de la Cartoteca/Sala Primera Central | 1 | 01/01/1996 |  | Activo
MONTJUIC | Seu Montjuic | MP21001 | Detector de presència 118 | [6 empty] | E-360 | Detector de presencia | SC | Seguridad y Comunicaciones | MP21001 | Planta Primera Sala de Consulta de la Cartoteca/Sala Primera Central | 1 | 01/01/1994 |  | Activo
MONTJUIC | Seu Montjuic | MP21001 | Detector de presència 119 | [6 empty] | E-360 | Detector de presencia | SC | Seguridad y Comunicaciones | MP21001 | Planta Primera Sala de Consulta de la Cartoteca/Sala Primera Central | 1 | 01/01/1994 |  | Activo
MONTJUIC | Seu Montjuic | MP21001 | Extintor Aigua 6L 5899158 | [6 empty] | E-162 | Extintor de Agua | PCI | Protección Contra Incendios | MP21001 | Planta Primera Sala de Consulta de la Cartoteca/Sala Primera Central | 1 | 01/01/2020 |  | Activo
MONTJUIC | Seu Montjuic | MP21001 | Extintor Aigua 6L 5899241 | [5 empty] | Número fabricació: 5899241 Data fabricació: 07/2020 | E-162 | Extintor de Agua | PCI | Protección Contra Incendios | MP21001 | Planta Primera Sala de Consulta de la Cartoteca/Sala Primera Central | 1 | 12/02/2025 |  | Activo
MONTJUIC | Seu Montjuic | MP21001 | Extintor Aigua 6L 5899242 | [6 empty] | E-162 | Extintor de Agua | PCI | Protección Contra Incendios | MP21001 | Planta Primera Sala de Consulta de la Cartoteca/Sala Primera Central | 1 | 01/01/2020 |  | Activo
MONTJUIC | Seu Montjuic | MP21001 | Extintor Aigua 6L 5899286 | [5 empty] | Número fabricació: 5899286 Data fabricació: 07/2020 | E-162 | Extintor de Agua | PCI | Protección Contra Incendios | MP21001 | Planta Primera Sala de Consulta de la Cartoteca/Sala Primera Central | 1 | 01/01/1994 |  | Activo
MONTJUIC | Seu Montjuic | MP21001 | Extintor Aigua 6L 5899292 | [5 empty] | Número fabricació: 5899292 Data fabricació: 07/2020 | E-162 | Extintor de Agua | PCI | Protección Contra Incendios | MP21001 | Planta Primera Sala de Consulta de la Cartoteca/Sala Primera Central | 1 | 01/01/1994 |  | Activo
MONTJUIC | Seu Montjuic | MP21001 | Extintor Pols ABC 6kg 5268534 | [5 empty] | Número fabricació: 5268534 Data fabricació: 05/2018 | E-161 | Extintor Polvo ABC | PCI | Protección Contra Incendios | MP21001 | Planta Primera Sala de Consulta de la Cartoteca/Sala Primera Central | 1 | 01/01/1994 |  | Activo
MONTJUIC | Seu Montjuic | MP21001 | Il·liuminació tubs fluorescents 55W | [6 empty] | E-013 | Iluminación | BT | Baja Tensión | MP21001 | Planta Primera Sala de Consulta de la Cartoteca/Sala Primera Central | 13 | 01/01/1994 |  | Activo
MONTJUIC | Seu Montjuic | MP21001 | Il·luminació downlight 36W | [6 empty] | E-013 | Iluminación | BT | Baja Tensión | MP21001 | Planta Primera Sala de Consulta de la Cartoteca/Sala Primera Central | 2 | 01/01/1994 |  | Activo
MONTJUIC | Seu Montjuic | MP21001 | Il·luminació downlight petit | [6 empty] | E-013 | Iluminación | BT | Baja Tensión | MP21001 | Planta Primera Sala de Consulta de la Cartoteca/Sala Primera Central | 59 | 01/01/1994 |  | Activo
MONTJUIC | Seu Montjuic | MP21001 | Il·luminació LED | [6 empty] | E-013 | Iluminación | BT | Baja Tensión | MP21001 | Planta Primera Sala de Consulta de la Cartoteca/Sala Primera Central | 12 | 01/01/1994 |  | Activo
MONTJUIC | Seu Montjuic | MP21001 | Lluminària d'emergència BA404 | [6 empty] | E-016 | Iluminación de emergencia y señalización | BT | Baja Tensión | MP21001 | Planta Primera Sala de Consulta de la Cartoteca/Sala Primera Central | 1 | 01/01/1994 |  | Activo
MONTJUIC | Seu Montjuic | MP21001 | Lluminària d'emergència BA437 | [6 empty] | E-016 | Iluminación de emergencia y señalización | BT | Baja Tensión | MP21001 | Planta Primera Sala de Consulta de la Cartoteca/Sala Primera Central | 1 | 01/01/1994 |  | Activo
MONTJUIC | Seu Montjuic | MP21001 | Lluminària d'emergència BA446 | [6 empty] | E-016 | Iluminación de emergencia y señalización | BT | Baja Tensión | MP21001 | Planta Primera Sala de Consulta de la Cartoteca/Sala Primera Central | 1 | 01/01/1994 |  | Activo
MONTJUIC | Seu Montjuic | MP21001 | Lluminària d'emergència BA447 | [6 empty] | E-016 | Iluminación de emergencia y señalización | BT | Baja Tensión | MP21001 | Planta Primera Sala de Consulta de la Cartoteca/Sala Primera Central | 1 | 01/01/1994 |  | Activo
MONTJUIC | Seu Montjuic | MP21001 | Lluminària d'emergència BA448 | [6 empty] | E-016 | Iluminación de emergencia y señalización | BT | Baja Tensión | MP21001 | Planta Primera Sala de Consulta de la Cartoteca/Sala Primera Central | 1 | 01/01/1994 |  | Activo
MONTJUIC | Seu Montjuic | MP21001 | Lluminària d'emergència BA449 | [6 empty] | E-016 | Iluminación de emergencia y señalización | BT | Baja Tensión | MP21001 | Planta Primera Sala de Consulta de la Cartoteca/Sala Primera Central | 1 | 01/01/1994 |  | Activo
MONTJUIC | Seu Montjuic | MP21001 | Prestatgeries centrals en cartoteca | [6 empty] | E-658 | Estantería | OC | Obra Civil | MP21001 | Planta Primera Sala de Consulta de la Cartoteca/Sala Primera Central | 1 | 01/01/1996 |  | Activo
MONTJUIC | Seu Montjuic | MP21001 | Senyal luminescent emergència | [6 empty] | E-176 | Sistema de señalización luminescente | PCI | Protección Contra Incendios | MP21001 | Planta Primera Sala de Consulta de la Cartoteca/Sala Primera Central | 2 | 01/01/1994 |  | Activo
MONTJUIC | Seu Montjuic | MP21001 | Senyals luminescents extintors | [6 empty] | E-176 | Sistema de señalización luminescente | PCI | Protección Contra Incendios | MP21001 | Planta Primera Sala de Consulta de la Cartoteca/Sala Primera Central | 3 | 01/01/1994 |  | Activo
MONTJUIC | Seu Montjuic | MP21001-ESTAN-001 | Prestatgeria metàl·lica | [6 empty] | E-658 | Estantería | MOB | Mobiliario | MP21001 | Planta Primera Sala de Consulta de la Cartoteca/Sala Primera Central | 1 | 01/01/1994 |  | Activo
MONTJUIC | Seu Montjuic | MP21001-ESTAN-002 | Prestatgeria metàl·lica | [6 empty] | E-658 | Estantería | MOB | Mobiliario | MP21001 | Planta Primera Sala de Consulta de la Cartoteca/Sala Primera Central | 1 | 01/01/1994 |  | Activo
MONTJUIC | Seu Montjuic | MP21001-ESTAN-003 | Prestatgeria metàl·lica | [6 empty] | E-658 | Estantería | MOB | Mobiliario | MP21001 | Planta Primera Sala de Consulta de la Cartoteca/Sala Primera Central | 1 | 01/01/1994 |  | Activo
MONTJUIC | Seu Montjuic | MP21001-ESTAN-004 | Prestatgeria metàl·lica | [6 empty] | E-658 | Estantería | MOB | Mobiliario | MP21001 | Planta Primera Sala de Consulta de la Cartoteca/Sala Primera Central | 1 | 01/01/1994 |  | Activo
MONTJUIC | Seu Montjuic | MP21002 | BIE 2028 | [5 empty] | Número de sèrie: A-191857 Data fabricació mànega: 2018 | E-155 | Boca de Incendios Equipada | PCI | Protección Contra Incendios | MP21002 | Planta Primera Passadís est-oest cartoteca | 1 | 01/01/1994 |  | Activo
MONTJUIC | Seu Montjuic | MP21002 | Detector incendis | [6 empty] | E-352 | Detector de incendios | PCI | Protección Contra Incendios | MP21002 | Planta Primera Passadís est-oest cartoteca | 1 | 01/01/1994 |  | Activo
MONTJUIC | Seu Montjuic | MP21002 | Detector incendis | [6 empty] | E-352 | Detector de incendios | PCI | Protección Contra Incendios | MP21002 | Planta Primera Passadís est-oest cartoteca | 1 | 01/01/1994 |  | Activo
MONTJUIC | Seu Montjuic | MP21002 | Detector incendis | [6 empty] | E-352 | Detector de incendios | PCI | Protección Contra Incendios | MP21002 | Planta Primera Passadís est-oest cartoteca | 1 | 01/01/1994 |  | Activo
MONTJUIC | Seu Montjuic | MP21002 | Detector incendis | [6 empty] | E-352 | Detector de incendios | PCI | Protección Contra Incendios | MP21002 | Planta Primera Passadís est-oest cartoteca | 1 | 01/01/1994 |  | Activo
MONTJUIC | Seu Montjuic | MP21002 | Extintor Aigua 6L 5899279 | [5 empty] | Número fabricació: 5899279 Data fabricació: 07/2020 | E-162 | Extintor de Agua | PCI | Protección Contra Incendios | MP21002 | Planta Primera Passadís est-oest cartoteca | 1 | 01/01/1994 |  | Activo
MONTJUIC | Seu Montjuic | MP21002 | Extintor CO2 5kg 10104473 | [5 empty] | Número fabricació: 10104473 Data fabricació: 07/2015 Data retimbrat: 07/2020 | E-160 | Extintor CO2 | PCI | Protección Contra Incendios | MP21002 | Planta Primera Passadís est-oest cartoteca | 1 | 01/01/1994 |  | Activo
MONTJUIC | Seu Montjuic | MP21002 | Il·luminació downlight 36W | [6 empty] | E-013 | Iluminación | BT | Baja Tensión | MP21002 | Planta Primera Passadís est-oest cartoteca | 2 | 01/01/1994 |  | Activo
MONTJUIC | Seu Montjuic | MP21002 | Il·luminació downlight petit | [6 empty] | E-013 | Iluminación | BT | Baja Tensión | MP21002 | Planta Primera Passadís est-oest cartoteca | 6 | 01/01/1994 |  | Activo
MONTJUIC | Seu Montjuic | MP21002 | Il·luminació tubs fluorescents 32W | [6 empty] | E-013 | Iluminación | BT | Baja Tensión | MP21002 | Planta Primera Passadís est-oest cartoteca | 14 | 01/01/1994 |  | Activo
MONTJUIC | Seu Montjuic | MP21002 | Lluminària d'emergència BA407 | [6 empty] | E-016 | Iluminación de emergencia y señalización | BT | Baja Tensión | MP21002 | Planta Primera Passadís est-oest cartoteca | 1 | 01/01/1994 |  | Activo
MONTJUIC | Seu Montjuic | MP21002 | Lluminària d'emergència BA415 | [6 empty] | E-016 | Iluminación de emergencia y señalización | BT | Baja Tensión | MP21002 | Planta Primera Passadís est-oest cartoteca | 1 | 01/01/1994 |  | Activo
MONTJUIC | Seu Montjuic | MP21002 | Polsador incendis 1021 | [6 empty] | E-353 | Pulsador de incendios | PCI | Protección Contra Incendios | MP21002 | Planta Primera Passadís est-oest cartoteca | 1 | 01/01/1994 |  | Activo
MONTJUIC | Seu Montjuic | MP21002 | Porta doble RF | [6 empty] | E-167 | Puerta resistente al fuego < 500 personas | PCI | Protección Contra Incendios | MP21002 | Planta Primera Passadís est-oest cartoteca | 1 | 01/01/1994 |  | Activo
MONTJUIC | Seu Montjuic | MP21002 | Porta simple RF | [6 empty] | E-167 | Puerta resistente al fuego < 500 personas | PCI | Protección Contra Incendios | MP21002 | Planta Primera Passadís est-oest cartoteca | 2 | 01/01/1994 |  | Activo
MONTJUIC | Seu Montjuic | MP21002 | Senyal luminescent BIE | [6 empty] | E-176 | Sistema de señalización luminescente | PCI | Protección Contra Incendios | MP21002 | Planta Primera Passadís est-oest cartoteca | 1 | 01/01/1994 |  | Activo
MONTJUIC | Seu Montjuic | MP21002 | Senyal luminescent emergència | [6 empty] | E-176 | Sistema de señalización luminescente | PCI | Protección Contra Incendios | MP21002 | Planta Primera Passadís est-oest cartoteca | 4 | 01/01/1994 |  | Activo
MONTJUIC | Seu Montjuic | MP21002 | Senyal luminescent polsador incendis | [6 empty] | E-176 | Sistema de señalización luminescente | PCI | Protección Contra Incendios | MP21002 | Planta Primera Passadís est-oest cartoteca | 1 | 01/01/1994 |  | Activo
MONTJUIC | Seu Montjuic | MP21002 | Sirena incendis 1143 | [6 empty] | E-354 | Sirena | PCI | Protección Contra Incendios | MP21002 | Planta Primera Passadís est-oest cartoteca | 1 | 01/01/1994 |  | Activo
MONTJUIC | Seu Montjuic | MP21003 | BIE 2032 | [5 empty] | Número de sèrie: A-191629 Data fabricació mànega: 2018 | E-155 | Boca de Incendios Equipada | PCI | Protección Contra Incendios | MP21003 | Planta Primera Passadís replà muntacàrregues | 1 | 01/01/1994 |  | Activo
MONTJUIC | Seu Montjuic | MP21003 | Extintor Aigua 6L 5899136 | [5 empty] | Número fabricació: 5899136 Data fabricació: 07/2020 | E-162 | Extintor de Agua | PCI | Protección Contra Incendios | MP21003 | Planta Primera Passadís replà muntacàrregues | 1 | 01/01/1994 |  | Activo
MONTJUIC | Seu Montjuic | MP21003 | Extintor CO2 5kg 10104481 | [5 empty] | Número fabricació: 10104481 Data fabricació: 07/2015 Data retimbrat: 07/2020 | E-160 | Extintor CO2 | PCI | Protección Contra Incendios | MP21003 | Planta Primera Passadís replà muntacàrregues | 1 | 01/01/1994 |  | Activo
MONTJUIC | Seu Montjuic | MP21003 | Il·luminació downlight 36W | [6 empty] | E-013 | Iluminación | BT | Baja Tensión | MP21003 | Planta Primera Passadís replà muntacàrregues | 2 | 01/01/1994 |  | Activo
MONTJUIC | Seu Montjuic | MP21003 | Lluminària d'emergència BA435 | [6 empty] | E-016 | Iluminación de emergencia y señalización | BT | Baja Tensión | MP21003 | Planta Primera Passadís replà muntacàrregues | 1 | 01/01/1994 |  | Activo
MONTJUIC | Seu Montjuic | MP21003 | Polsador incendis 1034 | [6 empty] | E-353 | Pulsador de incendios | PCI | Protección Contra Incendios | MP21003 | Planta Primera Passadís replà muntacàrregues | 1 | 01/01/1994 |  | Activo
MONTJUIC | Seu Montjuic | MP21003 | Senyal luminescent BIE | [6 empty] | E-176 | Sistema de señalización luminescente | PCI | Protección Contra Incendios | MP21003 | Planta Primera Passadís replà muntacàrregues | 1 | 01/01/1994 |  | Activo
MONTJUIC | Seu Montjuic | MP21003 | Senyal luminescent polsador incendis | [6 empty] | E-176 | Sistema de señalización luminescente | PCI | Protección Contra Incendios | MP21003 | Planta Primera Passadís replà muntacàrregues | 1 | 01/01/1994 |  | Activo
MONTJUIC | Seu Montjuic | MP21003 | Senyals luminescents extintors | [6 empty] | E-176 | Sistema de señalización luminescente | PCI | Protección Contra Incendios | MP21003 | Planta Primera Passadís replà muntacàrregues | 1 | 01/01/1994 |  | Activo
MONTJUIC | Seu Montjuic | MP21003 | Sirena incendis 1138B | [6 empty] | E-354 | Sirena | PCI | Protección Contra Incendios | MP21003 | Planta Primera Passadís replà muntacàrregues | 1 | 01/01/1994 |  | Activo
MONTJUIC | Seu Montjuic | MP21004 | Aigüera | [6 empty] | E-189 | Elementos terminales: aparatos sanitarios, fregaderos, platos de ducha, grifería, lavabos | FT | Fontanería (AFS y ACS) y Saneamiento | MP21004 | Planta Primera Lavabo sud-est | 1 | 01/01/1994 |  | Activo
MONTJUIC | Seu Montjuic | MP21004 | Aixeta | [6 empty] | E-189 | Elementos terminales: aparatos sanitarios, fregaderos, platos de ducha, grifería, lavabos | FT | Fontanería (AFS y ACS) y Saneamiento | MP21004 | Planta Primera Lavabo sud-est | 1 | 01/01/1994 |  | Activo
MONTJUIC | Seu Montjuic | MP21004 | Boca d'extracció | [6 empty] | E-346 | Boca de extracción en aseos | CL | Climatización | MP21004 | Planta Primera Lavabo sud-est | 1 | 01/01/1994 |  | Activo
MONTJUIC | Seu Montjuic | MP21004 | Boca d'extracció lavabos | [6 empty] | E-346 | Boca de extracción en aseos | CL | Climatización | MP21004 | Planta Primera Lavabo sud-est | 1 | 01/01/1994 |  | Activo
MONTJUIC | Seu Montjuic | MP21004 | Extractor EXTR. 9 |  |  |  |  | Extr. 9 aseo pl.1ª sudest | Extr. 9 aseo pl1ª sud-est | E-573 | Sistemas de ventilación y extracción | VT | Ventilación | MP21004 | Planta Primera Lavabo sud-est | 1 | 01/01/1995 |  | Activo
MONTJUIC | Seu Montjuic | MP21004 | Il·luminació downlight 11W | [6 empty] | E-013 | Iluminación | BT | Baja Tensión | MP21004 | Planta Primera Lavabo sud-est | 1 | 01/01/1994 |  | Activo
MONTJUIC | Seu Montjuic | MP21004 | Il·luminació downlight 26W | [5 empty] | 2x26W | E-013 | Iluminación | BT | Baja Tensión | MP21004 | Planta Primera Lavabo sud-est | 1 | 01/01/1994 |  | Activo
MONTJUIC | Seu Montjuic | MP21004 | Inodor | [6 empty] | E-189 | Elementos terminales: aparatos sanitarios, fregaderos, platos de ducha, grifería, lavabos | FT | Fontanería (AFS y ACS) y Saneamiento | MP21004 | Planta Primera Lavabo sud-est | 1 | 01/01/1994 |  | Activo
MONTJUIC | Seu Montjuic | MP21004 | Lluminària d'emergència BA436 | [6 empty] | E-016 | Iluminación de emergencia y señalización | BT | Baja Tensión | MP21004 | Planta Primera Lavabo sud-est | 1 | 01/01/1994 |  | Activo
MONTJUIC | Seu Montjuic | MP21007 | Il·luminació downlight 36W | [6 empty] | E-013 | Iluminación | BT | Baja Tensión | MP21007 | Planta Primera Despatx 31 | 1 | 01/01/1994 |  | Activo
MONTJUIC | Seu Montjuic | MP21007 | Il·luminació tubs fluorescents 58W | [6 empty] | E-013 | Iluminación | BT | Baja Tensión | MP21007 | Planta Primera Despatx 31 | 4 | 01/01/1994 |  | Activo
MONTJUIC | Seu Montjuic | MP21008 | Il·luminació downlight 36W | [6 empty] | E-013 | Iluminación | BT | Baja Tensión | MP21008 | Planta Primera Despatx 32 | 1 | 01/01/1994 |  | Activo
MONTJUIC | Seu Montjuic | MP21008 | Il·luminació tubs fluorescents 58W | [6 empty] | E-013 | Iluminación | BT | Baja Tensión | MP21008 | Planta Primera Despatx 32 | 1 | 01/01/1994 |  | Activo
MONTJUIC | Seu Montjuic | MP21009 | Il·luminació downlight 36W | [6 empty] | E-013 | Iluminación | BT | Baja Tensión | MP21009 | Planta Primera Despatx 33 | 1 | 01/01/1994 |  | Activo
MONTJUIC | Seu Montjuic | MP21009 | Il·luminació tubs fluorescents 58W | [6 empty] | E-013 | Iluminación | BT | Baja Tensión | MP21009 | Planta Primera Despatx 33 | 4 | 01/01/1994 |  | Activo
MONTJUIC | Seu Montjuic | MP21011 | Aigüera | [6 empty] | E-189 | Elementos terminales: aparatos sanitarios, fregaderos, platos de ducha, grifería, lavabos | FT | Fontanería (AFS y ACS) y Saneamiento | MP21011 | Planta Primera Lavabo sud-oest | 1 | 01/01/1994 |  | Activo
MONTJUIC | Seu Montjuic | MP21011 | Aixeta | [6 empty] | E-189 | Elementos terminales: aparatos sanitarios, fregaderos, platos de ducha, grifería, lavabos | FT | Fontanería (AFS y ACS) y Saneamiento | MP21011 | Planta Primera Lavabo sud-oest | 1 | 01/01/1994 |  | Activo
MONTJUIC | Seu Montjuic | MP21011 | Boca d'extracció lavabos | [6 empty] | E-346 | Boca de extracción en aseos | CL | Climatización | MP21011 | Planta Primera Lavabo sud-oest | 1 | 01/01/1994 |  | Activo
MONTJUIC | Seu Montjuic | MP21011 | Extractor Extr.18 |  |  |  |  | Aseo pl1ª sud-oest (CTC) | Extr.18 Aseo pl1ª sud-oest (CTC) | E-573 | Sistemas de ventilación y extracción | VT | Ventilación | MP21011 | Planta Primera Lavabo sud-oest | 1 | 01/01/1995 |  | Activo
MONTJUIC | Seu Montjuic | MP21011 | Il·luminació downlight 11W | [6 empty] | E-013 | Iluminación | BT | Baja Tensión | MP21011 | Planta Primera Lavabo sud-oest | 2 | 01/01/1994 |  | Activo
MONTJUIC | Seu Montjuic | MP21011 | Inodor | [6 empty] | E-189 | Elementos terminales: aparatos sanitarios, fregaderos, platos de ducha, grifería, lavabos | FT | Fontanería (AFS y ACS) y Saneamiento | MP21011 | Planta Primera Lavabo sud-oest | 1 | 01/01/1994 |  | Activo
MONTJUIC | Seu Montjuic | MP21011 | Lluminària d'emergència BA440 | [6 empty] | E-016 | Iluminación de emergencia y señalización | BT | Baja Tensión | MP21011 | Planta Primera Lavabo sud-oest | 1 | 01/01/1994 |  | Activo
MONTJUIC | Seu Montjuic | MP21012 | Boca d'extracció | [6 empty] | E-346 | Boca de extracción en aseos | CL | Climatización | MP21012 | Planta Primera escales est-oest | 1 | 01/01/1994 |  | Activo
MONTJUIC | Seu Montjuic | MP21012 | Extintor Aigua 6L 5899287 | [5 empty] | Número fabricació: 5899287 Data fabricació: 07/2020 | E-162 | Extintor de Agua | PCI | Protección Contra Incendios | MP21012 | Planta Primera escales est-oest | 1 | 01/01/1994 |  | Activo
MONTJUIC | Seu Montjuic | MP21012 | Il·luminació downlight 26W | [5 empty] | 2x26W | E-013 | Iluminación | BT | Baja Tensión | MP21012 | Planta Primera escales est-oest | 2 | 01/01/1994 |  | Activo
MONTJUIC | Seu Montjuic | MP21012 | Il·luminació downlight 36W | [6 empty] | E-013 | Iluminación | BT | Baja Tensión | MP21012 | Planta Primera escales est-oest | 2 | 01/01/1994 |  | Activo
MONTJUIC | Seu Montjuic | MP21012 | Lluminària d'emergència BA416 | [6 empty] | E-016 | Iluminación de emergencia y señalización | BT | Baja Tensión | MP21012 | Planta Primera escales est-oest | 1 | 01/01/1994 |  | Activo
MONTJUIC | Seu Montjuic | MP21012 | Reixa | [6 empty] | E-347 | Rejas, difusores y otros elementos | CL | Climatización | MP21012 | Planta Primera escales est-oest | 1 | 01/01/1994 |  | Activo
MONTJUIC | Seu Montjuic | MP21012 | Senyal luminescent emergència | [6 empty] | E-176 | Sistema de señalización luminescente | PCI | Protección Contra Incendios | MP21012 | Planta Primera escales est-oest | 1 | 01/01/1994 |  | Activo
MONTJUIC | Seu Montjuic | MP21012 | Senyals luminescents extintors | [6 empty] | E-176 | Sistema de señalización luminescente | PCI | Protección Contra Incendios | MP21012 | Planta Primera escales est-oest | 1 | 01/01/1994 |  | Activo
MONTJUIC | Seu Montjuic | MP22001 | Detector d'incendis | [6 empty] | E-352 | Detector de incendios | PCI | Protección Contra Incendios | MP22001 | Planta Primera Sala Est Despatx 23 | 1 | 01/01/1994 |  | Activo
MONTJUIC | Seu Montjuic | MP22001 | Il·luminació tubs fluorescents 51W | [6 empty] | E-013 | Iluminación | BT | Baja Tensión | MP22001 | Planta Primera Sala Est Despatx 23 | 3 | 01/01/1994 |  | Activo
MONTJUIC | Seu Montjuic | MP22001 | Reixa impulsió | [6 empty] | E-347 | Rejas, difusores y otros elementos | CL | Climatización | MP22001 | Planta Primera Sala Est Despatx 23 | 1 | 01/01/1994 |  | Activo
MONTJUIC | Seu Montjuic | MP22002 | Detector d'incendis | [6 empty] | E-352 | Detector de incendios | PCI | Protección Contra Incendios | MP22002 | Planta Primera Sala Est Despatx 30 | 1 | 01/01/1994 |  | Activo
MONTJUIC | Seu Montjuic | MP22002 | Il·luminació tubs fluorescents 51W | [6 empty] | E-013 | Iluminación | BT | Baja Tensión | MP22002 | Planta Primera Sala Est Despatx 30 | 3 | 01/01/1994 |  | Activo
MONTJUIC | Seu Montjuic | MP22002 | Reixa impulsió | [6 empty] | E-347 | Rejas, difusores y otros elementos | CL | Climatización | MP22002 | Planta Primera Sala Est Despatx 30 | 1 | 01/01/1994 |  | Activo
MONTJUIC | Seu Montjuic | MP22003-04 | Detector incendis | [6 empty] | E-352 | Detector de incendios | PCI | Protección Contra Incendios | MP22003-04 | Planta Primera Sala Est Despatx 24 i 29 | 1 | 01/01/1994 |  | Activo
MONTJUIC | Seu Montjuic | MP22003-04 | Detector incendis | [6 empty] | E-352 | Detector de incendios | PCI | Protección Contra Incendios | MP22003-04 | Planta Primera Sala Est Despatx 24 i 29 | 1 | 01/01/1994 |  | Activo
MONTJUIC | Seu Montjuic | MP22003-04 | Il·luminació tubs fluorescents 51W | [6 empty] | E-013 | Iluminación | BT | Baja Tensión | MP22003-04 | Planta Primera Sala Est Despatx 24 i 29 | 8 | 01/01/1994 |  | Activo
MONTJUIC | Seu Montjuic | MP22003-04 | Reixa impulsió | [6 empty] | E-347 | Rejas, difusores y otros elementos | CL | Climatización | MP22003-04 | Planta Primera Sala Est Despatx 24 i 29 | 1 | 01/01/1994 |  | Activo
MONTJUIC | Seu Montjuic | MP22003-04 | Reixa impulsió | [6 empty] | E-347 | Rejas, difusores y otros elementos | CL | Climatización | MP22003-04 | Planta Primera Sala Est Despatx 24 i 29 | 1 | 01/01/1994 |  | Activo
MONTJUIC | Seu Montjuic | MP22005-06 | Detector d'incendis | [6 empty] | E-352 | Detector de incendios | PCI | Protección Contra Incendios | MP22005-06 | Planta Primera Sala Est Despatx 25 i 28 | 1 | 01/01/1994 |  | Activo
MONTJUIC | Seu Montjuic | MP22005-06 | Il·luminació tubs fluorescents 51W | [6 empty] | E-013 | Iluminación | BT | Baja Tensión | MP22005-06 | Planta Primera Sala Est Despatx 25 i 28 | 8 | 01/01/1994 |  | Activo
MONTJUIC | Seu Montjuic | MP22005-06 | Reixa impulsió | [6 empty] | E-347 | Rejas, difusores y otros elementos | CL | Climatización | MP22005-06 | Planta Primera Sala Est Despatx 25 i 28 | 1 | 01/01/1994 |  | Activo
MONTJUIC | Seu Montjuic | MP22005-06 | Reixa impulsió | [6 empty] | E-347 | Rejas, difusores y otros elementos | CL | Climatización | MP22005-06 | Planta Primera Sala Est Despatx 25 i 28 | 1 | 01/01/1994 |  | Activo
MONTJUIC | Seu Montjuic | MP22007 | Detector d'incendis | [6 empty] | E-352 | Detector de incendios | PCI | Protección Contra Incendios | MP22007 | Planta Primera Sala Est Despatx 26 | 1 | 01/01/1994 |  | Activo
MONTJUIC | Seu Montjuic | MP22007 | Il·luminació tubs fluorescents 51W | [6 empty] | E-013 | Iluminación | BT | Baja Tensión | MP22007 | Planta Primera Sala Est Despatx 26 | 3 | 01/01/1994 |  | Activo
MONTJUIC | Seu Montjuic | MP22007 | Reixa impulsió | [6 empty] | E-347 | Rejas, difusores y otros elementos | CL | Climatización | MP22007 | Planta Primera Sala Est Despatx 26 | 1 | 01/01/1994 |  | Activo
MONTJUIC | Seu Montjuic | MP22008 | Detector d'incendis | [6 empty] | E-352 | Detector de incendios | PCI | Protección Contra Incendios | MP22008 | Planta Primera Sala Est Despatx 27 | 1 | 01/01/1994 |  | Activo
MONTJUIC | Seu Montjuic | MP22008 | Il·luminació tubs fluorescents 51W | [6 empty] | E-013 | Iluminación | BT | Baja Tensión | MP22008 | Planta Primera Sala Est Despatx 27 | 3 | 01/01/1994 |  | Activo
MONTJUIC | Seu Montjuic | MP22008 | Reixa impulsió | [6 empty] | E-347 | Rejas, difusores y otros elementos | CL | Climatización | MP22008 | Planta Primera Sala Est Despatx 27 | 1 | 01/01/1994 |  | Activo
MONTJUIC | Seu Montjuic | MP22009 | Detector d'incendis | [6 empty] | E-352 | Detector de incendios | PCI | Protección Contra Incendios | MP22009 | Planta Primera Sala Est Despatx 22 | 1 | 01/01/1994 |  | Activo
MONTJUIC | Seu Montjuic | MP22009 | Difusors rotacionals | [6 empty] | E-347 | Rejas, difusores y otros elementos | CL | Climatización | MP22009 | Planta Primera Sala Est Despatx 22 | 2 | 01/01/1994 |  | Activo
MONTJUIC | Seu Montjuic | MP22009 | Il·luminació downlight 36W | [6 empty] | E-013 | Iluminación | BT | Baja Tensión | MP22009 | Planta Primera Sala Est Despatx 22 | 4 | 01/01/1994 |  | Activo
MONTJUIC | Seu Montjuic | MP22009 | Reixa | [6 empty] | E-347 | Rejas, difusores y otros elementos | CL | Climatización | MP22009 | Planta Primera Sala Est Despatx 22 | 1 | 01/01/1994 |  | Activo
MONTJUIC | Seu Montjuic | MP22010 | Altaveus megafonía | [6 empty] | E-312 | Sistema de Comunicaciones: altavoces, micrófonos y racks | SC | Seguridad y Comunicaciones | MP22010 | Planta Primera Sala Est Despatx 21 (sala de reunions) | 1 | 01/01/1994 |  | Activo
MONTJUIC | Seu Montjuic | MP22010 | Detector d'incendis | [6 empty] | E-352 | Detector de incendios | PCI | Protección Contra Incendios | MP22010 | Planta Primera Sala Est Despatx 21 (sala de reunions) | 1 | 01/01/1994 |  | Activo
MONTJUIC | Seu Montjuic | MP22010 | Difusors rotacionals | [6 empty] | E-347 | Rejas, difusores y otros elementos | CL | Climatización | MP22010 | Planta Primera Sala Est Despatx 21 (sala de reunions) | 2 | 01/01/1994 |  | Activo
MONTJUIC | Seu Montjuic | MP22010 | Il·luminació downlight 36W | [6 empty] | E-013 | Iluminación | BT | Baja Tensión | MP22010 | Planta Primera Sala Est Despatx 21 (sala de reunions) | 4 | 01/01/1994 |  | Activo
MONTJUIC | Seu Montjuic | MP22010 | Reixa | [6 empty] | E-347 | Rejas, difusores y otros elementos | CL | Climatización | MP22010 | Planta Primera Sala Est Despatx 21 (sala de reunions) | 1 | 01/01/1994 |  | Activo
MONTJUIC | Seu Montjuic | MP22011 | Detector d'incendis | [6 empty] | E-352 | Detector de incendios | PCI | Protección Contra Incendios | MP22011 | Planta Primera Sala Est Despatx 20 | 1 | 01/01/1994 |  | Activo
MONTJUIC | Seu Montjuic | MP22011 | Difusors rotacionals | [6 empty] | E-347 | Rejas, difusores y otros elementos | CL | Climatización | MP22011 | Planta Primera Sala Est Despatx 20 | 2 | 01/01/1994 |  | Activo
MONTJUIC | Seu Montjuic | MP22011 | Il·luminació downlight 36W | [6 empty] | E-013 | Iluminación | BT | Baja Tensión | MP22011 | Planta Primera Sala Est Despatx 20 | 3 | 01/01/1994 |  | Activo
MONTJUIC | Seu Montjuic | MP22011 | Reixa | [6 empty] | E-347 | Rejas, difusores y otros elementos | CL | Climatización | MP22011 | Planta Primera Sala Est Despatx 20 | 1 | 01/01/1994 |  | Activo
MONTJUIC | Seu Montjuic | MP22012 | BIE 2030 | [5 empty] | Número de sèrie: A-191624 Data de fabricació: 2018 | E-155 | Boca de Incendios Equipada | PCI | Protección Contra Incendios | MP22012 | Planta Primera Sala Est - Àrea de treball 09 | 1 | 01/01/1994 |  | Activo
MONTJUIC | Seu Montjuic | MP22012 | BIE 2031 | [5 empty] | Número de sèrie: A-191622 Data de fabricació: 2018 | E-155 | Boca de Incendios Equipada | PCI | Protección Contra Incendios | MP22012 | Planta Primera Sala Est - Àrea de treball 09 | 1 | 01/01/1994 |  | Activo
MONTJUIC | Seu Montjuic | MP22012 | Extintor Aigua 6L 5899252 | [5 empty] | Número fabricació: 5899252 Data fabricació: 07/2020 | E-162 | Extintor de Agua | PCI | Protección Contra Incendios | MP22012 | Planta Primera Sala Est - Àrea de treball 09 | 1 | 01/01/1994 |  | Activo
MONTJUIC | Seu Montjuic | MP22012 | Extintor Aigua 6L 5899262 | [5 empty] | Número fabricació: 5899262 Data fabricació: 07/2020 | E-162 | Extintor de Agua | PCI | Protección Contra Incendios | MP22012 | Planta Primera Sala Est - Àrea de treball 09 | 1 | 01/01/1994 |  | Activo
MONTJUIC | Seu Montjuic | MP22012 | Extintor Aigua 6L 5899267 | [5 empty] | Número fabricació: 5899267 Data fabricació: 07/2020 | E-162 | Extintor de Agua | PCI | Protección Contra Incendios | MP22012 | Planta Primera Sala Est - Àrea de treball 09 | 1 | 01/01/1994 |  | Activo
MONTJUIC | Seu Montjuic | MP22012 | Extintor CO2 5kg 10104474 | [5 empty] | Número fabricació: 10104474 Data fabricació: 10/2015 Data retimbrat: 07/2020 | E-160 | Extintor CO2 | PCI | Protección Contra Incendios | MP22012 | Planta Primera Sala Est - Àrea de treball 09 | 1 | 01/01/1994 |  | Activo
MONTJUIC | Seu Montjuic | MP22012 | Extintor CO2 5kg 10104475 | [5 empty] | Número fabricació: 10104475 Data fabricació: 10/2015 Data retimbrat: 07/2020 | E-160 | Extintor CO2 | PCI | Protección Contra Incendios | MP22012 | Planta Primera Sala Est - Àrea de treball 09 | 1 | 01/01/1994 |  | Activo
MONTJUIC | Seu Montjuic | MP22012 | Extintor CO2 5kg 385147 | [5 empty] | Número fabricació: 385147 Data fabricació: 2010 Data retimbrat: 05/2015 | E-160 | Extintor CO2 | PCI | Protección Contra Incendios | MP22012 | Planta Primera Sala Est - Àrea de treball 09 | 1 | 01/01/1994 |  | Activo
MONTJUIC | Seu Montjuic | MP22012 | Fan Coil 2137 | [6 empty] | E-057 | Fan Coil P inst > 70 kW | CL | Climatización | MP22012 | Planta Primera Sala Est - Àrea de treball 09 | 1 | 01/01/1994 |  | Activo
MONTJUIC | Seu Montjuic | MP22012 | Fan Coil 2138 | [6 empty] | E-057 | Fan Coil P inst > 70 kW | CL | Climatización | MP22012 | Planta Primera Sala Est - Àrea de treball 09 | 1 | 01/01/1994 |  | Activo
MONTJUIC | Seu Montjuic | MP22012 | Fan Coil 2139 | [6 empty] | E-057 | Fan Coil P inst > 70 kW | CL | Climatización | MP22012 | Planta Primera Sala Est - Àrea de treball 09 | 1 | 01/01/1994 |  | Activo
MONTJUIC | Seu Montjuic | MP22012 | Fan Coil 2140 | [6 empty] | E-057 | Fan Coil P inst > 70 kW | CL | Climatización | MP22012 | Planta Primera Sala Est - Àrea de treball 09 | 1 | 01/01/1994 |  | Activo
MONTJUIC | Seu Montjuic | MP22012 | Fan Coil 2141 | [6 empty] | E-057 | Fan Coil P inst > 70 kW | CL | Climatización | MP22012 | Planta Primera Sala Est - Àrea de treball 09 | 1 | 01/01/1994 |  | Activo
MONTJUIC | Seu Montjuic | MP22012 | Fan Coil 2142 | [6 empty] | E-057 | Fan Coil P inst > 70 kW | CL | Climatización | MP22012 | Planta Primera Sala Est - Àrea de treball 09 | 1 | 01/01/1994 |  | Activo
MONTJUIC | Seu Montjuic | MP22012 | Fan Coil 2143 | [6 empty] | E-057 | Fan Coil P inst > 70 kW | CL | Climatización | MP22012 | Planta Primera Sala Est - Àrea de treball 09 | 1 | 01/01/1994 |  | Activo
MONTJUIC | Seu Montjuic | MP22012 | Fan Coil 2144 | [6 empty] | E-057 | Fan Coil P inst > 70 kW | CL | Climatización | MP22012 | Planta Primera Sala Est - Àrea de treball 09 | 1 | 01/01/1994 |  | Activo
MONTJUIC | Seu Montjuic | MP22012 | Fan Coil 2145 | [6 empty] | E-057 | Fan Coil P inst > 70 kW | CL | Climatización | MP22012 | Planta Primera Sala Est - Àrea de treball 09 | 1 | 01/01/1994 |  | Activo
MONTJUIC | Seu Montjuic | MP22012 | Fan Coil 2146 | [6 empty] | E-057 | Fan Coil P inst > 70 kW | CL | Climatización | MP22012 | Planta Primera Sala Est - Àrea de treball 09 | 1 | 01/01/1994 |  | Activo
MONTJUIC | Seu Montjuic | MP22012 | Fan Coil 2147 | [6 empty] | E-057 | Fan Coil P inst > 70 kW | CL | Climatización | MP22012 | Planta Primera Sala Est - Àrea de treball 09 | 1 | 01/01/1994 |  | Activo
MONTJUIC | Seu Montjuic | MP22012 | Fan Coil 2148 | [6 empty] | E-057 | Fan Coil P inst > 70 kW | CL | Climatización | MP22012 | Planta Primera Sala Est - Àrea de treball 09 | 1 | 01/01/1994 |  | Activo
MONTJUIC | Seu Montjuic | MP22012 | Fan Coil 2149 | [6 empty] | E-057 | Fan Coil P inst > 70 kW | CL | Climatización | MP22012 | Planta Primera Sala Est - Àrea de treball 09 | 1 | 01/01/1994 |  | Activo
MONTJUIC | Seu Montjuic | MP22012 | Fan Coil 2150 | [6 empty] | E-057 | Fan Coil P inst > 70 kW | CL | Climatización | MP22012 | Planta Primera Sala Est - Àrea de treball 09 | 1 | 01/01/1994 |  | Activo
MONTJUIC | Seu Montjuic | MP22012 | Fan Coil 2151 | [6 empty] | E-057 | Fan Coil P inst > 70 kW | CL | Climatización | MP22012 | Planta Primera Sala Est - Àrea de treball 09 | 1 | 01/01/1994 |  | Activo
MONTJUIC | Seu Montjuic | MP22012 | Fan Coil 2152 | [6 empty] | E-057 | Fan Coil P inst > 70 kW | CL | Climatización | MP22012 | Planta Primera Sala Est - Àrea de treball 09 | 1 | 01/01/1994 |  | Activo
MONTJUIC | Seu Montjuic | MP22012 | Fan Coil 2153 | [6 empty] | E-057 | Fan Coil P inst > 70 kW | CL | Climatización | MP22012 | Planta Primera Sala Est - Àrea de treball 09 | 1 | 01/01/1994 |  | Activo
MONTJUIC | Seu Montjuic | MP22012 | Fan Coil 2154 | [6 empty] | E-057 | Fan Coil P inst > 70 kW | CL | Climatización | MP22012 | Planta Primera Sala Est - Àrea de treball 09 | 1 | 01/01/1994 |  | Activo
MONTJUIC | Seu Montjuic | MP22012 | Il·luminació tubs fluorescents 51W | [6 empty] | E-013 | Iluminación | BT | Baja Tensión | MP22012 | Planta Primera Sala Est - Àrea de treball 09 | 24 | 01/01/1994 |  | Activo
MONTJUIC | Seu Montjuic | MP22012 | Il·luminació tubs LED | [6 empty] | E-013 | Iluminación | BT | Baja Tensión | MP22012 | Planta Primera Sala Est - Àrea de treball 09 | 32 | 01/01/1994 |  | Activo
MONTJUIC | Seu Montjuic | MP22012 | Lluminària d'emergència BA419 | [6 empty] | E-016 | Iluminación de emergencia y señalización | BT | Baja Tensión | MP22012 | Planta Primera Sala Est - Àrea de treball 09 | 1 | 01/01/1994 |  | Activo
MONTJUIC | Seu Montjuic | MP22012 | Lluminària d'emergència BA420 | [6 empty] | E-016 | Iluminación de emergencia y señalización | BT | Baja Tensión | MP22012 | Planta Primera Sala Est - Àrea de treball 09 | 1 | 01/01/1994 |  | Activo
MONTJUIC | Seu Montjuic | MP22012 | Lluminària d'emergència BA421 | [6 empty] | E-016 | Iluminación de emergencia y señalización | BT | Baja Tensión | MP22012 | Planta Primera Sala Est - Àrea de treball 09 | 1 | 01/01/1994 |  | Activo
MONTJUIC | Seu Montjuic | MP22012 | Lluminària d'emergència BA422 | [6 empty] | E-016 | Iluminación de emergencia y señalización | BT | Baja Tensión | MP22012 | Planta Primera Sala Est - Àrea de treball 09 | 1 | 01/01/1994 |  | Activo
MONTJUIC | Seu Montjuic | MP22012 | Lluminària d'emergència BA423 | [6 empty] | E-016 | Iluminación de emergencia y señalización | BT | Baja Tensión | MP22012 | Planta Primera Sala Est - Àrea de treball 09 | 1 | 01/01/1994 |  | Activo
MONTJUIC | Seu Montjuic | MP22012 | Lluminària d'emergència BA424 | [6 empty] | E-016 | Iluminación de emergencia y señalización | BT | Baja Tensión | MP22012 | Planta Primera Sala Est - Àrea de treball 09 | 1 | 01/01/1994 |  | Activo
MONTJUIC | Seu Montjuic | MP22012 | Lluminària d'emergència BA425 | [6 empty] | E-016 | Iluminación de emergencia y señalización | BT | Baja Tensión | MP22012 | Planta Primera Sala Est - Àrea de treball 09 | 1 | 01/01/1994 |  | Activo
MONTJUIC | Seu Montjuic | MP22012 | Lluminària d'emergència BA426 | [6 empty] | E-016 | Iluminación de emergencia y señalización | BT | Baja Tensión | MP22012 | Planta Primera Sala Est - Àrea de treball 09 | 1 | 01/01/1994 |  | Activo
MONTJUIC | Seu Montjuic | MP22012 | Lluminària d'emergència BA427 | [6 empty] | E-016 | Iluminación de emergencia y señalización | BT | Baja Tensión | MP22012 | Planta Primera Sala Est - Àrea de treball 09 | 1 | 01/01/1994 |  | Activo
MONTJUIC | Seu Montjuic | MP22012 | Polsador incendis 1028 | [6 empty] | E-353 | Pulsador de incendios | PCI | Protección Contra Incendios | MP22012 | Planta Primera Sala Est - Àrea de treball 09 | 1 | 01/01/1994 |  | Activo
MONTJUIC | Seu Montjuic | MP22012 | Polsador incendis 1052 | [6 empty] | E-353 | Pulsador de incendios | PCI | Protección Contra Incendios | MP22012 | Planta Primera Sala Est - Àrea de treball 09 | 1 | 01/01/1994 |  | Activo
MONTJUIC | Seu Montjuic | MP22012 | Senyal luminescent BIE | [6 empty] | E-176 | Sistema de señalización luminescente | PCI | Protección Contra Incendios | MP22012 | Planta Primera Sala Est - Àrea de treball 09 | 2 | 01/01/1994 |  | Activo
MONTJUIC | Seu Montjuic | MP22012 | Senyal luminescent emergència | [6 empty] | E-176 | Sistema de señalización luminescente | PCI | Protección Contra Incendios | MP22012 | Planta Primera Sala Est - Àrea de treball 09 | 4 | 01/01/1994 |  | Activo
MONTJUIC | Seu Montjuic | MP22012 | Senyal luminescent polsador incendis | [6 empty] | E-176 | Sistema de señalización luminescente | PCI | Protección Contra Incendios | MP22012 | Planta Primera Sala Est - Àrea de treball 09 | 2 | 01/01/1994 |  | Activo
MONTJUIC | Seu Montjuic | MP22012 | Senyals luminescents extintors | [6 empty] | E-176 | Sistema de señalización luminescente | PCI | Protección Contra Incendios | MP22012 | Planta Primera Sala Est - Àrea de treball 09 | 4 | 01/01/1994 |  | Activo
MONTJUIC | Seu Montjuic | MP22012 | Sirena incendis 1131 | [6 empty] | E-354 | Sirena | PCI | Protección Contra Incendios | MP22012 | Planta Primera Sala Est - Àrea de treball 09 | 1 | 01/01/1994 |  | Activo
MONTJUIC | Seu Montjuic | MP22012 | Sirena incendis 1177 | [6 empty] | E-354 | Sirena | PCI | Protección Contra Incendios | MP22012 | Planta Primera Sala Est - Àrea de treball 09 | 1 | 01/01/1994 |  | Activo
MONTJUIC | Seu Montjuic | MP23001 | Detector incendis | [6 empty] | E-352 | Detector de incendios | PCI | Protección Contra Incendios | MP23001 | Planta Primera Sala Oest Despatx 41 | 1 | 01/01/1994 |  | Activo
MONTJUIC | Seu Montjuic | MP23001 | Detector incendis | [6 empty] | E-352 | Detector de incendios | PCI | Protección Contra Incendios | MP23001 | Planta Primera Sala Oest Despatx 41 | 1 | 01/01/1994 |  | Activo
MONTJUIC | Seu Montjuic | MP23001 | Difusors rotacionals | [6 empty] | E-347 | Rejas, difusores y otros elementos | CL | Climatización | MP23001 | Planta Primera Sala Oest Despatx 41 | 8 | 01/01/1994 |  | Activo
MONTJUIC | Seu Montjuic | MP23001 | Il·luminació pantalla LED Philips | [6 empty] | E-013 | Iluminación | BT | Baja Tensión | MP23001 | Planta Primera Sala Oest Despatx 41 | 6 | 01/01/1994 |  | Activo
MONTJUIC | Seu Montjuic | MP23001 | Lluminària d'emergència BA469 | [6 empty] | E-016 | Iluminación de emergencia y señalización | BT | Baja Tensión | MP23001 | Planta Primera Sala Oest Despatx 41 | 1 | 01/01/1994 |  | Activo
MONTJUIC | Seu Montjuic | MP23001 | Lluminària d'emergència BA470 | [6 empty] | E-016 | Iluminación de emergencia y señalización | BT | Baja Tensión | MP23001 | Planta Primera Sala Oest Despatx 41 | 1 | 01/01/1994 |  | Activo
MONTJUIC | Seu Montjuic | MP23001 | Reixa | [6 empty] | E-347 | Rejas, difusores y otros elementos | CL | Climatización | MP23001 | Planta Primera Sala Oest Despatx 41 | 1 | 01/01/1994 |  | Activo
MONTJUIC | Seu Montjuic | MP23001 | Reixa | [6 empty] | E-347 | Rejas, difusores y otros elementos | CL | Climatización | MP23001 | Planta Primera Sala Oest Despatx 41 | 1 | 01/01/1994 |  | Activo
MONTJUIC | Seu Montjuic | MP23006 | Altaveus megafonía | [6 empty] | E-312 | Sistema de Comunicaciones: altavoces, micrófonos y racks | SC | Seguridad y Comunicaciones | MP23006 | Planta Primera Sala Oest Despatx 34 | 1 | 01/01/1994 |  | Activo
MONTJUIC | Seu Montjuic | MP23006 | Detector d'incendis | [6 empty] | E-352 | Detector de incendios | PCI | Protección Contra Incendios | MP23006 | Planta Primera Sala Oest Despatx 34 | 1 | 01/01/1994 |  | Activo
MONTJUIC | Seu Montjuic | MP23006 | Detector volumètric | [6 empty] | E-360 | Detector de presencia | SC | Seguridad y Comunicaciones | MP23006 | Planta Primera Sala Oest Despatx 34 | 1 | 01/01/1994 |  | Activo
MONTJUIC | Seu Montjuic | MP23006 | Difusors rotacionals | [6 empty] | E-347 | Rejas, difusores y otros elementos | CL | Climatización | MP23006 | Planta Primera Sala Oest Despatx 34 | 2 | 01/01/1994 |  | Activo
MONTJUIC | Seu Montjuic | MP23006 | Il·luminació pantalla LED Philips | [6 empty] | E-013 | Iluminación | BT | Baja Tensión | MP23006 | Planta Primera Sala Oest Despatx 34 | 3 | 01/01/1994 |  | Activo
MONTJUIC | Seu Montjuic | MP23006 | Lluminària d'emergència BA452 | [6 empty] | E-016 | Iluminación de emergencia y señalización | BT | Baja Tensión | MP23006 | Planta Primera Sala Oest Despatx 34 | 1 | 01/01/1994 |  | Activo
MONTJUIC | Seu Montjuic | MP23006 | Reixa extracció | [6 empty] | E-347 | Rejas, difusores y otros elementos | CL | Climatización | MP23006 | Planta Primera Sala Oest Despatx 34 | 1 | 01/01/1994 |  | Activo
MONTJUIC | Seu Montjuic | MP23007 | Altaveus megafonía | [6 empty] | E-312 | Sistema de Comunicaciones: altavoces, micrófonos y racks | SC | Seguridad y Comunicaciones | MP23007 | Planta Primera Sala Oest Despatx 35 (sala de reunions) | 1 | 01/01/1994 |  | Activo
MONTJUIC | Seu Montjuic | MP23007 | Detector d'incendis | [6 empty] | E-352 | Detector de incendios | PCI | Protección Contra Incendios | MP23007 | Planta Primera Sala Oest Despatx 35 (sala de reunions) | 1 | 01/01/1994 |  | Activo
MONTJUIC | Seu Montjuic | MP23007 | Detector volumètric | [6 empty] | E-360 | Detector de presencia | SC | Seguridad y Comunicaciones | MP23007 | Planta Primera Sala Oest Despatx 35 (sala de reunions) | 1 | 01/01/1994 |  | Activo
MONTJUIC | Seu Montjuic | MP23007 | Difusors rotacionals | [6 empty] | E-347 | Rejas, difusores y otros elementos | CL | Climatización | MP23007 | Planta Primera Sala Oest Despatx 35 (sala de reunions) | 2 | 01/01/1994 |  | Activo
MONTJUIC | Seu Montjuic | MP23007 | Il·luminació pantalla LED Philips | [6 empty] | E-013 | Iluminación | BT | Baja Tensión | MP23007 | Planta Primera Sala Oest Despatx 35 (sala de reunions) | 2 | 01/01/1994 |  | Activo
MONTJUIC | Seu Montjuic | MP23007 | Lluminària d'emergència BA453 | [6 empty] | E-016 | Iluminación de emergencia y señalización | BT | Baja Tensión | MP23007 | Planta Primera Sala Oest Despatx 35 (sala de reunions) | 1 | 01/01/1994 |  | Activo
MONTJUIC | Seu Montjuic | MP23007 | Reixa extracció | [6 empty] | E-347 | Rejas, difusores y otros elementos | CL | Climatización | MP23007 | Planta Primera Sala Oest Despatx 35 (sala de reunions) | 1 | 01/01/1994 |  | Activo
MONTJUIC | Seu Montjuic | MP23008 | Altaveus megafonía | [6 empty] | E-312 | Sistema de Comunicaciones: altavoces, micrófonos y racks | SC | Seguridad y Comunicaciones | MP23008 | Planta Primera Sala Oest Despatx 36 | 1 | 01/01/1994 |  | Activo
MONTJUIC | Seu Montjuic | MP23008 | Detector d'incendis | [6 empty] | E-352 | Detector de incendios | PCI | Protección Contra Incendios | MP23008 | Planta Primera Sala Oest Despatx 36 | 1 | 01/01/1994 |  | Activo
MONTJUIC | Seu Montjuic | MP23008 | Detector volumètric | [6 empty] | E-360 | Detector de presencia | SC | Seguridad y Comunicaciones | MP23008 | Planta Primera Sala Oest Despatx 36 | 1 | 01/01/1994 |  | Activo
MONTJUIC | Seu Montjuic | MP23008 | Difusors rotacionals | [6 empty] | E-347 | Rejas, difusores y otros elementos | CL | Climatización | MP23008 | Planta Primera Sala Oest Despatx 36 | 2 | 01/01/1994 |  | Activo
MONTJUIC | Seu Montjuic | MP23008 | Il·luminació pantalla LED Philips | [6 empty] | E-013 | Iluminación | BT | Baja Tensión | MP23008 | Planta Primera Sala Oest Despatx 36 | 3 | 01/01/1994 |  | Activo
MONTJUIC | Seu Montjuic | MP23008 | Lluminària d'emergència BA454 | [6 empty] | E-016 | Iluminación de emergencia y señalización | BT | Baja Tensión | MP23008 | Planta Primera Sala Oest Despatx 36 | 1 | 01/01/1994 |  | Activo
MONTJUIC | Seu Montjuic | MP23008 | Reixa extracció | [6 empty] | E-347 | Rejas, difusores y otros elementos | CL | Climatización | MP23008 | Planta Primera Sala Oest Despatx 36 | 1 | 01/01/1994 |  | Activo
MONTJUIC | Seu Montjuic | MP23009 | Altaveus megafonía | [6 empty] | E-312 | Sistema de Comunicaciones: altavoces, micrófonos y racks | SC | Seguridad y Comunicaciones | MP23009 | Planta Primera Sala Oest - Àrea de Treball 12 | 3 | 01/01/1994 |  | Activo
MONTJUIC | Seu Montjuic | MP23009 | BIE 2023 | [5 empty] | Número de sèrie: A-191871 Data fabricació mànega: 2018 | E-155 | Boca de Incendios Equipada | PCI | Protección Contra Incendios | MP23009 | Planta Primera Sala Oest - Àrea de Treball 12 | 1 | 01/01/1994 |  | Activo
MONTJUIC | Seu Montjuic | MP23009 | BIE 2025 | [5 empty] | Número de sèrie: 056 d-56 Data fabricació mànega: 2018 | E-155 | Boca de Incendios Equipada | PCI | Protección Contra Incendios | MP23009 | Planta Primera Sala Oest - Àrea de Treball 12 | 1 | 01/01/1994 |  | Activo
MONTJUIC | Seu Montjuic | MP23009 | Detector incendis | [6 empty] | E-352 | Detector de incendios | PCI | Protección Contra Incendios | MP23009 | Planta Primera Sala Oest - Àrea de Treball 12 | 1 | 01/01/1994 |  | Activo
MONTJUIC | Seu Montjuic | MP23009 | Detector incendis | [6 empty] | E-352 | Detector de incendios | PCI | Protección Contra Incendios | MP23009 | Planta Primera Sala Oest - Àrea de Treball 12 | 1 | 01/01/1994 |  | Activo
MONTJUIC | Seu Montjuic | MP23009 | Detector incendis | [6 empty] | E-352 | Detector de incendios | PCI | Protección Contra Incendios | MP23009 | Planta Primera Sala Oest - Àrea de Treball 12 | 1 | 01/01/1994 |  | Activo
MONTJUIC | Seu Montjuic | MP23009 | Detector incendis | [6 empty] | E-352 | Detector de incendios | PCI | Protección Contra Incendios | MP23009 | Planta Primera Sala Oest - Àrea de Treball 12 | 1 | 01/01/1994 |  | Activo
MONTJUIC | Seu Montjuic | MP23009 | Detector incendis | [6 empty] | E-352 | Detector de incendios | PCI | Protección Contra Incendios | MP23009 | Planta Primera Sala Oest - Àrea de Treball 12 | 1 | 01/01/1994 |  | Activo
MONTJUIC | Seu Montjuic | MP23009 | Detector incendis | [6 empty] | E-352 | Detector de incendios | PCI | Protección Contra Incendios | MP23009 | Planta Primera Sala Oest - Àrea de Treball 12 | 1 | 01/01/1994 |  | Activo
MONTJUIC | Seu Montjuic | MP23009 | Detector incendis | [6 empty] | E-352 | Detector de incendios | PCI | Protección Contra Incendios | MP23009 | Planta Primera Sala Oest - Àrea de Treball 12 | 1 | 01/01/1994 |  | Activo
MONTJUIC | Seu Montjuic | MP23009 | Detector incendis | [6 empty] | E-352 | Detector de incendios | PCI | Protección Contra Incendios | MP23009 | Planta Primera Sala Oest - Àrea de Treball 12 | 1 | 01/01/1994 |  | Activo
MONTJUIC | Seu Montjuic | MP23009 | Detector incendis | [6 empty] | E-352 | Detector de incendios | PCI | Protección Contra Incendios | MP23009 | Planta Primera Sala Oest - Àrea de Treball 12 | 1 | 01/01/1994 |  | Activo
MONTJUIC | Seu Montjuic | MP23009 | Detector incendis | [6 empty] | E-352 | Detector de incendios | PCI | Protección Contra Incendios | MP23009 | Planta Primera Sala Oest - Àrea de Treball 12 | 1 | 01/01/1994 |  | Activo
MONTJUIC | Seu Montjuic | MP23009 | Detector incendis | [6 empty] | E-352 | Detector de incendios | PCI | Protección Contra Incendios | MP23009 | Planta Primera Sala Oest - Àrea de Treball 12 | 1 | 01/01/1994 |  | Activo
MONTJUIC | Seu Montjuic | MP23009 | Detector volumètric | [6 empty] | E-360 | Detector de presencia | SC | Seguridad y Comunicaciones | MP23009 | Planta Primera Sala Oest - Àrea de Treball 12 | 1 | 01/01/1994 |  | Activo
MONTJUIC | Seu Montjuic | MP23009 | Detector volumètric | [6 empty] | E-360 | Detector de presencia | SC | Seguridad y Comunicaciones | MP23009 | Planta Primera Sala Oest - Àrea de Treball 12 | 1 | 01/01/1994 |  | Activo
MONTJUIC | Seu Montjuic | MP23009 | Detector volumètric | [6 empty] | E-360 | Detector de presencia | SC | Seguridad y Comunicaciones | MP23009 | Planta Primera Sala Oest - Àrea de Treball 12 | 1 | 01/01/1994 |  | Activo
MONTJUIC | Seu Montjuic | MP23009 | Detector volumètric | [6 empty] | E-360 | Detector de presencia | SC | Seguridad y Comunicaciones | MP23009 | Planta Primera Sala Oest - Àrea de Treball 12 | 1 | 01/01/1994 |  | Activo
MONTJUIC | Seu Montjuic | MP23009 | Detector volumètric | [6 empty] | E-360 | Detector de presencia | SC | Seguridad y Comunicaciones | MP23009 | Planta Primera Sala Oest - Àrea de Treball 12 | 1 | 01/01/1994 |  | Activo
MONTJUIC | Seu Montjuic | MP23009 | Detector volumètric | [6 empty] | E-360 | Detector de presencia | SC | Seguridad y Comunicaciones | MP23009 | Planta Primera Sala Oest - Àrea de Treball 12 | 1 | 01/01/1994 |  | Activo
MONTJUIC | Seu Montjuic | MP23009 | Detector volumètric | [6 empty] | E-360 | Detector de presencia | SC | Seguridad y Comunicaciones | MP23009 | Planta Primera Sala Oest - Àrea de Treball 12 | 1 | 01/01/1994 |  | Activo
MONTJUIC | Seu Montjuic | MP23009 | Detector volumètric | [6 empty] | E-360 | Detector de presencia | SC | Seguridad y Comunicaciones | MP23009 | Planta Primera Sala Oest - Àrea de Treball 12 | 1 | 01/01/1994 |  | Activo
MONTJUIC | Seu Montjuic | MP23009 | Detector volumètric | [6 empty] | E-360 | Detector de presencia | SC | Seguridad y Comunicaciones | MP23009 | Planta Primera Sala Oest - Àrea de Treball 12 | 1 | 01/01/1994 |  | Activo
MONTJUIC | Seu Montjuic | MP23009 | Detector volumètric | [6 empty] | E-360 | Detector de presencia | SC | Seguridad y Comunicaciones | MP23009 | Planta Primera Sala Oest - Àrea de Treball 12 | 1 | 01/01/1994 |  | Activo
MONTJUIC | Seu Montjuic | MP23009 | Detector volumètric | [6 empty] | E-360 | Detector de presencia | SC | Seguridad y Comunicaciones | MP23009 | Planta Primera Sala Oest - Àrea de Treball 12 | 1 | 01/01/1994 |  | Activo
MONTJUIC | Seu Montjuic | MP23009 | Detector volumètric | [6 empty] | E-360 | Detector de presencia | SC | Seguridad y Comunicaciones | MP23009 | Planta Primera Sala Oest - Àrea de Treball 12 | 1 | 01/01/1994 |  | Activo
MONTJUIC | Seu Montjuic | MP23009 | Detector volumètric | [6 empty] | E-360 | Detector de presencia | SC | Seguridad y Comunicaciones | MP23009 | Planta Primera Sala Oest - Àrea de Treball 12 | 1 | 01/01/1994 |  | Activo
MONTJUIC | Seu Montjuic | MP23009 | Difusors rotacionals | [6 empty] | E-347 | Rejas, difusores y otros elementos | CL | Climatización | MP23009 | Planta Primera Sala Oest - Àrea de Treball 12 | 12 | 01/01/1994 |  | Activo
MONTJUIC | Seu Montjuic | MP23009 | Extintor Aigua 6L 5899139 | [5 empty] | Número fabricació: 5899139 Data fabricació: 07/2020 | E-162 | Extintor de Agua | PCI | Protección Contra Incendios | MP23009 | Planta Primera Sala Oest - Àrea de Treball 12 | 1 | 01/01/1994 |  | Activo
MONTJUIC | Seu Montjuic | MP23009 | Extintor Aigua 6L 5899157 | [5 empty] | Número fabricació: 5899157 Data fabricació: 07/2020 | E-162 | Extintor de Agua | PCI | Protección Contra Incendios | MP23009 | Planta Primera Sala Oest - Àrea de Treball 12 | 1 | 01/01/1994 |  | Activo
MONTJUIC | Seu Montjuic | MP23009 | Extintor Aigua 6L 5899260 | [5 empty] | Número fabricació: 5899260 Data fabricació: 07/2020 | E-162 | Extintor de Agua | PCI | Protección Contra Incendios | MP23009 | Planta Primera Sala Oest - Àrea de Treball 12 | 1 | 01/01/1994 |  | Activo
MONTJUIC | Seu Montjuic | MP23009 | Extintor CO2 5kg 10105031 | [5 empty] | Número fabricació: 10105031 Data fabricació: 07/2015 Data retimbrat: 07/2020 | E-160 | Extintor CO2 | PCI | Protección Contra Incendios | MP23009 | Planta Primera Sala Oest - Àrea de Treball 12 | 1 | 01/01/1994 |  | Activo
MONTJUIC | Seu Montjuic | MP23009 | Extintor CO2 5kg 10105033 | [5 empty] | Número fabricació: 10105033 Data fabricació: 07/2015 Data retimbrat: 07/2020 | E-160 | Extintor CO2 | PCI | Protección Contra Incendios | MP23009 | Planta Primera Sala Oest - Àrea de Treball 12 | 1 | 01/01/1994 |  | Activo
MONTJUIC | Seu Montjuic | MP23009 | Extintor CO2 5kg 10391781 | [5 empty] | Número fabricació: 10391781 Data fabricació: 03/2022 | E-160 | Extintor CO2 | PCI | Protección Contra Incendios | MP23009 | Planta Primera Sala Oest - Àrea de Treball 12 | 1 | 01/01/1994 |  | Activo
MONTJUIC | Seu Montjuic | MP23009 | Il·luminació pantalla LED Philips | [6 empty] | E-013 | Iluminación | BT | Baja Tensión | MP23009 | Planta Primera Sala Oest - Àrea de Treball 12 | 34 | 01/01/1994 |  | Activo
MONTJUIC | Seu Montjuic | MP23009 | Il·luminació pantalla LED Philips | [6 empty] | E-013 | Iluminación | BT | Baja Tensión | MP23009 | Planta Primera Sala Oest - Àrea de Treball 12 | 30 | 01/01/1994 |  | Activo
MONTJUIC | Seu Montjuic | MP23009 | Lluminària d'emergència BA455 | [6 empty] | E-016 | Iluminación de emergencia y señalización | BT | Baja Tensión | MP23009 | Planta Primera Sala Oest - Àrea de Treball 12 | 1 | 01/01/1994 |  | Activo
MONTJUIC | Seu Montjuic | MP23009 | Lluminària d'emergència BA456 | [6 empty] | E-016 | Iluminación de emergencia y señalización | BT | Baja Tensión | MP23009 | Planta Primera Sala Oest - Àrea de Treball 12 | 1 | 01/01/1994 |  | Activo
MONTJUIC | Seu Montjuic | MP23009 | Lluminària d'emergència BA457 | [6 empty] | E-016 | Iluminación de emergencia y señalización | BT | Baja Tensión | MP23009 | Planta Primera Sala Oest - Àrea de Treball 12 | 1 | 01/01/1994 |  | Activo
MONTJUIC | Seu Montjuic | MP23009 | Lluminària d'emergència BA458 | [6 empty] | E-016 | Iluminación de emergencia y señalización | BT | Baja Tensión | MP23009 | Planta Primera Sala Oest - Àrea de Treball 12 | 1 | 01/01/1994 |  | Activo
MONTJUIC | Seu Montjuic | MP23009 | Lluminària d'emergència BA459 | [6 empty] | E-016 | Iluminación de emergencia y señalización | BT | Baja Tensión | MP23009 | Planta Primera Sala Oest - Àrea de Treball 12 | 1 | 01/01/1994 |  | Activo
MONTJUIC | Seu Montjuic | MP23009 | Lluminària d'emergència BA460 | [6 empty] | E-016 | Iluminación de emergencia y señalización | BT | Baja Tensión | MP23009 | Planta Primera Sala Oest - Àrea de Treball 12 | 1 | 01/01/1994 |  | Activo
MONTJUIC | Seu Montjuic | MP23009 | Lluminària d'emergència BA461 | [6 empty] | E-016 | Iluminación de emergencia y señalización | BT | Baja Tensión | MP23009 | Planta Primera Sala Oest - Àrea de Treball 12 | 1 | 01/01/1994 |  | Activo
MONTJUIC | Seu Montjuic | MP23009 | Lluminària d'emergència BA462 | [6 empty] | E-016 | Iluminación de emergencia y señalización | BT | Baja Tensión | MP23009 | Planta Primera Sala Oest - Àrea de Treball 12 | 1 | 01/01/1994 |  | Activo
MONTJUIC | Seu Montjuic | MP23009 | Lluminària d'emergència BA463 | [6 empty] | E-016 | Iluminación de emergencia y señalización | BT | Baja Tensión | MP23009 | Planta Primera Sala Oest - Àrea de Treball 12 | 1 | 01/01/1994 |  | Activo
MONTJUIC | Seu Montjuic | MP23009 | Lluminària d'emergència BA464 | [6 empty] | E-016 | Iluminación de emergencia y señalización | BT | Baja Tensión | MP23009 | Planta Primera Sala Oest - Àrea de Treball 12 | 1 | 01/01/1994 |  | Activo
MONTJUIC | Seu Montjuic | MP23009 | Lluminària d'emergència BA465 | [6 empty] | E-016 | Iluminación de emergencia y señalización | BT | Baja Tensión | MP23009 | Planta Primera Sala Oest - Àrea de Treball 12 | 1 | 01/01/1994 |  | Activo
MONTJUIC | Seu Montjuic | MP23009 | Lluminària d'emergència BA466 | [6 empty] | E-016 | Iluminación de emergencia y señalización | BT | Baja Tensión | MP23009 | Planta Primera Sala Oest - Àrea de Treball 12 | 1 | 01/01/1994 |  | Activo
MONTJUIC | Seu Montjuic | MP23009 | Lluminària d'emergència BA467 | [6 empty] | E-016 | Iluminación de emergencia y señalización | BT | Baja Tensión | MP23009 | Planta Primera Sala Oest - Àrea de Treball 12 | 1 | 01/01/1994 |  | Activo
MONTJUIC | Seu Montjuic | MP23009 | Lluminària d'emergència BA468 | [6 empty] | E-016 | Iluminación de emergencia y señalización | BT | Baja Tensión | MP23009 | Planta Primera Sala Oest - Àrea de Treball 12 | 1 | 01/01/1994 |  | Activo
MONTJUIC | Seu Montjuic | MP23009 | Polsador incendis 1042A | [6 empty] | E-353 | Pulsador de incendios | PCI | Protección Contra Incendios | MP23009 | Planta Primera Sala Oest - Àrea de Treball 12 | 1 | 01/01/1994 |  | Activo
MONTJUIC | Seu Montjuic | MP23009 | Polsador incendis 1042B | [6 empty] | E-353 | Pulsador de incendios | PCI | Protección Contra Incendios | MP23009 | Planta Primera Sala Oest - Àrea de Treball 12 | 1 | 01/01/1994 |  | Activo
MONTJUIC | Seu Montjuic | MP23009 | Polsador incendis 1042C | [6 empty] | E-353 | Pulsador de incendios | PCI | Protección Contra Incendios | MP23009 | Planta Primera Sala Oest - Àrea de Treball 12 | 1 | 01/01/1994 |  | Activo
MONTJUIC | Seu Montjuic | MP23009 | Polsador incendis 1042D | [6 empty] | E-353 | Pulsador de incendios | PCI | Protección Contra Incendios | MP23009 | Planta Primera Sala Oest - Àrea de Treball 12 | 1 | 01/01/1994 |  | Activo
MONTJUIC | Seu Montjuic | MP23009 | Reixa | [6 empty] | E-347 | Rejas, difusores y otros elementos | CL | Climatización | MP23009 | Planta Primera Sala Oest - Àrea de Treball 12 | 1 | 01/01/1994 |  | Activo
MONTJUIC | Seu Montjuic | MP23009 | Reixa | [6 empty] | E-347 | Rejas, difusores y otros elementos | CL | Climatización | MP23009 | Planta Primera Sala Oest - Àrea de Treball 12 | 1 | 01/01/1994 |  | Activo
MONTJUIC | Seu Montjuic | MP23009 | Reixa | [6 empty] | E-347 | Rejas, difusores y otros elementos | CL | Climatización | MP23009 | Planta Primera Sala Oest - Àrea de Treball 12 | 1 | 01/01/1994 |  | Activo
MONTJUIC | Seu Montjuic | MP23009 | Senyal luminescent BIE | [6 empty] | E-176 | Sistema de señalización luminescente | PCI | Protección Contra Incendios | MP23009 | Planta Primera Sala Oest - Àrea de Treball 12 | 2 | 01/01/1994 |  | Activo
MONTJUIC | Seu Montjuic | MP23009 | Senyal luminescent emergència | [6 empty] | E-176 | Sistema de señalización luminescente | PCI | Protección Contra Incendios | MP23009 | Planta Primera Sala Oest - Àrea de Treball 12 | 6 | 01/01/1994 |  | Activo
MONTJUIC | Seu Montjuic | MP23009 | Senyal luminescent polsador incendis | [6 empty] | E-176 | Sistema de señalización luminescente | PCI | Protección Contra Incendios | MP23009 | Planta Primera Sala Oest - Àrea de Treball 12 | 3 | 01/01/1994 |  | Activo
MONTJUIC | Seu Montjuic | MP23009 | Senyals luminescents extintors | [6 empty] | E-176 | Sistema de señalización luminescente | PCI | Protección Contra Incendios | MP23009 | Planta Primera Sala Oest - Àrea de Treball 12 | 5 | 01/01/1994 |  | Activo
MONTJUIC | Seu Montjuic | MP23009 | Sirena incendis 1164 | [6 empty] | E-354 | Sirena | PCI | Protección Contra Incendios | MP23009 | Planta Primera Sala Oest - Àrea de Treball 12 | 1 | 01/01/1994 |  | Activo
MONTJUIC | Seu Montjuic | MP23009 | Sirena incendis 1169 | [6 empty] | E-354 | Sirena | PCI | Protección Contra Incendios | MP23009 | Planta Primera Sala Oest - Àrea de Treball 12 | 1 | 01/01/1994 |  | Activo
MONTJUIC | Seu Montjuic | MP24001 | Altaveus megafonía | [6 empty] | E-312 | Sistema de Comunicaciones: altavoces, micrófonos y racks | SC | Seguridad y Comunicaciones | MP24001 | Planta Primera Sala Consell Rector | 2 | 01/01/1994 |  | Activo
MONTJUIC | Seu Montjuic | MP24001 | Detector incendis | [6 empty] | E-352 | Detector de incendios | PCI | Protección Contra Incendios | MP24001 | Planta Primera Sala Consell Rector | 1 | 01/01/1994 |  | Activo
MONTJUIC | Seu Montjuic | MP24001 | Detector incendis | [6 empty] | E-352 | Detector de incendios | PCI | Protección Contra Incendios | MP24001 | Planta Primera Sala Consell Rector | 1 | 01/01/1994 |  | Activo
MONTJUIC | Seu Montjuic | MP24001 | Difusors lineals | [6 empty] | E-347 | Rejas, difusores y otros elementos | CL | Climatización | MP24001 | Planta Primera Sala Consell Rector | 1 | 01/01/1994 |  | Activo
MONTJUIC | Seu Montjuic | MP24001 | Extintor Aigua 6L 6438194 | [5 empty] | Número fabricació: 2753785 Número fabricació: 6438194 Data fabricació: 07/2020 | E-162 | Extintor de Agua | PCI | Protección Contra Incendios | MP24001 | Planta Primera Sala Consell Rector | 1 | 12/02/2025 |  | Activo
MONTJUIC | Seu Montjuic | MP24001 | Il·luminació downlight 36W | [6 empty] | E-013 | Iluminación | BT | Baja Tensión | MP24001 | Planta Primera Sala Consell Rector | 20 | 01/01/1994 |  | Activo
MONTJUIC | Seu Montjuic | MP24001 | Il·luminació downlight 50W | [6 empty] | E-013 | Iluminación | BT | Baja Tensión | MP24001 | Planta Primera Sala Consell Rector | 6 | 01/01/1994 |  | Activo
MONTJUIC | Seu Montjuic | MP24001 | Lluminària d'emergència BA411 | [6 empty] | E-016 | Iluminación de emergencia y señalización | BT | Baja Tensión | MP24001 | Planta Primera Sala Consell Rector | 1 | 01/01/1994 |  | Activo
MONTJUIC | Seu Montjuic | MP24001 | Lluminària d'emergència BA412 | [6 empty] | E-016 | Iluminación de emergencia y señalización | BT | Baja Tensión | MP24001 | Planta Primera Sala Consell Rector | 1 | 01/01/1994 |  | Activo
MONTJUIC | Seu Montjuic | MP24001 | Sensor d'obertura magnètic 60 | [6 empty] | E-710 | Contacto magnético | SC | Seguridad y Comunicaciones | MP24001 | Planta Primera Sala Consell Rector | 1 | 01/01/1994 |  | Activo
MONTJUIC | Seu Montjuic | MP24002 | Altaveus megafonía | [6 empty] | E-312 | Sistema de Comunicaciones: altavoces, micrófonos y racks | SC | Seguridad y Comunicaciones | MP24002 | Planta Primera Despatx 42 - Secretaria Direcció | 1 | 01/01/1994 |  | Activo
MONTJUIC | Seu Montjuic | MP24002 | Detector incendis | [6 empty] | E-352 | Detector de incendios | PCI | Protección Contra Incendios | MP24002 | Planta Primera Despatx 42 - Secretaria Direcció | 1 | 01/01/1994 |  | Activo
MONTJUIC | Seu Montjuic | MP24002 | Difusors lineals | [6 empty] | E-347 | Rejas, difusores y otros elementos | CL | Climatización | MP24002 | Planta Primera Despatx 42 - Secretaria Direcció | 1 | 01/01/1994 |  | Activo
MONTJUIC | Seu Montjuic | MP24002 | Il·luminació downlight 36W | [6 empty] | E-013 | Iluminación | BT | Baja Tensión | MP24002 | Planta Primera Despatx 42 - Secretaria Direcció | 8 | 01/01/1994 |  | Activo
MONTJUIC | Seu Montjuic | MP24002 | Lluminària d'emergència BA471 | [6 empty] | E-016 | Iluminación de emergencia y señalización | BT | Baja Tensión | MP24002 | Planta Primera Despatx 42 - Secretaria Direcció | 1 | 01/01/1994 |  | Activo
MONTJUIC | Seu Montjuic | MP24002 | Pantalla 60X60 LED | [6 empty] | E-013 | Iluminación | BT | Baja Tensión | MP24002 | Planta Primera Despatx 42 - Secretaria Direcció | 10 | 01/01/1994 |  | Activo
MONTJUIC | Seu Montjuic | MP24003 | Detector incendis | [6 empty] | E-352 | Detector de incendios | PCI | Protección Contra Incendios | MP24003 | Planta Primera Despatx 43 - Direcció | 1 | 01/01/1994 |  | Activo
MONTJUIC | Seu Montjuic | MP24003 | Difusors lineals | [6 empty] | E-347 | Rejas, difusores y otros elementos | CL | Climatización | MP24003 | Planta Primera Despatx 43 - Direcció | 1 | 01/01/1994 |  | Activo
MONTJUIC | Seu Montjuic | MP24003 | Foco halogenur 500W | [6 empty] | E-013 | Iluminación | BT | Baja Tensión | MP24003 | Planta Primera Despatx 43 - Direcció | 4 | 01/01/1994 |  | Activo
MONTJUIC | Seu Montjuic | MP24003 | Il·luminació downlight 36W | [6 empty] | E-013 | Iluminación | BT | Baja Tensión | MP24003 | Planta Primera Despatx 43 - Direcció | 8 | 01/01/1994 |  | Activo
MONTJUIC | Seu Montjuic | MP24003 | Il·luminació tubs fluorescents 36W | [6 empty] | E-013 | Iluminación | BT | Baja Tensión | MP24003 | Planta Primera Despatx 43 - Direcció | 6 | 01/01/1994 |  | Activo
MONTJUIC | Seu Montjuic | MP24003 | Lluminària d'emergència BA413 | [6 empty] | E-016 | Iluminación de emergencia y señalización | BT | Baja Tensión | MP24003 | Planta Primera Despatx 43 - Direcció | 1 | 01/01/1994 |  | Activo
MONTJUIC | Seu Montjuic | MP24004 | Altaveus megafonía | [6 empty] | E-312 | Sistema de Comunicaciones: altavoces, micrófonos y racks | SC | Seguridad y Comunicaciones | MP24004 | Planta Primera Despatx 44 - Annex direcció | 1 | 01/01/1994 |  | Activo
MONTJUIC | Seu Montjuic | MP24004 | Detector incendis | [6 empty] | E-352 | Detector de incendios | PCI | Protección Contra Incendios | MP24004 | Planta Primera Despatx 44 - Annex direcció | 1 | 01/01/1994 |  | Activo
MONTJUIC | Seu Montjuic | MP24004 | Difusors lineals | [6 empty] | E-347 | Rejas, difusores y otros elementos | CL | Climatización | MP24004 | Planta Primera Despatx 44 - Annex direcció | 1 | 01/01/1994 |  | Activo
MONTJUIC | Seu Montjuic | MP24004 | Il·luminació downlight 36W | [6 empty] | E-013 | Iluminación | BT | Baja Tensión | MP24004 | Planta Primera Despatx 44 - Annex direcció | 4 | 01/01/1994 |  | Activo
MONTJUIC | Seu Montjuic | MP24004 | Lluminària d'emergència BA414 | [6 empty] | E-016 | Iluminación de emergencia y señalización | BT | Baja Tensión | MP24004 | Planta Primera Despatx 44 - Annex direcció | 1 | 01/01/1994 |  | Activo
MONTJUIC | Seu Montjuic | MP24004 | Sensor d'obertura magnètic 65 | [6 empty] | E-710 | Contacto magnético | SC | Seguridad y Comunicaciones | MP24004 | Planta Primera Despatx 44 - Annex direcció | 1 | 01/01/1994 |  | Activo
MONTJUIC | Seu Montjuic | MP24004 | Senyal luminescent emergència | [6 empty] | E-176 | Sistema de señalización luminescente | PCI | Protección Contra Incendios | MP24004 | Planta Primera Despatx 44 - Annex direcció | 1 | 01/01/1994 |  | Activo
MONTJUIC | Seu Montjuic | MP24005 | Aigüera | [6 empty] | E-189 | Elementos terminales: aparatos sanitarios, fregaderos, platos de ducha, grifería, lavabos | FT | Fontanería (AFS y ACS) y Saneamiento | MP24005 | Planta Primera Lavabo Sala Consell Rector | 1 | 01/01/1994 |  | Activo
MONTJUIC | Seu Montjuic | MP24005 | Aixeta | [6 empty] | E-189 | Elementos terminales: aparatos sanitarios, fregaderos, platos de ducha, grifería, lavabos | FT | Fontanería (AFS y ACS) y Saneamiento | MP24005 | Planta Primera Lavabo Sala Consell Rector | 1 | 01/01/1994 |  | Activo
MONTJUIC | Seu Montjuic | MP24005 | Armari terra radiant SR-1 | [6 empty] | E-067 | Instalación Suelo Radiante P inst > 70 kW | CL | Climatización | MP24005 | Planta Primera Lavabo Sala Consell Rector | 1 | 01/01/1994 |  | Activo
MONTJUIC | Seu Montjuic | MP24005 | Armari terra radiant SR-2 | [6 empty] | E-067 | Instalación Suelo Radiante P inst > 70 kW | CL | Climatización | MP24005 | Planta Primera Lavabo Sala Consell Rector | 1 | 01/01/1994 |  | Activo
MONTJUIC | Seu Montjuic | MP24005 | Boca d'extracció | [6 empty] | E-346 | Boca de extracción en aseos | CL | Climatización | MP24005 | Planta Primera Lavabo Sala Consell Rector | 1 | 01/01/1994 |  | Activo
MONTJUIC | Seu Montjuic | MP24005 | Detector volumètric | [6 empty] | E-360 | Detector de presencia | SC | Seguridad y Comunicaciones | MP24005 | Planta Primera Lavabo Sala Consell Rector | 1 | 01/01/1994 |  | Activo
MONTJUIC | Seu Montjuic | MP24005 | Il·luminació downlight 11W | [6 empty] | E-013 | Iluminación | BT | Baja Tensión | MP24005 | Planta Primera Lavabo Sala Consell Rector | 1 | 01/01/1994 |  | Activo
MONTJUIC | Seu Montjuic | MP24005 | Inodor | [6 empty] | E-189 | Elementos terminales: aparatos sanitarios, fregaderos, platos de ducha, grifería, lavabos | FT | Fontanería (AFS y ACS) y Saneamiento | MP24005 | Planta Primera Lavabo Sala Consell Rector | 1 | 01/01/1994 |  | Activo
MONTJUIC | Seu Montjuic | MP24006 | Aigüera | [6 empty] | E-189 | Elementos terminales: aparatos sanitarios, fregaderos, platos de ducha, grifería, lavabos | FT | Fontanería (AFS y ACS) y Saneamiento | MP24006 | Planta Primera Lavabo annex direcció | 1 | 01/01/1994 |  | Activo
MONTJUIC | Seu Montjuic | MP24006 | Aixeta | [6 empty] | E-189 | Elementos terminales: aparatos sanitarios, fregaderos, platos de ducha, grifería, lavabos | FT | Fontanería (AFS y ACS) y Saneamiento | MP24006 | Planta Primera Lavabo annex direcció | 1 | 01/01/1994 |  | Activo
MONTJUIC | Seu Montjuic | MP24006 | Armari terra radiant SR-3 | [6 empty] | E-067 | Instalación Suelo Radiante P inst > 70 kW | CL | Climatización | MP24006 | Planta Primera Lavabo annex direcció | 1 | 01/01/1994 |  | Activo
MONTJUIC | Seu Montjuic | MP24006 | Armari terra radiant SR-4 | [6 empty] | E-067 | Instalación Suelo Radiante P inst > 70 kW | CL | Climatización | MP24006 | Planta Primera Lavabo annex direcció | 1 | 01/01/1994 |  | Activo
MONTJUIC | Seu Montjuic | MP24006 | Boca d'extracció lavabos | [6 empty] | E-346 | Boca de extracción en aseos | CL | Climatización | MP24006 | Planta Primera Lavabo annex direcció | 1 | 01/01/1994 |  | Activo
MONTJUIC | Seu Montjuic | MP24006 | Detector volumètric | [6 empty] | E-360 | Detector de presencia | SC | Seguridad y Comunicaciones | MP24006 | Planta Primera Lavabo annex direcció | 1 | 01/01/1994 |  | Activo
MONTJUIC | Seu Montjuic | MP24006 | Il·luminació downlight 11W | [6 empty] | E-013 | Iluminación | BT | Baja Tensión | MP24006 | Planta Primera Lavabo annex direcció | 1 | 01/01/1994 |  | Activo
MONTJUIC | Seu Montjuic | MP24006 | Inodor | [6 empty] | E-189 | Elementos terminales: aparatos sanitarios, fregaderos, platos de ducha, grifería, lavabos | FT | Fontanería (AFS y ACS) y Saneamiento | MP24006 | Planta Primera Lavabo annex direcció | 1 | 01/01/1994 |  | Activo
MONTJUIC | Seu Montjuic | MP24007 | Extintor Aigua 6L 5899240 | [5 empty] | Número fabricació: 5899240 Data fabricació: 07/2020 | E-162 | Extintor de Agua | PCI | Protección Contra Incendios | MP24007 | Planta Primera escales est | 1 | 01/01/1994 |  | Activo
MONTJUIC | Seu Montjuic | MP24007 | Il·luminació tubs fluorescents 18W | [5 empty] | 2x18W quadrada | E-013 | Iluminación | BT | Baja Tensión | MP24007 | Planta Primera escales est | 2 | 01/01/1994 |  | Activo
MONTJUIC | Seu Montjuic | MP24007 | Lluminària d'emergència BA409 | [6 empty] | E-016 | Iluminación de emergencia y señalización | BT | Baja Tensión | MP24007 | Planta Primera escales est | 1 | 01/01/1994 |  | Activo
MONTJUIC | Seu Montjuic | MP24007 | Senyal luminescent escales emergència | [6 empty] | E-176 | Sistema de señalización luminescente | PCI | Protección Contra Incendios | MP24007 | Planta Primera escales est | 1 | 01/01/1994 |  | Activo
MONTJUIC | Seu Montjuic | MP24007 | Senyals luminescents extintors | [6 empty] | E-176 | Sistema de señalización luminescente | PCI | Protección Contra Incendios | MP24007 | Planta Primera escales est | 1 | 01/01/1994 |  | Activo
MONTJUIC | Seu Montjuic | MP24008 | Extintor Aigua 6L 5899265 | [5 empty] | Número fabricació: 5899265 Data fabricació: 07/2020 | E-162 | Extintor de Agua | PCI | Protección Contra Incendios | MP24008 | Planta Primera escales oest | 1 | 01/01/1994 |  | Activo
MONTJUIC | Seu Montjuic | MP24008 | Il·luminació tubs fluorescents 18W | [5 empty] | 2x18W quadrada | E-013 | Iluminación | BT | Baja Tensión | MP24008 | Planta Primera escales oest | 2 | 01/01/1994 |  | Activo
MONTJUIC | Seu Montjuic | MP24008 | Lluminària d'emergència BA408 | [6 empty] | E-016 | Iluminación de emergencia y señalización | BT | Baja Tensión | MP24008 | Planta Primera escales oest | 1 | 01/01/1994 |  | Activo
MONTJUIC | Seu Montjuic | MP24008 | Senyal luminescent escales emergència | [6 empty] | E-176 | Sistema de señalización luminescente | PCI | Protección Contra Incendios | MP24008 | Planta Primera escales oest | 1 | 01/01/1994 |  | Activo
MONTJUIC | Seu Montjuic | MP24008 | Senyals luminescents extintors | [6 empty] | E-176 | Sistema de señalización luminescente | PCI | Protección Contra Incendios | MP24008 | Planta Primera escales oest | 1 | 01/01/1994 |  | Activo
MONTJUIC | Seu Montjuic | MP24009 | Aigüera | [6 empty] | E-189 | Elementos terminales: aparatos sanitarios, fregaderos, platos de ducha, grifería, lavabos | FT | Fontanería (AFS y ACS) y Saneamiento | MP24009 | Planta Primera Lavabo est | 2 | 01/01/1994 |  | Activo
MONTJUIC | Seu Montjuic | MP24009 | Aixeta | [6 empty] | E-189 | Elementos terminales: aparatos sanitarios, fregaderos, platos de ducha, grifería, lavabos | FT | Fontanería (AFS y ACS) y Saneamiento | MP24009 | Planta Primera Lavabo est | 2 | 01/01/1994 |  | Activo
MONTJUIC | Seu Montjuic | MP24009 | Altaveus megafonía | [6 empty] | E-312 | Sistema de Comunicaciones: altavoces, micrófonos y racks | SC | Seguridad y Comunicaciones | MP24009 | Planta Primera Lavabo est | 1 | 01/01/1994 |  | Activo
MONTJUIC | Seu Montjuic | MP24009 | Boca d'extracció | [6 empty] | E-346 | Boca de extracción en aseos | CL | Climatización | MP24009 | Planta Primera Lavabo est | 1 | 01/01/1994 |  | Activo
MONTJUIC | Seu Montjuic | MP24009 | Boca d'extracció lavabos | [6 empty] | E-346 | Boca de extracción en aseos | CL | Climatización | MP24009 | Planta Primera Lavabo est | 2 | 01/01/1994 |  | Activo
MONTJUIC | Seu Montjuic | MP24009 | Il·luminació downlight 11W | [6 empty] | E-013 | Iluminación | BT | Baja Tensión | MP24009 | Planta Primera Lavabo est | 2 | 01/01/1994 |  | Activo
MONTJUIC | Seu Montjuic | MP24009 | Il·luminació downlight 36W | [6 empty] | E-013 | Iluminación | BT | Baja Tensión | MP24009 | Planta Primera Lavabo est | 1 | 01/01/1994 |  | Activo
MONTJUIC | Seu Montjuic | MP24009 | Inodor | [6 empty] | E-189 | Elementos terminales: aparatos sanitarios, fregaderos, platos de ducha, grifería, lavabos | FT | Fontanería (AFS y ACS) y Saneamiento | MP24009 | Planta Primera Lavabo est | 2 | 01/01/1994 |  | Activo
MONTJUIC | Seu Montjuic | MP24009 | Lluminària d'emergència BA417 | [6 empty] | E-016 | Iluminación de emergencia y señalización | BT | Baja Tensión | MP24009 | Planta Primera Lavabo est | 1 | 01/01/1994 |  | Activo
MONTJUIC | Seu Montjuic | MP24010 | Aigüera | [6 empty] | E-189 | Elementos terminales: aparatos sanitarios, fregaderos, platos de ducha, grifería, lavabos | FT | Fontanería (AFS y ACS) y Saneamiento | MP24010 | Planta Primera Lavabo oest | 2 | 01/01/1994 |  | Activo
MONTJUIC | Seu Montjuic | MP24010 | Aixeta | [6 empty] | E-189 | Elementos terminales: aparatos sanitarios, fregaderos, platos de ducha, grifería, lavabos | FT | Fontanería (AFS y ACS) y Saneamiento | MP24010 | Planta Primera Lavabo oest | 2 | 01/01/1994 |  | Activo
MONTJUIC | Seu Montjuic | MP24010 | Altaveus megafonía | [6 empty] | E-312 | Sistema de Comunicaciones: altavoces, micrófonos y racks | SC | Seguridad y Comunicaciones | MP24010 | Planta Primera Lavabo oest | 1 | 01/01/1994 |  | Activo
MONTJUIC | Seu Montjuic | MP24010 | Boca d'extracció | [6 empty] | E-346 | Boca de extracción en aseos | CL | Climatización | MP24010 | Planta Primera Lavabo oest | 1 | 01/01/1994 |  | Activo
MONTJUIC | Seu Montjuic | MP24010 | Boca d'extracció lavabos | [6 empty] | E-346 | Boca de extracción en aseos | CL | Climatización | MP24010 | Planta Primera Lavabo oest | 2 | 01/01/1994 |  | Activo
MONTJUIC | Seu Montjuic | MP24010 | Il·luminació downlight 11W | [6 empty] | E-013 | Iluminación | BT | Baja Tensión | MP24010 | Planta Primera Lavabo oest | 2 | 01/01/1994 |  | Activo
MONTJUIC | Seu Montjuic | MP24010 | Il·luminació downlight 26W | [5 empty] | 2x26W | E-013 | Iluminación | BT | Baja Tensión | MP24010 | Planta Primera Lavabo oest | 1 | 01/01/1994 |  | Activo
MONTJUIC | Seu Montjuic | MP24010 | Inodor | [6 empty] | E-189 | Elementos terminales: aparatos sanitarios, fregaderos, platos de ducha, grifería, lavabos | FT | Fontanería (AFS y ACS) y Saneamiento | MP24010 | Planta Primera Lavabo oest | 2 | 01/01/1994 |  | Activo
MONTJUIC | Seu Montjuic | MP24010 | Lluminària d'emergència BA418 | [6 empty] | E-016 | Iluminación de emergencia y señalización | BT | Baja Tensión | MP24010 | Planta Primera Lavabo oest | 1 | 01/01/1994 |  | Activo
MONTJUIC | Seu Montjuic | MP24011 | Altaveus megafonía | [6 empty] | E-312 | Sistema de Comunicaciones: altavoces, micrófonos y racks | SC | Seguridad y Comunicaciones | MP24011 | Planta Primera Passadís replà ascensor est | 1 | 01/01/1994 |  | Activo
MONTJUIC | Seu Montjuic | MP24011 | Barrera de fums | [6 empty] | E-352 | Detector de incendios | PCI | Protección Contra Incendios | MP24011 | Planta Primera Passadís replà ascensor est | 1 | 01/01/1994 |  | Activo
MONTJUIC | Seu Montjuic | MP24011 | Detector d'incendis | [6 empty] | E-352 | Detector de incendios | PCI | Protección Contra Incendios | MP24011 | Planta Primera Passadís replà ascensor est | 1 | 01/01/1994 |  | Activo
MONTJUIC | Seu Montjuic | mp24011 | Extintor Aigua 6L 5899269 | [5 empty] | Número fabricació: 5899269 Data fabricació: 07/2020 | E-162 | Extintor de Agua | PCI | Protección Contra Incendios | MP24011 | Planta Primera Passadís replà ascensor est | 1 | 20/02/2025 |  | Activo
MONTJUIC | Seu Montjuic | MP24011 | Il·luminació downlight 11W | [6 empty] | E-013 | Iluminación | BT | Baja Tensión | MP24011 | Planta Primera Passadís replà ascensor est | 1 | 01/01/1994 |  | Activo
MONTJUIC | Seu Montjuic | MP24011 | Il·luminació downlight 36W | [6 empty] | E-013 | Iluminación | BT | Baja Tensión | MP24011 | Planta Primera Passadís replà ascensor est | 6 | 01/01/1994 |  | Activo
MONTJUIC | Seu Montjuic | MP24011 | Lluminària d'emergència BA458 | [6 empty] | E-016 | Iluminación de emergencia y señalización | BT | Baja Tensión | MP24011 | Planta Primera Passadís replà ascensor est | 1 | 01/01/1994 |  | Activo
MONTJUIC | Seu Montjuic | MP24011 | Senyal luminescent escales emergència | [6 empty] | E-176 | Sistema de señalización luminescente | PCI | Protección Contra Incendios | MP24011 | Planta Primera Passadís replà ascensor est | 1 | 01/01/1994 |  | Activo
MONTJUIC | Seu Montjuic | MP24012 | Altaveus megafonía | [6 empty] | E-312 | Sistema de Comunicaciones: altavoces, micrófonos y racks | SC | Seguridad y Comunicaciones | MP24012 | Planta Primera Passadís replà ascensor oest | 1 | 01/01/1994 |  | Activo
MONTJUIC | Seu Montjuic | MP24012 | Barrera de fums | [6 empty] | E-352 | Detector de incendios | PCI | Protección Contra Incendios | MP24012 | Planta Primera Passadís replà ascensor oest | 1 | 01/01/1994 |  | Activo
MONTJUIC | Seu Montjuic | MP24012 | Detector d'incendis | [6 empty] | E-352 | Detector de incendios | PCI | Protección Contra Incendios | MP24012 | Planta Primera Passadís replà ascensor oest | 1 | 01/01/1994 |  | Activo
MONTJUIC | Seu Montjuic | MP24012 | Extintor Aigua 6L 5899248 | [5 empty] | Número fabricació: 5899248 Data fabricació: 07/2020 | E-162 | Extintor de Agua | PCI | Protección Contra Incendios | MP24012 | Planta Primera Passadís replà ascensor oest | 1 | 01/01/1994 |  | Activo
MONTJUIC | Seu Montjuic | MP24012 | Il·luminació downlight 11W | [6 empty] | E-013 | Iluminación | BT | Baja Tensión | MP24012 | Planta Primera Passadís replà ascensor oest | 1 | 01/01/1994 |  | Activo
MONTJUIC | Seu Montjuic | MP24012 | Il·luminació downlight 36W | [6 empty] | E-013 | Iluminación | BT | Baja Tensión | MP24012 | Planta Primera Passadís replà ascensor oest | 6 | 01/01/1994 |  | Activo
MONTJUIC | Seu Montjuic | MP24012 | Lluminària d'emergència BA444 | [6 empty] | E-016 | Iluminación de emergencia y señalización | BT | Baja Tensión | MP24012 | Planta Primera Passadís replà ascensor oest | 1 | 01/01/1994 |  | Activo
MONTJUIC | Seu Montjuic | MP24012 | Senyal luminescent emergència | [6 empty] | E-176 | Sistema de señalización luminescente | PCI | Protección Contra Incendios | MP24012 | Planta Primera Passadís replà ascensor oest | 1 | 01/01/1994 |  | Activo
MONTJUIC | Seu Montjuic | MP24012 | Senyal luminescent escales emergència | [6 empty] | E-176 | Sistema de señalización luminescente | PCI | Protección Contra Incendios | MP24012 | Planta Primera Passadís replà ascensor oest | 1 | 01/01/1994 |  | Activo
MONTJUIC | Seu Montjuic | MP24012 | Senyals luminescents extintors | [6 empty] | E-176 | Sistema de señalización luminescente | PCI | Protección Contra Incendios | MP24012 | Planta Primera Passadís replà ascensor oest | 1 | 01/01/1994 |  | Activo
MONTJUIC | Seu Montjuic | MP24014 | Altaveus megafonía | [6 empty] | E-312 | Sistema de Comunicaciones: altavoces, micrófonos y racks | SC | Seguridad y Comunicaciones | MP24014 | Planta Primera Passadís replà ascensor lateral est | 1 | 01/01/1994 |  | Activo
MONTJUIC | Seu Montjuic | MP24014 | BIE 2029 | [5 empty] | Número de sèrie: A-191626 Data fabricació mànega: 2018 | E-155 | Boca de Incendios Equipada | PCI | Protección Contra Incendios | MP24014 | Planta Primera Passadís replà ascensor lateral est | 1 | 01/01/1994 |  | Activo
MONTJUIC | Seu Montjuic | MP24014 | Detector d'incendis | [6 empty] | E-352 | Detector de incendios | PCI | Protección Contra Incendios | MP24014 | Planta Primera Passadís replà ascensor lateral est | 1 | 01/01/1994 |  | Activo
MONTJUIC | Seu Montjuic | MP24014 | Extintor CO2 2Kg 8321 | [5 empty] | Numero de fabricació 8321 Fecha 3/6/2025 | E-160 | Extintor CO2 | PCI | Protección Contra Incendios | MP24014 | Planta Primera Passadís replà ascensor lateral est | 1 | 29/07/2025 |  | Activo
MONTJUIC | Seu Montjuic | MP24014 | Extintor Pols ABC 6kg 2753757 | [5 empty] | Número fabricació: 2753757 Data fabricació: 04/2008 | E-161 | Extintor Polvo ABC | PCI | Protección Contra Incendios | MP24014 | Planta Primera Passadís replà ascensor lateral est | 1 | 20/02/2025 |  | Activo
MONTJUIC | Seu Montjuic | MP24014 | Font d'aigua Primera - Est | CANALETAS | [5 empty] | E-197 | Sistema de osmosis inversa | FT | Fontanería (AFS y ACS) y Saneamiento | MP24014 | Planta Primera Passadís replà ascensor lateral est | 1 | 01/01/2012 |  | Activo
MONTJUIC | Seu Montjuic | MP24014 | Il·luminació downlight 11W | [6 empty] | E-013 | Iluminación | BT | Baja Tensión | MP24014 | Planta Primera Passadís replà ascensor lateral est | 4 | 01/01/1994 |  | Activo
MONTJUIC | Seu Montjuic | MP24014 | Il·luminació downlight petit | [6 empty] | E-013 | Iluminación | BT | Baja Tensión | MP24014 | Planta Primera Passadís replà ascensor lateral est | 5 | 01/01/1994 |  | Activo
MONTJUIC | Seu Montjuic | MP24014 | Lluminària d'emergència BA431 | [6 empty] | E-016 | Iluminación de emergencia y señalización | BT | Baja Tensión | MP24014 | Planta Primera Passadís replà ascensor lateral est | 1 | 01/01/1994 |  | Activo
MONTJUIC | Seu Montjuic | MP24014 | Polsador incendis 1033 | [6 empty] | E-353 | Pulsador de incendios | PCI | Protección Contra Incendios | MP24014 | Planta Primera Passadís replà ascensor lateral est | 1 | 01/01/1994 |  | Activo
MONTJUIC | Seu Montjuic | MP24014 | Porta d'evacuació | [6 empty] | E-165 | Puerta peatonal de evacuación > 200 personas | SC | Seguridad y Comunicaciones | MP24014 | Planta Primera Passadís replà ascensor lateral est | 1 | 01/01/1996 |  | Activo
MONTJUIC | Seu Montjuic | MP24014 | Porta doble RF | [6 empty] | E-167 | Puerta resistente al fuego < 500 personas | PCI | Protección Contra Incendios | MP24014 | Planta Primera Passadís replà ascensor lateral est | 1 | 01/01/1994 |  | Activo
MONTJUIC | Seu Montjuic | MP24014 | Senyal luminescent BIE | [6 empty] | E-176 | Sistema de señalización luminescente | PCI | Protección Contra Incendios | MP24014 | Planta Primera Passadís replà ascensor lateral est | 1 | 01/01/1994 |  | Activo
MONTJUIC | Seu Montjuic | MP24014 | Senyal luminescent polsador incendis | [6 empty] | E-176 | Sistema de señalización luminescente | PCI | Protección Contra Incendios | MP24014 | Planta Primera Passadís replà ascensor lateral est | 1 | 01/01/1994 |  | Activo
MONTJUIC | Seu Montjuic | MP24014 | Sirena incendis 1138A | [6 empty] | E-354 | Sirena | PCI | Protección Contra Incendios | MP24014 | Planta Primera Passadís replà ascensor lateral est | 1 | 01/01/1994 |  | Activo
MONTJUIC | Seu Montjuic | MP24015 | Detector incendis | [6 empty] | E-352 | Detector de incendios | PCI | Protección Contra Incendios | MP24015 | Planta Primera Sala Est Lateral - Àrea de Treball 10 | 1 | 01/01/1994 |  | Activo
MONTJUIC | Seu Montjuic | MP24015 | Detector incendis | [6 empty] | E-352 | Detector de incendios | PCI | Protección Contra Incendios | MP24015 | Planta Primera Sala Est Lateral - Àrea de Treball 10 | 1 | 01/01/1994 |  | Activo
MONTJUIC | Seu Montjuic | MP24015 | Detector incendis | [6 empty] | E-352 | Detector de incendios | PCI | Protección Contra Incendios | MP24015 | Planta Primera Sala Est Lateral - Àrea de Treball 10 | 1 | 01/01/1994 |  | Activo
MONTJUIC | Seu Montjuic | MP24015 | Difusors lineals | [6 empty] | E-347 | Rejas, difusores y otros elementos | CL | Climatización | MP24015 | Planta Primera Sala Est Lateral - Àrea de Treball 10 | 6 | 01/01/1994 |  | Activo
MONTJUIC | Seu Montjuic | MP24015 | Il·luminació downlight 36W | [6 empty] | E-013 | Iluminación | BT | Baja Tensión | MP24015 | Planta Primera Sala Est Lateral - Àrea de Treball 10 | 1 | 01/01/1994 |  | Activo
MONTJUIC | Seu Montjuic | MP24015 | Il·luminació tubs fluorescents 54W | [6 empty] | E-013 | Iluminación | BT | Baja Tensión | MP24015 | Planta Primera Sala Est Lateral - Àrea de Treball 10 | 13 | 01/01/1994 |  | Activo
MONTJUIC | Seu Montjuic | MP24015 | Il·luminació tubs fluorescents 58W | [6 empty] | E-013 | Iluminación | BT | Baja Tensión | MP24015 | Planta Primera Sala Est Lateral - Àrea de Treball 10 | 8 | 01/01/1994 |  | Activo
MONTJUIC | Seu Montjuic | MP24015 | Lluminària d'emergència BA432 | [6 empty] | E-016 | Iluminación de emergencia y señalización | BT | Baja Tensión | MP24015 | Planta Primera Sala Est Lateral - Àrea de Treball 10 | 1 | 01/01/1994 |  | Activo
MONTJUIC | Seu Montjuic | MP24015 | Lluminària d'emergència BA433 | [6 empty] | E-016 | Iluminación de emergencia y señalización | BT | Baja Tensión | MP24015 | Planta Primera Sala Est Lateral - Àrea de Treball 10 | 1 | 01/01/1994 |  | Activo
MONTJUIC | Seu Montjuic | MP24015 | Lluminària d'emergència BA434 | [6 empty] | E-016 | Iluminación de emergencia y señalización | BT | Baja Tensión | MP24015 | Planta Primera Sala Est Lateral - Àrea de Treball 10 | 1 | 01/01/1994 |  | Activo
MONTJUIC | Seu Montjuic | MP24015 | Senyal luminescent fletxa sortida emergència | [6 empty] | E-176 | Sistema de señalización luminescente | PCI | Protección Contra Incendios | MP24015 | Planta Primera Sala Est Lateral - Àrea de Treball 10 | 1 | 01/01/1994 |  | Activo
MONTJUIC | Seu Montjuic | MP24016 | Altaveus megafonía | [6 empty] | E-312 | Sistema de Comunicaciones: altavoces, micrófonos y racks | SC | Seguridad y Comunicaciones | MP24016 | Planta Primera Passadís replà ascensor lateral oest | 1 | 01/01/1994 |  | Activo
MONTJUIC | Seu Montjuic | MP24016 | BIE 2024 | [5 empty] | Número de sèrie: A-191628 Data fabricació mànega: 2018 | E-155 | Boca de Incendios Equipada | PCI | Protección Contra Incendios | MP24016 | Planta Primera Passadís replà ascensor lateral oest | 1 | 01/01/1994 |  | Activo
MONTJUIC | Seu Montjuic | MP24016 | Detector incendis | [6 empty] | E-352 | Detector de incendios | PCI | Protección Contra Incendios | MP24016 | Planta Primera Passadís replà ascensor lateral oest | 1 | 01/01/1994 |  | Activo
MONTJUIC | Seu Montjuic | MP24016 | Extintor Aigua 6L 5899138 | [5 empty] | Número fabricació: 5899138 Data fabricació: 07/2020 | E-162 | Extintor de Agua | PCI | Protección Contra Incendios | MP24016 | Planta Primera Passadís replà ascensor lateral oest | 1 | 01/01/1994 |  | Activo
MONTJUIC | Seu Montjuic | MP24016 | Extintor CO2 5kg 10104472 | [5 empty] | Número fabricació: 10104472 Data fabricació: 07/2015 Data retimbrat: 07/2020 | E-160 | Extintor CO2 | PCI | Protección Contra Incendios | MP24016 | Planta Primera Passadís replà ascensor lateral oest | 1 | 01/01/1994 |  | Activo
MONTJUIC | Seu Montjuic | MP24016 | Font d'aigua Primera - Oest | CANALETAS | [5 empty] | E-197 | Sistema de osmosis inversa | FT | Fontanería (AFS y ACS) y Saneamiento | MP24016 | Planta Primera Passadís replà ascensor lateral oest | 1 | 01/01/2012 |  | Activo
MONTJUIC | Seu Montjuic | MP24016 | Il·luminació downlight 11W | [6 empty] | E-013 | Iluminación | BT | Baja Tensión | MP24016 | Planta Primera Passadís replà ascensor lateral oest | 2 | 01/01/1994 |  | Activo
MONTJUIC | Seu Montjuic | MP24016 | Il·luminació downlight 36W | [6 empty] | E-013 | Iluminación | BT | Baja Tensión | MP24016 | Planta Primera Passadís replà ascensor lateral oest | 2 | 01/01/1994 |  | Activo
MONTJUIC | Seu Montjuic | MP24016 | Il·luminació downlight petit | [6 empty] | E-013 | Iluminación | BT | Baja Tensión | MP24016 | Planta Primera Passadís replà ascensor lateral oest | 5 | 01/01/1994 |  | Activo
MONTJUIC | Seu Montjuic | MP24016 | Lluminària d'emergència BA443 | [6 empty] | E-016 | Iluminación de emergencia y señalización | BT | Baja Tensión | MP24016 | Planta Primera Passadís replà ascensor lateral oest | 1 | 01/01/1994 |  | Activo
MONTJUIC | Seu Montjuic | MP24016 | Polsador incendis 1185B | [6 empty] | E-353 | Pulsador de incendios | PCI | Protección Contra Incendios | MP24016 | Planta Primera Passadís replà ascensor lateral oest | 1 | 01/01/1994 |  | Activo
MONTJUIC | Seu Montjuic | MP24016 | Porta d'evacuació | [6 empty] | E-165 | Puerta peatonal de evacuación > 200 personas | SC | Seguridad y Comunicaciones | MP24016 | Planta Primera Passadís replà ascensor lateral oest | 1 | 01/01/1996 |  | Activo
MONTJUIC | Seu Montjuic | MP24016 | Porta doble RF | [6 empty] | E-167 | Puerta resistente al fuego < 500 personas | PCI | Protección Contra Incendios | MP24016 | Planta Primera Passadís replà ascensor lateral oest | 1 | 01/01/1994 |  | Activo
MONTJUIC | Seu Montjuic | MP24016 | Senyal luminescent BIE | [6 empty] | E-176 | Sistema de señalización luminescente | PCI | Protección Contra Incendios | MP24016 | Planta Primera Passadís replà ascensor lateral oest | 1 | 01/01/1994 |  | Activo
MONTJUIC | Seu Montjuic | MP24016 | Senyal luminescent polsador incendis | [6 empty] | E-176 | Sistema de señalización luminescente | PCI | Protección Contra Incendios | MP24016 | Planta Primera Passadís replà ascensor lateral oest | 1 | 01/01/1994 |  | Activo
MONTJUIC | Seu Montjuic | MP24016 | Sirena incendis 1147B | [6 empty] | E-354 | Sirena | PCI | Protección Contra Incendios | MP24016 | Planta Primera Passadís replà ascensor lateral oest | 1 | 01/01/1994 |  | Activo
MONTJUIC | Seu Montjuic | MP24017 | Altaveus megafonía | [6 empty] | E-312 | Sistema de Comunicaciones: altavoces, micrófonos y racks | SC | Seguridad y Comunicaciones | MP24017 | Planta Primera Sala P1 Oest Lateral | 1 | 01/01/1994 |  | Activo
MONTJUIC | Seu Montjuic | MP24017 | BIE 2026 | [5 empty] | Número de sèrie: A-191630 Data fabricació mànega: 2018 | E-155 | Boca de Incendios Equipada | PCI | Protección Contra Incendios | MP24017 | Planta Primera Sala P1 Oest Lateral | 1 | 01/01/1994 |  | Activo
MONTJUIC | Seu Montjuic | MP24017 | Climatitzador CL-8 | [5 empty] | Dona servei: P1a Oficines Fabricant: ServoClima Model: CTA-4-VR Número fabricació: 2012 Cabal aire: 4.030 m3/h Any de fabricació: 08/11/1994 | E-054 | Climatizador P inst > 70 kW | CL | Climatización | MP24017 | Planta Primera Sala P1 Oest Lateral | 1 | 01/01/1994 |  | Activo
MONTJUIC | Seu Montjuic | MP24017 | Detector de presència 138 | [5 empty] | Detector infraroig 12 metres | E-360 | Detector de presencia | SC | Seguridad y Comunicaciones | MP24017 | Planta Primera Sala P1 Oest Lateral | 1 | 01/01/1994 |  | Activo
MONTJUIC | Seu Montjuic | MP24017 | Detector de presència 141 | [5 empty] | Detector infraroig 12 metres | E-360 | Detector de presencia | SC | Seguridad y Comunicaciones | MP24017 | Planta Primera Sala P1 Oest Lateral | 1 | 01/01/1994 |  | Activo
MONTJUIC | Seu Montjuic | MP24017 | Detector incendis | [6 empty] | E-352 | Detector de incendios | PCI | Protección Contra Incendios | MP24017 | Planta Primera Sala P1 Oest Lateral | 1 | 01/01/1994 |  | Activo
MONTJUIC | Seu Montjuic | MP24017 | Detector incendis | [6 empty] | E-352 | Detector de incendios | PCI | Protección Contra Incendios | MP24017 | Planta Primera Sala P1 Oest Lateral | 1 | 01/01/1994 |  | Activo
MONTJUIC | Seu Montjuic | MP24017 | Detector incendis | [6 empty] | E-352 | Detector de incendios | PCI | Protección Contra Incendios | MP24017 | Planta Primera Sala P1 Oest Lateral | 1 | 01/01/1994 |  | Activo
MONTJUIC | Seu Montjuic | MP24017 | Detector incendis | [6 empty] | E-352 | Detector de incendios | PCI | Protección Contra Incendios | MP24017 | Planta Primera Sala P1 Oest Lateral | 1 | 01/01/1994 |  | Activo
MONTJUIC | Seu Montjuic | MP24017 | Detector incendis | [6 empty] | E-352 | Detector de incendios | PCI | Protección Contra Incendios | MP24017 | Planta Primera Sala P1 Oest Lateral | 1 | 01/01/1994 |  | Activo
MONTJUIC | Seu Montjuic | MP24017 | Difusors lineals | [6 empty] | E-347 | Rejas, difusores y otros elementos | CL | Climatización | MP24017 | Planta Primera Sala P1 Oest Lateral | 5 | 01/01/1994 |  | Activo
MONTJUIC | Seu Montjuic | MP24017 | Extintor CO2 5kg 10105053 | [5 empty] | Número fabricació: 10105053 Data fabricació: 07/2015 Data retimbrat: 07/2020 | E-160 | Extintor CO2 | PCI | Protección Contra Incendios | MP24017 | Planta Primera Sala P1 Oest Lateral | 1 | 01/01/1994 |  | Activo
MONTJUIC | Seu Montjuic | MP24017 | Extintor Pols ABC 6kg 5001998 | [5 empty] | Número fabricació: 5001998 Data fabricació: 05/2017 | E-161 | Extintor Polvo ABC | PCI | Protección Contra Incendios | MP24017 | Planta Primera Sala P1 Oest Lateral | 1 | 01/01/1994 |  | Activo
MONTJUIC | Seu Montjuic | MP24017 | Il·luminació downlight 36W | [6 empty] | E-013 | Iluminación | BT | Baja Tensión | MP24017 | Planta Primera Sala P1 Oest Lateral | 2 | 01/01/1994 |  | Activo
MONTJUIC | Seu Montjuic | MP24017 | Il·luminació tubs fluorescents 54W | [6 empty] | E-013 | Iluminación | BT | Baja Tensión | MP24017 | Planta Primera Sala P1 Oest Lateral | 12 | 01/01/1994 |  | Activo
MONTJUIC | Seu Montjuic | MP24017 | Il·luminació tubs fluorescents 58W | [6 empty] | E-013 | Iluminación | BT | Baja Tensión | MP24017 | Planta Primera Sala P1 Oest Lateral | 9 | 01/01/1994 |  | Activo
MONTJUIC | Seu Montjuic | MP24017 | Lluminària d'emergència BA405 | [6 empty] | E-016 | Iluminación de emergencia y señalización | BT | Baja Tensión | MP24017 | Planta Primera Sala P1 Oest Lateral | 1 | 01/01/1994 |  | Activo
MONTJUIC | Seu Montjuic | MP24017 | Lluminària d'emergència BA441 | [6 empty] | E-016 | Iluminación de emergencia y señalización | BT | Baja Tensión | MP24017 | Planta Primera Sala P1 Oest Lateral | 1 | 01/01/1994 |  | Activo
MONTJUIC | Seu Montjuic | MP24017 | Lluminària d'emergència BA442 | [6 empty] | E-016 | Iluminación de emergencia y señalización | BT | Baja Tensión | MP24017 | Planta Primera Sala P1 Oest Lateral | 1 | 01/01/1994 |  | Activo
MONTJUIC | Seu Montjuic | MP24017 | Lluminària d'emergència BA445 | [6 empty] | E-016 | Iluminación de emergencia y señalización | BT | Baja Tensión | MP24017 | Planta Primera Sala P1 Oest Lateral | 1 | 01/01/1994 |  | Activo
MONTJUIC | Seu Montjuic | MP24017 | Polsador incendis 1185A | [6 empty] | E-353 | Pulsador de incendios | PCI | Protección Contra Incendios | MP24017 | Planta Primera Sala P1 Oest Lateral | 1 | 01/01/1994 |  | Activo
MONTJUIC | Seu Montjuic | MP24017 | Quadre elèctric Estb XB6 | [6 empty] | E-005 | Cuadro Eléctrico Secundario | BT | Baja Tensión | MP24017 | Planta Primera Sala P1 Oest Lateral | 1 | 01/01/1994 |  | Activo
MONTJUIC | Seu Montjuic | MP24017 | Sensor d'obertura magnètic 137 | [6 empty] | E-710 | Contacto magnético | SC | Seguridad y Comunicaciones | MP24017 | Planta Primera Sala P1 Oest Lateral | 1 | 01/01/1994 |  | Activo
MONTJUIC | Seu Montjuic | MP24017 | Sensor d'obertura magnètic 74 | [6 empty] | E-710 | Contacto magnético | SC | Seguridad y Comunicaciones | MP24017 | Planta Primera Sala P1 Oest Lateral | 1 | 01/01/1994 |  | Activo
MONTJUIC | Seu Montjuic | MP24017 | Senyal luminescent BIE | [6 empty] | E-176 | Sistema de señalización luminescente | PCI | Protección Contra Incendios | MP24017 | Planta Primera Sala P1 Oest Lateral | 1 | 01/01/1994 |  | Activo
MONTJUIC | Seu Montjuic | MP24017 | Senyal luminescent polsador incendis | [6 empty] | E-176 | Sistema de señalización luminescente | PCI | Protección Contra Incendios | MP24017 | Planta Primera Sala P1 Oest Lateral | 1 | 01/01/1994 |  | Activo
MONTJUIC | Seu Montjuic | MP24017 | Senyals luminescents extintors | [6 empty] | E-176 | Sistema de señalización luminescente | PCI | Protección Contra Incendios | MP24017 | Planta Primera Sala P1 Oest Lateral | 1 | 01/01/1994 |  | Activo
MONTJUIC | Seu Montjuic | MP24017 | Sirena incendis 1147A | [6 empty] | E-354 | Sirena | PCI | Protección Contra Incendios | MP24017 | Planta Primera Sala P1 Oest Lateral | 1 | 01/01/1994 |  | Activo
MONTJUIC | Seu Montjuic | MP24018 | Altaveus megafonía | [6 empty] | E-312 | Sistema de Comunicaciones: altavoces, micrófonos y racks | SC | Seguridad y Comunicaciones | MP24018 | Planta Primera Passadís davant galería est | 1 | 01/01/1994 |  | Activo
MONTJUIC | Seu Montjuic | MP24018 | Climatitzador CL-7 | [5 empty] | Dona servei: Exposicions Permanents Fabricant: ServoClima Model: CTA-5-VP Número fabricació: 1994 Cabal aire: 4.680 m3/h Any de fabricació: 02/11/1994 | E-054 | Climatizador P inst > 70 kW | CL | Climatización | MP24018 | Planta Primera Passadís davant galería est | 1 | 01/01/1994 |  | Activo
MONTJUIC | Seu Montjuic | MP24018 | Detector d'incendis | [6 empty] | E-352 | Detector de incendios | PCI | Protección Contra Incendios | MP24018 | Planta Primera Passadís davant galería est | 1 | 01/01/1994 |  | Activo
MONTJUIC | Seu Montjuic | MP24018 | Detector de presència 146 | [6 empty] | E-360 | Detector de presencia | SC | Seguridad y Comunicaciones | MP24018 | Planta Primera Passadís davant galería est | 1 | 01/01/1994 |  | Activo
MONTJUIC | Seu Montjuic | MP24018 | Detector de presència 149 | [5 empty] | Detector infraroig 12 metres | E-360 | Detector de presencia | SC | Seguridad y Comunicaciones | MP24018 | Planta Primera Passadís davant galería est | 1 | 01/01/1994 |  | Activo
MONTJUIC | Seu Montjuic | MP24018 | Humectador HU-07 | [6 empty] | E-031 | Humectador | CL | Climatización | MP24018 | Planta Primera Passadís davant galería est | 1 | 01/01/1994 |  | Activo
MONTJUIC | Seu Montjuic | MP24018 | Il·luminació downlight 36W | [6 empty] | E-013 | Iluminación | BT | Baja Tensión | MP24018 | Planta Primera Passadís davant galería est | 2 | 01/01/1994 |  | Activo
MONTJUIC | Seu Montjuic | MP24018 | Il·luminació tubs fluorescents 18W | [6 empty] | E-013 | Iluminación | BT | Baja Tensión | MP24018 | Planta Primera Passadís davant galería est | 1 | 01/01/1994 |  | Activo
MONTJUIC | Seu Montjuic | MP24018 | Il·luminació tubs fluorescents 36W | [6 empty] | E-013 | Iluminación | BT | Baja Tensión | MP24018 | Planta Primera Passadís davant galería est | 2 | 01/01/1994 |  | Activo
MONTJUIC | Seu Montjuic | MP24018 | Lluminària d'emergència BA400 | [6 empty] | E-016 | Iluminación de emergencia y señalización | BT | Baja Tensión | MP24018 | Planta Primera Passadís davant galería est | 1 | 01/01/1994 |  | Activo
MONTJUIC | Seu Montjuic | MP24018 | Porta d'evacuació | [6 empty] | E-165 | Puerta peatonal de evacuación > 200 personas | SC | Seguridad y Comunicaciones | MP24018 | Planta Primera Passadís davant galería est | 1 | 01/01/1996 |  | Activo
MONTJUIC | Seu Montjuic | MP24018 | Porta d'evacuació | [6 empty] | E-165 | Puerta peatonal de evacuación > 200 personas | SC | Seguridad y Comunicaciones | MP24017 | Planta Primera Sala P1 Oest Lateral | 1 | 01/01/1996 |  | Activo
MONTJUIC | Seu Montjuic | MP24018 | Porta Metàl·lica - Terrassa Sobre Cuina | [6 empty] | E-265 | Carpintería de acero | OC | Obra Civil | MP24018 | Planta Primera Passadís davant galería est | 1 | 01/01/1996 |  | Activo
MONTJUIC | Seu Montjuic | MP24018 | Quadre elèctric Estb XB5 | [6 empty] | E-005 | Cuadro Eléctrico Secundario | BT | Baja Tensión | MP24018 | Planta Primera Passadís davant galería est | 1 | 01/01/1994 |  | Activo
MONTJUIC | Seu Montjuic | MP24018 | Sensor d'obertura magnètic 145 | [6 empty] | E-710 | Contacto magnético | SC | Seguridad y Comunicaciones | MP24018 | Planta Primera Passadís davant galería est | 1 | 01/01/1994 |  | Activo
MONTJUIC | Seu Montjuic | MP24018 | Sensor d'obertura magnètic 150 | [6 empty] | E-710 | Contacto magnético | SC | Seguridad y Comunicaciones | MP24018 | Planta Primera Passadís davant galería est | 1 | 01/01/1994 |  | Activo
MONTJUIC | Seu Montjuic | MP24018 | Sensor d'obertura magnètic 81 | [6 empty] | E-710 | Contacto magnético | SC | Seguridad y Comunicaciones | MP24018 | Planta Primera Passadís davant galería est | 1 | 01/01/1994 |  | Activo
MONTJUIC | Seu Montjuic | MP24018 | Sensor d'obertura magnètic 85 | [6 empty] | E-710 | Contacto magnético | SC | Seguridad y Comunicaciones | MP24018 | Planta Primera Passadís davant galería est | 1 | 01/01/1994 |  | Activo
MONTJUIC | Seu Montjuic | MP24019 | BIE 2027 | [5 empty] | Número de sèrie: A-191627 Data fabricació mànega: 2018 | E-155 | Boca de Incendios Equipada | PCI | Protección Contra Incendios | MP24019 | Planta Primera Passadís replà escalinates | 1 | 01/01/1994 |  | Activo
MONTJUIC | Seu Montjuic | MP24019 | Extintor Aigua 6L 5899254 | [5 empty] | Número fabricació: 5899254 Data fabricació: 07/2020 | E-162 | Extintor de Agua | PCI | Protección Contra Incendios | MP24019 | Planta Primera Passadís replà escalinates | 1 | 01/01/1994 |  | Activo
MONTJUIC | Seu Montjuic | MP24019 | Extintor CO2 5kg 10105068 | [5 empty] | Número fabricació: 10105068 Data fabricació: 07/2015 Data retimbrat: 07/2020 | E-160 | Extintor CO2 | PCI | Protección Contra Incendios | MP24019 | Planta Primera Passadís replà escalinates | 1 | 01/01/1994 |  | Activo
MONTJUIC | Seu Montjuic | MP24019 | Il·luminació fluorescent 58W | [6 empty] | E-013 | Iluminación | BT | Baja Tensión | MP24019 | Planta Primera Passadís replà escalinates | 10 | 01/01/1994 |  | Activo
MONTJUIC | Seu Montjuic | MP24019 | Lluminària d'emergència BA450 | [6 empty] | E-016 | Iluminación de emergencia y señalización | BT | Baja Tensión | MP24019 | Planta Primera Passadís replà escalinates | 1 | 01/01/1994 |  | Activo
MONTJUIC | Seu Montjuic | MP24019 | Lluminària d'emergència BA451 | [6 empty] | E-016 | Iluminación de emergencia y señalización | BT | Baja Tensión | MP24019 | Planta Primera Passadís replà escalinates | 1 | 01/01/1994 |  | Activo
MONTJUIC | Seu Montjuic | MP24019 | Polsador incendis 1027 | [6 empty] | E-353 | Pulsador de incendios | PCI | Protección Contra Incendios | MP24019 | Planta Primera Passadís replà escalinates | 1 | 01/01/1994 |  | Activo
MONTJUIC | Seu Montjuic | MP24019 | Senyal luminescent BIE | [6 empty] | E-176 | Sistema de señalización luminescente | PCI | Protección Contra Incendios | MP24019 | Planta Primera Passadís replà escalinates | 1 | 01/01/1994 |  | Activo
MONTJUIC | Seu Montjuic | MP24019 | Senyal luminescent polsador incendis | [6 empty] | E-176 | Sistema de señalización luminescente | PCI | Protección Contra Incendios | MP24019 | Planta Primera Passadís replà escalinates | 1 | 01/01/1994 |  | Activo
MONTJUIC | Seu Montjuic | MP24019 | Senyals luminescents extintors | [6 empty] | E-176 | Sistema de señalización luminescente | PCI | Protección Contra Incendios | MP24019 | Planta Primera Passadís replà escalinates | 1 | 01/01/1994 |  | Activo
MONTJUIC | Seu Montjuic | MP24019 | Sirena incendis 1130 | [6 empty] | E-354 | Sirena | PCI | Protección Contra Incendios | MP24019 | Planta Primera Passadís replà escalinates | 1 | 01/01/1994 |  | Activo
MONTJUIC | Seu Montjuic | MP31001 | Bomba elèctrica Secundari - Calenta 01 | [5 empty] | Fabricant: Grundfos Bomba 1 Secundari aigua calenta | E-029 | Electrobomba climatización P inst > 70 kW | CL | Climatización | MP31001 | Planta Primera Altell - Grup de bombes Sala Màquines Est | 1 | 01/01/1994 |  | Activo
MONTJUIC | Seu Montjuic | MP31001 | Bomba elèctrica Secundari - Calenta 02 | [5 empty] | Fabricant: Grundfos Bomba 2 Secundari aigua calenta | E-029 | Electrobomba climatización P inst > 70 kW | CL | Climatización | MP31001 | Planta Primera Altell - Grup de bombes Sala Màquines Est | 1 | 01/01/1994 |  | Activo
MONTJUIC | Seu Montjuic | MP31001 | Bomba elèctrica Secundari - Freda 01 | [5 empty] | Fabricant: Grundfos Bomba 1 Secundari aigua freda | E-029 | Electrobomba climatización P inst > 70 kW | CL | Climatización | MP31001 | Planta Primera Altell - Grup de bombes Sala Màquines Est | 1 | 01/01/1994 |  | Activo
MONTJUIC | Seu Montjuic | MP31001 | Bomba elèctrica Secundari - Freda 02 | [5 empty] | Fabricant: Grundfos bomba 2 Secundari aigua freda | E-029 | Electrobomba climatización P inst > 70 kW | CL | Climatización | MP31001 | Planta Primera Altell - Grup de bombes Sala Màquines Est | 1 | 01/01/1994 |  | Activo
MONTJUIC | Seu Montjuic | MP31001 | Bomba elèctrica Terra Radiant 01 | [5 empty] | Fabricant: Grundfos Bomba 1 Terra radiant | E-029 | Electrobomba climatización P inst > 70 kW | CL | Climatización | MP31001 | Planta Primera Altell - Grup de bombes Sala Màquines Est | 1 | 01/01/1994 |  | Activo
MONTJUIC | Seu Montjuic | MP31001 | Bomba elèctrica Terra Radiant 02 | [5 empty] | Fabricant: Grundfos Bomba 2 Terra Radiant | E-029 | Electrobomba climatización P inst > 70 kW | CL | Climatización | MP31001 | Planta Primera Altell - Grup de bombes Sala Màquines Est | 1 | 01/01/1994 |  | Activo
MONTJUIC | Seu Montjuic | MP31001 | Detector incendis | [6 empty] | E-352 | Detector de incendios | PCI | Protección Contra Incendios | MP31001 | Planta Primera Altell - Grup de bombes Sala Màquines Est | 1 | 01/01/1994 |  | Activo
MONTJUIC | Seu Montjuic | MP31001 | Dipòsit d'expansió 3 | [5 empty] | Fabricant: Sedical Volum: 200 litres | E-024 | Depósito de expansión P inst > 70 kW | CL | Climatización | MP31001 | Planta Primera Altell - Grup de bombes Sala Màquines Est | 1 | 01/01/1994 |  | Activo
MONTJUIC | Seu Montjuic | MP31001 | Dipòsit d'expansió 4 | [5 empty] | Fabricant: Sedical Volum: 200 litres | E-024 | Depósito de expansión P inst > 70 kW | CL | Climatización | MP31001 | Planta Primera Altell - Grup de bombes Sala Màquines Est | 1 | 01/01/1994 |  | Activo
MONTJUIC | Seu Montjuic | MP31001 | Extintor CO2 5kg 60340 | [5 empty] | Número fabricació: 060340 Data fabricació: 2020 | E-160 | Extintor CO2 | PCI | Protección Contra Incendios | MP31001 | Planta Primera Altell - Grup de bombes Sala Màquines Est | 1 | 01/01/1994 |  | Activo
MONTJUIC | Seu Montjuic | MP31001 | Extintor Pols ABC 6kg 442654 | [5 empty] | Número fabricació: 442654 Data fabricació: 10/2010 Data retimbrat: 07/2020 | E-161 | Extintor Polvo ABC | PCI | Protección Contra Incendios | MP31001 | Planta Primera Altell - Grup de bombes Sala Màquines Est | 1 | 01/01/1994 |  | Activo
MONTJUIC | Seu Montjuic | MP31001 | Il·luminació tubs fluorescents 36W | [6 empty] | E-013 | Iluminación | BT | Baja Tensión | MP31001 | Planta Primera Altell - Grup de bombes Sala Màquines Est | 1 | 01/01/1994 |  | Activo
MONTJUIC | Seu Montjuic | MP31001 | Lluminària d'emergència BA520 | [5 empty] | Tub fluorescent de 18W | E-016 | Iluminación de emergencia y señalización | BT | Baja Tensión | MP31001 | Planta Primera Altell - Grup de bombes Sala Màquines Est | 1 | 01/01/1994 |  | Activo
MONTJUIC | Seu Montjuic | MP31001 | Lluminària d'emergència BA531 | [6 empty] | E-016 | Iluminación de emergencia y señalización | BT | Baja Tensión | MP31001 | Planta Primera Altell - Grup de bombes Sala Màquines Est | 1 | 01/01/1994 |  | Activo
MONTJUIC | Seu Montjuic | MP31001 | Quadre elèctric central | [6 empty] | E-005 | Cuadro Eléctrico Secundario | BT | Baja Tensión | MP31001 | Planta Primera Altell - Grup de bombes Sala Màquines Est | 1 | 01/01/1994 |  | Activo
MONTJUIC | Seu Montjuic | MP31001 | Quadre elèctric central | [6 empty] | E-005 | Cuadro Eléctrico Secundario | BT | Baja Tensión | MP31001 | Planta Primera Altell - Grup de bombes Sala Màquines Est | 1 | 01/01/1994 |  | Activo
MONTJUIC | Seu Montjuic | MP31001 | Quadre elèctric central clima Siemens | [6 empty] | E-005 | Cuadro Eléctrico Secundario | BT | Baja Tensión | MP31001 | Planta Primera Altell - Grup de bombes Sala Màquines Est | 1 | 01/01/1994 |  | Activo
MONTJUIC | Seu Montjuic | MP31001 | Senyals luminescents extintors | [6 empty] | E-176 | Sistema de señalización luminescente | PCI | Protección Contra Incendios | MP31001 | Planta Primera Altell - Grup de bombes Sala Màquines Est | 1 | 01/01/1994 |  | Activo
MONTJUIC | Seu Montjuic | MP31001 | Xarxa de canonades i accessoris de climatització (Sala Màquines Est) | [6 empty] | E-040 | Red de tuberías y accesorios de climatización P inst > 70 kW | CL | Climatización | MP31001 | Planta Primera Altell - Grup de bombes Sala Màquines Est | 1 | 01/01/1994 |  | Activo
MONTJUIC | Seu Montjuic | MP31001-ESTAN-001 | Prestatgeria metàl·lica | [6 empty] | E-658 | Estantería | MOB | Mobiliario | MP31001 | Planta Primera Altell - Grup de bombes Sala Màquines Est | 1 | 01/01/1994 |  | Activo
MONTJUIC | Seu Montjuic | MP31002 | Extintor Aigua 6L 5899250 | [5 empty] | Número fabricació: 5899250 Data fabricació: 07/2020 | E-162 | Extintor de Agua | PCI | Protección Contra Incendios | MP31002 | Planta Primera Altell Passadís Muntacàrregues | 1 | 01/01/1994 |  | Activo
MONTJUIC | Seu Montjuic | MP31002 | Extintor CO2 5kg 10105065 | [5 empty] | Número fabricació: 10105065 Data fabricació: 07/2015 Data retimbrat: 07/2020 | E-160 | Extintor CO2 | PCI | Protección Contra Incendios | MP31002 | Planta Primera Altell Passadís Muntacàrregues | 1 | 01/01/1994 |  | Activo
MONTJUIC | Seu Montjuic | MP31002 | Lluminària d'emergència BA525 | [6 empty] | E-016 | Iluminación de emergencia y señalización | BT | Baja Tensión | MP31002 | Planta Primera Altell Passadís Muntacàrregues | 1 | 01/01/1994 |  | Activo
MONTJUIC | Seu Montjuic | MP31002 | Porta simple RF | [6 empty] | E-167 | Puerta resistente al fuego < 500 personas | PCI | Protección Contra Incendios | MP31002 | Planta Primera Altell Passadís Muntacàrregues | 1 | 01/01/1994 |  | Activo
MONTJUIC | Seu Montjuic | MP31002 | Quadre clima QUCLI04 | [6 empty] | E-005 | Cuadro Eléctrico Secundario | BT | Baja Tensión | MP31002 | Planta Primera Altell Passadís Muntacàrregues | 1 | 01/01/1994 |  | Activo
MONTJUIC | Seu Montjuic | MP31002 | Senyals luminescents extintors | [6 empty] | E-176 | Sistema de señalización luminescente | PCI | Protección Contra Incendios | MP31002 | Planta Primera Altell Passadís Muntacàrregues | 2 | 01/01/1994 |  | Activo
MONTJUIC | Seu Montjuic | MP31003 | Quadre elèctric XN4 | [6 empty] | E-005 | Cuadro Eléctrico Secundario | BT | Baja Tensión | MP31003 | Planta Primera Altell | 1 | 01/01/1994 |  | Activo
MONTJUIC | Seu Montjuic | MP31003 | Quadre maniobra ascensor | [6 empty] | E-005 | Cuadro Eléctrico Secundario | BT | Baja Tensión | MP31003 | Planta Primera Altell | 1 | 01/01/1994 |  | Activo
MONTJUIC | Seu Montjuic | MP31004 | Altaveus megafonía | [6 empty] | E-312 | Sistema de Comunicaciones: altavoces, micrófonos y racks | SC | Seguridad y Comunicaciones | MP31004 | Planta Primera Altell - Grup de bombes Sala Màquines Oest | 1 | 01/01/1994 |  | Activo
MONTJUIC | Seu Montjuic | MP31004 | Bomba elèctrica Secundari - Calenta 01 | [5 empty] | Fabricant: Grundfos Bomba 1 Secundari aigua calenta | E-029 | Electrobomba climatización P inst > 70 kW | CL | Climatización | MP31004 | Planta Primera Altell - Grup de bombes Sala Màquines Oest | 1 | 01/01/1994 |  | Activo
MONTJUIC | Seu Montjuic | MP31004 | Bomba elèctrica Secundari - Calenta 02 | [5 empty] | Fabricant: Grundfos Bomba 2 Secundari aigua calenta | E-029 | Electrobomba climatización P inst > 70 kW | CL | Climatización | MP31004 | Planta Primera Altell - Grup de bombes Sala Màquines Oest | 1 | 01/01/1994 |  | Activo
MONTJUIC | Seu Montjuic | MP31004 | Bomba elèctrica Secundari - Freda 01 | [5 empty] | Fabricant: Grundfos Bomba 1 Secundari aigua freda | E-029 | Electrobomba climatización P inst > 70 kW | CL | Climatización | MP31004 | Planta Primera Altell - Grup de bombes Sala Màquines Oest | 1 | 01/01/1994 |  | Activo
MONTJUIC | Seu Montjuic | MP31004 | Bomba elèctrica Secundari - Freda 02 | [5 empty] | Fabricant: Grundfos Bomba 2 Secundari aigua freda | E-029 | Electrobomba climatización P inst > 70 kW | CL | Climatización | MP31004 | Planta Primera Altell - Grup de bombes Sala Màquines Oest | 1 | 01/01/1994 |  | Activo
MONTJUIC | Seu Montjuic | MP31004 | Bomba elèctrica Terra Radiant 01 | [5 empty] | Fabricant: Grundfos Bomba 1 Terra Radiant | E-029 | Electrobomba climatización P inst > 70 kW | CL | Climatización | MP31004 | Planta Primera Altell - Grup de bombes Sala Màquines Oest | 1 | 01/01/1994 |  | Activo
MONTJUIC | Seu Montjuic | MP31004 | Bomba elèctrica Terra Radiant 02 | [5 empty] | Fabricant: Grundfos Bomba 2 Terra Radiant | E-029 | Electrobomba climatización P inst > 70 kW | CL | Climatización | MP31004 | Planta Primera Altell - Grup de bombes Sala Màquines Oest | 1 | 01/01/1994 |  | Activo
MONTJUIC | Seu Montjuic | MP31004 | Detector d'incendis | [6 empty] | E-352 | Detector de incendios | PCI | Protección Contra Incendios | MP31004 | Planta Primera Altell - Grup de bombes Sala Màquines Oest | 1 | 01/01/1994 |  | Activo
MONTJUIC | Seu Montjuic | MP31004 | Dipòsit d'expansió 1 | [5 empty] | Fabricant: Ibaiondo Volum: 200 litres | E-024 | Depósito de expansión P inst > 70 kW | CL | Climatización | MP31004 | Planta Primera Altell - Grup de bombes Sala Màquines Oest | 1 | 01/01/1994 |  | Activo
MONTJUIC | Seu Montjuic | MP31004 | Dipòsit d'expansió 2 | [5 empty] | Fabricant: Reflex Volum: 200 litres | E-024 | Depósito de expansión P inst > 70 kW | CL | Climatización | MP31004 | Planta Primera Altell - Grup de bombes Sala Màquines Oest | 1 | 01/01/1994 |  | Activo
MONTJUIC | Seu Montjuic | MP31004 | Extintor CO2 5kg 11136 | [5 empty] | Número fabricació: 011136 Data fabricació: 2017 | E-160 | Extintor CO2 | PCI | Protección Contra Incendios | MP31004 | Planta Primera Altell - Grup de bombes Sala Màquines Oest | 1 | 01/01/1994 |  | Activo
MONTJUIC | Seu Montjuic | MP31004 | Extintor Pols ABC 6kg 517 | [5 empty] | Número fabricació: 2753768 Data fabricació: 04/2008 Data retimbrat: 05/2018 | E-161 | Extintor Polvo ABC | PCI | Protección Contra Incendios | MP31004 | Planta Primera Altell - Grup de bombes Sala Màquines Oest | 1 | 01/01/1994 |  | Activo
MONTJUIC | Seu Montjuic | MP31004 | Il·luminació tubs fluorescents 58W | [6 empty] | E-013 | Iluminación | BT | Baja Tensión | MP31004 | Planta Primera Altell - Grup de bombes Sala Màquines Oest | 3 | 01/01/1994 |  | Activo
MONTJUIC | Seu Montjuic | MP31004 | Lluminària d'emergència BA521 | [6 empty] | E-016 | Iluminación de emergencia y señalización | BT | Baja Tensión | MP31004 | Planta Primera Altell - Grup de bombes Sala Màquines Oest | 1 | 01/01/1994 |  | Activo
MONTJUIC | Seu Montjuic | MP31004 | Porta simple RF | [6 empty] | E-167 | Puerta resistente al fuego < 500 personas | PCI | Protección Contra Incendios | MP31004 | Planta Primera Altell - Grup de bombes Sala Màquines Oest | 1 | 01/01/1996 |  | Activo
MONTJUIC | Seu Montjuic | MP31004 | Quadre elèctric gestió | [6 empty] | E-005 | Cuadro Eléctrico Secundario | BT | Baja Tensión | MP31004 | Planta Primera Altell - Grup de bombes Sala Màquines Oest | 1 | 01/01/1994 |  | Activo
MONTJUIC | Seu Montjuic | MP31004 | Quadre elèctric gestió | [6 empty] | E-005 | Cuadro Eléctrico Secundario | BT | Baja Tensión | MP31004 | Planta Primera Altell - Grup de bombes Sala Màquines Oest | 1 | 01/01/1994 |  | Activo
MONTJUIC | Seu Montjuic | MP31004 | Quadre elèctric QU.CLIM3 | [6 empty] | E-005 | Cuadro Eléctrico Secundario | BT | Baja Tensión | MP31004 | Planta Primera Altell - Grup de bombes Sala Màquines Oest | 1 | 01/01/1994 |  | Activo
MONTJUIC | Seu Montjuic | MP31004 | Quadre elèctric QU.CLIMS | [6 empty] | E-005 | Cuadro Eléctrico Secundario | BT | Baja Tensión | MP31004 | Planta Primera Altell - Grup de bombes Sala Màquines Oest | 1 | 01/01/1994 |  | Activo
MONTJUIC | Seu Montjuic | MP31004 | Senyals luminescents extintors | [6 empty] | E-176 | Sistema de señalización luminescente | PCI | Protección Contra Incendios | MP31004 | Planta Primera Altell - Grup de bombes Sala Màquines Oest | 2 | 01/01/1994 |  | Activo
MONTJUIC | Seu Montjuic | MP31004 | Xarxa de canonades i accessoris de climatització (Sala Màquines Oest) | [6 empty] | E-040 | Red de tuberías y accesorios de climatización P inst > 70 kW | CL | Climatización | MP31004 | Planta Primera Altell - Grup de bombes Sala Màquines Oest | 1 | 01/01/1994 |  | Activo
MONTJUIC | Seu Montjuic | MP31005 | Detector incendis | [6 empty] | E-352 | Detector de incendios | PCI | Protección Contra Incendios | MP31005 | Planta Primera Altell Arxiu/Magatzem 2 (Cartoteca) | 1 | 01/01/1994 |  | Activo
MONTJUIC | Seu Montjuic | MP31005 | Detector incendis | [6 empty] | E-352 | Detector de incendios | PCI | Protección Contra Incendios | MP31005 | Planta Primera Altell Arxiu/Magatzem 2 (Cartoteca) | 1 | 01/01/1994 |  | Activo
MONTJUIC | Seu Montjuic | MP31005 | Detector incendis | [6 empty] | E-352 | Detector de incendios | PCI | Protección Contra Incendios | MP31005 | Planta Primera Altell Arxiu/Magatzem 2 (Cartoteca) | 1 | 01/01/1994 |  | Activo
MONTJUIC | Seu Montjuic | MP31005 | Extintor Aigua 6L 5899270 | [5 empty] | Número fabricació: 5899270 Data fabricació: 07/2020 | E-162 | Extintor de Agua | PCI | Protección Contra Incendios | MP31005 | Planta Primera Altell Arxiu/Magatzem 2 (Cartoteca) | 1 | 01/01/1994 |  | Activo
MONTJUIC | Seu Montjuic | MP31005 | Il·luminació downlight 36W | [6 empty] | E-013 | Iluminación | BT | Baja Tensión | MP31005 | Planta Primera Altell Arxiu/Magatzem 2 (Cartoteca) | 2 | 01/01/1994 |  | Activo
MONTJUIC | Seu Montjuic | MP31005 | Il·luminació tubs fluorescents | [6 empty] | E-013 | Iluminación | BT | Baja Tensión | MP31005 | Planta Primera Altell Arxiu/Magatzem 2 (Cartoteca) | 30 | 01/01/1994 |  | Activo
MONTJUIC | Seu Montjuic | MP31005 | Lluminària d'emergència BA506 | [6 empty] | E-016 | Iluminación de emergencia y señalización | BT | Baja Tensión | MP31005 | Planta Primera Altell Arxiu/Magatzem 2 (Cartoteca) | 1 | 01/01/1994 |  | Activo
MONTJUIC | Seu Montjuic | MP31005 | Lluminària d'emergència BA507 | [6 empty] | E-016 | Iluminación de emergencia y señalización | BT | Baja Tensión | MP31005 | Planta Primera Altell Arxiu/Magatzem 2 (Cartoteca) | 1 | 01/01/1994 |  | Activo
MONTJUIC | Seu Montjuic | MP31005 | Lluminària d'emergència BA526 | [6 empty] | E-016 | Iluminación de emergencia y señalización | BT | Baja Tensión | MP31005 | Planta Primera Altell Arxiu/Magatzem 2 (Cartoteca) | 1 | 01/01/1994 |  | Activo
MONTJUIC | Seu Montjuic | MP31005 | Lluminària d'emergència BA527 | [6 empty] | E-016 | Iluminación de emergencia y señalización | BT | Baja Tensión | MP31005 | Planta Primera Altell Arxiu/Magatzem 2 (Cartoteca) | 1 | 01/01/1994 |  | Activo
MONTJUIC | Seu Montjuic | MP31005 | Senyal luminescent emergència | [6 empty] | E-176 | Sistema de señalización luminescente | PCI | Protección Contra Incendios | MP31005 | Planta Primera Altell Arxiu/Magatzem 2 (Cartoteca) | 4 | 01/01/1994 |  | Activo
MONTJUIC | Seu Montjuic | MP31005 | Senyal luminescent fletxa sortida emergència | [6 empty] | E-176 | Sistema de señalización luminescente | PCI | Protección Contra Incendios | MP31005 | Planta Primera Altell Arxiu/Magatzem 2 (Cartoteca) | 2 | 01/01/1994 |  | Activo
MONTJUIC | Seu Montjuic | MP31005 | Senyals luminescents extintors | [6 empty] | E-176 | Sistema de señalización luminescente | PCI | Protección Contra Incendios | MP31005 | Planta Primera Altell Arxiu/Magatzem 2 (Cartoteca) | 2 | 01/01/1994 |  | Activo
MONTJUIC | Seu Montjuic | MP31005-ESTAN-001 | Prestatgeria metàl·lica | [6 empty] | E-658 | Estantería | MOB | Mobiliario | MP31005 | Planta Primera Altell Arxiu/Magatzem 2 (Cartoteca) | 8 | 01/01/1994 |  | Activo
MONTJUIC | Seu Montjuic | MP31005-ESTAN-002 | Prestatgeria metàl·lica | [6 empty] | E-658 | Estantería | MOB | Mobiliario | MP31005 | Planta Primera Altell Arxiu/Magatzem 2 (Cartoteca) | 8 | 01/01/1994 |  | Activo
MONTJUIC | Seu Montjuic | MP32001 | Barrera de fums | [6 empty] | E-352 | Detector de incendios | PCI | Protección Contra Incendios | MP32001 | Planta Primera Altell Est- Àrea de treball 11 | 1 | 01/01/1994 |  | Activo
MONTJUIC | Seu Montjuic | MP32001 | Barrera de fums | [6 empty] | E-352 | Detector de incendios | PCI | Protección Contra Incendios | MP32001 | Planta Primera Altell Est- Àrea de treball 11 | 1 | 01/01/1994 |  | Activo
MONTJUIC | Seu Montjuic | MP32001 | Barrera de fums | [6 empty] | E-352 | Detector de incendios | PCI | Protección Contra Incendios | MP32001 | Planta Primera Altell Est- Àrea de treball 11 | 1 | 01/01/1994 |  | Activo
MONTJUIC | Seu Montjuic | MP32001 | Extintor Aigua 6L 5899290 | [5 empty] | Número fabricació: 5899290 Data fabricació: 07/2020 | E-162 | Extintor de Agua | PCI | Protección Contra Incendios | MP32001 | Planta Primera Altell Est- Àrea de treball 11 | 1 | 01/01/1994 |  | Activo
MONTJUIC | Seu Montjuic | MP32001 | Extintor Aigua 6L 5899368 | [5 empty] | Número fabricació: 5899368 Data fabricació: 07/2020 | E-162 | Extintor de Agua | PCI | Protección Contra Incendios | MP32001 | Planta Primera Altell Est- Àrea de treball 11 | 1 | 01/01/1994 |  | Activo
MONTJUIC | Seu Montjuic | MP32001 | Extintor CO2 5kg 10104476 | [5 empty] | Número fabricació: 10104476 Data fabricació: 07/2015 Data retimbrat: 07/2020 | E-160 | Extintor CO2 | PCI | Protección Contra Incendios | MP32001 | Planta Primera Altell Est- Àrea de treball 11 | 1 | 01/01/1994 |  | Activo
MONTJUIC | Seu Montjuic | MP32001 | Il·luminació tubs fluorescents 51W | [6 empty] | E-013 | Iluminación | BT | Baja Tensión | MP32001 | Planta Primera Altell Est- Àrea de treball 11 | 17 | 01/01/1994 |  | Activo
MONTJUIC | Seu Montjuic | MP32001 | Lluminària d'emergència BA503 | [6 empty] | E-016 | Iluminación de emergencia y señalización | BT | Baja Tensión | MP32001 | Planta Primera Altell Est- Àrea de treball 11 | 1 | 01/01/1994 |  | Activo
MONTJUIC | Seu Montjuic | MP32001 | Senyals luminescents extintors | [6 empty] | E-176 | Sistema de señalización luminescente | PCI | Protección Contra Incendios | MP32001 | Planta Primera Altell Est- Àrea de treball 11 | 2 | 01/01/1994 |  | Activo
MONTJUIC | Seu Montjuic | MP32001-ESTAN-001 | Prestatgeria metàl·lica | [6 empty] | E-658 | Estantería | MOB | Mobiliario | MP32001 | Planta Primera Altell Est- Àrea de treball 11 | 2 | 01/01/1994 |  | Activo
MONTJUIC | Seu Montjuic | MP32001-ESTAN-002 | Prestatgeria metàl·lica | [6 empty] | E-658 | Estantería | MOB | Mobiliario | MP32001 | Planta Primera Altell Est- Àrea de treball 11 | 2 | 01/01/1994 |  | Activo
MONTJUIC | Seu Montjuic | MP32001-ESTAN-003 | Prestatgeria metàl·lica | [6 empty] | E-658 | Estantería | MOB | Mobiliario | MP32001 | Planta Primera Altell Est- Àrea de treball 11 | 2 | 01/01/1994 |  | Activo
MONTJUIC | Seu Montjuic | MP32001-ESTAN-004 | Prestatgeria metàl·lica | [6 empty] | E-658 | Estantería | MOB | Mobiliario | MP32001 | Planta Primera Altell Est- Àrea de treball 11 | 2 | 01/01/1994 |  | Activo
MONTJUIC | Seu Montjuic | MP32001-ESTAN-005 | Prestatgeria metàl·lica | [6 empty] | E-658 | Estantería | MOB | Mobiliario | MP32001 | Planta Primera Altell Est- Àrea de treball 11 | 2 | 01/01/1994 |  | Activo
MONTJUIC | Seu Montjuic | MP32001-ESTAN-006 | Prestatgeria metàl·lica | [6 empty] | E-658 | Estantería | MOB | Mobiliario | MP32001 | Planta Primera Altell Est- Àrea de treball 11 | 2 | 01/01/1994 |  | Activo
MONTJUIC | Seu Montjuic | MP32001-ESTAN-007 | Prestatgeria metàl·lica | [6 empty] | E-658 | Estantería | MOB | Mobiliario | MP32001 | Planta Primera Altell Est- Àrea de treball 11 | 2 | 01/01/1994 |  | Activo
MONTJUIC | Seu Montjuic | MP32001-ESTAN-008 | Prestatgeria metàl·lica | [6 empty] | E-658 | Estantería | MOB | Mobiliario | MP32001 | Planta Primera Altell Est- Àrea de treball 11 | 2 | 01/01/1994 |  | Activo
MONTJUIC | Seu Montjuic | MP33001 | Detector volumètric | [6 empty] | E-360 | Detector de presencia | SC | Seguridad y Comunicaciones | MP33001 | Planta Primera Altell Oest- Àrea de treball 14 | 1 | 01/01/1994 |  | Activo
MONTJUIC | Seu Montjuic | MP33001 | Detector volumètric | [6 empty] | E-360 | Detector de presencia | SC | Seguridad y Comunicaciones | MP33001 | Planta Primera Altell Oest- Àrea de treball 14 | 1 | 01/01/1994 |  | Activo
MONTJUIC | Seu Montjuic | MP33001 | Detector volumètric | [6 empty] | E-360 | Detector de presencia | SC | Seguridad y Comunicaciones | MP33001 | Planta Primera Altell Oest- Àrea de treball 14 | 1 | 01/01/1994 |  | Activo
MONTJUIC | Seu Montjuic | MP33001 | Detector volumètric | [6 empty] | E-360 | Detector de presencia | SC | Seguridad y Comunicaciones | MP33001 | Planta Primera Altell Oest- Àrea de treball 14 | 1 | 01/01/1994 |  | Activo
MONTJUIC | Seu Montjuic | MP33001 | Extintor Aigua 6L 5899141 | [5 empty] | Número fabricació: 5899141 Data fabricació: 07/2020 | E-162 | Extintor de Agua | PCI | Protección Contra Incendios | MP33001 | Planta Primera Altell Oest- Àrea de treball 14 | 1 | 01/01/1994 |  | Activo
MONTJUIC | Seu Montjuic | MP33001 | Extintor Aigua 6L 5899156 | [5 empty] | Número fabricació: 5899156 Data fabricació: 07/2020 | E-162 | Extintor de Agua | PCI | Protección Contra Incendios | MP33001 | Planta Primera Altell Oest- Àrea de treball 14 | 1 | 01/01/1994 |  | Activo
MONTJUIC | Seu Montjuic | MP33001 | Extintor CO2 5kg 10104469 | [5 empty] | Número fabricació: 10104469 Data fabricació: 07/2015 Data retimbrat: 07/2020 | E-160 | Extintor CO2 | PCI | Protección Contra Incendios | MP33001 | Planta Primera Altell Oest- Àrea de treball 14 | 1 | 01/01/1994 |  | Activo
MONTJUIC | Seu Montjuic | MP33001 | Extintor Pols ABC 25kg 2754342 | [5 empty] | Número fabricació: 2754342 Data fabricació: 04/2008 Data retimbrat: 05/2023 | E-161 | Extintor Polvo ABC | PCI | Protección Contra Incendios | MP33001 | Planta Primera Altell Oest- Àrea de treball 14 | 1 | 01/01/1994 |  | Activo
MONTJUIC | Seu Montjuic | MP33001 | Il·luminació LED Philips | [6 empty] | E-013 | Iluminación | BT | Baja Tensión | MP33001 | Planta Primera Altell Oest- Àrea de treball 14 | 27 | 01/01/1994 |  | Activo
MONTJUIC | Seu Montjuic | MP33001 | Lluminària d'emergència BA512 | [6 empty] | E-016 | Iluminación de emergencia y señalización | BT | Baja Tensión | MP33001 | Planta Primera Altell Oest- Àrea de treball 14 | 1 | 01/01/1994 |  | Activo
MONTJUIC | Seu Montjuic | MP33001 | Lluminària d'emergència BA513 | [6 empty] | E-016 | Iluminación de emergencia y señalización | BT | Baja Tensión | MP33001 | Planta Primera Altell Oest- Àrea de treball 14 | 1 | 01/01/1994 |  | Activo
MONTJUIC | Seu Montjuic | MP33001 | Lluminària d'emergència BA514 | [6 empty] | E-016 | Iluminación de emergencia y señalización | BT | Baja Tensión | MP33001 | Planta Primera Altell Oest- Àrea de treball 14 | 1 | 01/01/1994 |  | Activo
MONTJUIC | Seu Montjuic | MP33001 | Lluminària d'emergència BA515 | [6 empty] | E-016 | Iluminación de emergencia y señalización | BT | Baja Tensión | MP33001 | Planta Primera Altell Oest- Àrea de treball 14 | 1 | 01/01/1994 |  | Activo
MONTJUIC | Seu Montjuic | MP33001 | Lluminària d'emergència BA516 | [6 empty] | E-016 | Iluminación de emergencia y señalización | BT | Baja Tensión | MP33001 | Planta Primera Altell Oest- Àrea de treball 14 | 1 | 01/01/1994 |  | Activo
MONTJUIC | Seu Montjuic | MP33001 | Lluminària d'emergència BA517 | [6 empty] | E-016 | Iluminación de emergencia y señalización | BT | Baja Tensión | MP33001 | Planta Primera Altell Oest- Àrea de treball 14 | 1 | 01/01/1994 |  | Activo
MONTJUIC | Seu Montjuic | MP33001 | Lluminària d'emergència BA518 | [6 empty] | E-016 | Iluminación de emergencia y señalización | BT | Baja Tensión | MP33001 | Planta Primera Altell Oest- Àrea de treball 14 | 1 | 01/01/1994 |  | Activo
MONTJUIC | Seu Montjuic | MP33001 | Lluminària d'emergència BA519 | [6 empty] | E-016 | Iluminación de emergencia y señalización | BT | Baja Tensión | MP33001 | Planta Primera Altell Oest- Àrea de treball 14 | 1 | 01/01/1994 |  | Activo
MONTJUIC | Seu Montjuic | MP33001 | Lluminària d'emergència BA532 | [6 empty] | E-016 | Iluminación de emergencia y señalización | BT | Baja Tensión | MP33001 | Planta Primera Altell Oest- Àrea de treball 14 | 1 | 01/01/1994 |  | Activo
MONTJUIC | Seu Montjuic | MP33001 | Senyal luminescent escales emergència | [6 empty] | E-176 | Sistema de señalización luminescente | PCI | Protección Contra Incendios | MP33001 | Planta Primera Altell Oest- Àrea de treball 14 | 3 | 01/01/1994 |  | Activo
MONTJUIC | Seu Montjuic | MP33001 | Senyals luminescents extintors | [6 empty] | E-176 | Sistema de señalización luminescente | PCI | Protección Contra Incendios | MP33001 | Planta Primera Altell Oest- Àrea de treball 14 | 2 | 01/01/1994 |  | Activo
MONTJUIC | Seu Montjuic | MP33001-ESTAN-001 | Prestatgeria metàl·lica | [6 empty] | E-658 | Estantería | MOB | Mobiliario | MP33001 | Planta Primera Altell Oest- Àrea de treball 14 | 2 | 01/01/1994 |  | Activo
MONTJUIC | Seu Montjuic | MP33001-ESTAN-002 | Prestatgeria metàl·lica | [6 empty] | E-658 | Estantería | MOB | Mobiliario | MP33001 | Planta Primera Altell Oest- Àrea de treball 14 | 2 | 01/01/1994 |  | Activo
MONTJUIC | Seu Montjuic | MP33001-ESTAN-003 | Prestatgeria metàl·lica | [6 empty] | E-658 | Estantería | MOB | Mobiliario | MP33001 | Planta Primera Altell Oest- Àrea de treball 14 | 2 | 01/01/1994 |  | Activo
MONTJUIC | Seu Montjuic | MP33001-ESTAN-004 | Prestatgeria metàl·lica | [6 empty] | E-658 | Estantería | MOB | Mobiliario | MP33001 | Planta Primera Altell Oest- Àrea de treball 14 | 8 | 01/01/1994 |  | Activo
MONTJUIC | Seu Montjuic | MP34001 | Extintor Pols ABC 6kg 3873334 | [5 empty] | Número fabricació: 3873334 Data fabricació: 01/2013 Data retimbrat: 05/2018 | E-161 | Extintor Polvo ABC | PCI | Protección Contra Incendios | MP34001 | Planta Primera Altell Escales nord est | 1 | 01/01/1994 |  | Activo
MONTJUIC | Seu Montjuic | MP34001 | Il·luminació tubs fluorescents 18W | [5 empty] | 2x18W quadrada | E-013 | Iluminación | BT | Baja Tensión | MP34001 | Planta Primera Altell Escales nord est | 2 | 01/01/1994 |  | Activo
MONTJUIC | Seu Montjuic | MP34001 | Lluminària d'emergència BA505 | [6 empty] | E-016 | Iluminación de emergencia y señalización | BT | Baja Tensión | MP34001 | Planta Primera Altell Escales nord est | 1 | 01/01/1994 |  | Activo
MONTJUIC | Seu Montjuic | MP34001 | Porta Metàl·lica | [6 empty] | E-265 | Carpintería de acero | OC | Obra Civil | MP34004 | Planta Primera Altell Arxiu/Magatzem 23 (Comptabilitat) | 1 | 01/01/1996 |  | Activo
MONTJUIC | Seu Montjuic | MP34001 | Senyal luminescent escales emergència | [6 empty] | E-176 | Sistema de señalización luminescente | PCI | Protección Contra Incendios | MP34001 | Planta Primera Altell Escales nord est | 1 | 01/01/1994 |  | Activo
MONTJUIC | Seu Montjuic | MP34001 | Senyals luminescents extintors | [6 empty] | E-176 | Sistema de señalización luminescente | PCI | Protección Contra Incendios | MP34001 | Planta Primera Altell Escales nord est | 1 | 01/01/1994 |  | Activo
MONTJUIC | Seu Montjuic | MP34002 | Altaveus megafonía | [6 empty] | E-312 | Sistema de Comunicaciones: altavoces, micrófonos y racks | SC | Seguridad y Comunicaciones | MP34002 | Planta Primera Altell Arxiu/Magatzem 21 | 1 | 01/01/1994 |  | Activo
MONTJUIC | Seu Montjuic | MP34002 | Detector d'incendis | [6 empty] | E-352 | Detector de incendios | PCI | Protección Contra Incendios | MP34002 | Planta Primera Altell Arxiu/Magatzem 21 | 1 | 01/01/1994 |  | Activo
MONTJUIC | Seu Montjuic | MP34002 | Extintor CO2 5kg 10391903 | [5 empty] | Número fabricació: 10391903 Data fabricació: 2022 Data retimbrat: 2027 | E-160 | Extintor CO2 | PCI | Protección Contra Incendios | MP34002 | Planta Primera Altell Arxiu/Magatzem 21 | 1 | 01/01/1994 |  | Activo
MONTJUIC | Seu Montjuic | MP34002 | Extractor EXTR10 |  |  |  |  | Extr. aseos pl.1ª est | Fabricant: Soler i Palau Diàmetre 150 Extr. aseos pl.1ª est | E-573 | Sistemas de ventilación y extracción | VT | Ventilación | MP34002 | Planta Primera Altell Arxiu/Magatzem 21 | 1 | 01/01/1995 |  | Activo
MONTJUIC | Seu Montjuic | MP34002 | Extractor EXTR6 |  |  |  |  | Extr 6 taller altell pl1 est. | Fabricant: Soler i Palau Diàmetre 200 Extr 6 taller altell pl1 est. | E-573 | Sistemas de ventilación y extracción | VT | Ventilación | MP34002 | Planta Primera Altell Arxiu/Magatzem 21 | 1 | 01/01/1995 |  | Activo
MONTJUIC | Seu Montjuic | MP34002 | I·luminació tubs fluorescents 36W | [6 empty] | E-013 | Iluminación | BT | Baja Tensión | MP34002 | Planta Primera Altell Arxiu/Magatzem 21 | 3 | 01/01/1994 |  | Activo
MONTJUIC | Seu Montjuic | MP34002 | Il·luminació downlight 36W | [6 empty] | E-013 | Iluminación | BT | Baja Tensión | MP34002 | Planta Primera Altell Arxiu/Magatzem 21 | 6 | 01/01/1994 |  | Activo
MONTJUIC | Seu Montjuic | MP34002 | Lluminària d'emergència BA504 | [6 empty] | E-016 | Iluminación de emergencia y señalización | BT | Baja Tensión | MP34002 | Planta Primera Altell Arxiu/Magatzem 21 | 1 | 01/01/1994 |  | Activo
MONTJUIC | Seu Montjuic | MP34002 | Senyal luminescent emergència | [6 empty] | E-176 | Sistema de señalización luminescente | PCI | Protección Contra Incendios | MP34002 | Planta Primera Altell Arxiu/Magatzem 21 | 1 | 01/01/1994 |  | Activo
MONTJUIC | Seu Montjuic | MP34002 | Senyals luminescents extintors | [6 empty] | E-176 | Sistema de señalización luminescente | PCI | Protección Contra Incendios | MP34002 | Planta Primera Altell Arxiu/Magatzem 21 | 1 | 01/01/1994 |  | Activo
MONTJUIC | Seu Montjuic | MP34002-ESTAN-001 | Prestatgeria metàl·lica | [6 empty] | E-658 | Estantería | MOB | Mobiliario | MP34002 | Planta Primera Altell Arxiu/Magatzem 21 | 3 | 01/01/1994 |  | Activo
MONTJUIC | Seu Montjuic | MP34002-ESTAN-002 | Prestatgeria de fusta | [6 empty] | E-658 | Estantería | MOB | Mobiliario | MP34002 | Planta Primera Altell Arxiu/Magatzem 21 | 1 | 01/01/1994 |  | Activo
MONTJUIC | Seu Montjuic | MP34003 | Extintor Pols ABC 6kg L65-00535 | [5 empty] | Número fabricació: L65-00535 Data fabricació: 2023 Data retimbrat: 05/2018 | E-161 | Extintor Polvo ABC | PCI | Protección Contra Incendios | MP34003 | Planta Primera Altell Escales nord oest | 1 | 01/01/1994 |  | Activo
MONTJUIC | Seu Montjuic | MP34003 | Il·luminació tubs fluorescents 18W | [5 empty] | 2x18W quadrada | E-013 | Iluminación | BT | Baja Tensión | MP34003 | Planta Primera Altell Escales nord oest | 2 | 01/01/1994 |  | Activo
MONTJUIC | Seu Montjuic | MP34003 | Lluminària d'emergència BA510 | [6 empty] | E-016 | Iluminación de emergencia y señalización | BT | Baja Tensión | MP34003 | Planta Primera Altell Escales nord oest | 1 | 01/01/1994 |  | Activo
MONTJUIC | Seu Montjuic | MP34003 | Senyal luminescent escales emergència | [6 empty] | E-176 | Sistema de señalización luminescente | PCI | Protección Contra Incendios | MP34003 | Planta Primera Altell Escales nord oest | 1 | 01/01/1994 |  | Activo
MONTJUIC | Seu Montjuic | MP34003 | Senyals luminescents extintors | [6 empty] | E-176 | Sistema de señalización luminescente | PCI | Protección Contra Incendios | MP34003 | Planta Primera Altell Escales nord oest | 1 | 01/01/1994 |  | Activo
MONTJUIC | Seu Montjuic | MP34004 | Altaveus megafonía | [6 empty] | E-312 | Sistema de Comunicaciones: altavoces, micrófonos y racks | SC | Seguridad y Comunicaciones | MP34004 | Planta Primera Altell Arxiu/Magatzem 23 (Comptabilitat) | 3 | 01/01/1994 |  | Activo
MONTJUIC | Seu Montjuic | MP34004 | Extintor Pols ABC 6kg 3873225 | [5 empty] | Número fabricació: 3873225 Data fabricació: 05/2023 Data retimbrat: 05/2018 | E-161 | Extintor Polvo ABC | PCI | Protección Contra Incendios | MP34004 | Planta Primera Altell Arxiu/Magatzem 23 (Comptabilitat) | 1 | 01/01/1994 |  | Activo
MONTJUIC | Seu Montjuic | MP34004 | Il·luminació downlight 36W | [6 empty] | E-013 | Iluminación | BT | Baja Tensión | MP34004 | Planta Primera Altell Arxiu/Magatzem 23 (Comptabilitat) | 9 | 01/01/1994 |  | Activo
MONTJUIC | Seu Montjuic | MP34004 | Lluminària d'emergència BA528 | [6 empty] | E-016 | Iluminación de emergencia y señalización | BT | Baja Tensión | MP34004 | Planta Primera Altell Arxiu/Magatzem 23 (Comptabilitat) | 1 | 01/01/1994 |  | Activo
MONTJUIC | Seu Montjuic | MP34004 | Lluminària d'emergència BA529 | [6 empty] | E-016 | Iluminación de emergencia y señalización | BT | Baja Tensión | MP34004 | Planta Primera Altell Arxiu/Magatzem 23 (Comptabilitat) | 1 | 01/01/1994 |  | Activo
MONTJUIC | Seu Montjuic | MP34004 | Senyal luminescent emergència | [6 empty] | E-176 | Sistema de señalización luminescente | PCI | Protección Contra Incendios | MP34004 | Planta Primera Altell Arxiu/Magatzem 23 (Comptabilitat) | 1 | 01/01/1994 |  | Activo
MONTJUIC | Seu Montjuic | MP34004 | Senyals luminescents extintors | [6 empty] | E-176 | Sistema de señalización luminescente | PCI | Protección Contra Incendios | MP34004 | Planta Primera Altell Arxiu/Magatzem 23 (Comptabilitat) | 1 | 01/01/1994 |  | Activo
MONTJUIC | Seu Montjuic | MP34004-ESTAN-001 | Prestatgeria metàl·lica | [6 empty] | E-658 | Estantería | MOB | Mobiliario | MP34004 | Planta Primera Altell Arxiu/Magatzem 23 (Comptabilitat) | 5 | 01/01/1994 |  | Activo
MONTJUIC | Seu Montjuic | MP34004-ESTAN-002 | Prestatgeria metàl·lica | [6 empty] | E-658 | Estantería | MOB | Mobiliario | MP34004 | Planta Primera Altell Arxiu/Magatzem 23 (Comptabilitat) | 7 | 01/01/1994 |  | Activo
MONTJUIC | Seu Montjuic | MP34004-ESTAN-003 | Prestatgeria metàl·lica | [6 empty] | E-658 | Estantería | MOB | Mobiliario | MP34004 | Planta Primera Altell Arxiu/Magatzem 23 (Comptabilitat) | 8 | 01/01/1994 |  | Activo
MONTJUIC | Seu Montjuic | MP34004-ESTAN-004 | Prestatgeria metàl·lica | [6 empty] | E-658 | Estantería | MOB | Mobiliario | MP34004 | Planta Primera Altell Arxiu/Magatzem 23 (Comptabilitat) | 9 | 01/01/1994 |  | Activo
MONTJUIC | Seu Montjuic | MP34005 | BIE 2033 | [5 empty] | Número de sèrie: A-191643 Data fabricació mànega: 2018 | E-155 | Boca de Incendios Equipada | PCI | Protección Contra Incendios | MP34005 | Planta Primera Altell Espai Tècnic 35 (Manteniment) | 1 | 01/01/1994 |  | Activo
MONTJUIC | Seu Montjuic | MP34005 | Detector d'incendis | [6 empty] | E-352 | Detector de incendios | PCI | Protección Contra Incendios | MP34005 | Planta Primera Altell Espai Tècnic 35 (Manteniment) | 1 | 01/01/1994 |  | Activo
MONTJUIC | Seu Montjuic | MP34005 | Extintor Aigua 6L 5899161 | [5 empty] | Número fabricació: 5899161 Data fabricació: 07/2020 | E-162 | Extintor de Agua | PCI | Protección Contra Incendios | MP34005 | Planta Primera Altell Espai Tècnic 35 (Manteniment) | 1 | 01/01/1994 |  | Activo
MONTJUIC | Seu Montjuic | MP34005 | Extintor CO2 5kg 10105024 | [5 empty] | Número fabricació: 10105024 Data fabricació: 07/2005 Data retimbrat: 07/2020 | E-160 | Extintor CO2 | PCI | Protección Contra Incendios | MP34005 | Planta Primera Altell Espai Tècnic 35 (Manteniment) | 1 | 01/01/1994 |  | Activo
MONTJUIC | Seu Montjuic | MP34005 | Extractor EXTR5 |  |  |  |  | Extr. 5 Aseo pl.1ª oest | Extr.5 Aseo pl.1ª oest | E-573 | Sistemas de ventilación y extracción | VT | Ventilación | MP34005 | Planta Primera Altell Espai Tècnic 35 (Manteniment) | 1 | 01/01/1995 |  | Activo
MONTJUIC | Seu Montjuic | MP34005 | Il·luminació downlight 36W | [6 empty] | E-013 | Iluminación | BT | Baja Tensión | MP34005 | Planta Primera Altell Espai Tècnic 35 (Manteniment) | 3 | 01/01/1994 |  | Activo
MONTJUIC | Seu Montjuic | MP34005 | Lluminària d'emergència BA509 | [6 empty] | E-016 | Iluminación de emergencia y señalización | BT | Baja Tensión | MP34005 | Planta Primera Altell Espai Tècnic 35 (Manteniment) | 1 | 01/01/1994 |  | Activo
MONTJUIC | Seu Montjuic | MP34005 | Polsador incendis 1022B | [6 empty] | E-353 | Pulsador de incendios | PCI | Protección Contra Incendios | MP34005 | Planta Primera Altell Espai Tècnic 35 (Manteniment) | 1 | 01/01/1994 |  | Activo
MONTJUIC | Seu Montjuic | MP34005 | Senyal luminescent BIE | [6 empty] | E-176 | Sistema de señalización luminescente | PCI | Protección Contra Incendios | MP34005 | Planta Primera Altell Espai Tècnic 35 (Manteniment) | 1 | 01/01/1994 |  | Activo
MONTJUIC | Seu Montjuic | MP34005 | Senyal luminescent emergència | [6 empty] | E-176 | Sistema de señalización luminescente | PCI | Protección Contra Incendios | MP34005 | Planta Primera Altell Espai Tècnic 35 (Manteniment) | 1 | 01/01/1994 |  | Activo
MONTJUIC | Seu Montjuic | MP34005 | Senyal luminescent polsador incendis | [6 empty] | E-176 | Sistema de señalización luminescente | PCI | Protección Contra Incendios | MP34005 | Planta Primera Altell Espai Tècnic 35 (Manteniment) | 1 | 01/01/1994 |  | Activo
MONTJUIC | Seu Montjuic | MP34005 | Senyals luminescents extintors | [6 empty] | E-176 | Sistema de señalización luminescente | PCI | Protección Contra Incendios | MP34005 | Planta Primera Altell Espai Tècnic 35 (Manteniment) | 1 | 01/01/1994 |  | Activo
MONTJUIC | Seu Montjuic | MP34005 | Sirena incendis 1145A | [6 empty] | E-354 | Sirena | PCI | Protección Contra Incendios | MP34005 | Planta Primera Altell Espai Tècnic 35 (Manteniment) | 1 | 01/01/1994 |  | Activo
MONTJUIC | Seu Montjuic | MP34006 | Quadre elèctric maniobra ascensor XN2 | [6 empty] | E-005 | Cuadro Eléctrico Secundario | BT | Baja Tensión | MP34006 | Planta Primera Altell Espai Tècnic 28 (Ascensor) | 1 | 01/01/1994 |  | Activo
MONTJUIC | Seu Montjuic | MP34007 | Altaveus megafonía | [6 empty] | E-312 | Sistema de Comunicaciones: altavoces, micrófonos y racks | SC | Seguridad y Comunicaciones | MP34007 | Planta Primera Altell Arxiu/Magatzem 24 (Personal) | 1 | 01/01/1994 |  | Activo
MONTJUIC | Seu Montjuic | MP34007 | Extintor Pols ABC 6kg 2753913 | [5 empty] | Número fabricació: 2753913 Data fabricació: Data retimbrat: | E-161 | Extintor Polvo ABC | PCI | Protección Contra Incendios | MP34007 | Planta Primera Altell Arxiu/Magatzem 24 (Personal) | 1 | 01/01/1994 |  | Activo
MONTJUIC | Seu Montjuic | MP34007 | Il·luminació downlight 36W | [6 empty] | E-013 | Iluminación | BT | Baja Tensión | MP34007 | Planta Primera Altell Arxiu/Magatzem 24 (Personal) | 3 | 01/01/1994 |  | Activo
MONTJUIC | Seu Montjuic | MP34007 | Lluminària d'emergència BA530 | [6 empty] | E-016 | Iluminación de emergencia y señalización | BT | Baja Tensión | MP34007 | Planta Primera Altell Arxiu/Magatzem 24 (Personal) | 1 | 01/01/1994 |  | Activo
MONTJUIC | Seu Montjuic | MP34007 | Senyal luminescent emergència | [6 empty] | E-176 | Sistema de señalización luminescente | PCI | Protección Contra Incendios | MP34007 | Planta Primera Altell Arxiu/Magatzem 24 (Personal) | 1 | 01/01/1994 |  | Activo
MONTJUIC | Seu Montjuic | MP34007 | Senyals luminescents extintors | [6 empty] | E-176 | Sistema de señalización luminescente | PCI | Protección Contra Incendios | MP34007 | Planta Primera Altell Arxiu/Magatzem 24 (Personal) | 1 | 01/01/1994 |  | Activo
MONTJUIC | Seu Montjuic | MP34007-ESTAN-001 | Prestatgeria metàl·lica | [6 empty] | E-658 | Estantería | MOB | Mobiliario | MP34007 | Planta Primera Altell Arxiu/Magatzem 24 (Personal) | 3 | 01/01/1994 |  | Activo
MONTJUIC | Seu Montjuic | MP34007-ESTAN-002 | Prestatgeria metàl·lica | [6 empty] | E-658 | Estantería | MOB | Mobiliario | MP34007 | Planta Primera Altell Arxiu/Magatzem 24 (Personal) | 4 | 01/01/1994 |  | Activo
MONTJUIC | Seu Montjuic | MP34007-ESTAN-003 | Prestatgeria metàl·lica | [6 empty] | E-658 | Estantería | MOB | Mobiliario | MP34007 | Planta Primera Altell Arxiu/Magatzem 24 (Personal) | 8 | 01/01/1994 |  | Activo
MONTJUIC | Seu Montjuic | MP34008 | Altaveus megafonía | [6 empty] | E-312 | Sistema de Comunicaciones: altavoces, micrófonos y racks | SC | Seguridad y Comunicaciones | MP34008 | Planta Primera Altell Arxiu/Magatzem 22 | 4 | 01/01/1994 |  | Activo
MONTJUIC | Seu Montjuic | MP34008 | BIE 2036 | [5 empty] | Número de sèrie: A-191636 Data fabricació mànega: 2018 | E-155 | Boca de Incendios Equipada | PCI | Protección Contra Incendios | MP34008 | Planta Primera Altell Arxiu/Magatzem 22 | 1 | 01/01/1994 |  | Activo
MONTJUIC | Seu Montjuic | MP34008 | BIE 2037 | [5 empty] | Número de sèrie: A-191633 Data fabricació mànega: 2018 | E-155 | Boca de Incendios Equipada | PCI | Protección Contra Incendios | MP34008 | Planta Primera Altell Arxiu/Magatzem 22 | 1 | 01/01/1994 |  | Activo
MONTJUIC | Seu Montjuic | MP34008 | Climatitzador CL-5 | [5 empty] | Dona servei: Arxiu Placa de característiques no visible | E-054 | Climatizador P inst > 70 kW | CL | Climatización | MP34008 | Planta Primera Altell Arxiu/Magatzem 22 | 1 | 01/01/1994 |  | Activo
MONTJUIC | Seu Montjuic | MP34008 | Detector d'incendis | [6 empty] | E-352 | Detector de incendios | PCI | Protección Contra Incendios | MP34008 | Planta Primera Altell Arxiu/Magatzem 22 | 1 | 01/01/1994 |  | Activo
MONTJUIC | Seu Montjuic | MP34008 | Detector de presència 151 | [5 empty] | Detector infraroig 12 metres | E-360 | Detector de presencia | SC | Seguridad y Comunicaciones | MP34008 | Planta Primera Altell Arxiu/Magatzem 22 | 1 | 01/01/1994 |  | Activo
MONTJUIC | Seu Montjuic | MP34008 | Extintor Aigua 6L 5899253 | [5 empty] | Número fabricació: 5899253 Data fabricació: 07/2020 | E-162 | Extintor de Agua | PCI | Protección Contra Incendios | MP34008 | Planta Primera Altell Arxiu/Magatzem 22 | 1 | 01/01/1994 |  | Activo
MONTJUIC | Seu Montjuic | MP34008 | Extintor Aigua 6L 5899293 | [5 empty] | Número fabricació: 5899293 Data fabricació: 07/2020 | E-162 | Extintor de Agua | PCI | Protección Contra Incendios | MP34008 | Planta Primera Altell Arxiu/Magatzem 22 | 1 | 01/01/1994 |  | Activo
MONTJUIC | Seu Montjuic | MP34008 | Extintor CO2 5kg 10104477 | [5 empty] | Número fabricació: 10104477 Data fabricació: 07/2015 Data retimbrat: 07/2020 | E-160 | Extintor CO2 | PCI | Protección Contra Incendios | MP34008 | Planta Primera Altell Arxiu/Magatzem 22 | 1 | 01/01/1994 |  | Activo
MONTJUIC | Seu Montjuic | MP34008 | Extintor CO2 5kg 382585 | [5 empty] | Número fabricació: 382585 Data fabricació: 07/2010 Data retimbrat: 07/2020 | E-160 | Extintor CO2 | PCI | Protección Contra Incendios | MP34008 | Planta Primera Altell Arxiu/Magatzem 22 | 1 | 01/01/1994 |  | Activo
MONTJUIC | Seu Montjuic | MP34008 | Humectador HU-05 | [6 empty] | E-031 | Humectador | CL | Climatización | MP34008 | Planta Primera Altell Arxiu/Magatzem 22 | 1 | 01/01/1994 |  | Activo
MONTJUIC | Seu Montjuic | MP34008 | I·luminació tubs fluorescents 36W | [6 empty] | E-013 | Iluminación | BT | Baja Tensión | MP34008 | Planta Primera Altell Arxiu/Magatzem 22 | 1 | 01/01/1994 |  | Activo
MONTJUIC | Seu Montjuic | MP34008 | Il·luminació downlight 11W | [6 empty] | E-013 | Iluminación | BT | Baja Tensión | MP34008 | Planta Primera Altell Arxiu/Magatzem 22 | 9 | 01/01/1994 |  | Activo
MONTJUIC | Seu Montjuic | MP34008 | Il·luminació downlight 23W | [6 empty] | E-013 | Iluminación | BT | Baja Tensión | MP34008 | Planta Primera Altell Arxiu/Magatzem 22 | 2 | 01/01/1994 |  | Activo
MONTJUIC | Seu Montjuic | MP34008 | Il·luminació downlight 36W | [6 empty] | E-013 | Iluminación | BT | Baja Tensión | MP34008 | Planta Primera Altell Arxiu/Magatzem 22 | 1 | 01/01/1994 |  | Activo
MONTJUIC | Seu Montjuic | MP34008 | Il·luminació tub fluorescent 18W | [6 empty] | E-013 | Iluminación | BT | Baja Tensión | MP34008 | Planta Primera Altell Arxiu/Magatzem 22 | 1 | 01/01/1994 |  | Activo
MONTJUIC | Seu Montjuic | MP34008 | Lluminària d'emergència BA500 | [6 empty] | E-016 | Iluminación de emergencia y señalización | BT | Baja Tensión | MP34008 | Planta Primera Altell Arxiu/Magatzem 22 | 1 | 01/01/1994 |  | Activo
MONTJUIC | Seu Montjuic | MP34008 | Lluminària d'emergència BA522 | [6 empty] | E-016 | Iluminación de emergencia y señalización | BT | Baja Tensión | MP34008 | Planta Primera Altell Arxiu/Magatzem 22 | 1 | 01/01/1994 |  | Activo
MONTJUIC | Seu Montjuic | MP34008 | Lluminària d'emergència BA523 | [6 empty] | E-016 | Iluminación de emergencia y señalización | BT | Baja Tensión | MP34008 | Planta Primera Altell Arxiu/Magatzem 22 | 1 | 01/01/1994 |  | Activo
MONTJUIC | Seu Montjuic | MP34008 | Lluminària d'emergència BA524 | [6 empty] | E-016 | Iluminación de emergencia y señalización | BT | Baja Tensión | MP34008 | Planta Primera Altell Arxiu/Magatzem 22 | 1 | 01/01/1994 |  | Activo
MONTJUIC | Seu Montjuic | MP34008 | Polsador incendis 1017 | [6 empty] | E-353 | Pulsador de incendios | PCI | Protección Contra Incendios | MP34008 | Planta Primera Altell Arxiu/Magatzem 22 | 1 | 01/01/1994 |  | Activo
MONTJUIC | Seu Montjuic | MP34008 | Polsador incendis 1019 | [6 empty] | E-353 | Pulsador de incendios | PCI | Protección Contra Incendios | MP34008 | Planta Primera Altell Arxiu/Magatzem 22 | 1 | 01/01/1994 |  | Activo
MONTJUIC | Seu Montjuic | MP34008 | Porta d'evacuació | [6 empty] | E-165 | Puerta peatonal de evacuación > 200 personas | SC | Seguridad y Comunicaciones | MP34008 | Planta Primera Altell Arxiu/Magatzem 22 | 1 | 01/01/1996 |  | Activo
MONTJUIC | Seu Montjuic | MP34008 | Quadre elèctric Estb XB9 | [6 empty] | E-005 | Cuadro Eléctrico Secundario | BT | Baja Tensión | MP34008 | Planta Primera Altell Arxiu/Magatzem 22 | 1 | 01/01/1994 |  | Activo
MONTJUIC | Seu Montjuic | MP34008 | Rack | [6 empty] | E-312 | Sistema de Comunicaciones: altavoces, micrófonos y racks | SC | Seguridad y Comunicaciones | MP34008 | Planta Primera Altell Arxiu/Magatzem 22 | 1 | 01/01/1994 |  | Activo
MONTJUIC | Seu Montjuic | MP34008 | Sensor d'obertura magnètic 82 | [6 empty] | E-710 | Contacto magnético | SC | Seguridad y Comunicaciones | MP34008 | Planta Primera Altell Arxiu/Magatzem 22 | 1 | 01/01/1994 |  | Activo
MONTJUIC | Seu Montjuic | MP34008 | Senyal luminescent BIE | [6 empty] | E-176 | Sistema de señalización luminescente | PCI | Protección Contra Incendios | MP34008 | Planta Primera Altell Arxiu/Magatzem 22 | 1 | 01/01/1994 |  | Activo
MONTJUIC | Seu Montjuic | MP34008 | Senyal luminescent BIE | [6 empty] | E-176 | Sistema de señalización luminescente | PCI | Protección Contra Incendios | MP34008 | Planta Primera Altell Arxiu/Magatzem 22 | 1 | 01/01/1994 |  | Activo
MONTJUIC | Seu Montjuic | MP34008 | Senyal luminescent emergència | [6 empty] | E-176 | Sistema de señalización luminescente | PCI | Protección Contra Incendios | MP34008 | Planta Primera Altell Arxiu/Magatzem 22 | 1 | 01/01/1994 |  | Activo
MONTJUIC | Seu Montjuic | MP34008 | Senyal luminescent polsador incendis | [6 empty] | E-176 | Sistema de señalización luminescente | PCI | Protección Contra Incendios | MP34008 | Planta Primera Altell Arxiu/Magatzem 22 | 1 | 01/01/1994 |  | Activo
MONTJUIC | Seu Montjuic | MP34008 | Senyal luminescent polsador incendis | [6 empty] | E-176 | Sistema de señalización luminescente | PCI | Protección Contra Incendios | MP34008 | Planta Primera Altell Arxiu/Magatzem 22 | 1 | 01/01/1994 |  | Activo
MONTJUIC | Seu Montjuic | MP34008 | Senyals luminescents extintors | [6 empty] | E-176 | Sistema de señalización luminescente | PCI | Protección Contra Incendios | MP34008 | Planta Primera Altell Arxiu/Magatzem 22 | 1 | 01/01/1994 |  | Activo
MONTJUIC | Seu Montjuic | MP34008 | Sirena incendis 1137A | [6 empty] | E-354 | Sirena | PCI | Protección Contra Incendios | MP34008 | Planta Primera Altell Arxiu/Magatzem 22 | 1 | 01/01/1994 |  | Activo
MONTJUIC | Seu Montjuic | MP34008 | Sirena incendis 1137B | [6 empty] | E-354 | Sirena | PCI | Protección Contra Incendios | MP34008 | Planta Primera Altell Arxiu/Magatzem 22 | 1 | 01/01/1994 |  | Activo
MONTJUIC | Seu Montjuic | MP34008-ESTAN-001 | Prestatgeria metàl·lica | [6 empty] | E-658 | Estantería | MOB | Mobiliario | MP34008 | Planta Primera Altell Arxiu/Magatzem 22 | 2 | 01/01/1994 |  | Activo
MONTJUIC | Seu Montjuic | MP34009 | Quadre maniobra ascensor XN-1 | [6 empty] | E-005 | Cuadro Eléctrico Secundario | BT | Baja Tensión | MP34009 | Planta Primera Altell Espai Tècnic 27 | 1 | 01/01/1994 |  | Activo
MONTJUIC | Seu Montjuic | MP34011 | BIE 2034 | [5 empty] | Número de sèrie: A-191641 Data fabricació mànega: 2018 | E-155 | Boca de Incendios Equipada | PCI | Protección Contra Incendios | MP34011 | Planta Primera Altell Espai Tècnic 30 | 1 | 01/01/1994 |  | Activo
MONTJUIC | Seu Montjuic | MP34011 | Climatitzador CL-6 | [5 empty] | Dona servei: Arxiu Placa de característiques no visible | E-054 | Climatizador P inst > 70 kW | CL | Climatización | MP34011 | Planta Primera Altell Espai Tècnic 30 | 1 | 01/01/1994 |  | Activo
MONTJUIC | Seu Montjuic | MP34011 | Detector de presència 142 | [5 empty] | Detector infraroig 12 metres | E-360 | Detector de presencia | SC | Seguridad y Comunicaciones | MP34011 | Planta Primera Altell Espai Tècnic 30 | 1 | 01/01/1994 |  | Activo
MONTJUIC | Seu Montjuic | MP34011 | Detector incendis | [6 empty] | E-352 | Detector de incendios | PCI | Protección Contra Incendios | MP34011 | Planta Primera Altell Espai Tècnic 30 | 1 | 01/01/1994 |  | Activo
MONTJUIC | Seu Montjuic | MP34011 | Extintor Aigua 6L 5899264 | [5 empty] | Número fabricació: 5899264 Data fabricació: 07/2020 | E-162 | Extintor de Agua | PCI | Protección Contra Incendios | MP34011 | Planta Primera Altell Espai Tècnic 30 | 1 | 01/01/1994 |  | Activo
MONTJUIC | Seu Montjuic | MP34011 | Extintor CO2 5kg 10104479 | [5 empty] | Número fabricació: 10104479 Data fabricació: 07/2015 Data retimbrat: 07/2020 | E-160 | Extintor CO2 | PCI | Protección Contra Incendios | MP34011 | Planta Primera Altell Espai Tècnic 30 | 1 | 01/01/1994 |  | Activo
MONTJUIC | Seu Montjuic | MP34011 | Humectador HU-06 | [6 empty] | E-031 | Humectador | CL | Climatización | MP34011 | Planta Primera Altell Espai Tècnic 30 | 1 | 01/01/1994 |  | Activo
MONTJUIC | Seu Montjuic | MP34011 | Il·luminació downlight 11W | [6 empty] | E-013 | Iluminación | BT | Baja Tensión | MP34011 | Planta Primera Altell Espai Tècnic 30 | 1 | 01/01/1994 |  | Activo
MONTJUIC | Seu Montjuic | MP34011 | Il·luminació downlight 36W | [6 empty] | E-013 | Iluminación | BT | Baja Tensión | MP34011 | Planta Primera Altell Espai Tècnic 30 | 2 | 01/01/1994 |  | Activo
MONTJUIC | Seu Montjuic | MP34011 | Lluminària d'emergència BA511 | [6 empty] | E-016 | Iluminación de emergencia y señalización | BT | Baja Tensión | MP34011 | Planta Primera Altell Espai Tècnic 30 | 1 | 01/01/1994 |  | Activo
MONTJUIC | Seu Montjuic | MP34011 | Polsador incendis 1022A | [6 empty] | E-353 | Pulsador de incendios | PCI | Protección Contra Incendios | MP34011 | Planta Primera Altell Espai Tècnic 30 | 1 | 01/01/1994 |  | Activo
MONTJUIC | Seu Montjuic | MP34011 | Porta d'evacuació | [6 empty] | E-165 | Puerta peatonal de evacuación > 200 personas | SC | Seguridad y Comunicaciones | MP34011 | Planta Primera Altell Espai Tècnic 30 | 1 | 01/01/1996 |  | Activo
MONTJUIC | Seu Montjuic | MP34011 | Quadre elèctric CE ESTB XB4 | [6 empty] | E-005 | Cuadro Eléctrico Secundario | BT | Baja Tensión | MP34011 | Planta Primera Altell Espai Tècnic 30 | 1 | 01/01/1994 |  | Activo
MONTJUIC | Seu Montjuic | MP34011 | Sensor d'obertura magnètic 75 | [6 empty] | E-710 | Contacto magnético | SC | Seguridad y Comunicaciones | MP34011 | Planta Primera Altell Espai Tècnic 30 | 1 | 01/01/1994 |  | Activo
MONTJUIC | Seu Montjuic | MP34011 | Senyal luminescent emergència | [6 empty] | E-176 | Sistema de señalización luminescente | PCI | Protección Contra Incendios | MP34011 | Planta Primera Altell Espai Tècnic 30 | 1 | 01/01/1994 |  | Activo
MONTJUIC | Seu Montjuic | MP34011 | Senyal luminescent polsador incendis | [6 empty] | E-176 | Sistema de señalización luminescente | PCI | Protección Contra Incendios | MP34011 | Planta Primera Altell Espai Tècnic 30 | 1 | 01/01/1994 |  | Activo
MONTJUIC | Seu Montjuic | MP34011 | Senyals luminescents extintors | [6 empty] | E-176 | Sistema de señalización luminescente | PCI | Protección Contra Incendios | MP34011 | Planta Primera Altell Espai Tècnic 30 | 1 | 01/01/1994 |  | Activo
MONTJUIC | Seu Montjuic | MP34011 | Sirena incendis 1145B | [6 empty] | E-354 | Sirena | PCI | Protección Contra Incendios | MP34011 | Planta Primera Altell Espai Tècnic 30 | 1 | 01/01/1994 |  | Activo
MONTJUIC | Seu Montjuic | MP41005-06-25-26 | Barrera de fums | [6 empty] | E-352 | Detector de incendios | PCI | Protección Contra Incendios | MP41005-06-25-26 | Planta Atic Àrea Treball 15 i Despatx 50-51 | 1 | 01/01/1994 |  | Activo
MONTJUIC | Seu Montjuic | MP41005-06-25-26 | BIE 2039 | [5 empty] | Número de sèrie: A-191634 Data fabricació mànega: 2018 | E-155 | Boca de Incendios Equipada | PCI | Protección Contra Incendios | MP41005-06-25-26 | Planta Atic Àrea Treball 15 i Despatx 50-51 | 1 | 01/01/1994 |  | Activo
MONTJUIC | Seu Montjuic | MP41005-06-25-26 | Detector de presència 25 | [6 empty] | E-360 | Detector de presencia | SC | Seguridad y Comunicaciones | MP41005-06-25-26 | Planta Atic Àrea Treball 15 i Despatx 50-51 | 1 | 01/01/1994 |  | Activo
MONTJUIC | Seu Montjuic | MP41005-06-25-26 | Detector de presència 26 | [6 empty] | E-360 | Detector de presencia | SC | Seguridad y Comunicaciones | MP41005-06-25-26 | Planta Atic Àrea Treball 15 i Despatx 50-51 | 1 | 01/01/1994 |  | Activo
MONTJUIC | Seu Montjuic | MP41005-06-25-26 | Detector de presència 28 | [6 empty] | E-360 | Detector de presencia | SC | Seguridad y Comunicaciones | MP41005-06-25-26 | Planta Atic Àrea Treball 15 i Despatx 50-51 | 1 | 01/01/1994 |  | Activo
MONTJUIC | Seu Montjuic | MP41005-06-25-26 | Fan Coil 2191 | [6 empty] | E-057 | Fan Coil P inst > 70 kW | CL | Climatización | MP41005-06-25-26 | Planta Atic Àrea Treball 15 i Despatx 50-51 | 1 | 01/01/1994 |  | Activo
MONTJUIC | Seu Montjuic | MP41005-06-25-26 | Fan Coil 2192 | [6 empty] | E-057 | Fan Coil P inst > 70 kW | CL | Climatización | MP41005-06-25-26 | Planta Atic Àrea Treball 15 i Despatx 50-51 | 1 | 01/01/1994 |  | Activo
MONTJUIC | Seu Montjuic | MP41005-06-25-26 | Fan Coil 2193 | [6 empty] | E-057 | Fan Coil P inst > 70 kW | CL | Climatización | MP41005-06-25-26 | Planta Atic Àrea Treball 15 i Despatx 50-51 | 1 | 01/01/1994 |  | Activo
MONTJUIC | Seu Montjuic | MP41005-06-25-26 | Fan Coil 2194 | [6 empty] | E-057 | Fan Coil P inst > 70 kW | CL | Climatización | MP41005-06-25-26 | Planta Atic Àrea Treball 15 i Despatx 50-51 | 1 | 01/01/1994 |  | Activo
MONTJUIC | Seu Montjuic | MP41005-06-25-26 | Fan Coil 2195 | [6 empty] | E-057 | Fan Coil P inst > 70 kW | CL | Climatización | MP41005-06-25-26 | Planta Atic Àrea Treball 15 i Despatx 50-51 | 1 | 01/01/1994 |  | Activo
MONTJUIC | Seu Montjuic | MP41005-06-25-26 | Fan Coil 2196 | [6 empty] | E-057 | Fan Coil P inst > 70 kW | CL | Climatización | MP41005-06-25-26 | Planta Atic Àrea Treball 15 i Despatx 50-51 | 1 | 01/01/1994 |  | Activo
MONTJUIC | Seu Montjuic | MP41005-06-25-26 | Fan Coil 2197 | [6 empty] | E-057 | Fan Coil P inst > 70 kW | CL | Climatización | MP41005-06-25-26 | Planta Atic Àrea Treball 15 i Despatx 50-51 | 1 | 01/01/1994 |  | Activo
MONTJUIC | Seu Montjuic | MP41005-06-25-26 | Il·luminació tubs fluorescents 36W emergència | [6 empty] | E-013 | Iluminación | BT | Baja Tensión | MP41005-06-25-26 | Planta Atic Àrea Treball 15 i Despatx 50-51 | 2 | 01/01/1994 |  | Activo
MONTJUIC | Seu Montjuic | MP41005-06-25-26 | Il·luminació tubs fluorescents 58W | [6 empty] | E-013 | Iluminación | BT | Baja Tensión | MP41005-06-25-26 | Planta Atic Àrea Treball 15 i Despatx 50-51 | 28 | 01/01/1994 |  | Activo
MONTJUIC | Seu Montjuic | MP41005-06-25-26 | Porta doble RF | [6 empty] | E-167 | Puerta resistente al fuego < 500 personas | PCI | Protección Contra Incendios | MP41005-06-25-26 | Planta Atic Àrea Treball 15 i Despatx 50-51 | 1 | 01/01/1994 |  | Activo
MONTJUIC | Seu Montjuic | MP41005-06-25-26 | Quadre elèctric secundari XB2 | [6 empty] | E-005 | Cuadro Eléctrico Secundario | BT | Baja Tensión | MP41005-06-25-26 | Planta Atic Àrea Treball 15 i Despatx 50-51 | 1 | 01/01/1994 |  | Activo
MONTJUIC | Seu Montjuic | MP41005-06-25-26 | Quadre elèctric secundari XNE2 | [6 empty] | E-005 | Cuadro Eléctrico Secundario | BT | Baja Tensión | MP41005-06-25-26 | Planta Atic Àrea Treball 15 i Despatx 50-51 | 1 | 01/01/1994 |  | Activo
MONTJUIC | Seu Montjuic | MP41005-06-25-26 | Senyal luminescent BIE | [6 empty] | E-176 | Sistema de señalización luminescente | PCI | Protección Contra Incendios | MP41005-06-25-26 | Planta Atic Àrea Treball 15 i Despatx 50-51 | 1 | 01/01/1994 |  | Activo
MONTJUIC | Seu Montjuic | MP41005-06-25-26 | Senyal luminescent emergència | [6 empty] | E-176 | Sistema de señalización luminescente | PCI | Protección Contra Incendios | MP41005-06-25-26 | Planta Atic Àrea Treball 15 i Despatx 50-51 | 1 | 01/01/1994 |  | Activo
MONTJUIC | Seu Montjuic | MP41005-06-25-26 | Sirena incendis 1143 | [6 empty] | E-354 | Sirena | PCI | Protección Contra Incendios | MP41005-06-25-26 | Planta Atic Àrea Treball 15 i Despatx 50-51 | 1 | 01/01/1994 |  | Activo
MONTJUIC | Seu Montjuic | MP41005-06-25-26-ESTAN-001 | Prestatgeria de fusta | [6 empty] | E-658 | Estantería | MOB | Mobiliario | MP41005-06-25-26 | Planta Atic Àrea Treball 15 i Despatx 50-51 | 5 | 01/01/1994 |  | Activo
MONTJUIC | Seu Montjuic | MP41005-06-25-26-ESTAN-002 | Prestatgeria metàl·lica | [6 empty] | E-658 | Estantería | MOB | Mobiliario | MP41005-06-25-26 | Planta Atic Àrea Treball 15 i Despatx 50-51 | 1 | 01/01/1994 |  | Activo
MONTJUIC | Seu Montjuic | MP41005-06-25-26-ESTAN-003 | Prestatgeria metàl·lica | [6 empty] | E-658 | Estantería | MOB | Mobiliario | MP41005-06-25-26 | Planta Atic Àrea Treball 15 i Despatx 50-51 | 9 | 01/01/1994 |  | Activo
MONTJUIC | Seu Montjuic | MP41006 | Extintor Aigua 6L 5899261 | [5 empty] | Número fabricació: 5899261 Data fabricació: 07/2020 | E-162 | Extintor de Agua | PCI | Protección Contra Incendios | MP41005-06-25-26 | Planta Atic Àrea Treball 15 i Despatx 50-51 | 1 | 01/01/1994 |  | Activo
MONTJUIC | Seu Montjuic | MP41006 | Extintor CO2 5kg 10104471 | [5 empty] | Número fabricació: 10104471 Data fabricació: 07/2005 Data retimbrat: 07/2020 | E-160 | Extintor CO2 | PCI | Protección Contra Incendios | MP41005-06-25-26 | Planta Atic Àrea Treball 15 i Despatx 50-51 | 1 | 01/01/1994 |  | Activo
MONTJUIC | Seu Montjuic | MP41006 | Lluminària d'emergència BA602 | [5 empty] | Tubs fluorescents 36W | E-016 | Iluminación de emergencia y señalización | BT | Baja Tensión | MP41005-06-25-26 | Planta Atic Àrea Treball 15 i Despatx 50-51 | 1 | 01/01/1994 |  | Activo
MONTJUIC | Seu Montjuic | MP41006 | Lluminària d'emergència BA603 | [6 empty] | E-016 | Iluminación de emergencia y señalización | BT | Baja Tensión | MP41005-06-25-26 | Planta Atic Àrea Treball 15 i Despatx 50-51 | 1 | 01/01/1994 |  | Activo
MONTJUIC | Seu Montjuic | MP41006 | Lluminària d'emergència BA622 | [6 empty] | E-016 | Iluminación de emergencia y señalización | BT | Baja Tensión | MP41005-06-25-26 | Planta Atic Àrea Treball 15 i Despatx 50-51 | 1 | 01/01/1994 |  | Activo
MONTJUIC | Seu Montjuic | MP41006 | Polsador incendis 1032 | [6 empty] | E-353 | Pulsador de incendios | PCI | Protección Contra Incendios | MP41005-06-25-26 | Planta Atic Àrea Treball 15 i Despatx 50-51 | 1 | 01/01/1994 |  | Activo
MONTJUIC | Seu Montjuic | MP41006 | Senyal luminescent polsador incendis | [6 empty] | E-176 | Sistema de señalización luminescente | PCI | Protección Contra Incendios | MP41005-06-25-26 | Planta Atic Àrea Treball 15 i Despatx 50-51 | 1 | 01/01/1994 |  | Activo
MONTJUIC | Seu Montjuic | MP41006 | Senyals luminescents extintors | [6 empty] | E-176 | Sistema de señalización luminescente | PCI | Protección Contra Incendios | MP41005-06-25-26 | Planta Atic Àrea Treball 15 i Despatx 50-51 | 1 | 01/01/1994 |  | Activo
MONTJUIC | Seu Montjuic | MP41007 | Càmera de seguretat | [6 empty] | E-358 | Cámara de seguridad | SC | Seguridad y Comunicaciones | MP41007 | Planta Atic Passadís triangular de fusta est | 1 | 01/01/1994 |  | Activo
MONTJUIC | Seu Montjuic | MP41007 | Detector de presència 9 | [6 empty] | E-360 | Detector de presencia | SC | Seguridad y Comunicaciones | MP41007 | Planta Atic Passadís triangular de fusta est | 1 | 01/01/1994 |  | Activo
MONTJUIC | Seu Montjuic | MP41007 | Lluminària d'emergència BA615 | [6 empty] | E-016 | Iluminación de emergencia y señalización | BT | Baja Tensión | MP41007 | Planta Atic Passadís triangular de fusta est | 1 | 01/01/1994 |  | Activo
MONTJUIC | Seu Montjuic | MP41007 | Sensor d'obertura magnètic 11 | [6 empty] | E-710 | Contacto magnético | SC | Seguridad y Comunicaciones | MP41007 | Planta Atic Passadís triangular de fusta est | 1 | 01/01/1994 |  | Activo
MONTJUIC | Seu Montjuic | MP41008 | Lluminària d'emergència BA608 | [6 empty] | E-016 | Iluminación de emergencia y señalización | BT | Baja Tensión | MP41008 | Planta Atic Passadís Passarel·la | 1 | 01/01/1994 |  | Activo
MONTJUIC | Seu Montjuic | MP41008 | Lluminària d'emergència BA609 | [6 empty] | E-016 | Iluminación de emergencia y señalización | BT | Baja Tensión | MP41008 | Planta Atic Passadís Passarel·la | 1 | 01/01/1994 |  | Activo
MONTJUIC | Seu Montjuic | MP41008 | Senyal luminescent emergència | [6 empty] | E-176 | Sistema de señalización luminescente | PCI | Protección Contra Incendios | MP41008 | Planta Atic Passadís Passarel·la | 2 | 01/01/1994 |  | Activo
MONTJUIC | Seu Montjuic | MP41009 | Càmera de seguretat | [6 empty] | E-358 | Cámara de seguridad | SC | Seguridad y Comunicaciones | MP41009 | Planta Atic Passadís triangular de fusta oest | 1 | 01/01/1994 |  | Activo
MONTJUIC | Seu Montjuic | MP41009 | Detector de presència 17 | [6 empty] | E-360 | Detector de presencia | SC | Seguridad y Comunicaciones | MP41009 | Planta Atic Passadís triangular de fusta oest | 1 | 01/01/1994 |  | Activo
MONTJUIC | Seu Montjuic | MP41009 | Lluminària d'emergència BA618 | [6 empty] | E-016 | Iluminación de emergencia y señalización | BT | Baja Tensión | MP41009 | Planta Atic Passadís triangular de fusta oest | 1 | 01/01/1994 |  | Activo
MONTJUIC | Seu Montjuic | MP41009 | Sensor d'obertura magnètic 19 | [6 empty] | E-710 | Contacto magnético | SC | Seguridad y Comunicaciones | MP41009 | Planta Atic Passadís triangular de fusta oest | 1 | 01/01/1994 |  | Activo
MONTJUIC | Seu Montjuic | MP41011 | Altaveus megafonía | [6 empty] | E-312 | Sistema de Comunicaciones: altavoces, micrófonos y racks | SC | Seguridad y Comunicaciones | MP41011 | Planta Atic Despatx 49 | 1 | 01/01/1994 |  | Activo
MONTJUIC | Seu Montjuic | MP41011 | Detector d'incendis | [6 empty] | E-352 | Detector de incendios | PCI | Protección Contra Incendios | MP41011 | Planta Atic Despatx 49 | 1 | 01/01/1994 |  | Activo
MONTJUIC | Seu Montjuic | MP41011 | Detector de presència 49 | [6 empty] | E-360 | Detector de presencia | SC | Seguridad y Comunicaciones | MP41011 | Planta Atic Despatx 49 | 1 | 01/01/1994 |  | Activo
MONTJUIC | Seu Montjuic | MP41011 | Difusors rotacionals | [6 empty] | E-347 | Rejas, difusores y otros elementos | CL | Climatización | MP41011 | Planta Atic Despatx 49 | 2 | 01/01/1994 |  | Activo
MONTJUIC | Seu Montjuic | MP41011 | Pantalla 60X60 LED | [6 empty] | E-013 | Iluminación | BT | Baja Tensión | MP41011 | Planta Atic Despatx 49 | 8 | 01/01/1994 |  | Activo
MONTJUIC | Seu Montjuic | MP41011 | Reixa extracció | [6 empty] | E-347 | Rejas, difusores y otros elementos | CL | Climatización | MP41011 | Planta Atic Despatx 49 | 1 | 01/01/1994 |  | Activo
MONTJUIC | Seu Montjuic | MP41011 | Sensor d'obertura magnètic 49 | [6 empty] | E-710 | Contacto magnético | SC | Seguridad y Comunicaciones | MP41011 | Planta Atic Despatx 49 | 1 | 01/01/1994 |  | Activo
MONTJUIC | Seu Montjuic | MP41012 | Altaveus megafonía | [6 empty] | E-312 | Sistema de Comunicaciones: altavoces, micrófonos y racks | SC | Seguridad y Comunicaciones | MP41012 | Planta Atic Despatx 47 | 1 | 01/01/1994 |  | Activo
MONTJUIC | Seu Montjuic | MP41012 | Detector d'incendis | [6 empty] | E-352 | Detector de incendios | PCI | Protección Contra Incendios | MP41012 | Planta Atic Despatx 47 | 1 | 01/01/1994 |  | Activo
MONTJUIC | Seu Montjuic | MP41012 | Detector de presència 34 | [6 empty] | E-360 | Detector de presencia | SC | Seguridad y Comunicaciones | MP41012 | Planta Atic Despatx 47 | 1 | 01/01/1994 |  | Activo
MONTJUIC | Seu Montjuic | MP41012 | Difusors rotacionals | [6 empty] | E-347 | Rejas, difusores y otros elementos | CL | Climatización | MP41012 | Planta Atic Despatx 47 | 1 | 01/01/1994 |  | Activo
MONTJUIC | Seu Montjuic | MP41012 | Fan Coil Despatx 47 | [6 empty] | E-057 | Fan Coil P inst > 70 kW | CL | Climatización | MP41012 | Planta Atic Despatx 47 | 1 | 01/01/1994 |  | Activo
MONTJUIC | Seu Montjuic | MP41012 | Pantalla 60X60 LED | [6 empty] | E-013 | Iluminación | BT | Baja Tensión | MP41012 | Planta Atic Despatx 47 | 4 | 01/01/1994 |  | Activo
MONTJUIC | Seu Montjuic | MP41012 | Reixa extracció | [6 empty] | E-347 | Rejas, difusores y otros elementos | CL | Climatización | MP41012 | Planta Atic Despatx 47 | 1 | 01/01/1994 |  | Activo
MONTJUIC | Seu Montjuic | MP41012 | Sensor d'obertura magnètic 34 | [6 empty] | E-710 | Contacto magnético | SC | Seguridad y Comunicaciones | MP41012 | Planta Atic Despatx 47 | 1 | 01/01/1994 |  | Activo
MONTJUIC | Seu Montjuic | MP41013 | Altaveus megafonía | [6 empty] | E-312 | Sistema de Comunicaciones: altavoces, micrófonos y racks | SC | Seguridad y Comunicaciones | MP41013 | Planta Atic Despatx 46 | 1 | 01/01/1994 |  | Activo
MONTJUIC | Seu Montjuic | MP41013 | Detector d'incendis | [6 empty] | E-352 | Detector de incendios | PCI | Protección Contra Incendios | MP41013 | Planta Atic Despatx 46 | 1 | 01/01/1994 |  | Activo
MONTJUIC | Seu Montjuic | MP41013 | Detector de presència 46 | [6 empty] | E-360 | Detector de presencia | SC | Seguridad y Comunicaciones | MP41013 | Planta Atic Despatx 46 | 1 | 01/01/1994 |  | Activo
MONTJUIC | Seu Montjuic | MP41013 | Difusors rotacionals | [6 empty] | E-347 | Rejas, difusores y otros elementos | CL | Climatización | MP41013 | Planta Atic Despatx 46 | 2 | 01/01/1994 |  | Activo
MONTJUIC | Seu Montjuic | MP41013 | Fan Coil Despatx 46 | [6 empty] | E-057 | Fan Coil P inst > 70 kW | CL | Climatización | MP41013 | Planta Atic Despatx 46 | 1 | 01/01/1994 |  | Activo
MONTJUIC | Seu Montjuic | MP41013 | Pantalla 60X60 LED | [6 empty] | E-013 | Iluminación | BT | Baja Tensión | MP41013 | Planta Atic Despatx 46 | 6 | 01/01/1994 |  | Activo
MONTJUIC | Seu Montjuic | MP41013 | Reixa extracció | [6 empty] | E-347 | Rejas, difusores y otros elementos | CL | Climatización | MP41013 | Planta Atic Despatx 46 | 1 | 01/01/1994 |  | Activo
MONTJUIC | Seu Montjuic | MP41013 | Sensor d'obertura magnètic 46 | [6 empty] | E-710 | Contacto magnético | SC | Seguridad y Comunicaciones | MP41013 | Planta Atic Despatx 46 | 1 | 01/01/1994 |  | Activo
MONTJUIC | Seu Montjuic | MP41014 | Detector d'incendis | [6 empty] | E-352 | Detector de incendios | PCI | Protección Contra Incendios | MP41014 | Planta Atic Despatx 45 | 1 | 01/01/1994 |  | Activo
MONTJUIC | Seu Montjuic | MP41014 | Difusors rotacionals | [6 empty] | E-347 | Rejas, difusores y otros elementos | CL | Climatización | MP41014 | Planta Atic Despatx 45 | 1 | 01/01/1994 |  | Activo
MONTJUIC | Seu Montjuic | MP41014 | Fan Coil Despatx 45 | [6 empty] | E-057 | Fan Coil P inst > 70 kW | CL | Climatización | MP41014 | Planta Atic Despatx 45 | 1 | 01/01/1994 |  | Activo
MONTJUIC | Seu Montjuic | MP41014 | Pantalla 60X60 LED | [6 empty] | E-013 | Iluminación | BT | Baja Tensión | MP41014 | Planta Atic Despatx 45 | 2 | 01/01/1994 |  | Activo
MONTJUIC | Seu Montjuic | MP41014 | Reixa extracció | [6 empty] | E-347 | Rejas, difusores y otros elementos | CL | Climatización | MP41014 | Planta Atic Despatx 45 | 1 | 01/01/1994 |  | Activo
MONTJUIC | Seu Montjuic | MP41014 | Sensor d'obertura magnètic 33 | [6 empty] | E-710 | Contacto magnético | SC | Seguridad y Comunicaciones | MP41014 | Planta Atic Despatx 45 | 1 | 01/01/1994 |  | Activo
MONTJUIC | Seu Montjuic | MP41014.ST | Detector d'incendis | [6 empty] | E-352 | Detector de incendios | PCI | Protección Contra Incendios | MP41014.ST | Planta Atic Sala Tècnica despatx 45 | 1 | 01/01/1994 |  | Activo
MONTJUIC | Seu Montjuic | MP41014.ST | Detector de presència 35 | [6 empty] | E-360 | Detector de presencia | SC | Seguridad y Comunicaciones | MP41014.ST | Planta Atic Sala Tècnica despatx 45 | 1 | 01/01/1994 |  | Activo
MONTJUIC | Seu Montjuic | MP41014.ST | Il·luminació downlight 26W | [5 empty] | 2x26W | E-013 | Iluminación | BT | Baja Tensión | MP41014.ST | Planta Atic Sala Tècnica despatx 45 | 1 | 01/01/1994 |  | Activo
MONTJUIC | Seu Montjuic | MP41014.ST | Il·luminació tub fluorescent 18W | [6 empty] | E-013 | Iluminación | BT | Baja Tensión | MP41014.ST | Planta Atic Sala Tècnica despatx 45 | 1 | 01/01/1994 |  | Activo
MONTJUIC | Seu Montjuic | MP41014.ST | Lluminària d'emergència BA621 | [6 empty] | E-016 | Iluminación de emergencia y señalización | BT | Baja Tensión | MP41014.ST | Planta Atic Sala Tècnica despatx 45 | 1 | 01/01/1994 |  | Activo
MONTJUIC | Seu Montjuic | MP41014.ST | Quadre elèctric climatització QU.CLIM6 | [6 empty] | E-005 | Cuadro Eléctrico Secundario | BT | Baja Tensión | MP41014.ST | Planta Atic Sala Tècnica despatx 45 | 1 | 01/01/1994 |  | Activo
MONTJUIC | Seu Montjuic | MP41014.ST | Quadre elèctric secundari XNE1 XB11 | [6 empty] | E-005 | Cuadro Eléctrico Secundario | BT | Baja Tensión | MP41014.ST | Planta Atic Sala Tècnica despatx 45 | 1 | 01/01/1994 |  | Activo
MONTJUIC | Seu Montjuic | MP41014.ST | Quadre elèctric sistema de gestió | [6 empty] | E-005 | Cuadro Eléctrico Secundario | BT | Baja Tensión | MP41014.ST | Planta Atic Sala Tècnica despatx 45 | 1 | 01/01/1994 |  | Activo
MONTJUIC | Seu Montjuic | MP41017 | Aigüera | [6 empty] | E-189 | Elementos terminales: aparatos sanitarios, fregaderos, platos de ducha, grifería, lavabos | FT | Fontanería (AFS y ACS) y Saneamiento | MP41017 | Planta Atic Lavabos Homes | 1 | 01/01/1994 |  | Activo
MONTJUIC | Seu Montjuic | MP41017 | Aixeta | [6 empty] | E-189 | Elementos terminales: aparatos sanitarios, fregaderos, platos de ducha, grifería, lavabos | FT | Fontanería (AFS y ACS) y Saneamiento | MP41017 | Planta Atic Lavabos Homes | 1 | 01/01/1994 |  | Activo
MONTJUIC | Seu Montjuic | MP41017 | Il·luminació downlight 11W | [6 empty] | E-013 | Iluminación | BT | Baja Tensión | MP41017 | Planta Atic Lavabos Homes | 1 | 01/01/1994 |  | Activo
MONTJUIC | Seu Montjuic | MP41017 | Inodor | [6 empty] | E-189 | Elementos terminales: aparatos sanitarios, fregaderos, platos de ducha, grifería, lavabos | FT | Fontanería (AFS y ACS) y Saneamiento | MP41017 | Planta Atic Lavabos Homes | 1 | 01/01/1994 |  | Activo
MONTJUIC | Seu Montjuic | MP41017 | Lluminària d'emergència BA611 | [6 empty] | E-016 | Iluminación de emergencia y señalización | BT | Baja Tensión | MP41017 | Planta Atic Lavabos Homes | 1 | 01/01/1994 |  | Activo
MONTJUIC | Seu Montjuic | MP41018 | Climatitzador CL-4 | [5 empty] | Dona servei: Torreo Placa de característiques no visible | E-054 | Climatizador P inst > 70 kW | CL | Climatización | MP41018 | Planta Atic Escales Oest | 1 | 01/01/1994 |  | Activo
MONTJUIC | Seu Montjuic | MP41018 | Extintor Aigua 6L 5899160 | [5 empty] | Número fabricació: 5899160 Data fabricació: 07/2020 | E-162 | Extintor de Agua | PCI | Protección Contra Incendios | MP41018 | Planta Atic Escales Oest | 1 | 01/01/1994 |  | Activo
MONTJUIC | Seu Montjuic | MP41018 | Humectador HU-04 | [6 empty] | E-031 | Humectador | CL | Climatización | MP41018 | Planta Atic Escales Oest | 1 | 01/01/1994 |  | Activo
MONTJUIC | Seu Montjuic | MP41018 | Il·luminació tubs fluorescents 18W | [5 empty] | 2x18W quadrada | E-013 | Iluminación | BT | Baja Tensión | MP41018 | Planta Atic Escales Oest | 2 | 01/01/1994 |  | Activo
MONTJUIC | Seu Montjuic | MP41018 | lluminària d'emergència BA607 | [6 empty] | E-016 | Iluminación de emergencia y señalización | BT | Baja Tensión | MP41018 | Planta Atic Escales Oest | 1 | 01/01/1994 |  | Activo
MONTJUIC | Seu Montjuic | MP41018 | Senyal luminescent escales emergència | [6 empty] | E-176 | Sistema de señalización luminescente | PCI | Protección Contra Incendios | MP41018 | Planta Atic Escales Oest | 1 | 01/01/1994 |  | Activo
MONTJUIC | Seu Montjuic | MP41018 | Senyals luminescents extintors | [6 empty] | E-176 | Sistema de señalización luminescente | PCI | Protección Contra Incendios | MP41018 | Planta Atic Escales Oest | 1 | 01/01/1994 |  | Activo
MONTJUIC | Seu Montjuic | MP41019 | Climatitzador CL-1 | [5 empty] | Dona servei: Torreo Placa de característiques no visible | E-054 | Climatizador P inst > 70 kW | CL | Climatización | MP41019 | Planta Atic Escales Est | 1 | 01/01/1994 |  | Activo
MONTJUIC | Seu Montjuic | MP41019 | Extintor Aigua 6L 5899317 | [5 empty] | Número fabricació: 5899317 Data fabricació: 07/2020 | E-162 | Extintor de Agua | PCI | Protección Contra Incendios | MP41019 | Planta Atic Escales Est | 1 | 01/01/1994 |  | Activo
MONTJUIC | Seu Montjuic | MP41019 | Humectador HU-01 | [6 empty] | E-031 | Humectador | CL | Climatización | MP41019 | Planta Atic Escales Est | 1 | 01/01/1994 |  | Activo
MONTJUIC | Seu Montjuic | MP41019 | Il·luminació tubs fluorescents 18W | [5 empty] | 2x18W quadrada | E-013 | Iluminación | BT | Baja Tensión | MP41019 | Planta Atic Escales Est | 2 | 01/01/1994 |  | Activo
MONTJUIC | Seu Montjuic | MP41019 | Lluminària d'emergència BA604 | [6 empty] | E-016 | Iluminación de emergencia y señalización | BT | Baja Tensión | MP41019 | Planta Atic Escales Est | 1 | 01/01/1994 |  | Activo
MONTJUIC | Seu Montjuic | MP41019 | Senyal luminescent escales emergència | [6 empty] | E-176 | Sistema de señalización luminescente | PCI | Protección Contra Incendios | MP41019 | Planta Atic Escales Est | 1 | 01/01/1994 |  | Activo
MONTJUIC | Seu Montjuic | MP41019 | Senyals luminescents extintors | [6 empty] | E-176 | Sistema de señalización luminescente | PCI | Protección Contra Incendios | MP41019 | Planta Atic Escales Est | 1 | 01/01/1994 |  | Activo
MONTJUIC | Seu Montjuic | MP41020 | Aigüera | [6 empty] | E-189 | Elementos terminales: aparatos sanitarios, fregaderos, platos de ducha, grifería, lavabos | FT | Fontanería (AFS y ACS) y Saneamiento | MP41020 | Planta Atic Lavabos Dones | 1 | 01/01/1994 |  | Activo
MONTJUIC | Seu Montjuic | MP41020 | Aixeta | [6 empty] | E-189 | Elementos terminales: aparatos sanitarios, fregaderos, platos de ducha, grifería, lavabos | FT | Fontanería (AFS y ACS) y Saneamiento | MP41020 | Planta Atic Lavabos Dones | 1 | 01/01/1994 |  | Activo
MONTJUIC | Seu Montjuic | MP41020 | Il·luminació downlight 11W | [6 empty] | E-013 | Iluminación | BT | Baja Tensión | MP41020 | Planta Atic Lavabos Dones | 1 | 01/01/1994 |  | Activo
MONTJUIC | Seu Montjuic | MP41020 | Inodor | [6 empty] | E-189 | Elementos terminales: aparatos sanitarios, fregaderos, platos de ducha, grifería, lavabos | FT | Fontanería (AFS y ACS) y Saneamiento | MP41020 | Planta Atic Lavabos Dones | 1 | 01/01/1994 |  | Activo
MONTJUIC | Seu Montjuic | MP41020 | Lluminària d'emergència BA612 | [6 empty] | E-016 | Iluminación de emergencia y señalización | BT | Baja Tensión | MP41020 | Planta Atic Lavabos Dones | 1 | 01/01/1994 |  | Activo
MONTJUIC | Seu Montjuic | MP41021 | Altaveus megafonía | [6 empty] | E-312 | Sistema de Comunicaciones: altavoces, micrófonos y racks | SC | Seguridad y Comunicaciones | MP13002 | Planta Principal Altell Despatx 17 | 1 | 01/01/1994 |  | Activo
MONTJUIC | Seu Montjuic | MP41021 | BIE 2035 | [5 empty] | Número de sèrie: A-191644 Data fabricació mànega: 2018 | E-155 | Boca de Incendios Equipada | PCI | Protección Contra Incendios | MP41021 | Planta Atic Passadís Oest | 1 | 01/01/1994 |  | Activo
MONTJUIC | Seu Montjuic | MP41021 | Detector d'incendis | [6 empty] | E-352 | Detector de incendios | PCI | Protección Contra Incendios | MP41021 | Planta Atic Passadís Oest | 1 | 01/01/1994 |  | Activo
MONTJUIC | Seu Montjuic | MP41021 | Detector de presència 68 | [6 empty] | E-360 | Detector de presencia | SC | Seguridad y Comunicaciones | MP41021 | Planta Atic Passadís Oest | 1 | 01/01/1994 |  | Activo
MONTJUIC | Seu Montjuic | MP41021 | Detector incendis | [6 empty] | E-352 | Detector de incendios | PCI | Protección Contra Incendios | MP13002 | Planta Principal Altell Despatx 17 | 1 | 01/01/1994 |  | Activo
MONTJUIC | Seu Montjuic | MP41021 | Difusors rotacionals | [6 empty] | E-347 | Rejas, difusores y otros elementos | CL | Climatización | MP41021 | Planta Atic Passadís Oest | 2 | 01/01/1994 |  | Activo
MONTJUIC | Seu Montjuic | MP41021 | Extintor Aigua 6L 5899251 | [5 empty] | Número fabricació: 5899251 Data fabricació: 07/2020 | E-162 | Extintor de Agua | PCI | Protección Contra Incendios | MP41021 | Planta Atic Passadís Oest | 1 | 01/01/1994 |  | Activo
MONTJUIC | Seu Montjuic | MP41021 | Extintor CO2 5kg 10105066 | [5 empty] | Número fabricació: 10105066 Data fabricació: 07/2005 Data retimbrat: 07/2020 | E-160 | Extintor CO2 | PCI | Protección Contra Incendios | MP41021 | Planta Atic Passadís Oest | 1 | 01/01/1994 |  | Activo
MONTJUIC | Seu Montjuic | MP41021 | Il·luminació downlight 26W | [5 empty] | 2x26W | E-013 | Iluminación | BT | Baja Tensión | MP13002 | Planta Principal Altell Despatx 17 | 4 | 01/01/1994 |  | Activo
MONTJUIC | Seu Montjuic | MP41021 | Lluminària d'emergència BA606 | [6 empty] | E-016 | Iluminación de emergencia y señalización | BT | Baja Tensión | MP41021 | Planta Atic Passadís Oest | 1 | 01/01/1994 |  | Activo
MONTJUIC | Seu Montjuic | MP41021 | Lluminària d'emergència BA619 | [6 empty] | E-016 | Iluminación de emergencia y señalización | BT | Baja Tensión | MP41021 | Planta Atic Passadís Oest | 1 | 01/01/1994 |  | Activo
MONTJUIC | Seu Montjuic | MP41021 | Polsador incendis 1002 | [6 empty] | E-353 | Pulsador de incendios | PCI | Protección Contra Incendios | MP41021 | Planta Atic Passadís Oest | 1 | 01/01/1994 |  | Activo
MONTJUIC | Seu Montjuic | MP41021 | Porta Metàl·lica - Accés Terrassa Principal | [6 empty] | E-265 | Carpintería de acero | OC | Obra Civil | MP41021 | Planta Atic Passadís Oest | 1 | 01/01/1996 |  | Activo
MONTJUIC | Seu Montjuic | MP41021 | Porta Metàl·lica - Accés Terrassa Secundaria | [6 empty] | E-265 | Carpintería de acero | OC | Obra Civil | MP41021 | Planta Atic Passadís Oest | 1 | 01/01/1996 |  | Activo
MONTJUIC | Seu Montjuic | MP41021 | Quadre elèctric maniobra ascensor 08022740 | [6 empty] | E-005 | Cuadro Eléctrico Secundario | BT | Baja Tensión | MP41021 | Planta Atic Passadís Oest | 1 | 01/01/1994 |  | Activo
MONTJUIC | Seu Montjuic | MP41021 | Senyal luminescent BIE | [6 empty] | E-176 | Sistema de señalización luminescente | PCI | Protección Contra Incendios | MP13002 | Planta Principal Altell Despatx 17 | 1 | 01/01/1994 |  | Activo
MONTJUIC | Seu Montjuic | MP41021 | Senyal luminescent emergència | [6 empty] | E-176 | Sistema de señalización luminescente | PCI | Protección Contra Incendios | MP13002 | Planta Principal Altell Despatx 17 | 2 | 01/01/1994 |  | Activo
MONTJUIC | Seu Montjuic | MP41021 | Senyal luminescent polsador incendis | [6 empty] | E-176 | Sistema de señalización luminescente | PCI | Protección Contra Incendios | MP13002 | Planta Principal Altell Despatx 17 | 1 | 01/01/1994 |  | Activo
MONTJUIC | Seu Montjuic | MP41021 | Senyals luminescents extintors | [6 empty] | E-176 | Sistema de señalización luminescente | PCI | Protección Contra Incendios | MP13002 | Planta Principal Altell Despatx 17 | 1 | 01/01/1994 |  | Activo
MONTJUIC | Seu Montjuic | MP41021 | Sirena incendis 1153 | [6 empty] | E-354 | Sirena | PCI | Protección Contra Incendios | MP41021 | Planta Atic Passadís Oest | 1 | 01/01/1994 |  | Activo
MONTJUIC | Seu Montjuic | MP41022 | Altaveus megafonía | [6 empty] | E-312 | Sistema de Comunicaciones: altavoces, micrófonos y racks | SC | Seguridad y Comunicaciones | MP41022 | Planta Atic Passadís Est | 1 | 01/01/1994 |  | Activo
MONTJUIC | Seu Montjuic | MP41022 | BIE 2038 | [5 empty] | Número de sèrie: A-191637 Data fabricació mànega: 2018 | E-155 | Boca de Incendios Equipada | PCI | Protección Contra Incendios | MP41022 | Planta Atic Passadís Est | 1 | 01/01/1994 |  | Activo
MONTJUIC | Seu Montjuic | MP41022 | Detector d'incendis | [6 empty] | E-352 | Detector de incendios | PCI | Protección Contra Incendios | MP41022 | Planta Atic Passadís Est | 1 | 01/01/1994 |  | Activo
MONTJUIC | Seu Montjuic | MP41022 | Detector de presència 59 | [6 empty] | E-360 | Detector de presencia | SC | Seguridad y Comunicaciones | MP41022 | Planta Atic Passadís Est | 1 | 01/01/1994 |  | Activo
MONTJUIC | Seu Montjuic | MP41022 | Difusors rotacionals | [6 empty] | E-347 | Rejas, difusores y otros elementos | CL | Climatización | MP41022 | Planta Atic Passadís Est | 2 | 01/01/1994 |  | Activo
MONTJUIC | Seu Montjuic | MP41022 | Extintor Aigua 6L 5899249 | [5 empty] | Número fabricació: 5899249 Data fabricació: 07/2020 | E-162 | Extintor de Agua | PCI | Protección Contra Incendios | MP41022 | Planta Atic Passadís Est | 1 | 01/01/1994 |  | Activo
MONTJUIC | Seu Montjuic | MP41022 | Extintor CO2 5kg 10105064 | [5 empty] | Número fabricació: 10105064 Data fabricació: 07/2005 Data retimbrat: 07/2020 | E-160 | Extintor CO2 | PCI | Protección Contra Incendios | MP41022 | Planta Atic Passadís Est | 1 | 01/01/1994 |  | Activo
MONTJUIC | Seu Montjuic | MP41022 | Il·luminació downlight 26W | [5 empty] | 2x26W | E-013 | Iluminación | BT | Baja Tensión | MP41022 | Planta Atic Passadís Est | 5 | 01/01/1994 |  | Activo
MONTJUIC | Seu Montjuic | MP41022 | Lluminària d'emergència BA605 | [6 empty] | E-016 | Iluminación de emergencia y señalización | BT | Baja Tensión | MP41022 | Planta Atic Passadís Est | 1 | 01/01/1994 |  | Activo
MONTJUIC | Seu Montjuic | MP41022 | Lluminària d'emergència BA614 | [6 empty] | E-016 | Iluminación de emergencia y señalización | BT | Baja Tensión | MP41022 | Planta Atic Passadís Est | 1 | 01/01/1994 |  | Activo
MONTJUIC | Seu Montjuic | MP41022 | Polsador incendis 1010 | [6 empty] | E-353 | Pulsador de incendios | PCI | Protección Contra Incendios | MP41022 | Planta Atic Passadís Est | 1 | 01/01/1994 |  | Activo
MONTJUIC | Seu Montjuic | MP41022 | Porta Metàl·lica - Accés Terrassa Principal | [6 empty] | E-265 | Carpintería de acero | OC | Obra Civil | MP41022 | Planta Atic Passadís Est | 1 | 01/01/1996 |  | Activo
MONTJUIC | Seu Montjuic | MP41022 | Porta Metàl·lica - Accés Terrassa Secundaria | [6 empty] | E-265 | Carpintería de acero | OC | Obra Civil | MP41022 | Planta Atic Passadís Est | 1 | 01/01/1996 |  | Activo
MONTJUIC | Seu Montjuic | MP41022 | Quadre elèctric maniobra ascensor 115436 | [6 empty] | E-005 | Cuadro Eléctrico Secundario | BT | Baja Tensión | MP41022 | Planta Atic Passadís Est | 1 | 01/01/1994 |  | Activo
MONTJUIC | Seu Montjuic | MP41022 | Senyal luminescent BIE | [6 empty] | E-176 | Sistema de señalización luminescente | PCI | Protección Contra Incendios | MP41022 | Planta Atic Passadís Est | 1 | 01/01/1994 |  | Activo
MONTJUIC | Seu Montjuic | MP41022 | Senyal luminescent emergència | [6 empty] | E-176 | Sistema de señalización luminescente | PCI | Protección Contra Incendios | MP41022 | Planta Atic Passadís Est | 2 | 01/01/1994 |  | Activo
MONTJUIC | Seu Montjuic | MP41022 | Senyal luminescent polsador incendis | [6 empty] | E-176 | Sistema de señalización luminescente | PCI | Protección Contra Incendios | MP41022 | Planta Atic Passadís Est | 1 | 01/01/1994 |  | Activo
MONTJUIC | Seu Montjuic | MP41022 | Senyals luminescents extintors | [6 empty] | E-176 | Sistema de señalización luminescente | PCI | Protección Contra Incendios | MP41022 | Planta Atic Passadís Est | 1 | 01/01/1994 |  | Activo
MONTJUIC | Seu Montjuic | MP41022 | Sirena incendis 1129 | [6 empty] | E-354 | Sirena | PCI | Protección Contra Incendios | MP41022 | Planta Atic Passadís Est | 1 | 01/01/1994 |  | Activo
MONTJUIC | Seu Montjuic | MP41023 | Altaveus megafonía | [6 empty] | E-312 | Sistema de Comunicaciones: altavoces, micrófonos y racks | SC | Seguridad y Comunicaciones | MP41023 | Planta Atic Despatx 48 | 1 | 01/01/1994 |  | Activo
MONTJUIC | Seu Montjuic | MP41023 | Detector incendis | [6 empty] | E-352 | Detector de incendios | PCI | Protección Contra Incendios | MP41023 | Planta Atic Despatx 48 | 1 | 01/01/1994 |  | Activo
MONTJUIC | Seu Montjuic | MP41023 | Difusors rotacionals | [6 empty] | E-347 | Rejas, difusores y otros elementos | CL | Climatización | MP41023 | Planta Atic Despatx 48 | 1 | 01/01/1994 |  | Activo
MONTJUIC | Seu Montjuic | MP41023 | Pantalla 60X60 LED | [6 empty] | E-013 | Iluminación | BT | Baja Tensión | MP41023 | Planta Atic Despatx 48 | 6 | 01/01/1994 |  | Activo
MONTJUIC | Seu Montjuic | MP41023 | Reixa extracció | [6 empty] | E-347 | Rejas, difusores y otros elementos | CL | Climatización | MP41023 | Planta Atic Despatx 48 | 1 | 01/01/1994 |  | Activo
MONTJUIC | Seu Montjuic | MP41024 | Altaveus megafonía | [6 empty] | E-312 | Sistema de Comunicaciones: altavoces, micrófonos y racks | SC | Seguridad y Comunicaciones | MP41024 | Planta Atic Passadís Despatxos | 1 | 01/01/1994 |  | Activo
MONTJUIC | Seu Montjuic | MP41024 | Càmera de seguretat | [6 empty] | E-358 | Cámara de seguridad | SC | Seguridad y Comunicaciones | MP41024 | Planta Atic Passadís Despatxos | 1 | 01/01/1994 |  | Activo
MONTJUIC | Seu Montjuic | MP41024 | Extintor Pols ABC 6kg 2570816 | [5 empty] | Número fabricació: 2570816 Data fabricació: 10/2007 Data retimbrat: 05/2019 | E-161 | Extintor Polvo ABC | PCI | Protección Contra Incendios | MP41024 | Planta Atic Passadís Despatxos | 1 | 01/01/1994 |  | Activo
MONTJUIC | Seu Montjuic | MP41024 | Extintor Pols ABC 6kg 5899266 | [5 empty] | Número fabricació: 5899266 Data fabricació: 07/2020 | E-161 | Extintor Polvo ABC | PCI | Protección Contra Incendios | MP41024 | Planta Atic Passadís Despatxos | 1 | 01/01/1994 |  | Activo
MONTJUIC | Seu Montjuic | MP41024 | Il·luminació downlight 36W | [6 empty] | E-013 | Iluminación | BT | Baja Tensión | MP41024 | Planta Atic Passadís Despatxos | 7 | 01/01/1994 |  | Activo
MONTJUIC | Seu Montjuic | MP41024 | Il·luminació downlight 36W | [6 empty] | E-013 | Iluminación | BT | Baja Tensión | MP41024 | Planta Atic Passadís Despatxos | 1 | 01/01/1994 |  | Activo
MONTJUIC | Seu Montjuic | MP41024 | Lluminària d'emergència BA610 | [6 empty] | E-016 | Iluminación de emergencia y señalización | BT | Baja Tensión | MP41024 | Planta Atic Passadís Despatxos | 1 | 01/01/1994 |  | Activo
MONTJUIC | Seu Montjuic | MP41024 | Lluminària d'emergència BA616 | [6 empty] | E-016 | Iluminación de emergencia y señalización | BT | Baja Tensión | MP41024 | Planta Atic Passadís Despatxos | 1 | 01/01/1994 |  | Activo
MONTJUIC | Seu Montjuic | MP41024 | Lluminària d'emergència BA617 | [6 empty] | E-016 | Iluminación de emergencia y señalización | BT | Baja Tensión | MP41024 | Planta Atic Passadís Despatxos | 1 | 01/01/1994 |  | Activo
MONTJUIC | Seu Montjuic | MP41024 | Porta Metàl·lica - Accés Terrassa Secundaria | [6 empty] | E-265 | Carpintería de acero | OC | Obra Civil | MP41024 | Planta Atic Passadís Despatxos | 1 | 01/01/1996 |  | Activo
MONTJUIC | Seu Montjuic | MP41024 | Senyal luminescent emergència | [6 empty] | E-176 | Sistema de señalización luminescente | PCI | Protección Contra Incendios | MP41024 | Planta Atic Passadís Despatxos | 2 | 01/01/1994 |  | Activo
MONTJUIC | Seu Montjuic | MP41024 | Senyal luminescent fletxa sortida emergència | [6 empty] | E-176 | Sistema de señalización luminescente | PCI | Protección Contra Incendios | MP41024 | Planta Atic Passadís Despatxos | 2 | 01/01/1994 |  | Activo
MONTJUIC | Seu Montjuic | MP41024 | Senyals luminescents extintors | [6 empty] | E-176 | Sistema de señalización luminescente | PCI | Protección Contra Incendios | MP41024 | Planta Atic Passadís Despatxos | 2 | 01/01/1994 |  | Activo
MONTJUIC | Seu Montjuic | MP41025 | Lluminària d'emergència BA623 | [6 empty] | E-016 | Iluminación de emergencia y señalización | BT | Baja Tensión | MP41005-06-25-26 | Planta Atic Àrea Treball 15 i Despatx 50-51 | 1 | 01/01/1994 |  | Activo
MONTJUIC | Seu Montjuic | MP50001 | Altaveus megafonía | [6 empty] | E-312 | Sistema de Comunicaciones: altavoces, micrófonos y racks | SC | Seguridad y Comunicaciones | MP50001 | Planta Torreons Oest | 1 | 01/01/1994 |  | Activo
MONTJUIC | Seu Montjuic | MP50001 | Detector d'incendis | [6 empty] | E-352 | Detector de incendios | PCI | Protección Contra Incendios | MP50001 | Planta Torreons Oest | 1 | 01/01/1994 |  | Activo
MONTJUIC | Seu Montjuic | MP50001 | Extintor Aigua 6L 5899155 | [5 empty] | Número fabricació: 5899155 Data fabricació: 07/2020 | E-162 | Extintor de Agua | PCI | Protección Contra Incendios | MP50001 | Planta Torreons Oest | 1 | 01/01/1994 |  | Activo
MONTJUIC | Seu Montjuic | MP50001 | Extractor extr.20 |  |  |  |  | Aseos anexe direcció i àtic oest | Extr. Aseos anexe direcció i àtic oest | E-573 | Sistemas de ventilación y extracción | VT | Ventilación | MP50001 | Planta Torreons Oest | 1 | 01/01/1995 |  | Activo
MONTJUIC | Seu Montjuic | MP50001 | Il·luminació tubs fluorescents 18W | [6 empty] | E-013 | Iluminación | BT | Baja Tensión | MP50001 | Planta Torreons Oest | 2 | 01/01/1994 |  | Activo
MONTJUIC | Seu Montjuic | MP50001 | Il·luminació tubs fluorescents 36W | [6 empty] | E-013 | Iluminación | BT | Baja Tensión | MP50001 | Planta Torreons Oest | 1 | 01/01/1994 |  | Activo
MONTJUIC | Seu Montjuic | MP50001 | Il·luminació tubs fluorescents 36W emergència | [6 empty] | E-013 | Iluminación | BT | Baja Tensión | MP50001 | Planta Torreons Oest | 1 | 01/01/1994 |  | Activo
MONTJUIC | Seu Montjuic | MP50001 | ll·luminació tubs fluorescents 36W | [6 empty] | E-013 | Iluminación | BT | Baja Tensión | MP50001 | Planta Torreons Oest | 4 | 01/01/1994 |  | Activo
MONTJUIC | Seu Montjuic | MP50001 | Lluminària d'emergència BA601 | [6 empty] | E-016 | Iluminación de emergencia y señalización | BT | Baja Tensión | MP50001 | Planta Torreons Oest | 1 | 01/01/1994 |  | Activo
MONTJUIC | Seu Montjuic | MP50001 | Lluminària d'emergència BA620 | [6 empty] | E-016 | Iluminación de emergencia y señalización | BT | Baja Tensión | MP50001 | Planta Torreons Oest | 1 | 01/01/1994 |  | Activo
MONTJUIC | Seu Montjuic | MP50001 | Rack | [6 empty] | E-312 | Sistema de Comunicaciones: altavoces, micrófonos y racks | SC | Seguridad y Comunicaciones | MP50001 | Planta Torreons Oest | 1 | 01/01/1994 |  | Activo
MONTJUIC | Seu Montjuic | MP50001 | Reixa impulsió | [6 empty] | E-347 | Rejas, difusores y otros elementos | CL | Climatización | MP50001 | Planta Torreons Oest | 1 | 01/01/1994 |  | Activo
MONTJUIC | Seu Montjuic | MP50001 | Reixa retorn | [6 empty] | E-347 | Rejas, difusores y otros elementos | CL | Climatización | MP50001 | Planta Torreons Oest | 1 | 01/01/1994 |  | Activo
MONTJUIC | Seu Montjuic | MP50001 | Senyal luminescent escales emergència | [6 empty] | E-176 | Sistema de señalización luminescente | PCI | Protección Contra Incendios | MP50001 | Planta Torreons Oest | 2 | 01/01/1994 |  | Activo
MONTJUIC | Seu Montjuic | MP50001 | Senyals luminescents extintors | [6 empty] | E-176 | Sistema de señalización luminescente | PCI | Protección Contra Incendios | MP50001 | Planta Torreons Oest | 1 | 01/01/1994 |  | Activo
MONTJUIC | Seu Montjuic | MP50001 | Termoelèctric TE006 | [5 empty] | 30 litres | E-138 | Termo eléctrico P inst < 24,4 kW | CL | Climatización | MP50001 | Planta Torreons Oest | 1 | 01/01/1994 |  | Activo
MONTJUIC | Seu Montjuic | MP50002 | Altaveus megafonía | [6 empty] | E-312 | Sistema de Comunicaciones: altavoces, micrófonos y racks | SC | Seguridad y Comunicaciones | MP50002 | Planta Torreons Est | 1 | 01/01/1994 |  | Activo
MONTJUIC | Seu Montjuic | MP50002 | Detector d'incendis | [6 empty] | E-352 | Detector de incendios | PCI | Protección Contra Incendios | MP50002 | Planta Torreons Est | 1 | 01/01/1994 |  | Activo
MONTJUIC | Seu Montjuic | MP50002 | Extintor Aigua 6L 5899163 | [5 empty] | Número fabricació: 5899163 Data fabricació: 07/2020 | E-162 | Extintor de Agua | PCI | Protección Contra Incendios | MP50002 | Planta Torreons Est | 1 | 01/01/1994 |  | Activo
MONTJUIC | Seu Montjuic | MP50002 | Extractor EXTR. 19 |  |  |  |  | Aseos Consell Rector i àtic est. | Extr. 19 Aseos Consell Rector i àtic est | E-573 | Sistemas de ventilación y extracción | VT | Ventilación | MP50002 | Planta Torreons Est | 1 | 01/01/1995 |  | Activo
MONTJUIC | Seu Montjuic | MP50002 | Il·luminació tubs fluorescents 18W | [5 empty] | 2x18W quadrada | E-013 | Iluminación | BT | Baja Tensión | MP50002 | Planta Torreons Est | 2 | 01/01/1994 |  | Activo
MONTJUIC | Seu Montjuic | MP50002 | Il·luminació tubs fluorescents 36W | [6 empty] | E-013 | Iluminación | BT | Baja Tensión | MP50002 | Planta Torreons Est | 1 | 01/01/1994 |  | Activo
MONTJUIC | Seu Montjuic | MP50002 | Il·luminació tubs fluorescents 36W emergència BA600 | [6 empty] | E-013 | Iluminación | BT | Baja Tensión | MP50002 | Planta Torreons Est | 1 | 01/01/1994 |  | Activo
MONTJUIC | Seu Montjuic | MP50002 | ll·luminació tubs fluorescents 36W | [6 empty] | E-013 | Iluminación | BT | Baja Tensión | MP50002 | Planta Torreons Est | 4 | 01/01/1994 |  | Activo
MONTJUIC | Seu Montjuic | MP50002 | Lluminària d'emergència BA600 | [6 empty] | E-016 | Iluminación de emergencia y señalización | BT | Baja Tensión | MP50002 | Planta Torreons Est | 1 | 01/01/1994 |  | Activo
MONTJUIC | Seu Montjuic | MP50002 | Lluminària d'emergència BA617 | [6 empty] | E-016 | Iluminación de emergencia y señalización | BT | Baja Tensión | MP50002 | Planta Torreons Est | 1 | 01/01/1994 |  | Activo
MONTJUIC | Seu Montjuic | MP50002 | Reixa impulsió | [6 empty] | E-347 | Rejas, difusores y otros elementos | CL | Climatización | MP50002 | Planta Torreons Est | 1 | 01/01/1994 |  | Activo
MONTJUIC | Seu Montjuic | MP50002 | Reixa retorn | [6 empty] | E-347 | Rejas, difusores y otros elementos | CL | Climatización | MP50002 | Planta Torreons Est | 1 | 01/01/1994 |  | Activo
MONTJUIC | Seu Montjuic | MP50002 | Senyal luminescent escales emergència | [6 empty] | E-176 | Sistema de señalización luminescente | PCI | Protección Contra Incendios | MP50002 | Planta Torreons Est | 1 | 01/01/1994 |  | Activo
MONTJUIC | Seu Montjuic | MP50002 | Senyals luminescents extintors | [6 empty] | E-176 | Sistema de señalización luminescente | PCI | Protección Contra Incendios | MP50002 | Planta Torreons Est | 1 | 01/01/1994 |  | Activo
MONTJUIC | Seu Montjuic | MP50002 | Termoelèctric TE007 | [5 empty] | 30 litres | E-138 | Termo eléctrico P inst < 24,4 kW | CL | Climatización | MP50002 | Planta Torreons Est | 1 | 01/01/1994 |  | Activo
MONTJUIC | Seu Montjuic | MP60000 | Exutoris | [6 empty] | E-402 | Exutorio | PCI | Protección Contra Incendios | MP60000 | Zona Coberta | 10 | 01/01/1994 |  | Activo
MONTJUIC | Seu Montjuic | MP60000 | Focos exteriors halogenur | [6 empty] | E-530 | Iluminación exterior < 1 kW | BT | Baja Tensión | MP60000 | Coberta | 8 | 01/01/1994 |  | Activo
MONTJUIC | Seu Montjuic | MP60000 | Pinxos antiocells accessibles | [6 empty] | E-509 | Sistema de Cetrería |  |  | MP60000 | Zona Coberta | 1 | 01/01/1996 |  | Activo
MONTJUIC | Seu Montjuic | MP60000 | Pinxos antiocells no accessibles | [6 empty] | E-509 | Sistema de Cetrería |  |  | MP60000 | Zona Coberta | 1 | 01/01/1996 |  | Activo
MONTJUIC | Seu Montjuic | MPB1001 | Altaveus megafonía | [6 empty] | E-312 | Sistema de Comunicaciones: altavoces, micrófonos y racks | SC | Seguridad y Comunicaciones | MPB1001 | Planta Principal sala d´exposicions | 8 | 01/01/1994 |  | Activo
MONTJUIC | Seu Montjuic | MPB1001 | BIE 2018 | [5 empty] | Número de sèrie: A-191870 Data fabricació mànega: 2018 | E-155 | Boca de Incendios Equipada | PCI | Protección Contra Incendios | MPB1001 | Planta Principal sala d´exposicions | 1 | 01/01/1994 |  | Activo
MONTJUIC | Seu Montjuic | MPB1001 | Detector de presència 101 | [5 empty] | Detector infraroig 12 metres | E-360 | Detector de presencia | SC | Seguridad y Comunicaciones | MPB1001 | Planta Principal sala d´exposicions | 1 | 01/01/1994 |  | Activo
MONTJUIC | Seu Montjuic | MPB1001 | Detector de presència 102 | [5 empty] | Detector infraroig 12 metres | E-360 | Detector de presencia | SC | Seguridad y Comunicaciones | MPB1001 | Planta Principal sala d´exposicions | 1 | 01/01/1994 |  | Activo
MONTJUIC | Seu Montjuic | MPB1001 | Detector incendis | [6 empty] | E-352 | Detector de incendios | PCI | Protección Contra Incendios | MPB1001 | Planta Principal sala d´exposicions | 1 | 01/01/1994 |  | Activo
MONTJUIC | Seu Montjuic | MPB1001 | Detector incendis | [6 empty] | E-352 | Detector de incendios | PCI | Protección Contra Incendios | MPB1001 | Planta Principal sala d´exposicions | 1 | 01/01/1994 |  | Activo
MONTJUIC | Seu Montjuic | MPB1001 | Detector incendis | [6 empty] | E-352 | Detector de incendios | PCI | Protección Contra Incendios | MPB1001 | Planta Principal sala d´exposicions | 1 | 01/01/1994 |  | Activo
MONTJUIC | Seu Montjuic | MPB1001 | Detector incendis | [6 empty] | E-352 | Detector de incendios | PCI | Protección Contra Incendios | MPB1001 | Planta Principal sala d´exposicions | 1 | 01/01/1994 |  | Activo
MONTJUIC | Seu Montjuic | MPB1001 | Extintor Aigua 6L 6438159 | [5 empty] | Número fabricació: 6438159 Data fabricació: 05/2022 Data retimbrat: - | E-162 | Extintor de Agua | PCI | Protección Contra Incendios | MPB1001 | Planta Principal sala d´exposicions | 1 | 01/01/1994 |  | Activo
MONTJUIC | Seu Montjuic | MPB1001 | Extintor Aigua 6L 6438161 | [5 empty] | Número fabricació: 6438161 Data fabricació: 05/2023 Data retimbrat: - | E-162 | Extintor de Agua | PCI | Protección Contra Incendios | MPB1001 | Planta Principal sala d´exposicions | 1 | 01/01/1994 |  | Activo
MONTJUIC | Seu Montjuic | MPB1001 | Extintor Aigua 6L 6438200 | [5 empty] | Número fabricació: 6438200 Data fabricació: 05/2022 Data retimbrat: 05/2027 | E-162 | Extintor de Agua | PCI | Protección Contra Incendios | MPB1001 | Planta Principal sala d´exposicions | 1 | 01/01/1994 |  | Activo
MONTJUIC | Seu Montjuic | MPB1001 | Extintor CO2 5kg 10391968 | [5 empty] | Número fabricació: 10391968 Data fabricació: 07/2022 Data retimbrat: 05/2027 | E-160 | Extintor CO2 | PCI | Protección Contra Incendios | MPB1001 | Planta Principal sala d´exposicions | 1 | 01/01/1994 |  | Activo
MONTJUIC | Seu Montjuic | MPB1001 | Extintor Pols ABC 6kg 2753758 | [5 empty] | Número fabricació: 2753758 Data fabricació: 04/2008 Data retimbrat: 05/2023 | E-161 | Extintor Polvo ABC | PCI | Protección Contra Incendios | MPB1001 | Planta Principal sala d´exposicions | 1 | 01/01/1994 |  | Activo
MONTJUIC | Seu Montjuic | MPB1001 | Extintor Pols ABC 6kg 442693 | [5 empty] | Número fabricació: 442693 Data fabricació: 10/2010 Data retimbrat: 07/2020 | E-161 | Extintor Polvo ABC | PCI | Protección Contra Incendios | MPB1001 | Planta Principal sala d´exposicions | 1 | 01/01/1994 |  | Activo
MONTJUIC | Seu Montjuic | MPB1001 | Il·luminació downlight 36W | [6 empty] | E-013 | Iluminación | BT | Baja Tensión | MPB1001 | Planta Principal sala d´exposicions | 37 | 01/01/1994 |  | Activo
MONTJUIC | Seu Montjuic | MPB1001 | Il·luminació downlight petit | [6 empty] | E-013 | Iluminación | BT | Baja Tensión | MPB1001 | Planta Principal sala d´exposicions | 6 | 01/01/1994 |  | Activo
MONTJUIC | Seu Montjuic | MPB1001 | Il·luminació focos | [6 empty] | E-013 | Iluminación | BT | Baja Tensión | MPB1001 | Planta Principal sala d´exposicions | 22 | 01/01/1994 |  | Activo
MONTJUIC | Seu Montjuic | MPB1001 | Il·luminació tubs fluorescents 24W | [6 empty] | E-013 | Iluminación | BT | Baja Tensión | MPB1001 | Planta Principal sala d´exposicions | 72 | 01/01/1994 |  | Activo
MONTJUIC | Seu Montjuic | MPB1001 | Lluminària d'emergència BA211 | [6 empty] | E-016 | Iluminación de emergencia y señalización | BT | Baja Tensión | MPB1001 | Planta Principal sala d´exposicions | 1 | 01/01/1994 |  | Activo
MONTJUIC | Seu Montjuic | MPB1001 | Lluminària d'emergència BA290 | [6 empty] | E-016 | Iluminación de emergencia y señalización | BT | Baja Tensión | MPB1001 | Planta Principal sala d´exposicions | 1 | 01/01/1994 |  | Activo
MONTJUIC | Seu Montjuic | MPB1001 | Lluminària d'emergència BA291 | [6 empty] | E-016 | Iluminación de emergencia y señalización | BT | Baja Tensión | MPB1001 | Planta Principal sala d´exposicions | 1 | 01/01/1994 |  | Activo
MONTJUIC | Seu Montjuic | MPB1001 | Lluminària d'emergència BA292 | [6 empty] | E-016 | Iluminación de emergencia y señalización | BT | Baja Tensión | MPB1001 | Planta Principal sala d´exposicions | 1 | 01/01/1994 |  | Activo
MONTJUIC | Seu Montjuic | MPB1001 | Polsador incendis 1089 | [6 empty] | E-353 | Pulsador de incendios | PCI | Protección Contra Incendios | MPB1001 | Planta Principal sala d´exposicions | 1 | 01/01/1994 |  | Activo
MONTJUIC | Seu Montjuic | MPB1001 | Porta doble RF | [6 empty] | E-167 | Puerta resistente al fuego < 500 personas | PCI | Protección Contra Incendios | MPB1001 | Planta Principal sala d´exposicions | 1 | 01/01/1994 |  | Activo
MONTJUIC | Seu Montjuic | MPB1001 | Senyal luminescent BIE | [6 empty] | E-176 | Sistema de señalización luminescente | PCI | Protección Contra Incendios | MPB1001 | Planta Principal sala d´exposicions | 1 | 01/01/1994 |  | Activo
MONTJUIC | Seu Montjuic | MPB1001 | Senyal luminescent emergència | [6 empty] | E-176 | Sistema de señalización luminescente | PCI | Protección Contra Incendios | MPB1001 | Planta Principal sala d´exposicions | 2 | 01/01/1994 |  | Activo
MONTJUIC | Seu Montjuic | MPB1001 | Senyal luminescent polsador incendis | [6 empty] | E-176 | Sistema de señalización luminescente | PCI | Protección Contra Incendios | MPB1001 | Planta Principal sala d´exposicions | 1 | 01/01/1994 |  | Activo
MONTJUIC | Seu Montjuic | MPB1001 | Senyals luminescents extintors | [6 empty] | E-176 | Sistema de señalización luminescente | PCI | Protección Contra Incendios | MPB1001 | Planta Principal sala d´exposicions | 5 | 01/01/1994 |  | Activo
MONTJUIC | Seu Montjuic | MPB1001 | Sirena incendis 1162D | [6 empty] | E-354 | Sirena | PCI | Protección Contra Incendios | MPB1001 | Planta Principal sala d´exposicions | 1 | 01/01/1994 |  | Activo
MONTJUIC | Seu Montjuic | MPB1002 | Aigüera | [6 empty] | E-189 | Elementos terminales: aparatos sanitarios, fregaderos, platos de ducha, grifería, lavabos | FT | Fontanería (AFS y ACS) y Saneamiento | MPB1002 | Planta Principal lavabos - minusvàlids i vestuari dones | 4 | 01/01/1994 |  | Activo
MONTJUIC | Seu Montjuic | MPB1002 | Aixeta | [6 empty] | E-189 | Elementos terminales: aparatos sanitarios, fregaderos, platos de ducha, grifería, lavabos | FT | Fontanería (AFS y ACS) y Saneamiento | MPB1002 | Planta Principal lavabos - minusvàlids i vestuari dones | 4 | 01/01/1994 |  | Activo
MONTJUIC | Seu Montjuic | MPB1002 | Boca d'extracció lavabos | [6 empty] | E-346 | Boca de extracción en aseos | CL | Climatización | MPB1002 | Planta Principal lavabos - minusvàlids i vestuari dones | 1 | 01/01/1994 |  | Activo
MONTJUIC | Seu Montjuic | MPB1002 | Boca d'extracció lavabos | [6 empty] | E-346 | Boca de extracción en aseos | CL | Climatización | MPB1002 | Planta Principal lavabos - minusvàlids i vestuari dones | 1 | 01/01/1994 |  | Activo
MONTJUIC | Seu Montjuic | MPB1002 | Boca d'extracció lavabos | [6 empty] | E-346 | Boca de extracción en aseos | CL | Climatización | MPB1002 | Planta Principal lavabos - minusvàlids i vestuari dones | 1 | 01/01/1994 |  | Activo
MONTJUIC | Seu Montjuic | MPB1002 | Boca d'extracció lavabos | [6 empty] | E-346 | Boca de extracción en aseos | CL | Climatización | MPB1002 | Planta Principal lavabos - minusvàlids i vestuari dones | 1 | 01/01/1994 |  | Activo
MONTJUIC | Seu Montjuic | MPB1002 | Boca d'extracció lavabos | [6 empty] | E-346 | Boca de extracción en aseos | CL | Climatización | MPB1002 | Planta Principal lavabos - minusvàlids i vestuari dones | 1 | 01/01/1994 |  | Activo
MONTJUIC | Seu Montjuic | MPB1002 | Boca d'extracció lavabos | [6 empty] | E-346 | Boca de extracción en aseos | CL | Climatización | MPB1002 | Planta Principal lavabos - minusvàlids i vestuari dones | 1 | 01/01/1994 |  | Activo
MONTJUIC | Seu Montjuic | MPB1002 | Detector incendis | [6 empty] | E-352 | Detector de incendios | PCI | Protección Contra Incendios | MPB1002 | Planta Principal lavabos - minusvàlids i vestuari dones | 1 | 01/01/1994 |  | Activo
MONTJUIC | Seu Montjuic | MPB1002 | Dutxa | [6 empty] | E-189 | Elementos terminales: aparatos sanitarios, fregaderos, platos de ducha, grifería, lavabos | FT | Fontanería (AFS y ACS) y Saneamiento | MPB1002 | Planta Principal lavabos - minusvàlids i vestuari dones | 1 | 01/01/1994 |  | Activo
MONTJUIC | Seu Montjuic | MPB1002 | Il·luminació downlight 11W | [6 empty] | E-013 | Iluminación | BT | Baja Tensión | MPB1002 | Planta Principal lavabos - minusvàlids i vestuari dones | 8 | 01/01/1994 |  | Activo
MONTJUIC | Seu Montjuic | MPB1002 | Il·luminació tubs fluorescents 58W | [6 empty] | E-013 | Iluminación | BT | Baja Tensión | MPB1002 | Planta Principal lavabos - minusvàlids i vestuari dones | 1 | 01/01/1994 |  | Activo
MONTJUIC | Seu Montjuic | MPB1002 | Inodor | [6 empty] | E-189 | Elementos terminales: aparatos sanitarios, fregaderos, platos de ducha, grifería, lavabos | FT | Fontanería (AFS y ACS) y Saneamiento | MPB1002 | Planta Principal lavabos - minusvàlids i vestuari dones | 3 | 01/01/1994 |  | Activo
MONTJUIC | Seu Montjuic | MPB1002 | Lluminària d'emergència BA245 | [6 empty] | E-016 | Iluminación de emergencia y señalización | BT | Baja Tensión | MPB1002 | Planta Principal lavabos - minusvàlids i vestuari dones | 1 | 01/01/1994 |  | Activo
MONTJUIC | Seu Montjuic | MPB1002 | Lluminària d'emergència BA246 | [6 empty] | E-016 | Iluminación de emergencia y señalización | BT | Baja Tensión | MPB1002 | Planta Principal lavabos - minusvàlids i vestuari dones | 1 | 01/01/1994 |  | Activo
MONTJUIC | Seu Montjuic | MPB1002 | Pulsador emergència mèdica 51 | [6 empty] | E-736 | Sistemas Asistenciales | SC | Seguridad y Comunicaciones | MPB1002 | Planta Principal lavabos - minusvàlids i vestuari dones | 1 | 01/01/1994 |  | Activo
MONTJUIC | Seu Montjuic | MPB1002 | Pulsador emergència mèdica 52 | [6 empty] | E-736 | Sistemas Asistenciales | SC | Seguridad y Comunicaciones | MPB1002 | Planta Principal lavabos - minusvàlids i vestuari dones | 1 | 01/01/1994 |  | Activo
MONTJUIC | Seu Montjuic | MPB1002 | Pulsador emergència mèdica 53 | [6 empty] | E-736 | Sistemas Asistenciales | SC | Seguridad y Comunicaciones | MPB1002 | Planta Principal lavabos - minusvàlids i vestuari dones | 1 | 01/01/1994 |  | Activo
MONTJUIC | Seu Montjuic | MPB1003 | Aigüera | [6 empty] | E-189 | Elementos terminales: aparatos sanitarios, fregaderos, platos de ducha, grifería, lavabos | FT | Fontanería (AFS y ACS) y Saneamiento | MPB1003 | Planta Principal lavabos est | 3 | 01/01/1994 |  | Activo
MONTJUIC | Seu Montjuic | MPB1003 | Aixeta | [6 empty] | E-189 | Elementos terminales: aparatos sanitarios, fregaderos, platos de ducha, grifería, lavabos | FT | Fontanería (AFS y ACS) y Saneamiento | MPB1003 | Planta Principal lavabos est | 3 | 01/01/1994 |  | Activo
MONTJUIC | Seu Montjuic | MPB1003 | Boca d'extracció lavabos | [6 empty] | E-346 | Boca de extracción en aseos | CL | Climatización | MPB1003 | Planta Principal lavabos est | 1 | 01/01/1994 |  | Activo
MONTJUIC | Seu Montjuic | MPB1003 | Boca d'extracció lavabos | [6 empty] | E-346 | Boca de extracción en aseos | CL | Climatización | MPB1003 | Planta Principal lavabos est | 1 | 01/01/1994 |  | Activo
MONTJUIC | Seu Montjuic | MPB1003 | Boca d'extracció lavabos | [6 empty] | E-346 | Boca de extracción en aseos | CL | Climatización | MPB1003 | Planta Principal lavabos est | 1 | 01/01/1994 |  | Activo
MONTJUIC | Seu Montjuic | MPB1003 | Boca d'extracció lavabos | [6 empty] | E-346 | Boca de extracción en aseos | CL | Climatización | MPB1003 | Planta Principal lavabos est | 1 | 01/01/1994 |  | Activo
MONTJUIC | Seu Montjuic | MPB1003 | Boca d'extracció lavabos | [6 empty] | E-346 | Boca de extracción en aseos | CL | Climatización | MPB1003 | Planta Principal lavabos est | 1 | 01/01/1994 |  | Activo
MONTJUIC | Seu Montjuic | MPB1003 | Boca d'extracció lavabos | [6 empty] | E-346 | Boca de extracción en aseos | CL | Climatización | MPB1003 | Planta Principal lavabos est | 1 | 01/01/1994 |  | Activo
MONTJUIC | Seu Montjuic | MPB1003 | Boca d'extracció lavabos | [6 empty] | E-346 | Boca de extracción en aseos | CL | Climatización | MPB1003 | Planta Principal lavabos est | 1 | 01/01/1994 |  | Activo
MONTJUIC | Seu Montjuic | MPB1003 | Detector incendis | [6 empty] | E-352 | Detector de incendios | PCI | Protección Contra Incendios | MPB1003 | Planta Principal lavabos est | 1 | 01/01/1994 |  | Activo
MONTJUIC | Seu Montjuic | MPB1003 | Dutxa | [6 empty] | E-189 | Elementos terminales: aparatos sanitarios, fregaderos, platos de ducha, grifería, lavabos | FT | Fontanería (AFS y ACS) y Saneamiento | MPB1003 | Planta Principal lavabos est | 1 | 01/01/1994 |  | Activo
MONTJUIC | Seu Montjuic | MPB1003 | Extractor EXTR. 1 |  |  |  |  | Aseo pl.pral est | Extr. 1 aseo pl.pral est | E-573 | Sistemas de ventilación y extracción | VT | Ventilación | MPB1003 | Planta Principal lavabos est | 1 | 01/01/1995 |  | Activo
MONTJUIC | Seu Montjuic | MPB1003 | Il·luminació downlight 11W | [6 empty] | E-013 | Iluminación | BT | Baja Tensión | MPB1003 | Planta Principal lavabos est | 7 | 01/01/1994 |  | Activo
MONTJUIC | Seu Montjuic | MPB1003 | Inodor | [6 empty] | E-189 | Elementos terminales: aparatos sanitarios, fregaderos, platos de ducha, grifería, lavabos | FT | Fontanería (AFS y ACS) y Saneamiento | MPB1003 | Planta Principal lavabos est | 2 | 01/01/1994 |  | Activo
MONTJUIC | Seu Montjuic | MPB1003 | Lluminària d'emergència BA247 | [6 empty] | E-016 | Iluminación de emergencia y señalización | BT | Baja Tensión | MPB1003 | Planta Principal lavabos est | 1 | 01/01/1994 |  | Activo
MONTJUIC | Seu Montjuic | MPB1003 | Pulsador emergència mèdica 49 | [6 empty] | E-736 | Sistemas Asistenciales | SC | Seguridad y Comunicaciones | MPB1003 | Planta Principal lavabos est | 1 | 01/01/1994 |  | Activo
MONTJUIC | Seu Montjuic | MPB1003 | Pulsador emergència mèdica 50 | [6 empty] | E-736 | Sistemas Asistenciales | SC | Seguridad y Comunicaciones | MPB1003 | Planta Principal lavabos est | 1 | 01/01/1994 |  | Activo
MONTJUIC | Seu Montjuic | MPB1003 | Termoelèctric TE002 | [5 empty] | Fabricant: Fleck 80 litres 1500W | E-138 | Termo eléctrico P inst < 24,4 kW | CL | Climatización | MPB1003 | Planta Principal lavabos est | 1 | 01/01/1994 |  | Activo
MONTJUIC | Seu Montjuic | MPB1003 | Urinari | [6 empty] | E-189 | Elementos terminales: aparatos sanitarios, fregaderos, platos de ducha, grifería, lavabos | FT | Fontanería (AFS y ACS) y Saneamiento | MPB1003 | Planta Principal lavabos est | 2 | 01/01/1994 |  | Activo
MONTJUIC | Seu Montjuic | MPB1005 | Altaveus megafonía | [6 empty] | E-312 | Sistema de Comunicaciones: altavoces, micrófonos y racks | SC | Seguridad y Comunicaciones | MPB1005 | Planta Principal arxiu/magatzem 16 (manteniment) | 1 | 01/01/1994 |  | Activo
MONTJUIC | Seu Montjuic | MPB1005 | Detector incendis | [6 empty] | E-352 | Detector de incendios | PCI | Protección Contra Incendios | MPB1005 | Planta Principal arxiu/magatzem 16 (manteniment) | 1 | 01/01/1994 |  | Activo
MONTJUIC | Seu Montjuic | MPB1005 | Extintor CO2 2kg 1335688 | [5 empty] | Número fabricació: 1335688 Data fabricació: 04/2009 | E-160 | Extintor CO2 | PCI | Protección Contra Incendios | MPB1005 | Planta Principal arxiu/magatzem 16 (manteniment) | 1 | 13/03/2025 |  | Activo
MONTJUIC | Seu Montjuic | MPB1005 | Extintor Pols ABC 1863233 | [5 empty] | Número fabricació: 1863233 Data fabricació: 06/2005 | E-161 | Extintor Polvo ABC | PCI | Protección Contra Incendios | MPB1005 | Planta Principal arxiu/magatzem 16 (manteniment) | 1 | 13/03/2025 |  | Activo
MONTJUIC | Seu Montjuic | MPB1005 | Extintor Pols ABC 6kg 09589 | [5 empty] | Número fabricació: 09589 Data fabricació: 05/2012 Data retimbrat: | E-161 | Extintor Polvo ABC | PCI | Protección Contra Incendios | MPB1005 | Planta Principal arxiu/magatzem 16 (manteniment) | 1 | 14/03/2025 |  | Activo
MONTJUIC | Seu Montjuic | MPB1005 | Extintor Pols ABC 6kg 2753761 | [5 empty] | Número fabricació: 2753761 Data fabricació: 04/2008 Data retimbrat: 12/2023 | E-161 | Extintor Polvo ABC | PCI | Protección Contra Incendios | MPB1005 | Planta Principal arxiu/magatzem 16 (manteniment) | 1 | 01/01/1994 |  | Activo
MONTJUIC | Seu Montjuic | MPB1005 | Extintor Pols ABC 6kg 2753769 | [5 empty] | Número fabricació: 2753769 Data fabricació: 04/2008 Data retimbrat: 12/2023 | E-161 | Extintor Polvo ABC | PCI | Protección Contra Incendios | MPB1005 | Planta Principal arxiu/magatzem 16 (manteniment) | 1 | 01/01/1994 |  | Activo
MONTJUIC | Seu Montjuic | MPB1005 | Extintor Pols ABC 6kg 5583381 | [5 empty] | Número fabricació: 5583381 Data fabricació: 05/2019 | E-161 | Extintor Polvo ABC | PCI | Protección Contra Incendios | MS11012 | Planta Entresol arxiu/magatzem 15 (comptabilitat) | 1 | 01/01/1994 |  | Activo
MONTJUIC | Seu Montjuic | MPB1005 | Il·luminació downlight 15W | [6 empty] | E-013 | Iluminación | BT | Baja Tensión | MPB1005 | Planta Principal arxiu/magatzem 16 (manteniment) | 4 | 01/01/1994 |  | Activo
MONTJUIC | Seu Montjuic | MPB1005 | Lluminària d'emergència BA298 | [6 empty] | E-016 | Iluminación de emergencia y señalización | BT | Baja Tensión | MPB1005 | Planta Principal arxiu/magatzem 16 (manteniment) | 1 | 01/01/1994 |  | Activo
MONTJUIC | Seu Montjuic | MPB1005-ESTAN-001 | Prestatgeria metàl·lica | MECALUX | [5 empty] | E-658 | Estantería | MOB | Mobiliario | MPB1005 | Planta Principal arxiu/magatzem 16 (manteniment) | 2 | 01/01/1994 |  | Activo
MONTJUIC | Seu Montjuic | MPB1005-ESTAN-002 | Prestatgeria metàl·lica | MECALUX | [5 empty] | E-658 | Estantería | MOB | Mobiliario | MPB1005 | Planta Principal arxiu/magatzem 16 (manteniment) | 3 | 01/01/1994 |  | Activo
MONTJUIC | Seu Montjuic | MPB1005-ESTAN-003 | Prestatgeria metàl·lica | [6 empty] | E-658 | Estantería | MOB | Mobiliario | MPB1005 | Planta Principal arxiu/magatzem 16 (manteniment) | 4 | 01/01/1994 |  | Activo
MONTJUIC | Seu Montjuic | MPB1005-ESTAN-004 | Prestatgeria metàl·lica | [6 empty] | E-658 | Estantería | MOB | Mobiliario | MPB1005 | Planta Principal arxiu/magatzem 16 (manteniment) | 3 | 01/01/1994 |  | Activo
MONTJUIC | Seu Montjuic | MPB1006 | Altaveus megafonía | [6 empty] | E-312 | Sistema de Comunicaciones: altavoces, micrófonos y racks | SC | Seguridad y Comunicaciones | MPB1006 | Planta Principal Passadís - replà muntacàrregues | 1 | 01/01/1994 |  | Activo
MONTJUIC | Seu Montjuic | MPB1006 | BIE 2014 | [5 empty] | Número de sèrie: A-191865 Data fabricació mànega: 2018 | E-155 | Boca de Incendios Equipada | PCI | Protección Contra Incendios | MPB1006 | Planta Principal Passadís - replà muntacàrregues | 1 | 01/01/1994 |  | Activo
MONTJUIC | Seu Montjuic | MPB1006 | Extintor CO2 5kg B212160 | [5 empty] | Número fabricació: 212160 Data fabricació: 12/2007 Data retimbrat: 05/2018 | E-160 | Extintor CO2 | PCI | Protección Contra Incendios | MPB1006 | Planta Principal Passadís - replà muntacàrregues | 1 | 01/01/1994 |  | Activo
MONTJUIC | Seu Montjuic | MPB1006 | Extintor Pols ABC 6kg 442664 | [5 empty] | Número fabricació: 442664 Data fabricació: 10/2010 Data retimbrat: 07/2025 | E-161 | Extintor Polvo ABC | PCI | Protección Contra Incendios | MPB1006 | Planta Principal Passadís - replà muntacàrregues | 1 | 01/01/1994 |  | Activo
MONTJUIC | Seu Montjuic | MPB1006 | Il·luminació downlight 36W | [6 empty] | E-013 | Iluminación | BT | Baja Tensión | MPB1006 | Planta Principal Passadís - replà muntacàrregues | 1 | 01/01/1994 |  | Activo
MONTJUIC | Seu Montjuic | MPB1006 | Lluminària d'emergència BA265 | [6 empty] | E-016 | Iluminación de emergencia y señalización | BT | Baja Tensión | MPB1006 | Planta Principal Passadís - replà muntacàrregues | 1 | 01/01/1994 |  | Activo
MONTJUIC | Seu Montjuic | MPB1006 | Polsador incendis 1077 | [6 empty] | E-353 | Pulsador de incendios | PCI | Protección Contra Incendios | MPB1006 | Planta Principal Passadís - replà muntacàrregues | 1 | 01/01/1994 |  | Activo
MONTJUIC | Seu Montjuic | MPB1006 | Senyal luminescent BIE | [6 empty] | E-176 | Sistema de señalización luminescente | PCI | Protección Contra Incendios | MPB1006 | Planta Principal Passadís - replà muntacàrregues | 1 | 01/01/1994 |  | Activo
MONTJUIC | Seu Montjuic | MPB1006 | Senyal luminescent polsador incendis | [6 empty] | E-176 | Sistema de señalización luminescente | PCI | Protección Contra Incendios | MPB1006 | Planta Principal Passadís - replà muntacàrregues | 1 | 01/01/1994 |  | Activo
MONTJUIC | Seu Montjuic | MPB1006 | Senyals luminescents extintors | [6 empty] | E-176 | Sistema de señalización luminescente | PCI | Protección Contra Incendios | MPB1006 | Planta Principal Passadís - replà muntacàrregues | 1 | 01/01/1994 |  | Activo
MONTJUIC | Seu Montjuic | MPB1006 | Sirena incendis 1122C | [6 empty] | E-354 | Sirena | PCI | Protección Contra Incendios | MPB1006 | Planta Principal Passadís - replà muntacàrregues | 1 | 01/01/1994 |  | Activo
MONTJUIC | Seu Montjuic | MPB1008 | Altaveus megafonía | [6 empty] | E-312 | Sistema de Comunicaciones: altavoces, micrófonos y racks | SC | Seguridad y Comunicaciones | MPB1008 | Planta Principal arxiu/magatzem 21 (sistemes) | 1 | 01/01/1994 |  | Activo
MONTJUIC | Seu Montjuic | MPB1008 | Il·luminació downlight 36W | [6 empty] | E-013 | Iluminación | BT | Baja Tensión | MPB1008 | Planta Principal arxiu/magatzem 21 (sistemes) | 2 | 01/01/1994 |  | Activo
MONTJUIC | Seu Montjuic | MPB1008 | Lluminària d'emergència BA266 | [6 empty] | E-016 | Iluminación de emergencia y señalización | BT | Baja Tensión | MPB1008 | Planta Principal arxiu/magatzem 21 (sistemes) | 1 | 01/01/1994 |  | Activo
MONTJUIC | Seu Montjuic | MPB1008-ESTAN-001 | Prestatgeria metàl·lica | [6 empty] | E-658 | Estantería | MOB | Mobiliario | MPB1008 | Planta Principal arxiu/magatzem 21 (sistemes) | 3 | 01/01/1994 |  | Activo
MONTJUIC | Seu Montjuic | MPB1008-ESTAN-002 | Prestatgeria metàl·lica | [6 empty] | E-658 | Estantería | MOB | Mobiliario | MPB1008 | Planta Principal arxiu/magatzem 21 (sistemes) | 4 | 01/01/1994 |  | Activo
MONTJUIC | Seu Montjuic | MPB1009 | Aigüera | [6 empty] | E-189 | Elementos terminales: aparatos sanitarios, fregaderos, platos de ducha, grifería, lavabos | FT | Fontanería (AFS y ACS) y Saneamiento | MPB1009 | Planta Principal despatx 08 - infermeria | 1 | 01/01/1994 |  | Activo
MONTJUIC | Seu Montjuic | MPB1009 | Aixeta | [6 empty] | E-189 | Elementos terminales: aparatos sanitarios, fregaderos, platos de ducha, grifería, lavabos | FT | Fontanería (AFS y ACS) y Saneamiento | MPB1009 | Planta Principal despatx 08 - infermeria | 1 | 01/01/1994 |  | Activo
MONTJUIC | Seu Montjuic | MPB1009 | Altaveus megafonía | [6 empty] | E-312 | Sistema de Comunicaciones: altavoces, micrófonos y racks | SC | Seguridad y Comunicaciones | MPB1009 | Planta Principal despatx 08 - infermeria | 1 | 01/01/1994 |  | Activo
MONTJUIC | Seu Montjuic | MPB1009 | Detector incendis | [6 empty] | E-352 | Detector de incendios | PCI | Protección Contra Incendios | MPB1009 | Planta Principal despatx 08 - infermeria | 1 | 01/01/1994 |  | Activo
MONTJUIC | Seu Montjuic | MPB1009 | Il·luminació downlight 36W | [6 empty] | E-013 | Iluminación | BT | Baja Tensión | MPB1009 | Planta Principal despatx 08 - infermeria | 4 | 01/01/1994 |  | Activo
MONTJUIC | Seu Montjuic | MPB1009 | Lluminària d'emergència BA267 | [6 empty] | E-016 | Iluminación de emergencia y señalización | BT | Baja Tensión | MPB1009 | Planta Principal despatx 08 - infermeria | 1 | 01/01/1994 |  | Activo
MONTJUIC | Seu Montjuic | MPB1009 | Reixa | [6 empty] | E-347 | Rejas, difusores y otros elementos | CL | Climatización | MPB1009 | Planta Principal despatx 08 - infermeria | 1 | 01/01/1994 |  | Activo
MONTJUIC | Seu Montjuic | MPB1010 | Altaveus megafonía | [6 empty] | E-312 | Sistema de Comunicaciones: altavoces, micrófonos y racks | SC | Seguridad y Comunicaciones | MPB1010 | Planta Principal despatx 09 - comité d´empresa | 1 | 01/01/1994 |  | Activo
MONTJUIC | Seu Montjuic | MPB1010 | Detector incendis | [6 empty] | E-352 | Detector de incendios | PCI | Protección Contra Incendios | MPB1010 | Planta Principal despatx 09 - comité d´empresa | 1 | 01/01/1994 |  | Activo
MONTJUIC | Seu Montjuic | MPB1010 | Il·luminació tubs fluorescents 36W | [6 empty] | E-013 | Iluminación | BT | Baja Tensión | MPB1010 | Planta Principal despatx 09 - comité d´empresa | 5 | 01/01/1994 |  | Activo
MONTJUIC | Seu Montjuic | MPB1010 | Lluminària d'emergència BA268 | [6 empty] | E-016 | Iluminación de emergencia y señalización | BT | Baja Tensión | MPB1010 | Planta Principal despatx 09 - comité d´empresa | 1 | 01/01/1994 |  | Activo
MONTJUIC | Seu Montjuic | MPB1010 | Reixa | [6 empty] | E-347 | Rejas, difusores y otros elementos | CL | Climatización | MPB1010 | Planta Principal despatx 09 - comité d´empresa | 1 | 01/01/1994 |  | Activo
MONTJUIC | Seu Montjuic | MPB1011 | Altaveus megafonía | [6 empty] | E-312 | Sistema de Comunicaciones: altavoces, micrófonos y racks | SC | Seguridad y Comunicaciones | MPB1011 | Planta Principal espai tècnic 19 | 1 | 01/01/1994 |  | Activo
MONTJUIC | Seu Montjuic | MPB1011 | Climatitzador CL-13 | [5 empty] | Dona servei: Magatzem Perg. Placa de característiques no visible | E-054 | Climatizador P inst > 70 kW | CL | Climatización | MPB1011 | Planta Principal espai tècnic 19 | 1 | 01/01/1994 |  | Activo
MONTJUIC | Seu Montjuic | MPB1011 | Climatitzador CL-14 | [5 empty] | Dona servei: Cartoteca PP Fabricant: ServoClima Model: CTA-4-VR Número fabricació: 2010 Cabal aire: 3.500 m3/h Any de fabricació: 08/11/1994 | E-054 | Climatizador P inst > 70 kW | CL | Climatización | MPB1011 | Planta Principal espai tècnic 19 | 1 | 01/01/1994 |  | Activo
MONTJUIC | Seu Montjuic | MPB1011 | Detector incendis | [6 empty] | E-352 | Detector de incendios | PCI | Protección Contra Incendios | MPB1011 | Planta Principal espai tècnic 19 | 1 | 01/01/1994 |  | Activo
MONTJUIC | Seu Montjuic | MPB1011 | Humectador HU-13 | [6 empty] | E-031 | Humectador | CL | Climatización | MPB1011 | Planta Principal espai tècnic 19 | 1 | 01/01/1994 |  | Activo
MONTJUIC | Seu Montjuic | MPB1011 | Humectador HU-14 | [6 empty] | E-031 | Humectador | CL | Climatización | MPB1011 | Planta Principal espai tècnic 19 | 1 | 01/01/1994 |  | Activo
MONTJUIC | Seu Montjuic | MPB1011 | Il·luminació tubs fluorescents 36W | [6 empty] | E-013 | Iluminación | BT | Baja Tensión | MPB1011 | Planta Principal espai tècnic 19 | 1 | 01/01/1994 |  | Activo
MONTJUIC | Seu Montjuic | MPB1011 | Lluminària d'emergència BA253 | [6 empty] | E-016 | Iluminación de emergencia y señalización | BT | Baja Tensión | MPB1011 | Planta Principal espai tècnic 19 | 1 | 01/01/1994 |  | Activo
MONTJUIC | Seu Montjuic | MPB1011 | Quadre elèctric secundari | [6 empty] | E-005 | Cuadro Eléctrico Secundario | BT | Baja Tensión | MPB1011 | Planta Principal espai tècnic 19 | 1 | 01/01/1994 |  | Activo
MONTJUIC | Seu Montjuic | MPB1012 | Il·luminació tubs fluorescents 18W | [5 empty] | 2x18W quadrada | E-013 | Iluminación | BT | Baja Tensión | MPB1012 | Planta Principal Passadís - replà escales sud-oest | 1 | 01/01/1994 |  | Activo
MONTJUIC | Seu Montjuic | MPB1012 | Lluminària d'emergència BA253 | [6 empty] | E-016 | Iluminación de emergencia y señalización | BT | Baja Tensión | MPB1012 | Planta Principal Passadís - replà escales sud-oest | 1 | 01/01/1994 |  | Activo
MONTJUIC | Seu Montjuic | MPB1012 | Porta simple RF | [6 empty] | E-167 | Puerta resistente al fuego < 500 personas | PCI | Protección Contra Incendios | MPB1012 | Planta Principal Passadís - replà escales sud-oest | 1 | 01/01/1994 |  | Activo
MONTJUIC | Seu Montjuic | MPB1012 | Senyal luminescent escales emergència | [6 empty] | E-176 | Sistema de señalización luminescente | PCI | Protección Contra Incendios | MPB1012 | Planta Principal Passadís - replà escales sud-oest | 1 | 01/01/1994 |  | Activo
MONTJUIC | Seu Montjuic | MPB1013 | Altaveus megafonía | [6 empty] | E-312 | Sistema de Comunicaciones: altavoces, micrófonos y racks | SC | Seguridad y Comunicaciones | MPB1013 | Planta Principal distribució despatxos interiors | 1 | 01/01/1994 |  | Activo
MONTJUIC | Seu Montjuic | MPB1013 | Detector incendis | [6 empty] | E-352 | Detector de incendios | PCI | Protección Contra Incendios | MPB1013 | Planta Principal distribució despatxos interiors | 1 | 01/01/1994 |  | Activo
MONTJUIC | Seu Montjuic | MPB1013 | Difusors rotacionals | [6 empty] | E-347 | Rejas, difusores y otros elementos | CL | Climatización | MPB1013 | Planta Principal distribució despatxos interiors | 2 | 01/01/1994 |  | Activo
MONTJUIC | Seu Montjuic | MPB1013 | Extintor Aigua 6L 6438183 | [5 empty] | Número fabricació: 6438183 Data fabricació: 05/2022 Data retimbrat: - | E-162 | Extintor de Agua | PCI | Protección Contra Incendios | MPB1013 | Planta Principal distribució despatxos interiors | 1 | 01/01/1994 |  | Activo
MONTJUIC | Seu Montjuic | MPB1013 | Il·luminació downlight 36W | [6 empty] | E-013 | Iluminación | BT | Baja Tensión | MPB1013 | Planta Principal distribució despatxos interiors | 4 | 01/01/1994 |  | Activo
MONTJUIC | Seu Montjuic | MPB1013 | Il·luminació tubs fluorescents 54W | [6 empty] | E-013 | Iluminación | BT | Baja Tensión | MPB1013 | Planta Principal distribució despatxos interiors | 2 | 01/01/1994 |  | Activo
MONTJUIC | Seu Montjuic | MPB1013 | Lluminària d'emergència BA272 | [6 empty] | E-016 | Iluminación de emergencia y señalización | BT | Baja Tensión | MPB1013 | Planta Principal distribució despatxos interiors | 1 | 01/01/1994 |  | Activo
MONTJUIC | Seu Montjuic | MPB1013 | Senyals luminescents extintors | [6 empty] | E-176 | Sistema de señalización luminescente | PCI | Protección Contra Incendios | MPB1013 | Planta Principal distribució despatxos interiors | 1 | 01/01/1994 |  | Activo
MONTJUIC | Seu Montjuic | MPB1014 | Altaveus megafonía | [6 empty] | E-312 | Sistema de Comunicaciones: altavoces, micrófonos y racks | SC | Seguridad y Comunicaciones | MPB1014 | Planta Principal despatx 53 (interior) | 1 | 01/01/1994 |  | Activo
MONTJUIC | Seu Montjuic | MPB1014 | Detector incendis | [6 empty] | E-352 | Detector de incendios | PCI | Protección Contra Incendios | MPB1014 | Planta Principal despatx 53 (interior) | 1 | 01/01/1994 |  | Activo
MONTJUIC | Seu Montjuic | MPB1014 | Difusors rotacionals | [6 empty] | E-347 | Rejas, difusores y otros elementos | CL | Climatización | MPB1014 | Planta Principal despatx 53 (interior) | 1 | 01/01/1994 |  | Activo
MONTJUIC | Seu Montjuic | MPB1014 | Il·luminació downlight 36W | [6 empty] | E-013 | Iluminación | BT | Baja Tensión | MPB1014 | Planta Principal despatx 53 (interior) | 6 | 01/01/1994 |  | Activo
MONTJUIC | Seu Montjuic | MPB1014 | Il·luminació tubs fluorescents 58W | [6 empty] | E-013 | Iluminación | BT | Baja Tensión | MPB1014 | Planta Principal despatx 53 (interior) | 4 | 01/01/1994 |  | Activo
MONTJUIC | Seu Montjuic | MPB1015 | Extintor Pols ABC 6kg 6288874 | [5 empty] | Número de Fabricació 6288874 Data fabricació 09/2021 | E-161 | Extintor Polvo ABC | PCI | Protección Contra Incendios | MPB1015 | Planta Principal arxiu/magatzem 27 (sala exposicions) | 1 | 24/05/2023 |  | Activo
MONTJUIC | Seu Montjuic | MPB1015 | Lluminària d'emergència BA219 | [6 empty] | E-016 | Iluminación de emergencia y señalización | BT | Baja Tensión | MPB1015 | Planta Principal arxiu/magatzem 27 (sala exposicions) | 1 | 01/01/1994 |  | Activo
MONTJUIC | Seu Montjuic | MPB1015 | Lluminària d'emergència BA220 | [6 empty] | E-016 | Iluminación de emergencia y señalización | BT | Baja Tensión | MPB1015 | Planta Principal arxiu/magatzem 27 (sala exposicions) | 1 | 01/01/1994 |  | Activo
MONTJUIC | Seu Montjuic | MPB1015-ESTAN-001 | Prestatgeria metàl·lica | [6 empty] | E-658 | Estantería | MOB | Mobiliario | MPB1015 | Planta Principal arxiu/magatzem 27 (sala exposicions) | 1 | 01/01/1994 |  | Activo
MONTJUIC | Seu Montjuic | MPB1015-ESTAN-002 | Prestatgeria metàl·lica | [6 empty] | E-658 | Estantería | MOB | Mobiliario | MPB1015 | Planta Principal arxiu/magatzem 27 (sala exposicions) | 3 | 01/01/1994 |  | Activo
MONTJUIC | Seu Montjuic | MPB1015-ESTAN-003 | Prestatgeria metàl·lica | [6 empty] | E-658 | Estantería | MOB | Mobiliario | MPB1015 | Planta Principal arxiu/magatzem 27 (sala exposicions) | 3 | 01/01/1994 |  | Activo
MONTJUIC | Seu Montjuic | MPB1015-ESTAN-004 | Prestatgeria metàl·lica | [6 empty] | E-658 | Estantería | MOB | Mobiliario | MPB1015 | Planta Principal arxiu/magatzem 27 (sala exposicions) | 1 | 01/01/1994 |  | Activo
MONTJUIC | Seu Montjuic | MPB1015-ESTAN-005 | Prestatgeria metàl·lica | [6 empty] | E-658 | Estantería | MOB | Mobiliario | MPB1015 | Planta Principal arxiu/magatzem 27 (sala exposicions) | 7 | 01/01/1994 |  | Activo
MONTJUIC | Seu Montjuic | MPB1016 | Detector de presència 117 | [5 empty] | Detector infraroig 12 metres | E-360 | Detector de presencia | SC | Seguridad y Comunicaciones | MPB1016 | Planta Principal Passadís - vestíbul sud-est | 1 | 01/01/1994 |  | Activo
MONTJUIC | Seu Montjuic | MPB1016 | Il·luminació downlight 36W | [6 empty] | E-013 | Iluminación | BT | Baja Tensión | MPB1016 | Planta Principal Passadís - vestíbul sud-est | 2 | 01/01/1994 |  | Activo
MONTJUIC | Seu Montjuic | MPB1016 | Lluminària d'emergència BA218 | [6 empty] | E-016 | Iluminación de emergencia y señalización | BT | Baja Tensión | MPB1016 | Planta Principal Passadís - vestíbul sud-est | 1 | 01/01/1994 |  | Activo
MONTJUIC | Seu Montjuic | MPB1017 | Detector de presència 116 | [5 empty] | Detector infraroig 12 metres | E-360 | Detector de presencia | SC | Seguridad y Comunicaciones | MPB1017 | Planta Principal Passadís - vestíbul sud-oest | 1 | 01/01/1994 |  | Activo
MONTJUIC | Seu Montjuic | MPB1017 | Extintor Aigua 6L 6438197 | [5 empty] | Número fabricació: 6438197 Data fabricació: 05/2022 Data retimbrat: | E-162 | Extintor de Agua | PCI | Protección Contra Incendios | MPB1017 | Planta Principal Passadís - vestíbul sud-oest | 1 | 01/01/1994 |  | Activo
MONTJUIC | Seu Montjuic | MPB1017 | Extintor CO2 5kg B-320135 | [5 empty] | Número fabricació: B320135 Data fabricació: 11/2009 Data retimbrat: 05/2019 | E-160 | Extintor CO2 | PCI | Protección Contra Incendios | MPB1017 | Planta Principal Passadís - vestíbul sud-oest | 1 | 01/01/1994 |  | Activo
MONTJUIC | Seu Montjuic | MPB1017 | Il·luminació downlight 36W | [6 empty] | E-013 | Iluminación | BT | Baja Tensión | MPB1017 | Planta Principal Passadís - vestíbul sud-oest | 2 | 01/01/1994 |  | Activo
MONTJUIC | Seu Montjuic | MPB1017 | Lluminària d'emergència BA221 | [6 empty] | E-016 | Iluminación de emergencia y señalización | BT | Baja Tensión | MPB1017 | Planta Principal Passadís - vestíbul sud-oest | 1 | 01/01/1994 |  | Activo
MONTJUIC | Seu Montjuic | MPB1017 | Senyal luminescent emergència | [6 empty] | E-176 | Sistema de señalización luminescente | PCI | Protección Contra Incendios | MPB1017 | Planta Principal Passadís - vestíbul sud-oest | 1 | 01/01/1994 |  | Activo
MONTJUIC | Seu Montjuic | MPB1017 | Senyals luminescents extintors | [6 empty] | E-176 | Sistema de señalización luminescente | PCI | Protección Contra Incendios | MPB1017 | Planta Principal Passadís - vestíbul sud-oest | 1 | 01/01/1994 |  | Activo
MONTJUIC | Seu Montjuic | MPB1018 | Extintor Pols ABC 6kg 6288873 | [5 empty] | Número fabricació: 6288873 Data fabricació: 09/2021 | E-161 | Extintor Polvo ABC | PCI | Protección Contra Incendios | MPB1018 | Planta Principal arxiu/magatzem 28 (sala exposicions) | 1 | 01/01/1994 |  | Activo
MONTJUIC | Seu Montjuic | MPB1018 | Il·luminació tubs fluorescents 36W | [6 empty] | E-013 | Iluminación | BT | Baja Tensión | MPB1018 | Planta Principal arxiu/magatzem 28 (sala exposicions) | 7 | 01/01/1994 |  | Activo
MONTJUIC | Seu Montjuic | MPB1018 | Lluminària d'emergència BA222 | [6 empty] | E-016 | Iluminación de emergencia y señalización | BT | Baja Tensión | MPB1018 | Planta Principal arxiu/magatzem 28 (sala exposicions) | 1 | 01/01/1994 |  | Activo
MONTJUIC | Seu Montjuic | MPB1018 | Quadre elèctric CEXB-17 | [6 empty] | E-005 | Cuadro Eléctrico Secundario | BT | Baja Tensión | MPB1018 | Planta Principal arxiu/magatzem 28 (sala exposicions) | 1 | 01/01/1994 |  | Activo
MONTJUIC | Seu Montjuic | MPB1018 | Quadre elèctric CEXB-19 | [6 empty] | E-005 | Cuadro Eléctrico Secundario | BT | Baja Tensión | MPB1018 | Planta Principal arxiu/magatzem 28 (sala exposicions) | 1 | 01/01/1994 |  | Activo
MONTJUIC | Seu Montjuic | MPB1018 | Senyals luminescents extintors | [6 empty] | E-176 | Sistema de señalización luminescente | PCI | Protección Contra Incendios | MPB1018 | Planta Principal arxiu/magatzem 28 (sala exposicions) | 1 | 01/01/1994 |  | Activo
MONTJUIC | Seu Montjuic | MPB1018-ESTAN-001 | Prestatgeria metàl·lica | [6 empty] | E-658 | Estantería | MOB | Mobiliario | MPB1018 | Planta Principal arxiu/magatzem 28 (sala exposicions) | 4 | 01/01/1994 |  | Activo
MONTJUIC | Seu Montjuic | MPB1019 | Extintor Pols ABC 6kg 6288885 | [5 empty] | Número fabricació: 628885 Data fabricació: 09-2021 Data retimbrat: | E-161 | Extintor Polvo ABC | PCI | Protección Contra Incendios | MPB1019 | Planta Principal arxiu/magatzem 26 (sala exposicions) | 1 | 11/02/2025 |  | Activo
MONTJUIC | Seu Montjuic | MPB1019 | Lluminària d'emergència BA217 | [6 empty] | E-016 | Iluminación de emergencia y señalización | BT | Baja Tensión | MPB1019 | Planta Principal arxiu/magatzem 26 (sala exposicions) | 1 | 01/01/1994 |  | Activo
MONTJUIC | Seu Montjuic | MPB1019-ESTAN-001 | Prestatgeria metàl·lica | [6 empty] | E-658 | Estantería | MOB | Mobiliario | MPB1019 | Planta Principal arxiu/magatzem 26 (sala exposicions) | 5 | 01/01/1994 |  | Activo
MONTJUIC | Seu Montjuic | MPB1019-ESTAN-002 | Prestatgeria metàl·lica | [6 empty] | E-658 | Estantería | MOB | Mobiliario | MPB1019 | Planta Principal arxiu/magatzem 26 (sala exposicions) | 7 | 01/01/1994 |  | Activo
MONTJUIC | Seu Montjuic | MPB1020 | Extintor Pols ABC 6kg 6288883 | [5 empty] | Número fabricació: 6288883 Data fabricació: 09/2021 Data retimbrat: | E-161 | Extintor Polvo ABC | PCI | Protección Contra Incendios | MPB1020 | Planta Principal arxiu/magatzem 25 (sala exposicions) | 1 | 11/02/2025 |  | Activo
MONTJUIC | Seu Montjuic | MPB1020 | Lluminària d'emergència BA216 | [6 empty] | E-016 | Iluminación de emergencia y señalización | BT | Baja Tensión | MPB1020 | Planta Principal arxiu/magatzem 25 (sala exposicions) | 1 | 01/01/1994 |  | Activo
MONTJUIC | Seu Montjuic | MPB1020-ESTAN-001 | Prestatgeria metàl·lica | [6 empty] | E-658 | Estantería | MOB | Mobiliario | MPB1020 | Planta Principal arxiu/magatzem 25 (sala exposicions) | 14 | 01/01/1994 |  | Activo
MONTJUIC | Seu Montjuic | MPB1020-ESTAN-002 | Prestatgeria metàl·lica | [6 empty] | E-658 | Estantería | MOB | Mobiliario | MPB1020 | Planta Principal arxiu/magatzem 25 (sala exposicions) | 5 | 01/01/1994 |  | Activo
MONTJUIC | Seu Montjuic | MPB1020-ESTAN-003 | Prestatgeria metàl·lica | [6 empty] | E-658 | Estantería | MOB | Mobiliario | MPB1020 | Planta Principal arxiu/magatzem 25 (sala exposicions) | 7 | 01/01/1994 |  | Activo
MONTJUIC | Seu Montjuic | MPB1020-ESTAN-004 | Prestatgeria metàl·lica | [6 empty] | E-658 | Estantería | MOB | Mobiliario | MPB1020 | Planta Principal arxiu/magatzem 25 (sala exposicions) | 2 | 01/01/1994 |  | Activo
MONTJUIC | Seu Montjuic | MPB1021 | Extintor Pols ABC 6kg 6288876 | [5 empty] | Número fabricació: 6288876 Data fabricació: 09/2021 | E-161 | Extintor Polvo ABC | PCI | Protección Contra Incendios | MPB1021 | Planta Principal arxiu/magatzem 29 (sala exposicions) | 1 | 01/01/1994 |  | Activo
MONTJUIC | Seu Montjuic | MPB1021 | Il·luminació tubs fluorescents 36W | [6 empty] | E-013 | Iluminación | BT | Baja Tensión | MPB1021 | Planta Principal arxiu/magatzem 29 (sala exposicions) | 5 | 01/01/1994 |  | Activo
MONTJUIC | Seu Montjuic | MPB1021 | Lluminària d'emergència BA223 | [6 empty] | E-016 | Iluminación de emergencia y señalización | BT | Baja Tensión | MPB1021 | Planta Principal arxiu/magatzem 29 (sala exposicions) | 1 | 01/01/1994 |  | Activo
MONTJUIC | Seu Montjuic | MPB1021 | Senyals luminescents extintors | [6 empty] | E-176 | Sistema de señalización luminescente | PCI | Protección Contra Incendios | MPB1021 | Planta Principal arxiu/magatzem 29 (sala exposicions) | 1 | 01/01/1994 |  | Activo
MONTJUIC | Seu Montjuic | MPB1021-ESTAN-001 | Prestatgeria metàl·lica | MECALUX | [5 empty] | E-658 | Estantería | MOB | Mobiliario | MPB1021 | Planta Principal arxiu/magatzem 29 (sala exposicions) | 1 | 01/01/1994 |  | Activo
MONTJUIC | Seu Montjuic | MPB1021-ESTAN-002 | Prestatgeria metàl·lica | [6 empty] | E-658 | Estantería | MOB | Mobiliario | MPB1021 | Planta Principal arxiu/magatzem 29 (sala exposicions) | 5 | 01/01/1994 |  | Activo
MONTJUIC | Seu Montjuic | MPB1022 | Altaveus megafonía | [6 empty] | E-312 | Sistema de Comunicaciones: altavoces, micrófonos y racks | SC | Seguridad y Comunicaciones | MPB1022 | Planta Principal despatx 52 (interior) | 1 | 01/01/1994 |  | Activo
MONTJUIC | Seu Montjuic | MPB1022 | Detector incendis | [6 empty] | E-352 | Detector de incendios | PCI | Protección Contra Incendios | MPB1022 | Planta Principal despatx 52 (interior) | 1 | 01/01/1994 |  | Activo
MONTJUIC | Seu Montjuic | MPB1022 | Difusors rotacionals | [6 empty] | E-347 | Rejas, difusores y otros elementos | CL | Climatización | MPB1022 | Planta Principal despatx 52 (interior) | 1 | 01/01/1994 |  | Activo
MONTJUIC | Seu Montjuic | MPB1022 | Il·luminació downlight 36W | [6 empty] | E-013 | Iluminación | BT | Baja Tensión | MPB1022 | Planta Principal despatx 52 (interior) | 4 | 01/01/1994 |  | Activo
MONTJUIC | Seu Montjuic | MPB1022 | Il·luminació tubs fluorescents 18W | [6 empty] | E-013 | Iluminación | BT | Baja Tensión | MPB1022 | Planta Principal despatx 52 (interior) | 1 | 01/01/1994 |  | Activo
MONTJUIC | Seu Montjuic | MPB1022 | Il·luminació tubs fluorescents 36W | [6 empty] | E-013 | Iluminación | BT | Baja Tensión | MPB1022 | Planta Principal despatx 52 (interior) | 4 | 01/01/1994 |  | Activo
MONTJUIC | Seu Montjuic | MPB1022 | Reixa | [6 empty] | E-347 | Rejas, difusores y otros elementos | CL | Climatización | MPB1022 | Planta Principal despatx 52 (interior) | 1 | 01/01/1994 |  | Activo
MONTJUIC | Seu Montjuic | MPB2001 | Altaveus megafonía | [6 empty] | E-312 | Sistema de Comunicaciones: altavoces, micrófonos y racks | SC | Seguridad y Comunicaciones | MPB2001 | Planta Principal est despatx 07 | 1 | 01/01/1994 |  | Activo
MONTJUIC | Seu Montjuic | MPB2001 | Detector Incendis | [6 empty] | E-352 | Detector de incendios | PCI | Protección Contra Incendios | MPB2001 | Planta Principal est despatx 07 | 1 | 01/01/1994 |  | Activo
MONTJUIC | Seu Montjuic | MPB2001 | Fan Coil 2118 | [6 empty] | E-057 | Fan Coil P inst > 70 kW | CL | Climatización | MPB2001 | Planta Principal est despatx 07 | 1 | 01/01/1994 |  | Activo
MONTJUIC | Seu Montjuic | MPB2001 | Il·luminació downlight petit | [6 empty] | E-013 | Iluminación | BT | Baja Tensión | MPB2001 | Planta Principal est despatx 07 | 4 | 01/01/1994 |  | Activo
MONTJUIC | Seu Montjuic | MPB2001 | Il·luminació tubs fluorescents 54W | [6 empty] | E-013 | Iluminación | BT | Baja Tensión | MPB2001 | Planta Principal est despatx 07 | 4 | 01/01/1994 |  | Activo
MONTJUIC | Seu Montjuic | MPB2001 | Lluminària d'emergència BA233 | [6 empty] | E-016 | Iluminación de emergencia y señalización | BT | Baja Tensión | MPB2001 | Planta Principal est despatx 07 | 1 | 01/01/1994 |  | Activo
MONTJUIC | Seu Montjuic | MPB2002 | Altaveus megafonía | [6 empty] | E-312 | Sistema de Comunicaciones: altavoces, micrófonos y racks | SC | Seguridad y Comunicaciones | MPB2002 | Planta Principal est despatx 54 | 1 | 01/01/1994 |  | Activo
MONTJUIC | Seu Montjuic | MPB2002 | Detector incendis | [6 empty] | E-352 | Detector de incendios | PCI | Protección Contra Incendios | MPB2002 | Planta Principal est despatx 54 | 1 | 01/01/1994 |  | Activo
MONTJUIC | Seu Montjuic | MPB2002 | Extintor Pols ABC 6kg 2753767 | [5 empty] | Número de Fabricació 2753767 Data fabricació 05/2023 | E-161 | Extintor Polvo ABC | PCI | Protección Contra Incendios | MPB2002 | Planta Principal est despatx 54 | 1 | 24/05/2023 |  | Activo
MONTJUIC | Seu Montjuic | MPB2002 | Fan Coil 2114 | [6 empty] | E-057 | Fan Coil P inst > 70 kW | CL | Climatización | MPB2002 | Planta Principal est despatx 54 | 1 | 01/01/1994 |  | Activo
MONTJUIC | Seu Montjuic | MPB2002 | Fan Coil 2115 | [6 empty] | E-057 | Fan Coil P inst > 70 kW | CL | Climatización | MPB2002 | Planta Principal est despatx 54 | 1 | 01/01/1994 |  | Activo
MONTJUIC | Seu Montjuic | MPB2002 | Fan Coil 2116 | [6 empty] | E-057 | Fan Coil P inst > 70 kW | CL | Climatización | MPB2002 | Planta Principal est despatx 54 | 1 | 01/01/1994 |  | Activo
MONTJUIC | Seu Montjuic | MPB2002 | Fan Coil 2117 | [6 empty] | E-057 | Fan Coil P inst > 70 kW | CL | Climatización | MPB2002 | Planta Principal est despatx 54 | 1 | 01/01/1994 |  | Activo
MONTJUIC | Seu Montjuic | MPB2002 | Il·luminació downlight petit | [6 empty] | E-013 | Iluminación | BT | Baja Tensión | MPB2002 | Planta Principal est despatx 54 | 13 | 01/01/1994 |  | Activo
MONTJUIC | Seu Montjuic | MPB2002 | Il·luminació tubs fluorescents 54W | [6 empty] | E-013 | Iluminación | BT | Baja Tensión | MPB2002 | Planta Principal est despatx 54 | 16 | 01/01/1994 |  | Activo
MONTJUIC | Seu Montjuic | MPB2002 | Lluminària d'emergència BA224 | [6 empty] | E-016 | Iluminación de emergencia y señalización | BT | Baja Tensión | MPB2002 | Planta Principal est despatx 54 | 1 | 01/01/1994 |  | Activo
MONTJUIC | Seu Montjuic | MPB2002 | Lluminària d'emergència BA234 | [6 empty] | E-016 | Iluminación de emergencia y señalización | BT | Baja Tensión | MPB2002 | Planta Principal est despatx 54 | 1 | 01/01/1994 |  | Activo
MONTJUIC | Seu Montjuic | MPB2003 | Altaveus megafonía | [6 empty] | E-312 | Sistema de Comunicaciones: altavoces, micrófonos y racks | SC | Seguridad y Comunicaciones | MPB2003 | Planta Principal est despatx 06 | 1 | 01/01/1994 |  | Activo
MONTJUIC | Seu Montjuic | MPB2003 | Fan Coil 2113 | [6 empty] | E-057 | Fan Coil P inst > 70 kW | CL | Climatización | MPB2003 | Planta Principal est despatx 06 | 1 | 01/01/1994 |  | Activo
MONTJUIC | Seu Montjuic | MPB2003 | Il·luminació downlight petit | [6 empty] | E-013 | Iluminación | BT | Baja Tensión | MPB2003 | Planta Principal est despatx 06 | 4 | 01/01/1994 |  | Activo
MONTJUIC | Seu Montjuic | MPB2003 | Il·luminació tubs fluorescents 54W | [6 empty] | E-013 | Iluminación | BT | Baja Tensión | MPB2003 | Planta Principal est despatx 06 | 4 | 01/01/1994 |  | Activo
MONTJUIC | Seu Montjuic | MPB2003 | Lluminària d'emergència BA225 | [6 empty] | E-016 | Iluminación de emergencia y señalización | BT | Baja Tensión | MPB2003 | Planta Principal est despatx 06 | 1 | 01/01/1994 |  | Activo
MONTJUIC | Seu Montjuic | MPB2004 | BIE 2011 | [5 empty] | Número de sèrie: A-191867 Data fabricació mànega: 2018 | E-155 | Boca de Incendios Equipada | PCI | Protección Contra Incendios | MPB2004 | Planta Principal est despatx 55 | 1 | 01/01/1994 |  | Activo
MONTJUIC | Seu Montjuic | MPB2004 | Detector de presència 98 | [5 empty] | Detector infraroig lineal 12 metres | E-360 | Detector de presencia | SC | Seguridad y Comunicaciones | MPB2004 | Planta Principal est despatx 55 | 1 | 01/01/1994 |  | Activo
MONTJUIC | Seu Montjuic | MPB2004 | Detector incendis | [6 empty] | E-352 | Detector de incendios | PCI | Protección Contra Incendios | MPB2004 | Planta Principal est despatx 55 | 1 | 01/01/1994 |  | Activo
MONTJUIC | Seu Montjuic | MPB2004 | Extintor Aigua 6L 6438162 | [5 empty] | Número fabricació: 6438162 Data fabricació: 05/2022 Data retimbrat: | E-162 | Extintor de Agua | PCI | Protección Contra Incendios | MPB2004 | Planta Principal est despatx 55 | 1 | 01/01/1994 |  | Activo
MONTJUIC | Seu Montjuic | MPB2004 | Extintor CO2 5kg B320138 | [5 empty] | Número fabricació: B-320138 Data fabricació: 11/2009 Data retimbrat: 05/2019 | E-160 | Extintor CO2 | PCI | Protección Contra Incendios | MPB2004 | Planta Principal est despatx 55 | 1 | 01/01/1994 |  | Activo
MONTJUIC | Seu Montjuic | MPB2004 | Fan Coil 2111 | [6 empty] | E-057 | Fan Coil P inst > 70 kW | CL | Climatización | MPB2004 | Planta Principal est despatx 55 | 1 | 01/01/1994 |  | Activo
MONTJUIC | Seu Montjuic | MPB2004 | Fan Coil 2112 | [6 empty] | E-057 | Fan Coil P inst > 70 kW | CL | Climatización | MPB2004 | Planta Principal est despatx 55 | 1 | 01/01/1994 |  | Activo
MONTJUIC | Seu Montjuic | MPB2004 | Il·luminació downlight petit | [6 empty] | E-013 | Iluminación | BT | Baja Tensión | MPB2004 | Planta Principal est despatx 55 | 1 | 01/01/1994 |  | Activo
MONTJUIC | Seu Montjuic | MPB2004 | Il·luminació tubs fluorescents 54W | [6 empty] | E-013 | Iluminación | BT | Baja Tensión | MPB2004 | Planta Principal est despatx 55 | 12 | 01/01/1994 |  | Activo
MONTJUIC | Seu Montjuic | MPB2004 | Lluminària d'emergència BA226 | [6 empty] | E-016 | Iluminación de emergencia y señalización | BT | Baja Tensión | MPB2004 | Planta Principal est despatx 55 | 1 | 01/01/1994 |  | Activo
MONTJUIC | Seu Montjuic | MPB2004 | Polsador incendis 1048 | [6 empty] | E-353 | Pulsador de incendios | PCI | Protección Contra Incendios | MPB2004 | Planta Principal est despatx 55 | 1 | 01/01/1994 |  | Activo
MONTJUIC | Seu Montjuic | MPB2004 | Senyal luminescent BIE | [6 empty] | E-176 | Sistema de señalización luminescente | PCI | Protección Contra Incendios | MPB2004 | Planta Principal est despatx 55 | 1 | 01/01/1994 |  | Activo
MONTJUIC | Seu Montjuic | MPB2004 | Senyal luminescent emergència | [6 empty] | E-176 | Sistema de señalización luminescente | PCI | Protección Contra Incendios | MPB2004 | Planta Principal est despatx 55 | 1 | 01/01/1994 |  | Activo
MONTJUIC | Seu Montjuic | MPB2004 | Senyal luminescent polsador incendis | [6 empty] | E-176 | Sistema de señalización luminescente | PCI | Protección Contra Incendios | MPB2004 | Planta Principal est despatx 55 | 1 | 01/01/1994 |  | Activo
MONTJUIC | Seu Montjuic | MPB2004 | Senyals luminescents extintors | [6 empty] | E-176 | Sistema de señalización luminescente | PCI | Protección Contra Incendios | MPB2004 | Planta Principal est despatx 55 | 1 | 01/01/1994 |  | Activo
MONTJUIC | Seu Montjuic | MPB2004 | Sirena incendis 1178 | [6 empty] | E-354 | Sirena | PCI | Protección Contra Incendios | MPB2004 | Planta Principal est despatx 55 | 1 | 01/01/1994 |  | Activo
MONTJUIC | Seu Montjuic | MPB2005 | Altaveus megafonía | [6 empty] | E-312 | Sistema de Comunicaciones: altavoces, micrófonos y racks | SC | Seguridad y Comunicaciones | MPB2005 | Planta Principal est despatx 05 | 1 | 01/01/1994 |  | Activo
MONTJUIC | Seu Montjuic | MPB2005 | Fan Coil 2110 | [6 empty] | E-057 | Fan Coil P inst > 70 kW | CL | Climatización | MPB2005 | Planta Principal est despatx 05 | 1 | 01/01/1994 |  | Activo
MONTJUIC | Seu Montjuic | MPB2005 | Il·luminació downlight petit | [6 empty] | E-013 | Iluminación | BT | Baja Tensión | MPB2005 | Planta Principal est despatx 05 | 5 | 01/01/1994 |  | Activo
MONTJUIC | Seu Montjuic | MPB2005 | Il·luminació tubs fluorescents 54W | [6 empty] | E-013 | Iluminación | BT | Baja Tensión | MPB2005 | Planta Principal est despatx 05 | 4 | 01/01/1994 |  | Activo
MONTJUIC | Seu Montjuic | MPB2005 | Lluminària d'emergència BA227 | [6 empty] | E-016 | Iluminación de emergencia y señalización | BT | Baja Tensión | MPB2005 | Planta Principal est despatx 05 | 1 | 01/01/1994 |  | Activo
MONTJUIC | Seu Montjuic | MPB2006 | Altaveus megafonía | [6 empty] | E-312 | Sistema de Comunicaciones: altavoces, micrófonos y racks | SC | Seguridad y Comunicaciones | MPB2006 | Planta Principal est despatx 02 | 1 | 01/01/1994 |  | Activo
MONTJUIC | Seu Montjuic | MPB2006 | Detector de presència 99 | [5 empty] | Detector infraroig lineal 12 metres | E-360 | Detector de presencia | SC | Seguridad y Comunicaciones | MPB2006 | Planta Principal est despatx 02 | 1 | 01/01/1994 |  | Activo
MONTJUIC | Seu Montjuic | MPB2006 | Detector incendis | [6 empty] | E-352 | Detector de incendios | PCI | Protección Contra Incendios | MPB2006 | Planta Principal est despatx 02 | 1 | 01/01/1994 |  | Activo
MONTJUIC | Seu Montjuic | MPB2006 | Difusors rotacionals | [6 empty] | E-347 | Rejas, difusores y otros elementos | CL | Climatización | MPB2006 | Planta Principal est despatx 02 | 2 | 01/01/1994 |  | Activo
MONTJUIC | Seu Montjuic | MPB2006 | Il·luminació tubs fluorescents 54W | [6 empty] | E-013 | Iluminación | BT | Baja Tensión | MPB2006 | Planta Principal est despatx 02 | 4 | 01/01/1994 |  | Activo
MONTJUIC | Seu Montjuic | MPB2007 | Detector de presència 104 | [5 empty] | Detector infraroig lineal 12 metres | E-360 | Detector de presencia | SC | Seguridad y Comunicaciones | MPB2007 | Planta Principal est despatx 01 | 1 | 01/01/1994 |  | Activo
MONTJUIC | Seu Montjuic | MPB2007 | Detector incendis | [6 empty] | E-352 | Detector de incendios | PCI | Protección Contra Incendios | MPB2007 | Planta Principal est despatx 01 | 1 | 01/01/1994 |  | Activo
MONTJUIC | Seu Montjuic | MPB2007 | Il·luminació downlight 36W | [6 empty] | E-013 | Iluminación | BT | Baja Tensión | MPB2007 | Planta Principal est despatx 01 | 2 | 01/01/1994 |  | Activo
MONTJUIC | Seu Montjuic | MPB2007 | Il·luminació tubs fluorescents 54W | [6 empty] | E-013 | Iluminación | BT | Baja Tensión | MPB2007 | Planta Principal est despatx 01 | 4 | 01/01/1994 |  | Activo
MONTJUIC | Seu Montjuic | MPB2008 | Il·luminació downlight 23W | [6 empty] | E-013 | Iluminación | BT | Baja Tensión | MPB2008 | Planta Principal est Passadís - escala triple embarque | 1 | 01/01/1994 |  | Activo
MONTJUIC | Seu Montjuic | MPB2008 | Il·luminació downlight 36W | [6 empty] | E-013 | Iluminación | BT | Baja Tensión | MPB2008 | Planta Principal est Passadís - escala triple embarque | 2 | 01/01/1994 |  | Activo
MONTJUIC | Seu Montjuic | MPB2008 | Lluminària d'emergència BA243 | [6 empty] | E-016 | Iluminación de emergencia y señalización | BT | Baja Tensión | MPB2008 | Planta Principal est Passadís - escala triple embarque | 1 | 01/01/1994 |  | Activo
MONTJUIC | Seu Montjuic | MPB2008 | Senyal luminescent emergència | [6 empty] | E-176 | Sistema de señalización luminescente | PCI | Protección Contra Incendios | MPB2008 | Planta Principal est Passadís - escala triple embarque | 1 | 01/01/1994 |  | Activo
MONTJUIC | Seu Montjuic | MPB2009 | Detector de presència 100 | [6 empty] | E-360 | Detector de presencia | SC | Seguridad y Comunicaciones | MPB2009 | Planta Principal est àrea de treball 02 | 1 | 01/01/1994 |  | Activo
MONTJUIC | Seu Montjuic | MPB2009 | Detector de presència 105 | [6 empty] | E-360 | Detector de presencia | SC | Seguridad y Comunicaciones | MPB2009 | Planta Principal est àrea de treball 02 | 1 | 01/01/1994 |  | Activo
MONTJUIC | Seu Montjuic | MPB2009 | Detector incendis | [6 empty] | E-352 | Detector de incendios | PCI | Protección Contra Incendios | MPB2009 | Planta Principal est àrea de treball 02 | 1 | 01/01/1994 |  | Activo
MONTJUIC | Seu Montjuic | MPB2009 | Detector incendis | [6 empty] | E-352 | Detector de incendios | PCI | Protección Contra Incendios | MPB2009 | Planta Principal est àrea de treball 02 | 1 | 01/01/1994 |  | Activo
MONTJUIC | Seu Montjuic | MPB2009 | Detector incendis | [6 empty] | E-352 | Detector de incendios | PCI | Protección Contra Incendios | MPB2009 | Planta Principal est àrea de treball 02 | 1 | 01/01/1994 |  | Activo
MONTJUIC | Seu Montjuic | MPB2009 | Detector incendis | [6 empty] | E-352 | Detector de incendios | PCI | Protección Contra Incendios | MPB2009 | Planta Principal est àrea de treball 02 | 1 | 01/01/1994 |  | Activo
MONTJUIC | Seu Montjuic | MPB2009 | Extintor CO2 5kg B320051 | [5 empty] | Número fabricació: B-320051 Data fabricació: 11/2009 Data retimbrat: 05/2019 | E-160 | Extintor CO2 | PCI | Protección Contra Incendios | MPB2009 | Planta Principal est àrea de treball 02 | 1 | 01/01/1994 |  | Activo
MONTJUIC | Seu Montjuic | MPB2009 | Fan Coil 2101 | [6 empty] | E-057 | Fan Coil P inst > 70 kW | CL | Climatización | MPB2009 | Planta Principal est àrea de treball 02 | 1 | 01/01/1994 |  | Activo
MONTJUIC | Seu Montjuic | MPB2009 | Il·luminació downlight petit | [6 empty] | E-013 | Iluminación | BT | Baja Tensión | MPB2009 | Planta Principal est àrea de treball 02 | 12 | 01/01/1994 |  | Activo
MONTJUIC | Seu Montjuic | MPB2009 | Il·luminació tub led | [6 empty] | E-013 | Iluminación | BT | Baja Tensión | MPB2009 | Planta Principal est àrea de treball 02 | 22 | 01/01/1994 |  | Activo
MONTJUIC | Seu Montjuic | MPB2009 | Lluminària d'emergència BA200 | [6 empty] | E-016 | Iluminación de emergencia y señalización | BT | Baja Tensión | MPB2009 | Planta Principal est àrea de treball 02 | 1 | 01/01/1994 |  | Activo
MONTJUIC | Seu Montjuic | MPB2009 | Lluminària d'emergència BA201 | [6 empty] | E-016 | Iluminación de emergencia y señalización | BT | Baja Tensión | MPB2009 | Planta Principal est àrea de treball 02 | 1 | 01/01/1994 |  | Activo
MONTJUIC | Seu Montjuic | MPB2009 | Lluminària d'emergència BA202 | [6 empty] | E-016 | Iluminación de emergencia y señalización | BT | Baja Tensión | MPB2009 | Planta Principal est àrea de treball 02 | 1 | 05/01/0994 |  | Activo
MONTJUIC | Seu Montjuic | MPB2009 | Lluminària d'emergència BA295 | [6 empty] | E-016 | Iluminación de emergencia y señalización | BT | Baja Tensión | MPB2009 | Planta Principal est àrea de treball 02 | 1 | 01/01/1994 |  | Activo
MONTJUIC | Seu Montjuic | MPB2009 | Lluminària d'emergència BA296 | [6 empty] | E-016 | Iluminación de emergencia y señalización | BT | Baja Tensión | MPB2009 | Planta Principal est àrea de treball 02 | 1 | 01/01/1994 |  | Activo
MONTJUIC | Seu Montjuic | MPB2009 | Lluminària d'emergència BA297 | [6 empty] | E-016 | Iluminación de emergencia y señalización | BT | Baja Tensión | MPB2009 | Planta Principal est àrea de treball 02 | 1 | 01/01/1994 |  | Activo
MONTJUIC | Seu Montjuic | MPB2009 | Porta d'evacuació | [6 empty] | E-165 | Puerta peatonal de evacuación > 200 personas | SC | Seguridad y Comunicaciones | MPB2009 | Planta Principal est àrea de treball 02 | 1 | 01/01/1996 |  | Activo
MONTJUIC | Seu Montjuic | MPB2009 | Reixa | [6 empty] | E-347 | Rejas, difusores y otros elementos | CL | Climatización | MPB2009 | Planta Principal est àrea de treball 02 | 1 | 01/01/1994 |  | Activo
MONTJUIC | Seu Montjuic | MPB2009 | Senyal luminescent emergència | [6 empty] | E-176 | Sistema de señalización luminescente | PCI | Protección Contra Incendios | MPB2009 | Planta Principal est àrea de treball 02 | 2 | 01/01/1994 |  | Activo
MONTJUIC | Seu Montjuic | MPB2009 | Senyals luminescents extintors | [6 empty] | E-176 | Sistema de señalización luminescente | PCI | Protección Contra Incendios | MPB2009 | Planta Principal est àrea de treball 02 | 1 | 01/01/1994 |  | Activo
MONTJUIC | Seu Montjuic | MPB2010 | Altaveus megafonía | [6 empty] | E-312 | Sistema de Comunicaciones: altavoces, micrófonos y racks | SC | Seguridad y Comunicaciones | MPB2010 | Planta Principal est despatx 56 | 1 | 01/01/1994 |  | Activo
MONTJUIC | Seu Montjuic | MPB2010 | Detector incendis | [6 empty] | E-352 | Detector de incendios | PCI | Protección Contra Incendios | MPB2010 | Planta Principal est despatx 56 | 1 | 01/01/1994 |  | Activo
MONTJUIC | Seu Montjuic | MPB2010 | Detector incendis | [6 empty] | E-352 | Detector de incendios | PCI | Protección Contra Incendios | MPB2010 | Planta Principal est despatx 56 | 1 | 01/01/1994 |  | Activo
MONTJUIC | Seu Montjuic | MPB2010 | Extintor Pols ABC 6kg 2753763 | [5 empty] | Número fabricació: 2753763 Data fabricació: 2008 Data retimbrat: 2023 | E-161 | Extintor Polvo ABC | PCI | Protección Contra Incendios | MPB2010 | Planta Principal est despatx 56 | 1 | 01/01/1994 |  | Activo
MONTJUIC | Seu Montjuic | MPB2010 | Fan Coil 2104 | [6 empty] | E-057 | Fan Coil P inst > 70 kW | CL | Climatización | MPB2010 | Planta Principal est despatx 56 | 1 | 01/01/1994 |  | Activo
MONTJUIC | Seu Montjuic | MPB2010 | Fan Coil 2105 | [6 empty] | E-057 | Fan Coil P inst > 70 kW | CL | Climatización | MPB2010 | Planta Principal est despatx 56 | 1 | 01/01/1994 |  | Activo
MONTJUIC | Seu Montjuic | MPB2010 | Fan Coil 2106 | [6 empty] | E-057 | Fan Coil P inst > 70 kW | CL | Climatización | MPB2010 | Planta Principal est despatx 56 | 1 | 01/01/1994 |  | Activo
MONTJUIC | Seu Montjuic | MPB2010 | Fan Coil 2107 | [6 empty] | E-057 | Fan Coil P inst > 70 kW | CL | Climatización | MPB2010 | Planta Principal est despatx 56 | 1 | 01/01/1994 |  | Activo
MONTJUIC | Seu Montjuic | MPB2010 | Fan Coil 2108 | [6 empty] | E-057 | Fan Coil P inst > 70 kW | CL | Climatización | MPB2010 | Planta Principal est despatx 56 | 1 | 01/01/1994 |  | Activo
MONTJUIC | Seu Montjuic | MPB2010 | Fan Coil 2109 | [6 empty] | E-057 | Fan Coil P inst > 70 kW | CL | Climatización | MPB2010 | Planta Principal est despatx 56 | 1 | 01/01/1994 |  | Activo
MONTJUIC | Seu Montjuic | MPB2010 | Il·luminació downlight petit | [6 empty] | E-013 | Iluminación | BT | Baja Tensión | MPB2010 | Planta Principal est despatx 56 | 15 | 01/01/1994 |  | Activo
MONTJUIC | Seu Montjuic | MPB2010 | Il·luminació tubs fluorescents 54W | [6 empty] | E-013 | Iluminación | BT | Baja Tensión | MPB2010 | Planta Principal est despatx 56 | 28 | 01/01/1994 |  | Activo
MONTJUIC | Seu Montjuic | MPB2010 | Lluminària d'emergència BA228 | [6 empty] | E-016 | Iluminación de emergencia y señalización | BT | Baja Tensión | MPB2010 | Planta Principal est despatx 56 | 1 | 01/01/1994 |  | Activo
MONTJUIC | Seu Montjuic | MPB2010 | Lluminària d'emergència BA229 | [6 empty] | E-016 | Iluminación de emergencia y señalización | BT | Baja Tensión | MPB2010 | Planta Principal est despatx 56 | 1 | 01/01/1994 |  | Activo
MONTJUIC | Seu Montjuic | MPB2010 | Senyals luminescents extintors | [6 empty] | E-176 | Sistema de señalización luminescente | PCI | Protección Contra Incendios | MPB2010 | Planta Principal est despatx 56 | 1 | 01/01/1994 |  | Activo
MONTJUIC | Seu Montjuic | MPB2011 | Altaveus megafonía | [6 empty] | E-312 | Sistema de Comunicaciones: altavoces, micrófonos y racks | SC | Seguridad y Comunicaciones | MPB2011 | Planta Principal est despatx 04 | 1 | 01/01/1994 |  | Activo
MONTJUIC | Seu Montjuic | MPB2011 | Detector Incendis | [6 empty] | E-352 | Detector de incendios | PCI | Protección Contra Incendios | MPB2011 | Planta Principal est despatx 04 | 1 | 01/01/1994 |  | Activo
MONTJUIC | Seu Montjuic | MPB2011 | Fan Coil 2103 | [6 empty] | E-057 | Fan Coil P inst > 70 kW | CL | Climatización | MPB2011 | Planta Principal est despatx 04 | 1 | 01/01/1994 |  | Activo
MONTJUIC | Seu Montjuic | MPB2011 | Il·luminació downlight petit | [6 empty] | E-013 | Iluminación | BT | Baja Tensión | MPB2011 | Planta Principal est despatx 04 | 4 | 01/01/1994 |  | Activo
MONTJUIC | Seu Montjuic | MPB2011 | Il·luminació pantalla LED Philips | [6 empty] | E-013 | Iluminación | BT | Baja Tensión | MPB2011 | Planta Principal est despatx 04 | 2 | 01/01/1994 |  | Activo
MONTJUIC | Seu Montjuic | MPB2011 | Lluminària d'emergència BA230 | [6 empty] | E-016 | Iluminación de emergencia y señalización | BT | Baja Tensión | MPB2011 | Planta Principal est despatx 04 | 1 | 01/01/1994 |  | Activo
MONTJUIC | Seu Montjuic | MPB2012 | Altaveus megafonía | [6 empty] | E-312 | Sistema de Comunicaciones: altavoces, micrófonos y racks | SC | Seguridad y Comunicaciones | MPB2012 | Planta Principal est despatx 03 | 1 | 01/01/1994 |  | Activo
MONTJUIC | Seu Montjuic | MPB2012 | Detector Incendis | [6 empty] | E-352 | Detector de incendios | PCI | Protección Contra Incendios | MPB2012 | Planta Principal est despatx 03 | 1 | 01/01/1994 |  | Activo
MONTJUIC | Seu Montjuic | MPB2012 | Fan Coil 2102 | [6 empty] | E-057 | Fan Coil P inst > 70 kW | CL | Climatización | MPB2012 | Planta Principal est despatx 03 | 1 | 01/01/1994 |  | Activo
MONTJUIC | Seu Montjuic | MPB2012 | Il·luminació downlight petit | [6 empty] | E-013 | Iluminación | BT | Baja Tensión | MPB2012 | Planta Principal est despatx 03 | 3 | 01/01/1994 |  | Activo
MONTJUIC | Seu Montjuic | MPB2012 | Il·luminació pantalla LED Philips | [6 empty] | E-013 | Iluminación | BT | Baja Tensión | MPB2012 | Planta Principal est despatx 03 | 2 | 01/01/1994 |  | Activo
MONTJUIC | Seu Montjuic | MPB2012 | Lluminària d'emergència BA231 | [6 empty] | E-016 | Iluminación de emergencia y señalización | BT | Baja Tensión | MPB2012 | Planta Principal est despatx 03 | 1 | 01/01/1994 |  | Activo
MONTJUIC | Seu Montjuic | MPB3003 | Climatitzador CL-18 | [5 empty] | Dona servei: Oficines Generals P1a Placa de característiques no visible | E-054 | Climatizador P inst > 70 kW | CL | Climatización | MPB3003 | Planta Principal oest espai tècnic 17 (manteniment) | 1 | 01/01/1994 |  | Activo
MONTJUIC | Seu Montjuic | MPB3003 | Humectador HU-18 | [6 empty] | E-031 | Humectador | CL | Climatización | MPB3003 | Planta Principal oest espai tècnic 17 (manteniment) | 1 | 01/01/1994 |  | Activo
MONTJUIC | Seu Montjuic | MPB3003 | Recuperador de calor entàlpic CL-18 | [6 empty] | E-036 | Recuperador de calor P inst > 70 kW | CL | Climatización | MPB3003 | Planta Principal oest espai tècnic 17 (manteniment) | 1 | 01/01/1994 |  | Activo
MONTJUIC | Seu Montjuic | MPB3004 | Detector incendis | [6 empty] | E-352 | Detector de incendios | PCI | Protección Contra Incendios | MPB3004 | Planta Principal oest espai tècnic 15 - sala comunicacions b (sistemes) | 1 | 01/01/1994 |  | Activo
MONTJUIC | Seu Montjuic | MPB3005 | Detector incendis | [6 empty] | E-352 | Detector de incendios | PCI | Protección Contra Incendios | MPB3005 | Planta Principal oest espai tècnic 16 (manteniment) | 1 | 01/01/1994 |  | Activo
MONTJUIC | Seu Montjuic | MPB3005 | Extintor CO2 5kg 10105058 | [5 empty] | Número fabricació: 10105058 Data fabricació: 07/2020 Data retimbrat: 07/2025 | E-160 | Extintor CO2 | PCI | Protección Contra Incendios | MPB3005 | Planta Principal oest espai tècnic 16 (manteniment) | 1 | 11/02/2025 |  | Activo
MONTJUIC | Seu Montjuic | MPB3005 | Extintor Pols ABC 6kg 442671 | [5 empty] | Número fabricació: 442671 Data fabricació: 07/2020 Data retimbrat: 07/2025 | E-161 | Extintor Polvo ABC | PCI | Protección Contra Incendios | MPB3005 | Planta Principal oest espai tècnic 16 (manteniment) | 1 | 11/02/2025 |  | Activo
MONTJUIC | Seu Montjuic | MPB3005 | Lluminària d'emergència BA215 | [6 empty] | E-016 | Iluminación de emergencia y señalización | BT | Baja Tensión | MPB3005 | Planta Principal oest espai tècnic 16 (manteniment) | 1 | 01/01/1994 |  | Activo
MONTJUIC | Seu Montjuic | MPB3005 | Lluminària d'emergència BA252 | [6 empty] | E-016 | Iluminación de emergencia y señalización | BT | Baja Tensión | MPB3005 | Planta Principal oest espai tècnic 16 (manteniment) | 1 | 01/01/1994 |  | Activo
MONTJUIC | Seu Montjuic | MPB3005 | Porta simple RF | [6 empty] | E-167 | Puerta resistente al fuego < 500 personas | PCI | Protección Contra Incendios | MPB3005 | Planta Principal oest espai tècnic 16 (manteniment) | 1 | 01/01/1994 |  | Activo
MONTJUIC | Seu Montjuic | MPB3005 | Quadre elèctric QU.CLIM3 | [6 empty] | E-005 | Cuadro Eléctrico Secundario | BT | Baja Tensión | MPB3005 | Planta Principal oest espai tècnic 16 (manteniment) | 1 | 01/01/1994 |  | Activo
MONTJUIC | Seu Montjuic | MPB3005 | Quadre elèctric XB3 | [6 empty] | E-005 | Cuadro Eléctrico Secundario | BT | Baja Tensión | MPB3005 | Planta Principal oest espai tècnic 16 (manteniment) | 1 | 01/01/1994 |  | Activo
MONTJUIC | Seu Montjuic | MPB3005 | Quadre elèctric XB8 | [6 empty] | E-005 | Cuadro Eléctrico Secundario | BT | Baja Tensión | MPB3005 | Planta Principal oest espai tècnic 16 (manteniment) | 1 | 01/01/1994 |  | Activo
MONTJUIC | Seu Montjuic | MPB3005 | Quadre elèctric XCC01 | [6 empty] | E-005 | Cuadro Eléctrico Secundario | BT | Baja Tensión | MPB3005 | Planta Principal oest espai tècnic 16 (manteniment) | 1 | 01/01/1994 |  | Activo
MONTJUIC | Seu Montjuic | MPB3005 | Quadre elèctric XCC02 | [6 empty] | E-005 | Cuadro Eléctrico Secundario | BT | Baja Tensión | MPB3005 | Planta Principal oest espai tècnic 16 (manteniment) | 1 | 01/01/1994 |  | Activo
MONTJUIC | Seu Montjuic | MPB3005 | Quadre elèctric XCI01 | [6 empty] | E-005 | Cuadro Eléctrico Secundario | BT | Baja Tensión | MPB3005 | Planta Principal oest espai tècnic 16 (manteniment) | 1 | 01/01/1994 |  | Activo
MONTJUIC | Seu Montjuic | MPB3005 | Quadre elèctric XCI02 | [6 empty] | E-005 | Cuadro Eléctrico Secundario | BT | Baja Tensión | MPB3005 | Planta Principal oest espai tècnic 16 (manteniment) | 1 | 01/01/1994 |  | Activo
MONTJUIC | Seu Montjuic | MPB3005 | Quadre elèctric XNE13 | [6 empty] | E-005 | Cuadro Eléctrico Secundario | BT | Baja Tensión | MPB3005 | Planta Principal oest espai tècnic 16 (manteniment) | 1 | 01/01/1994 |  | Activo
MONTJUIC | Seu Montjuic | MPB3005 | Quadre elèctric XNE14 | [6 empty] | E-005 | Cuadro Eléctrico Secundario | BT | Baja Tensión | MPB3005 | Planta Principal oest espai tècnic 16 (manteniment) | 1 | 01/01/1994 |  | Activo
MONTJUIC | Seu Montjuic | MPB3006 | BIE 2017 | [5 empty] | Número de sèrie: A-191869 Data fabricació mànega: 2018 | E-155 | Boca de Incendios Equipada | PCI | Protección Contra Incendios | MPB3006 | Planta Principal oest àrea de treball 03 | 1 | 01/01/1994 |  | Activo
MONTJUIC | Seu Montjuic | MPB3006 | Detector de presència 111 | [5 empty] | Detector infraroig lineal 12 metres | E-360 | Detector de presencia | SC | Seguridad y Comunicaciones | MPB3006 | Planta Principal oest àrea de treball 03 | 1 | 01/01/1994 |  | Activo
MONTJUIC | Seu Montjuic | MPB3006 | Detector de presència 112 | [5 empty] | Detector infraroig lineal 12 metres | E-360 | Detector de presencia | SC | Seguridad y Comunicaciones | MPB3006 | Planta Principal oest àrea de treball 03 | 1 | 01/01/1994 |  | Activo
MONTJUIC | Seu Montjuic | MPB3006 | Detector de presència 113 | [5 empty] | Detector infraroig lineal 12 metres | E-360 | Detector de presencia | SC | Seguridad y Comunicaciones | MPB3006 | Planta Principal oest àrea de treball 03 | 1 | 01/01/1994 |  | Activo
MONTJUIC | Seu Montjuic | MPB3006 | Detector incendis | [6 empty] | E-352 | Detector de incendios | PCI | Protección Contra Incendios | MPB3006 | Planta Principal oest àrea de treball 03 | 1 | 01/01/1994 |  | Activo
MONTJUIC | Seu Montjuic | MPB3006 | Detector incendis | [6 empty] | E-352 | Detector de incendios | PCI | Protección Contra Incendios | MPB3006 | Planta Principal oest àrea de treball 03 | 1 | 01/01/1994 |  | Activo
MONTJUIC | Seu Montjuic | MPB3006 | Detector incendis | [6 empty] | E-352 | Detector de incendios | PCI | Protección Contra Incendios | MPB3006 | Planta Principal oest àrea de treball 03 | 1 | 01/01/1994 |  | Activo
MONTJUIC | Seu Montjuic | MPB3006 | Detector incendis | [6 empty] | E-352 | Detector de incendios | PCI | Protección Contra Incendios | MPB3006 | Planta Principal oest àrea de treball 03 | 1 | 01/01/1994 |  | Activo
MONTJUIC | Seu Montjuic | MPB3006 | Detector incendis | [6 empty] | E-352 | Detector de incendios | PCI | Protección Contra Incendios | MPB3006 | Planta Principal oest àrea de treball 03 | 1 | 01/01/1994 |  | Activo
MONTJUIC | Seu Montjuic | MPB3006 | Detector incendis | [6 empty] | E-352 | Detector de incendios | PCI | Protección Contra Incendios | MPB3006 | Planta Principal oest àrea de treball 03 | 1 | 01/01/1994 |  | Activo
MONTJUIC | Seu Montjuic | MPB3006 | Detector incendis | [6 empty] | E-352 | Detector de incendios | PCI | Protección Contra Incendios | MPB3006 | Planta Principal oest àrea de treball 03 | 1 | 01/01/1994 |  | Activo
MONTJUIC | Seu Montjuic | MPB3006 | Detector incendis | [6 empty] | E-352 | Detector de incendios | PCI | Protección Contra Incendios | MPB3006 | Planta Principal oest àrea de treball 03 | 1 | 01/01/1994 |  | Activo
MONTJUIC | Seu Montjuic | MPB3006 | Detector incendis | [6 empty] | E-352 | Detector de incendios | PCI | Protección Contra Incendios | MPB3006 | Planta Principal oest àrea de treball 03 | 1 | 01/01/1994 |  | Activo
MONTJUIC | Seu Montjuic | MPB3006 | Detector incendis | [6 empty] | E-352 | Detector de incendios | PCI | Protección Contra Incendios | MPB3006 | Planta Principal oest àrea de treball 03 | 1 | 01/01/1994 |  | Activo
MONTJUIC | Seu Montjuic | MPB3006 | Detector incendis | [6 empty] | E-352 | Detector de incendios | PCI | Protección Contra Incendios | MPB3006 | Planta Principal oest àrea de treball 03 | 1 | 01/01/1994 |  | Activo
MONTJUIC | Seu Montjuic | MPB3006 | Detector incendis | [6 empty] | E-352 | Detector de incendios | PCI | Protección Contra Incendios | MPB3006 | Planta Principal oest àrea de treball 03 | 1 | 01/01/1994 |  | Activo
MONTJUIC | Seu Montjuic | MPB3006 | Detector incendis | [6 empty] | E-352 | Detector de incendios | PCI | Protección Contra Incendios | MPB3006 | Planta Principal oest àrea de treball 03 | 1 | 01/01/1994 |  | Activo
MONTJUIC | Seu Montjuic | MPB3006 | Detector incendis | [6 empty] | E-352 | Detector de incendios | PCI | Protección Contra Incendios | MPB3006 | Planta Principal oest àrea de treball 03 | 1 | 01/01/1994 |  | Activo
MONTJUIC | Seu Montjuic | MPB3006 | Detector incendis | [6 empty] | E-352 | Detector de incendios | PCI | Protección Contra Incendios | MPB3006 | Planta Principal oest àrea de treball 03 | 1 | 01/01/1994 |  | Activo
MONTJUIC | Seu Montjuic | MPB3006 | Detector volumètric | [6 empty] | E-360 | Detector de presencia | SC | Seguridad y Comunicaciones | MPB3006 | Planta Principal oest àrea de treball 03 | 1 | 01/01/1994 |  | Activo
MONTJUIC | Seu Montjuic | MPB3006 | Detector volumètric | [6 empty] | E-360 | Detector de presencia | SC | Seguridad y Comunicaciones | MPB3006 | Planta Principal oest àrea de treball 03 | 1 | 01/01/1994 |  | Activo
MONTJUIC | Seu Montjuic | MPB3006 | Detector volumètric | [6 empty] | E-360 | Detector de presencia | SC | Seguridad y Comunicaciones | MPB3006 | Planta Principal oest àrea de treball 03 | 1 | 01/01/1994 |  | Activo
MONTJUIC | Seu Montjuic | MPB3006 | Detector volumètric | [6 empty] | E-360 | Detector de presencia | SC | Seguridad y Comunicaciones | MPB3006 | Planta Principal oest àrea de treball 03 | 1 | 01/01/1994 |  | Activo
MONTJUIC | Seu Montjuic | MPB3006 | Detector volumètric | [6 empty] | E-360 | Detector de presencia | SC | Seguridad y Comunicaciones | MPB3006 | Planta Principal oest àrea de treball 03 | 1 | 01/01/1994 |  | Activo
MONTJUIC | Seu Montjuic | MPB3006 | Detector volumètric | [6 empty] | E-360 | Detector de presencia | SC | Seguridad y Comunicaciones | MPB3006 | Planta Principal oest àrea de treball 03 | 1 | 01/01/1994 |  | Activo
MONTJUIC | Seu Montjuic | MPB3006 | Detector volumètric | [6 empty] | E-360 | Detector de presencia | SC | Seguridad y Comunicaciones | MPB3006 | Planta Principal oest àrea de treball 03 | 1 | 01/01/1994 |  | Activo
MONTJUIC | Seu Montjuic | MPB3006 | Detector volumètric | [6 empty] | E-360 | Detector de presencia | SC | Seguridad y Comunicaciones | MPB3006 | Planta Principal oest àrea de treball 03 | 1 | 01/01/1994 |  | Activo
MONTJUIC | Seu Montjuic | MPB3006 | Detector volumètric | [6 empty] | E-360 | Detector de presencia | SC | Seguridad y Comunicaciones | MPB3006 | Planta Principal oest àrea de treball 03 | 1 | 01/01/1994 |  | Activo
MONTJUIC | Seu Montjuic | MPB3006 | Detector volumètric | [6 empty] | E-360 | Detector de presencia | SC | Seguridad y Comunicaciones | MPB3006 | Planta Principal oest àrea de treball 03 | 1 | 01/01/1994 |  | Activo
MONTJUIC | Seu Montjuic | MPB3006 | Detector volumètric | [6 empty] | E-360 | Detector de presencia | SC | Seguridad y Comunicaciones | MPB3006 | Planta Principal oest àrea de treball 03 | 1 | 01/01/1994 |  | Activo
MONTJUIC | Seu Montjuic | MPB3006 | Detector volumètric | [6 empty] | E-360 | Detector de presencia | SC | Seguridad y Comunicaciones | MPB3006 | Planta Principal oest àrea de treball 03 | 1 | 01/01/1994 |  | Activo
MONTJUIC | Seu Montjuic | MPB3006 | Detector volumètric | [6 empty] | E-360 | Detector de presencia | SC | Seguridad y Comunicaciones | MPB3006 | Planta Principal oest àrea de treball 03 | 1 | 01/01/1994 |  | Activo
MONTJUIC | Seu Montjuic | MPB3006 | Detector volumètric | [6 empty] | E-360 | Detector de presencia | SC | Seguridad y Comunicaciones | MPB3006 | Planta Principal oest àrea de treball 03 | 1 | 01/01/1994 |  | Activo
MONTJUIC | Seu Montjuic | MPB3006 | Difusors rotacionals | [6 empty] | E-347 | Rejas, difusores y otros elementos | CL | Climatización | MPB3006 | Planta Principal oest àrea de treball 03 | 4 | 01/01/1994 |  | Activo
MONTJUIC | Seu Montjuic | MPB3006 | Extintor Aigua 6L 6438198 | [5 empty] | Número fabricació: 6438198 Data fabricació: 05/2022 Data retimbrat: - | E-162 | Extintor de Agua | PCI | Protección Contra Incendios | MPB3006 | Planta Principal oest àrea de treball 03 | 1 | 01/01/1994 |  | Activo
MONTJUIC | Seu Montjuic | MPB3006 | Extintor Aigua 6L 6438206 | [5 empty] | Número fabricació: 6438206 Data fabricació: 05/2022 Data retimbrat: - | E-162 | Extintor de Agua | PCI | Protección Contra Incendios | MPB3006 | Planta Principal oest àrea de treball 03 | 1 | 01/01/1994 |  | Activo
MONTJUIC | Seu Montjuic | MPB3006 | Extintor CO2 5kg 10392092 | [5 empty] | Número fabricació: 10392092 Data fabricació: 07/2022 Data retimbrat: - | E-160 | Extintor CO2 | PCI | Protección Contra Incendios | MPB3006 | Planta Principal oest àrea de treball 03 | 1 | 01/01/1994 |  | Activo
MONTJUIC | Seu Montjuic | MPB3006 | Extintor Pols ABC 6kg 2753760 | [5 empty] | Número fabricació: 2753760 Data fabricació: 04/2008 Data retimbrat: 05/2023 | E-161 | Extintor Polvo ABC | PCI | Protección Contra Incendios | MPB3006 | Planta Principal oest àrea de treball 03 | 1 | 01/01/1994 |  | Activo
MONTJUIC | Seu Montjuic | MPB3006 | Extintor Pols ABC 6kg 2753774 | [5 empty] | Número fabricació: 2753774 Data fabricació: 04/2008 Data retimbrat: 05/2023 | E-161 | Extintor Polvo ABC | PCI | Protección Contra Incendios | MPB3006 | Planta Principal oest àrea de treball 03 | 1 | 01/01/1994 |  | Activo
MONTJUIC | Seu Montjuic | MPB3006 | Fan Coil | AERMEC | FCZ601PO |  |  |  |  | E-057 | Fan Coil P inst > 70 kW | CL | Climatización | MPB3006 | Planta Principal oest àrea de treball 03 | 1 | 12/09/2023 |  | Activo
MONTJUIC | Seu Montjuic | MPB3006 | Fan Coil Despacho | AERMEC | FCZ601PO |  |  |  |  | E-057 | Fan Coil P inst > 70 kW | CL | Climatización | MPB3006 | Planta Principal oest àrea de treball 03 | 1 | 12/09/2023 |  | Activo
MONTJUIC | Seu Montjuic | MPB3006 | Fan Coil Despacho | AERMEC | FCZ601PO |  |  |  |  | E-057 | Fan Coil P inst > 70 kW | CL | Climatización | MPB3006 | Planta Principal oest àrea de treball 03 | 1 | 12/09/2023 |  | Activo
MONTJUIC | Seu Montjuic | MPB3006 | Il·luminació focos | [6 empty] | E-013 | Iluminación | BT | Baja Tensión | MPB3006 | Planta Principal oest àrea de treball 03 | 15 | 01/01/1994 |  | Activo
MONTJUIC | Seu Montjuic | MPB3006 | Il·luminació pantalla LED Philips | [6 empty] | E-013 | Iluminación | BT | Baja Tensión | MPB3006 | Planta Principal oest àrea de treball 03 | 54 | 01/01/1994 |  | Activo
MONTJUIC | Seu Montjuic | MPB3006 | Lluminària d'emergència BA273 | [6 empty] | E-016 | Iluminación de emergencia y señalización | BT | Baja Tensión | MPB3006 | Planta Principal oest àrea de treball 03 | 1 | 01/01/1994 |  | Activo
MONTJUIC | Seu Montjuic | MPB3006 | Lluminària d'emergència BA274 | [6 empty] | E-016 | Iluminación de emergencia y señalización | BT | Baja Tensión | MPB3006 | Planta Principal oest àrea de treball 03 | 1 | 01/01/1994 |  | Activo
MONTJUIC | Seu Montjuic | MPB3006 | Lluminària d'emergència BA275 | [6 empty] | E-016 | Iluminación de emergencia y señalización | BT | Baja Tensión | MPB3006 | Planta Principal oest àrea de treball 03 | 1 | 01/01/1994 |  | Activo
MONTJUIC | Seu Montjuic | MPB3006 | Lluminària d'emergència BA276 | [6 empty] | E-016 | Iluminación de emergencia y señalización | BT | Baja Tensión | MPB3006 | Planta Principal oest àrea de treball 03 | 1 | 01/01/1994 |  | Activo
MONTJUIC | Seu Montjuic | MPB3006 | Lluminària d'emergència BA277 | [6 empty] | E-016 | Iluminación de emergencia y señalización | BT | Baja Tensión | MPB3006 | Planta Principal oest àrea de treball 03 | 1 | 01/01/1994 |  | Activo
MONTJUIC | Seu Montjuic | MPB3006 | Lluminària d'emergència BA278 | [6 empty] | E-016 | Iluminación de emergencia y señalización | BT | Baja Tensión | MPB3006 | Planta Principal oest àrea de treball 03 | 1 | 01/01/1994 |  | Activo
MONTJUIC | Seu Montjuic | MPB3006 | Lluminària d'emergència BA279 | [6 empty] | E-016 | Iluminación de emergencia y señalización | BT | Baja Tensión | MPB3006 | Planta Principal oest àrea de treball 03 | 1 | 01/01/1994 |  | Activo
MONTJUIC | Seu Montjuic | MPB3006 | Lluminària d'emergència BA280 | [6 empty] | E-016 | Iluminación de emergencia y señalización | BT | Baja Tensión | MPB3006 | Planta Principal oest àrea de treball 03 | 1 | 01/01/1994 |  | Activo
MONTJUIC | Seu Montjuic | MPB3006 | Lluminària d'emergència BA281 | [6 empty] | E-016 | Iluminación de emergencia y señalización | BT | Baja Tensión | MPB3006 | Planta Principal oest àrea de treball 03 | 1 | 01/01/1994 |  | Activo
MONTJUIC | Seu Montjuic | MPB3006 | Lluminària d'emergència BA282 | [6 empty] | E-016 | Iluminación de emergencia y señalización | BT | Baja Tensión | MPB3006 | Planta Principal oest àrea de treball 03 | 1 | 01/01/1994 |  | Activo
MONTJUIC | Seu Montjuic | MPB3006 | Lluminària d'emergència BA283 | [6 empty] | E-016 | Iluminación de emergencia y señalización | BT | Baja Tensión | MPB3006 | Planta Principal oest àrea de treball 03 | 1 | 01/01/1994 |  | Activo
MONTJUIC | Seu Montjuic | MPB3006 | Lluminària d'emergència BA284 | [6 empty] | E-016 | Iluminación de emergencia y señalización | BT | Baja Tensión | MPB3006 | Planta Principal oest àrea de treball 03 | 1 | 01/01/1994 |  | Activo
MONTJUIC | Seu Montjuic | MPB3006 | Lluminària d'emergència BA285 | [6 empty] | E-016 | Iluminación de emergencia y señalización | BT | Baja Tensión | MPB3006 | Planta Principal oest àrea de treball 03 | 1 | 01/01/1994 |  | Activo
MONTJUIC | Seu Montjuic | MPB3006 | Lluminària d'emergència BA286 | [6 empty] | E-016 | Iluminación de emergencia y señalización | BT | Baja Tensión | MPB3006 | Planta Principal oest àrea de treball 03 | 1 | 01/01/1994 |  | Activo
MONTJUIC | Seu Montjuic | MPB3006 | Polsador incendis 1090B | [6 empty] | E-353 | Pulsador de incendios | PCI | Protección Contra Incendios | MPB3006 | Planta Principal oest àrea de treball 03 | 1 | 01/01/1994 |  | Activo
MONTJUIC | Seu Montjuic | MPB3006 | Polsador incendis 1090C | [6 empty] | E-353 | Pulsador de incendios | PCI | Protección Contra Incendios | MPB3006 | Planta Principal oest àrea de treball 03 | 1 | 01/01/1994 |  | Activo
MONTJUIC | Seu Montjuic | MPB3006 | Porta d'evacuació | [6 empty] | E-165 | Puerta peatonal de evacuación > 200 personas | SC | Seguridad y Comunicaciones | MPB3006 | Planta Principal oest àrea de treball 03 | 1 | 01/01/1996 |  | Activo
MONTJUIC | Seu Montjuic | MPB3006 | Reixa | [6 empty] | E-347 | Rejas, difusores y otros elementos | CL | Climatización | MPB3006 | Planta Principal oest àrea de treball 03 | 1 | 01/01/1994 |  | Activo
MONTJUIC | Seu Montjuic | MPB3006 | Reixa | [6 empty] | E-347 | Rejas, difusores y otros elementos | CL | Climatización | MPB3006 | Planta Principal oest àrea de treball 03 | 1 | 01/01/1994 |  | Activo
MONTJUIC | Seu Montjuic | MPB3006 | Reixa | [6 empty] | E-347 | Rejas, difusores y otros elementos | CL | Climatización | MPB3006 | Planta Principal oest àrea de treball 03 | 1 | 01/01/1994 |  | Activo
MONTJUIC | Seu Montjuic | MPB3006 | Reixa | [6 empty] | E-347 | Rejas, difusores y otros elementos | CL | Climatización | MPB3006 | Planta Principal oest àrea de treball 03 | 1 | 01/01/1994 |  | Activo
MONTJUIC | Seu Montjuic | MPB3006 | Sensor d'obertura magnètic 73 | [6 empty] | E-710 | Contacto magnético | SC | Seguridad y Comunicaciones | MPB3006 | Planta Principal oest àrea de treball 03 | 1 | 01/01/1994 |  | Activo
MONTJUIC | Seu Montjuic | MPB3006 | Senyal luminescent BIE | [6 empty] | E-176 | Sistema de señalización luminescente | PCI | Protección Contra Incendios | MPB3006 | Planta Principal oest àrea de treball 03 | 1 | 01/01/1994 |  | Activo
MONTJUIC | Seu Montjuic | MPB3006 | Senyal luminescent emergència | [6 empty] | E-176 | Sistema de señalización luminescente | PCI | Protección Contra Incendios | MPB3006 | Planta Principal oest àrea de treball 03 | 8 | 01/01/1994 |  | Activo
MONTJUIC | Seu Montjuic | MPB3006 | Senyal luminescent polsador incendis | [6 empty] | E-176 | Sistema de señalización luminescente | PCI | Protección Contra Incendios | MPB3006 | Planta Principal oest àrea de treball 03 | 2 | 01/01/1994 |  | Activo
MONTJUIC | Seu Montjuic | MPB3006 | Senyals luminescents extintors | [6 empty] | E-176 | Sistema de señalización luminescente | PCI | Protección Contra Incendios | MPB3006 | Planta Principal oest àrea de treball 03 | 4 | 01/01/1994 |  | Activo
MONTJUIC | Seu Montjuic | MPB3006 | Sirena incendis 1162A | [6 empty] | E-354 | Sirena | PCI | Protección Contra Incendios | MPB3006 | Planta Principal oest àrea de treball 03 | 1 | 01/01/1994 |  | Activo
MONTJUIC | Seu Montjuic | MPB3007 | Detector incendis | [6 empty] | E-352 | Detector de incendios | PCI | Protección Contra Incendios | MPB3007 | Planta Principal oest despatx 60 | 1 | 01/01/1994 |  | Activo
MONTJUIC | Seu Montjuic | MPB3007 | Difusors rotacionals | [6 empty] | E-347 | Rejas, difusores y otros elementos | CL | Climatización | MPB3007 | Planta Principal oest despatx 60 | 2 | 01/01/1994 |  | Activo
MONTJUIC | Seu Montjuic | MPB3007 | Il·luminació pantalla LED Philips | [6 empty] | E-013 | Iluminación | BT | Baja Tensión | MPB3007 | Planta Principal oest despatx 60 | 2 | 01/01/1994 |  | Activo
MONTJUIC | Seu Montjuic | MPB3007 | Lluminària d'emergència BA287 | [6 empty] | E-016 | Iluminación de emergencia y señalización | BT | Baja Tensión | MPB3007 | Planta Principal oest despatx 60 | 1 | 01/01/1994 |  | Activo
MONTJUIC | Seu Montjuic | MPB3007 | Reixa | [6 empty] | E-347 | Rejas, difusores y otros elementos | CL | Climatización | MPB3007 | Planta Principal oest despatx 60 | 1 | 01/01/1994 |  | Activo
MONTJUIC | Seu Montjuic | MPB3007 | Reixa | [6 empty] | E-347 | Rejas, difusores y otros elementos | CL | Climatización | MPB3007 | Planta Principal oest despatx 60 | 1 | 01/01/1994 |  | Activo
MONTJUIC | Seu Montjuic | MPB4001 | Altaveus megafonía | [6 empty] | E-312 | Sistema de Comunicaciones: altavoces, micrófonos y racks | SC | Seguridad y Comunicaciones | MPB4001 | Planta Principal perimetre central espai tècnic 13 - quadre general elèctric | 1 | 01/01/1994 |  | Activo
MONTJUIC | Seu Montjuic | MPB4001 | Compressor pel sistema d'exutoris | [6 empty] | E-403 | Compresor para el sistema de humos | AC | Aire comprimido | MPB4001 | Planta Principal perimetre central espai tècnic 13 - quadre general elèctric | 1 | 01/01/1994 |  | Activo
MONTJUIC | Seu Montjuic | MPB4001 | Detector de presència 2 | [6 empty] | E-360 | Detector de presencia | SC | Seguridad y Comunicaciones | MPB4001 | Planta Principal perimetre central espai tècnic 13 - quadre general elèctric | 1 | 01/01/1994 |  | Activo
MONTJUIC | Seu Montjuic | MPB4001 | Detector de presència 3 | [5 empty] | Detector infraroig lineal 12 metres | E-360 | Detector de presencia | SC | Seguridad y Comunicaciones | MPB4001 | Planta Principal perimetre central espai tècnic 13 - quadre general elèctric | 1 | 01/01/1997 |  | Activo
MONTJUIC | Seu Montjuic | MPB4001 | Extintor CO2 5kg 010423 | [5 empty] | Número fabricació: 010423 Data fabricació: 10/2023 Data retimbrat: - | E-160 | Extintor CO2 | PCI | Protección Contra Incendios | MPB4001 | Planta Principal perimetre central espai tècnic 13 - quadre general elèctric | 1 | 01/01/1994 |  | Activo
MONTJUIC | Seu Montjuic | MPB4001 | Il·luminació tubs fluorescents 58W | [6 empty] | E-013 | Iluminación | BT | Baja Tensión | MPB4001 | Planta Principal perimetre central espai tècnic 13 - quadre general elèctric | 3 | 01/01/1994 |  | Activo
MONTJUIC | Seu Montjuic | MPB4001 | Lluminària d'emergència BA237 | [6 empty] | E-016 | Iluminación de emergencia y señalización | BT | Baja Tensión | MPB4001 | Planta Principal perimetre central espai tècnic 13 - quadre general elèctric | 1 | 01/01/1994 |  | Activo
MONTJUIC | Seu Montjuic | MPB4001 | Quadre elèctric ASC1 | [6 empty] | E-005 | Cuadro Eléctrico Secundario | BT | Baja Tensión | MPB4001 | Planta Principal perimetre central espai tècnic 13 - quadre general elèctric | 1 | 01/01/1994 |  | Activo
MONTJUIC | Seu Montjuic | MPB4001 | Quadre elèctric climatització | [6 empty] | E-005 | Cuadro Eléctrico Secundario | BT | Baja Tensión | MPB4001 | Planta Principal perimetre central espai tècnic 13 - quadre general elèctric | 1 | 01/01/1994 |  | Activo
MONTJUIC | Seu Montjuic | MPB4001 | Quadre elèctric gestió | [6 empty] | E-005 | Cuadro Eléctrico Secundario | BT | Baja Tensión | MPB4001 | Planta Principal perimetre central espai tècnic 13 - quadre general elèctric | 1 | 01/01/1994 |  | Activo
MONTJUIC | Seu Montjuic | MPB4001 | Quadre elèctric QDBT | [6 empty] | E-005 | Cuadro Eléctrico Secundario | BT | Baja Tensión | MPB4001 | Planta Principal perimetre central espai tècnic 13 - quadre general elèctric | 1 | 01/01/1994 |  | Activo
MONTJUIC | Seu Montjuic | MPB4001 | Quadre elèctric QDSAI | [6 empty] | E-005 | Cuadro Eléctrico Secundario | BT | Baja Tensión | MPB4001 | Planta Principal perimetre central espai tècnic 13 - quadre general elèctric | 1 | 01/01/1994 |  | Activo
MONTJUIC | Seu Montjuic | MPB4001 | Quadre elèctric XB12 | [6 empty] | E-005 | Cuadro Eléctrico Secundario | BT | Baja Tensión | MPB4001 | Planta Principal perimetre central espai tècnic 13 - quadre general elèctric | 1 | 01/01/1994 |  | Activo
MONTJUIC | Seu Montjuic | MPB4001 | Quadre elèctric XE9 | [6 empty] | E-005 | Cuadro Eléctrico Secundario | BT | Baja Tensión | MPB4001 | Planta Principal perimetre central espai tècnic 13 - quadre general elèctric | 1 | 01/01/1994 |  | Activo
MONTJUIC | Seu Montjuic | MPB4001 | Quadre elèctric XNE8 | [6 empty] | E-005 | Cuadro Eléctrico Secundario | BT | Baja Tensión | MPB4001 | Planta Principal perimetre central espai tècnic 13 - quadre general elèctric | 1 | 01/01/1994 |  | Activo
MONTJUIC | Seu Montjuic | MPB4001 | Rack mefafonia | [6 empty] | E-312 | Sistema de Comunicaciones: altavoces, micrófonos y racks | SC | Seguridad y Comunicaciones | MPB4001 | Planta Principal perimetre central espai tècnic 13 - quadre general elèctric | 1 | 01/01/1994 |  | Activo
MONTJUIC | Seu Montjuic | MPB4001 | Senyals luminescents extintors | [6 empty] | E-176 | Sistema de señalización luminescente | PCI | Protección Contra Incendios | MPB4001 | Planta Principal perimetre central espai tècnic 13 - quadre general elèctric | 1 | 01/01/1994 |  | Activo
MONTJUIC | Seu Montjuic | MPB4002 | Central de Seguretat | [6 empty] | E-550 | Central de seguridad | SC | Seguridad y Comunicaciones | MPB4002 | Planta Principal perimetre central control accés | 1 | 01/01/1994 |  | Activo
MONTJUIC | Seu Montjuic | MPB4002 | Central detecció incendis | [6 empty] | E-489 | Central de Incendios | PCI | Protección Contra Incendios | MPB4002 | Planta Principal perimetre central control accés | 1 | 01/01/1994 |  | Activo
MONTJUIC | Seu Montjuic | MPB4002 | Desfibrilador DEA | [6 empty] | E-531 | Desfibrilador | ELM | Electromedicina | MPB4002 | Planta Principal perimetre central control accés | 1 | 01/01/1994 |  | Activo
MONTJUIC | Seu Montjuic | MPB4002 | Detector de presència 4 | [5 empty] | Detector infraroig 12 metres | E-360 | Detector de presencia | SC | Seguridad y Comunicaciones | MPB4002 | Planta Principal perimetre central control accés | 1 | 01/01/1994 |  | Activo
MONTJUIC | Seu Montjuic | MPB4002 | Detector de presència 62 | [6 empty] | E-360 | Detector de presencia | SC | Seguridad y Comunicaciones | MPB4002 | Planta Principal perimetre central control accés | 1 | 01/01/1994 |  | Activo
MONTJUIC | Seu Montjuic | MPB4002 | Extintor CO2 5kg 1275693 | [5 empty] | Número fabricació: 1275693 Data fabricació: 10/2006 Data retimbrat: 09/2021 | E-160 | Extintor CO2 | PCI | Protección Contra Incendios | MPB4002 | Planta Principal perimetre central control accés | 1 | 01/01/1994 |  | Activo
MONTJUIC | Seu Montjuic | MPB4002 | Extintor Pols ABC 25kg 4476104 | [5 empty] | Número fabricació: 4476104 Data fabricació: 05/2015 Data retimbrat: 07/2020 | E-161 | Extintor Polvo ABC | PCI | Protección Contra Incendios | MPB4002 | Planta Principal perimetre central control accés | 1 | 01/01/1994 |  | Activo
MONTJUIC | Seu Montjuic | MPB4002 | Extintor Pols ABC 6kg 442697 | [5 empty] | Número fabricació: 442697 Data fabricació: 10/2010 Data retimbrat: 07/2020 | E-161 | Extintor Polvo ABC | PCI | Protección Contra Incendios | MPB4002 | Planta Principal perimetre central control accés | 1 | 01/01/1994 |  | Activo
MONTJUIC | Seu Montjuic | MPB4002 | Font d'Alimentació de la Central | [6 empty] | E-494 | Fuente de alimentación | SC | Seguridad y Comunicaciones | MPB4002 | Planta Principal perimetre central control accés | 1 | 01/01/1994 |  | Activo
MONTJUIC | Seu Montjuic | MPB4002 | Il·luminació focos | [6 empty] | E-013 | Iluminación | BT | Baja Tensión | MPB4002 | Planta Principal perimetre central control accés | 2 | 01/01/1994 |  | Activo
MONTJUIC | Seu Montjuic | MPB4002 | Lluminària d'emergència BA238 | [6 empty] | E-016 | Iluminación de emergencia y señalización | BT | Baja Tensión | MPB4002 | Planta Principal perimetre central control accés | 1 | 01/01/1994 |  | Activo
MONTJUIC | Seu Montjuic | MPB4002 | Lluminària d'emergència BA259 | [6 empty] | E-016 | Iluminación de emergencia y señalización | BT | Baja Tensión | MPB4002 | Planta Principal perimetre central control accés | 1 | 01/01/1994 |  | Activo
MONTJUIC | Seu Montjuic | MPB4002 | Porta d'evacuació - Interior | [6 empty] | E-165 | Puerta peatonal de evacuación > 200 personas | SC | Seguridad y Comunicaciones | MPB4002 | Planta Principal perimetre central control accés | 1 | 01/01/1996 |  | Activo
MONTJUIC | Seu Montjuic | MPB4002 | Porta d'evacuació - Sortida exterior | [6 empty] | E-165 | Puerta peatonal de evacuación > 200 personas | SC | Seguridad y Comunicaciones | MPB4002 | Planta Principal perimetre central control accés | 1 | 01/01/1996 |  | Activo
MONTJUIC | Seu Montjuic | MPB4002 | Quadre elèctric | [6 empty] | E-005 | Cuadro Eléctrico Secundario | BT | Baja Tensión | MPB4002 | Planta Principal perimetre central control accés | 1 | 01/01/1994 |  | Activo
MONTJUIC | Seu Montjuic | MPB4002 | Quadre elèctric grup alimentador emergència | [5 empty] | 24V 400W | E-005 | Cuadro Eléctrico Secundario | BT | Baja Tensión | MPB4002 | Planta Principal perimetre central control accés | 1 | 01/01/1994 |  | Activo
MONTJUIC | Seu Montjuic | MPB4002 | Quadre Honeywell security | [6 empty] | E-309 | Sistema antiintrusión y CCTV conectado a central de alarmas | SC | Seguridad y Comunicaciones | MPB4002 | Planta Principal perimetre central control accés | 1 | 01/01/1994 |  | Activo
MONTJUIC | Seu Montjuic | MPB4002 | Sensor d'obertura magnètic 97 | [6 empty] | E-710 | Contacto magnético | SC | Seguridad y Comunicaciones | MPB4002 | Planta Principal perimetre central control accés | 1 | 01/01/1994 |  | Activo
MONTJUIC | Seu Montjuic | MPB4002 | Senyal luminescent desfibrilador | [6 empty] | E-176 | Sistema de señalización luminescente | ELM | Electromedicina | MPB4002 | Planta Principal perimetre central control accés | 1 | 01/01/1994 |  | Activo
MONTJUIC | Seu Montjuic | MPB4002 | Senyal luminescent emergència | [6 empty] | E-176 | Sistema de señalización luminescente | PCI | Protección Contra Incendios | MPB4002 | Planta Principal perimetre central control accés | 1 | 01/01/1994 |  | Activo
MONTJUIC | Seu Montjuic | MPB4002 | Senyals luminescents extintors | [6 empty] | E-176 | Sistema de señalización luminescente | PCI | Protección Contra Incendios | MPB4002 | Planta Principal perimetre central control accés | 3 | 01/01/1994 |  | Activo
MONTJUIC | Seu Montjuic | MPB4002 | Sistema de control d'accessos | [6 empty] | E-311 | Sistema de Control de Accesos | SC | Seguridad y Comunicaciones | MPB4002 | Planta Principal perimetre central control accés | 1 | 01/01/1994 |  | Activo
MONTJUIC | Seu Montjuic | MPB4002 | Teclat de comandament | [6 empty] | E-709 | Teclado de Central de Intrusión | SC | Seguridad y Comunicaciones | MPB4002 | Planta Principal perimetre central control accés | 1 | 01/01/1994 |  | Activo
MONTJUIC | Seu Montjuic | MPB4002 | Unitat interior equip autònom SP9CON | GENERAL |  |  |  |  | Placa de característiques tècniques no visible | E-377 | Equipo autónomo partido P inst > 70kW, que contiene gases fluorados de efecto invernadero (ton eq CO2 < 5) y potencia del generador < 12 kW | CL | Climatización | MPB4002 | Planta Principal perimetre central control accés | 1 | 01/01/1994 |  | Activo
MONTJUIC | Seu Montjuic | MPB4003 | Detector de presència 62 | [6 empty] | E-360 | Detector de presencia | SC | Seguridad y Comunicaciones | MPB4003 | Planta Principal perimetre central accès | 1 | 01/01/1994 |  | Activo
MONTJUIC | Seu Montjuic | MPB4003 | Il·luminació decorativa | [6 empty] | E-013 | Iluminación | BT | Baja Tensión | MPB4003 | Planta Principal perimetre central accès | 1 | 01/01/1994 |  | Activo
MONTJUIC | Seu Montjuic | MPB4003 | Il·luminació tubs fluorescents 58W | [6 empty] | E-013 | Iluminación | BT | Baja Tensión | MPB4003 | Planta Principal perimetre central accès | 4 | 01/01/1994 |  | Activo
MONTJUIC | Seu Montjuic | MPB4003 | Porta d'accés automàtica doble | [5 empty] | Fabricant: Besam | E-313 | Puertas de Acceso Automáticas | SC | Seguridad y Comunicaciones | MPB4003 | Planta Principal perimetre central accès | 1 | 01/01/1994 |  | Activo
MONTJUIC | Seu Montjuic | MPB4004 | Detector de presència 63 | [6 empty] | E-360 | Detector de presencia | SC | Seguridad y Comunicaciones | MPB4004 | Planta Principal perimetre central àrea de treball 04 | 1 | 01/01/1994 |  | Activo
MONTJUIC | Seu Montjuic | MPB4004 | Extintor CO2 5kg B319515 | [5 empty] | Número fabricació: B-319515 Data fabricació: 11/2009 Data retimbrat: 05/2019 | E-160 | Extintor CO2 | PCI | Protección Contra Incendios | MPB4004 | Planta Principal perimetre central àrea de treball 04 | 1 | 01/01/1994 |  | Activo
MONTJUIC | Seu Montjuic | MPB4004 | Extintor Pols ABC 6kg 2753756 | [5 empty] | Número fabricació: 2753756 Data fabricació: 04/2008 Data retimbrat: 05/2018 | E-161 | Extintor Polvo ABC | PCI | Protección Contra Incendios | MPB4004 | Planta Principal perimetre central àrea de treball 04 | 1 | 01/01/1994 |  | Activo
MONTJUIC | Seu Montjuic | MPB4004 | Il·luminació downlight petit | [6 empty] | E-013 | Iluminación | BT | Baja Tensión | MPB4004 | Planta Principal perimetre central àrea de treball 04 | 4 | 01/01/1994 |  | Activo
MONTJUIC | Seu Montjuic | MPB4004 | Il·luminació focos | [6 empty] | E-013 | Iluminación | BT | Baja Tensión | MPB4004 | Planta Principal perimetre central àrea de treball 04 | 4 | 01/01/1994 |  | Activo
MONTJUIC | Seu Montjuic | MPB4004 | Il·luminació tubs fluorescents 26W | [6 empty] | E-013 | Iluminación | BT | Baja Tensión | MPB4004 | Planta Principal perimetre central àrea de treball 04 | 9 | 01/01/1994 |  | Activo
MONTJUIC | Seu Montjuic | MPB4004 | Lluminària d'emergència BA240 | [6 empty] | E-016 | Iluminación de emergencia y señalización | BT | Baja Tensión | MPB4004 | Planta Principal perimetre central àrea de treball 04 | 1 | 01/01/1994 |  | Activo
MONTJUIC | Seu Montjuic | MPB4004 | Lluminària d'emergència BA255 | [6 empty] | E-016 | Iluminación de emergencia y señalización | BT | Baja Tensión | MPB4004 | Planta Principal perimetre central àrea de treball 04 | 1 | 01/01/1994 |  | Activo
MONTJUIC | Seu Montjuic | MPB4004 | Lluminària d'emergència BA258 | [6 empty] | E-016 | Iluminación de emergencia y señalización | BT | Baja Tensión | MPB4004 | Planta Principal perimetre central àrea de treball 04 | 1 | 01/01/1994 |  | Activo
MONTJUIC | Seu Montjuic | MPB4004 | Porta d'evacuació - Interior | [6 empty] | E-165 | Puerta peatonal de evacuación > 200 personas | SC | Seguridad y Comunicaciones | MPB4004 | Planta Principal perimetre central àrea de treball 04 | 1 | 01/01/1996 |  | Activo
MONTJUIC | Seu Montjuic | MPB4004 | Porta d'evacuació - Sortida exterior | [6 empty] | E-165 | Puerta peatonal de evacuación > 200 personas | SC | Seguridad y Comunicaciones | MPB4004 | Planta Principal perimetre central àrea de treball 04 | 1 | 01/01/1996 |  | Activo
MONTJUIC | Seu Montjuic | MPB4004 | Reixa | [6 empty] | E-347 | Rejas, difusores y otros elementos | CL | Climatización | MPB4004 | Planta Principal perimetre central àrea de treball 04 | 1 | 01/01/1994 |  | Activo
MONTJUIC | Seu Montjuic | MPB4004 | Sensor d'obertura magnètic 103 | [6 empty] | E-710 | Contacto magnético | SC | Seguridad y Comunicaciones | MPB4004 | Planta Principal perimetre central àrea de treball 04 | 1 | 01/01/1994 |  | Activo
MONTJUIC | Seu Montjuic | MPB4004 | Senyal luminescent emergència | [6 empty] | E-176 | Sistema de señalización luminescente | PCI | Protección Contra Incendios | MPB4004 | Planta Principal perimetre central àrea de treball 04 | 1 | 01/01/1994 |  | Activo
MONTJUIC | Seu Montjuic | MPB4004 | Senyals luminescents extintors | [6 empty] | E-176 | Sistema de señalización luminescente | PCI | Protección Contra Incendios | MPB4004 | Planta Principal perimetre central àrea de treball 04 | 2 | 01/01/1994 |  | Activo
MONTJUIC | Seu Montjuic | MPB4005 | Altaveus megafonía | [6 empty] | E-312 | Sistema de Comunicaciones: altavoces, micrófonos y racks | SC | Seguridad y Comunicaciones | MPB4005 | Planta Principal perimetre central Passadís - vestíbul principal | 9 | 01/01/1994 |  | Activo
MONTJUIC | Seu Montjuic | MPB4005 | Detector de presència 107 | [5 empty] | Detector infraroig 12 metres | E-360 | Detector de presencia | SC | Seguridad y Comunicaciones | MPB4005 | Planta Principal perimetre central Passadís - vestíbul principal | 1 | 01/01/1994 |  | Activo
MONTJUIC | Seu Montjuic | MPB4005 | Detector de presència 108 | [5 empty] | Detector infraroig 12 metres | E-360 | Detector de presencia | SC | Seguridad y Comunicaciones | MPB4005 | Planta Principal perimetre central Passadís - vestíbul principal | 1 | 01/01/1994 |  | Activo
MONTJUIC | Seu Montjuic | MPB4005 | Detector de presència 109 | [5 empty] | Detector infraroig 12 metres | E-360 | Detector de presencia | SC | Seguridad y Comunicaciones | MPB4005 | Planta Principal perimetre central Passadís - vestíbul principal | 1 | 01/01/1994 |  | Activo
MONTJUIC | Seu Montjuic | MPB4005 | Detector de presència 110 | [5 empty] | Detector infraroig 12 metres | E-360 | Detector de presencia | SC | Seguridad y Comunicaciones | MPB4005 | Planta Principal perimetre central Passadís - vestíbul principal | 1 | 01/01/1994 |  | Activo
MONTJUIC | Seu Montjuic | MPB4005 | Detector incendis | [6 empty] | E-352 | Detector de incendios | PCI | Protección Contra Incendios | MPB4005 | Planta Principal perimetre central Passadís - vestíbul principal | 1 | 01/01/1994 |  | Activo
MONTJUIC | Seu Montjuic | MPB4005 | Detector incendis | [6 empty] | E-352 | Detector de incendios | PCI | Protección Contra Incendios | MPB4005 | Planta Principal perimetre central Passadís - vestíbul principal | 1 | 01/01/1994 |  | Activo
MONTJUIC | Seu Montjuic | MPB4005 | Detector incendis | [6 empty] | E-352 | Detector de incendios | PCI | Protección Contra Incendios | MPB4005 | Planta Principal perimetre central Passadís - vestíbul principal | 1 | 01/01/1994 |  | Activo
MONTJUIC | Seu Montjuic | MPB4005 | Detector incendis | [6 empty] | E-352 | Detector de incendios | PCI | Protección Contra Incendios | MPB4005 | Planta Principal perimetre central Passadís - vestíbul principal | 1 | 01/01/1994 |  | Activo
MONTJUIC | Seu Montjuic | MPB4005 | Detector incendis | [6 empty] | E-352 | Detector de incendios | PCI | Protección Contra Incendios | MPB4005 | Planta Principal perimetre central Passadís - vestíbul principal | 1 | 01/01/1994 |  | Activo
MONTJUIC | Seu Montjuic | MPB4005 | Difusors lineals | [6 empty] | E-347 | Rejas, difusores y otros elementos | CL | Climatización | MPB4005 | Planta Principal perimetre central Passadís - vestíbul principal | 1 | 01/01/1994 |  | Activo
MONTJUIC | Seu Montjuic | MPB4005 | Estructura de suport Mosaic Sud-est | [6 empty] | E-214 | Soportes metálicos | OC | Obra Civil | MPB4005 | Planta Principal perimetre central Passadís - vestíbul principal | 1 | 01/01/1996 |  | Activo
MONTJUIC | Seu Montjuic | MPB4005 | Estructura de suport Mosaic Nord-est | [6 empty] | E-214 | Soportes metálicos | OC | Obra Civil | MPB4005 | Planta Principal perimetre central Passadís - vestíbul principal | 1 | 01/01/1996 |  | Activo
MONTJUIC | Seu Montjuic | MPB4005 | Estructura de suport Mosaic Nord-oest | [6 empty] | E-214 | Soportes metálicos | OC | Obra Civil | MPB4005 | Planta Principal perimetre central Passadís - vestíbul principal | 1 | 01/01/1996 |  | Activo
MONTJUIC | Seu Montjuic | MPB4005 | Estructura de suport Mosaic Sud-oest | [6 empty] | E-214 | Soportes metálicos | OC | Obra Civil | MPB4005 | Planta Principal perimetre central Passadís - vestíbul principal | 1 | 01/01/1996 |  | Activo
MONTJUIC | Seu Montjuic | MPB4005 | Extintor Aigua 6L 6438156 | [5 empty] | Número fabricació: 6438156 Data fabricació: 05/2022 Data retimbrat: - | E-161 | Extintor Polvo ABC | PCI | Protección Contra Incendios | MPB4005 | Planta Principal perimetre central Passadís - vestíbul principal | 1 | 01/01/1994 |  | Activo
MONTJUIC | Seu Montjuic | MPB4005 | Extintor Aigua 6L 6438168 | [5 empty] | Número fabricació: 6438168 Data fabricació: 05/2022 Data retimbrat: - | E-162 | Extintor de Agua | PCI | Protección Contra Incendios | MPB4005 | Planta Principal perimetre central Passadís - vestíbul principal | 1 | 01/01/1994 |  | Activo
MONTJUIC | Seu Montjuic | MPB4005 | Font d'aigua Planta Principal - Est | CANALETAS | [5 empty] | E-197 | Sistema de osmosis inversa | FT | Fontanería (AFS y ACS) y Saneamiento | MPB4005 | Planta Principal perimetre central Passadís - vestíbul principal | 1 | 01/01/2012 |  | Activo
MONTJUIC | Seu Montjuic | MPB4005 | Font d'aigua Planta Principal - Oest | CANALETAS | [5 empty] | E-197 | Sistema de osmosis inversa | FT | Fontanería (AFS y ACS) y Saneamiento | MPB4005 | Planta Principal perimetre central Passadís - vestíbul principal | 1 | 01/01/2012 |  | Activo
MONTJUIC | Seu Montjuic | MPB4005 | Il·luminació downlight 11W | [6 empty] | E-013 | Iluminación | BT | Baja Tensión | MPB4005 | Planta Principal perimetre central Passadís - vestíbul principal | 4 | 01/01/1994 |  | Activo
MONTJUIC | Seu Montjuic | MPB4005 | Il·luminació downlight 26W | [5 empty] | 2x26W | E-013 | Iluminación | BT | Baja Tensión | MPB4005 | Planta Principal perimetre central Passadís - vestíbul principal | 5 | 01/01/1994 |  | Activo
MONTJUIC | Seu Montjuic | MPB4005 | Il·luminació downlight 36W | [6 empty] | E-013 | Iluminación | BT | Baja Tensión | MPB4005 | Planta Principal perimetre central Passadís - vestíbul principal | 27 | 01/01/1994 |  | Activo
MONTJUIC | Seu Montjuic | MPB4005 | Il·luminació focos | [6 empty] | E-013 | Iluminación | BT | Baja Tensión | MPB4005 | Planta Principal perimetre central Passadís - vestíbul principal | 3 | 01/01/1994 |  | Activo
MONTJUIC | Seu Montjuic | MPB4005 | Il·luminació tubs fluorescents 18W | [5 empty] | 2x18W quadrada | E-013 | Iluminación | BT | Baja Tensión | MPB4005 | Planta Principal perimetre central Passadís - vestíbul principal | 2 | 01/01/1994 |  | Activo
MONTJUIC | Seu Montjuic | MPB4005 | Llum decorativa corda politja | [6 empty] | E-013 | Iluminación | BT | Baja Tensión | MPB4005 | Planta Principal perimetre central Passadís - vestíbul principal | 2 | 01/01/1994 |  | Activo
MONTJUIC | Seu Montjuic | MPB4005 | Lluminària d'emergència BA204 | [6 empty] | E-016 | Iluminación de emergencia y señalización | BT | Baja Tensión | MPB4005 | Planta Principal perimetre central Passadís - vestíbul principal | 1 | 01/01/1994 |  | Activo
MONTJUIC | Seu Montjuic | MPB4005 | Lluminària d'emergència BA208 | [6 empty] | E-016 | Iluminación de emergencia y señalización | BT | Baja Tensión | MPB4005 | Planta Principal perimetre central Passadís - vestíbul principal | 1 | 01/01/1994 |  | Activo
MONTJUIC | Seu Montjuic | MPB4005 | Lluminària d'emergència BA209 | [6 empty] | E-016 | Iluminación de emergencia y señalización | BT | Baja Tensión | MPB4005 | Planta Principal perimetre central Passadís - vestíbul principal | 1 | 01/01/1994 |  | Activo
MONTJUIC | Seu Montjuic | MPB4005 | Lluminària d'emergència BA210 | [6 empty] | E-016 | Iluminación de emergencia y señalización | BT | Baja Tensión | MPB4005 | Planta Principal perimetre central Passadís - vestíbul principal | 1 | 01/01/1994 |  | Activo
MONTJUIC | Seu Montjuic | MPB4005 | Lluminària d'emergència BA239 | [6 empty] | E-016 | Iluminación de emergencia y señalización | BT | Baja Tensión | MPB4005 | Planta Principal perimetre central Passadís - vestíbul principal | 1 | 01/01/1994 |  | Activo
MONTJUIC | Seu Montjuic | MPB4005 | Lluminària d'emergència BA256 | [6 empty] | E-016 | Iluminación de emergencia y señalización | BT | Baja Tensión | MPB4005 | Planta Principal perimetre central Passadís - vestíbul principal | 1 | 01/01/1994 |  | Activo
MONTJUIC | Seu Montjuic | MPB4005 | Lluminària d'emergència BA257 | [6 empty] | E-016 | Iluminación de emergencia y señalización | BT | Baja Tensión | MPB4005 | Planta Principal perimetre central Passadís - vestíbul principal | 1 | 01/01/1994 |  | Activo
MONTJUIC | Seu Montjuic | MPB4005 | Lluminària d'emergència BA260 | [6 empty] | E-016 | Iluminación de emergencia y señalización | BT | Baja Tensión | MPB4005 | Planta Principal perimetre central Passadís - vestíbul principal | 1 | 01/01/1994 |  | Activo
MONTJUIC | Seu Montjuic | MPB4005 | Lluminària d'emergència BA261 | [6 empty] | E-016 | Iluminación de emergencia y señalización | BT | Baja Tensión | MPB4005 | Planta Principal perimetre central Passadís - vestíbul principal | 1 | 01/01/1994 |  | Activo
MONTJUIC | Seu Montjuic | MPB4005 | Lluminària d'emergència BA288 | [6 empty] | E-016 | Iluminación de emergencia y señalización | BT | Baja Tensión | MPB4005 | Planta Principal perimetre central Passadís - vestíbul principal | 1 | 01/01/1994 |  | Activo
MONTJUIC | Seu Montjuic | MPB4005 | Lluminària d'emergència BA289 | [6 empty] | E-016 | Iluminación de emergencia y señalización | BT | Baja Tensión | MPB4005 | Planta Principal perimetre central Passadís - vestíbul principal | 1 | 01/01/1994 |  | Activo
MONTJUIC | Seu Montjuic | MPB4005 | Porta corredera tallafocs | [6 empty] | E-158 | Compuerta cortafuegos | PCI | Protección Contra Incendios | MPB4005 | Planta Principal perimetre central Passadís - vestíbul principal | 1 | 01/01/1994 |  | Activo
MONTJUIC | Seu Montjuic | MPB4005 | Porta corredera tallafocs | [6 empty] | E-158 | Compuerta cortafuegos | PCI | Protección Contra Incendios | MPB4005 | Planta Principal perimetre central Passadís - vestíbul principal | 1 | 01/01/1994 |  | Activo
MONTJUIC | Seu Montjuic | MPB4005 | Quadres de gran format vestíbul principal | [6 empty] | E-656 | Cuadro de Pared | OC | Obra Civil | MPB4005 | Planta Principal perimetre central Passadís - vestíbul principal | 1 | 01/01/1996 |  | Activo
MONTJUIC | Seu Montjuic | MPB4005 | Sensor d'obertura magnètic 64 | [6 empty] | E-710 | Contacto magnético | SC | Seguridad y Comunicaciones | MPB4005 | Planta Principal perimetre central Passadís - vestíbul principal | 1 | 01/01/1994 |  | Activo
MONTJUIC | Seu Montjuic | MPB4005 | Senyal luminescent emergència | [6 empty] | E-176 | Sistema de señalización luminescente | PCI | Protección Contra Incendios | MPB4005 | Planta Principal perimetre central Passadís - vestíbul principal | 3 | 01/01/1994 |  | Activo
MONTJUIC | Seu Montjuic | MPB4005 | Senyals luminescents extintors | [6 empty] | E-176 | Sistema de señalización luminescente | PCI | Protección Contra Incendios | MPB4005 | Planta Principal perimetre central Passadís - vestíbul principal | 2 | 01/01/1994 |  | Activo
MONTJUIC | Seu Montjuic | MPB4006 | Armari terra radiant SR-10 | [6 empty] | E-067 | Instalación Suelo Radiante P inst > 70 kW | CL | Climatización | MPB4006 | Planta Principal perimetre central espai tècnic 14 (accés a la galeria horitzontal) | 1 | 01/01/1994 |  | Activo
MONTJUIC | Seu Montjuic | MPB4006 | Armari terra radiant SR-7 | [6 empty] | E-067 | Instalación Suelo Radiante P inst > 70 kW | CL | Climatización | MPB4006 | Planta Principal perimetre central espai tècnic 14 (accés a la galeria horitzontal) | 1 | 01/01/1994 |  | Activo
MONTJUIC | Seu Montjuic | MPB4006 | Armari terra radiant SR-8 | [6 empty] | E-067 | Instalación Suelo Radiante P inst > 70 kW | CL | Climatización | MPB4006 | Planta Principal perimetre central espai tècnic 14 (accés a la galeria horitzontal) | 1 | 01/01/1994 |  | Activo
MONTJUIC | Seu Montjuic | MPB4006 | Il·luminació downlight petit | [6 empty] | E-013 | Iluminación | BT | Baja Tensión | MPB4006 | Planta Principal perimetre central espai tècnic 14 (accés a la galeria horitzontal) | 1 | 01/01/1994 |  | Activo
MONTJUIC | Seu Montjuic | MPB4006 | Lluminària d'emergència BA241 | [6 empty] | E-016 | Iluminación de emergencia y señalización | BT | Baja Tensión | MPB4006 | Planta Principal perimetre central espai tècnic 14 (accés a la galeria horitzontal) | 1 | 01/01/1994 |  | Activo
MONTJUIC | Seu Montjuic | MPB4006 | Quadre elèctric XN9-XB13 | [6 empty] | E-005 | Cuadro Eléctrico Secundario | BT | Baja Tensión | MPB4006 | Planta Principal perimetre central espai tècnic 14 (accés a la galeria horitzontal) | 1 | 01/01/1994 |  | Activo
MONTJUIC | Seu Montjuic | MPB4007 | Armari terra radiant SR-5 | [6 empty] | E-067 | Instalación Suelo Radiante P inst > 70 kW | CL | Climatización | MPB4007 | Planta Principal perimetre central espai tècnic 20 | 1 | 01/01/1994 |  | Activo
MONTJUIC | Seu Montjuic | MPB4007 | Armari terra radiant SR-6 | [6 empty] | E-067 | Instalación Suelo Radiante P inst > 70 kW | CL | Climatización | MPB4007 | Planta Principal perimetre central espai tècnic 20 | 1 | 01/01/1994 |  | Activo
MONTJUIC | Seu Montjuic | MPB4007 | Armari terra radiant SR-9 | [6 empty] | E-067 | Instalación Suelo Radiante P inst > 70 kW | CL | Climatización | MPB4007 | Planta Principal perimetre central espai tècnic 20 | 1 | 01/01/1994 |  | Activo
MONTJUIC | Seu Montjuic | MPB4007 | Lluminària d'emergència BA242 | [6 empty] | E-016 | Iluminación de emergencia y señalización | BT | Baja Tensión | MPB4007 | Planta Principal perimetre central espai tècnic 20 | 1 | 01/01/1994 |  | Activo
MONTJUIC | Seu Montjuic | MPB4007 | Quadre elèctric exutoris | [6 empty] | E-005 | Cuadro Eléctrico Secundario | BT | Baja Tensión | MPB4007 | Planta Principal perimetre central espai tècnic 20 | 1 | 01/01/1994 |  | Activo
MONTJUIC | Seu Montjuic | MPB4007 | Quadre elèctric XNE7 | [6 empty] | E-005 | Cuadro Eléctrico Secundario | BT | Baja Tensión | MPB4007 | Planta Principal perimetre central espai tècnic 20 | 1 | 01/01/1994 |  | Activo
MONTJUIC | Seu Montjuic | MPB4008 | Altaveus megafonía | [6 empty] | E-312 | Sistema de Comunicaciones: altavoces, micrófonos y racks | SC | Seguridad y Comunicaciones | MPB4008 | Planta Principal perimetre central Passadís - lateral est (fotocopiadores) | 3 | 01/01/1994 |  | Activo
MONTJUIC | Seu Montjuic | MPB4008 | BIE 2012 | [5 empty] | Número de sèrie: A-191863 Data fabricació mànega: 2018 | E-155 | Boca de Incendios Equipada | PCI | Protección Contra Incendios | MPB4008 | Planta Principal perimetre central Passadís - lateral est (fotocopiadores) | 1 | 01/01/1994 |  | Activo
MONTJUIC | Seu Montjuic | MPB4008 | BIE 2013 | [5 empty] | Número de sèrie: A-191858 Data fabricació mànega: 2018 | E-155 | Boca de Incendios Equipada | PCI | Protección Contra Incendios | MPB4008 | Planta Principal perimetre central Passadís - lateral est (fotocopiadores) | 1 | 01/01/1994 |  | Activo
MONTJUIC | Seu Montjuic | MPB4008 | Climatitzador CL-11 | SERVOCLIMA | CTA 4-VR | 2013 | 20,47 kW Fred / 12 kW Calor |  | Dona servei: Corredor Fabricant: ServoClima Model: CTA-4-VR Número fabricació: 2013 Cabal aire: 3.850 m3/h Any de fabricació: 08/11/1994 | E-054 | Climatizador P inst > 70 kW | CL | Climatización | MPB4008 | Planta Principal perimetre central Passadís - lateral est (fotocopiadores) | 1 | 01/01/1994 |  | Activo
MONTJUIC | Seu Montjuic | MPB4008 | Climatitzador CL-12 | SERVOCLIMA | CTA 4-VR | 2011 | 27,56 kW Fred / 15 kW Calor |  | Dona servei: Cartoteca PP Fabricant: ServoClima Model: CTA-4-VR Número fabricació: 2011 Cabal aire: 3.500 m3/h Any de fabricació: 08/11/1994 | E-054 | Climatizador P inst > 70 kW | CL | Climatización | MPB4008 | Planta Principal perimetre central Passadís - lateral est (fotocopiadores) | 1 | 01/01/1994 |  | Activo
MONTJUIC | Seu Montjuic | MPB4008 | Detector de presència 106 | [5 empty] | Detector infraroig 12 metres | E-360 | Detector de presencia | SC | Seguridad y Comunicaciones | MPB4008 | Planta Principal perimetre central Passadís - lateral est (fotocopiadores) | 1 | 01/01/1994 |  | Activo
MONTJUIC | Seu Montjuic | MPB4008 | Detector de presència 147 | [5 empty] | Detector infraroig 12 metres | E-360 | Detector de presencia | SC | Seguridad y Comunicaciones | MPB4008 | Planta Principal perimetre central Passadís - lateral est (fotocopiadores) | 1 | 01/01/1994 |  | Activo
MONTJUIC | Seu Montjuic | MPB4008 | Detector de presència 86 | [5 empty] | Detector infraroig 12 metres | E-360 | Detector de presencia | SC | Seguridad y Comunicaciones | MPB4008 | Planta Principal perimetre central Passadís - lateral est (fotocopiadores) | 1 | 01/01/1994 |  | Activo
MONTJUIC | Seu Montjuic | MPB4008 | Detector incendis | [6 empty] | E-352 | Detector de incendios | PCI | Protección Contra Incendios | MPB4008 | Planta Principal perimetre central Passadís - lateral est (fotocopiadores) | 1 | 01/01/1994 |  | Activo
MONTJUIC | Seu Montjuic | MPB4008 | Detector incendis | [6 empty] | E-352 | Detector de incendios | PCI | Protección Contra Incendios | MPB4008 | Planta Principal perimetre central Passadís - lateral est (fotocopiadores) | 1 | 01/01/1994 |  | Activo
MONTJUIC | Seu Montjuic | MPB4008 | Detector incendis | [6 empty] | E-352 | Detector de incendios | PCI | Protección Contra Incendios | MPB4008 | Planta Principal perimetre central Passadís - lateral est (fotocopiadores) | 1 | 01/01/1994 |  | Activo
MONTJUIC | Seu Montjuic | MPB4008 | Detector incendis | [6 empty] | E-352 | Detector de incendios | PCI | Protección Contra Incendios | MPB4008 | Planta Principal perimetre central Passadís - lateral est (fotocopiadores) | 1 | 01/01/1994 |  | Activo
MONTJUIC | Seu Montjuic | MPB4008 | Difusors lineals | [6 empty] | E-347 | Rejas, difusores y otros elementos | CL | Climatización | MPB4008 | Planta Principal perimetre central Passadís - lateral est (fotocopiadores) | 1 | 01/01/1994 |  | Activo
MONTJUIC | Seu Montjuic | MPB4008 | Extintor Aigua 6L 6438165 | [5 empty] | Número fabricació: 6438165 Data fabricació: 05/2022 Data retimbrat: - | E-162 | Extintor de Agua | PCI | Protección Contra Incendios | MPB4008 | Planta Principal perimetre central Passadís - lateral est (fotocopiadores) | 1 | 01/01/1994 |  | Activo
MONTJUIC | Seu Montjuic | MPB4008 | Extintor Aigua 6L 6438165 | [5 empty] | Número fabricació: 6438165 Data fabricació: 05/2022 Data retimbrat: - | E-162 | Extintor de Agua | PCI | Protección Contra Incendios | MPB4008 | Planta Principal perimetre central Passadís - lateral est (fotocopiadores) | 1 | 01/01/1994 |  | Activo
MONTJUIC | Seu Montjuic | MPB4008 | Extintor CO2 5kg 10392177 | [5 empty] | Número fabricació: 10392177 Data fabricació: 07/2022 Data retimbrat: | E-160 | Extintor CO2 | PCI | Protección Contra Incendios | MPB4008 | Planta Principal perimetre central Passadís - lateral est (fotocopiadores) | 1 | 01/01/1994 |  | Activo
MONTJUIC | Seu Montjuic | MPB4008 | Extintor CO2 5kg B89975 | [5 empty] | Número fabricació: 89975 Data fabricació: 07/2010 Data retimbrat: 07/2020 | E-160 | Extintor CO2 | PCI | Protección Contra Incendios | MPB4008 | Planta Principal perimetre central Passadís - lateral est (fotocopiadores) | 1 | 01/01/1994 |  | Activo
MONTJUIC | Seu Montjuic | MPB4008 | Humectador HU-11 | [6 empty] | E-031 | Humectador | CL | Climatización | MPB4008 | Planta Principal perimetre central Passadís - lateral est (fotocopiadores) | 1 | 01/01/1994 |  | Activo
MONTJUIC | Seu Montjuic | MPB4008 | Humectador HU-12 | [6 empty] | E-031 | Humectador | CL | Climatización | MPB4008 | Planta Principal perimetre central Passadís - lateral est (fotocopiadores) | 1 | 01/01/1994 |  | Activo
MONTJUIC | Seu Montjuic | MPB4008 | Il·luminació downlight 36W | [6 empty] | E-013 | Iluminación | BT | Baja Tensión | MPB4008 | Planta Principal perimetre central Passadís - lateral est (fotocopiadores) | 19 | 01/01/1994 |  | Activo
MONTJUIC | Seu Montjuic | MPB4008 | Il·luminació tubs fluorescents 36W | [6 empty] | E-013 | Iluminación | BT | Baja Tensión | MPB4008 | Planta Principal perimetre central Passadís - lateral est (fotocopiadores) | 3 | 01/01/1994 |  | Activo
MONTJUIC | Seu Montjuic | MPB4008 | Intèrfon Planta Principal - Accés Mercaderies | [6 empty] | E-362 | Interfono | SC | Seguridad y Comunicaciones | MPB4008 | Planta Principal perimetre central Passadís - lateral est (fotocopiadores) | 2 | 01/04/2025 |  | Activo
MONTJUIC | Seu Montjuic | MPB4008 | Lluminària d'emergència BA203 | [6 empty] | E-016 | Iluminación de emergencia y señalización | BT | Baja Tensión | MPB4008 | Planta Principal perimetre central Passadís - lateral est (fotocopiadores) | 1 | 01/01/1994 |  | Activo
MONTJUIC | Seu Montjuic | MPB4008 | Lluminària d'emergència BA212 | [6 empty] | E-016 | Iluminación de emergencia y señalización | BT | Baja Tensión | MPB4008 | Planta Principal perimetre central Passadís - lateral est (fotocopiadores) | 1 | 01/01/1994 |  | Activo
MONTJUIC | Seu Montjuic | MPB4008 | Lluminària d'emergència BA262 | [6 empty] | E-016 | Iluminación de emergencia y señalización | BT | Baja Tensión | MPB4008 | Planta Principal perimetre central Passadís - lateral est (fotocopiadores) | 1 | 01/01/1994 |  | Activo
MONTJUIC | Seu Montjuic | MPB4008 | Lluminària d'emergència BA263 | [6 empty] | E-016 | Iluminación de emergencia y señalización | BT | Baja Tensión | MPB4008 | Planta Principal perimetre central Passadís - lateral est (fotocopiadores) | 1 | 01/01/1994 |  | Activo
MONTJUIC | Seu Montjuic | MPB4008 | Lluminària d'emergència BA264 | [6 empty] | E-016 | Iluminación de emergencia y señalización | BT | Baja Tensión | MPB4008 | Planta Principal perimetre central Passadís - lateral est (fotocopiadores) | 1 | 01/01/1994 |  | Activo
MONTJUIC | Seu Montjuic | MPB4008 | Polsador incendis 1086A | [6 empty] | E-353 | Pulsador de incendios | PCI | Protección Contra Incendios | MPB4008 | Planta Principal perimetre central Passadís - lateral est (fotocopiadores) | 1 | 01/01/1994 |  | Activo
MONTJUIC | Seu Montjuic | MPB4008 | Polsador incendis 1086B | [6 empty] | E-353 | Pulsador de incendios | PCI | Protección Contra Incendios | MPB4008 | Planta Principal perimetre central Passadís - lateral est (fotocopiadores) | 1 | 01/01/1994 |  | Activo
MONTJUIC | Seu Montjuic | MPB4008 | Porta d'evacuació | [6 empty] | E-165 | Puerta peatonal de evacuación > 200 personas | SC | Seguridad y Comunicaciones | MPB4008 | Planta Principal perimetre central Passadís - lateral est (fotocopiadores) | 1 | 01/01/1996 |  | Activo
MONTJUIC | Seu Montjuic | MPB4008 | Quadre elèctric XNE11 | [6 empty] | E-005 | Cuadro Eléctrico Secundario | BT | Baja Tensión | MPB4008 | Planta Principal perimetre central Passadís - lateral est (fotocopiadores) | 1 | 01/01/1994 |  | Activo
MONTJUIC | Seu Montjuic | MPB4008 | Sensor d'obertura magnètic 83 | [6 empty] | E-710 | Contacto magnético | SC | Seguridad y Comunicaciones | MPB4008 | Planta Principal perimetre central Passadís - lateral est (fotocopiadores) | 1 | 01/01/1994 |  | Activo
MONTJUIC | Seu Montjuic | MPB4008 | Sensor d'obertura magnètic 87 | [6 empty] | E-710 | Contacto magnético | SC | Seguridad y Comunicaciones | MPB4008 | Planta Principal perimetre central Passadís - lateral est (fotocopiadores) | 1 | 01/01/1994 |  | Activo
MONTJUIC | Seu Montjuic | MPB4008 | Senyal luminescent BIE | [6 empty] | E-176 | Sistema de señalización luminescente | PCI | Protección Contra Incendios | MPB4008 | Planta Principal perimetre central Passadís - lateral est (fotocopiadores) | 2 | 01/01/1994 |  | Activo
MONTJUIC | Seu Montjuic | MPB4008 | Senyal luminescent emergència | [6 empty] | E-176 | Sistema de señalización luminescente | PCI | Protección Contra Incendios | MPB4008 | Planta Principal perimetre central Passadís - lateral est (fotocopiadores) | 3 | 01/01/1994 |  | Activo
MONTJUIC | Seu Montjuic | MPB4008 | Senyal luminescent polsador incendis | [6 empty] | E-176 | Sistema de señalización luminescente | PCI | Protección Contra Incendios | MPB4008 | Planta Principal perimetre central Passadís - lateral est (fotocopiadores) | 2 | 01/01/1994 |  | Activo
MONTJUIC | Seu Montjuic | MPB4008 | Senyals luminescents extintors | [6 empty] | E-176 | Sistema de señalización luminescente | PCI | Protección Contra Incendios | MPB4008 | Planta Principal perimetre central Passadís - lateral est (fotocopiadores) | 3 | 01/01/1994 |  | Activo
MONTJUIC | Seu Montjuic | MPB4008 | Sirena incendis 1122A | [6 empty] | E-354 | Sirena | PCI | Protección Contra Incendios | MPB4008 | Planta Principal perimetre central Passadís - lateral est (fotocopiadores) | 1 | 01/01/1994 |  | Activo
MONTJUIC | Seu Montjuic | MPB4008 | Sirena incendis 1122B | [6 empty] | E-354 | Sirena | PCI | Protección Contra Incendios | MPB4008 | Planta Principal perimetre central Passadís - lateral est (fotocopiadores) | 1 | 01/01/1994 |  | Activo
MONTJUIC | Seu Montjuic | MPB4009 | Altaveus megafonía | [6 empty] | E-312 | Sistema de Comunicaciones: altavoces, micrófonos y racks | SC | Seguridad y Comunicaciones | MPB4009 | Planta Principal perimetre central lavabos - entrada lavabos | 1 | 01/01/1994 |  | Activo
MONTJUIC | Seu Montjuic | MPB4009 | Il·luminació downlight 36W | [6 empty] | E-013 | Iluminación | BT | Baja Tensión | MPB4009 | Planta Principal perimetre central lavabos - entrada lavabos | 4 | 01/01/1994 |  | Activo
MONTJUIC | Seu Montjuic | MPB4009 | Lluminària d'emergència BA244 | [6 empty] | E-016 | Iluminación de emergencia y señalización | BT | Baja Tensión | MPB4009 | Planta Principal perimetre central lavabos - entrada lavabos | 1 | 01/01/1994 |  | Activo
MONTJUIC | Seu Montjuic | MPB4011 | Extractor Extr.1 |  |  |  |  | Aseo pl.pral oest | Extr.1 Aseo pl.pral oest | E-573 | Sistemas de ventilación y extracción | VT | Ventilación | MPB4011 | Planta Principal perimetre central lavabos | 1 | 01/01/1995 |  | Activo
MONTJUIC | Seu Montjuic | MPB4011 | Lluminària d'emergència BA248 | [6 empty] | E-016 | Iluminación de emergencia y señalización | BT | Baja Tensión | MPB4011 | Planta Principal perimetre central lavabos | 1 | 01/01/1994 |  | Activo
MONTJUIC | Seu Montjuic | MPB4011 | Lluminària d'emergència BA249 | [6 empty] | E-016 | Iluminación de emergencia y señalización | BT | Baja Tensión | MPB4011 | Planta Principal perimetre central lavabos | 1 | 01/01/1994 |  | Activo
MONTJUIC | Seu Montjuic | MPB4011 | Lluminària d'emergència BA250 | [6 empty] | E-016 | Iluminación de emergencia y señalización | BT | Baja Tensión | MPB4011 | Planta Principal perimetre central lavabos | 1 | 01/01/1994 |  | Activo
MONTJUIC | Seu Montjuic | MPB4011 | Lluminària d'emergència BA251 | [6 empty] | E-016 | Iluminación de emergencia y señalización | BT | Baja Tensión | MPB4011 | Planta Principal perimetre central lavabos | 1 | 01/01/1994 |  | Activo
MONTJUIC | Seu Montjuic | MPB4011 | Pulsador emergència mèdica 41 | [6 empty] | E-736 | Sistemas Asistenciales | SC | Seguridad y Comunicaciones | MPB4011 | Planta Principal perimetre central lavabos | 1 | 01/01/1994 |  | Activo
MONTJUIC | Seu Montjuic | MPB4011 | Pulsador emergència mèdica 42 | [6 empty] | E-736 | Sistemas Asistenciales | SC | Seguridad y Comunicaciones | MPB4011 | Planta Principal perimetre central lavabos | 1 | 01/01/1994 |  | Activo
MONTJUIC | Seu Montjuic | MPB4011 | Pulsador emergència mèdica 43 | [6 empty] | E-736 | Sistemas Asistenciales | SC | Seguridad y Comunicaciones | MPB4011 | Planta Principal perimetre central lavabos | 1 | 01/01/1994 |  | Activo
MONTJUIC | Seu Montjuic | MPB4011 | Pulsador emergència mèdica 44 | [6 empty] | E-736 | Sistemas Asistenciales | SC | Seguridad y Comunicaciones | MPB4011 | Planta Principal perimetre central lavabos | 1 | 01/01/1994 |  | Activo
MONTJUIC | Seu Montjuic | MPB4011 | Pulsador emergència mèdica 45 | [6 empty] | E-736 | Sistemas Asistenciales | SC | Seguridad y Comunicaciones | MPB4011 | Planta Principal perimetre central lavabos | 1 | 01/01/1994 |  | Activo
MONTJUIC | Seu Montjuic | MPB4011 | Termo elèctric TE003 | [6 empty] | E-138 | Termo eléctrico P inst < 24,4 kW | CL | Climatización | MPB4011 | Planta Principal perimetre central lavabos | 1 | 01/01/1994 |  | Activo
MONTJUIC | Seu Montjuic | MPB4011-ESTAN-001 | Prestatgeria metàl·lica | [6 empty] | E-658 | Estantería | MOB | Mobiliario | MPB4011 | Planta Principal perimetre central lavabos | 2 | 01/01/1994 |  | Activo
MONTJUIC | Seu Montjuic | MPB4012 | Altaveus megafonía | [6 empty] | E-312 | Sistema de Comunicaciones: altavoces, micrófonos y racks | SC | Seguridad y Comunicaciones | MPB4012 | Planta Principal perimetre central àrea de treball 05 | 1 | 01/01/1994 |  | Activo
MONTJUIC | Seu Montjuic | MPB4012 | BIE 2015 | [5 empty] | Número de sèrie: A-191623 Data fabricació mànega: 2018 | E-155 | Boca de Incendios Equipada | PCI | Protección Contra Incendios | MPB4012 | Planta Principal perimetre central àrea de treball 05 | 1 | 01/01/1994 |  | Activo
MONTJUIC | Seu Montjuic | MPB4012 | Climatitzador CL-15 | [5 empty] | Dona servei: Oficines Centrals Fabricant: ServoClima Model: CTA-2-VR Número fabricació: 2014 Cabal aire: 1.600 m3/h Any de fabricació: 10/11/1994 | E-054 | Climatizador P inst > 70 kW | CL | Climatización | MPB4012 | Planta Principal perimetre central àrea de treball 05 | 1 | 01/01/1994 |  | Activo
MONTJUIC | Seu Montjuic | MPB4012 | Climatitzador CL-16 | [5 empty] | Dona servei: Oficines Laterals Fabricant: ServoClima Model: CTA-5-VR Número fabricació: 1997 Cabal aire: 4.500 m3/h Any de fabricació: 03/11/1994 | E-054 | Climatizador P inst > 70 kW | CL | Climatización | MPB4012 | Planta Principal perimetre central àrea de treball 05 | 1 | 01/01/1994 |  | Activo
MONTJUIC | Seu Montjuic | MPB4012 | Detector de presència 114 | [5 empty] | Detector infraroig 12 metres | E-360 | Detector de presencia | SC | Seguridad y Comunicaciones | MPB4012 | Planta Principal perimetre central àrea de treball 05 | 1 | 01/01/1994 |  | Activo
MONTJUIC | Seu Montjuic | MPB4012 | Detector de presència 115 | [5 empty] | Detector infraroig 12 metres | E-360 | Detector de presencia | SC | Seguridad y Comunicaciones | MPB4012 | Planta Principal perimetre central àrea de treball 05 | 1 | 01/01/1994 |  | Activo
MONTJUIC | Seu Montjuic | MPB4012 | Detector de presència 139 | [5 empty] | Detector infraroig 12 metres | E-360 | Detector de presencia | SC | Seguridad y Comunicaciones | MPB4012 | Planta Principal perimetre central àrea de treball 05 | 1 | 01/01/1994 |  | Activo
MONTJUIC | Seu Montjuic | MPB4012 | Detector incendis | [6 empty] | E-352 | Detector de incendios | PCI | Protección Contra Incendios | MPB4012 | Planta Principal perimetre central àrea de treball 05 | 1 | 01/01/1994 |  | Activo
MONTJUIC | Seu Montjuic | MPB4012 | Detector incendis | [6 empty] | E-352 | Detector de incendios | PCI | Protección Contra Incendios | MPB4012 | Planta Principal perimetre central àrea de treball 05 | 1 | 01/01/1994 |  | Activo
MONTJUIC | Seu Montjuic | MPB4012 | Detector incendis | [6 empty] | E-352 | Detector de incendios | PCI | Protección Contra Incendios | MPB4012 | Planta Principal perimetre central àrea de treball 05 | 1 | 01/01/1994 |  | Activo
MONTJUIC | Seu Montjuic | MPB4012 | Difusors lineals | [6 empty] | E-347 | Rejas, difusores y otros elementos | CL | Climatización | MPB4012 | Planta Principal perimetre central àrea de treball 05 | 1 | 01/01/1994 |  | Activo
MONTJUIC | Seu Montjuic | MPB4012 | Extintor Aigua 6L 6438157 | [5 empty] | Número fabricació: 6438157 Data fabricació: 05/2022 Data retimbrat: - | E-162 | Extintor de Agua | PCI | Protección Contra Incendios | MPB4012 | Planta Principal perimetre central àrea de treball 05 | 1 | 11/02/2025 |  | Activo
MONTJUIC | Seu Montjuic | MPB4012 | Extintor Aigua 6L 6438185 | [5 empty] | Número fabricació: 6438185 Data fabricació: 05/2022 Data retimbrat: - | E-162 | Extintor de Agua | PCI | Protección Contra Incendios | MPB4012 | Planta Principal perimetre central àrea de treball 05 | 1 | 01/01/1994 |  | Activo
MONTJUIC | Seu Montjuic | MPB4012 | Extintor Aigua 6L 6438203 | [5 empty] | Número fabricació: 6438203 Data fabricació: 05/2022 Data retimbrat: - | E-162 | Extintor de Agua | PCI | Protección Contra Incendios | MPB4012 | Planta Principal perimetre central àrea de treball 05 | 1 | 01/01/1994 |  | Activo
MONTJUIC | Seu Montjuic | MPB4012 | Extintor CO2 5kg B-319516 | [5 empty] | Número fabricació: B-319516 Data fabricació: 11/2009 Data retimbrat: 05/2024 | E-160 | Extintor CO2 | PCI | Protección Contra Incendios | MPB4012 | Planta Principal perimetre central àrea de treball 05 | 1 | 11/02/2025 |  | Activo
MONTJUIC | Seu Montjuic | MPB4012 | Extintor CO2 5kg B-320106 | [5 empty] | Número fabricació: B320106 Data fabricació: 11/2009 Data retimbrat: 05/2019 | E-160 | Extintor CO2 | PCI | Protección Contra Incendios | MPB4012 | Planta Principal perimetre central àrea de treball 05 | 1 | 01/01/1994 |  | Activo
MONTJUIC | Seu Montjuic | MPB4012 | Il·luminació downlight 36W | [6 empty] | E-013 | Iluminación | BT | Baja Tensión | MPB4012 | Planta Principal perimetre central àrea de treball 05 | 1 | 01/01/1994 |  | Activo
MONTJUIC | Seu Montjuic | MPB4012 | Il·luminació tubs fluorescents 36W | [6 empty] | E-013 | Iluminación | BT | Baja Tensión | MPB4012 | Planta Principal perimetre central àrea de treball 05 | 3 | 01/01/1994 |  | Activo
MONTJUIC | Seu Montjuic | MPB4012 | Il·luminació tubs fluorescents 58W | [6 empty] | E-013 | Iluminación | BT | Baja Tensión | MPB4012 | Planta Principal perimetre central àrea de treball 05 | 9 | 01/01/1994 |  | Activo
MONTJUIC | Seu Montjuic | MPB4012 | Lluminària d'emergència BA269 | [6 empty] | E-016 | Iluminación de emergencia y señalización | BT | Baja Tensión | MPB4012 | Planta Principal perimetre central àrea de treball 05 | 1 | 01/01/1994 |  | Activo
MONTJUIC | Seu Montjuic | MPB4012 | Lluminària d'emergència BA270 | [6 empty] | E-016 | Iluminación de emergencia y señalización | BT | Baja Tensión | MPB4012 | Planta Principal perimetre central àrea de treball 05 | 1 | 01/01/1994 |  | Activo
MONTJUIC | Seu Montjuic | MPB4012 | Lluminària d'emergència BA271 | [6 empty] | E-016 | Iluminación de emergencia y señalización | BT | Baja Tensión | MPB4012 | Planta Principal perimetre central àrea de treball 05 | 1 | 01/01/1994 |  | Activo
MONTJUIC | Seu Montjuic | MPB4012 | Polsador incendis 1084 | [6 empty] | E-353 | Pulsador de incendios | PCI | Protección Contra Incendios | MPB4012 | Planta Principal perimetre central àrea de treball 05 | 1 | 01/01/1994 |  | Activo
MONTJUIC | Seu Montjuic | MPB4012 | Polsador incendis 1090A | [6 empty] | E-353 | Pulsador de incendios | PCI | Protección Contra Incendios | MPB4012 | Planta Principal perimetre central àrea de treball 05 | 1 | 01/01/1994 |  | Activo
MONTJUIC | Seu Montjuic | MPB4012 | Quadre elèctric XNE12 | [6 empty] | E-005 | Cuadro Eléctrico Secundario | BT | Baja Tensión | MPB4012 | Planta Principal perimetre central àrea de treball 05 | 1 | 01/01/1994 |  | Activo
MONTJUIC | Seu Montjuic | MPB4012 | Reixa | [6 empty] | E-347 | Rejas, difusores y otros elementos | CL | Climatización | MPB4012 | Planta Principal perimetre central àrea de treball 05 | 1 | 01/01/1994 |  | Activo
MONTJUIC | Seu Montjuic | MPB4012 | Reixa | [6 empty] | E-347 | Rejas, difusores y otros elementos | CL | Climatización | MPB4012 | Planta Principal perimetre central àrea de treball 05 | 1 | 01/01/1994 |  | Activo
MONTJUIC | Seu Montjuic | MPB4012 | Senyal luminescent BIE | [6 empty] | E-176 | Sistema de señalización luminescente | PCI | Protección Contra Incendios | MPB4012 | Planta Principal perimetre central àrea de treball 05 | 1 | 01/01/1994 |  | Activo
MONTJUIC | Seu Montjuic | MPB4012 | Senyal luminescent fletxa sortida emergència | [6 empty] | E-176 | Sistema de señalización luminescente | PCI | Protección Contra Incendios | MPB4012 | Planta Principal perimetre central àrea de treball 05 | 1 | 01/01/1994 |  | Activo
MONTJUIC | Seu Montjuic | MPB4012 | Senyal luminescent polsador incendis 1084 | [6 empty] | E-176 | Sistema de señalización luminescente | PCI | Protección Contra Incendios | MPB4012 | Planta Principal perimetre central àrea de treball 05 | 1 | 01/01/1994 |  | Activo
MONTJUIC | Seu Montjuic | MPB4012 | Senyal luminescent polsador incendis 1090A | [6 empty] | E-176 | Sistema de señalización luminescente | PCI | Protección Contra Incendios | MPB4012 | Planta Principal perimetre central àrea de treball 05 | 1 | 01/01/1994 |  | Activo
MONTJUIC | Seu Montjuic | MPB4012 | Senyals luminescents extintors | [6 empty] | E-176 | Sistema de señalización luminescente | PCI | Protección Contra Incendios | MPB4012 | Planta Principal perimetre central àrea de treball 05 | 1 | 01/01/1994 |  | Activo
MONTJUIC | Seu Montjuic | MPB4012 | Sirena incendis 1162B | [6 empty] | E-354 | Sirena | PCI | Protección Contra Incendios | MPB4012 | Planta Principal perimetre central àrea de treball 05 | 1 | 01/01/1994 |  | Activo
MONTJUIC | Seu Montjuic | MPB4012 | Sirena incendis 1162C | [6 empty] | E-354 | Sirena | PCI | Protección Contra Incendios | MPB4012 | Planta Principal perimetre central àrea de treball 05 | 1 | 01/01/1994 |  | Activo
MONTJUIC | Seu Montjuic | MPB5001 | Altaveus megafonía | [6 empty] | E-312 | Sistema de Comunicaciones: altavoces, micrófonos y racks | SC | Seguridad y Comunicaciones | MPB5001 | Planta Principal est menjador | 1 | 01/01/1994 |  | Activo
MONTJUIC | Seu Montjuic | MPB5001 | Detector incendis | [6 empty] | E-352 | Detector de incendios | PCI | Protección Contra Incendios | MPB5001 | Planta Principal est menjador | 1 | 01/01/1994 |  | Activo
MONTJUIC | Seu Montjuic | MPB5001 | Extintor Aigua 6L 6438163 | [5 empty] | Número fabricació: 6438163 Data fabricació: 05/2022 Data retimbrat: - | E-162 | Extintor de Agua | PCI | Protección Contra Incendios | MPB5001 | Planta Principal est menjador | 1 | 01/01/1994 |  | Activo
MONTJUIC | Seu Montjuic | MPB5001 | Fan Coil Menjador PP | [6 empty] | E-057 | Fan Coil P inst > 70 kW | CL | Climatización | MPB5001 | Planta Principal est menjador | 1 | 01/01/1994 |  | Activo
MONTJUIC | Seu Montjuic | MPB5001 | Il·luminació downlight 36W | [6 empty] | E-013 | Iluminación | BT | Baja Tensión | MPB5001 | Planta Principal est menjador | 6 | 01/01/1994 |  | Activo
MONTJUIC | Seu Montjuic | MPB5001 | Lluminària d'emergència BA232 | [6 empty] | E-016 | Iluminación de emergencia y señalización | BT | Baja Tensión | MPB5001 | Planta Principal est menjador | 1 | 01/01/1994 |  | Activo
MONTJUIC | Seu Montjuic | MPB5001 | Quadre elèctric XNE-10 | [6 empty] | E-005 | Cuadro Eléctrico Secundario | BT | Baja Tensión | MPB5001 | Planta Principal est menjador | 1 | 01/01/1994 |  | Activo
MONTJUIC | Seu Montjuic | MPB5001 | Senyals luminescents extintors | [6 empty] | E-176 | Sistema de señalización luminescente | PCI | Protección Contra Incendios | MPB5001 | Planta Principal est menjador | 1 | 01/01/1994 |  | Activo
MONTJUIC | Seu Montjuic | MPB5002 | Aigüera | [6 empty] | E-189 | Elementos terminales: aparatos sanitarios, fregaderos, platos de ducha, grifería, lavabos | FT | Fontanería (AFS y ACS) y Saneamiento | MPB5002 | Planta Principal est cuina | 1 | 01/01/1994 |  | Activo
MONTJUIC | Seu Montjuic | MPB5002 | Aixeta | [6 empty] | E-189 | Elementos terminales: aparatos sanitarios, fregaderos, platos de ducha, grifería, lavabos | FT | Fontanería (AFS y ACS) y Saneamiento | MPB5002 | Planta Principal est cuina | 1 | 01/01/1994 |  | Activo
MONTJUIC | Seu Montjuic | MPB5002 | Altaveus megafonía | [6 empty] | E-312 | Sistema de Comunicaciones: altavoces, micrófonos y racks | SC | Seguridad y Comunicaciones | MPB5002 | Planta Principal est cuina | 1 | 01/01/1994 |  | Activo
MONTJUIC | Seu Montjuic | MPB5002 | Il·luminació downlight 11W | [6 empty] | E-013 | Iluminación | BT | Baja Tensión | MPB5002 | Planta Principal est cuina | 2 | 01/01/1994 |  | Activo
MONTJUIC | Seu Montjuic | MPB5002 | Lluminària d'emergència BA293 | [6 empty] | E-016 | Iluminación de emergencia y señalización | BT | Baja Tensión | MPB5002 | Planta Principal est cuina | 1 | 01/01/1994 |  | Activo
MONTJUIC | Seu Montjuic | MPB5002 | Reixa | [6 empty] | E-347 | Rejas, difusores y otros elementos | CL | Climatización | MPB5002 | Planta Principal est cuina | 1 | 01/01/1994 |  | Activo
MONTJUIC | Seu Montjuic | MPB5003 | Aigüera | [6 empty] | E-189 | Elementos terminales: aparatos sanitarios, fregaderos, platos de ducha, grifería, lavabos | FT | Fontanería (AFS y ACS) y Saneamiento | MPB5003 | Planta Principal est lavabos (cuina) | 2 | 01/01/1994 |  | Activo
MONTJUIC | Seu Montjuic | MPB5003 | Aixeta | [6 empty] | E-189 | Elementos terminales: aparatos sanitarios, fregaderos, platos de ducha, grifería, lavabos | FT | Fontanería (AFS y ACS) y Saneamiento | MPB5003 | Planta Principal est lavabos (cuina) | 2 | 01/01/1994 |  | Activo
MONTJUIC | Seu Montjuic | MPB5003 | Boca d'extracció lavabos | [6 empty] | E-346 | Boca de extracción en aseos | CL | Climatización | MPB5003 | Planta Principal est lavabos (cuina) | 1 | 01/01/1994 |  | Activo
MONTJUIC | Seu Montjuic | MPB5003 | Boca d'extracció lavabos | [6 empty] | E-346 | Boca de extracción en aseos | CL | Climatización | MPB5003 | Planta Principal est lavabos (cuina) | 1 | 01/01/1994 |  | Activo
MONTJUIC | Seu Montjuic | MPB5003 | Extractor EXTR. 21 |  |  |  |  | Cuina pl. pral | Extractor 21 Cuina pl. pral. | E-573 | Sistemas de ventilación y extracción | VT | Ventilación | MPB5003 | Planta Principal est lavabos (cuina) | 1 | 01/01/1995 |  | Activo
MONTJUIC | Seu Montjuic | MPB5003 | Extractor EXTR. 22 |  |  |  |  | Aseo altell pl.pral cuina sud est | Extr. 22 Aseo altell pl. pral sud est | E-573 | Sistemas de ventilación y extracción | VT | Ventilación | MPB5003 | Planta Principal est lavabos (cuina) | 1 | 01/01/1995 |  | Activo
MONTJUIC | Seu Montjuic | MPB5003 | Extractor EXTR. 23 |  |  |  |  | Aseo pl.pral cuina sud est | Extr. 23 Aseo pl.pral cuina sud est | E-573 | Sistemas de ventilación y extracción | VT | Ventilación | MPB5003 | Planta Principal est lavabos (cuina) | 1 | 01/01/1995 |  | Activo
MONTJUIC | Seu Montjuic | MPB5003 | Il·luminació downlight 11W | [6 empty] | E-013 | Iluminación | BT | Baja Tensión | MPB5003 | Planta Principal est lavabos (cuina) | 2 | 01/01/1994 |  | Activo
MONTJUIC | Seu Montjuic | MPB5003 | Inodor | [6 empty] | E-189 | Elementos terminales: aparatos sanitarios, fregaderos, platos de ducha, grifería, lavabos | FT | Fontanería (AFS y ACS) y Saneamiento | MPB5003 | Planta Principal est lavabos (cuina) | 2 | 01/01/1994 |  | Activo
MONTJUIC | Seu Montjuic | MPB5003 | Lluminària d'emergència BA214 | [6 empty] | E-016 | Iluminación de emergencia y señalización | BT | Baja Tensión | MPB5003 | Planta Principal est lavabos (cuina) | 1 | 01/01/1994 |  | Activo
MONTJUIC | Seu Montjuic | MPB5003 | Termoelèctric TE011 | [5 empty] | Fabricant: Junkers 100 litres 2 kW | E-138 | Termo eléctrico P inst < 24,4 kW | CL | Climatización | MPB5003 | Planta Principal est lavabos (cuina) | 1 | 01/01/1994 |  | Activo
MONTJUIC | Seu Montjuic | MPB5004 | Lluminària d'emergència BA298 | [6 empty] | E-016 | Iluminación de emergencia y señalización | BT | Baja Tensión | MPB5004 | Planta Principal est espai tècnic 18 (cuina) | 1 | 01/01/1994 |  | Activo
MONTJUIC | Seu Montjuic | MPB5005 | Il·luminació downlight 36W | [6 empty] | E-013 | Iluminación | BT | Baja Tensión | MPB5005 | Planta Principal est Passadís - replà i escales (cuina) | 2 | 01/01/1994 |  | Activo
MONTJUIC | Seu Montjuic | MPB5005 | Lluminària d'emergència BA213 | [6 empty] | E-016 | Iluminación de emergencia y señalización | BT | Baja Tensión | MPB5005 | Planta Principal est Passadís - replà i escales (cuina) | 1 | 01/01/1994 |  | Activo
MONTJUIC | Seu Montjuic | MPB5005 | Senyal luminescent emergència | [6 empty] | E-176 | Sistema de señalización luminescente | PCI | Protección Contra Incendios | MPB5005 | Planta Principal est Passadís - replà i escales (cuina) | 1 | 01/01/1994 |  | Activo
MONTJUIC | Seu Montjuic | MS11001 | Altaveus megafonía | [6 empty] | E-312 | Sistema de Comunicaciones: altavoces, micrófonos y racks | SC | Seguridad y Comunicaciones | MS11001 | Planta Entresol arxiu/magatzem 14 (fototeca cartoteca) | 1 | 01/01/1994 |  | Activo
MONTJUIC | Seu Montjuic | MS11001 | Botella HFC 227 | [6 empty] | E-174 | Sistema Fijo de Extinción por Agentes extintores gaseosos | PCI | Protección Contra Incendios | MS11001 | Planta Entresol arxiu/magatzem 14 (fototeca cartoteca) | 1 | 01/01/1994 |  | Activo
MONTJUIC | Seu Montjuic | MS11001 | Central detecció incendis | [6 empty] | E-489 | Central de Incendios | PCI | Protección Contra Incendios | MS11001 | Planta Entresol arxiu/magatzem 14 (fototeca cartoteca) | 1 | 01/01/1994 |  | Activo
MONTJUIC | Seu Montjuic | MS11001 | Climatitzador CL-27 | [5 empty] | Fabricant: ServoClima Model: CTA-2-V Número fabricació: 4323 Cabal aire: 1.700 m3/h Any de fabricació: 22/10/1998 | E-054 | Climatizador P inst > 70 kW | CL | Climatización | MS11001 | Planta Entresol arxiu/magatzem 14 (fototeca cartoteca) | 1 | 01/01/1994 |  | Activo
MONTJUIC | Seu Montjuic | MS11001 | Detector incendis | [6 empty] | E-352 | Detector de incendios | PCI | Protección Contra Incendios | MS11001 | Planta Entresol arxiu/magatzem 14 (fototeca cartoteca) | 1 | 01/01/1994 |  | Activo
MONTJUIC | Seu Montjuic | MS11001 | Detector incendis | [6 empty] | E-352 | Detector de incendios | PCI | Protección Contra Incendios | MS11001 | Planta Entresol arxiu/magatzem 14 (fototeca cartoteca) | 1 | 01/01/1994 |  | Activo
MONTJUIC | Seu Montjuic | MS11001 | Detector incendis | [6 empty] | E-352 | Detector de incendios | PCI | Protección Contra Incendios | MS11001 | Planta Entresol arxiu/magatzem 14 (fototeca cartoteca) | 1 | 01/01/1994 |  | Activo
MONTJUIC | Seu Montjuic | MS11001 | Extintor Pols ABC 6kg 442699 | [5 empty] | Número fabricació: 442699 Data fabricació: 10/2010 Data retimbrat: 07/2020 | E-161 | Extintor Polvo ABC | PCI | Protección Contra Incendios | MS11001 | Planta Entresol arxiu/magatzem 14 (fototeca cartoteca) | 1 | 01/01/1994 |  | Activo
MONTJUIC | Seu Montjuic | MS11001 | Il·luminació tubs fluorescents 36W | [6 empty] | E-013 | Iluminación | BT | Baja Tensión | MS11001 | Planta Entresol arxiu/magatzem 14 (fototeca cartoteca) | 11 | 01/01/1994 |  | Activo
MONTJUIC | Seu Montjuic | MS11001 | Lluminària d'emergència BA119 | [6 empty] | E-016 | Iluminación de emergencia y señalización | BT | Baja Tensión | MS11001 | Planta Entresol arxiu/magatzem 14 (fototeca cartoteca) | 1 | 01/01/1994 |  | Activo
MONTJUIC | Seu Montjuic | MS11001 | Sala Tècnica Fototeca Cartoteca | [6 empty] | E-858 | Sala Técnica | OC | Obra Civil | MS11001 | Planta Entresol arxiu/magatzem 14 (fototeca cartoteca) | 1 | 01/01/1994 |  | Activo
MONTJUIC | Seu Montjuic | MS11001 | Senyal luminescent emergència | [6 empty] | E-176 | Sistema de señalización luminescente | PCI | Protección Contra Incendios | MS11001 | Planta Entresol arxiu/magatzem 14 (fototeca cartoteca) | 1 | 01/01/1994 |  | Activo
MONTJUIC | Seu Montjuic | MS11001 | Senyal luminescent polsador incendis | [6 empty] | E-176 | Sistema de señalización luminescente | PCI | Protección Contra Incendios | MS11001 | Planta Entresol arxiu/magatzem 14 (fototeca cartoteca) | 1 | 01/01/1994 |  | Activo
MONTJUIC | Seu Montjuic | MS11001 | Sirena incendis 1117B | [6 empty] | E-354 | Sirena | PCI | Protección Contra Incendios | MS11001 | Planta Entresol arxiu/magatzem 14 (fototeca cartoteca) | 1 | 01/01/1994 |  | Activo
MONTJUIC | Seu Montjuic | MS11002 | Il·luminació tubs fluorescents 18W | [5 empty] | 2x18W quadrada | E-013 | Iluminación | BT | Baja Tensión | MS11002 | Planta Entresol circulació - escala emergència arxiu ctc/parking | 1 | 01/01/1994 |  | Activo
MONTJUIC | Seu Montjuic | MS11002 | Llum extinció disparo | [6 empty] | E-354 | Sirena | PCI | Protección Contra Incendios | MS11002 | Planta Entresol circulació - escala emergència arxiu ctc/parking | 1 | 01/01/1994 |  | Activo
MONTJUIC | Seu Montjuic | MS11002 | Lluminària d'emergència BA102 | [6 empty] | E-016 | Iluminación de emergencia y señalización | BT | Baja Tensión | MS11002 | Planta Entresol circulació - escala emergència arxiu ctc/parking | 1 | 01/01/1994 |  | Activo
MONTJUIC | Seu Montjuic | MS11002 | Polsador aturada extinció 1197B | [6 empty] | E-353 | Pulsador de incendios | PCI | Protección Contra Incendios | MS11002 | Planta Entresol circulació - escala emergència arxiu ctc/parking | 1 | 01/01/1994 |  | Activo
MONTJUIC | Seu Montjuic | MS11002 | Polsador disparament extinció 1197C | [6 empty] | E-353 | Pulsador de incendios | PCI | Protección Contra Incendios | MS11002 | Planta Entresol circulació - escala emergència arxiu ctc/parking | 1 | 01/01/1994 |  | Activo
MONTJUIC | Seu Montjuic | MS11002 | Senyal luminescent escales emergència | [6 empty] | E-176 | Sistema de señalización luminescente | PCI | Protección Contra Incendios | MS11002 | Planta Entresol circulació - escala emergència arxiu ctc/parking | 1 | 01/01/1994 |  | Activo
MONTJUIC | Seu Montjuic | MS11003 | Lluminària d'emergència BA121 | [6 empty] | E-016 | Iluminación de emergencia y señalización | BT | Baja Tensión | MS11003 | Planta Entresol lavabos arxiu ctc | 1 | 01/01/1994 |  | Activo
MONTJUIC | Seu Montjuic | MS11005 | Altaveus megafonía | [6 empty] | E-312 | Sistema de Comunicaciones: altavoces, micrófonos y racks | SC | Seguridad y Comunicaciones | MS11005 | Planta Entresol arxiu/magatzem 13 (cartoteca) | 2 | 01/01/1994 |  | Activo
MONTJUIC | Seu Montjuic | MS11005 | BIE 2008 | [5 empty] | Número de sèrie: A-191862 Data fabricació mànega: 2018 | E-155 | Boca de Incendios Equipada | PCI | Protección Contra Incendios | MS11005 | Planta Entresol arxiu/magatzem 13 (cartoteca) | 1 | 01/01/1994 |  | Activo
MONTJUIC | Seu Montjuic | MS11005 | BIE 2009 | [5 empty] | Número de sèrie: A-191639 Data fabricació mànega: 2018 | E-155 | Boca de Incendios Equipada | PCI | Protección Contra Incendios | MS11005 | Planta Entresol arxiu/magatzem 13 (cartoteca) | 1 | 01/01/1994 |  | Activo
MONTJUIC | Seu Montjuic | MS11005 | BIE 2010 | [5 empty] | Número de sèrie: A-191638 Data fabricació mànega: 2018 | E-155 | Boca de Incendios Equipada | PCI | Protección Contra Incendios | MS11005 | Planta Entresol arxiu/magatzem 13 (cartoteca) | 1 | 01/01/1994 |  | Activo
MONTJUIC | Seu Montjuic | MS11005 | Detector incendis | [6 empty] | E-352 | Detector de incendios | PCI | Protección Contra Incendios | MS11005 | Planta Entresol arxiu/magatzem 13 (cartoteca) | 1 | 01/01/1994 |  | Activo
MONTJUIC | Seu Montjuic | MS11005 | Detector incendis | [6 empty] | E-352 | Detector de incendios | PCI | Protección Contra Incendios | MS11005 | Planta Entresol arxiu/magatzem 13 (cartoteca) | 1 | 01/01/1994 |  | Activo
MONTJUIC | Seu Montjuic | MS11005 | Detector incendis | [6 empty] | E-352 | Detector de incendios | PCI | Protección Contra Incendios | MS11005 | Planta Entresol arxiu/magatzem 13 (cartoteca) | 1 | 01/01/1994 |  | Activo
MONTJUIC | Seu Montjuic | MS11005 | Detector incendis | [6 empty] | E-352 | Detector de incendios | PCI | Protección Contra Incendios | MS11005 | Planta Entresol arxiu/magatzem 13 (cartoteca) | 1 | 01/01/1994 |  | Activo
MONTJUIC | Seu Montjuic | MS11005 | Detector incendis | [6 empty] | E-352 | Detector de incendios | PCI | Protección Contra Incendios | MS11005 | Planta Entresol arxiu/magatzem 13 (cartoteca) | 1 | 01/01/1994 |  | Activo
MONTJUIC | Seu Montjuic | MS11005 | Detector incendis | [6 empty] | E-352 | Detector de incendios | PCI | Protección Contra Incendios | MS11005 | Planta Entresol arxiu/magatzem 13 (cartoteca) | 1 | 01/01/1994 |  | Activo
MONTJUIC | Seu Montjuic | MS11005 | Detector incendis | [6 empty] | E-352 | Detector de incendios | PCI | Protección Contra Incendios | MS11005 | Planta Entresol arxiu/magatzem 13 (cartoteca) | 1 | 01/01/1994 |  | Activo
MONTJUIC | Seu Montjuic | MS11005 | Detector incendis | [6 empty] | E-352 | Detector de incendios | PCI | Protección Contra Incendios | MS11005 | Planta Entresol arxiu/magatzem 13 (cartoteca) | 1 | 01/01/1994 |  | Activo
MONTJUIC | Seu Montjuic | MS11005 | Detector incendis | [6 empty] | E-352 | Detector de incendios | PCI | Protección Contra Incendios | MS11005 | Planta Entresol arxiu/magatzem 13 (cartoteca) | 1 | 01/01/1994 |  | Activo
MONTJUIC | Seu Montjuic | MS11005 | Detector incendis | [6 empty] | E-352 | Detector de incendios | PCI | Protección Contra Incendios | MS11005 | Planta Entresol arxiu/magatzem 13 (cartoteca) | 1 | 01/01/1994 |  | Activo
MONTJUIC | Seu Montjuic | MS11005 | Detector incendis | [6 empty] | E-352 | Detector de incendios | PCI | Protección Contra Incendios | MS11005 | Planta Entresol arxiu/magatzem 13 (cartoteca) | 1 | 01/01/1994 |  | Activo
MONTJUIC | Seu Montjuic | MS11005 | Detector incendis | [6 empty] | E-352 | Detector de incendios | PCI | Protección Contra Incendios | MS11005 | Planta Entresol arxiu/magatzem 13 (cartoteca) | 1 | 01/01/1994 |  | Activo
MONTJUIC | Seu Montjuic | MS11005 | Detector incendis | [6 empty] | E-352 | Detector de incendios | PCI | Protección Contra Incendios | MS11005 | Planta Entresol arxiu/magatzem 13 (cartoteca) | 1 | 01/01/1994 |  | Activo
MONTJUIC | Seu Montjuic | MS11005 | Detector incendis | [6 empty] | E-352 | Detector de incendios | PCI | Protección Contra Incendios | MS11005 | Planta Entresol arxiu/magatzem 13 (cartoteca) | 1 | 01/01/1994 |  | Activo
MONTJUIC | Seu Montjuic | MS11005 | Detector incendis | [6 empty] | E-352 | Detector de incendios | PCI | Protección Contra Incendios | MS11005 | Planta Entresol arxiu/magatzem 13 (cartoteca) | 1 | 01/01/1994 |  | Activo
MONTJUIC | Seu Montjuic | MS11005 | Detector incendis | [6 empty] | E-352 | Detector de incendios | PCI | Protección Contra Incendios | MS11005 | Planta Entresol arxiu/magatzem 13 (cartoteca) | 1 | 01/01/1994 |  | Activo
MONTJUIC | Seu Montjuic | MS11005 | Detector incendis | [6 empty] | E-352 | Detector de incendios | PCI | Protección Contra Incendios | MS11005 | Planta Entresol arxiu/magatzem 13 (cartoteca) | 1 | 01/01/1994 |  | Activo
MONTJUIC | Seu Montjuic | MS11005 | Detector incendis | [6 empty] | E-352 | Detector de incendios | PCI | Protección Contra Incendios | MS11005 | Planta Entresol arxiu/magatzem 13 (cartoteca) | 1 | 01/01/1994 |  | Activo
MONTJUIC | Seu Montjuic | MS11005 | Detector incendis | [6 empty] | E-352 | Detector de incendios | PCI | Protección Contra Incendios | MS11005 | Planta Entresol arxiu/magatzem 13 (cartoteca) | 1 | 01/01/1994 |  | Activo
MONTJUIC | Seu Montjuic | MS11005 | Detector incendis | [6 empty] | E-352 | Detector de incendios | PCI | Protección Contra Incendios | MS11005 | Planta Entresol arxiu/magatzem 13 (cartoteca) | 1 | 01/01/1994 |  | Activo
MONTJUIC | Seu Montjuic | MS11005 | Detector incendis | [6 empty] | E-352 | Detector de incendios | PCI | Protección Contra Incendios | MS11005 | Planta Entresol arxiu/magatzem 13 (cartoteca) | 1 | 01/01/1994 |  | Activo
MONTJUIC | Seu Montjuic | MS11005 | Detector incendis | [6 empty] | E-352 | Detector de incendios | PCI | Protección Contra Incendios | MS11005 | Planta Entresol arxiu/magatzem 13 (cartoteca) | 1 | 01/01/1994 |  | Activo
MONTJUIC | Seu Montjuic | MS11005 | Detector incendis | [6 empty] | E-352 | Detector de incendios | PCI | Protección Contra Incendios | MS11005 | Planta Entresol arxiu/magatzem 13 (cartoteca) | 1 | 01/01/1994 |  | Activo
MONTJUIC | Seu Montjuic | MS11005 | Detector incendis | [6 empty] | E-352 | Detector de incendios | PCI | Protección Contra Incendios | MS11005 | Planta Entresol arxiu/magatzem 13 (cartoteca) | 1 | 01/01/1994 |  | Activo
MONTJUIC | Seu Montjuic | MS11005 | Extintor CO2 5kg 10105022 | [5 empty] | Número fabricació: 10105022 Data fabricació: 07/2015 Data retimbrat: 07/2020 | E-160 | Extintor CO2 | PCI | Protección Contra Incendios | MS11005 | Planta Entresol arxiu/magatzem 13 (cartoteca) | 1 | 01/01/1994 |  | Activo
MONTJUIC | Seu Montjuic | MS11005 | Extintor CO2 5kg 10105025 | [5 empty] | Número fabricació: 10105025 Data fabricació: 07/2015 Data retimbrat: 07/2020 | E-160 | Extintor CO2 | PCI | Protección Contra Incendios | MS11005 | Planta Entresol arxiu/magatzem 13 (cartoteca) | 1 | 01/01/1994 |  | Activo
MONTJUIC | Seu Montjuic | MS11005 | Extintor CO2 5kg 10392052 | [5 empty] | Número fabricació: 10392052 Data fabricació: 2022 Data retimbrat: 2027 | E-160 | Extintor CO2 | PCI | Protección Contra Incendios | MS11005 | Planta Entresol arxiu/magatzem 13 (cartoteca) | 1 | 01/01/1994 |  | Activo
MONTJUIC | Seu Montjuic | MS11005 | Extintor Pols ABC 25kg 4476107 | [5 empty] | Número fabricació: 4476107 Data fabricació: 05/2015 Data retimbrat: 07/2020 | E-161 | Extintor Polvo ABC | PCI | Protección Contra Incendios | MS11005 | Planta Entresol arxiu/magatzem 13 (cartoteca) | 1 | 01/01/1994 |  | Activo
MONTJUIC | Seu Montjuic | MS11005 | Extintor Pols ABC 25kg 4491436 | [5 empty] | Número fabricació: 4491436 Data fabricació: 05/2015 Data retimbrat: 07/2020 | E-161 | Extintor Polvo ABC | PCI | Protección Contra Incendios | MS11005 | Planta Entresol arxiu/magatzem 13 (cartoteca) | 1 | 01/01/1994 |  | Activo
MONTJUIC | Seu Montjuic | MS11005 | Extintor Pols ABC 6kg 4208895 | [5 empty] | Número fabricació: 4208895 Data fabricació: 14/2014 Data retimbrat: 05/2019 | E-161 | Extintor Polvo ABC | PCI | Protección Contra Incendios | MS11005 | Planta Entresol arxiu/magatzem 13 (cartoteca) | 1 | 01/01/1994 |  | Activo
MONTJUIC | Seu Montjuic | MS11005 | Extintor Pols ABC 6kg 439279 | [5 empty] | Número fabricació: 439279 Data fabricació: 09/2010 Data retimbrat: 07/2020 | E-161 | Extintor Polvo ABC | PCI | Protección Contra Incendios | MS11005 | Planta Entresol arxiu/magatzem 13 (cartoteca) | 1 | 01/01/1994 |  | Activo
MONTJUIC | Seu Montjuic | MS11005 | Extintor Pols ABC 6kg 439285 | [5 empty] | Número fabricació: 439285 Data fabricació: 09/2010 Data retimbrat: 07/2020 | E-161 | Extintor Polvo ABC | PCI | Protección Contra Incendios | MS11005 | Planta Entresol arxiu/magatzem 13 (cartoteca) | 1 | 01/01/1994 |  | Activo
MONTJUIC | Seu Montjuic | MS11005 | Extintor Pols ABC 6kg 442667 | [5 empty] | Número fabricació: 442667 Data fabricació: 10/2010 Data retimbrat: 07/2020 | E-161 | Extintor Polvo ABC | PCI | Protección Contra Incendios | MS11005 | Planta Entresol arxiu/magatzem 13 (cartoteca) | 1 | 01/01/1994 |  | Activo
MONTJUIC | Seu Montjuic | MS11005 | Extintor Pols ABC 6kg 442690 | [5 empty] | Número fabricació: 442690 Data fabricació: 10/2010 Data retimbrat: 07/2020 | E-161 | Extintor Polvo ABC | PCI | Protección Contra Incendios | MS11005 | Planta Entresol arxiu/magatzem 13 (cartoteca) | 1 | 01/01/1994 |  | Activo
MONTJUIC | Seu Montjuic | MS11005 | Extractor Vent aire exterior V9 |  |  |  |  | Arxiu CTC i Sala d'actes | Extractor Vent. aire exterior V9 | E-573 | Sistemas de ventilación y extracción | VT | Ventilación | MS11005 | Planta Entresol arxiu/magatzem 13 (cartoteca) | 1 | 01/01/1995 |  | Activo
MONTJUIC | Seu Montjuic | MS11005 | Il·luminació tubs fluorescents 18W | [6 empty] | E-013 | Iluminación | BT | Baja Tensión | MS11005 | Planta Entresol arxiu/magatzem 13 (cartoteca) | 4 | 01/01/1994 |  | Activo
MONTJUIC | Seu Montjuic | MS11005 | Il·luminació tubs fluorescents 32W | [6 empty] | E-013 | Iluminación | BT | Baja Tensión | MS11005 | Planta Entresol arxiu/magatzem 13 (cartoteca) | 15 | 01/01/1994 |  | Activo
MONTJUIC | Seu Montjuic | MS11005 | Il·luminació tubs fluorescents 36W | [6 empty] | E-013 | Iluminación | BT | Baja Tensión | MS11005 | Planta Entresol arxiu/magatzem 13 (cartoteca) | 43 | 01/01/1994 |  | Activo
MONTJUIC | Seu Montjuic | MS11005 | Lluminària d'emergència BA101 | [6 empty] | E-016 | Iluminación de emergencia y señalización | BT | Baja Tensión | MS11005 | Planta Entresol arxiu/magatzem 13 (cartoteca) | 1 | 01/01/1994 |  | Activo
MONTJUIC | Seu Montjuic | MS11005 | Lluminària d'emergència BA103 | [6 empty] | E-016 | Iluminación de emergencia y señalización | BT | Baja Tensión | MS11005 | Planta Entresol arxiu/magatzem 13 (cartoteca) | 1 | 01/01/1994 |  | Activo
MONTJUIC | Seu Montjuic | MS11005 | Lluminària d'emergència BA104 | [6 empty] | E-016 | Iluminación de emergencia y señalización | BT | Baja Tensión | MS11005 | Planta Entresol arxiu/magatzem 13 (cartoteca) | 1 | 01/01/1994 |  | Activo
MONTJUIC | Seu Montjuic | MS11005 | Lluminària d'emergència BA105 | [6 empty] | E-016 | Iluminación de emergencia y señalización | BT | Baja Tensión | MS11005 | Planta Entresol arxiu/magatzem 13 (cartoteca) | 1 | 01/01/1994 |  | Activo
MONTJUIC | Seu Montjuic | MS11005 | Lluminària d'emergència BA122 | [6 empty] | E-016 | Iluminación de emergencia y señalización | BT | Baja Tensión | MS11005 | Planta Entresol arxiu/magatzem 13 (cartoteca) | 1 | 01/01/1994 |  | Activo
MONTJUIC | Seu Montjuic | MS11005 | Lluminària d'emergència BA123 | [6 empty] | E-016 | Iluminación de emergencia y señalización | BT | Baja Tensión | MS11005 | Planta Entresol arxiu/magatzem 13 (cartoteca) | 1 | 01/01/1994 |  | Activo
MONTJUIC | Seu Montjuic | MS11005 | Lluminària d'emergència BA124 | [6 empty] | E-016 | Iluminación de emergencia y señalización | BT | Baja Tensión | MS11005 | Planta Entresol arxiu/magatzem 13 (cartoteca) | 1 | 01/01/1994 |  | Activo
MONTJUIC | Seu Montjuic | MS11005 | Lluminària d'emergència BA125 | [6 empty] | E-016 | Iluminación de emergencia y señalización | BT | Baja Tensión | MS11005 | Planta Entresol arxiu/magatzem 13 (cartoteca) | 1 | 01/01/1994 |  | Activo
MONTJUIC | Seu Montjuic | MS11005 | Lluminària d'emergència BA126 | [6 empty] | E-016 | Iluminación de emergencia y señalización | BT | Baja Tensión | MS11005 | Planta Entresol arxiu/magatzem 13 (cartoteca) | 1 | 01/01/1994 |  | Activo
MONTJUIC | Seu Montjuic | MS11005 | Lluminària d'emergència BA127 | [6 empty] | E-016 | Iluminación de emergencia y señalización | BT | Baja Tensión | MS11005 | Planta Entresol arxiu/magatzem 13 (cartoteca) | 1 | 01/01/1994 |  | Activo
MONTJUIC | Seu Montjuic | MS11005 | Lluminària d'emergència BA128 | [6 empty] | E-016 | Iluminación de emergencia y señalización | BT | Baja Tensión | MS11005 | Planta Entresol arxiu/magatzem 13 (cartoteca) | 1 | 01/01/1994 |  | Activo
MONTJUIC | Seu Montjuic | MS11005 | Polsador aturada extinció | [6 empty] | E-353 | Pulsador de incendios | PCI | Protección Contra Incendios | MS11005 | Planta Entresol arxiu/magatzem 13 (cartoteca) | 1 | 01/01/1994 |  | Activo
MONTJUIC | Seu Montjuic | MS11005 | Polsador disparament extinció | [6 empty] | E-353 | Pulsador de incendios | PCI | Protección Contra Incendios | MS11005 | Planta Entresol arxiu/magatzem 13 (cartoteca) | 1 | 01/01/1994 |  | Activo
MONTJUIC | Seu Montjuic | MS11005 | Ruixadors | [6 empty] | E-174 | Sistema Fijo de Extinción por Agentes extintores gaseosos | PCI | Protección Contra Incendios | MS11005 | Planta Entresol arxiu/magatzem 13 (cartoteca) | 10 | 01/01/1994 |  | Activo
MONTJUIC | Seu Montjuic | MS11005 | Senyal luminescent BIE | [6 empty] | E-176 | Sistema de señalización luminescente | PCI | Protección Contra Incendios | MS11005 | Planta Entresol arxiu/magatzem 13 (cartoteca) | 3 | 01/01/1994 |  | Activo
MONTJUIC | Seu Montjuic | MS11005 | Senyal luminescent emergència | [6 empty] | E-176 | Sistema de señalización luminescente | PCI | Protección Contra Incendios | MS11005 | Planta Entresol arxiu/magatzem 13 (cartoteca) | 4 | 01/01/1994 |  | Activo
MONTJUIC | Seu Montjuic | MS11005 | Senyal luminescent fletxa sortida emergència | [6 empty] | E-176 | Sistema de señalización luminescente | PCI | Protección Contra Incendios | MS11005 | Planta Entresol arxiu/magatzem 13 (cartoteca) | 2 | 01/01/1994 |  | Activo
MONTJUIC | Seu Montjuic | MS11005 | Senyal lumínica gas disparat | [6 empty] | E-354 | Sirena | PCI | Protección Contra Incendios | MS11005 | Planta Entresol arxiu/magatzem 13 (cartoteca) | 1 | 01/01/1994 |  | Activo
MONTJUIC | Seu Montjuic | MS11005 | Senyals luminescents extintors | [6 empty] | E-176 | Sistema de señalización luminescente | PCI | Protección Contra Incendios | MS11005 | Planta Entresol arxiu/magatzem 13 (cartoteca) | 7 | 01/01/1994 |  | Activo
MONTJUIC | Seu Montjuic | MS11005 | Sirena incendis 1114A | [6 empty] | E-354 | Sirena | PCI | Protección Contra Incendios | MS11005 | Planta Entresol arxiu/magatzem 13 (cartoteca) | 1 | 01/01/1994 |  | Activo
MONTJUIC | Seu Montjuic | MS11005 | Sirena incendis 1114B | [6 empty] | E-354 | Sirena | PCI | Protección Contra Incendios | MS11005 | Planta Entresol arxiu/magatzem 13 (cartoteca) | 1 | 24/07/2024 |  | Activo
MONTJUIC | Seu Montjuic | MS11005 | Sirena incendis 1114C | [6 empty] | E-354 | Sirena | PCI | Protección Contra Incendios | MS11005 | Planta Entresol arxiu/magatzem 13 (cartoteca) | 1 | 01/01/1994 |  | Activo
MONTJUIC | Seu Montjuic | MS11005 | Sirena incendis 1117A | [6 empty] | E-354 | Sirena | PCI | Protección Contra Incendios | MS11005 | Planta Entresol arxiu/magatzem 13 (cartoteca) | 1 | 01/01/1994 |  | Activo
MONTJUIC | Seu Montjuic | MS11005-ESTAN-001 | Prestatgeria metàl·lica | [6 empty] | E-658 | Estantería | MOB | Mobiliario | MS11005 | Planta Entresol arxiu/magatzem 13 (cartoteca) | 8 | 01/01/1994 |  | Activo
MONTJUIC | Seu Montjuic | MS11005-ESTAN-002 | Prestatgeria metàl·lica | MECALUX | [5 empty] | E-658 | Estantería | MOB | Mobiliario | MS11005 | Planta Entresol arxiu/magatzem 13 (cartoteca) | 2 | 01/01/1994 |  | Activo
MONTJUIC | Seu Montjuic | MS11006 | Il·luminació tubs fluorescents 18W | [5 empty] | 2x18W quadrada | E-013 | Iluminación | BT | Baja Tensión | MS11006 | Planta Entresol circulació - vestíbul intdependència | 1 | 01/01/1994 |  | Activo
MONTJUIC | Seu Montjuic | MS11006 | Lluminària d'emergència BA100 | [6 empty] | E-016 | Iluminación de emergencia y señalización | BT | Baja Tensión | MS11006 | Planta Entresol circulació - vestíbul intdependència | 1 | 01/01/1994 |  | Activo
MONTJUIC | Seu Montjuic | MS11006 | Senyal luminescent emergència | [6 empty] | E-176 | Sistema de señalización luminescente | PCI | Protección Contra Incendios | MS11006 | Planta Entresol circulació - vestíbul intdependència | 1 | 01/01/1994 |  | Activo
MONTJUIC | Seu Montjuic | MS11007-ESTAN-001 | Prestatgeria metàl·lica | [6 empty] | E-658 | Estantería | MOB | Mobiliario | MS11007 | Planta Entresol arxiu/magatzem 12 (direcció) | 1 | 01/01/1994 |  | Activo
MONTJUIC | Seu Montjuic | MS11008 | Altaveus megafonía | [6 empty] | E-312 | Sistema de Comunicaciones: altavoces, micrófonos y racks | SC | Seguridad y Comunicaciones | MS11008 | Planta Entresol circulació - accès arxiu cartoteca | 1 | 01/01/1994 |  | Activo
MONTJUIC | Seu Montjuic | MS11008 | Central detecció incendis | [6 empty] | E-489 | Central de Incendios | PCI | Protección Contra Incendios | MS11008 | Planta Entresol circulació - accès arxiu cartoteca | 1 | 01/01/1994 |  | Activo
MONTJUIC | Seu Montjuic | MS11008 | Il·luminació downlight 36W | [6 empty] | E-013 | Iluminación | BT | Baja Tensión | MS11008 | Planta Entresol circulació - accès arxiu cartoteca | 2 | 01/01/1994 |  | Activo
MONTJUIC | Seu Montjuic | MS11008 | Lluminària d'emergència BA106 | [6 empty] | E-016 | Iluminación de emergencia y señalización | BT | Baja Tensión | MS11008 | Planta Entresol circulació - accès arxiu cartoteca | 1 | 01/01/1994 |  | Activo
MONTJUIC | Seu Montjuic | MS11008 | Polsador aturada extinció 1197A | [6 empty] | E-353 | Pulsador de incendios | PCI | Protección Contra Incendios | MS11008 | Planta Entresol circulació - accès arxiu cartoteca | 1 | 01/01/1994 |  | Activo
MONTJUIC | Seu Montjuic | MS11008 | Polsador disparament extinció 1197D | [6 empty] | E-353 | Pulsador de incendios | PCI | Protección Contra Incendios | MS11008 | Planta Entresol circulació - accès arxiu cartoteca | 1 | 01/01/1994 |  | Activo
MONTJUIC | Seu Montjuic | MS11008 | Porta doble RF | [6 empty] | E-167 | Puerta resistente al fuego < 500 personas | PCI | Protección Contra Incendios | MS11008 | Planta Entresol circulació - accès arxiu cartoteca | 1 | 01/01/1994 |  | Activo
MONTJUIC | Seu Montjuic | MS11008 | Senyal luminescent emergència | [6 empty] | E-176 | Sistema de señalización luminescente | PCI | Protección Contra Incendios | MS11008 | Planta Entresol circulació - accès arxiu cartoteca | 1 | 01/01/1994 |  | Activo
MONTJUIC | Seu Montjuic | MS11008 | Senyal luminescent polsador incendis | [6 empty] | E-176 | Sistema de señalización luminescente | PCI | Protección Contra Incendios | MS11008 | Planta Entresol circulació - accès arxiu cartoteca | 1 | 01/01/1994 |  | Activo
MONTJUIC | Seu Montjuic | MS11008 | Senyal lumínica extinció disparada | [6 empty] | E-354 | Sirena | PCI | Protección Contra Incendios | MS11008 | Planta Entresol circulació - accès arxiu cartoteca | 1 | 01/01/1994 |  | Activo
MONTJUIC | Seu Montjuic | MS11009 | Climatitzador CL-20 | [5 empty] | Dona servei: Dipòsit Cartoteca Fabricant: ServoClima Model: CTA-6-VR Número fabricació: 2057 Cabal aire: 6.070 m3/h Any de fabricació: 02/12/1994 | E-054 | Climatizador P inst > 70 kW | CL | Climatización | MS11009 | Planta Entresol espai tècnic 12 (manteniment) | 1 | 01/01/1994 |  | Activo
MONTJUIC | Seu Montjuic | MS11009 | Extintor CO2 5kg 10105067 | [5 empty] | Número fabricació: 10105067 Data fabricació: 07/2015 Data retimbrat: 07/2020 | E-160 | Extintor CO2 | PCI | Protección Contra Incendios | MS11009 | Planta Entresol espai tècnic 12 (manteniment) | 1 | 01/01/1994 |  | Activo
MONTJUIC | Seu Montjuic | MS11009 | Extintor Pols ABC 6kg 442687 | [5 empty] | Número fabricació: 442687 Data fabricació: 10/2010 Data retimbrat: 07/2020 | E-161 | Extintor Polvo ABC | PCI | Protección Contra Incendios | MS11009 | Planta Entresol espai tècnic 12 (manteniment) | 1 | 01/01/1994 |  | Activo
MONTJUIC | Seu Montjuic | MS11009 | Il·luminació tubs fluorescents 36W | [6 empty] | E-013 | Iluminación | BT | Baja Tensión | MS11009 | Planta Entresol espai tècnic 12 (manteniment) | 3 | 01/01/1994 |  | Activo
MONTJUIC | Seu Montjuic | MS11009 | Lluminària d'emergència BA118 | [6 empty] | E-016 | Iluminación de emergencia y señalización | BT | Baja Tensión | MS11009 | Planta Entresol espai tècnic 12 (manteniment) | 1 | 01/01/1994 |  | Activo
MONTJUIC | Seu Montjuic | MS11009 | Porta simple RF | [6 empty] | E-167 | Puerta resistente al fuego < 500 personas | PCI | Protección Contra Incendios | MS11009 | Planta Entresol espai tècnic 12 (manteniment) | 1 | 01/01/1994 |  | Activo
MONTJUIC | Seu Montjuic | MS11009 | Quadre elèctric arxiu CTC XNE15 | [6 empty] | E-005 | Cuadro Eléctrico Secundario | BT | Baja Tensión | MS11009 | Planta Entresol espai tècnic 12 (manteniment) | 1 | 01/01/1994 |  | Activo
MONTJUIC | Seu Montjuic | MS11009 | Quadre elèctric parking XNE16 | [6 empty] | E-005 | Cuadro Eléctrico Secundario | BT | Baja Tensión | MS11009 | Planta Entresol espai tècnic 12 (manteniment) | 1 | 01/01/1994 |  | Activo
MONTJUIC | Seu Montjuic | MS11009 | Senyals luminescents extintors | [6 empty] | E-176 | Sistema de señalización luminescente | PCI | Protección Contra Incendios | MS11009 | Planta Entresol espai tècnic 12 (manteniment) | 1 | 01/01/1994 |  | Activo
MONTJUIC | Seu Montjuic | MS11010 | Altaveus megafonía | [6 empty] | E-312 | Sistema de Comunicaciones: altavoces, micrófonos y racks | SC | Seguridad y Comunicaciones | MS11010 | Planta Entresol espai tècnic 10 (manteniment) | 1 | 01/01/1994 |  | Activo
MONTJUIC | Seu Montjuic | MS11010 | Climatitzador CL-22 | [5 empty] | Dona servei: Sala d'actes Fabricant: ServoClima Model: CTA-4 Número fabricació: 2037 Cabal aire: 4.180 m3/h Any de fabricació: 22/11/1994 | E-054 | Climatizador P inst > 70 kW | CL | Climatización | MS11010 | Planta Entresol espai tècnic 10 (manteniment) | 1 | 01/01/1994 |  | Activo
MONTJUIC | Seu Montjuic | MS11010 | Detector incendis | [6 empty] | E-352 | Detector de incendios | PCI | Protección Contra Incendios | MS11010 | Planta Entresol espai tècnic 10 (manteniment) | 1 | 01/01/1994 |  | Activo
MONTJUIC | Seu Montjuic | MS11010 | Extractor EXTR.16 |  |  |  |  | Sala d'actes | Extractor 16 sala d'actes | E-573 | Sistemas de ventilación y extracción | VT | Ventilación | MS11010 | Planta Entresol espai tècnic 10 (manteniment) | 1 | 01/01/1995 |  | Activo
MONTJUIC | Seu Montjuic | MS11010 | Extractor EXTR15 |  |  |  |  | Extr. sala traductors i aseos sala d'actes | Extr. sala traductors i aseos sala d'actes | E-573 | Sistemas de ventilación y extracción | VT | Ventilación | MS11010 | Planta Entresol espai tècnic 10 (manteniment) | 1 | 01/01/1995 |  | Activo
MONTJUIC | Seu Montjuic | MS11010 | Il·luminació tubs fluorescents 36W | [6 empty] | E-013 | Iluminación | BT | Baja Tensión | MS11010 | Planta Entresol espai tècnic 10 (manteniment) | 1 | 01/01/1994 |  | Activo
MONTJUIC | Seu Montjuic | MS11010 | Quadre elèctric climatitz sala d'actes, laborat i cartoteca (QU.CLIM2) | [6 empty] | E-005 | Cuadro Eléctrico Secundario | BT | Baja Tensión | MS11010 | Planta Entresol espai tècnic 10 (manteniment) | 1 | 01/01/1994 |  | Activo
MONTJUIC | Seu Montjuic | MS11010 | Quadre elèctric gestió | [6 empty] | E-005 | Cuadro Eléctrico Secundario | BT | Baja Tensión | MS11010 | Planta Entresol espai tècnic 10 (manteniment) | 1 | 01/01/1994 |  | Activo
MONTJUIC | Seu Montjuic | MS11010 | Quadre elèctric humectadors | [6 empty] | E-005 | Cuadro Eléctrico Secundario | BT | Baja Tensión | MS11010 | Planta Entresol espai tècnic 10 (manteniment) | 1 | 01/01/1994 |  | Activo
MONTJUIC | Seu Montjuic | MS11010 | Termoelèctric TE020 | [5 empty] | Saunierduval 30 litres | E-138 | Termo eléctrico P inst < 24,4 kW | CL | Climatización | MS11010 | Planta Entresol espai tècnic 10 (manteniment) | 1 | 01/01/1994 |  | Activo
MONTJUIC | Seu Montjuic | MS11010-ESTAN-001 | Prestatgeria metàl·lica | MECALUX | [5 empty] | E-658 | Estantería | MOB | Mobiliario | MS11010 | Planta Entresol espai tècnic 10 (manteniment) | 1 | 01/01/1994 |  | Activo
MONTJUIC | Seu Montjuic | MS11011 | Extintor Aigua 6L 5899154 | [5 empty] | Número fabricació: 5899154 Data fabricació: 07/2020 | E-162 | Extintor de Agua | PCI | Protección Contra Incendios | MS11011 | Planta Entresol circulació - replà ascensor triple embarcament | 1 | 01/01/1994 |  | Activo
MONTJUIC | Seu Montjuic | MS11011 | Il·luminació downlight 11W | [6 empty] | E-013 | Iluminación | BT | Baja Tensión | MS11011 | Planta Entresol circulació - replà ascensor triple embarcament | 1 | 01/01/1994 |  | Activo
MONTJUIC | Seu Montjuic | MS11011 | Il·luminació downlight 23W | [6 empty] | E-013 | Iluminación | BT | Baja Tensión | MS11011 | Planta Entresol circulació - replà ascensor triple embarcament | 1 | 01/01/1994 |  | Activo
MONTJUIC | Seu Montjuic | MS11011 | Lluminària d'emergència BA130 | [6 empty] | E-016 | Iluminación de emergencia y señalización | BT | Baja Tensión | MS11011 | Planta Entresol circulació - replà ascensor triple embarcament | 1 | 01/01/1994 |  | Activo
MONTJUIC | Seu Montjuic | MS11011 | Senyals luminescents extintors | [6 empty] | E-176 | Sistema de señalización luminescente | PCI | Protección Contra Incendios | MS11011 | Planta Entresol circulació - replà ascensor triple embarcament | 1 | 01/01/1994 |  | Activo
MONTJUIC | Seu Montjuic | MS11012 | Altaveus megafonía | [6 empty] | E-312 | Sistema de Comunicaciones: altavoces, micrófonos y racks | SC | Seguridad y Comunicaciones | MS11012 | Planta Entresol arxiu/magatzem 15 (comptabilitat) | 1 | 01/01/1994 |  | Activo
MONTJUIC | Seu Montjuic | MS11012 | Càmera de seguretat | [6 empty] | E-358 | Cámara de seguridad | SC | Seguridad y Comunicaciones | MS11012 | Planta Entresol arxiu/magatzem 15 (comptabilitat) | 2 | 01/01/1994 |  | Activo
MONTJUIC | Seu Montjuic | MS11012 | Detector de presència 36 | [6 empty] | E-360 | Detector de presencia | SC | Seguridad y Comunicaciones | MS11012 | Planta Entresol arxiu/magatzem 15 (comptabilitat) | 1 | 01/01/1994 |  | Activo
MONTJUIC | Seu Montjuic | MS11012 | Detector de presència 37 | [6 empty] | E-360 | Detector de presencia | SC | Seguridad y Comunicaciones | MS11012 | Planta Entresol arxiu/magatzem 15 (comptabilitat) | 1 | 01/01/1994 |  | Activo
MONTJUIC | Seu Montjuic | MS11012 | Detector incendis | [6 empty] | E-352 | Detector de incendios | PCI | Protección Contra Incendios | MS11012 | Planta Entresol arxiu/magatzem 15 (comptabilitat) | 1 | 01/01/1994 |  | Activo
MONTJUIC | Seu Montjuic | MS11012 | Detector incendis | [6 empty] | E-352 | Detector de incendios | PCI | Protección Contra Incendios | MS11012 | Planta Entresol arxiu/magatzem 15 (comptabilitat) | 1 | 01/01/1994 |  | Activo
MONTJUIC | Seu Montjuic | MS11012 | Il·luminació tubs led 20W | [6 empty] | E-013 | Iluminación | BT | Baja Tensión | MS11012 | Planta Entresol arxiu/magatzem 15 (comptabilitat) | 7 | 01/01/1994 |  | Activo
MONTJUIC | Seu Montjuic | MS11012 | Senyals luminescents extintors | [6 empty] | E-176 | Sistema de señalización luminescente | PCI | Protección Contra Incendios | MS11012 | Planta Entresol arxiu/magatzem 15 (comptabilitat) | 1 | 01/01/1994 |  | Activo
MONTJUIC | Seu Montjuic | MS11012-ESTAN-001 | Prestatgeria metàl·lica | [6 empty] | E-658 | Estantería | MOB | Mobiliario | MS11012 | Planta Entresol arxiu/magatzem 15 (comptabilitat) | 9 | 01/01/1994 |  | Activo
MONTJUIC | Seu Montjuic | MS11012-ESTAN-002 | Prestatgeria metàl·lica | [6 empty] | E-658 | Estantería | MOB | Mobiliario | MS11012 | Planta Entresol arxiu/magatzem 15 (comptabilitat) | 10 | 01/01/1994 |  | Activo
MONTJUIC | Seu Montjuic | MS11012-ESTAN-003 | Prestatgeria metàl·lica | [6 empty] | E-658 | Estantería | MOB | Mobiliario | MS11012 | Planta Entresol arxiu/magatzem 15 (comptabilitat) | 16 | 01/01/1994 |  | Activo
MONTJUIC | Seu Montjuic | MS11012-ESTAN-004 | Prestatgeria metàl·lica | [6 empty] | E-658 | Estantería | MOB | Mobiliario | MS11012 | Planta Entresol arxiu/magatzem 15 (comptabilitat) | 1 | 01/01/1994 |  | Activo
MONTJUIC | Seu Montjuic | MS11012-ESTAN-005 | Prestatgeria metàl·lica | [6 empty] | E-658 | Estantería | MOB | Mobiliario | MS11012 | Planta Entresol arxiu/magatzem 15 (comptabilitat) | 1 | 01/01/1994 |  | Activo
MONTJUIC | Seu Montjuic | MS11012-ESTAN-006 | Prestatgeria metàl·lica | [6 empty] | E-658 | Estantería | MOB | Mobiliario | MS11012 | Planta Entresol arxiu/magatzem 15 (comptabilitat) | 4 | 01/01/1994 |  | Activo
MONTJUIC | Seu Montjuic | MS11012-ESTAN-007 | Prestatgeria metàl·lica | [6 empty] | E-658 | Estantería | MOB | Mobiliario | MS11012 | Planta Entresol arxiu/magatzem 15 (comptabilitat) | 3 | 01/01/1994 |  | Activo
MONTJUIC | Seu Montjuic | MS11013 | Altaveus megafonía | [6 empty] | E-312 | Sistema de Comunicaciones: altavoces, micrófonos y racks | SC | Seguridad y Comunicaciones | MS11013 | Planta Entresol espai tècnic 09 - sala de projecció | 1 | 01/01/1994 |  | Activo
MONTJUIC | Seu Montjuic | MS11013 | Detector incendis | [6 empty] | E-352 | Detector de incendios | PCI | Protección Contra Incendios | MS11013 | Planta Entresol espai tècnic 09 - sala de projecció | 1 | 01/01/1994 |  | Activo
MONTJUIC | Seu Montjuic | MS11013 | Extintor CO2 5kg 10105063 | [5 empty] | Número fabricació: 10105063 Data fabricació: 07/2015 Data retimbrat: 07/2020 | E-160 | Extintor CO2 | PCI | Protección Contra Incendios | MS11013 | Planta Entresol espai tècnic 09 - sala de projecció | 1 | 01/01/1994 |  | Activo
MONTJUIC | Seu Montjuic | MS11013 | Il·luminació tubs fluorescents 18W | [5 empty] | 2x18W quadrada | E-013 | Iluminación | BT | Baja Tensión | MS11013 | Planta Entresol espai tècnic 09 - sala de projecció | 4 | 01/01/1994 |  | Activo
MONTJUIC | Seu Montjuic | MS11013 | Lluminària d'emergència BA107 | [6 empty] | E-016 | Iluminación de emergencia y señalización | BT | Baja Tensión | MS11013 | Planta Entresol espai tècnic 09 - sala de projecció | 1 | 01/01/1994 |  | Activo
MONTJUIC | Seu Montjuic | MS11013 | Quadre elèctric XNE17 | [6 empty] | E-005 | Cuadro Eléctrico Secundario | BT | Baja Tensión | MS11013 | Planta Entresol espai tècnic 09 - sala de projecció | 1 | 01/01/1994 |  | Activo
MONTJUIC | Seu Montjuic | MS11013 | Rack TC10 | [6 empty] | E-312 | Sistema de Comunicaciones: altavoces, micrófonos y racks | SC | Seguridad y Comunicaciones | MS11013 | Planta Entresol espai tècnic 09 - sala de projecció | 1 | 01/01/1994 |  | Activo
MONTJUIC | Seu Montjuic | MS11013 | Reixa | [6 empty] | E-347 | Rejas, difusores y otros elementos | CL | Climatización | MS11013 | Planta Entresol espai tècnic 09 - sala de projecció | 1 | 01/01/1994 |  | Activo
MONTJUIC | Seu Montjuic | MS11013 | Senyal luminescent emergència | [6 empty] | E-176 | Sistema de señalización luminescente | PCI | Protección Contra Incendios | MS11013 | Planta Entresol espai tècnic 09 - sala de projecció | 1 | 01/01/1994 |  | Activo
MONTJUIC | Seu Montjuic | MS11013 | Senyals luminescents extintors | [6 empty] | E-176 | Sistema de señalización luminescente | PCI | Protección Contra Incendios | MS11013 | Planta Entresol espai tècnic 09 - sala de projecció | 1 | 01/01/1994 |  | Activo
MONTJUIC | Seu Montjuic | MS11014 | Senyal luminescent escales emergència | [6 empty] | E-176 | Sistema de señalización luminescente | PCI | Protección Contra Incendios | MS11014 | Planta Entresol circulació - escala triple embarque | 2 | 01/01/1994 |  | Activo
MONTJUIC | Seu Montjuic | MS11015 | Porta simple RF | [6 empty] | E-167 | Puerta resistente al fuego < 500 personas | PCI | Protección Contra Incendios | MS11015 | Planta Entresol circulació - accès fototeca | 1 | 01/01/1994 |  | Activo
MONTJUIC | Seu Montjuic | MS11015 | Porta simple RF | [6 empty] | E-167 | Puerta resistente al fuego < 500 personas | PCI | Protección Contra Incendios | MS11015 | Planta Entresol circulació - accès fototeca | 1 | 01/01/1994 |  | Activo
MONTJUIC | Seu Montjuic | MS12002 | Quadre elèctric Grup Electrogen | [6 empty] | E-005 | Cuadro Eléctrico Secundario | BT | Baja Tensión | MS12002 | Planta Entresol circulació - estació transformadora i sai | 1 | 01/01/1994 |  | Activo
MONTJUIC | Seu Montjuic | MS12002 | Unitat exterior equip autònom | HTW | HTWS071¦X21D-R32-EXT | 340762450093160870084 |  |  | Refrigerant: R-32 Càrrega de refrigerant: 1,6 kg Teq de CO2: 1,6T | E-588 | Unidad Exterior del Equipo autónomo partido P inst > 70kW, que contiene gases fluorados de efecto invernadero (ton eq CO2 < 5) y potencia del generador < 12 kW | CL | Climatización | MS12002 | Planta Entresol circulació - estació transformadora i sai | 1 | 01/01/2023 |  | Activo
MONTJUIC | Seu Montjuic | MS12002 | Unitat exterior equip autònom SP8CON/SP14 | GENERAL | AOHG36LATT | T003896 |  | Sala Quadre General de Baixa Tensió | Refrigerant: R410A Càrrega de refrigerant: 3,45 kg Tones de CO2: 7,2 T | E-377 | Equipo autónomo partido P inst > 70kW, que contiene gases fluorados de efecto invernadero (ton eq CO2 < 5) y potencia del generador < 12 kW | CL | Climatización | MS12002 | Planta Entresol circulació - estació transformadora i sai | 1 | 01/01/1994 |  | Activo
MONTJUIC | Seu Montjuic | MS12002 | Unitat exterior equip autònom SP9CON | Mitsubishi | MUZ-HR71VF | 4004631T | Calor: 8,1 kW / Fred: 7,1 kW | Zona Vigilants / Recepció | Refrigerant: R32 Càrrega de refrigerant: 1,05 kg Tones Equivalens de CO2: 0,70 T | E-377 | Equipo autónomo partido P inst > 70kW, que contiene gases fluorados de efecto invernadero (ton eq CO2 < 5) y potencia del generador < 12 kW | CL | Climatización | MS12002 | Planta Entresol circulació - estació transformadora i sai | 1 | 01/01/1994 |  | Activo
MONTJUIC | Seu Montjuic | MS12003 | Batereries SAI general | [6 empty] | E-018 | Sistema de Alimentación Ininterrumpida | BT | Baja Tensión | MS12003 | Planta Entresol espai tècnic 07 - s.a.i. | 1 | 01/01/1994 |  | Activo
MONTJUIC | Seu Montjuic | MS12003 | Bateries condensadors | [6 empty] | E-003 | Batería de Condensadores Dinámica | BT | Baja Tensión | MS12003 | Planta Entresol espai tècnic 07 - s.a.i. | 1 | 01/01/1994 |  | Activo
MONTJUIC | Seu Montjuic | MS12003 | Il·luminació tubs fluorescents 36W | [6 empty] | E-013 | Iluminación | BT | Baja Tensión | MS12003 | Planta Entresol espai tècnic 07 - s.a.i. | 2 | 01/01/1994 |  | Activo
MONTJUIC | Seu Montjuic | MS12003 | Lluminària d'emergència BA129 | [6 empty] | E-016 | Iluminación de emergencia y señalización | BT | Baja Tensión | MS12003 | Planta Entresol espai tècnic 07 - s.a.i. | 1 | 01/01/1994 |  | Activo
MONTJUIC | Seu Montjuic | MS12003 | Quadre elèctric bateries | [6 empty] | E-005 | Cuadro Eléctrico Secundario | BT | Baja Tensión | MS12003 | Planta Entresol espai tècnic 07 - s.a.i. | 1 | 01/01/1994 |  | Activo
MONTJUIC | Seu Montjuic | MS12003 | Quadre elèctric CPD | [6 empty] | E-005 | Cuadro Eléctrico Secundario | BT | Baja Tensión | MS12003 | Planta Entresol espai tècnic 07 - s.a.i. | 1 | 01/01/1994 |  | Activo
MONTJUIC | Seu Montjuic | MS12003 | Quadre general de Baixa Tensió | [6 empty] | E-004 | Cuadro General de Baja Tensión | BT | Baja Tensión | MS12003 | Planta Entresol espai tècnic 07 - s.a.i. | 1 | 01/01/1994 |  | Activo
MONTJUIC | Seu Montjuic | MS12003 | SAI 200kVA | SOCOMEC | MODULYS Green Power 2.0 (MOD4-AA) | P233941001 |  |  | Socomec | E-018 | Sistema de Alimentación Ininterrumpida | BT | Baja Tensión | MS12003 | Planta Entresol espai tècnic 07 - s.a.i. | 1 | 19/11/2016 |  | Activo
MONTJUIC | Seu Montjuic | MS12003 | Unitat interior equip autònom SP8EV1/SP14 | [5 empty] | Fabricant: General Placa de característiques tècniques no visible | E-377 | Equipo autónomo partido P inst > 70kW, que contiene gases fluorados de efecto invernadero (ton eq CO2 < 5) y potencia del generador < 12 kW | CL | Climatización | MS12003 | Planta Entresol espai tècnic 07 - s.a.i. | 1 | 01/01/1994 |  | Activo
MONTJUIC | Seu Montjuic | MS12004 | Cel·les transformador | [6 empty] | E-205 | Celdas de protección de Media Tensión | MT | Media Tensión | MS12004 | Planta Entresol espai tècnic 06 - e.t. icc | 1 | 01/01/1994 |  | Activo
MONTJUIC | Seu Montjuic | MS12004 | Detector de presència 13 | [5 empty] | Detector lineal infraroig 12 metres | E-360 | Detector de presencia | SC | Seguridad y Comunicaciones | MS12004 | Planta Entresol espai tècnic 06 - e.t. icc | 1 | 01/01/1994 |  | Activo
MONTJUIC | Seu Montjuic | MS12004 | Extintor Aigua 6L 5899162 | [5 empty] | Número fabricació: 5899162 Data fabricació: 07/2020 | E-162 | Extintor de Agua | PCI | Protección Contra Incendios | MS12004 | Planta Entresol espai tècnic 06 - e.t. icc | 1 | 01/01/1994 |  | Activo
MONTJUIC | Seu Montjuic | MS12004 | Sensor d'obertura magnètic 14 | [6 empty] | E-710 | Contacto magnético | SC | Seguridad y Comunicaciones | MS12004 | Planta Entresol espai tècnic 06 - e.t. icc | 1 | 01/01/1994 |  | Activo
MONTJUIC | Seu Montjuic | MS12004 | Senyals luminescents extintors | [6 empty] | E-176 | Sistema de señalización luminescente | PCI | Protección Contra Incendios | MS12004 | Planta Entresol espai tècnic 06 - e.t. icc | 1 | 01/01/1994 |  | Activo
MONTJUIC | Seu Montjuic | MS12004 | Transformador | [6 empty] | E-207 | Transformadores de aceite | MT | Media Tensión | MS12004 | Planta Entresol espai tècnic 06 - e.t. icc | 1 | 01/01/1994 |  | Activo
MONTJUIC | Seu Montjuic | MS2004 | Sensor d'obertura magnètic 89 | [6 empty] | E-710 | Contacto magnético | SC | Seguridad y Comunicaciones | MPB2004 | Planta Principal est despatx 55 | 1 | 01/01/1994 |  | Activo
MONTJUIC | Seu Montjuic | MS21001 | Altaveus megafonía | [6 empty] | E-312 | Sistema de Comunicaciones: altavoces, micrófonos y racks | SC | Seguridad y Comunicaciones | MS21001 | Arxiu/magatzem 08 (geodesia) | 1 | 01/01/1994 |  | Activo
MONTJUIC | Seu Montjuic | MS21001 | Detector de presència 156 | [6 empty] | E-360 | Detector de presencia | SC | Seguridad y Comunicaciones | MS21001 | Arxiu/magatzem 08 (geodesia) | 1 | 01/01/1994 |  | Activo
MONTJUIC | Seu Montjuic | MS21001 | Detector de presència 158 | [6 empty] | E-360 | Detector de presencia | SC | Seguridad y Comunicaciones | MS21001 | Arxiu/magatzem 08 (geodesia) | 1 | 01/01/1994 |  | Activo
MONTJUIC | Seu Montjuic | MS21001 | Detector incendis | [6 empty] | E-352 | Detector de incendios | PCI | Protección Contra Incendios | MS21001 | Arxiu/magatzem 08 (geodesia) | 1 | 01/01/1994 |  | Activo
MONTJUIC | Seu Montjuic | MS21001 | Extintor CO2 2kg 00515 | [5 empty] | Número fabricació: 00515 Data fabricació: 04/2004 Data retimbrat: 07/2020 | E-160 | Extintor CO2 | PCI | Protección Contra Incendios | MS21001 | Arxiu/magatzem 08 (geodesia) | 1 | 01/01/1994 |  | Activo
MONTJUIC | Seu Montjuic | MS21001 | Il·luminació tubs fluorescents 36W | [6 empty] | E-013 | Iluminación | BT | Baja Tensión | MS21001 | Arxiu/magatzem 08 (geodesia) | 8 | 01/01/1994 |  | Activo
MONTJUIC | Seu Montjuic | MS21001 | Lluminària d'emergència BA036 | [6 empty] | E-016 | Iluminación de emergencia y señalización | BT | Baja Tensión | MS21001 | Arxiu/magatzem 08 (geodesia) | 1 | 01/01/1994 |  | Activo
MONTJUIC | Seu Montjuic | MS21001 | Porta simple RF | [6 empty] | E-167 | Puerta resistente al fuego < 500 personas | PCI | Protección Contra Incendios | MS21001 | Arxiu/magatzem 08 (geodesia) | 1 | 01/01/1994 |  | Activo
MONTJUIC | Seu Montjuic | MS21001 | Porta simple RF | [6 empty] | E-167 | Puerta resistente al fuego < 500 personas | PCI | Protección Contra Incendios | MS21001 | Arxiu/magatzem 08 (geodesia) | 1 | 01/01/1994 |  | Activo
MONTJUIC | Seu Montjuic | MS21001 | Senyals luminescents extintors | [6 empty] | E-176 | Sistema de señalización luminescente | PCI | Protección Contra Incendios | MS21001 | Arxiu/magatzem 08 (geodesia) | 1 | 01/01/1994 |  | Activo
MONTJUIC | Seu Montjuic | MS21001-ESTAN-001 | Prestatgeria metàl·lica | [6 empty] | E-658 | Estantería | MOB | Mobiliario | MS21001 | Arxiu/magatzem 08 (geodesia) | 8 | 01/01/1994 |  | Activo
MONTJUIC | Seu Montjuic | MS21002 | Detector incendis | [6 empty] | E-352 | Detector de incendios | PCI | Protección Contra Incendios | MS21002 | Arxiu/magatzem 09 (sistemes c.c.) | 1 | 01/01/1994 |  | Activo
MONTJUIC | Seu Montjuic | MS21002 | Lluminària d'emergència BA037 | [6 empty] | E-016 | Iluminación de emergencia y señalización | BT | Baja Tensión | MS21002 | Arxiu/magatzem 09 (sistemes c.c.) | 1 | 01/01/1994 |  | Activo
MONTJUIC | Seu Montjuic | MS21002 | Porta simple RF | [6 empty] | E-167 | Puerta resistente al fuego < 500 personas | PCI | Protección Contra Incendios | MS21002 | Arxiu/magatzem 09 (sistemes c.c.) | 1 | 01/01/1994 |  | Activo
MONTJUIC | Seu Montjuic | MS21003 | Altaveus megafonía | [6 empty] | E-312 | Sistema de Comunicaciones: altavoces, micrófonos y racks | SC | Seguridad y Comunicaciones | MS21003 | Arxiu/magatzem 03 (manteniment) | 1 | 01/01/1994 |  | Activo
MONTJUIC | Seu Montjuic | MS21003 | Detector incendis | [6 empty] | E-352 | Detector de incendios | PCI | Protección Contra Incendios | MS21003 | Arxiu/magatzem 03 (manteniment) | 1 | 01/01/1994 |  | Activo
MONTJUIC | Seu Montjuic | MS21003 | Extintor Aigua 6L 6438189 | [5 empty] | Número fabricació: 6438189 Data fabricació: 2020 Data retimbrat: 2025 | E-162 | Extintor de Agua | PCI | Protección Contra Incendios | MS21003 | Arxiu/magatzem 03 (manteniment) | 1 | 01/01/1994 |  | Activo
MONTJUIC | Seu Montjuic | MS21003 | Extractor SP-HXM-200 |  |  |  |  | Magatzem pàrking | Extr. taller manteniment. | E-573 | Sistemas de ventilación y extracción | VT | Ventilación | MS21003 | Arxiu/magatzem 03 (manteniment) | 1 | 01/01/1995 |  | Activo
MONTJUIC | Seu Montjuic | MS21003 | Il·luminació tubs fluorescents 36W | [6 empty] | E-013 | Iluminación | BT | Baja Tensión | MS21003 | Arxiu/magatzem 03 (manteniment) | 8 | 01/01/1994 |  | Activo
MONTJUIC | Seu Montjuic | MS21003 | Il·luminació tubs fluorescents 58W | [6 empty] | E-013 | Iluminación | BT | Baja Tensión | MS21003 | Arxiu/magatzem 03 (manteniment) | 1 | 01/01/1994 |  | Activo
MONTJUIC | Seu Montjuic | MS21003 | Lluminària d'emergència BA029 | [6 empty] | E-016 | Iluminación de emergencia y señalización | BT | Baja Tensión | MS21003 | Arxiu/magatzem 03 (manteniment) | 1 | 01/01/1994 |  | Activo
MONTJUIC | Seu Montjuic | MS21003 | Porta doble RF | [6 empty] | E-167 | Puerta resistente al fuego < 500 personas | PCI | Protección Contra Incendios | MS21003 | Arxiu/magatzem 03 (manteniment) | 1 | 01/01/1994 |  | Activo
MONTJUIC | Seu Montjuic | MS21003 | Reixa | [6 empty] | E-347 | Rejas, difusores y otros elementos | CL | Climatización | MS21003 | Arxiu/magatzem 03 (manteniment) | 1 | 01/01/1994 |  | Activo
MONTJUIC | Seu Montjuic | MS21003 | Senyals luminescents extintors | [6 empty] | E-176 | Sistema de señalización luminescente | PCI | Protección Contra Incendios | MS21003 | Arxiu/magatzem 03 (manteniment) | 1 | 01/01/1994 |  | Activo
MONTJUIC | Seu Montjuic | MS21003 | Unitat interior equip autònom SP13EVA | [5 empty] | Fabricant: Mitsubishi Model: PEAD-RP100GA Refrigerant: R407C/R410A Càrrega de refrigerant: Any fabricació: 2008 | E-377 | Equipo autónomo partido P inst > 70kW, que contiene gases fluorados de efecto invernadero (ton eq CO2 < 5) y potencia del generador < 12 kW | CL | Climatización | MS21003 | Arxiu/magatzem 03 (manteniment) | 1 | 01/01/1994 |  | Activo
MONTJUIC | Seu Montjuic | MS21003-ESTAN-001 | Prestatgeria de fusta | [6 empty] | E-658 | Estantería | MOB | Mobiliario | MS21003 | Arxiu/magatzem 03 (manteniment) | 1 | 01/01/1994 |  | Activo
MONTJUIC | Seu Montjuic | MS21003-ESTAN-002 | Prestatgeria de fusta | [6 empty] | E-658 | Estantería | MOB | Mobiliario | MS21003 | Arxiu/magatzem 03 (manteniment) | 1 | 01/01/1994 |  | Activo
MONTJUIC | Seu Montjuic | MS21003-ESTAN-003 | Prestatgeria metàl·lica | [6 empty] | E-658 | Estantería | MOB | Mobiliario | MS21003 | Arxiu/magatzem 03 (manteniment) | 2 | 01/01/1994 |  | Activo
MONTJUIC | Seu Montjuic | MS21003-ESTAN-004 | Prestatgeria metàl·lica | [6 empty] | E-658 | Estantería | MOB | Mobiliario | MS21003 | Arxiu/magatzem 03 (manteniment) | 1 | 01/01/1994 |  | Activo
MONTJUIC | Seu Montjuic | MS21004 | Altaveus megafonía | [6 empty] | E-312 | Sistema de Comunicaciones: altavoces, micrófonos y racks | SC | Seguridad y Comunicaciones | MS21004 | Arxiu/magatzem 04 (morge sistemes) | 1 | 01/01/1994 |  | Activo
MONTJUIC | Seu Montjuic | MS21004 | Detector incendis | [6 empty] | E-352 | Detector de incendios | PCI | Protección Contra Incendios | MS21004 | Arxiu/magatzem 04 (morge sistemes) | 1 | 01/01/1994 |  | Activo
MONTJUIC | Seu Montjuic | MS21004 | Il·luminació tubs fluorescents 36W | [6 empty] | E-013 | Iluminación | BT | Baja Tensión | MS21004 | Arxiu/magatzem 04 (morge sistemes) | 8 | 01/01/1994 |  | Activo
MONTJUIC | Seu Montjuic | MS21004 | Lluminària d'emergència BA030 | [6 empty] | E-016 | Iluminación de emergencia y señalización | BT | Baja Tensión | MS21004 | Arxiu/magatzem 04 (morge sistemes) | 1 | 01/01/1994 |  | Activo
MONTJUIC | Seu Montjuic | MS21004 | Porta simple RF | [6 empty] | E-167 | Puerta resistente al fuego < 500 personas | PCI | Protección Contra Incendios | MS21004 | Arxiu/magatzem 04 (morge sistemes) | 1 | 01/01/1994 |  | Activo
MONTJUIC | Seu Montjuic | MS21004-ESTAN-001 | Prestatgeria metàl·lica | [6 empty] | E-658 | Estantería | MOB | Mobiliario | MS21004 | Arxiu/magatzem 04 (morge sistemes) | 1 | 01/01/1994 |  | Activo
MONTJUIC | Seu Montjuic | MS21004-ESTAN-002 | Prestatgeria metàl·lica | [6 empty] | E-658 | Estantería | MOB | Mobiliario | MS21004 | Arxiu/magatzem 04 (morge sistemes) | 2 | 01/01/1994 |  | Activo
MONTJUIC | Seu Montjuic | MS21004-ESTAN-003 | Prestatgeria metàl·lica | [6 empty] | E-658 | Estantería | MOB | Mobiliario | MS21004 | Arxiu/magatzem 04 (morge sistemes) | 2 | 01/01/1994 |  | Activo
MONTJUIC | Seu Montjuic | MS21004-ESTAN-004 | Prestatgeria metàl·lica | [6 empty] | E-658 | Estantería | MOB | Mobiliario | MS21004 | Arxiu/magatzem 04 (morge sistemes) | 2 | 01/01/1994 |  | Activo
MONTJUIC | Seu Montjuic | MS21004-ESTAN-005 | Prestatgeria metàl·lica | [6 empty] | E-658 | Estantería | MOB | Mobiliario | MS21004 | Arxiu/magatzem 04 (morge sistemes) | 8 | 01/01/1994 |  | Activo
MONTJUIC | Seu Montjuic | MS21005 | Altaveus megafonía | [6 empty] | E-312 | Sistema de Comunicaciones: altavoces, micrófonos y racks | SC | Seguridad y Comunicaciones | MS21005 | Arxiu/magatzem 05 (aerotriangulació) | 1 | 01/01/1994 |  | Activo
MONTJUIC | Seu Montjuic | MS21005 | Detector incendis | [6 empty] | E-352 | Detector de incendios | PCI | Protección Contra Incendios | MS21005 | Arxiu/magatzem 05 (aerotriangulació) | 1 | 01/01/1994 |  | Activo
MONTJUIC | Seu Montjuic | MS21005 | Il·luminació tubs fluorescents 36W | [6 empty] | E-013 | Iluminación | BT | Baja Tensión | MS21005 | Arxiu/magatzem 05 (aerotriangulació) | 10 | 01/01/1994 |  | Activo
MONTJUIC | Seu Montjuic | MS21005 | Lluminària d'emergència BA031 | [6 empty] | E-016 | Iluminación de emergencia y señalización | BT | Baja Tensión | MS21005 | Arxiu/magatzem 05 (aerotriangulació) | 1 | 01/01/1994 |  | Activo
MONTJUIC | Seu Montjuic | MS21005 | Porta simple RF | [6 empty] | E-167 | Puerta resistente al fuego < 500 personas | PCI | Protección Contra Incendios | MS21005 | Arxiu/magatzem 05 (aerotriangulació) | 1 | 01/01/1994 |  | Activo
MONTJUIC | Seu Montjuic | MS21005-ESTAN-001 | Prestatgeria metàl·lica | [6 empty] | E-658 | Estantería | MOB | Mobiliario | MS21005 | Arxiu/magatzem 05 (aerotriangulació) | 8 | 01/01/1994 |  | Activo
MONTJUIC | Seu Montjuic | MS21005-ESTAN-002 | Prestatgeria metàl·lica | [6 empty] | E-658 | Estantería | MOB | Mobiliario | MS21005 | Arxiu/magatzem 05 (aerotriangulació) | 14 | 01/01/1994 |  | Activo
MONTJUIC | Seu Montjuic | MS21005-ESTAN-003 | Prestatgeria metàl·lica | [6 empty] | E-658 | Estantería | MOB | Mobiliario | MS21005 | Arxiu/magatzem 05 (aerotriangulació) | 3 | 01/01/1994 |  | Activo
MONTJUIC | Seu Montjuic | MS21005-ESTAN-004 | Prestatgeria metàl·lica | [6 empty] | E-658 | Estantería | MOB | Mobiliario | MS21005 | Arxiu/magatzem 05 (aerotriangulació) | 2 | 01/01/1994 |  | Activo
MONTJUIC | Seu Montjuic | MS21005-ESTAN-005 | Prestatgeria metàl·lica | [6 empty] | E-658 | Estantería | MOB | Mobiliario | MS21005 | Arxiu/magatzem 05 (aerotriangulació) | 2 | 01/01/1994 |  | Activo
MONTJUIC | Seu Montjuic | MS21005-ESTAN-006 | Prestatgeria metàl·lica | [6 empty] | E-658 | Estantería | MOB | Mobiliario | MS21005 | Arxiu/magatzem 05 (aerotriangulació) | 2 | 01/01/1994 |  | Activo
MONTJUIC | Seu Montjuic | MS21005-ESTAN-007 | Prestatgeria metàl·lica | [6 empty] | E-658 | Estantería | MOB | Mobiliario | MS21005 | Arxiu/magatzem 05 (aerotriangulació) | 2 | 01/01/1994 |  | Activo
MONTJUIC | Seu Montjuic | MS21005-ESTAN-008 | Prestatgeria metàl·lica | [6 empty] | E-658 | Estantería | MOB | Mobiliario | MS21005 | Arxiu/magatzem 05 (aerotriangulació) | 1 | 01/01/1994 |  | Activo
MONTJUIC | Seu Montjuic | MS21006 | Altaveus megafonía | [6 empty] | E-312 | Sistema de Comunicaciones: altavoces, micrófonos y racks | SC | Seguridad y Comunicaciones | MS21006 | Arxiu/magatzem 06 (restitució) | 1 | 01/01/1994 |  | Activo
MONTJUIC | Seu Montjuic | MS21006 | Detector incendis | [6 empty] | E-352 | Detector de incendios | PCI | Protección Contra Incendios | MS21006 | Arxiu/magatzem 06 (restitució) | 1 | 01/01/1994 |  | Activo
MONTJUIC | Seu Montjuic | MS21006 | Il·luminació tubs fluorescents 36W | [6 empty] | E-013 | Iluminación | BT | Baja Tensión | MS21006 | Arxiu/magatzem 06 (restitució) | 8 | 01/01/1994 |  | Activo
MONTJUIC | Seu Montjuic | MS21006 | Il·luminació tubs fluorescents 58W | [6 empty] | E-013 | Iluminación | BT | Baja Tensión | MS21006 | Arxiu/magatzem 06 (restitució) | 2 | 01/01/1994 |  | Activo
MONTJUIC | Seu Montjuic | MS21006 | Lluminària d'emergència BA032 | [6 empty] | E-016 | Iluminación de emergencia y señalización | BT | Baja Tensión | MS21006 | Arxiu/magatzem 06 (restitució) | 1 | 01/01/1994 |  | Activo
MONTJUIC | Seu Montjuic | MS21006 | Porta simple RF | [6 empty] | E-167 | Puerta resistente al fuego < 500 personas | PCI | Protección Contra Incendios | MS21006 | Arxiu/magatzem 06 (restitució) | 1 | 01/01/1994 |  | Activo
MONTJUIC | Seu Montjuic | MS21006-ESTAN-001 | Prestatgeria metàl·lica | [6 empty] | E-658 | Estantería | MOB | Mobiliario | MS21006 | Arxiu/magatzem 06 (restitució) | 4 | 01/01/1994 |  | Activo
MONTJUIC | Seu Montjuic | MS21006-ESTAN-002 | Prestatgeria metàl·lica | [6 empty] | E-658 | Estantería | MOB | Mobiliario | MS21006 | Arxiu/magatzem 06 (restitució) | 4 | 01/01/1994 |  | Activo
MONTJUIC | Seu Montjuic | MS21006-ESTAN-003 | Prestatgeria metàl·lica | [6 empty] | E-658 | Estantería | MOB | Mobiliario | MS21006 | Arxiu/magatzem 06 (restitució) | 1 | 01/01/1994 |  | Activo
MONTJUIC | Seu Montjuic | MS21006-ESTAN-004 | Prestatgeria metàl·lica | [6 empty] | E-658 | Estantería | MOB | Mobiliario | MS21006 | Arxiu/magatzem 06 (restitució) | 1 | 01/01/1994 |  | Activo
MONTJUIC | Seu Montjuic | MS21006-ESTAN-005 | Prestatgeria metàl·lica | [6 empty] | E-658 | Estantería | MOB | Mobiliario | MS21006 | Arxiu/magatzem 06 (restitució) | 2 | 01/01/1994 |  | Activo
MONTJUIC | Seu Montjuic | MS21006-ESTAN-006 | Prestatgeria metàl·lica | [6 empty] | E-658 | Estantería | MOB | Mobiliario | MS21006 | Arxiu/magatzem 06 (restitució) | 2 | 01/01/1994 |  | Activo
MONTJUIC | Seu Montjuic | MS21006-ESTAN-007 | Prestatgeria metàl·lica | [6 empty] | E-658 | Estantería | MOB | Mobiliario | MS21006 | Arxiu/magatzem 06 (restitució) | 2 | 01/01/1994 |  | Activo
MONTJUIC | Seu Montjuic | MS21006-ESTAN-008 | Prestatgeria metàl·lica | [6 empty] | E-658 | Estantería | MOB | Mobiliario | MS21006 | Arxiu/magatzem 06 (restitució) | 2 | 01/01/1994 |  | Activo
MONTJUIC | Seu Montjuic | MS21006-ESTAN-009 | Prestatgeria metàl·lica | [6 empty] | E-658 | Estantería | MOB | Mobiliario | MS21006 | Arxiu/magatzem 06 (restitució) | 2 | 01/01/1994 |  | Activo
MONTJUIC | Seu Montjuic | MS21006-ESTAN-010 | Prestatgeria metàl·lica | [6 empty] | E-658 | Estantería | MOB | Mobiliario | MS21006 | Arxiu/magatzem 06 (restitució) | 16 | 01/01/1994 |  | Activo
MONTJUIC | Seu Montjuic | MS21007 | Altaveus megafonía | [6 empty] | E-312 | Sistema de Comunicaciones: altavoces, micrófonos y racks | SC | Seguridad y Comunicaciones | MS21007 | Arxiu/magatzem 07 (geologia) | 1 | 01/01/1994 |  | Activo
MONTJUIC | Seu Montjuic | MS21007 | Detector incendis | [6 empty] | E-352 | Detector de incendios | PCI | Protección Contra Incendios | MS21007 | Arxiu/magatzem 07 (geologia) | 1 | 01/01/1994 |  | Activo
MONTJUIC | Seu Montjuic | MS21007 | Il·luminació tubs fluorescents 36W | [6 empty] | E-013 | Iluminación | BT | Baja Tensión | MS21007 | Arxiu/magatzem 07 (geologia) | 8 | 01/01/1994 |  | Activo
MONTJUIC | Seu Montjuic | MS21007 | Lluminària d'emergència BA033 | [6 empty] | E-016 | Iluminación de emergencia y señalización | BT | Baja Tensión | MS21007 | Arxiu/magatzem 07 (geologia) | 1 | 01/01/1994 |  | Activo
MONTJUIC | Seu Montjuic | MS21007 | Porta doble RF | [6 empty] | E-167 | Puerta resistente al fuego < 500 personas | PCI | Protección Contra Incendios | MS21007 | Arxiu/magatzem 07 (geologia) | 1 | 01/01/1994 |  | Activo
MONTJUIC | Seu Montjuic | MS21007-ESTAN-001 | Prestatgeria metàl·lica | MECALUX | [5 empty] | E-658 | Estantería | MOB | Mobiliario | MS21007 | Arxiu/magatzem 07 (geologia) | 2 | 01/01/1994 |  | Activo
MONTJUIC | Seu Montjuic | MS21007-ESTAN-002 | Prestatgeria metàl·lica | MECALUX | [5 empty] | E-658 | Estantería | MOB | Mobiliario | MS21007 | Arxiu/magatzem 07 (geologia) | 2 | 01/01/1994 |  | Activo
MONTJUIC | Seu Montjuic | MS21007-ESTAN-003 | Prestatgeria metàl·lica | MECALUX | [5 empty] | E-658 | Estantería | MOB | Mobiliario | MS21007 | Arxiu/magatzem 07 (geologia) | 3 | 01/01/1994 |  | Activo
MONTJUIC | Seu Montjuic | MS21008 | Altaveus megafonía | [6 empty] | E-312 | Sistema de Comunicaciones: altavoces, micrófonos y racks | SC | Seguridad y Comunicaciones | MS21008 | Arxiu/magatzem 02 | 1 | 01/01/1994 |  | Activo
MONTJUIC | Seu Montjuic | MS21008 | Detector incendis | [6 empty] | E-352 | Detector de incendios | PCI | Protección Contra Incendios | MS21008 | Arxiu/magatzem 02 | 1 | 01/01/1994 |  | Activo
MONTJUIC | Seu Montjuic | MS21008 | Il·luminació tubs fluorescents 36W | [6 empty] | E-013 | Iluminación | BT | Baja Tensión | MS21008 | Arxiu/magatzem 02 | 6 | 01/01/1994 |  | Activo
MONTJUIC | Seu Montjuic | MS21008 | Lluminària d'emergència BA034 | [6 empty] | E-016 | Iluminación de emergencia y señalización | BT | Baja Tensión | MS21008 | Arxiu/magatzem 02 | 1 | 01/01/1994 |  | Activo
MONTJUIC | Seu Montjuic | MS21008 | Porta simple RF | [6 empty] | E-167 | Puerta resistente al fuego < 500 personas | PCI | Protección Contra Incendios | MS21008 | Arxiu/magatzem 02 | 1 | 01/01/1994 |  | Activo
MONTJUIC | Seu Montjuic | MS21008-ESTAN-001 | Prestatgeria metàl·lica | [6 empty] | E-658 | Estantería | MOB | Mobiliario | MS21008 | Arxiu/magatzem 02 | 4 | 01/01/1994 |  | Activo
MONTJUIC | Seu Montjuic | MS21008-ESTAN-002 | Prestatgeria metàl·lica | [6 empty] | E-658 | Estantería | MOB | Mobiliario | MS21008 | Arxiu/magatzem 02 | 6 | 01/01/1994 |  | Activo
MONTJUIC | Seu Montjuic | MS21008-ESTAN-003 | Prestatgeria metàl·lica | [6 empty] | E-658 | Estantería | MOB | Mobiliario | MS21008 | Arxiu/magatzem 02 | 2 | 01/01/1994 |  | Activo
MONTJUIC | Seu Montjuic | MS21008-ESTAN-004 | Prestatgeria metàl·lica | [6 empty] | E-658 | Estantería | MOB | Mobiliario | MS21008 | Arxiu/magatzem 02 | 9 | 01/01/1994 |  | Activo
MONTJUIC | Seu Montjuic | MS21008-ESTAN-005 | Prestatgeria de fusta | [6 empty] | E-658 | Estantería | MOB | Mobiliario | MS21008 | Arxiu/magatzem 02 | 2 | 01/01/1994 |  | Activo
MONTJUIC | Seu Montjuic | MS21008-ESTAN-006 | Prestatgeria de fusta | [6 empty] | E-658 | Estantería | MOB | Mobiliario | MS21008 | Arxiu/magatzem 02 | 6 | 01/01/1994 |  | Activo
MONTJUIC | Seu Montjuic | MS21009 | Altaveus megafonía | [6 empty] | E-312 | Sistema de Comunicaciones: altavoces, micrófonos y racks | SC | Seguridad y Comunicaciones | MS21009 | Arxiu/magatzem 01 (cartografia) | 1 | 01/01/1994 |  | Activo
MONTJUIC | Seu Montjuic | MS21009 | Detector incendis | [6 empty] | E-352 | Detector de incendios | PCI | Protección Contra Incendios | MS21009 | Arxiu/magatzem 01 (cartografia) | 1 | 01/01/1994 |  | Activo
MONTJUIC | Seu Montjuic | MS21009 | Il·luminació tubs fluorescents 18W | [6 empty] | E-013 | Iluminación | BT | Baja Tensión | MS21009 | Arxiu/magatzem 01 (cartografia) | 1 | 01/01/1994 |  | Activo
MONTJUIC | Seu Montjuic | MS21009 | Il·luminació tubs fluorescents 36W | [6 empty] | E-013 | Iluminación | BT | Baja Tensión | MS21009 | Arxiu/magatzem 01 (cartografia) | 8 | 01/01/1994 |  | Activo
MONTJUIC | Seu Montjuic | MS21009 | Lluminària d'emergència BA035 | [6 empty] | E-016 | Iluminación de emergencia y señalización | BT | Baja Tensión | MS21009 | Arxiu/magatzem 01 (cartografia) | 1 | 01/01/1994 |  | Activo
MONTJUIC | Seu Montjuic | MS21009 | Porta doble RF | [6 empty] | E-167 | Puerta resistente al fuego < 500 personas | PCI | Protección Contra Incendios | MS21009 | Arxiu/magatzem 01 (cartografia) | 1 | 01/01/1994 |  | Activo
MONTJUIC | Seu Montjuic | MS21009-ESTAN-001 | Prestatgeria metàl·lica | [6 empty] | E-658 | Estantería | MOB | Mobiliario | MS21009 | Arxiu/magatzem 01 (cartografia) | 8 | 01/01/1994 |  | Activo
MONTJUIC | Seu Montjuic | MS21010 | Altaveus megafonía | [6 empty] | E-312 | Sistema de Comunicaciones: altavoces, micrófonos y racks | SC | Seguridad y Comunicaciones | MS21010 | Circulació - passadís magatzems | 1 | 01/01/1994 |  | Activo
MONTJUIC | Seu Montjuic | MS21010 | Detector incendis | [6 empty] | E-352 | Detector de incendios | PCI | Protección Contra Incendios | MS21010 | Circulació - passadís magatzems | 1 | 01/01/1994 |  | Activo
MONTJUIC | Seu Montjuic | MS21010 | Extintor Pols ABC 25kg 2754341 | [5 empty] | Número fabricació: 2754341 Data fabricació: 04/2008 Data retimbrat: 05/2018 | E-161 | Extintor Polvo ABC | PCI | Protección Contra Incendios | MS21010 | Circulació - passadís magatzems | 1 | 01/01/1994 |  | Activo
MONTJUIC | Seu Montjuic | MS21010 | Extintor Pols ABC 6kg 444764 | [5 empty] | Nº de serie: 444764 Data Fabricació: Data Retimbrat: | E-161 | Extintor Polvo ABC | PCI | Protección Contra Incendios | MS21010 | Circulació - passadís magatzems | 1 | 01/01/1994 |  | Activo
MONTJUIC | Seu Montjuic | MS21010 | Il·luminació tubs fluorescents 36W | [6 empty] | E-013 | Iluminación | BT | Baja Tensión | MS21010 | Circulació - passadís magatzems | 3 | 01/01/1994 |  | Activo
MONTJUIC | Seu Montjuic | MS21010 | Lluminària d'emergència BA001 | [6 empty] | E-016 | Iluminación de emergencia y señalización | BT | Baja Tensión | MS21010 | Circulació - passadís magatzems | 1 | 01/01/1994 |  | Activo
MONTJUIC | Seu Montjuic | MS21010 | Lluminària d'emergència BA054 | [6 empty] | E-016 | Iluminación de emergencia y señalización | BT | Baja Tensión | MS21010 | Circulació - passadís magatzems | 1 | 01/01/1994 |  | Activo
MONTJUIC | Seu Montjuic | MS21010 | Porta doble RF | [6 empty] | E-167 | Puerta resistente al fuego < 500 personas | PCI | Protección Contra Incendios | MS21010 | Circulació - passadís magatzems | 1 | 01/01/1994 |  | Activo
MONTJUIC | Seu Montjuic | MS21010 | Senyals luminescents extintors | [6 empty] | E-176 | Sistema de señalización luminescente | PCI | Protección Contra Incendios | MS21010 | Circulació - passadís magatzems | 2 | 01/01/1994 |  | Activo
MONTJUIC | Seu Montjuic | MS21011 | Il·luminació tubs fluorescents 51W | [6 empty] | E-013 | Iluminación | BT | Baja Tensión | MS21011 | Circulació - passadís aparcament | 2 | 01/01/1994 |  | Activo
MONTJUIC | Seu Montjuic | MS21011 | Lluminària d'emergència BA002 | [6 empty] | E-016 | Iluminación de emergencia y señalización | BT | Baja Tensión | MS21011 | Circulació - passadís aparcament | 1 | 01/01/1994 |  | Activo
MONTJUIC | Seu Montjuic | MS21011 | Porta doble RF | [6 empty] | E-167 | Puerta resistente al fuego < 500 personas | PCI | Protección Contra Incendios | MS21011 | Circulació - passadís aparcament | 2 | 01/01/1994 |  | Activo
MONTJUIC | Seu Montjuic | MS21011 | Senyal luminescent emergència | [6 empty] | E-176 | Sistema de señalización luminescente | PCI | Protección Contra Incendios | MS21011 | Circulació - passadís aparcament | 2 | 01/01/1994 |  | Activo
MONTJUIC | Seu Montjuic | MS21011-ESTAN-001 | Prestatgeria metàl·lica | [6 empty] | E-658 | Estantería | MOB | Mobiliario | MS21017 | Circulació - passadís (paper fotocopiadores | 6 | 01/01/1994 |  | Activo
MONTJUIC | Seu Montjuic | MS21012 | Altaveus megafonía | [6 empty] | E-312 | Sistema de Comunicaciones: altavoces, micrófonos y racks | SC | Seguridad y Comunicaciones | MS21012 | Aparcament | 2 | 01/01/1994 |  | Activo
MONTJUIC | Seu Montjuic | MS21012 | BIE 2004 | [5 empty] | Número de sèrie: A-191856 Data fabricació mànega: 2018 | E-155 | Boca de Incendios Equipada | PCI | Protección Contra Incendios | MS21012 | Aparcament | 1 | 01/01/1994 |  | Activo
MONTJUIC | Seu Montjuic | MS21012 | BIE 2005 | [5 empty] | Número de sèrie: A-191860 Data fabricació mànega: 2018 | E-155 | Boca de Incendios Equipada | PCI | Protección Contra Incendios | MS21012 | Aparcament | 1 | 01/01/1994 |  | Activo
MONTJUIC | Seu Montjuic | MS21012 | Botella 1 FE-13+N2 | [6 empty] | E-174 | Sistema Fijo de Extinción por Agentes extintores gaseosos | PCI | Protección Contra Incendios | MS21012 | Aparcament | 1 | 01/01/1994 |  | Activo
MONTJUIC | Seu Montjuic | MS21012 | Botella 10 FE-13+N2 | [6 empty] | E-174 | Sistema Fijo de Extinción por Agentes extintores gaseosos | PCI | Protección Contra Incendios | MS21012 | Aparcament | 1 | 01/01/1994 |  | Activo
MONTJUIC | Seu Montjuic | MS21012 | Botella 2 FE-13+N2 | [6 empty] | E-174 | Sistema Fijo de Extinción por Agentes extintores gaseosos | PCI | Protección Contra Incendios | MS21012 | Aparcament | 1 | 01/01/1994 |  | Activo
MONTJUIC | Seu Montjuic | MS21012 | Botella 3 FE-13+N2 | [6 empty] | E-174 | Sistema Fijo de Extinción por Agentes extintores gaseosos | PCI | Protección Contra Incendios | MS21012 | Aparcament | 1 | 01/01/1994 |  | Activo
MONTJUIC | Seu Montjuic | MS21012 | Botella 4 FE-13+N2 | [6 empty] | E-174 | Sistema Fijo de Extinción por Agentes extintores gaseosos | PCI | Protección Contra Incendios | MS21012 | Aparcament | 1 | 01/01/1994 |  | Activo
MONTJUIC | Seu Montjuic | MS21012 | Botella 5 FE-13+N2 | [6 empty] | E-174 | Sistema Fijo de Extinción por Agentes extintores gaseosos | PCI | Protección Contra Incendios | MS21012 | Aparcament | 1 | 01/01/1994 |  | Activo
MONTJUIC | Seu Montjuic | MS21012 | Botella 6 FE-13+N2 | [6 empty] | E-174 | Sistema Fijo de Extinción por Agentes extintores gaseosos | PCI | Protección Contra Incendios | MS21012 | Aparcament | 1 | 01/01/1994 |  | Activo
MONTJUIC | Seu Montjuic | MS21012 | Botella 7 FE-13+N2 | [6 empty] | E-174 | Sistema Fijo de Extinción por Agentes extintores gaseosos | PCI | Protección Contra Incendios | MS21012 | Aparcament | 1 | 01/01/1994 |  | Activo
MONTJUIC | Seu Montjuic | MS21012 | Botella 8 FE-13+N2 | [6 empty] | E-174 | Sistema Fijo de Extinción por Agentes extintores gaseosos | PCI | Protección Contra Incendios | MS21012 | Aparcament | 1 | 01/01/1994 |  | Activo
MONTJUIC | Seu Montjuic | MS21012 | Botella 9 FE-13+N2 | [6 empty] | E-174 | Sistema Fijo de Extinción por Agentes extintores gaseosos | PCI | Protección Contra Incendios | MS21012 | Aparcament | 1 | 01/01/1994 |  | Activo
MONTJUIC | Seu Montjuic | MS21012 | Carregador cotxes elèctrics 1 | [6 empty] | E-512 | Puntos de Carga para Coches Eléctricos | BT | Baja Tensión | MS21012 | Aparcament | 1 | 01/01/1994 |  | Activo
MONTJUIC | Seu Montjuic | MS21012 | Detector de presència 153 | [5 empty] | Detector infraroig 12 metres | E-360 | Detector de presencia | SC | Seguridad y Comunicaciones | MS21012 | Aparcament | 1 | 01/01/1994 |  | Activo
MONTJUIC | Seu Montjuic | MS21012 | Detector de presència 154 | [5 empty] | Detector infraroig 12 metres | E-360 | Detector de presencia | SC | Seguridad y Comunicaciones | MS21012 | Aparcament | 1 | 01/01/1994 |  | Activo
MONTJUIC | Seu Montjuic | MS21012 | Extintor Aigua 6438205 | [5 empty] | Número fabricació: 6438205 Data fabricació: 2022 Data retimbrat: 2027 | E-162 | Extintor de Agua | PCI | Protección Contra Incendios | MS21012 | Aparcament | 1 | 01/01/1994 |  | Activo
MONTJUIC | Seu Montjuic | MS21012 | Extintor Aigua 6L 6438187 | [5 empty] | Número fabricació: 6438187 Data fabricació: 2022 Data retimbrat: 2027 | E-162 | Extintor de Agua | PCI | Protección Contra Incendios | MS21012 | Aparcament | 1 | 01/01/1994 |  | Activo
MONTJUIC | Seu Montjuic | MS21012 | Extintor CO2 5kg 10391887 | [5 empty] | Número fabricació: 10391887 Data fabricació: 2022 Data retimbrat: 2027 | E-160 | Extintor CO2 | PCI | Protección Contra Incendios | MS21012 | Aparcament | 1 | 01/01/1994 |  | Activo
MONTJUIC | Seu Montjuic | MS21012 | Extintor CO2 5kg 10393706 | [5 empty] | Número fabricació: 10393706 Data fabricació: 2022 Data retimbrat: 2027 | E-160 | Extintor CO2 | PCI | Protección Contra Incendios | MS21012 | Aparcament | 1 | 01/01/1994 |  | Activo
MONTJUIC | Seu Montjuic | MS21012 | Extintor Pols ABC 25kg 4476105 | [5 empty] | Número fabricació: 4476105 Data fabricació: 05/2015 Data retimbrat: 07/2020 | E-161 | Extintor Polvo ABC | PCI | Protección Contra Incendios | MS21012 | Aparcament | 1 | 01/01/1994 |  | Activo
MONTJUIC | Seu Montjuic | MS21012 | Extintor Pols ABC 6kg 442660 | [5 empty] | Número fabricació: 442660 Data fabricació: 10/2010 Data retimbrat: 07/2020 | E-161 | Extintor Polvo ABC | PCI | Protección Contra Incendios | MS21012 | Aparcament | 1 | 01/01/1994 |  | Activo
MONTJUIC | Seu Montjuic | MS21012 | Il·luminació tubs fluorescents 51W | [6 empty] | E-013 | Iluminación | BT | Baja Tensión | MS21012 | Aparcament | 10 | 01/01/1994 |  | Activo
MONTJUIC | Seu Montjuic | MS21012 | Il·luminació tubs fluorescents 58W | [6 empty] | E-013 | Iluminación | BT | Baja Tensión | MS21012 | Aparcament | 4 | 01/01/1994 |  | Activo
MONTJUIC | Seu Montjuic | MS21012 | Intèrfon Aparcament | [6 empty] | E-362 | Interfono | SC | Seguridad y Comunicaciones | MS21012 | Aparcament | 2 | 01/04/2025 |  | Activo
MONTJUIC | Seu Montjuic | MS21012 | Lluminària d'emergència BA003 | [6 empty] | E-016 | Iluminación de emergencia y señalización | BT | Baja Tensión | MS21012 | Aparcament | 1 | 01/01/1994 |  | Activo
MONTJUIC | Seu Montjuic | MS21012 | Lluminària d'emergència BA022 | [6 empty] | E-016 | Iluminación de emergencia y señalización | BT | Baja Tensión | MS21012 | Aparcament | 1 | 01/01/1994 |  | Activo
MONTJUIC | Seu Montjuic | MS21012 | Lluminària d'emergència BA023 | [6 empty] | E-016 | Iluminación de emergencia y señalización | BT | Baja Tensión | MS21012 | Aparcament | 1 | 01/01/1994 |  | Activo
MONTJUIC | Seu Montjuic | MS21012 | Lluminària d'emergència BA065 | [6 empty] | E-016 | Iluminación de emergencia y señalización | BT | Baja Tensión | MS21012 | Aparcament | 1 | 01/01/1994 |  | Activo
MONTJUIC | Seu Montjuic | MS21012 | Lluminària d'emergència BA066 | [6 empty] | E-016 | Iluminación de emergencia y señalización | BT | Baja Tensión | MS21012 | Aparcament | 1 | 01/01/1994 |  | Activo
MONTJUIC | Seu Montjuic | MS21012 | Polsador incendis 1101 | [6 empty] | E-353 | Pulsador de incendios | PCI | Protección Contra Incendios | MS21012 | Aparcament | 1 | 01/01/1994 |  | Activo
MONTJUIC | Seu Montjuic | MS21012 | Polsador incendis 1102 | [6 empty] | E-353 | Pulsador de incendios | PCI | Protección Contra Incendios | MS21012 | Aparcament | 1 | 01/01/1994 |  | Activo
MONTJUIC | Seu Montjuic | MS21012 | Porta d'evacuació | [6 empty] | E-165 | Puerta peatonal de evacuación > 200 personas | SC | Seguridad y Comunicaciones | MS21012 | Aparcament | 1 | 01/01/1996 |  | Activo
MONTJUIC | Seu Montjuic | MS21012 | Porta garatge | [5 empty] | Powertech | E-503 | Puerta de garaje | OC | Obra Civil | MS21012 | Aparcament | 1 | 01/01/1994 |  | Activo
MONTJUIC | Seu Montjuic | MS21012 | Sensor d'obertura magnètic 90 | [5 empty] | Detector obertura magnètica | E-710 | Contacto magnético | SC | Seguridad y Comunicaciones | MS21012 | Aparcament | 1 | 01/01/1994 |  | Activo
MONTJUIC | Seu Montjuic | MS21012 | Senyal luminescent BIE | [6 empty] | E-176 | Sistema de señalización luminescente | PCI | Protección Contra Incendios | MS21012 | Aparcament | 2 | 01/01/1994 |  | Activo
MONTJUIC | Seu Montjuic | MS21012 | Senyal luminescent emergència | [6 empty] | E-176 | Sistema de señalización luminescente | PCI | Protección Contra Incendios | MS21012 | Aparcament | 4 | 01/01/1994 |  | Activo
MONTJUIC | Seu Montjuic | MS21012 | Senyal luminescent polsador incendis | [6 empty] | E-176 | Sistema de señalización luminescente | PCI | Protección Contra Incendios | MS21012 | Aparcament | 2 | 01/01/1994 |  | Activo
MONTJUIC | Seu Montjuic | MS21012 | Senyals luminescents extintors | [6 empty] | E-176 | Sistema de señalización luminescente | PCI | Protección Contra Incendios | MS21012 | Aparcament | 4 | 01/01/1994 |  | Activo
MONTJUIC | Seu Montjuic | MS21012 | Sirena incendis 1115A | [6 empty] | E-354 | Sirena | PCI | Protección Contra Incendios | MS21012 | Aparcament | 1 | 01/01/1994 |  | Activo
MONTJUIC | Seu Montjuic | MS21012 | Sirena incendis 1115B | [6 empty] | E-354 | Sirena | PCI | Protección Contra Incendios | MS21012 | Aparcament | 1 | 01/01/1994 |  | Activo
MONTJUIC | Seu Montjuic | MS21012-ESTAN-001 | Prestatgeria metàl·lica | [6 empty] | E-658 | Estantería | MOB | Mobiliario | MS21012 | Aparcament | 1 | 01/01/1994 |  | Activo
MONTJUIC | Seu Montjuic | MS21012-ESTAN-002 | Prestatgeria metàl·lica | [6 empty] | E-658 | Estantería | MOB | Mobiliario | MS21012 | Aparcament | 1 | 01/01/1994 |  | Activo
MONTJUIC | Seu Montjuic | MS21012-ESTAN-003 | Prestatgeria metàl·lica | MECALUX | [5 empty] | E-658 | Estantería | MOB | Mobiliario | MS21012 | Aparcament | 10 | 01/01/1994 |  | Activo
MONTJUIC | Seu Montjuic | MS21012-ESTAN-004 | Prestatgeria metàl·lica | MECALUX | [5 empty] | E-658 | Estantería | MOB | Mobiliario | MS21012 | Aparcament | 4 | 01/01/1994 |  | Activo
MONTJUIC | Seu Montjuic | MS21012-ESTAN-005 | Prestatgeria metàl·lica | MECALUX | [5 empty] | E-658 | Estantería | MOB | Mobiliario | MS21012 | Aparcament | 3 | 01/01/1994 |  | Activo
MONTJUIC | Seu Montjuic | MS21013 | Detector de presència 155 | [6 empty] | E-360 | Detector de presencia | SC | Seguridad y Comunicaciones | MS21013 | Circulació - accès aparcament | 1 | 01/01/1994 |  | Activo
MONTJUIC | Seu Montjuic | MS21013 | Il·luminació tubs fluorescents 51W | [6 empty] | E-013 | Iluminación | BT | Baja Tensión | MS21013 | Circulació - accès aparcament | 1 | 01/01/1994 |  | Activo
MONTJUIC | Seu Montjuic | MS21013 | Lluminària d'emergència BA025 | [6 empty] | E-016 | Iluminación de emergencia y señalización | BT | Baja Tensión | MS21013 | Circulació - accès aparcament | 1 | 01/01/1994 |  | Activo
MONTJUIC | Seu Montjuic | MS21013 | Porta doble RF | [6 empty] | E-167 | Puerta resistente al fuego < 500 personas | PCI | Protección Contra Incendios | MS21013 | Circulació - accès aparcament | 1 | 01/01/1994 |  | Activo
MONTJUIC | Seu Montjuic | MS21014 | Aigüera | [6 empty] | E-189 | Elementos terminales: aparatos sanitarios, fregaderos, platos de ducha, grifería, lavabos | FT | Fontanería (AFS y ACS) y Saneamiento | MS21014 | Lavabo - vestuari | 1 | 01/01/1994 |  | Activo
MONTJUIC | Seu Montjuic | MS21014 | Aixeta | [6 empty] | E-189 | Elementos terminales: aparatos sanitarios, fregaderos, platos de ducha, grifería, lavabos | FT | Fontanería (AFS y ACS) y Saneamiento | MS21014 | Lavabo - vestuari | 1 | 01/01/1994 |  | Activo
MONTJUIC | Seu Montjuic | MS21014 | Il·luminació downlight 11W | [6 empty] | E-013 | Iluminación | BT | Baja Tensión | MS21014 | Lavabo - vestuari | 1 | 01/01/1994 |  | Activo
MONTJUIC | Seu Montjuic | MS21015 | Il·luminació tubs fluorescents 18W | [5 empty] | 2x18W quadrada | E-013 | Iluminación | BT | Baja Tensión | MS21015 | Circulació - escala emergència arxiu ctc | 2 | 01/01/1994 |  | Activo
MONTJUIC | Seu Montjuic | MS21015 | Lluminària d'emergència BA020 | [6 empty] | E-016 | Iluminación de emergencia y señalización | BT | Baja Tensión | MS21015 | Circulació - escala emergència arxiu ctc | 1 | 01/01/1994 |  | Activo
MONTJUIC | Seu Montjuic | MS21015 | Reixa | [6 empty] | E-347 | Rejas, difusores y otros elementos | CL | Climatización | MS21015 | Circulació - escala emergència arxiu ctc | 1 | 01/01/1994 |  | Activo
MONTJUIC | Seu Montjuic | MS21015 | Senyal luminescent emergència | [6 empty] | E-176 | Sistema de señalización luminescente | PCI | Protección Contra Incendios | MS21015 | Circulació - escala emergència arxiu ctc | 1 | 01/01/1994 |  | Activo
MONTJUIC | Seu Montjuic | MS21016 | Il·luminació tubs fluorescents 18W | [5 empty] | 2x18W quadrada | E-013 | Iluminación | BT | Baja Tensión | MS21016 | Circulació - vestíbul indep | 1 | 01/01/1994 |  | Activo
MONTJUIC | Seu Montjuic | MS21016 | Lluminària d'emergència BA021 | [6 empty] | E-016 | Iluminación de emergencia y señalización | BT | Baja Tensión | MS21016 | Circulació - vestíbul indep | 1 | 01/01/1994 |  | Activo
MONTJUIC | Seu Montjuic | MS21017 | Altaveus megafonía | [6 empty] | E-312 | Sistema de Comunicaciones: altavoces, micrófonos y racks | SC | Seguridad y Comunicaciones | MS21017 | Circulació - passadís (paper fotocopiadores | 1 | 01/01/1994 |  | Activo
MONTJUIC | Seu Montjuic | MS21017 | BIE 2003 | [5 empty] | Número de sèrie: A-191861 Data fabricació mànega: 2018 | E-155 | Boca de Incendios Equipada | PCI | Protección Contra Incendios | MS21017 | Circulació - passadís (paper fotocopiadores | 1 | 01/01/1994 |  | Activo
MONTJUIC | Seu Montjuic | MS21017 | Detector de presència 157 | [6 empty] | E-360 | Detector de presencia | SC | Seguridad y Comunicaciones | MS21017 | Circulació - passadís (paper fotocopiadores | 1 | 01/01/1994 |  | Activo
MONTJUIC | Seu Montjuic | MS21017 | Extintor Aigua 6L 6438180 | [5 empty] | Número fabricació: 6438180 Data fabricació: 2022 Data retimbrat: 2027 | E-162 | Extintor de Agua | PCI | Protección Contra Incendios | MS21017 | Circulació - passadís (paper fotocopiadores | 1 | 01/01/1994 |  | Activo
MONTJUIC | Seu Montjuic | MS21017 | Extintor CO2 5kg 10394383 | [5 empty] | Número fabricació: 10394383 Data fabricació: 2022 Data retimbrat: 2027 | E-160 | Extintor CO2 | PCI | Protección Contra Incendios | MS21017 | Circulació - passadís (paper fotocopiadores | 1 | 01/01/1994 |  | Activo
MONTJUIC | Seu Montjuic | MS21017 | Il·luminació tubs fluorescents 36W | [6 empty] | E-013 | Iluminación | BT | Baja Tensión | MS21017 | Circulació - passadís (paper fotocopiadores | 5 | 01/01/1994 |  | Activo
MONTJUIC | Seu Montjuic | MS21017 | Lluminària d'emergència BA004 | [6 empty] | E-016 | Iluminación de emergencia y señalización | BT | Baja Tensión | MS21017 | Circulació - passadís (paper fotocopiadores | 1 | 01/01/1994 |  | Activo
MONTJUIC | Seu Montjuic | MS21017 | Lluminària d'emergència BA073 | [6 empty] | E-016 | Iluminación de emergencia y señalización | BT | Baja Tensión | MS21017 | Circulació - passadís (paper fotocopiadores | 1 | 01/01/1994 |  | Activo
MONTJUIC | Seu Montjuic | MS21017 | Polsador incendis 1103 | [6 empty] | E-353 | Pulsador de incendios | PCI | Protección Contra Incendios | MS21017 | Circulació - passadís (paper fotocopiadores | 1 | 01/01/1994 |  | Activo
MONTJUIC | Seu Montjuic | MS21017 | Porta d'evacuació | [6 empty] | E-165 | Puerta peatonal de evacuación > 200 personas | SC | Seguridad y Comunicaciones | MS21017 | Circulació - passadís (paper fotocopiadores | 1 | 01/01/1996 |  | Activo
MONTJUIC | Seu Montjuic | MS21017 | Senyal luminescent BIE | [6 empty] | E-176 | Sistema de señalización luminescente | PCI | Protección Contra Incendios | MS21017 | Circulació - passadís (paper fotocopiadores | 1 | 01/01/1994 |  | Activo
MONTJUIC | Seu Montjuic | MS21017 | Senyal luminescent emergència | [6 empty] | E-176 | Sistema de señalización luminescente | PCI | Protección Contra Incendios | MS21017 | Circulació - passadís (paper fotocopiadores | 4 | 01/01/1994 |  | Activo
MONTJUIC | Seu Montjuic | MS21017 | Senyal luminescent fletxa sortida emergència | [6 empty] | E-176 | Sistema de señalización luminescente | PCI | Protección Contra Incendios | MS21017 | Circulació - passadís (paper fotocopiadores | 1 | 01/01/1994 |  | Activo
MONTJUIC | Seu Montjuic | MS21017 | Senyal luminescent polsador incendis | [6 empty] | E-176 | Sistema de señalización luminescente | PCI | Protección Contra Incendios | MS21017 | Circulació - passadís (paper fotocopiadores | 1 | 01/01/1994 |  | Activo
MONTJUIC | Seu Montjuic | MS21017 | Senyals luminescents extintors | [6 empty] | E-176 | Sistema de señalización luminescente | PCI | Protección Contra Incendios | MS21017 | Circulació - passadís (paper fotocopiadores | 1 | 01/01/1994 |  | Activo
MONTJUIC | Seu Montjuic | MS21017 | Sirena incendis 1115C | [6 empty] | E-354 | Sirena | PCI | Protección Contra Incendios | MS21017 | Circulació - passadís (paper fotocopiadores | 1 | 01/01/1994 |  | Activo
MONTJUIC | Seu Montjuic | MS21018 | Detector CO | [6 empty] | E-154 | Detector de CO | VT | Ventilación | MS21018 | Espai tècnic 03 - grup electrogen | 1 | 01/01/1994 |  | Activo
MONTJUIC | Seu Montjuic | MS21018 | Dipòsit de gasoil 1000 litres | [6 empty] | E-006 | Depósito Gasóleo Aéreo (Con Proyecto) | BT | Baja Tensión | MS21018 | Espai tècnic 03 - grup electrogen | 1 | 01/01/1994 |  | Activo
MONTJUIC | Seu Montjuic | MS21018 | Extintor CO2 5kg 1207321 | [5 empty] | Número fabricació: 1207321 Data fabricació: 05/2004 Data retimbrat: 05/2019 | E-160 | Extintor CO2 | PCI | Protección Contra Incendios | MS21018 | Espai tècnic 03 - grup electrogen | 1 | 01/01/1994 |  | Activo
MONTJUIC | Seu Montjuic | MS21018 | Grup Electrogen | [5 empty] | Fabricant: Electra Molins Model: EMV-550 AUT-MP10 Potència LTP: 440 kW Velocitat de gir: 1.500 rpm Any de fabricació: 2001 | E-011 | Grupo Electrógeno Diésel | BT | Baja Tensión | MS21018 | Espai tècnic 03 - grup electrogen | 1 | 01/01/1994 |  | Activo
MONTJUIC | Seu Montjuic | MS21018 | Il·luminació tubs fluorescents 36W | [6 empty] | E-013 | Iluminación | BT | Baja Tensión | MS21018 | Espai tècnic 03 - grup electrogen | 6 | 01/01/1994 |  | Activo
MONTJUIC | Seu Montjuic | MS21018 | Lluminària d'emergència BA026 | [6 empty] | E-016 | Iluminación de emergencia y señalización | BT | Baja Tensión | MS21018 | Espai tècnic 03 - grup electrogen | 1 | 01/01/1994 |  | Activo
MONTJUIC | Seu Montjuic | MS21018 | Lluminària d'emergència BA027 | [6 empty] | E-016 | Iluminación de emergencia y señalización | BT | Baja Tensión | MS21018 | Espai tècnic 03 - grup electrogen | 1 | 01/01/1994 |  | Activo
MONTJUIC | Seu Montjuic | MS21018 | Polsador incendis 1104 | [6 empty] | E-353 | Pulsador de incendios | PCI | Protección Contra Incendios | MS21018 | Espai tècnic 03 - grup electrogen | 1 | 01/01/1994 |  | Activo
MONTJUIC | Seu Montjuic | MS21018 | Porta simple RF | [6 empty] | E-167 | Puerta resistente al fuego < 500 personas | PCI | Protección Contra Incendios | MS21018 | Espai tècnic 03 - grup electrogen | 1 | 01/01/1994 |  | Activo
MONTJUIC | Seu Montjuic | MS21018 | Porta simple RF | [6 empty] | E-167 | Puerta resistente al fuego < 500 personas | PCI | Protección Contra Incendios | MS21018 | Espai tècnic 03 - grup electrogen | 1 | 01/01/1994 |  | Activo
MONTJUIC | Seu Montjuic | MS21018 | Porta simple RF | [6 empty] | E-167 | Puerta resistente al fuego < 500 personas | PCI | Protección Contra Incendios | MS21018 | Espai tècnic 03 - grup electrogen | 1 | 01/01/1994 |  | Activo
MONTJUIC | Seu Montjuic | MS21018 | Senyal luminescent polsador incendis | [6 empty] | E-176 | Sistema de señalización luminescente | PCI | Protección Contra Incendios | MS21018 | Espai tècnic 03 - grup electrogen | 1 | 01/01/1994 |  | Activo
MONTJUIC | Seu Montjuic | MS21018 | Senyals luminescents extintors | [6 empty] | E-176 | Sistema de señalización luminescente | PCI | Protección Contra Incendios | MS21018 | Espai tècnic 03 - grup electrogen | 1 | 01/01/1994 |  | Activo
MONTJUIC | Seu Montjuic | MS21019 | Descalcificador 1 | [6 empty] | E-184 | Descalcificador Agua | FT | Fontanería (AFS y ACS) y Saneamiento | MS21019 | Espai tècnic 04 - Sala Descalcificador | 1 | 01/01/1994 |  | Activo
MONTJUIC | Seu Montjuic | MS21019 | Descalcificador 2 | [6 empty] | E-184 | Descalcificador Agua | FT | Fontanería (AFS y ACS) y Saneamiento | MS21019 | Espai tècnic 04 - Sala Descalcificador | 1 | 01/01/1994 |  | Activo
MONTJUIC | Seu Montjuic | MS21019 | Il·luminació tubs fluorescents 51W | [6 empty] | E-013 | Iluminación | BT | Baja Tensión | MS21019 | Espai tècnic 04 - Sala Descalcificador | 2 | 01/01/1994 |  | Activo
MONTJUIC | Seu Montjuic | MS21019 | Lluminària d'emergència BA038 | [6 empty] | E-016 | Iluminación de emergencia y señalización | BT | Baja Tensión | MS21019 | Espai tècnic 04 - Sala Descalcificador | 1 | 01/01/1994 |  | Activo
MONTJUIC | Seu Montjuic | MS21020 | Il·luminació tubs fluorescents 51W | [6 empty] | E-013 | Iluminación | BT | Baja Tensión | MS21020 | Espai tècnic 36 - selecció de residus | 2 | 01/01/1994 |  | Activo
MONTJUIC | Seu Montjuic | MS21020 | Lluminària d'emergència BA087 | [6 empty] | E-016 | Iluminación de emergencia y señalización | BT | Baja Tensión | MS21020 | Espai tècnic 36 - selecció de residus | 1 | 01/01/1994 |  | Activo
MONTJUIC | Seu Montjuic | MS21020 | Lluminària d'emergència BA088 | [6 empty] | E-016 | Iluminación de emergencia y señalización | BT | Baja Tensión | MS21020 | Espai tècnic 36 - selecció de residus | 1 | 01/01/1994 |  | Activo
MONTJUIC | Seu Montjuic | MS21020 | Porta doble RF | [6 empty] | E-167 | Puerta resistente al fuego < 500 personas | PCI | Protección Contra Incendios | MS21020 | Espai tècnic 36 - selecció de residus | 2 | 01/01/1994 |  | Activo
MONTJUIC | Seu Montjuic | MS22001 | Altaveus megafonía | [6 empty] | E-312 | Sistema de Comunicaciones: altavoces, micrófonos y racks | SC | Seguridad y Comunicaciones | MS22001 | Espai tècnic 02 | 1 | 01/01/1994 |  | Activo
MONTJUIC | Seu Montjuic | MS22001 | Climatitzador CL-23 | [5 empty] | Dona servei: Despatxos Fabricant: ServoClima Model: CTA-6-VR Número fabricació: 2027 Cabal aire: 5.360 m3/h Any de fabricació: 16/11/1994 | E-054 | Climatizador P inst > 70 kW | CL | Climatización | MS22001 | Espai tècnic 02 | 1 | 01/01/1994 |  | Activo
MONTJUIC | Seu Montjuic | MS22001 | Climatitzador CL-24 | [5 empty] | Dona servei: Laboratori Placa de característiques no visible | E-054 | Climatizador P inst > 70 kW | CL | Climatización | MS22001 | Espai tècnic 02 | 1 | 01/01/1994 |  | Activo
MONTJUIC | Seu Montjuic | MS22001 | Climatitzador CL-25 | [5 empty] | Dona servei: Oficines Generals P1 Fabricant: ServoClima Model: CTA-8-VR Número fabricació: 2039 Cabal aire: 7.240 m3/h Any de fabricació: 23/11/1994 | E-054 | Climatizador P inst > 70 kW | CL | Climatización | MS22001 | Espai tècnic 02 | 1 | 01/01/1994 |  | Activo
MONTJUIC | Seu Montjuic | MS22001 | Climatitzador CL-26 | [5 empty] | Dona servei: Oficines Generals PP Fabricant: ServoClima Model: CTA-4-VR Número fabricació: 2026 Cabal aire: 4.570 m3/h Any de fabricació: 16/11/1994 | E-054 | Climatizador P inst > 70 kW | CL | Climatización | MS22001 | Espai tècnic 02 | 1 | 01/01/1994 |  | Activo
MONTJUIC | Seu Montjuic | MS22001 | Detector incendis | [6 empty] | E-352 | Detector de incendios | PCI | Protección Contra Incendios | MS22001 | Espai tècnic 02 | 1 | 01/01/1994 |  | Activo
MONTJUIC | Seu Montjuic | MS22001 | Extintor CO2 5kg 10105030 | [5 empty] | Número fabricació: 10105030 Data fabricació: 07/2015 Data retimbrat: 07/2020 | E-160 | Extintor CO2 | PCI | Protección Contra Incendios | MS22001 | Espai tècnic 02 | 1 | 01/01/1994 |  | Activo
MONTJUIC | Seu Montjuic | MS22001 | Extractor EXTR.13 |  |  |  |  | Sala sistemes | Extr.13 Sala sistemes | E-573 | Sistemas de ventilación y extracción | VT | Ventilación | MS22001 | Espai tècnic 02 | 1 | 01/01/1995 |  | Activo
MONTJUIC | Seu Montjuic | MS22001 | Extractor EXTR.13 (BIS) |  |  |  |  | Magatzem sala sistemes | Extr.13 (bis) Magatem sala sistemes | E-573 | Sistemas de ventilación y extracción | VT | Ventilación | MS22014 | Àrea de treball 01 (cpd) | 1 | 01/01/1995 |  | Activo
MONTJUIC | Seu Montjuic | MS22001 | Extractor EXTR.4 |  |  |  |  | Sala pl1ª est | Extr.4 sala pl. 1ª est | E-573 | Sistemas de ventilación y extracción | VT | Ventilación | MS22001 | Espai tècnic 02 | 1 | 01/01/1995 |  | Activo
MONTJUIC | Seu Montjuic | MS22001 | Extractor EXTR3 |  |  |  |  | Sala pral est. | Extr. 3 sala pral est | E-573 | Sistemas de ventilación y extracción | VT | Ventilación | MS22001 | Espai tècnic 02 | 1 | 01/01/1995 |  | Activo
MONTJUIC | Seu Montjuic | MS22001 | Humectador HU-23 | [6 empty] | E-031 | Humectador | CL | Climatización | MS22001 | Espai tècnic 02 | 1 | 01/01/1994 |  | Activo
MONTJUIC | Seu Montjuic | MS22001 | Humectador HU-24 | [6 empty] | E-031 | Humectador | CL | Climatización | MS22001 | Espai tècnic 02 | 1 | 01/01/1994 |  | Activo
MONTJUIC | Seu Montjuic | MS22001 | Humectador HU-25A | [6 empty] | E-031 | Humectador | CL | Climatización | MS22001 | Espai tècnic 02 | 1 | 01/01/1994 |  | Activo
MONTJUIC | Seu Montjuic | MS22001 | Humectador HU-25B | [6 empty] | E-031 | Humectador | CL | Climatización | MS22001 | Espai tècnic 02 | 1 | 01/01/1994 |  | Activo
MONTJUIC | Seu Montjuic | MS22001 | Humectador HU-26A | [6 empty] | E-031 | Humectador | CL | Climatización | MS22001 | Espai tècnic 02 | 1 | 01/01/1994 |  | Activo
MONTJUIC | Seu Montjuic | MS22001 | Humectador HU-26B | [6 empty] | E-031 | Humectador | CL | Climatización | MS22001 | Espai tècnic 02 | 1 | 01/01/1994 |  | Activo
MONTJUIC | Seu Montjuic | MS22001 | Il·luminació tubs fluorescents 58W | [6 empty] | E-013 | Iluminación | BT | Baja Tensión | MS22001 | Espai tècnic 02 | 2 | 01/01/1994 |  | Activo
MONTJUIC | Seu Montjuic | MS22001 | Lluminària d'emergència BA039 | [6 empty] | E-016 | Iluminación de emergencia y señalización | BT | Baja Tensión | MS22001 | Espai tècnic 02 | 1 | 01/01/1994 |  | Activo
MONTJUIC | Seu Montjuic | MS22001 | Porta doble RF | [6 empty] | E-167 | Puerta resistente al fuego < 500 personas | PCI | Protección Contra Incendios | MS22001 | Espai tècnic 02 | 1 | 01/01/1994 |  | Activo
MONTJUIC | Seu Montjuic | MS22001 | Quadre elèctric gestió | [6 empty] | E-005 | Cuadro Eléctrico Secundario | BT | Baja Tensión | MS22001 | Espai tècnic 02 | 1 | 01/01/1994 |  | Activo
MONTJUIC | Seu Montjuic | MS22001 | Quadre elèctric humectador | [6 empty] | E-005 | Cuadro Eléctrico Secundario | BT | Baja Tensión | MS22001 | Espai tècnic 02 | 1 | 01/01/1994 |  | Activo
MONTJUIC | Seu Montjuic | MS22001 | Quadre elèctric QUCLIM1 | [5 empty] | Sala climatització est | E-005 | Cuadro Eléctrico Secundario | BT | Baja Tensión | MS22001 | Espai tècnic 02 | 1 | 01/01/1994 |  | Activo
MONTJUIC | Seu Montjuic | MS22001 | Quadre elèctric XB14 | [6 empty] | E-005 | Cuadro Eléctrico Secundario | BT | Baja Tensión | MS22001 | Espai tècnic 02 | 1 | 01/01/1994 |  | Activo
MONTJUIC | Seu Montjuic | MS22001 | Quadre elèctric XNE1 | [6 empty] | E-005 | Cuadro Eléctrico Secundario | BT | Baja Tensión | MS22001 | Espai tècnic 02 | 1 | 01/01/1994 |  | Activo
MONTJUIC | Seu Montjuic | MS22001 | Quadre elèctric XNE18bis | [6 empty] | E-005 | Cuadro Eléctrico Secundario | BT | Baja Tensión | MS22001 | Espai tècnic 02 | 1 | 01/01/1994 |  | Activo
MONTJUIC | Seu Montjuic | MS22001 | Senyal luminescent escales emergència | [6 empty] | E-176 | Sistema de señalización luminescente | PCI | Protección Contra Incendios | MS22001 | Espai tècnic 02 | 1 | 01/01/1994 |  | Activo
MONTJUIC | Seu Montjuic | MS22001 | Senyals luminescents extintors | [6 empty] | E-176 | Sistema de señalización luminescente | PCI | Protección Contra Incendios | MS22001 | Espai tècnic 02 | 1 | 01/01/1994 |  | Activo
MONTJUIC | Seu Montjuic | MS22002 | Altaveus megafonía | [6 empty] | E-312 | Sistema de Comunicaciones: altavoces, micrófonos y racks | SC | Seguridad y Comunicaciones | MS22002 | Circulació - replà escala | 1 | 01/01/1994 |  | Activo
MONTJUIC | Seu Montjuic | MS22002 | Extintor Pols ABC 6kg L65-00530 | [5 empty] | Número fabricació: L65-00530 Data fabricació: 2023 | E-161 | Extintor Polvo ABC | PCI | Protección Contra Incendios | MS22002 | Circulació - replà escala | 1 | 01/01/1994 |  | Activo
MONTJUIC | Seu Montjuic | MS22002 | Il·luminació downlight 11W | [6 empty] | E-013 | Iluminación | BT | Baja Tensión | MS22002 | Circulació - replà escala | 1 | 01/01/1994 |  | Activo
MONTJUIC | Seu Montjuic | MS22002 | Il·luminació downlight 23W | [6 empty] | E-013 | Iluminación | BT | Baja Tensión | MS22002 | Circulació - replà escala | 3 | 01/01/1994 |  | Activo
MONTJUIC | Seu Montjuic | MS22002 | Il·luminació downlight 36W | [6 empty] | E-013 | Iluminación | BT | Baja Tensión | MS22002 | Circulació - replà escala | 1 | 01/01/1994 |  | Activo
MONTJUIC | Seu Montjuic | MS22002 | Lluminària d'emergència BA005 | [6 empty] | E-016 | Iluminación de emergencia y señalización | BT | Baja Tensión | MS22002 | Circulació - replà escala | 1 | 01/01/1994 |  | Activo
MONTJUIC | Seu Montjuic | MS22002 | Senyal luminescent emergència | [6 empty] | E-176 | Sistema de señalización luminescente | PCI | Protección Contra Incendios | MS22002 | Circulació - replà escala | 1 | 01/01/1994 |  | Activo
MONTJUIC | Seu Montjuic | MS22002 | Senyal luminescent escales emergència | [6 empty] | E-176 | Sistema de señalización luminescente | PCI | Protección Contra Incendios | MS22002 | Circulació - replà escala | 2 | 01/01/1994 |  | Activo
MONTJUIC | Seu Montjuic | MS22002 | Senyals luminescents extintors | [6 empty] | E-176 | Sistema de señalización luminescente | PCI | Protección Contra Incendios | MS22002 | Circulació - replà escala | 1 | 01/01/1994 |  | Activo
MONTJUIC | Seu Montjuic | MS22009 | Altaveus megafonía | [6 empty] | E-312 | Sistema de Comunicaciones: altavoces, micrófonos y racks | SC | Seguridad y Comunicaciones | MS22009 | Espai tècnic 01 - centre de càlcul | 6 | 01/01/1994 |  | Activo
MONTJUIC | Seu Montjuic | MS22009 | Central d'extinció CPD | DETNOV | [5 empty] | E-489 | Central de Incendios | PCI | Protección Contra Incendios | MS22009 | Espai tècnic 01 - centre de càlcul | 1 | 14/04/2023 |  | Activo
MONTJUIC | Seu Montjuic | MS22009 | Central de fums Faast 1 | [6 empty] | E-170 | Sistemas para el control de humos y calor | PCI | Protección Contra Incendios | MS22009 | Espai tècnic 01 - centre de càlcul | 1 | 01/01/1994 |  | Activo
MONTJUIC | Seu Montjuic | MS22009 | Central de fums Faast 2 | [6 empty] | E-170 | Sistemas para el control de humos y calor | PCI | Protección Contra Incendios | MS22009 | Espai tècnic 01 - centre de càlcul | 1 | 01/01/1994 |  | Activo
MONTJUIC | Seu Montjuic | MS22009 | Detector de presència 163 | [5 empty] | Detector infraroig 12 metres | E-360 | Detector de presencia | SC | Seguridad y Comunicaciones | MS22009 | Espai tècnic 01 - centre de càlcul | 1 | 01/01/1994 |  | Activo
MONTJUIC | Seu Montjuic | MS22009 | Detector de presència 164 | [5 empty] | Detector infraroig 12 metres | E-360 | Detector de presencia | SC | Seguridad y Comunicaciones | MS22009 | Espai tècnic 01 - centre de càlcul | 1 | 01/01/1994 |  | Activo
MONTJUIC | Seu Montjuic | MS22009 | Detector incendis | [6 empty] | E-352 | Detector de incendios | PCI | Protección Contra Incendios | MS22009 | Espai tècnic 01 - centre de càlcul | 1 | 01/01/1994 |  | Activo
MONTJUIC | Seu Montjuic | MS22009 | Detector incendis | [6 empty] | E-352 | Detector de incendios | PCI | Protección Contra Incendios | MS22009 | Espai tècnic 01 - centre de càlcul | 1 | 01/01/1994 |  | Activo
MONTJUIC | Seu Montjuic | MS22009 | Detector incendis | [6 empty] | E-352 | Detector de incendios | PCI | Protección Contra Incendios | MS22009 | Espai tècnic 01 - centre de càlcul | 1 | 01/01/1994 |  | Activo
MONTJUIC | Seu Montjuic | MS22009 | Detector incendis | [6 empty] | E-352 | Detector de incendios | PCI | Protección Contra Incendios | MS22009 | Espai tècnic 01 - centre de càlcul | 1 | 01/01/1994 |  | Activo
MONTJUIC | Seu Montjuic | MS22009 | Extintor CO2 5kg 10393928 | [5 empty] | Número fabricació: 10393928 Data fabricació: 04/2022 Data retimbrat: 05/2027 | E-160 | Extintor CO2 | PCI | Protección Contra Incendios | MS22009 | Espai tècnic 01 - centre de càlcul | 1 | 01/01/1994 |  | Activo
MONTJUIC | Seu Montjuic | MS22009 | Il·luminació downlight 36W | [6 empty] | E-013 | Iluminación | BT | Baja Tensión | MS22009 | Espai tècnic 01 - centre de càlcul | 20 | 01/01/1994 |  | Activo
MONTJUIC | Seu Montjuic | MS22009 | Il·luminació tubs fluorescents 18W | [6 empty] | E-013 | Iluminación | BT | Baja Tensión | MS22009 | Espai tècnic 01 - centre de càlcul | 1 | 01/01/1994 |  | Activo
MONTJUIC | Seu Montjuic | MS22009 | Il·luminació tubs LED | [6 empty] | E-013 | Iluminación | BT | Baja Tensión | MS22009 | Espai tècnic 01 - centre de càlcul | 10 | 01/01/1994 |  | Activo
MONTJUIC | Seu Montjuic | MS22009 | Lluminària d'emergència BA070 | [6 empty] | E-016 | Iluminación de emergencia y señalización | BT | Baja Tensión | MS22009 | Espai tècnic 01 - centre de càlcul | 1 | 01/01/1994 |  | Activo
MONTJUIC | Seu Montjuic | MS22009 | Lluminària d'emergència BA071 | [6 empty] | E-016 | Iluminación de emergencia y señalización | BT | Baja Tensión | MS22009 | Espai tècnic 01 - centre de càlcul | 1 | 01/01/1994 |  | Activo
MONTJUIC | Seu Montjuic | MS22009 | Lluminària d'emergència BA072 | [6 empty] | E-016 | Iluminación de emergencia y señalización | BT | Baja Tensión | MS22009 | Espai tècnic 01 - centre de càlcul | 1 | 01/01/1994 |  | Activo
MONTJUIC | Seu Montjuic | MS22009 | Lluminària d'emergència BA074 | [6 empty] | E-016 | Iluminación de emergencia y señalización | BT | Baja Tensión | MS22009 | Espai tècnic 01 - centre de càlcul | 1 | 01/01/1994 |  | Activo
MONTJUIC | Seu Montjuic | MS22009 | Lluminària d'emergència BA075 | [6 empty] | E-016 | Iluminación de emergencia y señalización | BT | Baja Tensión | MS22009 | Espai tècnic 01 - centre de càlcul | 1 | 01/01/1994 |  | Activo
MONTJUIC | Seu Montjuic | MS22009 | Lluminària d'emergència BA079 | [6 empty] | E-016 | Iluminación de emergencia y señalización | BT | Baja Tensión | MS22009 | Espai tècnic 01 - centre de càlcul | 1 | 01/01/1994 |  | Activo
MONTJUIC | Seu Montjuic | MS22009 | Lluminària d'emergència BA080 | [6 empty] | E-016 | Iluminación de emergencia y señalización | BT | Baja Tensión | MS22009 | Espai tècnic 01 - centre de càlcul | 1 | 01/01/1994 |  | Activo
MONTJUIC | Seu Montjuic | MS22009 | Lluminària d'emergència BA081 | [6 empty] | E-016 | Iluminación de emergencia y señalización | BT | Baja Tensión | MS22009 | Espai tècnic 01 - centre de càlcul | 1 | 01/01/1994 |  | Activo
MONTJUIC | Seu Montjuic | MS22009 | Porta doble RF | [6 empty] | E-167 | Puerta resistente al fuego < 500 personas | PCI | Protección Contra Incendios | MS22009 | Espai tècnic 01 - centre de càlcul | 2 | 01/01/1994 |  | Activo
MONTJUIC | Seu Montjuic | MS22009 | Quadre elèctric QUCLIM7 | [6 empty] | E-005 | Cuadro Eléctrico Secundario | BT | Baja Tensión | MS22009 | Espai tècnic 01 - centre de càlcul | 1 | 01/01/1994 |  | Activo
MONTJUIC | Seu Montjuic | MS22009 | Quadre elèctric XB1 | [6 empty] | E-005 | Cuadro Eléctrico Secundario | BT | Baja Tensión | MS22009 | Espai tècnic 01 - centre de càlcul | 1 | 01/01/1994 |  | Activo
MONTJUIC | Seu Montjuic | MS22009 | Quadre elèctric XB16 | [6 empty] | E-005 | Cuadro Eléctrico Secundario | BT | Baja Tensión | MS22009 | Espai tècnic 01 - centre de càlcul | 1 | 01/01/1994 |  | Activo
MONTJUIC | Seu Montjuic | MS22009 | Quadre elèctric XB16BIS | [6 empty] | E-005 | Cuadro Eléctrico Secundario | BT | Baja Tensión | MS22009 | Espai tècnic 01 - centre de càlcul | 1 | 01/01/1994 |  | Activo
MONTJUIC | Seu Montjuic | MS22009 | Quadre elèctric XB1BIS | [6 empty] | E-005 | Cuadro Eléctrico Secundario | BT | Baja Tensión | MS22009 | Espai tècnic 01 - centre de càlcul | 1 | 01/01/1994 |  | Activo
MONTJUIC | Seu Montjuic | MS22009 | Reixa | [6 empty] | E-347 | Rejas, difusores y otros elementos | CL | Climatización | MS22009 | Espai tècnic 01 - centre de càlcul | 1 | 01/01/1994 |  | Activo
MONTJUIC | Seu Montjuic | MS22009 | SAI B | SOCOMEC CP | MODULYS | P558977001 | 100 kVA |  |  | E-018 | Sistema de Alimentación Ininterrumpida | SAI | Sistemas de Alimentación Eléctrica Ininterrumpida | MS22009 | Espai tècnic 01 - centre de càlcul | 1 | 31/05/2023 |  | Activo
MONTJUIC | Seu Montjuic | MS22009 | Senyal luminescent emergència | [6 empty] | E-176 | Sistema de señalización luminescente | PCI | Protección Contra Incendios | MS22009 | Espai tècnic 01 - centre de càlcul | 4 | 01/01/1994 |  | Activo
MONTJUIC | Seu Montjuic | MS22009 | Senyals luminescents extintors | [6 empty] | E-176 | Sistema de señalización luminescente | PCI | Protección Contra Incendios | MS22009 | Espai tècnic 01 - centre de càlcul | 4 | 01/01/1994 |  | Activo
MONTJUIC | Seu Montjuic | MS22009 | Sirena incendis | [6 empty] | E-354 | Sirena | PCI | Protección Contra Incendios | MS22009 | Espai tècnic 01 - centre de càlcul | 1 | 01/01/1994 |  | Activo
MONTJUIC | Seu Montjuic | MS22009 | Sistema fix d'extinció - CPD | FOCSA |  | 00118 |  |  | Data proper retimbrat: 14/04/2033 Pressió: 25 Bar Agent extintor: FK5-1-12 Càrrega: 163 kg | E-174 | Sistema Fijo de Extinción por Agentes extintores gaseosos | EI | Extinción de Incendios | MS22009 | Espai tècnic 01 - centre de càlcul | 1 | 14/04/2023 |  | Activo
MONTJUIC | Seu Montjuic | MS22009-10A | Unitat interior 10 CPD | RITTAL | SK3313440 | 2023K000044532 | Refrigeració: 12 kW | Climatització CPD |  | E-600 | Unidad Interior del Equipo autónomo partido P int > 70 kW | CL | Climatización | MS22009 | Espai tècnic 01 - centre de càlcul | 1 | 01/07/2023 |  | Activo
MONTJUIC | Seu Montjuic | MS22009-11A | Unitat interior 11 CPD | RITTAL | SK3313440 | 2023K000054874 | Refrigeració: 12 kW | Climatització CPD |  | E-600 | Unidad Interior del Equipo autónomo partido P int > 70 kW | CL | Climatización | MS22009 | Espai tècnic 01 - centre de càlcul | 1 | 01/07/2023 |  | Activo
MONTJUIC | Seu Montjuic | MS22009-12A | Unitat interior 12 CPD | RITTAL | SK3313440 | 2023K000044535 | Refrigeració: 12 kW | Climatització CPD |  | E-600 | Unidad Interior del Equipo autónomo partido P int > 70 kW | CL | Climatización | MS22009 | Espai tècnic 01 - centre de càlcul | 1 | 01/07/2023 |  | Activo
MONTJUIC | Seu Montjuic | MS22009-1A | Unitat interior 1 CPD | RITTAL | SK3313440 | 2023K000042893 | Refrigeració: 12 kW | Climatització CPD |  | E-600 | Unidad Interior del Equipo autónomo partido P int > 70 kW | CL | Climatización | MS22009 | Espai tècnic 01 - centre de càlcul | 1 | 01/07/2023 |  | Activo
MONTJUIC | Seu Montjuic | MS22009-2A | Unitat interior 2 CPD | RITTAL | SK3313440 | 2023K000042895 | Refrigeració: 12 kW | Climatització CPD |  | E-600 | Unidad Interior del Equipo autónomo partido P int > 70 kW | CL | Climatización | MS22009 | Espai tècnic 01 - centre de càlcul | 1 | 01/07/2023 |  | Activo
MONTJUIC | Seu Montjuic | MS22009-3A | Unitat interior 3 CPD | RITTAL | SK3313440 | 2023K000042899 | Refrigeració: 12 kW | Climatització CPD |  | E-600 | Unidad Interior del Equipo autónomo partido P int > 70 kW | CL | Climatización | MS22009 | Espai tècnic 01 - centre de càlcul | 1 | 01/07/2023 |  | Activo
MONTJUIC | Seu Montjuic | MS22009-4A | Unitat interior 4 CPD | RITTAL | SK3313440 | 2023K000042900 | Refrigeració: 12 kW | Climatització CPD |  | E-600 | Unidad Interior del Equipo autónomo partido P int > 70 kW | CL | Climatización | MS22009 | Espai tècnic 01 - centre de càlcul | 1 | 01/07/2023 |  | Activo
MONTJUIC | Seu Montjuic | MS22009-5A | Unitat interior 5 CPD | RITTAL | SK3313440 | 2023K000042891 | Refrigeració: 12 kW | Climatització CPD |  | E-600 | Unidad Interior del Equipo autónomo partido P int > 70 kW | CL | Climatización | MS22009 | Espai tècnic 01 - centre de càlcul | 1 | 01/07/2023 |  | Activo
MONTJUIC | Seu Montjuic | MS22009-6A | Unitat interior 6 CPD | RITTAL | SK3313440 | 2023K000044533 | Refrigeració: 12 kW | Climatització CPD |  | E-600 | Unidad Interior del Equipo autónomo partido P int > 70 kW | CL | Climatización | MS22009 | Espai tècnic 01 - centre de càlcul | 1 | 01/07/2023 |  | Activo
MONTJUIC | Seu Montjuic | MS22009-7A | Unitat interior 7 CPD | RITTAL | SK3313440 | 2023K000042892 | Refrigeració: 12 kW | Climatització CPD |  | E-600 | Unidad Interior del Equipo autónomo partido P int > 70 kW | CL | Climatización | MS22009 | Espai tècnic 01 - centre de càlcul | 1 | 01/07/2023 |  | Activo
MONTJUIC | Seu Montjuic | MS22009-8A | Unitat interior 8 CPD | RITTAL | SK3313440 | 2023K000042894 | Refrigeració: 12 kW | Climatització CPD |  | E-600 | Unidad Interior del Equipo autónomo partido P int > 70 kW | CL | Climatización | MS22009 | Espai tècnic 01 - centre de càlcul | 1 | 01/07/2023 |  | Activo
MONTJUIC | Seu Montjuic | MS22009-9A | Unitat interior 9 CPD | RITTAL | SK3313440 | 2023K000046933 | Refrigeració: 12 kW | Climatització CPD |  | E-600 | Unidad Interior del Equipo autónomo partido P int > 70 kW | CL | Climatización | MS22009 | Espai tècnic 01 - centre de càlcul | 1 | 01/07/2023 |  | Activo
MONTJUIC | Seu Montjuic | MS22009-ESTAN-001 | Prestatgeria metàl·lica | [6 empty] | E-658 | Estantería | MOB | Mobiliario | MS22009 | Espai tècnic 01 - centre de càlcul | 5 | 01/01/1994 |  | Activo
MONTJUIC | Seu Montjuic | MS22009-ESTAN-002 | Prestatgeria metàl·lica | [6 empty] | E-658 | Estantería | MOB | Mobiliario | MS22009 | Espai tècnic 01 - centre de càlcul | 10 | 01/01/1994 |  | Activo
MONTJUIC | Seu Montjuic | MS22009-ESTAN-003 | Prestatgeria metàl·lica | [6 empty] | E-658 | Estantería | MOB | Mobiliario | MS22009 | Espai tècnic 01 - centre de càlcul | 10 | 01/01/1994 |  | Activo
MONTJUIC | Seu Montjuic | MS22009-ESTAN-004 | Prestatgeria metàl·lica | [6 empty] | E-658 | Estantería | MOB | Mobiliario | MS22009 | Espai tècnic 01 - centre de càlcul | 10 | 01/01/1994 |  | Activo
MONTJUIC | Seu Montjuic | MS22009-ESTAN-005 | Prestatgeria metàl·lica | [6 empty] | E-658 | Estantería | MOB | Mobiliario | MS22009 | Espai tècnic 01 - centre de càlcul | 9 | 01/01/1994 |  | Activo
MONTJUIC | Seu Montjuic | MS22010 | Detector incendis | [6 empty] | E-352 | Detector de incendios | PCI | Protección Contra Incendios | MS22010 | Sala sai cpd | 1 | 01/01/1994 |  | Activo
MONTJUIC | Seu Montjuic | MS22010 | Detector incendis | [6 empty] | E-352 | Detector de incendios | PCI | Protección Contra Incendios | MS22010 | Sala sai cpd | 1 | 01/01/1994 |  | Activo
MONTJUIC | Seu Montjuic | MS22010 | Il·luminació tubs | [6 empty] | E-013 | Iluminación | BT | Baja Tensión | MS22010 | Sala sai cpd | 8 | 01/01/1994 |  | Activo
MONTJUIC | Seu Montjuic | MS22010 | Lluminària d'emergència BA084 | [6 empty] | E-016 | Iluminación de emergencia y señalización | BT | Baja Tensión | MS22010 | Sala sai cpd | 1 | 01/01/1994 |  | Activo
MONTJUIC | Seu Montjuic | MS22010 | Porta simple RF | [6 empty] | E-167 | Puerta resistente al fuego < 500 personas | PCI | Protección Contra Incendios | MS22010 | Sala sai cpd | 1 | 01/01/1994 |  | Activo
MONTJUIC | Seu Montjuic | MS22010 | SAI A | SOCOMEC CP | MODULYS | P558660001 | 100 kVA |  |  | E-018 | Sistema de Alimentación Ininterrumpida | BT | Baja Tensión | MS22009 | Espai tècnic 01 - centre de càlcul | 1 | 31/05/2023 |  | Activo
MONTJUIC | Seu Montjuic | MS22014 | Accès biomètric | [6 empty] | E-649 | Lector Biométrico | SC | Seguridad y Comunicaciones | MS22014 | Àrea de treball 01 (cpd) | 1 | 01/01/1994 |  | Activo
MONTJUIC | Seu Montjuic | MS22014 | Altaveus megafonía | [6 empty] | E-312 | Sistema de Comunicaciones: altavoces, micrófonos y racks | SC | Seguridad y Comunicaciones | MS22014 | Àrea de treball 01 (cpd) | 6 | 01/01/1994 |  | Activo
MONTJUIC | Seu Montjuic | MS22014 | BIE 2001 | [5 empty] | Número de sèrie: A-191866 Data fabricació mànega: 2018 | E-155 | Boca de Incendios Equipada | PCI | Protección Contra Incendios | MS22014 | Àrea de treball 01 (cpd) | 1 | 01/01/1994 |  | Activo
MONTJUIC | Seu Montjuic | MS22014 | BIE 2002 | [5 empty] | Número de sèrie: A-191864 Data fabricació mànega: 2018 | E-155 | Boca de Incendios Equipada | PCI | Protección Contra Incendios | MS22014 | Àrea de treball 01 (cpd) | 1 | 01/01/1994 |  | Activo
MONTJUIC | Seu Montjuic | MS22014 | Càmera de seguretat | [6 empty] | E-358 | Cámara de seguridad | SC | Seguridad y Comunicaciones | MS22014 | Àrea de treball 01 (cpd) | 1 | 01/01/1994 |  | Activo
MONTJUIC | Seu Montjuic | MS22014 | Detector de presència 161 | [5 empty] | Detector infraroig 12 metres | E-360 | Detector de presencia | SC | Seguridad y Comunicaciones | MS22014 | Àrea de treball 01 (cpd) | 1 | 01/01/1994 |  | Activo
MONTJUIC | Seu Montjuic | MS22014 | Detector de presència 162 | [5 empty] | Detector infraroig 12 metres | E-360 | Detector de presencia | SC | Seguridad y Comunicaciones | MS22014 | Àrea de treball 01 (cpd) | 1 | 01/01/1994 |  | Activo
MONTJUIC | Seu Montjuic | MS22014 | Detector de presència 92 | [5 empty] | Detector infraroig 12 metres | E-360 | Detector de presencia | SC | Seguridad y Comunicaciones | MS22014 | Àrea de treball 01 (cpd) | 1 | 01/01/1994 |  | Activo
MONTJUIC | Seu Montjuic | MS22014 | Detector incendis | [6 empty] | E-352 | Detector de incendios | PCI | Protección Contra Incendios | MS22014 | Àrea de treball 01 (cpd) | 1 | 01/01/1994 |  | Activo
MONTJUIC | Seu Montjuic | MS22014 | Detector incendis | [6 empty] | E-352 | Detector de incendios | PCI | Protección Contra Incendios | MS22014 | Àrea de treball 01 (cpd) | 1 | 01/01/1994 |  | Activo
MONTJUIC | Seu Montjuic | MS22014 | Detector incendis | [6 empty] | E-352 | Detector de incendios | PCI | Protección Contra Incendios | MS22014 | Àrea de treball 01 (cpd) | 1 | 01/01/1994 |  | Activo
MONTJUIC | Seu Montjuic | MS22014 | Detector incendis | [6 empty] | E-352 | Detector de incendios | PCI | Protección Contra Incendios | MS22014 | Àrea de treball 01 (cpd) | 1 | 01/01/1994 |  | Activo
MONTJUIC | Seu Montjuic | MS22014 | Detector incendis | [6 empty] | E-352 | Detector de incendios | PCI | Protección Contra Incendios | MS22014 | Àrea de treball 01 (cpd) | 1 | 01/01/1994 |  | Activo
MONTJUIC | Seu Montjuic | MS22014 | Detector incendis | [6 empty] | E-352 | Detector de incendios | PCI | Protección Contra Incendios | MS22014 | Àrea de treball 01 (cpd) | 1 | 01/01/1994 |  | Activo
MONTJUIC | Seu Montjuic | MS22014 | Detector incendis | [6 empty] | E-352 | Detector de incendios | PCI | Protección Contra Incendios | MS22014 | Àrea de treball 01 (cpd) | 1 | 01/01/1994 |  | Activo
MONTJUIC | Seu Montjuic | MS22014 | Detector incendis | [6 empty] | E-352 | Detector de incendios | PCI | Protección Contra Incendios | MS22014 | Àrea de treball 01 (cpd) | 1 | 01/01/1994 |  | Activo
MONTJUIC | Seu Montjuic | MS22014 | Detector incendis | [6 empty] | E-352 | Detector de incendios | PCI | Protección Contra Incendios | MS22014 | Àrea de treball 01 (cpd) | 1 | 01/01/1994 |  | Activo
MONTJUIC | Seu Montjuic | MS22014 | Difusors rotacionals | [6 empty] | E-347 | Rejas, difusores y otros elementos | CL | Climatización | MS22014 | Àrea de treball 01 (cpd) | 22 | 01/01/1994 |  | Activo
MONTJUIC | Seu Montjuic | MS22014 | Extintor Aigua 6L 5899245 | [5 empty] | Número fabricació: 5899245 Data fabricació: 07/2020 | E-162 | Extintor de Agua | PCI | Protección Contra Incendios | MS22014 | Àrea de treball 01 (cpd) | 1 | 01/01/1994 |  | Activo
MONTJUIC | Seu Montjuic | MS22014 | Extintor Aigua 6L 5899295 | [5 empty] | Número fabricació: 5899295 Data fabricació: 07/2020 | E-162 | Extintor de Agua | PCI | Protección Contra Incendios | MS22014 | Àrea de treball 01 (cpd) | 1 | 01/01/1994 |  | Activo
MONTJUIC | Seu Montjuic | MS22014 | Extintor CO2 5kg 1187952 | [5 empty] | Número fabricació: 1187952 Data fabricació: 10/2003 Data retimbrat: 05/2018 | E-160 | Extintor CO2 | PCI | Protección Contra Incendios | MS22014 | Àrea de treball 01 (cpd) | 1 | 01/01/1994 |  | Activo
MONTJUIC | Seu Montjuic | MS22014 | Extintor CO2 5kg 24094 | [5 empty] | Número fabricació: 24094 Data fabricació: 07/2010 Data retimbrat: 07/2020 | E-160 | Extintor CO2 | PCI | Protección Contra Incendios | MS22014 | Àrea de treball 01 (cpd) | 1 | 01/01/1994 |  | Activo
MONTJUIC | Seu Montjuic | MS22014 | Extintor CO2 5kg B320082 | [5 empty] | Número fabricació: B-320082 Data fabricació: 11/2009 Data retimbrat: 05/2019 | E-160 | Extintor CO2 | PCI | Protección Contra Incendios | MS22014 | Àrea de treball 01 (cpd) | 1 | 01/01/1994 |  | Activo
MONTJUIC | Seu Montjuic | MS22014 | Fan Coil | AERMEC | [5 empty] | E-057 | Fan Coil P inst > 70 kW | CL | Climatización | MS22014 | Àrea de treball 01 (cpd) | 1 | 15/12/2024 |  | Activo
MONTJUIC | Seu Montjuic | MS22014 | Fan Coil | AERMEC | [5 empty] | E-057 | Fan Coil P inst > 70 kW | CL | Climatización | MS22014 | Àrea de treball 01 (cpd) | 1 | 15/12/2024 |  | Activo
MONTJUIC | Seu Montjuic | MS22014 | Fan Coil | AERMEC | [5 empty] | E-057 | Fan Coil P inst > 70 kW | CL | Climatización | MS22014 | Àrea de treball 01 (cpd) | 1 | 15/12/2024 |  | Activo
MONTJUIC | Seu Montjuic | MS22014 | Fan Coil | AERMEC | [5 empty] | E-057 | Fan Coil P inst > 70 kW | CL | Climatización | MS22014 | Àrea de treball 01 (cpd) | 1 | 15/12/2024 |  | Activo
MONTJUIC | Seu Montjuic | MS22014 | Il·luminació downlight 26W | [5 empty] | 2x26W | E-013 | Iluminación | BT | Baja Tensión | MS22014 | Àrea de treball 01 (cpd) | 2 | 01/01/1994 |  | Activo
MONTJUIC | Seu Montjuic | MS22014 | Il·luminació tubs fluorescents 18W | [6 empty] | E-013 | Iluminación | BT | Baja Tensión | MS22014 | Àrea de treball 01 (cpd) | 1 | 01/01/1994 |  | Activo
MONTJUIC | Seu Montjuic | MS22014 | Il·luminació tubs fluorescents 58W | [6 empty] | E-013 | Iluminación | BT | Baja Tensión | MS22014 | Àrea de treball 01 (cpd) | 10 | 01/01/1994 |  | Activo
MONTJUIC | Seu Montjuic | MS22014 | Il·luminació tubs fluorescents F18T8/840 08TE | [5 empty] | encastats mitja altura Beghelli | E-013 | Iluminación | BT | Baja Tensión | MS22014 | Àrea de treball 01 (cpd) | 156 | 01/01/1994 |  | Activo
MONTJUIC | Seu Montjuic | MS22014 | Lluminària d'emergència BA052 | [6 empty] | E-016 | Iluminación de emergencia y señalización | BT | Baja Tensión | MS22014 | Àrea de treball 01 (cpd) | 1 | 01/01/1994 |  | Activo
MONTJUIC | Seu Montjuic | MS22014 | Lluminària d'emergència BA053 | [6 empty] | E-016 | Iluminación de emergencia y señalización | BT | Baja Tensión | MS22014 | Àrea de treball 01 (cpd) | 1 | 01/01/1994 |  | Activo
MONTJUIC | Seu Montjuic | MS22014 | Lluminària d'emergència BA055 | [6 empty] | E-016 | Iluminación de emergencia y señalización | BT | Baja Tensión | MS22014 | Àrea de treball 01 (cpd) | 1 | 01/01/1994 |  | Activo
MONTJUIC | Seu Montjuic | MS22014 | Lluminària d'emergència BA056 | [6 empty] | E-016 | Iluminación de emergencia y señalización | BT | Baja Tensión | MS22014 | Àrea de treball 01 (cpd) | 1 | 01/01/1994 |  | Activo
MONTJUIC | Seu Montjuic | MS22014 | Lluminària d'emergència BA057 | [6 empty] | E-016 | Iluminación de emergencia y señalización | BT | Baja Tensión | MS22014 | Àrea de treball 01 (cpd) | 1 | 01/01/1994 |  | Activo
MONTJUIC | Seu Montjuic | MS22014 | Lluminària d'emergència BA069 | [6 empty] | E-016 | Iluminación de emergencia y señalización | BT | Baja Tensión | MS22014 | Àrea de treball 01 (cpd) | 1 | 01/01/1994 |  | Activo
MONTJUIC | Seu Montjuic | MS22014 | Lluminària d'emergència BA076 | [6 empty] | E-016 | Iluminación de emergencia y señalización | BT | Baja Tensión | MS22014 | Àrea de treball 01 (cpd) | 1 | 01/01/1994 |  | Activo
MONTJUIC | Seu Montjuic | MS22014 | Lluminària d'emergència BA077 | [6 empty] | E-016 | Iluminación de emergencia y señalización | BT | Baja Tensión | MS22014 | Àrea de treball 01 (cpd) | 1 | 01/01/1994 |  | Activo
MONTJUIC | Seu Montjuic | MS22014 | Lluminària d'emergència BA078 | [6 empty] | E-016 | Iluminación de emergencia y señalización | BT | Baja Tensión | MS22014 | Àrea de treball 01 (cpd) | 1 | 01/01/1994 |  | Activo
MONTJUIC | Seu Montjuic | MS22014 | Pilot indicador incendis | [6 empty] | E-354 | Sirena | PCI | Protección Contra Incendios | MS22014 | Àrea de treball 01 (cpd) | 2 | 01/01/1994 |  | Activo
MONTJUIC | Seu Montjuic | MS22014 | Polsador incendis 1112A | [6 empty] | E-353 | Pulsador de incendios | PCI | Protección Contra Incendios | MS22014 | Àrea de treball 01 (cpd) | 1 | 01/01/1994 |  | Activo
MONTJUIC | Seu Montjuic | MS22014 | Polsador incendis 1112B | [6 empty] | E-353 | Pulsador de incendios | PCI | Protección Contra Incendios | MS22014 | Àrea de treball 01 (cpd) | 1 | 01/01/1994 |  | Activo
MONTJUIC | Seu Montjuic | MS22014 | Sensor d'obertura magnètic 91 | [6 empty] | E-710 | Contacto magnético | SC | Seguridad y Comunicaciones | MS22014 | Àrea de treball 01 (cpd) | 1 | 01/01/1994 |  | Activo
MONTJUIC | Seu Montjuic | MS22014 | Senyal luminescent BIE | [6 empty] | E-176 | Sistema de señalización luminescente | PCI | Protección Contra Incendios | MS22014 | Àrea de treball 01 (cpd) | 2 | 01/01/1994 |  | Activo
MONTJUIC | Seu Montjuic | MS22014 | Senyal luminescent emergència | [6 empty] | E-176 | Sistema de señalización luminescente | PCI | Protección Contra Incendios | MS22014 | Àrea de treball 01 (cpd) | 4 | 01/01/1994 |  | Activo
MONTJUIC | Seu Montjuic | MS22014 | Senyal luminescent polsador incendis | [6 empty] | E-176 | Sistema de señalización luminescente | PCI | Protección Contra Incendios | MS22014 | Àrea de treball 01 (cpd) | 2 | 01/01/1994 |  | Activo
MONTJUIC | Seu Montjuic | MS22014 | Senyals luminescents extintors | [6 empty] | E-176 | Sistema de señalización luminescente | PCI | Protección Contra Incendios | MS22014 | Àrea de treball 01 (cpd) | 3 | 01/01/1994 |  | Activo
MONTJUIC | Seu Montjuic | MS22014 | Sirena incendis 1179A | [6 empty] | E-354 | Sirena | PCI | Protección Contra Incendios | MS22014 | Àrea de treball 01 (cpd) | 1 | 01/01/1994 |  | Activo
MONTJUIC | Seu Montjuic | MS22014 | Sirena incendis 1179B | [6 empty] | E-354 | Sirena | PCI | Protección Contra Incendios | MS22014 | Àrea de treball 01 (cpd) | 1 | 01/01/1994 |  | Activo
MONTJUIC | Seu Montjuic | MS23001 | Detector incendis | [6 empty] | E-352 | Detector de incendios | PCI | Protección Contra Incendios | MS23001 | Arxiu/magatzem 11 (sala d'actes) | 1 | 01/01/1994 |  | Activo
MONTJUIC | Seu Montjuic | MS23001 | Detector incendis | [6 empty] | E-352 | Detector de incendios | PCI | Protección Contra Incendios | MS23001 | Arxiu/magatzem 11 (sala d'actes) | 1 | 01/01/1994 |  | Activo
MONTJUIC | Seu Montjuic | MS23001 | Extintor Aigua 6L 6438175 | [5 empty] | Número fabricació: 6438175 Data fabricació: 2022 Data retimbrat: 2027 | E-162 | Extintor de Agua | PCI | Protección Contra Incendios | MS23001 | Arxiu/magatzem 11 (sala d'actes) | 1 | 01/01/1994 |  | Activo
MONTJUIC | Seu Montjuic | MS23001 | Extintor Pols ABC 6kg 2753765 | [5 empty] | Número fabricació: 2753765 Data fabricació: 04/2008 Data retimbrat: 05/2023 | E-161 | Extintor Polvo ABC | PCI | Protección Contra Incendios | MS23001 | Arxiu/magatzem 11 (sala d'actes) | 1 | 01/01/1994 |  | Activo
MONTJUIC | Seu Montjuic | MS23001 | Il·luminació tubs fluorescents 36W | [6 empty] | E-013 | Iluminación | BT | Baja Tensión | MS23001 | Arxiu/magatzem 11 (sala d'actes) | 4 | 01/01/1994 |  | Activo
MONTJUIC | Seu Montjuic | MS23001 | Il·luminació tubs fluorescents 58W | [6 empty] | E-013 | Iluminación | BT | Baja Tensión | MS23001 | Arxiu/magatzem 11 (sala d'actes) | 4 | 01/01/1994 |  | Activo
MONTJUIC | Seu Montjuic | MS23001 | Lluminària d'emergència BA082 | [6 empty] | E-016 | Iluminación de emergencia y señalización | BT | Baja Tensión | MS23001 | Arxiu/magatzem 11 (sala d'actes) | 1 | 01/01/1994 |  | Activo
MONTJUIC | Seu Montjuic | MS23001 | Lluminària d'emergència BA085 | [6 empty] | E-016 | Iluminación de emergencia y señalización | BT | Baja Tensión | MS23001 | Arxiu/magatzem 11 (sala d'actes) | 1 | 01/01/1994 |  | Activo
MONTJUIC | Seu Montjuic | MS23001 | Porta doble RF | [6 empty] | E-167 | Puerta resistente al fuego < 500 personas | PCI | Protección Contra Incendios | MS23001 | Arxiu/magatzem 11 (sala d'actes) | 1 | 01/01/1994 |  | Activo
MONTJUIC | Seu Montjuic | MS23001 | Porta doble RF | [6 empty] | E-167 | Puerta resistente al fuego < 500 personas | PCI | Protección Contra Incendios | MS23001 | Arxiu/magatzem 11 (sala d'actes) | 1 | 01/01/1994 |  | Activo
MONTJUIC | Seu Montjuic | MS23001 | Senyals luminescents extintors | [6 empty] | E-176 | Sistema de señalización luminescente | PCI | Protección Contra Incendios | MS23001 | Arxiu/magatzem 11 (sala d'actes) | 2 | 01/01/1994 |  | Activo
MONTJUIC | Seu Montjuic | MS23001-ESTAN-001 | Prestatgeria metàl·lica | [6 empty] | E-658 | Estantería | MOB | Mobiliario | MS23001 | Arxiu/magatzem 11 (sala d'actes) | 2 | 01/01/1994 |  | Activo
MONTJUIC | Seu Montjuic | MS23001-ESTAN-002 | Prestatgeria metàl·lica | [6 empty] | E-658 | Estantería | MOB | Mobiliario | MS23001 | Arxiu/magatzem 11 (sala d'actes) | 1 | 01/01/1994 |  | Activo
MONTJUIC | Seu Montjuic | MS23001-ESTAN-003 | Prestatgeria metàl·lica | [6 empty] | E-658 | Estantería | MOB | Mobiliario | MS23001 | Arxiu/magatzem 11 (sala d'actes) | 6 | 01/01/1994 |  | Activo
MONTJUIC | Seu Montjuic | MS23001-ESTAN-004 | Prestatgeria metàl·lica | [6 empty] | E-658 | Estantería | MOB | Mobiliario | MS23001 | Arxiu/magatzem 11 (sala d'actes) | 6 | 01/01/1994 |  | Activo
MONTJUIC | Seu Montjuic | MS23001-ESTAN-005 | Prestatgeria metàl·lica | [6 empty] | E-658 | Estantería | MOB | Mobiliario | MS23001 | Arxiu/magatzem 11 (sala d'actes) | 16 | 01/01/1994 |  | Activo
MONTJUIC | Seu Montjuic | MS23002 | Detector incendis | [6 empty] | E-352 | Detector de incendios | PCI | Protección Contra Incendios | MS23002 | Arxiu/magatzem 10 (general unitats) | 1 | 01/01/1994 |  | Activo
MONTJUIC | Seu Montjuic | MS23002 | Lluminària d'emergència BA067 | [6 empty] | E-016 | Iluminación de emergencia y señalización | BT | Baja Tensión | MS23002 | Arxiu/magatzem 10 (general unitats) | 1 | 01/01/1994 |  | Activo
MONTJUIC | Seu Montjuic | MS23002-ESTAN-001 | Prestatgeria metàl·lica | [6 empty] | E-658 | Estantería | MOB | Mobiliario | MS23002 | Arxiu/magatzem 10 (general unitats) | 3 | 01/01/1994 |  | Activo
MONTJUIC | Seu Montjuic | MS23002-ESTAN-002 | Prestatgeria metàl·lica | [6 empty] | E-658 | Estantería | MOB | Mobiliario | MS23002 | Arxiu/magatzem 10 (general unitats) | 5 | 01/01/1994 |  | Activo
MONTJUIC | Seu Montjuic | MS23002-ESTAN-003 | Prestatgeria metàl·lica | [6 empty] | E-658 | Estantería | MOB | Mobiliario | MS23002 | Arxiu/magatzem 10 (general unitats) | 4 | 01/01/1994 |  | Activo
MONTJUIC | Seu Montjuic | MS23002-ESTAN-004 | Prestatgeria metàl·lica | [6 empty] | E-658 | Estantería | MOB | Mobiliario | MS23002 | Arxiu/magatzem 10 (general unitats) | 5 | 01/01/1994 |  | Activo
MONTJUIC | Seu Montjuic | MS23002-ESTAN-005 | Prestatgeria metàl·lica | [6 empty] | E-658 | Estantería | MOB | Mobiliario | MS23002 | Arxiu/magatzem 10 (general unitats) | 3 | 01/01/1994 |  | Activo
MONTJUIC | Seu Montjuic | MS23002-ESTAN-006 | Prestatgeria metàl·lica | [6 empty] | E-658 | Estantería | MOB | Mobiliario | MS23002 | Arxiu/magatzem 10 (general unitats) | 5 | 01/01/1994 |  | Activo
MONTJUIC | Seu Montjuic | MS23002-ESTAN-007 | Prestatgeria metàl·lica | [6 empty] | E-658 | Estantería | MOB | Mobiliario | MS23002 | Arxiu/magatzem 10 (general unitats) | 4 | 01/01/1994 |  | Activo
MONTJUIC | Seu Montjuic | MS23002-ESTAN-008 | Prestatgeria metàl·lica | [6 empty] | E-658 | Estantería | MOB | Mobiliario | MS23002 | Arxiu/magatzem 10 (general unitats) | 4 | 01/01/1994 |  | Activo
MONTJUIC | Seu Montjuic | MS23003 | Altaveus megafonía | [6 empty] | E-312 | Sistema de Comunicaciones: altavoces, micrófonos y racks | SC | Seguridad y Comunicaciones | MS23003 | Circulació - passadís sala d´actes | 2 | 01/01/1994 |  | Activo
MONTJUIC | Seu Montjuic | MS23003 | BIE 2006 | [5 empty] | Número de sèrie: A-191859 Data fabricació mànega: 2018 | E-155 | Boca de Incendios Equipada | PCI | Protección Contra Incendios | MS23003 | Circulació - passadís sala d´actes | 1 | 01/01/1994 |  | Activo
MONTJUIC | Seu Montjuic | MS23003 | Detector incendis | [6 empty] | E-352 | Detector de incendios | PCI | Protección Contra Incendios | MS23003 | Circulació - passadís sala d´actes | 1 | 01/01/1994 |  | Activo
MONTJUIC | Seu Montjuic | MS23003 | Extintor Aigua 6L 6438202 | [5 empty] | Número fabricació: 6438202 Data fabricació: 2022 Data retimbrat: 2027 | E-162 | Extintor de Agua | PCI | Protección Contra Incendios | MS23003 | Circulació - passadís sala d´actes | 1 | 01/01/1994 |  | Activo
MONTJUIC | Seu Montjuic | MS23003 | Extintor CO2 5kg 10391833 | [5 empty] | Número fabricació: 10391833 Data fabricació: 2022 Data retimbrat: 2027 | E-160 | Extintor CO2 | PCI | Protección Contra Incendios | MS23003 | Circulació - passadís sala d´actes | 1 | 01/01/1994 |  | Activo
MONTJUIC | Seu Montjuic | MS23003 | Il·luminació downlight 36W | [6 empty] | E-013 | Iluminación | BT | Baja Tensión | MS23003 | Circulació - passadís sala d´actes | 5 | 01/01/1994 |  | Activo
MONTJUIC | Seu Montjuic | MS23003 | Lluminària d'emergència BA008 | [6 empty] | E-016 | Iluminación de emergencia y señalización | BT | Baja Tensión | MS23003 | Circulació - passadís sala d´actes | 1 | 01/01/1994 |  | Activo
MONTJUIC | Seu Montjuic | MS23003 | Lluminària d'emergència BA051 | [6 empty] | E-016 | Iluminación de emergencia y señalización | BT | Baja Tensión | MS23003 | Circulació - passadís sala d´actes | 1 | 01/01/1994 |  | Activo
MONTJUIC | Seu Montjuic | MS23003 | Polsador incendis 1099 | [6 empty] | E-353 | Pulsador de incendios | PCI | Protección Contra Incendios | MS23003 | Circulació - passadís sala d´actes | 1 | 01/01/1994 |  | Activo
MONTJUIC | Seu Montjuic | MS23003 | Porta doble RF | [6 empty] | E-167 | Puerta resistente al fuego < 500 personas | PCI | Protección Contra Incendios | MS23003 | Circulació - passadís sala d´actes | 1 | 01/01/1994 |  | Activo
MONTJUIC | Seu Montjuic | MS23003 | Senyal luminescent BIE | [6 empty] | E-176 | Sistema de señalización luminescente | PCI | Protección Contra Incendios | MS23003 | Circulació - passadís sala d´actes | 1 | 01/01/1994 |  | Activo
MONTJUIC | Seu Montjuic | MS23003 | Senyal luminescent emergència | [6 empty] | E-176 | Sistema de señalización luminescente | PCI | Protección Contra Incendios | MS23003 | Circulació - passadís sala d´actes | 1 | 01/01/1994 |  | Activo
MONTJUIC | Seu Montjuic | MS23003 | Senyal luminescent polsador incendis | [6 empty] | E-176 | Sistema de señalización luminescente | PCI | Protección Contra Incendios | MS23003 | Circulació - passadís sala d´actes | 1 | 01/01/1994 |  | Activo
MONTJUIC | Seu Montjuic | MS23003 | Senyals luminescents extintors | [6 empty] | E-176 | Sistema de señalización luminescente | PCI | Protección Contra Incendios | MS23003 | Circulació - passadís sala d´actes | 1 | 01/01/1994 |  | Activo
MONTJUIC | Seu Montjuic | MS23003 | Sirena incendis 1116 | [6 empty] | E-354 | Sirena | PCI | Protección Contra Incendios | MS23003 | Circulació - passadís sala d´actes | 1 | 01/01/1994 |  | Activo
MONTJUIC | Seu Montjuic | MS23004 | Aigüera | [6 empty] | E-189 | Elementos terminales: aparatos sanitarios, fregaderos, platos de ducha, grifería, lavabos | FT | Fontanería (AFS y ACS) y Saneamiento | MS23004 | Lavabos sala d'actes | 4 | 01/01/1994 |  | Activo
MONTJUIC | Seu Montjuic | MS23004 | Aixeta | [6 empty] | E-189 | Elementos terminales: aparatos sanitarios, fregaderos, platos de ducha, grifería, lavabos | FT | Fontanería (AFS y ACS) y Saneamiento | MS23004 | Lavabos sala d'actes | 4 | 01/01/1994 |  | Activo
MONTJUIC | Seu Montjuic | MS23004 | Altaveus megafonía | [6 empty] | E-312 | Sistema de Comunicaciones: altavoces, micrófonos y racks | SC | Seguridad y Comunicaciones | MS23004 | Lavabos sala d'actes | 1 | 01/01/1994 |  | Activo
MONTJUIC | Seu Montjuic | MS23004 | Boca d'extracció lavabos | [6 empty] | E-346 | Boca de extracción en aseos | CL | Climatización | MS23004 | Lavabos sala d'actes | 1 | 01/01/1994 |  | Activo
MONTJUIC | Seu Montjuic | MS23004 | Boca d'extracció lavabos | [6 empty] | E-346 | Boca de extracción en aseos | CL | Climatización | MS23004 | Lavabos sala d'actes | 1 | 01/01/1994 |  | Activo
MONTJUIC | Seu Montjuic | MS23004 | Boca d'extracció lavabos | [6 empty] | E-346 | Boca de extracción en aseos | CL | Climatización | MS23004 | Lavabos sala d'actes | 1 | 01/01/1994 |  | Activo
MONTJUIC | Seu Montjuic | MS23004 | Boca d'extracció lavabos | [6 empty] | E-346 | Boca de extracción en aseos | CL | Climatización | MS23004 | Lavabos sala d'actes | 1 | 01/01/1994 |  | Activo
MONTJUIC | Seu Montjuic | MS23004 | Boca d'extracció lavabos | [6 empty] | E-346 | Boca de extracción en aseos | CL | Climatización | MS23004 | Lavabos sala d'actes | 1 | 01/01/1994 |  | Activo
MONTJUIC | Seu Montjuic | MS23004 | Detector volumètric | [6 empty] | E-360 | Detector de presencia | SC | Seguridad y Comunicaciones | MS23004 | Lavabos sala d'actes | 1 | 01/01/1994 |  | Activo
MONTJUIC | Seu Montjuic | MS23004 | Detector volumètric | [6 empty] | E-360 | Detector de presencia | SC | Seguridad y Comunicaciones | MS23004 | Lavabos sala d'actes | 1 | 01/01/1994 |  | Activo
MONTJUIC | Seu Montjuic | MS23004 | Detector volumètric | [6 empty] | E-360 | Detector de presencia | SC | Seguridad y Comunicaciones | MS23004 | Lavabos sala d'actes | 1 | 01/01/1994 |  | Activo
MONTJUIC | Seu Montjuic | MS23004 | Detector volumètric | [6 empty] | E-360 | Detector de presencia | SC | Seguridad y Comunicaciones | MS23004 | Lavabos sala d'actes | 1 | 01/01/1994 |  | Activo
MONTJUIC | Seu Montjuic | MS23004 | Detector volumètric | [6 empty] | E-360 | Detector de presencia | SC | Seguridad y Comunicaciones | MS23004 | Lavabos sala d'actes | 1 | 01/01/1994 |  | Activo
MONTJUIC | Seu Montjuic | MS23004 | Il·luminació downlight petit | [6 empty] | E-013 | Iluminación | BT | Baja Tensión | MS23004 | Lavabos sala d'actes | 7 | 01/01/1994 |  | Activo
MONTJUIC | Seu Montjuic | MS23004 | Il·luminació tubs led 7W | [5 empty] | Philips | E-013 | Iluminación | BT | Baja Tensión | MS23004 | Lavabos sala d'actes | 4 | 01/01/1994 |  | Activo
MONTJUIC | Seu Montjuic | MS23004 | Inodor | [6 empty] | E-189 | Elementos terminales: aparatos sanitarios, fregaderos, platos de ducha, grifería, lavabos | FT | Fontanería (AFS y ACS) y Saneamiento | MS23004 | Lavabos sala d'actes | 4 | 01/01/1994 |  | Activo
MONTJUIC | Seu Montjuic | MS23004 | Lluminària d'emergència BA063 | [6 empty] | E-016 | Iluminación de emergencia y señalización | BT | Baja Tensión | MS23004 | Lavabos sala d'actes | 1 | 01/01/1994 |  | Activo
MONTJUIC | Seu Montjuic | MS23004 | Lluminària d'emergència BA064 | [6 empty] | E-016 | Iluminación de emergencia y señalización | BT | Baja Tensión | MS23004 | Lavabos sala d'actes | 1 | 01/01/1994 |  | Activo
MONTJUIC | Seu Montjuic | MS23004 | Urinari | [6 empty] | E-189 | Elementos terminales: aparatos sanitarios, fregaderos, platos de ducha, grifería, lavabos | FT | Fontanería (AFS y ACS) y Saneamiento | MS23004 | Lavabos sala d'actes | 2 | 01/01/1994 |  | Activo
MONTJUIC | Seu Montjuic | MS23005 | Altaveus megafonía | [6 empty] | E-312 | Sistema de Comunicaciones: altavoces, micrófonos y racks | SC | Seguridad y Comunicaciones | MS23005 | Sala d´actes | 4 | 01/01/1994 |  | Activo
MONTJUIC | Seu Montjuic | MS23005 | Barrera de fums | [6 empty] | E-352 | Detector de incendios | PCI | Protección Contra Incendios | MS23005 | Sala d´actes | 2 | 01/01/1994 |  | Activo
MONTJUIC | Seu Montjuic | MS23005 | Difusors lineals | [6 empty] | E-347 | Rejas, difusores y otros elementos | CL | Climatización | MS23005 | Sala d´actes | 3 | 01/01/1994 |  | Activo
MONTJUIC | Seu Montjuic | MS23005 | Extintor Aigua 6L 442696 | [5 empty] | Número fabricació: 442696 Data fabricació: 10/2010 Data retimbrat: 07/2020 | E-162 | Extintor de Agua | PCI | Protección Contra Incendios | MS23005 | Sala d´actes | 1 | 01/01/1994 |  | Activo
MONTJUIC | Seu Montjuic | MS23005 | Extintor Aigua 6L 6438169 | [5 empty] | Número fabricació: 6438169 Data fabricació: 2022 Data retimbrat: 2027 | E-162 | Extintor de Agua | PCI | Protección Contra Incendios | MS23005 | Sala d´actes | 1 | 01/01/1994 |  | Activo
MONTJUIC | Seu Montjuic | MS23005 | Extintor Aigua 6L 6438204 | [5 empty] | Número fabricació: 6438204 Data fabricació: 2022 Data retimbrat: 2027 | E-162 | Extintor de Agua | PCI | Protección Contra Incendios | MS23005 | Sala d´actes | 1 | 01/01/1994 |  | Activo
MONTJUIC | Seu Montjuic | MS23005 | Il·luminació downlight petit 50 W | [6 empty] | E-013 | Iluminación | BT | Baja Tensión | MS23005 | Sala d´actes | 52 | 01/01/1994 |  | Activo
MONTJUIC | Seu Montjuic | MS23005 | Lluminària d'emergència BA007 | [6 empty] | E-016 | Iluminación de emergencia y señalización | BT | Baja Tensión | MS23005 | Sala d´actes | 1 | 01/01/1994 |  | Activo
MONTJUIC | Seu Montjuic | MS23005 | Lluminària d'emergència BA008 | [6 empty] | E-016 | Iluminación de emergencia y señalización | BT | Baja Tensión | MS23005 | Sala d´actes | 1 | 01/01/1994 |  | Activo
MONTJUIC | Seu Montjuic | MS23005 | Lluminària d'emergència BA009 | [6 empty] | E-016 | Iluminación de emergencia y señalización | BT | Baja Tensión | MS23005 | Sala d´actes | 1 | 01/01/1994 |  | Activo
MONTJUIC | Seu Montjuic | MS23005 | Lluminària d'emergència BA010 | [6 empty] | E-016 | Iluminación de emergencia y señalización | BT | Baja Tensión | MS23005 | Sala d´actes | 1 | 23/05/2023 |  | Activo
MONTJUIC | Seu Montjuic | MS23005 | Lluminària d'emergència BA058 | [6 empty] | E-016 | Iluminación de emergencia y señalización | BT | Baja Tensión | MS23005 | Sala d´actes | 1 | 01/01/1994 |  | Activo
MONTJUIC | Seu Montjuic | MS23005 | Lluminària d'emergència BA059 | [6 empty] | E-016 | Iluminación de emergencia y señalización | BT | Baja Tensión | MS23005 | Sala d´actes | 1 | 01/01/1994 |  | Activo
MONTJUIC | Seu Montjuic | MS23005 | Lluminària d'emergència BA060 | [6 empty] | E-016 | Iluminación de emergencia y señalización | BT | Baja Tensión | MS23005 | Sala d´actes | 1 | 01/01/1994 |  | Activo
MONTJUIC | Seu Montjuic | MS23005 | Lluminària d'emergència BA061 | [6 empty] | E-016 | Iluminación de emergencia y señalización | BT | Baja Tensión | MS23005 | Sala d´actes | 1 | 01/01/1994 |  | Activo
MONTJUIC | Seu Montjuic | MS23005 | Lluminària d'emergència BA062 | [6 empty] | E-016 | Iluminación de emergencia y señalización | BT | Baja Tensión | MS23005 | Sala d´actes | 1 | 01/01/1994 |  | Activo
MONTJUIC | Seu Montjuic | MS23005 | Projector Epson | [6 empty] | E-613 | Proyector | OFI | Equipamiento de Oficina | MS23005 | Sala d´actes | 1 | 01/01/1994 |  | Activo
MONTJUIC | Seu Montjuic | MS23005 | Senyal luminescent emergència | [6 empty] | E-176 | Sistema de señalización luminescente | PCI | Protección Contra Incendios | MS23005 | Sala d´actes | 3 | 01/01/1994 |  | Activo
MONTJUIC | Seu Montjuic | MS23005 | Senyals luminescents extintors | [6 empty] | E-176 | Sistema de señalización luminescente | PCI | Protección Contra Incendios | MS23005 | Sala d´actes | 3 | 01/01/1994 |  | Activo
MONTJUIC | Seu Montjuic | MS23006 | Altaveus megafonía | [6 empty] | E-312 | Sistema de Comunicaciones: altavoces, micrófonos y racks | SC | Seguridad y Comunicaciones | MS23006 | Circulació - vestíbul sala d´actes | 1 | 01/01/1994 |  | Activo
MONTJUIC | Seu Montjuic | MS23006 | BIE 2007 | [5 empty] | Número de sèrie: A-191642 Data fabricació mànega: 2018 | E-155 | Boca de Incendios Equipada | PCI | Protección Contra Incendios | MS23006 | Circulació - vestíbul sala d´actes | 1 | 01/01/1994 |  | Activo
MONTJUIC | Seu Montjuic | MS23006 | Extintor Aigua 6L 6438173 | [5 empty] | Número fabricació: 6438173 Data fabricació: 2022 Data retimbrat: 2027 | E-162 | Extintor de Agua | PCI | Protección Contra Incendios | MS23006 | Circulació - vestíbul sala d´actes | 1 | 01/01/1994 |  | Activo
MONTJUIC | Seu Montjuic | MS23006 | Extintor CO2 5kg 10394446 | [5 empty] | Número fabricació: 10394446 Data fabricació: 2022 Data retimbrat: 2027 | E-160 | Extintor CO2 | PCI | Protección Contra Incendios | MS23006 | Circulació - vestíbul sala d´actes | 1 | 01/01/1994 |  | Activo
MONTJUIC | Seu Montjuic | MS23006 | Il·luminació downlight 26W | [5 empty] | 2x26W | E-013 | Iluminación | BT | Baja Tensión | MS23006 | Circulació - vestíbul sala d´actes | 5 | 01/01/1994 |  | Activo
MONTJUIC | Seu Montjuic | MS23006 | Il·luminació downlight 36W | [6 empty] | E-013 | Iluminación | BT | Baja Tensión | MS23006 | Circulació - vestíbul sala d´actes | 3 | 01/01/1994 |  | Activo
MONTJUIC | Seu Montjuic | MS23006 | Lluminària d'emergència BA028 | [6 empty] | E-016 | Iluminación de emergencia y señalización | BT | Baja Tensión | MS23006 | Circulació - vestíbul sala d´actes | 1 | 01/01/1994 |  | Activo
MONTJUIC | Seu Montjuic | MS23006 | Lluminària d'emergència BA086 | [6 empty] | E-016 | Iluminación de emergencia y señalización | BT | Baja Tensión | MS23006 | Circulació - vestíbul sala d´actes | 1 | 01/01/1994 |  | Activo
MONTJUIC | Seu Montjuic | MS23006 | Polsador incendis 1056 | [6 empty] | E-353 | Pulsador de incendios | PCI | Protección Contra Incendios | MS23006 | Circulació - vestíbul sala d´actes | 1 | 01/01/1994 |  | Activo
MONTJUIC | Seu Montjuic | MS23006 | Porta doble RF | [6 empty] | E-167 | Puerta resistente al fuego < 500 personas | PCI | Protección Contra Incendios | MS23006 | Circulació - vestíbul sala d´actes | 1 | 01/01/1994 |  | Activo
MONTJUIC | Seu Montjuic | MS23006 | Porta simple RF | [6 empty] | E-167 | Puerta resistente al fuego < 500 personas | PCI | Protección Contra Incendios | MS23006 | Circulació - vestíbul sala d´actes | 1 | 01/01/1994 |  | Activo
MONTJUIC | Seu Montjuic | MS23006 | Porta simple RF | [6 empty] | E-167 | Puerta resistente al fuego < 500 personas | PCI | Protección Contra Incendios | MS23006 | Circulació - vestíbul sala d´actes | 1 | 01/01/1994 |  | Activo
MONTJUIC | Seu Montjuic | MS23006 | Porta simple RF | [6 empty] | E-167 | Puerta resistente al fuego < 500 personas | PCI | Protección Contra Incendios | MS23006 | Circulació - vestíbul sala d´actes | 1 | 01/01/1994 |  | Activo
MONTJUIC | Seu Montjuic | MS23006 | Senyal luminescent BIE | [6 empty] | E-176 | Sistema de señalización luminescente | PCI | Protección Contra Incendios | MS23006 | Circulació - vestíbul sala d´actes | 1 | 01/01/1994 |  | Activo
MONTJUIC | Seu Montjuic | MS23006 | Senyal luminescent emergència | [6 empty] | E-176 | Sistema de señalización luminescente | PCI | Protección Contra Incendios | MS23006 | Circulació - vestíbul sala d´actes | 1 | 01/01/1994 |  | Activo
MONTJUIC | Seu Montjuic | MS23006 | Senyal luminescent polsador incendis | [6 empty] | E-176 | Sistema de señalización luminescente | PCI | Protección Contra Incendios | MS23006 | Circulació - vestíbul sala d´actes | 1 | 01/01/1994 |  | Activo
MONTJUIC | Seu Montjuic | MS23006 | Senyals luminescents extintors | [6 empty] | E-176 | Sistema de señalización luminescente | PCI | Protección Contra Incendios | MS23006 | Circulació - vestíbul sala d´actes | 1 | 01/01/1994 |  | Activo
MONTJUIC | Seu Montjuic | MS23006 | Sirena incendis 1113 | [6 empty] | E-354 | Sirena | PCI | Protección Contra Incendios | MS23006 | Circulació - vestíbul sala d´actes | 1 | 01/01/1994 |  | Activo
MONTJUIC | Seu Montjuic | MTE0001 | Bateries SAI Sismologia | SOCOMEC | [5 empty] | E-018 | Sistema de Alimentación Ininterrumpida | BT | Baja Tensión | MTE0001-05 | Planta Atic Exterior - Bomba de Calor Oest | 1 | 23/04/2021 |  | Activo
MONTJUIC | Seu Montjuic | MTE0001 | SAI 3KVA sismologia | SOCOMEC | ITY-TW030B | 3l21200056 |  |  | Socomec | E-018 | Sistema de Alimentación Ininterrumpida | BT | Baja Tensión | MTE0001-05 | Planta Atic Exterior - Bomba de Calor Oest | 1 | 23/04/2021 |  | Activo
MONTJUIC | Seu Montjuic | MTE0001-05 | Barrera de presència 18 | [6 empty] | E-360 | Detector de presencia | SC | Seguridad y Comunicaciones | MTE0001-05 | Planta Atic Exterior - Bomba de Calor Oest | 1 | 01/01/1994 |  | Activo
MONTJUIC | Seu Montjuic | MTE0001-05 | Bomba de Calor Oest 01 | DAIKIN | EWYT090CZPBA2 | X000555 | 88 kW |  | Càrrega de refrigerant: 14,40 kg Tipus de refrigerant: R-32 Tones equivalents de CO2: 9.72 | E-117 | Planta enfriadora condensada por aire 70 kW < P inst < 1000 kW, que contiene gases fluorados de efecto invernadero (5 < ton eq CO2 < 50) | CL | Climatización | MTE0001-05 | Planta Atic Exterior - Bomba de Calor Oest | 1 | 01/01/2025 |  | Activo
MONTJUIC | Seu Montjuic | MTE0001-05 | Bomba de Calor Oest 02 | DAIKIN | EWYT090CZPBA2 | X000613 | 88 kW |  | Càrrega de refrigerant: 14,40 kg Tipus de refrigerant: R-32 Tones equivalents de CO2: 9.72 | E-117 | Planta enfriadora condensada por aire 70 kW < P inst < 1000 kW, que contiene gases fluorados de efecto invernadero (5 < ton eq CO2 < 50) | CL | Climatización | MTE0001-05 | Planta Atic Exterior - Bomba de Calor Oest | 1 | 01/01/2025 |  | Activo
MONTJUIC | Seu Montjuic | MTE0001-05 | Càmera de seguretat | [6 empty] | E-358 | Cámara de seguridad | SC | Seguridad y Comunicaciones | MTE0001-05 | Planta Atic Exterior - Bomba de Calor Oest | 1 | 01/01/1994 |  | Activo
MONTJUIC | Seu Montjuic | MTE0001-05 | Extintor CO2 5kg 87257 | [5 empty] | Número fabricació: 087257 Data fabricació: 05/2016 Data retimbrat: 09/2021 | E-160 | Extintor CO2 | PCI | Protección Contra Incendios | MTE0001-05 | Planta Atic Exterior - Bomba de Calor Oest | 1 | 01/01/1994 |  | Activo
MONTJUIC | Seu Montjuic | MTE0001-05 | Extintor Pols ABC 6kg 4497477 | [5 empty] | Número fabricació: 4497477 Data fabricació: 05/2015 Data retimbrat: 07/2020 | E-161 | Extintor Polvo ABC | PCI | Protección Contra Incendios | MTE0001-05 | Planta Atic Exterior - Bomba de Calor Oest | 1 | 01/01/1994 |  | Activo
MONTJUIC | Seu Montjuic | MTE0001-05 | Il·luminació tubs fluorescents 36W | [6 empty] | E-530 | Iluminación exterior < 1 kW | BT | Baja Tensión | MTE0001-05 | Planta Atic Exterior - Bomba de Calor Oest | 4 | 01/01/1994 |  | Activo
MONTJUIC | Seu Montjuic | MTE0001-05 | Il·luminació tubs fluorescents 36W | [6 empty] | E-530 | Iluminación exterior < 1 kW | BT | Baja Tensión | MTE0001-05 | Planta Atic Exterior - Bomba de Calor Oest | 2 | 01/01/1994 |  | Activo
MONTJUIC | Seu Montjuic | MTE0001-05 | Quadre secundari | [6 empty] | E-005 | Cuadro Eléctrico Secundario | BT | Baja Tensión | MTE0001-05 | Planta Atic Exterior - Bomba de Calor Oest | 1 | 01/01/1994 |  | Activo
MONTJUIC | Seu Montjuic | MTE0001-05 | Quadre secundari maniobra bomba de calor | [6 empty] | E-005 | Cuadro Eléctrico Secundario | BT | Baja Tensión | MTE0001-05 | Planta Atic Exterior - Bomba de Calor Oest | 1 | 01/01/1994 |  | Activo
MONTJUIC | Seu Montjuic | MTE0001-05 | Rack | [6 empty] | E-312 | Sistema de Comunicaciones: altavoces, micrófonos y racks | SC | Seguridad y Comunicaciones | MTE0001-05 | Planta Atic Exterior - Bomba de Calor Oest | 1 | 01/01/1994 |  | Activo
MONTJUIC | Seu Montjuic | MTE0001-05 | Sensor d'obertura magnètic 66 | [6 empty] | E-710 | Contacto magnético | SC | Seguridad y Comunicaciones | MTE0001-05 | Planta Atic Exterior - Bomba de Calor Oest | 1 | 01/01/1994 |  | Activo
MONTJUIC | Seu Montjuic | MTE0001-05 | Sensor d'obertura magnètic 76 | [6 empty] | E-710 | Contacto magnético | SC | Seguridad y Comunicaciones | MTE0001-05 | Planta Atic Exterior - Bomba de Calor Oest | 1 | 01/01/1994 |  | Activo
MONTJUIC | Seu Montjuic | MTE0001-05 | Senyals luminescents extintors | [6 empty] | E-176 | Sistema de señalización luminescente | PCI | Protección Contra Incendios | MTE0001-05 | Planta Atic Exterior - Bomba de Calor Oest | 1 | 01/01/1994 |  | Activo
MONTJUIC | Seu Montjuic | MTE0001-05 | Unitat exterior equip autònom SP12 | FAGOR | F1V-2B |  |  |  | Refrigerant: R407C Càrrega de refrigerant: 0,55 kg Any fabricació: no visible | E-377 | Equipo autónomo partido P inst > 70kW, que contiene gases fluorados de efecto invernadero (ton eq CO2 < 5) y potencia del generador < 12 kW | CL | Climatización | MTE0001-05 | Planta Atic Exterior - Bomba de Calor Oest | 1 | 01/01/1994 |  | Activo
MONTJUIC | Seu Montjuic | MTE0001-05 | Unitat interior equip autònom SP12 | [5 empty] | Fabricant: Fagor Placa de característiques tècniques no visible | E-377 | Equipo autónomo partido P inst > 70kW, que contiene gases fluorados de efecto invernadero (ton eq CO2 < 5) y potencia del generador < 12 kW | CL | Climatización | MTE0001-05 | Planta Atic Exterior - Bomba de Calor Oest | 1 | 01/01/1994 |  | Activo
MONTJUIC | Seu Montjuic | MTE0001-05 | Unitat interior equip autònom SP12 | [5 empty] | Fabricant: Fagor Placa de característiques tècniques no visible | E-377 | Equipo autónomo partido P inst > 70kW, que contiene gases fluorados de efecto invernadero (ton eq CO2 < 5) y potencia del generador < 12 kW | CL | Climatización | MTE0001-05 | Planta Atic Exterior - Bomba de Calor Oest | 1 | 01/01/1994 |  | Activo
MONTJUIC | Seu Montjuic | MTE0002-04 | Barrera de presència 10 | [6 empty] | E-360 | Detector de presencia | SC | Seguridad y Comunicaciones | MTE0002-04 | Planta Atic Exterior - Bomba de Calor Est | 1 | 01/01/1994 |  | Activo
MONTJUIC | Seu Montjuic | MTE0002-04 | Bomba de Calor Est 01 | DAIKIN | EWYT090CZPBA2 | X000556 | 88 kW |  | Càrrega de refrigerant: 14,40 kg Tipus de refrigerant: R-32 Tones equivalents de CO2: 9.72 | E-117 | Planta enfriadora condensada por aire 70 kW < P inst < 1000 kW, que contiene gases fluorados de efecto invernadero (5 < ton eq CO2 < 50) | CL | Climatización | MTE0002-04 | Planta Atic Exterior - Bomba de Calor Est | 1 | 01/01/2025 |  | Activo
MONTJUIC | Seu Montjuic | MTE0002-04 | Bomba de Calor Est 02 | DAIKIN | EWYT090CZPBA2 | X000584 | 88 kW |  | Càrrega de refrigerant: 14,40 kg Tipus de refrigerant: R-32 Tones equivalents de CO2: 9.72 | E-117 | Planta enfriadora condensada por aire 70 kW < P inst < 1000 kW, que contiene gases fluorados de efecto invernadero (5 < ton eq CO2 < 50) | CL | Climatización | MTE0002-04 | Planta Atic Exterior - Bomba de Calor Est | 1 | 01/01/2025 |  | Activo
MONTJUIC | Seu Montjuic | MTE0002-04 | Càmera de seguretat | [6 empty] | E-358 | Cámara de seguridad | SC | Seguridad y Comunicaciones | MTE0002-04 | Planta Atic Exterior - Bomba de Calor Est | 1 | 01/01/1994 |  | Activo
MONTJUIC | Seu Montjuic | MTE0002-04 | Extintor CO2 5kg 010421 | [5 empty] | Número fabricació: 010421 Data fabricació: 2003 Data retimbrat: 05/2018 | E-160 | Extintor CO2 | PCI | Protección Contra Incendios | MTE0002-04 | Planta Atic Exterior - Bomba de Calor Est | 1 | 21/02/2025 |  | Activo
MONTJUIC | Seu Montjuic | MTE0002-04 | Extintor Pols ABC 9kg 5911059 | [5 empty] | Número fabricació: 5911059 Data fabricació: 07/2020 | E-161 | Extintor Polvo ABC | PCI | Protección Contra Incendios | MTE0002-04 | Planta Atic Exterior - Bomba de Calor Est | 1 | 01/01/1994 |  | Activo
MONTJUIC | Seu Montjuic | MTE0002-04 | Il·luminació tubs fluorescents 36W | [6 empty] | E-530 | Iluminación exterior < 1 kW | BT | Baja Tensión | MTE0002-04 | Planta Atic Exterior - Bomba de Calor Est | 4 | 01/01/1994 |  | Activo
MONTJUIC | Seu Montjuic | MTE0002-04 | Quadre secundari maniobra bomba de calor | [6 empty] | E-005 | Cuadro Eléctrico Secundario | BT | Baja Tensión | MTE0002-04 | Planta Atic Exterior - Bomba de Calor Est | 1 | 01/01/1994 |  | Activo
MONTJUIC | Seu Montjuic | MTE0002-04 | Sensor d'obertura magnètic 58 | [6 empty] | E-710 | Contacto magnético | SC | Seguridad y Comunicaciones | MTE0002-04 | Planta Atic Exterior - Bomba de Calor Est | 1 | 01/01/1994 |  | Activo
MONTJUIC | Seu Montjuic | MTE0002-04 | Sensor d'obertura magnètic 84 | [6 empty] | E-710 | Contacto magnético | SC | Seguridad y Comunicaciones | MTE0002-04 | Planta Atic Exterior - Bomba de Calor Est | 1 | 01/01/1994 |  | Activo
MONTJUIC | Seu Montjuic | MTE0002-04 | Senyals luminescents extintors | [6 empty] | E-176 | Sistema de señalización luminescente | PCI | Protección Contra Incendios | MTE0002-04 | Planta Atic Exterior - Bomba de Calor Est | 1 | 01/01/1994 |  | Activo
MONTJUIC | Seu Montjuic | MTE0002-04 | Unitat exterior equip autònom SP11 | Mitsubishi |  |  |  | Espai Tècnic 25 / Entrada Sala Mopas | Refrigerant: R410A Placa de característiques tècniques no visible | E-377 | Equipo autónomo partido P inst > 70kW, que contiene gases fluorados de efecto invernadero (ton eq CO2 < 5) y potencia del generador < 12 kW | CL | Climatización | MTE0002-04 | Planta Atic Exterior - Bomba de Calor Est | 1 | 01/01/1994 |  | Activo
MONTJUIC | Seu Montjuic | MTE0002-04 | Unitat exterior equip autònom SP4CON | Mitsubishi | MUZ-HR42VF | 3C013918TR | Fred: 4,20 kW / Calor: 4,70 kW | Espai Tècnic 22 / Herradura RAC | Refrigerant: R32 Càrrega de refrigerant: 0.70 kg Tones equivalents de CO2: 0.42T | E-377 | Equipo autónomo partido P inst > 70kW, que contiene gases fluorados de efecto invernadero (ton eq CO2 < 5) y potencia del generador < 12 kW | CL | Climatización | MTE0002-04 | Planta Atic Exterior - Bomba de Calor Est | 1 | 01/11/2023 |  | Activo
MONTJUIC | Seu Montjuic | MTE0002-04-10B | Unitat Exterior 10 CPD | RITTAL | SHVN15 C256/10B | 9829917 | Refrigeració: 12 kW | Climatització CPD |  | E-588 | Unidad Exterior del Equipo autónomo partido P inst > 70kW, que contiene gases fluorados de efecto invernadero (ton eq CO2 < 5) y potencia del generador < 12 kW | CL | Climatización | MTE0002-04 | Planta Atic Exterior - Bomba de Calor Est | 1 | 01/07/2023 |  | Activo
MONTJUIC | Seu Montjuic | MTE0002-04-11B | Unitat Exterior 11 CPD | RITTAL | SHVN15 C256/11B | 9570539 | Refrigeració: 12 kW | Climatització CPD |  | E-588 | Unidad Exterior del Equipo autónomo partido P inst > 70kW, que contiene gases fluorados de efecto invernadero (ton eq CO2 < 5) y potencia del generador < 12 kW | CL | Climatización | MTE0002-04 | Planta Atic Exterior - Bomba de Calor Est | 1 | 01/07/2023 |  | Activo
MONTJUIC | Seu Montjuic | MTE0002-04-12B | Unitat Exterior 12 CPD | RITTAL | SHVN15 C256/12B | 9570540 | Refrigeració: 12 kW | Climatització CPD |  | E-588 | Unidad Exterior del Equipo autónomo partido P inst > 70kW, que contiene gases fluorados de efecto invernadero (ton eq CO2 < 5) y potencia del generador < 12 kW | CL | Climatización | MTE0002-04 | Planta Atic Exterior - Bomba de Calor Est | 1 | 01/07/2023 |  | Activo
MONTJUIC | Seu Montjuic | MTE0002-04-1B | Unitat Exterior 1 CPD | RITTAL | SHVN15 C256/1B | 9570543 | Refrigeració: 12 kW | Climatització CPD |  | E-588 | Unidad Exterior del Equipo autónomo partido P inst > 70kW, que contiene gases fluorados de efecto invernadero (ton eq CO2 < 5) y potencia del generador < 12 kW | CL | Climatización | MTE0002-04 | Planta Atic Exterior - Bomba de Calor Est | 1 | 01/07/2023 |  | Activo
MONTJUIC | Seu Montjuic | MTE0002-04-2B | Unitat Exterior 2 CPD | RITTAL | SHVN15 C256/2B | 9570547 | Refrigeració: 12 kW | Climatització CPD |  | E-588 | Unidad Exterior del Equipo autónomo partido P inst > 70kW, que contiene gases fluorados de efecto invernadero (ton eq CO2 < 5) y potencia del generador < 12 kW | CL | Climatización | MTE0002-04 | Planta Atic Exterior - Bomba de Calor Est | 1 | 01/07/2023 |  | Activo
MONTJUIC | Seu Montjuic | MTE0002-04-3B | Unitat Exterior 3 CPD | RITTAL | SHVN15 C256/3B | 9829898 | Refrigeració: 12 kW | Climatització CPD |  | E-588 | Unidad Exterior del Equipo autónomo partido P inst > 70kW, que contiene gases fluorados de efecto invernadero (ton eq CO2 < 5) y potencia del generador < 12 kW | CL | Climatización | MTE0002-04 | Planta Atic Exterior - Bomba de Calor Est | 1 | 01/07/2023 |  | Activo
MONTJUIC | Seu Montjuic | MTE0002-04-4B | Unitat Exterior 4 CPD | RITTAL | SHVN15 C256/4B | 9570536 | Refrigeració: 12 kW | Climatització CPD |  | E-588 | Unidad Exterior del Equipo autónomo partido P inst > 70kW, que contiene gases fluorados de efecto invernadero (ton eq CO2 < 5) y potencia del generador < 12 kW | CL | Climatización | MTE0002-04 | Planta Atic Exterior - Bomba de Calor Est | 1 | 01/07/2023 |  | Activo
MONTJUIC | Seu Montjuic | MTE0002-04-5B | Unitat Exterior 5 CPD | RITTAL | SHVN15 C256/5B | 9570550 | Refrigeració: 12 kW | Climatització CPD |  | E-588 | Unidad Exterior del Equipo autónomo partido P inst > 70kW, que contiene gases fluorados de efecto invernadero (ton eq CO2 < 5) y potencia del generador < 12 kW | CL | Climatización | MTE0002-04 | Planta Atic Exterior - Bomba de Calor Est | 1 | 01/07/2023 |  | Activo
MONTJUIC | Seu Montjuic | MTE0002-04-6B | Unitat Exterior 6 CPD | RITTAL | SHVN15 C256/6B | 9570544 | Refrigeració: 12 kW | Climatització CPD |  | E-588 | Unidad Exterior del Equipo autónomo partido P inst > 70kW, que contiene gases fluorados de efecto invernadero (ton eq CO2 < 5) y potencia del generador < 12 kW | CL | Climatización | MTE0002-04 | Planta Atic Exterior - Bomba de Calor Est | 1 | 01/07/2023 |  | Activo
MONTJUIC | Seu Montjuic | MTE0002-04-7B | Unitat Exterior 7 CPD | RITTAL | SHVN15 C256/7B | 9570532 | Refrigeració: 12 kW | Climatització CPD |  | E-588 | Unidad Exterior del Equipo autónomo partido P inst > 70kW, que contiene gases fluorados de efecto invernadero (ton eq CO2 < 5) y potencia del generador < 12 kW | CL | Climatización | MTE0002-04 | Planta Atic Exterior - Bomba de Calor Est | 1 | 01/07/2023 |  | Activo
MONTJUIC | Seu Montjuic | MTE0002-04-8B | Unitat Exterior 8 CPD | RITTAL | SHVN15 C256/8B | 9829919 | Refrigeració: 12 kW | Climatització CPD |  | E-588 | Unidad Exterior del Equipo autónomo partido P inst > 70kW, que contiene gases fluorados de efecto invernadero (ton eq CO2 < 5) y potencia del generador < 12 kW | CL | Climatización | MTE0002-04 | Planta Atic Exterior - Bomba de Calor Est | 1 | 01/07/2023 |  | Activo
MONTJUIC | Seu Montjuic | MTE0002-04-9B | Unitat Exterior 9 CPD | RITTAL | SHVN15 C256/9B | 9829895 | Refrigeració: 12 kW | Climatització CPD |  | E-588 | Unidad Exterior del Equipo autónomo partido P inst > 70kW, que contiene gases fluorados de efecto invernadero (ton eq CO2 < 5) y potencia del generador < 12 kW | CL | Climatización | MTE0002-04 | Planta Atic Exterior - Bomba de Calor Est | 1 | 01/07/2023 |  | Activo
MONTJUIC | Seu Montjuic | MTE0008 | Sensor d'obertura magnètic 57 | [6 empty] | E-710 | Contacto magnético | SC | Seguridad y Comunicaciones | MTE0008 | Terrassa Nord Est | 1 | 01/01/1994 |  | Activo
MONTJUIC | Seu Montjuic | MTE0008 | Sensor d'obertura magnètic 61 | [6 empty] | E-710 | Contacto magnético | SC | Seguridad y Comunicaciones | MTE0008 | Terrassa Nord Est | 1 | 01/01/1994 |  | Activo
MONTJUIC | Seu Montjuic | MTE0008 | Unitat exterior sistema VRV SP4X1CON | DAIKIN |  |  |  |  | Refrigerant: R407C Càrrega de refrigerant: 5,3 kg Tones equivalents de CO2: 9,4T | E-145 | Unidad exterior del sistema VRV 70 kW < P inst < 1000 kW, que contiene gases fluorados de efecto invernadero (5 < ton eq CO2 < 50) | CL | Climatización | MTE0008 | Terrassa Nord Est | 1 | 01/01/1994 |  | Activo
MONTJUIC | Seu Montjuic | MTE0009 | Climatitzador CL-28 | [5 empty] | Fabricant: ServoClima Model: CHI-10 Número fabricació: 12963 Cabal aire: 1.150 m3/h Any de fabricació: 15/07/2010 | E-054 | Climatizador P inst > 70 kW | CL | Climatización | MTE0009 | Terrassa Nord Oest | 1 | 01/01/1994 |  | Activo
MONTJUIC | Seu Montjuic | MTE0009 | Climatitzador CL-28 | [5 empty] | Fabricant: ServoClima Model: CHI-10 Número fabricació: 12963 Cabal aire: 1.150 m3/h Any de fabricació: 15/07/2010 | E-054 | Climatizador P inst > 70 kW | CL | Climatización | MTE0009 | Terrassa Nord Oest | 1 | 01/01/1994 |  | Activo
MONTJUIC | Seu Montjuic | MTE0009 | Climatitzador CL-3 | [5 empty] | Dona servei: Direcció Placa de característiques no visible | E-054 | Climatizador P inst > 70 kW | CL | Climatización | MTE0009 | Terrassa Nord Oest | 1 | 01/01/1994 |  | Activo
MONTJUIC | Seu Montjuic | MTE0009 | Climatitzador CL-3 | [5 empty] | Dona servei: Direcció Placa de característiques no visible | E-054 | Climatizador P inst > 70 kW | CL | Climatización | MTE0009 | Terrassa Nord Oest | 1 | 01/01/1994 |  | Activo
MONTJUIC | Seu Montjuic | MTE0009 | Humectador HU-03 | [6 empty] | E-031 | Humectador | CL | Climatización | MTE0009 | Terrassa Nord Oest | 1 | 01/01/1994 |  | Activo
MONTJUIC | Seu Montjuic | MTE0009 | Humectador HU-03 | [6 empty] | E-031 | Humectador | CL | Climatización | MTE0009 | Terrassa Nord Oest | 1 | 01/01/1994 |  | Activo
MONTJUIC | Seu Montjuic | MTE0009 | Sensor d'obertura magnètic 67 | [6 empty] | E-710 | Contacto magnético | SC | Seguridad y Comunicaciones | MTE0009 | Terrassa Nord Oest | 1 | 01/01/1994 |  | Activo
MONTJUIC | Seu Montjuic | MTE0009 | Sensor d'obertura magnètic 69 | [6 empty] | E-710 | Contacto magnético | SC | Seguridad y Comunicaciones | MTE0009 | Terrassa Nord Oest | 1 | 01/01/1994 |  | Activo
FILTROS APLICADOS
Activo: | Seu Montjuic
Código: | Todos
Nombre: | Todos
Estándar: | Todos
Instalación: | Todos
Agrupación: | Todos
Zona: | Todos
Estado: | Activo

## AVINYO
Inventario · Elementos
Institut Cartogràfic i Geològic de Catalunya(ICGC)
25/02/2026
Código Activo | Activo | Código | Nombre | Marca | Modelo | Número de serie | Potencia | Zonas a las que da servicio | Descripción | Código Estándar | Estándar | Código Instalación | Instalación | Código Zona | Zona | Unidades | Fecha de alta | Fecha de baja | Estado | Código Central de Incendios
AVINYÓ | Magatzem Avinyó | AVINYO-KPB1001-F101-F403 | Estanteria F101-F403 | MECALUX |  |  |  |  | Estantería Mecalux, disposa de 4 nivells d'alçada i 3 espais d'amplada tamany Europalet Capacitat total: 12 Europalets | E-658 | Estantería | GS | Gestión | KPB1001 | Magatzem 01 | 1 | 01/01/2012 |  | Activo
AVINYÓ | Magatzem Avinyó | AVINYO-KPB1001-F104-F406 | Estanteria F104-F406 | MECALUX |  |  |  |  | Estantería Mecalux, disposa de 4 nivells d'alçada i 3 espais d'amplada tamany Europalet Capacitat total: 12 Europalets | E-658 | Estantería | GS | Gestión | KPB1001 | Magatzem 01 | 1 | 01/01/2012 |  | Activo
AVINYÓ | Magatzem Avinyó | AVINYO-KPB1001-F107-F409 | Estanteria F107-F409 | MECALUX |  |  |  |  | Estantería Mecalux, disposa de 4 nivells d'alçada i 3 espais d'amplada tamany Europalet Capacitat total: 12 Europalets | E-658 | Estantería | GS | Gestión | KPB1001 | Magatzem 01 | 1 | 01/01/2012 |  | Activo
AVINYÓ | Magatzem Avinyó | AVINYO-KPB1001-F110-F412 | Estanteria F110-F412 | MECALUX |  |  |  |  | Estantería Mecalux, disposa de 4 nivells d'alçada i 3 espais d'amplada tamany Europalet Capacitat total: 12 Europalets | E-658 | Estantería | GS | Gestión | KPB1001 | Magatzem 01 | 1 | 01/01/2012 |  | Activo
AVINYÓ | Magatzem Avinyó | AVINYO-KPB1001-F113-F415 | Estanteria F113-F415 | MECALUX |  |  |  |  | Estantería Mecalux, disposa de 4 nivells d'alçada i 3 espais d'amplada tamany Europalet Capacitat total: 12 Europalets | E-658 | Estantería | GS | Gestión | KPB1001 | Magatzem 01 | 1 | 01/01/2012 |  | Activo
AVINYÓ | Magatzem Avinyó | AVINYO-KPB1001-F116-F418 | Estanteria F116-F418 | MECALUX |  |  |  |  | Estantería Mecalux, disposa de 4 nivells d'alçada i 3 espais d'amplada tamany Europalet Capacitat total: 12 Europalets | E-658 | Estantería | GS | Gestión | KPB1001 | Magatzem 01 | 1 | 01/01/2012 |  | Activo
AVINYÓ | Magatzem Avinyó | AVINYO-KPB1001-F119-F421 | Estanteria F119-F421 | MECALUX |  |  |  |  | Estantería Mecalux, disposa de 4 nivells d'alçada i 3 espais d'amplada tamany Europalet Capacitat total: 12 Europalets | E-658 | Estantería | GS | Gestión | KPB1001 | Magatzem 01 | 1 | 01/01/2012 |  | Activo
AVINYÓ | Magatzem Avinyó | AVINYO-KPB1001-F122-F424 | Estanteria F122-F424 | MECALUX |  |  |  |  | Estantería Mecalux, disposa de 4 nivells d'alçada i 3 espais d'amplada tamany Europalet Capacitat total: 12 Europalets | E-658 | Estantería | GS | Gestión | KPB1001 | Magatzem 01 | 1 | 01/01/2012 |  | Activo
AVINYÓ | Magatzem Avinyó | AVINYO-KPB1001-F125-F427 | Estanteria F125-F427 | MECALUX |  |  |  |  | Estantería Mecalux, disposa de 4 nivells d'alçada i 3 espais d'amplada tamany Europalet Capacitat total: 12 Europalets | E-658 | Estantería | GS | Gestión | KPB1001 | Magatzem 01 | 1 | 01/01/2012 |  | Activo
AVINYÓ | Magatzem Avinyó | AVINYO-KPB1001-F128-F430 | Estanteria F128-F430 | MECALUX |  |  |  |  | Estantería Mecalux, disposa de 4 nivells d'alçada i 3 espais d'amplada tamany Europalet Capacitat total: 12 Europalets | E-658 | Estantería | GS | Gestión | KPB1001 | Magatzem 01 | 1 | 01/01/2012 |  | Activo
AVINYÓ | Magatzem Avinyó | AVINYO-KPB1001-F131-F433 | Estanteria F131-F433 | MECALUX |  |  |  |  | Estantería Mecalux, disposa de 4 nivells d'alçada i 3 espais d'amplada tamany Europalet Capacitat total: 12 Europalets | E-658 | Estantería | GS | Gestión | KPB1001 | Magatzem 01 | 1 | 01/01/2012 |  | Activo
AVINYÓ | Magatzem Avinyó | AVINYO-KPB1001-F134-F436 | Estanteria F134-F436 | MECALUX |  |  |  |  | Estantería Mecalux, disposa de 4 nivells d'alçada i 3 espais d'amplada tamany Europalet Capacitat total: 12 Europalets | E-658 | Estantería | GS | Gestión | KPB1001 | Magatzem 01 | 1 | 01/01/2012 |  | Activo
AVINYÓ | Magatzem Avinyó | AVINYO-KPB1001-F137-F439 | Estanteria F137-F439 | MECALUX |  |  |  |  | Estantería Mecalux, disposa de 4 nivells d'alçada i 3 espais d'amplada tamany Europalet Capacitat total: 12 Europalets | E-658 | Estantería | GS | Gestión | KPB1001 | Magatzem 01 | 1 | 01/01/2012 |  | Activo
AVINYÓ | Magatzem Avinyó | AVINYO-KPB1001-G101-G503 | Estanteria G101-G503 | MECALUX |  |  |  |  | Estantería Mecalux, disposa de 5 nivells d'alçada i 3 espais d'amplada tamany Europalet Capacitat total: 15 Europalets | E-658 | Estantería | GS | Gestión | KPB1001 | Magatzem 01 | 1 | 01/01/2012 |  | Activo
AVINYÓ | Magatzem Avinyó | AVINYO-KPB1001-G104-G506 | Estanteria G104-G506 | MECALUX |  |  |  |  | Estantería Mecalux, disposa de 5 nivells d'alçada i 3 espais d'amplada tamany Europalet Capacitat total: 15 Europalets | E-658 | Estantería | GS | Gestión | KPB1001 | Magatzem 01 | 1 | 01/01/2012 |  | Activo
AVINYÓ | Magatzem Avinyó | AVINYO-KPB1001-H101-H503 | Estanteria H101-H503 | MECALUX |  |  |  |  | Estantería Mecalux, disposa de 5 nivells d'alçada i 3 espais d'amplada tamany Europalet Capacitat total: 15 Europalets | E-658 | Estantería | GS | Gestión | KPB1001 | Magatzem 01 | 1 | 01/01/2012 |  | Activo
AVINYÓ | Magatzem Avinyó | AVINYO-KPB1001-H104-H506 | Estanteria H104-H506 | MECALUX |  |  |  |  | Estantería Mecalux, disposa de 5 nivells d'alçada i 3 espais d'amplada tamany Europalet Capacitat total: 15 Europalets | E-658 | Estantería | GS | Gestión | KPB1001 | Magatzem 01 | 1 | 01/01/2012 |  | Activo
AVINYÓ | Magatzem Avinyó | AVINYO-KPB1001-H107-H509 | Estanteria H107-H509 | MECALUX |  |  |  |  | Estantería Mecalux, disposa de 5 nivells d'alçada i 3 espais d'amplada tamany Europalet Capacitat total: 15 Europalets | E-658 | Estantería | GS | Gestión | KPB1001 | Magatzem 01 | 1 | 01/01/2012 |  | Activo
AVINYÓ | Magatzem Avinyó | AVINYO-KPB1001-H110-H512 | Estanteria H110-H512 | MECALUX |  |  |  |  | Estantería Mecalux, disposa de 5 nivells d'alçada i 3 espais d'amplada tamany Europalet Capacitat total: 15 Europalets | E-658 | Estantería | GS | Gestión | KPB1001 | Magatzem 01 | 1 | 01/01/2012 |  | Activo
AVINYÓ | Magatzem Avinyó | AVINYO-KPB1001-H113-H515 | Estanteria H113-H515 | MECALUX |  |  |  |  | Estantería Mecalux, disposa de 5 nivells d'alçada i 3 espais d'amplada tamany Europalet Capacitat total: 15 Europalets | E-658 | Estantería | GS | Gestión | KPB1001 | Magatzem 01 | 1 | 01/01/2012 |  | Activo
AVINYÓ | Magatzem Avinyó | AVINYO-KPB1001-H116-H518 | Estanteria H116-H518 | MECALUX |  |  |  |  | Estantería Mecalux, disposa de 5 nivells d'alçada i 3 espais d'amplada tamany Europalet Capacitat total: 15 Europalets | E-658 | Estantería | GS | Gestión | KPB1001 | Magatzem 01 | 1 | 01/01/2012 |  | Activo
AVINYÓ | Magatzem Avinyó | AVINYO-KPB1001-H119-H521 | Estanteria H119-H521 | MECALUX |  |  |  |  | Estantería Mecalux, disposa de 5 nivells d'alçada i 3 espais d'amplada tamany Europalet Capacitat total: 15 Europalets | E-658 | Estantería | GS | Gestión | KPB1001 | Magatzem 01 | 1 | 01/01/2012 |  | Activo
AVINYÓ | Magatzem Avinyó | AVINYO-KPB1001-H122-H424 | Estanteria H122-H424 | MECALUX |  |  |  |  | Estantería Mecalux, disposa de 4 nivells d'alçada i 3 espais d'amplada tamany Europalet Capacitat total: 12 Europalets | E-658 | Estantería | GS | Gestión | KPB1001 | Magatzem 01 | 1 | 01/01/2012 |  | Activo
AVINYÓ | Magatzem Avinyó | AVINYO-KPB1001-H125-H427 | Estanteria H125-H427 | MECALUX |  |  |  |  | Estantería Mecalux, disposa de 4 nivells d'alçada i 3 espais d'amplada tamany Europalet Capacitat total: 12 Europalets | E-658 | Estantería | GS | Gestión | KPB1001 | Magatzem 01 | 1 | 01/01/2012 |  | Activo
AVINYÓ | Magatzem Avinyó | AVINYO-KPB1001-H128-H430 | Estanteria H128-H430 | MECALUX |  |  |  |  | Estantería Mecalux, disposa de 4 nivells d'alçada i 3 espais d'amplada tamany Europalet Capacitat total: 12 Europalets | E-658 | Estantería | GS | Gestión | KPB1001 | Magatzem 01 | 1 | 01/01/2012 |  | Activo
AVINYÓ | Magatzem Avinyó | AVINYO-KPB1001-H131-H433 | Estanteria H131-H433 | MECALUX |  |  |  |  | Estantería Mecalux, disposa de 4 nivells d'alçada i 3 espais d'amplada tamany Europalet Capacitat total: 12 Europalets | E-658 | Estantería | GS | Gestión | KPB1001 | Magatzem 01 | 1 | 01/01/2012 |  | Activo
AVINYÓ | Magatzem Avinyó | AVINYO-KPB1001-I101-I503 | Estanteria I101-I503 | MECALUX |  |  |  |  | Estantería Mecalux, disposa de 5 nivells d'alçada i 3 espais d'amplada tamany Europalet Capacitat total: 15 Europalets | E-658 | Estantería | GS | Gestión | KPB1001 | Magatzem 01 | 1 | 01/01/2012 |  | Activo
AVINYÓ | Magatzem Avinyó | AVINYO-KPB1001-I104-I506 | Estanteria I104-I506 | MECALUX |  |  |  |  | Estantería Mecalux, disposa de 5 nivells d'alçada i 3 espais d'amplada tamany Europalet Capacitat total: 15 Europalets | E-658 | Estantería | GS | Gestión | KPB1001 | Magatzem 01 | 1 | 01/01/2012 |  | Activo
AVINYÓ | Magatzem Avinyó | AVINYO-KPB1001-I107-I509 | Estanteria I107-I509 | MECALUX |  |  |  |  | Estantería Mecalux, disposa de 5 nivells d'alçada i 3 espais d'amplada tamany Europalet Capacitat total: 15 Europalets | E-658 | Estantería | GS | Gestión | KPB1001 | Magatzem 01 | 1 | 01/01/2012 |  | Activo
AVINYÓ | Magatzem Avinyó | AVINYO-KPB1001-I110-I512 | Estanteria I110-I512 | MECALUX |  |  |  |  | Estantería Mecalux, disposa de 5 nivells d'alçada i 3 espais d'amplada tamany Europalet Capacitat total: 15 Europalets | E-658 | Estantería | GS | Gestión | KPB1001 | Magatzem 01 | 1 | 01/01/2012 |  | Activo
AVINYÓ | Magatzem Avinyó | AVINYO-KPB1001-I113-I515 | Estanteria I113-I515 | MECALUX |  |  |  |  | Estantería Mecalux, disposa de 5 nivells d'alçada i 3 espais d'amplada tamany Europalet Capacitat total: 15 Europalets | E-658 | Estantería | GS | Gestión | KPB1001 | Magatzem 01 | 1 | 01/01/2012 |  | Activo
AVINYÓ | Magatzem Avinyó | AVINYO-KPB1001-I116-I518 | Estanteria I116-I518 | MECALUX |  |  |  |  | Estantería Mecalux, disposa de 5 nivells d'alçada i 3 espais d'amplada tamany Europalet Capacitat total: 15 Europalets | E-658 | Estantería | GS | Gestión | KPB1001 | Magatzem 01 | 1 | 01/01/2012 |  | Activo
AVINYÓ | Magatzem Avinyó | AVINYO-KPB1001-I119-I521 | Estanteria I119-I521 | MECALUX |  |  |  |  | Estantería Mecalux, disposa de 5 nivells d'alçada i 3 espais d'amplada tamany Europalet Capacitat total: 15 Europalets | E-658 | Estantería | GS | Gestión | KPB1001 | Magatzem 01 | 1 | 01/01/2012 |  | Activo
AVINYÓ | Magatzem Avinyó | AVINYO-KPB1001-I122-I424 | Estanteria I122-I424 | MECALUX |  |  |  |  | Estantería Mecalux, disposa de 4 nivells d'alçada i 3 espais d'amplada tamany Europalet Capacitat total: 12 Europalets | E-658 | Estantería | GS | Gestión | KPB1001 | Magatzem 01 | 1 | 01/01/2012 |  | Activo
AVINYÓ | Magatzem Avinyó | AVINYO-KPB1001-I125-I427 | Estanteria I125-I427 | MECALUX |  |  |  |  | Estantería Mecalux, disposa de 4 nivells d'alçada i 3 espais d'amplada tamany Europalet Capacitat total: 12 Europalets | E-658 | Estantería | GS | Gestión | KPB1001 | Magatzem 01 | 1 | 01/01/2012 |  | Activo
AVINYÓ | Magatzem Avinyó | AVINYO-KPB1001-I128-I430 | Estanteria I128-I430 | MECALUX |  |  |  |  | Estantería Mecalux, disposa de 4 nivells d'alçada i 3 espais d'amplada tamany Europalet Capacitat total: 12 Europalets | E-658 | Estantería | GS | Gestión | KPB1001 | Magatzem 01 | 1 | 01/01/2012 |  | Activo
AVINYÓ | Magatzem Avinyó | AVINYO-KPB1001-I131-I433 | Estanteria I131-I433 | MECALUX |  |  |  |  | Estantería Mecalux, disposa de 4 nivells d'alçada i 3 espais d'amplada tamany Europalet Capacitat total: 12 Europalets | E-658 | Estantería | GS | Gestión | KPB1001 | Magatzem 01 | 1 | 01/01/2012 |  | Activo
AVINYÓ | Magatzem Avinyó | AVINYO-KPB1001-J101-J503 | Estanteria J101-J503 | MECALUX |  |  |  |  | Estantería Mecalux, disposa de 5 nivells d'alçada i 3 espais d'amplada tamany Europalet Capacitat total: 15 Europalets | E-658 | Estantería | GS | Gestión | KPB1001 | Magatzem 01 | 1 | 01/01/2012 |  | Activo
AVINYÓ | Magatzem Avinyó | AVINYO-KPB1001-J104-J506 | Estanteria J104-J506 | MECALUX |  |  |  |  | Estantería Mecalux, disposa de 5 nivells d'alçada i 3 espais d'amplada tamany Europalet Capacitat total: 15 Europalets | E-658 | Estantería | GS | Gestión | KPB1001 | Magatzem 01 | 1 | 01/01/2012 |  | Activo
AVINYÓ | Magatzem Avinyó | AVINYO-KPB1001-J107-J509 | Estanteria J107-J509 | MECALUX |  |  |  |  | Estantería Mecalux, disposa de 5 nivells d'alçada i 3 espais d'amplada tamany Europalet Capacitat total: 15 Europalets | E-658 | Estantería | GS | Gestión | KPB1001 | Magatzem 01 | 1 | 01/01/2012 |  | Activo
AVINYÓ | Magatzem Avinyó | AVINYO-KPB1001-J110-J512 | Estanteria J110-J512 | MECALUX |  |  |  |  | Estantería Mecalux, disposa de 5 nivells d'alçada i 3 espais d'amplada tamany Europalet Capacitat total: 15 Europalets | E-658 | Estantería | GS | Gestión | KPB1001 | Magatzem 01 | 1 | 01/01/2012 |  | Activo
AVINYÓ | Magatzem Avinyó | AVINYO-KPB1001-J113-J515 | Estanteria J113-J515 | MECALUX |  |  |  |  | Estantería Mecalux, disposa de 5 nivells d'alçada i 3 espais d'amplada tamany Europalet Capacitat total: 15 Europalets | E-658 | Estantería | GS | Gestión | KPB1001 | Magatzem 01 | 1 | 01/01/2012 |  | Activo
AVINYÓ | Magatzem Avinyó | AVINYO-KPB1001-J116-J518 | Estanteria J116-J518 | MECALUX |  |  |  |  | Estantería Mecalux, disposa de 5 nivells d'alçada i 3 espais d'amplada tamany Europalet Capacitat total: 15 Europalets | E-658 | Estantería | GS | Gestión | KPB1001 | Magatzem 01 | 1 | 01/01/2012 |  | Activo
AVINYÓ | Magatzem Avinyó | AVINYO-KPB1001-J119-J521 | Estanteria J119-J521 | MECALUX |  |  |  |  | Estantería Mecalux, disposa de 5 nivells d'alçada i 3 espais d'amplada tamany Europalet Capacitat total: 15 Europalets | E-658 | Estantería | GS | Gestión | KPB1001 | Magatzem 01 | 1 | 01/01/2012 |  | Activo
AVINYÓ | Magatzem Avinyó | AVINYO-KPB1001-J122-J524 | Estanteria J122-J524 | MECALUX |  |  |  |  | Estantería Mecalux, disposa de 5 nivells d'alçada i 3 espais d'amplada tamany Europalet Capacitat total: 15 Europalets | E-658 | Estantería | GS | Gestión | KPB1001 | Magatzem 01 | 1 | 01/01/2012 |  | Activo
AVINYÓ | Magatzem Avinyó | AVINYO-KPB1001-J125-J427 | Estanteria J125-J427 | MECALUX |  |  |  |  | Estantería Mecalux, disposa de 4 nivells d'alçada i 3 espais d'amplada tamany Europalet Capacitat total: 12 Europalets | E-658 | Estantería | GS | Gestión | KPB1001 | Magatzem 01 | 1 | 01/01/2012 |  | Activo
AVINYÓ | Magatzem Avinyó | AVINYO-KPB1001-J128-J430 | Estanteria J128-J430 | MECALUX |  |  |  |  | Estantería Mecalux, disposa de 4 nivells d'alçada i 3 espais d'amplada tamany Europalet Capacitat total: 12 Europalets | E-658 | Estantería | GS | Gestión | KPB1001 | Magatzem 01 | 1 | 01/01/2012 |  | Activo
AVINYÓ | Magatzem Avinyó | AVINYO-KPB1001-J131-J433 | Estanteria J131-J433 | MECALUX |  |  |  |  | Estantería Mecalux, disposa de 4 nivells d'alçada i 3 espais d'amplada tamany Europalet Capacitat total: 12 Europalets | E-658 | Estantería | GS | Gestión | KPB1001 | Magatzem 01 | 1 | 01/01/2012 |  | Activo
AVINYÓ | Magatzem Avinyó | AVINYO-KPB1001-J134-J436 | Estanteria J134-J436 | MECALUX |  |  |  |  | Estantería Mecalux, disposa de 4 nivells d'alçada i 3 espais d'amplada tamany Europalet Capacitat total: 12 Europalets | E-658 | Estantería | GS | Gestión | KPB1001 | Magatzem 01 | 1 | 01/01/2012 |  | Activo
AVINYÓ | Magatzem Avinyó | AVINYO-KPB2001-A101-A503 | Estanteria A101-A503 | MECALUX |  |  |  |  | Estantería Mecalux, disposa de 5 nivells d'alçada i 3 espais d'amplada tamany Europalet Capacitat total: 15 Europalets | E-658 | Estantería | GS | Gestión | KPB2001 | Magatzem 02 | 1 | 01/01/2012 |  | Activo
AVINYÓ | Magatzem Avinyó | AVINYO-KPB2001-A104-A506 | Estanteria A104-A506 | MECALUX |  |  |  |  | Estantería Mecalux, disposa de 5 nivells d'alçada i 3 espais d'amplada tamany Europalet Capacitat total: 15 Europalets | E-658 | Estantería | GS | Gestión | KPB2001 | Magatzem 02 | 1 | 01/01/2012 |  | Activo
AVINYÓ | Magatzem Avinyó | AVINYO-KPB2001-A107-A509 | Estanteria A107-A509 | MECALUX |  |  |  |  | Estantería Mecalux, disposa de 5 nivells d'alçada i 3 espais d'amplada tamany Europalet Capacitat total: 15 Europalets | E-658 | Estantería | GS | Gestión | KPB2001 | Magatzem 02 | 1 | 01/01/2012 |  | Activo
AVINYÓ | Magatzem Avinyó | AVINYO-KPB2001-A110-A512 | Estanteria A110-A512 | MECALUX |  |  |  |  | Estantería Mecalux, disposa de 5 nivells d'alçada i 3 espais d'amplada tamany Europalet Capacitat total: 15 Europalets | E-658 | Estantería | GS | Gestión | KPB2001 | Magatzem 02 | 1 | 01/01/2012 |  | Activo
AVINYÓ | Magatzem Avinyó | AVINYO-KPB2001-A113-A515 | Estanteria A113-A515 | MECALUX |  |  |  |  | Estantería Mecalux, disposa de 5 nivells d'alçada i 3 espais d'amplada tamany Europalet Capacitat total: 15 Europalets | E-658 | Estantería | GS | Gestión | KPB2001 | Magatzem 02 | 1 | 01/01/2012 |  | Activo
AVINYÓ | Magatzem Avinyó | AVINYO-KPB2001-A116-A518 | Estanteria A116-A518 | MECALUX |  |  |  |  | Estantería Mecalux, disposa de 5 nivells d'alçada i 3 espais d'amplada tamany Europalet Capacitat total: 15 Europalets | E-658 | Estantería | GS | Gestión | KPB2001 | Magatzem 02 | 1 | 01/01/2012 |  | Activo
AVINYÓ | Magatzem Avinyó | AVINYO-KPB2001-A119-A521 | Estanteria A119-A521 | MECALUX |  |  |  |  | Estantería Mecalux, disposa de 5 nivells d'alçada i 3 espais d'amplada tamany Europalet Capacitat total: 15 Europalets | E-658 | Estantería | GS | Gestión | KPB2001 | Magatzem 02 | 1 | 01/01/2012 |  | Activo
AVINYÓ | Magatzem Avinyó | AVINYO-KPB2001-A122-A524 | Estanteria A122-A524 | MECALUX |  |  |  |  | Estantería Mecalux, disposa de 5 nivells d'alçada i 3 espais d'amplada tamany Europalet Capacitat total: 15 Europalets | E-658 | Estantería | GS | Gestión | KPB2001 | Magatzem 02 | 1 | 01/01/2012 |  | Activo
AVINYÓ | Magatzem Avinyó | AVINYO-KPB2001-A125-A427 | Estanteria A125-A427 | MECALUX |  |  |  |  | Estantería Mecalux, disposa de 4 nivells d'alçada i 3 espais d'amplada tamany Europalet Capacitat total: 12 Europalets | E-658 | Estantería | GS | Gestión | KPB2001 | Magatzem 02 | 1 | 01/01/2012 |  | Activo
AVINYÓ | Magatzem Avinyó | AVINYO-KPB2001-A128-A430 | Estanteria A128-A430 | MECALUX |  |  |  |  | Estantería Mecalux, disposa de 4 nivells d'alçada i 3 espais d'amplada tamany Europalet Capacitat total: 12 Europalets | E-658 | Estantería | GS | Gestión | KPB2001 | Magatzem 02 | 1 | 01/01/2012 |  | Activo
AVINYÓ | Magatzem Avinyó | AVINYO-KPB2001-A131-A433 | Estanteria A131-A433 | MECALUX |  |  |  |  | Estantería Mecalux, disposa de 4 nivells d'alçada i 3 espais d'amplada tamany Europalet Capacitat total: 12 Europalets | E-658 | Estantería | GS | Gestión | KPB2001 | Magatzem 02 | 1 | 01/01/2012 |  | Activo
AVINYÓ | Magatzem Avinyó | AVINYO-KPB2001-A134-A436 | Estanteria A134-A436 | MECALUX |  |  |  |  | Estantería Mecalux, disposa de 4 nivells d'alçada i 3 espais d'amplada tamany Europalet Capacitat total: 12 Europalets | E-658 | Estantería | GS | Gestión | KPB2001 | Magatzem 02 | 1 | 01/01/2012 |  | Activo
AVINYÓ | Magatzem Avinyó | AVINYO-KPB2001-B101-B503 | Estanteria B101-B503 | MECALUX |  |  |  |  | Estantería Mecalux, disposa de 5 nivells d'alçada i 3 espais d'amplada tamany Europalet Capacitat total: 15 Europalets | E-658 | Estantería | GS | Gestión | KPB2001 | Magatzem 02 | 1 | 01/01/2012 |  | Activo
AVINYÓ | Magatzem Avinyó | AVINYO-KPB2001-B104-B506 | Estanteria B104-B506 | MECALUX |  |  |  |  | Estantería Mecalux, disposa de 5 nivells d'alçada i 3 espais d'amplada tamany Europalet Capacitat total: 15 Europalets | E-658 | Estantería | GS | Gestión | KPB2001 | Magatzem 02 | 1 | 01/01/2012 |  | Activo
AVINYÓ | Magatzem Avinyó | AVINYO-KPB2001-B107-B509 | Estanteria B107-B509 | MECALUX |  |  |  |  | Estantería Mecalux, disposa de 5 nivells d'alçada i 3 espais d'amplada tamany Europalet Capacitat total: 15 Europalets | E-658 | Estantería | GS | Gestión | KPB2001 | Magatzem 02 | 1 | 01/01/2012 |  | Activo
AVINYÓ | Magatzem Avinyó | AVINYO-KPB2001-B110-B512 | Estanteria B110-B512 | MECALUX |  |  |  |  | Estantería Mecalux, disposa de 5 nivells d'alçada i 3 espais d'amplada tamany Europalet Capacitat total: 15 Europalets | E-658 | Estantería | GS | Gestión | KPB2001 | Magatzem 02 | 1 | 01/01/2012 |  | Activo
AVINYÓ | Magatzem Avinyó | AVINYO-KPB2001-B113-B515 | Estanteria B113-B515 | MECALUX |  |  |  |  | Estantería Mecalux, disposa de 5 nivells d'alçada i 3 espais d'amplada tamany Europalet Capacitat total: 15 Europalets | E-658 | Estantería | GS | Gestión | KPB2001 | Magatzem 02 | 1 | 01/01/2012 |  | Activo
AVINYÓ | Magatzem Avinyó | AVINYO-KPB2001-B116-B518 | Estanteria B116-B518 | MECALUX |  |  |  |  | Estantería Mecalux, disposa de 5 nivells d'alçada i 3 espais d'amplada tamany Europalet Capacitat total: 15 Europalets | E-658 | Estantería | GS | Gestión | KPB2001 | Magatzem 02 | 1 | 01/01/2012 |  | Activo
AVINYÓ | Magatzem Avinyó | AVINYO-KPB2001-B119-B21 | Estanteria B119-B521 | MECALUX |  |  |  |  | Estantería Mecalux, disposa de 5 nivells d'alçada i 3 espais d'amplada tamany Europalet Capacitat total: 15 Europalets | E-658 | Estantería | GS | Gestión | KPB2001 | Magatzem 02 | 1 | 01/01/2012 |  | Activo
AVINYÓ | Magatzem Avinyó | AVINYO-KPB2001-B122-B524 | Estanteria B122-B524 | MECALUX |  |  |  |  | Estantería Mecalux, disposa de 5 nivells d'alçada i 3 espais d'amplada tamany Europalet Capacitat total: 15 Europalets | E-658 | Estantería | GS | Gestión | KPB2001 | Magatzem 02 | 1 | 01/01/2012 |  | Activo
AVINYÓ | Magatzem Avinyó | AVINYO-KPB2001-B125-B527 | Estanteria B125-B527 | MECALUX |  |  |  |  | Estantería Mecalux, disposa de 5 nivells d'alçada i 3 espais d'amplada tamany Europalet Capacitat total: 15 Europalets | E-658 | Estantería | GS | Gestión | KPB2001 | Magatzem 02 | 1 | 01/01/2012 |  | Activo
AVINYÓ | Magatzem Avinyó | AVINYO-KPB2001-B128-B530 | Estanteria B128-B530 | MECALUX |  |  |  |  | Estantería Mecalux, disposa de 5 nivells d'alçada i 3 espais d'amplada tamany Europalet Capacitat total: 15 Europalets | E-658 | Estantería | GS | Gestión | KPB2001 | Magatzem 02 | 1 | 01/01/2012 |  | Activo
AVINYÓ | Magatzem Avinyó | AVINYO-KPB2001-B131-B533 | Estanteria B131-B533 | MECALUX |  |  |  |  | Estantería Mecalux, disposa de 5 nivells d'alçada i 3 espais d'amplada tamany Europalet Capacitat total: 15 Europalets | E-658 | Estantería | GS | Gestión | KPB2001 | Magatzem 02 | 1 | 01/01/2012 |  | Activo
AVINYÓ | Magatzem Avinyó | AVINYO-KPB2001-B134-B536 | Estanteria B134-B536 | MECALUX |  |  |  |  | Estantería Mecalux, disposa de 5 nivells d'alçada i 3 espais d'amplada tamany Europalet Capacitat total: 15 Europalets | E-658 | Estantería | GS | Gestión | KPB2001 | Magatzem 02 | 1 | 01/01/2012 |  | Activo
AVINYÓ | Magatzem Avinyó | AVINYO-KPB2001-C101-C503 | Estanteria C101-C503 | MECALUX |  |  |  |  | Estantería Mecalux, disposa de 5 nivells d'alçada i 3 espais d'amplada tamany Europalet Capacitat total: 15 Europalets | E-658 | Estantería | GS | Gestión | KPB2001 | Magatzem 02 | 1 | 01/01/2012 |  | Activo
AVINYÓ | Magatzem Avinyó | AVINYO-KPB2001-C104-C506 | Estanteria C104-C506 | MECALUX |  |  |  |  | Estantería Mecalux, disposa de 5 nivells d'alçada i 3 espais d'amplada tamany Europalet Capacitat total: 15 Europalets | E-658 | Estantería | GS | Gestión | KPB2001 | Magatzem 02 | 1 | 01/01/2012 |  | Activo
AVINYÓ | Magatzem Avinyó | AVINYO-KPB2001-C107-C509 | Estanteria C107-C509 | MECALUX |  |  |  |  | Estantería Mecalux, disposa de 5 nivells d'alçada i 3 espais d'amplada tamany Europalet Capacitat total: 15 Europalets | E-658 | Estantería | GS | Gestión | KPB2001 | Magatzem 02 | 1 | 01/01/2012 |  | Activo
AVINYÓ | Magatzem Avinyó | AVINYO-KPB2001-C110-C512 | Estanteria C110-C512 | MECALUX |  |  |  |  | Estantería Mecalux, disposa de 5 nivells d'alçada i 3 espais d'amplada tamany Europalet Capacitat total: 15 Europalets | E-658 | Estantería | GS | Gestión | KPB2001 | Magatzem 02 | 1 | 01/01/2012 |  | Activo
AVINYÓ | Magatzem Avinyó | AVINYO-KPB2001-C113-C515 | Estanteria C113-C515 | MECALUX |  |  |  |  | Estantería Mecalux, disposa de 5 nivells d'alçada i 3 espais d'amplada tamany Europalet Capacitat total: 15 Europalets | E-658 | Estantería | GS | Gestión | KPB2001 | Magatzem 02 | 1 | 01/01/2012 |  | Activo
AVINYÓ | Magatzem Avinyó | AVINYO-KPB2001-C116-C518 | Estanteria C116-C518 | MECALUX |  |  |  |  | Estantería Mecalux, disposa de 5 nivells d'alçada i 3 espais d'amplada tamany Europalet Capacitat total: 15 Europalets | E-658 | Estantería | GS | Gestión | KPB2001 | Magatzem 02 | 1 | 01/01/2012 |  | Activo
AVINYÓ | Magatzem Avinyó | AVINYO-KPB2001-C119-C521 | Estanteria C119-C521 | MECALUX |  |  |  |  | Estantería Mecalux, disposa de 5 nivells d'alçada i 3 espais d'amplada tamany Europalet Capacitat total: 15 Europalets | E-658 | Estantería | GS | Gestión | KPB2001 | Magatzem 02 | 1 | 01/01/2012 |  | Activo
AVINYÓ | Magatzem Avinyó | AVINYO-KPB2001-C122-C524 | Estanteria C122-C524 | MECALUX |  |  |  |  | Estantería Mecalux, disposa de 5 nivells d'alçada i 3 espais d'amplada tamany Europalet Capacitat total: 15 Europalets | E-658 | Estantería | GS | Gestión | KPB2001 | Magatzem 02 | 1 | 01/01/2012 |  | Activo
AVINYÓ | Magatzem Avinyó | AVINYO-KPB2001-C125-C527 | Estanteria C125-C527 | MECALUX |  |  |  |  | Estantería Mecalux, disposa de 5 nivells d'alçada i 3 espais d'amplada tamany Europalet Capacitat total: 15 Europalets | E-658 | Estantería | GS | Gestión | KPB2001 | Magatzem 02 | 1 | 01/01/2012 |  | Activo
AVINYÓ | Magatzem Avinyó | AVINYO-KPB2001-C128-C530 | Estanteria C128-C530 | MECALUX |  |  |  |  | Estantería Mecalux, disposa de 5 nivells d'alçada i 3 espais d'amplada tamany Europalet Capacitat total: 15 Europalets | E-658 | Estantería | GS | Gestión | KPB2001 | Magatzem 02 | 1 | 01/01/2012 |  | Activo
AVINYÓ | Magatzem Avinyó | AVINYO-KPB2001-C131-C533 | Estanteria C131-C533 | MECALUX |  |  |  |  | Estantería Mecalux, disposa de 5 nivells d'alçada i 3 espais d'amplada tamany Europalet Capacitat total: 15 Europalets | E-658 | Estantería | GS | Gestión | KPB2001 | Magatzem 02 | 1 | 01/01/2012 |  | Activo
AVINYÓ | Magatzem Avinyó | AVINYO-KPB2001-C134-C536 | Estanteria C134-C536 | MECALUX |  |  |  |  | Estantería Mecalux, disposa de 5 nivells d'alçada i 3 espais d'amplada tamany Europalet Capacitat total: 15 Europalets | E-658 | Estantería | GS | Gestión | KPB2001 | Magatzem 02 | 1 | 01/01/2012 |  | Activo
AVINYÓ | Magatzem Avinyó | AVINYO-KPB2001-D101-D503 | Estanteria D101-D503 | MECALUX |  |  |  |  | Estantería Mecalux, disposa de 5 nivells d'alçada i 3 espais d'amplada tamany Europalet Capacitat total: 15 Europalets | E-658 | Estantería | GS | Gestión | KPB2001 | Magatzem 02 | 1 | 01/01/2012 |  | Activo
AVINYÓ | Magatzem Avinyó | AVINYO-KPB2001-D104-D506 | Estanteria D104-D506 | MECALUX |  |  |  |  | Estantería Mecalux, disposa de 5 nivells d'alçada i 3 espais d'amplada tamany Europalet Capacitat total: 15 Europalets | E-658 | Estantería | GS | Gestión | KPB2001 | Magatzem 02 | 1 | 01/01/2012 |  | Activo
AVINYÓ | Magatzem Avinyó | AVINYO-KPB2001-D107-D509 | Estanteria D107-D509 | MECALUX |  |  |  |  | Estantería Mecalux, disposa de 5 nivells d'alçada i 3 espais d'amplada tamany Europalet Capacitat total: 15 Europalets | E-658 | Estantería | GS | Gestión | KPB2001 | Magatzem 02 | 1 | 01/01/2012 |  | Activo
AVINYÓ | Magatzem Avinyó | AVINYO-KPB2001-D110-D512 | Estanteria D110-D512 | MECALUX |  |  |  |  | Estantería Mecalux, disposa de 5 nivells d'alçada i 3 espais d'amplada tamany Europalet Capacitat total: 15 Europalets | E-658 | Estantería | GS | Gestión | KPB2001 | Magatzem 02 | 1 | 01/01/2012 |  | Activo
AVINYÓ | Magatzem Avinyó | AVINYO-KPB2001-D113-D515 | Estanteria D113-D515 | MECALUX |  |  |  |  | Estantería Mecalux, disposa de 5 nivells d'alçada i 3 espais d'amplada tamany Europalet Capacitat total: 15 Europalets | E-658 | Estantería | GS | Gestión | KPB2001 | Magatzem 02 | 1 | 01/01/2012 |  | Activo
AVINYÓ | Magatzem Avinyó | AVINYO-KPB2001-D116-D518 | Estanteria D116-D518 | MECALUX |  |  |  |  | Estantería Mecalux, disposa de 5 nivells d'alçada i 3 espais d'amplada tamany Europalet Capacitat total: 15 Europalets | E-658 | Estantería | GS | Gestión | KPB2001 | Magatzem 02 | 1 | 01/01/2012 |  | Activo
AVINYÓ | Magatzem Avinyó | AVINYO-KPB2001-D119-D521 | Estanteria D119-D521 | MECALUX |  |  |  |  | Estantería Mecalux, disposa de 5 nivells d'alçada i 3 espais d'amplada tamany Europalet Capacitat total: 15 Europalets | E-658 | Estantería | GS | Gestión | KPB2001 | Magatzem 02 | 1 | 01/01/2012 |  | Activo
AVINYÓ | Magatzem Avinyó | AVINYO-KPB2001-D122-D524 | Estanteria D122-D524 | MECALUX |  |  |  |  | Estantería Mecalux, disposa de 5 nivells d'alçada i 3 espais d'amplada tamany Europalet Capacitat total: 15 Europalets | E-658 | Estantería | GS | Gestión | KPB2001 | Magatzem 02 | 1 | 01/01/2012 |  | Activo
AVINYÓ | Magatzem Avinyó | AVINYO-KPB2001-D125-D527 | Estanteria D125-D527 | MECALUX |  |  |  |  | Estantería Mecalux, disposa de 5 nivells d'alçada i 3 espais d'amplada tamany Europalet Capacitat total: 15 Europalets | E-658 | Estantería | GS | Gestión | KPB2001 | Magatzem 02 | 1 | 01/01/2012 |  | Activo
AVINYÓ | Magatzem Avinyó | AVINYO-KPB2001-D128-D530 | Estanteria D128-D530 | MECALUX |  |  |  |  | Estantería Mecalux, disposa de 5 nivells d'alçada i 3 espais d'amplada tamany Europalet Capacitat total: 15 Europalets | E-658 | Estantería | GS | Gestión | KPB2001 | Magatzem 02 | 1 | 01/01/2012 |  | Activo
AVINYÓ | Magatzem Avinyó | AVINYO-KPB2001-D131-D533 | Estanteria D131-D533 | MECALUX |  |  |  |  | Estantería Mecalux, disposa de 5 nivells d'alçada i 3 espais d'amplada tamany Europalet Capacitat total: 15 Europalets | E-658 | Estantería | GS | Gestión | KPB2001 | Magatzem 02 | 1 | 01/01/2012 |  | Activo
AVINYÓ | Magatzem Avinyó | AVINYO-KPB2001-D134-D536 | Estanteria D134-D536 | MECALUX |  |  |  |  | Estantería Mecalux, disposa de 5 nivells d'alçada i 3 espais d'amplada tamany Europalet Capacitat total: 15 Europalets | E-658 | Estantería | GS | Gestión | KPB2001 | Magatzem 02 | 1 | 01/01/2012 |  | Activo
AVINYÓ | Magatzem Avinyó | AVINYO-KPB2001-E101-E503 | Estanteria E101-E503 | MECALUX |  |  |  |  | Estantería Mecalux, disposa de 5 nivells d'alçada i 3 espais d'amplada tamany Europalet Capacitat total: 15 Europalets | E-658 | Estantería | GS | Gestión | KPB2001 | Magatzem 02 | 1 | 01/01/2012 |  | Activo
AVINYÓ | Magatzem Avinyó | AVINYO-KPB2001-E104-E506 | Estanteria E104-E506 | MECALUX |  |  |  |  | Estantería Mecalux, disposa de 5 nivells d'alçada i 3 espais d'amplada tamany Europalet Capacitat total: 15 Europalets | E-658 | Estantería | GS | Gestión | KPB2001 | Magatzem 02 | 1 | 01/01/2012 |  | Activo
AVINYÓ | Magatzem Avinyó | AVINYO-KPB4001-010101-010205 | Estanteria 010101-010205 | MECALUX |  |  |  |  | Estantería Mecalux, disposa de 5 nivells d'alçada i 2 espais d'amplada tamany Europalet Capacitat total: 10 Europalets | E-658 | Estantería | GS | Gestión | KPB4001 | Magatzem 04 | 1 | 01/01/2012 |  | Activo
AVINYÓ | Magatzem Avinyó | AVINYO-KPB4001-010301-010505 | Estanteria 010301-010505 | MECALUX |  |  |  |  | Estantería Mecalux, disposa de 5 nivells d'alçada i 3 espais d'amplada tamany Europalet Capacitat total: 15 Europalets | E-658 | Estantería | GS | Gestión | KPB4001 | Magatzem 04 | 1 | 01/01/2012 |  | Activo
AVINYÓ | Magatzem Avinyó | AVINYO-KPB4001-010601-010805 | Estanteria 010601-010805 | MECALUX |  |  |  |  | Estantería Mecalux, disposa de 5 nivells d'alçada i 3 espais d'amplada tamany Europalet Capacitat total: 15 Europalets | E-658 | Estantería | GS | Gestión | KPB4001 | Magatzem 04 | 1 | 01/01/2012 |  | Activo
AVINYÓ | Magatzem Avinyó | AVINYO-KPB4001-010901-011105 | Estanteria 010901-011105 | MECALUX |  |  |  |  | Estantería Mecalux, disposa de 5 nivells d'alçada i 3 espais d'amplada tamany Europalet Capacitat total: 15 Europalets | E-658 | Estantería | GS | Gestión | KPB4001 | Magatzem 04 | 1 | 01/01/2012 |  | Activo
AVINYÓ | Magatzem Avinyó | AVINYO-KPB4001-011201-011405 | Estanteria 011201-011405 | MECALUX |  |  |  |  | Estantería Mecalux, disposa de 5 nivells d'alçada i 3 espais d'amplada tamany Europalet Capacitat total: 15 Europalets | E-658 | Estantería | GS | Gestión | KPB4001 | Magatzem 04 | 1 | 01/01/2012 |  | Activo
AVINYÓ | Magatzem Avinyó | AVINYO-KPB4001-011501-011705 | Estanteria 011501-011705 | MECALUX |  |  |  |  | Estantería Mecalux, disposa de 5 nivells d'alçada i 3 espais d'amplada tamany Europalet Capacitat total: 15 Europalets | E-658 | Estantería | GS | Gestión | KPB4001 | Magatzem 04 | 1 | 01/01/2012 |  | Activo
AVINYÓ | Magatzem Avinyó | AVINYO-KPB4001-011801-012005 | Estanteria 011801-012005 | MECALUX |  |  |  |  | Estantería Mecalux, disposa de 5 nivells d'alçada i 3 espais d'amplada tamany Europalet Capacitat total: 15 Europalets | E-658 | Estantería | GS | Gestión | KPB4001 | Magatzem 04 | 1 | 01/01/2012 |  | Activo
AVINYÓ | Magatzem Avinyó | AVINYO-KPB4001-012101-012305 | Estanteria 012101-012305 | MECALUX |  |  |  |  | Estantería Mecalux, disposa de 5 nivells d'alçada i 3 espais d'amplada tamany Europalet Capacitat total: 15 Europalets | E-658 | Estantería | GS | Gestión | KPB4001 | Magatzem 04 | 1 | 01/01/2012 |  | Activo
AVINYÓ | Magatzem Avinyó | AVINYO-KPB4001-012401-012605 | Estanteria 012401-012605 | MECALUX |  |  |  |  | Estantería Mecalux, disposa de 5 nivells d'alçada i 3 espais d'amplada tamany Europalet Capacitat total: 15 Europalets | E-658 | Estantería | GS | Gestión | KPB4001 | Magatzem 04 | 1 | 01/01/2012 |  | Activo
AVINYÓ | Magatzem Avinyó | AVINYO-KPB4001-012701-012905 | Estanteria 012701-012905 | MECALUX |  |  |  |  | Estantería Mecalux, disposa de 5 nivells d'alçada i 3 espais d'amplada tamany Europalet Capacitat total: 15 Europalets | E-658 | Estantería | GS | Gestión | KPB4001 | Magatzem 04 | 1 | 01/01/2012 |  | Activo
AVINYÓ | Magatzem Avinyó | AVINYO-KPB4001-013001-013205 | Estanteria 013001-013205 | MECALUX |  |  |  |  | Estantería Mecalux, disposa de 5 nivells d'alçada i 3 espais d'amplada tamany Europalet Capacitat total: 15 Europalets | E-658 | Estantería | GS | Gestión | KPB4001 | Magatzem 04 | 1 | 01/01/2012 |  | Activo
AVINYÓ | Magatzem Avinyó | AVINYO-KPB4001-013301-013505 | Estanteria 013301-013505 | MECALUX |  |  |  |  | Estantería Mecalux, disposa de 5 nivells d'alçada i 3 espais d'amplada tamany Europalet Capacitat total: 15 Europalets | E-658 | Estantería | GS | Gestión | KPB4001 | Magatzem 04 | 1 | 01/01/2012 |  | Activo
AVINYÓ | Magatzem Avinyó | AVINYO-KPB4001-013601-013805 | Estanteria 013601-013805 | MECALUX |  |  |  |  | Estantería Mecalux, disposa de 5 nivells d'alçada i 3 espais d'amplada tamany Europalet Capacitat total: 15 Europalets | E-658 | Estantería | GS | Gestión | KPB4001 | Magatzem 04 | 1 | 01/01/2012 |  | Activo
AVINYÓ | Magatzem Avinyó | AVINYO-KPB4001-013901-014105 | Estanteria 013901-014105 | MECALUX |  |  |  |  | Estantería Mecalux, disposa de 5 nivells d'alçada i 3 espais d'amplada tamany Europalet Capacitat total: 15 Europalets | E-658 | Estantería | GS | Gestión | KPB4001 | Magatzem 04 | 1 | 01/01/2012 |  | Activo
AVINYÓ | Magatzem Avinyó | AVINYO-KPB4001-014201-014405 | Estanteria 014201-014405 | MECALUX |  |  |  |  | Estantería Mecalux, disposa de 5 nivells d'alçada i 3 espais d'amplada tamany Europalet Capacitat total: 15 Europalets | E-658 | Estantería | GS | Gestión | KPB4001 | Magatzem 04 | 1 | 01/01/2012 |  | Activo
AVINYÓ | Magatzem Avinyó | AVINYO-KPB4001-020101-020305 | Estanteria 020101-020305 | MECALUX |  |  |  |  | Estantería Mecalux, disposa de 5 nivells d'alçada i 3 espais d'amplada tamany Europalet Capacitat total: 15 Europalets | E-658 | Estantería | GS | Gestión | KPB4001 | Magatzem 04 | 1 | 01/01/2012 |  | Activo
AVINYÓ | Magatzem Avinyó | AVINYO-KPB4001-020401-020605 | Estanteria 020401-020605 | MECALUX |  |  |  |  | Estantería Mecalux, disposa de 5 nivells d'alçada i 3 espais d'amplada tamany Europalet Capacitat total: 15 Europalets | E-658 | Estantería | GS | Gestión | KPB4001 | Magatzem 04 | 1 | 01/01/2012 |  | Activo
AVINYÓ | Magatzem Avinyó | AVINYO-KPB4001-020701-020905 | Estanteria 020701-020905 | MECALUX |  |  |  |  | Estantería Mecalux, disposa de 5 nivells d'alçada i 3 espais d'amplada tamany Europalet Capacitat total: 15 Europalets | E-658 | Estantería | GS | Gestión | KPB4001 | Magatzem 04 | 1 | 01/01/2012 |  | Activo
AVINYÓ | Magatzem Avinyó | AVINYO-KPB4001-021001-021205 | Estanteria 021001-021205 | MECALUX |  |  |  |  | Estantería Mecalux, disposa de 5 nivells d'alçada i 3 espais d'amplada tamany Europalet Capacitat total: 15 Europalets | E-658 | Estantería | GS | Gestión | KPB4001 | Magatzem 04 | 1 | 01/01/2012 |  | Activo
AVINYÓ | Magatzem Avinyó | AVINYO-KPB4001-021301-021505 | Estanteria 021301-021505 | MECALUX |  |  |  |  | Estantería Mecalux, disposa de 5 nivells d'alçada i 3 espais d'amplada tamany Europalet Capacitat total: 15 Europalets | E-658 | Estantería | GS | Gestión | KPB4001 | Magatzem 04 | 1 | 01/01/2012 |  | Activo
AVINYÓ | Magatzem Avinyó | AVINYO-KPB4001-021601-021805 | Estanteria 021601-021805 | MECALUX |  |  |  |  | Estantería Mecalux, disposa de 5 nivells d'alçada i 3 espais d'amplada tamany Europalet Capacitat total: 15 Europalets | E-658 | Estantería | GS | Gestión | KPB4001 | Magatzem 04 | 1 | 01/01/2012 |  | Activo
AVINYÓ | Magatzem Avinyó | AVINYO-KPB4001-021901-022105 | Estanteria 021901-022105 | MECALUX |  |  |  |  | Estantería Mecalux, disposa de 5 nivells d'alçada i 3 espais d'amplada tamany Europalet Capacitat total: 15 Europalets | E-658 | Estantería | GS | Gestión | KPB4001 | Magatzem 04 | 1 | 01/01/2012 |  | Activo
AVINYÓ | Magatzem Avinyó | AVINYO-KPB4001-030101-030305 | Estanteria 030101-030305 | MECALUX |  |  |  |  | Estantería Mecalux, disposa de 5 nivells d'alçada i 3 espais d'amplada tamany Europalet Capacitat total: 15 Europalets | E-658 | Estantería | GS | Gestión | KPB4001 | Magatzem 04 | 1 | 01/01/2012 |  | Activo
AVINYÓ | Magatzem Avinyó | AVINYO-KPB4001-030401-030605 | Estanteria 030401-030605 | MECALUX |  |  |  |  | Estantería Mecalux, disposa de 5 nivells d'alçada i 3 espais d'amplada tamany Europalet Capacitat total: 15 Europalets | E-658 | Estantería | GS | Gestión | KPB4001 | Magatzem 04 | 1 | 01/01/2012 |  | Activo
AVINYÓ | Magatzem Avinyó | AVINYO-KPB4001-030701-030905 | Estanteria 030701-030905 | MECALUX |  |  |  |  | Estantería Mecalux, disposa de 5 nivells d'alçada i 3 espais d'amplada tamany Europalet Capacitat total: 15 Europalets | E-658 | Estantería | GS | Gestión | KPB4001 | Magatzem 04 | 1 | 01/01/2012 |  | Activo
AVINYÓ | Magatzem Avinyó | AVINYO-KPB4001-031001-031205 | Estanteria 031001-031205 | MECALUX |  |  |  |  | Estantería Mecalux, disposa de 5 nivells d'alçada i 3 espais d'amplada tamany Europalet Capacitat total: 15 Europalets | E-658 | Estantería | GS | Gestión | KPB4001 | Magatzem 04 | 1 | 01/01/2012 |  | Activo
AVINYÓ | Magatzem Avinyó | AVINYO-KPB4001-031301-031505 | Estanteria 031301-031505 | MECALUX |  |  |  |  | Estantería Mecalux, disposa de 5 nivells d'alçada i 3 espais d'amplada tamany Europalet Capacitat total: 15 Europalets | E-658 | Estantería | GS | Gestión | KPB4001 | Magatzem 04 | 1 | 01/01/2012 |  | Activo
AVINYÓ | Magatzem Avinyó | AVINYO-KPB4001-031601-031805 | Estanteria 031601-031805 | MECALUX |  |  |  |  | Estantería Mecalux, disposa de 5 nivells d'alçada i 3 espais d'amplada tamany Europalet Capacitat total: 15 Europalets | E-658 | Estantería | GS | Gestión | KPB4001 | Magatzem 04 | 1 | 01/01/2012 |  | Activo
AVINYÓ | Magatzem Avinyó | AVINYO-KPB4001-031901-032105 | Estanteria 031901-032105 | MECALUX |  |  |  |  | Estantería Mecalux, disposa de 5 nivells d'alçada i 3 espais d'amplada tamany Europalet Capacitat total: 15 Europalets | E-658 | Estantería | GS | Gestión | KPB4001 | Magatzem 04 | 1 | 01/01/2012 |  | Activo
AVINYÓ | Magatzem Avinyó | AVINYO-KPB4001-040101-040305 | Estanteria 040101-040305 | MECALUX |  |  |  |  | Estantería Mecalux, disposa de 5 nivells d'alçada i 3 espais d'amplada tamany Europalet Capacitat total: 15 Europalets | E-658 | Estantería | GS | Gestión | KPB4001 | Magatzem 04 | 1 | 01/01/2012 |  | Activo
AVINYÓ | Magatzem Avinyó | AVINYO-KPB4001-040401-040605 | Estanteria 040401-040605 | MECALUX |  |  |  |  | Estantería Mecalux, disposa de 5 nivells d'alçada i 3 espais d'amplada tamany Europalet Capacitat total: 15 Europalets | E-658 | Estantería | GS | Gestión | KPB4001 | Magatzem 04 | 1 | 01/01/2012 |  | Activo
AVINYÓ | Magatzem Avinyó | AVINYO-KPB4001-040701-040905 | Estanteria 040701-040905 | MECALUX |  |  |  |  | Estantería Mecalux, disposa de 5 nivells d'alçada i 3 espais d'amplada tamany Europalet Capacitat total: 15 Europalets | E-658 | Estantería | GS | Gestión | KPB4001 | Magatzem 04 | 1 | 01/01/2012 |  | Activo
AVINYÓ | Magatzem Avinyó | AVINYO-KPB4001-041001-041205 | Estanteria 041001-041205 | MECALUX |  |  |  |  | Estantería Mecalux, disposa de 5 nivells d'alçada i 3 espais d'amplada tamany Europalet Capacitat total: 15 Europalets | E-658 | Estantería | GS | Gestión | KPB4001 | Magatzem 04 | 1 | 01/01/2012 |  | Activo
AVINYÓ | Magatzem Avinyó | AVINYO-KPB4001-041301-041505 | Estanteria 041301-041505 | MECALUX |  |  |  |  | Estantería Mecalux, disposa de 5 nivells d'alçada i 3 espais d'amplada tamany Europalet Capacitat total: 15 Europalets | E-658 | Estantería | GS | Gestión | KPB4001 | Magatzem 04 | 1 | 01/01/2012 |  | Activo
AVINYÓ | Magatzem Avinyó | AVINYO-KPB4001-041601-041805 | Estanteria 041601-041805 | MECALUX |  |  |  |  | Estantería Mecalux, disposa de 5 nivells d'alçada i 3 espais d'amplada tamany Europalet Capacitat total: 15 Europalets | E-658 | Estantería | GS | Gestión | KPB4001 | Magatzem 04 | 1 | 01/01/2012 |  | Activo
AVINYÓ | Magatzem Avinyó | AVINYO-KPB4001-041901-042105 | Estanteria 041901-042105 | MECALUX |  |  |  |  | Estantería Mecalux, disposa de 5 nivells d'alçada i 3 espais d'amplada tamany Europalet Capacitat total: 15 Europalets | E-658 | Estantería | GS | Gestión | KPB4001 | Magatzem 04 | 1 | 01/01/2012 |  | Activo
AVINYÓ | Magatzem Avinyó | AVINYO-KPB4001-042201-042405 | Estanteria 042201-042205 | MECALUX |  |  |  |  | Estantería Mecalux, disposa de 5 nivells d'alçada i 3 espais d'amplada tamany Europalet Capacitat total: 15 Europalets | E-658 | Estantería | GS | Gestión | KPB4001 | Magatzem 04 | 1 | 01/01/2012 |  | Activo
AVINYÓ | Magatzem Avinyó | AVINYO-KPB4001-042501-042705 | Estanteria 042501-042705 | MECALUX |  |  |  |  | Estantería Mecalux, disposa de 5 nivells d'alçada i 3 espais d'amplada tamany Europalet Capacitat total: 15 Europalets | E-658 | Estantería | GS | Gestión | KPB4001 | Magatzem 04 | 1 | 01/01/2012 |  | Activo
AVINYÓ | Magatzem Avinyó | AVINYO-KPB4001-042801-043005 | Estanteria 042801-043005 | MECALUX |  |  |  |  | Estantería Mecalux, disposa de 5 nivells d'alçada i 3 espais d'amplada tamany Europalet Capacitat total: 15 Europalets | E-658 | Estantería | GS | Gestión | KPB4001 | Magatzem 04 | 1 | 01/01/2012 |  | Activo
AVINYÓ | Magatzem Avinyó | AVINYO-KPB4001-043101-043305 | Estanteria 043101-043305 | MECALUX |  |  |  |  | Estantería Mecalux, disposa de 5 nivells d'alçada i 3 espais d'amplada tamany Europalet Capacitat total: 15 Europalets | E-658 | Estantería | GS | Gestión | KPB4001 | Magatzem 04 | 1 | 01/01/2012 |  | Activo
AVINYÓ | Magatzem Avinyó | AVINYO-KPB4001-043401-043305 | Estanteria 043401-043605 | MECALUX |  |  |  |  | Estantería Mecalux, disposa de 5 nivells d'alçada i 3 espais d'amplada tamany Europalet Capacitat total: 15 Europalets | E-658 | Estantería | GS | Gestión | KPB4001 | Magatzem 04 | 1 | 01/01/2012 |  | Activo
AVINYÓ | Magatzem Avinyó | AVINYO-KPB4001-043701-043605 | Estanteria 043701-043905 | MECALUX |  |  |  |  | Estantería Mecalux, disposa de 5 nivells d'alçada i 3 espais d'amplada tamany Europalet Capacitat total: 15 Europalets | E-658 | Estantería | GS | Gestión | KPB4001 | Magatzem 04 | 1 | 01/01/2012 |  | Activo
AVINYÓ | Magatzem Avinyó | AVINYO-KPB5001-K101-K503 | Estanteria K101-K503 | MECALUX |  |  |  |  | Estantería Mecalux, disposa de 5 nivells d'alçada i 3 espais d'amplada tamany Europalet Capacitat total: 15 Europalets | E-658 | Estantería | GS | Gestión | KPB5001 | Magatzem 05 | 1 | 01/01/2012 |  | Activo
AVINYÓ | Magatzem Avinyó | AVINYO-KPB5001-K104-K506 | Estanteria K104-K506 | MECALUX |  |  |  |  | Estantería Mecalux, disposa de 5 nivells d'alçada i 3 espais d'amplada tamany Europalet Capacitat total: 15 Europalets | E-658 | Estantería | GS | Gestión | KPB5001 | Magatzem 05 | 1 | 01/01/2012 |  | Activo
AVINYÓ | Magatzem Avinyó | AVINYO-KPB5001-K107-K509 | Estanteria K107-K509 | MECALUX |  |  |  |  | Estantería Mecalux, disposa de 5 nivells d'alçada i 3 espais d'amplada tamany Europalet Capacitat total: 15 Europalets | E-658 | Estantería | GS | Gestión | KPB5001 | Magatzem 05 | 1 | 01/01/2012 |  | Activo
AVINYÓ | Magatzem Avinyó | AVINYO-KPB5001-K110-K512 | Estanteria K110-K512 | MECALUX |  |  |  |  | Estantería Mecalux, disposa de 5 nivells d'alçada i 3 espais d'amplada tamany Europalet Capacitat total: 15 Europalets | E-658 | Estantería | GS | Gestión | KPB5001 | Magatzem 05 | 1 | 01/01/2012 |  | Activo
AVINYÓ | Magatzem Avinyó | AVINYO-KPB5001-K113-K515 | Estanteria K113-K515 | MECALUX |  |  |  |  | Estantería Mecalux, disposa de 5 nivells d'alçada i 3 espais d'amplada tamany Europalet Capacitat total: 15 Europalets | E-658 | Estantería | GS | Gestión | KPB5001 | Magatzem 05 | 1 | 01/01/2012 |  | Activo
AVINYÓ | Magatzem Avinyó | AVINYO-KPB5001-K116-K518 | Estanteria K116-K518 | MECALUX |  |  |  |  | Estantería Mecalux, disposa de 5 nivells d'alçada i 3 espais d'amplada tamany Europalet Capacitat total: 15 Europalets | E-658 | Estantería | GS | Gestión | KPB5001 | Magatzem 05 | 1 | 01/01/2012 |  | Activo
AVINYÓ | Magatzem Avinyó | AVINYO-KPB5001-K119-K521 | Estanteria K119-K521 | MECALUX |  |  |  |  | Estantería Mecalux, disposa de 5 nivells d'alçada i 3 espais d'amplada tamany Europalet Capacitat total: 15 Europalets | E-658 | Estantería | GS | Gestión | KPB5001 | Magatzem 05 | 1 | 01/01/2012 |  | Activo
AVINYÓ | Magatzem Avinyó | AVINYO-KPB5001-K122-K524 | Estanteria K122-K524 | MECALUX |  |  |  |  | Estantería Mecalux, disposa de 5 nivells d'alçada i 3 espais d'amplada tamany Europalet Capacitat total: 15 Europalets | E-658 | Estantería | GS | Gestión | KPB5001 | Magatzem 05 | 1 | 01/01/2012 |  | Activo
AVINYÓ | Magatzem Avinyó | AVINYO-KPB5001-K125-K527 | Estanteria K125-K527 | MECALUX |  |  |  |  | Estantería Mecalux, disposa de 5 nivells d'alçada i 3 espais d'amplada tamany Europalet Capacitat total: 15 Europalets | E-658 | Estantería | GS | Gestión | KPB5001 | Magatzem 05 | 1 | 01/01/2012 |  | Activo
AVINYÓ | Magatzem Avinyó | AVINYO-KPB5001-K128-K530 | Estanteria K128-K530 | MECALUX |  |  |  |  | Estantería Mecalux, disposa de 5 nivells d'alçada i 3 espais d'amplada tamany Europalet Capacitat total: 15 Europalets | E-658 | Estantería | GS | Gestión | KPB5001 | Magatzem 05 | 1 | 01/01/2012 |  | Activo
AVINYÓ | Magatzem Avinyó | AVINYO-KPB5001-K131-K533 | Estanteria K131-K533 | MECALUX |  |  |  |  | Estantería Mecalux, disposa de 5 nivells d'alçada i 3 espais d'amplada tamany Europalet Capacitat total: 15 Europalets | E-658 | Estantería | GS | Gestión | KPB5001 | Magatzem 05 | 1 | 01/01/2012 |  | Activo
AVINYÓ | Magatzem Avinyó | AVINYO-KPB5001-K134-K536 | Estanteria K134-K536 | MECALUX |  |  |  |  | Estantería Mecalux, disposa de 5 nivells d'alçada i 3 espais d'amplada tamany Europalet Capacitat total: 15 Europalets | E-658 | Estantería | GS | Gestión | KPB5001 | Magatzem 05 | 1 | 01/01/2012 |  | Activo
AVINYÓ | Magatzem Avinyó | AVINYO-KPB5001-L101-L503 | Estanteria L101-L503 | MECALUX |  |  |  |  | Estantería Mecalux, disposa de 5 nivells d'alçada i 3 espais d'amplada tamany Europalet Capacitat total: 15 Europalets | E-658 | Estantería | GS | Gestión | KPB5001 | Magatzem 05 | 1 | 01/01/2012 |  | Activo
AVINYÓ | Magatzem Avinyó | AVINYO-KPB5001-L104-L506 | Estanteria L104-L506 | MECALUX |  |  |  |  | Estantería Mecalux, disposa de 5 nivells d'alçada i 3 espais d'amplada tamany Europalet Capacitat total: 15 Europalets | E-658 | Estantería | GS | Gestión | KPB5001 | Magatzem 05 | 1 | 01/01/2012 |  | Activo
AVINYÓ | Magatzem Avinyó | AVINYO-KPB5001-M101-M503 | Estanteria M101-M503 | MECALUX |  |  |  |  | Estantería Mecalux, disposa de 5 nivells d'alçada i 3 espais d'amplada tamany Europalet Capacitat total: 15 Europalets | E-658 | Estantería | GS | Gestión | KPB5001 | Magatzem 05 | 1 | 01/01/2012 |  | Activo
AVINYÓ | Magatzem Avinyó | AVINYO-KPB5001-M104-M506 | Estanteria M104-M506 | MECALUX |  |  |  |  | Estantería Mecalux, disposa de 5 nivells d'alçada i 3 espais d'amplada tamany Europalet Capacitat total: 15 Europalets | E-658 | Estantería | GS | Gestión | KPB5001 | Magatzem 05 | 1 | 01/01/2012 |  | Activo
AVINYÓ | Magatzem Avinyó | AVINYO-KPB5001-N101-N503 | Estanteria N101-N503 | MECALUX |  |  |  |  | Estantería Mecalux, disposa de 5 nivells d'alçada i 3 espais d'amplada tamany Europalet Capacitat total: 15 Europalets | E-658 | Estantería | GS | Gestión | KPB5001 | Magatzem 05 | 1 | 01/01/2012 |  | Activo
AVINYÓ | Magatzem Avinyó | AVINYO-KPB5001-N104-N506 | Estanteria N104-N506 | MECALUX |  |  |  |  | Estantería Mecalux, disposa de 5 nivells d'alçada i 3 espais d'amplada tamany Europalet Capacitat total: 15 Europalets | E-658 | Estantería | GS | Gestión | KPB5001 | Magatzem 05 | 1 | 01/01/2012 |  | Activo
AVINYÓ | Magatzem Avinyó | AVINYO-KPB5001-N107-N509 | Estanteria N107-N509 | MECALUX |  |  |  |  | Estantería Mecalux, disposa de 5 nivells d'alçada i 3 espais d'amplada tamany Europalet Capacitat total: 15 Europalets | E-658 | Estantería | GS | Gestión | KPB5001 | Magatzem 05 | 1 | 01/01/2012 |  | Activo
AVINYÓ | Magatzem Avinyó | AVINYO-KPB5001-N110-N512 | Estanteria N110-N512 | MECALUX |  |  |  |  | Estantería Mecalux, disposa de 5 nivells d'alçada i 3 espais d'amplada tamany Europalet Capacitat total: 15 Europalets | E-658 | Estantería | GS | Gestión | KPB5001 | Magatzem 05 | 1 | 01/01/2012 |  | Activo
AVINYÓ | Magatzem Avinyó | AVINYO-KPB5001-N113-N515 | Estanteria N113-N515 | MECALUX |  |  |  |  | Estantería Mecalux, disposa de 5 nivells d'alçada i 3 espais d'amplada tamany Europalet Capacitat total: 15 Europalets | E-658 | Estantería | GS | Gestión | KPB5001 | Magatzem 05 | 1 | 01/01/2012 |  | Activo
AVINYÓ | Magatzem Avinyó | AVINYO-KPB5001-N116-N518 | Estanteria N116-N518 | MECALUX |  |  |  |  | Estantería Mecalux, disposa de 5 nivells d'alçada i 3 espais d'amplada tamany Europalet Capacitat total: 15 Europalets | E-658 | Estantería | GS | Gestión | KPB5001 | Magatzem 05 | 1 | 01/01/2012 |  | Activo
AVINYÓ | Magatzem Avinyó | AVINYO-KPB5001-N119-N521 | Estanteria N119-N521 | MECALUX |  |  |  |  | Estantería Mecalux, disposa de 5 nivells d'alçada i 3 espais d'amplada tamany Europalet Capacitat total: 15 Europalets | E-658 | Estantería | GS | Gestión | KPB5001 | Magatzem 05 | 1 | 01/01/2012 |  | Activo
AVINYÓ | Magatzem Avinyó | AVINYO-KPB5001-N122-N524 | Estanteria N122-N524 | MECALUX |  |  |  |  | Estantería Mecalux, disposa de 5 nivells d'alçada i 3 espais d'amplada tamany Europalet Capacitat total: 15 Europalets | E-658 | Estantería | GS | Gestión | KPB5001 | Magatzem 05 | 1 | 01/01/2012 |  | Activo
AVINYÓ | Magatzem Avinyó | AVINYO-KPB5001-N125-N527 | Estanteria N125-N527 | MECALUX |  |  |  |  | Estantería Mecalux, disposa de 5 nivells d'alçada i 3 espais d'amplada tamany Europalet Capacitat total: 15 Europalets | E-658 | Estantería | GS | Gestión | KPB5001 | Magatzem 05 | 1 | 01/01/2012 |  | Activo
AVINYÓ | Magatzem Avinyó | AVINYO-KPB5001-N128-N530 | Estanteria N128-N530 | MECALUX |  |  |  |  | Estantería Mecalux, disposa de 5 nivells d'alçada i 3 espais d'amplada tamany Europalet Capacitat total: 15 Europalets | E-658 | Estantería | GS | Gestión | KPB5001 | Magatzem 05 | 1 | 01/01/2012 |  | Activo
AVINYÓ | Magatzem Avinyó | AVINYO-KPB5001-N131-N533 | Estanteria N131-N533 | MECALUX |  |  |  |  | Estantería Mecalux, disposa de 5 nivells d'alçada i 3 espais d'amplada tamany Europalet Capacitat total: 15 Europalets | E-658 | Estantería | GS | Gestión | KPB5001 | Magatzem 05 | 1 | 01/01/2012 |  | Activo
AVINYÓ | Magatzem Avinyó | AVINYO-KPB5001-N134-N536 | Estanteria N134-N536 | MECALUX |  |  |  |  | Estantería Mecalux, disposa de 5 nivells d'alçada i 3 espais d'amplada tamany Europalet Capacitat total: 15 Europalets | E-658 | Estantería | GS | Gestión | KPB5001 | Magatzem 05 | 1 | 01/01/2012 |  | Activo
AVINYÓ | Magatzem Avinyó | AVINYO-KPB5001-N137-N539 | Estanteria N137-N539 | MECALUX |  |  |  |  | Estantería Mecalux, disposa de 5 nivells d'alçada i 3 espais d'amplada tamany Europalet Capacitat total: 15 Europalets | E-658 | Estantería | GS | Gestión | KPB5001 | Magatzem 05 | 1 | 01/01/2012 |  | Activo
AVINYÓ | Magatzem Avinyó | K00000 - CIM - 001 | Fonamentació lloses i soleres | [6 empty] | E-210 | Cimentación losas y soleras | OC | Obra Civil | K000000 | Avinyó | 1 | 01/01/2008 |  | Activo
AVINYÓ | Magatzem Avinyó | K00000 - CUB - 001 | Cobertes inclinades de panell sandwich | [6 empty] | E-495 | Cubierta inclinada de panel sandwich | OC | Obra Civil | K000000 | Avinyó | 1 | 01/01/2008 |  | Activo
AVINYÓ | Magatzem Avinyó | K00000 - CUB - 002 | Cobertes No Transitables amb protecció de grava | [6 empty] | E-228 | Cubiertas planas no transitables con protección de gravilla | OC | Obra Civil | K000000 | Avinyó | 1 | 01/01/2008 |  | Activo
AVINYÓ | Magatzem Avinyó | K00000 - LUC - 001 | Claraboia envidriada | [6 empty] | E-233 | Lucernarios acristalados | OC | Obra Civil | K000000 | Avinyó | 1 | 01/01/2008 |  | Activo
AVINYÓ | Magatzem Avinyó | K000000 | Aïllament tèrmic de canonades de climatització | [6 empty] | E-020 | Aislamiento térmico de tuberías de climatización | CL | Climatización | K000000 | Avinyó | 1 | 01/01/2012 |  | Activo
AVINYÓ | Magatzem Avinyó | K000000 | Comptador d'aigua | [6 empty] | E-181 | Contador de Agua de Fontanería | CL | Climatización | K000000 | Avinyó | 1 | 01/01/2012 |  | Activo
AVINYÓ | Magatzem Avinyó | K000000 | Custòdia de claus | [6 empty] | E-548 | Llavín | SC | Seguridad y Comunicaciones | K000000 | Avinyó | 1 | 01/01/2012 |  | Activo
AVINYÓ | Magatzem Avinyó | K000000 | Desratització, Desinfecció i Desinsectació | [6 empty] | E-556 | Desinsectación, Desratización y Desinfección | DDD | Desinfección, Desinsectación y Desratización | K000000 | Avinyó | 1 | 01/01/2012 |  | Activo
AVINYÓ | Magatzem Avinyó | K000000 | EQ0005 Carretó elevador Komatsu | [6 empty] | E-568 | Mantenimiento de máquinas según especificaciones de fabricante | TR | Transporte | K000000 | Avinyó | 1 | 01/01/2012 |  | Activo
AVINYÓ | Magatzem Avinyó | K000000 | EQ0024 Transpaleta manual | [6 empty] | E-623 | Carretillas y Transpaletas | TR | Transporte | K000000 | Avinyó | 1 | 01/01/2012 |  | Activo
AVINYÓ | Magatzem Avinyó | K000000 | EQ0025 Transpalerta manual Tifon | [6 empty] | E-623 | Carretillas y Transpaletas | TR | Transporte | K000000 | Avinyó | 1 | 01/01/2012 |  | Activo
AVINYÓ | Magatzem Avinyó | K000000 | Parallamp | [6 empty] | E-017 | Pararrayos | BT | Baja Tensión | KEE000 | Espai exterior - parking | 1 | 01/01/2012 |  | Activo
AVINYÓ | Magatzem Avinyó | K000000 | Presa de terra | [6 empty] | E-405 | Puesta a tierra | BT | Baja Tensión | K000000 | Avinyó | 1 | 01/01/2012 |  | Activo
AVINYÓ | Magatzem Avinyó | K000000 | Safates, canalitzacions i mecanismes elèctrics de baixa tensió | [6 empty] | E-001 | Bandejas, canalizaciones y mecanismos eléctricos de baja tensión | BT | Baja Tensión | K000000 | Avinyó | 1 | 01/01/2012 |  | Activo
AVINYÓ | Magatzem Avinyó | K000000 | Sistema de distribució i elements terminals AFS | [6 empty] | E-178 | Sistema de acumulación, tratamiento, distribución y elementos terminales de AFS | FT | Fontanería (AFS y ACS) y Saneamiento | K000000 | Avinyó | 1 | 01/01/2012 |  | Activo
AVINYÓ | Magatzem Avinyó | K000000 | Xarxa de sanejament i desguassos | [6 empty] | E-196 | Red de saneamiento y sumideros | FT | Fontanería (AFS y ACS) y Saneamiento | K000000 | Avinyó | 1 | 01/01/2012 |  | Activo
AVINYÓ | Magatzem Avinyó | KCO1001 | Panell Solar | [6 empty] | E-322 | Sistema de instalación Térmica Solar | SL | Solar | KP11001 | Nau 1 Arxiu Altell Comptabilitat | 1 | 01/01/2012 |  | Activo
AVINYÓ | Magatzem Avinyó | KCO5001 | Panell Solar | [6 empty] | E-322 | Sistema de instalación Térmica Solar | SL | Solar | KCO5001 | Coberta Nau 5 | 1 | 01/01/2012 |  | Activo
AVINYÓ | Magatzem Avinyó | KEE000 | Càmera de seguretat | [6 empty] | E-358 | Cámara de seguridad | SC | Seguridad y Comunicaciones | KEE002 | Zona espai exterior | 4 | 01/01/2012 |  | Activo
AVINYÓ | Magatzem Avinyó | KEE000 | Focos exteriors 150W | [5 empty] | Projector VSAP de 150W Fabricant: DISANO Model: Rodio Prot IP-65 | E-530 | Iluminación exterior < 1 kW | BT | Baja Tensión | KEE002 | Zona espai exterior | 9 | 01/01/2012 |  | Activo
AVINYÓ | Magatzem Avinyó | KEE001 | Contacte magnètic 38 | [6 empty] | E-710 | Contacto magnético | SC | Seguridad y Comunicaciones | KEE001 | Caseta sala acceleromètrica | 1 | 01/01/2012 |  | Activo
AVINYÓ | Magatzem Avinyó | KEE001 | Detector volumètric 37 | [6 empty] | E-360 | Detector de presencia | SC | Seguridad y Comunicaciones | KEE001 | Caseta sala acceleromètrica | 1 | 01/01/2012 |  | Activo
AVINYÓ | Magatzem Avinyó | KEE001 | Detectors d'incendis | [6 empty] | E-352 | Detector de incendios | DI | Detección de Incendios | KEE001 | Caseta sala acceleromètrica | 1 | 01/01/2012 |  | Activo
AVINYÓ | Magatzem Avinyó | KEE001 | Extintor CO2 5kg 36263 | [5 empty] | Número fabricació: 036263 Data fabricació: 2019 | E-160 | Extintor CO2 | EI | Extinción de Incendios | KEE001 | Caseta sala acceleromètrica | 1 | 01/01/2012 |  | Activo
AVINYÓ | Magatzem Avinyó | KEE001 | Senyals luminiscents extintors | [6 empty] | E-176 | Sistema de señalización luminescente | PCI | Protección Contra Incendios | KEE001 | Caseta sala acceleromètrica | 1 | 01/01/2012 |  | Activo
AVINYÓ | Magatzem Avinyó | KEE002 | Porta Garatge - Exterior | [6 empty] | E-503 | Puerta de garaje | OC | Obra Civil | KEE002 | Zona espai exterior | 1 | 01/01/2012 |  | Activo
AVINYÓ | Magatzem Avinyó | KEE002 | Porta Garatge - Exterior | [6 empty] | E-503 | Puerta de garaje | OC | Obra Civil | KEE002 | Zona espai exterior | 1 | 01/01/2012 |  | Activo
AVINYÓ | Magatzem Avinyó | KEE002 | Sirena exterior d'alarma | [6 empty] | E-354 | Sirena | DI | Detección de Incendios | KEE002 | Zona espai exterior | 1 | 01/01/2012 |  | Activo
AVINYÓ | Magatzem Avinyó | KP11001 | Detector incendi 1071 |  |  | 91932D9 |  | Altell Nau 1 |  | E-352 | Detector de incendios | DI | Detección de Incendios | KP11001 | Nau 1 Arxiu Altell Comptabilitat | 1 | 01/01/2012 |  | Activo | 1071
AVINYÓ | Magatzem Avinyó | KP11001 | Extintor Pols ABC 9kg KEXT09 / 790 |  |  | 00790 |  |  | Data fabricació: 02/2010 Data retimbrat: 09/2020 | E-161 | Extintor Polvo ABC | EI | Extinción de Incendios | KP11001 | Nau 1 Arxiu Altell Comptabilitat | 1 | 01/01/2012 |  | Activo
AVINYÓ | Magatzem Avinyó | KP11001 | Lluminaria d'emergència KBA036 | [5 empty] | Enllumenat d'emergència 8W 1 hora d'autonomia. Fabricant: DAISALUX Model: NOVA N25S (92lum) | E-016 | Iluminación de emergencia y señalización | BT | Baja Tensión | KP11001 | Nau 1 Arxiu Altell Comptabilitat | 1 | 01/01/2012 |  | Activo
AVINYÓ | Magatzem Avinyó | KP11001 | Pantalla fluorescent 36W | [5 empty] | Pantalla fluorescent 2x36W | E-013 | Iluminación | BT | Baja Tensión | KP11001 | Nau 1 Arxiu Altell Comptabilitat | 4 | 01/01/2012 |  | Activo
AVINYÓ | Magatzem Avinyó | KP11001 | Porta RF Nau 1 | [5 empty] | EI60 | E-167 | Puerta resistente al fuego < 500 personas | PCI | Protección Contra Incendios | KP11001 | Nau 1 Arxiu Altell Comptabilitat | 1 | 01/01/2012 |  | Activo
AVINYÓ | Magatzem Avinyó | KP11001 | Senyals luminiscents extintors | [6 empty] | E-176 | Sistema de señalización luminescente | PCI | Protección Contra Incendios | KP11001 | Nau 1 Arxiu Altell Comptabilitat | 1 | 01/01/2012 |  | Activo
AVINYÓ | Magatzem Avinyó | KP11002 | Detector de presència escales Nau 1 | [6 empty] | E-360 | Detector de presencia | SC | Seguridad y Comunicaciones | KP11002 | NAU 1 Escales | 1 | 01/01/2012 |  | Activo
AVINYÓ | Magatzem Avinyó | KP11002 | Lluminaria d'emergència KBA037 | [5 empty] | Enllumenat d'emergència 8W 1 hora d'autonomia. Fabricant: DAISALUX Model: NOVA N25S (92lum) | E-016 | Iluminación de emergencia y señalización | BT | Baja Tensión | KP11002 | NAU 1 Escales | 1 | 01/01/2012 |  | Activo
AVINYÓ | Magatzem Avinyó | KP11002 | Pantalla fluorescent 36W | [5 empty] | Pantalla fluorescent 2x36W | E-013 | Iluminación | BT | Baja Tensión | KP11002 | NAU 1 Escales | 8 | 01/01/2012 |  | Activo
AVINYÓ | Magatzem Avinyó | KP11002 | Senyal luminiscent escales emergència | [6 empty] | E-176 | Sistema de señalización luminescente | PCI | Protección Contra Incendios | KP11002 | NAU 1 Escales | 1 | 01/01/2012 |  | Activo
AVINYÓ | Magatzem Avinyó | KP15001 | Detector incendi 1021 |  |  | 91B54EE |  | Arxiu Nau 5 |  | E-352 | Detector de incendios | DI | Detección de Incendios | KP15001 | Nau 5 Arxiu 02 | 1 | 01/01/2012 |  | Activo | 1021
AVINYÓ | Magatzem Avinyó | KP15001 | Extintor Pols ABC 9kg 732 | [5 empty] | Número fabricació: 00732 Data fabricació: 02/2010 Data retimbrat: 09/2020 | E-161 | Extintor Polvo ABC | EI | Extinción de Incendios | KP15001 | Nau 5 Arxiu 02 | 1 | 01/01/2012 |  | Activo
AVINYÓ | Magatzem Avinyó | KP15001 | Lluminaria d'emergència KBA053 | [5 empty] | Enllumenat d'emergència 8W 1 hora d'autonomia. Fabricant: DAISALUX Model: NOVA N25S (92lum) | E-016 | Iluminación de emergencia y señalización | BT | Baja Tensión | KP15001 | Nau 5 Arxiu 02 | 1 | 01/01/2012 |  | Activo
AVINYÓ | Magatzem Avinyó | KP15001 | Pantalla fluorescent 36W | [5 empty] | Pantalla fluorescent 2x36W | E-013 | Iluminación | BT | Baja Tensión | KP15001 | Nau 5 Arxiu 02 | 4 | 01/01/2012 |  | Activo
AVINYÓ | Magatzem Avinyó | KP15001 | Porta RF Nau 5 | [5 empty] | EI60 | E-167 | Puerta resistente al fuego < 500 personas | PCI | Protección Contra Incendios | KP15001 | Nau 5 Arxiu 02 | 1 | 01/01/2012 |  | Activo
AVINYÓ | Magatzem Avinyó | KP15001 | Senyals luminiscents extintors | [6 empty] | E-176 | Sistema de señalización luminescente | PCI | Protección Contra Incendios | KP15001 | Nau 5 Arxiu 02 | 1 | 01/01/2012 |  | Activo
AVINYÓ | Magatzem Avinyó | KP15002 | Detector de presència escales nau 5 | [6 empty] | E-360 | Detector de presencia | SC | Seguridad y Comunicaciones | KP15002 | NAU 5 Escales | 1 | 01/01/2012 |  | Activo
AVINYÓ | Magatzem Avinyó | KP15002 | Lluminaria d'emergència KBA049 | [5 empty] | Enllumenat d'emergència 8W 1 hora d'autonomia. Fabricant: DAISALUX Model: NOVA N25S (92lum) | E-016 | Iluminación de emergencia y señalización | BT | Baja Tensión | KP15002 | NAU 5 Escales | 1 | 01/01/2012 |  | Activo
AVINYÓ | Magatzem Avinyó | KP15002 | Pantalla fluorescent 36W | [5 empty] | Pantalla fluorescent 2x36W | E-013 | Iluminación | BT | Baja Tensión | KP15002 | NAU 5 Escales | 8 | 01/01/2012 |  | Activo
AVINYÓ | Magatzem Avinyó | KP15002 | Senyal luminiscent escales emergència | [6 empty] | E-176 | Sistema de señalización luminescente | PCI | Protección Contra Incendios | KP15002 | NAU 5 Escales | 1 | 01/01/2012 |  | Activo
AVINYÓ | Magatzem Avinyó | KPB1001 | BIE KBIE03 | [5 empty] | Data fabricació mànega: 20/05/2009 Data última prova hidraúlica: 06/06/2019 | E-155 | Boca de Incendios Equipada | EI | Extinción de Incendios | KPB1001 | Magatzem 01 | 1 | 01/01/2012 |  | Activo
AVINYÓ | Magatzem Avinyó | KPB1001 | BIE KBIE04 | [5 empty] | Data fabricació mànega: 20/05/2009 Data última prova hidraúlica: 06/06/2019 | E-155 | Boca de Incendios Equipada | EI | Extinción de Incendios | KPB1001 | Magatzem 01 | 1 | 01/01/2012 |  | Activo
AVINYÓ | Magatzem Avinyó | KPB1001 | Càmera de seguretat | [6 empty] | E-358 | Cámara de seguridad | SC | Seguridad y Comunicaciones | KPB1001 | Magatzem 01 | 1 | 01/01/2012 |  | Activo
AVINYÓ | Magatzem Avinyó | KPB1001 | Contacte magnètic 11 | [6 empty] | E-710 | Contacto magnético | SC | Seguridad y Comunicaciones | KPB1001 | Magatzem 01 | 1 | 01/01/2012 |  | Activo
AVINYÓ | Magatzem Avinyó | KPB1001 | Contacte magnètic 12 | [6 empty] | E-710 | Contacto magnético | SC | Seguridad y Comunicaciones | KPB1001 | Magatzem 01 | 1 | 01/01/2012 |  | Activo
AVINYÓ | Magatzem Avinyó | KPB1001 | Contacte magnètic 9 | [6 empty] | E-710 | Contacto magnético | SC | Seguridad y Comunicaciones | KPB1001 | Magatzem 01 | 1 | 01/01/2012 |  | Activo
AVINYÓ | Magatzem Avinyó | KPB1001 | Detector incendi 1087 |  |  | 91932CF |  | Magatzem 01 |  | E-352 | Detector de incendios | DI | Detección de Incendios | KPB1001 | Magatzem 01 | 1 | 01/01/2010 |  | Activo | 1087
AVINYÓ | Magatzem Avinyó | KPB1001 | Detector incendi 1088 |  |  | 91932F2 |  | Magatzem 01 |  | E-352 | Detector de incendios | DI | Detección de Incendios | KPB1001 | Magatzem 01 | 1 | 01/01/2010 |  | Activo | 1088
AVINYÓ | Magatzem Avinyó | KPB1001 | Detector incendi 1089 |  |  | 919191F |  | Magatzem 01 |  | E-352 | Detector de incendios | DI | Detección de Incendios | KPB1001 | Magatzem 01 | 1 | 01/01/2010 |  | Activo | 1089
AVINYÓ | Magatzem Avinyó | KPB1001 | Detector incendi 1090 |  |  | 9191922 |  | Magatzem 01 |  | E-352 | Detector de incendios | DI | Detección de Incendios | KPB1001 | Magatzem 01 | 1 | 01/01/2010 |  | Activo | 1090
AVINYÓ | Magatzem Avinyó | KPB1001 | Detector incendi 1091 |  |  | 91932C9 |  | Magatzem 01 |  | E-352 | Detector de incendios | DI | Detección de Incendios | KPB1001 | Magatzem 01 | 1 | 01/01/2010 |  | Activo | 1091
AVINYÓ | Magatzem Avinyó | KPB1001 | Detector incendi 1092 |  |  | 919318B |  | Magatzem 01 |  | E-352 | Detector de incendios | DI | Detección de Incendios | KPB1001 | Magatzem 01 | 1 | 01/01/2010 |  | Activo | 1092
AVINYÓ | Magatzem Avinyó | KPB1001 | Detector incendi 1093 |  |  | 9193189 |  | Magatzem 01 |  | E-352 | Detector de incendios | DI | Detección de Incendios | KPB1001 | Magatzem 01 | 1 | 01/01/2010 |  | Activo | 1093
AVINYÓ | Magatzem Avinyó | KPB1001 | Detector incendi 1094 |  |  | 9191A1B |  | Magatzem 01 |  | E-352 | Detector de incendios | DI | Detección de Incendios | KPB1001 | Magatzem 01 | 1 | 01/01/2010 |  | Activo | 1094
AVINYÓ | Magatzem Avinyó | KPB1001 | Detector incendi 1095 |  |  | 91932CD |  | Magatzem 01 |  | E-352 | Detector de incendios | DI | Detección de Incendios | KPB1001 | Magatzem 01 | 1 | 01/01/2010 |  | Activo | 1095
AVINYÓ | Magatzem Avinyó | KPB1001 | Detector incendi 1096 |  |  | 919120 |  | Magatzem 01 |  | E-352 | Detector de incendios | DI | Detección de Incendios | KPB1001 | Magatzem 01 | 1 | 01/01/2010 |  | Activo | 1096
AVINYÓ | Magatzem Avinyó | KPB1001 | Detector incendi 1097 |  |  | 9193194 |  | Magatzem 01 |  | E-352 | Detector de incendios | DI | Detección de Incendios | KPB1001 | Magatzem 01 | 1 | 01/01/2010 |  | Activo | 1097
AVINYÓ | Magatzem Avinyó | KPB1001 | Detector incendi 1098 |  |  | 69CB0B |  | Magatzem 01 |  | E-352 | Detector de incendios | DI | Detección de Incendios | KPB1001 | Magatzem 01 | 1 | 01/01/2010 |  | Activo | 1098
AVINYÓ | Magatzem Avinyó | KPB1001 | Detector volumètric 10 | [6 empty] | E-360 | Detector de presencia | SC | Seguridad y Comunicaciones | KPB1001 | Magatzem 01 | 1 | 01/01/2012 |  | Activo
AVINYÓ | Magatzem Avinyó | KPB1001 | Detector volumètric 13 | [6 empty] | E-360 | Detector de presencia | SC | Seguridad y Comunicaciones | KPB1001 | Magatzem 01 | 1 | 01/01/2012 |  | Activo
AVINYÓ | Magatzem Avinyó | KPB1001 | Extintor Pols ABC 9kg KEXT04 / 855 | [5 empty] | Número fabricació: 00855 Data fabricació: 02/2010 Data retimbrat: 09/2020 | E-161 | Extintor Polvo ABC | EI | Extinción de Incendios | KPB1001 | Magatzem 01 | 1 | 01/01/2012 |  | Activo
AVINYÓ | Magatzem Avinyó | KPB1001 | Extintor Pols ABC 9kg KEXT08 / 829 |  |  | 00829 |  |  | Data fabricació: 02/2010 Data retimbrat: 09/2020 | E-161 | Extintor Polvo ABC | EI | Extinción de Incendios | KPB1001 | Magatzem 01 | 1 | 01/01/2012 |  | Activo
AVINYÓ | Magatzem Avinyó | KPB1001 | Extintor Pols ABC 9kg KEXT10 / 3390 |  |  | 03390 |  |  | Data fabricació: 02/2010 Data retimbrat: 09/2020 | E-161 | Extintor Polvo ABC | EI | Extinción de Incendios | KPB1001 | Magatzem 01 | 1 | 01/01/2012 |  | Activo
AVINYÓ | Magatzem Avinyó | KPB1001 | Exutori Nau 1 | [6 empty] | E-402 | Exutorio | PCI | Protección Contra Incendios | KPB1001 | Magatzem 01 | 1 | 01/01/2012 |  | Activo
AVINYÓ | Magatzem Avinyó | KPB1001 | Focos 400W | [5 empty] | Pantalla descàrrega estanca de suspensió 400W halogenur metàl·lic. LAMP LIGHTING HANGAR | E-013 | Iluminación | BT | Baja Tensión | KPB1001 | Magatzem 01 | 12 | 01/01/2012 |  | Activo
AVINYÓ | Magatzem Avinyó | KPB1001 | Il·luminació fluorescent emergència 58W KBA001 | [5 empty] | Pantalla fluorescent amb kit d'emergència 2x58W. Fabricant: ILUSOL Model: SI 4 T8 P IP66 | E-016 | Iluminación de emergencia y señalización | BT | Baja Tensión | KPB1001 | Magatzem 01 | 2 | 01/01/2012 |  | Activo
AVINYÓ | Magatzem Avinyó | KPB1001 | Il·luminació fluorescent emergència 58W KBA002 | [5 empty] | Pantalla fluorescent amb kit d'emergència 2x58W. Fabricant: ILUSOL Model: SI 4 T8 P IP66 | E-016 | Iluminación de emergencia y señalización | BT | Baja Tensión | KPB1001 | Magatzem 01 | 2 | 01/01/2012 |  | Activo
AVINYÓ | Magatzem Avinyó | KPB1001 | Il·luminació fluorescent emergència 58W KBA003 | [5 empty] | Pantalla fluorescent amb kit d'emergència 2x58W. Fabricant: ILUSOL Model: SI 4 T8 P IP66 | E-016 | Iluminación de emergencia y señalización | BT | Baja Tensión | KPB1001 | Magatzem 01 | 2 | 01/01/2012 |  | Activo
AVINYÓ | Magatzem Avinyó | KPB1001 | Il·luminació fluorescent emergència 58W KBA004 | [5 empty] | Pantalla fluorescent amb kit d'emergència 2x58W. Fabricant: ILUSOL Model: SI 4 T8 P IP66 | E-016 | Iluminación de emergencia y señalización | BT | Baja Tensión | KPB1001 | Magatzem 01 | 2 | 01/01/2012 |  | Activo
AVINYÓ | Magatzem Avinyó | KPB1001 | Il·luminació fluorescent emergència 58W KBA005 | [5 empty] | Pantalla fluorescent amb kit d'emergència 2x58W. Fabricant: ILUSOL Model: SI 4 T8 P IP66 | E-016 | Iluminación de emergencia y señalización | BT | Baja Tensión | KPB1001 | Magatzem 01 | 2 | 01/01/2012 |  | Activo
AVINYÓ | Magatzem Avinyó | KPB1001 | Il·luminació fluorescent emergència 58W KBA006 | [5 empty] | Pantalla fluorescent amb kit d'emergència 2x58W. Fabricant: ILUSOL Model: SI 4 T8 P IP66 | E-016 | Iluminación de emergencia y señalización | BT | Baja Tensión | KPB1001 | Magatzem 01 | 2 | 01/01/2012 |  | Activo
AVINYÓ | Magatzem Avinyó | KPB1001 | Lluminaria d'emergència KBA029 | [5 empty] | Enllumenat d'emergència 8W 1 hora d'autonomia. Fabricant: DAISALUX Model: NOVA N25S (92lum) | E-016 | Iluminación de emergencia y señalización | BT | Baja Tensión | KPB1001 | Magatzem 01 | 1 | 01/01/2012 |  | Activo
AVINYÓ | Magatzem Avinyó | KPB1001 | Lluminaria d'emergència KBA030 | [5 empty] | Enllumenat d'emergència 8W 1 hora d'autonomia. Fabricant: DAISALUX Model: NOVA N25S (92lum) | E-016 | Iluminación de emergencia y señalización | BT | Baja Tensión | KPB1001 | Magatzem 01 | 1 | 01/01/2012 |  | Activo
AVINYÓ | Magatzem Avinyó | KPB1001 | Lluminaria d'emergència KBA031 | [5 empty] | Enllumenat d'emergència 8W 1 hora d'autonomia. Fabricant: DAISALUX Model: NOVA N25S (92lum) | E-016 | Iluminación de emergencia y señalización | BT | Baja Tensión | KPB1001 | Magatzem 01 | 1 | 01/01/2012 |  | Activo
AVINYÓ | Magatzem Avinyó | KPB1001 | Polsador incendis 1099 |  |  | 6AF0C9 |  | Magatzem 01 |  | E-353 | Pulsador de incendios | DI | Detección de Incendios | KPB1001 | Magatzem 01 | 1 | 01/01/2010 |  | Activo | 1099
AVINYÓ | Magatzem Avinyó | KPB1001 | Polsador incendis 1100 |  |  | 6A4162A |  | Magatzem 01 |  | E-353 | Pulsador de incendios | DI | Detección de Incendios | KPB1001 | Magatzem 01 | 1 | 01/01/2010 |  | Activo | 1100
AVINYÓ | Magatzem Avinyó | KPB1001 | Polsador incendis 1101 |  |  | 6A416A2 |  | Magatzem 01 |  | E-353 | Pulsador de incendios | DI | Detección de Incendios | KPB1001 | Magatzem 01 | 1 | 01/01/2010 |  | Activo | 1101
AVINYÓ | Magatzem Avinyó | KPB1001 | Porta corredera tallafocs | [6 empty] | E-158 | Compuerta cortafuegos | PCI | Protección Contra Incendios | KPB1001 | Magatzem 01 | 1 | 01/01/2012 |  | Activo
AVINYÓ | Magatzem Avinyó | KPB1001 | Porta d'Evacuació - KB1001-01 | [6 empty] | E-165 | Puerta peatonal de evacuación > 200 personas | SC | Seguridad y Comunicaciones | KPB1001 | Magatzem 01 | 1 | 01/01/2012 |  | Activo
AVINYÓ | Magatzem Avinyó | KPB1001 | Porta d'Evacuació - KB1001-02 | [6 empty] | E-165 | Puerta peatonal de evacuación > 200 personas | SC | Seguridad y Comunicaciones | KPB1001 | Magatzem 01 | 1 | 01/01/2012 |  | Activo
AVINYÓ | Magatzem Avinyó | KPB1001 | Porta d'Evacuació - KB1001-03 | [6 empty] | E-165 | Puerta peatonal de evacuación > 200 personas | SC | Seguridad y Comunicaciones | KPB1001 | Magatzem 01 | 1 | 01/01/2012 |  | Activo
AVINYÓ | Magatzem Avinyó | KPB1001 | Quadre elèctric secundari KSQ01 | [6 empty] | E-005 | Cuadro Eléctrico Secundario | BT | Baja Tensión | KPB1001 | Magatzem 01 | 1 | 01/01/2012 |  | Activo
AVINYÓ | Magatzem Avinyó | KPB1001 | Senyal luminiscent sortida emergència | [6 empty] | E-176 | Sistema de señalización luminescente | PCI | Protección Contra Incendios | KPB1001 | Magatzem 01 | 5 | 01/01/2012 |  | Activo
AVINYÓ | Magatzem Avinyó | KPB1001 | Senyals luminiscents BIES | [6 empty] | E-176 | Sistema de señalización luminescente | PCI | Protección Contra Incendios | KPB1001 | Magatzem 01 | 2 | 01/01/2012 |  | Activo
AVINYÓ | Magatzem Avinyó | KPB1001 | Senyals luminiscents extintors | [6 empty] | E-176 | Sistema de señalización luminescente | PCI | Protección Contra Incendios | KPB1001 | Magatzem 01 | 3 | 01/01/2012 |  | Activo
AVINYÓ | Magatzem Avinyó | KPB1001 | Sirena incendis |  |  | 91186EE |  | Magatzem 01 |  | E-354 | Sirena | DI | Detección de Incendios | KPB1001 | Magatzem 01 | 1 | 01/01/2012 |  | Activo
AVINYÓ | Magatzem Avinyó | KPB2000 | Central de Seguretat | [6 empty] | E-550 | Central de seguridad | SC | Seguridad y Comunicaciones | KPB2000 | Nau 2 | 1 | 01/01/2012 |  | Activo
AVINYÓ | Magatzem Avinyó | KPB2000 | Font d'alimentació SPCP330 | [6 empty] | E-494 | Fuente de alimentación | SC | Seguridad y Comunicaciones | KPB2000 | Nau 2 | 2 | 01/01/2012 |  | Activo
AVINYÓ | Magatzem Avinyó | KPB2000 | Teclat de comandament | [6 empty] | E-709 | Teclado de Central de Intrusión | SC | Seguridad y Comunicaciones | KPB2000 | Nau 2 | 2 | 01/01/2012 |  | Activo
AVINYÓ | Magatzem Avinyó | KPB2001 | BIE KBIE02 | [5 empty] | Data fabricació mànega: 20/05/2009 Data última prova hidraúlica: 06/06/2019 | E-155 | Boca de Incendios Equipada | EI | Extinción de Incendios | KPB2001 | Magatzem 02 | 1 | 01/01/2012 |  | Activo
AVINYÓ | Magatzem Avinyó | KPB2001 | BIE KBIE05 | [5 empty] | Data fabricació mànega: 20/05/2014 Data última prova hidraúlica: 06/06/2019 | E-155 | Boca de Incendios Equipada | EI | Extinción de Incendios | KPB2001 | Magatzem 02 | 1 | 01/01/2012 |  | Activo
AVINYÓ | Magatzem Avinyó | KPB2001 | Càmera de seguretat | [6 empty] | E-358 | Cámara de seguridad | SC | Seguridad y Comunicaciones | KPB2001 | Magatzem 02 | 2 | 01/01/2012 |  | Activo
AVINYÓ | Magatzem Avinyó | KPB2001 | Contacte magnètic 1 | [6 empty] | E-710 | Contacto magnético | SC | Seguridad y Comunicaciones | KPB2001 | Magatzem 02 | 1 | 01/01/2012 |  | Activo
AVINYÓ | Magatzem Avinyó | KPB2001 | Contacte magnètic 2 | [6 empty] | E-710 | Contacto magnético | SC | Seguridad y Comunicaciones | KPB2001 | Magatzem 02 | 1 | 01/01/2012 |  | Activo
AVINYÓ | Magatzem Avinyó | KPB2001 | Contacte magnètic 5 | [6 empty] | E-710 | Contacto magnético | SC | Seguridad y Comunicaciones | KPB2001 | Magatzem 02 | 1 | 01/01/2012 |  | Activo
AVINYÓ | Magatzem Avinyó | KPB2001 | Contacte magnètic 6 | [6 empty] | E-710 | Contacto magnético | SC | Seguridad y Comunicaciones | KPB2001 | Magatzem 02 | 1 | 01/01/2012 |  | Activo
AVINYÓ | Magatzem Avinyó | KPB2001 | Detector incendi 1065 |  |  | 91B396A |  | Magatzem 02 |  | E-352 | Detector de incendios | DI | Detección de Incendios | KPB2001 | Magatzem 02 | 1 | 01/01/2010 |  | Activo | 1065
AVINYÓ | Magatzem Avinyó | KPB2001 | Detector incendi 1066 |  |  | 918DF5B |  | Magatzem 02 |  | E-352 | Detector de incendios | DI | Detección de Incendios | KPB2001 | Magatzem 02 | 1 | 01/01/2010 |  | Activo | 1066
AVINYÓ | Magatzem Avinyó | KPB2001 | Detector incendi 1067 |  |  | 91B5416 |  | Magatzem 02 |  | E-352 | Detector de incendios | DI | Detección de Incendios | KPB2001 | Magatzem 02 | 1 | 01/01/2010 |  | Activo | 1067
AVINYÓ | Magatzem Avinyó | KPB2001 | Detector incendi 1068 |  |  | 54B8F7B |  | Magatzem 02 |  | E-352 | Detector de incendios | DI | Detección de Incendios | KPB2001 | Magatzem 02 | 1 | 01/01/2010 |  | Activo | 1068
AVINYÓ | Magatzem Avinyó | KPB2001 | Detector incendi 1069 |  |  | 91B38D5 |  | Magatzem 02 |  | E-352 | Detector de incendios | DI | Detección de Incendios | KPB2001 | Magatzem 02 | 1 | 01/01/2010 |  | Activo | 1069
AVINYÓ | Magatzem Avinyó | KPB2001 | Detector incendi 1070 |  |  | 91B3583 |  | Magatzem 02 |  | E-352 | Detector de incendios | DI | Detección de Incendios | KPB2001 | Magatzem 02 | 1 | 01/01/2010 |  | Activo | 1070
AVINYÓ | Magatzem Avinyó | KPB2001 | Detector incendi 1073 |  |  | 9191A6F |  | Magatzem 02 |  | E-352 | Detector de incendios | DI | Detección de Incendios | KPB2001 | Magatzem 02 | 1 | 01/01/2010 |  | Activo | 1073
AVINYÓ | Magatzem Avinyó | KPB2001 | Detector incendi 1074 |  |  | 9191A46 |  | Magatzem 02 |  | E-352 | Detector de incendios | DI | Detección de Incendios | KPB2001 | Magatzem 02 | 1 | 01/01/2010 |  | Activo | 1074
AVINYÓ | Magatzem Avinyó | KPB2001 | Detector incendi 1075 |  |  | 9191A45 |  | Magatzem 02 |  | E-352 | Detector de incendios | DI | Detección de Incendios | KPB2001 | Magatzem 02 | 1 | 01/01/2010 |  | Activo | 1075
AVINYÓ | Magatzem Avinyó | KPB2001 | Detector incendi 1076 |  |  | 9191A88 |  | Magatzem 02 |  | E-352 | Detector de incendios | DI | Detección de Incendios | KPB2001 | Magatzem 02 | 1 | 01/01/2010 |  | Activo | 1076
AVINYÓ | Magatzem Avinyó | KPB2001 | Detector incendi 1077 |  |  | 919318C |  | Magatzem 02 |  | E-352 | Detector de incendios | DI | Detección de Incendios | KPB2001 | Magatzem 02 | 1 | 01/01/2010 |  | Activo | 1077
AVINYÓ | Magatzem Avinyó | KPB2001 | Detector incendi 1078 |  |  | 54B8F5F |  | Magatzem 02 |  | E-352 | Detector de incendios | DI | Detección de Incendios | KPB2001 | Magatzem 02 | 1 | 01/01/2010 |  | Activo | 1078
AVINYÓ | Magatzem Avinyó | KPB2001 | Detector incendi 1079 |  |  | 91932D2 |  | Magatzem 02 |  | E-352 | Detector de incendios | DI | Detección de Incendios | KPB2001 | Magatzem 02 | 1 | 01/01/2010 |  | Activo | 1079
AVINYÓ | Magatzem Avinyó | KPB2001 | Detector incendi 1080 |  |  | 91932D4 |  | Magatzem 02 |  | E-352 | Detector de incendios | DI | Detección de Incendios | KPB2001 | Magatzem 02 | 1 | 01/01/2010 |  | Activo | 1080
AVINYÓ | Magatzem Avinyó | KPB2001 | Detector incendi 1081 |  |  | 91932DA |  | Magatzem 02 |  | E-352 | Detector de incendios | DI | Detección de Incendios | KPB2001 | Magatzem 02 | 1 | 01/01/2010 |  | Activo | 1081
AVINYÓ | Magatzem Avinyó | KPB2001 | Detector incendi 1082 |  |  | 9193190 |  | Magatzem 02 |  | E-352 | Detector de incendios | DI | Detección de Incendios | KPB2001 | Magatzem 02 | 1 | 01/01/2010 |  | Activo | 1082
AVINYÓ | Magatzem Avinyó | KPB2001 | Detector incendi 1083 |  |  | 91B34CB |  | Magatzem 02 |  | E-352 | Detector de incendios | DI | Detección de Incendios | KPB2001 | Magatzem 02 | 1 | 01/01/2010 |  | Activo | 1083
AVINYÓ | Magatzem Avinyó | KPB2001 | Detector incendi 1084 |  |  | 91B350F |  | Magatzem 02 |  | E-352 | Detector de incendios | DI | Detección de Incendios | KPB2001 | Magatzem 02 | 1 | 01/01/2010 |  | Activo | 1084
AVINYÓ | Magatzem Avinyó | KPB2001 | Detector volumètric 14 | [6 empty] | E-360 | Detector de presencia | SC | Seguridad y Comunicaciones | KPB2001 | Magatzem 02 | 1 | 01/01/2012 |  | Activo
AVINYÓ | Magatzem Avinyó | KPB2001 | Detector volumètric 3 | [6 empty] | E-360 | Detector de presencia | SC | Seguridad y Comunicaciones | KPB2001 | Magatzem 02 | 1 | 01/01/2012 |  | Activo
AVINYÓ | Magatzem Avinyó | KPB2001 | Detector volumètric 4 | [6 empty] | E-360 | Detector de presencia | SC | Seguridad y Comunicaciones | KPB2001 | Magatzem 02 | 1 | 01/01/2012 |  | Activo
AVINYÓ | Magatzem Avinyó | KPB2001 | Extintor Pols ABC 9kg KEXT02 / 00609 |  |  | 00609 |  |  | Data fabricació: 02/2010 Data retimbrat: 09/2020 | E-161 | Extintor Polvo ABC | EI | Extinción de Incendios | KPB2001 | Magatzem 02 | 1 | 01/01/2012 |  | Activo
AVINYÓ | Magatzem Avinyó | KPB2001 | Extintor Pols ABC 9kg KEXT05 / 00819 |  |  | 00819 |  |  | Data fabricació: 02/2010 Data retimbrat: 09/2020 | E-161 | Extintor Polvo ABC | EI | Extinción de Incendios | KPB2001 | Magatzem 02 | 1 | 01/01/2012 |  | Activo
AVINYÓ | Magatzem Avinyó | KPB2001 | Extintor Pols ABC 9kg KEXT11 / 00255 |  |  | 00255 |  |  | Data fabricació: 2011 Data retimbrat: 07/2021 | E-161 | Extintor Polvo ABC | EI | Extinción de Incendios | KPB2001 | Magatzem 02 | 1 | 01/01/2012 |  | Activo
AVINYÓ | Magatzem Avinyó | KPB2001 | Exutori Nau 2 | [6 empty] | E-402 | Exutorio | PCI | Protección Contra Incendios | KPB2001 | Magatzem 02 | 1 | 01/01/2012 |  | Activo
AVINYÓ | Magatzem Avinyó | KPB2001 | Focos 400W | [5 empty] | Pantalla descàrrega estanca de suspensió 400W halogenur metàl·lic. LAMP LIGHTING HANGAR | E-013 | Iluminación | BT | Baja Tensión | KPB2001 | Magatzem 02 | 18 | 01/01/2012 |  | Activo
AVINYÓ | Magatzem Avinyó | KPB2001 | Il·luminació fluorescent emergència 58W KBA007 | [5 empty] | Pantalla fluorescent amb kit d'emergència 2x58W. Fabricant: ILUSOL Model: SI 4 T8 P IP66 | E-016 | Iluminación de emergencia y señalización | BT | Baja Tensión | KPB2001 | Magatzem 02 | 2 | 01/01/2012 |  | Activo
AVINYÓ | Magatzem Avinyó | KPB2001 | Il·luminació fluorescent emergència 58W KBA008 | [5 empty] | Pantalla fluorescent amb kit d'emergència 2x58W. Fabricant: ILUSOL Model: SI 4 T8 P IP66 | E-016 | Iluminación de emergencia y señalización | BT | Baja Tensión | KPB2001 | Magatzem 02 | 2 | 01/01/2012 |  | Activo
AVINYÓ | Magatzem Avinyó | KPB2001 | Il·luminació fluorescent emergència 58W KBA009 | [5 empty] | Pantalla fluorescent amb kit d'emergència 2x58W. Fabricant: ILUSOL Model: SI 4 T8 P IP66 | E-016 | Iluminación de emergencia y señalización | BT | Baja Tensión | KPB2001 | Magatzem 02 | 2 | 01/01/2012 |  | Activo
AVINYÓ | Magatzem Avinyó | KPB2001 | Il·luminació fluorescent emergència 58W KBA010 | [5 empty] | Pantalla fluorescent amb kit d'emergència 2x58W. Fabricant: ILUSOL Model: SI 4 T8 P IP66 | E-016 | Iluminación de emergencia y señalización | BT | Baja Tensión | KPB2001 | Magatzem 02 | 2 | 01/01/2012 |  | Activo
AVINYÓ | Magatzem Avinyó | KPB2001 | Il·luminació fluorescent emergència 58W KBA011 | [5 empty] | Pantalla fluorescent amb kit d'emergència 2x58W. Fabricant: ILUSOL Model: SI 4 T8 P IP66 | E-016 | Iluminación de emergencia y señalización | BT | Baja Tensión | KPB2001 | Magatzem 02 | 2 | 01/01/2012 |  | Activo
AVINYÓ | Magatzem Avinyó | KPB2001 | Il·luminació fluorescent emergència 58W KBA012 | [5 empty] | Pantalla fluorescent amb kit d'emergència 2x58W. Fabricant: ILUSOL Model: SI 4 T8 P IP66 | E-016 | Iluminación de emergencia y señalización | BT | Baja Tensión | KPB2001 | Magatzem 02 | 2 | 01/01/2012 |  | Activo
AVINYÓ | Magatzem Avinyó | KPB2001 | Il·luminació fluorescent emergència 58W KBA013 | [5 empty] | Pantalla fluorescent amb kit d'emergència 2x58W. Fabricant: ILUSOL Model: SI 4 T8 P IP66 | E-016 | Iluminación de emergencia y señalización | BT | Baja Tensión | KPB2001 | Magatzem 02 | 2 | 01/01/2012 |  | Activo
AVINYÓ | Magatzem Avinyó | KPB2001 | Il·luminació fluorescent emergència 58W KBA014 | [5 empty] | Pantalla fluorescent amb kit d'emergència 2x58W. Fabricant: ILUSOL Model: SI 4 T8 P IP66 | E-016 | Iluminación de emergencia y señalización | BT | Baja Tensión | KPB2001 | Magatzem 02 | 2 | 01/01/2012 |  | Activo
AVINYÓ | Magatzem Avinyó | KPB2001 | Lluminaria d'emergència KBA025 | [5 empty] | Enllumenat d'emergència 8W 1 hora d'autonomia. Fabricant: DAISALUX Model: NOVA N25S (92lum) | E-016 | Iluminación de emergencia y señalización | BT | Baja Tensión | KPB2001 | Magatzem 02 | 1 | 01/01/2012 |  | Activo
AVINYÓ | Magatzem Avinyó | KPB2001 | Lluminaria d'emergència KBA032 | [5 empty] | Enllumenat d'emergència 8W 1 hora d'autonomia. Fabricant: DAISALUX Model: NOVA N25S (92lum) | E-016 | Iluminación de emergencia y señalización | BT | Baja Tensión | KPB2001 | Magatzem 02 | 1 | 01/01/2012 |  | Activo
AVINYÓ | Magatzem Avinyó | KPB2001 | Lluminaria d'emergència KBA033 | [5 empty] | Enllumenat d'emergència 8W 1 hora d'autonomia. Fabricant: DAISALUX Model: NOVA N25S (92lum) | E-016 | Iluminación de emergencia y señalización | BT | Baja Tensión | KPB2001 | Magatzem 02 | 1 | 01/01/2012 |  | Activo
AVINYÓ | Magatzem Avinyó | KPB2001 | Polsador incendis 1003 |  |  | 9024DD6 |  | Magatzem 02 |  | E-353 | Pulsador de incendios | DI | Detección de Incendios | KPB2001 | Magatzem 02 | 1 | 01/01/2010 |  | Activo | 1003
AVINYÓ | Magatzem Avinyó | KPB2001 | Polsador incendis 1086 |  |  | 903DA61 |  | Magatzem 02 |  | E-353 | Pulsador de incendios | DI | Detección de Incendios | KPB2001 | Magatzem 02 | 1 | 01/01/2010 |  | Activo | 1086
AVINYÓ | Magatzem Avinyó | KPB2001 | Polsador incendis 1102 |  |  | 903DAD8 |  | Magatzem 02 |  | E-353 | Pulsador de incendios | DI | Detección de Incendios | KPB2001 | Magatzem 02 | 1 | 01/01/2010 |  | Activo | 1102
AVINYÓ | Magatzem Avinyó | KPB2001 | Porta corredera tallafocs | [6 empty] | E-158 | Compuerta cortafuegos | PCI | Protección Contra Incendios | KPB2001 | Magatzem 02 | 1 | 01/01/2012 |  | Activo
AVINYÓ | Magatzem Avinyó | KPB2001 | Porta d'Evacuació - KB2001-01 | [6 empty] | E-165 | Puerta peatonal de evacuación > 200 personas | SC | Seguridad y Comunicaciones | KPB2001 | Magatzem 02 | 1 | 01/01/2012 |  | Activo
AVINYÓ | Magatzem Avinyó | KPB2001 | Porta d'Evacuació - KB2001-02 | [6 empty] | E-165 | Puerta peatonal de evacuación > 200 personas | SC | Seguridad y Comunicaciones | KPB2001 | Magatzem 02 | 1 | 01/01/2012 |  | Activo
AVINYÓ | Magatzem Avinyó | KPB2001 | Porta d'Evacuació - KB2001-03 | [6 empty] | E-165 | Puerta peatonal de evacuación > 200 personas | SC | Seguridad y Comunicaciones | KPB2001 | Magatzem 02 | 1 | 01/01/2012 |  | Activo
AVINYÓ | Magatzem Avinyó | KPB2001 | Porta Garatge - Nau 2 | [6 empty] | E-503 | Puerta de garaje | OC | Obra Civil | KPB2001 | Magatzem 02 | 1 | 01/01/2012 |  | Activo
AVINYÓ | Magatzem Avinyó | KPB2001 | Quadre de control exutori Nau 1 | [6 empty] | E-170 | Sistemas para el control de humos y calor | PCI | Protección Contra Incendios | KPB2001 | Magatzem 02 | 1 | 01/01/2012 |  | Activo
AVINYÓ | Magatzem Avinyó | KPB2001 | Quadre de control exutori Nau 2 | [6 empty] | E-170 | Sistemas para el control de humos y calor | PCI | Protección Contra Incendios | KPB2001 | Magatzem 02 | 1 | 01/01/2012 |  | Activo
AVINYÓ | Magatzem Avinyó | KPB2001 | Senyal luminiscent sortida emergència | [6 empty] | E-176 | Sistema de señalización luminescente | PCI | Protección Contra Incendios | KPB2001 | Magatzem 02 | 5 | 01/01/2012 |  | Activo
AVINYÓ | Magatzem Avinyó | KPB2001 | Senyals luminiscents BIES | [6 empty] | E-176 | Sistema de señalización luminescente | PCI | Protección Contra Incendios | KPB2001 | Magatzem 02 | 2 | 01/01/2012 |  | Activo
AVINYÓ | Magatzem Avinyó | KPB2001 | Senyals luminiscents extintors | [6 empty] | E-176 | Sistema de señalización luminescente | PCI | Protección Contra Incendios | KPB2001 | Magatzem 02 | 3 | 01/01/2012 |  | Activo
AVINYÓ | Magatzem Avinyó | KPB2001 | Sirena incendis |  |  | 911A6B0 |  | Magatzem 02 |  | E-354 | Sirena | DI | Detección de Incendios | KPB2001 | Magatzem 02 | 1 | 01/01/2012 |  | Activo
AVINYÓ | Magatzem Avinyó | KPB2001 | Unitat exterior equip autònom Mitsubishi | Mitsubishi | MUZ-FD35VA |  |  |  | Fabricant: Mitsubishi Model: MUZ-FD35VA Refrigerant: R410A Potència calor: 4 kW Potència fred: 3,5 kW Any fabricació: - | E-394 | Equipo autónomo partido P inst < 70 kW, que contiene gases fluorados de efecto invernadero (5 > ton eq CO2) y potencia del generador < 12 kW | CL | Climatización | KPB2001 | Magatzem 02 | 1 | 01/01/2012 |  | Activo
AVINYÓ | Magatzem Avinyó | KPB2002 | Central d'intrusió | [6 empty] | E-309 | Sistema antiintrusión y CCTV conectado a central de alarmas | SC | Seguridad y Comunicaciones | KPB2002 | Despatx 01 | 1 | 01/01/2012 |  | Activo
AVINYÓ | Magatzem Avinyó | KPB2002 | Central de Detecció d'incendis | [6 empty] | E-489 | Central de Incendios | DI | Detección de Incendios | KPB2002 | Despatx 01 | 1 | 01/11/2023 |  | Activo
AVINYÓ | Magatzem Avinyó | KPB2002 | Detector incendi 1072 |  |  | 91932D0 |  | Despatx 01 |  | E-352 | Detector de incendios | DI | Detección de Incendios | KPB2002 | Despatx 01 | 1 | 01/01/2012 |  | Activo | 1072
AVINYÓ | Magatzem Avinyó | KPB2002 | Detector volumètric 7 | [6 empty] | E-360 | Detector de presencia | SC | Seguridad y Comunicaciones | KPB2002 | Despatx 01 | 1 | 01/01/2012 |  | Activo
AVINYÓ | Magatzem Avinyó | KPB2002 | Extintor CO2 5kg KEXT07 / 881 |  |  | 00881 |  |  | Número fabricació: 00881 Data fabricació: 09/2010 Data retimbrat: 09/2020 | E-160 | Extintor CO2 | EI | Extinción de Incendios | KPB2002 | Despatx 01 | 1 | 01/01/2012 |  | Activo
AVINYÓ | Magatzem Avinyó | KPB2002 | Lluminaria d'emergència KBA026 | [5 empty] | Enllumenat d'emergència 8W 1 hora d'autonomia. Fabricant: DAISALUX Model: NOVA N25S (92lum) | E-016 | Iluminación de emergencia y señalización | BT | Baja Tensión | KPB2002 | Despatx 01 | 1 | 01/01/2012 |  | Activo
AVINYÓ | Magatzem Avinyó | KPB2002 | Pantalla fluorescent 58W | [5 empty] | Pantalla fluorescent 2x58W Fabricant: ILUSOL Model: SI 4 T8 P Prot IP-66 | E-013 | Iluminación | BT | Baja Tensión | KPB2002 | Despatx 01 | 4 | 01/01/2012 |  | Activo
AVINYÓ | Magatzem Avinyó | KPB2002 | Quadre elèctric general distribució | [6 empty] | E-004 | Cuadro General de Baja Tensión | BT | Baja Tensión | KPB2002 | Despatx 01 | 1 | 01/01/2012 |  | Activo
AVINYÓ | Magatzem Avinyó | KPB2002 | Senyals luminiscents extintors | [6 empty] | E-176 | Sistema de señalización luminescente | PCI | Protección Contra Incendios | KPB2002 | Despatx 01 | 1 | 01/01/2012 |  | Activo
AVINYÓ | Magatzem Avinyó | KPB2002 | Unitat interior equip autònom Mitsubishi | [5 empty] | Fabricant: Mitsubishi Model: SRK35ZJ-S | E-394 | Equipo autónomo partido P inst < 70 kW, que contiene gases fluorados de efecto invernadero (5 > ton eq CO2) y potencia del generador < 12 kW | CL | Climatización | KPB2002 | Despatx 01 | 1 | 01/01/2012 |  | Activo
AVINYÓ | Magatzem Avinyó | KPB2003 | Aigüera | [6 empty] | E-189 | Elementos terminales: aparatos sanitarios, fregaderos, platos de ducha, grifería, lavabos | FT | Fontanería (AFS y ACS) y Saneamiento | KPB2003 | Vestuaris - Lavabos | 2 | 01/01/2012 |  | Activo
AVINYÓ | Magatzem Avinyó | KPB2003 | Downlight 26W | [5 empty] | Downlight 2PLx26W | E-013 | Iluminación | BT | Baja Tensión | KPB2003 | Vestuaris - Lavabos | 6 | 01/01/2012 |  | Activo
AVINYÓ | Magatzem Avinyó | KPB2003 | Dutxa | [6 empty] | E-189 | Elementos terminales: aparatos sanitarios, fregaderos, platos de ducha, grifería, lavabos | FT | Fontanería (AFS y ACS) y Saneamiento | KPB2003 | Vestuaris - Lavabos | 1 | 01/01/2012 |  | Activo
AVINYÓ | Magatzem Avinyó | KPB2003 | Inodor | [6 empty] | E-189 | Elementos terminales: aparatos sanitarios, fregaderos, platos de ducha, grifería, lavabos | FT | Fontanería (AFS y ACS) y Saneamiento | KPB2003 | Vestuaris - Lavabos | 1 | 01/01/2012 |  | Activo
AVINYÓ | Magatzem Avinyó | KPB2003 | Lluminaria d'emergència KBA027 | [5 empty] | Enllumenat d'emergència 8W 1 hora d'autonomia. Fabricant: DAISALUX Model: NOVA N25S (92lum) | E-016 | Iluminación de emergencia y señalización | BT | Baja Tensión | KPB2003 | Vestuaris - Lavabos | 1 | 01/01/2012 |  | Activo
AVINYÓ | Magatzem Avinyó | KPB2003 | Lluminaria d'emergència KBA028 | [5 empty] | Enllumenat d'emergència 8W 1 hora d'autonomia. Fabricant: DAISALUX Model: NOVA N25S (92lum) | E-016 | Iluminación de emergencia y señalización | BT | Baja Tensión | KPB2003 | Vestuaris - Lavabos | 1 | 01/01/2012 |  | Activo
AVINYÓ | Magatzem Avinyó | KPB2003 | Reixa d'extracció en lavabos | [6 empty] | E-347 | Rejas, difusores y otros elementos | CL | Climatización | KPB2003 | Vestuaris - Lavabos | 1 | 01/01/2012 |  | Activo
AVINYÓ | Magatzem Avinyó | KPB2004 | Aixeta | [6 empty] | E-189 | Elementos terminales: aparatos sanitarios, fregaderos, platos de ducha, grifería, lavabos | FT | Fontanería (AFS y ACS) y Saneamiento | KPB2004 | Sala Solar | 1 | 01/01/2012 |  | Activo
AVINYÓ | Magatzem Avinyó | KPB2004 | Caldera elèctrica | [5 empty] | Fabricant: Junkers | E-485 | Caldera eléctrica < 24,4 kW | SL | Solar | KPB2004 | Sala Solar | 1 | 01/01/2012 |  | Activo
AVINYÓ | Magatzem Avinyó | KPB2004 | Dipòsit expansió KVE02 | [6 empty] | E-024 | Depósito de expansión P inst > 70 kW | SL | Solar | KPB2004 | Sala Solar | 1 | 01/01/2012 |  | Activo
AVINYÓ | Magatzem Avinyó | KPB2004 | Downlight 26W | [5 empty] | Downlight 2PLx26W | E-013 | Iluminación | BT | Baja Tensión | KPB2004 | Sala Solar | 2 | 01/01/2012 |  | Activo
AVINYÓ | Magatzem Avinyó | KPB2004 | Electrobomba solar KBCA01 | [5 empty] | Fabricant: Melibes | E-319 | Electrobomba del circuito primario solar | SL | Solar | KPB2004 | Sala Solar | 1 | 01/01/2012 |  | Activo
AVINYÓ | Magatzem Avinyó | KPB2004 | Quadre elèctric i de control d'Instal·lació Solar | [6 empty] | E-318 | Cuadro eléctrico y de control de la instalación solar | SL | Solar | KPB2004 | Sala Solar | 1 | 01/01/2012 |  | Activo
AVINYÓ | Magatzem Avinyó | KPB2004 | Reixa d'extracció en lavabos | [6 empty] | E-347 | Rejas, difusores y otros elementos | CL | Climatización | KPB2004 | Sala Solar | 1 | 01/01/2012 |  | Activo
AVINYÓ | Magatzem Avinyó | KPB2004 | Subquadre elèctric escalfador central solar | [6 empty] | E-005 | Cuadro Eléctrico Secundario | BT | Baja Tensión | KPB2004 | Sala Solar | 1 | 01/01/2012 |  | Activo
AVINYÓ | Magatzem Avinyó | KPB2004 | Termo KPTE01 | [5 empty] | Fabricant: Idropi Model: FVTA 100 Pressió de treball: 8 bar | E-138 | Termo eléctrico P inst < 24,4 kW | SL | Solar | KPB2004 | Sala Solar | 1 | 01/01/2012 |  | Activo
AVINYÓ | Magatzem Avinyó | KPB3001 | BIE KBIE01 | [5 empty] | Data fabricació mànega: 06/06/2019 | E-155 | Boca de Incendios Equipada | EI | Extinción de Incendios | KPB3001 | Magatzem 03 | 1 | 01/01/2012 |  | Activo
AVINYÓ | Magatzem Avinyó | KPB3001 | BIE KBIE06 | [5 empty] | Data fabricació mànega: 20/05/2009 Data última prova hidraúlica: 06/06/2019 | E-155 | Boca de Incendios Equipada | EI | Extinción de Incendios | KPB3001 | Magatzem 03 | 1 | 01/01/2012 |  | Activo
AVINYÓ | Magatzem Avinyó | KPB3001 | Càmera de seguretat | [6 empty] | E-358 | Cámara de seguridad | SC | Seguridad y Comunicaciones | KPB3001 | Magatzem 03 | 1 | 01/01/2012 |  | Activo
AVINYÓ | Magatzem Avinyó | KPB3001 | Contacte magnètic 25 | [6 empty] | E-710 | Contacto magnético | SC | Seguridad y Comunicaciones | KPB3001 | Magatzem 03 | 1 | 01/01/2012 |  | Activo
AVINYÓ | Magatzem Avinyó | KPB3001 | Contacte magnètic 26 | [6 empty] | E-710 | Contacto magnético | SC | Seguridad y Comunicaciones | KPB3001 | Magatzem 03 | 1 | 01/01/2012 |  | Activo
AVINYÓ | Magatzem Avinyó | KPB3001 | Contacte magnètic 27 | [6 empty] | E-710 | Contacto magnético | SC | Seguridad y Comunicaciones | KPB3001 | Magatzem 03 | 1 | 01/01/2012 |  | Activo
AVINYÓ | Magatzem Avinyó | KPB3001 | Contacte magnètic 28 | [6 empty] | E-710 | Contacto magnético | SC | Seguridad y Comunicaciones | KPB3001 | Magatzem 03 | 1 | 01/01/2012 |  | Activo
AVINYÓ | Magatzem Avinyó | KPB3001 | Detector incendi 1004 |  |  | 91B37BB |  | Magatzem 03 |  | E-352 | Detector de incendios | DI | Detección de Incendios | KPB3001 | Magatzem 03 | 1 | 01/01/2010 |  | Activo | 1004
AVINYÓ | Magatzem Avinyó | KPB3001 | Detector incendi 1005 |  |  | 9190A23 |  | Magatzem 03 |  | E-352 | Detector de incendios | DI | Detección de Incendios | KPB3001 | Magatzem 03 | 1 | 01/01/2010 |  | Activo | 1005
AVINYÓ | Magatzem Avinyó | KPB3001 | Detector incendi 1006 |  |  | 9169CDD |  | Magatzem 03 |  | E-352 | Detector de incendios | DI | Detección de Incendios | KPB3001 | Magatzem 03 | 1 | 01/01/2010 |  | Activo | 1006
AVINYÓ | Magatzem Avinyó | KPB3001 | Detector incendi 1007 |  |  | 9190A25 |  | Magatzem 03 |  | E-352 | Detector de incendios | DI | Detección de Incendios | KPB3001 | Magatzem 03 | 1 | 01/01/2010 |  | Activo | 1007
AVINYÓ | Magatzem Avinyó | KPB3001 | Detector incendi 1008 |  |  | 91922BB |  | Magatzem 03 |  | E-352 | Detector de incendios | DI | Detección de Incendios | KPB3001 | Magatzem 03 | 1 | 01/01/2010 |  | Activo | 1008
AVINYÓ | Magatzem Avinyó | KPB3001 | Detector incendi 1009 |  |  | 91907AA |  | Magatzem 03 |  | E-352 | Detector de incendios | DI | Detección de Incendios | KPB3001 | Magatzem 03 | 1 | 01/01/2010 |  | Activo | 1009
AVINYÓ | Magatzem Avinyó | KPB3001 | Detector incendi 1010 |  |  | 919223F |  | Magatzem 03 |  | E-352 | Detector de incendios | DI | Detección de Incendios | KPB3001 | Magatzem 03 | 1 | 01/01/2010 |  | Activo | 1010
AVINYÓ | Magatzem Avinyó | KPB3001 | Detector incendi 1011 |  |  | 918DFAB |  | Magatzem 03 |  | E-352 | Detector de incendios | DI | Detección de Incendios | KPB3001 | Magatzem 03 | 1 | 01/01/2010 |  | Activo | 1011
AVINYÓ | Magatzem Avinyó | KPB3001 | Detector incendi 1012 |  |  | 91B3595 |  | Magatzem 03 |  | E-352 | Detector de incendios | DI | Detección de Incendios | KPB3001 | Magatzem 03 | 1 | 01/01/2010 |  | Activo | 1012
AVINYÓ | Magatzem Avinyó | KPB3001 | Detector incendi 1013 |  |  | 919223E |  | Magatzem 03 |  | E-352 | Detector de incendios | DI | Detección de Incendios | KPB3001 | Magatzem 03 | 1 | 01/01/2010 |  | Activo | 1013
AVINYÓ | Magatzem Avinyó | KPB3001 | Detector incendi 1014 |  |  | 919225A |  | Magatzem 03 |  | E-352 | Detector de incendios | DI | Detección de Incendios | KPB3001 | Magatzem 03 | 1 | 01/01/2010 |  | Activo | 1014
AVINYÓ | Magatzem Avinyó | KPB3001 | Detector incendi 1015 |  |  | 9A90A28 |  | Magatzem 03 |  | E-352 | Detector de incendios | DI | Detección de Incendios | KPB3001 | Magatzem 03 | 1 | 01/01/2010 |  | Activo | 1015
AVINYÓ | Magatzem Avinyó | KPB3001 | Detector incendi 1016 |  |  | 919224B |  | Magatzem 03 |  | E-352 | Detector de incendios | DI | Detección de Incendios | KPB3001 | Magatzem 03 | 1 | 01/01/2010 |  | Activo | 1016
AVINYÓ | Magatzem Avinyó | KPB3001 | Detector incendi 1017 |  |  | 918DF4A |  | Magatzem 03 |  | E-352 | Detector de incendios | DI | Detección de Incendios | KPB3001 | Magatzem 03 | 1 | 01/01/2010 |  | Activo | 1017
AVINYÓ | Magatzem Avinyó | KPB3001 | Detector incendi 1018 |  |  | 9190A27 |  | Magatzem 03 |  | E-352 | Detector de incendios | DI | Detección de Incendios | KPB3001 | Magatzem 03 | 1 | 01/01/2010 |  | Activo | 1018
AVINYÓ | Magatzem Avinyó | KPB3001 | Detector incendi 1019 |  |  | 91B4F15 |  | Magatzem 03 |  | E-352 | Detector de incendios | DI | Detección de Incendios | KPB3001 | Magatzem 03 | 1 | 01/01/2010 |  | Activo | 1019
AVINYÓ | Magatzem Avinyó | KPB3001 | Detector volumètric 29 | [6 empty] | E-360 | Detector de presencia | SC | Seguridad y Comunicaciones | KPB3001 | Magatzem 03 | 1 | 01/01/2012 |  | Activo
AVINYÓ | Magatzem Avinyó | KPB3001 | Detector volumètric 30 | [6 empty] | E-360 | Detector de presencia | SC | Seguridad y Comunicaciones | KPB3001 | Magatzem 03 | 1 | 01/01/2012 |  | Activo
AVINYÓ | Magatzem Avinyó | KPB3001 | Extintor Pols ABC 9kg KEX03 / 871 |  |  | 00871 |  |  | Data fabricació: 02/2010 Data retimbrat: 09/2020 | E-161 | Extintor Polvo ABC | EI | Extinción de Incendios | KPB3001 | Magatzem 03 | 1 | 01/01/2012 |  | Activo
AVINYÓ | Magatzem Avinyó | KPB3001 | Extintor Pols ABC 9kg KEXT01 / 726 |  |  | 00726 |  |  | Data fabricació: 02/2010 Data retimbrat: 09/2020 | E-161 | Extintor Polvo ABC | EI | Extinción de Incendios | KPB3001 | Magatzem 03 | 1 | 01/01/2012 |  | Activo
AVINYÓ | Magatzem Avinyó | KPB3001 | Extintor Pols ABC 9kg KEXT06 / 613 |  |  | 00613 |  |  | Data fabricació: 02/2010 Data retimbrat: 09/2020 | E-161 | Extintor Polvo ABC | EI | Extinción de Incendios | KPB3001 | Magatzem 03 | 1 | 01/01/2012 |  | Activo
AVINYÓ | Magatzem Avinyó | KPB3001 | Exutori Nau 3 | [6 empty] | E-402 | Exutorio | PCI | Protección Contra Incendios | KPB3001 | Magatzem 03 | 1 | 01/01/2012 |  | Activo
AVINYÓ | Magatzem Avinyó | KPB3001 | Focos 400W | [5 empty] | Pantalla descàrrega estanca de suspensió 400W halogenur metàl·lic. LAMP LIGHTING HANGAR | E-013 | Iluminación | BT | Baja Tensión | KPB3001 | Magatzem 03 | 16 | 01/01/2012 |  | Activo
AVINYÓ | Magatzem Avinyó | KPB3001 | Il·luminació fluorescent emergència 58W KBA015 | [5 empty] | Pantalla fluorescent amb kit d'emergència 2x58W. Fabricant: ILUSOL Model: SI 4 T8 P IP66 | E-016 | Iluminación de emergencia y señalización | BT | Baja Tensión | KPB3001 | Magatzem 03 | 2 | 01/01/2012 |  | Activo
AVINYÓ | Magatzem Avinyó | KPB3001 | Il·luminació fluorescent emergència 58W KBA016 | [5 empty] | Pantalla fluorescent amb kit d'emergència 2x58W. Fabricant: ILUSOL Model: SI 4 T8 P IP66 | E-016 | Iluminación de emergencia y señalización | BT | Baja Tensión | KPB3001 | Magatzem 03 | 2 | 01/01/2012 |  | Activo
AVINYÓ | Magatzem Avinyó | KPB3001 | Il·luminació fluorescent emergència 58W KBA017 | [5 empty] | Pantalla fluorescent amb kit d'emergència 2x58W. Fabricant: ILUSOL Model: SI 4 T8 P IP66 | E-016 | Iluminación de emergencia y señalización | BT | Baja Tensión | KPB3001 | Magatzem 03 | 2 | 01/01/2012 |  | Activo
AVINYÓ | Magatzem Avinyó | KPB3001 | Il·luminació fluorescent emergència 58W KBA018 | [5 empty] | Pantalla fluorescent amb kit d'emergència 2x58W. Fabricant: ILUSOL Model: SI 4 T8 P IP66 | E-016 | Iluminación de emergencia y señalización | BT | Baja Tensión | KPB3001 | Magatzem 03 | 2 | 01/01/2012 |  | Activo
AVINYÓ | Magatzem Avinyó | KPB3001 | Il·luminació fluorescent emergència 58W KBA019 | [5 empty] | Pantalla fluorescent amb kit d'emergència 2x58W. Fabricant: ILUSOL Model: SI 4 T8 P IP66 | E-016 | Iluminación de emergencia y señalización | BT | Baja Tensión | KPB3001 | Magatzem 03 | 2 | 01/01/2012 |  | Activo
AVINYÓ | Magatzem Avinyó | KPB3001 | Il·luminació fluorescent emergència 58W KBA020 | [5 empty] | Pantalla fluorescent amb kit d'emergència 2x58W. Fabricant: ILUSOL Model: SI 4 T8 P IP66 | E-016 | Iluminación de emergencia y señalización | BT | Baja Tensión | KPB3001 | Magatzem 03 | 2 | 01/01/2012 |  | Activo
AVINYÓ | Magatzem Avinyó | KPB3001 | Il·luminació fluorescent emergència 58W KBA021 | [5 empty] | Pantalla fluorescent amb kit d'emergència 2x58W. Fabricant: ILUSOL Model: SI 4 T8 P IP66 | E-016 | Iluminación de emergencia y señalización | BT | Baja Tensión | KPB3001 | Magatzem 03 | 2 | 01/01/2012 |  | Activo
AVINYÓ | Magatzem Avinyó | KPB3001 | Il·luminació fluorescent emergència 58W KBA022 | [5 empty] | Pantalla fluorescent amb kit d'emergència 2x58W. Fabricant: ILUSOL Model: SI 4 T8 P IP66 | E-016 | Iluminación de emergencia y señalización | BT | Baja Tensión | KPB3001 | Magatzem 03 | 2 | 01/01/2012 |  | Activo
AVINYÓ | Magatzem Avinyó | KPB3001 | Lluminaria d'emergència KBA024 | [5 empty] | Enllumenat d'emergència 8W 1 hora d'autonomia. Fabricant: DAISALUX Model: NOVA N25S (92lum) | E-016 | Iluminación de emergencia y señalización | BT | Baja Tensión | KPB3001 | Magatzem 03 | 1 | 01/01/2012 |  | Activo
AVINYÓ | Magatzem Avinyó | KPB3001 | Lluminaria d'emergència KBA034 | [5 empty] | Enllumenat d'emergència 8W 1 hora d'autonomia. Fabricant: DAISALUX Model: NOVA N25S (92lum) | E-016 | Iluminación de emergencia y señalización | BT | Baja Tensión | KPB3001 | Magatzem 03 | 1 | 01/01/2012 |  | Activo
AVINYÓ | Magatzem Avinyó | KPB3001 | Lluminaria d'emergència KBA035 | [5 empty] | Enllumenat d'emergència 8W 1 hora d'autonomia. Fabricant: DAISALUX Model: NOVA N25S (92lum) | E-016 | Iluminación de emergencia y señalización | BT | Baja Tensión | KPB3001 | Magatzem 03 | 1 | 01/01/2012 |  | Activo
AVINYÓ | Magatzem Avinyó | KPB3001 | Polsador incendis |  |  | 9024DD9 |  | Magatzem 03 |  | E-353 | Pulsador de incendios | DI | Detección de Incendios | KPB3001 | Magatzem 03 | 1 | 01/01/2010 |  | Activo
AVINYÓ | Magatzem Avinyó | KPB3001 | Polsador incendis |  |  | 9024DD7 |  | Magatzem 03 |  | E-353 | Pulsador de incendios | DI | Detección de Incendios | KPB3001 | Magatzem 03 | 1 | 01/01/2010 |  | Activo
AVINYÓ | Magatzem Avinyó | KPB3001 | Polsador incendis 1085 |  |  | 9024DD8 |  | Magatzem 03 |  | E-353 | Pulsador de incendios | DI | Detección de Incendios | KPB3001 | Magatzem 03 | 1 | 01/01/2010 |  | Activo | 1085
AVINYÓ | Magatzem Avinyó | KPB3001 | Porta d'Evacuació - KB3001-01 | [6 empty] | E-165 | Puerta peatonal de evacuación > 200 personas | SC | Seguridad y Comunicaciones | KPB3001 | Magatzem 03 | 1 | 01/01/2012 |  | Activo
AVINYÓ | Magatzem Avinyó | KPB3001 | Porta d'Evacuació - KB3001-02 | [6 empty] | E-165 | Puerta peatonal de evacuación > 200 personas | SC | Seguridad y Comunicaciones | KPB3001 | Magatzem 03 | 1 | 01/01/2012 |  | Activo
AVINYÓ | Magatzem Avinyó | KPB3001 | Porta d'Evacuació - KB3001-03 | [6 empty] | E-165 | Puerta peatonal de evacuación > 200 personas | SC | Seguridad y Comunicaciones | KPB3001 | Magatzem 03 | 1 | 01/01/2012 |  | Activo
AVINYÓ | Magatzem Avinyó | KPB3001 | Porta Garatge - Nau 3 | [6 empty] | E-503 | Puerta de garaje | OC | Obra Civil | KPB3001 | Magatzem 03 | 1 | 01/01/2012 |  | Activo
AVINYÓ | Magatzem Avinyó | KPB3001 | Quadre de control exutori Nau 3 | [6 empty] | E-170 | Sistemas para el control de humos y calor | PCI | Protección Contra Incendios | KPB3001 | Magatzem 03 | 1 | 01/01/2012 |  | Activo
AVINYÓ | Magatzem Avinyó | KPB3001 | Quadre elèctric secundari KSQ02 | [6 empty] | E-005 | Cuadro Eléctrico Secundario | BT | Baja Tensión | KPB3001 | Magatzem 03 | 1 | 01/01/2012 |  | Activo
AVINYÓ | Magatzem Avinyó | KPB3001 | Senyal luminiscent polsador incendis | [6 empty] | E-176 | Sistema de señalización luminescente | PCI | Protección Contra Incendios | KPB3001 | Magatzem 03 | 3 | 01/01/2012 |  | Activo
AVINYÓ | Magatzem Avinyó | KPB3001 | Senyal luminiscent sirena incendis | [6 empty] | E-176 | Sistema de señalización luminescente | PCI | Protección Contra Incendios | KPB3001 | Magatzem 03 | 1 | 01/01/2012 |  | Activo
AVINYÓ | Magatzem Avinyó | KPB3001 | Senyal luminiscent sortida emergència | [6 empty] | E-176 | Sistema de señalización luminescente | PCI | Protección Contra Incendios | KPB3001 | Magatzem 03 | 5 | 01/01/2012 |  | Activo
AVINYÓ | Magatzem Avinyó | KPB3001 | Senyals luminiscents BIES | [6 empty] | E-176 | Sistema de señalización luminescente | PCI | Protección Contra Incendios | KPB3001 | Magatzem 03 | 2 | 01/01/2012 |  | Activo
AVINYÓ | Magatzem Avinyó | KPB3001 | Senyals luminiscents extintors | [6 empty] | E-176 | Sistema de señalización luminescente | PCI | Protección Contra Incendios | KPB3001 | Magatzem 03 | 3 | 01/01/2012 |  | Activo
AVINYÓ | Magatzem Avinyó | KPB3001 | Sirena incendis |  |  |  |  | Magatzem 03 |  | E-354 | Sirena | DI | Detección de Incendios | KPB3001 | Magatzem 03 | 1 | 01/01/2012 |  | Activo
AVINYÓ | Magatzem Avinyó | KPB3002 | Aigüera | [6 empty] | E-189 | Elementos terminales: aparatos sanitarios, fregaderos, platos de ducha, grifería, lavabos | FT | Fontanería (AFS y ACS) y Saneamiento | KPB3002 | Lavabos sector 03 | 1 | 01/01/2012 |  | Activo
AVINYÓ | Magatzem Avinyó | KPB3002 | Aixeta | [6 empty] | E-189 | Elementos terminales: aparatos sanitarios, fregaderos, platos de ducha, grifería, lavabos | FT | Fontanería (AFS y ACS) y Saneamiento | KPB3002 | Lavabos sector 03 | 1 | 01/01/2012 |  | Activo
AVINYÓ | Magatzem Avinyó | KPB3002 | Downlight 26W | [5 empty] | Downlight 2PLx26W | E-013 | Iluminación | BT | Baja Tensión | KPB3002 | Lavabos sector 03 | 2 | 01/01/2012 |  | Activo
AVINYÓ | Magatzem Avinyó | KPB3002 | Inodor | [6 empty] | E-189 | Elementos terminales: aparatos sanitarios, fregaderos, platos de ducha, grifería, lavabos | FT | Fontanería (AFS y ACS) y Saneamiento | KPB3002 | Lavabos sector 03 | 1 | 01/01/2012 |  | Activo
AVINYÓ | Magatzem Avinyó | KPB3002 | Lluminaria d'emergència KBA023 | [5 empty] | Enllumenat d'emergència 8W 1 hora d'autonomia. Fabricant: DAISALUX Model: NOVA N25S (92lum) | E-016 | Iluminación de emergencia y señalización | BT | Baja Tensión | KPB3002 | Lavabos sector 03 | 1 | 01/01/2012 |  | Activo
AVINYÓ | Magatzem Avinyó | KPB4001 | BIE K01BIE01 | [5 empty] | Data fabricació mànega: 06/06/2019 | E-155 | Boca de Incendios Equipada | EI | Extinción de Incendios | KPB4001 | Magatzem 04 | 1 | 01/01/2012 |  | Activo
AVINYÓ | Magatzem Avinyó | KPB4001 | BIE K01BIE04 | [5 empty] | Data fabricació mànega: 20/05/2014 Data última prova hidraúlica: 06/06/2019 | E-155 | Boca de Incendios Equipada | EI | Extinción de Incendios | KPB4001 | Magatzem 04 | 1 | 01/01/2012 |  | Activo
AVINYÓ | Magatzem Avinyó | KPB4001 | Càmera de seguretat | [6 empty] | E-358 | Cámara de seguridad | SC | Seguridad y Comunicaciones | KPB4001 | Magatzem 04 | 1 | 01/01/2012 |  | Activo
AVINYÓ | Magatzem Avinyó | KPB4001 | Contacte magnètic 33 | [6 empty] | E-710 | Contacto magnético | SC | Seguridad y Comunicaciones | KPB4001 | Magatzem 04 | 1 | 01/01/2012 |  | Activo
AVINYÓ | Magatzem Avinyó | KPB4001 | Contacte magnètic 34 | [6 empty] | E-710 | Contacto magnético | SC | Seguridad y Comunicaciones | KPB4001 | Magatzem 04 | 1 | 01/01/2012 |  | Activo
AVINYÓ | Magatzem Avinyó | KPB4001 | Contacte magnètic 49 | [6 empty] | E-710 | Contacto magnético | SC | Seguridad y Comunicaciones | KPB4001 | Magatzem 04 | 1 | 01/01/2012 |  | Activo
AVINYÓ | Magatzem Avinyó | KPB4001 | Contacte magnètic 50 | [6 empty] | E-710 | Contacto magnético | SC | Seguridad y Comunicaciones | KPB4001 | Magatzem 04 | 1 | 01/01/2012 |  | Activo
AVINYÓ | Magatzem Avinyó | KPB4001 | Detector incendi 1025 |  |  | 91B54E1 |  | Magatzem 04 |  | E-352 | Detector de incendios | DI | Detección de Incendios | KPB4001 | Magatzem 04 | 1 | 01/01/2010 |  | Activo | 1025
AVINYÓ | Magatzem Avinyó | KPB4001 | Detector incendi 1026 |  |  | 918DF5A |  | Magatzem 04 |  | E-352 | Detector de incendios | DI | Detección de Incendios | KPB4001 | Magatzem 04 | 1 | 01/01/2010 |  | Activo | 1026
AVINYÓ | Magatzem Avinyó | KPB4001 | Detector incendi 1027 |  |  | 91B3815 |  | Magatzem 04 |  | E-352 | Detector de incendios | DI | Detección de Incendios | KPB4001 | Magatzem 04 | 1 | 01/01/2010 |  | Activo | 1027
AVINYÓ | Magatzem Avinyó | KPB4001 | Detector incendi 1028 |  |  | 918DF5F |  | Magatzem 04 |  | E-352 | Detector de incendios | DI | Detección de Incendios | KPB4001 | Magatzem 04 | 1 | 01/01/2010 |  | Activo | 1028
AVINYÓ | Magatzem Avinyó | KPB4001 | Detector incendi 1029 |  |  | 91B3967 |  | Magatzem 04 |  | E-352 | Detector de incendios | DI | Detección de Incendios | KPB4001 | Magatzem 04 | 1 | 01/01/2010 |  | Activo | 1029
AVINYÓ | Magatzem Avinyó | KPB4001 | Detector incendi 1030 |  |  | 919078C |  | Magatzem 04 |  | E-352 | Detector de incendios | DI | Detección de Incendios | KPB4001 | Magatzem 04 | 1 | 01/01/2010 |  | Activo | 1030
AVINYÓ | Magatzem Avinyó | KPB4001 | Detector incendi 1031 |  |  | 91B33F6 |  | Magatzem 04 |  | E-352 | Detector de incendios | DI | Detección de Incendios | KPB4001 | Magatzem 04 | 1 | 01/01/2010 |  | Activo | 1031
AVINYÓ | Magatzem Avinyó | KPB4001 | Detector incendi 1032 |  |  | 918DF51 |  | Magatzem 04 |  | E-352 | Detector de incendios | DI | Detección de Incendios | KPB4001 | Magatzem 04 | 1 | 01/01/2010 |  | Activo | 1032
AVINYÓ | Magatzem Avinyó | KPB4001 | Detector incendi 1033 |  |  | 91907AF |  | Magatzem 04 |  | E-352 | Detector de incendios | DI | Detección de Incendios | KPB4001 | Magatzem 04 | 1 | 01/01/2010 |  | Activo | 1033
AVINYÓ | Magatzem Avinyó | KPB4001 | Detector incendi 1034 |  |  | 9190794 |  | Magatzem 04 |  | E-352 | Detector de incendios | DI | Detección de Incendios | KPB4001 | Magatzem 04 | 1 | 01/01/2010 |  | Activo | 1034
AVINYÓ | Magatzem Avinyó | KPB4001 | Detector incendi 1035 |  |  | 91B3970 |  | Magatzem 04 |  | E-352 | Detector de incendios | DI | Detección de Incendios | KPB4001 | Magatzem 04 | 1 | 01/01/2010 |  | Activo | 1035
AVINYÓ | Magatzem Avinyó | KPB4001 | Detector incendi 1036 |  |  | 91B3571 |  | Magatzem 04 |  | E-352 | Detector de incendios | DI | Detección de Incendios | KPB4001 | Magatzem 04 | 1 | 01/01/2010 |  | Activo | 1036
AVINYÓ | Magatzem Avinyó | KPB4001 | Detector incendi 1037 |  |  | 91B5327 |  | Magatzem 04 |  | E-352 | Detector de incendios | DI | Detección de Incendios | KPB4001 | Magatzem 04 | 1 | 01/01/2010 |  | Activo | 1037
AVINYÓ | Magatzem Avinyó | KPB4001 | Detector incendi 1038 |  |  | 91B3819 |  | Magatzem 04 |  | E-352 | Detector de incendios | DI | Detección de Incendios | KPB4001 | Magatzem 04 | 1 | 01/01/2010 |  | Activo | 1038
AVINYÓ | Magatzem Avinyó | KPB4001 | Detector incendi 1039 |  |  | 91907A3 |  | Magatzem 04 |  | E-352 | Detector de incendios | DI | Detección de Incendios | KPB4001 | Magatzem 04 | 1 | 01/01/2010 |  | Activo | 1039
AVINYÓ | Magatzem Avinyó | KPB4001 | Detector incendi 1040 |  |  | 918DF54 |  | Magatzem 04 |  | E-352 | Detector de incendios | DI | Detección de Incendios | KPB4001 | Magatzem 04 | 1 | 01/01/2010 |  | Activo | 1040
AVINYÓ | Magatzem Avinyó | KPB4001 | Detector incendi 1041 |  |  | 91B54EC |  | Magatzem 04 |  | E-352 | Detector de incendios | DI | Detección de Incendios | KPB4001 | Magatzem 04 | 1 | 01/01/2010 |  | Activo | 1041
AVINYÓ | Magatzem Avinyó | KPB4001 | Detector incendi 1042 |  |  | 9192233 |  | Magatzem 04 |  | E-352 | Detector de incendios | DI | Detección de Incendios | KPB4001 | Magatzem 04 | 1 | 01/01/2010 |  | Activo | 1042
AVINYÓ | Magatzem Avinyó | KPB4001 | Detector volumètric 51 | [6 empty] | E-360 | Detector de presencia | SC | Seguridad y Comunicaciones | KPB4001 | Magatzem 04 | 1 | 01/01/2012 |  | Activo
AVINYÓ | Magatzem Avinyó | KPB4001 | Detector volumètric 55 | [6 empty] | E-360 | Detector de presencia | SC | Seguridad y Comunicaciones | KPB4001 | Magatzem 04 | 1 | 01/01/2012 |  | Activo
AVINYÓ | Magatzem Avinyó | KPB4001 | Detector volumètric 59 | [6 empty] | E-360 | Detector de presencia | SC | Seguridad y Comunicaciones | KPB4001 | Magatzem 04 | 1 | 01/01/2012 |  | Activo
AVINYÓ | Magatzem Avinyó | KPB4001 | Extintor Pols ABC 9kg 3121 |  |  | 03121 |  |  | Data fabricació: 02/2010 Data retimbrat: 09/2020 | E-161 | Extintor Polvo ABC | EI | Extinción de Incendios | KPB4001 | Magatzem 04 | 1 | 01/01/2012 |  | Activo
AVINYÓ | Magatzem Avinyó | KPB4001 | Extintor Pols ABC 9kg 599 |  |  | 00599 |  |  | Data fabricació: 02/2010 Data retimbrat: 09/2020 | E-161 | Extintor Polvo ABC | EI | Extinción de Incendios | KPB4001 | Magatzem 04 | 1 | 01/01/2012 |  | Activo
AVINYÓ | Magatzem Avinyó | KPB4001 | Extintor Pols ABC 9kg 853 |  |  | 00853 |  |  | Data fabricació: 02/2010 Data retimbrat: 09/2020 | E-161 | Extintor Polvo ABC | EI | Extinción de Incendios | KPB4001 | Magatzem 04 | 1 | 01/01/2012 |  | Activo
AVINYÓ | Magatzem Avinyó | KPB4001 | Exutori Nau 4 | [6 empty] | E-402 | Exutorio | PCI | Protección Contra Incendios | KPB4001 | Magatzem 04 | 1 | 01/01/2012 |  | Activo
AVINYÓ | Magatzem Avinyó | KPB4001 | Focos 400W | [5 empty] | Pantalla descàrrega estanca de suspensió 400W halogenur metàl·lic. LAMP LIGHTING HANGAR | E-013 | Iluminación | BT | Baja Tensión | KPB4001 | Magatzem 04 | 18 | 01/01/2012 |  | Activo
AVINYÓ | Magatzem Avinyó | KPB4001 | Il·luminació fluorescent emergència 58W KBA038 | [5 empty] | Pantalla fluorescent amb kit d'emergència 2x58W. Fabricant: ILUSOL Model: SI 4 T8 P IP66 | E-016 | Iluminación de emergencia y señalización | BT | Baja Tensión | KPB4001 | Magatzem 04 | 2 | 01/01/2012 |  | Activo
AVINYÓ | Magatzem Avinyó | KPB4001 | Il·luminació fluorescent emergència 58W KBA039 | [5 empty] | Pantalla fluorescent amb kit d'emergència 2x58W. Fabricant: ILUSOL Model: SI 4 T8 P IP66 | E-016 | Iluminación de emergencia y señalización | BT | Baja Tensión | KPB4001 | Magatzem 04 | 2 | 01/01/2012 |  | Activo
AVINYÓ | Magatzem Avinyó | KPB4001 | Il·luminació fluorescent emergència 58W KBA040 | [5 empty] | Pantalla fluorescent amb kit d'emergència 2x58W. Fabricant: ILUSOL Model: SI 4 T8 P IP66 | E-016 | Iluminación de emergencia y señalización | BT | Baja Tensión | KPB4001 | Magatzem 04 | 2 | 01/01/2012 |  | Activo
AVINYÓ | Magatzem Avinyó | KPB4001 | Il·luminació fluorescent emergència 58W KBA041 | [5 empty] | Pantalla fluorescent amb kit d'emergència 2x58W. Fabricant: ILUSOL Model: SI 4 T8 P IP66 | E-016 | Iluminación de emergencia y señalización | BT | Baja Tensión | KPB4001 | Magatzem 04 | 2 | 01/01/2012 |  | Activo
AVINYÓ | Magatzem Avinyó | KPB4001 | Il·luminació fluorescent emergència 58W KBA042 | [5 empty] | Pantalla fluorescent amb kit d'emergència 2x58W. Fabricant: ILUSOL Model: SI 4 T8 P IP66 | E-016 | Iluminación de emergencia y señalización | BT | Baja Tensión | KPB4001 | Magatzem 04 | 2 | 01/01/2012 |  | Activo
AVINYÓ | Magatzem Avinyó | KPB4001 | Il·luminació fluorescent emergència 58W KBA043 | [5 empty] | Pantalla fluorescent amb kit d'emergència 2x58W. Fabricant: ILUSOL Model: SI 4 T8 P IP66 | E-016 | Iluminación de emergencia y señalización | BT | Baja Tensión | KPB4001 | Magatzem 04 | 2 | 01/01/2012 |  | Activo
AVINYÓ | Magatzem Avinyó | KPB4001 | Il·luminació fluorescent emergència 58W KBA044 | [5 empty] | Pantalla fluorescent amb kit d'emergència 2x58W. Fabricant: ILUSOL Model: SI 4 T8 P IP66 | E-016 | Iluminación de emergencia y señalización | BT | Baja Tensión | KPB4001 | Magatzem 04 | 2 | 01/01/2012 |  | Activo
AVINYÓ | Magatzem Avinyó | KPB4001 | Il·luminació fluorescent emergència 58W KBA045 | [5 empty] | Pantalla fluorescent amb kit d'emergència 2x58W. Fabricant: ILUSOL Model: SI 4 T8 P IP66 | E-016 | Iluminación de emergencia y señalización | BT | Baja Tensión | KPB4001 | Magatzem 04 | 2 | 01/01/2012 |  | Activo
AVINYÓ | Magatzem Avinyó | KPB4001 | Lluminaria d'emergència KBA050 | [5 empty] | Enllumenat d'emergència 8W 1 hora d'autonomia. Fabricant: DAISALUX Model: NOVA N25S (92lum) | E-016 | Iluminación de emergencia y señalización | BT | Baja Tensión | KPB4001 | Magatzem 04 | 1 | 01/01/2012 |  | Activo
AVINYÓ | Magatzem Avinyó | KPB4001 | Lluminaria d'emergència KBA051 | [5 empty] | Enllumenat d'emergència 8W 1 hora d'autonomia. Fabricant: DAISALUX Model: NOVA N25S (92lum) | E-016 | Iluminación de emergencia y señalización | BT | Baja Tensión | KPB4001 | Magatzem 04 | 1 | 01/01/2012 |  | Activo
AVINYÓ | Magatzem Avinyó | KPB4001 | Lluminaria d'emergència KBA052 | [5 empty] | Enllumenat d'emergència 8W 1 hora d'autonomia. Fabricant: DAISALUX Model: NOVA N25S (92lum) | E-016 | Iluminación de emergencia y señalización | BT | Baja Tensión | KPB4001 | Magatzem 04 | 1 | 01/01/2012 |  | Activo
AVINYÓ | Magatzem Avinyó | KPB4001 | Polsador incendis 1022 |  |  | 9024DDB |  | Magatzem 04 |  | E-353 | Pulsador de incendios | DI | Detección de Incendios | KPB4001 | Magatzem 04 | 1 | 01/01/2010 |  | Activo | 1022
AVINYÓ | Magatzem Avinyó | KPB4001 | Polsador incendis 1023 |  |  | 903DAD4 |  | Magatzem 04 |  | E-353 | Pulsador de incendios | DI | Detección de Incendios | KPB4001 | Magatzem 04 | 1 | 01/01/2010 |  | Activo | 1023
AVINYÓ | Magatzem Avinyó | KPB4001 | Polsador incendis 1024 |  |  | 903DB02 |  | Magatzem 04 |  | E-353 | Pulsador de incendios | DI | Detección de Incendios | KPB4001 | Magatzem 04 | 1 | 01/01/2010 |  | Activo | 1024
AVINYÓ | Magatzem Avinyó | KPB4001 | Porta d'Evacuació - KB4001-01 | [6 empty] | E-165 | Puerta peatonal de evacuación > 200 personas | SC | Seguridad y Comunicaciones | KPB4001 | Magatzem 04 | 1 | 01/01/2012 |  | Activo
AVINYÓ | Magatzem Avinyó | KPB4001 | Porta d'Evacuació - KB4001-02 | [6 empty] | E-165 | Puerta peatonal de evacuación > 200 personas | SC | Seguridad y Comunicaciones | KPB4001 | Magatzem 04 | 1 | 01/01/2012 |  | Activo
AVINYÓ | Magatzem Avinyó | KPB4001 | Porta d'Evacuació - KB4001-03 | [6 empty] | E-165 | Puerta peatonal de evacuación > 200 personas | SC | Seguridad y Comunicaciones | KPB4001 | Magatzem 04 | 1 | 01/01/2012 |  | Activo
AVINYÓ | Magatzem Avinyó | KPB4001 | Porta Garatge - Nau 4 | [6 empty] | E-503 | Puerta de garaje | OC | Obra Civil | KPB4001 | Magatzem 04 | 1 | 01/01/2012 |  | Activo
AVINYÓ | Magatzem Avinyó | KPB4001 | Quadre de control exutori Nau 4 | [6 empty] | E-170 | Sistemas para el control de humos y calor | PCI | Protección Contra Incendios | KPB4001 | Magatzem 04 | 1 | 01/01/2012 |  | Activo
AVINYÓ | Magatzem Avinyó | KPB4001 | Quadre de control exutori Nau 5 | [6 empty] | E-170 | Sistemas para el control de humos y calor | PCI | Protección Contra Incendios | KPB4001 | Magatzem 04 | 1 | 01/01/2012 |  | Activo
AVINYÓ | Magatzem Avinyó | KPB4001 | Senyal luminiscent polsador incendis | [6 empty] | E-176 | Sistema de señalización luminescente | PCI | Protección Contra Incendios | KPB4001 | Magatzem 04 | 3 | 01/01/2012 |  | Activo
AVINYÓ | Magatzem Avinyó | KPB4001 | Senyal luminiscent sirena incendis | [6 empty] | E-176 | Sistema de señalización luminescente | PCI | Protección Contra Incendios | KPB4001 | Magatzem 04 | 1 | 01/01/2012 |  | Activo
AVINYÓ | Magatzem Avinyó | KPB4001 | Senyal luminiscent sortida emergència | [6 empty] | E-176 | Sistema de señalización luminescente | PCI | Protección Contra Incendios | KPB4001 | Magatzem 04 | 5 | 01/01/2012 |  | Activo
AVINYÓ | Magatzem Avinyó | KPB4001 | Senyals luminiscents BIES | [6 empty] | E-176 | Sistema de señalización luminescente | PCI | Protección Contra Incendios | KPB4001 | Magatzem 04 | 2 | 01/01/2012 |  | Activo
AVINYÓ | Magatzem Avinyó | KPB4001 | Senyals luminiscents extintors | [6 empty] | E-176 | Sistema de señalización luminescente | PCI | Protección Contra Incendios | KPB4001 | Magatzem 04 | 3 | 01/01/2012 |  | Activo
AVINYÓ | Magatzem Avinyó | KPB4001 | Sirena incendis |  |  | 911A6A8 |  | Magatzem 04 |  | E-354 | Sirena | DI | Detección de Incendios | KPB4001 | Magatzem 04 | 1 | 01/01/2012 |  | Activo
AVINYÓ | Magatzem Avinyó | KPB4001 | Unitat exterior equip autònom Mitsubishi | [5 empty] | Fabricant: Mitsubishi Model: MUZ-FD35VA Refrigerant: R410A Potència calor: 4 kW Potència fred: 3,5 kW Any fabricació: - | E-394 | Equipo autónomo partido P inst < 70 kW, que contiene gases fluorados de efecto invernadero (5 > ton eq CO2) y potencia del generador < 12 kW | CL | Climatización | KPB4001 | Magatzem 04 | 1 | 01/01/2012 |  | Activo
AVINYÓ | Magatzem Avinyó | KPB4002 | Central de Detecció d'incendis - Repetidor | [6 empty] | E-489 | Central de Incendios | DI | Detección de Incendios | KPB4002 | Despatx 02 | 1 | 01/11/2023 |  | Activo
AVINYÓ | Magatzem Avinyó | KPB4002 | Detector incendi 1059 |  |  | 91B54DC |  | Despatx 02 |  | E-352 | Detector de incendios | DI | Detección de Incendios | KPB4002 | Despatx 02 | 1 | 01/01/2012 |  | Activo | 1059
AVINYÓ | Magatzem Avinyó | KPB4002 | Detector volumètric 52 | [6 empty] | E-360 | Detector de presencia | SC | Seguridad y Comunicaciones | KPB4002 | Despatx 02 | 1 | 01/01/2012 |  | Activo
AVINYÓ | Magatzem Avinyó | KPB4002 | Extintor CO2 5kg 2343 |  |  | 02343 |  |  | Número fabricació: 02343 Data fabricació: 09/2010 Data retimbrat: 09/2020 | E-160 | Extintor CO2 | EI | Extinción de Incendios | KPB4002 | Despatx 02 | 1 | 01/01/2012 |  | Activo
AVINYÓ | Magatzem Avinyó | KPB4002 | Lluminaria d'emergència KBA046 | [5 empty] | Fabricant: Mitsubishi Model: MSZ-FD35VA | E-016 | Iluminación de emergencia y señalización | BT | Baja Tensión | KPB4002 | Despatx 02 | 1 | 01/01/2012 |  | Activo
AVINYÓ | Magatzem Avinyó | KPB4002 | Pantalla fluorescent 58W | [5 empty] | Pantalla fluorescent 2x58W Fabricant: ILUSOL Model: SI 4 T8 P Prot IP-66 | E-013 | Iluminación | BT | Baja Tensión | KPB4002 | Despatx 02 | 4 | 01/01/2012 |  | Activo
AVINYÓ | Magatzem Avinyó | KPB4002 | Quadre elèctric general distribució | [6 empty] | E-004 | Cuadro General de Baja Tensión | BT | Baja Tensión | KPB4002 | Despatx 02 | 1 | 01/01/2012 |  | Activo
AVINYÓ | Magatzem Avinyó | KPB4002 | Senyals luminiscents extintors | [6 empty] | E-176 | Sistema de señalización luminescente | PCI | Protección Contra Incendios | KPB4002 | Despatx 02 | 1 | 01/01/2012 |  | Activo
AVINYÓ | Magatzem Avinyó | KPB4002 | Unitat interior equip autònom Mitsubishi | [5 empty] | Fabricant: Mitsubishi Model: SRK35ZJ-S | E-394 | Equipo autónomo partido P inst < 70 kW, que contiene gases fluorados de efecto invernadero (5 > ton eq CO2) y potencia del generador < 12 kW | CL | Climatización | KPB4002 | Despatx 02 | 1 | 01/01/2012 |  | Activo
AVINYÓ | Magatzem Avinyó | KPB4003 | Aigüera | [6 empty] | E-189 | Elementos terminales: aparatos sanitarios, fregaderos, platos de ducha, grifería, lavabos | FT | Fontanería (AFS y ACS) y Saneamiento | KPB4003 | Vestuaris - Lavabos | 1 | 01/01/2012 |  | Activo
AVINYÓ | Magatzem Avinyó | KPB4003 | Aigüera | [6 empty] | E-189 | Elementos terminales: aparatos sanitarios, fregaderos, platos de ducha, grifería, lavabos | FT | Fontanería (AFS y ACS) y Saneamiento | KPB4003 | Vestuaris - Lavabos | 1 | 01/01/2012 |  | Activo
AVINYÓ | Magatzem Avinyó | KPB4003 | Aixeta | [6 empty] | E-189 | Elementos terminales: aparatos sanitarios, fregaderos, platos de ducha, grifería, lavabos | FT | Fontanería (AFS y ACS) y Saneamiento | KPB4003 | Vestuaris - Lavabos | 2 | 01/01/2012 |  | Activo
AVINYÓ | Magatzem Avinyó | KPB4003 | Detector volumètric 53 | [6 empty] | E-360 | Detector de presencia | SC | Seguridad y Comunicaciones | KPB4003 | Vestuaris - Lavabos | 1 | 01/01/2012 |  | Activo
AVINYÓ | Magatzem Avinyó | KPB4003 | Downlight 26W | [5 empty] | Downlight 2PLx26W | E-013 | Iluminación | BT | Baja Tensión | KPB4003 | Vestuaris - Lavabos | 6 | 01/01/2012 |  | Activo
AVINYÓ | Magatzem Avinyó | KPB4003 | Dutxa | [6 empty] | E-189 | Elementos terminales: aparatos sanitarios, fregaderos, platos de ducha, grifería, lavabos | FT | Fontanería (AFS y ACS) y Saneamiento | KPB4003 | Vestuaris - Lavabos | 1 | 01/01/2012 |  | Activo
AVINYÓ | Magatzem Avinyó | KPB4003 | Inodor | [6 empty] | E-189 | Elementos terminales: aparatos sanitarios, fregaderos, platos de ducha, grifería, lavabos | FT | Fontanería (AFS y ACS) y Saneamiento | KPB4003 | Vestuaris - Lavabos | 1 | 01/01/2012 |  | Activo
AVINYÓ | Magatzem Avinyó | KPB4003 | Lluminaria d'emergència KBA 047 | [5 empty] | Enllumenat d'emergència 8W 1 hora d'autonomia. Fabricant: DAISALUX Model: NOVA N25S (92lum) | E-016 | Iluminación de emergencia y señalización | BT | Baja Tensión | KPB4003 | Vestuaris - Lavabos | 1 | 01/01/2012 |  | Activo
AVINYÓ | Magatzem Avinyó | KPB4003 | Lluminaria d'emergència KBA 048 | [5 empty] | Enllumenat d'emergència 8W 1 hora d'autonomia. Fabricant: DAISALUX Model: NOVA N25S (92lum) | E-016 | Iluminación de emergencia y señalización | BT | Baja Tensión | KPB4003 | Vestuaris - Lavabos | 1 | 01/01/2012 |  | Activo
AVINYÓ | Magatzem Avinyó | KPB4003 | Reixa d'extracció en lavabos | [6 empty] | E-347 | Rejas, difusores y otros elementos | CL | Climatización | KPB4003 | Vestuaris - Lavabos | 1 | 01/01/2012 |  | Activo
AVINYÓ | Magatzem Avinyó | KPB4004 | Aigüera | [6 empty] | E-189 | Elementos terminales: aparatos sanitarios, fregaderos, platos de ducha, grifería, lavabos | FT | Fontanería (AFS y ACS) y Saneamiento | KPB4004 | Sala Solar | 1 | 01/01/2012 |  | Activo
AVINYÓ | Magatzem Avinyó | KPB4004 | Caldera elèctrica | [5 empty] | Fabricant: Junkers | E-485 | Caldera eléctrica < 24,4 kW | SL | Solar | KPB4004 | Sala Solar | 1 | 01/01/2012 |  | Activo
AVINYÓ | Magatzem Avinyó | KPB4004 | Dipòsit expansió | [6 empty] | E-024 | Depósito de expansión P inst > 70 kW | SL | Solar | KPB4004 | Sala Solar | 1 | 01/01/2012 |  | Activo
AVINYÓ | Magatzem Avinyó | KPB4004 | Downlight 26W | [5 empty] | Downlight 2PLx26W | E-013 | Iluminación | BT | Baja Tensión | KPB4004 | Sala Solar | 2 | 01/01/2012 |  | Activo
AVINYÓ | Magatzem Avinyó | KPB4004 | Electrobomba solar | [5 empty] | Fabricant: Meibes | E-319 | Electrobomba del circuito primario solar | SL | Solar | KPB4004 | Sala Solar | 1 | 01/01/2012 |  | Activo
AVINYÓ | Magatzem Avinyó | KPB4004 | Quadre elèctric i de control d'Instal·lació Solar | [6 empty] | E-318 | Cuadro eléctrico y de control de la instalación solar | SL | Solar | KPB4004 | Sala Solar | 1 | 01/01/2012 |  | Activo
AVINYÓ | Magatzem Avinyó | KPB4004 | Quadre elèctric secundari | [6 empty] | E-005 | Cuadro Eléctrico Secundario | BT | Baja Tensión | KPB4004 | Sala Solar | 1 | 01/01/2012 |  | Activo
AVINYÓ | Magatzem Avinyó | KPB4004 | Reixa d'extracció en lavabos | [6 empty] | E-347 | Rejas, difusores y otros elementos | CL | Climatización | KPB4004 | Sala Solar | 1 | 01/01/2012 |  | Activo
AVINYÓ | Magatzem Avinyó | KPB4004 | Termo | [5 empty] | Fabricant: Idropi Model: FVTA 100 Pressió de treball: 8 bar | E-138 | Termo eléctrico P inst < 24,4 kW | SL | Solar | KPB4004 | Sala Solar | 1 | 01/01/2012 |  | Activo
AVINYÓ | Magatzem Avinyó | KPB5001 | BIE K01BIE02 | [5 empty] | Data fabricació mànega: 06/06/2019 | E-155 | Boca de Incendios Equipada | EI | Extinción de Incendios | KPB5001 | Magatzem 05 | 1 | 01/01/2012 |  | Activo
AVINYÓ | Magatzem Avinyó | KPB5001 | BIE K01BIE03 | [5 empty] | Data fabricació mànega: 06/06/2019 | E-155 | Boca de Incendios Equipada | EI | Extinción de Incendios | KPB5001 | Magatzem 05 | 1 | 01/01/2012 |  | Activo
AVINYÓ | Magatzem Avinyó | KPB5001 | Càmera de seguretat | [6 empty] | E-358 | Cámara de seguridad | SC | Seguridad y Comunicaciones | KPB5001 | Magatzem 05 | 1 | 01/01/2012 |  | Activo
AVINYÓ | Magatzem Avinyó | KPB5001 | Contacte magnètic 35 | [6 empty] | E-710 | Contacto magnético | SC | Seguridad y Comunicaciones | KPB5001 | Magatzem 05 | 1 | 01/01/2012 |  | Activo
AVINYÓ | Magatzem Avinyó | KPB5001 | Contacte magnètic 36 | [6 empty] | E-710 | Contacto magnético | SC | Seguridad y Comunicaciones | KPB5001 | Magatzem 05 | 1 | 01/01/2012 |  | Activo
AVINYÓ | Magatzem Avinyó | KPB5001 | Contacte magnètic 56 | [6 empty] | E-710 | Contacto magnético | SC | Seguridad y Comunicaciones | KPB5001 | Magatzem 05 | 1 | 01/01/2012 |  | Activo
AVINYÓ | Magatzem Avinyó | KPB5001 | Detector incendi 1046 |  |  | 918DF63 |  | Magatzem 05 |  | E-352 | Detector de incendios | DI | Detección de Incendios | KPB5001 | Magatzem 05 | 1 | 01/01/2010 |  | Activo | 1046
AVINYÓ | Magatzem Avinyó | KPB5001 | Detector incendi 1047 |  |  | 9192252 |  | Magatzem 05 |  | E-352 | Detector de incendios | DI | Detección de Incendios | KPB5001 | Magatzem 05 | 1 | 01/01/2010 |  | Activo | 1047
AVINYÓ | Magatzem Avinyó | KPB5001 | Detector incendi 1048 |  |  | 91B506D |  | Magatzem 05 |  | E-352 | Detector de incendios | DI | Detección de Incendios | KPB5001 | Magatzem 05 | 1 | 01/01/2010 |  | Activo | 1048
AVINYÓ | Magatzem Avinyó | KPB5001 | Detector incendi 1049 |  |  | 91B4FFB |  | Magatzem 05 |  | E-352 | Detector de incendios | DI | Detección de Incendios | KPB5001 | Magatzem 05 | 1 | 01/01/2010 |  | Activo | 1049
AVINYÓ | Magatzem Avinyó | KPB5001 | Detector incendi 1050 |  |  | 91B34ED |  | Magatzem 05 |  | E-352 | Detector de incendios | DI | Detección de Incendios | KPB5001 | Magatzem 05 | 1 | 01/01/2010 |  | Activo | 1050
AVINYÓ | Magatzem Avinyó | KPB5001 | Detector incendi 1051 |  |  | 91B3972 |  | Magatzem 05 |  | E-352 | Detector de incendios | DI | Detección de Incendios | KPB5001 | Magatzem 05 | 1 | 01/01/2010 |  | Activo | 1051
AVINYÓ | Magatzem Avinyó | KPB5001 | Detector incendi 1052 |  |  | 91B5465 |  | Magatzem 05 |  | E-352 | Detector de incendios | DI | Detección de Incendios | KPB5001 | Magatzem 05 | 1 | 01/01/2010 |  | Activo | 1052
AVINYÓ | Magatzem Avinyó | KPB5001 | Detector incendi 1053 |  |  | 91B3974 |  | Magatzem 05 |  | E-352 | Detector de incendios | DI | Detección de Incendios | KPB5001 | Magatzem 05 | 1 | 01/01/2010 |  | Activo | 1053
AVINYÓ | Magatzem Avinyó | KPB5001 | Detector incendi 1054 |  |  | 91B5465 |  | Magatzem 05 |  | E-352 | Detector de incendios | DI | Detección de Incendios | KPB5001 | Magatzem 05 | 1 | 01/01/2010 |  | Activo | 1054
AVINYÓ | Magatzem Avinyó | KPB5001 | Detector incendi 1055 |  |  | 91B54D8 |  | Magatzem 05 |  | E-352 | Detector de incendios | DI | Detección de Incendios | KPB5001 | Magatzem 05 | 1 | 01/01/2010 |  | Activo | 1055
AVINYÓ | Magatzem Avinyó | KPB5001 | Detector incendi 1056 |  |  | 9190AA4 |  | Magatzem 05 |  | E-352 | Detector de incendios | DI | Detección de Incendios | KPB5001 | Magatzem 05 | 1 | 01/01/2010 |  | Activo | 1056
AVINYÓ | Magatzem Avinyó | KPB5001 | Detector incendi 1057 |  |  | 91B3987 |  | Magatzem 05 |  | E-352 | Detector de incendios | DI | Detección de Incendios | KPB5001 | Magatzem 05 | 1 | 01/01/2010 |  | Activo | 1057
AVINYÓ | Magatzem Avinyó | KPB5001 | Detector volumètric 54 | [6 empty] | E-360 | Detector de presencia | SC | Seguridad y Comunicaciones | KPB5001 | Magatzem 05 | 1 | 01/01/2012 |  | Activo
AVINYÓ | Magatzem Avinyó | KPB5001 | Detector volumètric 60 | [6 empty] | E-360 | Detector de presencia | SC | Seguridad y Comunicaciones | KPB5001 | Magatzem 05 | 1 | 01/01/2012 |  | Activo
AVINYÓ | Magatzem Avinyó | KPB5001 | Extintor Pols ABC 9kg 509 |  |  | 00509 |  |  | Data fabricació: 2011 Data retimbrat: 07/2021 | E-161 | Extintor Polvo ABC | EI | Extinción de Incendios | KPB5001 | Magatzem 05 | 1 | 01/01/2012 |  | Activo
AVINYÓ | Magatzem Avinyó | KPB5001 | Extintor Pols ABC 9kg 712 |  |  | 00712 |  |  | Data fabricació: 02/2010 Data retimbrat: 09/2020 | E-161 | Extintor Polvo ABC | EI | Extinción de Incendios | KPB5001 | Magatzem 05 | 1 | 01/01/2012 |  | Activo
AVINYÓ | Magatzem Avinyó | KPB5001 | Extintor Pols ABC 9kg 841 |  |  | 00841 |  |  | Data fabricació: 02/2010 Data retimbrat: 09/2020 | E-161 | Extintor Polvo ABC | EI | Extinción de Incendios | KPB5001 | Magatzem 05 | 1 | 01/01/2012 |  | Activo
AVINYÓ | Magatzem Avinyó | KPB5001 | Exutori Nau 5 | [6 empty] | E-402 | Exutorio | PCI | Protección Contra Incendios | KPB5001 | Magatzem 05 | 1 | 01/01/2012 |  | Activo
AVINYÓ | Magatzem Avinyó | KPB5001 | Focos 400W | [5 empty] | Pantalla descàrrega estanca de suspensió 400W halogenur metàl·lic. LAMP LIGHTING HANGAR | E-013 | Iluminación | BT | Baja Tensión | KPB5001 | Magatzem 05 | 12 | 01/01/2012 |  | Activo
AVINYÓ | Magatzem Avinyó | KPB5001 | Il·luminació fluorescent emergència 58W KBA054 | [5 empty] | Pantalla fluorescent amb kit d'emergència 2x58W. Fabricant: ILUSOL Model: SI 4 T8 P IP66 | E-016 | Iluminación de emergencia y señalización | BT | Baja Tensión | KPB5001 | Magatzem 05 | 2 | 01/01/2012 |  | Activo
AVINYÓ | Magatzem Avinyó | KPB5001 | Il·luminació fluorescent emergència 58W KBA055 | [5 empty] | Pantalla fluorescent amb kit d'emergència 2x58W. Fabricant: ILUSOL Model: SI 4 T8 P IP66 | E-016 | Iluminación de emergencia y señalización | BT | Baja Tensión | KPB5001 | Magatzem 05 | 2 | 01/01/2012 |  | Activo
AVINYÓ | Magatzem Avinyó | KPB5001 | Il·luminació fluorescent emergència 58W KBA056 | [5 empty] | Pantalla fluorescent amb kit d'emergència 2x58W. Fabricant: ILUSOL Model: SI 4 T8 P IP66 | E-016 | Iluminación de emergencia y señalización | BT | Baja Tensión | KPB5001 | Magatzem 05 | 2 | 01/01/2012 |  | Activo
AVINYÓ | Magatzem Avinyó | KPB5001 | Il·luminació fluorescent emergència 58W KBA057 | [5 empty] | Pantalla fluorescent amb kit d'emergència 2x58W. Fabricant: ILUSOL Model: SI 4 T8 P IP66 | E-016 | Iluminación de emergencia y señalización | BT | Baja Tensión | KPB5001 | Magatzem 05 | 2 | 01/01/2012 |  | Activo
AVINYÓ | Magatzem Avinyó | KPB5001 | Il·luminació fluorescent emergència 58W KBA058 | [5 empty] | Pantalla fluorescent amb kit d'emergència 2x58W. Fabricant: ILUSOL Model: SI 4 T8 P IP66 | E-016 | Iluminación de emergencia y señalización | BT | Baja Tensión | KPB5001 | Magatzem 05 | 2 | 01/01/2012 |  | Activo
AVINYÓ | Magatzem Avinyó | KPB5001 | Il·luminació fluorescent emergència 58W KBA059 | [5 empty] | Pantalla fluorescent amb kit d'emergència 2x58W. Fabricant: ILUSOL Model: SI 4 T8 P IP66 | E-016 | Iluminación de emergencia y señalización | BT | Baja Tensión | KPB5001 | Magatzem 05 | 2 | 01/01/2012 |  | Activo
AVINYÓ | Magatzem Avinyó | KPB5001 | Lluminaria d'emergència KBA060 | [5 empty] | Enllumenat d'emergència 8W 1 hora d'autonomia. Fabricant: DAISALUX Model: NOVA N25S (92lum) | E-016 | Iluminación de emergencia y señalización | BT | Baja Tensión | KPB5001 | Magatzem 05 | 1 | 01/01/2012 |  | Activo
AVINYÓ | Magatzem Avinyó | KPB5001 | Lluminaria d'emergència KBA061 | [5 empty] | Enllumenat d'emergència 8W 1 hora d'autonomia. Fabricant: DAISALUX Model: NOVA N25S (92lum) | E-016 | Iluminación de emergencia y señalización | BT | Baja Tensión | KPB5001 | Magatzem 05 | 1 | 01/01/2012 |  | Activo
AVINYÓ | Magatzem Avinyó | KPB5001 | Lluminaria d'emergència KBA062 | [5 empty] | Enllumenat d'emergència 8W 1 hora d'autonomia. Fabricant: DAISALUX Model: NOVA N25S (92lum) | E-016 | Iluminación de emergencia y señalización | BT | Baja Tensión | KPB5001 | Magatzem 05 | 1 | 01/01/2012 |  | Activo
AVINYÓ | Magatzem Avinyó | KPB5001 | Polsador incendis 1043 |  |  | 903D7AA |  | Magatzem 05 |  | E-353 | Pulsador de incendios | DI | Detección de Incendios | KPB5001 | Magatzem 05 | 1 | 01/01/2010 |  | Activo | 1043
AVINYÓ | Magatzem Avinyó | KPB5001 | Polsador incendis 1044 |  |  | 9024DD3 |  | Magatzem 05 |  | E-353 | Pulsador de incendios | DI | Detección de Incendios | KPB5001 | Magatzem 05 | 1 | 01/01/2010 |  | Activo | 1044
AVINYÓ | Magatzem Avinyó | KPB5001 | Polsador incendis 1045 |  |  | 903D7B3 |  | Magatzem 05 |  | E-353 | Pulsador de incendios | DI | Detección de Incendios | KPB5001 | Magatzem 05 | 1 | 01/01/2010 |  | Activo | 1045
AVINYÓ | Magatzem Avinyó | KPB5001 | Porta corredera tallafocs | [6 empty] | E-158 | Compuerta cortafuegos | PCI | Protección Contra Incendios | KPB5001 | Magatzem 05 | 1 | 01/01/2012 |  | Activo
AVINYÓ | Magatzem Avinyó | KPB5001 | Porta d'Evacuació - KB5001-01 | [6 empty] | E-165 | Puerta peatonal de evacuación > 200 personas | SC | Seguridad y Comunicaciones | KPB5001 | Magatzem 05 | 1 | 01/01/2012 |  | Activo
AVINYÓ | Magatzem Avinyó | KPB5001 | Porta d'Evacuació - KB5001-02 | [6 empty] | E-165 | Puerta peatonal de evacuación > 200 personas | SC | Seguridad y Comunicaciones | KPB5001 | Magatzem 05 | 1 | 01/01/2012 |  | Activo
AVINYÓ | Magatzem Avinyó | KPB5001 | Porta d'Evacuació - KB5001-03 | [6 empty] | E-165 | Puerta peatonal de evacuación > 200 personas | SC | Seguridad y Comunicaciones | KPB5001 | Magatzem 05 | 1 | 01/01/2012 |  | Activo
AVINYÓ | Magatzem Avinyó | KPB5001 | Quadre elèctric secundari | [6 empty] | E-005 | Cuadro Eléctrico Secundario | BT | Baja Tensión | KPB5001 | Magatzem 05 | 1 | 01/01/2012 |  | Activo
AVINYÓ | Magatzem Avinyó | KPB5001 | Senyal luminiscent polsador incendis | [6 empty] | E-176 | Sistema de señalización luminescente | PCI | Protección Contra Incendios | KPB5001 | Magatzem 05 | 3 | 01/01/2012 |  | Activo
AVINYÓ | Magatzem Avinyó | KPB5001 | Senyal luminiscent sirena incendis | [6 empty] | E-176 | Sistema de señalización luminescente | PCI | Protección Contra Incendios | KPB5001 | Magatzem 05 | 1 | 01/01/2012 |  | Activo
AVINYÓ | Magatzem Avinyó | KPB5001 | Senyal luminiscent sortida emergència | [6 empty] | E-176 | Sistema de señalización luminescente | PCI | Protección Contra Incendios | KPB5001 | Magatzem 05 | 6 | 01/01/2012 |  | Activo
AVINYÓ | Magatzem Avinyó | KPB5001 | Senyals luminiscents BIES | [6 empty] | E-176 | Sistema de señalización luminescente | PCI | Protección Contra Incendios | KPB5001 | Magatzem 05 | 2 | 01/01/2012 |  | Activo
AVINYÓ | Magatzem Avinyó | KPB5001 | Senyals luminiscents extintors | [6 empty] | E-176 | Sistema de señalización luminescente | PCI | Protección Contra Incendios | KPB5001 | Magatzem 05 | 3 | 01/01/2012 |  | Activo
AVINYÓ | Magatzem Avinyó | KPB5001 | Sirena incendis |  |  | 911A6A6 |  | Magatzem 05 |  | E-354 | Sirena | DI | Detección de Incendios | KPB5001 | Magatzem 05 | 1 | 01/01/2012 |  | Activo
FILTROS APLICADOS
Activo: | Magatzem Avinyó
Código: | Todos
Nombre: | Todos
Estándar: | Todos
Instalación: | Todos
Agrupación: | Todos
Zona: | Todos
Estado: | Activo

## CSTP
Inventario · Elementos
Institut Cartogràfic i Geològic de Catalunya(ICGC)
25/02/2026
Código Activo | Activo | Código | Nombre | Marca | Modelo | Número de serie | Potencia | Zonas a las que da servicio | Descripción | Código Estándar | Estándar | Código Instalación | Instalación | Código Zona | Zona | Unidades | Fecha de alta | Fecha de baja | Estado | Código Central de Incendios
TREMP | CSTP - Tremp | T00000 - LUC - 001 | Claraboia envidriada | [6 empty] | E-233 | Lucernarios acristalados | OC | Obra Civil | T000000 | Tremp | 1 | 01/01/2008 |  | Activo
TREMP | CSTP - Tremp | T000000 | Aïllament tèrmic de canonades de climatització | [6 empty] | E-020 | Aislamiento térmico de tuberías de climatización | CL | Climatización | T000000 | Tremp | 1 | 01/01/2012 |  | Activo
TREMP | CSTP - Tremp | T000000 | Central de Seguretat | [6 empty] | E-550 | Central de seguridad | SC | Seguridad y Comunicaciones | T000000 | Tremp | 1 | 01/01/2012 |  | Activo
TREMP | CSTP - Tremp | T000000 | Comptador d'aigua | [6 empty] | E-181 | Contador de Agua de Fontanería | CL | Climatización | T000000 | Tremp | 1 | 01/01/2012 |  | Activo
TREMP | CSTP - Tremp | T000000 | Custòdia de claus | [6 empty] | E-548 | Llavín | SC | Seguridad y Comunicaciones | T000000 | Tremp | 1 | 01/01/2012 |  | Activo
TREMP | CSTP - Tremp | T000000 | Desratització, Desinfecció i Desinsectació | [6 empty] | E-556 | Desinsectación, Desratización y Desinfección | DDD | Desinfección, Desinsectación y Desratización | T000000 | Tremp | 1 | 01/01/2010 |  | Activo
TREMP | CSTP - Tremp | T000000 | EQ0027 Transpaleta manual Timersa | [6 empty] | E-623 | Carretillas y Transpaletas | TR | Transporte | T000000 | Tremp | 1 | 01/01/2012 |  | Activo
TREMP | CSTP - Tremp | T000000 | Font d'Alimentació de la Central | [6 empty] | E-494 | Fuente de alimentación | SC | Seguridad y Comunicaciones | T000000 | Tremp | 1 | 01/01/2012 |  | Activo
TREMP | CSTP - Tremp | T000000 | Presa de terra | [6 empty] | E-405 | Puesta a tierra | BT | Baja Tensión | T000000 | Tremp | 1 | 01/01/2012 |  | Activo
TREMP | CSTP - Tremp | T000000 | Safates, canalitzacions i mecanismes elèctrics de baixa tensió | [6 empty] | E-001 | Bandejas, canalizaciones y mecanismos eléctricos de baja tensión | BT | Baja Tensión | T000000 | Tremp | 1 | 01/01/2012 |  | Activo
TREMP | CSTP - Tremp | T000000 | Sistema d'intrusió connectat a central d'alarmes | [6 empty] | E-309 | Sistema antiintrusión y CCTV conectado a central de alarmas | SC | Seguridad y Comunicaciones | T000000 | Tremp | 1 | 01/01/2012 |  | Activo
TREMP | CSTP - Tremp | T000000 | Sistema de distribució i elements terminals AFS | [6 empty] | E-178 | Sistema de acumulación, tratamiento, distribución y elementos terminales de AFS | FT | Fontanería (AFS y ACS) y Saneamiento | T000000 | Tremp | 1 | 01/01/2010 |  | Activo
TREMP | CSTP - Tremp | T000000 | Xarxa de canonades i accessoris de climatització P inst > 70 kW | [6 empty] | E-040 | Red de tuberías y accesorios de climatización P inst > 70 kW | CL | Climatización | T000000 | Tremp | 1 | 01/01/2012 |  | Activo
TREMP | CSTP - Tremp | T000000 | Xarxa de conductes de climatització i ventilació P inst > 70 kW | [6 empty] | E-037 | Red de conductos de climatización y ventilación P inst > 70 kW | CL | Climatización | T000000 | Tremp | 1 | 01/01/2012 |  | Activo
TREMP | CSTP - Tremp | T000000 | Xarxa de sanejament i desguassos | [6 empty] | E-196 | Red de saneamiento y sumideros | FT | Fontanería (AFS y ACS) y Saneamiento | T000000 | Tremp | 1 | 01/01/2012 |  | Activo
TREMP | CSTP - Tremp | T000000 - CIM - 001 | Fonamentació lloses i soleres | [6 empty] | E-210 | Cimentación losas y soleras | OC | Obra Civil | T000000 | Tremp | 1 | 01/01/2008 |  | Activo
TREMP | CSTP - Tremp | T000000 - CUB - 001 | Cobertes planes no transitables amb protecció de graveta | [6 empty] | E-228 | Cubiertas planas no transitables con protección de gravilla | OC | Obra Civil | T000000 | Tremp | 1 | 01/01/2008 |  | Activo
TREMP | CSTP - Tremp | T000000 - CUB - 002 | Cobertes Transitables | [6 empty] | E-234 | Cubiertas transitables | OC | Obra Civil | T000000 | Tremp | 2 | 01/01/2008 |  | Activo
TREMP | CSTP - Tremp | TESC000 | Ascensor RAE 990010241-F | [5 empty] | Número d'aturades: 4 Última inspecció OCA: 10/2019 | E-323 | Ascensores Eléctricos de uso industrial o en lugares de pública concurrencia con v > 0,15 m/s | TR | Transporte | TESC000 | Escales | 1 | 01/01/2012 |  | Activo
TREMP | CSTP - Tremp | TESC000 | Detector volumètric | [6 empty] | E-360 | Detector de presencia | SC | Seguridad y Comunicaciones | TESC000 | Escales | 4 | 01/01/2012 |  | Activo
TREMP | CSTP - Tremp | TESC000 | Downlight 26W | [5 empty] | Downlight 2PLx26W | E-013 | Iluminación | BT | Baja Tensión | TESC000 | Escales | 8 | 01/01/2012 |  | Activo
TREMP | CSTP - Tremp | TESC000 | Il·luminació tira LED | [6 empty] | E-013 | Iluminación | BT | Baja Tensión | TESC000 | Escales | 12 | 01/01/2012 |  | Activo
TREMP | CSTP - Tremp | TESC000 | Lluminaria d'emergència | [6 empty] | E-016 | Iluminación de emergencia y señalización | BT | Baja Tensión | TESC000 | Escales | 5 | 01/01/2012 |  | Activo
TREMP | CSTP - Tremp | TESC000 | Senyal luminiscent escales emergència | [6 empty] | E-176 | Sistema de señalización luminescente | PCI | Protección Contra Incendios | TESC000 | Escales | 3 | 01/01/2012 |  | Activo
TREMP | CSTP - Tremp | TESC000 | Sirena incendis | [6 empty] | E-354 | Sirena | PCI | Protección Contra Incendios | TESC000 | Escales | 1 | 01/01/2012 |  | Activo
TREMP | CSTP - Tremp | TP11000 | Sirena d'incendis 2/1 |  |  | 0BDAE84 |  | Escales |  | E-354 | Sirena | DI | Detección de Incendios | TP11000 | Oficines CSTP - P1 | 1 | 01/01/2012 |  | Activo | 2/1
TREMP | CSTP - Tremp | TP11001 | Detector de presència | [6 empty] | E-360 | Detector de presencia | SC | Seguridad y Comunicaciones | TP11001 | Zona diàfana d'oficines i biblioteca | 1 | 01/01/2012 |  | Activo
TREMP | CSTP - Tremp | TP11001 | Detector incendis 128 |  |  | 6056F2B |  | Zona Diàfana Oficines P1 |  | E-352 | Detector de incendios | DI | Detección de Incendios | TP11001 | Zona diàfana d'oficines i biblioteca | 1 | 01/01/2012 |  | Activo | 128
TREMP | CSTP - Tremp | TP11001 | Detector incendis 128 |  |  | 6056F5B |  | Zona Diàfana Oficines P1 |  | E-352 | Detector de incendios | DI | Detección de Incendios | TP11001 | Zona diàfana d'oficines i biblioteca | 1 | 01/01/2012 |  | Activo | 128
TREMP | CSTP - Tremp | TP11001 | Detector incendis 129 |  |  | 6056F12 |  | Zona Diàfana Oficines P1 |  | E-352 | Detector de incendios | DI | Detección de Incendios | TP11001 | Zona diàfana d'oficines i biblioteca | 1 | 01/01/2012 |  | Activo | 129
TREMP | CSTP - Tremp | TP11001 | Detector incendis 131 |  |  | 605185B |  | Zona Diàfana Oficines P1 |  | E-352 | Detector de incendios | DI | Detección de Incendios | TP11001 | Zona diàfana d'oficines i biblioteca | 1 | 01/01/2012 |  | Activo | 131
TREMP | CSTP - Tremp | TP11001 | Detector incendis 132 |  |  | 6051856 |  | Zona Diàfana Oficines P1 |  | E-352 | Detector de incendios | DI | Detección de Incendios | TP11001 | Zona diàfana d'oficines i biblioteca | 1 | 01/01/2012 |  | Activo | 132
TREMP | CSTP - Tremp | TP11001 | Detector incendis 133 |  |  | 6051878 |  | Zona Diàfana Oficines P1 |  | E-352 | Detector de incendios | DI | Detección de Incendios | TP11001 | Zona diàfana d'oficines i biblioteca | 1 | 01/01/2012 |  | Activo | 133
TREMP | CSTP - Tremp | TP11001 | Detector incendis 134 |  |  | 6051867 |  | Zona Diàfana Oficines P1 |  | E-352 | Detector de incendios | DI | Detección de Incendios | TP11001 | Zona diàfana d'oficines i biblioteca | 1 | 01/01/2012 |  | Activo | 134
TREMP | CSTP - Tremp | TP11001 | Detector incendis 135 |  |  | 6056F42 |  | Zona Diàfana Oficines P1 |  | E-352 | Detector de incendios | DI | Detección de Incendios | TP11001 | Zona diàfana d'oficines i biblioteca | 1 | 01/01/2012 |  | Activo | 135
TREMP | CSTP - Tremp | TP11001 | Detector incendis 136 |  |  | 6056F57 |  | Zona Diàfana Oficines P1 |  | E-352 | Detector de incendios | DI | Detección de Incendios | TP11001 | Zona diàfana d'oficines i biblioteca | 1 | 01/01/2012 |  | Activo | 136
TREMP | CSTP - Tremp | TP11001 | Detector incendis 138 |  |  | 605199A |  | Zona Diàfana Oficines P1 |  | E-352 | Detector de incendios | DI | Detección de Incendios | TP11001 | Zona diàfana d'oficines i biblioteca | 1 | 01/01/2012 |  | Activo | 138
TREMP | CSTP - Tremp | TP11001 | Difusors lineals | [6 empty] | E-347 | Rejas, difusores y otros elementos | CL | Climatización | TP11001 | Zona diàfana d'oficines i biblioteca | 7 | 01/01/2012 |  | Activo
TREMP | CSTP - Tremp | TP11001 | Extintor Pols ABC 6kg 9580 | [5 empty] | Número fabricació: 09580 Data fabricació: 05/2012 Data retimbrat: 08/2017 | E-161 | Extintor Polvo ABC | PCI | Protección Contra Incendios | TP20005 | Lavabos | 1 | 01/01/2012 |  | Activo
TREMP | CSTP - Tremp | TP11001 | Extintor Pols ABC 6kg 9584 | [5 empty] | Número fabricació: 09584 Data fabricació: 05/2012 Data retimbrat: 08/2017 | E-161 | Extintor Polvo ABC | PCI | Protección Contra Incendios | TP11001 | Zona diàfana d'oficines i biblioteca | 1 | 01/01/2012 |  | Activo
TREMP | CSTP - Tremp | TP11001 | Polsador incendis 204 |  |  | 2BEB0FB |  | Zona Diàfana Oficines P1 |  | E-353 | Pulsador de incendios | DI | Detección de Incendios | TP11001 | Zona diàfana d'oficines i biblioteca | 1 | 01/01/2012 |  | Activo | 204
TREMP | CSTP - Tremp | TP11001 | Porta RF - Escales Planta Primera | [6 empty] | E-167 | Puerta resistente al fuego < 500 personas | EI | Extinción de Incendios | TP11001 | Zona diàfana d'oficines i biblioteca | 1 | 01/01/2012 |  | Activo
TREMP | CSTP - Tremp | TP11001 | Reixa extracció | [6 empty] | E-347 | Rejas, difusores y otros elementos | CL | Climatización | TP11001 | Zona diàfana d'oficines i biblioteca | 1 | 01/01/2012 |  | Activo
TREMP | CSTP - Tremp | TP11001 | Reixa extracció | [6 empty] | E-347 | Rejas, difusores y otros elementos | CL | Climatización | TP11001 | Zona diàfana d'oficines i biblioteca | 1 | 01/01/2012 |  | Activo
TREMP | CSTP - Tremp | TP11001 | Reixa extracció | [6 empty] | E-347 | Rejas, difusores y otros elementos | CL | Climatización | TP11001 | Zona diàfana d'oficines i biblioteca | 1 | 01/01/2012 |  | Activo
TREMP | CSTP - Tremp | TP11001 | Reixa extracció | [6 empty] | E-347 | Rejas, difusores y otros elementos | CL | Climatización | TP11001 | Zona diàfana d'oficines i biblioteca | 1 | 01/01/2012 |  | Activo
TREMP | CSTP - Tremp | TP11001 | Reixa extracció | [6 empty] | E-347 | Rejas, difusores y otros elementos | CL | Climatización | TP11001 | Zona diàfana d'oficines i biblioteca | 1 | 01/01/2012 |  | Activo
TREMP | CSTP - Tremp | TP11001 | Reixa extracció | [6 empty] | E-347 | Rejas, difusores y otros elementos | CL | Climatización | TP11001 | Zona diàfana d'oficines i biblioteca | 1 | 01/01/2012 |  | Activo
TREMP | CSTP - Tremp | TP11001 | Reixa extracció | [6 empty] | E-347 | Rejas, difusores y otros elementos | CL | Climatización | TP11001 | Zona diàfana d'oficines i biblioteca | 1 | 01/01/2012 |  | Activo
TREMP | CSTP - Tremp | TP11001 | Reixa extracció | [6 empty] | E-347 | Rejas, difusores y otros elementos | CL | Climatización | TP11001 | Zona diàfana d'oficines i biblioteca | 1 | 01/01/2012 |  | Activo
TREMP | CSTP - Tremp | TP11001 | Reixa extracció | [6 empty] | E-347 | Rejas, difusores y otros elementos | CL | Climatización | TP11001 | Zona diàfana d'oficines i biblioteca | 1 | 01/01/2012 |  | Activo
TREMP | CSTP - Tremp | TP11001 | Senyal luminiscent escales emergència | [6 empty] | E-176 | Sistema de señalización luminescente | PCI | Protección Contra Incendios | TP11001 | Zona diàfana d'oficines i biblioteca | 1 | 01/01/2012 |  | Activo
TREMP | CSTP - Tremp | TP11001 | Senyals luminiscents extintors | [6 empty] | E-176 | Sistema de señalización luminescente | PCI | Protección Contra Incendios | TP11001 | Zona diàfana d'oficines i biblioteca | 2 | 01/01/2012 |  | Activo
TREMP | CSTP - Tremp | TP11001 | Sirena incendis 1/3 |  |  | 23CA548 |  | Zona Diàfana Oficines P1 |  | E-354 | Sirena | DI | Detección de Incendios | TP11001 | Zona diàfana d'oficines i biblioteca | 1 | 01/01/2012 |  | Activo | 1/3
TREMP | CSTP - Tremp | TP11001 | Tubs fluorescents 35W | [5 empty] | Fabricant: Osram Model: HE 35W/840 Cool White | E-013 | Iluminación | BT | Baja Tensión | TP11001 | Zona diàfana d'oficines i biblioteca | 98 | 01/01/2012 |  | Activo
TREMP | CSTP - Tremp | TP11002 | Boca d'extracció | [6 empty] | E-346 | Boca de extracción en aseos | CL | Climatización | TP11002 | Magatzem i sala de màquines | 1 | 01/01/2012 |  | Activo
TREMP | CSTP - Tremp | TP11002 | Detector incendis 139 |  |  | 605189F |  | Magatzem i sala de màquines |  | E-352 | Detector de incendios | DI | Detección de Incendios | TP11002 | Magatzem i sala de màquines | 1 | 01/01/2012 |  | Activo | 139
TREMP | CSTP - Tremp | TP11002 | Detector incendis 140 |  |  | 6051886 |  | Magatzem i sala de màquines |  | E-352 | Detector de incendios | DI | Detección de Incendios | TP11002 | Magatzem i sala de màquines | 1 | 01/01/2012 |  | Activo | 140
TREMP | CSTP - Tremp | TP11002 | Lluminaria d'emergència | [6 empty] | E-016 | Iluminación de emergencia y señalización | BT | Baja Tensión | TP11002 | Magatzem i sala de màquines | 1 | 01/01/2012 |  | Activo
TREMP | CSTP - Tremp | TP11002 | Tubs fluorescents 36W | [5 empty] | Fabricant: Osram Model: L36W/840 Cool White | E-013 | Iluminación | BT | Baja Tensión | TP11002 | Magatzem i sala de màquines | 4 | 01/01/2012 |  | Activo
TREMP | CSTP - Tremp | TP11003 | Detector d'incendis 137 |  |  | 6056F2E |  | Office |  | E-352 | Detector de incendios | DI | Detección de Incendios | TP11003 | Office | 1 | 01/01/2012 |  | Activo | 137
TREMP | CSTP - Tremp | TP11003 | Lluminaria d'emergència | [6 empty] | E-016 | Iluminación de emergencia y señalización | BT | Baja Tensión | TP11003 | Office | 1 | 01/01/2012 |  | Activo
TREMP | CSTP - Tremp | TP11003 | Tubs fluorescents 36W | [5 empty] | Fabricant: Osram Model: L36W/840 Cool White | E-013 | Iluminación | BT | Baja Tensión | TP11003 | Office | 2 | 01/01/2012 |  | Activo
TREMP | CSTP - Tremp | TP11004 | Il·luminació tira LED | [6 empty] | E-013 | Iluminación | BT | Baja Tensión | TP11004 | Terrassa Coberta | 6 | 01/01/2012 |  | Activo
TREMP | CSTP - Tremp | TP11005 | Aigüera | [6 empty] | E-189 | Elementos terminales: aparatos sanitarios, fregaderos, platos de ducha, grifería, lavabos | FT | Fontanería (AFS y ACS) y Saneamiento | TP11005 | Lavabos | 3 | 01/01/2012 |  | Activo
TREMP | CSTP - Tremp | TP11005 | Aixeta | [6 empty] | E-189 | Elementos terminales: aparatos sanitarios, fregaderos, platos de ducha, grifería, lavabos | FT | Fontanería (AFS y ACS) y Saneamiento | TP11005 | Lavabos | 3 | 01/01/2012 |  | Activo
TREMP | CSTP - Tremp | TP11005 | Boca d'extracció en lavabos | [6 empty] | E-346 | Boca de extracción en aseos | CL | Climatización | TP11005 | Lavabos | 1 | 01/01/2012 |  | Activo
TREMP | CSTP - Tremp | TP11005 | Boca d'extracció en lavabos | [6 empty] | E-346 | Boca de extracción en aseos | CL | Climatización | TP11005 | Lavabos | 1 | 01/01/2012 |  | Activo
TREMP | CSTP - Tremp | TP11005 | Detector volumètric | [6 empty] | E-360 | Detector de presencia | SC | Seguridad y Comunicaciones | TP11005 | Lavabos | 1 | 01/01/2012 |  | Activo
TREMP | CSTP - Tremp | TP11005 | Detector volumètric | [6 empty] | E-360 | Detector de presencia | SC | Seguridad y Comunicaciones | TP11005 | Lavabos | 1 | 01/01/2012 |  | Activo
TREMP | CSTP - Tremp | TP11005 | Downlight lavabos | [6 empty] | E-013 | Iluminación | BT | Baja Tensión | TP11005 | Lavabos | 3 | 01/01/2012 |  | Activo
TREMP | CSTP - Tremp | TP11005 | Extintor CO2 5kg 503023 | [5 empty] | Número fabricació: 02938 Data fabricació: 01/2012 Data retimbrat: 08/2017 | E-160 | Extintor CO2 | PCI | Protección Contra Incendios | TP11005 | Lavabos | 1 | 01/01/2012 |  | Activo
TREMP | CSTP - Tremp | TP11005 | Extintor Pols ABC 6kg 9589 | [5 empty] | Número fabricació: 09589 Data fabricació: 05/2012 Data retimbrat: 08/2017 | E-161 | Extintor Polvo ABC | PCI | Protección Contra Incendios | TP11005 | Lavabos | 1 | 01/01/2012 |  | Activo
TREMP | CSTP - Tremp | TP11005 | Il·luminació tira LED | [6 empty] | E-013 | Iluminación | BT | Baja Tensión | TP11005 | Lavabos | 3 | 01/01/2012 |  | Activo
TREMP | CSTP - Tremp | TP11005 | Inodor | [6 empty] | E-189 | Elementos terminales: aparatos sanitarios, fregaderos, platos de ducha, grifería, lavabos | FT | Fontanería (AFS y ACS) y Saneamiento | TP11005 | Lavabos | 2 | 01/01/2012 |  | Activo
TREMP | CSTP - Tremp | TP11005 | Lluminaria d'emergència | [6 empty] | E-016 | Iluminación de emergencia y señalización | BT | Baja Tensión | TP11005 | Lavabos | 1 | 01/01/2012 |  | Activo
TREMP | CSTP - Tremp | TP11005 | Porta RF - Lavabos Planta Primera | [6 empty] | E-167 | Puerta resistente al fuego < 500 personas | EI | Extinción de Incendios | TP11005 | Lavabos | 1 | 01/01/2012 |  | Activo
TREMP | CSTP - Tremp | TP11005 | Quadre elèctric secundari | [6 empty] | E-005 | Cuadro Eléctrico Secundario | BT | Baja Tensión | TP11005 | Lavabos | 1 | 01/01/2012 |  | Activo
TREMP | CSTP - Tremp | TP11005 | Senyals luminiscents extintors | [6 empty] | E-176 | Sistema de señalización luminescente | PCI | Protección Contra Incendios | TP11005 | Lavabos | 1 | 01/01/2012 |  | Activo
TREMP | CSTP - Tremp | TP11OO5 | Fancoil Oficina pl.1ª | [6 empty] | E-057 | Fan Coil P inst > 70 kW | CL | Climatización | TP11001 | Zona diàfana d'oficines i biblioteca | 1 | 01/01/2012 |  | Activo
TREMP | CSTP - Tremp | TP20001 | Accès biomètric | [6 empty] | E-649 | Lector Biométrico | SC | Seguridad y Comunicaciones | TP20001 | Zona oficines | 1 | 01/01/2012 |  | Activo
TREMP | CSTP - Tremp | TP20001 | Detector incendis 141 |  |  | 6056F32 |  | Zona Oficines P2 |  | E-352 | Detector de incendios | DI | Detección de Incendios | TP20001 | Zona oficines | 1 | 01/01/2012 |  | Activo | 141
TREMP | CSTP - Tremp | TP20001 | Detector incendis 142 |  |  | 6051876 |  | Zona Oficines P2 |  | E-352 | Detector de incendios | DI | Detección de Incendios | TP20001 | Zona oficines | 1 | 01/01/2012 |  | Activo | 142
TREMP | CSTP - Tremp | TP20001 | Detector incendis 143 |  |  | 6051877 |  | Zona Oficines P2 |  | E-352 | Detector de incendios | DI | Detección de Incendios | TP20001 | Zona oficines | 1 | 01/01/2012 |  | Activo | 143
TREMP | CSTP - Tremp | TP20001 | Detector incendis 144 |  |  | 6056F2F |  | Zona Oficines P2 |  | E-352 | Detector de incendios | DI | Detección de Incendios | TP20001 | Zona oficines | 1 | 01/01/2012 |  | Activo | 144
TREMP | CSTP - Tremp | TP20001 | Detector incendis 145 |  |  | 605186C |  | Zona Oficines P2 |  | E-352 | Detector de incendios | DI | Detección de Incendios | TP20001 | Zona oficines | 1 | 01/01/2012 |  | Activo | 145
TREMP | CSTP - Tremp | TP20001 | Detector incendis 146 |  |  | 6056F3A |  | Zona Oficines P2 |  | E-352 | Detector de incendios | DI | Detección de Incendios | TP20001 | Zona oficines | 1 | 01/01/2012 |  | Activo | 146
TREMP | CSTP - Tremp | TP20001 | Detector incendis 147 |  |  | 6051858 |  | Zona Oficines P2 |  | E-352 | Detector de incendios | DI | Detección de Incendios | TP20001 | Zona oficines | 1 | 01/01/2012 |  | Activo | 147
TREMP | CSTP - Tremp | TP20001 | Detector incendis 148 |  |  | 6051875 |  | Zona Oficines P2 |  | E-352 | Detector de incendios | DI | Detección de Incendios | TP20001 | Zona oficines | 1 | 01/01/2012 |  | Activo | 148
TREMP | CSTP - Tremp | TP20001 | Detector incendis 149 |  |  | 6056F29 |  | Zona Oficines P2 |  | E-352 | Detector de incendios | DI | Detección de Incendios | TP20001 | Zona oficines | 1 | 01/01/2012 |  | Activo | 149
TREMP | CSTP - Tremp | TP20001 | Difusors lineals | [6 empty] | E-347 | Rejas, difusores y otros elementos | CL | Climatización | TP20001 | Zona oficines | 4 | 01/01/2012 |  | Activo
TREMP | CSTP - Tremp | TP20001 | Extintor Pols ABC 6kg 9561 | [5 empty] | Número fabricació: 09561 Data fabricació: 05/2012 Data retimbrat: 08/2017 | E-161 | Extintor Polvo ABC | PCI | Protección Contra Incendios | TP20001 | Zona oficines | 1 | 01/01/2012 |  | Activo
TREMP | CSTP - Tremp | TP20001 | Extintor Pols ABC 6kg 9605 | [5 empty] | Número fabricació: 09605 Data fabricació: 05/2012 Data retimbrat: 08/2017 | E-161 | Extintor Polvo ABC | PCI | Protección Contra Incendios | TP20001 | Zona oficines | 1 | 01/01/2012 |  | Activo
TREMP | CSTP - Tremp | TP20001 | Pantalla Tempertatura i Humitat CPD | [5 empty] | Fabricant: Testo Model: Saveris 2 | E-364 | Pantallas | CL | Climatización | TP20001 | Zona oficines | 1 | 01/01/2012 |  | Activo
TREMP | CSTP - Tremp | TP20001 | Polsador incendis 205 |  |  | 2BEB0F0 |  | Zona Oficines P2 |  | E-353 | Pulsador de incendios | DI | Detección de Incendios | TP20001 | Zona oficines | 1 | 01/01/2012 |  | Activo | 205
TREMP | CSTP - Tremp | TP20001 | Porta RF - Escales Planta Segona | [6 empty] | E-167 | Puerta resistente al fuego < 500 personas | EI | Extinción de Incendios | TP20001 | Zona oficines | 1 | 01/01/2012 |  | Activo
TREMP | CSTP - Tremp | TP20001 | Reixa extracció | [6 empty] | E-347 | Rejas, difusores y otros elementos | CL | Climatización | TP20001 | Zona oficines | 1 | 01/01/2012 |  | Activo
TREMP | CSTP - Tremp | TP20001 | Reixa extracció | [6 empty] | E-347 | Rejas, difusores y otros elementos | CL | Climatización | TP20001 | Zona oficines | 1 | 01/01/2012 |  | Activo
TREMP | CSTP - Tremp | TP20001 | Reixa extracció | [6 empty] | E-347 | Rejas, difusores y otros elementos | CL | Climatización | TP20001 | Zona oficines | 1 | 01/01/2012 |  | Activo
TREMP | CSTP - Tremp | TP20001 | Reixa extracció | [6 empty] | E-347 | Rejas, difusores y otros elementos | CL | Climatización | TP20001 | Zona oficines | 1 | 01/01/2012 |  | Activo
TREMP | CSTP - Tremp | TP20001 | Reixa extracció | [6 empty] | E-347 | Rejas, difusores y otros elementos | CL | Climatización | TP20001 | Zona oficines | 1 | 01/01/2012 |  | Activo
TREMP | CSTP - Tremp | TP20001 | Reixa extracció | [6 empty] | E-347 | Rejas, difusores y otros elementos | CL | Climatización | TP20001 | Zona oficines | 1 | 01/01/2012 |  | Activo
TREMP | CSTP - Tremp | TP20001 | Reixa extracció | [6 empty] | E-347 | Rejas, difusores y otros elementos | CL | Climatización | TP20001 | Zona oficines | 1 | 01/01/2012 |  | Activo
TREMP | CSTP - Tremp | TP20001 | Reixa extracció | [6 empty] | E-347 | Rejas, difusores y otros elementos | CL | Climatización | TP20001 | Zona oficines | 1 | 01/01/2012 |  | Activo
TREMP | CSTP - Tremp | TP20001 | Reixa extracció | [6 empty] | E-347 | Rejas, difusores y otros elementos | CL | Climatización | TP20001 | Zona oficines | 1 | 01/01/2012 |  | Activo
TREMP | CSTP - Tremp | TP20001 | Senyal luminiscent escales emergència | [6 empty] | E-176 | Sistema de señalización luminescente | PCI | Protección Contra Incendios | TP20001 | Zona oficines | 1 | 01/01/2012 |  | Activo
TREMP | CSTP - Tremp | TP20001 | Senyals luminiscents extintors | [6 empty] | E-176 | Sistema de señalización luminescente | PCI | Protección Contra Incendios | TP20001 | Zona oficines | 2 | 01/01/2012 |  | Activo
TREMP | CSTP - Tremp | TP20001 | Sirena incendis 1/4 |  |  | 25DD340 |  | Zona Oficines P2 |  | E-354 | Sirena | DI | Detección de Incendios | TP20001 | Zona oficines | 1 | 01/01/2012 |  | Activo | 1/4
TREMP | CSTP - Tremp | TP20001 | Tubs fluorescents 35W | [5 empty] | Fabricant: Osram Model: HE 35W/840 Cool White | E-013 | Iluminación | BT | Baja Tensión | TP20001 | Zona oficines | 188 | 01/01/2012 |  | Activo
TREMP | CSTP - Tremp | TP20002 | Central detecció d'incendis | [6 empty] | E-489 | Central de Incendios | PCI | Protección Contra Incendios | TP20002 | Centre de càlcul - Servidor | 1 | 01/01/2012 |  | Activo
TREMP | CSTP - Tremp | TP20002 | Detector incendis | [6 empty] | E-352 | Detector de incendios | PCI | Protección Contra Incendios | TP20002 | Centre de càlcul - Servidor | 1 | 01/01/2012 |  | Activo
TREMP | CSTP - Tremp | TP20002 | Detector incendis | [6 empty] | E-352 | Detector de incendios | PCI | Protección Contra Incendios | TP20002 | Centre de càlcul - Servidor | 1 | 01/01/2012 |  | Activo
TREMP | CSTP - Tremp | TP20002 | Porta RF - Centre de càlcul | [6 empty] | E-167 | Puerta resistente al fuego < 500 personas | EI | Extinción de Incendios | TP20002 | Centre de càlcul - Servidor | 1 | 01/01/2012 |  | Activo
TREMP | CSTP - Tremp | TP20002 | Quadre elèctric SAI | [6 empty] | E-005 | Cuadro Eléctrico Secundario | BT | Baja Tensión | TP20002 | Centre de càlcul - Servidor | 1 | 01/01/2012 |  | Activo
TREMP | CSTP - Tremp | TP20002 | Quadre elèctric secundari | [6 empty] | E-005 | Cuadro Eléctrico Secundario | BT | Baja Tensión | TP20002 | Centre de càlcul - Servidor | 1 | 01/01/2012 |  | Activo
TREMP | CSTP - Tremp | TP20002 | Sistema d'Alimentació Ininterrompuda 1 | [5 empty] | Fabricant: Socomec Model: Masterys E8 60 kVA Número de sèrie: P174.757001 | E-018 | Sistema de Alimentación Ininterrumpida | BT | Baja Tensión | TP20002 | Centre de càlcul - Servidor | 1 | 01/01/2012 |  | Activo
TREMP | CSTP - Tremp | TP20002 | Sistema d'Alimentació Ininterrompuda 2 | [5 empty] | Fabricant: PowerSAI | E-018 | Sistema de Alimentación Ininterrumpida | BT | Baja Tensión | TP20002 | Centre de càlcul - Servidor | 1 | 01/01/2012 |  | Activo
TREMP | CSTP - Tremp | TP20002 | Sistema Fixe d'Extinció per agents extintors gasosos | [5 empty] | Disposa de: - Botella FE-13 - Número de cilindre: 11682852 - Càrrega: 72 kg - Pes Total: 195 kg - Data de càrrega: 12/04/2012 - Senyalització "Paro extinción". - Senyalització "Disparo extinción". - Senyalització "Extinción disparada". | E-174 | Sistema Fijo de Extinción por Agentes extintores gaseosos | PCI | Protección Contra Incendios | TP20002 | Centre de càlcul - Servidor | 1 | 01/01/2012 |  | Activo
TREMP | CSTP - Tremp | TP20002 | Tubs fluorescents 36W | [5 empty] | Fabricant: Osram Model: L36W/840 Cool White | E-013 | Iluminación | BT | Baja Tensión | TP20002 | Centre de càlcul - Servidor | 4 | 01/01/2012 |  | Activo
TREMP | CSTP - Tremp | TP20002 | Unitat interior equip autònom Kosner 1 | [5 empty] | Fabricant: Kosner Model: KSTi-18V | E-377 | Equipo autónomo partido P inst > 70kW, que contiene gases fluorados de efecto invernadero (ton eq CO2 < 5) y potencia del generador < 12 kW | CL | Climatización | TP20002 | Centre de càlcul - Servidor | 1 | 01/01/2012 |  | Activo
TREMP | CSTP - Tremp | TP20002 | Unitat interior equip autònom Kosner 2 | [5 empty] | Fabricant: Kosner Model: KSTi-18V | E-377 | Equipo autónomo partido P inst > 70kW, que contiene gases fluorados de efecto invernadero (ton eq CO2 < 5) y potencia del generador < 12 kW | CL | Climatización | TP20002 | Centre de càlcul - Servidor | 1 | 01/01/2012 |  | Activo
TREMP | CSTP - Tremp | TP20003 | Boca d'extracció | [6 empty] | E-346 | Boca de extracción en aseos | CL | Climatización | TP20003 | Arxiu | 1 | 01/01/2012 |  | Activo
TREMP | CSTP - Tremp | TP20003 | Detector d'incendis 107 |  |  | 6051866 |  | Arxiu |  | E-352 | Detector de incendios | DI | Detección de Incendios | TP20003 | Arxiu | 1 | 01/01/2012 |  | Activo | 107
TREMP | CSTP - Tremp | TP20003 | Lluminaria d'emergència | [6 empty] | E-016 | Iluminación de emergencia y señalización | BT | Baja Tensión | TP20003 | Arxiu | 1 | 01/01/2012 |  | Activo
TREMP | CSTP - Tremp | TP20003 | Tubs fluorescents 36W | [5 empty] | Fabricant: Osram Model: L36W/840 Cool White | E-013 | Iluminación | BT | Baja Tensión | TP20003 | Arxiu | 2 | 01/01/2012 |  | Activo
TREMP | CSTP - Tremp | TP20005 | Aigüera | [6 empty] | E-189 | Elementos terminales: aparatos sanitarios, fregaderos, platos de ducha, grifería, lavabos | FT | Fontanería (AFS y ACS) y Saneamiento | TP20005 | Lavabos | 3 | 01/01/2012 |  | Activo
TREMP | CSTP - Tremp | TP20005 | Aixeta | [6 empty] | E-189 | Elementos terminales: aparatos sanitarios, fregaderos, platos de ducha, grifería, lavabos | FT | Fontanería (AFS y ACS) y Saneamiento | TP20005 | Lavabos | 3 | 01/01/2012 |  | Activo
TREMP | CSTP - Tremp | TP20005 | Boca d'extracció en lavabos | [6 empty] | E-346 | Boca de extracción en aseos | CL | Climatización | TP20005 | Lavabos | 1 | 01/01/2012 |  | Activo
TREMP | CSTP - Tremp | TP20005 | Boca d'extracció en lavabos | [6 empty] | E-346 | Boca de extracción en aseos | CL | Climatización | TP20005 | Lavabos | 1 | 01/01/2012 |  | Activo
TREMP | CSTP - Tremp | TP20005 | Detector volumètric | [6 empty] | E-360 | Detector de presencia | SC | Seguridad y Comunicaciones | TP20005 | Lavabos | 1 | 01/01/2012 |  | Activo
TREMP | CSTP - Tremp | TP20005 | Detector volumètric | [6 empty] | E-360 | Detector de presencia | SC | Seguridad y Comunicaciones | TP20005 | Lavabos | 1 | 01/01/2012 |  | Activo
TREMP | CSTP - Tremp | TP20005 | Downlight lavabos | [6 empty] | E-013 | Iluminación | BT | Baja Tensión | TP20005 | Lavabos | 3 | 01/01/2012 |  | Activo
TREMP | CSTP - Tremp | TP20005 | Extintor CO2 5kg 504154 | [5 empty] | Número fabricació: 03135 Data fabricació: 01/2012 Data retimbrat: 08/2017 | E-160 | Extintor CO2 | PCI | Protección Contra Incendios | TP20005 | Lavabos | 1 | 01/01/2012 |  | Activo
TREMP | CSTP - Tremp | TP20005 | Extintor Pols ABC 6kgr 9597 | [5 empty] | Número fabricació: 09597 Data fabricació: 05/2012 Data retimbrat: 08/2017 | E-161 | Extintor Polvo ABC | PCI | Protección Contra Incendios | TPB0003 | Sala d'actes | 1 | 01/01/2012 |  | Activo
TREMP | CSTP - Tremp | TP20005 | Fancoil Oficina pl.2ª | [6 empty] | E-057 | Fan Coil P inst > 70 kW | CL | Climatización | TP20001 | Zona oficines | 1 | 01/01/2012 |  | Activo
TREMP | CSTP - Tremp | TP20005 | Il·luminació tira LED | [6 empty] | E-013 | Iluminación | BT | Baja Tensión | TP20005 | Lavabos | 3 | 01/01/2012 |  | Activo
TREMP | CSTP - Tremp | TP20005 | Inodor | [6 empty] | E-189 | Elementos terminales: aparatos sanitarios, fregaderos, platos de ducha, grifería, lavabos | FT | Fontanería (AFS y ACS) y Saneamiento | TP20005 | Lavabos | 2 | 01/01/2012 |  | Activo
TREMP | CSTP - Tremp | TP20005 | Lluminaria d'emergència | [6 empty] | E-016 | Iluminación de emergencia y señalización | BT | Baja Tensión | TP20005 | Lavabos | 1 | 01/01/2012 |  | Activo
TREMP | CSTP - Tremp | TP20005 | Porta RF - Lavabos Planta Segona | [6 empty] | E-167 | Puerta resistente al fuego < 500 personas | EI | Extinción de Incendios | TP20005 | Lavabos | 1 | 01/01/2012 |  | Activo
TREMP | CSTP - Tremp | TP20005 | Quadre elèctric secundari | [6 empty] | E-005 | Cuadro Eléctrico Secundario | BT | Baja Tensión | TP20005 | Lavabos | 1 | 01/01/2012 |  | Activo
TREMP | CSTP - Tremp | TP20005 | Senyals luminiscents extintors | [6 empty] | E-176 | Sistema de señalización luminescente | PCI | Protección Contra Incendios | TP20005 | Lavabos | 1 | 01/01/2012 |  | Activo
TREMP | CSTP - Tremp | TPB0001 | Contacte magnètic | [6 empty] | E-710 | Contacto magnético | SC | Seguridad y Comunicaciones | TPB0001 | Entrada/Recepció | 1 | 01/01/2012 |  | Activo
TREMP | CSTP - Tremp | TPB0001 | Detector de presència | [6 empty] | E-360 | Detector de presencia | SC | Seguridad y Comunicaciones | TPB0001 | Entrada/Recepció | 1 | 01/01/2012 |  | Activo
TREMP | CSTP - Tremp | TPB0001 | Detector incendis 121 |  |  | 6051B00 |  | Entrada - Recepció |  | E-352 | Detector de incendios | DI | Detección de Incendios | TPB0001 | Entrada/Recepció | 1 | 01/01/2012 |  | Activo | 121
TREMP | CSTP - Tremp | TPB0001 | Detector incendis 126 |  |  | 6051888 |  | Entrada - Recepció |  | E-352 | Detector de incendios | DI | Detección de Incendios | TPB0001 | Entrada/Recepció | 1 | 01/01/2012 |  | Activo | 126
TREMP | CSTP - Tremp | TPB0001 | Difusors rotacionals | [6 empty] | E-347 | Rejas, difusores y otros elementos | CL | Climatización | TPB0001 | Entrada/Recepció | 6 | 01/01/2012 |  | Activo
TREMP | CSTP - Tremp | TPB0001 | Downlight 26W | [5 empty] | Downlight 2PLx26W | E-013 | Iluminación | BT | Baja Tensión | TPB0001 | Entrada/Recepció | 12 | 01/01/2012 |  | Activo
TREMP | CSTP - Tremp | TPB0001 | Extintor Pols ABC 6kg 9583 | [5 empty] | Número fabricació: 09583 Data fabricació: 05/2012 Data retimbrat: 08/2017 | E-161 | Extintor Polvo ABC | PCI | Protección Contra Incendios | TPB0002 | Sala Reunions i Exposicions (Sala 1 i 2) | 1 | 01/01/2012 |  | Activo
TREMP | CSTP - Tremp | TPB0001 | Lluminaria d'emergència TBA004 | [6 empty] | E-016 | Iluminación de emergencia y señalización | BT | Baja Tensión | TPB0001 | Entrada/Recepció | 1 | 01/01/2012 |  | Activo
TREMP | CSTP - Tremp | TPB0001 | Polsador incendis 203 |  |  | 2C83C8A |  | Entrada - Recepció |  | E-353 | Pulsador de incendios | DI | Detección de Incendios | TPB0001 | Entrada/Recepció | 1 | 01/01/2012 |  | Activo | 203
TREMP | CSTP - Tremp | TPB0001 | Porta d'Evacuació - Entrada | [6 empty] | E-165 | Puerta peatonal de evacuación > 200 personas | SC | Seguridad y Comunicaciones | TPB0001 | Entrada/Recepció | 1 | 01/01/2010 |  | Activo
TREMP | CSTP - Tremp | TPB0001 | Porta d'Evacuació - Vestíbul | [6 empty] | E-165 | Puerta peatonal de evacuación > 200 personas | SC | Seguridad y Comunicaciones | TPB0001 | Entrada/Recepció | 1 | 01/01/2010 |  | Activo
TREMP | CSTP - Tremp | TPB0001 | Porta RF - Escales Planta Baixa | [6 empty] | E-167 | Puerta resistente al fuego < 500 personas | EI | Extinción de Incendios | TPB0001 | Entrada/Recepció | 1 | 01/01/2012 |  | Activo
TREMP | CSTP - Tremp | TPB0001 | Reixa extracció | [6 empty] | E-347 | Rejas, difusores y otros elementos | CL | Climatización | TPB0001 | Entrada/Recepció | 1 | 01/01/2012 |  | Activo
TREMP | CSTP - Tremp | TPB0001 | Reixa extracció | [6 empty] | E-347 | Rejas, difusores y otros elementos | CL | Climatización | TPB0001 | Entrada/Recepció | 1 | 01/01/2012 |  | Activo
TREMP | CSTP - Tremp | TPB0001 | Reixa extracció | [6 empty] | E-347 | Rejas, difusores y otros elementos | CL | Climatización | TPB0001 | Entrada/Recepció | 1 | 01/01/2012 |  | Activo
TREMP | CSTP - Tremp | TPB0001 | Senyals luminiscents extintors | [6 empty] | E-176 | Sistema de señalización luminescente | PCI | Protección Contra Incendios | TPB0001 | Entrada/Recepció | 1 | 01/01/2012 |  | Activo
TREMP | CSTP - Tremp | TPB0001 | Sirena incendis 1/2 |  |  | 23CA533 |  | Entrada - Recepció |  | E-354 | Sirena | DI | Detección de Incendios | TPB0001 | Entrada/Recepció | 1 | 01/01/2012 |  | Activo | 1/2
TREMP | CSTP - Tremp | TPB0001 | Teclat de comandament d'intrusió - Entrada PB | [6 empty] | E-709 | Teclado de Central de Intrusión | SC | Seguridad y Comunicaciones | TPB0001 | Entrada/Recepció | 1 | 01/01/2012 |  | Activo
TREMP | CSTP - Tremp | TPB0002 | Detector de presència | [6 empty] | E-360 | Detector de presencia | SC | Seguridad y Comunicaciones | TPB0002 | Sala Reunions i Exposicions (Sala 1 i 2) | 1 | 01/01/2012 |  | Activo
TREMP | CSTP - Tremp | TPB0002 | Detector incendis 118 |  |  | 6056E9B |  | Sala de Treball |  | E-352 | Detector de incendios | DI | Detección de Incendios | TPB0002 | Sala Reunions i Exposicions (Sala 1 i 2) | 1 | 01/01/2012 |  | Activo | 118
TREMP | CSTP - Tremp | TPB0002 | Detector incendis 119 |  |  | 6056F50 |  | Sala de Treball |  | E-352 | Detector de incendios | DI | Detección de Incendios | TPB0002 | Sala Reunions i Exposicions (Sala 1 i 2) | 1 | 01/01/2012 |  | Activo | 119
TREMP | CSTP - Tremp | TPB0002 | Detector incendis 120 |  |  | 605188F |  | Sala de Treball |  | E-352 | Detector de incendios | DI | Detección de Incendios | TPB0002 | Sala Reunions i Exposicions (Sala 1 i 2) | 1 | 01/01/2012 |  | Activo | 120
TREMP | CSTP - Tremp | TPB0002 | Detector incendis 127 |  |  | 6056F52 |  | Sala de Treball |  | E-352 | Detector de incendios | DI | Detección de Incendios | TPB0002 | Sala Reunions i Exposicions (Sala 1 i 2) | 1 | 01/01/2012 |  | Activo | 127
TREMP | CSTP - Tremp | TPB0002 | Difusors rotacionals | [6 empty] | E-347 | Rejas, difusores y otros elementos | CL | Climatización | TPB0002 | Sala Reunions i Exposicions (Sala 1 i 2) | 8 | 01/01/2012 |  | Activo
TREMP | CSTP - Tremp | TPB0002 | Extintor Pols ABC 6kg 9536 | [5 empty] | Número fabricació: 09536 Data fabricació: 05/2012 Data retimbrat: 08/2017 | E-161 | Extintor Polvo ABC | PCI | Protección Contra Incendios | TPB0001 | Entrada/Recepció | 1 | 01/01/2012 |  | Activo
TREMP | CSTP - Tremp | TPB0002 | Fancoil S. Treball 1 | [6 empty] | E-057 | Fan Coil P inst > 70 kW | CL | Climatización | TPB0002 | Sala Reunions i Exposicions (Sala 1 i 2) | 1 | 01/01/2012 |  | Activo
TREMP | CSTP - Tremp | TPB0002 | Fancoil S. Treball 2 | [6 empty] | E-057 | Fan Coil P inst > 70 kW | CL | Climatización | TPB0002 | Sala Reunions i Exposicions (Sala 1 i 2) | 1 | 01/01/2012 |  | Activo
TREMP | CSTP - Tremp | TPB0002 | Lluminaria d'emergència TBA002 | [6 empty] | E-016 | Iluminación de emergencia y señalización | BT | Baja Tensión | TPB0002 | Sala Reunions i Exposicions (Sala 1 i 2) | 1 | 01/01/2012 |  | Activo
TREMP | CSTP - Tremp | TPB0002 | Lluminaria d'emergència TBA003 | [6 empty] | E-016 | Iluminación de emergencia y señalización | BT | Baja Tensión | TPB0002 | Sala Reunions i Exposicions (Sala 1 i 2) | 1 | 01/01/2012 |  | Activo
TREMP | CSTP - Tremp | TPB0002 | Reixa extracció | [6 empty] | E-347 | Rejas, difusores y otros elementos | CL | Climatización | TPB0002 | Sala Reunions i Exposicions (Sala 1 i 2) | 1 | 01/01/2012 |  | Activo
TREMP | CSTP - Tremp | TPB0002 | Reixa extracció | [6 empty] | E-347 | Rejas, difusores y otros elementos | CL | Climatización | TPB0002 | Sala Reunions i Exposicions (Sala 1 i 2) | 1 | 01/01/2012 |  | Activo
TREMP | CSTP - Tremp | TPB0002 | Reixa extracció | [6 empty] | E-347 | Rejas, difusores y otros elementos | CL | Climatización | TPB0002 | Sala Reunions i Exposicions (Sala 1 i 2) | 1 | 01/01/2012 |  | Activo
TREMP | CSTP - Tremp | TPB0002 | Senyals luminiscents extintors | [6 empty] | E-176 | Sistema de señalización luminescente | PCI | Protección Contra Incendios | TPB0002 | Sala Reunions i Exposicions (Sala 1 i 2) | 1 | 01/01/2012 |  | Activo
TREMP | CSTP - Tremp | TPB0002 | Tubs fluorescents 28W | [5 empty] | Marca: OSRAM Model: FH 28W/840 HE | E-013 | Iluminación | BT | Baja Tensión | TPB0002 | Sala Reunions i Exposicions (Sala 1 i 2) | 32 | 01/01/2012 |  | Activo
TREMP | CSTP - Tremp | TPB0003 | Altaveus megafonía | [6 empty] | E-312 | Sistema de Comunicaciones: altavoces, micrófonos y racks | SC | Seguridad y Comunicaciones | TPB0003 | Sala d'actes | 8 | 01/01/2012 |  | Activo
TREMP | CSTP - Tremp | TPB0003 | Detector de presència | [6 empty] | E-360 | Detector de presencia | SC | Seguridad y Comunicaciones | TPB0003 | Sala d'actes | 1 | 01/01/2012 |  | Activo
TREMP | CSTP - Tremp | TPB0003 | Detector incendis 120 |  |  | 6051869 |  | Sala Polivalent |  | E-352 | Detector de incendios | DI | Detección de Incendios | TPB0003 | Sala d'actes | 1 | 01/01/2012 |  | Activo | 120
TREMP | CSTP - Tremp | TPB0003 | Detector incendis 123 |  |  | 6051861 |  | Sala Polivalent |  | E-352 | Detector de incendios | DI | Detección de Incendios | TPB0003 | Sala d'actes | 1 | 01/01/2012 |  | Activo | 123
TREMP | CSTP - Tremp | TPB0003 | Detector incendis 124 |  |  | 6056F54 |  | Sala Polivalent |  | E-352 | Detector de incendios | DI | Detección de Incendios | TPB0003 | Sala d'actes | 1 | 01/01/2012 |  | Activo | 124
TREMP | CSTP - Tremp | TPB0003 | Detector incendis 125 |  |  | 6056F20 |  | Sala Polivalent |  | E-352 | Detector de incendios | DI | Detección de Incendios | TPB0003 | Sala d'actes | 1 | 01/01/2012 |  | Activo | 125
TREMP | CSTP - Tremp | TPB0003 | Difusors lineals | [6 empty] | E-347 | Rejas, difusores y otros elementos | CL | Climatización | TPB0003 | Sala d'actes | 6 | 01/01/2012 |  | Activo
TREMP | CSTP - Tremp | TPB0003 | Extintor Pols ABC 6kg 9534 | [5 empty] | Número fabricació: 09534 Data fabricació: 05/2012 Data retimbrat: 08/2017 | E-161 | Extintor Polvo ABC | PCI | Protección Contra Incendios | TPB0005 | Lavabos | 1 | 01/01/2012 |  | Activo
TREMP | CSTP - Tremp | TPB0003 | Lluminaria d'emergència TBA005 | [6 empty] | E-016 | Iluminación de emergencia y señalización | BT | Baja Tensión | TPB0003 | Sala d'actes | 1 | 01/01/2012 |  | Activo
TREMP | CSTP - Tremp | TPB0003 | Projector | [5 empty] | Fabricant: Hitachi Model: CP-WX3014WN | E-613 | Proyector | OFI | Equipamiento de Oficina | TPB0003 | Sala d'actes | 1 | 01/01/2012 |  | Activo
TREMP | CSTP - Tremp | TPB0003 | Reixa extracció | [6 empty] | E-347 | Rejas, difusores y otros elementos | CL | Climatización | TPB0003 | Sala d'actes | 1 | 01/01/2012 |  | Activo
TREMP | CSTP - Tremp | TPB0003 | Senyal luminiscent sortida emergència | [6 empty] | E-176 | Sistema de señalización luminescente | PCI | Protección Contra Incendios | TPB0003 | Sala d'actes | 1 | 01/01/2012 |  | Activo
TREMP | CSTP - Tremp | TPB0003 | Senyals luminiscents extintors | [6 empty] | E-176 | Sistema de señalización luminescente | PCI | Protección Contra Incendios | TPB0003 | Sala d'actes | 1 | 01/01/2012 |  | Activo
TREMP | CSTP - Tremp | TPB0003 | Tubs fluorescents 28W | [5 empty] | Marca: OSRAM Model: FH 28W/840 HE | E-013 | Iluminación | BT | Baja Tensión | TPB0003 | Sala d'actes | 60 | 01/01/2012 |  | Activo
TREMP | CSTP - Tremp | TPB0004 | Boca d'extracció | [6 empty] | E-346 | Boca de extracción en aseos | CL | Climatización | TPB0004 | Sala Magatzem | 1 | 01/01/2012 |  | Activo
TREMP | CSTP - Tremp | TPB0004 | Detector d'incendis | [6 empty] | E-352 | Detector de incendios | PCI | Protección Contra Incendios | TPB0004 | Sala Magatzem | 1 | 01/01/2012 |  | Activo
TREMP | CSTP - Tremp | TPB0004 | Lluminaria d'emergència TBA006 | [6 empty] | E-016 | Iluminación de emergencia y señalización | BT | Baja Tensión | TPB0004 | Sala Magatzem | 1 | 01/01/2012 |  | Activo
TREMP | CSTP - Tremp | TPB0004 | Tubs fluorescents 36W | [5 empty] | Fabricant: Osram Model: L36W/840 Cool White | E-013 | Iluminación | BT | Baja Tensión | TPB0004 | Sala Magatzem | 2 | 01/01/2012 |  | Activo
TREMP | CSTP - Tremp | TPB0005 | Aigüera | [6 empty] | E-189 | Elementos terminales: aparatos sanitarios, fregaderos, platos de ducha, grifería, lavabos | FT | Fontanería (AFS y ACS) y Saneamiento | TPB0005 | Lavabos | 3 | 01/01/2012 |  | Activo
TREMP | CSTP - Tremp | TPB0005 | Aixeta | [6 empty] | E-189 | Elementos terminales: aparatos sanitarios, fregaderos, platos de ducha, grifería, lavabos | FT | Fontanería (AFS y ACS) y Saneamiento | TPB0005 | Lavabos | 3 | 01/01/2012 |  | Activo
TREMP | CSTP - Tremp | TPB0005 | Boca d'extracció en lavabos | [6 empty] | E-346 | Boca de extracción en aseos | CL | Climatización | TPB0005 | Lavabos | 1 | 01/01/2012 |  | Activo
TREMP | CSTP - Tremp | TPB0005 | Boca d'extracció en lavabos | [6 empty] | E-346 | Boca de extracción en aseos | CL | Climatización | TPB0005 | Lavabos | 1 | 01/01/2012 |  | Activo
TREMP | CSTP - Tremp | TPB0005 | Detector volumètric | [6 empty] | E-360 | Detector de presencia | SC | Seguridad y Comunicaciones | TPB0005 | Lavabos | 1 | 01/01/2012 |  | Activo
TREMP | CSTP - Tremp | TPB0005 | Detector volumètric | [6 empty] | E-360 | Detector de presencia | SC | Seguridad y Comunicaciones | TPB0005 | Lavabos | 1 | 01/01/2012 |  | Activo
TREMP | CSTP - Tremp | TPB0005 | Downlight lavabos | [6 empty] | E-013 | Iluminación | BT | Baja Tensión | TPB0005 | Lavabos | 3 | 01/01/2012 |  | Activo
TREMP | CSTP - Tremp | TPB0005 | Extintor CO2 5kg 493022 | [5 empty] | Número fabricació: 00874 Data fabricació: 01/2012 Data retimbrat: 08/2017 | E-160 | Extintor CO2 | PCI | Protección Contra Incendios | TPB0005 | Lavabos | 1 | 01/01/2012 |  | Activo
TREMP | CSTP - Tremp | TPB0005 | Extintor Pols ABC 6kg 9588 | [5 empty] | Número fabricació: 09588 Data fabricació: 05/2012 Data retimbrat: 08/2017 | E-161 | Extintor Polvo ABC | PCI | Protección Contra Incendios | TS10008 | Aparcament | 1 | 01/01/2012 |  | Activo
TREMP | CSTP - Tremp | TPB0005 | Fancoil Recepció | [6 empty] | E-057 | Fan Coil P inst > 70 kW | CL | Climatización | TPB0001 | Entrada/Recepció | 1 | 01/01/2012 |  | Activo
TREMP | CSTP - Tremp | TPB0005 | Il·luminació tira LED | [6 empty] | E-013 | Iluminación | BT | Baja Tensión | TPB0005 | Lavabos | 3 | 01/01/2012 |  | Activo
TREMP | CSTP - Tremp | TPB0005 | Inodor | [6 empty] | E-189 | Elementos terminales: aparatos sanitarios, fregaderos, platos de ducha, grifería, lavabos | FT | Fontanería (AFS y ACS) y Saneamiento | TPB0005 | Lavabos | 2 | 01/01/2012 |  | Activo
TREMP | CSTP - Tremp | TPB0005 | Lluminaria d'emergència TBA001 | [6 empty] | E-016 | Iluminación de emergencia y señalización | BT | Baja Tensión | TPB0005 | Lavabos | 1 | 01/01/2012 |  | Activo
TREMP | CSTP - Tremp | TPB0005 | Porta RF - Lavabos Planta Baixa | [6 empty] | E-167 | Puerta resistente al fuego < 500 personas | EI | Extinción de Incendios | TPB0005 | Lavabos | 1 | 01/01/2012 |  | Activo
TREMP | CSTP - Tremp | TPB0005 | Quadre elèctric secundari | [6 empty] | E-005 | Cuadro Eléctrico Secundario | BT | Baja Tensión | TPB0005 | Lavabos | 1 | 01/01/2012 |  | Activo
TREMP | CSTP - Tremp | TPB0005 | Senyals luminiscents extintors | [6 empty] | E-176 | Sistema de señalización luminescente | PCI | Protección Contra Incendios | TPB0005 | Lavabos | 1 | 01/01/2012 |  | Activo
TREMP | CSTP - Tremp | TPB0006 | Il·luminació tira LED | [6 empty] | E-566 | Iluminación exterior | BT | Baja Tensión | TPB0006 | Porxó exterior | 10 | 01/01/2012 |  | Activo
TREMP | CSTP - Tremp | TPB0006 | Porta de garatge - exterior | [6 empty] | E-503 | Puerta de garaje | PA | Puertas Automáticas | TPB0006 | Porxó exterior | 1 | 01/01/2012 |  | Activo
TREMP | CSTP - Tremp | TS10001 | Aigüera | [6 empty] | E-189 | Elementos terminales: aparatos sanitarios, fregaderos, platos de ducha, grifería, lavabos | FT | Fontanería (AFS y ACS) y Saneamiento | TS10001 | Sala Recepció mostres/Laboratori | 2 | 01/01/2012 |  | Activo
TREMP | CSTP - Tremp | TS10001 | Aixeta | [6 empty] | E-189 | Elementos terminales: aparatos sanitarios, fregaderos, platos de ducha, grifería, lavabos | FT | Fontanería (AFS y ACS) y Saneamiento | TS10001 | Sala Recepció mostres/Laboratori | 2 | 01/01/2012 |  | Activo
TREMP | CSTP - Tremp | TS10001 | Detector de presència | [6 empty] | E-360 | Detector de presencia | SC | Seguridad y Comunicaciones | TS10001 | Sala Recepció mostres/Laboratori | 1 | 01/01/2012 |  | Activo
TREMP | CSTP - Tremp | TS10001 | Detector incendis 108 |  |  | 605185A |  | Laboratori |  | E-352 | Detector de incendios | DI | Detección de Incendios | TS10001 | Sala Recepció mostres/Laboratori | 1 | 01/01/2012 |  | Activo | 108
TREMP | CSTP - Tremp | TS10001 | Detector incendis 109 |  |  | 605198B |  | Laboratori |  | E-352 | Detector de incendios | DI | Detección de Incendios | TS10001 | Sala Recepció mostres/Laboratori | 1 | 01/01/2012 |  | Activo | 109
TREMP | CSTP - Tremp | TS10001 | Difusors rotacionals | [6 empty] | E-347 | Rejas, difusores y otros elementos | CL | Climatización | TS10001 | Sala Recepció mostres/Laboratori | 4 | 01/01/2012 |  | Activo
TREMP | CSTP - Tremp | TS10001 | Extintor Pols ABC 6kg 9581 | [5 empty] | Número fabricació: 09581 Data fabricació: 05/2012 Data retimbrat: 08/2017 | E-161 | Extintor Polvo ABC | PCI | Protección Contra Incendios | TS10001 | Sala Recepció mostres/Laboratori | 1 | 01/01/2012 |  | Activo
TREMP | CSTP - Tremp | TS10001 | Fancoil Laboratori | [6 empty] | E-057 | Fan Coil P inst > 70 kW | CL | Climatización | TS10001 | Sala Recepció mostres/Laboratori | 1 | 01/01/2012 |  | Activo
TREMP | CSTP - Tremp | TS10001 | Lluminaria d'emergència | [6 empty] | E-016 | Iluminación de emergencia y señalización | BT | Baja Tensión | TS10001 | Sala Recepció mostres/Laboratori | 1 | 01/01/2012 |  | Activo
TREMP | CSTP - Tremp | TS10001 | Reixa extracció | [6 empty] | E-347 | Rejas, difusores y otros elementos | CL | Climatización | TS10001 | Sala Recepció mostres/Laboratori | 1 | 01/01/2012 |  | Activo
TREMP | CSTP - Tremp | TS10001 | Senyals luminiscents extintors | [6 empty] | E-176 | Sistema de señalización luminescente | PCI | Protección Contra Incendios | TS10001 | Sala Recepció mostres/Laboratori | 1 | 01/01/2012 |  | Activo
TREMP | CSTP - Tremp | TS10001 | Sirena incendis 1/5 |  |  | 25DD2C4 |  | Laboratori |  | E-354 | Sirena | DI | Detección de Incendios | TS10001 | Sala Recepció mostres/Laboratori | 1 | 01/01/2012 |  | Activo | 1/5
TREMP | CSTP - Tremp | TS10001 | Tubs fluorescents 28W | [5 empty] | Marca: OSRAM Model: FH 28W/840 HE | E-013 | Iluminación | BT | Baja Tensión | TS10001 | Sala Recepció mostres/Laboratori | 48 | 01/01/2012 |  | Activo
TREMP | CSTP - Tremp | TS10002 | Detector incendis 110 |  |  | 6051863 |  | Magatzem |  | E-352 | Detector de incendios | DI | Detección de Incendios | TS10002 | Magatzem | 1 | 01/01/2012 |  | Activo | 110
TREMP | CSTP - Tremp | TS10002 | Detector incendis 111 |  |  | 6056E9D |  | Magatzem |  | E-352 | Detector de incendios | DI | Detección de Incendios | TS10002 | Magatzem | 1 | 01/01/2012 |  | Activo | 111
TREMP | CSTP - Tremp | TS10002 | Detector incendis 112 |  |  | 6056F3C |  | Magatzem |  | E-352 | Detector de incendios | DI | Detección de Incendios | TS10002 | Magatzem | 1 | 01/01/2012 |  | Activo | 112
TREMP | CSTP - Tremp | TS10002 | Detector incendis 113 |  |  | 009B85D |  | Magatzem |  | E-352 | Detector de incendios | DI | Detección de Incendios | TS10002 | Magatzem | 1 | 01/01/2012 |  | Activo | 113
TREMP | CSTP - Tremp | TS10002 | Detector volumètric | [6 empty] | E-360 | Detector de presencia | SC | Seguridad y Comunicaciones | TS10002 | Magatzem | 1 | 01/01/2012 |  | Activo
TREMP | CSTP - Tremp | TS10002 | Lluminaria d'emergència | [6 empty] | E-016 | Iluminación de emergencia y señalización | BT | Baja Tensión | TS10002 | Magatzem | 4 | 01/01/2012 |  | Activo
TREMP | CSTP - Tremp | TS10002 | Prestatgeries metàl·liques | MECALUX | [5 empty] | E-832 | Estantería Metálica de Almacenamiento | GS | Gestión | TS10002 | Magatzem | 8 | 01/01/2012 |  | Activo
TREMP | CSTP - Tremp | TS10002 | Reixa extracció | [6 empty] | E-347 | Rejas, difusores y otros elementos | CL | Climatización | TS10002 | Magatzem | 1 | 01/01/2012 |  | Activo
TREMP | CSTP - Tremp | TS10002 | Tubs fluorescents 36W | [5 empty] | Fabricant: Osram Model: L36W/840 Cool White | E-013 | Iluminación | BT | Baja Tensión | TS10002 | Magatzem | 8 | 01/01/2012 |  | Activo
TREMP | CSTP - Tremp | TS10003 | Aigüera | [6 empty] | E-189 | Elementos terminales: aparatos sanitarios, fregaderos, platos de ducha, grifería, lavabos | FT | Fontanería (AFS y ACS) y Saneamiento | TS10003 | Vestidors | 3 | 01/01/2012 |  | Activo
TREMP | CSTP - Tremp | TS10003 | Aixeta | [6 empty] | E-189 | Elementos terminales: aparatos sanitarios, fregaderos, platos de ducha, grifería, lavabos | FT | Fontanería (AFS y ACS) y Saneamiento | TS10003 | Vestidors | 3 | 01/01/2012 |  | Activo
TREMP | CSTP - Tremp | TS10003 | Boca d'extracció en lavabos | [6 empty] | E-346 | Boca de extracción en aseos | CL | Climatización | TS10003 | Vestidors | 1 | 01/01/2012 |  | Activo
TREMP | CSTP - Tremp | TS10003 | Boca d'extracció en lavabos | [6 empty] | E-346 | Boca de extracción en aseos | CL | Climatización | TS10003 | Vestidors | 1 | 01/01/2012 |  | Activo
TREMP | CSTP - Tremp | TS10003 | Boca d'extracció en lavabos | [6 empty] | E-346 | Boca de extracción en aseos | CL | Climatización | TS10003 | Vestidors | 1 | 01/01/2012 |  | Activo
TREMP | CSTP - Tremp | TS10003 | Detector volumètric | [6 empty] | E-360 | Detector de presencia | SC | Seguridad y Comunicaciones | TS10003 | Vestidors | 1 | 01/01/2012 |  | Activo
TREMP | CSTP - Tremp | TS10003 | Detector volumètric | [6 empty] | E-360 | Detector de presencia | SC | Seguridad y Comunicaciones | TS10003 | Vestidors | 1 | 01/01/2012 |  | Activo
TREMP | CSTP - Tremp | TS10003 | Difusors lineals | [6 empty] | E-347 | Rejas, difusores y otros elementos | CL | Climatización | TS10003 | Vestidors | 1 | 01/01/2012 |  | Activo
TREMP | CSTP - Tremp | TS10003 | Downlight 26W | [5 empty] | Downlight 2PLx26W | E-013 | Iluminación | BT | Baja Tensión | TS10003 | Vestidors | 2 | 01/01/2012 |  | Activo
TREMP | CSTP - Tremp | TS10003 | Downlight lavabos | [6 empty] | E-013 | Iluminación | BT | Baja Tensión | TS10003 | Vestidors | 4 | 01/01/2012 |  | Activo
TREMP | CSTP - Tremp | TS10003 | Dutxa | [6 empty] | E-189 | Elementos terminales: aparatos sanitarios, fregaderos, platos de ducha, grifería, lavabos | FT | Fontanería (AFS y ACS) y Saneamiento | TS10003 | Vestidors | 1 | 01/01/2012 |  | Activo
TREMP | CSTP - Tremp | TS10003 | Dutxa | [6 empty] | E-189 | Elementos terminales: aparatos sanitarios, fregaderos, platos de ducha, grifería, lavabos | FT | Fontanería (AFS y ACS) y Saneamiento | TS10003 | Vestidors | 1 | 01/01/2012 |  | Activo
TREMP | CSTP - Tremp | TS10003 | Fancoil vestuari | [6 empty] | E-057 | Fan Coil P inst > 70 kW | CL | Climatización | TS10003 | Vestidors | 1 | 01/01/2012 |  | Activo
TREMP | CSTP - Tremp | TS10003 | Inodor | [6 empty] | E-189 | Elementos terminales: aparatos sanitarios, fregaderos, platos de ducha, grifería, lavabos | FT | Fontanería (AFS y ACS) y Saneamiento | TS10003 | Vestidors | 1 | 01/01/2012 |  | Activo
TREMP | CSTP - Tremp | TS10003 | Lluminaria d'emergència | [6 empty] | E-016 | Iluminación de emergencia y señalización | BT | Baja Tensión | TS10003 | Vestidors | 1 | 01/01/2012 |  | Activo
TREMP | CSTP - Tremp | TS10003 | Reixa extracció | [6 empty] | E-347 | Rejas, difusores y otros elementos | CL | Climatización | TS10003 | Vestidors | 1 | 01/01/2012 |  | Activo
TREMP | CSTP - Tremp | TS10004 | Detector d'incendis 114 |  |  | 605185E |  | Passadís Planta Soterrani |  | E-352 | Detector de incendios | DI | Detección de Incendios | TS10004 | Passadís | 1 | 01/01/2012 |  | Activo | 114
TREMP | CSTP - Tremp | TS10004 | Detector de presència | [6 empty] | E-360 | Detector de presencia | SC | Seguridad y Comunicaciones | TS10004 | Passadís | 1 | 01/01/2012 |  | Activo
TREMP | CSTP - Tremp | TS10004 | Detector volumètric | [6 empty] | E-360 | Detector de presencia | SC | Seguridad y Comunicaciones | TS10004 | Passadís | 1 | 01/01/2012 |  | Activo
TREMP | CSTP - Tremp | TS10004 | Detector volumètric | [6 empty] | E-360 | Detector de presencia | SC | Seguridad y Comunicaciones | TS10004 | Passadís | 1 | 01/01/2012 |  | Activo
TREMP | CSTP - Tremp | TS10004 | Extintor CO2 5kg 583038 | [5 empty] | Número fabricació: 02944 Data fabricació: 01/2012 Data retimbrat: 08/2017 | E-160 | Extintor CO2 | PCI | Protección Contra Incendios | TS10004 | Passadís | 1 | 01/01/2012 |  | Activo
TREMP | CSTP - Tremp | TS10004 | Extintor Pols ABC 6kg 9573 | [5 empty] | Número fabricació: 09573 Data fabricació: 05/2012 Data retimbrat: 08/2017 | E-161 | Extintor Polvo ABC | PCI | Protección Contra Incendios | TS10004 | Passadís | 1 | 01/01/2012 |  | Activo
TREMP | CSTP - Tremp | TS10004 | Il·luminació tira LED | [6 empty] | E-013 | Iluminación | BT | Baja Tensión | TS10004 | Passadís | 3 | 01/01/2012 |  | Activo
TREMP | CSTP - Tremp | TS10004 | Lluminaria d'emergència | [6 empty] | E-016 | Iluminación de emergencia y señalización | BT | Baja Tensión | TS10004 | Passadís | 1 | 01/01/2012 |  | Activo
TREMP | CSTP - Tremp | TS10004 | Porta RF - Aparcament | [6 empty] | E-167 | Puerta resistente al fuego < 500 personas | EI | Extinción de Incendios | TS10004 | Passadís | 1 | 01/01/2012 |  | Activo
TREMP | CSTP - Tremp | TS10004 | Porta RF - Escales Soterrani | [6 empty] | E-167 | Puerta resistente al fuego < 500 personas | EI | Extinción de Incendios | TS10004 | Passadís | 1 | 01/01/2012 |  | Activo
TREMP | CSTP - Tremp | TS10004 | Porta RF - Laboratori | [6 empty] | E-167 | Puerta resistente al fuego < 500 personas | EI | Extinción de Incendios | TS10004 | Passadís | 1 | 01/01/2012 |  | Activo
TREMP | CSTP - Tremp | TS10004 | Porta RF - Magatzem | [6 empty] | E-167 | Puerta resistente al fuego < 500 personas | EI | Extinción de Incendios | TS10004 | Passadís | 1 | 01/01/2012 |  | Activo
TREMP | CSTP - Tremp | TS10004 | Porta RF - Sala Neteja | [6 empty] | E-167 | Puerta resistente al fuego < 500 personas | EI | Extinción de Incendios | TS10004 | Passadís | 1 | 01/01/2012 |  | Activo
TREMP | CSTP - Tremp | TS10004 | Porta RF - Sala Residus | [6 empty] | E-167 | Puerta resistente al fuego < 500 personas | EI | Extinción de Incendios | TS10004 | Passadís | 1 | 01/01/2012 |  | Activo
TREMP | CSTP - Tremp | TS10004 | Porta RF - Sala Tècnica Electricitat | [6 empty] | E-167 | Puerta resistente al fuego < 500 personas | EI | Extinción de Incendios | TS10004 | Passadís | 1 | 01/01/2012 |  | Activo
TREMP | CSTP - Tremp | TS10004 | Porta RF - Vestuaris | [6 empty] | E-167 | Puerta resistente al fuego < 500 personas | EI | Extinción de Incendios | TS10004 | Passadís | 1 | 01/01/2012 |  | Activo
TREMP | CSTP - Tremp | TS10004 | Senyal luminiscent escales emergència | [6 empty] | E-176 | Sistema de señalización luminescente | PCI | Protección Contra Incendios | TS10004 | Passadís | 1 | 01/01/2012 |  | Activo
TREMP | CSTP - Tremp | TS10004 | Senyals luminiscents extintors | [6 empty] | E-176 | Sistema de señalización luminescente | PCI | Protección Contra Incendios | TS10004 | Passadís | 1 | 01/01/2012 |  | Activo
TREMP | CSTP - Tremp | TS10005 | Aixeta | [6 empty] | E-189 | Elementos terminales: aparatos sanitarios, fregaderos, platos de ducha, grifería, lavabos | FT | Fontanería (AFS y ACS) y Saneamiento | TS10005 | Sala Neteja | 1 | 01/01/2012 |  | Activo
TREMP | CSTP - Tremp | TS10005 | Detector d'incendis 115 |  |  | 60518A5 |  | Magatzem Neteja |  | E-352 | Detector de incendios | DI | Detección de Incendios | TS10005 | Sala Neteja | 1 | 01/01/2012 |  | Activo | 115
TREMP | CSTP - Tremp | TS10005 | Inodor | [6 empty] | E-189 | Elementos terminales: aparatos sanitarios, fregaderos, platos de ducha, grifería, lavabos | FT | Fontanería (AFS y ACS) y Saneamiento | TS10005 | Sala Neteja | 1 | 01/01/2012 |  | Activo
TREMP | CSTP - Tremp | TS10005 | Lluminaria d'emergència | [6 empty] | E-016 | Iluminación de emergencia y señalización | BT | Baja Tensión | TS10005 | Sala Neteja | 1 | 01/01/2012 |  | Activo
TREMP | CSTP - Tremp | TS10005 | Reixa extracció | [6 empty] | E-347 | Rejas, difusores y otros elementos | CL | Climatización | TS10005 | Sala Neteja | 1 | 01/01/2012 |  | Activo
TREMP | CSTP - Tremp | TS10005 | Tubs fluorescents 36W | [5 empty] | Fabricant: Osram Model: L36W/840 Cool White | E-013 | Iluminación | BT | Baja Tensión | TS10005 | Sala Neteja | 1 | 01/01/2012 |  | Activo
TREMP | CSTP - Tremp | TS10006 | Aixeta | [6 empty] | E-189 | Elementos terminales: aparatos sanitarios, fregaderos, platos de ducha, grifería, lavabos | FT | Fontanería (AFS y ACS) y Saneamiento | TS10006 | Espai Reserva Residus | 1 | 01/01/2012 |  | Activo
TREMP | CSTP - Tremp | TS10006 | Boca d'extracció | [6 empty] | E-346 | Boca de extracción en aseos | CL | Climatización | TS10006 | Espai Reserva Residus | 1 | 01/01/2012 |  | Activo
TREMP | CSTP - Tremp | TS10006 | Detector d'incendis 116 |  |  | 60519A4 |  | Espai Residus |  | E-352 | Detector de incendios | DI | Detección de Incendios | TS10006 | Espai Reserva Residus | 1 | 01/01/2012 |  | Activo | 116
TREMP | CSTP - Tremp | TS10006 | Downlight 26W | [5 empty] | Downlight 2PLx26W | E-013 | Iluminación | BT | Baja Tensión | TS10006 | Espai Reserva Residus | 4 | 01/01/2012 |  | Activo
TREMP | CSTP - Tremp | TS10006 | Lluminaria d'emergència | [6 empty] | E-016 | Iluminación de emergencia y señalización | BT | Baja Tensión | TS10006 | Espai Reserva Residus | 1 | 01/01/2012 |  | Activo
TREMP | CSTP - Tremp | TS10007 | Bateria condensadors | [5 empty] | Fabricant: Legrand | E-003 | Batería de Condensadores Dinámica | BT | Baja Tensión | TS10007 | QGBT/SAI | 1 | 01/01/2012 |  | Activo
TREMP | CSTP - Tremp | TS10007 | Central detecció d'incendis | [5 empty] | Fabricant: Siemens Model: Cerberus Disposa de la font d'alimentació BXM24 | E-489 | Central de Incendios | DI | Detección de Incendios | TS10007 | QGBT/SAI | 1 | 01/01/2012 |  | Activo
TREMP | CSTP - Tremp | TS10007 | Detector d'incendis 117 |  |  | 6051854 |  | Sala QGBT |  | E-352 | Detector de incendios | DI | Detección de Incendios | TS10007 | QGBT/SAI | 1 | 01/01/2012 |  | Activo | 117
TREMP | CSTP - Tremp | TS10007 | Quadre elèctric general | [6 empty] | E-004 | Cuadro General de Baja Tensión | BT | Baja Tensión | TS10007 | QGBT/SAI | 1 | 01/01/2012 |  | Activo
TREMP | CSTP - Tremp | TS10007 | Quadre elèctric secundari | [6 empty] | E-005 | Cuadro Eléctrico Secundario | BT | Baja Tensión | TS10007 | QGBT/SAI | 1 | 01/01/2012 |  | Activo
TREMP | CSTP - Tremp | TS10007 | Quadre elèctric secundari aire edifici | [6 empty] | E-005 | Cuadro Eléctrico Secundario | BT | Baja Tensión | TS10007 | QGBT/SAI | 1 | 01/01/2012 |  | Activo
TREMP | CSTP - Tremp | TS10007 | Sistema d'Alimentació Ininterrompuda | [5 empty] | Fabricant: RPS Model: RT 80 kVA | E-018 | Sistema de Alimentación Ininterrumpida | BT | Baja Tensión | TS10007 | QGBT/SAI | 1 | 01/01/2012 |  | Activo
TREMP | CSTP - Tremp | TS10007 | Tubs fluorescents 36W | [5 empty] | Fabricant: Osram Model: L36W/840 Cool White | E-013 | Iluminación | BT | Baja Tensión | TS10007 | QGBT/SAI | 2 | 01/01/2012 |  | Activo
TREMP | CSTP - Tremp | TS10008 | Aixeta | [6 empty] | E-189 | Elementos terminales: aparatos sanitarios, fregaderos, platos de ducha, grifería, lavabos | FT | Fontanería (AFS y ACS) y Saneamiento | TS10008 | Aparcament | 1 | 01/01/2012 |  | Activo
TREMP | CSTP - Tremp | TS10008 | Col·lector geotèrmic | [5 empty] | La instal·lació consta de 10 pous de 140m de profunditat, perforats al voltant de l'edifici amb una separació entre ells de 5m. Per aquests pous hi circula l'aigua del circuit que intercanvia temperatura amb el terreny | E-040 | Red de tuberías y accesorios de climatización P inst > 70 kW | CL | Climatización | TS10008 | Aparcament | 1 | 01/01/2012 |  | Activo
TREMP | CSTP - Tremp | TS10008 | Contacte magnètic | [6 empty] | E-710 | Contacto magnético | SC | Seguridad y Comunicaciones | TS10008 | Aparcament | 1 | 01/01/2012 |  | Activo
TREMP | CSTP - Tremp | TS10008 | Detector de presència | [6 empty] | E-360 | Detector de presencia | SC | Seguridad y Comunicaciones | TS10008 | Aparcament | 1 | 01/01/2012 |  | Activo
TREMP | CSTP - Tremp | TS10008 | Detector de presència | [6 empty] | E-360 | Detector de presencia | SC | Seguridad y Comunicaciones | TS10008 | Aparcament | 1 | 01/01/2012 |  | Activo
TREMP | CSTP - Tremp | TS10008 | Detector incendis 101 |  |  | 6056F28 |  | Aparcament |  | E-352 | Detector de incendios | DI | Detección de Incendios | TS10008 | Aparcament | 1 | 01/01/2012 |  | Activo | 101
TREMP | CSTP - Tremp | TS10008 | Detector incendis 103 |  |  | 60518A1 |  | Aparcament |  | E-352 | Detector de incendios | DI | Detección de Incendios | TS10008 | Aparcament | 1 | 01/01/2012 |  | Activo | 103
TREMP | CSTP - Tremp | TS10008 | Detector incendis 104 |  |  | 6056F3E |  | Aparcament |  | E-352 | Detector de incendios | DI | Detección de Incendios | TS10008 | Aparcament | 1 | 01/01/2012 |  | Activo | 104
TREMP | CSTP - Tremp | TS10008 | Detector incendis 105 |  |  | 6056F3B |  | Aparcament |  | E-352 | Detector de incendios | DI | Detección de Incendios | TS10008 | Aparcament | 1 | 01/01/2012 |  | Activo | 105
TREMP | CSTP - Tremp | TS10008 | Detector incendis 106 |  |  | 6056F16 |  | Aparcament |  | E-352 | Detector de incendios | DI | Detección de Incendios | TS10008 | Aparcament | 1 | 01/01/2012 |  | Activo | 106
TREMP | CSTP - Tremp | TS10008 | Detector incendis 107 |  |  | 6051866 |  | Aparcament |  | E-352 | Detector de incendios | DI | Detección de Incendios | TS10008 | Aparcament | 1 | 01/01/2012 |  | Activo | 107
TREMP | CSTP - Tremp | TS10008 | Detector volumètric | [6 empty] | E-360 | Detector de presencia | SC | Seguridad y Comunicaciones | TS10008 | Aparcament | 1 | 01/01/2012 |  | Activo
TREMP | CSTP - Tremp | TS10008 | Extintor Pols ABC 6kg 5438 | [5 empty] | Número fabricació: 05438 Data fabricació: 05/2012 Data retimbrat: 08/2017 | E-161 | Extintor Polvo ABC | PCI | Protección Contra Incendios | TP11001 | Zona diàfana d'oficines i biblioteca | 1 | 01/01/2012 |  | Activo
TREMP | CSTP - Tremp | TS10008 | Extintor Pols ABC 6kg 9600 | [5 empty] | Número fabricació: 09600 Data fabricació: 05/2012 Data retimbrat: 08/2017 | E-161 | Extintor Polvo ABC | PCI | Protección Contra Incendios | TS10008 | Aparcament | 1 | 01/01/2012 |  | Activo
TREMP | CSTP - Tremp | TS10008 | Lluminaria d'emergència | [6 empty] | E-016 | Iluminación de emergencia y señalización | BT | Baja Tensión | TS10008 | Aparcament | 3 | 01/01/2012 |  | Activo
TREMP | CSTP - Tremp | TS10008 | Polsador incendis 201 |  |  | 2BEB13D |  | Aparcament |  | E-353 | Pulsador de incendios | DI | Detección de Incendios | TS10008 | Aparcament | 1 | 01/01/2012 |  | Activo | 201
TREMP | CSTP - Tremp | TS10008 | Polsador incendis 202 |  |  | 2BB7D81 |  | Aparcament |  | E-353 | Pulsador de incendios | DI | Detección de Incendios | TS10008 | Aparcament | 1 | 01/01/2012 |  | Activo | 202
TREMP | CSTP - Tremp | TS10008 | Porta de garatge - interior | [6 empty] | E-503 | Puerta de garaje | PA | Puertas Automáticas | TS10008 | Aparcament | 1 | 01/01/2012 |  | Activo
TREMP | CSTP - Tremp | TS10008 | Senyal luminiscent polsador incendis | [6 empty] | E-176 | Sistema de señalización luminescente | PCI | Protección Contra Incendios | TS10008 | Aparcament | 2 | 01/01/2012 |  | Activo
TREMP | CSTP - Tremp | TS10008 | Senyal luminiscent sortida emergència | [6 empty] | E-176 | Sistema de señalización luminescente | PCI | Protección Contra Incendios | TS10008 | Aparcament | 1 | 01/01/2012 |  | Activo
TREMP | CSTP - Tremp | TS10008 | Senyals luminiscents extintors | [6 empty] | E-176 | Sistema de señalización luminescente | PCI | Protección Contra Incendios | TS10008 | Aparcament | 2 | 01/01/2012 |  | Activo
TREMP | CSTP - Tremp | TS10008 | Sirena incendis 1/1 |  |  | 23CA541 |  | Aparcament |  | E-354 | Sirena | DI | Detección de Incendios | TS10008 | Aparcament | 1 | 01/01/2012 |  | Activo | 1/1
TREMP | CSTP - Tremp | TS10008 | Teclat de comandament d'intrusió - Entrada Aparcament | [6 empty] | E-709 | Teclado de Central de Intrusión | SC | Seguridad y Comunicaciones | TS10008 | Aparcament | 1 | 01/01/2012 |  | Activo
TREMP | CSTP - Tremp | TS10008 | Tubs fluorescents 36W | [5 empty] | Fabricant: Osram Model: L36W/840 Cool White | E-013 | Iluminación | BT | Baja Tensión | TS10008 | Aparcament | 9 | 01/01/2012 |  | Activo
TREMP | CSTP - Tremp | TS10009 | Bomba calor geotèrmica | [5 empty] | Envia l'aigua dels circuits als pous, on es produeix un intercanvi tèrmic amb el subsòl. Mitjançant els compressors (aquesta bomba de calor està formada per dos compressors), la bomba augmenta o disminueix la temperatura d'aquesta aigua fins a assolir un valor òptim per a la climatització (aire condicionat/calefacció) | E-116 | Planta enfriadora condensada por agua 70 kW < P inst < 1000 kW, que contiene gases fluorados de efecto invernadero (5 < ton eq CO2 < 50) | CL | Climatización | TS10009 | Sala Geotermia | 1 | 01/01/2012 |  | Activo
TREMP | CSTP - Tremp | TS10009 | Bomba Impulsió - Circuit Primari Geotèrmia | [6 empty] | E-029 | Electrobomba climatización P inst > 70 kW | CL | Climatización | TS10009 | Sala Geotermia | 1 | 01/01/2012 |  | Activo
TREMP | CSTP - Tremp | TS10009 | Bomba Impulsió - Climatitzadors | [5 empty] | Les bombes d'impulsió envien l'aigua des del dipòsit d'inèrcia fins al sistema de climatització de l'edifici (aire condicionat/calefacció), que funciona a través de fancoils i climatitzadors. | E-029 | Electrobomba climatización P inst > 70 kW | CL | Climatización | TS10009 | Sala Geotermia | 1 | 01/01/2012 |  | Activo
TREMP | CSTP - Tremp | TS10009 | Bomba Impulsió - Fan Coils | [5 empty] | Les bombes d'impulsió envien l'aigua des del dipòsit d'inèrcia fins al sistema de climatització de l'edifici (aire condicionat/calefacció), que funciona a través de fancoils i climatitzadors. | E-029 | Electrobomba climatización P inst > 70 kW | CL | Climatización | TS10009 | Sala Geotermia | 1 | 01/01/2012 |  | Activo
TREMP | CSTP - Tremp | TS10009 | Bomba pou | [6 empty] | E-186 | Electrobomba sumergida | CL | Climatización | TS10009 | Sala Geotermia | 1 | 01/01/2012 |  | Activo
TREMP | CSTP - Tremp | TS10009 | Detector d'incendis 100 |  |  | 6051885 |  | Sala Geotermia |  | E-352 | Detector de incendios | DI | Detección de Incendios | TS10009 | Sala Geotermia | 1 | 01/01/2012 |  | Activo | 100
TREMP | CSTP - Tremp | TS10009 | Detector de presència | [6 empty] | E-360 | Detector de presencia | SC | Seguridad y Comunicaciones | TS10009 | Sala Geotermia | 1 | 01/01/2012 |  | Activo
TREMP | CSTP - Tremp | TS10009 | Dipòsit expansió 105l | [5 empty] | Fabricant: Waft Pressió: 6 bar Data de fabricació: 2011 | E-024 | Depósito de expansión P inst > 70 kW | CL | Climatización | TS10009 | Sala Geotermia | 1 | 01/01/2012 |  | Activo
TREMP | CSTP - Tremp | TS10009 | Dipòsit expansió 150l | [5 empty] | Fabricant: Waft | E-024 | Depósito de expansión P inst > 70 kW | CL | Climatización | TS10009 | Sala Geotermia | 1 | 01/01/2012 |  | Activo
TREMP | CSTP - Tremp | TS10009 | Dipòsit expansió 50l | [5 empty] | Fabricant: Waft Pressió: 10 bar Data de fabricació: 2011 | E-024 | Depósito de expansión P inst > 70 kW | CL | Climatización | TS10009 | Sala Geotermia | 1 | 01/01/2012 |  | Activo
TREMP | CSTP - Tremp | TS10009 | Dipòsit inèrcia 750l | [5 empty] | L'aigua provinent de la bomba de calor geotèrmica (estiu: 7ºC; hivern: 45ºC) s'emmagatzema en aquest dipòsit i és impulsada al sistema de climatització de tot l'edifici per tal de fer aire condicionat i calefacció | E-027 | Depósito de inercia | CL | Climatización | TS10009 | Sala Geotermia | 1 | 01/01/2012 |  | Activo
TREMP | CSTP - Tremp | TS10009 | Inversor cicle hidràulic | [5 empty] | Fabricant: Nibe Inverteixen la circulació d'aigua (freda/calenta) quan es canvia la climatització d'estiu a hivern | E-653 | Inversor de Ciclo Hidráulico | CL | Climatización | TS10009 | Sala Geotermia | 1 | 01/01/2012 |  | Activo
TREMP | CSTP - Tremp | TS10009 | Inversor cicle hidràulic | [5 empty] | Fabricant: Nibe Inverteixen la circulació d'aigua (freda/calenta) quan es canvia la climatització d'estiu a hivern | E-653 | Inversor de Ciclo Hidráulico | CL | Climatización | TS10009 | Sala Geotermia | 1 | 01/01/2012 |  | Activo
TREMP | CSTP - Tremp | TS10009 | Lluminaria d'emergència | [6 empty] | E-016 | Iluminación de emergencia y señalización | BT | Baja Tensión | TS10009 | Sala Geotermia | 1 | 01/01/2012 |  | Activo
TREMP | CSTP - Tremp | TS10009 | Porta RF - Sala Geotermia | [6 empty] | E-167 | Puerta resistente al fuego < 500 personas | EI | Extinción de Incendios | TS10009 | Sala Geotermia | 1 | 01/01/2012 |  | Activo
TREMP | CSTP - Tremp | TS10009 | Quadre elèctric secundari | [6 empty] | E-005 | Cuadro Eléctrico Secundario | BT | Baja Tensión | TS10009 | Sala Geotermia | 1 | 01/01/2012 |  | Activo
TREMP | CSTP - Tremp | TS10009 | Quadre elèctric secundari | [5 empty] | Disposa d'un PLC del fabricant Sauter | E-005 | Cuadro Eléctrico Secundario | BT | Baja Tensión | TS10009 | Sala Geotermia | 1 | 01/01/2012 |  | Activo
TREMP | CSTP - Tremp | TS10009 | Tubs fluorescents 36W | [5 empty] | Fabricant: Osram Model: L36W/840 Cool White | E-013 | Iluminación | BT | Baja Tensión | TS10009 | Sala Geotermia | 4 | 01/01/2012 |  | Activo
TREMP | CSTP - Tremp | TS10010 | Reg arbre | [6 empty] | E-190 | Instalación de riego | JARD | Jardinería | TS10010 | Pati | 1 | 01/01/2012 |  | Activo
TREMP | CSTP - Tremp | TTE0000 | Climatitzador 35119 | SAMP | P40 6R PA3.0 | 000000023088 | 20 kW |  | Fabricant: Samp Número unitat: 35119 Número de matrícula: 23088 Potència bateria: 20 kW Any de fabricació: 2012 | E-054 | Climatizador P inst > 70 kW | CL | Climatización | TTE0000 | Coberta/Terrassa CSTP | 1 | 01/01/2012 |  | Activo
TREMP | CSTP - Tremp | TTE0000 | Climatitzador 35120 | SAMP | P40 3R PA3.0 | 000000023089 | 13 kW |  | Fabricant: Samp Número unitat: 35120 Número de matrícula: 23089 Potència bateria: 13 kW Any de fabricació: 2012 | E-054 | Climatizador P inst > 70 kW | CL | Climatización | TTE0000 | Coberta/Terrassa CSTP | 1 | 01/01/2012 |  | Activo
TREMP | CSTP - Tremp | TTE0000 | Unitat exterior equip autònom Kosner 1 | [5 empty] | Fabricant: Kosner Model: KSTi-18V EXT Refrigerant: R410A Càrrega de refrigerant: 1,15 kg Any fabricació: - | E-377 | Equipo autónomo partido P inst > 70kW, que contiene gases fluorados de efecto invernadero (ton eq CO2 < 5) y potencia del generador < 12 kW | CL | Climatización | TTE0000 | Coberta/Terrassa CSTP | 1 | 01/01/2012 |  | Activo
TREMP | CSTP - Tremp | TTE0000 | Unitat exterior equip autònom Kosner 2 | [5 empty] | Fabricant: Kosner Model: KSTi-18V EXT Refrigerant: R410A Càrrega de refrigerant: 1,15 kg Any fabricació: - | E-377 | Equipo autónomo partido P inst > 70kW, que contiene gases fluorados de efecto invernadero (ton eq CO2 < 5) y potencia del generador < 12 kW | CL | Climatización | TTE0000 | Coberta/Terrassa CSTP | 1 | 01/01/2012 |  | Activo
FILTROS APLICADOS
Activo: | CSTP - Tremp
Código: | Todos
Nombre: | Todos
Estándar: | Todos
Instalación: | Todos
Agrupación: | Todos
Zona: | Todos
Estado: | Activo

## FLOTA
Inventario · Elementos
Institut Cartogràfic i Geològic de Catalunya(ICGC)
25/02/2026
Código Activo | Activo | Código | Nombre | Marca | Modelo | Número de serie | Potencia | Zonas a las que da servicio | Descripción | Código Estándar | Estándar | Código Instalación | Instalación | Código Zona | Zona | Unidades | Fecha de alta | Fecha de baja | Estado | Código Central de Incendios
FLOTES | Gestió de Flotes | 0782-JKK | Dacia Duster | DACIA | DUSTER | UU1HSDJ9G53739040 | 107 CV / 80 kW |  | Tracció: 4x4 Nº màxim de places: 5 Tipus: TURISME Combustible: Gasoil | E-427 | Vehículo | VEH | Vehículos | FLOTES | Gestió de flotes de vehicles | 1 | 30/11/2015 |  | Activo
FLOTES | Gestió de Flotes | 1765-HMZ | Volkswagen Transporter 2.0 TDI MX6 C 2,8TMO 140 | VOLKSWAGEN | TRANSPORTER 2.0 TDI MX6 C 2,8TMO 140 | WV2ZZZ7HZDH051120 | 138 CV / 103 kW |  | Tracció: 4x4 Nº màxim de places: 5 Tipus: FURGONETA Combustible: Gasoil | E-427 | Vehículo | VEH | Vehículos | FLOTES | Gestió de flotes de vehicles | 1 | 27/11/2012 |  | Activo
FLOTES | Gestió de Flotes | 3127-HND | Opel Zafira | OPEL | ZAFIRA TOURER AUTO 2.1 | W0LPD9EL5C2022853 | 165 CV / 121 kW |  | Tracció: Davantera Nº màxim de places: 7 Tipus: TURISME Combustible: Gasoil | E-427 | Vehículo | VEH | Vehículos | FLOTES | Gestió de flotes de vehicles | 1 | 01/12/2012 |  | Activo
FLOTES | Gestió de Flotes | 3495-KGM | Suzuki Vitara | SUZUKI | VITARA | TSMLYE21S00407839 | 120 CV / 88 kW |  | Tracció: 4x4 Nº màxim de places: 5 Tipus: TURISME Combustible: Benzina | E-427 | Vehículo | VEH | Vehículos | FLOTES | Gestió de flotes de vehicles | 1 | 29/12/2017 |  | Activo
FLOTES | Gestió de Flotes | 3729-HND | Volkswagen Transporter TDI | VOLSKWAGEN | TRENSPORTER TDI | WV1ZZZHZDX007440 | 138 CV / 103 kW |  | Tracció: Darrere Nº màxim de places: 3 Tipus: FURGONETA Combustible: GASOIL | E-427 | Vehículo | VEH | Vehículos | FLOTES | Gestió de flotes de vehicles | 1 | 05/12/2012 |  | Activo
FLOTES | Gestió de Flotes | 3848-GCD | Suzuki Vitara | SUZUKI | VITARA | JSAJTA44V00270298 | 127 CV / 95kW |  | Tracció: 4x4 Nº màxim de places: 5 Tipus: Tot-terreny Combustible: GASOIL | E-427 | Vehículo | VEH | Vehículos | FLOTES | Gestió de flotes de vehicles | 1 | 25/03/2008 |  | Activo
FLOTES | Gestió de Flotes | 4676-KSR | Mitsubishi Montero 3.2 DI-D 5AT SPIRIT | MITSUBISHI | MONTERO 3.2 DI-D 5AT SPIRIT | JMBLYV98WHJ603138 | 187 CV / 140 kW |  | Tracció: 4x4 Nº màxim de places: 7 Tipus: Tot-terreny Combustible: GASOIL | E-427 | Vehículo | VEH | Vehículos | FLOTES | Gestió de flotes de vehicles | 1 | 28/12/2018 |  | Activo
FLOTES | Gestió de Flotes | 4812-KFY | Toyota RAV 4 | TOYOTA | RAV4 | JTMRJREV40D128392 | 150 CV / 114 kW |  | Tracció: 4x4 Nº màxim de places: 5 Tipus: TURSIME Combustible: HÍBRID | E-427 | Vehículo | VEH | Vehículos | FLOTES | Gestió de flotes de vehicles | 1 | 13/12/2017 |  | Activo
FLOTES | Gestió de Flotes | 4972-JSY | Dacia Duster | DACIA | DUSTER | UU1HSDJ9G56204078 | 107 CV / 80 kW |  | Tracció: 4x4 Nº màxim de places: 5 Tipus: TURSIME Combustible: GASOIL | E-427 | Vehículo | VEH | Vehículos | FLOTES | Gestió de flotes de vehicles | 1 | 29/09/2016 |  | Activo
FLOTES | Gestió de Flotes | 5795-LZF | Toyota Land Cruiser | TOYOTA | LAND CRUISER |  | 201 CV / 150 kW |  | Tracció: 4x4 Nº màxim de places: 7 Tipus: Tot-terreny Combustible: GASOIL + ADBLUE | E-427 | Vehículo | VEH | Vehículos | FLOTES | Gestió de flotes de vehicles | 1 | 19/07/2022 |  | Activo
FLOTES | Gestió de Flotes | 6086-LZF | Toyota Land Cruiser | TOYOTA | LAND CRUISER | JTEBR3FJ50K263892 | 201 CV / 150 kW |  | Tracció: 4x4 Nº màxim de places: 7 Tipus: Tot-terreny Combustible: GASOIL + ADBLUE | E-427 | Vehículo | VEH | Vehículos | FLOTES | Gestió de flotes de vehicles | 1 | 19/07/2022 |  | Activo
FLOTES | Gestió de Flotes | 6270-LZF | Toyota Land Cruiser | TOYOTA | LAND CRUISER | JTEBR3FJ90K264138 | 201 CV / 150 kW |  | Tracció: 4x4 Nº màxim de places: 7 Tipus: Tot-terreny Combustible: GASOIL + ADBLUE | E-427 | Vehículo | VEH | Vehículos | FLOTES | Gestió de flotes de vehicles | 1 | 19/07/2022 |  | Activo
FLOTES | Gestió de Flotes | 6660-LYH | Toyota Land Cruiser | TOYOTA | LAND CRUISER | JTEBR3FJ70K244129 | 201 CV / 150 kW |  | Tracció: 4x4 Nº màxim de places: 7 Tipus: Tot-terreny Combustible: GASOIL + ADBLUE | E-427 | Vehículo | VEH | Vehículos | FLOTES | Gestió de flotes de vehicles | 1 | 03/06/2022 |  | Activo
FLOTES | Gestió de Flotes | 7560-GBK | Suzuki Vitara | SUZUKI | VITARA | JSAJTA44V00270312 | 127 CV / 95kW |  | Tracció: 4x4 Nº màxim de places: 5 Tipus: Tot-terreny Combustible: GASOIL | E-427 | Vehículo | VEH | Vehículos | FLOTES | Gestió de flotes de vehicles | 1 | 27/02/2008 |  | Activo
FLOTES | Gestió de Flotes | 7822-HMB | Suzuki SX4 | SUZUKI | SX4 | TSMEYB91S00603816 | 133 CV / 92,2 kW |  | Tracció: 4x4 Nº màxim de places: 5 Tipus: TURISME Combustible: GASOIL | E-427 | Vehículo | VEH | Vehículos | FLOTES | Gestió de flotes de vehicles | 1 | 23/08/2012 |  | Activo
FLOTES | Gestió de Flotes | 8637-DMD | Renault Tràfic | RENAULT | TRAFIC | VF1JLACA65Y104528 | 100 CV / 74 kW |  | Tracció: Darrere Nº màxim de places: 9 Tipus: FURGONETA Combustible: GASOIL | E-427 | Vehículo | VEH | Vehículos | FLOTES | Gestió de flotes de vehicles | 1 | 28/06/2005 |  | Activo
FLOTES | Gestió de Flotes | 9128-LFC | Nissan e-NV200 | NISSAN | e-NV200 | VSKTAAME0U0617294 | 107 CV / 80 kW |  | Tracció: Davantera Nº màxim de places: 7 Tipus: FURGONETA Combustible: ELÈCTRIC | E-427 | Vehículo | VEH | Vehículos | FLOTES | Gestió de flotes de vehicles | 1 | 29/01/2020 |  | Activo
FLOTES | Gestió de Flotes | 9399-LFC | Nissan e-NV200 | NISSAN | e-NV200 | VSKTAAME0U0615865 | 107 CV / 80 kW |  | Tracció: Davantera Nº màxim de places: 7 Tipus: FURGONETA Combustible: ELÈCTRIC | E-427 | Vehículo | VEH | Vehículos | FLOTES | Gestió de flotes de vehicles | 1 | 29/01/2020 |  | Activo
FLOTES | Gestió de Flotes | 9579-HDZ | Renault Kango | RENAULT | KANGOO | VF1KW2BS545408886 | 84 CV / 63 kW |  | Tracció: Davantera Nº màxim de places: 5 Tipus: FURGONETA Combustible: GASOIL | E-427 | Vehículo | VEH | Vehículos | FLOTES | Gestió de flotes de vehicles | 1 | 21/06/2011 |  | Activo
FILTROS APLICADOS
Activo: | Gestió de Flotes
Código: | Todos
Nombre: | Todos
Estándar: | Todos
Instalación: | Todos
Agrupación: | Todos
Zona: | Todos
Estado: | Activo