## CHV
Código | Nombre | Marca | Modelo | Número de serie | Fecha de Adquisición | Unidad | Localización
HV-036794 | LAMPARA DE HENDIDURA | TAKAGI | SM-30N | 0815029 |  | Clinica de Vic | CDV-EP - Planta: BAJA
HV-036867 | BIOMETRO | ARGOS TECHNOLOGIES | MOVU | 22020102003 | 2022-12-20 | Clinica de Vic | CDV-EP - Planta: BAJA
HV-034959 | OTOEMISIONES | INTERACOUSTICS | TITAN ABR-TYPE2 | SN0927377 | 2016-01-31 | CONSULTAS EXTERNAS | CDV-EP - Planta: BAJA
HV-030933 | LASER OCULAR | LIGHTMED | LIGHTLAS YAG | 6586 | 2019-09-29 | OFTALMOLOGIA | CDV-EP - Planta: BAJA
HV-029306 | VIDEOPROCESADOR DE ENDOSCOPIOS | KARL STORZ | TRICAM SL PAL 202220 20 | AE616587-P |  | AREA QUIRURGICA | CDV-EP - Planta: PRIMERA
HV-029363 | VIDEOPROCESADOR DE ENDOSCOPIOS | KARL STORZ | TRICAM SL PAL 202220 20 | LM P015594 |  | AREA QUIRURGICA | CDV-EP - Planta: PRIMERA
HV-032676 | EQUIPO DE ANESTESIA | GENERAL ELECTRIC | AVANCE CS2 | APKY00410 | 2019-04-02 | AREA QUIRURGICA | CDV-EP - Planta: PRIMERA
HV-032872 | EQUIPO DE ANESTESIA | GENERAL ELECTRIC | AVANCE CS2 | APKY00409 | 2019-04-02 | AREA QUIRURGICA | CDV-EP - Planta: PRIMERA
HV-033233 | ELECTROBISTURI | TELEA ELECTRONIC ENGINEERING | VESALIUS QUANTUM | 819065029 | 2022-01-28 | AREA QUIRURGICA | CDV-EP - Planta: PRIMERA
HV-035390 | MONITOR RELAJACION NEUROMUSCULAR | DRAGER | TOFSCAN | 2020-13283 | 2020-12-02 | AREA QUIRURGICA | CDV-EP - Planta: PRIMERA
HV-035685 | MONITOR MULTIPARAMETRICO | GENERAL ELECTRIC | CARESCAPE MONITOR B650 | SQC19040028HA | 2019-03-03 | AREA QUIRURGICA | CDV-EP - Planta: PRIMERA
HV-035687 | MONITOR MULTIPARAMETRICO | GENERAL ELECTRIC | CARESCAPE MONITOR B650 | SQC19040030HA | 2019-03-03 | AREA QUIRURGICA | CDV-EP - Planta: PRIMERA
HV-035789 | EQUIPO DE ANESTESIA | GENERAL ELECTRIC | AVANCE CS2 | APKY00411 | 2019-04-04 | AREA QUIRURGICA | CDV-EP - Planta: PRIMERA
HV-035900 | MONITOR DE VIDEO DE QUIROFANO | ALCON | NGENUITY | 009-4570410 | 2023-05-10 | AREA QUIRURGICA | CDV-EP - Planta: PRIMERA
HV-035975 | ELECTROBISTURI | CONMED | 60-8005-001 | 23372009 | 2023-10-16 | AREA QUIRURGICA | CDV-EP - Planta: PRIMERA
HV-036951 | BOMBA DE IRRIGACION | KARL STORZ | UP 210 | PM09183 |  | AREA QUIRURGICA | CDV-EP - Planta: PRIMERA
HV-041325 | MONITOR MULTIPARAMETRICO | MINDRAY | ePM 12 | AC6-4B069789 |  | Clinica de Vic | CDV-EP - Planta: PRIMERA
HV-035197 | ASPIRADOR | ORDISI | ASPIT | 15196 |  | CLINICA DEL DOLOR | CDV-EP - Planta: PRIMERA
HV-036881 | ELECTROCARDIOGRAFO | CUSTO MED | CARDIO 300 BT_A | UBE 01103 |  | Consorci Hospitalari de Vic | CDV-EP - Planta: PRIMERA
041237 | LAMPARA | MIMSAL | TROLLEY STAND | - |  | Hospital Universitari de Vic | CDV-EP - Planta: PRIMERA
HV-041237 | LAMPARA MOVIL DE EXPLORACION | MIMSAL | TROLLEY STAND | - |  | Hospital Universitari de Vic | CDV-EP - Planta: PRIMERA
HV-029309 | TENSIOMETRO AUTOMATICO | OMRON | M6 COMFORT (HEM- 7000-E) | 20080410438LF |  | INTERVENCIONISMO | CDV-EP - Planta: PRIMERA
HV-041165 | BASCULA PESA PERSONAS | SECA | 515 | 10000000612689 | 2024-02-15 | Clinica de Vic | CDV-EP - Planta: SOTANO
HV-041383 | SONDA ENDORRECTAL | GENERAL ELECTRIC | ANORECTAL 3D 2052 | 3033088 |  | Consorci Hospitalari de Vic | CDV-EP - Planta: SOTANO
HV-031032 | BASCULA PESA PERSONAS CON TALLIMETRO | SECA | 799 7021099 | 5799221141588 | 2017-09-20 | CONSULTAS EXTERNAS | CDV-EP - Planta: SOTANO
HV-036876 | TENSIOMETRO AUTOMATICO | OMROM | HEALTHCARE | 20120907292VG |  | Clinica de Vic | CDV-EP-P0-B
HV-041284 | DOPPLER FETAL | EDAN INSTRUMENTS | SD6 | 560044-M24503060001 | 2024-10-21 | Clinica de Vic | CDV-EP-P0-B
HV-015243 | MESA DE EXPLORACION | GIVAS |  |  | 2007-07-02 | CONSULTAS EXTERNAS | CDV-EP-P0-B
HV-016316 | LAMPARA MOVIL DE EXPLORACION | FASET | - | - | 2007-07-02 | CONSULTAS EXTERNAS | CDV-EP-P0-B
HV-029217 | FUENTE DE LUZ FRIA | OPTOMIC | FIBROLUX 250 | 3018095 | 2017-10-02 | CONSULTAS EXTERNAS | CDV-EP-P0-B
HV-030656 | TENSIOMETRO AUTOMATICO | OMRON | M6 | 20161004418V6 |  | CONSULTAS EXTERNAS | CDV-EP-P0-B
HV-030657 | TENSIOMETRO AUTOMATICO | OMRON | M6 | 20161004413V6 |  | CONSULTAS EXTERNAS | CDV-EP-P0-B
HV-030659 | BASCULA PESA PERSONAS | SECA | 645 7021193 | 10000000097767 | 2017-11-29 | CONSULTAS EXTERNAS | CDV-EP-P0-B
HV-034779 | BASCULA PESA PERSONAS CON TALLIMETRO | SECA | 799 | 5799104168532 |  | CONSULTAS EXTERNAS | CDV-EP-P0-B
HV-034787 | ECOGRAFO | ESAOTE | MYLABGAMMA | 3548 |  | CONSULTAS EXTERNAS | CDV-EP-P0-B
HV-034970 | DOPPLER FETAL | HUNTLEIGH | SONICAID MD200 | (21) 752AX20195619 | 2021-10-26 | CONSULTAS EXTERNAS | CDV-EP-P0-B
HV-035236 | VIDEOPROCESADOR DE ENDOSCOPIOS | OLYMPUS | CV-170 | 7009416 | 2020-09-01 | CONSULTAS EXTERNAS | CDV-EP-P0-B
HV-035237 | MONITOR DE VIDEO DE QUIROFANO | AG NEOVO | HX-24E | L1HX4E0EK2100024 | 2020-09-01 | CONSULTAS EXTERNAS | CDV-EP-P0-B
HV-035238 | TORRE DE ENDOSCOPIA | OLYMPUS | TC-T3 COMPACT TROLLEY | 21980545 | 2020-09-01 | CONSULTAS EXTERNAS | CDV-EP-P0-B
HV-035239 | CAMARA DE VIDEO ENDOSCOPIA | OLYMPUS | ENF-V3 |  | 2020-09-01 | CONSULTAS EXTERNAS | CDV-EP-P0-B
HV-PR0448 | TORRE DE ENDOSCOPIA | OPTOMIC | - | - | 2017-10-02 | CONSULTAS EXTERNAS | CDV-EP-P0-B
HV-PR0451 | TORRE DE ENDOSCOPIA | OPTOMIC | - | - | 2017-10-02 | CONSULTAS EXTERNAS | CDV-EP-P0-B
HV-PR0453 | TORRE DE ENDOSCOPIA | OPTOMIC | - | - | 2017-10-02 | CONSULTAS EXTERNAS | CDV-EP-P0-B
HV-PR0455 | LAMPARA MOVIL DE EXPLORACION | - | N-021610 | - | 2017-10-02 | CONSULTAS EXTERNAS | CDV-EP-P0-B
HV-PR0471 | BIOMETRO | NIDEK | CLASS 1 LED | 231028 | 2017-10-02 | CONSULTAS EXTERNAS | CDV-EP-P0-B
HV-PR0472 | LAMPARA MOVIL DE EXPLORACION |  |  |  | 2017-10-02 | CONSULTAS EXTERNAS | CDV-EP-P0-B
HV-PR0549 | LAMPARA MOVIL DE EXPLORACION | MIMSAL | LE-35 LED |  | 2017-10-04 | CONSULTAS EXTERNAS | CDV-EP-P0-B
HV-PR0562 | ECOGRAFO, SONDA | ESAOTE | SL1543 | 172000409C | 2017-10-04 | CONSULTAS EXTERNAS | CDV-EP-P0-B
HV-007202 | MICROSCOPIO | CARL ZEISS | LABO VAL-4 | M304406 | 1999-12-31 | DERMATOLOGIA | CDV-EP-P0-B
HV-007211 | REFRIGERADOR | IGNIS | ARF 513 | 852900268 | 1987-11-24 | DERMATOLOGIA | CDV-EP-P0-B
HV-007234 | CABINA DE FOTOTERAPIA | WALDMANN | PUVA 800 | 80155 | 1993-04-16 | DERMATOLOGIA | CDV-EP-P0-B
HV-007238 | CABINA DE FOTOTERAPIA | WALDMANN | PUVA 200 | 00734 | 1993-04-16 | DERMATOLOGIA | CDV-EP-P0-B
HV-007239 | CABINA DE FOTOTERAPIA | WALDMANN | UV 200 | 00698 | 1993-04-16 | DERMATOLOGIA | CDV-EP-P0-B
HV-007240 | CABINA DE FOTOTERAPIA | WALDMANN | UVA 180 | 00763 | 1993-04-16 | DERMATOLOGIA | CDV-EP-P0-B
HV-007246 | LAMPARA MOVIL DE EXPLORACION | MASIA INDUSTRIAL MEDICA | - | - | 1990-04-24 | DERMATOLOGIA | CDV-EP-P0-B
HV-PR0506 | LAMPARA MOVIL DE EXPLORACION | MASIA INDUSTRIAL MEDICA | - | - | 2017-10-02 | DERMATOLOGIA | CDV-EP-P0-B
HV-PR0507 | LAMPARA MOVIL DE EXPLORACION | LUXO | CIRCUS | CIR025723 | 2017-10-02 | DERMATOLOGIA | CDV-EP-P0-B
HV-034732 | BASCULA PESA PERSONAS CON TALLIMETRO | SECA | 799 | 5799104168542 |  | ENDOCRINO | CDV-EP-P0-B
HV-PR0481 | TENSIOMETRO AUTOMATICO | OMRON | M6 AC | 20161004413VG | 2017-10-03 | ENDOCRINO | CDV-EP-P0-B
HV-007646 | FRONTOFOCOMETRO | TAKAGI | LM-10DX | 0596568 | 1997-03-22 | OFTALMOLOGIA | CDV-EP-P0-B
HV-007650 | PROYECTOR OPTOTIPO | TAKAGI | CP-40 | 1203309 | 2004-03-20 | OFTALMOLOGIA | CDV-EP-P0-B
HV-007800 | LAMPARA DE HENDIDURA | TAKAGI | STILAMP MICROSCOPE SM-10 | 898219 | 1999-12-30 | OFTALMOLOGIA | CDV-EP-P0-B
HV-007801 | MESA DE EXPLORACION | INDO OPTICAL | MH-50 | 1999000501164 | 1999-12-30 | OFTALMOLOGIA | CDV-EP-P0-B
HV-007812 | OTOSCOPIO / OFTALMOSCOPIO | WELCH ALLYN | 81494/70 | - | 1997-01-02 | OFTALMOLOGIA | CDV-EP-P0-B
HV-007820 | TONOMETRO DE AIRE | HAAG STREIT DIAGNOSTICS | PERKINS TONOMETER MK2 | 1999T1921 | 1999-12-31 | OFTALMOLOGIA | CDV-EP-P0-B
HV-007839 | LAMPARA MOVIL DE EXPLORACION |  | - | - | 2017-10-02 | OFTALMOLOGIA | CDV-EP-P0-B
HV-007853 | REFRACCION UNIDAD | INDO OPTICAL | MICRA | - | 1997-05-16 | OFTALMOLOGIA | CDV-EP-P0-B
HV-007854 | LAMPARA DE HENDIDURA | TAKAGI | STILAMP MICROSCOPE SM-70 | 996219 | 1997-01-11 | OFTALMOLOGIA | CDV-EP-P0-B
HV-007855 | OFTALMOMETRO | GENERAL OPTICA | CSO | 96100966 | 1997-01-21 | OFTALMOLOGIA | CDV-EP-P0-B
HV-007857 | OTOSCOPIO / OFTALMOSCOPIO | WELCH ALLYN | 767 SERIES TRANSFORMER | W1092131530 | 1999-10-26 | OFTALMOLOGIA | CDV-EP-P0-B
HV-007860 | TONOMETRO DE AIRE | HAAG STREIT DIAGNOSTICS | PERKINS TONOMETER MK2 | 3601794 | 1997-01-11 | OFTALMOLOGIA | CDV-EP-P0-B
HV-012664 | REFRIGERADOR | LG | GC-051SNS | 406TRVM00527 | 2005-06-22 | OFTALMOLOGIA | CDV-EP-P0-B
HV-020018 | PROYECTOR OPTOTIPO | NIDEK | CP-770 T | 163022 | 2010-07-29 | OFTALMOLOGIA | CDV-EP-P0-B
HV-020019 | PROYECTOR OPTOTIPO | NIDEK | CP-770 T | 163023 | 2010-07-29 | OFTALMOLOGIA | CDV-EP-P0-B
HV-020020 | TONOMETRO DE AIRE | INDO OPTICAL | TG-1000 | 400672 | 2010-04-29 | OFTALMOLOGIA | CDV-EP-P0-B
HV-024756 | LAMPARA DE HENDIDURA | ALCON CUSI | SL 1000 |  |  | OFTALMOLOGIA | CDV-EP-P0-B
HV-030290 | BIOMETRO | ALCON CUSI | OCUSCAN PPX | 0801459901X | 2017-10-02 | OFTALMOLOGIA | CDV-EP-P0-B
HV-035664 | OFTALMOSCOPIO | HEINE | OMEGA 500 | 1106032453 | 2021-04-27 | OFTALMOLOGIA | CDV-EP-P0-B
HV-035971 | TONOMETRO | NIDEK | NT-1P | 330105 |  | OFTALMOLOGIA | CDV-EP-P0-B
HV-PR0458 | LAMPARA MOVIL DE EXPLORACION | HEINE | OMEGA 500 | 112010980 | 2017-10-02 | OFTALMOLOGIA | CDV-EP-P0-B
HV-PR0464 | LAMPARA MOVIL DE EXPLORACION |  | - | - | 2017-10-02 | OFTALMOLOGIA | CDV-EP-P0-B
HV-PR0508 | LAMPARA MOVIL DE EXPLORACION | MASIA INDUSTRIAL MEDICA | - | - | 2017-10-02 | OFTALMOLOGIA | CDV-EP-P0-B
HV-006236 | SILLON DE EXPLORACION | MIDMARK | 2860 | 030400065-169263 | 2003-02-11 | OTORRINOLARINGOLOGIA | CDV-EP-P0-B
HV-006238 | OTOSCOPIO | HEINE | EN90 | 1/17533 | 2004-03-16 | OTORRINOLARINGOLOGIA | CDV-EP-P0-B
HV-006260 | IMPEDANCIOMETRO | OTICON | DK-2900 | 130063 | 2003-08-01 | OTORRINOLARINGOLOGIA | CDV-EP-P0-B
HV-006264 | AUDIOMETRO | MAICO DIAGNOSTIC | MA41 | 65703 |  | OTORRINOLARINGOLOGIA | CDV-EP-P0-B
HV-006270 | MICROSCOPIO | CARL ZEISS | OPMI 99 | 121023 | 1999-12-31 | OTORRINOLARINGOLOGIA | CDV-EP-P0-B
HV-006271 | ASPIRADOR | ORDISI | A-70 | 17689 | 1992-02-29 | OTORRINOLARINGOLOGIA | CDV-EP-P0-B
HV-006276 | FUENTE DE LUZ FRIA | OPTOMIC | FIBROLUX 250 | 3015416 | 1996-01-24 | OTORRINOLARINGOLOGIA | CDV-EP-P0-B
HV-006284 | SILLON DE EXPLORACION | MIDMARK | 2860 | 030400064-169263 | 2003-02-11 | OTORRINOLARINGOLOGIA | CDV-EP-P0-B
HV-006287 | SILLON DE EXPLORACION | MIDMARK | 2860 | 030400066-169263 | 2003-02-11 | OTORRINOLARINGOLOGIA | CDV-EP-P0-B
HV-006290 | FUENTE DE LUZ FRIA | RICHARD WOLF | 4210 | 1424 | 1996-03-01 | OTORRINOLARINGOLOGIA | CDV-EP-P0-B
HV-008544 | BASCULA PESA PERSONAS CON TALLIMETRO | AÑO SAYOL | ATLANTIDA | 68432 | 1988-01-01 | OTORRINOLARINGOLOGIA | CDV-EP-P0-B
HV-029218 | MICROSCOPIO | CARL ZEISS | S100 / OPMI PICO | 6627500559 | 2012-12-13 | OTORRINOLARINGOLOGIA | CDV-EP-P0-B
HV-034733 | BASCULA PESA PERSONAS CON TALLIMETRO | SECA | 799 7021099 | 5799055147976 | 2017-10-02 | OTORRINOLARINGOLOGIA | CDV-EP-P0-B
HV-035249 | MESA DE EXPLORACION | ATMOS MEDICA | C11 | 1034840 | 2020-09-06 | OTORRINOLARINGOLOGIA | CDV-EP-P0-B
HV-035250 | MESA DE EXPLORACION | ATMOS MEDICA | C11 | 1034839 | 2020-09-06 | OTORRINOLARINGOLOGIA | CDV-EP-P0-B
HV-035851 | LAMPARA MOVIL DE EXPLORACION | ORDISI |  | 37996 | 2010-02-03 | SALA PARTOS | CDV-EP-P0-B
HV-020374 | BASCULA PESA PERSONAS CON TALLIMETRO | SECA | 780 2317008 | 1780131069666 | 2017-10-03 | CONSULTAS EXTERNAS | CDV-EP-P0-C
HV-034879 | LAMPARA DE HENDIDURA | HAAG STREIT DIAGNOSTICS | BQ 900 | 09445 | 2021-05-20 | CONSULTAS EXTERNAS | CDV-EP-P0-C
HV-034948 | TENSIOMETRO AUTOMATICO | OMRON | M7 INTELLI IT | 202103016401V | 2021-07-06 | CONSULTAS EXTERNAS | CDV-EP-P0-C
HV-038230 | GLUCOMETRO | ABBOT | AFINION 2 | AF20018487 |  | ENDOCRINO | CDV-EP-P0-C
HV-014716 | REFRIGERADOR | ZANUSSI | ZCF 100-2 | 40440058 | 2007-07-02 | REHABILITACION | CDV-EP-P0-C
HV-006805 | MESA DE QUIROFANOS | MAQUET | 1420.02A | 0156 | 1993-06-18 | AREA QUIRURGICA | CDV-EP-P1-B
HV-006837 | MICROSCOPIO QUIRURGICO | CARL ZEISS | STATIV S7 | 360831 | 2003-01-24 | AREA QUIRURGICA | CDV-EP-P1-B
HV-007773 | FUENTE DE LUZ FRIA | OLYMPUS | CLH-2 | 7413674 | 1999-12-31 | AREA QUIRURGICA | CDV-EP-P1-B
HV-012736 | VIDEOPROCESADOR DE ENDOSCOPIOS | OLYMPUS | VISERA OTV-S7V | 7455548 | 2005-01-01 | AREA QUIRURGICA | CDV-EP-P1-B
HV-012737 | TORRE DE ENDOSCOPIA | MEDICART | - | 121515 | 2005-01-01 | AREA QUIRURGICA | CDV-EP-P1-B
HV-012833 | MESA DE QUIROFANOS | MAQUET | BETASTAR | 00703 | 2002-03-26 | AREA QUIRURGICA | CDV-EP-P1-B
HV-015103 | AUTOCLAVE / ESTERILIZADOR DE VAPOR | SCICAN | STATIM 5000 | 52018B1524 | 2007-07-02 | AREA QUIRURGICA | CDV-EP-P1-B
HV-015149 | MICROSCOPIO QUIRURGICO | CARL ZEISS | Stativ S21/S5 | 274894 | 2007-07-02 | AREA QUIRURGICA | CDV-EP-P1-B
HV-016268 | VIDEOPROCESADOR DE ENDOSCOPIOS | OLYMPUS | OTV-S2 | 2123789 | 2007-07-02 | AREA QUIRURGICA | CDV-EP-P1-B
HV-016269 | MONITOR DE VIDEO DE QUIROFANO | SONY | TRINITRON PVM- 14N5MDE | 6001417 | 2007-07-02 | AREA QUIRURGICA | CDV-EP-P1-B
HV-019010 | MONITOR MULTIPARAMETRICO | GENERAL ELECTRIC | USE 1503A | DTI43121578 | 2009-02-21 | AREA QUIRURGICA | CDV-EP-P1-B
HV-019015 | MONITOR MULTIPARAMETRICO | GENERAL ELECTRIC | D-FPD15-00 | DTI43121600 | 2009-02-21 | AREA QUIRURGICA | CDV-EP-P1-B
HV-019074 | REFRIGERADOR | BRU | EF 2272 R | 75086200030810922907 | 2008-10-31 | AREA QUIRURGICA | CDV-EP-P1-B
HV-029307 | AUTOCLAVE / ESTERILIZADOR DE VAPOR | SCICAN | STATIM 5000 | 140811G00025 | 2017-10-03 | AREA QUIRURGICA | CDV-EP-P1-B
HV-029365 | TORRE DE CIRUGIA | DRAGER | MOVITA | ASEC-0362 | 2017-10-03 | AREA QUIRURGICA | CDV-EP-P1-B
HV-029367 | MONITOR MULTIPARAMETRICO | PHILIPS | INTELLIVUE MP20 ANESTHESIA | DE72873821 |  | AREA QUIRURGICA | CDV-EP-P1-B
HV-029369 | TORRE DE CIRUGIA | DRAGER | MOVITA | ASEC-0364 | 2017-10-03 | AREA QUIRURGICA | CDV-EP-P1-B
HV-029377 | MESA DE QUIROFANOS | MAQUET | BETASTAR | 3719 |  | AREA QUIRURGICA | CDV-EP-P1-B
HV-029390 | TORRE DE CIRUGIA | DRAGER | MOVITA | ASEC-0363 | 2017-10-03 | AREA QUIRURGICA | CDV-EP-P1-B
HV-029412 | PULSIOXIMETRO | MASIMO | RAD-8 |  |  | AREA QUIRURGICA | CDV-EP-P1-B
HV-029477 | MONITOR MULTIPARAMETRICO | NIHON KOHDEN | VISMO PVM-2701 | 0106200 | 2017-10-03 | AREA QUIRURGICA | CDV-EP-P1-B
HV-029478 | MONITOR MULTIPARAMETRICO | NIHON KOHDEN | VISMO PVM-2701 | 105277 |  | AREA QUIRURGICA | CDV-EP-P1-B
HV-029479 | MONITOR MULTIPARAMETRICO | NIHON KOHDEN | VISMO PVM-2701 | 105276 | 2017-10-03 | AREA QUIRURGICA | CDV-EP-P1-B
HV-029480 | MONITOR MULTIPARAMETRICO | NIHON KOHDEN | VISMO PVM-2701 | 105278 | 2017-10-03 | AREA QUIRURGICA | CDV-EP-P1-B
HV-029481 | DESFIBRILADOR | NIHON KOHDEN | TEC-8352K | 80024 | 2013-11-19 | AREA QUIRURGICA | CDV-EP-P1-B
HV-030431 | FUENTE DE LUZ FRIA | KARL STORZ | XENON NOVA 300 | NW0686448 |  | AREA QUIRURGICA | CDV-EP-P1-B
HV-030444 | LAMPARA QUIRURGICA | DRAGER | POLARIS 700 DC | 100000000040443 | 2016-03-08 | AREA QUIRURGICA | CDV-EP-P1-B
HV-030445 | LAMPARA QUIRURGICA | DRAGER | POLARIS 700 DC | 100000000040572 | 2016-03-08 | AREA QUIRURGICA | CDV-EP-P1-B
HV-030526 | VITRINA ASPIRACION DE GASES | CRUMA | CR870EG | VTR579616 | 2017-10-03 | AREA QUIRURGICA | CDV-EP-P1-B
HV-030916 | ECOGRAFO | SONOSITE | S II | 049K4V | 2018-04-02 | AREA QUIRURGICA | CDV-EP-P1-B
HV-033957 | MONITOR MULTIPARAMETRICO | MINDRAY | BENEVISION N17 | F2-87002398 | 2020-04-15 | AREA QUIRURGICA | CDV-EP-P1-B
HV-034864 | MICROSCOPIO QUIRURGICO | LEICA | M822 F40 | 210912001 | 2016-03-08 | AREA QUIRURGICA | CDV-EP-P1-B
HV-035042 | MONITOR MULTIPARAMETRICO, COMPONENTE | MINDRAY | BENEVIEW T1 | FB-7C020844 | 2020-04-15 | AREA QUIRURGICA | CDV-EP-P1-B
HV-035690 | MONITOR MULTIPARAMETRICO | GENERAL ELECTRIC | DASH 2500 | SCG08447045WA | 2009-02-21 | AREA QUIRURGICA | CDV-EP-P1-B
HV-035699 | BAÑO DE ULTRASONIDOS | BANDELIN ELECTRONIC | SONOREX DIGITEC | 3216.00149045.001 | 2021-10-27 | AREA QUIRURGICA | CDV-EP-P1-B
HV-035778 | MONITOR MULTIPARAMETRICO | WELCH ALLYN | 75CT | 100057900623 | 2023-11-03 | AREA QUIRURGICA | CDV-EP-P1-B
HV-036672 | MONITOR DE VIDEO DE QUIROFANO | NDS SURGICAL IMAGING | ENDOVUE 24" | 15-252720 | 2017-02-09 | AREA QUIRURGICA | CDV-EP-P1-B
HV-038014 | MONITOR CEREBRAL, COMPONENTE | ASPECT MEDICAL SYSTEMS | A-2000 | CO12723 | 2021-03-11 | AREA QUIRURGICA | CDV-EP-P1-B
HV-038015 | FACOEMULSIFICADOR - COMPONENTE | ALCON CUSI | CENTURION | 1801874901X |  | AREA QUIRURGICA | CDV-EP-P1-B
HV-038016 | FACOEMULSIFICADOR - COMPONENTE | ALCON CUSI | CENTURION | 1801358701X |  | AREA QUIRURGICA | CDV-EP-P1-B
HV-041154 | MONITOR DE ISQUEMIA | MEDICAL SOREVAN SL | EASY PUMP DUAL | 903072311 | 2023-11-15 | AREA QUIRURGICA | CDV-EP-P1-B
HV-PR0503 | VIDEOPROCESADOR DE ENDOSCOPIOS | MEDICAPTURE | MEDICAP USB300 | 3111135 |  | AREA QUIRURGICA | CDV-EP-P1-B
HV-PR0515 | ECOGRAFO, SONDA | ESAOTE | CA431 | 05075 | 2017-10-03 | AREA QUIRURGICA | CDV-EP-P1-B
HV-PR0517 | ECOGRAFO, SONDA | ESAOTE | EC1123 | 13375007 | 2017-10-03 | AREA QUIRURGICA | CDV-EP-P1-B
HV-PR0537 | TORRE DE CIRUGIA, CONSOLA | ARTHREX | AR-8300 | 625928 | 2017-10-04 | AREA QUIRURGICA | CDV-EP-P1-B
HV-036866 | ECOGRAFO, SONDA | SONOSITE | HFLxi/13-6 | 04BBKT |  | Clinica de Vic | CDV-EP-P1-B
HV-035196 | MESA DE QUIROFANOS | SCHMITZ SOEHNE | OPX MOBILIS RC 30L | 00044963 | 2017-09-11 | CLINICA DEL DOLOR | CDV-EP-P1-B
HV-035198 | ECOGRAFO | SAMSUNG MEDISON | HS30 | S1J4M3HN300003Y | 2020-07-20 | CLINICA DEL DOLOR | CDV-EP-P1-B
HV-007290 | BASCULA PESA PERSONAS CON TALLIMETRO | SECA | 707 | 1707120029479 | 2000-11-01 | CONSULTAS EXTERNAS | CDV-EP-P1-B
HV-032971 | MONITOR DE GASES |  | EG-720R |  |  | INTERVENCIONISMO | CDV-EP-P1-B
HV-033465 | BOMBA DE IRRIGACION | FUJIFILM MEDICAL | JW-2 | 4W599K315 | 2019-10-22 | INTERVENCIONISMO ENDOSCOPIAS | CDV-EP-P1-B
HV-040941 | LAMPARA MOVIL DE EXPLORACION | LUXO | LHH G2 | LHG026525 | 2024-11-22 | Clinica de Vic | CDV-EP-P-1-B
HV-008823 | LAMPARA MOVIL DE EXPLORACION | MASIA INDUSTRIAL MEDICA |  |  | 1988-01-01 | CLINICA DEL DOLOR | CDV-EP-P-1-B
HV-007294 | DOPPLER FETAL | OXFORD INSTRUMENTS | SONICAID 421 | CTS-0150 | 1997-05-31 | CONSULTAS EXTERNAS | CDV-EP-P-1-B
HV-007298 | COLPOSCOPIO | J. HERRERA | - | 10512 | 1990-12-15 | CONSULTAS EXTERNAS | CDV-EP-P-1-B
HV-007324 | BASCULA PESA PERSONAS CON TALLIMETRO | AÑO SAYOL | ATLANTIDA | 68437 | 1988-01-01 | CONSULTAS EXTERNAS | CDV-EP-P-1-B
HV-007330 | DOPPLER FETAL | NICOLET | IMEXDOP CT+ | CTVB0411 | 2011-09-30 | CONSULTAS EXTERNAS | CDV-EP-P-1-B
HV-007647 | LAMPARA MOVIL DE EXPLORACION | MASIA INDUSTRIAL MEDICA | - | - | 1988-01-01 | CONSULTAS EXTERNAS | CDV-EP-P-1-B
HV-019069 | LAMPARA MOVIL DE EXPLORACION | LUXO | - | - | 2008-11-18 | CONSULTAS EXTERNAS | CDV-EP-P-1-B
HV-019290 | TENSIOMETRO AUTOMATICO | OMRON | M6 COMFORT (HEM- 7000-E) | 20080129980LF | 2008-02-28 | CONSULTAS EXTERNAS | CDV-EP-P-1-B
HV-020024 | COLPOSCOPIO | OLYMPUS | OCS 500 | 911006 | 2010-04-20 | CONSULTAS EXTERNAS | CDV-EP-P-1-B
HV-029433 | ECOGRAFO | GENERAL ELECTRIC | VOLUSON E8 BT14 | D24215 | 2017-10-02 | CONSULTAS EXTERNAS | CDV-EP-P-1-B
HV-030394 | BASCULA PESA PERSONAS | SECA | 799 7021099 | 10000001186026 | 2023-06-27 | CONSULTAS EXTERNAS | CDV-EP-P-1-B
HV-041221 | DOPLER FETAL | EDAN | SD6 | 560044-M22810770001 | 2024-04-08 | CONSULTAS EXTERNAS | CDV-EP-P-1-B
HV-PR0474 | LAMPARA MOVIL DE EXPLORACION | LUXO | - | - | 2017-10-02 | CONSULTAS EXTERNAS | CDV-EP-P-1-B
HV-PR0550 | BASCULA PESA PERSONAS CON TALLIMETRO | SECA | 799 | 5799132165892 |  | CONSULTAS EXTERNAS | CDV-EP-P-1-B
HV-033567 | ECOGRAFO | BK ULTRASOUND | FLEX FOCUS 400 | 5013684 | 2020-02-18 | ECOGRAFIA | CDV-EP-P-1-B
HV-034711 | LAMPARA MOVIL DE EXPLORACION |  | - |  | 2017-10-03 | ECOGRAFIA | CDV-EP-P-1-B
HV-041218 | ECOGRAFO, SONDA | GENERAL ELECTRIC | RIC5-9A-RS | 277207KR7 | 2024-03-25 | ECOGRAFIA | CDV-EP-P-1-B
HV-008447 | BASCULA PESA PERSONAS CON TALLIMETRO | SECA | 707 | - | 1992-06-03 | ENDOCRINO | CDV-EP-P-1-B
HV-009200 | BASCULA PESA PERSONAS CON TALLIMETRO | AÑO SAYOL | ATLANTIDA | 74738 | 1988-01-01 | ENDOCRINO | CDV-EP-P-1-B
HV-015153 | INSUFLADOR | OLYMPUS | UHI-3 | 1503940 | 2007-07-02 | AREA QUIRURGICA | CDV-EP-P1-C
HV-019011 | EQUIPO DE ANESTESIA | DATEX OHMEDA | S/5 AVANCE | ANBM-01614 | 2009-02-21 | AREA QUIRURGICA | CDV-EP-P1-C
HV-019016 | EQUIPO DE ANESTESIA | DATEX OHMEDA | S/5 AVANCE | ANBM-01615 | 2009-02-21 | AREA QUIRURGICA | CDV-EP-P1-C
HV-019041 | MONITOR MULTIPARAMETRICO | GENERAL ELECTRIC | DASH 2500 | SCG08295847WA | 2009-02-21 | AREA QUIRURGICA | CDV-EP-P1-C
HV-019043 | MONITOR MULTIPARAMETRICO | GENERAL ELECTRIC | DASH 2500 | SCG08447076WA | 2009-02-21 | AREA QUIRURGICA | CDV-EP-P1-C
HV-020003 | FLUOROSCOPIO / ARCO EN C | PHILIPS | BV ENDURA | 1349 | 2010-04-29 | AREA QUIRURGICA | CDV-EP-P1-C
HV-038035 | EQUIPO DE ANESTESIA, VAPORIZADOR | ABBVIE | BLEASE | 03050597B |  | AREA QUIRURGICA | CDV-EP-P1-C
HV-038036 | EQUIPO DE ANESTESIA, VAPORIZADOR | ABBVIE | BLEASE | 00490300L |  | AREA QUIRURGICA | CDV-EP-P1-C
HV-038039 | EQUIPO DE ANESTESIA, VAPORIZADOR | ABBVIE | BLEASE | 05260696B |  | AREA QUIRURGICA | CDV-EP-P1-C
HV-PR0532 | TENSIOMETRO AUTOMATICO | OMRON | M6 AC | 20141101302VG | 2017-10-04 | AREA QUIRURGICA | CDV-EP-P1-C
HV-PR0533 | TENSIOMETRO AUTOMATICO | OMRON | M6 AC | 20141101342VG | 2017-10-04 | AREA QUIRURGICA | CDV-EP-P1-C
HV-035811 | MESA QUIRURGICA | MEDICAL MIX | 500 XLE | 5570 | 2023-04-07 | Clinica de Vic | CDV-EP-P1-C
HV-036865 | ECOGRAFO, SONDA | SONOSITE | rC60xi | 048P2V |  | Clinica de Vic | CDV-EP-P1-C
HV-009574 | REFRIGERADOR | LIEBHERR | ECONOMY | 0966558-00 | 2004-01-01 | CLINICA DEL DOLOR | CDV-EP-P1-C
HV-020816 | LAMPARA MOVIL DE EXPLORACION | ORDISI | LUXO |  | 2017-10-03 | CLINICA DEL DOLOR | CDV-EP-P1-C
HV-029310 | LAMPARA QUIRURGICA | ONDAL MEDICAL SYSTEMS | ACROBAT SWING | 10024911105242 | 2017-10-03 | CLINICA DEL DOLOR | CDV-EP-P1-C
HV-035362 | LAMPARA MOVIL DE EXPLORACION | ORDISI | LUXO | 37128 | 2017-10-03 | INTERVENCIONISMO ENDOSCOPIAS | CDV-EP-P1-C
HV-036849 | OTOSCOPIO / OFTALMOSCOPIO | HEINE | EN 200 | 1106284910 | 2022-01-01 | Clinica de Vic | CDV-EP-P-1-C
HV-035160 | TONOMETRO DE APLANACION | TOPCON | CT-800 | 2985491 | 2020-05-20 | OFTALMOLOGIA | CLCAN-EP - Planta: BAJA
HV-040852 | TONOMETRO DE APLANACION | TOPCON | CT-1P | 2633618 | 2023-08-04 | OFTALMOLOGIA | CLCAN-EP - Planta: BAJA
HV-035387 | BOMBA DE INFUSION | BD / BECTON DICKINSON | ALARIS PK plus | 502066435 | 2020-11-03 | AREA QUIRURGICA | Clinica de Vic
HV-015004 | ELECTROBISTURI | VALLEYLAB | FORCE FX | 27751A | 2007-07-02 | AREA QUIRURGICA | Clinica de Vic
HV-015027 | LAMPARA QUIRURGICA | DRAGER | SOLA 700 | ARUH-0089 | 2007-07-02 | AREA QUIRURGICA | Clinica de Vic
HV-029366 | LAMPARA QUIRURGICA | DRAGER | POLARIS 700 DC | ASEC-0377 |  | AREA QUIRURGICA | Clinica de Vic
HV-029370 | LAMPARA QUIRURGICA | DRAGER | POLARIS 700 DC | 100000000040569 |  | AREA QUIRURGICA | Clinica de Vic
HV-029389 | LAMPARA QUIRURGICA | DRAGER | POLARIS 700 DC | ASEC-0368 |  | AREA QUIRURGICA | Clinica de Vic
HV-029411 | PULSIOXIMETRO | MASIMO | RAD-8 | M114162 |  | AREA QUIRURGICA | Clinica de Vic
HV-029435 | ELECTROBISTURI | ERBE | VIO 300 S | 11367835 | 2013-09-17 | AREA QUIRURGICA | Clinica de Vic
HV-029436 | ELECTROBISTURI | ERBE | VIO 300 S | 11367836 | 2013-09-17 | AREA QUIRURGICA | Clinica de Vic
HV-029437 | AUTOCLAVE - MINICLAVE | MATACHANA | M30-B | E-27192 | 2017-10-03 | AREA QUIRURGICA | Clinica de Vic
HV-030446 | LAMPARA QUIRURGICA | DRAGER | POLARIS 700 DC | 100000000040446 | 2016-03-08 | AREA QUIRURGICA | Clinica de Vic
HV-030730 | MONITOR MULTIPARAMETRICO, COMPONENTE | MINDRAY | MPM PLATINUM | KLC89010068 | 2020-04-06 | AREA QUIRURGICA | Clinica de Vic
HV-030731 | MONITOR DE VIDEO DE QUIROFANO | VERION TM | X-SPM | 06269 |  | AREA QUIRURGICA | Clinica de Vic
HV-031003 | LAVADORA DE ENDOSCOPIOS | HAMO | HAMO ECOLINE LM25DRSD | 140020SO0139 |  | AREA QUIRURGICA | Clinica de Vic
HV-031005 | MONITOR MULTIPARAMETRICO | WELCH ALLYN | SPOT VITAL SIGNS LXI | 20140505512 | 2014-07-16 | AREA QUIRURGICA | Clinica de Vic
HV-031035 | MONITOR MULTIPARAMETRICO | WELCH ALLYN | SPOT VITAL SIGN LXI | 20140505511 |  | AREA QUIRURGICA | Clinica de Vic
HV-031036 | MONITOR MULTIPARAMETRICO | WELCH ALLYN | SPOT VITAL SIGNS LXI | 20140505510 | 2017-01-03 | AREA QUIRURGICA | Clinica de Vic
HV-032669 | ASPIRADOR | STRYKER | NEPTUNE 2 ULTRA | 1815525243 |  | AREA QUIRURGICA | Clinica de Vic
HV-033631 | BOMBA DE INFUSION | BD / BECTON DICKINSON | ALARIS PK PLUS | 502000543 | 2019-10-30 | AREA QUIRURGICA | Clinica de Vic
HV-033632 | BOMBA DE INFUSION | BD / BECTON DICKINSON | ALARIS PK PLUS | 502000544 | 2019-10-30 | AREA QUIRURGICA | Clinica de Vic
HV-034808 | MONITOR MULTIPARAMETRICO | HILL ROM | 75MT | (21)100076895320 | 2021-04-11 | AREA QUIRURGICA | Clinica de Vic
HV-034809 | MONITOR MULTIPARAMETRICO | HILL ROM | 75MT | (21)100076825320 | 2021-04-11 | AREA QUIRURGICA | Clinica de Vic
HV-034817 | MESA DE QUIROFANOS | MAQUET | BETASTAR | 03655 |  | AREA QUIRURGICA | Clinica de Vic
HV-034889 | AUTOCLAVE | STERIS | V-PRO S2 | 033582010 |  | AREA QUIRURGICA | Clinica de Vic
HV-034890 | FACOEMULSIFICADOR - COMPONENTE | ALCON CUSI | CONSTELLATION | 1901480101X | 2021-12-15 | AREA QUIRURGICA | Clinica de Vic
HV-035270 | MONITOR CEREBRAL | COVIDIEN | BIS | VT51250 |  | AREA QUIRURGICA | Clinica de Vic
HV-035271 | MONITOR CEREBRAL, COMPONENTE | COVIDIEN | BIS LOC 2 CHANNEL | B233775 |  | AREA QUIRURGICA | Clinica de Vic
HV-035386 | BOMBA DE INFUSION | BD / BECTON DICKINSON | ALARIS PK plus | 502066433 | 2020-11-03 | AREA QUIRURGICA | Clinica de Vic
HV-035627 | FACOEMULSIFICADOR - COMPONENTE | ALCON CUSI | INFINITI | 0602983601X |  | AREA QUIRURGICA | Clinica de Vic
HV-035646 | MICROSCOPIO QUIRURGICO | ALCON CUSI | STAND LX3 | 1403351004X | 2020-10-26 | AREA QUIRURGICA | Clinica de Vic
HV-035756 | MICROSCOPIO QUIRURGICO | CARL ZEISS | OPMI LUMERA 700 | 6634148402 | 2021-11-18 | AREA QUIRURGICA | Clinica de Vic
HV-036609 | MANTA TERMICA | SMITHS MEDICAL | LEVEL 1 | 008299 | 2021-12-12 | AREA QUIRURGICA | Clinica de Vic
HV-036610 | MANTA TERMICA | SMITHS MEDICAL | LEVEL 1 | 008291 | 2021-12-12 | AREA QUIRURGICA | Clinica de Vic
HV-036611 | MANTA TERMICA | SMITHS MEDICAL | LEVEL 1 | 008296 | 2021-12-12 | AREA QUIRURGICA | Clinica de Vic
HV-036671 | BOMBA DE IRRIGACION | ARTHREX | AR-6450 | 600055 | 2017-10-04 | AREA QUIRURGICA | Clinica de Vic
HV-036695 | CONSOLA DE FRIO | OPTIKON | CRYO-LINE | CY0005 | 2021-05-15 | AREA QUIRURGICA | Clinica de Vic
HV-036911 | LASER QUIROFANO | QUANTA SYSTEM | CYBER TM 200 | CYT3558-1122 | 2023-03-27 | AREA QUIRURGICA | Clinica de Vic
HV-036912 | LASER QUIROFANO | QUANTA SYSTEM | LITHO EVO | LHV3403-1122 | 2023-03-27 | AREA QUIRURGICA | Clinica de Vic
HV-038096 | MONITOR DE VIDEO DE QUIROFANO | ARTHREX | SYNERGY HD3 | 721816123163 |  | AREA QUIRURGICA | Clinica de Vic
HV-038097 | VIDEOPROCESADOR DE ENDOSCOPIOS | ARTHREX | SYNERGY UHD4 | DBK190114 |  | AREA QUIRURGICA | Clinica de Vic
HV-038126 | BOMBA DE IRRIGACION | ARTHREX | SYNERGY PUMP CONTINUOUS | NX2774D21 |  | AREA QUIRURGICA | Clinica de Vic
HV-038127 | CAMARA DE VIDEO ENDOSCOPIA | ARTHREX | AR-3210-0018 | BAB180021 |  | AREA QUIRURGICA | Clinica de Vic
HV-038133 | TORRE DE CIRUGIA | ARTHREX | B500 40E | 001-120236 |  | AREA QUIRURGICA | Clinica de Vic
HV-038216 | MONITOR DE VIDEO DE QUIROFANO | SAMSUM | WIS3000 | RF2G808L37Z |  | AREA QUIRURGICA | Clinica de Vic
HV-038257 | ELECTROBISTURI | ARTHREX | SYNERGY RF | CM7180J18 |  | AREA QUIRURGICA | Clinica de Vic
HV-038258 | ARTROSCOPIO | ARTHREX | SYNERGY RESECTION | EAC170195 | 2017-09-29 | AREA QUIRURGICA | Clinica de Vic
HV-PR0502 | PULSIOXIMETRO | MASIMO | RAD-8 | - |  | AREA QUIRURGICA | Clinica de Vic
HV-PR0504 | MANTA TERMICA | SMITHS MEDICAL | EQ-5000 LEVEL 1 | 2005 0510 |  | AREA QUIRURGICA | Clinica de Vic
HV-PR0512 | PULSIOXIMETRO | MASIMO | RAD-8 |  |  | AREA QUIRURGICA | Clinica de Vic
HV-PR0544 | TORNIQUETE DE ISQUEMIA | VBM MEDICAL | TOURNIQUET 4500 ELC | 9804-45215-ELC |  | AREA QUIRURGICA | Clinica de Vic
HV-PR0545 | LASER QUIROFANO | QUANTA BIOTECH | CYBER TM | CYT0069-0115 |  | AREA QUIRURGICA | Clinica de Vic
HV-PR0546 | LASER QUIROFANO, COMPONENTE | QUANTA BIOTECH | CYBER TM | CTA0005-215 |  | AREA QUIRURGICA | Clinica de Vic
CDV-212223242526 | SALA DE AMBIENTE CONTROLADO | - | - | - |  | Clinica de Vic | Clinica de Vic
HV-020016 | LARINGOSCOPIO | MEDICON | 451550 |  | 2011-02-09 | Clinica de Vic | Clinica de Vic
HV-030609 | IONTOFORESIS | EMPI | DUPEL | 6069736 |  | Clinica de Vic | Clinica de Vic
HV-032657 | EVALUADOR DE SISTEMA VESTIULAR | OTOMETRICS | ICS IMPULSE | 1811182 |  | Clinica de Vic | Clinica de Vic
HV-033655 | MONITOR DE VIDEO DE QUIROFANO | FUJIFILM MEDICAL | CDL1909A | NV490A145 |  | Clinica de Vic | Clinica de Vic
HV-034697 | MESA DE QUIROFANOS | MAQUET | 1131.12B0 | 00229 |  | Clinica de Vic | Clinica de Vic
HV-034698 | MESA DE QUIROFANOS | SCHMITZ SOEHNE | OPX MOBILIS RC30L | 00034851 |  | Clinica de Vic | Clinica de Vic
HV-034764 | TORNIQUETE DE ISQUEMIA | VBM | TOURNIQUET 4500 | 9804-45215/ELC | 2008-09-07 | Clinica de Vic | Clinica de Vic
HV-034922 | TENSIOMETRO AUTOMATICO | OMRON | M6 COMFORT (HEM-7000-E) | 20070922602LF |  | Clinica de Vic | Clinica de Vic
HV-035025 | DESFIBRILADOR | ZOLL | R SERIES | (21) AF20B111701 | 2020-04-13 | Clinica de Vic | Clinica de Vic
HV-036598 | CALORIMETRO | BIOMED | KALORISTAR ARCTIC 1 | 512 |  | Clinica de Vic | Clinica de Vic
HV-038113 | MANTA TERMICA | SMITHS MEDICAL | EQUATOR LEVEL 1 EQ 5000 | 11002217 | 2022-03-21 | Clinica de Vic | Clinica de Vic
HV-038123 | MANTA TERMICA | 3M | 775 | 198316 | 2022-03-22 | Clinica de Vic | Clinica de Vic
HV-012707 | MONITOR MULTIPARAMETRICO | DRAGER | INFINITY DELTA XL | 5394805353 | 1999-12-31 | CLINICA DEL DOLOR | Clinica de Vic
HV-019202 | DESFIBRILADOR | NIHON KOHDEN | TEC-7731K | 81355 | 2009-03-19 | CLINICA DEL DOLOR | Clinica de Vic
HV-020050 | IONTOFORESIS | EMPI | DUPEL | 12:6073149 |  | CLINICA DEL DOLOR | Clinica de Vic
HV-030610 | IONTOFORESIS | EMPI | DUPEL | 6073858 |  | CLINICA DEL DOLOR | Clinica de Vic
HV-030658 | BASCULA PESA PERSONAS CON TALLIMETRO | SECA | 799 7021099 | 5799132165892 | 2017-11-30 | CLINICA DEL DOLOR | Clinica de Vic
HV-030735 | ELECTROESTIMULADOR | EMPI | DIRECT TENS DIGITAL | 028703 | 2018-01-02 | CLINICA DEL DOLOR | Clinica de Vic
HV-030736 | ELECTROESTIMULADOR | EMPI | DIREC TENS DIGITAL | 030127 | 2017-12-04 | CLINICA DEL DOLOR | Clinica de Vic
HV-032780 | ELECTROESTIMULADOR | EMPI | DIREC TENS DIGITAL | 02160 | 2017-12-04 | CLINICA DEL DOLOR | Clinica de Vic
HV-032781 | ELECTROESTIMULADOR | EMPI | DIREC TENS DIGITAL |  | 2017-12-04 | CLINICA DEL DOLOR | Clinica de Vic
HV-032782 | ELECTROESTIMULADOR | EMPI | DIREC TENS DIGITAL |  | 2018-01-02 | CLINICA DEL DOLOR | Clinica de Vic
HV-032784 | TENSIOMETRO AUTOMATICO | OMRON | M6 |  |  | CLINICA DEL DOLOR | Clinica de Vic
HV-034994 | TENSIOMETRO AUTOMATICO | OMRON | M6 AC | 20150611673VG |  | CLINICA DEL DOLOR | Clinica de Vic
HV-035642 | IONTOFORESIS | LED SPA | LONO BASE + | 3140213501 | 2021-06-21 | CLINICA DEL DOLOR | Clinica de Vic
HV-035781 | ELECTROESTIMULADOR | EMPI | CARDIVA |  | 2021-06-22 | CLINICA DEL DOLOR | Clinica de Vic
HV-035782 | ELECTROESTIMULADOR | EMPI | CARDIVA |  | 2021-06-22 | CLINICA DEL DOLOR | Clinica de Vic
HV-036595 | IONTOFORESIS | LED SPA | LONO BASE + | 3140213499 | 2021-06-21 | CLINICA DEL DOLOR | Clinica de Vic
HV-036675 | BASCULA PESA PERSONAS CON TALLIMETRO | SECA | 799 7021099 | 10000000750056 | 2021-12-17 | CLINICA DEL DOLOR | Clinica de Vic
HV-036696 | ELECTROESTIMULADOR | EMPI | CARDIVA |  | 2021-06-22 | CLINICA DEL DOLOR | Clinica de Vic
HV-036697 | ELECTROESTIMULADOR | EMPI | CARDIVA |  | 2021-06-22 | CLINICA DEL DOLOR | Clinica de Vic
HV-036757 | ECOGRAFO, SONDA | SIEMENS | C2-8 | K0WGM3GRA00079P | 2021-11-26 | CLINICA DEL DOLOR | Clinica de Vic
HV-036827 | ECOGRAFO, SONDA | GENERAL ELECTRIC | RAB6-D | 80211WX4 | 2022-11-30 | CONSULTAS EXTERNAS | Clinica de Vic
HV-029402 | TONOMETRO DE AIRE | INDO OPTICAL | TG1000 | 400765 |  | CONSULTAS EXTERNAS | Clinica de Vic
HV-030395 | ECOGRAFO, SONDA | GENERAL ELECTRIC | RIC5-9A-RS | 299324KR4 |  | CONSULTAS EXTERNAS | Clinica de Vic
HV-030669 | VIDEOENDOSCOPIO FLEXIBLE, COMPONENTE | KARL STORZ | 11101 RP2 | 2841258 |  | CONSULTAS EXTERNAS | Clinica de Vic
HV-030975 | FRONTOFOCOMETRO | NIDEK | LM-7P | 200223 |  | CONSULTAS EXTERNAS | Clinica de Vic
HV-031002 | BASCULA PESA PERSONAS CON TALLIMETRO | SECA | 799 7021099 | 5799013147025 | 2014-05-29 | CONSULTAS EXTERNAS | Clinica de Vic
HV-031888 | BASCULA PESA PERSONAS | HANS E RUTH |  |  | 2017-03-02 | CONSULTAS EXTERNAS | Clinica de Vic
HV-032644 | LAMPARA DE HENDIDURA | EUROKLEE | LS-1 | 2221805020071 | 2022-11-24 | CONSULTAS EXTERNAS | Clinica de Vic
HV-032783 | BASCULA PESA PERSONAS CON TALLIMETRO | SECA | 799 7021099 |  | 2017-11-30 | CONSULTAS EXTERNAS | Clinica de Vic
HV-032785 | TENSIOMETRO AUTOMATICO | OMRON | M6 |  |  | CONSULTAS EXTERNAS | Clinica de Vic
HV-032970 | RINOMANOMETRO |  | 4RHINO | 4-00282 |  | CONSULTAS EXTERNAS | Clinica de Vic
HV-034731 | BASCULA PESA PERSONAS CON TALLIMETRO | KERN & SOHN | MPB 300K 100P | WOC11002790 | 2017-09-19 | CONSULTAS EXTERNAS | Clinica de Vic
HV-034877 | LAMPARA DE HENDIDURA | TAKAGI | 700GL | 2052185 | 2021-05-20 | CONSULTAS EXTERNAS | Clinica de Vic
HV-034878 | LAMPARA DE HENDIDURA | TAKAGI | 700GL | 2052184 | 2021-05-20 | CONSULTAS EXTERNAS | Clinica de Vic
HV-034911 | ELECTROBISTURI | LED SPA | SURTRON 80 D | 361 0259399 | 2021-11-18 | CONSULTAS EXTERNAS | Clinica de Vic
HV-035049 | OTOSCOPIO / OFTALMOSCOPIO | HEINE | BETA 200 |  | 2020-03-31 | CONSULTAS EXTERNAS | Clinica de Vic
HV-036484 | REFRIGERADOR | LIEBHERR | TP 1414-216 |  | 2021-10-18 | CONSULTAS EXTERNAS | Clinica de Vic
HV-036600 | BASCULA PESA PERSONAS CON TALLIMETRO | SECA | 799 7021099 | 10000000750054 | 2021-11-25 | CONSULTAS EXTERNAS | Clinica de Vic
HV-036680 | TENSIOMETRO AUTOMATICO | OMRON | M6 COMFORT | 20090208369VF |  | CONSULTAS EXTERNAS | Clinica de Vic
HV-036681 | TENSIOMETRO AUTOMATICO | OMRON | M6 COMFORT (HEM- 7001-E) | 6626860LF |  | CONSULTAS EXTERNAS | Clinica de Vic
HV-036749 | TERMOMETRO | GENERAL ELECTRIC | C1-5-D | 1105934WX2 | 2022-08-07 | CONSULTAS EXTERNAS | Clinica de Vic
HV-036789 | CAMPIMETRO | CARL ZEISS | HUMPHREY FIELD ANALYZER 3. 830 | 830-10017 |  | CONSULTAS EXTERNAS | Clinica de Vic
HV-036816 | ECOGRAFO, SONDA | GENERAL ELECTRIC | RIC5-9-D | 280685KR9 | 2022-09-14 | CONSULTAS EXTERNAS | Clinica de Vic
HV-036921 | ECOGRAFO | GENERAL ELECTRIC | VOLUSON S8t | VS8270913 |  | CONSULTAS EXTERNAS | Clinica de Vic
HV-PR0473 | MESA DE EXPLORACION | MASIA INDUSTRIAL MEDICA | SELECTA INOX | 8080804 |  | CONSULTAS EXTERNAS | Clinica de Vic
HV-PR0475 | LAMPARA MOVIL DE EXPLORACION | MIMSAL | LE-35 LED | - |  | CONSULTAS EXTERNAS | Clinica de Vic
HV-PR0476 | MESA DE EXPLORACION | PROMOTAL | MIDMARK | - |  | CONSULTAS EXTERNAS | Clinica de Vic
HV-PR0482 | TENSIOMETRO AUTOMATICO | OMRON | M6 AC | 20151100527VG | 2017-10-03 | CONSULTAS EXTERNAS | Clinica de Vic
HV-PR0551 | MESA DE EXPLORACION | MASIA INDUSTRIAL MEDICA | 185406 | 530/03 |  | CONSULTAS EXTERNAS | Clinica de Vic
HV-030937 | DERMATOSCOPIO | HEINE | MINI 3000 LED | 1103720713 | 2018-03-01 | DERMATOLOGIA | Clinica de Vic
HV-030938 | DERMATOSCOPIO | HEINE | MINI 3000 LED | 1103720738 | 2018-10-16 | DERMATOLOGIA | Clinica de Vic
HV-035783 | DERMATOSCOPIO | J TOURON | DERMLITE DL 200HR |  | 2021-11-19 | DERMATOLOGIA | Clinica de Vic
HV-035784 | DERMATOSCOPIO | J TOURON | DERMLITE DL 200HR |  | 2021-11-19 | DERMATOLOGIA | Clinica de Vic
HV-035817 | DERMATOSCOPIO | FOTOFINDER | VEXIA365 | DG204070 | 2022-05-03 | DERMATOLOGIA | Clinica de Vic
HV-030738 | REFRIGERADOR | DAEWOO | FR-063R | TR096EB0410155 | 2017-08-09 | ENDOCRINO | Clinica de Vic
HV-036682 | TENSIOMETRO AUTOMATICO | OMRON | M6 AC (HEM-7322-E) | 20180302568VG |  | ENDOCRINO | Clinica de Vic
HV-PR0153 | PULSIOXIMETRO | MASIMO | RAD-8 | 123669 |  | HOSPITALIZACION PRIVADA | Clinica de Vic
HV-PR0487 | INSUFLADOR | OLYMPUS | HYSTEROFLOW | 0402CE209 |  | INTERVENCIONISMO | Clinica de Vic
HV-PR0490 | VENTILADOR MECANICO DE TRANSPORTE | TEMEL | EXA 10 | AH 12 MV |  | INTERVENCIONISMO | Clinica de Vic
HV-PR0491 | UNIDAD ELECTRÓNICA | TEMEL | VT/3 | - |  | INTERVENCIONISMO | Clinica de Vic
HV-PR0492 | UNIDAD ELECTRÓNICA | TEMEL | VT/3 S | CA 10 A |  | INTERVENCIONISMO | Clinica de Vic
HV-PR0493 | PULSIOXIMETRO | MASIMO | RAD-8 | - |  | INTERVENCIONISMO | Clinica de Vic
HV-PR0496 | ELECTROBISTURÍ DE ARGÓN | ERBE | APC300 | B-2946 |  | INTERVENCIONISMO | Clinica de Vic
HV-029385 | FRONTOFOCOMETRO | ATMOS | HL 21 LED |  | 2009-04-02 | OFTALMOLOGIA | Clinica de Vic
HV-030578 | LASER OCULAR | ALCON CUSI | PUREPOINT LASER | 1302468001X | 2022-01-01 | OFTALMOLOGIA | Clinica de Vic
HV-030940 | TOMOGRAFO DE COHERENCIA OPTICA (OCT) | TOPCON | 3D OCT-1 | 1011617 | 2018-05-16 | OFTALMOLOGIA | Clinica de Vic
HV-034880 | AUTOREFRACTOMETRO | HUVITZ | HRK-9000A | 9HA09A21B0032 | 2021-05-20 | OFTALMOLOGIA | Clinica de Vic
HV-035728 | OFTALMOSCOPIO | HEINE | EN50 | 1080003967 |  | OFTALMOLOGIA | Clinica de Vic
HV-PR0456 | LAMPARA DE HENDIDURA | TAKAGI | SM 30 N | 0815029 |  | OFTALMOLOGIA | Clinica de Vic
HV-PR0460 | PROYECTOR OPTOTIPO | NIDEK | EN 50 | 167487 |  | OFTALMOLOGIA | Clinica de Vic
HV-PR0462 | OFTALMOMETRO | NIDEK | LM 500 | 409473 |  | OFTALMOLOGIA | Clinica de Vic
HV-PR0463 | SILLON DE EXPLORACION | INDO OPTICAL | CH-51N | 20150001400137 |  | OFTALMOLOGIA | Clinica de Vic
HV-PR0465 | AUTOREFRACTOMETRO | NIDEK | NT510 | 132299 |  | OFTALMOLOGIA | Clinica de Vic
HV-PR0466 | OTOSCOPIO / OFTALMOSCOPIO | WELCH ALLYN | - | 74277 |  | OFTALMOLOGIA | Clinica de Vic
HV-PR0467 | TOMOGRAFO | NIDEK | RS330 | 740378 |  | OFTALMOLOGIA | Clinica de Vic
HV-PR0468 | LASER OCULAR | ALCON CUSI | Ref 532 | 0502798405X |  | OFTALMOLOGIA | Clinica de Vic
HV-020023 | LAMPARA MOVIL DE EXPLORACION | ATMOS MEDICA | HL 21 LED | 2400912067 | 2010-02-04 | OTORRINOLARINGOLOGIA | Clinica de Vic
HV-030397 | ESTROBOSCOPIO | ATMOS | Strobo 21 LED | 1083973 |  | OTORRINOLARINGOLOGIA | Clinica de Vic
HV-030398 | FUENTE DE LUZ FRIA | ATMOS | LS 31 LED | 1083997 |  | OTORRINOLARINGOLOGIA | Clinica de Vic
HV-032981 | OTOSCOPIO | HEINE | MINI 300 LED |  |  | OTORRINOLARINGOLOGIA | Clinica de Vic
HV-032982 | OTOSCOPIO | HEINE | MINI 300 LED |  |  | OTORRINOLARINGOLOGIA | Clinica de Vic
HV-032983 | OTOSCOPIO | HEINE | MINI 300 LED |  |  | OTORRINOLARINGOLOGIA | Clinica de Vic
HV-032984 | OTOSCOPIO | HEINE | MINI 300 LED |  |  | OTORRINOLARINGOLOGIA | Clinica de Vic
HV-034952 | MONITOR DE VIDEO DE QUIROFANO | AGNEOVO | HX-24G | D1HX4GBAM2600049 | 2021-09-26 | OTORRINOLARINGOLOGIA | Clinica de Vic
HV-034953 | VIDEOPROCESADOR DE ENDOSCOPIOS | OLYMPUS | CV-170 | 7111840 | 2021-09-26 | OTORRINOLARINGOLOGIA | Clinica de Vic
HV-034955 | MONITOR DE VIDEO DE QUIROFANO | AGNEOVO | HX-24G | D1HX4GBAM2600025 | 2021-09-26 | OTORRINOLARINGOLOGIA | Clinica de Vic
HV-034956 | VIDEOPROCESADOR DE ENDOSCOPIOS | OLYMPUS | CV-170 | 7111849 | 2021-09-26 | OTORRINOLARINGOLOGIA | Clinica de Vic
HV-034960 | IMPEDANCIOMETRO | INTERACOUSTICS | AT235 | SN0930137 |  | OTORRINOLARINGOLOGIA | Clinica de Vic
HV-036605 | VIDEOPROCESADOR DE ENDOSCOPIOS | OLYMPUS | CV-170 | 7111846 | 2021-09-26 | OTORRINOLARINGOLOGIA | Clinica de Vic
HV-036606 | MONITOR DE VIDEO DE QUIROFANO | AGNEOVO | HX-24G | D1HX4GBAM2600034 |  | OTORRINOLARINGOLOGIA | Clinica de Vic
HV-036765 | AUDIOMETRO | INTERACOUSTICS | AD528 | 1023754 | 2022-07-22 | OTORRINOLARINGOLOGIA | Clinica de Vic
HV-014688 | LAMPARA DE FOTOTERAPIA |  |  |  |  | REHABILITACION | Clinica de Vic
HV-014695 | ULTRASONIDOS | ENRAF NONIUS | SONOPULS 490U | 16571 | 1999-12-31 | REHABILITACION | Clinica de Vic
HV-014705 | FERULA DINAMICA | KINETEC | OPTIMA | 12204 | 1999-12-31 | REHABILITACION | Clinica de Vic
HV-PR0519 | ULTRASONIDOS, SONDA | ENRAF NONIUS | 1458.901 | 65654 |  | REHABILITACION | Clinica de Vic
HV-PR0520 | LAMPARA DE FOTOTERAPIA |  | - | - |  | REHABILITACION | Clinica de Vic
HV-PR0523 | ULTRASONIDOS, SONDA | ENRAF NONIUS | 1458.901 | 66941 |  | REHABILITACION | Clinica de Vic
HV-PR0531 | LAMPARA DE FOTOTERAPIA |  | - |  |  | REHABILITACION | Clinica de Vic
HO-CS-AP-13-0509 | DERMATOSCOPIO | DERMLITE | II PRO HR 3GEN | D2H02201301509 | 2000-12-31 | CONSULTAS EXTERNAS | HOCG-EP - Planta: SEGUNDA
HC-U40 | DESFIBRILADOR | ZOLL | R SERIES ALS | (21) AF21B131032 | 2020-04-13 | URGENCIAS | Hospital de Campdevànol
SC-000254 | ESCANER DE VEJIGAS | KAIXIN | BVT02 | 2400570 |  | Hospital de la Santa Creu de Vic | Hospital de la Santa Creu de Vic
SC-4206206 | GRUA PACIENTES | MOLIFT | QUICK RAISER 1 | 494587 |  | Hospital de la Santa Creu de Vic | Hospital de la Santa Creu de Vic
HV-003904 | ULTRASONIDOS | ENRAF NONIUS | VACOTRON 560 | 1450.911 | 2003-01-23 | Rehabilitació HUV Edif. Santa Creu | Hospital de la Santa Creu de Vic
HV-020007 | BAÑO TERMOSTATICO REHABILITACION | ELECTROMEDICARIN | BAÑO DE PARAFINA | 100331001 | 2010-06-28 | Rehabilitació HUV Edif. Santa Creu | Hospital de la Santa Creu de Vic
HV-030399 | FERULA DINAMICA | DJO GLOBAL | ARTROMOT K1 STANDAR | 49947 |  | Rehabilitació HUV Edif. Santa Creu | Hospital de la Santa Creu de Vic
HV-032679 | ONDAS DE CHOQUE | GYMNA | SHOCKMASTER 300 | 4300312 | 2019-05-06 | Rehabilitació HUV Edif. Santa Creu | Hospital de la Santa Creu de Vic
HV-033335 | BAÑO TERMOSTATICO REHABILITACION | HELIOS MEDICAL |  |  | 2019-09-01 | Rehabilitació HUV Edif. Santa Creu | Hospital de la Santa Creu de Vic
HV-033336 | BAÑO TERMOSTATICO REHABILITACION | KUNZ INSTRUMENTS | HELIOS MEDICAL |  | 2019-10-09 | Rehabilitació HUV Edif. Santa Creu | Hospital de la Santa Creu de Vic
HV-034737 | ELECTROESTIMULADOR | CHATTANOOGA | VITAL STIM PLUS | 5923 | 2022-01-26 | Rehabilitació HUV Edif. Santa Creu | Hospital de la Santa Creu de Vic
HV-035883 | FERULA DINAMICA | ARTROMOT | K1 STANDARD | 32563 |  | Rehabilitació HUV Edif. Santa Creu | Hospital de la Santa Creu de Vic
HV-035884 | BICICLETA ESTATICA | MVS IN MOTION | 03-010203 | SIN SN |  | Rehabilitació HUV Edif. Santa Creu | Hospital de la Santa Creu de Vic
HV-035885 | BICICLETA ESTATICA | MVS IN MOTION | 03-010203 | SIN SN |  | Rehabilitació HUV Edif. Santa Creu | Hospital de la Santa Creu de Vic
HV-035886 | BICICLETA ESTATICA | MVS IN MOTION | 03-010203 | SIN SN |  | Rehabilitació HUV Edif. Santa Creu | Hospital de la Santa Creu de Vic
HV-035889 | BICICLETA ESTATICA | MVS IN MOTION | 03-010203 | SIN SN |  | Rehabilitació HUV Edif. Santa Creu | Hospital de la Santa Creu de Vic
HV-036872 | BICICLETA ESTATICA | SALTER | PT-0070 |  |  | Rehabilitació HUV Edif. Santa Creu | Hospital de la Santa Creu de Vic
HO-CS-MO-21-00037 | REFRIGERADOR | RADIBER | CVED-480-40 | 2107-855392060 |  | LABORATORIO CLINICO | Hospital d'Olot i Comarca de la Garrotxa
HV-029222 | NEBULIZADOR | OMRON | AERONEB PRO-X | 20121208482UF | 2013-02-14 | HABITACIONES | Hospital Sant Jaume de Manlleu
HV-029316 | NEBULIZADOR | OMRON | COMP AIR NE-C28-E | 20101114032UF |  | HABITACIONES | Hospital Sant Jaume de Manlleu
HV-029347 | NEBULIZADOR | OMRON | COMP AIR NE-C28-E | 20100510436UF |  | HABITACIONES | Hospital Sant Jaume de Manlleu
HV-030872 | GRUA PACIENTES | MOLIFT | PARTNER | 100234 |  | HABITACIONES | Hospital Sant Jaume de Manlleu
HV-031044 | NEBULIZADOR | OMRON | NE-C28P | 20140923548UF |  | HABITACIONES | Hospital Sant Jaume de Manlleu
HV-034947 | COLCHON ANTIESCARAS | INVACARE | L803 | 083111 |  | HABITACIONES | Hospital Sant Jaume de Manlleu
HV-035714 | TENSIOMETRO AUTOMATICO | OMRON | M6 AC (HEM-7322-E) | 20141203571VG |  | HABITACIONES | Hospital Sant Jaume de Manlleu
HV-035881 | COLCHON ANTIESCARAS | AD / AYUDAS DINAMICAS | GÉNESIS II | C061105096 |  | HABITACIONES | Hospital Sant Jaume de Manlleu
HV-036752 | ASPIRADOR | MORETTI | ASPIMED 2.2 | 2433 |  | HABITACIONES | Hospital Sant Jaume de Manlleu
HV-PR0560 | GRUA PACIENTES | MOLIFT | PARTNER | 0455000-70 |  | HABITACIONES | Hospital Sant Jaume de Manlleu
HV-PR0566 | GRUA PACIENTES | MOLIFT | PARTNER | 0235000-109 |  | HABITACIONES | Hospital Sant Jaume de Manlleu
HV-PR0567 | NEBULIZADOR | OMRON | NE-C28P | 20121208484UF |  | HABITACIONES | Hospital Sant Jaume de Manlleu
HV-PR0568 | NEBULIZADOR | OMRON | NE-C28P | 20160103397UF |  | HABITACIONES | Hospital Sant Jaume de Manlleu
HV-PR0575 | NEBULIZADOR | OMRON | NE-C28P | 20140928810UF |  | HABITACIONES | Hospital Sant Jaume de Manlleu
HV-PR0592 | COLCHON ANTIESCARAS | INVACARE | LIBER | P0416167 |  | HABITACIONES | Hospital Sant Jaume de Manlleu
HV-PR0593 | COLCHON ANTIESCARAS | AD / AYUDAS DINAMICAS | GÉNESIS II | C061104537 |  | HABITACIONES | Hospital Sant Jaume de Manlleu
HV-PR0595 | COLCHON ANTIESCARAS | AD / AYUDAS DINAMICAS | GÉNESIS II | C061104540 |  | HABITACIONES | Hospital Sant Jaume de Manlleu
HV-PR0597 | COLCHON ANTIESCARAS | AD / AYUDAS DINAMICAS | GÉNESIS II | C071205208 |  | HABITACIONES | Hospital Sant Jaume de Manlleu
HV-PR0598 | COLCHON ANTIESCARAS | AD / AYUDAS DINAMICAS | GÉNESIS II | C061104667 |  | HABITACIONES | Hospital Sant Jaume de Manlleu
HV-PR0601 | COLCHON ANTIESCARAS | AD / AYUDAS DINAMICAS | GÉNESIS II | C090302918 |  | HABITACIONES | Hospital Sant Jaume de Manlleu
HV-PR0602 | COLCHON ANTIESCARAS | AD / AYUDAS DINAMICAS | GÉNESIS II | C090607363 |  | HABITACIONES | Hospital Sant Jaume de Manlleu
HV-024781 | LAMPARA DE HENDIDURA | INAMI |  | 207771 | 2000-01-01 | Hospital Sant Jaume de Manlleu | Hospital Sant Jaume de Manlleu
HV-024810 | BASCULA PESA PERSONAS | CANNA BARCELONA | - | - |  | Hospital Sant Jaume de Manlleu | Hospital Sant Jaume de Manlleu
HV-024860 | ASPIRADOR | ORDISI |  | 15673-AP |  | Hospital Sant Jaume de Manlleu | Hospital Sant Jaume de Manlleu
HV-025058 | UNIDAD DENTAL | FEDESA | PENTA V | 2601240 |  | Hospital Sant Jaume de Manlleu | Hospital Sant Jaume de Manlleu
HV-029406 | NEBULIZADOR |  |  |  |  | Hospital Sant Jaume de Manlleu | Hospital Sant Jaume de Manlleu
HV-029407 | NEBULIZADOR |  |  |  |  | Hospital Sant Jaume de Manlleu | Hospital Sant Jaume de Manlleu
HV-031040 | NEBULIZADOR | OMRON | NE-C28P | 20140923547 UF |  | Hospital Sant Jaume de Manlleu | Hospital Sant Jaume de Manlleu
HV-031762 | GRUA PACIENTES | MOLIFT | QUICK RAISER 2 | 72918 |  | Hospital Sant Jaume de Manlleu | Hospital Sant Jaume de Manlleu
HV-035032 | TENSIOMETRO AUTOMATICO | OMRON | M7 IT | 202001001235V | 2020-03-02 | Hospital Sant Jaume de Manlleu | Hospital Sant Jaume de Manlleu
HV-035038 | TENSIOMETRO AUTOMATICO | OMRON | M7 IT | 202001001236V | 2020-03-02 | Hospital Sant Jaume de Manlleu | Hospital Sant Jaume de Manlleu
HV-035709 | ELECTROESTIMULADOR | ENRAF NONIUS | TENSMED 911 | - |  | Hospital Sant Jaume de Manlleu | Hospital Sant Jaume de Manlleu
HV-035878 | ECOGRAFO, SONDA | PHILIPS | LUMIFY | B25W98 | 2022-10-10 | Hospital Sant Jaume de Manlleu | Hospital Sant Jaume de Manlleu
HV-036238 | GRUA PACIENTES | MOLIFT | QUICK RAISER 1 | 416746 |  | Hospital Sant Jaume de Manlleu | Hospital Sant Jaume de Manlleu
HV-036685 | PULSIOXIMETRO | MINDRAY | PM60 | CR-1A252238 | 2022-03-03 | Hospital Sant Jaume de Manlleu | Hospital Sant Jaume de Manlleu
HV-036686 | PULSIOXIMETRO | MINDRAY | PM60 | CR-1A252239 | 2022-03-03 | Hospital Sant Jaume de Manlleu | Hospital Sant Jaume de Manlleu
HV-036687 | PULSIOXIMETRO | MINDRAY | PM60 | CR-1A252237 | 2022-03-03 | Hospital Sant Jaume de Manlleu | Hospital Sant Jaume de Manlleu
HV-036787 | COLCHON ANTIESCARAS | LINET | AIR2CARE 20 | 20150118126 |  | Hospital Sant Jaume de Manlleu | Hospital Sant Jaume de Manlleu
HV-036818 | PULSIOXIMETRO | MINDRAY | PM-60 | CR-1A252252 | 2020-05-27 | Hospital Sant Jaume de Manlleu | Hospital Sant Jaume de Manlleu
HV-037739 | BICICLETA ESTATICA | BH FITNESS | ARTIC |  | 2017-10-24 | Hospital Sant Jaume de Manlleu | Hospital Sant Jaume de Manlleu
HV-041240 | PULSIOXIMETRO | MINDRAY | PM60 | CR-1A252240 | 2022-03-03 | Hospital Sant Jaume de Manlleu | Hospital Sant Jaume de Manlleu
HV-041261 | MONITOR MULTIPARAMETRICO | HILLROM | SPOT MONITOR | 100074470824 | 2024-08-01 | Hospital Sant Jaume de Manlleu | Hospital Sant Jaume de Manlleu
HV-041263 | MONITOR MULTIPARAMETRICO | HILLROM | SPOT MONITOR | 100091892324 | 2024-08-01 | Hospital Sant Jaume de Manlleu | Hospital Sant Jaume de Manlleu
HV-025448 | GRUA PACIENTES | INVACARE | RELIANT 250 | GB13030701 |  | HOSPITALIZACION - UNIDAD DE CONVELESCENCIA | Hospital Sant Jaume de Manlleu
HV-029404 | NEBULIZADOR | OMRON | NE-C28P |  |  | HOSPITALIZACION - UNIDAD DE CONVELESCENCIA | Hospital Sant Jaume de Manlleu
HV-029405 | NEBULIZADOR |  |  |  |  | HOSPITALIZACION - UNIDAD DE CONVELESCENCIA | Hospital Sant Jaume de Manlleu
HV-029408 | NEBULIZADOR |  |  |  |  | HOSPITALIZACION - UNIDAD DE CONVELESCENCIA | Hospital Sant Jaume de Manlleu
HV-029500 | BASCULA PESA PERSONAS | SECA | 959 7021092 | 10000000026955 | 2014-02-20 | HOSPITALIZACION - UNIDAD DE CONVELESCENCIA | Hospital Sant Jaume de Manlleu
HV-030524 | GRUA PACIENTES | MOLIFT | PARTNER 255 | 77320 |  | HOSPITALIZACION - UNIDAD DE CONVELESCENCIA | Hospital Sant Jaume de Manlleu
HV-030631 | GRUA PACIENTES | MOLIFT | QUICK RAISER 2 | 102318 | 2017-07-20 | HOSPITALIZACION - UNIDAD DE CONVELESCENCIA | Hospital Sant Jaume de Manlleu
HV-031865 | BOMBA DE INFUSION | MEDSER | INFUSA T |  | 2016-07-13 | HOSPITALIZACION - UNIDAD DE CONVELESCENCIA | Hospital Sant Jaume de Manlleu
HV-031894 | BOMBA DE INFUSION | INFUSA TS |  |  |  | HOSPITALIZACION - UNIDAD DE CONVELESCENCIA | Hospital Sant Jaume de Manlleu
HV-032786 | BOMBA DE INFUSION | MEDSER | INFUSA T |  | 2017-04-06 | HOSPITALIZACION - UNIDAD DE CONVELESCENCIA | Hospital Sant Jaume de Manlleu
HV-032787 | BOMBA DE INFUSION | INFUSA TS |  |  |  | HOSPITALIZACION - UNIDAD DE CONVELESCENCIA | Hospital Sant Jaume de Manlleu
HV-032788 | BOMBA DE INFUSION | MEDSER | INFUSA T |  | 2016-07-13 | HOSPITALIZACION - UNIDAD DE CONVELESCENCIA | Hospital Sant Jaume de Manlleu
HV-032789 | BOMBA DE INFUSION | MEDSER | INFUSA T |  | 2016-07-13 | HOSPITALIZACION - UNIDAD DE CONVELESCENCIA | Hospital Sant Jaume de Manlleu
HV-032790 | BOMBA DE INFUSION | MEDSER | INFUSA T |  | 2016-07-13 | HOSPITALIZACION - UNIDAD DE CONVELESCENCIA | Hospital Sant Jaume de Manlleu
HV-033901 | MONITOR MULTIPARAMETRICO | WELCH ALLYN | 75CT (901058) | (21)100059124419 | 2020-02-26 | HOSPITALIZACION - UNIDAD DE CONVELESCENCIA | Hospital Sant Jaume de Manlleu
HV-033902 | MONITOR MULTIPARAMETRICO | WELCH ALLYN | 75CT (901058) | (21)100059014419 | 2020-02-25 | HOSPITALIZACION - UNIDAD DE CONVELESCENCIA | Hospital Sant Jaume de Manlleu
HV-034980 | BASCULA PESA PERSONAS | SECA | 877 7021094 | 10000000926386 | 2022-05-31 | HOSPITALIZACION - UNIDAD DE CONVELESCENCIA | Hospital Sant Jaume de Manlleu
HV-035651 | TENSIOMETRO AUTOMATICO | OMRON | M3 COMFORT | 20190528453VG |  | HOSPITALIZACION - UNIDAD DE CONVELESCENCIA | Hospital Sant Jaume de Manlleu
HV-035712 | GRUA PACIENTES | INVACARE | REF.1656212 | 20B9001743 |  | HOSPITALIZACION - UNIDAD DE CONVELESCENCIA | Hospital Sant Jaume de Manlleu
HV-035825 | MONITOR MULTIPARAMETRICO | HILL ROM | 75MT | (21)100007980122 | 2022-04-27 | HOSPITALIZACION - UNIDAD DE CONVELESCENCIA | Hospital Sant Jaume de Manlleu
HV-035826 | MONITOR MULTIPARAMETRICO | HILL ROM | 75MT | (21)100007950122 | 2022-04-27 | HOSPITALIZACION - UNIDAD DE CONVELESCENCIA | Hospital Sant Jaume de Manlleu
HV-036739 | BASCULA PESA PERSONAS | SECA | 956 7021099 | 10000000913562 | 2022-05-31 | HOSPITALIZACION - UNIDAD DE CONVELESCENCIA | Hospital Sant Jaume de Manlleu
HV-036790 | COLCHON ANTIESCARAS | LINET | AIR2CARE 20 | 20150118127 |  | HOSPITALIZACION - UNIDAD DE CONVELESCENCIA | Hospital Sant Jaume de Manlleu
HV-036880 | ELECTROCARDIOGRAFO | CUSTO MED | CARDIO 300 BT_A | UBE 05960 | 2022-12-15 | HOSPITALIZACION - UNIDAD DE CONVELESCENCIA | Hospital Sant Jaume de Manlleu
HV-041155 | GRUA PACIENTES | MOLIFT | QUICK RAISER 2 | 43264 |  | HOSPITALIZACION - UNIDAD DE CONVELESCENCIA | Hospital Sant Jaume de Manlleu
HV-PR0556 | COLCHON ANTIESCARAS | AD / AYUDAS DINAMICAS | APP-2000-G | C090302782 |  | HOSPITALIZACION - UNIDAD DE CONVELESCENCIA | Hospital Sant Jaume de Manlleu
HV-PR0576 | COLCHON ANTIESCARAS | AD / AYUDAS DINAMICAS | METRO II | EZ120801688 |  | HOSPITALIZACION - UNIDAD DE CONVELESCENCIA | Hospital Sant Jaume de Manlleu
HV-PR0579 | COLCHON ANTIESCARAS | LINET | AIR2CARE 20 | 20160061047 |  | HOSPITALIZACION - UNIDAD DE CONVELESCENCIA | Hospital Sant Jaume de Manlleu
HV-PR0580 | COLCHON ANTIESCARAS | LINET | AIR2CARE 20 | 20160061050 |  | HOSPITALIZACION - UNIDAD DE CONVELESCENCIA | Hospital Sant Jaume de Manlleu
HV-PR0581 | COLCHON ANTIESCARAS | AD / AYUDAS DINAMICAS | GÉNESIS II | C061104463 |  | HOSPITALIZACION - UNIDAD DE CONVELESCENCIA | Hospital Sant Jaume de Manlleu
HV-PR0582 | COLCHON ANTIESCARAS | LINET | AIR2CARE 20 | 20160061048 |  | HOSPITALIZACION - UNIDAD DE CONVELESCENCIA | Hospital Sant Jaume de Manlleu
HV-PR0587 | COLCHON ANTIESCARAS | GUIDOSIMPLEX | HE-7740 | 0013526 |  | HOSPITALIZACION - UNIDAD DE CONVELESCENCIA | Hospital Sant Jaume de Manlleu
HV-PR0588 | COLCHON ANTIESCARAS | AD / AYUDAS DINAMICAS | GÉNESIS II | C090302912 |  | HOSPITALIZACION - UNIDAD DE CONVELESCENCIA | Hospital Sant Jaume de Manlleu
HV-PR0590 | COLCHON ANTIESCARAS | LINET | AIR2CARE 20 | 20150118125 |  | HOSPITALIZACION - UNIDAD DE CONVELESCENCIA | Hospital Sant Jaume de Manlleu
HV-PR0591 | COLCHON ANTIESCARAS | LINET | AIR2CARE 20 | 20160061049 |  | HOSPITALIZACION - UNIDAD DE CONVELESCENCIA | Hospital Sant Jaume de Manlleu
HV-029351 | NEBULIZADOR | OMRON | COMP AIR NE-C28P | 20120205867UF |  | PSICOGERIATRIA | Hospital Sant Jaume de Manlleu
HV-030836 | GRUA PACIENTES | MOLIFT | QUICK RAISER | 0420200 |  | PSICOGERIATRIA | Hospital Sant Jaume de Manlleu
HV-031042 | NEBULIZADOR | OMRON | NE-C28P | 20140923534UF |  | PSICOGERIATRIA | Hospital Sant Jaume de Manlleu
HV-034505 | ECOGRAFO | SAMSUNG | GALAXY TAB A | R52N61A2LQJ |  | PSICOGERIATRIA | Hospital Sant Jaume de Manlleu
HV-PR0565 | GRUA PACIENTES | MOLIFT | QUICK RAISER | 43264 |  | PSICOGERIATRIA | Hospital Sant Jaume de Manlleu
HV-020415 | ELECTROESTIMULADOR | ENRAF NONIUS | TENSMED P82 |  | 2009-07-11 | REHABILITACION | Hospital Sant Jaume de Manlleu
HV-024942 | ELECTROESTIMULADOR | C ELECTROMEDICARIN | MEGASONIC 313 P4 | 0119005 | 2005-06-15 | REHABILITACION | Hospital Sant Jaume de Manlleu
HV-024943 | ELECTROESTIMULADOR | ENRAF NONIUS | ENDOMED 482U | 52-037 |  | REHABILITACION | Hospital Sant Jaume de Manlleu
HV-024946 | PRESOTERAPIA, CAMILLA | MAGNETIC | CH-4410 LIESTAL | L04037018 |  | REHABILITACION | Hospital Sant Jaume de Manlleu
HV-024956 | BICICLETA ESTATICA | MONARK | MONA 970 | - |  | REHABILITACION | Hospital Sant Jaume de Manlleu
HV-024973 | REFRIGERADOR | IGNIS | G CV13 | 850750101000509643001357 | 2017-10-06 | REHABILITACION | Hospital Sant Jaume de Manlleu
HV-025007 | ELECTROESTIMULADOR | ENRAF NONIUS | MYOMED 134 | 5079 |  | REHABILITACION | Hospital Sant Jaume de Manlleu
HV-025538 | PRESOTERAPIA | STARVAC | PS2 | 182800 |  | REHABILITACION | Hospital Sant Jaume de Manlleu
HV-025556 | ULTRASONIDOS | ENRAF NONIUS | SONOPULS 590 | 20732 |  | REHABILITACION | Hospital Sant Jaume de Manlleu
HV-025561 | MAGNETOTERAPIA | ASA LASER | PMT QUATTRO PRO | 00009965 |  | REHABILITACION | Hospital Sant Jaume de Manlleu
HV-025562 | MAGNETOTERAPIA | ASA LASER | - | - |  | REHABILITACION | Hospital Sant Jaume de Manlleu
HV-028530 | LAMPARA DE FOTOTERAPIA |  |  |  |  | REHABILITACION | Hospital Sant Jaume de Manlleu
HV-029448 | ULTRASONIDOS | GYMNA | PULSON 200 | 68761 |  | REHABILITACION | Hospital Sant Jaume de Manlleu
HV-029449 | MICROONDAS | HELIOS MEDICAL | VARITRON 250-EP | FX-1129 | 2017-10-06 | REHABILITACION | Hospital Sant Jaume de Manlleu
HV-030203 | ELECTROESTIMULADOR | ENRAF NONIUS | TENSMED 931 | E45081 |  | REHABILITACION | Hospital Sant Jaume de Manlleu
HV-030293 | ELECTROESTIMULADOR | CEFAR COMPEX | CEFAR PRIMO PRO | 1526099243 |  | REHABILITACION | Hospital Sant Jaume de Manlleu
HV-035704 | LAMPARA DE FOTOTERAPIA | ENRAF NONIUS | INFRA-2000 | 11880219 | 2009-07-11 | REHABILITACION | Hospital Sant Jaume de Manlleu
HV-035705 | MICROONDAS | HELIOS MEDICAL | VARITRON 250-EP | FX-1129 |  | REHABILITACION | Hospital Sant Jaume de Manlleu
HV-035707 | ELECTROESTIMULADOR | CEFAR COMPEX | PRIMO PRO | 1526103764 |  | REHABILITACION | Hospital Sant Jaume de Manlleu
HV-035708 | ELECTROESTIMULADOR | CEFAR COMPEX | REHAB X2 | 2946051506 |  | REHABILITACION | Hospital Sant Jaume de Manlleu
HV-035710 | ELECTROESTIMULADOR | CEFAR COMPEX | REHAB X2 | 2946038836 |  | REHABILITACION | Hospital Sant Jaume de Manlleu
HV-035711 | ELECTROESTIMULADOR | NEURO TRAC | MYOPLUS2 | MYO220A |  | REHABILITACION | Hospital Sant Jaume de Manlleu
HV-035772 | DIATERMIA | MEDESTEC | HANDBOX | HBX01C-022009E | 2022-05-04 | REHABILITACION | Hospital Sant Jaume de Manlleu
HV-035801 | ULTRASONIDOS | ENRAF NONIUS | SONOPULS 190 | 16978 | 2022-02-28 | REHABILITACION | Hospital Sant Jaume de Manlleu
HV-036691 | ULTRASONIDOS, SONDA | ENRAF NONIUS | STATUS APPLICATOR 100 | 04.351 | 2022-02-26 | REHABILITACION | Hospital Sant Jaume de Manlleu
HV-036791 | MICROONDAS | HELIOS MEDICAL | VARITRON-250EP | FX-1842 | 2022-08-03 | REHABILITACION | Hospital Sant Jaume de Manlleu
HV-PR0553 | LAMPARA DE FOTOTERAPIA |  | - | - |  | REHABILITACION | Hospital Sant Jaume de Manlleu
HV-PR0606 | ULTRASONIDOS | ENRAF NONIUS | 1459.901 | 31.007 |  | REHABILITACION | Hospital Sant Jaume de Manlleu
HV-PR0607 | ULTRASONIDOS | ENRAF NONIUS | 1459.931 | 17.333 |  | REHABILITACION | Hospital Sant Jaume de Manlleu
HV-PR0608 | ELECTROESTIMULADOR | PIERENKEMPER | EMP 2 PRO | 2813 |  | REHABILITACION | Hospital Sant Jaume de Manlleu
HV-PR0609 | ELECTROESTIMULADOR | PIERENKEMPER | EMP 2 PRO | 002242B |  | REHABILITACION | Hospital Sant Jaume de Manlleu
HV-PR0610 | ELECTROESTIMULADOR | ENRAF NONIUS | TENSMED 931 | E42089 |  | REHABILITACION | Hospital Sant Jaume de Manlleu
HV-PR0611 | ELECTROESTIMULADOR | ENRAF NONIUS | TENSMED 931 | - |  | REHABILITACION | Hospital Sant Jaume de Manlleu
HV-PR0613 | ELECTROESTIMULADOR | CEFAR COMPEX | REHAB X2 | 2946038827 |  | REHABILITACION | Hospital Sant Jaume de Manlleu
HV-PR0617 | ELECTROESTIMULADOR | ENRAF NONIUS | TENSMED P82 | - |  | REHABILITACION | Hospital Sant Jaume de Manlleu
HV-031739 | GRUA PACIENTES | MOLIFT | QUICK RAISER | 76900 |  | RESIDENCIA | Hospital Sant Jaume de Manlleu
HV-036627 | BASCULA PESA PERSONAS CON TALLIMETRO | SECA | 799 7021099 | 10000000750050 | 2021-11-25 | RESIDENCIA | Hospital Sant Jaume de Manlleu
HV-036907 | PULSIOXIMETRO | MASIMO | MASIMO SET | N72070 |  | RESIDENCIA | Hospital Sant Jaume de Manlleu
HV-036909 | COLCHON ANTIESCARAS | AD / AYUDAS DINAMICAS | AD991 | 17039911826 |  | RESIDENCIA | Hospital Sant Jaume de Manlleu
HV-025541 | LAMPARA DE FOTOTERAPIA |  | 00096/74 | - |  | TERAPIA OCUPACIONAL | Hospital Sant Jaume de Manlleu
HV-PR0603 | ELECTROESTIMULADOR | PIERENKEMPER | EMP 2 PRO | 2812 |  | TERAPIA OCUPACIONAL | Hospital Sant Jaume de Manlleu
HV-PR0604 | ELECTROESTIMULADOR | PIERENKEMPER | EMP 2 PRO | 002244 B |  | TERAPIA OCUPACIONAL | Hospital Sant Jaume de Manlleu
HV-PR0605 | ELECTROESTIMULADOR | CEFAR COMPEX | REHAB X2 | 2946023630 |  | TERAPIA OCUPACIONAL | Hospital Sant Jaume de Manlleu
HV-029109 | REFRIGERADOR | HAIER | HR-135A | BA03K4E04002004072300667 |  | UNIDAD DE PSICOGERIATRIA | Hospital Sant Jaume de Manlleu
HV-029224 | NEBULIZADOR | OMRON | NE-C28P | 20121000053UF |  | UNIDAD DE PSICOGERIATRIA | Hospital Sant Jaume de Manlleu
HV-035036 | TENSIOMETRO AUTOMATICO | OMRON | M7 INTELLI IT | 202001001237V | 2020-03-02 | UNIDAD DE PSICOGERIATRIA | Hospital Sant Jaume de Manlleu
HV-000407 | MICROSCOPIO | OLYMPUS | BH2 | 210808 | 2000-01-01 | ANATOMIA PATOLOGICA | Hospital Universitari de Vic
HV-000419 | MICROSCOPIO | OLYMPUS | BH2 | 218599 | 1990-12-01 | ANATOMIA PATOLOGICA | Hospital Universitari de Vic
HV-000442 | MICROSCOPIO | OLYMPUS | BH2 | 211559 | 2000-01-01 | ANATOMIA PATOLOGICA | Hospital Universitari de Vic
HV-000452 | MICROSCOPIO | OLYMPUS | BH2 | 232322 | 1988-01-02 | ANATOMIA PATOLOGICA | Hospital Universitari de Vic
HV-000489 | MICROSCOPIO | OLYMPUS | BH2 | 236340 | 1989-12-06 | ANATOMIA PATOLOGICA | Hospital Universitari de Vic
HV-000500 | CENTRIFUGA | THERMO SHANDON | CYTOSPIN 4 | CY0376 0206 | 2002-07-20 | ANATOMIA PATOLOGICA | Hospital Universitari de Vic
HV-000501 | CENTRIFUGA | JP SELECTA | MEDITRONIC | 221011 | 1990-04-12 | ANATOMIA PATOLOGICA | Hospital Universitari de Vic
HV-000504 | AGITADOR | SCIENTIFIC INDUSTRIES | VORTEX MIXER G560E | 88287 | 1999-01-13 | ANATOMIA PATOLOGICA | Hospital Universitari de Vic
HV-000520 | TEÑIDOR | SAKURA | TISSUE-TEK DRS 2000E- D2 | 49310131 | 1999-12-31 | ANATOMIA PATOLOGICA | Hospital Universitari de Vic
HV-000524 | PLACA TERMOSTATICA | JP SELECTA | PLATRONIC | 853250 | 2004-01-01 | ANATOMIA PATOLOGICA | Hospital Universitari de Vic
HV-000525 | BAÑO TERMOSTATICO REHABILITACION | RAYPA | THERMOSTATIC BATH BO- 2 | 21255 | 1999-12-31 | ANATOMIA PATOLOGICA | Hospital Universitari de Vic
HV-000527 | BASCULA PESA PERSONAS | METTLER ELECTRONICS | PE 300 | E69627 | 1988-01-01 | ANATOMIA PATOLOGICA | Hospital Universitari de Vic
HV-000528 | AGITADOR | JP SELECTA | AGIMATIC 243 | 71498 | 1990-01-22 | ANATOMIA PATOLOGICA | Hospital Universitari de Vic
HV-000536 | MICROTOMO | LEITZ WETZLAR | 1512 |  | 1988-01-01 | ANATOMIA PATOLOGICA | Hospital Universitari de Vic
HV-000538 | BAÑO TERMOSTATICO REHABILITACION | TESPA | WB 693 | 693144 | 1997-03-11 | ANATOMIA PATOLOGICA | Hospital Universitari de Vic
HV-000539 | MICROTOMO | LEITZ WETZLAR | 1512 |  | 1988-01-01 | ANATOMIA PATOLOGICA | Hospital Universitari de Vic
HV-000541 | MICROTOMO | MICROM | HM 340E | 9739 | 1996-11-01 | ANATOMIA PATOLOGICA | Hospital Universitari de Vic
HV-000542 | BAÑO TERMOSTATICO REHABILITACION | OXFORD TRADE | OP-50 | 5049 | 1991-04-16 | ANATOMIA PATOLOGICA | Hospital Universitari de Vic
HV-000562 | VITRINA ASPIRACION DE GASES | CRUMA | CAPTAIR 2700-F |  | 1992-07-05 | ANATOMIA PATOLOGICA | Hospital Universitari de Vic
HV-000652 | MICROTOMO | MICROM | HM350S |  | 2004-03-31 | ANATOMIA PATOLOGICA | Hospital Universitari de Vic
HV-000653 | BAÑO TERMOSTATICO REHABILITACION | DIAPATH | DPH35 | 1022 | 2004-03-31 | ANATOMIA PATOLOGICA | Hospital Universitari de Vic
HV-031033 | PROCESADOR CITOLOGIA LIQUIDA | THERMO ELECTRON CORPORATION | EXCELSIOR AS | ET0060 1402 |  | ANATOMIA PATOLOGICA | Hospital Universitari de Vic
HV-032591 | ESTACION DE PARAFINA | THERMO SCIENTIFIC | PARATRIMMER | 129684 CB1806 |  | ANATOMIA PATOLOGICA | Hospital Universitari de Vic
HV-033747 | CAMARA MULTIFORMATO | DIAPATH | DIGIPATH ULTRA | 11660 |  | ANATOMIA PATOLOGICA | Hospital Universitari de Vic
HV-033748 | CAMARA MULTIFORMATO | DIAPATH | DIGIPATH ULTRA | 11656 |  | ANATOMIA PATOLOGICA | Hospital Universitari de Vic
HV-033749 | SELLADORA DE BOLSAS | PAXXO | 540WN | PS 4084 |  | ANATOMIA PATOLOGICA | Hospital Universitari de Vic
HV-034863 | PROCESADOR HISTOLOGICO | DAKO | AR310 | MY2050A160 | 2021-01-28 | ANATOMIA PATOLOGICA | Hospital Universitari de Vic
HV-035771 | MICROTOMO | THERMO FISHER | HM340E | S22020257EP | 2022-03-08 | ANATOMIA PATOLOGICA | Hospital Universitari de Vic
HV-035917 | MESA DE TALLADO, COMPONENTE | PHILIPS | DPM8200 | DPM82003744860 | 2023-09-27 | ANATOMIA PATOLOGICA | Hospital Universitari de Vic
HV-035918 | PEDAL GRABADORA DE VOZ | PHILIPS | ACC2310/00 | 23102303701 | 2023-09-27 | ANATOMIA PATOLOGICA | Hospital Universitari de Vic
HV-036677 | PLACA FRIA | BIO OPTICA MILANO SPA | BCP230 | 3621000419 | 2022-02-03 | ANATOMIA PATOLOGICA | Hospital Universitari de Vic
HV-036679 | BAÑO TERMOSTATICO REHABILITACION | KUNZ INSTRUMENTS | HIS-2D | 2324 | 2022-02-01 | ANATOMIA PATOLOGICA | Hospital Universitari de Vic
HV-036737 | PROCESADOR HISTOLOGICO | EPREDIA / PALEX | EXCELSIOR AS | ET74052111EP | 2022-06-08 | ANATOMIA PATOLOGICA | Hospital Universitari de Vic
HV-036738 | MICROTOMO | EPREDIA PALEX | HM 340E | S22030395EP | 2022-06-03 | ANATOMIA PATOLOGICA | Hospital Universitari de Vic
HV-036945 | MICROSCOPIO | OLYMPUS | U-MDOB3 | 3C44197 | 2023-06-01 | ANATOMIA PATOLOGICA | Hospital Universitari de Vic
HV-038026 | PROCESADOR CITOLOGIA LIQUIDA | THERMO SCIENTIFIC | EXCELSIOR | ET25771606 | 2021-11-09 | ANATOMIA PATOLOGICA | Hospital Universitari de Vic
HV-038066 | TEÑIDOR | DAKO | AUTOSTAINERLINK48 (AS48030) | AS2176D1109 |  | ANATOMIA PATOLOGICA | Hospital Universitari de Vic
HV-038075 | CENTRIFUGA | GS ELEKTROMEDIZINISCHE GERATE | NEYA - 8 | ZHGN-25393 |  | ANATOMIA PATOLOGICA | Hospital Universitari de Vic
HV-038090 | MICROTOMO | THERMO SCIENTIFIC | MICROM HM 340E | S19060970 | 2022-02-06 | ANATOMIA PATOLOGICA | Hospital Universitari de Vic
HV-038283 | PROCESADOR CITOLOGIA LIQUIDA | HOLOGIC | THINPREP GENESIS | P0095H21D0 | 2022-05-01 | ANATOMIA PATOLOGICA | Hospital Universitari de Vic
HV-038292 | ESTACION DE PARAFINA, COMPONENTE | INFOSIGHT CORPORATION | KV2-C4 | 084 |  | ANATOMIA PATOLOGICA | Hospital Universitari de Vic
HV-041308 | ESTACION DE PARAFINA | EPREDIA / PALEX | HISTOSTAR | HS4438A2403EP | 2024-11-25 | ANATOMIA PATOLOGICA | Hospital Universitari de Vic
HV-041388 | CAMARA MULTIFORMATO | DIAPATH | MMX | 05202500180 |  | ANATOMIA PATOLOGICA | Hospital Universitari de Vic
HV-041389 | CAMARA MULTIFORMATO | DIAPATH | MMX | 03202500181 |  | ANATOMIA PATOLOGICA | Hospital Universitari de Vic
HV-PR0070 | ARMARIO MATERIAL TOXICO | DIAPATH | ZEFIRO ARMADIO | 17145 |  | ANATOMIA PATOLOGICA | Hospital Universitari de Vic
HV-006890 | CARRO DE CIRUGÍA | SIN MARCA | SIN MODELO | SIN NUMERO DE SERIE |  | AREA QUIRURGICA | Hospital Universitari de Vic
HV-006928 | VIDEOPROCESADOR DE ENDOSCOPIOS | OLYMPUS | OTV-SC | P002575 | 1999-12-31 | AREA QUIRURGICA | Hospital Universitari de Vic
HV-015104 | DESCONGELADOR BOLSAS DE SANGRE | TRANSMED | TRANSTHERM III | 3120001 | 2007-07-02 | AREA QUIRURGICA | Hospital Universitari de Vic
HV-017525 | LAMPARA QUIRURGICA | LUXO | 124111 | 98573 | 2007-03-06 | AREA QUIRURGICA | Hospital Universitari de Vic
HV-020058 | BOMBA DE INFUSION | BD / BECTON DICKINSON | ALARIS PK | 135020106 | 2011-04-04 | AREA QUIRURGICA | Hospital Universitari de Vic
HV-022734 | MONITOR MULTIPARAMETRICO | WELCH ALLYN | SPOT VITAL SIGNS LXI | 20100603581 | 2012-03-16 | AREA QUIRURGICA | Hospital Universitari de Vic
HV-029333 | CUNA TERMICA | GENERAL ELECTRIC | PANDA | HDJR56709 | 2012-08-29 | AREA QUIRURGICA | Hospital Universitari de Vic
HV-029387 | MONITOR MULTIPARAMETRICO | PHILIPS | INTELLIVUE MP20 ANESTHESIA | DE72873814 | 2017-10-03 | AREA QUIRURGICA | Hospital Universitari de Vic
HV-029473 | MONITOR DE VIDEO DE QUIROFANO | NDS SURGICAL IMAGING | RADIANCE LCD | 13-231030 |  | AREA QUIRURGICA | Hospital Universitari de Vic
HV-030089 | ELECTROBISTURI | COVIDIEN | FORCETRIAD | T2C28487EX |  | AREA QUIRURGICA | Hospital Universitari de Vic
HV-030123 | MONITOR MULTIPARAMETRICO | PHILIPS | INTELLIVUE MP20 ANESTHESIA | DE80178648 | 2017-09-29 | AREA QUIRURGICA | Hospital Universitari de Vic
HV-030195 | ELECTROBISTURI | GYRUS ACMI | PK TECHNOLOGY G400 WORK STATION | 1022260 | 2010-11-01 | AREA QUIRURGICA | Hospital Universitari de Vic
HV-030200 | ELECTROBISTURI | TELEA ELECTRONIC ENGINEERING | VESALIUS QUANTUM | 819032223 |  | AREA QUIRURGICA | Hospital Universitari de Vic
HV-030303 | MONITOR DE VIDEO DE QUIROFANO | NDS / NATIONAL DISPLAY SISTEMS | SC-SX19-A1203 | 11-172612 |  | AREA QUIRURGICA | Hospital Universitari de Vic
HV-030304 | MONITOR DE VIDEO DE QUIROFANO | NDS / NATIONAL DISPLAY SISTEMS | SC-SX19-A1203 | 11-172602 |  | AREA QUIRURGICA | Hospital Universitari de Vic
HV-030347 | ELECTROESTIMULADOR | MICROPACE | EPS 320 | 1978 |  | AREA QUIRURGICA | Hospital Universitari de Vic
HV-030545 | MOTOR QUIRURGICO | STRYKER | SYSTEM 7 | 1603204823 |  | AREA QUIRURGICA | Hospital Universitari de Vic
HV-030562 | FACOEMULSIFICADOR - COMPONENTE | ALCON CUSI | INFINITI | 0702341601X |  | AREA QUIRURGICA | Hospital Universitari de Vic
HV-030733 | ELECTROMIOGRAFO | THYMATRON | SYSTEM IV | 43351 |  | AREA QUIRURGICA | Hospital Universitari de Vic
HV-030743 | TRANSDUCTOR – MANGO BISTURI | TRAMEDIC, S.A | ULETHP054 | L92F3K053 |  | AREA QUIRURGICA | Hospital Universitari de Vic
HV-030745 | ENDOSCOPIO FLEXIBLE | KARL STORZ | 8CH 43CM | 1003BR |  | AREA QUIRURGICA | Hospital Universitari de Vic
HV-030746 | MONITOR MULTIPARAMETRICO | NIHON KOHDEN | VISMO PVM-2703 | 0114517 |  | AREA QUIRURGICA | Hospital Universitari de Vic
HV-030814 | BOMBA DE INFUSION | BD / BECTON DICKINSON | ALARIS PK PLUS | 520001676 | 2019-01-15 | AREA QUIRURGICA | Hospital Universitari de Vic
HV-030816 | BOMBA DE INFUSION | BD / BECTON DICKINSON | ALARIS PK PLUS | 520001676 | 2019-01-15 | AREA QUIRURGICA | Hospital Universitari de Vic
HV-030917 | BOMBA DE INFUSION | BD / BECTON DICKINSON | ALARIS PK PLUS | 520004796 | 2019-01-15 | AREA QUIRURGICA | Hospital Universitari de Vic
HV-030918 | BOMBA DE INFUSION | BD / BECTON DICKINSON | ALARIS PK PLUS | 520004790 | 2019-01-15 | AREA QUIRURGICA | Hospital Universitari de Vic
HV-030919 | BOMBA DE INFUSION | BD / BECTON DICKINSON | ALARIS PK PLUS | 520004795 | 2019-01-15 | AREA QUIRURGICA | Hospital Universitari de Vic
HV-030920 | BOMBA DE INFUSION | BD / BECTON DICKINSON | ALARIS PK PLUS | 520004789 | 2019-01-15 | AREA QUIRURGICA | Hospital Universitari de Vic
HV-030927 | ELECTROCARDIOGRAFO | CUSTO MED | CARDIO 300 BT_A | UBE 00366 | 2018-11-05 | AREA QUIRURGICA | Hospital Universitari de Vic
HV-030929 | MOTOR QUIRURGICO | CONMED LINVATEC | MICROFREE | 030929 |  | AREA QUIRURGICA | Hospital Universitari de Vic
HV-031025 | MONITOR MULTIPARAMETRICO | NIHON KOHDEN | VISMO PVM-2703 | 0105685 | 2017-10-01 | AREA QUIRURGICA | Hospital Universitari de Vic
HV-031027 | MONITOR MULTIPARAMETRICO | NIHON KOHDEN | VISMO PVM-2703 | 0105686 |  | AREA QUIRURGICA | Hospital Universitari de Vic
HV-032655 | ENVASADORA DE FORMOL | COMBAT MEDICAL | T-FILLER | 6601009 | 2018-09-04 | AREA QUIRURGICA | Hospital Universitari de Vic
HV-032668 | ASPIRADOR | STRYKER | NEPTUNE 2 ULTRA | 1815525263 |  | AREA QUIRURGICA | Hospital Universitari de Vic
HV-032778 | BOMBA DE INFUSION | BD / BECTON DICKINSON | ALARIS PK |  | 2017-06-29 | AREA QUIRURGICA | Hospital Universitari de Vic
HV-032793 | BOMBA DE INFUSION | BD / BECTON DICKINSON | ALARIS PK |  | 2019-01-15 | AREA QUIRURGICA | Hospital Universitari de Vic
HV-032794 | BOMBA DE INFUSION | BD / BECTON DICKINSON | ALARIS PK |  | 2019-01-15 | AREA QUIRURGICA | Hospital Universitari de Vic
HV-032795 | BOMBA DE INFUSION | BD / BECTON DICKINSON | ALARIS PK |  | 2019-01-15 | AREA QUIRURGICA | Hospital Universitari de Vic
HV-032796 | BOMBA DE INFUSION | BD / BECTON DICKINSON | ALARIS PK |  | 2019-01-15 | AREA QUIRURGICA | Hospital Universitari de Vic
HV-032797 | BOMBA DE INFUSION | BD / BECTON DICKINSON | ALARIS PK |  | 2019-01-15 | AREA QUIRURGICA | Hospital Universitari de Vic
HV-032798 | BOMBA DE INFUSION | BD / BECTON DICKINSON | ALARIS PK |  | 2019-01-15 | AREA QUIRURGICA | Hospital Universitari de Vic
HV-032799 | BOMBA DE INFUSION | BD / BECTON DICKINSON | ALARIS PK |  | 2019-01-15 | AREA QUIRURGICA | Hospital Universitari de Vic
HV-032800 | BOMBA DE INFUSION | BD / BECTON DICKINSON | ALARIS PK |  | 2019-01-15 | AREA QUIRURGICA | Hospital Universitari de Vic
HV-032801 | BOMBA DE INFUSION | BD / BECTON DICKINSON | ALARIS PK |  | 2019-01-15 | AREA QUIRURGICA | Hospital Universitari de Vic
HV-033232 | ELECTROESTIMULADOR | NEOMEDIC | NERVEANA V 6.0 | 390416048 - 193091 | 2019-09-08 | AREA QUIRURGICA | Hospital Universitari de Vic
HV-033355 | FUENTE DE LUZ FRIA | KARL STORZ | POWER LED 175 | XW3890 |  | AREA QUIRURGICA | Hospital Universitari de Vic
HV-033356 | FUENTE DE LUZ FRIA | KARL STORZ | POWER LED 175 | YW4202 |  | AREA QUIRURGICA | Hospital Universitari de Vic
HV-033357 | FUENTE DE LUZ FRIA | KARL STORZ | POWER LED 175 | SU7434 |  | AREA QUIRURGICA | Hospital Universitari de Vic
HV-033574 | BOMBA DE INFUSION | BD / BECTON DICKINSON | ALARIS PK PLUS | 520001660 | 2019-01-15 | AREA QUIRURGICA | Hospital Universitari de Vic
HV-033630 | BOMBA DE INFUSION | BD / BECTON DICKINSON | ALARIS PK PLUS | 502000542 | 2019-10-29 | AREA QUIRURGICA | Hospital Universitari de Vic
HV-033981 | VENTILADOR MECANICO | MAQUET | SERVO Air | 16029 | 2021-11-30 | AREA QUIRURGICA | Hospital Universitari de Vic
HV-034689 | ELECTROBISTURI | OLYMPUS | ESG-400 | 16064W140006 | 2016-02-29 | AREA QUIRURGICA | Hospital Universitari de Vic
HV-034758 | LAMPARA QUIRURGICA | STERIS | XLD2SF | 15164 |  | AREA QUIRURGICA | Hospital Universitari de Vic
HV-034759 | LAMPARA QUIRURGICA | BERCHTOLD | CHROMOPHARE F 628 | 7900180Z14028 |  | AREA QUIRURGICA | Hospital Universitari de Vic
HV-034766 | LAMPARA QUIRURGICA | STERIS | XLD3SW | 177004 | 2020-12-22 | AREA QUIRURGICA | Hospital Universitari de Vic
HV-034800 | ELECTROBISTURI | COVIDIEN | VALLEYLAB FT10 | T0K45633DX | 2021-02-10 | AREA QUIRURGICA | Hospital Universitari de Vic
HV-034814 | ELECTROBISTURI | VALLEYLAB | FORCE FX | F7L58020A |  | AREA QUIRURGICA | Hospital Universitari de Vic
HV-034816 | MONITOR MULTIPARAMETRICO | WELCH ALLYN | 75CT | (21) 100071015017 | 2019-01-28 | AREA QUIRURGICA | Hospital Universitari de Vic
HV-034876 | ELECTROBISTURI | COVIDIEN | VALLEYLAB FT10 | T1D48605DX | 2021-03-18 | AREA QUIRURGICA | Hospital Universitari de Vic
HV-035028 | MONITOR CEREBRAL, COMPONENTE | COVIDIEN | BIS LOC 2 CHANNEL | B252305 | 2022-01-30 | AREA QUIRURGICA | Hospital Universitari de Vic
HV-035030 | ELECTROBISTURI | COVIDIEN | VALLEYLAB FT10 | T9K37798DX | 2022-02-14 | AREA QUIRURGICA | Hospital Universitari de Vic
HV-035050 | MONITOR MULTIPARAMETRICO | NIHON KOHDEN | VISMO PVM-2703 | 0118880 | 2020-03-18 | AREA QUIRURGICA | Hospital Universitari de Vic
HV-035051 | MONITOR MULTIPARAMETRICO | NIHON KOHDEN | VISMO PVM-2703 | 0117103 | 2020-03-18 | AREA QUIRURGICA | Hospital Universitari de Vic
HV-035053 | MONITOR MULTIPARAMETRICO | NIHON KOHDEN | VISMO PVM-2703 | 0118797 | 2020-03-18 | AREA QUIRURGICA | Hospital Universitari de Vic
HV-035059 | MONITOR CEREBRAL | COVIDIEN | COMPLETE MONITORING SYSTEM | VT27217 | 2020-05-06 | AREA QUIRURGICA | Hospital Universitari de Vic
HV-035099 | BOMBA DE INFUSION | BD / BECTON DICKINSON | ALARIS PK PLUS MK4 SYRIN | 502041276 | 2020-07-22 | AREA QUIRURGICA | Hospital Universitari de Vic
HV-035103 | FLUOROSCOPIO / ARCO EN C | PHILIPS | ZENITION 50 | 421 | 2020-07-28 | AREA QUIRURGICA | Hospital Universitari de Vic
HV-035110 | CENTRAL DE MONITORIZACION | NIHON KOHDEN | CNS-9101 | 0 100834 | 2020-04-27 | AREA QUIRURGICA | Hospital Universitari de Vic
HV-035176 | BOMBA DE IRRIGACION | STRYKER | AHTO | 20C547424 |  | AREA QUIRURGICA | Hospital Universitari de Vic
HV-035178 | MONITOR MULTIPARAMETRICO | NIHON KOHDEN | VISMO PVM-2703 | 0112397 | 2021-12-30 | AREA QUIRURGICA | Hospital Universitari de Vic
HV-035179 | MONITOR MULTIPARAMETRICO | NIHON KOHDEN | PVM-2703 VISMO | 0112396 |  | AREA QUIRURGICA | Hospital Universitari de Vic
HV-035180 | MONITOR MULTIPARAMETRICO | NIHON KOHDEN | PVM-2703 VISMO | 0112395 |  | AREA QUIRURGICA | Hospital Universitari de Vic
HV-035181 | MONITOR MULTIPARAMETRICO | NIHON KOHDEN | PVM-2703 VISMO | 0112826 | 2017-03-16 | AREA QUIRURGICA | Hospital Universitari de Vic
HV-035182 | MONITOR MULTIPARAMETRICO, COMPONENTE | DRAGER | INFINITY M540 | 5614416570 |  | AREA QUIRURGICA | Hospital Universitari de Vic
HV-035184 | MONITOR MULTIPARAMETRICO, COMPONENTE | DRAGER | INFINITY M540 | 5614414964 |  | AREA QUIRURGICA | Hospital Universitari de Vic
HV-035206 | INSUFLADOR | FUJIFILM MEDICAL | GW-100 | 4V605K141 | 2020-06-29 | AREA QUIRURGICA | Hospital Universitari de Vic
HV-035211 | BOMBA DE IRRIGACION | STRYKER | AHTO | 20F516 |  | AREA QUIRURGICA | Hospital Universitari de Vic
HV-035217 | LAMPARA QUIRURGICA | STERIS | XLD3DW | 149933 | 2020-08-13 | AREA QUIRURGICA | Hospital Universitari de Vic
HV-035246 | TORRE DE CIRUGIA | OLYMPUS | WM-NP2 | 22098519 | 1999-12-31 | AREA QUIRURGICA | Hospital Universitari de Vic
HV-035247 | VIDEOPROCESADOR DE ENDOSCOPIOS | OLYMPUS | VISERA ELITE II OTVS300 | 7040296 |  | AREA QUIRURGICA | Hospital Universitari de Vic
HV-035248 | TORRE DE CIRUGIA, CALENTADOR DE CO2 | OLYMPUS | GSH-2 | 2000450 WA58670A |  | AREA QUIRURGICA | Hospital Universitari de Vic
HV-035260 | VIDEOPROCESADOR DE ENDOSCOPIOS | OLYMPUS | UR-4MD | 2020023 |  | AREA QUIRURGICA | Hospital Universitari de Vic
HV-035262 | MONITOR DE VIDEO DE QUIROFANO | OLYMPUS | FSN | D26820060001 |  | AREA QUIRURGICA | Hospital Universitari de Vic
HV-035333 | MONITOR MULTIPARAMETRICO | NIHON KOHDEN | PVM-2703 VISMO | 0109999 | 2017-09-20 | AREA QUIRURGICA | Hospital Universitari de Vic
HV-035361 | MONITOR CEREBRAL | COVIDIEN | BIS | VT50466 | 2018-07-01 | AREA QUIRURGICA | Hospital Universitari de Vic
HV-035365 | MICROSCOPIO QUIRURGICO | CARL ZEISS | OPMI VARIO 700 | 6636161093 | 2021-11-18 | AREA QUIRURGICA | Hospital Universitari de Vic
HV-035718 | MONITOR MULTIPARAMETRICO | GENERAL ELECTRIC | CARESCAPE MONITOR B650 | STF21510025HA | 2022-02-15 | AREA QUIRURGICA | Hospital Universitari de Vic
HV-035719 | MONITOR MULTIPARAMETRICO, COMPONENTE | GENERAL ELECTRIC | PATIENT DATA MODULE | SPX22030169SA | 2022-02-14 | AREA QUIRURGICA | Hospital Universitari de Vic
HV-035720 | MONITOR CAPNOGRAFIA | GENERAL ELECTRIC | E-sCAIOV-00 | SUA21260017HA | 2022-02-14 | AREA QUIRURGICA | Hospital Universitari de Vic
HV-035729 | MONITOR RELAJACION NEUROMUSCULAR | GENERAL ELECTRIC | E-NMT-01 | SJC21480156HA |  | AREA QUIRURGICA | Hospital Universitari de Vic
HV-035736 | LAMPARA QUIRURGICA | STERIS | X-LED | 202546 | 2022-05-06 | AREA QUIRURGICA | Hospital Universitari de Vic
HV-035737 | ECOGRAFO, SONDA | SONOSITE | HFL38 | 044D2W |  | AREA QUIRURGICA | Hospital Universitari de Vic
HV-035765 | ELECTROBISTURI | COVIDIEN | VALLEYLAB FT10 | T1L52852DX | 2022-03-23 | AREA QUIRURGICA | Hospital Universitari de Vic
HV-035790 | CALENTADOR DE FLUIDOS | SMITHS MEDICAL | HOTLINE-90 LEVEL 1 | 2001 0200 |  | AREA QUIRURGICA | Hospital Universitari de Vic
HV-035791 | CALENTADOR DE FLUIDOS | SMITHS MEDICAL | HOTLINE-90 LEVEL 1 | S10003129 |  | AREA QUIRURGICA | Hospital Universitari de Vic
HV-035792 | ELECTROESTIMULADOR | PAJUNK | MULTISTIM SWITCH | 51623 |  | AREA QUIRURGICA | Hospital Universitari de Vic
HV-035823 | MONITOR CAPNOGRAFIA | GENERAL ELECTRIC | E-sCAIOV-00 | SGV20153002HA |  | AREA QUIRURGICA | Hospital Universitari de Vic
HV-035882 | BOMBA DE IRRIGACION | KARL STORZ | ENDOMAT SELECT UP 210 | TN07945 | 2022-10-28 | AREA QUIRURGICA | Hospital Universitari de Vic
HV-035965 | BOMBA DE INFUSION | BD / BECTON DICKINSON | ALARIS PK | 520001676 | 2017-09-28 | AREA QUIRURGICA | Hospital Universitari de Vic
HV-035988 | LAMPARA QUIRUGICA | STERIS | XLED | 235930 | 2024-09-27 | AREA QUIRURGICA | Hospital Universitari de Vic
HV-036589 | MOTOR QUIRURGICO | STRYKER | SYSTEM 8 | 2124407393 | 2021-11-11 | AREA QUIRURGICA | Hospital Universitari de Vic
HV-036590 | MOTOR QUIRURGICO | STRYKER | SYSTEM 8 | 2110218693 | 2021-11-16 | AREA QUIRURGICA | Hospital Universitari de Vic
HV-036612 | ELECTROESTIMULADOR | PAJUNK | MULTISTIM SWITCH | 51266 |  | AREA QUIRURGICA | Hospital Universitari de Vic
HV-036613 | MOTOR QUIRURGICO | STRYKER | SYSTEM 7 | 1800215623 | 2018-12-09 | AREA QUIRURGICA | Hospital Universitari de Vic
HV-036629 | MOTOR QUIRURGICO | CONMED LINVATEC | HALL TITAN | 20211236 | 2021-12-28 | AREA QUIRURGICA | Hospital Universitari de Vic
HV-036638 | BOMBA DE INFUSION | BD / BECTON DICKINSON | ALARIS PK PLUS | 135366327 | 2017-06-30 | AREA QUIRURGICA | Hospital Universitari de Vic
HV-036648 | LAVACUÑAS | ARJO HUNTLEIGH | TYPHOON SP6000 | P0688988 | 2021-12-28 | AREA QUIRURGICA | Hospital Universitari de Vic
HV-036652 | ELECTROBISTURI | ETHICON | HARMONIC | 1111834098 |  | AREA QUIRURGICA | Hospital Universitari de Vic
HV-036653 | ELECTROBISTURI | GYRUS ACMI | PK TECHNOLOGY G400 WORK STATION | 0620820 |  | AREA QUIRURGICA | Hospital Universitari de Vic
HV-036654 | ARTROSCOPIO | ARTHREX | CONTINOUS WAVE ARTHROSCOPY PUMP | 627832 | 2017-09-29 | AREA QUIRURGICA | Hospital Universitari de Vic
HV-036656 | CAMARA DE VIDEO ENDOSCOPIA | KARL STORZ | IMAGE 1 HUB 222010 20 | OZ669334-P |  | AREA QUIRURGICA | Hospital Universitari de Vic
HV-036673 | CALENTADOR DE FLUIDOS | TAKLEN | DRYTAC-TFT | 672680 | 2022-03-09 | AREA QUIRURGICA | Hospital Universitari de Vic
HV-036699 | MOTOR QUIRURGICO | STRYKER | SYSTEM 8 | 2133711273 | 2022-04-03 | AREA QUIRURGICA | Hospital Universitari de Vic
HV-036700 | MOTOR QUIRURGICO | STRYKER | SYSTEM 8 | 2113411353 | 2022-04-03 | AREA QUIRURGICA | Hospital Universitari de Vic
HV-036705 | BOMBA DE INFUSION | BD / BECTON DICKINSON | ALARIS PK PLUS | 502121405 | 2022-04-29 | AREA QUIRURGICA | Hospital Universitari de Vic
HV-036707 | BOMBA DE INFUSION | BD / BECTON DICKINSON | ALARIS PK PLUS | 502121407 | 2022-04-29 | AREA QUIRURGICA | Hospital Universitari de Vic
HV-036708 | BOMBA DE INFUSION | BD / BECTON DICKINSON | ALARIS PK PLUS | 502121414 | 2022-04-29 | AREA QUIRURGICA | Hospital Universitari de Vic
HV-036712 | BOMBA DE INFUSION | BD / BECTON DICKINSON | ALARIS PK PLUS | 502121415 | 2022-04-29 | AREA QUIRURGICA | Hospital Universitari de Vic
HV-036723 | MOTOR QUIRURGICO | STRYKER | SYSTEM 7 | 1426108753 |  | AREA QUIRURGICA | Hospital Universitari de Vic
HV-036761 | TORRE DE ENDOSCOPIA | KARL STORZ | CC-100 | 145998 | 2017-09-28 | AREA QUIRURGICA | Hospital Universitari de Vic
HV-036763 | TORRE DE ENDOSCOPIA | KARL STORZ | CC-100 | 137205 | 2017-09-28 | AREA QUIRURGICA | Hospital Universitari de Vic
HV-036785 | MONITOR DE VIDEO DE QUIROFANO | SONY | BRAVIA KDL-20G3030 | 1302378 | 2006-05-06 | AREA QUIRURGICA | Hospital Universitari de Vic
HV-036799 | MONITOR DE VIDEO DE QUIROFANO | STRYKER | VISION PRO LED DISPLAY | VPD260F0170 | 2022-08-18 | AREA QUIRURGICA | Hospital Universitari de Vic
HV-036800 | TORRE DE CIRURGIA | STRYKER | COMPACT-CART W450 40U | 001-356299 | 2022-08-18 | AREA QUIRURGICA | Hospital Universitari de Vic
HV-036801 | VIDEOPROCESADOR DE ENDOSCOPIOS | STRYKER | 1588 AIM CAMERA WITH ADVANCED IMAGING MODALITY | 21/572324 | 2022-08-18 | AREA QUIRURGICA | Hospital Universitari de Vic
HV-036802 | FUENTE DE LUZ FRIA | STRYKER | PRECISION LED LIGHT SOURCE | 22D530254 | 2022-08-18 | AREA QUIRURGICA | Hospital Universitari de Vic
HV-036804 | ECOGRAFO, SONDA | SONOSITE | P19 | 056FXQ |  | AREA QUIRURGICA | Hospital Universitari de Vic
HV-036812 | MOTOR QUIRURGICO | STRYKER | SYSTEM 7 | 1334407043 |  | AREA QUIRURGICA | Hospital Universitari de Vic
HV-036824 | MONITOR DE VIDEO DE QUIROFANO | FSN | FM-E3204DGC | D32921160007 |  | AREA QUIRURGICA | Hospital Universitari de Vic
HV-036906 | MOTOR QUIRURGICO | STRYKER | SYSTEM 7 | 1625603463 |  | AREA QUIRURGICA | Hospital Universitari de Vic
HV-036910 | LASER QUIROFANO | QUANTA SYSTEM | CYBER HO 100 | CYH3502-1122 | 2023-03-27 | AREA QUIRURGICA | Hospital Universitari de Vic
HV-036917 | ECOGRAFO | FUJIFILM | SONOSITE PX ULTRASOUND SYSTEM | 05BN1R | 2023-04-05 | AREA QUIRURGICA | Hospital Universitari de Vic
HV-036924 | TORNIQUETE DE ISQUEMIA | OS MAREF | DTS-3000 | 20213922 |  | AREA QUIRURGICA | Hospital Universitari de Vic
HV-036966 | MOTOR QUIRURGICO | STRYKER | SYSTEM 7 | 1423906143 |  | AREA QUIRURGICA | Hospital Universitari de Vic
HV-038021 | ELECTROBISTURI | COVIDIEN | VALLEYLAB FT10 | TDF427190X |  | AREA QUIRURGICA | Hospital Universitari de Vic
HV-038081 | BOMBA DE INFUSION | SMITHS MEDICAL | CADD-LEGACY PCA 6300 | 285093 | 2021-12-16 | AREA QUIRURGICA | Hospital Universitari de Vic
HV-038082 | BOMBA DE INFUSION | SMITHS MEDICAL | CADD-LEGACY PCA 6300 | 285110 | 2021-12-16 | AREA QUIRURGICA | Hospital Universitari de Vic
HV-038083 | BOMBA DE INFUSION | SMITHS MEDICAL | CADD-LEGACY PCA 6300 | 285111 | 2021-12-16 | AREA QUIRURGICA | Hospital Universitari de Vic
HV-038084 | BOMBA DE INFUSION | SMITHS MEDICAL | CADD-LEGACY PCA 6300 | 285113 | 2021-12-16 | AREA QUIRURGICA | Hospital Universitari de Vic
HV-038085 | BOMBA DE INFUSION | SMITHS MEDICAL | CADD-LEGACY PCA 6300 | 285107 | 2021-12-16 | AREA QUIRURGICA | Hospital Universitari de Vic
HV-038086 | BOMBA DE INFUSION | SMITHS MEDICAL | CADD-LEGACY PCA 6300 | 285112 | 2021-12-16 | AREA QUIRURGICA | Hospital Universitari de Vic
HV-038101 | MONITOR CEREBRAL | COVIDIEN | COMPLETE MONITORING SYSTEM | VT59964 |  | AREA QUIRURGICA | Hospital Universitari de Vic
HV-038104 | MONITOR CEREBRAL | COVIDIEN | COMPLETE MONITORING SYSTEM | VT44066 | 2023-10-20 | AREA QUIRURGICA | Hospital Universitari de Vic
HV-038105 | CALENTADOR DE FLUIDOS | 3M | RANGER | 097883 | 2025-06-30 | AREA QUIRURGICA | Hospital Universitari de Vic
HV-038125 | MONITOR CEREBRAL | COVIDIEN | BIS | VT30549 |  | AREA QUIRURGICA | Hospital Universitari de Vic
HV-038134 | BOMBA DE INFUSION | BRAUN | INFUSOMAT SPACE | 465627 |  | AREA QUIRURGICA | Hospital Universitari de Vic
HV-038135 | MONITOR CEREBRAL | COVIDIEN | BIS | VT51247 | 2017-09-28 | AREA QUIRURGICA | Hospital Universitari de Vic
HV-038144 | SILLON DE EXPLORACION | HAELVOET | AVENTO HIGH/LOW E-MOVE | B22-005100001 | 2022-06-13 | AREA QUIRURGICA | Hospital Universitari de Vic
HV-038146 | ELECTROBISTURI | AESCULAP | LEKTRAFUSE | 001807 |  | AREA QUIRURGICA | Hospital Universitari de Vic
HV-038148 | FIBROSCOPIO | AMBU | VIEW | AM20300403 | 2022-05-25 | AREA QUIRURGICA | Hospital Universitari de Vic
HV-038163 | MONITOR CEREBRAL | COVIDIEN | COMPLETE MONITORING SYSTEM | VT22417 | 2020-07-05 | AREA QUIRURGICA | Hospital Universitari de Vic
HV-038193 | MONITOR CEREBRAL, COMPONENTE | COVIDIEN | BIS LOC 2 CHANNEL | B233773 |  | AREA QUIRURGICA | Hospital Universitari de Vic
HV-038211 | VIDEOPROCESADOR DE ENDOSCOPIOS | ARTHREX | SYNERGY UHDA4 | DBL190028 |  | AREA QUIRURGICA | Hospital Universitari de Vic
HV-038212 | ELECTROBISTURI | ARTHREX | SYNERGY RESECTION | EAJ170257 |  | AREA QUIRURGICA | Hospital Universitari de Vic
HV-038213 | BOMBA DE IRRIGACION | ARTHREX | DUALWAVE | NX3605RK |  | AREA QUIRURGICA | Hospital Universitari de Vic
HV-038214 | MONITOR DE VIDEO DE QUIROFANO | SAMSUNG | WIS400 | R52M10HHVSL |  | AREA QUIRURGICA | Hospital Universitari de Vic
HV-038222 | EQUIPO DE ANESTESIA, VAPORIZADOR | ABBVIE | TEC 7 | BEJGO1802 |  | AREA QUIRURGICA | Hospital Universitari de Vic
HV-038234 | PRESURIZADOR | CONMED LINVATEC | 270165 | 100558 |  | AREA QUIRURGICA | Hospital Universitari de Vic
HV-038235 | ELECTROBISTURI | ETHICON | HARMONIC | 1111127833 |  | AREA QUIRURGICA | Hospital Universitari de Vic
HV-038236 | ELECTROBISTURI | ETHICON | HARMONIC | 1111834102 | 2019-12-01 | AREA QUIRURGICA | Hospital Universitari de Vic
HV-038237 | MONITOR CEREBRAL, COMPONENTE | COVIDIEN | BIS LOC 2 CHANNEL | B233774 |  | AREA QUIRURGICA | Hospital Universitari de Vic
HV-038239 | DOPPLER VASCULAR | DELTEX MEDICAL | 9051-7144 | 40691 |  | AREA QUIRURGICA | Hospital Universitari de Vic
HV-038240 | ELECTROBISTURI | ARTHREX | SYNERGY RF | CM2630A17 |  | AREA QUIRURGICA | Hospital Universitari de Vic
HV-038241 | MORCELADOR LAPAROSCOPICO | VERSATOR | VR-3000 | VR-D2-2017822 | 2022-07-14 | AREA QUIRURGICA | Hospital Universitari de Vic
HV-038277 | NEURO ESTIMULADOR | PAJUNK | MULTISTIM SWITCH | 16621 | 2022-12-15 | AREA QUIRURGICA | Hospital Universitari de Vic
HV-038278 | NEURO ESTIMULADOR | PAJUNK | MULTISTIM SWITCH | 51426 | 2022-12-15 | AREA QUIRURGICA | Hospital Universitari de Vic
HV-038279 | GRAPADORA QUIRURGICA | COVIDIEN | SIGNIA | C22AAG0354 | 2022-12-15 | AREA QUIRURGICA | Hospital Universitari de Vic
HV-038305 | CALENTADOR DE FLUIDOS | 3M | RANGER | 097870 | 2023-01-16 | AREA QUIRURGICA | Hospital Universitari de Vic
HV-038306 | CALENTADOR DE FLUIDOS | 3M | RANGER | 097877 | 2023-01-16 | AREA QUIRURGICA | Hospital Universitari de Vic
HV-038307 | CALENTADOR DE FLUIDOS | 3M | RANGER | 097872 | 2023-01-16 | AREA QUIRURGICA | Hospital Universitari de Vic
HV-038308 | CALENTADOR DE FLUIDOS | 3M | RANGER | 097878 | 2023-01-16 | AREA QUIRURGICA | Hospital Universitari de Vic
HV-038309 | CALENTADOR DE FLUIDOS | 3M | RANGER | 097883 | 2023-01-16 | AREA QUIRURGICA | Hospital Universitari de Vic
HV-038310 | CALENTADOR DE FLUIDOS | 3M | RANGER | 097876 | 2023-01-16 | AREA QUIRURGICA | Hospital Universitari de Vic
HV-038311 | CALENTADOR DE FLUIDOS | 3M | RANGER | 097871 | 2023-01-16 | AREA QUIRURGICA | Hospital Universitari de Vic
HV-038312 | ELECTROBISTURI | APPLIED MEDICAL | VOYANT | 200012174 |  | AREA QUIRURGICA | Hospital Universitari de Vic
HV-038356 | ELECTROBISTURI | COVIDIEN | VALLEYLAB FT10 | T9D31806DX | 2020-03-11 | AREA QUIRURGICA | Hospital Universitari de Vic
HV-038364 | MONITOR CEREBRAL, COMPONENTE | COVIDIEN | BIS LOC 2 CHANNEL | BX72778 |  | AREA QUIRURGICA | Hospital Universitari de Vic
HV-038457 | MONITOR CEREBRAL, COMPONENTE | COVIDIEN | BIS LOC 2 CHANNEL | B231330 |  | AREA QUIRURGICA | Hospital Universitari de Vic
HV-038480 | GRAPADORA QUIRURGICA | COVIDIEN | SIGNIA | C23AAJ0168 | 2024-09-23 | AREA QUIRURGICA | Hospital Universitari de Vic
HV-038481 | VAPORIZADOR | BAXTER | D-VAPOR | ASJJ-0128 | 2024-09-25 | AREA QUIRURGICA | Hospital Universitari de Vic
HV-038491 | ASPIRADOR | STRYKER | NEPTUNE 3 | 2413719043 | 2025-02-27 | AREA QUIRURGICA | Hospital Universitari de Vic
HV-038521 | PRESURIZADOR | CONMED | 270165 | 101342 | 2025-05-02 | AREA QUIRURGICA | Hospital Universitari de Vic
HV-041156 | MONITOR MULTIPARAMETRICO, COMPONENTE | MINDRAY | BENEVISION N1 | AA3-3B081919 |  | AREA QUIRURGICA | Hospital Universitari de Vic
HV-041157 | MONITOR MULTIPARAMETRICO, COMPONENTE | MINDRAY | BENEVISION N1 | AA3-3B081921 |  | AREA QUIRURGICA | Hospital Universitari de Vic
HV-041158 | MONITOR MULTIPARAMETRICO, COMPONENTE | MINDRAY | BENEVISION N1 | AA3-3B081926 |  | AREA QUIRURGICA | Hospital Universitari de Vic
HV-041207 | MOTOR QUIRURGICO | STRYKER | SYSTEM 7 | 1800215623 |  | AREA QUIRURGICA | Hospital Universitari de Vic
HV-PR0224 | ELECTROBISTURI | AESCULAP | LECTRAFUSE | 002563 |  | AREA QUIRURGICA | Hospital Universitari de Vic
HV-PR0321 | MONITOR CEREBRAL | COVIDIEN | BIS |  |  | AREA QUIRURGICA | Hospital Universitari de Vic
HV-PR0332 | FUENTE DE LUZ FRIA | ARTHREX | XENÓN 300 IR8200 | LA0657719 |  | AREA QUIRURGICA | Hospital Universitari de Vic
HV-PR0373 | MANTA TERMICA | SMITHS MEDICAL | LEVEL 1 | S10002029 |  | AREA QUIRURGICA | Hospital Universitari de Vic
HV-PR0376 | MONITOR CEREBRAL | COVIDIEN | BIS | V36967 |  | AREA QUIRURGICA | Hospital Universitari de Vic
HV-PR0382 | MONITOR CEREBRAL | COVIDIEN | BIS | VT30017 |  | AREA QUIRURGICA | Hospital Universitari de Vic
HV-PR0383 | MANTA TERMICA | SMITHS MEDICAL | EQ-5000 LEVEL 1 | S102B09535 |  | AREA QUIRURGICA | Hospital Universitari de Vic
HV-PR0387 | MANTA TERMICA | SMITHS MEDICAL | LEVEL 1 | S10002378 |  | AREA QUIRURGICA | Hospital Universitari de Vic
HV-PR0388 | GENERADOR DE RADIOFRECUENCIA | ETHICON | GEN11 | 1111126729 |  | AREA QUIRURGICA | Hospital Universitari de Vic
HV-PR0390 | MANTA TERMICA | SMITHS MEDICAL | LEVEL 1 | S102B08834 |  | AREA QUIRURGICA | Hospital Universitari de Vic
HV-PR0398 | ELECTROESTIMULADOR | FISHER PAYKEL | INNERVATOR NS252A | 92250298 |  | AREA QUIRURGICA | Hospital Universitari de Vic
HV-PR0399 | MOTOR QUIRURGICO, COMPONENTE | STRYKER | TPS IRRIGATION CONSOLE | 017600623 |  | AREA QUIRURGICA | Hospital Universitari de Vic
HV-PR0400 | MONITOR DE VIDEO DE QUIROFANO | PHILIPS | 200P8MC | 103441 |  | AREA QUIRURGICA | Hospital Universitari de Vic
HV-PR0403_1 | ELECTROBISTURI | OLYMPUS | ESG 400 | 16064W140006 |  | AREA QUIRURGICA | Hospital Universitari de Vic
HV-PR0417 | ELECTROBISTURI | MEDICAL SWAN | PULSAR MB350 | 365E |  | AREA QUIRURGICA | Hospital Universitari de Vic
HV-PR0419 | MANTA TERMICA | SMITHS MEDICAL | EQ-5000 LEVEL 1 | S10000947 |  | AREA QUIRURGICA | Hospital Universitari de Vic
HV-PR0422 | MANTA TERMICA | SMITHS MEDICAL | EQ-5000 LEVEL 1 | S10000608 |  | AREA QUIRURGICA | Hospital Universitari de Vic
HV-PR0427 | MANTA TERMICA | SMITHS MEDICAL | EQ-5000 LEVEL 1 | S10002023 |  | AREA QUIRURGICA | Hospital Universitari de Vic
HV-PR0429 | ELECTROESTIMULADOR | MICROPACE | EPS320 | 1978 |  | AREA QUIRURGICA | Hospital Universitari de Vic
HV-PR0434 | CALENTADOR DE FLUIDOS | SMITHS MEDICAL | HOTLINE LEVEL 1 | 2001 0606 |  | AREA QUIRURGICA | Hospital Universitari de Vic
HV-PR0436 | CALENTADOR DE FLUIDOS | SMITHS MEDICAL | HOTLINE LEVEL 1 | S10002284 |  | AREA QUIRURGICA | Hospital Universitari de Vic
HV-PR0437 | MANTA TERMICA | SMITHS MEDICAL | EQ-5000 LEVEL 1 | S102B09536 |  | AREA QUIRURGICA | Hospital Universitari de Vic
HV-035290 | ELECTROBISTURI | OLYMPUS | ESG-400 | 14073W130009 | 2017-11-16 | AREA QUIRURGICA | Hospital Universitari de Vic
HV-037005 | REFRIGERADOR | BEKO | K60366N | 7280043701 | 2009-03-10 | AREA QUIRURGICA | Hospital Universitari de Vic
HV-038492 | ASPIRADOR | STRYKER | NEPTUNE 3 | 2428207413 | 2025-02-27 | AREA QUIRURGICA | Hospital Universitari de Vic
HV-030728 | MONITOR MULTIPARAMETRICO, COMPONENTE | MINDRAY | MPM PLATINUM | KLC91013313 | 2020-04-06 | Consorci Hospitalari de Vic | Hospital Universitari de Vic
HV-033226 | MANTA TERMICA | SMITHS MEDICAL | LEVEL 1 | 005078 |  | Consorci Hospitalari de Vic | Hospital Universitari de Vic
HV-033961 | MONITOR MULTIPARAMETRICO, COMPONENTE | MINDRAY | BENEVIEW N15 | F5-92004835 | 2020-04-15 | Consorci Hospitalari de Vic | Hospital Universitari de Vic
HV-033963 | MONITOR MULTIPARAMETRICO | MINDRAY | BENEVIEW N15 | F5-8A003602 | 2020-04-15 | Consorci Hospitalari de Vic | Hospital Universitari de Vic
HV-033966 | MONITOR MULTIPARAMETRICO | MINDRAY | BENEVIEW N15 | F5-8A003603 | 2020-04-15 | Consorci Hospitalari de Vic | Hospital Universitari de Vic
HV-033967 | VENTILADOR MECANICO | OXYGEN | V14 | 503 | 2020-04-08 | Consorci Hospitalari de Vic | Hospital Universitari de Vic
HV-033968 | VENTILADOR MECANICO | OXYGEN | V14 | 504 | 2020-04-08 | Consorci Hospitalari de Vic | Hospital Universitari de Vic
HV-033969 | VENTILADOR MECANICO | OXYGEN | V14 | 524 | 2020-04-08 | Consorci Hospitalari de Vic | Hospital Universitari de Vic
HV-033970 | VENTILADOR MECANICO | OXYGEN | V14 | 506 | 2020-04-08 | Consorci Hospitalari de Vic | Hospital Universitari de Vic
HV-033971 | VENTILADOR MECANICO | OXYGEN | V14 | 530 | 2020-04-08 | Consorci Hospitalari de Vic | Hospital Universitari de Vic
HV-033972 | VENTILADOR MECANICO | OXYGEN | V14 | 525 | 2020-04-08 | Consorci Hospitalari de Vic | Hospital Universitari de Vic
HV-033973 | VENTILADOR MECANICO | OXYGEN | V14 | 526 | 2020-04-08 | Consorci Hospitalari de Vic | Hospital Universitari de Vic
HV-033974 | VENTILADOR MECANICO | OXYGEN | V14 | 505 | 2020-04-08 | Consorci Hospitalari de Vic | Hospital Universitari de Vic
HV-033975 | VENTILADOR MECANICO | OXYGEN | V14 | 531 | 2020-04-08 | Consorci Hospitalari de Vic | Hospital Universitari de Vic
HV-033976 | VENTILADOR MECANICO | OXYGEN | V14 | 528 | 2020-04-08 | Consorci Hospitalari de Vic | Hospital Universitari de Vic
HV-033982 | VENTILADOR MECANICO | GAS NO2 | DAR 1.0 | D200421 | 2020-04-08 | Consorci Hospitalari de Vic | Hospital Universitari de Vic
HV-033983 | VENTILADOR MECANICO | GAS NO2 | DAR 1.0 | D200422 | 2020-04-08 | Consorci Hospitalari de Vic | Hospital Universitari de Vic
HV-033984 | VENTILADOR MECANICO | GAS NO2 | DAR 1.0 | D200418 | 2020-04-08 | Consorci Hospitalari de Vic | Hospital Universitari de Vic
HV-034949 | ELECTROENCEFALOGRAFO | BRAINTRONICS | EEG 10 | WI-10011 | 2021-07-09 | Consorci Hospitalari de Vic | Hospital Universitari de Vic
HV-035001 | VENTILADOR MECANICO | GAS NO2 | DAR 1.0 | D200434 | 2020-04-08 | Consorci Hospitalari de Vic | Hospital Universitari de Vic
HV-035002 | VENTILADOR MECANICO | GAS NO2 | DAR 1.0 | D200459 | 2020-04-08 | Consorci Hospitalari de Vic | Hospital Universitari de Vic
HV-035003 | VENTILADOR MECANICO | GAS NO2 | DAR 1.0 | D200437 | 2020-04-08 | Consorci Hospitalari de Vic | Hospital Universitari de Vic
HV-035004 | VENTILADOR MECANICO | GAS NO2 | DAR 1.0 | D200435 | 2020-04-08 | Consorci Hospitalari de Vic | Hospital Universitari de Vic
HV-035005 | VENTILADOR MECANICO | GAS NO2 | DAR 1.0 | D200438 | 2020-04-08 | Consorci Hospitalari de Vic | Hospital Universitari de Vic
HV-035006 | VENTILADOR MECANICO | GAS NO2 | DAR 1.0 | D200429 | 2020-04-08 | Consorci Hospitalari de Vic | Hospital Universitari de Vic
HV-035007 | VENTILADOR MECANICO | GAS NO2 | DAR 1.0 | D200440 | 2020-04-08 | Consorci Hospitalari de Vic | Hospital Universitari de Vic
HV-035043 | MONITOR MULTIPARAMETRICO | MINDRAY | BENEVISION N17 | F2-8B002850 |  | Consorci Hospitalari de Vic | Hospital Universitari de Vic
HV-035044 | MONITOR MULTIPARAMETRICO | MINDRAY | BENEVIEW N17 | F2-8B002846 | 2020-04-06 | Consorci Hospitalari de Vic | Hospital Universitari de Vic
HV-035121 | HUMIDIFICADOR ULTRASONICO | FISHER PAYKEL | MR850 ALU | 200522432372 | 2020-07-16 | Consorci Hospitalari de Vic | Hospital Universitari de Vic
HV-035136 | BOMBA DE INFUSION | BBRAUN | PERFUSOR SPACE | 79282 | 2020-07-29 | Consorci Hospitalari de Vic | Hospital Universitari de Vic
HV-035138 | BOMBA DE INFUSION | BBRAUN | PERFUSOR SPACE | 81522 | 2020-07-29 | Consorci Hospitalari de Vic | Hospital Universitari de Vic
HV-035976 | MONITOR MULTIPARAMETRICO | MINDRAY | BENEVIEW T5 | CM-75154559 | 2020-04-15 | Consorci Hospitalari de Vic | Hospital Universitari de Vic
HV-036635 | MONITOR MULTIPARAMETRICO | NIHON KOHDEN | BSM-3562 | 36682 |  | Consorci Hospitalari de Vic | Hospital Universitari de Vic
HV-036710 | BOMBA DE INFUSION | BD / BECTON DICKINSON | ALARIS PK PLUS | 502121411 | 2022-04-29 | Consorci Hospitalari de Vic | Hospital Universitari de Vic
HV-036711 | BOMBA DE INFUSION | BD / BECTON DICKINSON | ALARIS PK PLUS | 502121413 | 2022-04-29 | Consorci Hospitalari de Vic | Hospital Universitari de Vic
HV-036821 | MONITOR MULTIPARAMETRICO | EDAN | IM60 | 369979-M20409600045 | 2023-01-03 | Consorci Hospitalari de Vic | Hospital Universitari de Vic
HV-036822 | MONITOR MULTIPARAMETRICO | EDAN | IM60 | 360079-M20409630021 | 2023-01-03 | Consorci Hospitalari de Vic | Hospital Universitari de Vic
HV-038218 | EQUIPO DE ANESTESIA, VAPORIZADOR | ABBVIE | TEC 7 | BEJP04050 |  | Consorci Hospitalari de Vic | Hospital Universitari de Vic
HV-038484 | BOMBA DE INFUSION | SMITHS MEDICAL | CADD®-Solis 2110 | 1267895 | 2024-11-04 | Consorci Hospitalari de Vic | Hospital Universitari de Vic
HV-000331 | BASCULA PESA PERSONAS CON TALLIMETRO | SECA | 707 |  | 1992-03-01 | CONSULTAS EXTERNAS | Hospital Universitari de Vic
HV-000335 | TENSIOMETRO AUTOMATICO | OMRON | 705CP (HEM-705CP-E) | 9X00371F | 2000-01-01 | CONSULTAS EXTERNAS | Hospital Universitari de Vic
HV-008503 | BASCULA PESA BEBES | SECA | 725 | 302183 | 1988-01-01 | CONSULTAS EXTERNAS | Hospital Universitari de Vic
HV-008519 | BASCULA PESA BEBES | SECA | 725 | 272044 | 1988-01-01 | CONSULTAS EXTERNAS | Hospital Universitari de Vic
HV-029441 | PULSIOXIMETRO | MASIMO | RAD-8 | M68661 |  | CONSULTAS EXTERNAS | Hospital Universitari de Vic
HV-029442 | POLIGRAFO | EMBLA | EMBLETTA MPR PG | 2013-EBMPG-C100308-0101 | 2013-07-16 | CONSULTAS EXTERNAS | Hospital Universitari de Vic
HV-030400 | POLIGRAFO | EMBLA | EMBLETTA MPR PG-XR | 2022-EBMPG-C1009853-0102 | 2023-05-23 | CONSULTAS EXTERNAS | Hospital Universitari de Vic
HV-030401 | POLIGRAFO | EMBLA | EMBLETTA MPR PG-XR | 2021-EBMPG-C1008262-0102 | 2023-05-23 | CONSULTAS EXTERNAS | Hospital Universitari de Vic
HV-030402 | POLIGRAFO | EMBLA | EMBLETTA MPR PG-XR | 2022-EBMPG-C1010497-0102 | 2023-05-23 | CONSULTAS EXTERNAS | Hospital Universitari de Vic
HV-030939 | POLIGRAFO | EMBLA | EMBLETTA MPR PG-XR | 2018-EBMPG-C1004915-0102 | 2018-10-18 | CONSULTAS EXTERNAS | Hospital Universitari de Vic
HV-032643 | BASCULA PESA PERSONAS CON TALLIMETRO | SECA | 799 7021099 | 10000000990583 | 2022-11-15 | CONSULTAS EXTERNAS | Hospital Universitari de Vic
HV-034706 | HOLTER DE ECG | PHILIPS | DIGITRAK XT | US41219593 | 2020-11-26 | CONSULTAS EXTERNAS | Hospital Universitari de Vic
HV-034730 | BASCULA PESA PERSONAS | SECA | 799 | 5799187181225 |  | CONSULTAS EXTERNAS | Hospital Universitari de Vic
HV-034756 | BASCULA PESA PERSONAS CON TALLIMETRO | SECA | 799 | 5799187181226 |  | CONSULTAS EXTERNAS | Hospital Universitari de Vic
HV-034913 | ELECTROCARDIOGRAFO | CUSTO MED | CARDIO 300 BT_A | UBE 04508 | 2021-12-13 | CONSULTAS EXTERNAS | Hospital Universitari de Vic
HV-034981 | PLATAFORMA POSTURAL Y EQUILIBRIO | MEDICAPTEURS | PODOPRINTS | 21L005 |  | CONSULTAS EXTERNAS | Hospital Universitari de Vic
HV-035018 | MONITOR MULTIPARAMETRICO | EDAN INSTRUMENTS | IM60 | 360079-M20400040052 | 2020-04-19 | CONSULTAS EXTERNAS | Hospital Universitari de Vic
HV-035089 | BASCULA PESA PERSONAS | SECA | 799 7021099 | 10000000364567 | 2020-05-27 | CONSULTAS EXTERNAS | Hospital Universitari de Vic
HV-035367 | MONITOR MULTIPARAMETRICO | WELCH ALLYN(HILL ROM) | 75MT | (21)100095963020 | 2022-08-30 | CONSULTAS EXTERNAS | Hospital Universitari de Vic
HV-035892 | ELECTROCARDIOGRAFO | CUSTO MED | CARDIO 300 BT_A | UBE 5539 | 2022-10-18 | CONSULTAS EXTERNAS | Hospital Universitari de Vic
HV-035893 | ELECTROCARDIOGRAFO | CUSTO MED | CARDIO 300 BT_A | UBE 5536 | 2022-10-18 | CONSULTAS EXTERNAS | Hospital Universitari de Vic
HV-036601 | BASCULA PESA PERSONAS CON TALLIMETRO | SECA | 799 7021099 | 10000000750052 | 2021-11-25 | CONSULTAS EXTERNAS | Hospital Universitari de Vic
HV-036616 | POLIGRAFO | EMBLA | EMBLETTA MPR PG | 2019-EBMPG-C1006200-0102 | 2021-12-19 | CONSULTAS EXTERNAS | Hospital Universitari de Vic
HV-036726 | TENSIOMETRO AUTOMATICO | OMRON | M7 INTELLI | 202103016406V | 2021-07-06 | CONSULTAS EXTERNAS | Hospital Universitari de Vic
HV-036756 | MARCAPASOS EXTERNO | MEDTRONIC | CARELINK ENCORE | JVD103880P |  | CONSULTAS EXTERNAS | Hospital Universitari de Vic
HV-036759 | MARCAPASOS EXTERNO | BOSTON SCIENTIFIC | LATITUD PROGRAMMING SYSTEM | 021073 |  | CONSULTAS EXTERNAS | Hospital Universitari de Vic
HV-038072 | MARCAPASOS EXTERNO | BIOTRONIK | RENAMIC UPD | 61711459 | 2021-12-29 | CONSULTAS EXTERNAS | Hospital Universitari de Vic
HV-038264 | CPAP | VitalAire | S9 | 23111287676 | 2022-11-25 | CONSULTAS EXTERNAS | Hospital Universitari de Vic
HV-PR0035 | OTOSCOPIO / OFTALMOSCOPIO | HEINE | EN 100 | - |  | CONSULTAS EXTERNAS | Hospital Universitari de Vic
HV-PR0039 | OTOSCOPIO / OFTALMOSCOPIO | HEINE | EN 100 | - |  | CONSULTAS EXTERNAS | Hospital Universitari de Vic
HV-PR0040 | OTOSCOPIO / OFTALMOSCOPIO | HEINE | EN 100 | - |  | CONSULTAS EXTERNAS | Hospital Universitari de Vic
HV-PR0045 | CONCENTRADOR DE OXIGENO | AIRSEP | VISIONAIRE 5 | V5096432 |  | CONSULTAS EXTERNAS | Hospital Universitari de Vic
HV-PR0046 | CONCENTRADOR DE OXIGENO | SEQUAL TECHNOLOGIES | ECLIPSE 3 AUTO SAT 1000B | 11F06106517 |  | CONSULTAS EXTERNAS | Hospital Universitari de Vic
HV-PR0047 | CONCENTRADOR DE OXIGENO | AIRSEP | AS095 | F0075429 |  | CONSULTAS EXTERNAS | Hospital Universitari de Vic
HV-035085 | TENSIOMETRO AUTOMATICO | OMRON | M7 IT | 20190304716VG | 2020-04-22 | DIALISIS | Hospital Universitari de Vic
HV-035086 | TENSIOMETRO AUTOMATICO | OMRON | M7 IT | 20171105308VG | 2020-04-22 | DIALISIS | Hospital Universitari de Vic
HV-035153 | BOMBA DE INFUSION | BD / BECTON DICKINSON | ALARIS GP PLUS | 470045628 | 2020-07-29 | DIALISIS | Hospital Universitari de Vic
HV-035767 | ELECTROCARDIOGRAFO | CUSTO MED | CARDIO 300 BT_A | UBE 01505 | 2023-02-09 | DIALISIS | Hospital Universitari de Vic
HV-035770 | TENSIOMETRO AUTOMATICO | OMRON | M6 COMFORT ( HEM-7000-E) | - |  | DIALISIS | Hospital Universitari de Vic
HV-036650 | MONITOR MULTIPARAMETRICO | HILL ROM | VITAL SIGNS MONITOR 6000 SERIES | (21)100017913921 |  | DIALISIS | Hospital Universitari de Vic
HV-036651 | MONITOR MULTIPARAMETRICO | HILL ROM | VITAL SIGNS MONITOR 6000 SERIES | (21)100001144920 |  | DIALISIS | Hospital Universitari de Vic
HV-016475 | AUTOCLAVE / ESTERILIZADOR DE VAPOR | MATACHANA | 1006 E-2 6ME | E-017680 | 2007-07-02 | ESTERILIZACION | Hospital Universitari de Vic
HV-020037 | AUTOCLAVE / ESTERILIZADOR DE VAPOR | STERIS | CENTURY | 031490710 | 2008-01-29 | ESTERILIZACION | Hospital Universitari de Vic
HV-034210 | AUTOCLAVE | STERIS | V-PRO MAX 2 | 033311903 |  | ESTERILIZACION | Hospital Universitari de Vic
HV-034908 | LAVADORA TERMODESINFECTADORA | MATACHANA | MAT LD1000 | L-004709 | 2021-05-02 | ESTERILIZACION | Hospital Universitari de Vic
HV-035292 | LAVADORA TERMODESINFECTADORA | STERIS | AMSCO 3053 | 15008 | 2017-09-21 | ESTERILIZACION | Hospital Universitari de Vic
HV-035740 | INCUBADORA DE MUESTRAS | STERIS | LCB046 | VH0126419016 |  | ESTERILIZACION | Hospital Universitari de Vic
HV-001215 | REFRIGERADOR | LIEBHERR | PROFI LINE | 352I | 1999-12-31 | FARMACIA | Hospital Universitari de Vic
HV-001216 | REFRIGERADOR | ING CLIMAS | CR600C | 2712 | 2004-02-21 | FARMACIA | Hospital Universitari de Vic
HV-001218 | REFRIGERADOR | IGNIS | C LASE N | AFE 547/G-1 | 1999-12-31 | FARMACIA | Hospital Universitari de Vic
HV-001253 | BALANZA ELECTRONICA | SARTORIUS | BP 410S | 14009098 | 1999-12-31 | FARMACIA | Hospital Universitari de Vic
HV-001255 | IMPRESORA DE ETIQUETAS IDENTIFICACIÓN | SARTORIUS | YDP03-OCE | 14238938 | 1999-12-31 | FARMACIA | Hospital Universitari de Vic
HV-001256 | BALANZA ELECTRONICA | SARTORIUS | 1006 MP9 | 36050410 | 1988-01-01 | FARMACIA | Hospital Universitari de Vic
HV-001271 | BAÑO TERMOSTATICO REHABILITACION | JP SELECTA | PRECISTERM | 237753 | 1992-06-16 | FARMACIA | Hospital Universitari de Vic
HV-029267 | BALANZA ELECTRONICA | SARTORIUS | CPA3202S-0CE | 28409087 |  | FARMACIA | Hospital Universitari de Vic
HV-029268 | LAVADORA TERMODESINFECTADORA | SMEG INSTRUMENTS | GW3060S | 20919 0754 1 |  | FARMACIA | Hospital Universitari de Vic
HV-030531 | CALENTADOR DE FLUIDOS | TECHNE | FDB03ODZ | 166313-A |  | FARMACIA | Hospital Universitari de Vic
HV-030668 | ENVASADOR DE FARMACOS |  |  |  |  | FARMACIA | Hospital Universitari de Vic
HV-034815 | ENVASADOR DE FARMACOS | KRZ | MP20 SERIE 3 | 232 |  | FARMACIA | Hospital Universitari de Vic
HV-036721 | DISPENSADOR | JENCONS SCIENTIFIC | PERIMATIC ROBOTIC MODULE | 5721 |  | FARMACIA | Hospital Universitari de Vic
HV-036722 | CALENTADOR DE FLUIDOS | TECHNE | FDB03ODZ | 155581-A |  | FARMACIA | Hospital Universitari de Vic
HV-034887 | NEBULIZADOR | OMRON | NE-C900 | 20171000380UF | 2018-06-20 | HOSPITAL DE DIA | Hospital Universitari de Vic
HV-035665 | NEBULIZADOR | OMRON | NE-C900 | 20171000438UF | 2018-06-20 | HOSPITAL DE DIA | Hospital Universitari de Vic
HV-035840 | BOMBA DE INFUSION | BBRAUN | INFUSOMAT SPACE | 416661 |  | HOSPITAL DE DIA | Hospital Universitari de Vic
HV-036615 | NEBULIZADOR | OMRON | NE-C900 | 20171000437UF |  | HOSPITAL DE DIA | Hospital Universitari de Vic
HV-036617 | NEBULIZADOR | OMRON | NE-C900 | 20191200396UF |  | HOSPITAL DE DIA | Hospital Universitari de Vic
HV-036788 | BOMBA DE INFUSION | BRAUN | INFUSOMAT SPACE | 416952 | 2017-09-24 | HOSPITAL DE DIA | Hospital Universitari de Vic
HV-036897 | BOMBA DE INFUSION | BBRAUN | INFUSOMAT SPACE | 417009 |  | HOSPITAL DE DIA | Hospital Universitari de Vic
HV-038095 | BOMBA DE INFUSION | BBRAUN | INFUSOMAT SPACE | 416658 | 2022-02-20 | HOSPITAL DE DIA | Hospital Universitari de Vic
HV-035974 | ELECTROBISTURI | CONMED | 60-8005-001 | 23372011 | 2023-10-16 | Hospital Universitari de Vic | Hospital Universitari de Vic
DIA-12345678 | MONITORES DE AISLAMIENTO | VAISALA |  |  |  | Hospital Universitari de Vic | Hospital Universitari de Vic
HV-000022 | BASCULA PESA PERSONAS | KILOVIC | KV-1000 | 34482 | 2000-01-01 | Hospital Universitari de Vic | Hospital Universitari de Vic
HV-008969 | REFRIGERADOR | DAEWOO | FR-061A | IE39070197 | 2012-10-10 | Hospital Universitari de Vic | Hospital Universitari de Vic
HV-019222 | FUENTE DE LUZ FRIA | KARL STORZ | XENON NOVA 300 (201340 20) | SZ0661619 | 2010-05-31 | Hospital Universitari de Vic | Hospital Universitari de Vic
HV-029254 | TENSIOMETRO AUTOMATICO | OMRON | M6 (HEM-7211-E) | 20101201955LF |  | Hospital Universitari de Vic | Hospital Universitari de Vic
HV-029475 | PULSIOXIMETRO | MASIMO | RAD-8 | M65550 |  | Hospital Universitari de Vic | Hospital Universitari de Vic
HV-030008 | MONITOR MULTIPARAMETRICO, COMPONENTE | GENERAL ELECTRIC | E-PRESTN-00 | 6452380 |  | Hospital Universitari de Vic | Hospital Universitari de Vic
HV-030050 | FUENTE DE LUZ FRIA | KARL STORZ | XENON NOVA 175 (201315 20) | LA0657276 |  | Hospital Universitari de Vic | Hospital Universitari de Vic
HV-030098 | ECOGRAFO, SONDA | SIEMENS | VF10-5 | F10C093150 |  | Hospital Universitari de Vic | Hospital Universitari de Vic
HV-030116 | HOLTER DE ECG | GEM MED | CARDIO LIGHT | 608292326-6 |  | Hospital Universitari de Vic | Hospital Universitari de Vic
HV-030117 | HOLTER DE ECG | GEM MED | CARDIO LIGHT | 706133194-2 |  | Hospital Universitari de Vic | Hospital Universitari de Vic
HV-030235 | COLCHON ANTIESCARAS | HNE / HUNTLEIGH NESBIT EVANS HEALTHCARE | ALPHA TRANCELL | 500038972 |  | Hospital Universitari de Vic | Hospital Universitari de Vic
HV-030237 | COLCHON ANTIESCARAS | HUNTLEIGH NESBIT EVANS HEALTHCARE | ALPHA TRANCELL | 500058810 |  | Hospital Universitari de Vic | Hospital Universitari de Vic
HV-030270 | DOPPLER VASCULAR | DELTEX MEDICAL | CARDIO Q-ODM (MODELO 9051-6940) | 9051-30218 |  | Hospital Universitari de Vic | Hospital Universitari de Vic
HV-030438 | LAMPARA QUIRURGICA | STERIS | AMSCO SQ240 |  |  | Hospital Universitari de Vic | Hospital Universitari de Vic
HV-032599 | ECOGRAFO, SONDA | GENERAL ELECTRIC | HIS-2D |  |  | Hospital Universitari de Vic | Hospital Universitari de Vic
HV-033221 | MANTA TERMICA | SMITHS MEDICAL | LEVEL 1 (L1-CW-220V) | 005092 |  | Hospital Universitari de Vic | Hospital Universitari de Vic
HV-033222 | MANTA TERMICA | SMITHS MEDICAL | LEVEL 1 | 005091 |  | Hospital Universitari de Vic | Hospital Universitari de Vic
HV-033223 | MANTA TERMICA | SMITHS MEDICAL | LEVEL 1 | 005068 |  | Hospital Universitari de Vic | Hospital Universitari de Vic
HV-033224 | MANTA TERMICA | SMITHS MEDICAL | LEVEL 1 | 005090 |  | Hospital Universitari de Vic | Hospital Universitari de Vic
HV-033225 | MANTA TERMICA | SMITHS MEDICAL | LEVEL 1 | 002684 |  | Hospital Universitari de Vic | Hospital Universitari de Vic
HV-033227 | MANTA TERMICA | SMITHS MEDICAL | LEVEL 1 | 002690 |  | Hospital Universitari de Vic | Hospital Universitari de Vic
HV-033228 | MANTA TERMICA | SMITHS MEDICAL | LEVEL 1 | 002691 |  | Hospital Universitari de Vic | Hospital Universitari de Vic
HV-033229 | MANTA TERMICA | SMITHS MEDICAL | LEVEL 1 | 002686 |  | Hospital Universitari de Vic | Hospital Universitari de Vic
HV-033230 | MANTA TERMICA | SMITHS MEDICAL | LEVEL 1 | 002673 |  | Hospital Universitari de Vic | Hospital Universitari de Vic
HV-033629 | ECOGRAFO, SONDA | ESAOTE | L4-15 | 1773 |  | Hospital Universitari de Vic | Hospital Universitari de Vic
HV-033634 | ECOGRAFO, SONDA | ESAOTE | SC-3123 | 1099 | 2019-10-23 | Hospital Universitari de Vic | Hospital Universitari de Vic
HV-033635 | ECOGRAFO, SONDA | ESAOTE | AC-2541 | 11673 |  | Hospital Universitari de Vic | Hospital Universitari de Vic
HV-033764 | DESFIBRILADOR - AED | EQUITEC | ZOLL AED 3 | (21) AU19EAD0368 | 2019-12-31 | Hospital Universitari de Vic | Hospital Universitari de Vic
HV-033792 | TENSIOMETRO AUTOMATICO | OMRON | M7 IT | 20190511473 VG |  | Hospital Universitari de Vic | Hospital Universitari de Vic
HV-033977 | MONITOR MULTIPARAMETRICO | PHILIPS | INTELLI VUE MX550 | DE67IKI850 | 2020-04-07 | Hospital Universitari de Vic | Hospital Universitari de Vic
HV-034726 | COLCHON ANTIESCARAS | HNE / HUNTLEIGH NESBIT EVANS HEALTHCARE | ALPHA TRANCELL | 500065229 |  | Hospital Universitari de Vic | Hospital Universitari de Vic
HV-034782 | MONITOR MULTIPARAMETRICO, COMPONENTE | FSN MEDICAL TECHNOLOGIES | LG 1485 | 7036660116072004 |  | Hospital Universitari de Vic | Hospital Universitari de Vic
HV-034806 | NEBULIZADOR | OMRON | NE-C28-E | 20090904985UF |  | Hospital Universitari de Vic | Hospital Universitari de Vic
HV-034870 | COLCHON ANTIESCARAS | HUNTLEIGH NESBIT EVANS HEALTHCARE | ALPHA RELIEF | 500053871 |  | Hospital Universitari de Vic | Hospital Universitari de Vic
HV-034871 | HUMIDIFICADOR ULTRASONICO | FISHER PAYKEL | MR850 ALU | 210224555658 | 2021-04-13 | Hospital Universitari de Vic | Hospital Universitari de Vic
HV-034872 | HUMIDIFICADOR ULTRASONICO | FISHER PAYKEL | MR850 ALU | 210224555663 | 2021-04-13 | Hospital Universitari de Vic | Hospital Universitari de Vic
HV-034873 | HUMIDIFICADOR ULTRASONICO | FISHER PAYKEL | MR850 ALU | 210224555661 | 2021-04-13 | Hospital Universitari de Vic | Hospital Universitari de Vic
HV-034874 | HUMIDIFICADOR ULTRASONICO | FISHER PAYKEL | MR850 ALU | 210224555659 | 2021-04-13 | Hospital Universitari de Vic | Hospital Universitari de Vic
HV-034900 | MEZCLADOR DE GASES MEDICINALES | BIO MED DEVICES | AIR-OXYGEN BLENDER | BX2152301 | 2021-04-13 | Hospital Universitari de Vic | Hospital Universitari de Vic
HV-034901 | MEZCLADOR DE GASES MEDICINALES | BIO MED DEVICES | AIR-OXYGEN BLENDER | BX2152300 | 2021-04-13 | Hospital Universitari de Vic | Hospital Universitari de Vic
HV-034903 | MEZCLADOR DE GASES MEDICINALES | BIO MED DEVICES | AIR-OXYGEN BLENDER | BX2059425 | 2021-05-17 | Hospital Universitari de Vic | Hospital Universitari de Vic
HV-034934 | TENSIOMETRO AUTOMATICO | OMRON | M7 INTELLI IT | 202103016403V | 2021-07-06 | Hospital Universitari de Vic | Hospital Universitari de Vic
HV-035009 | VENTILADOR MECANICO DE TRANSPORTE | HERSILL | VITAE 40 | 52506-0118 | 2020-05-19 | Hospital Universitari de Vic | Hospital Universitari de Vic
HV-035010 | VENTILADOR MECANICO DE TRANSPORTE | HERSILL | VITAE 40 | 52406-0199 | 2020-05-19 | Hospital Universitari de Vic | Hospital Universitari de Vic
HV-035011 | VENTILADOR MECANICO DE TRANSPORTE | HERSILL | VITAE 40 | 52406-0181 | 2020-05-19 | Hospital Universitari de Vic | Hospital Universitari de Vic
HV-035035 | TENSIOMETRO AUTOMATICO | OMRON | M7 IT | 202001001240V |  | Hospital Universitari de Vic | Hospital Universitari de Vic
HV-035037 | TENSIOMETRO AUTOMATICO | OMRON | M7 IT | 202001001261V | 2020-04-22 | Hospital Universitari de Vic | Hospital Universitari de Vic
HV-035065 | RAYOS X PORTATIL | DRGEM | TOPAZ-40D | DRR2040276A | 2020-04-27 | Hospital Universitari de Vic | Hospital Universitari de Vic
HV-035083 | TENSIOMETRO AUTOMATICO | OMRON | M7 IT | 202001001263V | 2020-10-08 | Hospital Universitari de Vic | Hospital Universitari de Vic
HV-035301 | TENSIOMETRO AUTOMATICO | OMRON | M7 IT | 202002009404V | 2020-10-08 | Hospital Universitari de Vic | Hospital Universitari de Vic
HV-035302 | TENSIOMETRO AUTOMATICO | OMRON | M7 IT | 202002009405V | 2020-10-08 | Hospital Universitari de Vic | Hospital Universitari de Vic
HV-035303 | TENSIOMETRO AUTOMATICO | OMRON | M7 IT | 202002009403V | 2020-10-08 | Hospital Universitari de Vic | Hospital Universitari de Vic
HV-035304 | TENSIOMETRO AUTOMATICO | OMRON | M7 IT | 202002009402V | 2020-10-08 | Hospital Universitari de Vic | Hospital Universitari de Vic
HV-035305 | TENSIOMETRO AUTOMATICO | OMRON | M7 IT | 202002009401V | 2020-10-08 | Hospital Universitari de Vic | Hospital Universitari de Vic
HV-035306 | TENSIOMETRO AUTOMATICO | OMRON | M6 CONFORT IT | 20151002547LG | 2020-10-08 | Hospital Universitari de Vic | Hospital Universitari de Vic
HV-035307 | TENSIOMETRO AUTOMATICO | OMRON | M7 IT | 202002009409V | 2020-10-08 | Hospital Universitari de Vic | Hospital Universitari de Vic
HV-035308 | TENSIOMETRO AUTOMATICO | OMRON | M7 IT | 202002009408V | 2020-10-08 | Hospital Universitari de Vic | Hospital Universitari de Vic
HV-035310 | TENSIOMETRO AUTOMATICO | OMRON | M7 IT | 202002009406V | 2020-10-08 | Hospital Universitari de Vic | Hospital Universitari de Vic
HV-035321 | MARCAPASOS EXTERNO | BOSTON SCIENTIFIC | LATITUDE GUIDANT 3120 | 0181057 |  | Hospital Universitari de Vic | Hospital Universitari de Vic
HV-035385 | BOMBA DE INFUSION | BD / BECTON DICKINSON | ALARIS GP PLUS | 502066438 | 2020-11-03 | Hospital Universitari de Vic | Hospital Universitari de Vic
HV-035388 | BOMBA DE INFUSION | BD / BECTON DICKINSON | ALARIS PK PLUS | 502066439 | 2020-11-03 | Hospital Universitari de Vic | Hospital Universitari de Vic
HV-035696 | TENSIOMETRO AUTOMATICO | OMRON | M7 INTELLI IT | 202103016408V | 2021-07-06 | Hospital Universitari de Vic | Hospital Universitari de Vic
HV-035739 | GRUA PACIENTES | MOLIFT | PARTNER | 06.20.2 |  | Hospital Universitari de Vic | Hospital Universitari de Vic
HV-035786 | MOTOR QUIRURGICO | STRYKER | SYSTEM 7 | 1331008393 |  | Hospital Universitari de Vic | Hospital Universitari de Vic
HV-035835 | GRUA PACIENTES | MOLIFT | PARTNER | 0228001-58 |  | Hospital Universitari de Vic | Hospital Universitari de Vic
HV-035846 | VIDEOPROCESADOR DE ENDOSCOPIOS | FUJINON | VP-3500HD | 1V609K994 | 2016-12-30 | Hospital Universitari de Vic | Hospital Universitari de Vic
HV-035902 | COAGULOMETRO | ILINE MICROSYSTEMS | MICRO INR | 223256-0020-005 |  | Hospital Universitari de Vic | Hospital Universitari de Vic
HV-035973 | ELECTROBISTURI | CONMED | 60-8005-001 | 23372014 | 2023-10-16 | Hospital Universitari de Vic | Hospital Universitari de Vic
HV-036725 | MONITOR CAPNOGRAFIA, COMPONENTE | PHILIPS | 867040 | DE61424797 |  | Hospital Universitari de Vic | Hospital Universitari de Vic
HV-036813 | MONITOR MULTIPARAMETRICO | DRAGER | INFINITY C700 | 442919038 |  | Hospital Universitari de Vic | Hospital Universitari de Vic
HV-036823 | VENTILADOR MECANICO | HERSILL | VITAE 40 | 52694-0179 | 2023-01-03 | Hospital Universitari de Vic | Hospital Universitari de Vic
HV-036882 | ELECTROCARDIOGRAFO | CUSTO MED | CARDIO 300 BT_A | UBE 05963 | 2023-02-09 | Hospital Universitari de Vic | Hospital Universitari de Vic
HV-036928 | REFRIGERADOR | INFRICO | - | LTR80GD |  | Hospital Universitari de Vic | Hospital Universitari de Vic
HV-036955 | REFRIGERADOR | ROMMER | XLS150 | AB30648067503000119 | 2023-06-20 | Hospital Universitari de Vic | Hospital Universitari de Vic
HV-038007 | BOMBA DE INFUSION | SMITHS MEDICAL | CADD-LEGACY PCA 6300 | 236399 |  | Hospital Universitari de Vic | Hospital Universitari de Vic
HV-038008 | BOMBA DE INFUSION | SMITHS MEDICAL | CADD-LEGACY PCA 6300 | 239290 |  | Hospital Universitari de Vic | Hospital Universitari de Vic
HV-038114 | MANTA TERMICA | 3M | 775 | 198325 | 2022-03-22 | Hospital Universitari de Vic | Hospital Universitari de Vic
HV-038115 | MANTA TERMICA | 3M | 775 | 198351 | 2022-03-22 | Hospital Universitari de Vic | Hospital Universitari de Vic
HV-038116 | MANTA TERMICA | 3M | 775 | 198326 | 2022-03-22 | Hospital Universitari de Vic | Hospital Universitari de Vic
HV-038117 | MANTA TERMICA | 3M | 775 | 198712 | 2022-03-22 | Hospital Universitari de Vic | Hospital Universitari de Vic
HV-038118 | MANTA TERMICA | 3M | 775 | 198752 | 2022-03-22 | Hospital Universitari de Vic | Hospital Universitari de Vic
HV-038119 | MANTA TERMICA | 3M | 775 | 198730 | 2022-03-22 | Hospital Universitari de Vic | Hospital Universitari de Vic
HV-038120 | MANTA TERMICA | 3M | 775 | 198315 | 2022-03-22 | Hospital Universitari de Vic | Hospital Universitari de Vic
HV-038121 | MANTA TERMICA | 3M | 775 | 198707 | 2022-03-22 | Hospital Universitari de Vic | Hospital Universitari de Vic
HV-038166 | BOMBA DE INFUSION | BBRAUN | PERFUSOR SPACE | 356232 |  | Hospital Universitari de Vic | Hospital Universitari de Vic
HV-038178 | BOMBA DE INFUSION | BBRAUN | PERFUSOR SPACE | 356225 |  | Hospital Universitari de Vic | Hospital Universitari de Vic
HV-038259 | BOMBA DE INFUSION | BRAUN | INFUSOMAT SPACE | 416644 | 2017-09-24 | Hospital Universitari de Vic | Hospital Universitari de Vic
HV-038360 | BOMBA DE INFUSION | BBRAUN | INFUSOMAT SPACE | 416922 |  | Hospital Universitari de Vic | Hospital Universitari de Vic
HV-038369 | BOMBA DE INFUSION | BBRAUN | PERFUSOR SPACE | 231902 | 2020-07-29 | Hospital Universitari de Vic | Hospital Universitari de Vic
HV-038420 | NEBULIZADOR | AEROGEN | AEROGEN USB CONTROLLER | 23219599 |  | Hospital Universitari de Vic | Hospital Universitari de Vic
HV-038421 | NEBULIZADOR | AEROGEN | AEROGEN USB CONTROLER | 22184305 |  | Hospital Universitari de Vic | Hospital Universitari de Vic
HV-038424 | BOMBA DE INFUSION | BBRAUN | PERFUSOR SPACE | 356248 |  | Hospital Universitari de Vic | Hospital Universitari de Vic
HV-038425 | BOMBA DE INFUSION | BBRAUN | INFUSOMAT SPACE | 416950 |  | Hospital Universitari de Vic | Hospital Universitari de Vic
HV-041152 | MONITOR MULTIPARAMETRICO | WELCH ALLYN | 75CT | 100072930723 | 2023-10-30 | Hospital Universitari de Vic | Hospital Universitari de Vic
HV-041153 | MONITOR MULTIPARAMETRICO | WELCH ALLYN | 75CT | 100057760623 | 2023-10-30 | Hospital Universitari de Vic | Hospital Universitari de Vic
HV-041159 | MONITOR MULTIPARAMETRICO, COMPONENTE | MINDRAY | BENEVISION N1 | AA3-3B081925 |  | Hospital Universitari de Vic | Hospital Universitari de Vic
HV-041180 | ELECTROCARDIOGRAFO | CUSTO MED | CARDIO 300 BT-A | UBE06477 |  | Hospital Universitari de Vic | Hospital Universitari de Vic
HV-041181 | ELECTROCARDIOGRAFO, COMPONENTE | POKINI | CUSTO DIAGNOSTIC | 22KWL8840XXAE0559 |  | Hospital Universitari de Vic | Hospital Universitari de Vic
HV-041183 | ELECTROCARDIOGRAFO, COMPONENTE | POKINI | CUSTO DIAGNOSTIC | 22KWL8840XXA22E0792 |  | Hospital Universitari de Vic | Hospital Universitari de Vic
HV-041184 | ELECTROCARDIOGRAFO | CUSTO MED | CARDIO 300 BT-A | UBE06472 | 2023-02-09 | Hospital Universitari de Vic | Hospital Universitari de Vic
HV-041185 | ELECTROCARDIOGRAFO, COMPONENTE | POKINI | CUSTO DIAGNOSTIC | 22KWL8840XXA22E0553 |  | Hospital Universitari de Vic | Hospital Universitari de Vic
HV-041186 | ELECTROCARDIOGRAFO | CUSTO MED | CARDIO 300 BT-A | UBE06470 | 2023-02-09 | Hospital Universitari de Vic | Hospital Universitari de Vic
HV-041187 | ELECTROCARDIOGRAFO, COMPONENTE | POKINI | CUSTO DIAGNOSTIC | 22KWL8840XXA22E0776 |  | Hospital Universitari de Vic | Hospital Universitari de Vic
HV-041230 | MOTOR QUIRURGICO | STRYKER | SYSTEM 7 | 1408102323 |  | Hospital Universitari de Vic | Hospital Universitari de Vic
HV-041258 | MONITOR MULTIPARAMETRICO | HILLROM | SPOT MONITOR | 100091732324 | 2024-07-30 | Hospital Universitari de Vic | Hospital Universitari de Vic
HV-041259 | MONITOR MULTIPARAMETRICO | HILLROM | SPOT MONITOR | 100091812324 | 2024-07-30 | Hospital Universitari de Vic | Hospital Universitari de Vic
HV-041260 | MONITOR MULTIPARAMETRICO | HILLROM | SPOT MONITOR | 100074640824 | 2024-07-30 | Hospital Universitari de Vic | Hospital Universitari de Vic
HV-041327 | BASCULA PESA BEBES | SECA | 376 | 10000001505211 | 2025-02-04 | Hospital Universitari de Vic | Hospital Universitari de Vic
HV-041335 | CUNA TERMICA | TAHAT | TCF 0115 | 11241298 | 2025-02-04 | Hospital Universitari de Vic | Hospital Universitari de Vic
HV-041340 | DESFIBRILADOR | MINDRAY | BENEHEART D30 | FP5-4B013643 | 2025-02-07 | Hospital Universitari de Vic | Hospital Universitari de Vic
HVQ-1234567 | QUIROFANOS |  |  |  |  | Hospital Universitari de Vic | Hospital Universitari de Vic
UCI-12BOXES | MONITOR DE ASILAMIENTO UCI |  |  |  |  | Hospital Universitari de Vic | Hospital Universitari de Vic
UCI-678910 | MONITOR DE ASILAMIENTO UCI |  |  |  |  | Hospital Universitari de Vic | Hospital Universitari de Vic
HV-003919 | FERULA DINAMICA | KINETEC | 4070 | 2534 | 1996-11-09 | HOSPITALIZACION | Hospital Universitari de Vic
HV-010550 | BASCULA PESA PERSONAS CON TALLIMETRO | SECA | 799 7021099 | 056815 | 1988-01-02 | HOSPITALIZACION | Hospital Universitari de Vic
HV-011398 | GRUA PACIENTES | ARJO | DEXTRA | GB 0395 75662 014 |  | HOSPITALIZACION | Hospital Universitari de Vic
HV-019197 | DESFIBRILADOR | NIHON KOHDEN | TEC-7731K | 81232 | 2010-03-16 | HOSPITALIZACION | Hospital Universitari de Vic
HV-019201 | DESFIBRILADOR | NIHON KOHDEN | TEC-7731K | 81234 | 2009-03-19 | HOSPITALIZACION | Hospital Universitari de Vic
HV-019217 | LAMPARA MOVIL DE EXPLORACION |  | 174101 | 713/01 | 2010-10-25 | HOSPITALIZACION | Hospital Universitari de Vic
HV-019235 | DESFIBRILADOR | NIHON KOHDEN | TEC-7731K | 81284 | 2010-11-25 | HOSPITALIZACION | Hospital Universitari de Vic
HV-019236 | BASCULA PESA BEBES | SECA | 336 7021099 | 1336021119988 | 2011-02-14 | HOSPITALIZACION | Hospital Universitari de Vic
HV-029236 | BASCULA PESA PERSONAS CON TALLIMETRO | SECA | 799 7021099 | 5799297104267 | 2012-01-18 | HOSPITALIZACION | Hospital Universitari de Vic
HV-029283 | MONITOR MULTIPARAMETRICO | WELCH ALLYN | VITAL SIGNS MONITOR 6000 SERIES | 103001250812 | 2012-03-16 | HOSPITALIZACION | Hospital Universitari de Vic
HV-029284 | MONITOR MULTIPARAMETRICO | WELCH ALLYN | VITAL SIGNS MONITOR 6000 SERIES | 103001260812 | 2012-03-16 | HOSPITALIZACION | Hospital Universitari de Vic
HV-029285 | MONITOR MULTIPARAMETRICO | WELCH ALLYN | VITAL SIGNS MONITOR 6000 SERIES | 103001310812 | 2012-01-16 | HOSPITALIZACION | Hospital Universitari de Vic
HV-029288 | MONITOR MULTIPARAMETRICO | WELCH ALLYN | VITAL SIGNS MONITOR 6000 SERIES | 103001300812 | 2012-03-16 | HOSPITALIZACION | Hospital Universitari de Vic
HV-030995 | VENTILADOR MECANICO | PHILIPS | RESPIRONICS V60 | 100247114 | 2018-03-01 | HOSPITALIZACION | Hospital Universitari de Vic
HV-033628 | MONITOR MULTIPARAMETRICO | WELCH ALLYN | SPOT VITAL SIGNS LXI 45NT0 | 20110402528 | 2012-03-16 | HOSPITALIZACION | Hospital Universitari de Vic
HV-033760 | BASCULA PESA PERSONAS | SECA | 799 7021099 | 10000000255190 | 2019-12-30 | HOSPITALIZACION | Hospital Universitari de Vic
HV-033794 | BICICLETA ESTATICA | BH FITNESS | CARBON BIKE | S6136323 | 2017-10-20 | HOSPITALIZACION | Hospital Universitari de Vic
HV-033964 | MONITOR MULTIPARAMETRICO | MINDRAY | BENEVIEW T1 | FB-6102646 | 2020-04-15 | HOSPITALIZACION | Hospital Universitari de Vic
HV-034000 | VENTILADOR MECANICO | PHILIPS | TRILOGY EVO | H276516048288 | 2020-04-14 | HOSPITALIZACION | Hospital Universitari de Vic
HV-034710 | ELECTROCARDIOGRAFO | CUSTO MED | CARDIO 300 BT_A | UBE 03651 | 2021-05-19 | HOSPITALIZACION | Hospital Universitari de Vic
HV-034851 | COLCHON ANTIESCARAS | HUNTLEIGH | HEALTHCARE | 500058813 |  | HOSPITALIZACION | Hospital Universitari de Vic
HV-034852 | ELECTROCARDIOGRAFO | CUSTO MED | CARDIO 300 BT_A | UBE 01519 | 2020-05-06 | HOSPITALIZACION | Hospital Universitari de Vic
HV-034946 | COLCHON ANTIESCARAS | HNE / HUNTLEIGH NESBIT EVANS HEALTHCARE | ALPHA TRANCELL | 500038971 |  | HOSPITALIZACION | Hospital Universitari de Vic
HV-035014 | MONITOR MULTIPARAMETRICO | EDAN INSTRUMENTS | IM60 | 360079-M20400040103 | 2020-04-19 | HOSPITALIZACION | Hospital Universitari de Vic
HV-035015 | MONITOR MULTIPARAMETRICO | EDAN INSTRUMENTS | IM60 | 360079-M20400040036 | 2020-04-19 | HOSPITALIZACION | Hospital Universitari de Vic
HV-035016 | MONITOR MULTIPARAMETRICO | EDAN INSTRUMENTS | IM60 | 360079-M20400040011 | 2020-04-19 | HOSPITALIZACION | Hospital Universitari de Vic
HV-035017 | MONITOR MULTIPARAMETRICO | EDAN INSTRUMENTS | IM60 | 360079-M20400040026 | 2020-04-19 | HOSPITALIZACION | Hospital Universitari de Vic
HV-035019 | MONITOR MULTIPARAMETRICO | EDAN INSTRUMENTS | IM60 | 360079-M20400040025 | 2020-04-19 | HOSPITALIZACION | Hospital Universitari de Vic
HV-035020 | MONITOR MULTIPARAMETRICO | EDAN INSTRUMENTS | IM60 | 360079-M20400040027 | 2020-04-19 | HOSPITALIZACION | Hospital Universitari de Vic
HV-035023 | MONITOR MULTIPARAMETRICO | EDAN INSTRUMENTS | IM60 | 360079-M20400040031 | 2020-04-19 | HOSPITALIZACION | Hospital Universitari de Vic
HV-035145 | BOMBA DE INFUSION | BD / BECTON DICKINSON | ALARIS GP PLUS | 470045630 | 2020-07-29 | HOSPITALIZACION | Hospital Universitari de Vic
HV-035146 | BOMBA DE INFUSION | BD / BECTON DICKINSON | ALARIS GP PLUS | 470047753 | 2020-07-29 | HOSPITALIZACION | Hospital Universitari de Vic
HV-035147 | BOMBA DE INFUSION | BD / BECTON DICKINSON | ALARIS GP PLUS | 470047729 | 2020-07-29 | HOSPITALIZACION | Hospital Universitari de Vic
HV-035148 | BOMBA DE INFUSION | BD / BECTON DICKINSON | ALARIS GP PLUS | 470047751 | 2020-07-29 | HOSPITALIZACION | Hospital Universitari de Vic
HV-035149 | BOMBA DE INFUSION | BD / BECTON DICKINSON | ALARIS GP PLUS | 470047756 | 2020-07-29 | HOSPITALIZACION | Hospital Universitari de Vic
HV-035150 | BOMBA DE INFUSION | BD / BECTON DICKINSON | ALARIS GP PLUS | 470047754 | 2020-07-29 | HOSPITALIZACION | Hospital Universitari de Vic
HV-035151 | BOMBA DE INFUSION | BD / BECTON DICKINSON | ALARIS GP PLUS | 470047762 | 2020-07-29 | HOSPITALIZACION | Hospital Universitari de Vic
HV-035152 | BOMBA DE INFUSION | BD / BECTON DICKINSON | ALARIS GP PLUS | 470045632 | 2020-07-29 | HOSPITALIZACION | Hospital Universitari de Vic
HV-035154 | BOMBA DE INFUSION | BD / BECTON DICKINSON | ALARIS GP PLUS | 470045633 | 2020-07-29 | HOSPITALIZACION | Hospital Universitari de Vic
HV-035155 | BOMBA DE INFUSION | BD / BECTON DICKINSON | ALARIS GP PLUS | 470045635 | 2020-07-29 | HOSPITALIZACION | Hospital Universitari de Vic
HV-035156 | BOMBA DE INFUSION | BD / BECTON DICKINSON | ALARIS GP PLUS | 470045634 | 2020-07-29 | HOSPITALIZACION | Hospital Universitari de Vic
HV-035157 | BOMBA DE INFUSION | BD / BECTON DICKINSON | ALARIS GP PLUS | 470047755 | 2020-07-29 | HOSPITALIZACION | Hospital Universitari de Vic
HV-035158 | BOMBA DE INFUSION | BD / BECTON DICKINSON | ALARIS GP PLUS | 470045631 | 2020-07-29 | HOSPITALIZACION | Hospital Universitari de Vic
HV-035159 | BOMBA DE INFUSION | BD / BECTON DICKINSON | ALARIS GP PLUS | 470047761 | 2020-07-29 | HOSPITALIZACION | Hospital Universitari de Vic
HV-035329 | MEZCLADOR DE GASES MEDICINALES | BIO MED DEVICES | 2002FP70 | BX2053578 | 2020-09-02 | HOSPITALIZACION | Hospital Universitari de Vic
HV-035347 | MONITOR MULTIPARAMETRICO | EDAN INSTRUMENTS | IM60 | 360079-M20400040054 | 2020-04-19 | HOSPITALIZACION | Hospital Universitari de Vic
HV-035348 | MONITOR MULTIPARAMETRICO | EDAN INSTRUMENTS | IM60 | 360079-M20400040067 | 2020-04-19 | HOSPITALIZACION | Hospital Universitari de Vic
HV-035349 | MONITOR MULTIPARAMETRICO | EDAN INSTRUMENTS | IM60 | 360079-M20400040088 | 2020-04-19 | HOSPITALIZACION | Hospital Universitari de Vic
HV-035350 | MONITOR MULTIPARAMETRICO | EDAN INSTRUMENTS | IM60 | 360079-M20400040127 | 2020-04-19 | HOSPITALIZACION | Hospital Universitari de Vic
HV-035351 | MONITOR MULTIPARAMETRICO | EDAN INSTRUMENTS | IM60 | 360079-M20400040014 | 2020-04-19 | HOSPITALIZACION | Hospital Universitari de Vic
HV-035352 | MONITOR MULTIPARAMETRICO | EDAN INSTRUMENTS | IM60 | 360079-M20400040055 | 2020-04-19 | HOSPITALIZACION | Hospital Universitari de Vic
HV-035353 | MONITOR MULTIPARAMETRICO | EDAN INSTRUMENTS | IM60 | 360079-M20400040037 | 2020-04-19 | HOSPITALIZACION | Hospital Universitari de Vic
HV-035354 | MONITOR MULTIPARAMETRICO | EDAN INSTRUMENTS | IM60 | 360079-M20400040004 | 2020-04-19 | HOSPITALIZACION | Hospital Universitari de Vic
HV-035355 | MONITOR MULTIPARAMETRICO | EDAN INSTRUMENTS | IM60 | 360079-M20400040024 | 2020-04-19 | HOSPITALIZACION | Hospital Universitari de Vic
HV-035356 | MONITOR MULTIPARAMETRICO | EDAN INSTRUMENTS | IM60 | 360079-M20400040091 | 2020-04-19 | HOSPITALIZACION | Hospital Universitari de Vic
HV-035360 | ELECTROCARDIOGRAFO | CUSTO MED | CARDIO 300 BT_A | UBE 02283 | 2020-05-26 | HOSPITALIZACION | Hospital Universitari de Vic
HV-035368 | MONITOR MULTIPARAMETRICO | HILL ROM | 75MT | (21)100097413020 | 2020-11-10 | HOSPITALIZACION | Hospital Universitari de Vic
HV-035369 | MONITOR MULTIPARAMETRICO | HILL ROM | 75MT | (21)100097783020 | 2020-11-10 | HOSPITALIZACION | Hospital Universitari de Vic
HV-035370 | MONITOR MULTIPARAMETRICO | HILL ROM | 75MT | (21)100097193020 | 2020-11-10 | HOSPITALIZACION | Hospital Universitari de Vic
HV-035372 | BOMBA DE INFUSION | BD / BECTON DICKINSON | ALARIS GP PLUS | 470044560 | 2020-11-08 | HOSPITALIZACION | Hospital Universitari de Vic
HV-035373 | BOMBA DE INFUSION | BD / BECTON DICKINSON | ALARIS GP PLUS | 470044562 | 2020-11-08 | HOSPITALIZACION | Hospital Universitari de Vic
HV-035374 | BOMBA DE INFUSION | BD / BECTON DICKINSON | ALARIS GP PLUS | 470044564 | 2020-11-08 | HOSPITALIZACION | Hospital Universitari de Vic
HV-035375 | BOMBA DE INFUSION | BD / BECTON DICKINSON | ALARIS GP PLUS | 470044559 | 2020-11-08 | HOSPITALIZACION | Hospital Universitari de Vic
HV-035376 | BOMBA DE INFUSION | BD / BECTON DICKINSON | ALARIS GP PLUS | 470044565 | 2020-11-03 | HOSPITALIZACION | Hospital Universitari de Vic
HV-035377 | BOMBA DE INFUSION | BD / BECTON DICKINSON | ALARIS GP PLUS | 470044563 | 2020-11-03 | HOSPITALIZACION | Hospital Universitari de Vic
HV-035379 | BOMBA DE INFUSION | BD / BECTON DICKINSON | ALARIS GP PLUS | 470044561 | 2020-11-03 | HOSPITALIZACION | Hospital Universitari de Vic
HV-035380 | BOMBA DE INFUSION | BD / BECTON DICKINSON | ALARIS GP PLUS | 470044566 | 2020-11-08 | HOSPITALIZACION | Hospital Universitari de Vic
HV-035683 | PULSIOXIMETRO | MINDRAY | PM-60 | CR-11233109 | 2021-05-20 | HOSPITALIZACION | Hospital Universitari de Vic
HV-035684 | PULSIOXIMETRO | MINDRAY | PM-60 | CR-11233126 | 2021-05-20 | HOSPITALIZACION | Hospital Universitari de Vic
HV-035828 | REFRIGERADOR | DAEWOO | FR-063R | TR108EA7020029 |  | HOSPITALIZACION | Hospital Universitari de Vic
HV-035829 | COLCHON ANTIESCARAS | HILL-ROM | P280 | P136AV 00009 |  | HOSPITALIZACION | Hospital Universitari de Vic
HV-035830 | REFRIGERADOR | DAEWOO | FR-063R | TR108EA7080096 |  | HOSPITALIZACION | Hospital Universitari de Vic
HV-035831 | REFRIGERADOR | DAEWOO | FR-063R | TR108EA7040108 |  | HOSPITALIZACION | Hospital Universitari de Vic
HV-035832 | REFRIGERADOR | DAEWOO | FR-063R | TR108EA7040109 |  | HOSPITALIZACION | Hospital Universitari de Vic
HV-035833 | REFRIGERADOR | DAEWOO | FR-063R | TR108EA7040156 |  | HOSPITALIZACION | Hospital Universitari de Vic
HV-035834 | REFRIGERADOR | DAEWOO | FR-063R | TR108EA7000151 |  | HOSPITALIZACION | Hospital Universitari de Vic
HV-035836 | REFRIGERADOR | DAEWOO | FR-063R | TR108EA7090099 |  | HOSPITALIZACION | Hospital Universitari de Vic
HV-035860 | ELECTROCARDIOGRAFO | CUSTO MED | CARDIO 300 BT_A | UBE 05279 | 2022-05-11 | HOSPITALIZACION | Hospital Universitari de Vic
HV-035861 | ELECTROCARDIOGRAFO | CUSTO MED | CARDIO 300 BT_A | UBE 05281 | 2022-05-11 | HOSPITALIZACION | Hospital Universitari de Vic
HV-035921 | ECOGRAFO | PHILIPS | CLEARVUE 350 | SZ32381903 |  | HOSPITALIZACION | Hospital Universitari de Vic
HV-035922 | ECOGRAFO, SONDA | PHILIPS | L12-5 | F05GJQ | 2023-05-24 | HOSPITALIZACION | Hospital Universitari de Vic
HV-036602 | BASCULA PESA PERSONAS | SECA | 799 | 10000000750053 | 2021-11-25 | HOSPITALIZACION | Hospital Universitari de Vic
HV-036631 | PULSIOXIMETRO | MINDRAY | PM-60 | CR-1A252229 | 2021-12-08 | HOSPITALIZACION | Hospital Universitari de Vic
HV-036643 | PULSIOXIMETRO | MINDRAY | PM-60 | CR-11233102 | 2021-12-08 | HOSPITALIZACION | Hospital Universitari de Vic
HV-036661 | BOMBA DE INFUSION | BBRAUN | INFUSOMAT SPACE | 795064 | 2021-12-29 | HOSPITALIZACION | Hospital Universitari de Vic
HV-036662 | BOMBA DE INFUSION | BRAUN | INFUSOMAT SPACE | 794820 | 2021-12-29 | HOSPITALIZACION | Hospital Universitari de Vic
HV-036663 | BOMBA DE INFUSION | BRAUN | INFUSOMAT SPACE | 795072 | 2021-12-29 | HOSPITALIZACION | Hospital Universitari de Vic
HV-036664 | BOMBA DE INFUSION | BRAUN | INFUSOMAT SPACE | 795085 | 2021-12-29 | HOSPITALIZACION | Hospital Universitari de Vic
HV-036665 | BOMBA DE INFUSION | BRAUN | INFUSOMAT SPACE | 795049 | 2021-12-29 | HOSPITALIZACION | Hospital Universitari de Vic
HV-036666 | BOMBA DE INFUSION | BRAUN | INFUSOMAT SPACE | 794947 | 2021-01-29 | HOSPITALIZACION | Hospital Universitari de Vic
HV-036727 | SIMULADOR LAPAROSCOPIA | WINCO PRO | ROHS2 | WP12810210030307 |  | HOSPITALIZACION | Hospital Universitari de Vic
HV-036740 | BASCULA PESA PERSONAS | SECA | 956 7021099 | 1000000013560 | 2022-05-31 | HOSPITALIZACION | Hospital Universitari de Vic
HV-036772 | ELECTROCARDIOGRAFO | CUSTO MED | CARDIO 300BT_A | UBE 05407 | 2022-06-09 | HOSPITALIZACION | Hospital Universitari de Vic
HV-036913 | ELECTROCARDIOGRAFO | CUSTO MED | CARDIO 300 BT_A | UBE 04239 | 2023-02-09 | HOSPITALIZACION | Hospital Universitari de Vic
HV-036954 | PULSIOXIMETRO | MINDRAY | PM60 | CR-34268427 | 2023-06-19 | HOSPITALIZACION | Hospital Universitari de Vic
HV-038049 | BOMBA DE INFUSION | BBRAUN | INFUSOMAT SPACE | 416953 |  | HOSPITALIZACION | Hospital Universitari de Vic
HV-038112 | BOMBA DE INFUSION | BRAUN | INFUSOMAT SPACE | 526377 |  | HOSPITALIZACION | Hospital Universitari de Vic
HV-038137 | BOMBA DE INFUSION | BRAUN | INFUSOMAT SPACE 8713050 | 416627 | 2017-09-21 | HOSPITALIZACION | Hospital Universitari de Vic
HV-038139 | NEBULIZADOR | AEROGEN | AG-UC1000-SE | 21125014 | 2022-04-18 | HOSPITALIZACION | Hospital Universitari de Vic
HV-038140 | NEBULIZADOR | AEROGEN | AG-UC1000-SE | 21125029 | 2022-04-18 | HOSPITALIZACION | Hospital Universitari de Vic
HV-038149 | BOMBA DE INFUSION | SMITHS MEDICAL | CADD-LEGACY PCA 6500 | 382327 | 2022-04-25 | HOSPITALIZACION | Hospital Universitari de Vic
HV-038150 | BOMBA DE INFUSION | BBRAUN | INFUSOMAT SPACE | 523645 |  | HOSPITALIZACION | Hospital Universitari de Vic
HV-038151 | BOMBA DE INFUSION | BBRAUN | INFUSOMAT SPACE | 416973 |  | HOSPITALIZACION | Hospital Universitari de Vic
HV-038152 | BOMBA DE INFUSION | BBRAUN | INFUSOMAT SPACE | 416914 |  | HOSPITALIZACION | Hospital Universitari de Vic
HV-038153 | BOMBA DE INFUSION | BBRAUN | INFUSOMAT SPACE | 526416 |  | HOSPITALIZACION | Hospital Universitari de Vic
HV-038154 | BOMBA DE INFUSION | BBRAUN | INFUSOMAT | 523524 |  | HOSPITALIZACION | Hospital Universitari de Vic
HV-038242 | BOMBA DE INFUSION | FRESENIUS KABI | APPLIX SMART | 23498652 |  | HOSPITALIZACION | Hospital Universitari de Vic
HV-041195 | DESFIBRILADOR | MINDRAY | BENEHEART D30 | FP5-35000210 | 2023-07-07 | HOSPITALIZACION | Hospital Universitari de Vic
HV-034729 | BASCULA PESA PERSONAS | SECA | 799 7021099 | 5799187181228 | 2018-10-17 | HUV-NEUMOLOGIA | Hospital Universitari de Vic
HV-035342 | VENTILADOR MECANICO | PHILIPS | RESPIRONICS V60 | 100369903 | 2021-11-30 | HUV-NEUMOLOGIA | Hospital Universitari de Vic
HV-035344 | VENTILADOR MECANICO | PHILIPS | RESPIRONICS V60 | 100359873 | 2021-11-30 | HUV-NEUMOLOGIA | Hospital Universitari de Vic
HV-036908 | ECOGRAFO, SONDA | PHILIPS | S4-1 | F069QP |  | HUV-NEUMOLOGIA | Hospital Universitari de Vic
HV-020814 | LAMPARA MOVIL DE EXPLORACION | ORDISI | FLH2110 | 37126 | 2011-05-01 | INTERVENCIONISMO | Hospital Universitari de Vic
HV-029215 | VIDEOPROCESADOR DE ENDOSCOPIOS | KARL STORZ | TRICAM SL PAL 20222020 | AKP022988 | 2013-02-22 | INTERVENCIONISMO | Hospital Universitari de Vic
HV-030729 | ELECTROBISTURI | MEDICAL SWAN | PULSAR MB350 | 400E-10/15 | 2018-12-18 | INTERVENCIONISMO | Hospital Universitari de Vic
HV-031798 | TORRE DE ENDOSCOPIA | ITD / INNOVATION TECHNIK DESING | KU.2707.800 | 001 | 2016-12-30 | INTERVENCIONISMO | Hospital Universitari de Vic
HV-031849 | MONITOR DE VIDEO DE QUIROFANO | NDS SURGICAL IMAGING | ENDOVUE 24" | 15-256829 | 2016-12-29 | INTERVENCIONISMO | Hospital Universitari de Vic
HV-032985 | INSUFLADOR | FUJIFILM MEDICAL | GM-100 | 3V005K160 | 2019-06-16 | INTERVENCIONISMO | Hospital Universitari de Vic
HV-032986 | INSUFLADOR | FUJIFILM MEDICAL | GM-100 | 3V005K150 | 2019-06-16 | INTERVENCIONISMO | Hospital Universitari de Vic
HV-032990 | ELECTROBISTURI DE ARGON | ERBE | VIO 3 | 11535146 | 2022-10-04 | INTERVENCIONISMO | Hospital Universitari de Vic
HV-034704 | BOMBA DE INFUSION | BD / BECTON DICKINSON | ALARIS PK PLUS | 135340940 | 2009-01-31 | INTERVENCIONISMO | Hospital Universitari de Vic
HV-034910 | MONITOR DE VIDEO DE QUIROFANO | NDS SURGICAL IMAGING | ENDOVUE 24" | C19-009652 | 2020-05-27 | INTERVENCIONISMO | Hospital Universitari de Vic
HV-034967 | BOMBA DE INFUSION | BD / BECTON DICKINSON | ALARIS PK PLUS | 502114937 | 2021-10-03 | INTERVENCIONISMO | Hospital Universitari de Vic
HV-034968 | BOMBA DE INFUSION | BD / BECTON DICKINSON | ALARIS PK PLUS | 502114936 | 2021-10-03 | INTERVENCIONISMO | Hospital Universitari de Vic
HV-034969 | BOMBA DE INFUSION | BD / BECTON DICKINSON | ALARIS PK PLUS | 502114939 | 2021-10-03 | INTERVENCIONISMO | Hospital Universitari de Vic
HV-034999 | BOMBA DE IRRIGACION | FUJIFILM MEDICAL | JW2 | 6W599K089 | 2020-10-15 | INTERVENCIONISMO | Hospital Universitari de Vic
HV-035008 | VENTILADOR MECANICO | GENERAL ELECTRIC | CARESCAPE R860 | CBRZ01435 | 2020-04-19 | INTERVENCIONISMO | Hospital Universitari de Vic
HV-035052 | MONITOR MULTIPARAMETRICO | NIHON KOHDEN | VISMO PVM-2703 | 0118832 | 2020-03-18 | INTERVENCIONISMO | Hospital Universitari de Vic
HV-035054 | MONITOR DE HEMODIALISIS | NIHON KOHDEN | VISMO PVM-2701 | 0129259 | 2020-03-18 | INTERVENCIONISMO | Hospital Universitari de Vic
HV-035067 | MONITOR MULTIPARAMETRICO | WELCH ALLYN | 75 CT | (21) 100014234618 | 2018-04-25 | INTERVENCIONISMO | Hospital Universitari de Vic
HV-035100 | BOMBA DE INFUSION | BD / BECTON DICKINSON | ALARIS PK PLUS MK4 SYRIN | 502041277 | 2020-07-26 | INTERVENCIONISMO | Hospital Universitari de Vic
HV-035101 | BOMBA DE INFUSION | BD / BECTON DICKINSON | ALARIS PK PLUS MK4 SYRIN | 502041279 | 2020-07-26 | INTERVENCIONISMO | Hospital Universitari de Vic
HV-035102 | BOMBA DE INFUSION | BD / BECTON DICKINSON | ALARIS PK PLUS MK4 SYRIN | 502041495 | 2020-07-26 | INTERVENCIONISMO | Hospital Universitari de Vic
HV-035643 | AUTOCLAVE | STERLINK | PLASMAPP | P152BWC021A | 2021-07-30 | INTERVENCIONISMO | Hospital Universitari de Vic
HV-035751 | TENSIOMETRO AUTOMATICO | OMRON | M7 INTELLI IT | 202103014918V | 2022-01-04 | INTERVENCIONISMO | Hospital Universitari de Vic
HV-035752 | TENSIOMETRO AUTOMATICO | OMRON | M7 INTELLI IT | 202103014919V |  | INTERVENCIONISMO | Hospital Universitari de Vic
HV-035755 | VIDEOPROCESADOR DE ENDOSCOPIOS | OPTOMIC | OP-1428+ DV | 2659624 | 2017-10-02 | INTERVENCIONISMO | Hospital Universitari de Vic
HV-035843 | MONITOR DE VIDEO DE QUIROFANO | AG NEOVO | X-17AV | CAX17KV4C0901086 |  | INTERVENCIONISMO | Hospital Universitari de Vic
HV-035844 | MONITOR DE VIDEO DE QUIROFANO | AG NEOVO | P1X19LV0E11-A3 | C1X19LV681001718 |  | INTERVENCIONISMO | Hospital Universitari de Vic
HV-035845 | FUENTE DE LUZ FRIA | FUJIFILM | XL-4450 | 3S094K458 | 2016-12-30 | INTERVENCIONISMO | Hospital Universitari de Vic
HV-035847 | INSUFLADOR | FUJIFILM | GW-100 | 5V605K228 | 2021-09-20 | INTERVENCIONISMO | Hospital Universitari de Vic
HV-035848 | MONITOR DE VIDEO DE QUIROFANO | FUJINON | CDL1909A | NV490A355 | 2017-10-01 | INTERVENCIONISMO | Hospital Universitari de Vic
HV-035849 | FUENTE DE LUZ FRIA | FUJINON | LIGHT SOURCE XL-4450 | 1S094A206 | 2017-10-01 | INTERVENCIONISMO | Hospital Universitari de Vic
HV-035850 | VIDEOPROCESADOR DE ENDOSCOPIOS | FUJINON | VP-4450HD | 1V567A206 | 2016-12-30 | INTERVENCIONISMO | Hospital Universitari de Vic
HV-036636 | MONITOR MULTIPARAMETRICO | NIHON KOHDEN | BSM-3562 | 36686 |  | INTERVENCIONISMO | Hospital Universitari de Vic
HV-036667 | VIDEOPROCESADOR DE ENDOSCOPIOS | FUJIFILM MEDICAL | EP-6000 | 1V693K233 | 2020-05-27 | INTERVENCIONISMO | Hospital Universitari de Vic
HV-036668 | VIDEOPROCESADOR DE ENDOSCOPIOS | FUJIFILM MEDICAL | EP-6000 | 2V693K068 | 2020-05-27 | INTERVENCIONISMO | Hospital Universitari de Vic
HV-036704 | MARCAPASOS EXTERNO | PACESETTER | APSu 3250 | 65484 |  | INTERVENCIONISMO | Hospital Universitari de Vic
HV-036706 | BOMBA DE INFUSION | BD / BECTON DICKINSON | ALARIS PK PLUS | 502121404 | 2022-04-29 | INTERVENCIONISMO | Hospital Universitari de Vic
HV-036709 | BOMBA DE INFUSION | BD / BECTON DICKINSON | ALARIS PK PLUS | 502121412 | 2022-04-29 | INTERVENCIONISMO | Hospital Universitari de Vic
HV-036758 | INCUBADORA DE MUESTRAS | BIONOVA | IC10/20 | 59 | 2021-12-30 | INTERVENCIONISMO | Hospital Universitari de Vic
HV-036852 | FLUOROSCOPIO / ARCO EN C | PHILIPS | ZENITION 50 | 1551 | 2023-01-17 | INTERVENCIONISMO | Hospital Universitari de Vic
HV-036883 | ELECTROCARDIOGRAFO | CUSTO MED | CARDIO 300 BT_A | UBE 01096 | 2022-12-20 | INTERVENCIONISMO | Hospital Universitari de Vic
HV-036914 | LASER QUIROFANO | QUANTA SYSTEM | MULTIDIODE DERMA 980-30 | DNL0780-0322 | 2023-03-27 | INTERVENCIONISMO | Hospital Universitari de Vic
HV-038068 | LAVADORA DE ENDOSCOPIOS | SOLUSCOPE | SERIE 4 | 22489 |  | INTERVENCIONISMO | Hospital Universitari de Vic
HV-038069 | LAVADORA DE ENDOSCOPIOS | SOLUSCOPE | SERIE 4 | 22386 |  | INTERVENCIONISMO | Hospital Universitari de Vic
HV-038070 | LAVADORA DE ENDOSCOPIOS | SOLUSCOPE | SERIE 4 | 25497 |  | INTERVENCIONISMO | Hospital Universitari de Vic
HV-038128 | MARCAPASOS EXTERNO | ST JUDE MEDICAL | 3650 | 12053813 |  | INTERVENCIONISMO | Hospital Universitari de Vic
HV-038225 | ELECTROBISTURI | ERBE | VIO 3 | 11523459 | 2022-08-18 | INTERVENCIONISMO | Hospital Universitari de Vic
HV-041313 | MESA DE QUIROFANOS | MAQUET | LYRA | 10129 | 2021-12-26 | INTERVENCIONISMO | Hospital Universitari de Vic
HV-033763 | ELECTROBISTURI | ERBE | VIO 200 S | 11479347 | 2019-12-29 | INTERVENCIONISMO ENDOSCOPIAS | Hospital Universitari de Vic
HV-038299 | ANALIZADOR | DIESSE | VES MATIC CUBE 80 | 0178 |  | LABORATORIO | Hospital Universitari de Vic
036713 | ANALIZADOR DE ESPERMA | MEDICAL ELECTRONIC SYSTEM | SQA-VISION | 5159 |  | LABORATORIO / BANCO DE SANGRE | Hospital Universitari de Vic
HV-001315 | CABINA DE SEGURIDAD BIOLOGICA | TELSTAR | BIO II A | 593 | 1987-12-31 | LABORATORIO / BANCO DE SANGRE | Hospital Universitari de Vic
HV-002224 | MICROSCOPIO | OLYMPUS | BH2 | 226306 | 2018-12-30 | LABORATORIO / BANCO DE SANGRE | Hospital Universitari de Vic
HV-002225 | MICROSCOPIO | OLYMPUS | BH2 |  | 1999-12-31 | LABORATORIO / BANCO DE SANGRE | Hospital Universitari de Vic
HV-002263 | REFRIGERADOR | IGNIS | ARF 513 | 860200686 | 1987-11-24 | LABORATORIO / BANCO DE SANGRE | Hospital Universitari de Vic
HV-002326 | MICROSCOPIO | NIKON | ECLIPSE E600W | 725201 | 1999-12-31 | LABORATORIO / BANCO DE SANGRE | Hospital Universitari de Vic
HV-002327 | CONTADOR DE CELULAS | CRISON | L-2830 | 444 | 1993-05-06 | LABORATORIO / BANCO DE SANGRE | Hospital Universitari de Vic
HV-002353 | LECTOR PLACAS DE ANALIZADOR | GRIFOLS | DG-54 | 54-55-601 | 1999-12-31 | LABORATORIO / BANCO DE SANGRE | Hospital Universitari de Vic
HV-002363 | REFRIGERADOR | ELECTROLUX | ER8366B | 25100001 | 1999-12-31 | LABORATORIO / BANCO DE SANGRE | Hospital Universitari de Vic
HV-002416 | REFRIGERADOR | ZANUSSI | ZAC 284 | 920070049 | 1999-12-31 | LABORATORIO / BANCO DE SANGRE | Hospital Universitari de Vic
HV-002445 | REFRIGERADOR | LIEBHERR | GS 5203 | 9990493-02 | 2000-04-07 | LABORATORIO / BANCO DE SANGRE | Hospital Universitari de Vic
HV-002446 | REFRIGERADOR | ELECTROLUX | ER8818C | 95012123 | 2000-04-07 | LABORATORIO / BANCO DE SANGRE | Hospital Universitari de Vic
HV-002447 | REFRIGERADOR | IGNIS | AFE-667/280 | - | 1992-12-01 | LABORATORIO / BANCO DE SANGRE | Hospital Universitari de Vic
HV-002536 | MICROSCOPIO | OLYMPUS | BH-2 | 211847 | 1999-12-31 | LABORATORIO / BANCO DE SANGRE | Hospital Universitari de Vic
HV-002542 | INCUBADORA DE MUESTRAS | JP SELECTA | 246 A | 160007 | 1987-09-19 | LABORATORIO / BANCO DE SANGRE | Hospital Universitari de Vic
HV-002543 | INCUBADORA DE MUESTRAS | JOUAN | 280 | - | 1995-01-01 | LABORATORIO / BANCO DE SANGRE | Hospital Universitari de Vic
HV-002547 | INCUBADORA DE MUESTRAS | JP SELECTA | 207 | 149688 | 1987-12-23 | LABORATORIO / BANCO DE SANGRE | Hospital Universitari de Vic
HV-002548 | INCUBADORA DE MUESTRAS | JOUAN | 0224 ANAEROBIS | 386 10097 | 1988-01-01 | LABORATORIO / BANCO DE SANGRE | Hospital Universitari de Vic
HV-002549 | INCUBADORA DE MUESTRAS | JOUAN | EB 115 | 39206129 | 1993-03-05 | LABORATORIO / BANCO DE SANGRE | Hospital Universitari de Vic
HV-002688 | AGITADOR | SCIENTIFIC INDUSTRIES | VORTEX-GENIE 2 | 61869 | 1992-12-11 | LABORATORIO / BANCO DE SANGRE | Hospital Universitari de Vic
HV-002754 | AGITADOR | IZASA SCIENTIFIC | ALFA - 1 | 268 | 1993-03-05 | LABORATORIO / BANCO DE SANGRE | Hospital Universitari de Vic
HV-002772 | AGITADOR | SCIENTIFIC INDUSTRIES | VORTEX MIXER G-560E | 61870 | 1992-12-12 | LABORATORIO / BANCO DE SANGRE | Hospital Universitari de Vic
HV-018252 | REFRIGERADOR | ING CLIMAS | CVF 350/30 | 4318 | 1999-12-31 | LABORATORIO / BANCO DE SANGRE | Hospital Universitari de Vic
HV-020328 | BAÑO TERMOSTATICO REHABILITACION | NICKEL ELECTRO | CLIFTON | 78916 | 2008-06-01 | LABORATORIO / BANCO DE SANGRE | Hospital Universitari de Vic
HV-029246 | AGITADOR | SCIENTIFIC INDUSTRIES | VORTEX-GENIE 2 | 164926 | 1992-12-11 | LABORATORIO / BANCO DE SANGRE | Hospital Universitari de Vic
HV-029395 | BASCULA PESA PERSONAS CON TALLIMETRO | SECA | 799 7021099 | 5799061120558 | 2013-06-07 | LABORATORIO / BANCO DE SANGRE | Hospital Universitari de Vic
HV-030785 | CENTRIFUGA | JP SELECTA | CENTRO 8-BL | 638255 | 2018-02-25 | LABORATORIO / BANCO DE SANGRE | Hospital Universitari de Vic
HV-034899 | INCUBADORA DE MUESTRAS | CLIMATEST | E 080 | 146 | 2016-03-08 | LABORATORIO / BANCO DE SANGRE | Hospital Universitari de Vic
HV-035780 | AGITADOR | SCIENTIFIC INDUSTRIES | VORTEX-GENIE 2 | A5-4415 | 2024-05-17 | LABORATORIO / BANCO DE SANGRE | Hospital Universitari de Vic
HV-035869 | BASCULA PESA PERSONAS | EKS PROFESSIONAL | 710 | 7303 |  | LABORATORIO / BANCO DE SANGRE | Hospital Universitari de Vic
HV-035870 | AGITADOR | MULTI-TUBE VORTEXER | BV1010 | A063-01235 |  | LABORATORIO / BANCO DE SANGRE | Hospital Universitari de Vic
HV-036713 | ANALIZADOR DE ESPERMA | MEDICAL ELECTRONIC SYSTEM | SQA-VISION | 5159 |  | LABORATORIO / BANCO DE SANGRE | Hospital Universitari de Vic
HV-036714 | ANALIZADOR | BIO FIRE | FILM ARRAY 2.0 | 2FA01703 |  | LABORATORIO / BANCO DE SANGRE | Hospital Universitari de Vic
HV-036716 | ANALIZADOR | CRED | VITAL PCR | 21F25021 |  | LABORATORIO / BANCO DE SANGRE | Hospital Universitari de Vic
HV-036717 | ANALIZADOR | CRED | VITAL PCR | 21G01017 |  | LABORATORIO / BANCO DE SANGRE | Hospital Universitari de Vic
HV-036904 | ANALIZADOR | BIOEASY | EASY-11 | 052002E030091 |  | LABORATORIO / BANCO DE SANGRE | Hospital Universitari de Vic
HV-036929 | CABINA DE SEGURIDAD BIOLOGICA | TELSTAR | BIO II ADVANCE PLUS 4 | 531265 |  | LABORATORIO / BANCO DE SANGRE | Hospital Universitari de Vic
HV-037002 | MICROSCOPIO | OLYMPUS | BX43F | 2J51174 |  | LABORATORIO / BANCO DE SANGRE | Hospital Universitari de Vic
HV-038164 | TERMOCICLADOR | GRIFOLS | DG THERM | 319-0004995 |  | LABORATORIO / BANCO DE SANGRE | Hospital Universitari de Vic
HV-038165 | ANALIZADOR DE GRUPOS SANGUINEOS | GRIFOLS | EFLEXIS ERYTRA |  |  | LABORATORIO / BANCO DE SANGRE | Hospital Universitari de Vic
HV-038289 | EXTRACTOR DE MUESTRAS | NEXTRACTOR | NX-48S | 2010S1025 |  | LABORATORIO / BANCO DE SANGRE | Hospital Universitari de Vic
HV-038291 | EXTRACTOR DE MUESTRAS | ROCHE | COBAS Z 480 | 54724 |  | LABORATORIO / BANCO DE SANGRE | Hospital Universitari de Vic
HV-038293 | ANALIZADOR | ROCHE | COBAS X 480 | 859D |  | LABORATORIO / BANCO DE SANGRE | Hospital Universitari de Vic
HV-038295 | INCUBADORA DE MUESTRAS | GRIFOLS | DIANA DG-230 | 230-51-671 | 2016-03-09 | LABORATORIO / BANCO DE SANGRE | Hospital Universitari de Vic
HV-038298 | ANALIZADOR | ROCHE | CELLAVISION DM1 200 | 34223 |  | LABORATORIO / BANCO DE SANGRE | Hospital Universitari de Vic
HV-038300 | ANALIZADOR | ACL TOP | CTS 500 | 09020486 |  | LABORATORIO / BANCO DE SANGRE | Hospital Universitari de Vic
HV-038301 | ANALIZADOR | ROCHE | COBAS p 612 LCP1 | 63113720 |  | LABORATORIO / BANCO DE SANGRE | Hospital Universitari de Vic
HV-038302 | ANALIZADOR | ROCHE | COBAS p 612 LCP1 | 63200071 |  | LABORATORIO / BANCO DE SANGRE | Hospital Universitari de Vic
HV-038303 | ANALIZADOR | INSTRUMENTATION LABORATORY | GEM 4000 PREMIUM | 13116972 |  | LABORATORIO / BANCO DE SANGRE | Hospital Universitari de Vic
HV-038304 | ANALIZADOR | INSTRUMENTATION LABORATORY | GEM 3500 | 11011064 |  | LABORATORIO / BANCO DE SANGRE | Hospital Universitari de Vic
HV-038332 | ANALIZADOR | ROCHE | COBAS P 501 | 1690 |  | LABORATORIO / BANCO DE SANGRE | Hospital Universitari de Vic
HV-038333 | ANALIZADOR | ROCHE | COBAS 8000 | 2119-4 |  | LABORATORIO / BANCO DE SANGRE | Hospital Universitari de Vic
HV-038334 | ANALIZADOR | ROCHE | COBAS 8000 | 2119-03 |  | LABORATORIO / BANCO DE SANGRE | Hospital Universitari de Vic
HV-038335 | ANALIZADOR | THERMO SCIENTIFIC | PHADIA 250 | N10571 |  | LABORATORIO / BANCO DE SANGRE | Hospital Universitari de Vic
HV-038336 | ANALIZADOR | WERFEN | QUANTA-LYSER 2 | 35142 |  | LABORATORIO / BANCO DE SANGRE | Hospital Universitari de Vic
HV-038337 | COAGULOMETRO | ILINE MICROSYSTEMS | MICRO INR | 217320-0281-004 |  | LABORATORIO / BANCO DE SANGRE | Hospital Universitari de Vic
HV-038338 | ANALIZADOR | SYSMEX | UN SERIES | 11694 |  | LABORATORIO / BANCO DE SANGRE | Hospital Universitari de Vic
HV-038339 | COAGULOMETRO | ILINE MICROSYSTEMS | MICRO INR | 217320-0290-004 |  | LABORATORIO / BANCO DE SANGRE | Hospital Universitari de Vic
HV-038340 | ANALIZADOR | ADAMS | A1c | 10809006 |  | LABORATORIO / BANCO DE SANGRE | Hospital Universitari de Vic
HV-038341 | ANALIZADOR | HELENA | 800008 | 58-25-11-7-003 |  | LABORATORIO / BANCO DE SANGRE | Hospital Universitari de Vic
HV-038342 | ANALIZADOR | ADAMS | A1c | 11110003 |  | LABORATORIO / BANCO DE SANGRE | Hospital Universitari de Vic
HV-038343 | ANALIZADOR | HM-JACK | ARC | M202010-07-97 |  | LABORATORIO / BANCO DE SANGRE | Hospital Universitari de Vic
HV-038344 | ANALIZADOR | TOSOH | HLC-723 | 12692007 |  | LABORATORIO / BANCO DE SANGRE | Hospital Universitari de Vic
HV-038345 | ANALIZADOR | DIASORIN | DIASON XL | SD |  | LABORATORIO / BANCO DE SANGRE | Hospital Universitari de Vic
HV-038351 | ANALIZADOR | VIRCELL | VIRCLIA | 141109-372 |  | LABORATORIO / BANCO DE SANGRE | Hospital Universitari de Vic
HV-038352 | ANALIZADOR | GEPHEID | GX-XVI R2 | 834200 |  | LABORATORIO / BANCO DE SANGRE | Hospital Universitari de Vic
HV-038353 | ANALIZADOR | BIOMERIEUX | BACT ALERT VIRTUO | URTA-01451 | 1999-12-31 | LABORATORIO / BANCO DE SANGRE | Hospital Universitari de Vic
HV-038354 | ANALIZADOR | BIOMERIEUX | VITEK 2 | VTK2XL5506 | 1999-12-31 | LABORATORIO / BANCO DE SANGRE | Hospital Universitari de Vic
HV-038355 | ANALIZADOR | BIOMERIEUX | VITEK PRIME | ES00096 | 1999-12-31 | LABORATORIO / BANCO DE SANGRE | Hospital Universitari de Vic
HV-041236 | ESTUFA DE CULTIVO | MEMMERT | UN30 | B124.0724 | 2024-07-24 | LABORATORIO / BANCO DE SANGRE | Hospital Universitari de Vic
HV-041341 | AGITADOR | BENCHMARK | MULTI-TUBE VORTEXER BV1010 | 063-16031-24060008 | 2025-02-12 | LABORATORIO / BANCO DE SANGRE | Hospital Universitari de Vic
HV-041372 | NEVERA | LIEBHERR | MEDILINE | 860590451 |  | LABORATORIO / BANCO DE SANGRE | Hospital Universitari de Vic
HV-041373 | NEVERA-CONGELADOR | LIEBHERR | Medilne | 862690944 |  | LABORATORIO / BANCO DE SANGRE | Hospital Universitari de Vic
HV-38290 | TERMOCICLADOR | LINEAR | NEOS-96 qPCR | NE111520205 |  | LABORATORIO / BANCO DE SANGRE | Hospital Universitari de Vic
HV-PR0024 | PROCESADOR HISTOLOGICO | MEDTEC BIOLAB | AUTOBLOT 3000 | AB 30707-420 |  | LABORATORIO / BANCO DE SANGRE | Hospital Universitari de Vic
HV-019211 | BASCULA PESA PERSONAS | BAXTRAN | BR90 | 22661 | 1999-12-31 | NEFROLOGIA | Hospital Universitari de Vic
HV-029191 | MONITOR DE HEMODIALISIS | FRESENIUS MEDICAL | 5008 | 0VEAN052 | 2011-05-02 | NEFROLOGIA | Hospital Universitari de Vic
HV-029192 | MONITOR DE HEMODIALISIS | FRESENIUS MEDICAL | 5008 | 0VEAN053 | 2011-05-02 | NEFROLOGIA | Hospital Universitari de Vic
HV-029193 | MONITOR DE HEMODIALISIS | FRESENIUS MEDICAL | 5008 | 0VEAN060 | 2011-05-02 | NEFROLOGIA | Hospital Universitari de Vic
HV-029194 | MONITOR DE HEMODIALISIS | FRESENIUS MEDICAL | 5008 | 0VEAN061 | 2011-05-02 | NEFROLOGIA | Hospital Universitari de Vic
HV-029195 | MONITOR DE HEMODIALISIS | FRESENIUS MEDICAL | 5008 | 1VEAN862 | 2011-05-02 | NEFROLOGIA | Hospital Universitari de Vic
HV-029196 | MONITOR DE HEMODIALISIS | FRESENIUS MEDICAL | 5008 | 1VEAP499 | 2011-05-02 | NEFROLOGIA | Hospital Universitari de Vic
HV-029197 | MONITOR DE HEMODIALISIS | FRESENIUS MEDICAL | 5008 | 1VEAP500 | 2011-05-02 | NEFROLOGIA | Hospital Universitari de Vic
HV-029198 | MONITOR DE HEMODIALISIS | FRESENIUS MEDICAL | 5008 | 1VEAP501 | 2011-05-02 | NEFROLOGIA | Hospital Universitari de Vic
HV-029199 | MONITOR DE HEMODIALISIS | FRESENIUS MEDICAL | 5008 | 1VEAP502 | 2011-05-02 | NEFROLOGIA | Hospital Universitari de Vic
HV-029200 | MONITOR DE HEMODIALISIS | FRESENIUS MEDICAL | 5008 | 1VEAP503 | 2011-05-02 | NEFROLOGIA | Hospital Universitari de Vic
HV-029279 | MONITOR MULTIPARAMETRICO | WELCH ALLYN | SPOT VITAL SIGNS LXI | 20110402524 | 2012-03-16 | NEFROLOGIA | Hospital Universitari de Vic
HV-029356 | MONITOR DE HEMODIALISIS | FRESENIUS MEDICAL | 5008 | 2VEAX320 |  | NEFROLOGIA | Hospital Universitari de Vic
HV-029357 | MONITOR DE HEMODIALISIS | FRESENIUS MEDICAL | 5008 | 2VEAX321 |  | NEFROLOGIA | Hospital Universitari de Vic
HV-029455 | MONITOR DE HEMODIALISIS | FRESENIUS MEDICAL | 5008S | 3VSAL142 |  | NEFROLOGIA | Hospital Universitari de Vic
HV-029456 | MONITOR DE HEMODIALISIS | FRESENIUS MEDICAL | 5008S | 3VSAL143 |  | NEFROLOGIA | Hospital Universitari de Vic
HV-030021 | HOLTER DE PRESION | SPACELABS HEALTHCARE | 90207 | 207-061497 |  | NEFROLOGIA | Hospital Universitari de Vic
HV-030119 | HOLTER DE PRESION | SPACELABS HEALTHCARE | 90217A | 217A-009708 |  | NEFROLOGIA | Hospital Universitari de Vic
HV-031063 | MONITOR DE HEMODIALISIS | FRESENIUS MEDICAL | 5008S | 4VSAR204 |  | NEFROLOGIA | Hospital Universitari de Vic
HV-031064 | MONITOR DE HEMODIALISIS | FRESENIUS MEDICAL | 5008S | 4VSAR205 |  | NEFROLOGIA | Hospital Universitari de Vic
HV-031065 | MONITOR DE HEMODIALISIS | FRESENIUS MEDICAL | 5008S | VSAR212 |  | NEFROLOGIA | Hospital Universitari de Vic
HV-032979 | MONITOR MULTIPARAMETRICO | WELCH ALLYN | 75 CT | (21) 100027044918 |  | NEFROLOGIA | Hospital Universitari de Vic
HV-034716 | HOLTER DE PRESION | SPACELABS HEALTHCARE | 90217A-1 | 217A-018713 | 2020-11-01 | NEFROLOGIA | Hospital Universitari de Vic
HV-035021 | MONITOR MULTIPARAMETRICO | EDAN INSTRUMENTS | IM60 | 360079-M20400040032 | 2020-04-19 | NEFROLOGIA | Hospital Universitari de Vic
HV-035193 | HOLTER DE PRESION | SPACELABS HEALTHCARE | 90217A | 217A-017638 | 2020-05-04 | NEFROLOGIA | Hospital Universitari de Vic
HV-035228 | HOLTER DE PRESION | SPACELABS HEALTHCARE | 90217A-1 | 217A-009148 |  | NEFROLOGIA | Hospital Universitari de Vic
HV-035229 | HOLTER DE PRESION | SPACELABS HEALTHCARE | 90207 | 207-051361 |  | NEFROLOGIA | Hospital Universitari de Vic
HV-036864 | TENSIOMETRO AUTOMATICO | MESI LTD | ABPIMDD | ME01V14-072009444 | 2021-07-22 | NEFROLOGIA | Hospital Universitari de Vic
HV-PR0145 | MONITOR DE HEMODIALISIS | FRESENIUS MEDICAL | SLEEP & SAFE | 7PEA5194 |  | NEFROLOGIA | Hospital Universitari de Vic
HV-029394 | BASCULA PESA BEBES | SECA | 7177021098 | 10000000021194 | 2012-12-03 | OBSTETRICIA | Hospital Universitari de Vic
HV-029454 | LAVACUÑAS | ARJO HUNTLEIGH | NINJO | NO ES VISIBLE |  | OBSTETRICIA | Hospital Universitari de Vic
HV-034998 | TOMOGRAFO DE COHERENCIA OPTICA (OCT) | HEIDELBERG ENGINEERING | SPECTRAILS | Spec-KT-09315 | 2021-12-28 | OFTALMOLOGIA | Hospital Universitari de Vic
HV-029302 | MONITOR MULTIPARAMETRICO | WELCH ALLYN | SPOT VITAL SIGNS LXI | 20120301904 | 2012-06-22 | ONCOLOGIA | Hospital Universitari de Vic
HV-031010 | BASCULA PESA PERSONAS CON TALLIMETRO | SECA | 799 7021099 | 5799013147026 | 2014-05-23 | ONCOLOGIA | Hospital Universitari de Vic
HV-031012 | BASCULA PESA PERSONAS CON TALLIMETRO | SECA | 799 7021099 | 5799013147013 | 2014-05-22 | ONCOLOGIA | Hospital Universitari de Vic
HV-031013 | BASCULA PESA PERSONAS CON TALLIMETRO | SECA | 799 7021099 | 5799055147978 | 2014-05-23 | ONCOLOGIA | Hospital Universitari de Vic
HV-031014 | BASCULA PESA PERSONAS CON TALLIMETRO | SECA | 799 7021099 | 5799013147027 | 2014-05-23 | ONCOLOGIA | Hospital Universitari de Vic
HV-031015 | BASCULA PESA PERSONAS | SECA | 799 7021099 | 5799013147012 | 2014-05-23 | ONCOLOGIA | Hospital Universitari de Vic
HV-031016 | BASCULA PESA PERSONAS CON TALLIMETRO | SECA | 799 7021099 | 5799011146940 | 2014-05-23 | ONCOLOGIA | Hospital Universitari de Vic
HV-034728 | BASCULA PESA PERSONAS | MEDISANA | BS440 |  |  | ONCOLOGIA | Hospital Universitari de Vic
HV-035207 | ECOGRAFO | ESAOTE | MYLAB SIGMA | 321253 | 2020-07-26 | ONCOLOGIA | Hospital Universitari de Vic
HV-035824 | MONITOR MULTIPARAMETRICO | HILL ROM | 75MT | (21)100007930122 | 2022-04-27 | ONCOLOGIA | Hospital Universitari de Vic
HV-038001 | BOMBA DE INFUSION | ICUMEDICAL | PLUM360 | 20847231 |  | ONCOLOGIA | Hospital Universitari de Vic
HV-038059 | BOMBA DE INFUSION | ICUMEDICAL | PLUM360 | 20846604 | 2016-01-11 | ONCOLOGIA | Hospital Universitari de Vic
HV-038091 | BOMBA DE INFUSION | ICUMEDICAL | PLUM360 | 20853046 |  | ONCOLOGIA | Hospital Universitari de Vic
HV-038219 | EQUIPO DE MICROPIGMENTACIÓN | ONYX | AD11901 | 073441191516 | 2020-07-13 | ONCOLOGIA | Hospital Universitari de Vic
HV-038220 | BOMBA DE INFUSION | SMITHS MEDICAL | CADD-LEGACY PCA 6400 | 351548 | 2022-07-21 | ONCOLOGIA | Hospital Universitari de Vic
HV-038260 | BOMBA DE INFUSION | ICUMEDICAL | PLUM 360 | 20848874 | 2022-09-16 | ONCOLOGIA | Hospital Universitari de Vic
HV-038359 | BOMBA DE INFUSION | ICUMEDICAL | PLUM360 | 42409922 |  | ONCOLOGIA | Hospital Universitari de Vic
HV-038361 | BOMBA DE INFUSION | ICUMEDICAL | PLUM360 | 20849359 |  | ONCOLOGIA | Hospital Universitari de Vic
HV-029280 | MONITOR MULTIPARAMETRICO | WELCH ALLYN | VITAL SIGNS MONITOR 6000 SERIES | 103001280812 | 2012-03-16 | PEDIATRIA, GINECOLOGIA | Hospital Universitari de Vic
HV-029378 | BASCULA PESA BEBES | SECA | 376 | 5376281103671 | 2017-09-01 | PEDIATRIA, GINECOLOGIA | Hospital Universitari de Vic
HV-029439 | BASCULA PESA BEBES | SECA | 376 | 5376264103275 | 2013-07-16 | PEDIATRIA, GINECOLOGIA | Hospital Universitari de Vic
HV-033949 | PULSIOXIMETRO | MINDRAY | PM-60 | CR-02215316 | 2020-05-27 | PEDIATRIA, GINECOLOGIA | Hospital Universitari de Vic
HV-033950 | PULSIOXIMETRO | MINDRAY | PM-60 | CR-02215315 | 2020-05-27 | PEDIATRIA, GINECOLOGIA | Hospital Universitari de Vic
HV-033952 | PULSIOXIMETRO | MINDRAY | PM-60 | CR-02215317 | 2020-05-27 | PEDIATRIA, GINECOLOGIA | Hospital Universitari de Vic
HV-035680 | MONITOR MULTIPARAMETRICO | WELCH ALLYN | 74CT | (21) 100080751218 | 2020-11-10 | PEDIATRIA, GINECOLOGIA | Hospital Universitari de Vic
HV-036623 | LAMPARA DE FOTOTERAPIA | DAVID | NBP-1 | B85BAKJ02001 | 2021-12-20 | PEDIATRIA, GINECOLOGIA | Hospital Universitari de Vic
HV-036624 | LAMPARA DE FOTOTERAPIA | WEYER | BILICOMPACT LD | 57898 | 2021-12-19 | PEDIATRIA, GINECOLOGIA | Hospital Universitari de Vic
HV-036625 | LAMPARA DE FOTOTERAPIA | WEYER | BILICOMPACT LD | 57900 | 2021-12-19 | PEDIATRIA, GINECOLOGIA | Hospital Universitari de Vic
HV-036630 | MANTA TERMICA | SOREVAN | IHC-2000 | 000527 | 2021-12-19 | PEDIATRIA, GINECOLOGIA | Hospital Universitari de Vic
HV-036688 | PULSIOXIMETRO | MASIMO | RADICAL-7 | 1000238436 | 2022-03-02 | PEDIATRIA, GINECOLOGIA | Hospital Universitari de Vic
HV-036689 | PULSIOXIMETRO | MASIMO | RADICAL-7 | 1000236094 | 2022-03-06 | PEDIATRIA, GINECOLOGIA | Hospital Universitari de Vic
HV-036690 | PULSIOXIMETRO | MASIMO | RADICAL-7 | 1000236051 | 2022-02-06 | PEDIATRIA, GINECOLOGIA | Hospital Universitari de Vic
HV-038261 | BOMBA DE INFUSION | BRAUN | PERFUSOR SPACE | 356188 | 2017-09-20 | PEDIATRIA, GINECOLOGIA | Hospital Universitari de Vic
HV-007432 | BASCULA PESA PERSONAS CON TALLIMETRO | SECA | 780 | 1780294001209 | 1999-12-31 | PREVENCION DE RIESGOS LABORALES | Hospital Universitari de Vic
HV-007437 | PROYECTOR OPTOTIPO | ESSILOR | VISIOTEST | 058115 | 1997-07-13 | PREVENCION DE RIESGOS LABORALES | Hospital Universitari de Vic
HV-007438 | ELECTROCARDIOGRAFO | CARDIOLINE | DELTA 1 PLUS | MDL1010237 | 1999-12-31 | PREVENCION DE RIESGOS LABORALES | Hospital Universitari de Vic
HV-007441 | ESPIROMETRO | SIBELMED | DATOSPIR-70 | 117-640 | 1999-12-31 | PREVENCION DE RIESGOS LABORALES | Hospital Universitari de Vic
HV-018819 | OFTALMOSCOPIO | HEINE | MINI MIROFLEX 2 |  | 2007-11-01 | PREVENCION DE RIESGOS LABORALES | Hospital Universitari de Vic
HV-018928 | OTOSCOPIO | HEINE | B-11-203 |  | 2007-11-01 | PREVENCION DE RIESGOS LABORALES | Hospital Universitari de Vic
HV-030999 | AUDIOMETRO | INTERACOUSTICS | TYPE 3 AUDIOMETER | 0965005 | 2018-11-18 | PREVENCION DE RIESGOS LABORALES | Hospital Universitari de Vic
HV-034909 | TERMOMETRO | JRI / JULES RICHARD INSTRUMENTS | LORA SPY T2 3M | AD18192145 | 2021-10-27 | PREVENCION DE RIESGOS LABORALES | Hospital Universitari de Vic
HV-034950 | TENSIOMETRO AUTOMATICO | OMRON | M7 INTELLI | 202103014917V | 2021-07-11 | PREVENCION DE RIESGOS LABORALES | Hospital Universitari de Vic
HV-035785 | OTOSCOPIO / OFTALMOSCOPIO | HEINE | NT4 | 1107253627 | 2022-04-05 | PREVENCION DE RIESGOS LABORALES | Hospital Universitari de Vic
HV-035841 | REFRIGERADOR | DAEWOO | FR-063R | TR108EA7070090 |  | PREVENCION DE RIESGOS LABORALES | Hospital Universitari de Vic
HV-035842 | NEBULIZADOR | OMRON | NE-C900 | 20191200393UF |  | PREVENCION DE RIESGOS LABORALES | Hospital Universitari de Vic
HV-036472 | REFRIGERADOR | INFRICO | MEDCAR | 3000574693 | 2021-10-27 | PREVENCION DE RIESGOS LABORALES | Hospital Universitari de Vic
HV-036736 | BASCULA PESA PERSONAS | SECA | 799 7021099 | 10000000871553 | 2022-05-31 | PREVENCION DE RIESGOS LABORALES | Hospital Universitari de Vic
HV-041280 | TENSIOMETRO AUTOMATICO | OMRON | M7 INTELLI IT | 202204005080V | 2024-09-25 | PREVENCION DE RIESGOS LABORALES | Hospital Universitari de Vic
HV-032978 | MONITOR MULTIPARAMETRICO | WELCH ALLYN | 75CT | (21)100045820818 | 2019-05-28 | PSIQUIATRIA | Hospital Universitari de Vic
HV-038073 | BOMBA DE INFUSION | BRAUN | INFUSOMAT SPACE | 465486 |  | PSIQUIATRIA | Hospital Universitari de Vic
HV-000826 | INCUBADORA DE MUESTRAS | HERAEUS | B 15 | 50044698 | 1997-01-01 | RADIOLOGIA | Hospital Universitari de Vic
HV-018466 | ESTACION DE TRABAJO RX | BARCO | MFCD 1219 TS | 1889001035 | 2009-01-01 | RADIOLOGIA | Hospital Universitari de Vic
HV-029203 | INYECTOR DE CONTRASTE | MEDRAD | SPECTRIS SOLARIS EP | 301201441701 |  | RADIOLOGIA | Hospital Universitari de Vic
HV-030408 | TAC | GENERAL ELECTRIC | REVO ASCEND 55KW MID | AS10G2200039YC | 2022-12-29 | RADIOLOGIA | Hospital Universitari de Vic
HV-035267 | TAC | GENERAL ELECTRIC | REVOLUTION EVO3.7 LONG | CBDGG200064HM | 2020-07-27 | RADIOLOGIA | Hospital Universitari de Vic
HV-036887 | SALA RX DIGITAL | PHILIPS | DigitalDiagnost C90 | 20861057 | 2020-09-30 | RADIOLOGIA | Hospital Universitari de Vic
HV-036888 | SALA RX DIGITAL | PHILIPS | COMBI DIAGNOST R90 | 10000103 | 2020-03-30 | RADIOLOGIA | Hospital Universitari de Vic
HV-036999 | RESONANCIA MAGNETICA | GENERAL ELECTRIC | SIGNA VOYAGER | MP230742 |  | RADIOLOGIA | Hospital Universitari de Vic
HV-038022 | INYECTOR DE CONTRASTE | MEDRAD | STELLANT | 3014226 83864 |  | RADIOLOGIA | Hospital Universitari de Vic
HV-038100 | INYECTOR DE CONTRASTE | MEDRAD | STELLANT | 85894676 102688 |  | RADIOLOGIA | Hospital Universitari de Vic
HV-038130 | INYECTOR DE CONTRASTE | MEDRAD | SPECTRIS SOLARIS EP | 3012012 41685 |  | RADIOLOGIA | Hospital Universitari de Vic
HV-PR0074 | SALA RX CONVENCIONAL, TUBO DE RAYOS X | GENERAL ELECTRIC | Y.1B2B1.260 | 112867TX7 |  | RADIOLOGIA | Hospital Universitari de Vic
HV-PR0079 | ECOGRAFO, SONDA | SIEMENS | VF10-5 | F10C081619 |  | RADIOLOGIA | Hospital Universitari de Vic
HV-PR0080 | ECOGRAFO, SONDA | SIEMENS | CH4-1 | 91969320 |  | RADIOLOGIA | Hospital Universitari de Vic
HV-033769 | MAMOGRAFO | FUJIFILM MEDICAL | AMULET INNOVALITY | 96322538 | 2020-02-02 | RADIOLOGIA - AREA DE MAMA | Hospital Universitari de Vic
HV-036742 | BIOPSIA ESTEREOTACTICA | BARD | ENCOR ESPIRE | DYGPF020 | 2022-03-24 | RADIOLOGIA - AREA DE MAMA | Hospital Universitari de Vic
HV-003903 | ELECTROESTIMULADOR | ENRAF NONIUS | ENDOMED 582 ID | 2802 | 1996-11-09 | Rehabilitació HUV Edif. Santa Creu | Hospital Universitari de Vic
HV-004091 | MICROONDAS | ENRAF NONIUS | CURAPULS 670 | 12982 | 2003-01-22 | Rehabilitació HUV Edif. Santa Creu | Hospital Universitari de Vic
HV-020216 | MICROONDAS | ENRAF NONIUS | RADARMED 650 | 05400 | 2017-10-04 | Rehabilitació HUV Edif. Santa Creu | Hospital Universitari de Vic
HV-020338 | ULTRASONIDOS | ENRAF NONIUS | SONOPULS 490U | 03-713 | 2009-11-25 | Rehabilitació HUV Edif. Santa Creu | Hospital Universitari de Vic
HV-022741 | MICROONDAS | ENRAF NONIUS | RADARMED 650 + | 03067 | 2007-07-02 | Rehabilitació HUV Edif. Santa Creu | Hospital Universitari de Vic
HV-029273 | MAGNETOTERAPIA | ASA LASER | PMT QUATTRO PRO | 9963 |  | Rehabilitació HUV Edif. Santa Creu | Hospital Universitari de Vic
HV-029440 | ULTRASONIDOS | GYMNA | PULSON 200 | 68606 | 2013-02-12 | Rehabilitació HUV Edif. Santa Creu | Hospital Universitari de Vic
HV-030004 | ELECTROESTIMULADOR | CHATTANOOGA | CEFAR TENS | ZGS000379 |  | Rehabilitació HUV Edif. Santa Creu | Hospital Universitari de Vic
HV-030033 | ELECTROESTIMULADOR | CEFAR COMPEX | PRIMO PRO | 1526103781 |  | Rehabilitació HUV Edif. Santa Creu | Hospital Universitari de Vic
HV-030036 | ELECTROESTIMULADOR | CEFAR COMPEX | REHAB X2 | 2946023605 |  | Rehabilitació HUV Edif. Santa Creu | Hospital Universitari de Vic
HV-030295 | ELECTROESTIMULADOR | CEFAR COMPEX | REHAB X2 | 2946023630 |  | Rehabilitació HUV Edif. Santa Creu | Hospital Universitari de Vic
HV-031031 | BICICLETA ESTATICA | BH FITNESS | NEXOR HOME BIKE PLUS | 8142783 | 2017-10-20 | Rehabilitació HUV Edif. Santa Creu | Hospital Universitari de Vic
HV-031034 | BICICLETA ESTATICA | BH FITNESS | IRIDIUM AVANT | S6094454 | 2017-10-04 | Rehabilitació HUV Edif. Santa Creu | Hospital Universitari de Vic
HV-031873 | ELECTROESTIMULADOR | CEFAR COMPEX | REHAB X2 |  | 2016-05-31 | Rehabilitació HUV Edif. Santa Creu | Hospital Universitari de Vic
HV-032680 | MICROONDAS | HELIOS MEDICAL | VARITRON 250-EP | FX1653 |  | Rehabilitació HUV Edif. Santa Creu | Hospital Universitari de Vic
HV-032802 | ELECTROESTIMULADOR | CEFAR COMPEX | REHAB X2 |  | 2016-05-31 | Rehabilitació HUV Edif. Santa Creu | Hospital Universitari de Vic
HV-032803 | ELECTROESTIMULADOR | CEFAR COMPEX | REHAB X2 |  | 2016-01-15 | Rehabilitació HUV Edif. Santa Creu | Hospital Universitari de Vic
HV-032804 | ELECTROESTIMULADOR | CEFAR COMPEX | REHAB X2 |  | 2016-05-31 | Rehabilitació HUV Edif. Santa Creu | Hospital Universitari de Vic
HV-032805 | ELECTROESTIMULADOR | CEFAR COMPEX | REHAB X2 |  | 2016-05-31 | Rehabilitació HUV Edif. Santa Creu | Hospital Universitari de Vic
HV-032806 | ELECTROESTIMULADOR | CEFAR COMPEX | REHAB X2 |  | 2016-05-31 | Rehabilitació HUV Edif. Santa Creu | Hospital Universitari de Vic
HV-032807 | ELECTROESTIMULADOR | CEFAR COMPEX | REHAB X2 |  | 2016-05-31 | Rehabilitació HUV Edif. Santa Creu | Hospital Universitari de Vic
HV-032809 | ELECTROESTIMULADOR | CEFAR COMPEX | REHAB X2 |  | 2016-05-31 | Rehabilitació HUV Edif. Santa Creu | Hospital Universitari de Vic
HV-032810 | ELECTROESTIMULADOR | CEFAR COMPEX | REHAB X2 |  | 2016-05-31 | Rehabilitació HUV Edif. Santa Creu | Hospital Universitari de Vic
HV-032969 | MICROONDAS | HELIOS MEDICAL | VARITRON 250-EP | FX1635 |  | Rehabilitació HUV Edif. Santa Creu | Hospital Universitari de Vic
HV-033303 | LAMPARA DE FOTOTERAPIA | DJO IBERICA | FOCO 3000 | MM02953 |  | Rehabilitació HUV Edif. Santa Creu | Hospital Universitari de Vic
HV-033306 | LAMPARA DE FOTOTERAPIA | DJO IBERICA | FOCO 3000 | SD |  | Rehabilitació HUV Edif. Santa Creu | Hospital Universitari de Vic
HV-033307 | LAMPARA DE FOTOTERAPIA | DJO IBERICA | FOCO 3000 |  |  | Rehabilitació HUV Edif. Santa Creu | Hospital Universitari de Vic
HV-033309 | LAMPARA DE FOTOTERAPIA | DJO IBERICA | FOCO 3000 | SD |  | Rehabilitació HUV Edif. Santa Creu | Hospital Universitari de Vic
HV-033310 | LAMPARA DE FOTOTERAPIA | DJO IBERICA | FOCO 3000 | SD |  | Rehabilitació HUV Edif. Santa Creu | Hospital Universitari de Vic
HV-033311 | FERULA DINAMICA | ARTROMOT | K1 STANDARD | 39255 |  | Rehabilitació HUV Edif. Santa Creu | Hospital Universitari de Vic
HV-033312 | FERULA DINAMICA | ARTROMOT | K1 STANDARD | 39753 |  | Rehabilitació HUV Edif. Santa Creu | Hospital Universitari de Vic
HV-033314 | ELECTROESTIMULADOR | CEFAR COMPEX | BASICO |  | 2019-07-18 | Rehabilitació HUV Edif. Santa Creu | Hospital Universitari de Vic
HV-033315 | ELECTROESTIMULADOR | CEFAR COMPEX | BASICO |  | 2019-07-18 | Rehabilitació HUV Edif. Santa Creu | Hospital Universitari de Vic
HV-033316 | ELECTROESTIMULADOR | CEFAR COMPEX | BASICO |  | 2019-07-18 | Rehabilitació HUV Edif. Santa Creu | Hospital Universitari de Vic
HV-033317 | ELECTROESTIMULADOR | CEFAR COMPEX | BASICO |  | 2019-07-18 | Rehabilitació HUV Edif. Santa Creu | Hospital Universitari de Vic
HV-033318 | ELECTROESTIMULADOR | CEFAR COMPEX | BASICO |  | 2019-07-18 | Rehabilitació HUV Edif. Santa Creu | Hospital Universitari de Vic
HV-033333 | ULTRASONIDOS | GYMNA | PULSON 200 | 102211 | 2019-08-31 | Rehabilitació HUV Edif. Santa Creu | Hospital Universitari de Vic
HV-033339 | MICROONDAS | HELIOS MEDICAL | VERITRON 250-EP | FX1654 |  | Rehabilitació HUV Edif. Santa Creu | Hospital Universitari de Vic
HV-033341 | MAGNETOTERAPIA | HELIOS MEDICAL | VARIMAG-4E | NH-68 | 2019-08-31 | Rehabilitació HUV Edif. Santa Creu | Hospital Universitari de Vic
HV-033342 | CARGADOR DE BATERIAS | TIMOTION | PUSH 6000N | TA23 |  | Rehabilitació HUV Edif. Santa Creu | Hospital Universitari de Vic
HV-033348 | BICICLETA ESTATICA | BH FITNESS | NEXOR HOME BIKE PLUS | S6136315 | 2017-10-20 | Rehabilitació HUV Edif. Santa Creu | Hospital Universitari de Vic
HV-034694 | PRESOTERAPIA | BOSL MEDIZINTECHNIK | LYMPHA-MAT DIGITAL | 312g54771120 | 2020-12-08 | Rehabilitació HUV Edif. Santa Creu | Hospital Universitari de Vic
HV-034735 | ULTRASONIDOS | ENRAF NONIUS | SONOPULS 190 | 15.230 | 2020-12-30 | Rehabilitació HUV Edif. Santa Creu | Hospital Universitari de Vic
HV-034736 | ELECTROESTIMULADOR | CHATTANOOGA | CEFAR TENS | 0000036694 | 2020-12-29 | Rehabilitació HUV Edif. Santa Creu | Hospital Universitari de Vic
HV-034738 | ELECTROESTIMULADOR | CHATTANOOGA | CEFAR TENS | 0000036691 | 2020-12-29 | Rehabilitació HUV Edif. Santa Creu | Hospital Universitari de Vic
HV-034739 | ELECTROESTIMULADOR | CHATTANOOGA | CEFAR TENS | 0000036692 | 2020-12-29 | Rehabilitació HUV Edif. Santa Creu | Hospital Universitari de Vic
HV-034740 | ELECTROESTIMULADOR | CHATTANOOGA | CEFAR TENS | 0000036684 | 2020-12-29 | Rehabilitació HUV Edif. Santa Creu | Hospital Universitari de Vic
HV-034741 | ELECTROESTIMULADOR | CHATTANOOGA | CEFAR TENS | 0000036683 | 2020-12-29 | Rehabilitació HUV Edif. Santa Creu | Hospital Universitari de Vic
HV-034742 | ELECTROESTIMULADOR | CHATTANOOGA | CEFAR TENS | 0000036696 | 2020-12-29 | Rehabilitació HUV Edif. Santa Creu | Hospital Universitari de Vic
HV-034743 | ELECTROESTIMULADOR | CHATTANOOGA | CEFAR TENS | 0000036690 | 2020-12-29 | Rehabilitació HUV Edif. Santa Creu | Hospital Universitari de Vic
HV-034744 | ELECTROESTIMULADOR | CHATTANOOGA | CEFAR TENS | 0000036689 | 2020-12-29 | Rehabilitació HUV Edif. Santa Creu | Hospital Universitari de Vic
HV-034745 | ELECTROESTIMULADOR | CHATTANOOGA | CEFAR TENS | 0000036679 | 2020-12-29 | Rehabilitació HUV Edif. Santa Creu | Hospital Universitari de Vic
HV-034746 | ELECTROESTIMULADOR | CHATTANOOGA | CEFAR TENS | 0000036680 | 2020-12-29 | Rehabilitació HUV Edif. Santa Creu | Hospital Universitari de Vic
HV-034747 | ELECTROESTIMULADOR | CHATTANOOGA | CEFAR TENS | 0000036678 | 2020-12-29 | Rehabilitació HUV Edif. Santa Creu | Hospital Universitari de Vic
HV-034748 | ELECTROESTIMULADOR | CHATTANOOGA | CEFAR TENS | 0000036681 | 2020-12-29 | Rehabilitació HUV Edif. Santa Creu | Hospital Universitari de Vic
HV-034749 | ELECTROESTIMULADOR | CHATTANOOGA | CEFAR TENS | 0000036697 | 2020-12-29 | Rehabilitació HUV Edif. Santa Creu | Hospital Universitari de Vic
HV-034750 | ELECTROESTIMULADOR | CHATTANOOGA | CEFAR TENS | 0000036693 | 2020-12-29 | Rehabilitació HUV Edif. Santa Creu | Hospital Universitari de Vic
HV-034751 | ELECTROESTIMULADOR | CHATTANOOGA | CEFAR TENS | 0000036682 | 2020-12-29 | Rehabilitació HUV Edif. Santa Creu | Hospital Universitari de Vic
HV-034752 | ELECTROESTIMULADOR | CHATTANOOGA | CEFAR TENS | 0000036685 | 2020-12-29 | Rehabilitació HUV Edif. Santa Creu | Hospital Universitari de Vic
HV-034753 | ELECTROESTIMULADOR | CHATTANOOGA | CEFAR TENS | 0000036695 | 2020-12-29 | Rehabilitació HUV Edif. Santa Creu | Hospital Universitari de Vic
HV-034754 | ELECTROESTIMULADOR | CHATTANOOGA | CEFAR TENS | 0000036688 | 2020-12-29 | Rehabilitació HUV Edif. Santa Creu | Hospital Universitari de Vic
HV-034819 | ELECTROESTIMULADOR | CEFAR COMPEX | REHAB X2 | 2946051509 | 2021-01-28 | Rehabilitació HUV Edif. Santa Creu | Hospital Universitari de Vic
HV-034820 | ELECTROESTIMULADOR | CEFAR COMPEX | REHAB X2 | 2946051515 | 2021-01-28 | Rehabilitació HUV Edif. Santa Creu | Hospital Universitari de Vic
HV-034821 | ELECTROESTIMULADOR | CEFAR COMPEX | REHAB X2 | 2946051518 | 2021-01-28 | Rehabilitació HUV Edif. Santa Creu | Hospital Universitari de Vic
HV-034822 | ELECTROESTIMULADOR | CEFAR COMPEX | REHAB X2 | 2946051513 | 2021-01-28 | Rehabilitació HUV Edif. Santa Creu | Hospital Universitari de Vic
HV-034823 | ELECTROESTIMULADOR | CEFAR COMPEX | REHAB X2 | 2946051500 | 2021-01-28 | Rehabilitació HUV Edif. Santa Creu | Hospital Universitari de Vic
HV-034824 | ELECTROESTIMULADOR | CEFAR COMPEX | REHAB X2 | 2946051516 | 2021-01-28 | Rehabilitació HUV Edif. Santa Creu | Hospital Universitari de Vic
HV-034825 | ELECTROESTIMULADOR | CEFAR COMPEX | REHAB X2 | 2946051508 | 2021-01-28 | Rehabilitació HUV Edif. Santa Creu | Hospital Universitari de Vic
HV-034826 | ELECTROESTIMULADOR | CEFAR COMPEX | REHAB X2 | 2946051514 | 2021-01-28 | Rehabilitació HUV Edif. Santa Creu | Hospital Universitari de Vic
HV-034827 | ELECTROESTIMULADOR | CEFAR COMPEX | REHAB X2 | 2946051506 | 2021-01-28 | Rehabilitació HUV Edif. Santa Creu | Hospital Universitari de Vic
HV-034828 | ELECTROESTIMULADOR | CEFAR COMPEX | REHAB X2 | 2946051499 | 2021-01-28 | Rehabilitació HUV Edif. Santa Creu | Hospital Universitari de Vic
HV-034829 | ELECTROESTIMULADOR | CEFAR COMPEX | REHAB X2 | 2946051502 | 2021-01-28 | Rehabilitació HUV Edif. Santa Creu | Hospital Universitari de Vic
HV-034830 | ELECTROESTIMULADOR | CEFAR COMPEX | REHAB X2 | 2946051503 | 2021-01-28 | Rehabilitació HUV Edif. Santa Creu | Hospital Universitari de Vic
HV-034831 | ELECTROESTIMULADOR | CEFAR COMPEX | REHAB X2 | 2946051504 | 2021-01-28 | Rehabilitació HUV Edif. Santa Creu | Hospital Universitari de Vic
HV-034832 | ELECTROESTIMULADOR | CEFAR COMPEX | REHAB X2 | 2946051510 | 2021-01-28 | Rehabilitació HUV Edif. Santa Creu | Hospital Universitari de Vic
HV-034833 | ELECTROESTIMULADOR | CEFAR COMPEX | REHAB X2 | 2946051505 | 2021-01-28 | Rehabilitació HUV Edif. Santa Creu | Hospital Universitari de Vic
HV-034834 | ELECTROESTIMULADOR | CEFAR COMPEX | REHAB X2 | 2946051511 | 2021-01-28 | Rehabilitació HUV Edif. Santa Creu | Hospital Universitari de Vic
HV-034835 | ELECTROESTIMULADOR | CEFAR COMPEX | REHAB X2 | 2946951501 | 2021-01-28 | Rehabilitació HUV Edif. Santa Creu | Hospital Universitari de Vic
HV-034836 | ELECTROESTIMULADOR | CEFAR COMPEX | REHAB X2 | 2946051507 | 2021-01-28 | Rehabilitació HUV Edif. Santa Creu | Hospital Universitari de Vic
HV-034974 | ELECTROESTIMULADOR | CHATTANOOGA | CEFAR TENS | 0000063560 | 2022-01-26 | Rehabilitació HUV Edif. Santa Creu | Hospital Universitari de Vic
HV-034975 | ELECTROESTIMULADOR | CHATTANOOGA | CEFAR TENS | 0000063552 | 2022-01-26 | Rehabilitació HUV Edif. Santa Creu | Hospital Universitari de Vic
HV-034976 | ELECTROESTIMULADOR | CHATTANOOGA | CEFAR TENS | 0000063541 | 2022-01-26 | Rehabilitació HUV Edif. Santa Creu | Hospital Universitari de Vic
HV-034977 | ELECTROESTIMULADOR | CHATTANOOGA | CEFAR TENS | 0000063548 | 2022-01-25 | Rehabilitació HUV Edif. Santa Creu | Hospital Universitari de Vic
HV-034979 | DIATERMIA | MEDESTEC | HANDBOX | HBX01C-021008E | 2021-12-23 | Rehabilitació HUV Edif. Santa Creu | Hospital Universitari de Vic
HV-035000 | ULTRASONIDOS | ENRAF NONIUS | SONOPULS 190 | 07875 |  | Rehabilitació HUV Edif. Santa Creu | Hospital Universitari de Vic
HV-035722 | ELECTROESTIMULADOR | CHATTANOOGA | CEFAR TENS | 0000063558 | 2022-01-26 | Rehabilitació HUV Edif. Santa Creu | Hospital Universitari de Vic
HV-035723 | ELECTROESTIMULADOR | CHATTANOOGA | CEFAR TENS | 0000063549 | 2022-01-25 | Rehabilitació HUV Edif. Santa Creu | Hospital Universitari de Vic
HV-035724 | ELECTROESTIMULADOR | GYMNA | MYO 200 | 1007516 | 2022-02-03 | Rehabilitació HUV Edif. Santa Creu | Hospital Universitari de Vic
HV-035725 | ELECTROESTIMULADOR | CHATTANOOGA | CEFAR TENS | 0000063607 | 2022-01-25 | Rehabilitació HUV Edif. Santa Creu | Hospital Universitari de Vic
HV-035726 | ELECTROESTIMULADOR | CHATTANOOGA | CEFAR TENS | 0000063559 | 2022-01-25 | Rehabilitació HUV Edif. Santa Creu | Hospital Universitari de Vic
HV-035727 | ELECTROESTIMULADOR | CHATTANOOGA | CEFAR TENS | 0000063606 | 2022-01-25 | Rehabilitació HUV Edif. Santa Creu | Hospital Universitari de Vic
HV-035888 | BICICLETA ESTATICA | SALTER | PT-0070 | SIN SN |  | Rehabilitació HUV Edif. Santa Creu | Hospital Universitari de Vic
HV-036599 | ULTRASONIDOS | CHATTANOOGA | 2776 | T25066 | 1999-12-31 | Rehabilitació HUV Edif. Santa Creu | Hospital Universitari de Vic
HV-036873 | ELECTROESTIMULADOR | HELIOS MEDICAL | DUO 200 | 104391 | 2019-08-31 | Rehabilitació HUV Edif. Santa Creu | Hospital Universitari de Vic
HV-040940 | DESFIBRILADOR DEA | PHILIPS | HEARTSTART HS1 | A24J-13844 | 2024-11-22 | Rehabilitació HUV Edif. Santa Creu | Hospital Universitari de Vic
HV-041209 | LAMPARA DE FOTOTERAPIA | KHÖNS MEDICAL | IK250 | 240666 |  | Rehabilitació HUV Edif. Santa Creu | Hospital Universitari de Vic
HV-041213 | LAMPARA DE FOTOTERAPIA | KHÖNS MEDICAL | IK250 | 240664 | 2024-07-01 | Rehabilitació HUV Edif. Santa Creu | Hospital Universitari de Vic
HV-041214 | LAMPARA DE FOTOTERAPIA | KHÖNS MEDICAL | IK250 | 240665 | 2024-07-01 | Rehabilitació HUV Edif. Santa Creu | Hospital Universitari de Vic
HV-041264 | ELECTROESTIMULADOR | GLOBUS | GENESY SII | A3R022406407 | 2024-09-09 | Rehabilitació HUV Edif. Santa Creu | Hospital Universitari de Vic
HV-041265 | ELECTROESTIMULADOR | GLOBUS | GENESY SII | A3R022406433 | 2024-09-09 | Rehabilitació HUV Edif. Santa Creu | Hospital Universitari de Vic
HV-041267 | ELECTROESTIMULADOR | GLOBUS | GENESY SII | A3R022406434 | 2024-09-09 | Rehabilitació HUV Edif. Santa Creu | Hospital Universitari de Vic
HV-041268 | ELECTROESTIMULADOR | GLOBUS | GENESY SII | A3R022406428 | 2024-09-09 | Rehabilitació HUV Edif. Santa Creu | Hospital Universitari de Vic
HV-041269 | ELECTROESTIMULADOR | GLOBUS | GENESY SII | A3R022406408 | 2024-09-09 | Rehabilitació HUV Edif. Santa Creu | Hospital Universitari de Vic
HV-041270 | ELECTROESTIMULADOR | GLOBUS | GENESY SII | A3R022406429 | 2024-09-09 | Rehabilitació HUV Edif. Santa Creu | Hospital Universitari de Vic
HV-041271 | ELECTROESTIMULADOR | GLOBUS | GENESY SII | A3R022406427 | 2024-09-09 | Rehabilitació HUV Edif. Santa Creu | Hospital Universitari de Vic
HV-041272 | ELECTROESTIMULADOR | GLOBUS | GENESY SII | A3R022406430 | 2024-09-09 | Rehabilitació HUV Edif. Santa Creu | Hospital Universitari de Vic
HV-041273 | ELECTROESTIMULADOR | GLOBUS | GENESY SII | A3R022406426 | 2024-06-09 | Rehabilitació HUV Edif. Santa Creu | Hospital Universitari de Vic
HV-PR0108 | ELECTROESTIMULADOR | BIOTENS | ECO 2 | 112435C |  | Rehabilitació HUV Edif. Santa Creu | Hospital Universitari de Vic
HV-PR0109 | ELECTROESTIMULADOR | TENS | ECO 2 | 002241B |  | Rehabilitació HUV Edif. Santa Creu | Hospital Universitari de Vic
HV-PR0129 | ELECTROESTIMULADOR | ENRAF NONIUS | TENS P82 | - |  | Rehabilitació HUV Edif. Santa Creu | Hospital Universitari de Vic
HV-PR0130 | ELECTROESTIMULADOR | CEFAR COMPEX | REHAB X2 | 2946038840 |  | Rehabilitació HUV Edif. Santa Creu | Hospital Universitari de Vic
HV-PR0137 | ELECTROESTIMULADOR | PIERENKEMPER | EMP 2 PRO | 002247B |  | Rehabilitació HUV Edif. Santa Creu | Hospital Universitari de Vic
HV-PR0139 | ELECTROESTIMULADOR | PIERENKEMPER | TENS ECO2 | 112373 C |  | Rehabilitació HUV Edif. Santa Creu | Hospital Universitari de Vic
HV-PR0140 | ELECTROESTIMULADOR | PIERENKEMPER | TENSMED P82 | - |  | Rehabilitació HUV Edif. Santa Creu | Hospital Universitari de Vic
HV-PR0524 | ELECTROESTIMULADOR | PIERENKEMPER | EMP 2 PRO | 2814 |  | Rehabilitació HUV Edif. Santa Creu | Hospital Universitari de Vic
HV-PR0525 | ELECTROESTIMULADOR | ENRAF NONIUS | TENS MED | - |  | Rehabilitació HUV Edif. Santa Creu | Hospital Universitari de Vic
HV-PR0526 | ELECTROESTIMULADOR | ENRAF NONIUS | TENSMED S82 |  |  | Rehabilitació HUV Edif. Santa Creu | Hospital Universitari de Vic
HV-PR0527 | ELECTROESTIMULADOR | ENRAF NONIUS | TENSMED S82 | 1427980 24.420 |  | Rehabilitació HUV Edif. Santa Creu | Hospital Universitari de Vic
HV-PR0530 | ELECTROESTIMULADOR | CEFAR COMPEX | REHAB X2 | 2946038825 |  | Rehabilitació HUV Edif. Santa Creu | Hospital Universitari de Vic
HV-005702 | LAMPARA DE FOTOTERAPIA | 3GEN | - | - | 2002-12-24 | REHABILITACION | Hospital Universitari de Vic
HV-005703 | LAMPARA DE FOTOTERAPIA | ENRAF NONIUS | ENDOMED 582 ID | 2802 | 2002-01-24 | REHABILITACION | Hospital Universitari de Vic
HV-020010 | BICICLETA ESTATICA | BH BIKES | BIO BIKE | 8103280 | 2010-07-20 | REHABILITACION | Hospital Universitari de Vic
HV-029274 | PRESOTERAPIA | STARVAC | PULSTAR S2 | 182729 |  | REHABILITACION | Hospital Universitari de Vic
HV-031030 | BICICLETA ESTATICA | BH FITNESS | IRIDIUM AVANT | S6094437 | 2017-10-20 | REHABILITACION | Hospital Universitari de Vic
HV-033302 | TERMOTERAPIA | DJO IBERICA / CHATTANOOGA | HYDROCOLLATOR / M-4 | T1765 |  | REHABILITACION | Hospital Universitari de Vic
HV-033308 | LAMPARA DE FOTOTERAPIA | DJO IBERICA | FOCO 3000 |  |  | REHABILITACION | Hospital Universitari de Vic
HV-033313 | CARRO DE TRANSPORTE PARA ATROMOT | DJO IBERICA | 80.00.055 |  |  | REHABILITACION | Hospital Universitari de Vic
HV-033337 | FERULA DINAMICA | HELIOS MEDICAL |  |  |  | REHABILITACION | Hospital Universitari de Vic
HV-033338 | MICROONDAS | HELIOS MEDICAL | VARITRON 250-EP |  |  | REHABILITACION | Hospital Universitari de Vic
HV-PR0104 | LAMPARA DE FOTOTERAPIA | ENRAF NONIUS | INFRA 2000 |  |  | REHABILITACION | Hospital Universitari de Vic
HV-PR0106 | LAMPARA DE FOTOTERAPIA | ENRAF NONIUS | INFRA 2000 | - |  | REHABILITACION | Hospital Universitari de Vic
HV-029319 | MONITOR MULTIPARAMETRICO | WELCH ALLYN | VITAL SIGNS MONITOR 6000 SERIES | 103000533212 | 2012-08-28 | SALA DE PARTOS | Hospital Universitari de Vic
HV-029323 | LAMPARA QUIRURGICA | DRAGER | POLARIS 100 | ASDK-0384 |  | SALA DE PARTOS | Hospital Universitari de Vic
HV-030935 | ECOGRAFO | GENERAL ELECTRIC | VOLUSON S8 BT18 | VS8800243 | 2018-02-13 | SALA DE PARTOS | Hospital Universitari de Vic
HV-035022 | MONITOR MULTIPARAMETRICO | EDAN INSTRUMENTS | IM60 | 360079-M20400040053 | 2020-04-19 | SALA DE PARTOS | Hospital Universitari de Vic
HV-038221 | BOMBA DE INFUSION | SMITHS MEDICAL | CADD-LEGACY PCA 6300 | 237338 | 2022-07-21 | SALA DE PARTOS | Hospital Universitari de Vic
HV-041208 | CUNA TERMICA | DATEX-OHMEDA | PANDA IRES WARMER | PBW24212329SA | 2024-07-01 | SALA DE PARTOS | Hospital Universitari de Vic
HV-019218 | BASCULA PESA BEBES | SECA | 336 7021099 | 1336335097683 | 2009-12-30 | SALA PARTOS | Hospital Universitari de Vic
HV-022112 | REFRIGERADOR | DAEWOO | FR-063R | TR108EA7040194 | 2012-10-10 | SALA PARTOS | Hospital Universitari de Vic
HV-029344 | MONITOR CARDIOTOCOGRAFO | RIMKUS MEDIZINTECHNIK | T800E | 6100592 | 2012-11-11 | SALA PARTOS | Hospital Universitari de Vic
HV-029358 | BASCULA PESA BEBES | KERN & SOHN | MBB 15K 2DM | WOC10002006 | 2012-10-24 | SALA PARTOS | Hospital Universitari de Vic
HV-029359 | BASCULA PESA BEBES | SECA | 717 7021098 | 10000000021196 | 2012-12-03 | SALA PARTOS | Hospital Universitari de Vic
HV-029364 | BASCULA PESA BEBES | SECA | 717 7021098 | 10000000025458 | 2013-06-06 | SALA PARTOS | Hospital Universitari de Vic
HV-041415 | MONITOR MULTIPARAMETRICO | WELCH ALLYN | CONNEX SPOT MONITOR | 100051764324 |  | SALA PARTOS | Hospital Universitari de Vic
HV-020076 | NEBULIZADOR | OMRON | NE-U17 | 20100700196AF | 2011-02-18 | UCI | Hospital Universitari de Vic
HV-029336 | VENTILADOR MECANICO | PHILIPS | RESPIRONICS V60 | 100027186 | 2013-03-12 | UCI | Hospital Universitari de Vic
HV-030541 | MONITOR MULTIPARAMETRICO | PHILIPS | INTELLIVUE MX750 | DE71344801 | 2022-12-30 | UCI | Hospital Universitari de Vic
HV-030542 | MONITOR MULTIPARAMETRICO, COMPONENTE | PHILIPS | INTELLIVUE X3 | DE761U7910 | 2022-12-30 | UCI | Hospital Universitari de Vic
HV-030543 | MONITOR MULTIPARAMETRICO | PHILIPS | INTELLIVUE MX750 | DE71344543 | 2022-12-30 | UCI | Hospital Universitari de Vic
HV-030544 | MONITOR MULTIPARAMETRICO, COMPONENTE | PHILIPS | INTELLIVUE X3 | DE761U8525 | 2022-12-30 | UCI | Hospital Universitari de Vic
HV-030924 | MONITOR CAPNOGRAFIA | NIHON KOHDEN | D4 | 20622AD |  | UCI | Hospital Universitari de Vic
HV-031879 | MEZCLADORA DE LIQUIDOS |  |  |  |  | UCI | Hospital Universitari de Vic
HV-032814 | MEZCLADORA DE LIQUIDOS |  |  |  |  | UCI | Hospital Universitari de Vic
HV-033155 | ECOGRAFO | SAMSUNG | GALAXY TAB A | R52M70HG6MM | 2020-05-17 | UCI | Hospital Universitari de Vic
HV-033321 | LARINGOSCOPIO | SUCESORES DE P.MOLI |  | 451550 |  | UCI | Hospital Universitari de Vic
HV-033978 | VENTILADOR MECANICO | MAQUET | SERVO Air | 16026 | 2021-11-30 | UCI | Hospital Universitari de Vic
HV-033979 | VENTILADOR MECANICO | MAQUET | SERVO Air | 16028 | 2021-11-30 | UCI | Hospital Universitari de Vic
HV-033980 | VENTILADOR MECANICO | MAQUET | SERVO Air | 16027 | 2021-11-30 | UCI | Hospital Universitari de Vic
HV-034774 | MONITOR CEREBRAL, COMPONENTE | COVIDIEN | BIS LOC 2 CHANNEL | B240418 |  | UCI | Hospital Universitari de Vic
HV-034811 | ECOGRAFO, SONDA | PHILIPS | LUMIFY SYSTEM | B3VCJN | 2021-01-27 | UCI | Hospital Universitari de Vic
HV-034920 | HUMIDIFICADOR ULTRASONICO | FISHER PAYKEL | MR850 ALU | 161011297999 |  | UCI | Hospital Universitari de Vic
HV-034982 | BOMBA DE INFUSION | BRAUN | INFUSOMAT SPACE | 788599 | 2022-01-19 | UCI | Hospital Universitari de Vic
HV-034983 | BOMBA DE INFUSION | BRAUN | INFUSOMAT SPACE | 788596 | 2022-01-18 | UCI | Hospital Universitari de Vic
HV-034984 | BOMBA DE INFUSION | BRAUN | INFUSOMAT SPACE | 764157 | 2022-01-09 | UCI | Hospital Universitari de Vic
HV-034991 | BOMBA DE INFUSION | BRAUN | INFUSOMAT SPACE | 788597 | 2022-01-19 | UCI | Hospital Universitari de Vic
HV-034992 | BOMBA DE INFUSION | BRAUN | INFUSOMAT SPACE | 788610 | 2022-01-19 | UCI | Hospital Universitari de Vic
HV-034993 | BOMBA DE INFUSION | BRAUN | INFUSOMAT SPACE | 788595 | 2021-01-19 | UCI | Hospital Universitari de Vic
HV-035012 | VENTILADOR MECANICO DE TRANSPORTE | HERSILL | VITAE 40 | 52406-0168 | 2021-11-30 | UCI | Hospital Universitari de Vic
HV-035013 | VENTILADOR MECANICO DE TRANSPORTE | HERSILL | VITAE 40 | 52406-0197 | 2021-11-30 | UCI | Hospital Universitari de Vic
HV-035040 | VENTILADOR MECANICO | NANJING SUPERSTAR | S1100 | 20031758 | 2020-04-26 | UCI | Hospital Universitari de Vic
HV-035105 | VENTILADOR MECANICO | MAQUET | SERVO Air | 17063 | 2020-07-29 | UCI | Hospital Universitari de Vic
HV-035107 | VENTILADOR MECANICO | MAQUET | SERVO Air | 17065 | 2020-07-29 | UCI | Hospital Universitari de Vic
HV-035108 | VENTILADOR MECANICO | MAQUET | SERVO Air | 17066 | 2021-07-29 | UCI | Hospital Universitari de Vic
HV-035109 | VENTILADOR MECANICO | MAQUET | SERVO Air | 17067 | 2021-07-29 | UCI | Hospital Universitari de Vic
HV-035115 | HUMIDIFICADOR ULTRASONICO | FISHER PAYKEL | MR850 ALU | 200522432346 | 2020-07-16 | UCI | Hospital Universitari de Vic
HV-035129 | BOMBA DE INFUSION | BBRAUN | PERFUSOR SPACE | 71500 | 2020-07-29 | UCI | Hospital Universitari de Vic
HV-035132 | BOMBA DE INFUSION | BBRAUN | PERFUSOR SPACE | 154492 | 2020-07-29 | UCI | Hospital Universitari de Vic
HV-035133 | BOMBA DE INFUSION | BBRAUN | PERFUSOR SPACE | 81526 | 2020-07-29 | UCI | Hospital Universitari de Vic
HV-035134 | BOMBA DE INFUSION | BBRAUN | PERFUSOR SPACE | 219487 | 2020-07-29 | UCI | Hospital Universitari de Vic
HV-035135 | BOMBA DE INFUSION | BBRAUN | PERFUSOR SPACE | 81521 | 2020-07-29 | UCI | Hospital Universitari de Vic
HV-035139 | BOMBA DE INFUSION | BBRAUN | PERFUSOR SPACE | 81537 | 2020-07-29 | UCI | Hospital Universitari de Vic
HV-035214 | MONITOR DE HEMODIALISIS | GAMBRO | PRISMA FLEX | PA1728 |  | UCI | Hospital Universitari de Vic
HV-035293 | VENTILADOR MECANICO | MAQUET | SERVO Air | 17068 | 2020-12-06 | UCI | Hospital Universitari de Vic
HV-035294 | VENTILADOR MECANICO | MAQUET | SERVO Air | 17069 | 2020-10-06 | UCI | Hospital Universitari de Vic
HV-035343 | VENTILADOR MECANICO | PHILIPS | RESPIRONICS V60 | 100370033 | 2021-11-30 | UCI | Hospital Universitari de Vic
HV-035384 | ELECTROCARDIOGRAFO | CUSTO MED | CARDIO 300 BT_A | UBE 02286 | 2020-05-26 | UCI | Hospital Universitari de Vic
HV-035802 | MONITOR CEREBRAL | COVIDIEN | BIS LOC 4 CHANNEL | B442620 |  | UCI | Hospital Universitari de Vic
HV-035803 | MONITOR CEREBRAL | COVIDIEN | BIS LOC 4 CHANNEL | B442649 |  | UCI | Hospital Universitari de Vic
HV-035804 | MONITOR CAPNOGRAFIA, COMPONENTE | PHILIPS | 867040 | DE69745906 | 2022-04-13 | UCI | Hospital Universitari de Vic
HV-035805 | MONITOR CAPNOGRAFIA, COMPONENTE | PHILIPS | 867040 | DE69745916 | 2022-04-13 | UCI | Hospital Universitari de Vic
HV-035859 | BICICLETA ESTATICA | THERA TRAINER | THERA-TRAINER BEMO | A006-877-00-20502616 |  | UCI | Hospital Universitari de Vic
HV-035894 | MONITOR CAPNOGRAFIA | PHILIPS | 867040 | DE61417948 |  | UCI | Hospital Universitari de Vic
HV-035895 | MONITOR DE CAMPNOGRAFÍA | PHILIPS | 867040 | DE61417992 | 2022-04-13 | UCI | Hospital Universitari de Vic
HV-036658 | BOMBA DE INFUSION | BRAUN | INFUSOMAT SPACE | 795062 | 2022-01-18 | UCI | Hospital Universitari de Vic
HV-036659 | BOMBA DE INFUSION | BRAUN | INFUSOMAT SPACE | 795061 | 2022-01-19 | UCI | Hospital Universitari de Vic
HV-036660 | BOMBA DE INFUSION | BRAUN | INFUSOMAT SPACE | 795006 | 2022-01-19 | UCI | Hospital Universitari de Vic
HV-036797 | ESPIROMETRO | SIBELMED | DATOSPIR | 11B-C877 | 2022-08-16 | UCI | Hospital Universitari de Vic
HV-036919 | MONITOR CAPNOGRAFIA | PHILIPS | 867040 | DE61419611 |  | UCI | Hospital Universitari de Vic
HV-038004 | BOMBA DE INFUSION | FRESENIUS KABI | APPLIX SMART | 21541360 | 2014-07-23 | UCI | Hospital Universitari de Vic
HV-038063 | BOMBA DE INFUSION | BRAUN | PERFUSOR SPACE | 356237 | 2017-09-17 | UCI | Hospital Universitari de Vic
HV-038064 | VENTILADOR MECANICO | AIR LIQUIDE | SOKINOK | 262 | 2019-06-10 | UCI | Hospital Universitari de Vic
HV-038065 | BOMBA DE INFUSION | BRAUN | PERFUSOR SPACE | 356219 | 2017-09-17 | UCI | Hospital Universitari de Vic
HV-038071 | BOMBA DE INFUSION | BRAUN | PERFUSOR SPACE | 448745 |  | UCI | Hospital Universitari de Vic
HV-038078 | BOMBA DE INFUSION | BBRAUN | PERFUSOR SPACE | 356239 | 2022-01-16 | UCI | Hospital Universitari de Vic
HV-038079 | BOMBA DE INFUSION | BBRAUN | PERFUSOR SPACE | 356227 | 2022-01-16 | UCI | Hospital Universitari de Vic
HV-038099 | BOMBA DE INFUSION | BBRAUN | INFUSOMAT SPACE | 523646 |  | UCI | Hospital Universitari de Vic
HV-038109 | BOMBA DE INFUSION | BBRAUN | INFUSOMAT SPACE | 523514 | 2022-03-02 | UCI | Hospital Universitari de Vic
HV-038142 | NEBULIZADOR | AEROGEN | AG-UC1000-SE | 21125018 | 2022-04-18 | UCI | Hospital Universitari de Vic
HV-038143 | NEBULIZADOR | AEROGEN | AG-UC1000-SE | 22158315 | 2022-04-18 | UCI | Hospital Universitari de Vic
HV-038167 | BOMBA DE INFUSION | BBRAUN | PERFUSOR SPACE | 356206 |  | UCI | Hospital Universitari de Vic
HV-038175 | BOMBA DE INFUSION | BBRAUN | PERFUSOR SPACE | 448747 | 2020-07-29 | UCI | Hospital Universitari de Vic
HV-038194 | BOMBA DE INFUSION | BBRAUN | INFUSOMAT SPACE | 416920 |  | UCI | Hospital Universitari de Vic
HV-038262 | NEBULIZADOR | AEROGEN | AG-UC1000-SE | 22174884 |  | UCI | Hospital Universitari de Vic
HV-038281 | CALENTADOR DE FLUIDOS | SMITHS MEDICAL | HOTLINE LEVEL 1 | 22010012 |  | UCI | Hospital Universitari de Vic
HV-038331 | BOMBA DE INFUSION | BBRAUN | PERFUSOR SPACE | 448744 |  | UCI | Hospital Universitari de Vic
HV-038357 | NEBULIZADOR | AEROGEN | AG-UC1000-SE | 22172687 |  | UCI | Hospital Universitari de Vic
HV-038358 | NEBULIZADOR | AEROGEN | AG-UC1000-SE | 22168544 |  | UCI | Hospital Universitari de Vic
HV-038362 | BOMBA DE INFUSION | B BRAUN | INFUSOMAT SPACE | 207614 |  | UCI | Hospital Universitari de Vic
HV-038426 | BOMBA DE INFUSION | BBRAUN | INFUSOMAT SPACE | 416942 |  | UCI | Hospital Universitari de Vic
HV-038488 | BOMBA DE INFUSION | BBRAUN | Infusomat Space | 523675 |  | UCI | Hospital Universitari de Vic
HV-038518 | BOMBA DE INFUSION | BBRAUN | INFUSOMAT SPACE | 83380 |  | UCI | Hospital Universitari de Vic
HV-038540 | BOMBA DE INFUSION | BBRAUN | PERFUSOR SPACE | 737190 | 2020-07-29 | UCI | Hospital Universitari de Vic
HV-PR0066 | HUMIDIFICADOR ULTRASONICO | FISHER PAYKEL | MR850 ALU |  |  | UCI | Hospital Universitari de Vic
HV-029277 | MONITOR MULTIPARAMETRICO | WELCH ALLYN | SPOT VITAL SIGNS LXI | 20111209036 | 2012-03-16 | UNIDAD DE HOSPITALIZACION | Hospital Universitari de Vic
HV-029289 | MONITOR MULTIPARAMETRICO | WELCH ALLYN | SPOT VITAL SIGNS LXI | 20110402528 | 2012-03-16 | UNIDAD DE HOSPITALIZACION | Hospital Universitari de Vic
HV-031858 | PULSIOXIMETRO | MASIMO | RAD-8 | M114163 |  | UNIDAD DE HOSPITALIZACION | Hospital Universitari de Vic
HV-005388 | BASCULA PESA BEBES | SECA | 725 | 862002 | 1988-01-01 | URGENCIAS | Hospital Universitari de Vic
HV-030405 | PULSIOXIMETRO | MINDRAY | PM60 | CR-34268428 | 2023-06-19 | URGENCIAS | Hospital Universitari de Vic
HV-030406 | PULSIOXIMETRO | MINDRAY | PM60 | CR-34268429 | 2023-06-19 | URGENCIAS | Hospital Universitari de Vic
HV-030670 | FUENTE DE LUZ FRIA | KARL STORZ |  | 11301 DE |  | URGENCIAS | Hospital Universitari de Vic
HV-030672 | ELECTROCARDIOGRAFO | CUSTO MED | CARDIO 130 | UE 4721-2017 | 2017-08-09 | URGENCIAS | Hospital Universitari de Vic
HV-030766 | LAVACUÑAS | ARJO HUNTLEIGH | TYPHOON | P04575773 |  | URGENCIAS | Hospital Universitari de Vic
HV-030767 | LAVACUÑAS | ARJO HUNTLEIGH | TYPHOON | P04575447 |  | URGENCIAS | Hospital Universitari de Vic
HV-030783 | MONITOR MULTIPARAMETRICO | WELCH ALLYN | 901058 VS | 105045820818 |  | URGENCIAS | Hospital Universitari de Vic
HV-030811 | VENTILADOR MECANICO | PHILIPS | RESPIRONICS V60 | 201033575 | 2017-12-31 | URGENCIAS | Hospital Universitari de Vic
HV-030841 | PULSIOXIMETRO | MINDRAY | PM60 | CR-83189833 |  | URGENCIAS | Hospital Universitari de Vic
HV-030948 | SIMULADOR RCP | STYKER | LUCAS 3.1 | 3518B434 |  | URGENCIAS | Hospital Universitari de Vic
HV-033048 | MONITOR MULTIPARAMETRICO | WELCH ALLYN | 75CT | (21)100027214918 |  | URGENCIAS | Hospital Universitari de Vic
HV-033220 | ECOGRAFO | PHILIPS | SPARQ | US61911534 | 2019-10-23 | URGENCIAS | Hospital Universitari de Vic
HV-033948 | PULSIOXIMETRO | MINDRAY | PM-60 | CR-02215314 | 2020-05-27 | URGENCIAS | Hospital Universitari de Vic
HV-033951 | PULSIOXIMETRO | MINDRAY | PM-60 | CR-02215313 | 2020-05-27 | URGENCIAS | Hospital Universitari de Vic
HV-033953 | PULSIOXIMETRO | MINDRAY | PM-60 | CR-02215312 | 2020-05-27 | URGENCIAS | Hospital Universitari de Vic
HV-034696 | SALA RX DIGITAL | PHILIPS | DigitalDiagnost C90 | 20861058 | 2020-07-13 | URGENCIAS | Hospital Universitari de Vic
HV-034714 | HUMIDIFICADOR ULTRASONICO | FISHER PAYKEL | MR850 ALU | 161011297996 |  | URGENCIAS | Hospital Universitari de Vic
HV-034902 | MEZCLADOR DE GASES MEDICINALES | BIO MED DEVICES | AIR-OXYGEN BLENDER | BX2059423 |  | URGENCIAS | Hospital Universitari de Vic
HV-034989 | ECOGRAFO | BUTTERFLY NETWORK | 850-20014 | (21) BT21261844 | 2021-12-27 | URGENCIAS | Hospital Universitari de Vic
HV-034990 | ECOGRAFO | BUTTERFLY NETWORK | 850-20014 | (21) BT21262078 | 2021-12-27 | URGENCIAS | Hospital Universitari de Vic
HV-035227 | MONITOR MULTIPARAMETRICO | WELCH ALLYN | SPOT VITAL SIGNS LXI | 20111209034 | 2017-09-24 | URGENCIAS | Hospital Universitari de Vic
HV-035324 | MONITOR MULTIPARAMETRICO | MINDRAY | BENEVISION N15 | F5-87003106 |  | URGENCIAS | Hospital Universitari de Vic
HV-035452 | ELECTROCARDIOGRAFO, COMPONENTE | POKINI | CUSTO DIAGNOSTIC | 22KWF4840XXE19F0165 |  | URGENCIAS | Hospital Universitari de Vic
HV-035675 | FLUOROSCOPIO / ARCO EN C | FM CONTROL | XISCAN 4400 | 20/320 | 2020-06-08 | URGENCIAS | Hospital Universitari de Vic
HV-035703 | ELECTROCARDIOGRAFO | CUSTO MED | CARDIO 300BT_A | UBE 03360 | 2021-05-19 | URGENCIAS | Hospital Universitari de Vic
HV-035872 | LAMPARA MOVIL DE EXPLORACION | MIMSAL | LUPA LED 09340 |  |  | URGENCIAS | Hospital Universitari de Vic
HV-035874 | PULSIOXIMETRO | MINDRAY | PM60 | CR-83189832 |  | URGENCIAS | Hospital Universitari de Vic
HV-035969 | MONITOR MULTIPARAMETRICO | PHILIPS | INTELLIVUE MX750 | DE77657601 | 2023-10-09 | URGENCIAS | Hospital Universitari de Vic
HV-036644 | PULSIOXIMETRO | MINDRAY | PM-60 | CR-11233106 | 2021-12-21 | URGENCIAS | Hospital Universitari de Vic
HV-036645 | PULSIOXIMETRO | MINDRAY | PM-60 | CR-11233098 | 2021-12-21 | URGENCIAS | Hospital Universitari de Vic
HV-036646 | PULSIOXIMETRO | MINDRAY | PM-60 | CR-11233099 | 2021-12-21 | URGENCIAS | Hospital Universitari de Vic
HV-036647 | PULSIOXIMETRO | MINDRAY | PM-60 | CR-11233101 | 2021-12-21 | URGENCIAS | Hospital Universitari de Vic
HV-036776 | PULSIOXIMETRO | MINDRAY | PM60 | CR-24257700 | 2022-06-24 | URGENCIAS | Hospital Universitari de Vic
HV-036811 | MONITOR MULTIPARAMETRICO | HILL ROM | 75MT | (21)100089642922 | 2022-08-30 | URGENCIAS | Hospital Universitari de Vic
HV-036851 | MONITOR MULTIPARAMETRICO | WELCH ALLYN | CONNEX SPOT MONITOR | 100003533122 | 2022-12-31 | URGENCIAS | Hospital Universitari de Vic
HV-036953 | PULSIOXIMETRO | MINDRAY | PM60 | CR-34268430 | 2023-01-19 | URGENCIAS | Hospital Universitari de Vic
HV-038094 | BOMBA DE INFUSION | BBRAUN | INFUSOMAT SPACE | 417003 |  | URGENCIAS | Hospital Universitari de Vic
HV-038141 | NEBULIZADOR | AEROGEN | AG-UC1000-SE | 21124159 | 2022-04-18 | URGENCIAS | Hospital Universitari de Vic
HV-038162 | BOMBA DE INFUSION | BBRAUN | INFUSOMAT SPACE | 416917 |  | URGENCIAS | Hospital Universitari de Vic
HV-029469 | PULSIOXIMETRO | MASIMO | RAD 5 | 70155 |  | URGENCIAS PROV | Hospital Universitari de Vic
HV-009513 | LAMPARA MOVIL DE EXPLORACION | MASIÁ INDUSTRIAL MÉDICA |  |  | 1988-01-02 | UROLOGIA | Hospital Universitari de Vic
HV-031020 | VITRINA ASPIRACION DE GASES | CRUMA | CR870E-G | VTR531614 |  | UROLOGIA | Hospital Universitari de Vic
HV-035837 | MONITOR DE VIDEO DE QUIROFANO | LG | FLATRON L1730SF | 903KCRN3A694 |  | UROLOGIA | Hospital Universitari de Vic
HV-035838 | MONITOR DE VIDEO DE QUIROFANO | AG NEOVO | HX-24E | L1HX4E0EJ1100075 |  | UROLOGIA | Hospital Universitari de Vic
HV-014609 | CAMILLA ELECTRICA | ECOPOSTURAL | 1532 | 1532 |  | Rehabilitació HUV Edif. Santa Creu | HSCV - Edificio PRINCIPAL
HV-014659 | TRACCION | ENRAF NONIUS | ELTRAC 471 | 19485 | 2007-07-02 | Rehabilitació HUV Edif. Santa Creu | HSCV - Edificio PRINCIPAL
HV-020335 | TRACCION | ENRAF NONIUS | ELTRAC 471 | 20616 | 2008-07-12 | Rehabilitació HUV Edif. Santa Creu | HSCV - Edificio PRINCIPAL
HV-032681 | ECOGRAFO | SAMSUNG | HS30+SO | S1J4M3HM200002P | 2019-05-01 | Rehabilitació HUV Edif. Santa Creu | HSCV - Edificio PRINCIPAL
HV-034837 | ECOGRAFO, SONDA | SAMSUNG MEDISON | C2-8 | K0WGM3GNC00033P | 2021-03-08 | Rehabilitació HUV Edif. Santa Creu | HSCV - Edificio PRINCIPAL
SC-000172 | COLCHON ANTIESCARAS | UBIO | UBIO AIR | P0518021063 |  | Hospital de la Santa Creu de Vic | HSCV-EA - Planta: BAJA
HV-041211 | MAGNETOTERAPIA | HELIOS MEDICAL | MAGREX | MRMX24-K22R-0508 | 2025-01-22 | REHABILITACION | HSCV-EA - Planta: BAJA
SC-000073 | LAMPARA DE FOTOTERAPIA |  |  |  |  | REHABILITACION | HSCV-EH - Planta: SEGUNDA
HV-029230 | TENSIOMETRO AUTOMATICO | OMRON | M6 (HEM-7000-E) | 20080129978LF | 2017-10-06 | Hospital Sant Jaume de Manlleu | HSJM - Edificio HOSPITAL
HV-029352 | MONITOR MULTIPARAMETRICO | PHILIPS | SURE SIGNS VS2 | US02002539 | 2017-10-06 | HOSPITALIZACION - UNIDAD DE CONVELESCENCIA | HSJM - Edificio HOSPITAL
HV-035713 | TENSIOMETRO AUTOMATICO | OMRON | M6 AC | 20150102666VG | 2017-10-06 | HOSPITALIZACION - UNIDAD DE CONVELESCENCIA | HSJM - Edificio HOSPITAL
HV-PR0570 | TENSIOMETRO AUTOMATICO | OMRON | M6 AC | 20150102665VG |  | HOSPITALIZACION - UNIDAD DE CONVELESCENCIA | HSJM - Edificio HOSPITAL
HV-PR0571 | TENSIOMETRO AUTOMATICO | OMRON | M6 AC | 20150102670VG | 2017-10-05 | HOSPITALIZACION - UNIDAD DE CONVELESCENCIA | HSJM - Edificio HOSPITAL
HV-PR0586 | TENSIOMETRO AUTOMATICO | OMRON | M6 AC | 20141101065VG | 2017-10-06 | HOSPITALIZACION - UNIDAD DE CONVELESCENCIA | HSJM - Edificio HOSPITAL
HV-034788 | BASCULA PESA PERSONAS CON TALLIMETRO | SECA | 799 | 10000000108542 | 2019-12-29 | Hospital Sant Jaume de Manlleu | HSJM - Edificio RESIDENCIA AURA
HV-026538 | REFRIGERADOR | HAIER | HR-60 | - | 2017-10-05 | PSICOGERIATRIA | HSJM - Edificio RESIDENCIA AURA
HV-024974 | BAÑO TERMOSTATICO REHABILITACION | CIAMEDIC |  | 40206148 |  | REHABILITACION | HSJM - Edificio RESIDENCIA AURA
HV-031045 | ESTACION DE PARAFINA | TELARSON / MILLAS | B.PARAFINA | 14-0080609 |  | REHABILITACION | HSJM - Edificio RESIDENCIA AURA
HV-035706 | LAMPARA DE FOTOTERAPIA | ENRAF NONIUS | INFRA-2000 | 11880089 | 2009-07-11 | REHABILITACION | HSJM - Edificio RESIDENCIA AURA
HV-027628 | REFRIGERADOR | ZANUSSI | Z-175 | 23501451 |  | RESIDENCIA | HSJM - Edificio RESIDENCIA AURA
HV-034761 | BASCULA PESA PERSONAS | SECA | 954 1309009 | 195463016954 |  | RESIDENCIA | HSJM - Edificio RESIDENCIA AURA
HV-036693 | BOMBA DE INFUSION | MEDSER | INFUSA T | F000006 17 | 2018-10-29 | RESIDENCIA | HSJM - Edificio RESIDENCIA AURA
HV-036892 | TENSIOMETRO AUTOMATICO | OMRON | M7 Intelli IT | 202103014920V |  | RESIDENCIA | HSJM - Edificio RESIDENCIA AURA
HV-036893 | TENSIOMETRO AUTOMATICO | OMRON | M7 Intelli IT | 202201000526V |  | RESIDENCIA | HSJM - Edificio RESIDENCIA AURA
HV-024669 | BASCULA PESA PERSONAS CON TALLIMETRO | ADE MEDICAL | M20610 | 6HT030344 |  | Hospital Sant Jaume de Manlleu | HSJM-EH - Planta: BAJA
HV-030373 | REHABILITACION | VIVALTIS | PHENIX LIBERTY | EDA230422 | 2024-11-08 | Hospital Sant Jaume de Manlleu | HSJM-EH - Planta: BAJA
HV-041234 | ELECTROCARDIOGRAFO | CUSTO MED | CARDIO 300BT_A | UBE 06448 |  | Hospital Sant Jaume de Manlleu | HSJM-EH - Planta: BAJA
HV-041262 | MONITOR MULTIPARAMETRICO | HILLROM | SPOT MONITOR | 100091722324 | 2024-08-01 | Hospital Sant Jaume de Manlleu | HSJM-EH - Planta: BAJA
HV-029219 | CALENTADOR DE FLUIDOS | CHATTANOOGA | HIDROCOLLATOR E-2 | T1525 | 2017-10-06 | REHABILITACION | HSJM-EH - Planta: BAJA
HV-030389 | BAÑO TERMOSTATICO REHABILITACION | CIAMEDIC |  | 40206148 |  | REHABILITACION | HSJM-EH - Planta: BAJA
HV-036922 | ELECTROCARDIOGRAFO | CUSTO MED | CARDIO 300 BT_A | UBE 04224 |  | HABITACIONES | HSJM-EH - Planta: PRIMERA
HV-020412 | ASPIRADOR | ORDISI | AP-92 | 28489 | 2017-10-05 | HOSPITALIZACION - UNIDAD DE CONVELESCENCIA | HSJM-EH - Planta: PRIMERA
HV-024210 | GRUA PACIENTES | MOLIFT | QUICK RAISER | 0420002-104 | 2003-06-17 | HOSPITALIZACION - UNIDAD DE CONVELESCENCIA | HSJM-EH - Planta: PRIMERA
HV-024451 | GRUA PACIENTES | MOLIFT | PARTNER | 0402002-103 |  | HOSPITALIZACION - UNIDAD DE CONVELESCENCIA | HSJM-EH - Planta: PRIMERA
HV-030019 | BOMBA DE INFUSION | MEDIS / MEDICAL INFUSION SYSTEMS | INFUSA | 390544C F | 2017-10-04 | HOSPITALIZACION - UNIDAD DE CONVELESCENCIA | HSJM-EH - Planta: PRIMERA
HV-030873 | REFRIGERADOR | BALAY | 3FC1601B |  |  | HOSPITALIZACION - UNIDAD DE CONVELESCENCIA | HSJM-EH - Planta: PRIMERA
HV-036237 | GRUA PACIENTES | MOLIFT | QUICK RAISER 1 | 416747 | 2003-06-17 | HOSPITALIZACION - UNIDAD DE CONVELESCENCIA | HSJM-EH - Planta: PRIMERA
HV-PR0563 | BOMBA DE INFUSION | MEDIS / MEDICAL INFUSION SYSTEMS | INFUSA PCA | F0000005 16 | 2017-10-05 | HOSPITALIZACION - UNIDAD DE CONVELESCENCIA | HSJM-EH - Planta: PRIMERA
HV-035911 | AUTOCLAVE / ESTERILIZADOR DE VAPOR | MATACHANA | 21ED 22 | 114887 / E-01521 | 2007-07-02 | Hospital Sant Jaume de Manlleu | HSJM-EH-P0-SZ
HV-035915 | SELLADORA DE BOLSAS | EURONDA | THERMOSEALING THE EUROSEAL 200/240 | EFE140153 |  | Hospital Sant Jaume de Manlleu | HSJM-EH-P0-SZ
HV-018233 | GRUA PACIENTES | MOLIFT | PARTNER | 04 20 002-123 | 1999-12-31 | HOSPITALIZACION - UNIDAD DE CONVELESCENCIA | HSJM-EH-P1-SZ
HV-036858 | ELECTROCARDIOGRAFO | NIHON KOHDEN | ECG-2150 | 0160166 |  | Hospital Sant Jaume de Manlleu | HSJM-ER - Planta: BAJA
HV-023367 | GRUA PACIENTES | MOLIFT | QUICK RAISER | 0420200 -61535 | 2014-02-27 | RESIDENCIA | HSJM-ER - Planta: BAJA
HV-035692 | REFRIGERADOR | THOR | 08 GN260W | 1161703427005223290084 | 2017-10-05 | RESIDENCIA | HSJM-ER - Planta: BAJA
HV-020871 | GRUA PACIENTES | MOLIFT | PARTNER | 37790 | 2012-05-10 | HABITACIONES | HSJM-ER - Planta: PRIMERA
HV-037779 | GRUA PACIENTES | MOLIFT | PARTNER |  | 2012-05-10 | HABITACIONES | HSJM-ER - Planta: PRIMERA
HV-041238 | ESCANER DE VEJIGAS | BLADDER | BVT02 | 2201381 |  | Hospital Sant Jaume de Manlleu | HSJM-ER - Planta: PRIMERA
HV-PR0552 | BOMBA DE INFUSION | MEDIS / MEDICAL INFUSION SYSTEMS | INFUSA PCA | F0000003 16 | 2017-10-05 | HOSPITALIZACION - UNIDAD DE CONVELESCENCIA | HSJM-ER - Planta: PRIMERA
HV-020107 | GRUA PACIENTES | AKS | MINI DUALO | 84 | 2010-05-30 | RESIDENCIA | HSJM-ER - Planta: PRIMERA
HV-020872 | GRUA PACIENTES | MOLIFT | PARTNER | 37791 | 2012-05-10 | HABITACIONES | HSJM-ER - Planta: SEGUNDA
HV-036860 | COLCHON ANTIESCARAS | AD / AYUDAS DINAMICAS | AD991 | 171099100565 |  | Hospital Sant Jaume de Manlleu | HSJM-ER-P0-SZ
HV-004562 | BASCULA PESA PERSONAS | KILOTROY | KT-1000 |  | 1999-12-31 | Hospital Universitari de Vic | HUV - Edificio PRINCIPAL
HV-030178 | TORRE DE CIRUGIA, CABEZAL CAMARA | OLYMPUS | OTV-S7 | 7402465 |  | Hospital Universitari de Vic | HUV - Edificio PRINCIPAL
HV-030748 | DESFIBRILADOR | NIHON KOHDEN | TEC-8352K | 80490 |  | HOSPITALIZACION | HUV - Edificio PRINCIPAL
HV-033790 | TENSIOMETRO AUTOMATICO | OMRON | M7 IT | 20190511128 VG | 2020-04-22 | PSIQUIATRIA | HUV - Edificio PRINCIPAL
HV-004336 | MESA DE AUTOPSIAS | MATACHANA | 015E | - | 1990-09-22 | ANATOMIA PATOLOGICA | HUV-EP - Planta: BAJA
HV-004340 | BALANZA ELECTRONICA | MOBBA | XIC 85 | 152106 | 1988-01-01 | ANATOMIA PATOLOGICA | HUV-EP - Planta: BAJA
HV-009626 | BASCULA PESA PERSONAS CON TALLÍMETRO | SECA | 710 | 056970 | 1992-03-13 | ANATOMIA PATOLOGICA | HUV-EP - Planta: BAJA
HV-018246 | MICROSCOPIO | OLYMPUS | BX51TF | 7B08961 | 2007-05-19 | ANATOMIA PATOLOGICA | HUV-EP - Planta: BAJA
HV-018250 | ESTACION DE PARAFINA | MYR | EC 350-1 | EC351.1243 | 2008-02-26 | ANATOMIA PATOLOGICA | HUV-EP - Planta: BAJA
HV-018250x | ESTACION DE PARAFINA | ESPECIALIDADES MEDICAS MYR | EC 350-2 | EC352.0910 | 2008-02-26 | ANATOMIA PATOLOGICA | HUV-EP - Planta: BAJA
HV-019200 | CABINA DE SEGURIDAD BIOLOGICA | TELSTAR | BIOULTRA 4 | 239710110 | 2010-06-04 | ANATOMIA PATOLOGICA | HUV-EP - Planta: BAJA
HV-020046 | MICROTOMO | THERMO SCIENTIFIC | MICROM HM 340E | 58446 | 2017-09-17 | ANATOMIA PATOLOGICA | HUV-EP - Planta: BAJA
HV-020047 | MICROSCOPIO | OLYMPUS | BX43F | 3K45659 | 2014-03-30 | ANATOMIA PATOLOGICA | HUV-EP - Planta: BAJA
HV-020048 | REFRIGERADOR | LIEBHERR | GX 823-20 COMFORT | 46.214.507.3 | 2017-09-17 | ANATOMIA PATOLOGICA | HUV-EP - Planta: BAJA
HV-029296 | BAÑO TERMOSTATICO REHABILITACION | JP SELECTA | PRECISDIG 6000 1196 | 571179 |  | ANATOMIA PATOLOGICA | HUV-EP - Planta: BAJA
HV-029297 | MICROSCOPIO | OLYMPUS | BX53F | 2D73754 |  | ANATOMIA PATOLOGICA | HUV-EP - Planta: BAJA
HV-029298 | BAÑO TERMOSTATICO REHABILITACION | JP SELECTA | PRECISDIG 6000 1197 |  | 2017-09-17 | ANATOMIA PATOLOGICA | HUV-EP - Planta: BAJA
HV-029380 | REFRIGERADOR | ING CLIMAS | CRP 350C | 3840 | 2016-06-15 | ANATOMIA PATOLOGICA | HUV-EP - Planta: BAJA
HV-029381 | BAÑO TERMOSTATICO REHABILITACION | HISTO LINE LABORATOIRES | WB2800 WATER BATH | WB2010134 | 2017-09-17 | ANATOMIA PATOLOGICA | HUV-EP - Planta: BAJA
HV-029382 | VITRINA ASPIRACION DE GASES | CRUMA | 1200 - GA | 434410 | 2013-08-30 | ANATOMIA PATOLOGICA | HUV-EP - Planta: BAJA
HV-029383 | MICROSCOPIO | OLYMPUS | BX51TF | 9M17974 | 2010-03-14 | ANATOMIA PATOLOGICA | HUV-EP - Planta: BAJA
HV-029384 | MICROSCOPIO | LEICA | DM2000 LED | 342328 | 2013-08-27 | ANATOMIA PATOLOGICA | HUV-EP - Planta: BAJA
HV-030385 | PLACA FRIA | BIO OPTICA MILANO SPA | BCP230 | B232026019 | 2020-09-13 | ANATOMIA PATOLOGICA | HUV-EP - Planta: BAJA
HV-030528 | MICROSCOPIO | OLYMPUS | BX43F | 5J43222 | 2017-09-17 | ANATOMIA PATOLOGICA | HUV-EP - Planta: BAJA
HV-030955 | ARMARIO MATERIAL TOXICO | DIAPATH | ZEFIRO ARMADIO | 17145 |  | ANATOMIA PATOLOGICA | HUV-EP - Planta: BAJA
HV-031204 | BASCULA PESA PERSONAS | OHAUS | DEFENDER 3000 | B330597675 |  | ANATOMIA PATOLOGICA | HUV-EP - Planta: BAJA
HV-032592 | MICROTOMO | THERMO SCIENTIFIC | MICROM HM 340E | S18061247 |  | ANATOMIA PATOLOGICA | HUV-EP - Planta: BAJA
HV-032646 | REFRIGERADOR | EQUITEC | ERL TR90GD | 1113693.1 | 2019-02-21 | ANATOMIA PATOLOGICA | HUV-EP - Planta: BAJA
HV-032972 | ARMARIO MATERIAL TOXICO | DIAPATH | ZEFIRO ARMADIO | 26224 |  | ANATOMIA PATOLOGICA | HUV-EP - Planta: BAJA
HV-033743 | CABINA DE FLUJO LAMINAR - MESA DE TALLADO | DIAPATH | ZEFIRO CAPPA | 17200 | 2016-09-27 | ANATOMIA PATOLOGICA | HUV-EP - Planta: BAJA
HV-033744 | CABINA DE FLUJO LAMINAR - MESA DE TALLADO | DIAPATH | ZEFIRO CAPPA | 17397 | 2016-09-27 | ANATOMIA PATOLOGICA | HUV-EP - Planta: BAJA
HV-033745 | BALANZA ELECTRONICA | ADAM | HCB 3001 | AE76203965 | 2017-02-22 | ANATOMIA PATOLOGICA | HUV-EP - Planta: BAJA
HV-033746 | BALANZA ELECTRONICA | ADAM | HCB 3001 | AE76203697 | 2017-02-22 | ANATOMIA PATOLOGICA | HUV-EP - Planta: BAJA
HV-033750 | MESA DE TALLADO | DIAPATH | ZEFIRO BANCO | 17393 | 2016-01-03 | ANATOMIA PATOLOGICA | HUV-EP - Planta: BAJA
HV-033751 | MICROSCOPIO | OLYMPUS | CELLA | CZC8274FLH |  | ANATOMIA PATOLOGICA | HUV-EP - Planta: BAJA
HV-033752 | SIERRA DE AUTOPSIAS | STRYKER | 811 | 0912002 |  | ANATOMIA PATOLOGICA | HUV-EP - Planta: BAJA
HV-034855 | ESTACION DE PARAFINA | SHANDON SCIENTIFIC | HISTOSTAR A81000007 | HS9796A2010EP | 2021-03-17 | ANATOMIA PATOLOGICA | HUV-EP - Planta: BAJA
HV-034862 | MONTADOR TEÑIDOR | DAKO | CS100 | CS100-10941 | 2021-01-28 | ANATOMIA PATOLOGICA | HUV-EP - Planta: BAJA
HV-035141 | PLACA FRIA | BIO OPTICA MILANO SPA | BCP230 | B232026016 | 2020-09-13 | ANATOMIA PATOLOGICA | HUV-EP - Planta: BAJA
HV-035142 | PLACA FRIA | BIO OPTICA MILANO SPA | BCP230 | B232026018 | 2020-09-13 | ANATOMIA PATOLOGICA | HUV-EP - Planta: BAJA
HV-035143 | PLACA FRIA | BIO OPTICA MILANO SPA | BCP230 | B232026015 | 2020-09-13 | ANATOMIA PATOLOGICA | HUV-EP - Planta: BAJA
HV-035868 | ANALIZADOR | DAKO | OMNIS | 2012001802 | 2021-01-28 | ANATOMIA PATOLOGICA | HUV-EP - Planta: BAJA
HV-035890 | MICROSCOPIO | OLYMPUS | BX41TF | 6F21237 | 2006-12-16 | ANATOMIA PATOLOGICA | HUV-EP - Planta: BAJA
HV-036596 | ESCANER DE BLOQUES | DREAMPATH | FINA SCANNER | FI01231912 | 2021-03-08 | ANATOMIA PATOLOGICA | HUV-EP - Planta: BAJA
HV-036980 | ARMARIO MATERIAL TOXICO | HIBLAB | CARBOX | CH006 |  | ANATOMIA PATOLOGICA | HUV-EP - Planta: BAJA
HV-041386 | MONTADOR TEÑIDOR | EPREDIA | GEMINI AS | GT8242H2410EP | 2025-09-18 | ANATOMIA PATOLOGICA | HUV-EP - Planta: BAJA
HV-041387 | MONTADOR AUTOMATIZADO PORTAOBJETOS | MEDITE | Twister 20 | (21) 802 016 5270 | 2025-09-18 | ANATOMIA PATOLOGICA | HUV-EP - Planta: BAJA
HV-034791 | REFRIGERADOR | INDESIT | SI81QWD | 671836018195 | 2017-09-29 | AREA QUIRURGICA | HUV-EP - Planta: BAJA
HV-PR0441 | ECOGRAFO, SONDA | SIEMENS | 08648029 | 84554544 | 2017-01-01 | AREA QUIRURGICA | HUV-EP - Planta: BAJA
HV-034860 | FUENTE DE LUZ FRIA | RICHARD WOLF | 4215 LP | 1100161935 |  | Consorci Hospitalari de Vic | HUV-EP - Planta: BAJA
HV-038476 | BOMBA DE INFUSIÓN | ICU MEDICAL | PLUM360 | 42408893 | 2024-08-22 | Consorci Hospitalari de Vic | HUV-EP - Planta: BAJA
HV-038477 | BOMBA DE INFUSIÓN | ICU MEDICAL | PLUM360 | 42417334 | 2024-08-22 | Consorci Hospitalari de Vic | HUV-EP - Planta: BAJA
HV-38479 | BOMBA DE INFUSION | ICUMEDICAL | PLUM360 | 42409893 |  | Consorci Hospitalari de Vic | HUV-EP - Planta: BAJA
HV-007028 | LAMPARA MOVIL DE EXPLORACION | A ICORMEL |  | - | 1999-12-31 | CONSULTAS EXTERNAS | HUV-EP - Planta: BAJA
HV-007362 | BASCULA PESA PERSONAS CON TALLIMETRO | AÑO SAYOL | ATLANTIDA | 74731 | 1988-01-01 | CONSULTAS EXTERNAS | HUV-EP - Planta: BAJA
HV-007675 | BASCULA PESA PERSONAS CON TALLIMETRO | AÑO SAYOL | ATLANTIDA | 67523 | 1988-01-01 | CONSULTAS EXTERNAS | HUV-EP - Planta: BAJA
HV-007981 | BASCULA PESA PERSONAS | SECA | 707 | 056685 | 2002-06-29 | CONSULTAS EXTERNAS | HUV-EP - Planta: BAJA
HV-007997 | ESPIROMETRO | SIBELMED | DATOSPIR 200 | 116-016 | 1994-06-29 | CONSULTAS EXTERNAS | HUV-EP - Planta: BAJA
HV-008012 | BASCULA PESA PERSONAS | AÑO SAYOL | ATLANTIDA | 68436 | 1988-01-01 | CONSULTAS EXTERNAS | HUV-EP - Planta: BAJA
HV-008315 | BASCULA PESA PERSONAS | AÑO SAYOL | ATLANTIDA | 68417 | 1988-01-01 | CONSULTAS EXTERNAS | HUV-EP - Planta: BAJA
HV-008443 | BASCULA PESA PERSONAS CON TALLIMETRO | SECA | 707 |  | 1992-06-03 | CONSULTAS EXTERNAS | HUV-EP - Planta: BAJA
HV-008507 | BASCULA PESA PERSONAS | AÑO SAYOL | ATLANTIDA | 49950 | 1988-01-01 | CONSULTAS EXTERNAS | HUV-EP - Planta: BAJA
HV-008521 | REFRIGERADOR | FESTOR | R7300 | 8107 | 1988-01-01 | CONSULTAS EXTERNAS | HUV-EP - Planta: BAJA
HV-008543 | BASCULA PESA BEBES | SECA | 725 | 291496 | 1988-01-01 | CONSULTAS EXTERNAS | HUV-EP - Planta: BAJA
HV-008841 | BASCULA PESA PERSONAS CON TALLIMETRO | AÑO SAYOL | ATLANTIDA | 7474 | 1988-01-01 | CONSULTAS EXTERNAS | HUV-EP - Planta: BAJA
HV-008859 | LAMPARA MOVIL DE EXPLORACION | MASIA INDUSTRIAL MEDICA | - | - | 1988-01-01 | CONSULTAS EXTERNAS | HUV-EP - Planta: BAJA
HV-008881 | LAMPARA MOVIL DE EXPLORACION | MASIA INDUSTRIAL MEDICA | - | - | 1988-01-01 | CONSULTAS EXTERNAS | HUV-EP - Planta: BAJA
HV-009122 | LAMPARA MOVIL DE EXPLORACION | MASIA INDUSTRIAL MEDICA |  |  | 1990-04-24 | CONSULTAS EXTERNAS | HUV-EP - Planta: BAJA
HV-009150 | BASCULA PESA PERSONAS CON TALLIMETRO | AÑO SAYOL | ATLANTIDA | 6843 | 1988-01-01 | CONSULTAS EXTERNAS | HUV-EP - Planta: BAJA
HV-009508 | BASCULA PESA PERSONAS CON TALLIMETRO | AÑO SAYOL | ATLANTIDA | 47142 | 1988-01-01 | CONSULTAS EXTERNAS | HUV-EP - Planta: BAJA
HV-012663 | BASCULA PESA PERSONAS | SECA | 780 2317004 | 1780356044564 | 1999-12-31 | CONSULTAS EXTERNAS | HUV-EP - Planta: BAJA
HV-013589 | TENSIOMETRO AUTOMATICO | OMRON | M6 | 4X086386L | 2006-05-19 | CONSULTAS EXTERNAS | HUV-EP - Planta: BAJA
HV-013590 | TENSIOMETRO AUTOMATICO | OMRON | M4 | 9730701L | 2006-05-19 | CONSULTAS EXTERNAS | HUV-EP - Planta: BAJA
HV-019204 | DESFIBRILADOR | NIHON KOHDEN | TEC-7731K | 81197 | 2010-10-19 | CONSULTAS EXTERNAS | HUV-EP - Planta: BAJA
HV-020361 | PRUEBA DE ESFUERZO | GENERAL ELECTRIC | SERIES 2000 TREADMILL | ABM05332467SA | 2005-09-24 | CONSULTAS EXTERNAS | HUV-EP - Planta: BAJA
HV-020364 | BASCULA PESA PERSONAS CON TALLIMETRO | SECA | 769 1321009 | 5769134079482 | 2008-05-16 | CONSULTAS EXTERNAS | HUV-EP - Planta: BAJA
HV-029432 | ECOGRAFO | GENERAL ELECTRIC | VIVID E95 BT 15 | AU00400 | 2017-09-19 | CONSULTAS EXTERNAS | HUV-EP - Planta: BAJA
HV-030105 | ECOGRAFO, SONDA | SIEMENS | VF10-5 | 63419904 | 2017-09-19 | CONSULTAS EXTERNAS | HUV-EP - Planta: BAJA
HV-030106 | ECOGRAFO, SONDA | SIEMENS | CH5-2 HBC | 60193111 | 2017-09-19 | CONSULTAS EXTERNAS | HUV-EP - Planta: BAJA
HV-030525 | ECOGRAFO | GENERAL ELECTRIC | LOGIQ F6 R2 | 600128WX0 | 2017-09-14 | CONSULTAS EXTERNAS | HUV-EP - Planta: BAJA
HV-030607 | ECOGRAFO, SONDA | PHILIPS | S4-2 | B0P5QB | 2017-09-19 | CONSULTAS EXTERNAS | HUV-EP - Planta: BAJA
HV-030667 | ELECTROMIOGRAFO | NIHON KOHDEN | NEUROPACK S1 | 81844 |  | CONSULTAS EXTERNAS | HUV-EP - Planta: BAJA
HV-032874 | VIDEOCAPILAROSCOPIO |  |  |  |  | CONSULTAS EXTERNAS | HUV-EP - Planta: BAJA
HV-032988 | DOPPLER FETAL | BASTOS MEDICAL | MAXI DOP |  |  | CONSULTAS EXTERNAS | HUV-EP - Planta: BAJA
HV-033320 | LARINGOSCOPIO | SUCESORES DE P.MOLI |  | 454851 |  | CONSULTAS EXTERNAS | HUV-EP - Planta: BAJA
HV-033454 | ECOGRAFO, SONDA | PHILIPS | CONVEX LUMIFY C5 | SN | 2019-10-13 | CONSULTAS EXTERNAS | HUV-EP - Planta: BAJA
HV-033766 | REFRIGERADOR | SMEG INSTRUMENTS | FD268 AP2 | 90903 | 2017-09-18 | CONSULTAS EXTERNAS | HUV-EP - Planta: BAJA
HV-034692 | CABINA PLETISMOGRAFIA | SANRO | EASY ON-PC | 245511 | 2020-12-01 | CONSULTAS EXTERNAS | HUV-EP - Planta: BAJA
HV-034721 | BASCULA PESA BEBES | SECA | 834 7017094 | 5834163189209 |  | CONSULTAS EXTERNAS | HUV-EP - Planta: BAJA
HV-034734 | BASCULA PESA PERSONAS | SECA | 707 | - | 1992-02-29 | CONSULTAS EXTERNAS | HUV-EP - Planta: BAJA
HV-034757 | BASCULA PESA PERSONAS CON TALLIMETRO | AÑO SAYOL | ATLANTIDA | 68430 | 2017-09-19 | CONSULTAS EXTERNAS | HUV-EP - Planta: BAJA
HV-034767 | ECOGRAFO | GENERAL ELECTRIC | VSCAN EXTEND | VH263520ME | 2021-01-17 | CONSULTAS EXTERNAS | HUV-EP - Planta: BAJA
HV-034803 | MOTOR QUIRURGICO - SIERRA DE YESO | MEDICON | TIGER 40.50.82 | 26249 | 2021-03-03 | CONSULTAS EXTERNAS | HUV-EP - Planta: BAJA
HV-034810 | ECOGRAFO, SONDA | GENERAL ELECTRIC | M5Sc-D | 385744YP8 | 2021-04-20 | CONSULTAS EXTERNAS | HUV-EP - Planta: BAJA
HV-035047 | ECOGRAFO, SONDA | PHILIPS | L12-4 | B3DQG0 | 2021-05-27 | CONSULTAS EXTERNAS | HUV-EP - Planta: BAJA
HV-035068 | BASCULA PESA PERSONAS CON TALLIMETRO | SECA | 799 7021099 | 10000000364565 | 2020-05-27 | CONSULTAS EXTERNAS | HUV-EP - Planta: BAJA
HV-035087 | BASCULA PESA PERSONAS CON TALLIMETRO | SECA | 799 7021099 | 10000000364562 | 2020-05-27 | CONSULTAS EXTERNAS | HUV-EP - Planta: BAJA
HV-035088 | BASCULA PESA PERSONAS CON TALLIMETRO | SECA | 799 7021099 | 10000000364564 | 2020-05-27 | CONSULTAS EXTERNAS | HUV-EP - Planta: BAJA
HV-035090 | ECOGRAFO | PHILIPS | AFFINITI 70G | US520F2483 | 2020-06-25 | CONSULTAS EXTERNAS | HUV-EP - Planta: BAJA
HV-035091 | ECOGRAFO, SONDA | PHILIPS | S4-2 | B3LC9Q | 2020-05-26 | CONSULTAS EXTERNAS | HUV-EP - Planta: BAJA
HV-035092 | ECOGRAFO, SONDA | PHILIPS | S8-3 | B3LGBF |  | CONSULTAS EXTERNAS | HUV-EP - Planta: BAJA
HV-035189 | MOTOR QUIRURGICO - SIERRA DE YESO | MEDICON | TIGER 40.50.82 | 8787 |  | CONSULTAS EXTERNAS | HUV-EP - Planta: BAJA
HV-035191 | CABINA PLETISMOGRAFIA | NDD MEDICAL TECHNOLOGIES | EASY ONE PRO LAB | 650514 | 2020-08-05 | CONSULTAS EXTERNAS | HUV-EP - Planta: BAJA
HV-035213 | ELECTROMIOGRAFO, COMPONENTE | NIHON KOHDEN | JB-944BK | 01979 |  | CONSULTAS EXTERNAS | HUV-EP - Planta: BAJA
HV-035272 | ULTRASONIDOS | BK MEDICAL | CLASS I TYPE B | 1863505 |  | CONSULTAS EXTERNAS | HUV-EP - Planta: BAJA
HV-035320 | MARCAPASOS EXTERNO | ST JUDE MEDICAL | MERLIN 3650 | 17176 |  | CONSULTAS EXTERNAS | HUV-EP - Planta: BAJA
HV-035773 | TENSIOMETRO AUTOMATICO | OMRON | M7 INTELLI IT | 202204005079V |  | CONSULTAS EXTERNAS | HUV-EP - Planta: BAJA
HV-035774 | TENSIOMETRO AUTOMATICO | OMRON | M7 INTELLI IT | 202209000166V |  | CONSULTAS EXTERNAS | HUV-EP - Planta: BAJA
HV-035908 | ELECTROMIOGRAFO | NATUS | NICOLET EDX | C221107039 | 2023-06-29 | CONSULTAS EXTERNAS | HUV-EP - Planta: BAJA
HV-035909 | ELECTROMIOGRAFO, COMPONENTE | NATUS | NICOLET EDX | C200922063 | 2023-06-29 | CONSULTAS EXTERNAS | HUV-EP - Planta: BAJA
HV-035910 | ELECTROMIOGRAFO, COMPONENTE | NATUS | VISUAL STIM | IV238147G | 2023-06-29 | CONSULTAS EXTERNAS | HUV-EP - Planta: BAJA
HV-035913 | ELECTROMIOGRAFO, COMPONENTE | NATUS | NICOLET EDX 2+6 CANALES | C211111016 | 2023-06-29 | CONSULTAS EXTERNAS | HUV-EP - Planta: BAJA
HV-036754 | MARCAPASOS EXTERNO | SORIN BIOMEDICA | ORCHESTRA | TPAC262709 |  | CONSULTAS EXTERNAS | HUV-EP - Planta: BAJA
HV-041198 | HOLTER DE ECG | PHILIPS | DIGITRAK XT | US21962416 | 2023-12-20 | CONSULTAS EXTERNAS | HUV-EP - Planta: BAJA
HV-PR0036 | LAMPARA MOVIL DE EXPLORACION |  |  |  |  | CONSULTAS EXTERNAS | HUV-EP - Planta: BAJA
HV-PR0038 | LAMPARA MOVIL DE EXPLORACION |  |  |  | 2017-09-18 | CONSULTAS EXTERNAS | HUV-EP - Planta: BAJA
HV-PR0041 | LAMPARA MOVIL DE EXPLORACION |  |  |  |  | CONSULTAS EXTERNAS | HUV-EP - Planta: BAJA
HV-PR0042 | TENSIOMETRO AUTOMATICO | OMRON | M4-I | 4502071L |  | CONSULTAS EXTERNAS | HUV-EP - Planta: BAJA
HV-PR0043 | ANALIZADOR DE CONDUCTIVIDAD DEL SUDOR | WESCOR | 3120 | 3120031070 |  | CONSULTAS EXTERNAS | HUV-EP - Planta: BAJA
HV-PR0053 | BASCULA PESA PERSONAS CON TALLIMETRO | KERN & SOHN | MPB 300K 100P | 11002790 | 2017-09-19 | CONSULTAS EXTERNAS | HUV-EP - Planta: BAJA
HV-PR0098 | ECOGRAFO, SONDA | GENERAL ELECTRIC | 4V-D | 157499PDS |  | CONSULTAS EXTERNAS | HUV-EP - Planta: BAJA
HV-PR0113 | ECOGRAFO, SONDA | SIEMENS | CH5-2 | 60193111 |  | CONSULTAS EXTERNAS | HUV-EP - Planta: BAJA
HV-PR0115 | ECOGRAFO, SONDA | GENERAL ELECTRIC | L8-18i | 233419YP1 | 2017-09-19 | CONSULTAS EXTERNAS | HUV-EP - Planta: BAJA
HV-PR0116 | ECOGRAFO, SONDA | GENERAL ELECTRIC | L6-12 | 510925WX1 | 2017-09-19 | CONSULTAS EXTERNAS | HUV-EP - Planta: BAJA
HV-034755 | BASCULA PESA PERSONAS CON TALLIMETRO | SECA | 799 7021099 | 5799188181250 | 2017-09-14 | CONSULTAS EXTERNAS | HUV-EP - Planta: BAJA
HV-029467 | REFRIGERADOR | CLIMASLAB | CR 900C | 7388 | 2013-10-30 | FARMACIA | HUV-EP - Planta: BAJA
HV-032596 | REFRIGERADOR | EQUITEC | ER PTR50GD | 1113715.1 |  | Hospital Universitari de Vic | HUV-EP - Planta: BAJA
HV-036869 | TENSIOMETRO AUTOMATICO | OMRON | HEM- 7361T-EBK | 202201000528V |  | Hospital Universitari de Vic | HUV-EP - Planta: BAJA
HV-036956 | ECOGRAFO | GENERAL ELECTRIC | VIVID IQ | 6216274WX0 | 2023-07-04 | Hospital Universitari de Vic | HUV-EP - Planta: BAJA
HV-036957 | ECOGRAFO, SONDA | GENERAL ELECTRIC | M5SC-RS | 457675YP7 | 2023-07-04 | Hospital Universitari de Vic | HUV-EP - Planta: BAJA
HV-036958 | ECOGRAFO, SONDA | GENERAL ELECTRIC | 6S-RS | 219448PD8 | 2023-07-04 | Hospital Universitari de Vic | HUV-EP - Planta: BAJA
HV-038459 | INYECTOR DE CONTRASTE | BROCCO EMPOWER CTA | DUAL CT | 30032117 | 2024-07-02 | Hospital Universitari de Vic | HUV-EP - Planta: BAJA
HV-041167 | INDICE TOBILLO BRAZO | MESI | - | 0216-J5F1 | 2024-04-12 | Hospital Universitari de Vic | HUV-EP - Planta: BAJA
HV-041243 | ECOGRAFO | GENERAL ELETRIC | LOGIQ FORTIS R4 | LFO440371 | 2024-06-28 | Hospital Universitari de Vic | HUV-EP - Planta: BAJA
HV-041336 | PULSIOXIMETRO | MINDRAY | PM-60 | CR-4B284163 | 2025-02-07 | Hospital Universitari de Vic | HUV-EP - Planta: BAJA
HV-041337 | PULSIOXIMETRO | MINDRAYPM-6 | PM-60 | CR-4B284162 | 2025-02-07 | Hospital Universitari de Vic | HUV-EP - Planta: BAJA
HV-035624 | ESPIROMETRO | VYAIRE MEDICAL | MICRO RPM | 064-07809 | 2021-02-24 | HUV-NEUMOLOGIA | HUV-EP - Planta: BAJA
HV-036792 | ESPIROMETRO | SANRO ELECTROMEDICINA | EASYONE PRO LAB | 650102 | 2023-07-24 | HUV-NEUMOLOGIA | HUV-EP - Planta: BAJA
HV-041295 | POLIGRAFO | NATUS | EMBLETTA MPR PG | 2022-EBMPG-C1011907-0102 | 2024-11-12 | HUV-NEUMOLOGIA | HUV-EP - Planta: BAJA
HV-041296 | POLIGRAFO | NATUS | EMBLETTA MPR PG | 2023-EBMPG-C1010540-0102 | 2024-11-12 | HUV-NEUMOLOGIA | HUV-EP - Planta: BAJA
HV-002589 | REFRIGERADOR | IGNIS | AFE 303 IG | SI901202491 | 1988-01-01 | LABORATORIO / BANCO DE SANGRE | HUV-EP - Planta: BAJA
HV-002594 | BALANZA ELECTRONICA | SARTORIUS | BASIC 2100S | IX2105MMI49 | 1993-03-05 | LABORATORIO / BANCO DE SANGRE | HUV-EP - Planta: BAJA
HV-002598 | CABINA DE FLUJO LAMINAR | FASTER | BIO 48 | M1113 | 2004-04-22 | LABORATORIO / BANCO DE SANGRE | HUV-EP - Planta: BAJA
HV-002653 | REFRIGERADOR | RADIBER | GS-5203 | 9509-71652766 | 1988-01-01 | LABORATORIO / BANCO DE SANGRE | HUV-EP - Planta: BAJA
HV-002787 | PLACA TERMOSTÁTICA | BOEKEL SCIENTIFIC | 112002 | 01079 | 1997-05-31 | LABORATORIO / BANCO DE SANGRE | HUV-EP - Planta: BAJA
HV-002835 | REFRIGERADOR | REACTRUS | NA | IXFRIB2BI43 | 1999-12-31 | LABORATORIO / BANCO DE SANGRE | HUV-EP - Planta: BAJA
HV-008629 | REFRIGERADOR | SEGAD | - | - | 1999-12-31 | LABORATORIO / BANCO DE SANGRE | HUV-EP - Planta: BAJA
HV-013599 | CENTRIFUGA | GRICEL | MOD. 61 | 05-819-5863 |  | LABORATORIO / BANCO DE SANGRE | HUV-EP - Planta: BAJA
HV-013600 | AGITADOR | SCIENTIFIC INDUSTRIES | VORTEX-GENIE 2 (G-560E) | 61868 | 2004-01-02 | LABORATORIO / BANCO DE SANGRE | HUV-EP - Planta: BAJA
HV-013801 | CENTRIFUGA | KUBOTA | 2420 | E60732 - G000 | 2004-09-23 | LABORATORIO / BANCO DE SANGRE | HUV-EP - Planta: BAJA
HV-013802 | CENTRIFUGA | KUBOTA | 2420 | E30608 - G000 | 2004-10-01 | LABORATORIO / BANCO DE SANGRE | HUV-EP - Planta: BAJA
HV-013806 | AGITADOR | SCIENTIFIC INDUSTRIES | VORTEX-GENIE 2 (G-560E) | 58977 | 2004-01-02 | LABORATORIO / BANCO DE SANGRE | HUV-EP - Planta: BAJA
HV-013812 | LECTOR DE TARJETAS GRÁFICAS | AXIOME | AXM 980 | - | 2006-01-01 | LABORATORIO / BANCO DE SANGRE | HUV-EP - Planta: BAJA
HV-016130 | CENTRIFUGA | NAHITA | 2652 | C6622 | 2007-07-02 | LABORATORIO / BANCO DE SANGRE | HUV-EP - Planta: BAJA
HV-018498 | REFRIGERADOR | RADIBER | BS 1400V C2 | 902116001 | 2009-02-27 | LABORATORIO / BANCO DE SANGRE | HUV-EP - Planta: BAJA
HV-018499 | ANALIZADOR | IL / INSTRUMENTATION LABORATORY | ACL TOP 500 CTS | 9020486 | 2009-03-26 | LABORATORIO / BANCO DE SANGRE | HUV-EP - Planta: BAJA
HV-018500 | ANALIZADOR | MED TECH SOLUTIONS | AUTOBLOT SYSTEM 20 (AB3000) | AB30506-258 | 2006-07-15 | LABORATORIO / BANCO DE SANGRE | HUV-EP - Planta: BAJA
HV-018506 | REFRIGERADOR | ING CLIMAS | CR 1300C | 5388 | 2009-03-10 | LABORATORIO / BANCO DE SANGRE | HUV-EP - Planta: BAJA
HV-018512 | ANALIZADOR DE ORINA | IRIS DIAGNOSTICS | IQ 200 ELITE | 2044 | 2006-11-03 | LABORATORIO / BANCO DE SANGRE | HUV-EP - Planta: BAJA
HV-018513 | ANALIZADOR DE ORINA | IRIS DIAGNOSTICS | IQ 200 ELITE | 4410 / 0252 | 2008-11-05 | LABORATORIO / BANCO DE SANGRE | HUV-EP - Planta: BAJA
HV-018516 | CABINA DE TRABAJO | EUROCLONE | AURA PCR | J04PC1N2712 | 2009-06-12 | LABORATORIO / BANCO DE SANGRE | HUV-EP - Planta: BAJA
HV-018517 | CENTRIFUGA | SIGMA | 4-15C | 96139 | 2008-06-06 | LABORATORIO / BANCO DE SANGRE | HUV-EP - Planta: BAJA
HV-018524 | REFRIGERADOR | ING CLIMAS | CR 900C | 4611 | 2007-10-31 | LABORATORIO / BANCO DE SANGRE | HUV-EP - Planta: BAJA
HV-018526 | AGITADOR | JP SELECTA | MOVIL-ROD (7000912) | 495659 | 1999-12-31 | LABORATORIO / BANCO DE SANGRE | HUV-EP - Planta: BAJA
HV-018827 | AGITADOR | JP SELECTA | MOVIL-ROD | 0528579 | 1999-12-31 | LABORATORIO / BANCO DE SANGRE | HUV-EP - Planta: BAJA
HV-019232 | REFRIGERADOR | ING CLIMAS | CR 900C | 6094 | 2010-03-25 | LABORATORIO / BANCO DE SANGRE | HUV-EP - Planta: BAJA
HV-019299 | MONITOR DE GASES - MEDIDOR DE HIDROGENO | BEDFONT SCIENTIFIC | GASTROLYZER | GP020195 | 2010-01-27 | LABORATORIO / BANCO DE SANGRE | HUV-EP - Planta: BAJA
HV-020325 | PLACA TERMOSTATICA | JP SELECTA | MULTIPLACES | 322553 | 2006-12-20 | LABORATORIO / BANCO DE SANGRE | HUV-EP - Planta: BAJA
HV-029242 | CENTRIFUGA | KUBOTA | 2420 | M86729 - M000 | 2011-08-29 | LABORATORIO / BANCO DE SANGRE | HUV-EP - Planta: BAJA
HV-029243 | REFRIGERADOR | RADIBER | CV-40/105 | 1111-444807562 | 2011-12-13 | LABORATORIO / BANCO DE SANGRE | HUV-EP - Planta: BAJA
HV-029244 | BAÑO TERMOSTATICO REHABILITACION | CLIFTON | UNSTIRRED BATH | 93127 | 2017-09-14 | LABORATORIO / BANCO DE SANGRE | HUV-EP - Planta: BAJA
HV-029245 | CENTRIFUGA | KUBOTA | 8420 | M71091-F000 | 2011-09-20 | LABORATORIO / BANCO DE SANGRE | HUV-EP - Planta: BAJA
HV-029362 | REFRIGERADOR | CLIMASLAB | CR 300C | 7328 | 2013-07-07 | LABORATORIO / BANCO DE SANGRE | HUV-EP - Planta: BAJA
HV-029374 | CABINA DE SEGURIDAD BIOLOGICA | TELSTAR | CLASE II BIO II ADVANCE 3 | 516859 | 2017-09-17 | LABORATORIO / BANCO DE SANGRE | HUV-EP - Planta: BAJA
HV-029400 | REFRIGERADOR | CLIMASLAB | CVF 300/30 | 7389 | 2013-10-30 | LABORATORIO / BANCO DE SANGRE | HUV-EP - Planta: BAJA
HV-029501 | REFRIGERADOR | CLIMASLAB | CR-300C | 7387 | 2013-11-12 | LABORATORIO / BANCO DE SANGRE | HUV-EP - Planta: BAJA
HV-030003 | CENTRIFUGA | THERMO SCIENTIFIC | SORVALL LEGEND XFR | 41886547 | 1999-12-31 | LABORATORIO / BANCO DE SANGRE | HUV-EP - Planta: BAJA
HV-030530 | AGITADOR | COBOS PRECISION | 260VM | 260D180129 |  | LABORATORIO / BANCO DE SANGRE | HUV-EP - Planta: BAJA
HV-030554 | CENTRIFUGA | THERMO SCIENTIFIC | SL 40 | 41248366 | 1999-12-31 | LABORATORIO / BANCO DE SANGRE | HUV-EP - Planta: BAJA
HV-030784 | CENTRIFUGA | KUBOTA | 2420 | V112988-M000 | 2018-03-18 | LABORATORIO / BANCO DE SANGRE | HUV-EP - Planta: BAJA
HV-031861 | MICROSCOPIO | LEICA | DM 1000 LED | 428596 | 2016-09-15 | LABORATORIO / BANCO DE SANGRE | HUV-EP - Planta: BAJA
HV-032649 | REFRIGERADOR | EQUITEC | EBBRI 40070 | 1113715.1 | 2019-02-21 | LABORATORIO / BANCO DE SANGRE | HUV-EP - Planta: BAJA
HV-032650 | REFRIGERADOR | EQUITEC | ERLTR 140 GD | 1113694.1 | 2019-02-21 | LABORATORIO / BANCO DE SANGRE | HUV-EP - Planta: BAJA
HV-032651 | REFRIGERADOR | LIEBHERR | GP2733 | 50.524.884.6 | 2019-02-21 | LABORATORIO / BANCO DE SANGRE | HUV-EP - Planta: BAJA
HV-032963 | REFRIGERADOR | EQUITEC | ERL 341 C | 1113851.1 | 2019-05-23 | LABORATORIO / BANCO DE SANGRE | HUV-EP - Planta: BAJA
HV-034777 | ESTUFA DE CULTIVO | JP SELECTA | 206 | 263621 | 1999-12-31 | LABORATORIO / BANCO DE SANGRE | HUV-EP - Planta: BAJA
HV-034778 | MICROSCOPIO | LEICA | DM 1000 LED | 428644 | 2016-12-19 | LABORATORIO / BANCO DE SANGRE | HUV-EP - Planta: BAJA
HV-034793 | REFRIGERADOR | NUAIRE | NU-9668E | 16077B0067 | 2017-01-27 | LABORATORIO / BANCO DE SANGRE | HUV-EP - Planta: BAJA
HV-034794 | REFRIGERADOR | LIEBHERR | G5216 | 84.010.968.0 | 2017-09-17 | LABORATORIO / BANCO DE SANGRE | HUV-EP - Planta: BAJA
HV-034795 | REFRIGERADOR | LIEBHERR | G 5216 | 83.699.366.8 | 2017-09-17 | LABORATORIO / BANCO DE SANGRE | HUV-EP - Planta: BAJA
HV-034971 | MONTADOR TEÑIDOR | RAL | STAINTER | 212212083 | 2021-10-05 | LABORATORIO / BANCO DE SANGRE | HUV-EP - Planta: BAJA
HV-034978 | DESCONGELADOR BOLSAS DE SANGRE | TRANSMED | SAHARA III | 99126038 | 2021-10-13 | LABORATORIO / BANCO DE SANGRE | HUV-EP - Planta: BAJA
HV-035104 | CENTRIFUGA | THERMO FISHER | SL4 PLUS | 42759882 | 2021-03-11 | LABORATORIO / BANCO DE SANGRE | HUV-EP - Planta: BAJA
HV-035212 | CABINA DE SEGURIDAD BIOLOGICA | TELSTAR | BIO II ADVANCED PLUS 4 | 526514 | 2020-10-01 | LABORATORIO / BANCO DE SANGRE | HUV-EP - Planta: BAJA
HV-035280 | MONITOR DE GASES - MEDIDOR DE HIDROGENO | BEDFONT SCIENTIFIC | GASTRO | HG001833 |  | LABORATORIO / BANCO DE SANGRE | HUV-EP - Planta: BAJA
HV-035622 | CENTRIFUGA | BLUESKY | AAMC-2410 | AAMC-2102002 | 2021-02-18 | LABORATORIO / BANCO DE SANGRE | HUV-EP - Planta: BAJA
HV-035769 | MICROSCOPIO | OLYMPUS | BX41TF | 8L18044 | 2009-03-19 | LABORATORIO / BANCO DE SANGRE | HUV-EP - Planta: BAJA
HV-035871 | AGITADOR | SCIENTIFIC INDUSTRIES | VORTEX-GENIE 2 | 76087 | 2004-01-02 | LABORATORIO / BANCO DE SANGRE | HUV-EP - Planta: BAJA
HV-035964 | ESTUFA DE CULTIVO | MEMMERT | IN450 | D723.0089 | 2023-09-26 | LABORATORIO / BANCO DE SANGRE | HUV-EP - Planta: BAJA
HV-036793 | ESTUFA DE CULTIVO | MEMMERT | UN450 | B7230280 |  | LABORATORIO / BANCO DE SANGRE | HUV-EP - Planta: BAJA
HV-036903 | MICROSCOPIO | OLYMPUS | BH-2 | 238270 | 2017-09-17 | LABORATORIO / BANCO DE SANGRE | HUV-EP - Planta: BAJA
HV-036905 | MICROSCOPIO | NIKON | ECLIPSE 50i | 117152 | 2017-09-17 | LABORATORIO / BANCO DE SANGRE | HUV-EP - Planta: BAJA
HV-036931 | ESTUFA DE CO2 | THERMO ELECTRON | FISHERBRAND CO2 INCUBATOR | 43109202 | 2023-06-21 | LABORATORIO / BANCO DE SANGRE | HUV-EP - Planta: BAJA
HV-036981 | ARMARIO MATERIAL TOXICO | HIB LAB | SL12-S1-B | 2307598501 | 2023-08-07 | LABORATORIO / BANCO DE SANGRE | HUV-EP - Planta: BAJA
HV-036982 | MICROSCOPIO | OLYMPUS | CX33 | 2K40109 | 2023-08-07 | LABORATORIO / BANCO DE SANGRE | HUV-EP - Planta: BAJA
HV-038028 | CENTRIFUGA | EPPENDORF | MINI SPIN PLUS | 5453IJ502275 |  | LABORATORIO / BANCO DE SANGRE | HUV-EP - Planta: BAJA
HV-038102 | CENTRIFUGA | GRIFOLS | DG SPIN | 320-0006141 | 2017-09-17 | LABORATORIO / BANCO DE SANGRE | HUV-EP - Planta: BAJA
HV-038284 | CENTRIFUGA | THERMO SCIENTIFIC | MY SPYN 6 | HSG08194 | 2020-12-21 | LABORATORIO / BANCO DE SANGRE | HUV-EP - Planta: BAJA
HV-038285 | AGITADOR | FISHER BRAND | F202A0173FI | 502271 |  | LABORATORIO / BANCO DE SANGRE | HUV-EP - Planta: BAJA
HV-038294 | CENTRIFUGA | GRIFOLS | DIANAFUGE | 232-095-1536 | 2017-09-17 | LABORATORIO / BANCO DE SANGRE | HUV-EP - Planta: BAJA
HV-038296 | ANALIZADOR | DIAGNOSTIC GRIFOLS | WADIANA COMPACT | 057-243-2463 | 1999-12-31 | LABORATORIO / BANCO DE SANGRE | HUV-EP - Planta: BAJA
HV-PR0014 | ANALIZADOR | IL / INSTRUMENTATION LABORATORY | ACL TOP CTS 500 | 09040595 | 2017-09-17 | LABORATORIO / BANCO DE SANGRE | HUV-EP - Planta: BAJA
HV-PR0019 | ANALIZADOR DE ORINA | IRIS DIAGNOSTICS | ICHEM VELOCITY | V0252 | 2017-09-17 | LABORATORIO / BANCO DE SANGRE | HUV-EP - Planta: BAJA
HV-PR0020 | ANALIZADOR DE ORINA | IRIS DIAGNOSTICS | ICHEM VELOCITY | V0531 |  | LABORATORIO / BANCO DE SANGRE | HUV-EP - Planta: BAJA
HV-PR0021 | ANALIZADOR DE FLUJO | OPTICON | ALERE READER | 1620000281 | 2017-09-17 | LABORATORIO / BANCO DE SANGRE | HUV-EP - Planta: BAJA
HV-PR0022 | ANALIZADOR DE ESPERMA | MES / MEDICAL ELECTRONIC SYSTEMS | SQA-V GOLD | 1548 |  | LABORATORIO / BANCO DE SANGRE | HUV-EP - Planta: BAJA
HV-PR0025 | ANALIZADOR | CEPHEID | GENEXPERT | 706330 |  | LABORATORIO / BANCO DE SANGRE | HUV-EP - Planta: BAJA
HV-PR0029 | ANALIZADOR DE ANTIBIOTICOS | BIOMERIEUX | SMART CARRIER STATION | SCSA 3785 | 2017-09-17 | LABORATORIO / BANCO DE SANGRE | HUV-EP - Planta: BAJA
HV-023458 | LAMPARA MOVIL DE EXPLORACION | MIMSAL | LUXIFLEX 29 MEDICAL | - | 2014-06-24 | ONCOLOGIA | HUV-EP - Planta: BAJA
HV-023460 | LAMPARA MOVIL DE EXPLORACION | MIMSAL | LUXIFLEX 29 MEDICAL | - | 2014-06-24 | ONCOLOGIA | HUV-EP - Planta: BAJA
HV-023461 | LAMPARA MOVIL DE EXPLORACION | MIMSAL | LUXIFLEX 29 MEDICAL | - | 2014-06-24 | ONCOLOGIA | HUV-EP - Planta: BAJA
HV-023462 | LAMPARA MOVIL DE EXPLORACION | MIMSAL | LUXIFLEX 29 MEDICAL | - | 2014-06-24 | ONCOLOGIA | HUV-EP - Planta: BAJA
HV-023463 | LAMPARA MOVIL DE EXPLORACION | MIMSAL | LUXIFLEX 29 MEDICAL |  | 2014-06-24 | ONCOLOGIA | HUV-EP - Planta: BAJA
HV-023464 | LAMPARA MOVIL DE EXPLORACION | MIMSAL | LUXIFLEX 29 MEDICAL | - | 2014-06-24 | ONCOLOGIA | HUV-EP - Planta: BAJA
HV-031008 | DESFIBRILADOR | NIHON KOHDEN | TEC-8352K | 80059 | 2014-07-29 | ONCOLOGIA | HUV-EP - Planta: BAJA
HV-031017 | BASCULA PESA PERSONAS CON TALLIMETRO | SECA | 799 7021099 | 5799013147015 | 2014-05-23 | ONCOLOGIA | HUV-EP - Planta: BAJA
HV-031018 | BASCULA PESA PERSONAS CON TALLIMETRO | SECA | 799 7021099 | 5799011146933 | 2014-05-23 | ONCOLOGIA | HUV-EP - Planta: BAJA
HV-035208 | ECOGRAFO, SONDA | ESAOTE | L4-15 | 4019 | 2020-07-26 | ONCOLOGIA | HUV-EP - Planta: BAJA
HV-035924 | ECOGRAFO | SAMSUNG MEDISON | MODELO IPX7 | K0WGM3GW200126R | 2023-06-01 | ONCOLOGIA | HUV-EP - Planta: BAJA
HV-035925 | ECOGRAFO | SAMSUNG MEDISON | HS30 | S24SM3HW200016M | 2023-06-01 | ONCOLOGIA | HUV-EP - Planta: BAJA
HV-035926 | ECOGRAFO | SAMSUNG MEDISON | LN5-12 | K0MNM3GW200009P | 2023-06-01 | ONCOLOGIA | HUV-EP - Planta: BAJA
HV-036701 | REFRIGERADOR | CLIMASLAB | CR 275 C | 7174 |  | ONCOLOGIA | HUV-EP - Planta: BAJA
HV-038074 | BOMBA DE INFUSION | ICUMEDICAL | PLUM360 | 20845445 | 2016-01-11 | ONCOLOGIA | HUV-EP - Planta: BAJA
HV-038076 | BOMBA DE INFUSION | ICUMEDICAL | PLUM360 | 20847784 | 2016-01-11 | ONCOLOGIA | HUV-EP - Planta: BAJA
HV-038077 | BOMBA DE INFUSION | ICUMEDICAL | PLUM360 | 20845842 | 2016-01-11 | ONCOLOGIA | HUV-EP - Planta: BAJA
HV-038087 | BOMBA DE INFUSION | ICUMEDICAL | PLUM360 | 42409922 | 2016-01-11 | ONCOLOGIA | HUV-EP - Planta: BAJA
HV-038371 | BOMBA DE INFUSION | ICUMEDICAL | PLUM360 | 20847809 |  | ONCOLOGIA | HUV-EP - Planta: BAJA
HV-038373 | BOMBA DE INFUSION | ICUMEDICAL | PLUM360 | 20847094 |  | ONCOLOGIA | HUV-EP - Planta: BAJA
HV-038377 | BOMBA DE INFUSION | ICUMEDICAL | PLUM360 | 20845422 |  | ONCOLOGIA | HUV-EP - Planta: BAJA
HV-038378 | BOMBA DE INFUSION | ICUMEDICAL | PLUM360 | 20847503 |  | ONCOLOGIA | HUV-EP - Planta: BAJA
HV-038379 | BOMBA DE INFUSION | ICUMEDICAL | PLUM360 | 20847836 |  | ONCOLOGIA | HUV-EP - Planta: BAJA
HV-038380 | BOMBA DE INFUSION | ICUMEDICAL | PLUM360 | 20846107 |  | ONCOLOGIA | HUV-EP - Planta: BAJA
HV-038381 | BOMBA DE INFUSION | ICUMEDICAL | PLUM360 | 20847073 |  | ONCOLOGIA | HUV-EP - Planta: BAJA
HV-018454 | REFRIGERADOR | LYTRON | - | 737096-11 | 1999-12-31 | RADIOLOGIA | HUV-EP - Planta: BAJA
HV-020318 | DESFIBRILADOR | NIHON KOHDEN | TEC-7731K | 81014 | 2008-03-20 | RADIOLOGIA | HUV-EP - Planta: BAJA
HV-029430 | ECOGRAFO, SONDA | GENERAL ELECTRIC | LOGIQ E9 | 200112US5 | 2017-09-19 | RADIOLOGIA | HUV-EP - Planta: BAJA
HV-030307 | INYECTOR DE CONTRASTE | TYCO HEALTHCARE | OPTIVANTAGE | CI0110B513 | 2017-09-18 | RADIOLOGIA | HUV-EP - Planta: BAJA
HV-033773 | ECOGRAFO, SONDA | GENERAL ELECTRIC | C1-6 | 344838YP8 |  | RADIOLOGIA | HUV-EP - Planta: BAJA
HV-033774 | ECOGRAFO, SONDA | GENERAL ELECTRIC | ML6-15 | 329642YP3 | 2020-02-16 | RADIOLOGIA | HUV-EP - Planta: BAJA
HV-034691 | RAYOS X PORTATIL | FUJIFILM MEDICAL | DIGITAL FDR NANO D-EVO II | 06951450 | 2020-11-29 | RADIOLOGIA | HUV-EP - Planta: BAJA
HV-034898 | ECOGRAFO, SONDA | GENERAL ELECTRIC | ML6-15 | 265855WP7 | 2021-06-10 | RADIOLOGIA | HUV-EP - Planta: BAJA
HV-035066 | RAYOS X PORTATIL | FUJIFILM MEDICAL | DIGITAL FDR NANO D-EVO II | 96850875 | 2020-03-03 | RADIOLOGIA | HUV-EP - Planta: BAJA
HV-035093 | ECOGRAFO | PHILIPS | AFFINITI 70 | US520F2339 | 2020-06-25 | RADIOLOGIA | HUV-EP - Planta: BAJA
HV-035094 | ECOGRAFO, SONDA | PHILIPS | C5-1 | B3R52Z |  | RADIOLOGIA | HUV-EP - Planta: BAJA
HV-035095 | ECOGRAFO, SONDA | PHILIPS | EL 18-4 | B3QQMY |  | RADIOLOGIA | HUV-EP - Planta: BAJA
HV-035205 | ECOGRAFO, SONDA | GENERAL ELECTRIC | L8-18i-D | 178545YP0 |  | RADIOLOGIA | HUV-EP - Planta: BAJA
HV-035865 | LAMPARA MOVIL DE EXPLORACION | PROVITA MEDIZINTECHNIK | SERIE1 MÓVIL LED | 17 05 003 | 2017-09-18 | RADIOLOGIA | HUV-EP - Planta: BAJA
HV-035977 | ECOGRAFO, SONDA | GENERAL ELECTRIC | C1-6 | 475571YP6 | 2023-11-14 | RADIOLOGIA | HUV-EP - Planta: BAJA
HV-038418 | INYECTOR DE CONTRASTE | BRACCO INJENEERING | CT EXPRES | C0015209-0321 | 2023-11-21 | RADIOLOGIA | HUV-EP - Planta: BAJA
HV-038419 | INYECTOR DE CONTRASTE | BRACCO INJENEERING | CT EXPRES | C0015754-0723 | 2023-11-21 | RADIOLOGIA | HUV-EP - Planta: BAJA
HV-041246 | ECOGRAFO | GENERAL ELETRIC | LOGIQ FORTIS R4 | LFO440369 | 2024-06-28 | RADIOLOGIA | HUV-EP - Planta: BAJA
HV-PR0050 | ECOGRAFO, SONDA | GENERAL ELECTRIC | L8-18i-D | 5336965 | 2017-09-19 | RADIOLOGIA | HUV-EP - Planta: BAJA
HV-PR0051 | ECOGRAFO, SONDA | GENERAL ELECTRIC | C1-6-D | 222552YP2 |  | RADIOLOGIA | HUV-EP - Planta: BAJA
HV-035202 | ECOGRAFO, SONDA | GENERAL ELECTRIC | C1-5D | 180689YP2 |  | RADIOLOGIA - AREA DE MAMA | HUV-EP - Planta: BAJA
HV-035203 | ECOGRAFO, SONDA | GENERAL ELECTRIC | 9L-D | 173119WP9 |  | RADIOLOGIA - AREA DE MAMA | HUV-EP - Planta: BAJA
HV-PR0033 | ECOGRAFO, SONDA | GENERAL ELECTRIC | MLS-15 | 173457YP3 | 2017-09-18 | RADIOLOGIA - AREA DE MAMA | HUV-EP - Planta: BAJA
HV-033918 | MONITOR VIDEOLARINGOSCOPIO | KARL STORZ | C-MAC 8403 ZX | PP 22280 |  | UCI | HUV-EP - Planta: BAJA
HV-033915 | OTOSCOPIO / OFTALMOSCOPIO | HEINE | EN 200 | 1105156723 | 2020-04-19 | URGENCIAS | HUV-EP - Planta: BAJA
HV-036639 | ELECTROCARDIOGRAFO | CUSTO MED | CARDIO 300 BT_A | UBE 02281 | 2020-05-26 | URGENCIAS | HUV-EP - Planta: BAJA
HV-034925 | COLCHON ANTIESCARAS | KCI MEDICAL | SUPER V2.0 | 0801 45392 |  | HOSPITALIZACION | HUV-EP - Planta: CUARTA
HV-041416 | MONITOR MULTIPARAMETRICO | WELCH ALLYN | CONNEX SPOT MONITOR | 100051714324 |  | HOSPITALIZACION | HUV-EP - Planta: CUARTA
HV-035959 | ECOGRAFO, SONDA | PHILIPS | C6-2 | F09QN1 | 2023-08-16 | RADIOLOGIA | HUV-EP - Planta: CUARTA
HV-035960 | ECOGRAFO, SONDA | PHILIPS | L12-3 | F0CTPP | 2023-08-16 | RADIOLOGIA | HUV-EP - Planta: CUARTA
HV-036983 | ECOGRAFO | PHILIPS | AFFINITI 50 | US623D1838 | 2023-04-24 | RADIOLOGIA | HUV-EP - Planta: CUARTA
HV-030671 | BOMBA DE INFUSION | VERTEX TECHNICS | SIRCHEK 300 (210-3311) | 16553 |  | UNIDAD DE HOSPITALIZACION | HUV-EP - Planta: CUARTA
HV-030671BIS | BOMBA DE INFUSION | VERTEX TECHNICS | SIRCHEK 300 (210-3311) | 17720 |  | UNIDAD DE HOSPITALIZACION | HUV-EP - Planta: CUARTA
HV-041199 | MICROTOMO | EPREDIA | HM 340E | CHM10772311EP | 2024-01-16 | ANATOMIA PATOLOGICA | HUV-EP - Planta: PRIMERA
HV-041200 | CRIOSTATO | EPREDIA | HM525 NX UV | CNX08452310EP | 2024-01-15 | ANATOMIA PATOLOGICA | HUV-EP - Planta: PRIMERA
HV-041390 | CABINA DE SEGURIDAD BIOLOGICA | TELSTAR | Bio II Advance Plus 4 | 533714 | 2025-09-19 | ANATOMIA PATOLOGICA | HUV-EP - Planta: PRIMERA
HV-041391 | MICROSCOPIO | OLYMPUS | CX33 | 5A41918 | 2023-08-07 | ANATOMIA PATOLOGICA | HUV-EP - Planta: PRIMERA
HV-036963 | MOTOR QUIRURGICO | CONMED LINVATEC | HALL TITAN | 20230308 | 2023-08-01 | AREA QUIRURGICA | HUV-EP - Planta: PRIMERA
HV-006008 | SELLADORA DE BOLSAS | ASP / ADVANCED STERILIZATION PRODUCTS | HS 1000 | 998841/0104 | 1999-12-31 | AREA QUIRURGICA | HUV-EP - Planta: PRIMERA
HV-006888 | MICROSCOPIO QUIRURGICO | CARL ZEISS | STATIV S5 | 295721 | 1997-06-20 | AREA QUIRURGICA | HUV-EP - Planta: PRIMERA
HV-008501 | BASCULA PESA PERSONAS CON TALLIMETRO | SECA | 780 | 1780084001053 | 2000-05-16 | AREA QUIRURGICA | HUV-EP - Planta: PRIMERA
HV-012761 | BOMBA DE INFUSION | FRESENIUS MEDICAL | MODULO DPS SP | 082280/16897038X | 2000-05-26 | AREA QUIRURGICA | HUV-EP - Planta: PRIMERA
HV-015158 | TORRE DE CIRUGIA | MASIA INDUSTRIAL MEDICA | SN | SN | 2017-09-29 | AREA QUIRURGICA | HUV-EP - Planta: PRIMERA
HV-019004 | FUENTE DE LUZ FRIA | ARTHREX | XENON 300W (AR-3595 SP) | 01-715 | 2009-10-01 | AREA QUIRURGICA | HUV-EP - Planta: PRIMERA
HV-019014 | MESA DE QUIROFANOS | MAQUET | ALPHA MAXX | 1206 | 2010-05-17 | AREA QUIRURGICA | HUV-EP - Planta: PRIMERA
HV-019033 | MESA DE QUIROFANOS | MAQUET | BETASTAR | 1030 | 2009-01-29 | AREA QUIRURGICA | HUV-EP - Planta: PRIMERA
HV-019066 | MOTOR QUIRURGICO | BIEN AIR | OSSEODOC | 07E0002 | 2008-08-13 | AREA QUIRURGICA | HUV-EP - Planta: PRIMERA
HV-019089 | BOMBA DE INFUSION | BBRAUN | INFUSOMAT FMS | 72226 | 1999-12-31 | AREA QUIRURGICA | HUV-EP - Planta: PRIMERA
HV-029250 | VITRINA ASPIRACION DE GASES | CRUMA | 990 E | 478712 | 2012-02-28 | AREA QUIRURGICA | HUV-EP - Planta: PRIMERA
HV-029470 | VIDEOPROCESADOR DE ENDOSCOPIOS | KARL STORZ | IMAGE 1 HUB 222010 20 | NW702246-P | 2017-09-28 | AREA QUIRURGICA | HUV-EP - Planta: PRIMERA
HV-029472 | VIDEOPROCESADOR DE ENDOSCOPIOS | KARL STORZ | IMAGE 1 HUB 222010 20 | YW709583-P |  | AREA QUIRURGICA | HUV-EP - Planta: PRIMERA
HV-029741 | MONITOR DE VIDEO DE QUIROFANO | NDS SURGICAL IMAGING | ENDOVUE 24" | 13-227705 | 2017-09-28 | AREA QUIRURGICA | HUV-EP - Planta: PRIMERA
HV-030027 | MONITOR MULTIPARAMETRICO | GENERAL ELECTRIC | CARESCAPE MONITOR B650 | SEW11038942HA | 2011-09-29 | AREA QUIRURGICA | HUV-EP - Planta: PRIMERA
HV-030029 | FLUOROSCOPIO / ARCO EN C | PHILIPS | BV ENDURA | 1204 | 2017-10-01 | AREA QUIRURGICA | HUV-EP - Planta: PRIMERA
HV-030094 | ECOGRAFO | TOSHIBA MEDICAL | SSA-220A CAPASEE | C4525711 | 2017-09-29 | AREA QUIRURGICA | HUV-EP - Planta: PRIMERA
HV-030100 | ECOGRAFO, SONDA | ESAOTE | LA523 | 16785 | 2017-09-29 | AREA QUIRURGICA | HUV-EP - Planta: PRIMERA
HV-030113 | ECOGRAFO, SONDA | TOSHIBA MEDICAL | PVG-366M | 3625449 | 2017-09-29 | AREA QUIRURGICA | HUV-EP - Planta: PRIMERA
HV-030114 | ECOGRAFO, SONDA | TOSHIBA MEDICAL | PVG-601V | A6544405 | 2017-09-29 | AREA QUIRURGICA | HUV-EP - Planta: PRIMERA
HV-030357 | TORRE DE CIRUGIA, CONSOLA | ARTHREX | APS II | 631118 |  | AREA QUIRURGICA | HUV-EP - Planta: PRIMERA
HV-030655 | ECOGRAFO | FUJIFILM | SONOSITE S II | 0441ZV | 2017-10-26 | AREA QUIRURGICA | HUV-EP - Planta: PRIMERA
HV-030662 | ELECTROBISTURI | OLYMPUS | ESG-400 | 12142W130005 | 2017-11-16 | AREA QUIRURGICA | HUV-EP - Planta: PRIMERA
HV-030664 | ECOGRAFO | GENERAL ELECTRIC | LOGIQ V2 | 627688WX0 | 2017-12-26 | AREA QUIRURGICA | HUV-EP - Planta: PRIMERA
HV-030923 | DESFIBRILADOR | NIHON KOHDEN | TEC-8352K | 80513 |  | AREA QUIRURGICA | HUV-EP - Planta: PRIMERA
HV-030928 | ELECTROCARDIOGRAFO | CUSTO MED | CARDIO 300 BT_A | UBE 00368 |  | AREA QUIRURGICA | HUV-EP - Planta: PRIMERA
HV-030941 | LAMPARA MOVIL DE EXPLORACION | OTOMEDIC |  | 1009566 |  | AREA QUIRURGICA | HUV-EP - Planta: PRIMERA
HV-030942 | CENTRIFUGA | SURGEST MEDICAL | MEDIGRAFT-BL | 646691 | 2018-09-25 | AREA QUIRURGICA | HUV-EP - Planta: PRIMERA
HV-030979 | LAMPARA MOVIL DE EXPLORACION | OTOMEDIC |  | 1008750 |  | AREA QUIRURGICA | HUV-EP - Planta: PRIMERA
HV-031028 | BOMBA DE IRRIGACION | KARL STORZ | HAMOU ENDOMAT | PV 12810 | 2017-09-28 | AREA QUIRURGICA | HUV-EP - Planta: PRIMERA
HV-031842 | MONITOR MULTIPARAMETRICO | NIHON KOHDEN |  |  | 2016-12-27 | AREA QUIRURGICA | HUV-EP - Planta: PRIMERA
HV-032641 | MONITOR MULTIPARAMETRICO | WELCH ALLYN | 75CT (901058) | (21) 100017864818 | 2019-01-28 | AREA QUIRURGICA | HUV-EP - Planta: PRIMERA
HV-032677 | CALENTADOR DE FLUIDOS | TAKLEN | DRYTAC - TFT | 637594 |  | AREA QUIRURGICA | HUV-EP - Planta: PRIMERA
HV-032678 | MOTOR QUIRURGICO | CONMED LINVATEC | MICROFREE | 4300312 |  | AREA QUIRURGICA | HUV-EP - Planta: PRIMERA
HV-032808 | MONITOR DE VIDEO DE QUIROFANO | FSN | 4K 3D FM-E3204DGC | D32922310023 | 2016-05-31 | AREA QUIRURGICA | HUV-EP - Planta: PRIMERA
HV-033319 | LAMPARA QUIRURGICA | STERIS | XLD3SC | 138097 |  | AREA QUIRURGICA | HUV-EP - Planta: PRIMERA
HV-033986 | BOMBA DE INFUSION | BBRAUN | PERFUSOR SPACE | 517293 | 2020-04-08 | AREA QUIRURGICA | HUV-EP - Planta: PRIMERA
HV-033988 | BOMBA DE INFUSION | BBRAUN | PERFUSOR SPACE | 517287 | 2020-04-08 | AREA QUIRURGICA | HUV-EP - Planta: PRIMERA
HV-033989 | BOMBA DE INFUSION | BBRAUN | PERFUSOR SPACE | 517291 | 2020-04-08 | AREA QUIRURGICA | HUV-EP - Planta: PRIMERA
HV-033990 | BOMBA DE INFUSION | BBRAUN | PERFUSOR SPACE | 517283 | 2020-04-08 | AREA QUIRURGICA | HUV-EP - Planta: PRIMERA
HV-033992 | BOMBA DE INFUSION | BBRAUN | PERFUSOR SPACE | 517282 | 2020-04-08 | AREA QUIRURGICA | HUV-EP - Planta: PRIMERA
HV-033993 | BOMBA DE INFUSION | BBRAUN | PERFUSOR SPACE | 517286 | 2020-04-08 | AREA QUIRURGICA | HUV-EP - Planta: PRIMERA
HV-033994 | BOMBA DE INFUSION | BBRAUN | PERFUSOR SPACE | 517285 | 2020-04-08 | AREA QUIRURGICA | HUV-EP - Planta: PRIMERA
HV-033995 | BOMBA DE INFUSION | BBRAUN | PERFUSOR SPACE | 517294 | 2020-04-08 | AREA QUIRURGICA | HUV-EP - Planta: PRIMERA
HV-033997 | BOMBA DE INFUSION | BBRAUN | PERFUSOR SPACE | 517284 | 2020-04-08 | AREA QUIRURGICA | HUV-EP - Planta: PRIMERA
HV-033999 | BOMBA DE INFUSION | BBRAUN | PERFUSOR SPACE | 517292 | 2020-04-08 | AREA QUIRURGICA | HUV-EP - Planta: PRIMERA
HV-034699 | MESA DE QUIROFANOS | SCHMITZ SOEHNE | DIAMOND 60 BLK | A00015-N |  | AREA QUIRURGICA | HUV-EP - Planta: PRIMERA
HV-034701 | ECOGRAFO, SONDA | SONOSITE | C60 | 04NWVL | 2021-03-09 | AREA QUIRURGICA | HUV-EP - Planta: PRIMERA
HV-034790 | REFRIGERADOR | INDESIT | TLA1 | 010060141 | 2017-09-29 | AREA QUIRURGICA | HUV-EP - Planta: PRIMERA
HV-034798 | MESA DE QUIROFANOS | MAQUET | MEERA 7200.01B0 | 10170 | 2021-01-25 | AREA QUIRURGICA | HUV-EP - Planta: PRIMERA
HV-034895 | CARGADOR DE BATERIAS | STRYKER | SYSTEM 7 | 1411601883 |  | AREA QUIRURGICA | HUV-EP - Planta: PRIMERA
HV-034929 | TORNIQUETE DE ISQUEMIA | DAESUNG MAREF | DTS-3000 | 20018287 |  | AREA QUIRURGICA | HUV-EP - Planta: PRIMERA
HV-035024 | DESFIBRILADOR | ZOLL | R SERIES | (21) AF20B111133 | 2020-04-13 | AREA QUIRURGICA | HUV-EP - Planta: PRIMERA
HV-035027 | MONITOR CEREBRAL | GENERAL ELECTRIC | E-BIS-01 | SGS1940010HA | 2020-04-19 | AREA QUIRURGICA | HUV-EP - Planta: PRIMERA
HV-035029 | MONITOR CEREBRAL | GENERAL ELECTRIC | E-BIS-01 | SGS1940011HA | 2020-04-19 | AREA QUIRURGICA | HUV-EP - Planta: PRIMERA
HV-035055 | EQUIPO DE ANESTESIA | MINDRAY | A7 | GC-87001502 | 2020-03-31 | AREA QUIRURGICA | HUV-EP - Planta: PRIMERA
HV-035056 | EQUIPO DE ANESTESIA | MINDRAY | A7 | GC-89001540 | 2020-03-31 | AREA QUIRURGICA | HUV-EP - Planta: PRIMERA
HV-035058 | MONITOR CEREBRAL, COMPONENTE | COVIDIEN | BIS LOC 2 CHANNEL | B212419 | 2020-04-06 | AREA QUIRURGICA | HUV-EP - Planta: PRIMERA
HV-035060 | MONITOR CEREBRAL, COMPONENTE | COVIDIEN | BIS LOC 2 CHANNEL | B424503 | 2020-04-06 | AREA QUIRURGICA | HUV-EP - Planta: PRIMERA
HV-035096 | EQUIPO DE ANESTESIA | DRAGER | PERSEUS A500 | ASNE-0091 | 2020-07-14 | AREA QUIRURGICA | HUV-EP - Planta: PRIMERA
HV-035097 | EQUIPO DE ANESTESIA | DRAGER | PERSEUS A500 | ASNE-0100 | 2020-07-14 | AREA QUIRURGICA | HUV-EP - Planta: PRIMERA
HV-035098 | EQUIPO DE ANESTESIA | DRAGER | PERSEUS A500 | ASNE-0176 | 2020-07-14 | AREA QUIRURGICA | HUV-EP - Planta: PRIMERA
HV-035161 | VIDEOPROCESADOR DE ENDOSCOPIOS | STRYKER | SDC3 | 19K552964 |  | AREA QUIRURGICA | HUV-EP - Planta: PRIMERA
HV-035162 | TORRE DE CIRUGIA, CAMARA DE VIDEO | STRYKER | I588 AIM | 20B542694 | 2020-08-05 | AREA QUIRURGICA | HUV-EP - Planta: PRIMERA
HV-035164 | INSUFLADOR | STRYKER | PNEUMO SURE | 1911CE0508 | 2020-08-05 | AREA QUIRURGICA | HUV-EP - Planta: PRIMERA
HV-035165 | MONITOR DE VIDEO DE QUIROFANO | STRYKER | VISION PRO 26" | VPD269F0268 | 2020-08-05 | AREA QUIRURGICA | HUV-EP - Planta: PRIMERA
HV-035166 | MONITOR DE VIDEO DE QUIROFANO | STRYKER | VISION PRO 26" | VPD269D0006 | 2020-08-05 | AREA QUIRURGICA | HUV-EP - Planta: PRIMERA
HV-035167 | VIDEOPROCESADOR DE ENDOSCOPIOS | STRYKER | SDC3 | 19H564044 |  | AREA QUIRURGICA | HUV-EP - Planta: PRIMERA
HV-035168 | TORRE DE CIRUGIA, CAMARA DE VIDEO | STRYKER | I588 AIM | 20B542664 | 2020-08-05 | AREA QUIRURGICA | HUV-EP - Planta: PRIMERA
HV-035169 | FUENTE DE LUZ FRIA | STRYKER | PRECISION | 20D538194 | 2020-08-05 | AREA QUIRURGICA | HUV-EP - Planta: PRIMERA
HV-035170 | INSUFLADOR | STRYKER | PNEUMO SURE | 1911CE0510 | 2020-08-05 | AREA QUIRURGICA | HUV-EP - Planta: PRIMERA
HV-035171 | TORRE DE CIRUGIA | STRYKER | COMPACT CART B450 | 001-221778 | 2020-08-05 | AREA QUIRURGICA | HUV-EP - Planta: PRIMERA
HV-035172 | MONITOR DE VIDEO DE QUIROFANO | STRYKER | VISION PRO 26" | VPD269D0166 | 2020-08-05 | AREA QUIRURGICA | HUV-EP - Planta: PRIMERA
HV-035173 | MONITOR DE VIDEO DE QUIROFANO | STRYKER | VISION PRO 26" | VPD269D0400 | 2020-08-05 | AREA QUIRURGICA | HUV-EP - Planta: PRIMERA
HV-035174 | TORRE DE CIRUGIA | STRYKER | COMPACT CART B450 | 001-221776 | 2020-08-05 | AREA QUIRURGICA | HUV-EP - Planta: PRIMERA
HV-035177 | BOMBA DE IRRIGACION | STRYKER | AHTO | 20F516204 |  | AREA QUIRURGICA | HUV-EP - Planta: PRIMERA
HV-035218 | LAMPARA QUIRURGICA | STERIS | XLD3DW | 114676 | 2020-08-13 | AREA QUIRURGICA | HUV-EP - Planta: PRIMERA
HV-035245 | INSUFLADOR | OLYMPUS | UHI-4 | 7047857 | 2020-09-15 | AREA QUIRURGICA | HUV-EP - Planta: PRIMERA
HV-035251 | ECOGRAFO | GENERAL ELECTRIC | LOGIC C5 PREMIUM | 301707WX6 |  | AREA QUIRURGICA | HUV-EP - Planta: PRIMERA
HV-035265 | MONITOR CAPNOGRAFIA | GENERAL ELECTRIC | E-sCAIOV-00 | SGV14313459HA | 2019-03-12 | AREA QUIRURGICA | HUV-EP - Planta: PRIMERA
HV-035285 | MONITOR MULTIPARAMETRICO | GENERAL ELECTRIC | CARESCAPE MONITOR B650 | SQCQ9040027HA | 2019-03-03 | AREA QUIRURGICA | HUV-EP - Planta: PRIMERA
HV-035287 | MONITOR DE VIDEO DE QUIROFANO | ARTHREX | SC-WU26-A 1511 | 90X0503-A | 2017-09-29 | AREA QUIRURGICA | HUV-EP - Planta: PRIMERA
HV-035296 | MONITOR DE VIDEO DE QUIROFANO | STERIS | VividImage | RLM201420074 |  | AREA QUIRURGICA | HUV-EP - Planta: PRIMERA
HV-035332 | MONITOR CEREBRAL | COVIDIEN | BIS | VT36946 |  | AREA QUIRURGICA | HUV-EP - Planta: PRIMERA
HV-035338 | MESA DE QUIROFANOS | MAQUET | BETASTAR 1131.12B0 | 1405 | 2008-03-01 | AREA QUIRURGICA | HUV-EP - Planta: PRIMERA
HV-035364 | MOTOR QUIRURGICO | CONMED LINVATEC | MICROFREE PRO2046 | LAA09779 | 2020-11-17 | AREA QUIRURGICA | HUV-EP - Planta: PRIMERA
HV-035366 | MOTOR QUIRURGICO, COMPONENTE | CONMED LINVATEC | PRO8600SB | 20190131 | 2020-11-17 | AREA QUIRURGICA | HUV-EP - Planta: PRIMERA
HV-035389 | MESA DE QUIROFANOS | MAQUET | BETASTAR 1131.12B0 | 1927 | 2008-03-01 | AREA QUIRURGICA | HUV-EP - Planta: PRIMERA
HV-035391 | MONITOR RELAJACION NEUROMUSCULAR | DRAGER | TOFSCAN | 2020-13280 | 2020-12-02 | AREA QUIRURGICA | HUV-EP - Planta: PRIMERA
HV-035392 | MONITOR RELAJACION NEUROMUSCULAR | DRAGER | TOFSCAN | 2020-13301 | 2020-12-02 | AREA QUIRURGICA | HUV-EP - Planta: PRIMERA
HV-035701 | MONITOR CAPNOGRAFIA | GENERAL ELECTRIC | E-sCAIOV-00 | SGV19203008HA | 2019-03-12 | AREA QUIRURGICA | HUV-EP - Planta: PRIMERA
HV-035743 | EQUIPO DE ANESTESIA | MINDRAY | A8 | AG9-39000503 | 2023-07-07 | AREA QUIRURGICA | HUV-EP - Planta: PRIMERA
HV-035744 | EQUIPO DE ANESTESIA | MINDRAY | A8 | AG9-2A000358 | 2023-07-07 | AREA QUIRURGICA | HUV-EP - Planta: PRIMERA
HV-035745 | EQUIPO DE ANESTESIA | MINDRAY | A8 | AG9-39000505 | 2023-07-07 | AREA QUIRURGICA | HUV-EP - Planta: PRIMERA
HV-035746 | EQUIPO DE ANESTESIA | MINDRAY | A8 | AG9-39000506 | 2023-07-07 | AREA QUIRURGICA | HUV-EP - Planta: PRIMERA
HV-035795 | BOMBA DE INFUSION | FRESENIUS KABI | MODULE DPS SP | 16597033X |  | AREA QUIRURGICA | HUV-EP - Planta: PRIMERA
HV-035796 | BOMBA DE INFUSION | FRESENIUS KABI | MODULE DPS SP | 16597038X |  | AREA QUIRURGICA | HUV-EP - Planta: PRIMERA
HV-035907 | VIDEOPROCESADOR DE ENDOSCOPIOS | SEPLOU | LSCOPETM | IU0000210500M | 2022-05-02 | AREA QUIRURGICA | HUV-EP - Planta: PRIMERA
HV-035914 | MONITOR MULTIPARAMETRICO | DRAGER | INFINITY C700 | 442919036 |  | AREA QUIRURGICA | HUV-EP - Planta: PRIMERA
HV-035916 | MONITOR MULTIPARAMETRICO | DRAGER | INFINITY C700 | 4429190740 |  | AREA QUIRURGICA | HUV-EP - Planta: PRIMERA
HV-035929 | MONITOR CAPNOGRAFIA | MINDRAY | 115-023944-00 | GEC35035659 | 2023-07-07 | AREA QUIRURGICA | HUV-EP - Planta: PRIMERA
HV-035930 | MONITOR MULTIPARAMETRICO, COMPONENTE | MINDRAY | 115-038687-00 | KLC35142360 | 2023-07-07 | AREA QUIRURGICA | HUV-EP - Planta: PRIMERA
HV-035931 | MONITOR MULTIPARAMETRICO | MINDRAY | BENEVIEW T5 | F5-36056256 | 2023-07-07 | AREA QUIRURGICA | HUV-EP - Planta: PRIMERA
HV-035933 | MONITOR MULTIPARAMETRICO | MINDRAY | BENEVIEW T5 | F5-36056259 | 2023-07-07 | AREA QUIRURGICA | HUV-EP - Planta: PRIMERA
HV-035934 | MONITOR MULTIPARAMETRICO, COMPONENTE | MINDRAY | 115-038687-00 | KLC35142355 | 2023-07-07 | AREA QUIRURGICA | HUV-EP - Planta: PRIMERA
HV-035935 | MONITOR CAPNOGRAFIA | MINDRAY | 115-023944-00 | GEC35035669 | 2023-07-07 | AREA QUIRURGICA | HUV-EP - Planta: PRIMERA
HV-035938 | MONITOR MULTIPARAMETRICO | MINDRAY | BENEVISION N15 | F5-36056257 | 2023-07-07 | AREA QUIRURGICA | HUV-EP - Planta: PRIMERA
HV-035939 | MONITOR MULTIPARAMETRICO, COMPONENTE | MINDRAY | 115-038687-00 | KLC35142357 | 2023-07-07 | AREA QUIRURGICA | HUV-EP - Planta: PRIMERA
HV-035940 | MONITOR CAPNOGRAFIA | MINDRAY | 115-023944-00 | GEC35035663 | 2023-07-07 | AREA QUIRURGICA | HUV-EP - Planta: PRIMERA
HV-035942 | MONITOR MULTIPARAMETRICO | MINDRAY | BENEVISION N15 | F5-36056258 | 2023-07-07 | AREA QUIRURGICA | HUV-EP - Planta: PRIMERA
HV-035943 | MONITOR MULTIPARAMETRICO, COMPONENTE | MINDRAY | 115-038687-00 | KLC35142354 | 2023-07-07 | AREA QUIRURGICA | HUV-EP - Planta: PRIMERA
HV-035945 | DESFIBRILADOR | MINDRAY | BENEHEART D3 | EZ-35111948 | 2023-07-07 | AREA QUIRURGICA | HUV-EP - Planta: PRIMERA
HV-035956 | MONITOR CAPNOGRAFIA | MINDRAY | 115-023943-00 | GEB37037288 | 2023-07-07 | AREA QUIRURGICA | HUV-EP - Planta: PRIMERA
HV-035957 | MOTOR QUIRURGICO | STRYKER | SYSTEM 7 | 1534908203 |  | AREA QUIRURGICA | HUV-EP - Planta: PRIMERA
HV-035984 | MONITOR RELAJACION NEUROMUSCULAR | MINDRAY |  | CGB44017603 | 2024-07-15 | AREA QUIRURGICA | HUV-EP - Planta: PRIMERA
HV-035985 | INSUFLADOR | MINDRAY | HYFLATOR (HS-50F) | FA1-34000608 | 2024-07-24 | AREA QUIRURGICA | HUV-EP - Planta: PRIMERA
HV-035986 | MOTOR QUIRURGICO, COMPONENTE | BIEN AIR | OSSEOSTAP | 22I 0004 | 2024-07-30 | AREA QUIRURGICA | HUV-EP - Planta: PRIMERA
HV-036001 | MOTOR QUIRURGICO | STRYKER | SYSTEM 9 | 2326501043 | 2023-12-24 | AREA QUIRURGICA | HUV-EP - Planta: PRIMERA
HV-036614 | FUENTE DE LUZ FRIA | STRYKER | LIO 10 | 21A567824 | 2021-12-15 | AREA QUIRURGICA | HUV-EP - Planta: PRIMERA
HV-036683 | MONITOR CEREBRAL, COMPONENTE | COVIDIEN | BIS LOC 2 CHANNEL | B281652 | 2022-01-30 | AREA QUIRURGICA | HUV-EP - Planta: PRIMERA
HV-036760 | TORRE DE CIRUGIA | ITD/ARTHREX | KD8217902 | 51024023-006 | 2017-09-29 | AREA QUIRURGICA | HUV-EP - Planta: PRIMERA
HV-036774 | REFRIGERADOR | SHARP | SJ-300N-WN | E 070200233 | 2007-06-01 | AREA QUIRURGICA | HUV-EP - Planta: PRIMERA
HV-036775 | REFRIGERADOR | SHARP | SJ-300N-WN | E 070200233 | 2007-06-01 | AREA QUIRURGICA | HUV-EP - Planta: PRIMERA
HV-036786 | TORRE DE ENDOSCOPIA | KARL STORZ | CC-100 | 145994 | 2017-09-28 | AREA QUIRURGICA | HUV-EP - Planta: PRIMERA
HV-036814 | MOTOR QUIRURGICO | STRYKER | SYSTEM 7 | 1626608763 | 2016-12-12 | AREA QUIRURGICA | HUV-EP - Planta: PRIMERA
HV-036895 | MESA DE QUIROFANOS | STERIS | CMAX3 | 217533 | 2022-12-22 | AREA QUIRURGICA | HUV-EP - Planta: PRIMERA
HV-036960 | ECOGRAFO, SONDA | ESAOTE | CA431 | 224000542A | 2023-07-24 | AREA QUIRURGICA | HUV-EP - Planta: PRIMERA
HV-036962 | MOTOR QUIRURGICO | CONMED LINVATEC | HALL TITAN | 20231095 | 2023-08-01 | AREA QUIRURGICA | HUV-EP - Planta: PRIMERA
HV-036964 | MOTOR QUIRURGICO | WEH Med | AMADEO | 01311 | 2023-08-01 | AREA QUIRURGICA | HUV-EP - Planta: PRIMERA
HV-038006 | CALENTADOR DE FLUIDOS | SMITHS MEDICAL | HOTLINE LEVEL 1 | S101B06560 |  | AREA QUIRURGICA | HUV-EP - Planta: PRIMERA
HV-038030 | CALENTADOR DE FLUIDOS | SMITHS MEDICAL | HOTLINE LEVEL 1 | 22017957 | 2021-03-11 | AREA QUIRURGICA | HUV-EP - Planta: PRIMERA
HV-038032 | MONITOR CAPNOGRAFIA | COVIDIEN | BIS | VT46162 |  | AREA QUIRURGICA | HUV-EP - Planta: PRIMERA
HV-038033 | MONITOR CEREBRAL, COMPONENTE | COVIDIEN | BIS LOC 2 CHANNEL | BX60113 |  | AREA QUIRURGICA | HUV-EP - Planta: PRIMERA
HV-038037 | EQUIPO DE ANESTESIA, VAPORIZADOR | ABBVIE | BLEASE | 05290696B |  | AREA QUIRURGICA | HUV-EP - Planta: PRIMERA
HV-038041 | EQUIPO DE ANESTESIA, VAPORIZADOR | ABBVIE | SEVO 3000 DRAGER | ASKB0581 | 2020-08-30 | AREA QUIRURGICA | HUV-EP - Planta: PRIMERA
HV-038042 | EQUIPO DE ANESTESIA, VAPORIZADOR | ABBVIE | SEVO 3000 DRAGER | ASKB0587 | 2020-08-30 | AREA QUIRURGICA | HUV-EP - Planta: PRIMERA
HV-038043 | EQUIPO DE ANESTESIA, VAPORIZADOR | DATEX OHMEDA | TEC-7 | BEJS00555 |  | AREA QUIRURGICA | HUV-EP - Planta: PRIMERA
HV-038045 | EQUIPO DE ANESTESIA, VAPORIZADOR | ABBVIE | SEVO 3000 DRAGER | ASKB0588 | 2020-08-30 | AREA QUIRURGICA | HUV-EP - Planta: PRIMERA
HV-038047 | EQUIPO DE ANESTESIA, VAPORIZADOR | DATEX OHMEDA | TEC-7 | BEJS00604 |  | AREA QUIRURGICA | HUV-EP - Planta: PRIMERA
HV-038051 | EQUIPO DE ANESTESIA, VAPORIZADOR | ABBVIE | VAPOR 2000 | ARTF-0832 |  | AREA QUIRURGICA | HUV-EP - Planta: PRIMERA
HV-038052 | EQUIPO DE ANESTESIA, VAPORIZADOR | ABBVIE | BLEASE | 03280699L |  | AREA QUIRURGICA | HUV-EP - Planta: PRIMERA
HV-038053 | EQUIPO DE ANESTESIA, VAPORIZADOR | ABBVIE | BLEASE | 04460101L |  | AREA QUIRURGICA | HUV-EP - Planta: PRIMERA
HV-038268 | CALENTADOR DE FLUIDOS | 3M | RANGER | 097882 |  | AREA QUIRURGICA | HUV-EP - Planta: PRIMERA
HV-038280 | EQUIPO DE ANESTESIA, VAPORIZADOR | BAXTER | VAPOR 3000 DRAGER | ASNA-0227 |  | AREA QUIRURGICA | HUV-EP - Planta: PRIMERA
HV-038330 | EQUIPO DE ANESTESIA, VAPORIZADOR | BAXTER | VAPOR 3000 DRAGER | ASLA-0052 | 2023-03-01 | AREA QUIRURGICA | HUV-EP - Planta: PRIMERA
HV-038363 | MONITOR CEREBRAL, COMPONENTE | COVIDIEN | BIS LOC 2 CHANNEL | B221333 |  | AREA QUIRURGICA | HUV-EP - Planta: PRIMERA
HV-038386 | ELECTROBISTURI | ARTHREX | SYNERGY RF | JAF230092 |  | AREA QUIRURGICA | HUV-EP - Planta: PRIMERA
HV-038400 | MOTOR QUIRURGICO | APPLIED MEDICAL | VOYANT | 200012296 | 2024-04-11 | AREA QUIRURGICA | HUV-EP - Planta: PRIMERA
HV-038401 | MOTOR QUIRURGICO | APPIELD MEDICAL | VOYANT | 200012276 | 2024-04-11 | AREA QUIRURGICA | HUV-EP - Planta: PRIMERA
HV-038448 | MONITOR CEREBRAL, COMPONENTE | COVIDIEN | BIS LoC 4 Channel | B445360 |  | AREA QUIRURGICA | HUV-EP - Planta: PRIMERA
HV-038450 | EQUIPO DE ANESTESIA, VAPORIZADOR | DRAGER | D-VAPOR | ASCF-0114 | 2024-02-06 | AREA QUIRURGICA | HUV-EP - Planta: PRIMERA
HV-038503 | MONITOR CEREBRAL | COVIDIEN | BIS | VT23077 | 2017-09-28 | AREA QUIRURGICA | HUV-EP - Planta: PRIMERA
HV-041150 | BOMBA DE INFUSION | BD / BECTON DICKINSON | ALARIS PK PLUS | 502133763 | 2023-11-30 | AREA QUIRURGICA | HUV-EP - Planta: PRIMERA
HV-041151 | BOMBA DE INFUSION | BD / BECTON DICKINSON | ALARIS PK PLUS | 502133762 | 2023-11-30 | AREA QUIRURGICA | HUV-EP - Planta: PRIMERA
HV-041191 | LAMPARA QUIRURGICA | STERIS | XLED | 221723 | 2024-02-12 | AREA QUIRURGICA | HUV-EP - Planta: PRIMERA
HV-041279 | MOTOR QUIRURGICO | CONMED LINVATEC | MICROFREE | 20230166 | 2023-11-16 | AREA QUIRURGICA | HUV-EP - Planta: PRIMERA
HV-041342 | MANTA TERMICA | TACKLEN | SW SAFE WARM | 1000A2412007 | 2025-02-21 | AREA QUIRURGICA | HUV-EP - Planta: PRIMERA
HV-041343 | MANTA TERMICA | TACKLEN | SW SAFE WARM | 1000A2412005 | 2025-02-21 | AREA QUIRURGICA | HUV-EP - Planta: PRIMERA
HV-041344 | MANTA TERMICA | TACKLEN | SW SAFE WARM | 1000A2412003 | 2025-02-21 | AREA QUIRURGICA | HUV-EP - Planta: PRIMERA
HV-35070 | CENTRAL DE MONITORIZACION, MONITOR MULTIPARAMETRICO | DELL | P2419H | CN-005RP9-QDC00-93D-7P4B-A03 | 2020-04-27 | AREA QUIRURGICA | HUV-EP - Planta: PRIMERA
HV-PR0330 | VIDEOPROCESADOR DE ENDOSCOPIOS | ARTHREX | IR8101 | VZ6774308-P |  | AREA QUIRURGICA | HUV-EP - Planta: PRIMERA
HV-PR0331 | VIDEOPROCESADOR DE ENDOSCOPIOS | KARL STORZ | AÍDA DVD-M 202045 20 | LA667029-P | 2017-09-29 | AREA QUIRURGICA | HUV-EP - Planta: PRIMERA
HV-PR0334 | ELECTROBISTURI | ARTHREX | APSII | 631118 |  | AREA QUIRURGICA | HUV-EP - Planta: PRIMERA
HV-PR0335 | ELECTROBISTURI | ARTHREX | AR-9600 | AR3903028 | 2017-09-29 | AREA QUIRURGICA | HUV-EP - Planta: PRIMERA
HV-PR0374 | LAMPARA QUIRURGICA | STERIS | XLD3SW | 15786 |  | AREA QUIRURGICA | HUV-EP - Planta: PRIMERA
HV-PR0394 | DOPPLER VASCULAR | DELTEX MEDICAL | CARDIO Q-ODM (MODELO 9051-7144) | 9051-30831 |  | AREA QUIRURGICA | HUV-EP - Planta: PRIMERA
HV-PR0395 | BOMBA DE INFUSION | FRESENIUS KABI | BASE A SP | 16652662X | 2017-09-28 | AREA QUIRURGICA | HUV-EP - Planta: PRIMERA
HV-PR0424 | ECOGRAFO, SONDA | TOSHIBA MEDICAL | PVG-601V | A6544405 |  | AREA QUIRURGICA | HUV-EP - Planta: PRIMERA
HV-PR0426 | ASPIRADOR | LABOTECT | ASPIRATOR 4014 | 544 |  | AREA QUIRURGICA | HUV-EP - Planta: PRIMERA
HV-PR0428 | ABLACION CARDIACA - GENERADOR | ST JUDE MEDICAL | IBI-1500T11 | M1239-T11 | 2017-10-01 | AREA QUIRURGICA | HUV-EP - Planta: PRIMERA
HV-PR0439 | REFRIGERADOR | CRIOGES | BC 105 |  | 2017-10-01 | AREA QUIRURGICA | HUV-EP - Planta: PRIMERA
HV-PR0440 | TORRE DE CIRUGIA | OLYMPUS | - | - | 2017-10-01 | AREA QUIRURGICA | HUV-EP - Planta: PRIMERA
HV-PR0444 | TORRE DE ENDOSCOPIA | ST ENDOSCOPIA | ES-130 | 140830 | 2017-10-01 | AREA QUIRURGICA | HUV-EP - Planta: PRIMERA
HV-035106 | VENTILADOR MECANICO | MAQUET | SERVO Air | 17064 | 2020-07-29 | AREA QUIRURGICA | HUV-EP - Planta: PRIMERA
HV-032991 | GENERADOR DE RADIOFRECUENCIA | COSMAN MEDICAL | RFG-4-220V | G4100134 |  | CLINICA DEL DOLOR | HUV-EP - Planta: PRIMERA
HV-041321 | ARC QUIRURGIC | PHILIPS | ZENITION 70 | 5727 |  | Consorci Hospitalari de Vic | HUV-EP - Planta: PRIMERA
HV-041413 | BOMBA DE INFUSIÓN | BBRAUN | INFUSOMAT SPACE | 416937 |  | Consorci Hospitalari de Vic | HUV-EP - Planta: PRIMERA
HV-4249849 | MOTOR QUIRÚRGICO | REDA INSTRUMENTE GmbH | GANSACKER 34 | 33651 |  | Consorci Hospitalari de Vic | HUV-EP - Planta: PRIMERA
HV-041255 | AUTOCLAVE | SCICAN | STATIM 5000 | 320824B00017 | 2024-07-19 | Hospital de la Santa Creu de Vic | HUV-EP - Planta: PRIMERA
HV-038195 | BOMBA DE INFUSION | BBRAUN | Infusomat Space | 416945 |  | Hospital Universitari de Vic | HUV-EP - Planta: PRIMERA
HV-038427 | BOMBA DE INFUSION | SMITHS MEDICAL | CADD SOLIS 2110 | 1299303 | 2024-01-29 | Hospital Universitari de Vic | HUV-EP - Planta: PRIMERA
HV-038428 | BOMBA DE INFUSION | SMITHS MEDICAL | CADD SOLIS 2110 | 1299424 | 2024-01-29 | Hospital Universitari de Vic | HUV-EP - Planta: PRIMERA
HV-038429 | BOMBA DE INFUSION | SMITHS MEDICAL | CADD SOLIS 2110 | 1299425 | 2024-01-29 | Hospital Universitari de Vic | HUV-EP - Planta: PRIMERA
HV-038430 | BOMBA DE INFUSION | SMITHS MEDICAL | CADD SOLIS 2110 | 1299426 | 2024-01-29 | Hospital Universitari de Vic | HUV-EP - Planta: PRIMERA
HV-038431 | BOMBA DE INFUSION | SMITHS MEDICAL | CADD SOLIS 2110 | 1299304 | 2024-01-29 | Hospital Universitari de Vic | HUV-EP - Planta: PRIMERA
HV-038432 | BOMBA DE INFUSION | SMITHS MEDICAL | CADD SOLIS 2110 | 1299305 | 2024-01-29 | Hospital Universitari de Vic | HUV-EP - Planta: PRIMERA
HV-038433 | BOMBA DE INFUSION | SMITHS MEDICAL | CADD SOLIS 2110 | 1299427 | 2024-01-29 | Hospital Universitari de Vic | HUV-EP - Planta: PRIMERA
HV-038434 | BOMBA DE INFUSION | SMITHS MEDICAL | CADD SOLIS 2110 | 1299428 | 2024-01-29 | Hospital Universitari de Vic | HUV-EP - Planta: PRIMERA
HV-038437 | BOMBA DE INFUSION | SMITHS MEDICAL | CADD-SOLIS 2110 | 1299423 | 2024-01-29 | Hospital Universitari de Vic | HUV-EP - Planta: PRIMERA
HV-038438 | BOMBA DE INFUSION | SMITHS MEDICAL | CADD-SOLIS 2110 | 1299422 | 2024-01-29 | Hospital Universitari de Vic | HUV-EP - Planta: PRIMERA
HV-038439 | BOMBA DE INFUSION | SMITHS MEDICAL | CADD-SOLIS 2110 | 1299421 | 2024-01-29 | Hospital Universitari de Vic | HUV-EP - Planta: PRIMERA
HV-038440 | BOMBA DE INFUSION | SMITHS MEDICAL | CADD-SOLIS 2110 | 1299420_ | 2024-01-29 | Hospital Universitari de Vic | HUV-EP - Planta: PRIMERA
HV-038442 | BOMBA DE INFUSION | SMITHS MEDICAL | CADD-SOLIS 2110 | 1290849 | 2024-01-29 | Hospital Universitari de Vic | HUV-EP - Planta: PRIMERA
HV-038443 | BOMBA DE INFUSION | SMITHS MEDICAL | CADD-SOLIS 2110 | 1290839 | 2024-01-29 | Hospital Universitari de Vic | HUV-EP - Planta: PRIMERA
HV-038444 | BOMBA DE INFUSION | SMITHS MEDICAL | CADD-SOLIS 2110 | 1290844 | 2024-01-29 | Hospital Universitari de Vic | HUV-EP - Planta: PRIMERA
HV-038445 | BOMBA DE INFUSION | SMITHS MEDICAL | CADD-SOLIS 2110 | 1299463 | 2024-01-29 | Hospital Universitari de Vic | HUV-EP - Planta: PRIMERA
HV-038446 | BOMBA DE INFUSION | SMITHS MEDICAL | CADD-SOLIS 2110 | 1249962 | 2024-01-29 | Hospital Universitari de Vic | HUV-EP - Planta: PRIMERA
HV-038483 | PRESURITZADOR | CONMED | 270165 | 101340 | 2024-10-23 | Hospital Universitari de Vic | HUV-EP - Planta: PRIMERA
HV-041222 | MOTOR QUIRURGICO | STRYKER | SYSTEM 8 | 2025901463 |  | Hospital Universitari de Vic | HUV-EP - Planta: PRIMERA
HV-041241 | MESA DE QUIROFANOS | SCHMITZ | DIAMOND 60 BLK | 01043746 | 2024-06-25 | Hospital Universitari de Vic | HUV-EP - Planta: PRIMERA
HV-041253 | TORNIQUETE DE ISQUEMIA | SOREVAN | TRQ-2022 | 2022L24056 | 2024-07-19 | Hospital Universitari de Vic | HUV-EP - Planta: PRIMERA
HV-041324 | ELECTROCARDIOGRAFO, COMPONENTE | POKINI | CUSTO DIAGNOSTIC | 22KWL8840XXA22E0752 | 2024-12-12 | Hospital Universitari de Vic | HUV-EP - Planta: PRIMERA
HV-020004 | LAMPARA QUIRURGICA | BERCHTOLD | CHROMOPHARE D300 | 5738050-O29299 | 2010-03-22 | INTERVENCIONISMO | HUV-EP - Planta: PRIMERA
HV-029251 | MONITOR MULTIPARAMETRICO | GENERAL ELECTRIC | DASH 2500 | SCG08447065WA |  | INTERVENCIONISMO | HUV-EP - Planta: PRIMERA
HV-030030 | ECOGRAFO, COMPONENTE | SONY | UP-21MD | 81480 | 2017-10-03 | INTERVENCIONISMO | HUV-EP - Planta: PRIMERA
HV-031845 | VIDEOPROCESADOR DE ENDOSCOPIOS | FUJINON | VP-4450HD | 1V567A266 | 2017-10-03 | INTERVENCIONISMO | HUV-EP - Planta: PRIMERA
HV-035961 | TORRE DE ENDOSCOPIA, CONSOLA | TEAC | UR-4MD | 2320056 |  | INTERVENCIONISMO | HUV-EP - Planta: PRIMERA
HV-035962 | VIDEOPROCESADOR DE ENDOSCOPIOS | OLYMPUS | VISERA ELITE II | 7355618 |  | INTERVENCIONISMO | HUV-EP - Planta: PRIMERA
HV-035963 | BOMBA DE IRRIGACION | OLYMPUS | HYSTEROFLOW II / H202 | 2303CE0751 |  | INTERVENCIONISMO | HUV-EP - Planta: PRIMERA
HV-036894 | MESA DE QUIROFANOS | STERIS | CMAX3 | 217049 | 2022-12-22 | INTERVENCIONISMO | HUV-EP - Planta: PRIMERA
HV-036998 | COAGULOMETRO | ILINEMICROSYSTEMS | MICRO INR | 112214-0137-005 | 2023-09-13 | INTERVENCIONISMO | HUV-EP - Planta: PRIMERA
HV-037000 | MONITOR DE VIDEO DE QUIROFANO | SONY | LMD-2735MD | 8007753 |  | INTERVENCIONISMO | HUV-EP - Planta: PRIMERA
HV-037001 | TORRE DE ENDOSCOPIA | OLYMPUS | TC-C4 COMPACT TROLLEY | 22313605 |  | INTERVENCIONISMO | HUV-EP - Planta: PRIMERA
HV-041217 | CENTRIFUGA | KUBOTA | S300T | AZ4960-M000 |  | LABORATORIO / BANCO DE SANGRE | HUV-EP - Planta: PRIMERA
HV-035936 | DESFIBRILADOR | MINDRAY | BENEHEART D3 | EZ-35111950 | 2023-07-07 | NEFROLOGIA | HUV-EP - Planta: PRIMERA
HV-035334 | ASPIRADOR | MEDELA | BASIC 30 | 1046324 | 2002-12-05 | OBSTETRICIA | HUV-EP - Planta: PRIMERA
HV-029303 | INCUBADORA INFANTIL | GENERAL ELECTRIC | GIRAFFE | HDHR52550 | 2012-08-30 | PEDIATRIA, GINECOLOGIA | HUV-EP - Planta: PRIMERA
HV-029341 | INCUBADORA INFANTIL | GENERAL ELECTRIC | GIRAFFE | HDHR52548 | 2012-08-30 | PEDIATRIA, GINECOLOGIA | HUV-EP - Planta: PRIMERA
HV-029373 | CUNA TERMICA | GENERAL ELECTRIC | PANDA | HDJN52116 | 2017-09-20 | PEDIATRIA, GINECOLOGIA | HUV-EP - Planta: PRIMERA
HV-029397 | MONITOR MULTIPARAMETRICO | NIHON KOHDEN | VISMO PVM-2703 | 106201 | 2017-09-20 | PEDIATRIA, GINECOLOGIA | HUV-EP - Planta: PRIMERA
HV-030432 | LAMPARA DE FOTOTERAPIA |  |  |  |  | PEDIATRIA, GINECOLOGIA | HUV-EP - Planta: PRIMERA
HV-030665 | PULSIOXIMETRO | MASIMO | RAD-8 | M111802 |  | PEDIATRIA, GINECOLOGIA | HUV-EP - Planta: PRIMERA
HV-030788 | MEZCLADOR DE GASES MEDICINALES | BIO MED DEVICES | 2002FP70 | BX1851729 | 2020-09-02 | PEDIATRIA, GINECOLOGIA | HUV-EP - Planta: PRIMERA
HV-031855 | PULSIOXIMETRO | MASIMO | RAD-8 | M111831 |  | PEDIATRIA, GINECOLOGIA | HUV-EP - Planta: PRIMERA
HV-032770 | INCUBADORA INFANTIL | ATOM | INCUARCH LITHIUM | 180400064 | 2019-02-04 | PEDIATRIA, GINECOLOGIA | HUV-EP - Planta: PRIMERA
HV-032980 | VENTILADOR MECANICO | ACUTRONIC MEDICAL SYSTEMS | FABIAN +NCPAP | AN-03090 | 2019-05-13 | PEDIATRIA, GINECOLOGIA | HUV-EP - Planta: PRIMERA
HV-033350 | ECOGRAFO | ESAOTE | MYLAB X6 | 300303 | 2019-09-22 | PEDIATRIA, GINECOLOGIA | HUV-EP - Planta: PRIMERA
HV-034886 | BASCULA PESA BEBES | SECA | 384 7017099 | 10000000472409 | 2020-10-20 | PEDIATRIA, GINECOLOGIA | HUV-EP - Planta: PRIMERA
HV-035220 | SACALECHE | MEDELA | SYMPHONY | 1388000 |  | PEDIATRIA, GINECOLOGIA | HUV-EP - Planta: PRIMERA
HV-035222 | PULSIOXIMETRO | MASIMO | RAD-8 | M114100 |  | PEDIATRIA, GINECOLOGIA | HUV-EP - Planta: PRIMERA
HV-035816 | POTENCIALES EVOCADOS | INTERACOUSTICS | SERA | SN0974563 | 2020-09-01 | PEDIATRIA, GINECOLOGIA | HUV-EP - Planta: PRIMERA
HV-038023 | BOMBA DE INFUSION | FRESENIUS KABI | APPLIX SMART | 21668310 | 2020-02-12 | PEDIATRIA, GINECOLOGIA | HUV-EP - Planta: PRIMERA
HV-038541 | BOMBA DE INFUSION | FRESENIUS KABI | APPLIX SMART | 21541405 | 2020-02-12 | PEDIATRIA, GINECOLOGIA | HUV-EP - Planta: PRIMERA
HV-041169 | MONITOR MULTIPARAMETRICO | EDAN | IM60 | 360079-M24202950001 | 2024-04-11 | PEDIATRIA, GINECOLOGIA | HUV-EP - Planta: PRIMERA
HV-041170 | MONITOR MULTIPARAMETRICO | EDAN | IM60 | 360079-M18606470005 | 2024-04-11 | PEDIATRIA, GINECOLOGIA | HUV-EP - Planta: PRIMERA
HV-PR0101 | BOMBA DE INFUSION | BRAUN | PERFUSOR SPACE | 653269 | 2017-09-20 | PEDIATRIA, GINECOLOGIA | HUV-EP - Planta: PRIMERA
HV-PR0102 | LAMPARA MOVIL DE EXPLORACION |  |  |  | 2017-09-20 | PEDIATRIA, GINECOLOGIA | HUV-EP - Planta: PRIMERA
HV-PR0119 | BOMBA DE INFUSION | BRAUN | 8713030 |  | 2017-09-20 | PEDIATRIA, GINECOLOGIA | HUV-EP - Planta: PRIMERA
HV-PR0120 | BOMBA DE INFUSION | BRAUN | 8713030 | 416945 | 2017-09-20 | PEDIATRIA, GINECOLOGIA | HUV-EP - Planta: PRIMERA
HV-PR0121 | LAMPARA DE HENDIDURA |  |  |  |  | PEDIATRIA, GINECOLOGIA | HUV-EP - Planta: PRIMERA
HV-012984 | REFRIGERADOR | ZANUSSI | FB 50 R | 923002580 | 2002-09-20 | SALA DE PARTOS | HUV-EP - Planta: PRIMERA
HV-015948 | BASCULA PESA BEBES | TEFAL | SC 4101 | 5187/91043 | 2007-07-02 | SALA DE PARTOS | HUV-EP - Planta: PRIMERA
HV-018812 | LAMPARA MOVIL DE EXPLORACION | ORDISI | FL-60 |  | 2001-06-09 | SALA DE PARTOS | HUV-EP - Planta: PRIMERA
HV-029317 | LAMPARA MOVIL DE EXPLORACION | ORDISI | FLH-2131 | 37997 | 2017-10-19 | SALA DE PARTOS | HUV-EP - Planta: PRIMERA
HV-029318 | LAMPARA MOVIL DE EXPLORACION | ORDISI | FLH-2131 | 37998 | 2017-09-19 | SALA DE PARTOS | HUV-EP - Planta: PRIMERA
HV-029320 | MONITOR MULTIPARAMETRICO | NIHON KOHDEN | VISMO PVM-2703 | 101261 | 2017-09-19 | SALA DE PARTOS | HUV-EP - Planta: PRIMERA
HV-029322 | CUNA TERMICA | GENERAL ELECTRIC | PANDA | HDJR56717 | 2012-08-29 | SALA DE PARTOS | HUV-EP - Planta: PRIMERA
HV-029328 | CUNA TERMICA | GENERAL ELECTRIC | PANDA | HDJN51571 | 2012-08-29 | SALA DE PARTOS | HUV-EP - Planta: PRIMERA
HV-029342 | RESUCITADOR AUTOMATICO | GENERAL ELECTRIC | GIRAFFE ¡RES | QABR50100 | 2017-09-19 | SALA DE PARTOS | HUV-EP - Planta: PRIMERA
HV-029343 | CUNA TERMICA | GENERAL ELECTRIC | PANDA | HDJR56712 | 2017-09-19 | SALA DE PARTOS | HUV-EP - Planta: PRIMERA
HV-029360 | BASCULA PESA PERSONAS CON TALLIMETRO | KERN & SOHN | MPS 200K 100PM | WOC12005621 | 2017-09-19 | SALA DE PARTOS | HUV-EP - Planta: PRIMERA
HV-035954 | ECOGRAFO, SONDA | GENERAL ELECTRIC | C1-5-RS | 1249480WX3 | 2023-06-21 | SALA DE PARTOS | HUV-EP - Planta: PRIMERA
HV-036806 | MONITOR MULTIPARAMETRICO | HILL ROM | 75MT | (21)100089622922 | 2022-08-30 | SALA DE PARTOS | HUV-EP - Planta: PRIMERA
HV-041164 | MONITOR CARDIOTOCOGRAFO | PHILIPS | AVALON FM20 | DE65863382 | 2023-12-19 | SALA DE PARTOS | HUV-EP - Planta: PRIMERA
HV-041215 | CUNA TERMICA | DATEX-OHMEDA | PANDA IRES WARMER | PBW24212330SA | 2024-07-01 | SALA DE PARTOS | HUV-EP - Planta: PRIMERA
HV-041233 | MONITOR MULTIPARAMETRICO | EDAN | IM60 | 360079-M23814540003 | 2024-04-15 | SALA DE PARTOS | HUV-EP - Planta: PRIMERA
HV-PR0054 | LAMPARA MOVIL DE EXPLORACION | ORDISI | FLH-2131 | 37994 | 2017-09-19 | SALA DE PARTOS | HUV-EP - Planta: PRIMERA
HV-PR0088 | BOMBA DE INFUSION | BRAUN | INFUSOMAT SPACE | 416916 | 2017-09-19 | SALA DE PARTOS | HUV-EP - Planta: PRIMERA
HV-PR0090 | BOMBA DE INFUSION | BRAUN | INFUSOMAT SPACE | 416999 | 2017-09-19 | SALA DE PARTOS | HUV-EP - Planta: PRIMERA
HV-PR0091 | BOMBA DE INFUSION | BRAUN | INFUSOMAT SPACE | 416927 | 2017-09-19 | SALA DE PARTOS | HUV-EP - Planta: PRIMERA
HV-029321 | MONITOR MULTIPARAMETRICO | NIHON KOHDEN | VISMO PVM-2703 | 101263 | 2017-09-20 | SALA PARTOS | HUV-EP - Planta: PRIMERA
HV-029324 | MONITOR CARDIOTOCOGRAFO | GENERAL ELECTRIC | COROMETRICS 174 | SAS09083490PA | 2009-10-07 | SALA PARTOS | HUV-EP - Planta: PRIMERA
HV-029325 | MONITOR CARDIOTOCOGRAFO | RIMKUS MEDIZINTECHNIK | T800E | 06100591 | 2006-04-30 | SALA PARTOS | HUV-EP - Planta: PRIMERA
HV-029331 | BASCULA PESA BEBES | SECA | 717 7021098 | 10000000021195 | 2017-10-21 | SALA PARTOS | HUV-EP - Planta: PRIMERA
HV-029345 | MONITOR CARDIOTOCOGRAFO | GENERAL ELECTRIC | COROMETRICS 174 | SAS09083491PA | 2012-11-11 | SALA PARTOS | HUV-EP - Planta: PRIMERA
HV-032987 | DOPPLER FETAL | BASTOS MEDICAL | SONICAID SR3 |  |  | SALA PARTOS | HUV-EP - Planta: PRIMERA
HV-034854 | MONITOR CARDIOTOCOGRAFO | GENERAL ELECTRIC | 259CX-A | SDJ10508324PA | 2010-10-09 | SALA PARTOS | HUV-EP - Planta: PRIMERA
HV-035048 | MONITOR CARDIOTOCOGRAFO | GENERAL ELECTRIC | COROMETRICS 259CX | SDJ17050079PAS | 2020-04-28 | SALA PARTOS | HUV-EP - Planta: PRIMERA
HV-035190 | MONITOR CARDIOTOCOGRAFO | RIMKUS MEDIZINTECHNIK | T800E | 09070346 | 2019-08-20 | SALA PARTOS | HUV-EP - Planta: PRIMERA
HV-035658 | MONITOR CARDIOTOCOGRAFO | GENERAL ELECTRIC | 259CX-A | SDJ12406625PA | 1999-12-31 | SALA PARTOS | HUV-EP - Planta: PRIMERA
HV-035779 | MONITOR CARDIOTOCOGRAFO | PHILIPS | AVALON FM20 | DE78666033 | 2024-05-17 | SALA PARTOS | HUV-EP - Planta: PRIMERA
HV-038138 | BOMBA DE INFUSION | BRAUN | INFUSOMAT SPACE 8713050 | 416919 | 2017-09-21 | SALA PARTOS | HUV-EP - Planta: PRIMERA
HV-041298 | MONITOR CARDIOTOCOGRAFO | GENERAL ELECTRIC | 259CX-A | SDJ10508315PA | 2010-10-04 | SALA PARTOS | HUV-EP - Planta: PRIMERA
HV-PR0093 | LAMPARA MOVIL DE EXPLORACION | ORDISI | FLH-2131 | 37996 |  | SALA PARTOS | HUV-EP - Planta: PRIMERA
HV-PR0136 | BOMBA DE INFUSION | BRAUN | INFUSOMAT SPACE 8713050 | 416976 | 2017-09-21 | SALA PARTOS | HUV-EP - Planta: PRIMERA
HV-038159 | BOMBA DE INFUSION | BRAUN | INFUSOMAT SPACE 8713050 | 417030 | 2017-09-21 | UNIDAD DE HOSPITALIZACION | HUV-EP - Planta: PRIMERA
HV-041188 | ELECTROCARDIOGRAFO | CUSTO MED | CARDIO 300 BT-A | UBE06476 | 2022-05-09 | URGENCIAS | HUV-EP - Planta: PRIMERA
HV-035225 | VACUOMETRO | OHIO MEDICAL CORPORATION | PISD | PSDY1667 | 2020-11-04 | HOSPITALIZACION | HUV-EP - Planta: QUINTA
HV-035226 | VACUOMETRO | OHIO MEDICAL CORPORATION | PISD | PSDY1663 | 2020-11-04 | HOSPITALIZACION | HUV-EP - Planta: QUINTA
HV-035345 | VACUOMETRO | OHIO MEDICAL CORPORATION | PISD | PSDZ02826 | 2020-11-04 | HOSPITALIZACION | HUV-EP - Planta: QUINTA
HV-035346 | VACUOMETRO | OHIO MEDICAL CORPORATION | PISD | PSDZ020804 | 2020-11-04 | HOSPITALIZACION | HUV-EP - Planta: QUINTA
HV-038393 | BOMBA DE INFUSION | BRAUN | INFUSOMAT SPACE | 416959 |  | HOSPITALIZACION | HUV-EP - Planta: QUINTA
HV-038478 | BOMBA DE INFUSION | ICUMEDICAL | PLUM360 | 42417123 | 2024-08-22 | Consorci Hospitalari de Vic | HUV-EP - Planta: SEGUNDA
HV-041323 | MONITOR MULTIPARAMETRICO | HILLROM | CONNEZ VITAL SIGNS MONITOR | (21)100054524923 |  | Consorci Hospitalari de Vic | HUV-EP - Planta: SEGUNDA
HV-018988 | ECOGRAFO | MEDCOMP / MEDICAL COMPONENTS | SECOND SIGHT | 08109032 | 2009-01-28 | DIALISIS | HUV-EP - Planta: SEGUNDA
HV-035966 | GRUA PACIENTES | MOLIFT | PARTNER255 | 479456 | 2023-09-29 | DIALISIS | HUV-EP - Planta: SEGUNDA
HV-035968 | HOLTER DE PRESION | SPACELABS | OnTrak | 227-023804 | 2023-10-06 | DIALISIS | HUV-EP - Planta: SEGUNDA
HV-041160 | HOLTER DE PRESION | SPACELABS | OnTrak | 227-025636 |  | DIALISIS | HUV-EP - Planta: SEGUNDA
HV-041161 | HOLTER DE PRESION | SPACELABS | OnTrak | 227-025635 |  | DIALISIS | HUV-EP - Planta: SEGUNDA
HV-041162 | HOLTER DE PRESION | SPACELABS | OnTrak | 227-025637 |  | DIALISIS | HUV-EP - Planta: SEGUNDA
HV-041163 | HOLTER DE PRESION | SPACELABS | OnTrak | 227-025638 |  | DIALISIS | HUV-EP - Planta: SEGUNDA
HV-030854 | ULTRASONIDOS ESTERILIZADOR | BANDELIN ELECTRONIC | GT 1003 M-C | 3213.00117723.004 |  | ESTERILIZACION | HUV-EP - Planta: SEGUNDA
HV-035268 | SELLADORA DE BOLSAS | TYVEK | F110D | 30200295 | 2020-07-19 | ESTERILIZACION | HUV-EP - Planta: SEGUNDA
HV-035381 | CARGADOR DE BATERIAS | CONMED LINVATEC | HALL | 20180842 |  | ESTERILIZACION | HUV-EP - Planta: SEGUNDA
HV-035983 | CARGADOR DE BATERIAS | STRYKER | SYSTEM 9 | AC2317361769 | 2023-12-24 | ESTERILIZACION | HUV-EP - Planta: SEGUNDA
HV-041223 | NEBULIZADOR | OMRON | NE-C105-E | 20230511014F | 2024-04-25 | HOSPITAL DE DIA | HUV-EP - Planta: SEGUNDA
HV-041224 | NEBULIZADOR | OMRON | NE-C105-E | 20230505281F | 2024-04-25 | HOSPITAL DE DIA | HUV-EP - Planta: SEGUNDA
HV-041225 | NEBULIZADOR | OMRON | NE-C105-E | 20230511016F | 2024-04-25 | HOSPITAL DE DIA | HUV-EP - Planta: SEGUNDA
HV-041226 | NEBULIZADOR | OMRON | NE-C105-E | 20230505282F | 2024-04-25 | HOSPITAL DE DIA | HUV-EP - Planta: SEGUNDA
HV-041227 | NEBULIZADOR | OMRON | NE-C105-E | 20230511015F | 2024-04-25 | HOSPITAL DE DIA | HUV-EP - Planta: SEGUNDA
HV-041229 | TENSIOMETRO AUTOMATICO | OMRON | M7 INTELLI IT | 202312007594V | 2024-04-25 | HOSPITAL DE DIA | HUV-EP - Planta: SEGUNDA
HV-030403 | UROFLUJOMETRO | LABORIE MEDICAL | UROCAP IV | UCIV13-19045387 |  | Hospital Universitari de Vic | HUV-EP - Planta: SEGUNDA
HV-020077 | MONITOR DE HEMODIALISIS | FRESENIUS MEDICAL | 4008B | 5CVAX282 |  | NEFROLOGIA | HUV-EP - Planta: SEGUNDA
HV-030130 | TENSIOMETRO AUTOMATICO | OMRON | M6 (HEM-7001-E) | 20090701842VF | 2017-09-21 | NEFROLOGIA | HUV-EP - Planta: SEGUNDA
HV-034812 | ECOGRAFO, SONDA | GENERAL ELECTRIC | 4C | 530277WX3 | 2017-09-20 | NEFROLOGIA | HUV-EP - Planta: SEGUNDA
HV-034813 | ECOGRAFO, SONDA | GENERAL ELECTRIC | 12L | 435384WX3 | 2017-09-20 | NEFROLOGIA | HUV-EP - Planta: SEGUNDA
HV-035698 | ECOGRAFO | ESAOTE | MYLAB SIGMA | 322474 | 2021-10-14 | NEFROLOGIA | HUV-EP - Planta: SEGUNDA
HV-036674 | MONITOR DE HEMODIALISIS | FRESENIUS MEDICAL | BCM | 0BJA1450 | 2017-09-21 | NEFROLOGIA | HUV-EP - Planta: SEGUNDA
HV-041168 | INDICE TOBILLO BRAZO | MESI | - | 0216-J5F0 | 2024-04-12 | NEFROLOGIA | HUV-EP - Planta: SEGUNDA
HV-PR0110 | TENSIOMETRO AUTOMATICO | OMRON | M6(HEM-7001-EV) | 20090701846VF |  | NEFROLOGIA | HUV-EP - Planta: SEGUNDA
HV-PR0112 | TENSIOMETRO AUTOMATICO | OMRON | M6 AC |  | 2017-09-21 | NEFROLOGIA | HUV-EP - Planta: SEGUNDA
HV-PR0141 | TENSIOMETRO AUTOMATICO | OMRON | M6 (HEM-7001-E(V)) | - | 2017-09-21 | NEFROLOGIA | HUV-EP - Planta: SEGUNDA
HV-PR0142 | TENSIOMETRO AUTOMATICO | OMRON | M6 (HEM-7001-E(V)) | 20090701841 VF | 2017-09-21 | NEFROLOGIA | HUV-EP - Planta: SEGUNDA
HV-PR0143 | TENSIOMETRO AUTOMATICO | OMRON | M10-IT | 20070100328LF | 2017-09-21 | NEFROLOGIA | HUV-EP - Planta: SEGUNDA
HV-PR0144 | TENSIOMETRO AUTOMATICO | OMRON | M10-IT | 20070100323LF | 2017-09-21 | NEFROLOGIA | HUV-EP - Planta: SEGUNDA
HV-038374 | BOMBA DE INFUSION | ICUMEDICAL | PLUM360 | 20848334 |  | ONCOLOGIA | HUV-EP - Planta: SEGUNDA
HV-038375 | BOMBA DE INFUSION | ICUMEDICAL | PLUM360 | 20847471 |  | ONCOLOGIA | HUV-EP - Planta: SEGUNDA
HV-038376 | BOMBA DE INFUSION | ICUMEDICAL | PLUM360 | 20848369 |  | ONCOLOGIA | HUV-EP - Planta: SEGUNDA
HV-038382 | BOMBA DE INFUSION | ICUMEDICAL | PLUM360 | 20849341 |  | ONCOLOGIA | HUV-EP - Planta: SEGUNDA
HV-038383 | BOMBA DE INFUSION | ICUMEDICAL | PLUM360 | 20848726 |  | ONCOLOGIA | HUV-EP - Planta: SEGUNDA
HV-038384 | BOMBA DE INFUSION | ICUMEDICAL | PLUM360 | 20846980 |  | ONCOLOGIA | HUV-EP - Planta: SEGUNDA
HV-035667 | ECOGRAFO | SIEMENS | ACUSON NX2 ELITE | 530652 | 2020-11-11 | UROLOGIA | HUV-EP - Planta: SEGUNDA
HV-008963 | BASCULA PESA PERSONAS CON TALLIMETRO | SECA | 780 | 1780294001199 | 2000-05-16 | PSIQUIATRIA | HUV-EP - Planta: SEPTIMA
HV-019042 | MONITOR MULTIPARAMETRICO | GENERAL ELECTRIC | DASH 2500 | SCG08527674WA | 2009-02-21 | PSIQUIATRIA | HUV-EP - Planta: SEPTIMA
HV-035045 | ECOGRAFO | PHILIPS | CLEARVUE 550 | SZ22090741 | 2020-05-04 | CONSULTAS EXTERNAS | HUV-EP - Planta: SEXTA
HV-035046 | ECOGRAFO, SONDA | PHILIPS | C5-2 | B3GB0H | 2020-05-04 | CONSULTAS EXTERNAS | HUV-EP - Planta: SEXTA
HV-038155 | BOMBA DE INFUSION | BRAUN | INFUSOMAT SPACE | 523660 |  | Hospital Universitari de Vic | HUV-EP - Planta: SEXTA
HV-035948 | COLCHON ANTIESCARAS | ARJOHUNTLEIGH | ALPHA ACTIVE 3 | 2100001444 |  | HOSPITALIZACION | HUV-EP - Planta: SEXTA
HV-034786 | MEZCLADOR DE GASES MEDICINALES | BIO MED DEVICES | 2002FP70 | BX2053575 | 2020-09-02 | HUV-NEUMOLOGIA | HUV-EP - Planta: SEXTA
HV-035234 | MEZCLADOR DE GASES MEDICINALES | BIO MED DEVICES | 2002FP70 | BX2053581 | 2020-09-02 | HUV-NEUMOLOGIA | HUV-EP - Planta: SEXTA
HV-035263 | MEZCLADOR DE GASES MEDICINALES | BIO MED DEVICES | 2002FP70 | BX2053579 | 2020-09-02 | HUV-NEUMOLOGIA | HUV-EP - Planta: SEXTA
HV-035264 | MEZCLADOR DE GASES MEDICINALES | BIO MED DEVICES | 2002FP70 | BX2053586 | 2020-09-02 | HUV-NEUMOLOGIA | HUV-EP - Planta: SEXTA
HV-035326 | MEZCLADOR DE GASES MEDICINALES | BIO MED DEVICES | 2002FP70 | BX2053576 | 2020-09-02 | HUV-NEUMOLOGIA | HUV-EP - Planta: SEXTA
HV-035327 | MEZCLADOR DE GASES MEDICINALES | BIO MED DEVICES | 2002FP70 | BX2053580 | 2020-09-02 | HUV-NEUMOLOGIA | HUV-EP - Planta: SEXTA
HV-035328 | MEZCLADOR DE GASES MEDICINALES | BIO MED DEVICES | 2002FP70 | BX2053573 | 2020-09-02 | HUV-NEUMOLOGIA | HUV-EP - Planta: SEXTA
HV-035330 | MEZCLADOR DE GASES MEDICINALES | BIO MED DEVICES | 2002FP70 | BX2053574 | 2020-09-02 | HUV-NEUMOLOGIA | HUV-EP - Planta: SEXTA
HV-018251 | SIERRA AUTOPSIAS | SAMMIC | SH-215 | 51500050500036 | 2006-02-23 | ANATOMIA PATOLOGICA | HUV-EP - Planta: SOTANO
HV-041219 | SIERRA AUTOPSIAS | MEDIZINE | 5000 | 8656 | 2024-03-27 | ANATOMIA PATOLOGICA | HUV-EP - Planta: SOTANO
HV-030348 | TORNIQUETE DE ISQUEMIA | VBM MEDICAL | 2x500 ELC | 0908-2-1363/ELC | 2017-09-29 | AREA QUIRURGICA | HUV-EP - Planta: SOTANO
HV-PR0336 | REFRIGERADOR | CRIOGES | BC 105 |  | 2017-10-01 | AREA QUIRURGICA | HUV-EP - Planta: SOTANO
HV-038346 | NEBULIZADOR | AEROGEN USB CONTROLLER | AG-UC1000 | 25190149 | 2025-10-29 | Consorci Hospitalari de Vic | HUV-EP - Planta: SOTANO
HV-038557 | CABLE AEROGEN | AEROGEN | AG-UC1000-SE | 22201642 |  | Consorci Hospitalari de Vic | HUV-EP - Planta: SOTANO
HV-041414 | BOMBA MEDICACIÓ | BBRAUN | INFUSOMAT SPACE | 523529 |  | Consorci Hospitalari de Vic | HUV-EP - Planta: SOTANO
HV-018548 | REFRIGERADOR | ING CLIMAS | CRP 350C | 3839 | 2006-06-15 | FARMACIA | HUV-EP - Planta: SOTANO
HV-018549 | REFRIGERADOR | ING CLIMAS | CR-600C | 4195 | 2006-12-22 | FARMACIA | HUV-EP - Planta: SOTANO
HV-018551 | PREPARADOR DE CREMAS | GAKO INTERNATIONAL | CITO UNGUATOR B/R 117 | 104244 | 1999-12-31 | FARMACIA | HUV-EP - Planta: SOTANO
HV-019231 | REFRIGERADOR | ING CLIMAS | FORCED AIR REFRIGERATOR | 6699 | 2011-01-25 | FARMACIA | HUV-EP - Planta: SOTANO
HV-029269 | CABINA DE FLUJO LAMINAR | TELSTAR | BH-100 | 515493 | 2012-12-22 | FARMACIA | HUV-EP - Planta: SOTANO
HV-029270 | CABINA DE SEGURIDAD BIOLOGICA | TELSTAR | CLASSE II - CYTOULTRA | 289651012 | 2017-09-13 | FARMACIA | HUV-EP - Planta: SOTANO
HV-031019 | REFRIGERADOR | SCHNEIDER | SFTT9510A+ | 1163968901010877630024 | 2017-09-17 | FARMACIA | HUV-EP - Planta: SOTANO
HV-032648 | REFRIGERADOR | EQUITEC | ER PTR50GD | 1113695.1 | 2019-02-21 | FARMACIA | HUV-EP - Planta: SOTANO
HV-034796 | REFRIGERADOR | ING CLIMAS | CR 600C | 3709 |  | FARMACIA | HUV-EP - Planta: SOTANO
HV-034797 | REFRIGERADOR | LIEBHERR | MEDILINE | 83.716.698.6 | 2017-09-17 | FARMACIA | HUV-EP - Planta: SOTANO
HV-034818 | BOMBA DE INFUSION | BAXA | REPEATER PUMP | 01144 | 2017-09-17 | FARMACIA | HUV-EP - Planta: SOTANO
HV-034972 | REFRIGERADOR | LIEBHERR | MEDILINE | 85.668.3434.8 | 2021-10-13 | FARMACIA | HUV-EP - Planta: SOTANO
HV-PR0011 | BOMBA DE VACIO | TELSTAR | BOMBA TORRICELLI 2G-6 | 610-99 | 2017-09-17 | FARMACIA | HUV-EP - Planta: SOTANO
HV-030404 | DESFIBRILADOR | NIHON KOHDEN | EMS-1052 | 80106 | 2023-04-13 | Hospital Universitari de Vic | HUV-EP - Planta: SOTANO
HV-036868 | BASCULA PESA PERSONAS | SENSOCAR | SC | 6536 |  | Hospital Universitari de Vic | HUV-EP - Planta: SOTANO
HV-038461 | BOMBA DE INFUSION | BBRAUN | INFUSOMAT SPACE | 968395 | 2024-05-11 | Hospital Universitari de Vic | HUV-EP - Planta: SOTANO
HV-038462 | BOMBA DE INFUSION | BBRAUN | INFUSOMAT SPACE | 968373 | 2024-07-11 | Hospital Universitari de Vic | HUV-EP - Planta: SOTANO
HV-038464 | BOMBA DE INFUSION | BBRAUN | INFUSOMAT SPACE | 968389 | 2024-07-11 | Hospital Universitari de Vic | HUV-EP - Planta: SOTANO
HV-038465 | BOMBA DE INFUSION | BBRAUN | INFUSOMAT SPACE | 968354 | 2024-07-11 | Hospital Universitari de Vic | HUV-EP - Planta: SOTANO
HV-038467 | BOMBA DE INFUSION | BBRAUN | INFUSOMAT SPACE | 968305 | 2024-07-11 | Hospital Universitari de Vic | HUV-EP - Planta: SOTANO
HV-038468 | BOMBA DE INFUSION | BBRAUN | INFUSOMAT SPACE | 968274 | 2024-07-11 | Hospital Universitari de Vic | HUV-EP - Planta: SOTANO
HV-038470 | BOMBA DE INFUSION | BBRAUN | INFUSOMAT SPACE | 968393 | 2024-07-11 | Hospital Universitari de Vic | HUV-EP - Planta: SOTANO
HV-038471 | BOMBA DE INFUSION | BBRAUN | INFUSOMAT SPACE | 968332 | 2024-07-11 | Hospital Universitari de Vic | HUV-EP - Planta: SOTANO
HV-038472 | BOMBA DE INFUSION | BBRAUN | INFUSOMAT SPACE | 968360 | 2024-07-11 | Hospital Universitari de Vic | HUV-EP - Planta: SOTANO
HV-038515 | BOMBA DE INFUSION | BBRAUN | INFUSOMAT SPACE | 526378 |  | Hospital Universitari de Vic | HUV-EP - Planta: SOTANO
HV-038516 | BOMBA DE INFUSION | BBRAUN | PERFUSOR SPACE | 356234 |  | Hospital Universitari de Vic | HUV-EP - Planta: SOTANO
HV-013331 | VENTILADOR MECANICO | DRAGER | EVITA 2 DURA | ARUE-0114 | 2004-04-02 | UCI | HUV-EP - Planta: SOTANO
HV-013871 | LAMPARA MOVIL DE EXPLORACION | LUXO | CARELITE | - | 1999-12-31 | UCI | HUV-EP - Planta: SOTANO
HV-013883 | LAMPARA MOVIL DE EXPLORACION | LUXO | CARELITE |  | 1999-12-31 | UCI | HUV-EP - Planta: SOTANO
HV-013889 | LAMPARA MOVIL DE EXPLORACION | LUXO | CARELITE |  | 1999-12-31 | UCI | HUV-EP - Planta: SOTANO
HV-013901 | LAMPARA MOVIL DE EXPLORACION | LUXO | CARELITE | - | 1999-12-31 | UCI | HUV-EP - Planta: SOTANO
HV-013907 | LAMPARA MOVIL DE EXPLORACION | LUXO | CARELITE |  | 1999-12-31 | UCI | HUV-EP - Planta: SOTANO
HV-013919 | LAMPARA MOVIL DE EXPLORACION | LUXO | CARE LITE | - | 1999-12-31 | UCI | HUV-EP - Planta: SOTANO
HV-018054 | GRUA PACIENTES | MOLIFT | PARTNER 3 | 0228001-71 | 1999-12-31 | UCI | HUV-EP - Planta: SOTANO
HV-018067 | VENTILADOR MECANICO | DRAGER | EVITA 4 | ARYA-0391 | 2008-09-30 | UCI | HUV-EP - Planta: SOTANO
HV-018069 | VENTILADOR MECANICO | DRAGER | EVITA 4 | ARXB-0176 | 2008-10-01 | UCI | HUV-EP - Planta: SOTANO
HV-018086 | MONITOR DE HEMODIALISIS | GAMBRO | PRISMA FLEX | PA4594 | 1999-12-31 | UCI | HUV-EP - Planta: SOTANO
HV-018111 | MONITOR GASTO CARDIACO | EDWARDS LIFESCIENCES | VIGILEO | VL009348 | 1999-12-31 | UCI | HUV-EP - Planta: SOTANO
HV-018119 | MONITOR MULTIPARAMETRICO | NIHON KOHDEN | BSM-2351K | 2889 | 2008-07-23 | UCI | HUV-EP - Planta: SOTANO
HV-018227 | LAMPARA MOVIL DE EXPLORACION | MASIA INDUSTRIAL MEDICA |  |  | 1999-12-31 | UCI | HUV-EP - Planta: SOTANO
HV-020400 | MONITOR MULTIPARAMETRICO | NIHON KOHDEN | BSM-4113K | 01417 | 2005-10-01 | UCI | HUV-EP - Planta: SOTANO
HV-020401 | MONITOR MULTIPARAMETRICO | NIHON KOHDEN | BSM-4113K | 01899 | 2005-10-01 | UCI | HUV-EP - Planta: SOTANO
HV-029337 | VENTILADOR MECANICO | DRAGER | EVITA XL | ASDA-0217 | 2012-12-04 | UCI | HUV-EP - Planta: SOTANO
HV-030280 | MONITOR MULTIPARAMETRICO | NIHON KOHDEN | BSM-4113K | 01418 |  | UCI | HUV-EP - Planta: SOTANO
HV-030536 | HUMIDIFICADOR ULTRASONICO | FISHER PAYKEL | MR850 ALU | 19107400380 | 2020-03-03 | UCI | HUV-EP - Planta: SOTANO
HV-030537 | HUMIDIFICADOR ULTRASONICO | FISHER PAYKEL | MR850 ALU | 191017400401 | 2020-03-03 | UCI | HUV-EP - Planta: SOTANO
HV-030764 | VENTILADOR MECANICO | COVIDIEN | PURITAN BENNETT 980 | 35B1703048 | 2018-01-15 | UCI | HUV-EP - Planta: SOTANO
HV-030786 | MONITOR CAPNOGRAFIA | NIHON KOHDEN | CAP-ONE | 18271 |  | UCI | HUV-EP - Planta: SOTANO
HV-030810 | VENTILADOR MECANICO | COVIDIEN | PURITAN BENNETT 980 | 35B1703398 | 2018-03-02 | UCI | HUV-EP - Planta: SOTANO
HV-031854 | DESFIBRILADOR | NIHON KOHDEN | TEC-8352 K | 80370 | 2016-09-30 | UCI | HUV-EP - Planta: SOTANO
HV-031878 | HUMIDIFICADOR ULTRASONICO | FISHER PAYKEL | MR850 ALU |  | 2016-12-19 | UCI | HUV-EP - Planta: SOTANO
HV-032811 | HUMIDIFICADOR ULTRASONICO | FISHER PAYKEL | MR850 ALU |  | 2016-12-19 | UCI | HUV-EP - Planta: SOTANO
HV-032812 | HUMIDIFICADOR ULTRASONICO | FISHER PAYKEL | MR850 ALU |  | 2016-12-19 | UCI | HUV-EP - Planta: SOTANO
HV-032813 | HUMIDIFICADOR ULTRASONICO | FISHER PAYKEL | MR850 ALU |  | 2016-12-19 | UCI | HUV-EP - Planta: SOTANO
HV-032989 | VENTILADOR MECANICO | DRAGER | OXYLOG 3000 | SSAB-0129 | 2009-03-12 | UCI | HUV-EP - Planta: SOTANO
HV-033280 | CENTRAL DE MONITORIZACION | PHILIPS | PIIC IX | 2UA912199M | 2019-07-30 | UCI | HUV-EP - Planta: SOTANO
HV-033281 | MONITOR MULTIPARAMETRICO | PHILIPS | MX800 | DE50882085 | 2019-07-30 | UCI | HUV-EP - Planta: SOTANO
HV-033282 | MONITOR MULTIPARAMETRICO | PHILIPS | MX800 | DE50881961 | 2019-07-30 | UCI | HUV-EP - Planta: SOTANO
HV-033283 | MONITOR MULTIPARAMETRICO | PHILIPS | MX800 | DE50881959 | 2019-07-30 | UCI | HUV-EP - Planta: SOTANO
HV-033284 | MONITOR MULTIPARAMETRICO | PHILIPS | MX800 | DE50881970 | 2019-07-30 | UCI | HUV-EP - Planta: SOTANO
HV-033285 | MONITOR MULTIPARAMETRICO | PHILIPS | MX800 | DE50881968 | 2019-07-30 | UCI | HUV-EP - Planta: SOTANO
HV-033286 | MONITOR MULTIPARAMETRICO | PHILIPS | MX800 | DE50881960 | 2019-07-30 | UCI | HUV-EP - Planta: SOTANO
HV-033287 | MONITOR MULTIPARAMETRICO | PHILIPS | MX800 | DE50882003 | 2019-07-30 | UCI | HUV-EP - Planta: SOTANO
HV-033288 | MONITOR MULTIPARAMETRICO | PHILIPS | MX800 | DE50881964 | 2019-07-30 | UCI | HUV-EP - Planta: SOTANO
HV-033289 | MONITOR MULTIPARAMETRICO | PHILIPS | MX800 | DE50881957 | 2019-07-30 | UCI | HUV-EP - Planta: SOTANO
HV-033290 | MONITOR MULTIPARAMETRICO | PHILIPS | MX800 | DE50881954 | 2019-07-30 | UCI | HUV-EP - Planta: SOTANO
HV-033291 | MONITOR MULTIPARAMETRICO, COMPONENTE | PHILIPS | X3 | DE61156989 | 2019-07-30 | UCI | HUV-EP - Planta: SOTANO
HV-033292 | MONITOR MULTIPARAMETRICO, COMPONENTE | PHILIPS | X3 | DE61156982 | 2019-07-30 | UCI | HUV-EP - Planta: SOTANO
HV-033293 | MONITOR MULTIPARAMETRICO, COMPONENTE | PHILIPS | X3 | DE61156962 | 2019-07-30 | UCI | HUV-EP - Planta: SOTANO
HV-033294 | MONITOR MULTIPARAMETRICO, COMPONENTE | PHILIPS | X3 | DE61156988 | 2019-07-30 | UCI | HUV-EP - Planta: SOTANO
HV-033295 | MONITOR MULTIPARAMETRICO, COMPONENTE | PHILIPS | X3 | DE61157028 | 2019-07-30 | UCI | HUV-EP - Planta: SOTANO
HV-033296 | MONITOR MULTIPARAMETRICO, COMPONENTE | PHILIPS | X3 | DE61156969 | 2019-07-30 | UCI | HUV-EP - Planta: SOTANO
HV-033297 | MONITOR MULTIPARAMETRICO, COMPONENTE | PHILIPS | X3 | DE61157022 | 2019-07-30 | UCI | HUV-EP - Planta: SOTANO
HV-033298 | MONITOR MULTIPARAMETRICO, COMPONENTE | PHILIPS | X3 | DE61157030 | 2019-07-30 | UCI | HUV-EP - Planta: SOTANO
HV-033299 | MONITOR MULTIPARAMETRICO, COMPONENTE | PHILIPS | X3 | DE61156957 | 2019-07-30 | UCI | HUV-EP - Planta: SOTANO
HV-033300 | MONITOR MULTIPARAMETRICO, COMPONENTE | PHILIPS | X3 | DE61156977 | 2019-07-30 | UCI | HUV-EP - Planta: SOTANO
HV-033772 | VACUOMETRO | OHIO MEDICAL CORPORATION | PTS DIGITAL |  | 2020-11-04 | UCI | HUV-EP - Planta: SOTANO
HV-033905 | HUMIDIFICADOR ULTRASONICO | FISHER PAYKEL | MR850 ALU | 191017400398 | 2020-03-03 | UCI | HUV-EP - Planta: SOTANO
HV-034720 | BOMBA DE VACIO | SMITH NEPHEW | RENAYS GO | KHBG160382 | 2016-01-13 | UCI | HUV-EP - Planta: SOTANO
HV-034723 | NEBULIZADOR | AEROGEN | AERONEB PRO-X | AP-1416096 |  | UCI | HUV-EP - Planta: SOTANO
HV-034762 | VITRINA ASPIRACION DE GASES | CRUMA | CR870E-GS | VTR551415 | 2017-09-17 | UCI | HUV-EP - Planta: SOTANO
HV-034769 | MONITOR CEREBRAL, COMPONENTE | COVIDIEN | BIS LOC 2 CHANNEL | B237058 |  | UCI | HUV-EP - Planta: SOTANO
HV-034770 | MONITOR CEREBRAL, COMPONENTE | COVIDIEN | BIS LOC 2 CHANNEL | B237050 |  | UCI | HUV-EP - Planta: SOTANO
HV-034775 | MONITOR CEREBRAL, COMPONENTE | COVIDIEN | BIS LOC 2 CHANNEL | B237033 |  | UCI | HUV-EP - Planta: SOTANO
HV-034776 | MONITOR CEREBRAL, COMPONENTE | COVIDIEN | BIS LOC 2 CHANNEL | B237017 |  | UCI | HUV-EP - Planta: SOTANO
HV-034780 | MEZCLADOR DE GASES MEDICINALES | BIO MED DEVICES | 2002FP70 | BX1655460 | 2020-09-02 | UCI | HUV-EP - Planta: SOTANO
HV-034781 | MEZCLADOR DE GASES MEDICINALES | BIO MED DEVICES | 2002FP70 | BX1655459 | 2020-09-02 | UCI | HUV-EP - Planta: SOTANO
HV-034807 | HUMIDIFICADOR ULTRASONICO | FISHER PAYKEL | MR290 | 161011298002 |  | UCI | HUV-EP - Planta: SOTANO
HV-034849 | HUMIDIFICADOR ULTRASONICO | FISHER PAYKEL | MR850 ALU | 161011298003 |  | UCI | HUV-EP - Planta: SOTANO
HV-034850 | MONITOR GASTO CARDIACO | EDWARDS LIFESCIENCES | VIGILEO | VL017367 |  | UCI | HUV-EP - Planta: SOTANO
HV-034857 | CENTRAL DE MONITORIZACION | PHILIPS | SERVICE | L18C014306 |  | UCI | HUV-EP - Planta: SOTANO
HV-034858 | CENTRAL DE MONITORIZACION | PHILIPS | SERVICE | J18C013498 |  | UCI | HUV-EP - Planta: SOTANO
HV-035041 | HUMIDIFICADOR ULTRASONICO | WUXI JIKE | SH300 | 330-20041739 | 2020-04-26 | UCI | HUV-EP - Planta: SOTANO
HV-035063 | ECOGRAFO, SONDA | PHILIPS | LUMIFY SYSTEM | B3QZ51 | 2020-05-17 | UCI | HUV-EP - Planta: SOTANO
HV-035064 | ECOGRAFO | SAMSUNG | GALAXY TAB A | R52N10W41PB | 2020-05-17 | UCI | HUV-EP - Planta: SOTANO
HV-035072 | HUMIDIFICADOR ULTRASONICO | FISHER PAYKEL | MR850 ALU | 200422423470 | 2020-06-03 | UCI | HUV-EP - Planta: SOTANO
HV-035073 | HUMIDIFICADOR ULTRASONICO | FISHER PAYKEL | MR850 ALU | 200422423473 | 2020-06-03 | UCI | HUV-EP - Planta: SOTANO
HV-035074 | HUMIDIFICADOR ULTRASONICO | FISHER PAYKEL | MR850 ALU | 200422423481 | 2020-06-03 | UCI | HUV-EP - Planta: SOTANO
HV-035075 | HUMIDIFICADOR ULTRASONICO | FISHER PAYKEL | MR850 ALU | 200422423489 | 2020-06-03 | UCI | HUV-EP - Planta: SOTANO
HV-035076 | HUMIDIFICADOR ULTRASONICO | FISHER PAYKEL | MR850 ALU | 200422423491 | 2020-06-03 | UCI | HUV-EP - Planta: SOTANO
HV-035118 | HUMIDIFICADOR ULTRASONICO | FISHER PAYKEL | MR850 ALU | 200522432357 | 2020-07-16 | UCI | HUV-EP - Planta: SOTANO
HV-035122 | HUMIDIFICADOR ULTRASONICO | FISHER PAYKEL | MR850 ALU | 200522432352 | 2020-07-16 | UCI | HUV-EP - Planta: SOTANO
HV-035124 | HUMIDIFICADOR ULTRASONICO | FISHER PAYKEL | MR850 ALU | 200522432361 | 2020-07-16 | UCI | HUV-EP - Planta: SOTANO
HV-035126 | BOMBA DE INFUSION | BBRAUN | PERFUSOR SPACE | 79313 | 2020-07-29 | UCI | HUV-EP - Planta: SOTANO
HV-035137 | BOMBA DE INFUSION | BBRAUN | PERFUSOR SPACE | 174800 | 2020-07-29 | UCI | HUV-EP - Planta: SOTANO
HV-035140 | BOMBA DE INFUSION | BBRAUN | PERFUSOR SPACE | 71186 | 2020-07-29 | UCI | HUV-EP - Planta: SOTANO
HV-035277 | MEZCLADOR DE GASES MEDICINALES | BIO MED DEVICES | 2002FP70 | BX2057463 | 2020-09-02 | UCI | HUV-EP - Planta: SOTANO
HV-035550 | VENTILADOR MECANICO | COVIDIEN | PURITAN BENNETT 980 | 35B2006862 | 2020-09-14 | UCI | HUV-EP - Planta: SOTANO
HV-035626 | NEBULIZADOR | AEROGEN | AERONEB PRO-X | AP-1409311 |  | UCI | HUV-EP - Planta: SOTANO
HV-035877 | ECOGRAFO, SONDA | PHILIPS | LUMIFY | B21Y1X | 2022-10-10 | UCI | HUV-EP - Planta: SOTANO
HV-036961 | BICICLETA ESTATICA | THERA-TRAINER | BEMO | A006-878-03-23275423 | 2023-07-24 | UCI | HUV-EP - Planta: SOTANO
HV-036984 | NEUMOTAPONAMIENTO | RUSCH | ENDOTEST | 112700-000000 | 2023-08-16 | UCI | HUV-EP - Planta: SOTANO
HV-038010 | BOMBA DE INFUSION | BBRAUN | INFUSOMAT SPACE | 416978 |  | UCI | HUV-EP - Planta: SOTANO
HV-038011 | BOMBA DE INFUSION | BBRAUN | PERFUSOR SPACE | 356238 |  | UCI | HUV-EP - Planta: SOTANO
HV-038012 | BOMBA DE INFUSION | BBRAUN | INFUSOMAT SPACE | 416957 |  | UCI | HUV-EP - Planta: SOTANO
HV-038018 | BOMBA DE INFUSION | BBRAUN | PERFUSOR SPACE | 356233 |  | UCI | HUV-EP - Planta: SOTANO
HV-038019 | BOMBA DE INFUSION | BBRAUN | PERFUSOR SPACE | 356214 |  | UCI | HUV-EP - Planta: SOTANO
HV-038020 | BOMBA DE INFUSION | BBRAUN | INFUSOMAT SPACE | 416999 |  | UCI | HUV-EP - Planta: SOTANO
HV-038027 | BOMBA DE INFUSION | BRAUN | PERFUSOR SPACE | 356197 |  | UCI | HUV-EP - Planta: SOTANO
HV-038080 | BOMBA DE INFUSION | BRAUN | INFUSOMAT SPACE | 43520 |  | UCI | HUV-EP - Planta: SOTANO
HV-038170 | BOMBA DE INFUSION | BRAUN | INFUSOMAT SPACE | 356223 | 2017-09-28 | UCI | HUV-EP - Planta: SOTANO
HV-038177 | BOMBA DE INFUSION | BRAUN | PERFUSOR | 356226 |  | UCI | HUV-EP - Planta: SOTANO
HV-038184 | BOMBA DE INFUSION | BRAUN | PERFUSOR SPACE | 356222 | 2017-09-27 | UCI | HUV-EP - Planta: SOTANO
HV-038186 | NEBULIZADOR | AEROGEN | AERONEB USB CONTROLLER | 21124776 |  | UCI | HUV-EP - Planta: SOTANO
HV-038228 | BOMBA DE INFUSION | FRESENIUS KABI | APPLIX SMART | 23498667 |  | UCI | HUV-EP - Planta: SOTANO
HV-038243 | BOMBA DE INFUSION | FRESENIUS KABI | APPLIX SMART | 22024296 |  | UCI | HUV-EP - Planta: SOTANO
HV-038263 | BOMBA DE INFUSION | FRESENIUS KABI | APPLIX SMART SEU | 23498559 |  | UCI | HUV-EP - Planta: SOTANO
HV-038282 | BOMBA DE INFUSION | BRAUN | INFUSOMAT SPACE | 682913 | 2017-09-28 | UCI | HUV-EP - Planta: SOTANO
HV-038366 | BOMBA DE INFUSION | B BRAUN | INFUSOMAT SPACE | 523500 |  | UCI | HUV-EP - Planta: SOTANO
HV-038368 | BOMBA DE INFUSION | B BRAUN | INFUSOMAT SPACE | 416646 |  | UCI | HUV-EP - Planta: SOTANO
HV-038372 | BOMBA DE INFUSION | FRESENIUS KABI | APPLIX SMART | 23229673 | 2020-02-12 | UCI | HUV-EP - Planta: SOTANO
HV-038458 | BOMBA DE INFUSION | BBRAUN | INFUSOMAT SPACE | 956322 | 2024-05-13 | UCI | HUV-EP - Planta: SOTANO
HV-038486 | BOMBA DE INFUSION | SMITHS MEDICAL | CADD-SOLIS 2110 | 1136206 | 2024-11-05 | UCI | HUV-EP - Planta: SOTANO
HV-038549 | MONITOR CEREBRAL, COMPONENTE | COVIDIEN | BIS LOC 2 CHANNEL | BX76416 |  | UCI | HUV-EP - Planta: SOTANO
HV-041412 | BOMBA DE INFUSION | B BRAUN | INFUSOMAT SPACE | 416918 |  | UCI | HUV-EP - Planta: SOTANO
HV-PR0002 | ANALIZADOR, GASAS EN SANGRE | IL / INSTRUMENTATION LABORATORY | GEM PREMIER 3000 | 21862 | 2017-09-17 | UCI | HUV-EP - Planta: SOTANO
HV-PR0058 | BOMBA DE INFUSION | BRAUN | PERFUSOR SPACE | 653238 | 2017-09-17 | UCI | HUV-EP - Planta: SOTANO
HV-PR0059 | BOMBA DE INFUSION | BRAUN | PERFUSOR SPACE | 356190 | 2017-09-17 | UCI | HUV-EP - Planta: SOTANO
HV-PR0060 | BOMBA DE INFUSION | BRAUN | PERFUSOR SPACE | 356206 | 2017-09-17 | UCI | HUV-EP - Planta: SOTANO
HV-PR0061 | BOMBA DE INFUSION | BRAUN | PERFUSOR SPACE | 356226 | 2017-09-17 | UCI | HUV-EP - Planta: SOTANO
HV-PR0063 | BOMBA DE INFUSION | BRAUN | PERFUSOR SPACE | 356246 | 2017-09-17 | UCI | HUV-EP - Planta: SOTANO
HV-PR0215 | BOMBA DE INFUSION | BRAUN | INFUSOMAT SPACE | 356225 | 2017-09-28 | UCI | HUV-EP - Planta: SOTANO
HV-PR0217 | BOMBA DE INFUSION | BRAUN | INFUSOMAT SPACE | 356264 | 2017-09-28 | UCI | HUV-EP - Planta: SOTANO
HV-PR0222 | BOMBA DE INFUSION | BRAUN | PERFUSOR SPACE | 356233 | 2017-09-19 | UCI | HUV-EP - Planta: SOTANO
HV-020074 | ASPIRADOR | LAERDAL MEDICAL | LCSU3 (REF. 88006040) | L60001402 | 2010-04-07 | URGENCIAS | HUV-EP - Planta: SOTANO
HV-030789 | DESFIBRILADOR | NIHON KOHDEN | TEC-8352K | 80212 |  | URGENCIAS | HUV-EP - Planta: SOTANO
HV-030996 | PULSIOXIMETRO | MINDRAY |  |  |  | URGENCIAS | HUV-EP - Planta: SOTANO
HV-030997 | COMPRESOR TORACICO | STRYKER | LUCAS 3 | 2518 B434 |  | URGENCIAS | HUV-EP - Planta: SOTANO
HV-032682 | OTOSCOPIO / OFTALMOSCOPIO | HEINE | 200 |  |  | URGENCIAS | HUV-EP - Planta: SOTANO
HV-033235 | CENTRAL DE MONITORIZACION | PHILIPS | PIIC IX | 2U4912196Q | 2019-07-31 | URGENCIAS | HUV-EP - Planta: SOTANO
HV-033236 | MONITOR MULTIPARAMETRICO | PHILIPS | MX800 | DE50881956 | 2019-07-30 | URGENCIAS | HUV-EP - Planta: SOTANO
HV-033237 | MONITOR MULTIPARAMETRICO | PHILIPS | MX800 | DE50881950 | 2019-07-30 | URGENCIAS | HUV-EP - Planta: SOTANO
HV-033238 | MONITOR MULTIPARAMETRICO | PHILIPS | MX800 | DE50881969 | 2019-07-30 | URGENCIAS | HUV-EP - Planta: SOTANO
HV-033239 | MONITOR MULTIPARAMETRICO | PHILIPS | MX800 | DE50881997 | 2019-07-30 | URGENCIAS | HUV-EP - Planta: SOTANO
HV-033240 | MONITOR MULTIPARAMETRICO | PHILIPS | MX800 | DE50881963 | 2019-07-30 | URGENCIAS | HUV-EP - Planta: SOTANO
HV-033241 | MONITOR MULTIPARAMETRICO | PHILIPS | MX800 | DE50882071 | 2019-07-30 | URGENCIAS | HUV-EP - Planta: SOTANO
HV-033242 | MONITOR MULTIPARAMETRICO | PHILIPS | MX800 | DE50881951 | 2019-07-30 | URGENCIAS | HUV-EP - Planta: SOTANO
HV-033243 | MONITOR MULTIPARAMETRICO | PHILIPS | MX800 | DE50881967 | 2019-07-30 | URGENCIAS | HUV-EP - Planta: SOTANO
HV-033244 | MONITOR MULTIPARAMETRICO | PHILIPS | MX800 | DE50882084 | 2019-07-30 | URGENCIAS | HUV-EP - Planta: SOTANO
HV-033265 | MONITOR MULTIPARAMETRICO | PHILIPS | MX800 | DE50881966 | 2019-07-30 | URGENCIAS | HUV-EP - Planta: SOTANO
HV-033266 | MONITOR MULTIPARAMETRICO | PHILIPS | MX800 | DE50882972 | 2019-07-30 | URGENCIAS | HUV-EP - Planta: SOTANO
HV-033267 | MONITOR MULTIPARAMETRICO | PHILIPS | MX800 | DE50883425 | 2019-07-30 | URGENCIAS | HUV-EP - Planta: SOTANO
HV-033268 | MONITOR MULTIPARAMETRICO, COMPONENTE | PHILIPS | X3 | DE61157037 | 2019-07-30 | URGENCIAS | HUV-EP - Planta: SOTANO
HV-033269 | MONITOR MULTIPARAMETRICO, COMPONENTE | PHILIPS | X3 | DE61157010 | 2019-07-30 | URGENCIAS | HUV-EP - Planta: SOTANO
HV-033270 | MONITOR MULTIPARAMETRICO, COMPONENTE | PHILIPS | X3 | DE61156911 | 2019-07-30 | URGENCIAS | HUV-EP - Planta: SOTANO
HV-033271 | MONITOR MULTIPARAMETRICO, COMPONENTE | PHILIPS | X3 | DE61156986 | 2019-07-30 | URGENCIAS | HUV-EP - Planta: SOTANO
HV-033272 | MONITOR MULTIPARAMETRICO, COMPONENTE | PHILIPS | X3 | DE61156943 | 2019-07-30 | URGENCIAS | HUV-EP - Planta: SOTANO
HV-033273 | MONITOR MULTIPARAMETRICO, COMPONENTE | PHILIPS | X3 | DE61157031 | 2019-07-30 | URGENCIAS | HUV-EP - Planta: SOTANO
HV-033274 | MONITOR MULTIPARAMETRICO, COMPONENTE | PHILIPS | X3 | DE61156978 | 2019-07-30 | URGENCIAS | HUV-EP - Planta: SOTANO
HV-033275 | MONITOR MULTIPARAMETRICO, COMPONENTE | PHILIPS | X3 | DE61157021 | 2019-07-30 | URGENCIAS | HUV-EP - Planta: SOTANO
HV-033276 | MONITOR MULTIPARAMETRICO, COMPONENTE | PHILIPS | X3 | DE61157020 | 2019-07-30 | URGENCIAS | HUV-EP - Planta: SOTANO
HV-033277 | MONITOR MULTIPARAMETRICO, COMPONENTE | PHILIPS | X3 | DE61156953 | 2019-07-30 | URGENCIAS | HUV-EP - Planta: SOTANO
HV-033278 | MONITOR MULTIPARAMETRICO, COMPONENTE | PHILIPS | X3 | DE61156980 | 2019-07-30 | URGENCIAS | HUV-EP - Planta: SOTANO
HV-033279 | MONITOR MULTIPARAMETRICO, COMPONENTE | PHILIPS | X3 | DE61156990 | 2019-07-30 | URGENCIAS | HUV-EP - Planta: SOTANO
HV-033908 | TENSIOMETRO AUTOMATICO | OMRON | M7 IT | 20190306561 VG | 2020-03-02 | URGENCIAS | HUV-EP - Planta: SOTANO
HV-033909 | TENSIOMETRO AUTOMATICO | OMRON | M7 IT | 20190306562 VG | 2020-03-02 | URGENCIAS | HUV-EP - Planta: SOTANO
HV-033910 | TENSIOMETRO AUTOMATICO | OMRON | M7 IT | 20190306564 VG | 2020-03-02 | URGENCIAS | HUV-EP - Planta: SOTANO
HV-033911 | TENSIOMETRO AUTOMATICO | OMRON | M7 IT | 20190306568 VG | 2020-03-02 | URGENCIAS | HUV-EP - Planta: SOTANO
HV-033912 | TENSIOMETRO AUTOMATICO | OMRON | M7 IT | 20190306569 VG | 2020-03-02 | URGENCIAS | HUV-EP - Planta: SOTANO
HV-033913 | TENSIOMETRO AUTOMATICO | OMRON | M7 IT | 20190306566 VG | 2020-03-02 | URGENCIAS | HUV-EP - Planta: SOTANO
HV-033914 | TENSIOMETRO AUTOMATICO | OMRON | M7 IT | 20190306565 VG | 2020-03-02 | URGENCIAS | HUV-EP - Planta: SOTANO
HV-034707 | ELECTROCARDIOGRAFO | CUSTO MED | CARDIO 300BT_A | UBE 02278 |  | URGENCIAS | HUV-EP - Planta: SOTANO
HV-034856 | CENTRAL DE MONITORIZACION | PHILIPS | SERVICE | L18C014307 |  | URGENCIAS | HUV-EP - Planta: SOTANO
HV-034919 | BASCULA PESA PERSONAS | SECA | 384 | 10000000659788 |  | URGENCIAS | HUV-EP - Planta: SOTANO
HV-034935 | ELECTROCARDIOGRAFO | CUSTO MED | CARDIO 300 BT_A | UBE 04236 | 2021-05-19 | URGENCIAS | HUV-EP - Planta: SOTANO
HV-035113 | HUMIDIFICADOR ULTRASONICO | FISHER PAYKEL | MR850 ALU | 200522432363 | 2020-07-16 | URGENCIAS | HUV-EP - Planta: SOTANO
HV-035201 | ECOGRAFO, SONDA | PHILIPS | C6-2 | B2ZMZC | 2021-04-05 | URGENCIAS | HUV-EP - Planta: SOTANO
HV-035216 | MEZCLADOR DE GASES MEDICINALES | BIO MED DEVICES | 2002FP70 | BX2053582 | 2020-09-02 | URGENCIAS | HUV-EP - Planta: SOTANO
HV-035275 | MEZCLADOR DE GASES MEDICINALES | BIO MED DEVICES | 2002FP70 | BX2057462 | 2020-09-02 | URGENCIAS | HUV-EP - Planta: SOTANO
HV-035276 | MEZCLADOR DE GASES MEDICINALES | BIO MED DEVICES | 2002FP70 | BX2057465 | 2020-09-02 | URGENCIAS | HUV-EP - Planta: SOTANO
HV-035641 | ECOGRAFO, SONDA | PHILIPS | C6-2 | B3TK9T | 2020-03-31 | URGENCIAS | HUV-EP - Planta: SOTANO
HV-035697 | ELECTROCARDIOGRAFO | CUSTO MED | CARDIO 130 | UE 4651-2017 |  | URGENCIAS | HUV-EP - Planta: SOTANO
HV-035775 | MONITOR MULTIPARAMETRICO | WELCH ALLYN | 75CT | 100072890723 | 2023-10-30 | URGENCIAS | HUV-EP - Planta: SOTANO
HV-035776 | MONITOR MULTIPARAMETRICO | WELCH ALLYN | 75CT | 100072870723 | 2023-10-30 | URGENCIAS | HUV-EP - Planta: SOTANO
HV-035777 | MONITOR MULTIPARAMETRICO | WELCH ALLYN | 75CT | 100057830623 | 2023-10-30 | URGENCIAS | HUV-EP - Planta: SOTANO
HV-035958 | FRONTOFOCOMETRO | ATMOS | HL 21 LED | 507.4500.0 | 2023-08-09 | URGENCIAS | HUV-EP - Planta: SOTANO
HV-035970 | MONITOR MULTIPARAMETRICO, COMPONENTE | PHILIPS | X3 | DE7730AC37 | 2023-10-09 | URGENCIAS | HUV-EP - Planta: SOTANO
HV-035978 | MONITOR MULTIPARAMETRICO, COMPONENTE | PHILIPS | INTELLIVUE X3 | DE7730AC46 | 2023-10-09 | URGENCIAS | HUV-EP - Planta: SOTANO
HV-035979 | MONITOR MULTIPARAMETRICO | PHILIPS | INTELLIVUE MX750 | DE77657604 | 2023-10-13 | URGENCIAS | HUV-EP - Planta: SOTANO
HV-035981 | MONITOR MULTIPARAMETRICO | PHILIPS | INTELLIVUE MX750 | DE77657639 | 2023-10-09 | URGENCIAS | HUV-EP - Planta: SOTANO
HV-035982 | MONITOR MULTIPARAMETRICO, COMPONENTE | PHILIPS | INTELLIVUE X3 | DE7730AC3C | 2023-10-09 | URGENCIAS | HUV-EP - Planta: SOTANO
HV-036820 | OTOSCOPIO / OFTALMOSCOPIO | HEINE | EN100 | 1150017159 |  | URGENCIAS | HUV-EP - Planta: SOTANO
HV-036918 | ELECTROCARDIOGRAFO, COMPONENTE | POKINI | CUSTO DIAGNOSTIC | 22KWL8840XXA22E0100 |  | URGENCIAS | HUV-EP - Planta: SOTANO
HV-036985 | OTOSCOPIO | HEINE | EN 200-1 | 1108233794 | 2023-08-09 | URGENCIAS | HUV-EP - Planta: SOTANO
HV-036986 | OTOSCOPIO | HEINE | EN 200-1 | 1108233801 | 2023-08-09 | URGENCIAS | HUV-EP - Planta: SOTANO
HV-036987 | OTOSCOPIO | HEINE | EN 200-1 | 1108233808 | 2023-08-09 | URGENCIAS | HUV-EP - Planta: SOTANO
HV-036988 | OTOSCOPIO | HEINE | EN 200-1 | 110823380 | 2023-08-09 | URGENCIAS | HUV-EP - Planta: SOTANO
HV-036989 | OTOSCOPIO | HEINE | EN 200-1 | 1108233795 | 2023-08-09 | URGENCIAS | HUV-EP - Planta: SOTANO
HV-036990 | OTOSCOPIO | HEINE | EN 200-1 | 1108233804 | 2023-08-09 | URGENCIAS | HUV-EP - Planta: SOTANO
HV-036991 | OTOSCOPIO | HEINE | EN 200-1 | 1108233799 | 2023-08-09 | URGENCIAS | HUV-EP - Planta: SOTANO
HV-036992 | OTOSCOPIO | HEINE | EN 200-1 | 1108233792 | 2023-08-09 | URGENCIAS | HUV-EP - Planta: SOTANO
HV-036993 | OTOSCOPIO | HEINE | EN 200-1 | 1108233803 | 2023-08-09 | URGENCIAS | HUV-EP - Planta: SOTANO
HV-036994 | OTOSCOPIO | HEINE | EN 200-1 | 1108233802 | 2023-08-09 | URGENCIAS | HUV-EP - Planta: SOTANO
HV-036995 | OTOSCOPIO | HEINE | EN 200-1 | 1108233805 | 2023-08-09 | URGENCIAS | HUV-EP - Planta: SOTANO
HV-038050 | MONITOR MULTIPARAMETRICO | GENERAL ELECTRIC | CARESCAPE V100 | SDT10350433SA | 2021-07-22 | URGENCIAS | HUV-EP - Planta: SOTANO
HV-038394 | BOMBA DE INFUSION | BBRAUN | INFUSOMAT SPACE | 523514 |  | URGENCIAS | HUV-EP - Planta: SOTANO
HV-041178 | ELECTROCARDIOGRAFO | CUSTO MED | CARDIO 300 BT-A | UBE06468 |  | URGENCIAS | HUV-EP - Planta: SOTANO
HV-041179 | ELECTROCARDIOGRAFO, COMPONENTE | POKINI | CUSTO DIAGNOSTIC | 22KWL884XXA22E0583 |  | URGENCIAS | HUV-EP - Planta: SOTANO
HV-041190 | ECOGRAFO | PHILIPS | INNOSIGHT | Q0Y63S006 | 2023-11-29 | URGENCIAS | HUV-EP - Planta: SOTANO
HV-033985 | BOMBA DE INFUSION | BBRAUN | PERFUSOR SPACE | 517280 | 2020-04-08 | HOSPITALIZACION | HUV-EP - Planta: TERCERA
HV-033987 | BOMBA DE INFUSION | BBRAUN | PERFUSOR SPACE | 517288 | 2020-04-08 | HOSPITALIZACION | HUV-EP - Planta: TERCERA
HV-033991 | BOMBA DE INFUSION | BBRAUN | PERFUSOR SPACE | 517281 | 2020-04-08 | HOSPITALIZACION | HUV-EP - Planta: TERCERA
HV-033996 | BOMBA DE INFUSION | BBRAUN | PERFUSOR SPACE | 517289 | 2020-04-08 | HOSPITALIZACION | HUV-EP - Planta: TERCERA
HV-033998 | BOMBA DE INFUSION | BBRAUN | PERFUSOR SPACE | 517290 | 2020-04-08 | HOSPITALIZACION | HUV-EP - Planta: TERCERA
HV-035378 | BOMBA DE INFUSION | BD / BECTON DICKINSON | ALARIS GP PLUS | 470044558 | 2020-11-03 | HOSPITALIZACION | HUV-EP - Planta: TERCERA
HV-035980 | COLCHON ANTIESCARAS | ARJO | Alpha Active 3 | 2100001437 |  | HOSPITALIZACION | HUV-EP - Planta: TERCERA
HV-032954 | HOLTER DE ECG | PHILIPS | DIGITRAK XT | US21962049 | 2021-01-17 | CONSULTAS EXTERNAS | HUV-EP-P0-SZ
HV-035661 | HOLTER DE ECG | PHILIPS | DIGITRAK XT | US91640448 | 2021-01-17 | CONSULTAS EXTERNAS | HUV-EP-P0-SZ
HV-035662 | HOLTER DE ECG | PHILIPS | DIGITRAK XT | US21952483 | 2020-11-25 | CONSULTAS EXTERNAS | HUV-EP-P0-SZ
HV-041385 | HOLTER DE ECG | PHILIPS | DIGITRAK XT | US21967194 | 2021-01-17 | CONSULTAS EXTERNAS | HUV-EP-P0-SZ
HV-038054 | BOMBA DE INFUSION | ICUMEDICAL | PLUM360 | 20865409 | 2020-03-08 | ONCOLOGIA | HUV-EP-P0-SZ
HV-038067 | BOMBA DE INFUSION | ICUMEDICAL | PLUM360 | 20866460 |  | ONCOLOGIA | HUV-EP-P0-SZ
HV-012695 | FUENTE DE LUZ FRIA | OLYMPUS | VISERA CLV-S40 | 7404759 | 2005-01-21 | AREA QUIRURGICA | HUV-EP-P1-1
HV-012701 | AUTOCLAVE / ESTERILIZADOR DE VAPOR | SCICAN | STATIM 5000S | 7216DA0003 | 1997-04-11 | AREA QUIRURGICA | HUV-EP-P1-1
HV-012727 | MONITOR MULTIPARAMETRICO | DRAGER | INFINITY DELTA | 5394772851 | 1999-12-31 | AREA QUIRURGICA | HUV-EP-P1-1
HV-041310 | ECOGRAFO | FUJIFILM | SONOSITE PX ULTRASOUND SYSTEM | 055M5Z |  | CONSULTAS EXTERNAS | HUV-EP-P1-1
HV-036810 | HV-036810 | HILL ROM | CONNEX SPOT MONITOR | 100089612922 |  | Hospital Universitari de Vic | HUV-EP-P1-1
HV-012769 | VIDEOPROCESADOR DE ENDOSCOPIOS | OLYMPUS | VISERA OTV-S7 | 7468659 | 2005-01-21 | INTERVENCIONISMO | HUV-EP-P1-1
HV-013476 | MESA DE QUIROFANOS | MAQUET | 11 13 00 | 2387 | 1999-12-31 | INTERVENCIONISMO | HUV-EP-P1-1
HV-019285 | TENSIOMETRO AUTOMATICO | OMRON | HEM-907 (HEM-907-E) | 20071001173AF | 2008-09-25 | INTERVENCIONISMO | HUV-EP-P1-1
HV-020017 | ELECTROBISTURI | EMED | ES-VISION | 45 507 | 2010-12-02 | INTERVENCIONISMO | HUV-EP-P1-1
HV-020826 | LAMPARA QUIRURGICA | EMALED | ACROBAT SWING | 10024911105240 | 2012-02-28 | INTERVENCIONISMO | HUV-EP-P1-1
HV-020909 | REFRIGERADOR | LIEBHERR | - | - | 2012-06-07 | INTERVENCIONISMO | HUV-EP-P1-1
HV-029216 | FUENTE DE LUZ FRIA | OPTOMIC | FIBROLUX 250 | 3018107 | 2017-10-02 | INTERVENCIONISMO | HUV-EP-P1-1
HV-030163 | VIDEOPROCESADOR DE ENDOSCOPIOS | KARL STORZ | TELECAM DX II 20233020 | YX700005-P |  | INTERVENCIONISMO | HUV-EP-P1-1
HV-031046 | MONITOR MULTIPARAMETRICO | NIHON KOHDEN | BSM-3763K | 3001 | 2017-10-04 | INTERVENCIONISMO | HUV-EP-P1-1
HV-031843 | VIDEOPROCESADOR DE ENDOSCOPIOS | FUJINON | VP-4450HD | 2V567K376 | 2017-10-04 | INTERVENCIONISMO | HUV-EP-P1-1
HV-031844 | FUENTE DE LUZ FRIA | FUJINON | LIGHT SOURCE XL-4450 | 2S094K394 | 2017-10-04 | INTERVENCIONISMO | HUV-EP-P1-1
HV-031846 | FUENTE DE LUZ FRIA | FUJINON | XL-4450 | 1S094A266 | 2017-10-03 | INTERVENCIONISMO | HUV-EP-P1-1
HV-031848 | BOMBA DE IRRIGACION | FUJIFILM MEDICAL | JW-2 | 2W599K089 | 2016-12-29 | INTERVENCIONISMO | HUV-EP-P1-1
HV-031850 | MONITOR MULTIPARAMETRICO | NIHON KOHDEN |  |  | 2016-12-27 | INTERVENCIONISMO | HUV-EP-P1-1
HV-034885 | ARMARIO DE SECADO DE ENDOSCOPIOS | STEELCO | ED 200/3 | 2001710LB140 | 2020-12-14 | INTERVENCIONISMO | HUV-EP-P1-1
HV-034926 | PULSIOXIMETRO | MASIMO | RS-232 |  |  | INTERVENCIONISMO | HUV-EP-P1-1
HV-034927 | PULSIOXIMETRO | MASIMO | RS-232 | M123741 |  | INTERVENCIONISMO | HUV-EP-P1-1
HV-035316 | ELECTROBISTURI | EMED | ENDO 100-600 | 60 1016 |  | INTERVENCIONISMO | HUV-EP-P1-1
HV-035322 | FUENTE DE LUZ FRIA | KARL STORZ | XENÓN NOVA 175 | RZ0661300 |  | INTERVENCIONISMO | HUV-EP-P1-1
HV-035323 | VIDEOPROCESADOR DE ENDOSCOPIOS | KARL STORZ | TELECAM DX II | YX700005-P |  | INTERVENCIONISMO | HUV-EP-P1-1
HV-035325 | MESA DE QUIROFANOS | PROMOTAL | 12634 MIDMARK | 91000960 |  | INTERVENCIONISMO | HUV-EP-P1-1
HV-036862 | FLUOROSCOPIO / ARCO EN C | PHILIPS | ZENTION 50 | 1551 |  | INTERVENCIONISMO | HUV-EP-P1-1
HV-036863 | LAMPARA QUIRURGICA | MIMSAL | MIMLED 600 TROLLEY | 01023 |  | INTERVENCIONISMO | HUV-EP-P1-1
HV-PR0450 | MONITOR DE VIDEO DE QUIROFANO | AG NEOVO | X-170 | CAX17KV0EA1-A3 | 2017-10-02 | INTERVENCIONISMO | HUV-EP-P1-1
HV-PR0495 | TORRE DE ENDOSCOPIA | FUJINON | - | 133013 | 2017-10-03 | INTERVENCIONISMO | HUV-EP-P1-1
HV-020389 | TENSIOMETRO AUTOMATICO | OMRON | M6 |  | 2017-09-19 | SALA DE PARTOS | HUV-EP-P1-1
HV-038406 | COAGULOMETRO | ILINEMICROSYSTEMS | MICRO INR | 207089-0635-002 |  | Hospital Universitari de Vic | HUV-EP-P1--1
HV-038183 | BOMBA DE INFUSION | BBRAUN | INFUSOMAT SPACE | 417002 | 2025-01-25 | Hospital Universitari de Vic | HUV-EP-P1--1
HV-006911 | FUENTE DE LUZ FRIA | OLYMPUS | CLV-S20 | 7623065 | 1999-12-31 | AREA QUIRURGICA | HUV-EP-P1-2
HV-007008 | MONITOR MULTIPARAMETRICO | CRITIKON | DINAMAP 1846 SX | 8261 H 2002 | 1999-12-31 | AREA QUIRURGICA | HUV-EP-P1-2
HV-009480 | VITRINA ASPIRACION DE GASES | CRUMA | 1010-GA |  | 2003-12-20 | AREA QUIRURGICA | HUV-EP-P1-2
HV-012696 | INSUFLADOR | OLYMPUS | UHI-3 | 1402849 | 2005-01-21 | AREA QUIRURGICA | HUV-EP-P1-2
HV-013480 | LAMPARA QUIRURGICA | KLS MARTIN | ML 501 | ML501R 09 00 03S180 | 2003-04-01 | AREA QUIRURGICA | HUV-EP-P1-2
HV-013516 | LAMPARA QUIRURGICA | ORDISI | L-48 | 15551 | 1988-01-01 | AREA QUIRURGICA | HUV-EP-P1-2
HV-015192 | MOTOR QUIRURGICO, COMPONENTE | STRYKER | EHD CONSOLE | 327700073 | 1999-12-31 | AREA QUIRURGICA | HUV-EP-P1-2
HV-015278 | BOMBA DE INFUSION | BBRAUN | PERFUSOR FM | 90546 | 2007-07-02 | AREA QUIRURGICA | HUV-EP-P1-2
HV-016165 | ELECTROCARDIOGRAFO | CARDIOLINE | DELTA 3/6 PLUS | MDL3010957 | 2007-07-02 | AREA QUIRURGICA | HUV-EP-P1-2
HV-016879 | CALENTADOR DE FLUIDOS | SMITHS MEDICAL | HOTLINE LEVEL 1 | S10003309 | 1999-12-31 | AREA QUIRURGICA | HUV-EP-P1-2
HV-019006 | VIDEOPROCESADOR DE ENDOSCOPIOS | SONY | RDR-HXD890 | 4006975 | 1999-12-31 | AREA QUIRURGICA | HUV-EP-P1-2
HV-019007 | FUENTE DE LUZ FRIA | AESCULAP | AXEL 300 | 2105 | 1999-12-31 | AREA QUIRURGICA | HUV-EP-P1-2
HV-019008 | FUENTE DE LUZ FRIA | KARL STORZ | XENON NOVA 175 (201315 20) | BC0627471 | 1999-12-31 | AREA QUIRURGICA | HUV-EP-P1-2
HV-019032 | MONITOR DE VIDEO DE QUIROFANO | SONY | LMD-2010 | 3020557 | 2008-09-16 | AREA QUIRURGICA | HUV-EP-P1-2
HV-019057 | AUTOCLAVE / ESTERILIZADOR DE VAPOR | SCICAN | STATIM 5000 S | 140808I00004 | 2009-01-10 | AREA QUIRURGICA | HUV-EP-P1-2
HV-019072 | TENSIOMETRO AUTOMATICO | OMRON | HEM-907 (HEM-907-E) | 20070701144AF | 2008-11-28 | AREA QUIRURGICA | HUV-EP-P1-2
HV-019221 | BAÑO TERMOSTATICO REHABILITACION | DISTFORM | F0420001 | 102264/004 | 2010-06-15 | AREA QUIRURGICA | HUV-EP-P1-2
HV-019223 | INSUFLADOR | KARL STORZ | THERMOFLATOR 26432020 | RZ 10797-B | 2010-05-30 | AREA QUIRURGICA | HUV-EP-P1-2
HV-019283 | TENSIOMETRO AUTOMATICO | OMRON | HEM-907 (HEM-907-E) | 20070701145AF | 2008-02-28 | AREA QUIRURGICA | HUV-EP-P1-2
HV-020001 | VIDEOPROCESADOR DE ENDOSCOPIOS | KARL STORZ | TRICAM SL PAL 20222020 | FH040518-P | 2010-11-29 | AREA QUIRURGICA | HUV-EP-P1-2
HV-020043 | TORRE DE CIRUGIA | BERCHTOLD | TELETOM TS-623-0 | 028 0411 0307 | 2011-05-02 | AREA QUIRURGICA | HUV-EP-P1-2
HV-020044 | TORRE DE CIRUGIA | BERCHTOLD | TELETOM TS-623-0 | 028 0411 0306 | 2011-05-02 | AREA QUIRURGICA | HUV-EP-P1-2
HV-020065 | TORRE DE CIRUGIA | BERCHTOLD | TC-664-0 | 028 0411 0309 | 2017-09-29 | AREA QUIRURGICA | HUV-EP-P1-2
HV-020068 | TORRE DE CIRUGIA | BERCHTOLD | TC-754-2 | 004 0410 0204 | 2017-09-29 | AREA QUIRURGICA | HUV-EP-P1-2
HV-020069 | TORRE DE CIRUGIA | BERCHTOLD | TC-634-0 | 028 0411 0308 | 2011-05-02 | AREA QUIRURGICA | HUV-EP-P1-2
HV-020070 | LAMPARA QUIRURGICA | BERCHTOLD | TC-535-2 | 028 0411 0305 | 2011-05-02 | AREA QUIRURGICA | HUV-EP-P1-2
HV-020071 | LAMPARA QUIRURGICA | BERCHTOLD | CHROMOPHARE E 650 | 7100160-S 10491 |  | AREA QUIRURGICA | HUV-EP-P1-2
HV-034973 | MOTOR QUIRURGICO, COMPONENTE | MEDTRONIC | EC300 LEGEND EHS ROHS | NTC 71272 | 2021-10-12 | AREA QUIRURGICA | HUV-EP-P1-2
HV-038057 | EQUIPO DE ANESTESIA, VAPORIZADOR | DATEX OHMEDA | TEC 7 | BEJJ04914 |  | AREA QUIRURGICA | HUV-EP-P1-2
HV-038060 | PRESOTERAPIA | DAESUNG MAREF | DVT-2600 | DVT2017564 |  | AREA QUIRURGICA | HUV-EP-P1-2
HV-038061 | PRESOTERAPIA | DAESUNG MAREF | DVT-2600 | DTV2017565 |  | AREA QUIRURGICA | HUV-EP-P1-2
HV-038062 | PRESOTERAPIA | DAESUNG MAREF | DVT-2600 | DTV2017566 |  | AREA QUIRURGICA | HUV-EP-P1-2
HV-030371 | PULSIOXIMETRO | MINDRAY | PM-60 | CR-4A283613 | 2024-12-05 | Hospital Universitari de Vic | HUV-EP-P1-2
HV-030372 | PULSIOXIMETRO | MINDRAY | PM-60 | CR-4A283477 | 2024-12-05 | Hospital Universitari de Vic | HUV-EP-P1-2
HV-030374 | PULSIOXIMETRO | MINDRAY | PM-60 | CR-4A283929 | 2024-12-05 | Hospital Universitari de Vic | HUV-EP-P1-2
HV-030376 | PULSIOXIMETRO | MINDRAY | PM-60 | CR-4A283610 | 2024-12-05 | Hospital Universitari de Vic | HUV-EP-P1-2
HV-036861 | NEBULIZADOR | OMRON | NE-C900 | 20211000034UF |  | Hospital Universitari de Vic | HUV-EP-P1-2
HV-041235 | POTENCIALES EVOCADOS | NATUS | ACCUSCREEN | 3106196 | 2025-01-10 | Hospital Universitari de Vic | HUV-EP-P1-2
HV-041305 | BASCULA PESA PERSONAS CON TALLIMETRO | SECA | 799 | 10000001536364 | 2024-11-20 | Hospital Universitari de Vic | HUV-EP-P1-2
HV-041306 | BASCULA PESA PERSONAS | SECA | 7577021124 | 1000000123475 | 2024-11-22 | Hospital Universitari de Vic | HUV-EP-P1-2
HV-038088 | BOMBA DE INFUSION | BRAUN | INFUSOMAT SPACE | 523577 |  | HOSPITALIZACION | HUV-EP-P1-2
HV-019224 | FLUOROSCOPIO / ARCO EN C | PHILIPS | BV PULSERA | 1499 | 2010-04-29 | INTERVENCIONISMO | HUV-EP-P1-2
HV-008762 | LAMPARA MOVIL DE EXPLORACION |  |  |  | 1988-01-01 | PEDIATRIA, GINECOLOGIA | HUV-EP-P1-2
HV-009255 | BASCULA PESA PERSONAS CON TALLIMETRO | SECA | 780 2317004 | 1780294001202 | 1992-02-29 | PEDIATRIA, GINECOLOGIA | HUV-EP-P1-2
HV-012907 | BASCULA PESA BEBES | SECA | 725 | 57568 | 1993-12-24 | PEDIATRIA, GINECOLOGIA | HUV-EP-P1-2
HV-020316 | POTENCIALES EVOCADOS | NATUS | ALGO 3i | 92260 | 2009-09-23 | PEDIATRIA, GINECOLOGIA | HUV-EP-P1-2
HV-020342 | LAMPARA DE FOTOTERAPIA | DRAGER | PHOTO-TERAPY 4000 | ARZK-0025 | 2008-11-29 | PEDIATRIA, GINECOLOGIA | HUV-EP-P1-2
HV-022384 | SACALECHE | MEDELA | SYMPHONY | 1370090 | 2012-10-07 | PEDIATRIA, GINECOLOGIA | HUV-EP-P1-2
HV-022385 | SACALECHE | MEDELA | SYMPHONY | 1370092 | 2012-10-07 | PEDIATRIA, GINECOLOGIA | HUV-EP-P1-2
HV-029304 | INCUBADORA INFANTIL | GENERAL ELECTRIC | GIRAFFE | HDHR52549 | 2012-08-30 | PEDIATRIA, GINECOLOGIA | HUV-EP-P1-2
HV-029386 | DESFIBRILADOR | NIHON KOHDEN | TEC-7731K | 81482 | 2010-02-20 | PEDIATRIA, GINECOLOGIA | HUV-EP-P1-2
HV-030737 | HUMIDIFICADOR ULTRASONICO | FISHER PAYKEL | MR850 ALU | 171017338774 | 2018-03-13 | PEDIATRIA, GINECOLOGIA | HUV-EP-P1-2
HV-030787 | HUMIDIFICADOR ULTRASONICO | FISHER PAYKEL | MR850 ALU | 161128303388 | 2018-03-13 | PEDIATRIA, GINECOLOGIA | HUV-EP-P1-2
HV-030817 | HUMIDIFICADOR ULTRASONICO | FISHER PAYKEL | MR850 ALU | 171017338777 | 2018-03-13 | PEDIATRIA, GINECOLOGIA | HUV-EP-P1-2
HV-030818 | HUMIDIFICADOR ULTRASONICO | FISHER PAYKEL | MR850 ALU | 161128303386 | 2018-03-13 | PEDIATRIA, GINECOLOGIA | HUV-EP-P1-2
HV-030931 | HUMIDIFICADOR ULTRASONICO | FISHER PAYKEL | MR850 ALU | 101110097465 | 2018-03-13 | PEDIATRIA, GINECOLOGIA | HUV-EP-P1-2
HV-031893 | PULSIOXIMETRO | MASIMO | RAD-8 |  |  | PEDIATRIA, GINECOLOGIA | HUV-EP-P1-2
HV-032792 | PULSIOXIMETRO | MASIMO | RAD-8 |  |  | PEDIATRIA, GINECOLOGIA | HUV-EP-P1-2
HV-033791 | TENSIOMETRO AUTOMATICO | OMRON | M7 IT | 20190511479 VG |  | PEDIATRIA, GINECOLOGIA | HUV-EP-P1-2
HV-033793 | TENSIOMETRO AUTOMATICO | OMRON | M7 IT | 20190511476 VG |  | PEDIATRIA, GINECOLOGIA | HUV-EP-P1-2
HV-034695 | BILIRRUBINOMETRO | DRAGER | JM-105 | H3506077 | 2020-11-26 | PEDIATRIA, GINECOLOGIA | HUV-EP-P1-2
HV-035127 | BOMBA DE INFUSION | BBRAUN | PERFUSOR SPACE | 78462 | 2020-07-29 | PEDIATRIA, GINECOLOGIA | HUV-EP-P1-2
HV-035991 | BILIRRUBINOMETRO | DRAGER | JM-105 | - | 2024-11-25 | PEDIATRIA, GINECOLOGIA | HUV-EP-P1-2
HV-041400 | MONITOR MULTIPARAMETRICO | WELCH ALLYN | CONNEX SPOT MONITOR | 100051744324 | 2022-12-31 | PEDIATRIA, GINECOLOGIA | HUV-EP-P1-2
HV-018769 | LAMPARA QUIRURGICA | DRAGER | SOLA 500 PREMIUM | ARZJ-0011 | 2008-05-31 | SALA DE PARTOS | HUV-EP-P1-2
HV-019949 | LAMPARA QUIRURGICA, COMPONENTE | DRAGER | POLARIS 100/200 | ASDK-0380 | 2017-09-21 | SALA DE PARTOS | HUV-EP-P1-2
HV-019954 | LAMPARA QUIRURGICA, COMPONENTE | DRAGER | POLARIS 100/200 | ASDK-0377 | 2012-10-02 | SALA DE PARTOS | HUV-EP-P1-2
HV-029326 | LAMPARA QUIRURGICA | DRAGER | POLARIS 100 | ASDK-0383 | 2012-10-02 | SALA DE PARTOS | HUV-EP-P1-2
HV-029332 | LAMPARA QUIRURGICA | DRAGER | POLARIS 100 | ASDK-0382 | 2012-10-02 | SALA DE PARTOS | HUV-EP-P1-2
HV-029346 | LAMPARA QUIRURGICA | DRAGER | POLARIS 100 | ASDK-0381 | 2017-09-21 | SALA DE PARTOS | HUV-EP-P1-2
HV-029338 | DESFIBRILADOR | NIHON KOHDEN | TEC-8352K | 80043 | 2012-02-08 | URGENCIAS | HUV-EP-P-1-SZ
HV-041228 | TENSIOMETRO AUTOMATICO | MEDISANA | MTS | 201933014442011 | 2024-04-25 | HOSPITAL DE DIA | HUV-EP-P2-1
HV-038517 | BOMBA DE INFUSION | SMITHS MEDICAL | CADD-LEGACY PLUS | 390144 |  | Consorci Hospitalari de Vic | HUV-EP-P2-2
HV-020034 | LAVADORA TERMODESINFECTADORA | STERIS | RELIANCE SYNERGY | 3612907012 | 2007-08-15 | ESTERILIZACION | HUV-EP-P2-2
HV-020036 | SELLADORA DE BOLSAS | MATACHANA | HM 850 DC | 442024 (M-8448) | 2010-06-15 | ESTERILIZACION | HUV-EP-P2-2
HV-010252 | BASCULA PESA PERSONAS | SECA | 707 | 34837 | 1992-06-03 | HOSPITAL DE DIA | HUV-EP-P2-2
HV-034881 | NEBULIZADOR | OMRON | NE-C900 | 20180101236UF | 2018-06-20 | HOSPITAL DE DIA | HUV-EP-P2-2
HV-034882 | NEBULIZADOR | OMRON | NE-C900 | 20171000440UF | 2018-06-20 | HOSPITAL DE DIA | HUV-EP-P2-2
HV-034883 | NEBULIZADOR | OMRON | NE-C900 | 20171000439UF | 2018-06-20 | HOSPITAL DE DIA | HUV-EP-P2-2
HV-035735 | NEBULIZADOR | OMRON | NE-C900 | 2019120061UF |  | HOSPITAL DE DIA | HUV-EP-P2-2
HV-041331 | ELECTROCARDIOGRAFO | CUSTO MED | CARDIO 300 BT_A | UBE08009 | 2025-01-17 | Hospital Universitari de Vic | HUV-EP-P2-2
HV-018780 | REFRIGERADOR | ING CLIMAS | CRP 330C | 5582 | 2009-06-20 | NEFROLOGIA | HUV-EP-P2-2
HV-018855 | BASCULA PESA PERSONAS | BAXTRAN | BR90 |  | 1999-12-31 | NEFROLOGIA | HUV-EP-P2-2
HV-018902 | MONITOR DE HEMODIALISIS | FRESENIUS MEDICAL | 4008S | 2VCAG207 | 2016-03-08 | NEFROLOGIA | HUV-EP-P2-2
HV-018905 | MONITOR DE HEMODIALISIS | FRESENIUS MEDICAL | 4008S | 0VCA7540 | 2016-03-08 | NEFROLOGIA | HUV-EP-P2-2
HV-018907 | MONITOR DE HEMODIALISIS | FRESENIUS MEDICAL | 4008S | 4VCAR612 | 2016-03-08 | NEFROLOGIA | HUV-EP-P2-2
HV-018908 | MONITOR DE HEMODIALISIS | FRESENIUS MEDICAL | 4008S | 6VCAEB44 | 2016-03-08 | NEFROLOGIA | HUV-EP-P2-2
HV-018909 | MONITOR DE HEMODIALISIS | FRESENIUS MEDICAL | 4008S | 6VCAEB57 | 2016-03-08 | NEFROLOGIA | HUV-EP-P2-2
HV-018910 | MONITOR DE HEMODIALISIS | FRESENIUS MEDICAL | 4008S | 8VCALC35 | 2016-03-08 | NEFROLOGIA | HUV-EP-P2-2
HV-018911 | MONITOR DE HEMODIALISIS | FRESENIUS MEDICAL | 4008S | 6VCAEB45 | 2016-03-08 | NEFROLOGIA | HUV-EP-P2-2
HV-018912 | MONITOR DE HEMODIALISIS | FRESENIUS MEDICAL | 4008S | 3VCAM995 | 2016-03-08 | NEFROLOGIA | HUV-EP-P2-2
HV-018913 | MONITOR DE HEMODIALISIS | FRESENIUS MEDICAL | 4008S | 8VCALC37 | 2016-03-08 | NEFROLOGIA | HUV-EP-P2-2
HV-018914 | MONITOR DE HEMODIALISIS | FRESENIUS MEDICAL | 4008S | 6VCAEB46 | 2016-03-08 | NEFROLOGIA | HUV-EP-P2-2
HV-018916 | MONITOR DE HEMODIALISIS | FRESENIUS MEDICAL | 4008S | 9V5AE862 | 2016-03-08 | NEFROLOGIA | HUV-EP-P2-2
HV-018917 | MONITOR DE HEMODIALISIS | FRESENIUS MEDICAL | 4008S | 0VCA7541 | 2016-03-08 | NEFROLOGIA | HUV-EP-P2-2
HV-018920 | MONITOR DE HEMODIALISIS | FRESENIUS MEDICAL | 4008S | 8V5AB986 | 2016-03-08 | NEFROLOGIA | HUV-EP-P2-2
HV-018923 | MONITOR DE HEMODIALISIS | FRESENIUS MEDICAL | 4008S | 2VCAG208 | 2016-03-08 | NEFROLOGIA | HUV-EP-P2-2
HV-018926 | MONITOR DE HEMODIALISIS | FRESENIUS MEDICAL | 4008S | 6VCAEB56 | 2016-03-08 | NEFROLOGIA | HUV-EP-P2-2
HV-018930 | MONITOR DE HEMODIALISIS | FRESENIUS MEDICAL | 5008 | 8VEAE199 | 2016-03-08 | NEFROLOGIA | HUV-EP-P2-2
HV-018931 | MONITOR DE HEMODIALISIS | FRESENIUS MEDICAL | 5008 | 8VEAE200 | 2016-03-08 | NEFROLOGIA | HUV-EP-P2-2
HV-018932 | MONITOR DE HEMODIALISIS | FRESENIUS MEDICAL | 5008 | 8VEAC616 | 2016-03-08 | NEFROLOGIA | HUV-EP-P2-2
HV-018933 | MONITOR DE HEMODIALISIS | FRESENIUS MEDICAL | 5008 | 7VEA9046 | 2016-03-08 | NEFROLOGIA | HUV-EP-P2-2
HV-018934 | MONITOR DE HEMODIALISIS | FRESENIUS MEDICAL | 5008 | 8VEAC615 | 2016-03-08 | NEFROLOGIA | HUV-EP-P2-2
HV-018935 | MONITOR DE HEMODIALISIS | FRESENIUS MEDICAL | 5008 |  | 2016-03-08 | NEFROLOGIA | HUV-EP-P2-2
HV-018936 | BASCULA PESA PERSONAS CON TALLIMETRO | SECA | 797 7021099 | 1797238086947 | 1999-12-31 | NEFROLOGIA | HUV-EP-P2-2
HV-018971 | MONITOR MULTIPARAMETRICO | NIHON KOHDEN | BSM-2301K | 28845 | 2009-02-26 | NEFROLOGIA | HUV-EP-P2-2
HV-019212 | BASCULA PESA PERSONAS | BAXTRAN | BR90 | 22660 | 1999-12-31 | NEFROLOGIA | HUV-EP-P2-2
HV-019256 | TENSIOMETRO AUTOMATICO | OMRON | M6 (HEM-7001-E) | 6701217LF | 2009-04-21 | NEFROLOGIA | HUV-EP-P2-2
HV-019291 | TENSIOMETRO AUTOMATICO | OMRON | M6 | 6835685LF | 2007-05-01 | NEFROLOGIA | HUV-EP-P2-2
HV-020053 | HOLTER DE PRESION | SPACELABS HEALTHCARE | 90207 | 207-057166 |  | NEFROLOGIA | HUV-EP-P2-2
HV-029253 | MONITOR MULTIPARAMETRICO | NIHON KOHDEN | BSM-2351K | 8772 | 2017-03-20 | URGENCIAS PROV | HUV-EP-P2-2
HV-034930 | BASCULA PESA PERSONAS | SECA | 769 | 5769215077298 | 2017-09-20 | URGENCIAS PROV | HUV-EP-P2-2
HV-PR0123 | BOMBA DE INFUSION | BRAUN | 8713050 | 416942 | 2017-09-20 | URGENCIAS PROV | HUV-EP-P2-2
HV-PR0124 | BOMBA DE INFUSION | BRAUN | 8713050 | 417005 | 2017-09-20 | URGENCIAS PROV | HUV-EP-P2-2
HV-PR0125 | BOMBA DE INFUSION | BRAUN | 8713050 | 416939 | 2017-09-20 | URGENCIAS PROV | HUV-EP-P2-2
HV-PR0126 | BOMBA DE INFUSION | BRAUN | 8713050 | 83380 | 2017-09-20 | URGENCIAS PROV | HUV-EP-P2-2
HV-PR0127 | BOMBA DE INFUSION | BRAUN | 8713050 | 300257 | 2017-09-20 | URGENCIAS PROV | HUV-EP-P2-2
HV-PR0128 | BOMBA DE INFUSION | BRAUN | 8713050 | 417007 | 2017-09-20 | URGENCIAS PROV | HUV-EP-P2-2
HV-035188 | VIDEOPROCESADOR DE ENDOSCOPIOS | OLYMPUS | CV-170 | 7884959 |  | UROLOGIA | HUV-EP-P2-2
HV-041330 | ELECTROCARDIOGRAFO, COMPONENTE | POKINI | FS12L | 22JWC88B0XXA24E0120 | 2025-01-17 | Hospital Universitari de Vic | HUV-EP-P2-2.
HV-038173 | BOMBA DE INFUSION | BRAUN | INFUSOMAT SPACE | 523516 |  | Hospital Universitari de Vic | HUV-EP-P3-1
HV-041289 | BALANZA PESA PERSONAS | SECA | 7997021099 | 10000001536215 | 2024-10-25 | Hospital Universitari de Vic | HUV-EP-P3-1
HV-033960 | MONITOR MULTIPARAMETRICO | MINDRAY | BENEVISION N1 | AA3-8B003489 | 2020-04-15 | HOSPITALIZACION | HUV-EP-P3-1
HV-035111 | HUMIDIFICADOR ULTRASONICO | FISHER PAYKEL | MR850 ALU | 200522432358 | 2021-03-14 | HOSPITALIZACION | HUV-EP-P3-1
HV-035112 | HUMIDIFICADOR ULTRASONICO | FISHER PAYKEL | MR850 ALU | 200522432359 | 2020-07-16 | HOSPITALIZACION | HUV-EP-P3-1
HV-035114 | HUMIDIFICADOR ULTRASONICO | FISHER PAYKEL | MR850 ALU | 200522432365 | 2020-07-16 | HOSPITALIZACION | HUV-EP-P3-1
HV-035116 | HUMIDIFICADOR ULTRASONICO | FISHER PAYKEL | MR850 ALU | 200522432347 | 2020-07-16 | HOSPITALIZACION | HUV-EP-P3-1
HV-035117 | HUMIDIFICADOR ULTRASONICO | FISHER PAYKEL | MR850 ALU | 200522432348 | 2020-07-16 | HOSPITALIZACION | HUV-EP-P3-1
HV-035119 | HUMIDIFICADOR ULTRASONICO | FISHER PAYKEL | MR850 ALU | 200522432369 | 2020-07-16 | HOSPITALIZACION | HUV-EP-P3-1
HV-035120 | HUMIDIFICADOR ULTRASONICO | FISHER PAYKEL | MR850 ALU | 200522432370 | 2020-07-16 | HOSPITALIZACION | HUV-EP-P3-1
HV-035123 | HUMIDIFICADOR ULTRASONICO | FISHER PAYKEL | MR850 ALU | 200522432356 | 2020-07-16 | HOSPITALIZACION | HUV-EP-P3-1
HV-035125 | HUMIDIFICADOR ULTRASONICO | FISHER PAYKEL | MR850 ALU | 200522432367 | 2020-07-16 | HOSPITALIZACION | HUV-EP-P3-1
HV-035282 | MEZCLADOR DE GASES MEDICINALES | BIO MED DEVICES | 2002FP70 | BX2057455 | 2020-09-02 | HOSPITALIZACION | HUV-EP-P3-1
HV-035283 | MEZCLADOR DE GASES MEDICINALES | BIO MED DEVICES | 2002FP70 | BX2057456 | 2020-09-02 | HOSPITALIZACION | HUV-EP-P3-1
HV-035284 | MEZCLADOR DE GASES MEDICINALES | BIO MED DEVICES | 2002FP70 | BX2057457 | 2020-09-02 | HOSPITALIZACION | HUV-EP-P3-1
HV-035359 | CENTRAL DE MONITORIZACION | CYBERNET | CyberMed NB/Cybermed S22 | MEDNB22T-66051 |  | HOSPITALIZACION | HUV-EP-P3-1
HV-035625 | HUMIDIFICADOR ULTRASONICO | FISHER PAYKEL | MR850 ALU | 101110097462 | 2011-02-23 | HOSPITALIZACION | HUV-EP-P3-1
HV-035946 | DESFIBRILADOR | MINDRAY | BENEHEART D3 | EZ-35111949 | 2023-07-07 | HOSPITALIZACION | HUV-EP-P3-1
HV-035955 | COLCHON ANTIESCARAS | ARJOHUNTLEIGH | ALPHA ACTIVE 3 | 2100001439 |  | HOSPITALIZACION | HUV-EP-P3-1
HV-030932 | ELECTROCARDIOGRAFO | CUSTO MED | CARDIO 300 BT_A | UBE 00362 |  | UNIDAD DE HOSPITALIZACION | HUV-EP-P3-1
HV-033965 | MONITOR MULTIPARAMETRICO, COMPONENTE | MINDRAY | BENEVISION N1 | AA3-87002292 | 2020-04-15 | UNIDAD DE HOSPITALIZACION | HUV-EP-P3-1
HV-038098 | BOMBA DE INFUSION | BRAUN | INFUSOMAT SPACE | 416936 | 2017-09-24 | HOSPITAL DE DIA | HUV-EP-P3-2
HV-PR0147 | BOMBA DE INFUSION | BRAUN | INFUSOMAT SPACE 8713050 | 416641 | 2017-09-24 | HOSPITAL DE DIA | HUV-EP-P3-2
HV-PR0149 | BOMBA DE INFUSION | BRAUN | INFUSOMAT SPACE 8713050 | 416977 | 2017-09-24 | HOSPITAL DE DIA | HUV-EP-P3-2
HV-PR0150 | BOMBA DE INFUSION | BRAUN | INFUSOMAT SPACE 8713050 | 416658 | 2017-09-24 | HOSPITAL DE DIA | HUV-EP-P3-2
HV-PR0176 | BOMBA DE INFUSION | BRAUN | INFUSOMAT SPACE | 416638 | 2017-09-24 | HOSPITAL DE DIA | HUV-EP-P3-2
HV-PR0177 | BOMBA DE INFUSION | BRAUN | INFUSOMAT SPACE | 416940 | 2017-09-24 | HOSPITAL DE DIA | HUV-EP-P3-2
HV-PR0178 | BOMBA DE INFUSION | BRAUN | INFUSOMAT SPACE | 416663 | 2017-09-24 | HOSPITAL DE DIA | HUV-EP-P3-2
HV-003532 | BASCULA PESA PERSONAS | AÑO SAYOL | ATLANTIDA | 67540 | 1988-01-01 | HOSPITALIZACION | HUV-EP-P3-2
HV-034690 | ELECTROCARDIOGRAFO | CUSTO MED | CARDIO 300 BT_A | UBE 01099 | 2019-12-26 | HOSPITALIZACION | HUV-EP-P3-2
HV-034838 | ECOGRAFO, SONDA | PHILIPS | LUMIFY | B3VCN1 | 2021-02-23 | HOSPITALIZACION | HUV-EP-P3-2
HV-034839 | ECOGRAFO | SAMSUNG | GALAXY TAB A | R52N51AXH1K | 2021-02-23 | HOSPITALIZACION | HUV-EP-P3-2
HV-035640 | COLCHON ANTIESCARAS | HUNTLEIGH | ALPHA TRANCELL | 500056558 |  | HOSPITALIZACION | HUV-EP-P3-2
HV-038002 | BOMBA DE INFUSION | ICUMEDICAL | PLUM360 | 20847482 | 2016-02-25 | ONCOLOGIA | HUV-EP-P3-2
HV-038003 | BOMBA DE INFUSION | ICUMEDICAL | PLUM360 | 75212104 | 2009-02-01 | ONCOLOGIA | HUV-EP-P3-2
HV-030934 | ELECTROCARDIOGRAFO | CUSTO MED | CARDIO 300 BT_A | UBE 00379 |  | HOSPITALIZACION | HUV-EP-P5-1
HV-031475 | BASCULA PESA PERSONAS | SECA | 877 7021094 | 5877127156927 | 2017-09-24 | UNIDAD DE HOSPITALIZACION | HUV-EP-P5-1
HV-033955 | MONITOR MULTIPARAMETRICO, COMPONENTE | MINDRAY | BENEVIEW T1 | FB-93025086 | 2020-04-15 | HOSPITALIZACION | HUV-EP-P5-2
HV-033956 | MONITOR MULTIPARAMETRICO, COMPONENTE | MINDRAY | BENEVISION N1 | AA3-89002663 | 2020-04-15 | HOSPITALIZACION | HUV-EP-P5-2
HV-033959 | MONITOR MULTIPARAMETRICO | MINDRAY | BENEVISION N15 | F5-92004834 | 2020-04-15 | HOSPITALIZACION | HUV-EP-P5-2
HV-029474 | BASCULA PESA PERSONAS | SECA | 877 | 5877149136275 | 2013-10-30 | UNIDAD DE HOSPITALIZACION | HUV-EP-P5-2
HV-029287 | DESFIBRILADOR | NIHON KOHDEN | TEC-7731K | 81471 | 2012-04-04 | HOSPITALIZACION | HUV-EP-P6-1
HV-032683 | OTOSCOPIO / OFTALMOSCOPIO | HEINE |  |  |  | HOSPITALIZACION | HUV-EP-P6-1
HV-033761 | VENTILADOR MECANICO | PHILIPS | TRILOGY EVO | H239876768983 | 2019-12-30 | HOSPITALIZACION | HUV-EP-P6-1
HV-033762 | VENTILADOR MECANICO | PHILIPS | TRILOGY EVO | H26019364A002 | 2019-12-30 | HOSPITALIZACION | HUV-EP-P6-1
HV-035331 | ELECTROCARDIOGRAFO | CUSTO MED | CARDIO 300 BT_A | UBE 02282 | 2020-05-26 | HOSPITALIZACION | HUV-EP-P6-1
HV-035648 | GRUA PACIENTES | MOLIFT | PARTNER | 0228001-64 |  | HOSPITALIZACION | HUV-EP-P6-1
HV-019234 | BASCULA PESA PERSONAS | SECA | 877 | 5877147109644 | 2010-11-18 | UNIDAD DE HOSPITALIZACION | HUV-EP-P6-1
HV-PR0180 | BOMBA DE INFUSION | BRAUN | INFUSOMAT SPACE | 416918 | 2017-09-24 | UNIDAD DE HOSPITALIZACION | HUV-EP-P6-1
HV-020359 | BASCULA PESA PERSONAS | SECA | 877 7021099 | 5877346087056 | 2009-03-31 | HOSPITAL DE DIA | HUV-EP-P6-2
HV-041288 | BASCULA PESA PERSONAS | SECA | 7997021099 | 10000001536188 | 2024-10-25 | Hospital Universitari de Vic | HUV-EP-P6-2
HV-020357 | MONITOR MULTIPARAMETRICO | PHILIPS | SURE SIGNS VS3 | US75108124 | 2008-03-11 | HOSPITALIZACION | HUV-EP-P6-2
HV-034924 | COLCHON ANTIESCARAS | SMITH NEPHEW | AEROCARE A2010 | 24013258 |  | HOSPITALIZACION | HUV-EP-P6-2
HV-035363 | ELECTROCARDIOGRAFO | CUSTO MED | CARDIO 300 BT_A | UBE 02279 | 2020-05-26 | HOSPITALIZACION | HUV-EP-P6-2
HV-035630 | COLCHON ANTIESCARAS | HNE / HUNTLEIGH NESBIT EVANS HEALTHCARE | ALPHA TRANCELL | 500038983 |  | UNIDAD DE HOSPITALIZACION | HUV-EP-P6-2
HV-011876 | BASCULA PESA PERSONAS CON TALLIMETRO | PESPERSON | - | 113784 | 2000-01-09 | AREA AMBULATORIO ADULTOS | OSM-EP - Planta: BAJA
HV-012431 | BASCULA PESA PERSONAS CON TALLIMETRO | SECA | 780 2317004 | 1780291000921 | 1999-09-29 | AREA AMBULATORIO ADULTOS | OSM-EP - Planta: BAJA
HV-020339 | BASCULA PESA PERSONAS | SECA | 877 7021094 | 5877230097624 | 2017-09-24 | AREA AMBULATORIO ADULTOS | OSM-EP - Planta: BAJA
HV-PR0181 | REFRIGERADOR | ASPES | 1FA-285 | 030553536 | 2017-09-24 | AREA AMBULATORIO INFANTIL | OSM-EP - Planta: BAJA
HV-041345 | MONITOR MULTIPARAMETRICO | WELCH ALLYN | 901058 VITAL SIGNS MONITOR CORE | (21)100075573424 | 2025-02-28 | Osona Salut Mental | OSM-EP - Planta: BAJA
HV-012312 | BASCULA PESA PERSONAS CON TALLIMETRO | AÑO SAYOL | ATLANTIDA | 68424 | 1988-01-01 | AREA AMBULATORIO ADULTOS | Osona Salut Mental
HV-030127 | TENSIOMETRO AUTOMATICO | OMRON | M6 COMFORT (HEM- 7000-E(V)) | 20090208399VF | 2017-09-24 | AREA AMBULATORIO ADULTOS | Osona Salut Mental
HV-030839 | BASCULA PESA PERSONAS | SECA | 799 7021099 |  | 2018-05-18 | AREA AMBULATORIO ADULTOS | Osona Salut Mental
HV-030840 | BASCULA PESA PERSONAS CON TALLIMETRO | SECA | 799 7021099 | 10000000108541 | 2018-05-18 | AREA AMBULATORIO ADULTOS | Osona Salut Mental
HV-033757 | BASCULA PESA PERSONAS CON TALLIMETRO | SECA | 799 7021099 | 10000000255195 | 2019-12-30 | AREA AMBULATORIO ADULTOS | Osona Salut Mental
HV-033758 | BASCULA PESA PERSONAS CON TALLIMETRO | SECA | 799 7021099 | 10000000255198 | 2019-12-29 | AREA AMBULATORIO ADULTOS | Osona Salut Mental
HV-033759 | BASCULA PESA PERSONAS CON TALLIMETRO | SECA | 799 7021099 | 10000000255197 | 2019-12-30 | AREA AMBULATORIO ADULTOS | Osona Salut Mental
HV-036748 | BASCULA PESA PERSONAS CON TALLIMETRO | SECA | 799 7021099 | 10000000871479 | 2022-05-31 | AREA AMBULATORIO ADULTOS | Osona Salut Mental
HV-036803 | DESFIBRILADOR - AED | PHILIPS | HEARTSTART HS1 | A19E-09221 | 2022-08-19 | AREA AMBULATORIO ADULTOS | Osona Salut Mental
HV-030126 | TENSIOMETRO AUTOMATICO | OMRON | M6 (HEM-7001-E) | 6831534LF | 2017-09-24 | AREA AMBULATORIO INFANTIL | Osona Salut Mental
HV-020072 | BASCULA PESA PERSONAS CON TALLIMETRO | SECA | 797 7021099 | 1797004106352 | 2010-01-08 | HOSPITAL DE DIA INFANTIL | Osona Salut Mental
HV-035309 | TENSIOMETRO AUTOMATICO | OMRON | M7 IT | 202002009407V | 2020-10-08 | Hospital Universitari de Vic | Osona Salut Mental
HV-033958 | MONITOR MULTIPARAMETRICO, COMPONENTE | MINDRAY | BENEVISION N1 | AA3-8B003485 | 2020-04-15 | Osona Salut Mental | Osona Salut Mental
HV-041304 | BASCULA PESA PERSONAS CON TALLIMETRO | SECA | 799 | 10000001536360 | 2024-11-20 | Osona Salut Mental | Osona Salut Mental
HV-036944 | LAMPARA GERMICIDA | VESISMIN HEALTH | VUV101 | 210927780012 5C9C95 |  | Hospital Universitari de Vic | REN-EP - Planta: TERCERA
SC-PR0289 | DESFIBRILADOR | PHILIPS | HEARTSTART M5066A | A09H-04056 |  | HABITACIONES PLANTA 1 | Residéncia El Nadal
HV-041309 | MICROTOMO | EPREDIA / PALEX | HM340E |  | 2024-11-25 | ANATOMIA PATOLOGICA
HV-035996 | MOTOR QUIRURGICO | STRYKER | SYSTEM 9 | 2421527483 | 2024-11-07 | AREA QUIRURGICA
HV-038215 | MONITOR DE VIDEO DE QUIROFANO | LG | 32HL710S | 104KCQXK3804 |  | AREA QUIRURGICA
HV-038233 | PRESURIZADOR | CONMED LINVATEC | 270165 | 100060 |  | AREA QUIRURGICA
CBB-HOSP | CARGADOR BOMBA BRAUN | BBRAUN | - | - |  | Consorci Hospitalari de Vic
CBB-UCI | CARGADOR BOMBA BRAUN | BBRAUN | - | - |  | Consorci Hospitalari de Vic
CBB-URG | CARGADOR BOMBA BRAUN | BBRAUN | - | - |  | Consorci Hospitalari de Vic
HV.038506 | BOMBA DE INFUSIÓN | SMITHS MEDICAL | CADD-SOLIS VIP 2120 | 2026759 |  | Consorci Hospitalari de Vic
HV-030379 | ELECTROCARDIOGRAFO | CUSTO MED | CARDIO 300 BT_A | UBE08014 | 2024-11-26 | Consorci Hospitalari de Vic
HV-030380 | ELECTROCARDIOGRAFO | CUSTO MED | CARDIO 300 BT_A | UBE04512 | 2024-11-26 | Consorci Hospitalari de Vic
HV-030381 | ELECTROCARDIOGRAFO, COMPONENTE | POKINI | CUSTO DIAGNOSTIC |  | 2024-11-26 | Consorci Hospitalari de Vic
HV-030382 | ELECTROCARDIOGRAFO, COMPONENTE | POKINI | CUSTO DIAGNOSTIC | 22JWB88B0XXA23H0658 | 2024-11-26 | Consorci Hospitalari de Vic
HV-030386 | CABINA DE FOTOTERAPIA | DAVID | NBP-I | A85BC0031001 | 2024-11-20 | Consorci Hospitalari de Vic
HV-030387 | NEBULIZADOR | OMRON | NE-C900-E | 20211000036UF | 2024-11-19 | Consorci Hospitalari de Vic
HV-030388 | HUMIDIFICADOR | FISHER PAYKEL | AIRVO3 | 230137M65 | 2024-11-19 | Consorci Hospitalari de Vic
HV-030396 | ECOGRAFO, SONDA | GENERAL ELECTRIC | RAB6-RS | 1222695WX7 |  | Consorci Hospitalari de Vic
HV-030550 | NEBULIZADORA | OMRON | C28P NE-C105-E | 20250306338F |  | Consorci Hospitalari de Vic
HV-030551 | NEBULIZADORA | OMRON | C28P NE-C105-E | 20250306325F |  | Consorci Hospitalari de Vic
HV-035787 | MONITOR DE VIDEO DE QUIROFANO | STERIS | HD SURGICAL DISPLAY | RLM27HD2 |  | Consorci Hospitalari de Vic
HV-035923 | ECOGRAFO, SONDA | PHILIPS | C5-2 | F07LN3 |  | Consorci Hospitalari de Vic
HV-035989 | ELECTROBISTURI | OLYMPUS | ESG-410 | 103559 | 2024-10-01 | Consorci Hospitalari de Vic
HV-035990 | MOTOR QUIRURGICO | STRYKER | SYSTEM 9 | 4605000000 | 2024-11-20 | Consorci Hospitalari de Vic
HV-035993 | MOTOR QUIRUGICO | W&H MED | AMADEO | 1469 | 2024-12-16 | Consorci Hospitalari de Vic
HV-035997 | MOTOR QUIRURGICO | STRYKER | SYSTEM 9 | 2422809103 | 2024-11-07 | Consorci Hospitalari de Vic
HV-035998 | MANTA TERMICA | SMITHS MEDICAL | LEVEL 1 | 009445 | 2024-12-10 | Consorci Hospitalari de Vic
HV-036930 | CABINA DE SEGURIDAD BIOLOGICA | TELSTAR | BIO II ADVANCE PLUS 4 | 531225 |  | Consorci Hospitalari de Vic
HV-038297 | ANALIZADOR | ROCHE | SYSMEX SP-50 | 13838 |  | Consorci Hospitalari de Vic
HV-038460 | INYECTOR DE CONTRASTE | BROCCO EMPOWER CTA | DUAL CT | 30040512 | 2024-07-02 | Consorci Hospitalari de Vic
HV-038487 | VAPORIZADOR | ABBVIE | TEC 7 | BEJW01047 | 2024-11-05 | Consorci Hospitalari de Vic
HV-038489 | BOMBA DE INFUSION | ICU MEDICAL | PLUM360 | 20849424 | 2024-11-11 | Consorci Hospitalari de Vic
HV-038496 | VIDEO PROCESADOR | SEESHEEN | HV-3101 | 312050413E |  | Consorci Hospitalari de Vic
HV-038497 | DETECTOR GANGLIO SENTINELLA | MERIT MEDICAL | SCOUT | SC03225 | 2025-01-02 | Consorci Hospitalari de Vic
HV-038502 | BOMBA DE INFUSION | ICU MEDICAL | PLUM360 | 42423280 |  | Consorci Hospitalari de Vic
HV-038507 | BOMBA DE INFUSIÓN | SMITHS MEDICAL | CADD-SOLIS VIP 2120 | 2027077 |  | Consorci Hospitalari de Vic
HV-038508 | BOMBA DE INFUSIÓN | SMITHS MEDICAL | CADD-SOLIS VIP 2120 | 2027003 |  | Consorci Hospitalari de Vic
HV-038510 | BOMBA DE INFUSIÓN | SMITHS MEDICAL | CADD-SOLIS VIP 2120 | 2027066 |  | Consorci Hospitalari de Vic
HV-038511 | BOMBA DE INFUSIÓN | SMITHS MEDICAL | CADD-SOLIS VIP 2120 | 2026827 |  | Consorci Hospitalari de Vic
HV-038512 | BOMBA DE INFUSIÓN | SMITHS MEDICAL | CADD-SOLIS VIP 2120 | 2026981 |  | Consorci Hospitalari de Vic
HV-038513 | BOMBA DE INFUSIÓN | SMITHS MEDICAL | CADD-SOLIS VIP 2120 | 2024685 |  | Consorci Hospitalari de Vic
HV-038514 | BOMBA DE INFUSIÓN | SMITHS MEDICAL | CADD-SOLIS VIP 2120 | 2026791 |  | Consorci Hospitalari de Vic
HV-038522 | BOMBA DE INFUSIÓN | SMITHS MEDICAL | CADD-SOLIS VIP 2120 | 2027042 |  | Consorci Hospitalari de Vic
HV-038523 | BOMBA DE INFUSIÓN | SMITHS MEDICAL | CADD-SOLIS VIP 2120 | 2026767 |  | Consorci Hospitalari de Vic
HV-038524 | BOMBA DE INFUSIÓN | SMITHS MEDICAL | CADD-SOLIS VIP 2120 | 2027055 |  | Consorci Hospitalari de Vic
HV-038525 | BOMBA DE INFUSIÓN | SMITHS MEDICAL | CADD-SOLIS VIP 2120 | 2028995 |  | Consorci Hospitalari de Vic
HV-038526 | BOMBA DE INFUSIÓN | SMITHS MEDICAL | CADD-SOLIS VIP 2120 | 2027027 |  | Consorci Hospitalari de Vic
HV-038527 | BOMBA DE INFUSIÓN | SMITHS MEDICAL | CADD-SOLIS VIP 2120 | 2027319 |  | Consorci Hospitalari de Vic
HV-038528 | BOMBA DE INFUSIÓN | SMITHS MEDICAL | CADD-SOLIS VIP 2120 | 2027086 |  | Consorci Hospitalari de Vic
HV-038529 | BOMBA DE INFUSIÓN | SMITHS MEDICAL | CADD-SOLIS VIP 2120 | 2024512 |  | Consorci Hospitalari de Vic
HV-038530 | BOMBA DE INFUSIÓN | SMITHS MEDICAL | CADD-SOLIS VIP 2120 | 2026830 |  | Consorci Hospitalari de Vic
HV-038531 | BOMBA DE INFUSIÓN | SMITHS MEDICAL | CADD-SOLIS VIP 2120 | 2027125 |  | Consorci Hospitalari de Vic
HV-038532 | BOMBA DE INFUSIÓN | SMITHS MEDICAL | CADD-SOLIS VIP 2120 | 2026934 |  | Consorci Hospitalari de Vic
HV-038533 | BOMBA DE INFUSIÓN | SMITHS MEDICAL | CADD-SOLIS VIP 2120 | 2026857 |  | Consorci Hospitalari de Vic
HV-038534 | BOMBA DE INFUSIÓN | SMITHS MEDICAL | CADD-SOLIS VIP 2120 | 2027326 |  | Consorci Hospitalari de Vic
HV-038535 | BOMBA DE INFUSIÓN | SMITHS MEDICAL | CADD-SOLIS VIP 2120 | 2026803 |  | Consorci Hospitalari de Vic
HV-038536 | BOMBA DE INFUSIÓN | SMITHS MEDICAL | CADD-SOLIS VIP 2120 | 2027045 |  | Consorci Hospitalari de Vic
HV-038537 | BOMBA DE INFUSIÓN | SMITHS MEDICAL | CADD-SOLIS VIP 2120 | 2026777 |  | Consorci Hospitalari de Vic
HV-038538 | BOMBA DE INFUSIÓN | SMITHS MEDICAL | CADD-SOLIS VIP 2120 | 2026978 |  | Consorci Hospitalari de Vic
HV-038539 | BOMBA DE INFUSIÓN | SMITHS MEDICAL | CADD-SOLIS VIP 2120 | 2026769 |  | Consorci Hospitalari de Vic
HV-038551 | CABLE USB | AEROGEN | AG-UC1000-SE | 25189893 |  | Consorci Hospitalari de Vic
HV-038552 | CABLE USB | AEROGEN | AG-UC1000-SE | 25190057 |  | Consorci Hospitalari de Vic
HV-038553 | CABLE USB | AEROGEN | AG-UC1000-SE | 25226071 |  | Consorci Hospitalari de Vic
HV-038554 | CABLE USB | AEROGEN | AG-UC1000-SE | 25189924 |  | Consorci Hospitalari de Vic
HV-038555 | CABLE USB | AEROGEN | AG-UC1000-SE | 25189898 |  | Consorci Hospitalari de Vic
HV-041182 | ELECTROCARDIOGRAFO | CUSTO MED | CARDIO 300 BT-A | UBE06469 |  | Consorci Hospitalari de Vic
HV-041202 | POTENCIALES EVOCADOS | MAICO | EASY SCREEN | MA9109631 | 2024-11-07 | Consorci Hospitalari de Vic
HV-041266 | ELECTROESTIMULADOR | GLOBUS | GENESY SII | A3R022406435 | 2024-09-09 | Consorci Hospitalari de Vic
HV-041274 | MONITOR CEREBRAL, COMPONENTE | MINDRAY | NMT | CGB44017607 | 2024-11-25 | Consorci Hospitalari de Vic
HV-041275 | MONITOR CEREBRAL, COMPONENTE | MINDRAY | NMT | CGB44017605 | 2024-11-25 | Consorci Hospitalari de Vic
HV-041276 | MONITOR CEREBRAL, COMPONENTE | MINDRAY | NMT | CGB44017606 | 2024-11-25 | Consorci Hospitalari de Vic
HV-041277 | MAGNETOTERAPIA | HELIOS MEDICAL | VARIMAG-4E | NH-226 | 2024-11-27 | Consorci Hospitalari de Vic
HV-041282 | GENERADOR DE MARCAPASOS | MEDTRONIC | 53401 | MDB17205UP | 2024-10-15 | Consorci Hospitalari de Vic
HV-041283 | DESFIBRILADOR | MINDRAY | BENEHEART D30 | FP5-48010563 | 2024-10-10 | Consorci Hospitalari de Vic
HV-041286 | BASCULA PESA PERSONAS | SECA | 7997021099 | " 10000001536209" | 2024-10-25 | Consorci Hospitalari de Vic
HV-041287 | BASCULA PESA PERSONAS | SECA | 7997021099 | 10000001536213 | 2024-10-25 | Consorci Hospitalari de Vic
HV-041290 | ESTUFA DE CULTIVO | MEMMERT | UN30 | B124,1606 | 2024-10-31 | Consorci Hospitalari de Vic
HV-041294 | OTOSCOPIO | HEINE | X-000.99.119 | 1109653230 | 2024-11-11 | Consorci Hospitalari de Vic
HV-041307 | COLCHON ANTIESCARAS | ARJO | ALPHA ACTIVE | 2100001442 |  | Consorci Hospitalari de Vic
HV-041312 | MOTOR QUIRURGICO | MEDTRONIC | IPC | ENTC90184 | 2025-01-02 | Consorci Hospitalari de Vic
HV-041320 | DETECTOR GANGLIO CENTINELA | NEOPROBE | GDS | 251968130 |  | Consorci Hospitalari de Vic
HV-041326 | MONITOR MULTIPARAMETRICO | MINDRAY | ePM 12 | AC6-4B070136 |  | Consorci Hospitalari de Vic
HV-041328 | LAMPARA GERMICIDA | VESISMIN HEALTH | VUV101 | 2405054320 |  | Consorci Hospitalari de Vic
HV-041338 | CUNA TERMICA | DATEX-OHMEDA | PANDA IRES | PBW24482614SA |  | Consorci Hospitalari de Vic
HV-041346 | RESPIRADOR | MINDRAY | SV300 | GB-51087316 |  | Consorci Hospitalari de Vic
HV-041360 | MONITOR PACIENTE | MINDRAY | uMEC 120 | FT6-46006393 |  | Consorci Hospitalari de Vic
HV-041392 | MONITOR MULTIPARAMEDICO | MINDRAY | uMEC 120 | FT6-4A009433 |  | Consorci Hospitalari de Vic
HV-041393 | HOLTER | DIGITRAK XT | 860322 | 453564067151 |  | Consorci Hospitalari de Vic
HV-041394 | HOLTER | DIGITRAK XT | 860322 | 453564067151 |  | Consorci Hospitalari de Vic
HV-041395 | BAÑO HISTOLOGICO | KUNZ INSTRUMENTS | HIS-2D | 20250301-2563 |  | Consorci Hospitalari de Vic
HV-041397 | HOLTER | MAGELLANO | ATL | 20011592/R92X40JBQHJ+ |  | Consorci Hospitalari de Vic
HV-041399 | APARATO DE URODINAMIA | MORPHEUS | MOR0118 | MORPH10344 |  | Consorci Hospitalari de Vic
HV-041401 | IDENTIFICACION PLACAS DE CULTIVA SISTEMA AUTOMATICO | PALEX - 3DHISTECH | PANNORAMIC 250 FLASH III DX | DX-02503-B1200ACAA | 2025-11-01 | Consorci Hospitalari de Vic
HV-041404 | ECOGRAFO | GE | LOGIQ Fortis R4 HDU | LFO441946 |  | Consorci Hospitalari de Vic
HV-041406 | SONDA ECOGRAFO | GE | ML6-15-D | 5199103 |  | Consorci Hospitalari de Vic
HV-041407 | SONDA ECOGRAFO | GE | C1-6-D | 556617YP9 |  | Consorci Hospitalari de Vic
HV-041408 | SONDA ECOGRAFO | GE | L6-24-D | BT-306788 |  | Consorci Hospitalari de Vic
HV-041409 | BOMBA DE INFUSION | BRAUN | Infusomat Space | 465495 | 2025-11-07 | Consorci Hospitalari de Vic
HV-041410 | BOMBA DE INFUSION | BRAUN | Infusomat Space | 1019633 |  | Consorci Hospitalari de Vic
HV-041432 | NEBULIZADOR | OMRON | NE-C900 | 20240900173LF |  | Consorci Hospitalari de Vic
HV-38505 | BOMBA DE INFUSIÓN | SMITHS MEDICAL | CADD-SOLIS VIP 2120 | 2027392 |  | Consorci Hospitalari de Vic
HV-38509 | BOMBA DE INFUSIÓN | SMITHS MEDICAL | CADD-SOLIS VIP 2120 | 2027281 |  | Consorci Hospitalari de Vic
HV-036755 | MARCAPASOS EXTERNO | ST JUDE MEDICAL | 3510 | 19620 |  | CONSULTAS EXTERNAS
SC-000339 | GRUA PACIENTES | MOLIFT | QUICK RAISER 1 | 494587 | 2024-05-07 | Hospital de la Santa Creu de Vic
HV-030392 | DESFIBRILADOR | PHILIPS | HEARTSTART HS1 | A24J-13863 | 2024-11-28 | Hospital Sant Jaume de Manlleu
HV-030732 | GRUA PACIENTES |  |  |  |  | Hospital Sant Jaume de Manlleu
HV-034939 | BOMBA DE INFUSION | MEDIS/ MEDICAL INFUSION SYSTEMS | INFUSA PCA | F00000817 |  | Hospital Sant Jaume de Manlleu
HV-036874 | LAMPARA DE FOTOTERAPIA | KHONS MEDICAL | IK250 | 231050 | 2022-08-03 | Hospital Universitari de Vic
HV-036875 | LAMPARA DE FOTOTERAPIA | KHONS MEDICAL | IK250 | 230761 | 2023-08-03 | Hospital Universitari de Vic
HV-038129 | EQUIPO DE ANESTESIA, VAPORIZADOR | ABBVIE | TEC 7 | BEJK01934 |  | Hospital Universitari de Vic
HV-038181 | BOMBA DE INFUSION | BBRAUN | PERFUSOR SPACE | 356187 |  | Hospital Universitari de Vic
HV-038269 | EQUIPO DE ANESTESIA, VAPORIZADOR | ABBIE | TEC 7 | BEJP01592 |  | Hospital Universitari de Vic
HV-038270 | EQUIPO DE ANESTESIA, VAPORIZADOR | ABBIE | TEC 7 | BEJN03370 |  | Hospital Universitari de Vic
HV-038271 | EQUIPO DE ANESTESIA, VAPORIZADOR | ABBVIE | VAPOR 2000 | ARUD0677 |  | Hospital Universitari de Vic
HV-038272 | FLUOROSCOPIO / ARCO EN C | PHILIPS | BV PULSERA | 001521 | 2024-10-01 | Hospital Universitari de Vic
HV-038350 | NEBULIZADOR | AEROGEN | AEROGEN USB CONTROLLER | 213219272 |  | Hospital Universitari de Vic
HV-038387 | TERMOMETRO | BAIR HUGGER | 370 | 33106 |  | Hospital Universitari de Vic
HV-038388 | TERMOMETRO | BAIR HUGGER | 370 | 33104 |  | Hospital Universitari de Vic
HV-038389 | TERMOMETRO | BAIR HUGGER | 370 | 33083 |  | Hospital Universitari de Vic
HV-038390 | TERMOMETRO | BAIR HUGGER | 370 | 33103 |  | Hospital Universitari de Vic
HV-038391 | TERMOMETRO | BAIR HUGGER | 370 | 33107 |  | Hospital Universitari de Vic
HV-038392 | TERMOMETRO | BAIR HUGGER | 370 | 33112 |  | Hospital Universitari de Vic
HV-038395 | TERMOMETRO | BAIR HUGGER | 370 | 33109 |  | Hospital Universitari de Vic
HV-038396 | TERMOMETRO | BAIR HUGGER | 370 | 33105 |  | Hospital Universitari de Vic
HV-038397 | TERMOMETRO | BAIR HUGGER | 370 | 33081 |  | Hospital Universitari de Vic
HV-038398 | TERMOMETRO | BAIR HUGGER | 370 | 33113 |  | Hospital Universitari de Vic
HV-038404 | QUIROFANOS | Covidien | BIS | VT51249 |  | Hospital Universitari de Vic
HV-038405 | BOMBA DE INFUSION | ICUMEDICAL | PLUM360 | 20865654 |  | Hospital Universitari de Vic
HV-038422 | NEBULIZADOR | AEROGEN | AEROGEN USB CONTROLLER | 23219591 |  | Hospital Universitari de Vic
HV-038436 | BOMBA DE INFUSION | SMITHS MEDICAL | CADD-SOLIS 2110 | 1299307 | 2024-01-29 | Hospital Universitari de Vic
HV-038441 | BOMBA DE INFUSION | SMITHS MEDICAL | CADD-SOLIS 2110 | 1299419 | 2024-01-29 | Hospital Universitari de Vic
HV-038466 | BOMBA DE INFUSION | BBRAUN | INFUSOMAT SPACE | 968301 | 2024-07-11 | Hospital Universitari de Vic
HV-038519 | NEBULIZADOR | AEROGEN | AEROGEN USB CONTROLLER | 23209593 |  | Hospital Universitari de Vic
HV-038520 | NEBULIZADOR | AEROGEN | AEROGEN USB CONTROLLER | 23209596 |  | Hospital Universitari de Vic
HV-041189 | ELECTROCARDIOGRAFO, COMPONENTE | POKINI | CUSTO DIAGNOSTIC | 22KWL8840XXA22E0760 |  | Hospital Universitari de Vic
HV-041194 | DESFIBRILADOR | MINDRAY | BENEHEART D30 | FP5-35000211 |  | Hospital Universitari de Vic
HV-041281 | ELECTROCARDIOGRAFO | CUSTO MED | CARDIO 300 BT_A | UBE 03274 |  | Hospital Universitari de Vic
HV-035827 | COLCHON ANTIESCARAS | AYUDAS DINAMICAS | AIR PUMP | EZ140902507 |  | HOSPITALIZACION
HV-036879 | ELECTROCARDIOGRAFO | CUSTO MED | CARDIO 300 BT_A | UBE 05964 | 2022-12-20 | HOSPITALIZACION
HV-041297 | POLIGRAFO | NATUS | EMBLETTA MPR PG | 2022-EBMPG-C1010542-0102 | 2024-11-12 | HUV-NEUMOLOGIA
HV-38286 | TERMOCICLADOR | BIO-RAD | CFX96 | 787BR12738 |  | LABORATORIO / BANCO DE SANGRE
HV-38288 | TERMOCICLADOR | BIO-RAD | CFX96 | 797BR01470 |  | LABORATORIO / BANCO DE SANGRE
HV-041339 | MONITOR MULTIPARAMETRICO | MINDRAY | ePM 12 | AC6-4C071246 | 2025-01-30 | RADIOLOGIA
HV-041210 | ULTRASONIDOS | GYMNA | ULTRASOUND COMPACT | (21)YT0300223 | 2025-01-09 | Rehabilitació HUV Edif. Santa Creu
HV-041382 | CINTA DE CORRER | LODE | IEC 60601-1 | 20201625 |  | Rehabilitació HUV Edif. Santa Creu
SC-000333 | NEBULIZADOR | OMRON | C28P | 20230604176F |  | Residéncia El Nadal