## INSTAL·LACIONS
|  |  | EINES DE GESTIÓ |  |  | Rev. 00 de 15/06/2012 Rev. 07 de 24/04/2024
DOC., REG. i FORMATS: DMAN-051-015
Manteniment Preventiu Contractat
MAXIMO | SCADA | TIPUS | Descripció | ELÈCTRICS | MECÀNICS | TELECOM.
ATD01 | L7D | DIP | Dipòsit Repsol Química 2 | X | X | X / c
ATD02 | L2D | DIP | Dipòsit Repsol Química 1 | X | X | X / c
ATD03 | L3D | DIP | Dipòsit Carburs Messer | X | X | X
ATD04 | K2D | DIP | Dipòsit Immo-Habitat | X | X | X
ATT01 | L1T | TER | Terciària Ramal Repsol Química | X | X | c - ATD01
ATT02 | L6T | TER | Terciària Carbus Metàl·lics | X | X | c - ATT03
ATT03 | K1T | TER | Terciària derivació anell tancament | X | X | X / c
ATT04 | K2D | TER | Terciària Immo-Habitat | ATD04 | ATD04 | c - ATD04
ATT31 | L7D | TER | Subterciària Repsol Química 2 | ATD01 | ATD01 | --
BPB19 | I9B | EB | Estació Bombament Masia La Font EB-19 | X | X | X
BPB25 | PB | EB | Estació Bombament Baronia del Mar EB-25 | X | X | X
BPB25 | PB | CLOR | Electrocloració Baronia del Mar EB-25 | X | X | --
BPD01 | IAD | DIP | Dipòsit Regulador i Municipal Baronia del Mar | X | X | X
BPD02 | I0D | DIP | Dipòsit Pla de Cranc | X | X | X
BPD04 | P2D | DIP | Dipòsit Albinyana (La Papiola) | X | X | --
BPD05 | P3D | DIP | Dipòsit Sta. Oliva (Idiada) | X | X | X
BPD06 | P4D | DIP | Dipòsit Sta. Oliva (Pol. Ind.) | X | X | X
BPD09 | Q1D | DIP | Dipòsit St. Jaume dels Domenys | X | X | X
BPD09 | Q1D | CLOR | Electrocloració St. Jaume dels Domenys | X | X | --
BPD10 | Q3D | DIP | Dipòsit Llorenç del Penedès P.I. | X | X | X
BPD11 | Q4D | DIP | Dipòsit Banyeres nucli | X | X | X
BPD14 |  | DIP | Dipòsit Vendrell Nord (La Papiola) | X | X | X
BPT01 | IBT | TER | Terciària Baronia del Mar/Pla del Cranc | X | X | c - BPD02
BPT02 | P1T | TER | Terciària Sta. Oliva (Molí d'en Serra) | BPD04 | BPD04 | c - BPD04
BPT03 | P2T | TER | Terciària Albinyana (La Papiola) | BPD04 | BPD04 | c - BPD04
BPT05 | P3T | TER | Terciària a III Fase Baix Penedès | BPD05 | BPD05 | c - BPD05
BPT06 | P4T | TER | Terciària Sta. Oliva (Idiada) | BPD05 | BPD05 | c - BPD05
BPT07 | -- | TER | Terciària S. Jaume dels Domenys | BPD09 | BPD09 | c - BPD09
BPT08 | -- | TER | Terciària Llorenç del Penedès P.I. | BPD10 | BPD10 | --
BPT09 |  | TER | Terciaria Vendrell Nord (La Papiola) | BPD14 | BPD14 | c - BPD14
CAT03 | -- | EDIF | Nau de Control Central | X | X | --
CBB24 |  | EB | Estació Bombament Sarral EB-24 | X | X | X
CBD01 | N1D | DIP | Dipòsit Montblanc | X | X | X
CBD02 | O1D | DIP | Dipòsit FRIDA (Sarral) | X | X | X
CBD03 | N2D | DIP | Dipòsit de Blancafort | X | X | X
CBD04 | N3D | DIP | Dipòsit de Solivella | X | X | X
CBD05 |  | DIP | Dipòsit L'Espluga de Francolí | X | X | X
CBD07 |  | DIP | Dipòsit Sarral | X | X | X
CBD08 |  | DIP | Dipòsit Forès | X | X | X
CBDXX |  | DIP | Dipòsit Pira | X | X | X
CBT01 | O1D | TER | Terciària Sarral | CBD02 | CBD02 | c - CBD02
CBT02 | N6T | TER | Terciària Camping Ducat de Montblanc | X | X | X / c
CBT03 | N2D | TER | Terciària Ramal Blancafort-Solivella | -- | CBD03 | c - CBD01
CBT04 |  | TER | Terciària L'Espluga de Francolí | X | X | X
CBT05 |  | TER | Terciària Pira | CBD09 | CBD09 | c - CBD09
CBT21 |  | TER | Subterciària FRIDA-Sarral | CBD07 | CBD07 | --
CBT22 |  | TER | Subterciària Sarral-Forès | CBD08 | CBD08 | --
CBT31 | N2D | TER | Subterciària Blancafort | CBD03 | CBD03 | c - CBD03
CBT32 |  | TER | Subterciaria Pira | CBD09 | CBD09
CCB05 | HB | EB | Estació Bombament Vendrell EB-5 | X | X | X
CCB15 | I5B | EB | Estació Bombament La Granja EB-15 | X | X | X
CCD01 | I6D | DIP | Dipòsit El Vendrell Romaní 2 | X | X | X / c
CCD02 | I2D | DIP | Dipòsit El Vendrell Romaní 1 | X | X | X
CCD03 | ID | DIP | Dipòsit Masia La Font | X | X | X
CCD04 | I8D | DIP | Dipòsit Bellamar | X | X | X
CCD05 | I7T | DIP | Dipòsit Mas Mel | X | X | --
CCD06 | I4D | DIP | Dipòsit Calafell 2 | X | X | --
CCD07 | I5B | DIP | Dipòsit La Granja | CCB15 | CCB15 | --
CCD08 | J8D | DIP | Dipòsit Cunit 3 | X | X | X
CCD09 | J6D | DIP | Dipòsit Cunit 2 | X | X | X
CCD10 | -- | DIP | Dipòsit Antiariet Romaní | X | X | X
CCD11 |  | DIP | Dipòsit Regulador Cunit | X | X | X
CCT01 | I1T | TER | Terciària Ramal Romaní | X | X | X
CCT02 | I3T | TER | Terciària Masia La Font | X | X | c - CCD03
CCT03 | I8D | TER | Terciària Bellamar | CCD04 | CCD04 | c - CCD04
CCT04 | I7T | TER | Terciària Mas Mel | CCD05 | CCD05 | X / c
CCT05 | I4D | TER | Terciària Calafell 2 | CCD06 | CCD06 | c - CCB15
CCT06 | J1T | TER | Terciària EB-Segur de Calafell | X | X | X
CCT07 | J8D | TER | Terciària Cunit 3 | CCD08 | CCD08 | --
CCT08 | J2T | TER | Terciària Cunit 2 | X | X | X / c
CCT09 | -- | TER | Terciària EB-19 | BPB19 | BPB19 | --
CCT10 | -- | TER | Tercìària Antiariet Romaní | X | X | --
CCT11 |  | TER | Terciària Cunit-Nord | CCD11 | CCD11 | c - CCD11
CCT21 | I6D | TER | Subterciària Romaní 2 | CCD01 | CCD01 | --
CCT31 | ID | TER | Subterciària Ramal Baix Penedès | CCD03 | CCD03 | --
CLB06 | JB | EB | Estació Bombament Segur de Calafell EB-6 | X | X | X
CLB17 | JB | EB | Estació Bombament Segur de Calafell EB-17 | CLB06 | CLB06 | --
CLB23 | JDB | EB | Estació Bombament Les Brises de Calafell EB-23 | X | X | X
CLD01 | J9D | DIP | Dipòsit Calafell 5 | X | X | --
CLD02 | J4D | DIP | Dipòsit Cunit 1 | X | X | X
CLD03 | J5D | DIP | Dipòsit Calafell Les Brises | X | X | X
CLD04 | J0D | DIP | Dipòsit Calafell Parc | X | X | X
CLD05 | J7D | DIP | Dipòsit de l´Arboç | X | X | X
CLD06 | JB | DIP | Dipòsit Calafell 3 | CLB06 | CLB06 | --
CLD07 | JED | DIP | Dipòsit Regulador Les Brises de Calafell | X | X | --
CLT01 | J3T | TER | Terciària Cunit 1 i Calafell Les Brises | X | X | X
CLT02 | J5D | TER | Terciària dipòsit Calafell Les Brises | CLD03 | CLD03 | --
CLT03 | J0D | TER | Terciària dipòsit Calafell Parc | CLD04 | CLD04 | c - CLD04
CLT04 | -- | TER | Terciària dipòsit Regulador Les Brises de Calafell | -- | -- | --
CP010 | P5P | ETAP | Marge Dret | X | X | X
CP020 | P4P | ETAP | Marge Esquerre i Obra de Presa | X | X | --
CPB00 | P4P | EB | Estació Bombament Campredó EB-0 | X | X | X
CRD01 | F0D | DIP | Dipòsit PIC | X | X | X
CRD02 | F2D | DIP | Dipòsit Constantí | X | X | X
CRD03 | F4D | DIP | Dipòsit Repsol Petroleo | X | X | X
CRT01 | F9T | TER | Terciària PIC | X | X | X / c
CRT02 | F3T | TER | Terciària Constantí | X | X | X / c
CRT03 | FB | TER | Terciària EB-13 | MVB13 | MVB13 | --
CRT04 | F4D | TER | Terciària Repsol Petroli/Anell Tancament | CRD03 | CRD03 | --
EMB29 |  | EB | Estació Bombament Baix Ebre EB-29 | X | X | X
EMD01 | P6D | DIP | Dipòsit Delta Tres | X | X | X
EMD02 | PBD | DIP | Dipòsit Polígon Mercaderies | X | X | X
EMD03 | PCD | DIP | Dipòsit Sant Jaume d'Enveja | -- | X | EMT03
EMD04 | P9D | DIP | Dipòsit Amposta | X | X | X
EMD05 | P0D | DIP | Dipòsit Sant Carles de la Ràpita 1 | X | X | X
EMD07 | PFD | DIP | Dipòsit Alcanar Platja | X | X | X
EMT01 | P6D | TER | Terciària Delta Tres | EMD01 | EMD01 | c - EMD01
EMT02 | PBD | TER | Terciària Polígon Mercaderies | EMD02 | EMD02 | c - EMD02
EMT03 | PDT | TER | Terciària Sant Jaume d´Enveja | X | X | X / c
EMT04 | P8T | TER | Terciària d'Amposta | X | X | c - EMD04
EMT05 | PET | TER | Terciària Ramal Rocafosca | X | X | --
EMT06 | PAT | TER | Terciària Sant Carles 1 | X | X | c - EMD05
EMT07 | PGT | TER | Terciària Sant Carles 2-Alcanar | -- | -- | --
EMT08 | PET | TER | Terciària Poble Nou | EMT05 | EMT05 | --
EMT31 | PBD | TER | Subterciària Mercaderies | EMD02 | EMD02 | c - EMD02
ET010 | P1P | ETAP | ETAP: Dip. Aigua crua, caseta de vàlvules i arquetes cabalímetres | X | X | --
ET012 |  | ETAP | ETAP: Dip. Aigua crua 2, caseta de vàlvules i arquetes cabalímetres . | X | X | --
ET015 |  | ETAP | Caseta arribada DAC2 | X | X
ET016 |  | ETAP | Caseta vàlvules DAC2 | X | X
ET020 | P1P | ETAP | ETAP: Obra d'arribada | X | X | --
ET030 | P1P | ETAP | ETAP: Cambres mescla | X | X | --
ET040 | P2P | ETAP | ETAP: Floculadors-Decantadors i Recirculació de Fangs | X | X | --
ET050 | P2P | ETAP | ETAP: Filtres | X | X | --
ET063 | P9P | ETAP | ETAP: ADAN (Dip. Aigua neta) | X | X | X
ET070 | P2P | ETAP | ETAP: Tractament de fangs | X | X | --
ET075 | P2P | ETAP | ETAP: Deshidratació de fangs | X | X | X
ET080 | P2P | ETAP | ETAP: Recuperació d'aigües | X | X | --
ET082/ET210 | P2P | ETAP | ETAP: TAR (Tractament aigües recuperades) | X | X | X
ET090/ET210 | P1P | ETAP | ETAP: Reactius I | X | X | X
ET110 | P8P | ETAP | ETAP: Filtres de Carbó Actiu Granulat | X | X | X
ET131 | -- | ETAP | ETAP: PreOzonització | X | X | X
ET132 | -- | ETAP | ETAP: PostOzonització | X | X | X
ET141 | -- | ETAP | ETAP: Hipoclorit 15% | X | X | X
ET150 |  | ETAP | ETAP: Desinfecció UVA | X | X | X
IC040 | -- | TORRE | Repetidor Antenes Perelló (Bateries Telecomandament) | -- | -- | X
IC120 | -- | TORRE | Repetidor Xemeneia EB2 (Bateries Telecomandament) | -- | -- | X
IC130 | -- | TORRE | Repetidor Xemeneia EB-0 (Bateries Telecomandament) | -- | -- | X
IC140 | -- | TORRE | Telecomunicacions La Selva del Camp | -- | -- | X
LB100 | PAP | ETAP | ETAP: LEQAIGUA (Laboratori de Qualitat i Emergències) | X | X | --
LTB20 | GB | EB | Estació Bombament St. Pere i St Pau EB-20 | X | X | X
LTD01 | G7D | DIP | Dipòsit Boscos | X | X | X
LTD02 | G9D | DIP | Dipòsit La Mora | X | X | X
LTD03 | G5D | DIP | Dipòsits d'Altafulla Nums 1 i 2 | X | X | X
LTD04 | H2D | DIP | Dipòsit Torredembarra (El Pujol) | X | X | X
LTD05 | H4D | DIP | Dipòsit Creixell | X | X | X
LTD06 | H5D | DIP | Dipòsit El Francaset | X | X | X
LTD07 | H7D | DIP | Dipòsit Roda de Barà-Costa Daurada | X | X | X
LTD08 | H6D | DIP | Dipòsit Roda de Barà-Sant Gaietà | X | X | X
LTD09 | HB | DIP | Dìpòsit Els Masos | CCB05 | CCB05 | --
LTD10 |  | DIP | Dipòsit Pobla de Montornès | X | X | X
LTD11 | -- | DIP | Dipòsit Coto del Rey | X | X | X
LTD11 | -- | CLOR | Electrocloració Dip. Coto del Rey | X | X | --
LTT01 | G6T | TER | Terciària Boscos | X | X | X / c
LTT02 | GBT | TER | Terciària El Mèdol | X | X | --
LTT03 | G8T | TER | Terciària La Mora | X | X | X / c
LTT04 | G0T | TER | Terciària de Ferran | X | X | c - LTT05
LTT05 | G3T | TER | Terciària Pou Torredembarra (Sant Antoni) | X | X | X
LTT06 | G4T | TER | Terciària Altafulla | LTD03 | LTD03 | X
LTT07 | GAT | TER | Terciària Vertosa (Torredembarra) | X | X | c - LTT08
LTT08 | H1T | TER | Terciària Torredembarra | X | X | X
LTT09 | H3T | TER | Terciària Creixell | X | X | X
LTT10 | H8T | TER | Terciària Roda de Barà (Poble) | X | X | --
LTT11 | H5D | TER | Terciària Ramal Roda de Barà | LTD06 | LTD06 | --
LTT12 | -- | TER | Terciària Coto del Rey | -- | X | c -LTD11
LTT81 | H9T | TER | Subterciària Sant Gaietà-Costa Daurada | X | X | c - LTD07
MVB13 | FB | EB | Estació Bombament La Pobla de Mafumet EB-13 | X | X | X
MVB13 | FB | CLOR | Electrocloració La Pobla de Mafumet EB-13 | X | X | --
MVD01 | Y3D | DIP | Dipòsit Vilallonga del Camp i Dipòsit Regulador | X | X | X
MVD03 | Y2D | DIP | Dipòsit El Morell | X | X | X
MVD04 | Y7D | DIP | Dipòsit La Pobla de Mafumet nou | X | X | X
MVD05 | Y6D | DIP | Dipòsit el Rourell | X | X | X
MVT01 | Y4T | TER | Terciària La Pobla de Mafumet | X | X | --
MVT02 | Y5T | TER | Terciària El Morell-Vilallonga del Camp | X | X | c - MVD03
MVT03 | Y7D | TER | Terciària La Pobla de Mafumet nova | MVD04 | MVD04 | --
MVT04 | Y6D | TER | Terciària el Rourell | MVD05 | MVD05 | c - MVD05
PA01J | -- | TUNEL | Túnel Coll de Balaguer | X | -- | --
PAB01 | P3P | EB | Estació Bombament Ampolla EB-1 | X | X | X
PAB01 |  | DIP | Edifici Variadors EB-1 | X | -- | X
PAB01X | P3P | TER | Xemeneia EB-1 | -- | -- | --
PAB07 | BB | EB | Estació de Bombament Vandellòs 2 EB-7 | X | X | X
PAB16 | BBB | EB | Estació Bombament El Perelló EB-16 | X | X | X
PAD01 | B7D | DIP | Dipòsit l'Ampolla | X | X | X
PAD02 | BCD | DIP | Dipòsit El Perelló | X | X | --
PAD03 | B2D | DIP | Dipòsit de l'Ametlla | X | X | X
PAD04 | BED | DIP | Dipòsit Tres Cales | X | X | X
PAD05 | BGD | DIP | Dipòsit Calafató | X | X | X
PAD06 | B6D | DIP | Dipòsit l'Almadrava | X | X | X
PAD07 | BB | DIP | Dipòsit Vandellòs 2 | PAB07 | PAB07 | --
PAD08 | -- | DIP | Dipòsit Regulador Coll de Balaguer | X | X | --
PAT01 | B8T | TER | Terciària l'Ampolla | X | X | c - PAD01
PAT02 | B9T | TER | Terciària El Perelló | X | X | c - PAB16
PAT03 | B0T | TER | Terciària Medisa | X | X | c - PAD03
PAT04 | B1T | TER | Terciària l'Ametlla | X | X | c - PAD03
PAT05 | BDT | TER | Terciària Tres Cales | X | X | c - PAD04
PAT06 | BGD | TER | Terciària Calafató | PAD05 | PAD05 | c - PAD05
PAT07 | B3T | TER | Terciària l'Almadrava | X | X | c - PAD06
PAT08 | B4T | TER | Terciària Vandellòs 2 | X | X | X
PAT09 | BAT | TER | Terciària Vandellòs 1 | X | X | c - PAB07
PAT10 | B5B | TER | Terciària Ramal arribada EB-2 | PBB02 | PBB02 | c - PBB02
PAT11 | -- | TER | Terciària Canonada reforç Coll de Balaguer | PAD08 | PAD08 | X
PAT12 | -- | TER | Terciària Baix Ebre-Montsià i Cabalímetres aigua servei control. | X | X | --
PBB02 | B5B | EB | Estació de Bombament EB-2 | X | X | X
PBB02 |  | CLOR | Electrocloració EB-2 | X | X | --
PBB08 | CB | EB | Estació Bombament l'Hospitalet de l'Infant EB-8 | X | X | X
PBB09 | EB | EB | Estació Bombament Bonavista EB-9 | X | X | X
PBD01 | C1D | DIP | Dipòsit l'Hospitalet de l'Infant | X | X | --
PBD02 | C6D | DIP | Dipòsit Montroig del Camp | X | X | X
PBD03 | C7D | DIP | Dipòsit Cambrils Oest | X | X | X / c
PBD04 | C3D | DIP | Dipòsit Cambrils Poble | X | X | X
PBD05 | C9D | DIP | Dipòsit Vinyols i Els Arcs | X | X | X / c
PBD06 | C8D | DIP | Dipòsit Vilafortuny | X | X | X
PBD07 | E2D | DIP | Dipòsit Salou | X | X | X
PBD08 | E7D | DIP | Dipòsit Vila-Seca | X | X | X
PBD09 | E5D | DIP | Dipòsit Bonavista-Indústries (AITASA) | X | X | X
PBD10 | BFD | DIP | Dipòsit L'Hospitalet de L'Infant 2 | X | X | X
PBD11 | EAD | DIP | Dipòsit Cimalsa | X | X | X
PBD12 |  | DIP | Dipòsit Mont-roig Bahia | X | X | X
PBD13 |  | DIP | Dipòsit Regulador Vila-Seca | X | X | X
PBT01 | B5B | TER | Terciària Impulsió EB-2 | PBB02 | PBB02 | --
PBT02 | CB | TER | Terciària l'Hospitalet de l'Infant | PBB08 | PBB08 | --
PBT03 | C5T | TER | Terciària Montroig del Camp | X | X | X / c
PBT04 | C7D | TER | Terciària Cambrils Oest | PBD03 | PBD03 | --
PBT05 | C2T | TER | Terciària Cambrils Poble | X | X | X / c
PBT06 | C9D | TER | Terciària Vinyols i els Arcs | PBD05 | PBD05 | --
PBT07 | C4T | TER | Terciària Ramal Reus-Riudoms | X | X | X
PBT08 | C8D | TER | Terciària Vilafortuny | PBD06 | PBD06 | c - PBD06
PBT09 | E9T | TER | Terciària Hormicemex | X | X | c - PBD06
PBT10 | E1T | TER | Terciària Salou | X | X | X
PBT11 | E7D | TER | Terciària Vila-Seca | PBD08 | PBD08 | c - PBD08
PBT12 | E8T | TER | Terciària La Canonja-Pol. Antigons | -- | -- | --
PBT13 | E4T | TER | Terciària Ramal Bonavista | X | X | X / c
PBT14 |  | TER | Terciària Mont-roig Bahia | PBD12 | PBD12 | c - PBD12
PBT15 |  | TER | Terciària Vila-seca Nord | PBD13 | PBD13 | c - PBD13
PBT91 | EB | TER | Subterciària Tarragona-Bonavista | PBB09 | PBB09 | --
PL010 | PP | ETAP | ETAP: Edifici de Control PLANTA | X | X | --
PL020 | PP | ETAP | ETAP: Taller PLANTA | X | X | --
PL130 |  | ETAP | Nau emmagatzematge gran volum ETAP | X | X
PVB04 | KB | EB | Estació Bombament Perafort EB-4 | X | X | X
PVB04 | KB | CLOR | Electrocloració Perafort EB-4 | X | X | --
PVD01 | K3D | DIP | Dipòsit Pallaresos (Jardí de l'Imperi) | X | X | X
PVD02 | K4D | DIP | Dipòsit Perafort | X | X | X
PVD03 | K5D | DIP | Dipòsit Garidells | X | X | X
PVD04 | K0D | DIP | Dipòsit el Catllar - 5 Estrelles | X | X | X
PVT01 | K6T | TER | Terciària Ramal els Pallaresos | X | X | c - PVD01
PVT02 | K4D | TER | Terciària Perafort | PVD02 | PVD02 | c - PVD02
PVT03 | K9T | TER | Terciària Garidells | X | X | c - PVD03
PVT04 | K2T | TER | Terciària ADIF | X | X | X / c
PVT21 | K4T | TER | Subterciària Urbanització Pallaresos Parc | X | X | --
PVT22 | K5T | TER | Subterciària Sant Salvador | X | X | --
PVT23 | K7T | TER | Subterciària Pallaresos Poble | X | X | c - PVD01
PVT24 | K8T | TER | Subterciària Pallaresos-El Catllar | X | X | c - PVD01
PVT25 | K0D | TER | Subterciària el Catllar-5 Estrelles | PVD04 | PVD04 | c - PVD04
PVT26 | K0D | TER | Subterciària els Pallaresos Poble (futur) | PVD04 | PVD04 | --
RRB10 | DB | EB | Estació Bombament Reus-Riudoms EB-10 | X | X | X
RRB10 | DB | CLOR | Electrocloració Reus-Riudoms EB-10 | X | X | --
RRB11 | D3B | EB | Estació Bombament Maspujols EB-11 | X | X | X
RRB26 |  | EB | Estació Bombament Baix Camp EB-26 | X | X | X
RRB28 |  | EB | Estació Bombament Riudoms/Reus | X | X | X
RRB30 |  | EB | Estació Bombament Botarell EB-30 | X | X | X
RRD01 | D2D | DIP | Dipòsit Riudoms | X | X | X
RRD02 | X1D | DIP | Dipòsit Maspujols | X | X | RRB11
RRD03 | D7D | DIP | Dipòsit Cargill | X | X | X
RRD04 | D5B | DIP | Dipòsit Pere Mata | RSB12 | RSB12 | --
RRD06 | D9D | DIP | Dipòsit Vinyols Nucli | X | X | X / c
RRD08 | DBD | DIP | Dipòsit Montbrió del Camp | X | X | X / c
RRD09 |  | DIP | Dipòsit Baix Camp | X | X | X / c
RRD12 |  | DIP | Dipòsit Intermig (Reus 2) | X | X | X / c
RRD13 |  | DIP | Dipòsit Botarell | X | X | X
RRT01 | D1T | TER | Terciària Riudoms | X | X | X / c
RRT02 | D6T | TER | Terciària Maspujols | X | X | c - RRB11
RRT03 | D8T | TER | Terciària Reus 2 | RRD12 | RRD12 | --
RRT04 | D7D | TER | Terciària Cargill | RRD03 | RRD03 | c - RRD03
RRT05 | D5B | TER | Terciària Pere Mata EB-12 | RSB12 | RSB12 | --
RRT07 | D0D | TER | Terciària EB-10/Ramal Vinyols-Montbrió del Camp | -- | RRB10 | --
RRT71 | D9T | TER | Terciària Vinyols Nucli | RRD06 | RRD06 | --
RRT73 | DBD | TER | Terciària Montbrió del Camp | RRD08 | RRD08 | --
RSB12 | D5B | EB | Estació Bombament Reus-Pere Mata EB-12 | X | X | X
RSD01 | X2D | DIP | Dipòsit Castellvell 1 | X | X | X
RSD02 | X7D | DIP | Dipòsit Castellvell 2 | X | X | X / c
RSD03 | X9D | DIP | Dipòsit Regulador Castellvell 3 | X | X | X
RSD04 | X3D | DIP | Dipòsit Almoster | X | X | X
RSD05 | XDD | DIP | Dipòsit La Pubilla | X | X | X
RSD07 | X0D | DIP | Dipòsit Masies Catalanes | X | X | X
RSD08 | XED | DIP | Dipòsit Masies Catalanes-Alcover | X | X | X
RSD09 | -- | DIP | Dipòsit nou La Selva del Camp | X | X | X
RST01 | X5T | TER | Terciària Castellvell-La Selva del Camp | X | X | c - RSD01
RST02 | X6T | TER | Terciària Almoster | X | X | c - RSD04
RST03 | XDT | TER | Terciària La Pubilla | RSD05 | RSD05 | c - RSD05
RST04 | XAT | TER | Terciària La Selva / Masies Catalanes | X | X | c - RSD09
RST21 | X8T | TER | Subterciària Castellvell 1 | X | X | c - RSD01
RST22 | X7D | TER | Subterciària Castellvell 2-3 | RSD02 | RSD02 | --
RST61 | XED | TER | Subterciària Masies Catalanes-Alcover | RSD08 | RSD08 | c - RSD08
SCB03 | 1B | EB | Estació Bombament Central EB-3 | X | X | X
SCD01 | GD | DIP | Dipòsits Reguladors Cota 118 | X | X | X
SCD01 | GD | CLOR | Electrocloració Cota 118 | X | X | X
SCD02 | F8D | DIP | Dipòsit Riu Clar | -- | -- | --
SCD03 | F6D | DIP | Dipòsit Sant Salvador | X | X | X
SCD04 | G2D | DIP | Dipòsit Sant Pere i Sant Pau | X | X | X
SCT01 | F1T | TER | Terciària Ramal Constantí-Repsol | X | X | X
SCT02 | F8D | TER | Terciària Riu Clar | -- | -- | c - SCT03
SCT03 | F5T | TER | Terciària Sant Salvador | X | X | X / c
SCT04 | G1T | TER | Terciària Sant Pere i Sant Pau | X | X | X
VCB18 | M3B | EB | Estació Bombament Valls EB-18 | X | X | X
VCB18 | M3B | CLOR | Electrocloració Valls EB-18 | X | X | --
VCD01 | ND | DIP | Dipòsit Regulador Cabra del Camp | X | X | X / c
VCD02 | MAD | DIP | Dipòsit Pla de Sta Maria | X | X | X
VCT01 | MAD | TER | Terciària Ramal Pla de Sta Maria | VCD02 | VCD02 | c - VCD02
VVB14 | MB | EB | Estació Bombament Vallmoll EB-14 | X | X | X
VVD01 | M8D | DIP | Dipòsit Polígon Industrial de Vallmoll-Cota 190 | X | X | X
VVD02 | M7D | DIP | Dipòsit Urbanització Els Pinars (Vallmoll) | X | X | --
VVD03 | MBD | DIP | Dipòsit SCA (Puigpelat) | X | X | X
VVD04 | M4D | DIP | Dipòsit Palau Reig (Valls) | X | X | --
VVD05 | M2D | DIP | Dipòsit Municipal Valls | X | X | X
VVD06 | -- | DIP | Dipòsit Puigpelat | X | X | X
VVT01 | M8D | TER | Terciària Polígon Industrial de Vallmoll | VVD01 | VVD01 | --
VVT02 | M6T | TER | Terciària Urb. Plana de Sant Miquel (Vallmoll) | X | X | c - VVD01
VVT03 | M7D | TER | Terciària Urbanització Els Pinars (Vallmoll) | VVD02 | VVD02 | c - VVD01
VVT04 | MCT | TER | Inici desdoblament Alt Camp | -- | -- | c - VVD03
VVT05 | MDT | TER | Terciària Puigpelat (futura) | -- | -- | --
VVT06 | MET | TER | Terciària SCA | -- | X | c - VVD03
VVT07 | MFT | TER | Final Desdoblament Alt Camp | -- | -- | c - VVD03
VVT08 | M5T | TER | Terciària futura Xiquets Valls | -- | -- | c - VVD03
VVT10 | M5T | TER | Terciària Puigpelat | -- | VVD06 | c - VVD06
Total |  | 323 |  |  |  | 319
NOTA:
- Aquelles caselles on s’indica el nom d’un altre instal·lació, implica que la instal·lació està físicament integrada en un mateix emplaçament, la revisió és realitzarà de manera conjunta i s’assignarà un format FMAN-051-XXX i nº de OT per a cada TAG
- Les caselles amb “X“ indiquen que si tenen manteniment.
- Les caselles amb “- -“ indiquen que no tenen manteniment.
- En els treballs de telecomandament, on s’indica “c“, vol dir que les instal·lacions tenen una caixa de comunicacions a revisar associada a una instal·lació adjacent.
- Les noves instal·lacions que es vagin incorporant a la xarxa seran gradualment incorporades en l’objecte del present contracte, ampliant el seu abast i import, segons els preus recollits a aquest efecte a l'Annex 18.

## FREQÜÈNCIES
|  | EINES DE GESTIÓ |  |  | Rev. 00 de 15/06/2012 Rev. 07 de 25/02/2024
DOC., REG. i FORMATS: DMAN-051-015
Manteniment Preventiu Contractat
MAXIMO | TIPUS | Descripció | ELÈCTRICS | MECÀNICS | TELECOM.
ATD01 | DIP | Dipòsit Repsol Química 2 | 2 | 2 | 1
ATD02 | DIP | Dipòsit Repsol Química 1 | 2 | 2 | 1
ATD03 | DIP | Dipòsit Carburs Messer | 2 | 2 | 1
ATD04 | DIP | Dipòsit Immo-Habitat | 2 | 2 | 1
ATT01 | TER | Terciària Ramal Repsol Química | 1 | 1 | 1
ATT02 | TER | Terciària Carbus Metàl·lics | 1 | 1 | 1
ATT03 | TER | Terciària derivació anell tancament | 1 | 1 | 1
ATT04 | TER | Terciària Immo-Habitat | 1 | 1 | 1
ATT31 | TER | Subterciària Repsol Química 2 | 1 | 1 | 0
BPB19 | EB | Estació Bombament Masia La Font EB-19 | 2 | 2 | 1
BPB25 | EB | Estació Bombament Baronia del Mar EB-25 | 2 | 2 | 1
BPB25 | CLOR | Electrocloració Baronia del Mar EB-25 | 2 | 2 | 0
BPD01 | DIP | Dipòsit Regulador i Municipal Baronia del Mar | 2 | 2 | 1
BPD02 | DIP | Dipòsit Pla de Cranc | 2 | 2 | 1
BPD04 | DIP | Dipòsit Albinyana (La Papiola) | 2 | 2 | 0
BPD05 | DIP | Dipòsit Sta. Oliva (Idiada) | 2 | 2 | 1
BPD06 | DIP | Dipòsit Sta. Oliva (Pol. Ind.) | 2 | 2 | 1
BPD09 | DIP | Dipòsit St. Jaume dels Domenys | 2 | 2 | 1
BPD09 | CLOR | Electrocloració St. Jaume dels Domenys | 2 | 2 | 0
BPD10 | DIP | Dipòsit Llorenç del Penedès P.I. | 2 | 2 | 1
BPD11 | DIP | Dipòsit Banyeres nucli | 2 | 2 | 1
BPD14 | DIP | Dipòsit Vendrell Nord (La Papiola) | 2 | 2 | 1
BPT01 | TER | Terciària Baronia del Mar/Pla del Cranc | 1 | 1 | 1
BPT02 | TER | Terciària Sta. Oliva (Molí d'en Serra) | 1 | 1 | 1
BPT03 | TER | Terciària Albinyana (La Papiola) | 1 | 1 | 1
BPT05 | TER | Terciària a III Fase Baix Penedès | 1 | 1 | 1
BPT06 | TER | Terciària Sta. Oliva (Idiada) | 1 | 1 | 1
BPT07 | TER | Terciària S. Jaume dels Domenys | 1 | 1 | 1
BPT08 | TER | Terciària Llorenç del Penedès P.I. | 1 | 1 | 1
BPT09 | TER | Terciaria Vendrell Nord (La Papiola) | 1 | 1 | 1
CAT03 | EDIF | Nau de Control Central | 2 | 2 | 0
CBB24 | EB | Estació Bombament Sarral EB-24 | 2 | 2 | 1
CBD01 | DIP | Dipòsit Montblanc | 2 | 2 | 1
CBD02 | DIP | Dipòsit FRIDA (Sarral) | 2 | 2 | 1
CBD03 | DIP | Dipòsit de Blancafort | 2 | 2 | 1
CBD04 | DIP | Dipòsit de Solivella | 2 | 2 | 1
CBD05 | DIP | Dipòsit L'Espluga de Francolí | 2 | 2 | 1
CBD07 | DIP | Dipòsit Sarral | 2 | 2 | 1
CBD08 | DIP | Dipòsit Forès | 2 | 2 | 1
CBDXX | DIP | Dipòsit Pira | 2 | 2 | 1
CBT01 | TER | Terciària Sarral | 1 | 1 | 1
CBT02 | TER | Terciària Camping Ducat de Montblanc | 1 | 1 | 1
CBT03 | TER | Terciària Ramal Blancafort-Solivella | 0 | 1 | 1
CBT04 | TER | Terciària L'Espluga de Francolí | 1 | 1 | 1
CBT05 | TER | Terciària Pira | 1 | 1 | 1
CBT21 | TER | Subterciària FRIDA-Sarral | 1 | 1 | 0
CBT22 | TER | Subterciària Sarral-Forès | 1 | 1 | 0
CBT31 | TER | Subterciària Blancafort | 1 | 1 | 1
CBT32 | TER | Subterciaria Pira | 1 | 1 | 1
CCB05 | EB | Estació Bombament Vendrell EB-5 | 2 | 2 | 1
CCB15 | EB | Estació Bombament La Granja EB-15 | 2 | 2 | 1
CCD01 | DIP | Dipòsit El Vendrell Romaní 2 | 2 | 2 | 1
CCD02 | DIP | Dipòsit El Vendrell Romaní 1 | 2 | 2 | 1
CCD03 | DIP | Dipòsit Masia La Font | 2 | 2 | 1
CCD04 | DIP | Dipòsit Bellamar | 2 | 2 | 1
CCD05 | DIP | Dipòsit Mas Mel | 2 | 2 | 0
CCD06 | DIP | Dipòsit Calafell 2 | 2 | 2 | 0
CCD07 | DIP | Dipòsit La Granja | 2 | 2 | 0
CCD08 | DIP | Dipòsit Cunit 3 | 2 | 2 | 1
CCD09 | DIP | Dipòsit Cunit 2 | 2 | 2 | 1
CCD10 | DIP | Dipòsit Antiariet Romaní | 2 | 2 | 1
CCD11 | DIP | Dipòsit Regulador Cunit | 2 | 2 | 1
CCT01 | TER | Terciària Ramal Romaní | 1 | 1 | 1
CCT02 | TER | Terciària Masia La Font | 1 | 1 | 1
CCT03 | TER | Terciària Bellamar | 1 | 1 | 1
CCT04 | TER | Terciària Mas Mel | 1 | 1 | 1
CCT05 | TER | Terciària Calafell 2 | 1 | 1 | 1
CCT06 | TER | Terciària EB-Segur de Calafell | 1 | 1 | 1
CCT07 | TER | Terciària Cunit 3 | 1 | 1 | 0
CCT08 | TER | Terciària Cunit 2 | 1 | 1 | 1
CCT09 | TER | Terc. EB-19 | 1 | 1 | 0
CCT10 | TER | Terc. Antiariet Romaní | 0 | 1 | 0
CCT11 | TER | Terciària Cunit-Nord | 1 | 1 | 1
CCT21 | TER | Subterciària Romaní 2 | 1 | 1 | 0
CCT31 | TER | Subterciària Ramal Baix Penedès | 1 | 1 | 0
CLB06 | EB | Estació Bombament Segur de Calafell EB-6 | 2 | 2 | 1
CLB17 | EB | Estació Bombament Segur de Calafell EB-17 | 2 | 2 | 0
CLB23 | EB | Estació Bombament Les Brises de Calafell EB-23 | 2 | 2 | 1
CLD01 | DIP | Dipòsit Calafell 5 | 2 | 2 | 0
CLD02 | DIP | Dipòsit Cunit 1 | 2 | 2 | 1
CLD03 | DIP | Dipòsit Calafell Les Brises | 2 | 2 | 1
CLD04 | DIP | Dipòsit Calafell Parc | 2 | 2 | 1
CLD05 | DIP | Dipòsit de l´Arboç | 2 | 2 | 1
CLD06 | DIP | Dipòsit Calafell 3 | 2 | 2 | 0
CLD07 | DIP | Dipòsit Regulador Les Brises de Calafell | 2 | 2 | 0
CLT01 | TER | Terciària Cunit 1 i Calafell Les Brises | 1 | 1 | 1
CLT02 | TER | Terciària dipòsit Calafell Les Brises | 1 | 1 | 0
CLT03 | TER | Terciària dipòsit Calafell Parc | 1 | 1 | 1
CLT04 | TER | Terciària dipòsit Regulador Les Brises de Calafell | 0 | 0 | 0
CP010 | ETAP | Marge Dret | 2 | 2 | 1
CP020 | ETAP | Marge Esquerre i Obra de Presa | 2 | 2 | 0
CPB00 | EB | Estació Bombament Campredó EB-0 | 2 | 2 | 1
CRD01 | DIP | Dipòsit PIC | 2 | 2 | 1
CRD02 | DIP | Dipòsit Constantí | 2 | 2 | 1
CRD03 | DIP | Dipòsit Repsol Petroleo | 2 | 2 | 1
CRT01 | TER | Terciària PIC | 1 | 1 | 1
CRT02 | TER | Terciària Constantí | 1 | 1 | 1
CRT03 | TER | Terciària EB-13 | 1 | 1 | 0
CRT04 | TER | Terciària Repsol Petroli/Anell Tancament | 1 | 1 | 0
EMB29 | EB | Estació Bombament Baix Ebre EB-29 | 2 | 2 | 1
EMD01 | DIP | Dipòsit Delta Tres | 2 | 2 | 1
EMD02 | DIP | Dipòsit Polígon Mercaderies | 2 | 2 | 1
EMD03 | DIP | Dipòsit Sant Jaume d'Enveja | 0 | 2 | 1
EMD04 | DIP | Dipòsit Amposta | 2 | 2 | 1
EMD05 | DIP | Dipòsit Sant Carles de la Ràpita 1 | 2 | 2 | 1
EMD07 | DIP | Dipòsit Alcanar Platja | 2 | 2 | 1
EMT01 | TER | Terciària Delta Tres | 1 | 1 | 1
EMT02 | TER | Terciària Polígon Mercaderies | 1 | 1 | 1
EMT03 | TER | Terciària Sant Jaume d´Enveja | 1 | 1 | 1
EMT04 | TER | Terciària d'Amposta | 1 | 1 | 1
EMT05 | TER | Terciària Ramal Rocafosca | 1 | 1 | 0
EMT06 | TER | Terciària Sant Carles 1 | 1 | 1 | 1
EMT07 | TER | Terciària Sant Carles 2-Alcanar | 0 | 0 | 0
EMT08 | TER | Terciària Poble Nou | 1 | 1 | 0
EMT31 | TER | Subterciària Mercaderies | 1 | 1 | 1
ET010 | ETAP | ETAP: Dip. Aigua crua, caseta de vàlvules i arquetes cabalímetres | 1 | 1 | 0
ET012 | ETAP | ETAP: Dip. Aigua crua 2, caseta de vàlvules i arquetes cabalímetres . | 1 | 1 | 0
ET015 | ETAP | Caseta arribada DAC2 | 1 | 1 | 0
ET016 | ETAP | Caseta vàlvules DAC2 | 1 | 1 | 0
ET020 | ETAP | ETAP: Obra d'arribada | 1 | 1 | 0
ET030 | ETAP | ETAP: Cambres mescla | 1 | 1 | 0
ET040 | ETAP | ETAP: Floculadors-Decantadors i Recirculació de Fangs | 1 | 1 | 0
ET050 | ETAP | ETAP: Filtres | 1 | 1 | 0
ET063 | ETAP | ETAP: ADAN (Dip. Aigua neta) | 1 | 1 | 1
ET070 | ETAP | ETAP: Tractament de fangs | 1 | 1 | 0
ET075 | ETAP | ETAP: Deshidratació de fangs | 1 | 1 | 1
ET080 | ETAP | ETAP: Recuperació d'aigües | 1 | 1 | 0
ET082/ET210 | ETAP | ETAP: TAR (Tractament aigües recuperades) | 1 | 1 | 1
ET090/ET210 | ETAP | ETAP: Reactius I | 1 | 1 | 1
ET110 | ETAP | ETAP: Filtres de Carbó Actiu Granulat | 1 | 1 | 1
ET131 | ETAP | ETAP: PreOzonització | 1 | 1 | 1
ET132 | ETAP | ETAP: PostOzonització | 1 | 1 | 1
ET141 | ETAP | ETAP: Hipoclorit 15% | 1 | 1 | 1
ET150 | ETAP | ETAP: Desinfecció UVA | 1 | 1 | 1
IC040 | TORRE | Repetidor Antenes Perelló (Bateries Telecomandament) | 0 | 0 | 1
IC120 | TORRE | Repetidor Xemeneia EB2 (Bateries Telecomandament) | 0 | 0 | 1
IC130 | TORRE | Repetidor Xemeneia EB-0 (Bateries Telecomandament) | 0 | 0 | 1
IC140 | TORRE | Telecomunicacions La Selva del Camp | 0 | 0 | 1
LB100 | ETAP | ETAP: LEQAIGUA (Laboratori de Qualitat i Emergències) | 1 | 1 | --
LTB20 | EB | Estació Bombament St. Pere i St Pau EB-20 | 2 | 2 | 1
LTD01 | DIP | Dipòsit Boscos | 2 | 2 | 1
LTD02 | DIP | Dipòsit La Mora | 2 | 2 | 1
LTD03 | DIP | Dipòsits d'Altafulla Nums 1 i 2 | 2 | 2 | 1
LTD04 | DIP | Dipòsit Torredembarra (El Pujol) | 2 | 2 | 1
LTD05 | DIP | Dipòsit Creixell | 2 | 2 | 1
LTD06 | DIP | Dipòsit El Francaset | 2 | 2 | 1
LTD07 | DIP | Dipòsit Roda de Barà-Costa Daurada | 2 | 2 | 1
LTD08 | DIP | Dipòsit Roda de Barà-Sant Gaietà | 2 | 2 | 1
LTD09 | DIP | Dìpòsit Els Masos | 2 | 2 | 0
LTD11 | DIP | Dipòsit Coto del Rey | 2 | 2 | 1
LTD11 | CLOR | Electrocloració Dip. Coto del Rey | 2 | 2 | 0
LTT01 | TER | Terciària Boscos | 1 | 1 | 1
LTT02 | TER | Terciària El Mèdol | 1 | 1 | 0
LTT03 | TER | Terciària La Mora | 1 | 1 | 1
LTT04 | TER | Terciària de Ferran | 1 | 1 | 1
LTT05 | TER | Terciària Pou Torredembarra (Sant Antoni) | 1 | 1 | 1
LTT06 | TER | Terciària Altafulla | 1 | 1 | 1
LTT07 | TER | Terciària Vertosa (Torredembarra) | 1 | 1 | 1
LTT08 | TER | Terciària Torredembarra | 1 | 1 | 1
LTT09 | TER | Terciària Creixell | 1 | 1 | 1
LTT10 | TER | Terciària Roda de Barà (Poble) | 1 | 1 | 0
LTT11 | TER | Terciària Ramal Roda de Barà | 1 | 1 | 0
LTT12 | TER | Terciària Coto del Rey | 0 | 1 | 1
LTT81 | TER | Subterciària Sant Gaietà-Costa Daurada | 1 | 1 | 1
MVB13 | EB | Estació Bombament La Pobla de Mafumet EB-13 | 2 | 2 | 1
MVB13 | CLOR | Electrocloració La Pobla de Mafumet EB-13 | 2 | 2 | 0
MVD01 | DIP | Dipòsit Vilallonga del Camp i Dipòsit Regulador | 2 | 2 | 1
MVD03 | DIP | Dipòsit El Morell | 2 | 2 | 1
MVD04 | DIP | Dipòsit La Pobla de Mafumet nou | 2 | 2 | 1
MVD05 | DIP | Dipòsit el Rourell | 2 | 2 | 1
MVT01 | TER | Terciària La Pobla de Mafumet | 1 | 1 | 0
MVT02 | TER | Terciària El Morell-Vilallonga del Camp | 1 | 1 | 1
MVT03 | TER | Terciària La Pobla de Mafumet nova | 1 | 1 | 0
MVT04 | TER | Terciària el Rourell | 1 | 1 | 1
PA01J | TUNEL | Túnel Coll de Balaguer | 2 | 0 | 0
PAB01 | EB | Estació Bombament Ampolla EB-1 | 2 | 2 | 1
PAB01 | DIP | Edifici Variadors EB-1 | 2 | 0 | 1
PAB01X | TER | Xemeneia EB-1 | 0 | 0 | 0
PAB07 | EB | Estació de Bombament Vandellòs 2 EB-7 | 2 | 2 | 1
PAB16 | EB | Estació Bombament El Perelló EB-16 | 2 | 2 | 1
PAD01 | DIP | Dipòsit l'Ampolla | 2 | 2 | 1
PAD02 | DIP | Dipòsit El Perelló | 2 | 2 | 0
PAD03 | DIP | Dipòsit de l'Ametlla | 2 | 2 | 1
PAD04 | DIP | Dipòsit Tres Cales | 2 | 2 | 1
PAD05 | DIP | Dipòsit Calafató | 2 | 2 | 1
PAD06 | DIP | Dipòsit l'Almadrava | 2 | 2 | 1
PAD07 | DIP | Dipòsit Vandellòs 2 | 2 | 2 | 0
PAD08 | DIP | Dipòsit Regulador Coll de Balaguer | 2 | 2 | 0
PAT01 | TER | Terciària l'Ampolla | 1 | 1 | 1
PAT02 | TER | Terciària El Perelló | 1 | 1 | 1
PAT03 | TER | Terciària Medisa | 1 | 1 | 1
PAT04 | TER | Terciària l'Ametlla | 1 | 1 | 1
PAT05 | TER | Terciària Tres Cales | 1 | 1 | 1
PAT06 | TER | Terciària Calafató | 1 | 1 | 1
PAT07 | TER | Terciària l'Almadrava | 1 | 1 | 1
PAT08 | TER | Terciària Vandellòs 2 | 1 | 1 | 1
PAT09 | TER | Terciària Vandellòs 1 | 1 | 1 | 1
PAT10 | TER | Terciària Ramal arribada EB-2 | 1 | 1 | 1
PAT11 | TER | Terciària Canonada reforç Coll de Balaguer | 1 | 1 | 1
PAT12 | TER | Terciària Baix Ebre-Montsià i Cabalímetres aigua servei control. | 1 | 1 | 0
PBB02 | EB | Estació de Bombament EB-2 | 2 | 2 | 1
PBB02 | CLOR | Electrocloració EB-2 | 2 | 2 | 0
PBB08 | EB | Estació Bombament l'Hospitalet de l'Infant EB-8 | 2 | 2 | 1
PBB09 | EB | Estació Bombament Bonavista EB-9 | 2 | 2 | 1
PBD01 | DIP | Dipòsit l'Hospitalet de l'Infant | 2 | 2 | 0
PBD02 | DIP | Dipòsit Montroig del Camp | 2 | 2 | 1
PBD03 | DIP | Dipòsit Cambrils Oest | 2 | 2 | 1
PBD04 | DIP | Dipòsit Cambrils Poble | 2 | 2 | 1
PBD05 | DIP | Dipòsit Vinyols i Els Arcs | 2 | 2 | 1
PBD06 | DIP | Dipòsit Vilafortuny | 2 | 2 | 1
PBD07 | DIP | Dipòsit Salou | 2 | 2 | 1
PBD08 | DIP | Dipòsit Vila-Seca | 2 | 2 | 1
PBD09 | DIP | Dipòsit Bonavista-Indústries (AITASA) | 2 | 2 | 1
PBD10 | DIP | Dipòsit L'Hospitalet de L'Infant 2 | 2 | 2 | 1
PBD11 | DIP | Dipòsit Cimalsa | 2 | 2 | 1
PBD12 | DIP | Dipòsit Mont-roig Bahia | 2 | 2 | 1
PBD13 | DIP | Dipòsit Regulador Vila-Seca | 2 | 2 | 1
PBT01 | TER | Terciària Impulsió EB-2 | 1 | 1 | 0
PBT02 | TER | Terciària l'Hospitalet de l'Infant | 1 | 1 | 0
PBT03 | TER | Terciària Montroig del Camp | 1 | 1 | 1
PBT04 | TER | Terciària Cambrils Oest | 1 | 1 | 0
PBT05 | TER | Terciària Cambrils Poble | 1 | 1 | 1
PBT06 | TER | Terciària Vinyols i els Arcs | 1 | 1 | 0
PBT07 | TER | Terciària Ramal Reus-Riudoms | 1 | 1 | 1
PBT08 | TER | Terciària Vilafortuny | 1 | 1 | 1
PBT09 | TER | Terciària Hormicemex | 1 | 1 | 1
PBT10 | TER | Terciària Salou | 1 | 1 | 1
PBT11 | TER | Terciària Vila-Seca | 1 | 1 | 1
PBT12 | TER | Terciària La Canonja-Pol. Antigons | 0 | 0 | 0
PBT13 | TER | Terciària Ramal Bonavista | 1 | 1 | 1
PBT14 | TER | Terciària Mont-roig Bahia | 1 | 1 | 1
PBT15 | TER | Terciària Vila-seca Nord | 1 | 1 | 1
PBT91 | TER | Subterciària Tarragona-Bonavista | 1 | 1 | 0
PL010 | ETAP | ETAP: Edifici de Control PLANTA | 1 | 1 | 0
PL020 | ETAP | ETAP: Taller PLANTA | 1 | 1 | 0
PL130 | ETAP | Nau emmagatzematge gran volum ETAP | 1 | 1 | 0
PVB04 | EB | Estació Bombament Perafort EB-4 | 2 | 2 | 1
PVB04 | CLOR | Electrocloració Perafort EB-4 | 2 | 2 | 0
PVD01 | DIP | Dipòsit Pallaresos (Jardí de l'Imperi) | 2 | 2 | 1
PVD02 | DIP | Dipòsit Perafort | 2 | 2 | 1
PVD03 | DIP | Dipòsit Garidells | 2 | 2 | 1
PVD04 | DIP | Dipòsit el Catllar - 5 Estrelles | 2 | 2 | 1
PVT01 | TER | Terciària Ramal els Pallaresos | 1 | 1 | 1
PVT02 | TER | Terciària Perafort | 1 | 1 | 1
PVT03 | TER | Terciària Garidells | 1 | 1 | 1
PVT04 | TER | Terciària ADIF | 1 | 1 | 1
PVT21 | TER | Subterciària Urbanització Pallaresos Parc | 1 | 1 | 0
PVT22 | TER | Subterciària Sant Salvador | 1 | 1 | 0
PVT23 | TER | Subterciària Pallaresos Poble | 1 | 1 | 1
PVT24 | TER | Subterciària Pallaresos-El Catllar | 1 | 1 | 1
PVT25 | TER | Subterciària el Catllar-5 Estrelles | 1 | 1 | 1
PVT26 | TER | Subterciària els Pallaresos Poble (futur) | 1 | 1 | 0
RRB10 | EB | Estació Bombament Reus-Riudoms EB-10 | 2 | 2 | 1
RRB10 | CLOR | Electrocloració Reus-Riudoms EB-10 | 2 | 2 | 0
RRB11 | EB | Estació Bombament Maspujols EB-11 | 2 | 2 | 1
RRB26 | EB | Estació Bombament Baix Camp EB-26 | 2 | 2 | 1
RRB28 | EB | Estació Bombament Riudoms/Reus | 2 | 2 | 1
RRB30 | EB | Estació Bombament Botarell EB-30 | 2 | 2 | 1
RRD01 | DIP | Dipòsit Riudoms | 2 | 2 | 1
RRD02 | DIP | Dipòsit Maspujols | 2 | 2 | 1
RRD03 | DIP | Dipòsit Cargill | 2 | 2 | 1
RRD04 | DIP | Dipòsit Pere Mata | 2 | 2 | 0
RRD06 | DIP | Dipòsit Vinyols Nucli | 2 | 2 | 1
RRD08 | DIP | Dipòsit Montbrió del Camp | 2 | 2 | 1
RRD09 | DIP | Dipòsit Baix Camp | 2 | 2 | 1
RRD12 | DIP | Dipòsit Intermig (Reus 2) | 2 | 2 | 1
RRD13 | DIP | Dipòsit Botarell | 2 | 2 | 1
RRT01 | TER | Terciària Riudoms | 1 | 1 | 1
RRT02 | TER | Terciària Maspujols | 1 | 1 | 1
RRT03 | TER | Terciària Reus 2 | 1 | 1 | 0
RRT04 | TER | Terciària Cargill | 1 | 1 | 1
RRT05 | TER | Terciària Pere Mata EB-12 | 1 | 1 | 0
RRT07 | TER | Terciària EB-10/Ramal Vinyols-Montbrió del Camp | 0 | 1 | 0
RRT71 | TER | Terciària Vinyols Nucli | 1 | 1 | 0
RRT73 | TER | Terciària Montbrió del Camp | 1 | 1 | 0
RSB12 | EB | Estació Bombament Reus-Pere Mata EB-12 | 2 | 2 | 1
RSD01 | DIP | Dipòsit Castellvell 1 | 2 | 2 | 1
RSD02 | DIP | Dipòsit Castellvell 2 | 2 | 2 | 1
RSD03 | DIP | Dipòsit Regulador Castellvell 3 | 2 | 2 | 1
RSD04 | DIP | Dipòsit Almoster | 2 | 2 | 1
RSD05 | DIP | Dipòsit La Pubilla | 2 | 2 | 1
RSD07 | DIP | Dipòsit Masies Catalanes | 2 | 2 | 1
RSD08 | DIP | Dipòsit Masies Catalanes-Alcover | 2 | 2 | 1
RSD09 | DIP | Dipòsit nou La Selva del Camp | 2 | 2 | 1
RST01 | TER | Terciària Castellvell-La Selva del Camp | 1 | 1 | 1
RST02 | TER | Terciària Almoster | 1 | 1 | 1
RST03 | TER | Terciària La Pubilla | 1 | 1 | 1
RST04 | TER | Terciària La Selva / Masies Catalanes | 1 | 1 | 1
RST21 | TER | Subterciària Castellvell 1 | 1 | 1 | 1
RST22 | TER | Subterciària Castellvell 2-3 | 1 | 1 | 0
RST61 | TER | Subterciària Masies Catalanes-Alcover | 1 | 1 | 1
SCB03 | EB | Estació Bombament Central EB-3 | 2 | 2 | 1
SCD01 | DIP | Dipòsits Reguladors Cota 118 | 2 | 2 | 1
SCD01 | CLOR | Electrocloració Cota 118 | 2 | 2 | 1
SCD02 | DIP | Dipòsit Riu Clar | 0 | 0 | 0
SCD03 | DIP | Dipòsit Sant Salvador | 2 | 2 | 1
SCD04 | DIP | Dipòsit Sant Pere i Sant Pau | 2 | 2 | 1
SCT01 | TER | Terciària Ramal Constantí-Repsol | 1 | 1 | 1
SCT02 | TER | Terciària Riu Clar | 0 | 0 | 1
SCT03 | TER | Terciària Sant Salvador | 1 | 1 | 1
SCT04 | TER | Terciària Sant Pere i Sant Pau | 1 | 1 | 1
VCB18 | EB | Estació Bombament Valls EB-18 | 2 | 2 | 1
VCB18 | CLOR | Electrocloració Valls EB-18 | 2 | 2 | 0
VCD01 | DIP | Dipòsit Regulador Cabra del Camp | 2 | 2 | 1
VCD02 | DIP | Dipòsit Pla de Sta Maria | 2 | 2 | 1
VCT01 | TER | Terciària Ramal Pla de Sta Maria | 1 | 1 | 1
VVB14 | EB | Estació Bombament Vallmoll EB-14 | 2 | 2 | 1
VVD01 | DIP | Dipòsit Polígon Industrial de Vallmoll-Cota 190 | 2 | 2 | 1
VVD02 | DIP | Dipòsit Urbanització Els Pinars (Vallmoll) | 2 | 2 | 0
VVD03 | DIP | Dipòsit SCA (Puigpelat) | 2 | 2 | 1
VVD04 | DIP | Dipòsit Palau Reig (Valls) | 2 | 2 | 0
VVD05 | DIP | Dipòsit Municipal Valls | 2 | 2 | 1
VVD06 | DIP | Dipòsit Puigpelat | 2 | 2 | 1
VVT01 | TER | Terciària Polígon Industrial de Vallmoll | 1 | 1 | 0
VVT02 | TER | Terciària Urb. Plana de Sant Miquel (Vallmoll) | 1 | 1 | 1
VVT03 | TER | Terciària Urbanització Els Pinars (Vallmoll) | 1 | 1 | 1
VVT04 | TER | Inici desdoblament Alt Camp | 0 | 0 | 1
VVT05 | TER | Terciària Puigpelat (futura) | 0 | 0 | 0
VVT06 | TER | Terciària SCA | 0 | 1 | 1
VVT07 | TER | Final Desdoblament Alt Camp | 0 | 0 | 1
VVT08 | TER | Terciària futura Xiquets Valls | 0 | 0 | 1
VVT10 | TER | Terciària Puigpelat | 0 | 1 | 1
Total | 322 |  | 457 | 461 | 241

## PLANNING 2024
EXEMPLE DE PLANIFICACIÓ ANUAL DE MANTENIMENT PREVENTIU C.A.T. 2024 *ELECTRÒNICS = ANY "2" (AMB bateries )
| Dl | Dm | Dc | Dj | Dv | Ds | Dg | Dl | Dm | Dc | Dj | Dv | Ds | Dg | Dl | Dm | Dc | Dj | Dv | Ds | Dg | Dl | Dm | Dc | Dj | Dv | Ds | Dg | Dl | Dm | Dc | Dj | Dv | Ds | Dg | Dl | Dm
|  | Lectura mensual comptadors elèctrics |  |  |  |  | Dia festiu o pont |  |  | Dipòsit |  | Terciaria |  |  | Bombeig |  |  | Electrocloració |  |  | ETAP |  | Edifici central CAT |  |  | Termografía (electric); Torre (Telecom); Greix (mecànic) | [6 empty] | Túnel
GENER | 1 | 2 | 3 | 4 | 5 | 6 | 7 | 8 | 9 | 10 | 11 | 12 | 13 | 14 | 15 | 16 | 17 | 18 | 19 | 20 | 21 | 22 | 23 | 24 | 25 | 26 | 27 | 28 | 29 | 30 | 31
ELECTRÒNICS | Dm: EMD07; EXEMPLE DE PLANIFICACIÓ ANUAL DE MANTENIMENT PREVENTIU C.A.T. 2024 *ELECTRÒNICS = ANY "2" (AMB bateries ) Dc: EMD07; EXEMPLE DE PLANIFICACIÓ ANUAL DE MANTENIMENT PREVENTIU C.A.T. 2024 *ELECTRÒNICS = ANY "2" (AMB bateries ) Dj: EMD05; EXEMPLE DE PLANIFICACIÓ ANUAL DE MANTENIMENT PREVENTIU C.A.T. 2024 *ELECTRÒNICS = ANY "2" (AMB bateries ) Dv: EMD05; EXEMPLE DE PLANIFICACIÓ ANUAL DE MANTENIMENT PREVENTIU C.A.T. 2024 *ELECTRÒNICS = ANY "2" (AMB bateries ) Dl: EMD04; EXEMPLE DE PLANIFICACIÓ ANUAL DE MANTENIMENT PREVENTIU C.A.T. 2024 *ELECTRÒNICS = ANY "2" (AMB bateries ) Dm: EMD04; EXEMPLE DE PLANIFICACIÓ ANUAL DE MANTENIMENT PREVENTIU C.A.T. 2024 *ELECTRÒNICS = ANY "2" (AMB bateries ) Dc: EMT03; EXEMPLE DE PLANIFICACIÓ ANUAL DE MANTENIMENT PREVENTIU C.A.T. 2024 *ELECTRÒNICS = ANY "2" (AMB bateries ) Dj: EMT03; EXEMPLE DE PLANIFICACIÓ ANUAL DE MANTENIMENT PREVENTIU C.A.T. 2024 *ELECTRÒNICS = ANY "2" (AMB bateries ) Dv: CP010; EXEMPLE DE PLANIFICACIÓ ANUAL DE MANTENIMENT PREVENTIU C.A.T. 2024 *ELECTRÒNICS = ANY "2" (AMB bateries ) Dl: CP010; EXEMPLE DE PLANIFICACIÓ ANUAL DE MANTENIMENT PREVENTIU C.A.T. 2024 *ELECTRÒNICS = ANY "2" (AMB bateries ) Dm: CPB00; EXEMPLE DE PLANIFICACIÓ ANUAL DE MANTENIMENT PREVENTIU C.A.T. 2024 *ELECTRÒNICS = ANY "2" (AMB bateries ) Dc: CPB00; EXEMPLE DE PLANIFICACIÓ ANUAL DE MANTENIMENT PREVENTIU C.A.T. 2024 *ELECTRÒNICS = ANY "2" (AMB bateries ) Dj: IC130; EXEMPLE DE PLANIFICACIÓ ANUAL DE MANTENIMENT PREVENTIU C.A.T. 2024 *ELECTRÒNICS = ANY "2" (AMB bateries ) Dv: EMD02; EXEMPLE DE PLANIFICACIÓ ANUAL DE MANTENIMENT PREVENTIU C.A.T. 2024 *ELECTRÒNICS = ANY "2" (AMB bateries ) Dl: EMD02; EXEMPLE DE PLANIFICACIÓ ANUAL DE MANTENIMENT PREVENTIU C.A.T. 2024 *ELECTRÒNICS = ANY "2" (AMB bateries ) Dm: EMD01; EXEMPLE DE PLANIFICACIÓ ANUAL DE MANTENIMENT PREVENTIU C.A.T. 2024 *ELECTRÒNICS = ANY "2" (AMB bateries ) Dc: EMD01; EXEMPLE DE PLANIFICACIÓ ANUAL DE MANTENIMENT PREVENTIU C.A.T. 2024 *ELECTRÒNICS = ANY "2" (AMB bateries ) Dj: ET; EXEMPLE DE PLANIFICACIÓ ANUAL DE MANTENIMENT PREVENTIU C.A.T. 2024 *ELECTRÒNICS = ANY "2" (AMB bateries ) Dv: ET; EXEMPLE DE PLANIFICACIÓ ANUAL DE MANTENIMENT PREVENTIU C.A.T. 2024 *ELECTRÒNICS = ANY "2" (AMB bateries ) Dl: ET; EXEMPLE DE PLANIFICACIÓ ANUAL DE MANTENIMENT PREVENTIU C.A.T. 2024 *ELECTRÒNICS = ANY "2" (AMB bateries ) Dm: ET; EXEMPLE DE PLANIFICACIÓ ANUAL DE MANTENIMENT PREVENTIU C.A.T. 2024 *ELECTRÒNICS = ANY "2" (AMB bateries ) Dc: ET
[5 empty] | EMT06 |  |  |  | EMT04 |  | EMD03 | [10 empty] | EMT31 |  | EMT01
EMT02
MECÀNICS | Dm: VVB14; EXEMPLE DE PLANIFICACIÓ ANUAL DE MANTENIMENT PREVENTIU C.A.T. 2024 *ELECTRÒNICS = ANY "2" (AMB bateries ) Dc: VVD01; EXEMPLE DE PLANIFICACIÓ ANUAL DE MANTENIMENT PREVENTIU C.A.T. 2024 *ELECTRÒNICS = ANY "2" (AMB bateries ) Dj: VVD05; EXEMPLE DE PLANIFICACIÓ ANUAL DE MANTENIMENT PREVENTIU C.A.T. 2024 *ELECTRÒNICS = ANY "2" (AMB bateries ) Dv: VVD03; EXEMPLE DE PLANIFICACIÓ ANUAL DE MANTENIMENT PREVENTIU C.A.T. 2024 *ELECTRÒNICS = ANY "2" (AMB bateries ) Dl: VCB18; EXEMPLE DE PLANIFICACIÓ ANUAL DE MANTENIMENT PREVENTIU C.A.T. 2024 *ELECTRÒNICS = ANY "2" (AMB bateries ) Dm: VCD01; EXEMPLE DE PLANIFICACIÓ ANUAL DE MANTENIMENT PREVENTIU C.A.T. 2024 *ELECTRÒNICS = ANY "2" (AMB bateries ) Dc: CBD04; EXEMPLE DE PLANIFICACIÓ ANUAL DE MANTENIMENT PREVENTIU C.A.T. 2024 *ELECTRÒNICS = ANY "2" (AMB bateries ) Dj: CBD01; EXEMPLE DE PLANIFICACIÓ ANUAL DE MANTENIMENT PREVENTIU C.A.T. 2024 *ELECTRÒNICS = ANY "2" (AMB bateries ) Dv: CLB23; EXEMPLE DE PLANIFICACIÓ ANUAL DE MANTENIMENT PREVENTIU C.A.T. 2024 *ELECTRÒNICS = ANY "2" (AMB bateries ) Dl: CLD07; EXEMPLE DE PLANIFICACIÓ ANUAL DE MANTENIMENT PREVENTIU C.A.T. 2024 *ELECTRÒNICS = ANY "2" (AMB bateries ) Dm: CBT02; EXEMPLE DE PLANIFICACIÓ ANUAL DE MANTENIMENT PREVENTIU C.A.T. 2024 *ELECTRÒNICS = ANY "2" (AMB bateries ) Dc: BPD09; EXEMPLE DE PLANIFICACIÓ ANUAL DE MANTENIMENT PREVENTIU C.A.T. 2024 *ELECTRÒNICS = ANY "2" (AMB bateries ) Dj: BPD05; EXEMPLE DE PLANIFICACIÓ ANUAL DE MANTENIMENT PREVENTIU C.A.T. 2024 *ELECTRÒNICS = ANY "2" (AMB bateries ) Dv: BPD04; EXEMPLE DE PLANIFICACIÓ ANUAL DE MANTENIMENT PREVENTIU C.A.T. 2024 *ELECTRÒNICS = ANY "2" (AMB bateries ) Dl: CLD05; EXEMPLE DE PLANIFICACIÓ ANUAL DE MANTENIMENT PREVENTIU C.A.T. 2024 *ELECTRÒNICS = ANY "2" (AMB bateries ) Dm: CLB06; EXEMPLE DE PLANIFICACIÓ ANUAL DE MANTENIMENT PREVENTIU C.A.T. 2024 *ELECTRÒNICS = ANY "2" (AMB bateries ) Dc: CLB06; EXEMPLE DE PLANIFICACIÓ ANUAL DE MANTENIMENT PREVENTIU C.A.T. 2024 *ELECTRÒNICS = ANY "2" (AMB bateries ) Dj: CLD02; EXEMPLE DE PLANIFICACIÓ ANUAL DE MANTENIMENT PREVENTIU C.A.T. 2024 *ELECTRÒNICS = ANY "2" (AMB bateries ) Dv: CCD07; EXEMPLE DE PLANIFICACIÓ ANUAL DE MANTENIMENT PREVENTIU C.A.T. 2024 *ELECTRÒNICS = ANY "2" (AMB bateries ) Dl: CCB15; EXEMPLE DE PLANIFICACIÓ ANUAL DE MANTENIMENT PREVENTIU C.A.T. 2024 *ELECTRÒNICS = ANY "2" (AMB bateries ) Dm: CCD06; EXEMPLE DE PLANIFICACIÓ ANUAL DE MANTENIMENT PREVENTIU C.A.T. 2024 *ELECTRÒNICS = ANY "2" (AMB bateries ) Dc: CCD09
|  |  | VVT01 | VVD02 | VVT06 |  |  | VCB18E | VCD02 | CBD03 | CBD02 |  |  |  | CLD03 | BPD10 | BPD09E | BPD06 | BPT02 |  |  | CLD04 | CLB17 | CLB17 | CLD01 |  |  |  |  | CCT08 | CCD08
|  |  | VVT02 |  | VVD06 |  |  | VVD04 |  |  | CBT01 |  |  |  | CLT02 |  | BPD11 |  | BPT03 |  |  |  | CLD06 | CLD06 | CLT03 | [5 empty] | PBD01
VVT10
ELÈCTRICS | EXEMPLE DE PLANIFICACIÓ ANUAL DE MANTENIMENT PREVENTIU C.A.T. 2024 *ELECTRÒNICS = ANY "2" (AMB bateries ) Dc: EMD02; EXEMPLE DE PLANIFICACIÓ ANUAL DE MANTENIMENT PREVENTIU C.A.T. 2024 *ELECTRÒNICS = ANY "2" (AMB bateries ) Dj: EMD01; EXEMPLE DE PLANIFICACIÓ ANUAL DE MANTENIMENT PREVENTIU C.A.T. 2024 *ELECTRÒNICS = ANY "2" (AMB bateries ) Dv: EMD04; EXEMPLE DE PLANIFICACIÓ ANUAL DE MANTENIMENT PREVENTIU C.A.T. 2024 *ELECTRÒNICS = ANY "2" (AMB bateries ) Dl: EMD07; EXEMPLE DE PLANIFICACIÓ ANUAL DE MANTENIMENT PREVENTIU C.A.T. 2024 *ELECTRÒNICS = ANY "2" (AMB bateries ) Dm: CPB00; EXEMPLE DE PLANIFICACIÓ ANUAL DE MANTENIMENT PREVENTIU C.A.T. 2024 *ELECTRÒNICS = ANY "2" (AMB bateries ) Dc: CPB00; EXEMPLE DE PLANIFICACIÓ ANUAL DE MANTENIMENT PREVENTIU C.A.T. 2024 *ELECTRÒNICS = ANY "2" (AMB bateries ) Dj: EMD04; EXEMPLE DE PLANIFICACIÓ ANUAL DE MANTENIMENT PREVENTIU C.A.T. 2024 *ELECTRÒNICS = ANY "2" (AMB bateries ) Dv: PAD01; EXEMPLE DE PLANIFICACIÓ ANUAL DE MANTENIMENT PREVENTIU C.A.T. 2024 *ELECTRÒNICS = ANY "2" (AMB bateries ) Dl: PAD03; EXEMPLE DE PLANIFICACIÓ ANUAL DE MANTENIMENT PREVENTIU C.A.T. 2024 *ELECTRÒNICS = ANY "2" (AMB bateries ) Dm: PAB01; EXEMPLE DE PLANIFICACIÓ ANUAL DE MANTENIMENT PREVENTIU C.A.T. 2024 *ELECTRÒNICS = ANY "2" (AMB bateries ) Dc: PAB01; EXEMPLE DE PLANIFICACIÓ ANUAL DE MANTENIMENT PREVENTIU C.A.T. 2024 *ELECTRÒNICS = ANY "2" (AMB bateries ) Dj: PAD04; EXEMPLE DE PLANIFICACIÓ ANUAL DE MANTENIMENT PREVENTIU C.A.T. 2024 *ELECTRÒNICS = ANY "2" (AMB bateries ) Dv: PAD05; EXEMPLE DE PLANIFICACIÓ ANUAL DE MANTENIMENT PREVENTIU C.A.T. 2024 *ELECTRÒNICS = ANY "2" (AMB bateries ) Dl: PAB16; EXEMPLE DE PLANIFICACIÓ ANUAL DE MANTENIMENT PREVENTIU C.A.T. 2024 *ELECTRÒNICS = ANY "2" (AMB bateries ) Dm: PAT06; EXEMPLE DE PLANIFICACIÓ ANUAL DE MANTENIMENT PREVENTIU C.A.T. 2024 *ELECTRÒNICS = ANY "2" (AMB bateries ) Dc: PAB07; EXEMPLE DE PLANIFICACIÓ ANUAL DE MANTENIMENT PREVENTIU C.A.T. 2024 *ELECTRÒNICS = ANY "2" (AMB bateries ) Dj: PA01J; EXEMPLE DE PLANIFICACIÓ ANUAL DE MANTENIMENT PREVENTIU C.A.T. 2024 *ELECTRÒNICS = ANY "2" (AMB bateries ) Dv: PBB02; EXEMPLE DE PLANIFICACIÓ ANUAL DE MANTENIMENT PREVENTIU C.A.T. 2024 *ELECTRÒNICS = ANY "2" (AMB bateries ) Dl: PAD08; EXEMPLE DE PLANIFICACIÓ ANUAL DE MANTENIMENT PREVENTIU C.A.T. 2024 *ELECTRÒNICS = ANY "2" (AMB bateries ) Dm: PBD02; EXEMPLE DE PLANIFICACIÓ ANUAL DE MANTENIMENT PREVENTIU C.A.T. 2024 *ELECTRÒNICS = ANY "2" (AMB bateries ) Dc: TERMOGRAFIA
|  | EMT03 | EMT02 | EMT01 | CP010 |  |  | EMD05 |  |  | EMD05 | PAD02 |  |  | PAD02 |  |  |  | PAD06 |  |  |  | PAT10 | PAD07 | PBB02 |  |  |  | PAT11 | PBT02
|  |  |  | CP020 | [18 empty] | PBT01 | [5 empty] | PBD10
ASSISTÈNCIA EXPLOTACIÓ | EXEMPLE DE PLANIFICACIÓ ANUAL DE MANTENIMENT PREVENTIU C.A.T. 2024 *ELECTRÒNICS = ANY "2" (AMB bateries ) Dm: Comptadors; EXEMPLE DE PLANIFICACIÓ ANUAL DE MANTENIMENT PREVENTIU C.A.T. 2024 *ELECTRÒNICS = ANY "2" (AMB bateries ) Dc: Comptadors
FEBRER |  |  |  | 1 | 2 | 3 | 4 | 5 | 6 | 7 | 8 | 9 | 10 | 11 | 12 | 13 | 14 | 15 | 16 | 17 | 18 | 19 | 20 | 21 | 22 | 23 | 24 | 25 | 26 | 27 | 28 | 29
ELECTRÒNICS |  |  |  | ET | ET |  |  | ET | ET | ET | ET | ET |  |  | ET | ET | ET | ET | ET |  |  | ET | PAB01 | PAB01 | PAD01 | PAD01 |  |  | PAB16 | PAB16 | IC040 | PAD03
[26 empty] | PAT01 |  |  |  | PAT02
MECÀNICS |  |  |  | CCD05 | CCD04 |  |  | CCD01 | BPB19 | CCD03 | BPD02 | BPD01 |  |  | BPB25 | BPB25 | LTD06 | LTD08 | CCB05 |  |  | LTD06 | LTD05 | LTD03 | LTT01 | LTB20 |  |  | EMD07 | EMD05 | EMT06 | EMD04
|  |  |  | CCT04 | CCD10 |  |  | CCD02 | CCT09 | CCT31 | [5 empty] | BPB25E | LTD07 | LTD11 | LTD09 |  |  | LTD07 | LTD04 | LTD02 | LTD01 | [5 empty] | EMT05 | EMT04
[18 empty] | LTT12 | [12 empty] | EMT08
ELÈCTRICS |  |  |  | PBD03 | PBB08 |  |  | PBB08 | PBD04 | RRD01 | RRD12 | RRB10 |  |  | RRB10 | RRD04 | RRD06 | RSD01 | RRB11 |  |  | RRB11 | RSD05 | RSD07 | RSD08 | TERMOGRAFIA |  |  | RSB12 | RSB12 | PBD07
|  |  |  | PBT04 |  |  |  | PBT05 | PBD05 | RRD02 | RRD03 |  |  |  | RRB10E | RRT04 | RRD08 | RSD02 |  |  |  | RSD03 | RSD04 | RSD06 | RST61 |  |  |  |  | PBT08 | PBD06 | PBD08
[8 empty] | PBT06 | [7 empty] | RRT05 | [5 empty] | PBD10 | [9 empty] | PBD11
ASSISTÈNCIA EXPLOTACIÓ |  |  |  | 28: Comptadors; 29: Comptadors
MARÇ |  |  |  |  | 1 | 2 | 3 | 4 | 5 | 6 | 7 | 8 | 9 | 10 | 11 | 12 | 13 | 14 | 15 | 16 | 17 | 18 | 19 | 20 | 21 | 22 | 23 | 24 | 25 | 26 | 27 | 28 | 29 | 30 | 31
ELECTRÒNICS |  |  |  |  | PAD03 |  |  | PAD04 | PAD04 | PAD05 | PAD05 | PAD06 |  |  | PAD06 | PAB07 | PAB07 | PBB02 | PAT08 |  |  | PAT11 | PBD10 | PBD10 | PBB08 | PBB08 |  |  | IC120 | PBT03 | PBD02
[5 empty] | PAT04 |  |  |  | PAT05 |  | PAT06 |  |  |  | PAT07 | PAT09 | PBB02 | PAT10 | [7 empty] | IC120 |  |  | PBT03 | PBD02
PAT03
MECÀNICS |  |  |  |  | VIB/SOROLL/LUB |  |  | VIB/SOROLL/LUB | VIB/SOROLL/LUB | VIB/SOROLL/LUB | VIB/SOROLL/LUB | VIB/SOROLL/LUB |  |  | VIB/SOROLL/LUB | VIB/SOROLL/LUB | VIB/SOROLL/LUB | VIB/SOROLL/LUB | VIB/SOROLL/LUB |  |  | VIB/SOROLL/LUB | VIB/SOROLL/LUB | VIB/SOROLL/LUB | VIB/SOROLL/LUB | VIB/SOROLL/LUB |  |  | VIB/SOROLL/LUB | EMT03 | EMD02
[30 empty] | EMD03 | EMT31
EMT02
ELÈCTRICS |  |  |  |  | ETAP |  |  | ETAP | ETAP | ETAP | ETAP | ETAP |  |  | ETAP | ETAP | ETAP | ETAP | ETAP |  |  | ETAP | ETAP | ETAP | ETAP | PBD09 |  |  | CRD02 | SCB03 | TERMOGRAFIA
[26 empty] | CRD01 |  |  | CRD03 | CAT03
ASSISTÈNCIA EXPLOTACIÓ |  |  |  |  | 26: Comptadors; Comptadors 27: Comptadors
ABRIL | 1 | 2 | 3 | 4 | 5 | 6 | 7 | 8 | 9 | 10 | 11 | 12 | 13 | 14 | 15 | 16 | 17 | 18 | 19 | 20 | 21 | 22 | 23 | 24 | 25 | 26 | 27 | 28 | 29 | 30
ELECTRÒNICS |  | PBD02 | PBD03 | PBD03 | 1: PBT05; 4: PBD04; 5: PBD04; 6: PBD05; 7: PBD05; 11: PBT07; 12: RRB10; 13: RRD06; 14: RRD06; 15: RRD08; 18: RRD08; 19: RRD01; 20: RRD01; 21: RRB11; 22: RRB11; 25: RRD12; 26: RRD03
|  | PBD03 |  | PBT05 | 1: PBD04; 5: PBD05; 7: PBT07; 11: RRB10; 20: RRT01; 22: RRD02; 25: RRD03
RRT02
RRD12
MECÀNICS |  | EMD01 | CPB00 | CPB00 | 1: CP010; 4: PAD01; 5: PAT03; 6: PAB01; 7: PAB01; 11: PAT04; 12: PAB16; 13: PAD04; 14: PAD06; 15: PAT09; 18: PAB07; 19: PBD10; 20: PBD01; 21: PBD02; 22: PBT05; 25: PBB02; 26: PBD05
|  | EMT01 | CP020 | CP020 | 4: PAT01; 5: PAD03; 11: PAT05; 12: PAT02; 13: PAD05; 14: PAT08; 15: PAT10; 18: PAD07; 19: PAD08; 20: PBT03; 21: PBD03; 22: PBD04; 26: PBT07
[16 empty] | PAD02 | PAT06 |  | PBT01 |  |  |  | PAT11 |  | PBT04
ELÈCTRICS |  | SCB03 | SCB03 | PBB09 | 1: PBB09; 4: SCD01; 5: SCD01; 6: MVB13; 7: MVB13; 11: SCD03; 12: MVD01; 13: PVB04; 14: PVB04; 15: MVD03; 18: VVB14; 19: VVB14; 20: ATD02; 21: ATD01; 22: TERMOGRAFIA; 25: PVD03; 26: VCB18
|  | CAT03 | CAT03 | SCT04 | 5: SCD01E; 7: MVB13E; 11: SCD04; 12: MVD05; 14: PVB04E; 15: MVD04; 20: ATD03; 21: ATD04; 25: PVD04; 26: VCB18E
[24 empty] | ATT02 | ATT03
ASSISTÈNCIA EXPLOTACIÓ |  |  |  |  | 25: Comptadors; 26: Comptadors
MAIG |  |  | 1 | 2 | 3 | 4 | 5 | 6 | 7 | 8 | 9 | 10 | 11 | 12 | 13 | 14 | 15 | 16 | 17 | 18 | 19 | 20 | 21 | 22 | 23 | 24 | 25 | 26 | 27 | 28 | 29 | 30 | 31
ELECTRÒNICS |  |  |  | RRD03 | RSB12 |  |  | RSD01 | RSD01 | RSD02 | RSD02 | RSD03 |  |  | RSD03 | RSD04 | RSD04 | RSD05 | RSD05 |  |  |  | RSD06 | RSD08 | RSD08 | RSD07 |  |  | RSD07 | PBD06 | PBD06 | PBD07 | PBD07
|  |  |  | RRT04 |  |  |  |  | RST01 | [7 empty] | RST02 |  | RST03 |  |  |  | RST04 | RSD06 | RST61 | [5 empty] | PBT08
|  |  |  | RSB12 |  |  |  |  | RST21 | [21 empty] | PBT09
MECÀNICS |  |  |  | PBD06 | PBT09 |  |  | PBB08 | PBD11 | PBD08 | PBD09 | RRD01 |  |  | RRB10 | RRB10 | RRD08 | RRD06 | RRD02 |  |  |  | SCB03 | RRT03 | RRD04 | RST01 |  |  | RRB11 | RSD03 | RST02 | RST04 | RSD08
|  |  |  | PBT08 | PBD07 |  |  | PBT02 | PBT13 | PBT10 | PBB09 | RRT01 |  |  |  | RRB10E | RRT73 | RRT71 | RRT02 |  |  |  | CAT03 | RRD03 | RRT05 | RSD01 |  |  |  | RSD02 | RSD04 | RSD05 | RSD06
[10 empty] | PBT11 | [8 empty] | CAT03 |  |  |  |  | RRT04 | RRD12 |  |  |  |  | RST22 | RST03 |  | RST61
ELÈCTRICS |  |  |  | PVD01 | VVD01 |  |  | LTB20 | LTB20 | VVD03 | VVD04 | VCD02 |  |  | CCB05 | CBD01 | BPB19 | BPB19 | CBD03 |  |  |  | BPB25 | LTD01 | LTD03 | CCB15 |  |  | CCB15 | CCD01 | LTD05 | LTD07 | TERMOGRAFIA
|  |  |  | PVD02 | VVD02 |  |  |  |  | VVD06 | VVD05 | VCD01 |  |  |  | CBD02 |  |  | CBD04 |  |  |  | BPB25E | LTD02 | LTD04 |  |  |  |  | LTD09 | LTD06 | LTD08
|  |  |  | PVD03 | [19 empty] | BPB25 | [6 empty] | LTD11 | LTT12
ASSISTÈNCIA EXPLOTACIÓ |  |  | 30: Comptadors; 31: Comptadors
JUNY | [5 empty] | 1 | 2 | 3 | 4 | 5 | 6 | 7 | 8 | 9 | 10 | 11 | 12 | 13 | 14 | 15 | 16 | 17 | 18 | 19 | 20 | 21 | 22 | 23 | 24 | 25 | 26 | 27 | 28 | 29 | 30
ELECTRÒNICS | [7 empty] | PBT10 | PBD08 | PBD08 | PBB09 | PBB09 |  |  | PBD09 | PBT13 | PBD09 | SCB03 | PBD11 |  |  | PBD11 | CCD09 | CCD09 | CCT08 | CCD08 |  |  |  | CLD05 | CLD05 | CLD04 | CLD04
[10 empty] | PBT11 |  | PBD09 |  |  |  |  | SCB03 | [6 empty] | CCT08 | CCD08 | [7 empty] | CLT03
MECÀNICS | [7 empty] | RSB12 | RSD07 | CRD01 | MVD04 | CRD03 |  |  | MVB13 | ATT01 | ATT02 | ATD02 | CRD02 |  |  | PVT23 | PVD04 | SCD03 | PVB04 | PVB04 |  |  |  | SCT01 | SCD04 | ATD04 | SCD01
[9 empty] | CRD01 | MVD03 | MVT03 | CRT04 |  |  | MVB13E | ATD01 | ATD03 | MVD01 | MVD05 |  |  | PVD01 | PVT26 | PVT22 |  | PVB04E |  |  |  | PVD02 | SCT04 | ATT04 | SCD01E
[15 empty] | CRT03 | ATT31 |  |  | MVT04 |  |  | PVT24 | PVT25 | PVT21 |  | PVT01 |  |  |  | PVT02 | SCT03
ELÈCTRICS | [7 empty] | CLB06 | CLB06 | CLB06 | CCD02 | BPD02 |  |  | CLB23 | CLB23 | BPD04 | BPD06 | CPB00 |  |  | CPB00 | EMT31 | PAB01 | PAB01 | BPD09 |  |  |  | BPD10 | CCD04 | PAB16 | TERMOGRAFIA
[8 empty] | CLD06 | CLD06 | CLD06 | CCD03 | BPD01 |  |  |  |  | BPD05 | BPD09 |  |  |  | CP020 | CP010 |  |  | BPD09E |  |  |  | BPD11 | CCD05 | PAD02
[8 empty] | CLB17 | CLB17 | CLB17 | [21 empty] | PAT02
ASSISTÈNCIA EXPLOTACIÓ | [5 empty] | 27: Comptadors; 28: Comptadors
JULIOL | 1 | 2 | 3 | 4 | 5 | 6 | 7 | 8 | 9 | 10 | 11 | 12 | 13 | 14 | 15 | 16 | 17 | 18 | 19 | 20 | 21 | 22 | 23 | 24 | 25 | 26 | 27 | 28 | 29 | 30 | 31
ELECTRÒNICS | CLB23 | CLB23 | CLD03 | CLD03 | CLD02 |  |  | CLD02 | CLT01 | CLB06 | CCT06 | CCB15 |  |  | CCB15 | CCT04 | CCD04 | CCD04 | BPB19 |  |  | CCD03 | CCD03 | CCT01 | CCD01 | CCD01 |  |  | CCD02 | CCD02 | BPD02
|  | CLD03 |  | CLD02 |  | 3: CLT01; 4: CLB06; 7: CCT05; 10: CCT04; 11: CCD04; 12: CCT03; 13: BPB19; 17: CCT02
MECÀNICS | PVT04 | VVB14 | VVD01 | VVD03 | VVD05 |  |  | VCB18 | VCD02 | VCD01 | CBD02 | CLB23 |  |  | CBD04 | CBD03 | BPD10 | BPD09 | BPD05 |  |  | CLB06 | CLB06 | BPD04 | CLD05 | CLD03 |  |  | CLD02 | CCT06 | CCB15
| PVD03 |  | VVD02 | VVD06 | VVD04 | 3: VCB18E; 4: VCT01; 6: CBD04; 10: CBD01; 11: CBT03; 12: BPD11; 13: BPD09E; 14: BPT05; 17: CLB17; 18: CLB17; 19: BPD06; 20: CLD04; 21: CLD07; 24: CCT06; 25: CLD01; 26: CCD07
| PVT03 |  | VVT03 |  |  | 11: CBT31; 12: BPT08; 13: BPT07; 14: BPT06; 17: CLD06; 18: CLD06; 21: CLT01
ELÈCTRICS | CLD01 | PAT08 | PAB07 | CCD06 | PBB02 | 3: PBB02; 4: CLD03; 5: CLD05; 6: CCD08; 7: PBB08; 10: EMD01; 11: RRB11; 12: EMD05; 13: EMT05; 14: RRB10; 17: RRB10; 18: EMT08; 19: PAD01; 21: TERMOGRAFIA; 24: PAD04; 25: PAD05; 26: PAD06
| CLD02 | PAB07 | PAD07 | CCD07 |  | 4: CLD04; 5: CLD07; 6: CCD09; 10: EMD02; 12: EMD07; 13: EMT06; 17: RRB10E; 18: EMD04; 19: PAT01; 20: PAD03; 24: PAT03; 25: PAT05; 26: PAT07
|  | PAD07 |  |  |  | 18: EMT04; 20: PAT04
ASSISTÈNCIA EXPLOTACIÓ | [5 empty] | 25: Comptadors; 26: Comptadors
AGOST |  |  |  | 1 | 2 | 3 | 4 | 5 | 6 | 7 | 8 | 9 | 10 | 11 | 12 | 13 | 14 | 15 | 16 | 17 | 18 | 19 | 20 | 21 | 22 | 23 | 24 | 25 | 26 | 27 | 28 | 29 | 30 | 31
ELECTRÒNICS |  |  |  | BPD02 | BPD01 |  |  | BPD01 | BPB25 | BPB25 | BPD04 | BPD04 |  |  | BPD05 | BPD05 | BPD06 | [5 empty] | BPD06 | BPD09 | BPD09 | BPD10 |  |  | BPD10 | BPD11 | BPD11 | CCB05 | LTD06
|  |  |  | BPT01 | [5 empty] | BPD04 | BPT02 | BPD05 |  |  | BPT05 | BPD06 | [6 empty] | BPD09 | BPT07 | BPD10 | BPT08 |  |  | BPD11 |  | CCB05
[11 empty] | BPT03 |  |  |  | BPT06
MECÀNICS |  |  |  | CCD06 | CCD08 |  |  | CCD05 | BPB19 | CCD04 | CCD01 | CCD02 |  |  | CCD03 | BPT01 | BPB25 | [5 empty] | LTD06 | LTT81 | LTD08 | LTT09 |  |  | CCB05 | LTD04 | LTD03 | LTT02 | EMD07
|  |  |  | CCT05 | CCT07 |  |  | CCT03 |  | CCT01 | CCT21 | CCT02 |  |  | BPD02 | BPD01 | BPB25E | [5 empty] | LTT11 | LTD07 | LTT10 | LTD05 |  |  | LTD09 | LTT07 | LTT06 | LTD02 | EMD05
|  |  |  | CCD09 | [21 empty] | LTT08 |  |  |  | LTT05 | LTT04 | LTD01
[26 empty] | LTD11 |  |  |  |  | LTT03
ELÈCTRICS |  |  |  | PAT09 | PAD08 |  |  | PBD01 | PBD02 | PBD03 | PBD05 | RRD01 |  |  | RRT02 | RRD02 | RRD04 | [5 empty] | RRD06 | RRD08 | RSD01 | RSD02 |  |  | RSD04 | RSD05 | RST04 | RSD07 | TERMOGRAFIA
|  |  |  | PA01J |  |  |  | PBD10 | PBT03 | PBD04 | PBT07 | RRT01 |  |  | RRD12 | RRD03 | [6 empty] | RRT71 | RRT73 | RST01 | RST22 |  |  | RST02 | RST03 | RSD08 | PBD06
[15 empty] | RRT03 | [9 empty] | RST21 | RSD03 |  |  |  | RSD06
ASSISTÈNCIA EXPLOTACIÓ |  |  |  | Comptadors 29: Comptadors; Comptadors 30: Comptadors
SETEMBRE | [6 empty] | 1 | 2 | 3 | 4 | 5 | 6 | 7 | 8 | 9 | 10 | 11 | 12 | 13 | 14 | 15 | 16 | 17 | 18 | 19 | 20 | 21 | 22 | 23 | 24 | 25 | 26 | 27 | 28 | 29 | 30
ELECTRÒNICS | [7 empty] | LTD06 | LTD08 | LTD08 | LTD11 | LTD07 |  |  | LTD07 | LTT09 |  | LTD05 | LTD05 |  |  | LTT08 | LTD04 | LTD04 | LTT06 | LTD03 |  |  |  |  | LTT05 | LTT03 | LTD02 |  |  | LTD02
[11 empty] | LTT12 |  |  |  | LTT81 | [6 empty] | LTT07 | [8 empty] | LTT04
LTD03
MECÀNICS | [7 empty] | LTB20 | EMD04 | EMD02 | EMD01 | PAD03 |  |  | CP020 | CP020 |  | PAD05 | PAD06 |  |  | PBD01 | PAB01 | PAB01 | PBD02 | PBD04 |  |  |  |  | PBD06 | PAB07 | PBD07 |  |  | PBD11
[9 empty] | EMD03 | CP010 | PAD01 | PAD04 |  |  | CPB00 | CPB00 |  | PAT07 | PAD08 |  |  | PBD10 |  |  | PBD03 | PBD05 |  |  |  |  | PBD07 | PAD07 | PBD08
[26 empty] | PBT06 |  |  |  |  | PAB16 | PAD02
ELÈCTRICS | [7 empty] | RSB12 | RSB12 | PBD11 | PBD08 | PBT13 |  |  | SCB03 | SCB03 |  | SCB03 | PBD09 |  |  | CRD03 | PBB09 | CRD01 | ATT01 | SCD01 |  |  |  |  | MVB13 | SCD01 | TERMOGRAFIA |  |  | MVD04
[9 empty] | PBT09 | PBD07 | PBT11 | PBT91 |  |  | CAT03 | CAT03 |  | SCT01 | CRT01 |  |  | CRD02 |  | CRT04 | SCD03 | SCD01E |  |  |  |  | MVB13E | SCD04 |  |  |  | CRT03
[11 empty] | PBT10 | [7 empty] | CRT02 | [5 empty] | SCT03 | [6 empty] | MVB13 |  |  |  | MVT03
MVT01
ASSISTÈNCIA EXPLOTACIÓ | [6 empty] | Comptadors 27: Comptadors; Comptadors 30: Comptadors
OCTUBRE |  | 1 | 2 | 3 | 4 | 5 | 6 | 7 | 8 | 9 | 10 | 11 | 12 | 13 | 14 | 15 | 16 | 17 | 18 | 19 | 20 | 21 | 22 | 23 | 24 | 25 | 26 | 27 | 28 | 29 | 30 | 31
ELECTRÒNICS |  | LTT01 | LTD01 | LTD01 | LBT20 |  |  | LTB20 | SCD01 | SCD01 | SCD04 | SCT04 |  |  | SCT03 | SCD03 | CBD04 | CBD03 | CBD01 |  |  | CBT02 | CBD02 | VCD01 | VCD02 | VCB18 |  |  | VVD05 | VVD03 | VVD06 | VVB14
[8 empty] | SCD01 (ECL) | SCD01 (ECL) | SCD04 | SCT04 | SCT03 |  |  | SCT02 | CBD04 | CBD03 | CBD01 | CBT03 |  |  | CBD02 | CBT01 | VCD02 | VCT01 |  |  |  |  | VVT06 | VVT10
[15 empty] | SCD03 |  | CBT31 |  | CBT02 |  |  |  | VCD01 |  | VCB18 |  |  |  |  | VVT07
VVT08
MECÀNICS |  | PBB02 | PBB02 | PBD09 | PBB08 |  |  | RRD01 | PBB09 | RRD06 | RRD02 | RSD02 |  |  | SCB03 | SCB03 | RSD04 | RSD05 | RSD08 |  |  | RRB10 | RRB10 | CRD01 | RRB11 | MVT02 |  |  | ETAP | ETAP | ETAP | ETAP
|  |  |  | RRT07 |  |  |  | RRD08 | PBT91 | RRD03 | RRD12 | RSD03 |  |  | CAT03 | CAT03 | RSD01 | RSD06 | RSD07 |  |  |  | RRB10E | MVD03 |  | MVD04
ELÈCTRICS |  | PVB04 | PVB04 | MVD03 | MVD05 |  |  | ATT31 | VVB14 | ATD04 | PVD02 | PVD03 |  |  | VCB18 | VCB18 | PVT21 | VVD05 | VVD01 |  |  | LTB20 | LTB20 | VVD02 | VVD06 | TERMOGRAFIA |  |  | CBD01 | VCD01 | CCB05 | CBD02
|  |  | PVB04E | MVT02 | MVD01 |  |  | ATD02 |  | ATT04 | PVT02 | PVT03 |  |  |  | VCB18E | PVT22 | PVT25 | VVT01 |  |  |  | LTT01 | VVT03 | VCD02 |  |  |  | CBD03 | CBT02 |  | CBD04
|  |  |  | MVT04 | ATD01 |  |  | ATD03 |  | PVT01 | PVD04 | PVD01 |  |  |  | VVD04 | PVT23 | PVT26 | VVT02 |  |  |  |  | VVD03 | VCT01 |  |  |  | CBT31 | CBT01
[10 empty] | PVT04 | [6 empty] | PVT24
ASSISTÈNCIA EXPLOTACIÓ |  | 30: Comptadors; 31: Comptadors
NOVEMBRE |  |  |  |  | 1 | 2 | 3 | 4 | 5 | 6 | 7 | 8 | 9 | 10 | 11 | 12 | 13 | 14 | 15 | 16 | 17 | 18 | 19 | 20 | 21 | 22 | 23 | 24 | 25 | 26 | 27 | 28 | 29 | 30
ELECTRÒNICS | [7 empty] | VVB14 | VVD01 | PVD03 | PVT04 | PVD02 |  |  | PVB04 | PVB04 | PVD01 | PVD04 | ATD04 |  |  | ATT03 | ATD03 | ATD02 | CRD03 | MVB13 |  |  | MVB13 | MVD04 | MVD03 | ATD01 | MVD01
[8 empty] | VVD01 | VVT02 | PVT03 |  | PVT02 |  |  |  | PVD01 | PVD04 | PVT25 | ATT04 |  |  | ATT02 | [6 empty] | MVD04 | MVD03 | MVT02 | ATT01
[9 empty] | VVT03 | [6 empty] | PVT01 |  | ATD04 | ATT03 |  |  | ATD03 | [8 empty] | ATD01
[8 empty] | * assoc a VVD03 | VVT04 | [6 empty] | PVT23
PVT24
MECÀNICS | [7 empty] | ETAP | ETAP | ETAP | ETAP | ETAP |  |  | ETAP | ETAP | ETAP | ETAP | ETAP |  |  | ETAP | ETAP | ATD01 | ATD03 | CRD03 |  |  | RSB12 | RSB12 | MVD01 | PVB04 | PVB04
[24 empty] | ATD03 | ATD02 | ATT03 |  |  | RRD04 | RRD04 | MVD05 |  | PVB04E
RST21
ELÈCTRICS | [7 empty] | BPB19 | BPB19 | LTD01 | LTD02 | LTD03 |  |  | BPB25 | BPB25 | LTD04 | LTD05 | LTT10 |  |  | CCB15 | LTD07 | CCT01 | LTD09 | CCD03 |  |  | CLB06 | CLB06 | BPT02 | BPD04 | TERMOGRAFIA
[9 empty] | CCT09 | LTT02 | LTT04 | LTT05 |  |  |  | BPB25E | LTT06 | LTT08 | LTD06 |  |  |  | LTD08 | CCD01 | CCD02 | BPD02 |  |  | CLD06 | CLD06 | BPD01 | BPT06
[9 empty] | CCT31 | LTT03 | [6 empty] | LTT07 | LTT09 | LTT11 |  |  |  | LTT81 | CCT21 |  | BPT01 |  |  | CLB17 | CLB17 |  | BPT03
[9 empty] | CCT02 | [14 empty] | LTD11
ASSISTÈNCIA EXPLOTACIÓ |  |  |  |  | Comptadors 28: Comptadors; Comptadors 29: Comptadors
DESEMBRE | [6 empty] | 1 | 2 | 3 | 4 | 5 | 6 | 7 | 8 | 9 | 10 | 11 | 12 | 13 | 14 | 15 | 16 | 17 | 18 | 19 | 20 | 21 | 22 | 23 | 24 | 25 | 26 | 27 | 28 | 29 | 30 | 31
ELECTRÒNICS | [6 empty] | 2: MVD05; 3: MVD05; 4: MVD05; 5: CRT02; 9: CRD02; 10: CRT01; 11: CRD01; 12: SCT01
[8 empty] | MVT04 | MVT04 | CRT02 | CRD02 |  |  |  | CRT01 | CRD01 | SCT01
MECÀNICS | [6 empty] | 2: CRD02; 3: PVD01; 4: ATD04; 5: MVB13; 9: MVB13E; 10: SCD01; 11: SCD03
[8 empty] | CRT01 | PVD02 | PVD03 |  |  |  |  | MVT01 | SCD01E | SCD04
[8 empty] | CRT02 | PVD04
ELÈCTRICS | [6 empty] | 2: BPD05; 3: BPD09; 4: BPD10; 5: CLB23; 9: CCD04; 10: CCD05; 11: CCD06; 12: CLD01; 13: CLD03; 16: CLD05; 17: CCD08; 20: TERMOGRAFIA
[8 empty] | BPT05 | BPD09E | BPT08 |  |  |  |  | CCT03 | CCT04 | CCT05 | CLD02 | CLT02 |  |  | CLD04 | CCT07
[8 empty] | BPD06 |  | BPT07 |  |  |  |  | BPD11 | CCD07 | CCT06 | CLT01 | CLD07 |  |  | CLT03 | CCT08
CCD09
ASSISTÈNCIA EXPLOTACIÓ | [6 empty] | 19: Comptadors; 20: Comptadors
Presa de dades d'il·luminació d'instal·lacions

## L2 S10-S11-S12
EXEMPLE PLANIFICACION 2024 SEGONS MAXIMO
Columna1 | Columna2 | SECCIÓ | MP DESCRIPCIÓ | AVIS OT | OT GRAL. | OT | ORDRE | UBICACIÓ | DESCRIPCIÓ UBICACIÓ | TIPUS-1 | TIPUS-2 | PLANIFIC. | EXECUTAT =PLANIFICAT | OT INFORMADA <30DIES
|  | ELEC - S10 | Mant. prev. rutinari elèc. - gener |  |  |  | 1 | EMT03IBT000 | Instal·lació elèctrica Baixa Tensió Terciària Sant Jaume d´Enveja | Contracte | TER | 01-gener | #REF! | #N/A
|  | ELEC - S10 | Mant. prev. rutinari elèc. - gener |  |  |  | 2 | EMD02IBT000 | Instal·lació elèctrica Baixa Tensió Dipòsit Polígon Mercaderies | Contracte | DIP | 01-gener | #REF! | #N/A
|  | ELEC - S10 | Mant. prev. rutinari elèc. - gener |  |  |  | 3 | EMT02IBT000 | Instal·lació elèctrica Baixa Tensió Terciària Polígon Mercaderies | Contracte | TER | 01-gener | #REF! | #N/A
|  | ELEC - S10 | Mant. prev. rutinari elèc. - gener |  |  |  | 4 | EMD01IBT000 | Instal·lació elèctrica Baixa Tensió Dipòsit Deltatres | Contracte | DIP | 01-gener | #REF! | #N/A
|  | ELEC - S10 | Mant. prev. rutinari elèc. - gener |  |  |  | 5 | EMT01IBT000 | Equips elèctrics Terciària Deltatres | Contracte | TER | 01-gener | #REF! | #N/A
|  | ELEC - S10 | Mant. prev. rutinari elèc. - gener |  |  |  | 6 | CP020IBT000 | Instal·lació elèctrica Baixa Tensió Marge Esquerre i Obra de Presa | Contracte | ETAP | 01-gener | #REF! | #N/A
|  | ELEC - S10 | Mant. prev. rutinari elèc. - gener |  |  |  | 7 | EMD04IBT000 | Instal·lació elèctrica Baixa Tensió Dipòsit Amposta | Contracte | DIP | 01-gener | #REF! | #N/A
|  | ELEC - S10 | Mant. prev. rutinari elèc. - gener |  |  |  | 8 | CP010IBT000 | Instal·lació elèctrica Baixa Tensió Marge Dret | Contracte | ETAP | 01-gener | #REF! | #N/A
|  | ELEC - S10 | Mant. prev. rutinari elèc. - gener |  |  |  | 9 | EMD07IBT000 | Instal·lació elèctrica Baixa Tensió Dipòsit Alcanar Platja | Contracte | DIP | 01-gener | #REF! | #N/A
|  | ELEC - S10 | Mant. prev. rutinari elèc. - gener |  |  |  | 10 | EMD05IBT000 | Instal·lació elèctrica Baixa Tensió Dipòsit Sant Carles de la Ràpita 1 | Contracte | DIP | 01-gener | #REF! | #N/A
|  | ELEC - S10 | Mant. prev. rutinari elèc. - gener |  |  |  | 11 | CPB00IBT000 | Instal·lació elèctrica Baixa Tensió EB-0 | Contracte | EB | 01-gener | #REF! | #N/A
|  | ELEC - S10 | Mant. prev. rutinari elèc. - gener |  |  |  | 12 | PAD01IBT000 | Instal·lació elèctrica Baixa Tensió Dipòsit l'Ampolla | Contracte | DIP | 01-gener | #REF! | #N/A
|  | ELEC - S10 | Mant. prev. rutinari elèc. - gener |  |  |  | 13 | PAD02IBT000 | Instal·lació elèctrica Baixa Tensió Dipòsit El Perelló | Contracte | DIP | 01-gener | #REF! | #N/A
|  | ELEC - S10 | Mant. prev. rutinari elèc. - gener |  |  |  | 14 | PAD03IBT000 | Instal·lació elèctrica Baixa Tensió Dipòsit l'Ametlla | Contracte | DIP | 01-gener | #REF! | #N/A
|  | ELEC - S10 | Mant. prev. rutinari elèc. - gener |  |  |  | 15 | PAB01IBT000 | Instal·lació elèctrica Baixa Tensió EB-1 | Contracte | EB | 01-gener | #REF! | #N/A
|  | ELEC - S10 | Mant. prev. rutinari elèc. - gener |  |  |  | 16 | PAD04IBT000 | Instal·lació elèctrica Baixa Tensió Dipòsit Tres Cales | Contracte | DIP | 01-gener | #REF! | #N/A
|  | ELEC - S10 | Mant. prev. rutinari elèc. - gener |  |  |  | 17 | PAD05IBT000 | Instal·lació elèctrica Baixa Tensió Dipòsit Calafató | Contracte | DIP | 01-gener | #REF! | #N/A
|  | ELEC - S10 | Mant. prev. rutinari elèc. - gener |  |  |  | 18 | PAD06IBT000 | Instal·lació elèctrica Baixa Tensió Dipòsit l'Almadrava | Contracte | DIP | 01-gener | #REF! | #N/A
|  | ELEC - S10 | Mant. prev. rutinari elèc. - gener |  |  |  | 19 | PAB16IBT000 | Instal·lació elèctrica Baixa Tensió EB-16 | Contracte | EB | 01-gener | #REF! | #N/A
|  | ELEC - S10 | Mant. prev. rutinari elèc. - gener |  |  |  | 20 | PAT06IBT000 | Instal·lació elèctrica Baixa Tensió Terciària Calafató | Contracte | TER | 01-gener | #REF! | #N/A
|  | ELEC - S10 | Mant. prev. rutinari elèc. - gener |  |  |  | 21 | PAT10IBT000 | Instal·lació elèctrica Baixa Tensió Terciària Ramal arribada EB-2 | Contracte | TER | 01-gener | #REF! | #N/A
|  | ELEC - S10 | Mant. prev. rutinari elèc. - gener |  |  |  | 22 | PBT01IBT000 | Instal·lació elèctrica Baixa Tensió Terciària Impulsió EB-2 | Contracte | TER | 01-gener | #REF! | #N/A
|  | ELEC - S10 | Mant. prev. rutinari elèc. - gener |  |  |  | 23 | PAB07IBT000 | Instal·lació elèctrica Baixa Tensió EB Vandellòs 2 EB-7 | Contracte | EB | 01-gener | #REF! | #N/A
|  | ELEC - S10 | Mant. prev. rutinari elèc. - gener |  |  |  | 24 | PAD07IBT000 | Instal·lació elèctrica Baixa Tensió Dipòsit Vandellòs 2 | Contracte | DIP | 01-gener | #REF! | #N/A
|  | ELEC - S10 | Mant. prev. rutinari elèc. - gener |  |  |  | 25 | PA01JIBT000 | Instal·lació elèctrica Baixa Tensió tram entre PAT09-PAT10 - Inclòs TUNEL | Contracte | TUNEL | 01-gener | #REF! | #N/A
|  | ELEC - S10 | Mant. prev. rutinari elèc. - gener |  |  |  | 26 | PBB02IBT000 | Instal·lació elèctrica Baixa Tensió EB-2 | Contracte | EB | 01-gener | #REF! | #N/A
|  | ELEC - S10 | Mant. prev. rutinari elèc. - gener |  |  |  | 27 | PAD08IBT000 | Instal·lació elèctrica Baixa Tensió Dipòsit Regulador Coll de Balaguer | Contracte | DIP | 01-gener | #REF! | #N/A
|  | ELEC - S10 | Mant. prev. rutinari elèc. - gener |  |  |  | 28 | PAT11IBT000 | Instal·lació Elèctrica Baixa Tensió Ter. reforç Coll de Balaguer | Contracte | TER | 01-gener | #REF! | #N/A
|  | ELEC - S10 | Mant. prev. rutinari elèc. - gener |  |  |  | 29 | PBD10IBT000 | Instal·lació elèctrica Baixa Tensió Dipòsit L'Hospitalet de l'Infant 2 | Contracte | DIP | 01-gener | #REF! | #N/A
|  | ELEC - S10 | Mant. prev. rutinari elèc. - gener |  |  |  | 31 | PBD02IBT000 | Instal·lació elèctrica Baixa Tensió Dipòsit Mont-roig del Camp | Contracte | DIP | 01-gener | #REF! | #N/A
|  | ELEC - S10 | Mant. prev. rutinari elèc. - gener |  |  |  | 32 | PBT02IBT000 | Instal·lació elèctrica Baixa Tensió Terciària l'Hospitalet de l'Infant-1 | Contracte | TER | 01-gener | #REF! | #N/A
|  | ELEC - S10 | Mant. prev. rutinari elèc. - gener |  |  |  | 33 | PAB01IBT008 | Instal·lació elèctrica Baixa Tensió Edifici Variadors EB-1 | Contracte | EB | 01-gener | #REF! | #N/A
|  | ELEC - S10 | Mant. prev. rutinari elèc. - gener |  |  |  | 34 | PBB02ABT000 | Instal·lació elèctrica Baixa Tensió Cloració EB-2 | Contracte | CLOR | 01-gener | #REF! | #N/A
|  | ELEC - S10 | Mant. prev. rutinari elèc. - gener |  |  |  | 35 | PAT12IBT000 | Instal·lació elèctrica Baixa Tensió Terciària Baix Ebre-Montsià i Cabalímetres aigua servei control. | Contracte | TER | 01-gener | #REF! | #N/A
|  | ELEC - S10 | Mant. prev. rutinari elèc. - gener |  |  |  | 36 | EMB29IBT000 | Instal·lació elèctrica Baixa Tensió Baix Ebre-Montsià eb-29 | Contracte | EB | 01-gener | #REF! | #N/A
|  | ELEC - S10 | Mant. prev. rutinari elèc. - febrer |  |  |  | 1 | PBD03IBT000 | Instal·lació elèctrica Baixa Tensió Dipòsit Cambrils Oest | Contracte | DIP | 02-febrer | #REF! | #N/A
|  | ELEC - S10 | Mant. prev. rutinari elèc. - febrer |  |  |  | 2 | PBT04IBT000 | Instal·lació elèctrica Baixa Tensió Terciària Cambrils Oest | Contracte | TER | 02-febrer | #REF! | #N/A
|  | ELEC - S10 | Mant. prev. rutinari elèc. - febrer |  |  |  | 3 | PBB08IBT000 | Instal·lació elèctrica Baixa Tensió EB-8 | Contracte | EB | 02-febrer | #REF! | #N/A
|  | ELEC - S10 | Mant. prev. rutinari elèc. - febrer |  |  |  | 4 | PBT05IBT000 | Instal·lació elèctrica Baixa Tensió Terciària Cambrils Poble | Contracte | TER | 02-febrer | #REF! | #N/A
|  | ELEC - S10 | Mant. prev. rutinari elèc. - febrer |  |  |  | 5 | PBT06IBT000 | Instal·lació elèctrica Baixa Tensió Terciària Vinyols i els Arcs | Contracte | TER | 02-febrer | #REF! | #N/A
|  | ELEC - S10 | Mant. prev. rutinari elèc. - febrer |  |  |  | 6 | PBD04IBT000 | Instal·lació elèctrica Baixa Tensió Dipòsit Cambrils Poble | Contracte | DIP | 02-febrer | #REF! | #N/A
|  | ELEC - S10 | Mant. prev. rutinari elèc. - febrer |  |  |  | 7 | PBD05IBT000 | Instal·lació elèctrica Baixa Tensió Dipòsit Vinyols i Els Arcs Poble | Contracte | DIP | 02-febrer | #REF! | #N/A
|  | ELEC - S10 | Mant. prev. rutinari elèc. - febrer |  |  |  | 8 | RRD01IBT000 | Instal·lació elèctrica Baixa Tensió Dipòsit Riudoms | Contracte | DIP | 02-febrer | #REF! | #N/A
|  | ELEC - S10 | Mant. prev. rutinari elèc. - febrer |  |  |  | 9 | RRD02IBT000 | Instal·lació elèctrica Baixa Tensió Dipòsit Maspujols | Contracte | DIP | 02-febrer | #REF! | #N/A
|  | ELEC - S10 | Mant. prev. rutinari elèc. - febrer |  |  |  | 10 | RRD12IBT000 | Instal·lació elèctrica Baixa Tensió Dipòsit Reus Intermedi | Contracte | DIP | 02-febrer | #REF! | #N/A
|  | ELEC - S10 | Mant. prev. rutinari elèc. - febrer |  |  |  | 11 | RRD03IBT000 | Instal·lació elèctrica Baixa Tensió Dipòsit Cargill | Contracte | DIP | 02-febrer | #REF! | #N/A
|  | ELEC - S10 | Mant. prev. rutinari elèc. - febrer |  |  |  | 12 | RRB10IBT000 | Instal·lació elèctrica Baixa Tensió EB-10 | Contracte | EB | 02-febrer | #REF! | #N/A
|  | ELEC - S10 | Mant. prev. rutinari elèc. - febrer |  |  |  | 13 | RRB10ABTC01 | Electrocloració EB-10 | Contracte | CLOR | 02-febrer | #REF! | #N/A
|  | ELEC - S10 | Mant. prev. rutinari elèc. - febrer |  |  |  | 14 | RRD04IBT000 | Instal·lació elèctrica Baixa Tensió Dipòsit Pere Mata | Contracte | DIP | 02-febrer | #REF! | #N/A
|  | ELEC - S10 | Mant. prev. rutinari elèc. - febrer |  |  |  | 15 | RRT04IBT000 | Instal·lació elèctrica Baixa Tensió Terciària Cargill | Contracte | TER | 02-febrer | #REF! | #N/A
|  | ELEC - S10 | Mant. prev. rutinari elèc. - febrer |  |  |  | 16 | RRT05IBT000 | Instal·lació elèctrica Baixa Tensió Terciària Pere Mata EB-12 | Contracte | TER | 02-febrer | #REF! | #N/A
|  | ELEC - S10 | Mant. prev. rutinari elèc. - febrer |  |  |  | 17 | RRD06IBT000 | Instal·lació Elèctrica Baixa Tensió Dipòsit Vinyols nucli | Contracte | DIP | 02-febrer | #REF! | #N/A
|  | ELEC - S10 | Mant. prev. rutinari elèc. - febrer |  |  |  | 18 | RRD08IBT000 | Instal·lació Elèctrica Baixa Tensió Dipòsit Montbrió | Contracte | DIP | 02-febrer | #REF! | #N/A
|  | ELEC - S10 | Mant. prev. rutinari elèc. - febrer |  |  |  | 19 | RSD01IBT000 | Instal·lació elèctrica Baixa Tensió Dipòsit Castellvell 1 | Contracte | DIP | 02-febrer | #REF! | #N/A
|  | ELEC - S10 | Mant. prev. rutinari elèc. - febrer |  |  |  | 20 | RSD02IBT000 | Instal·lació elèctrica Baixa Tensió Dipòsit Castellvell 2 | Contracte | DIP | 02-febrer | #REF! | #N/A
|  | ELEC - S10 | Mant. prev. rutinari elèc. - febrer |  |  |  | 21 | PBD01IBT000 | Instal·lació elèctrica Baixa Tensió Dipòsit L'Hospitalet de l'Infant | Contracte | DIP | 02-febrer | FALSE | #N/A
|  | ELEC - S10 | Mant. prev. rutinari elèc. - febrer |  |  |  | 22 | RRB11IBT000 | Instal·lació elèctrica Baixa Tensió EB-11 | Contracte | EB | 02-febrer | #REF! | #N/A
|  | ELEC - S10 | Mant. prev. rutinari elèc. - febrer |  |  |  | 23 | RSD03IBT000 | Instal·lació elèctrica Baixa Tensió Dipòsit Regulador Castellvell 3 | Contracte | DIP | 02-febrer | #REF! | #N/A
|  | ELEC - S10 | Mant. prev. rutinari elèc. - febrer |  |  |  | 24 | RSD05IBT000 | Instal·lació elèctrica Baixa Tensió Dipòsit La Pubilla | Contracte | DIP | 02-febrer | #REF! | #N/A
|  | ELEC - S10 | Mant. prev. rutinari elèc. - febrer |  |  |  | 25 | RSD04IBT000 | Instal·lació elèctrica Baixa Tensió Dipòsit Almoster | Contracte | DIP | 02-febrer | #REF! | #N/A
|  | ELEC - S10 | Mant. prev. rutinari elèc. - febrer |  |  |  | 26 | RSD07IBT000 | Instal·lació elèctrica Baixa Tensió Dipòsit Masies Catalanes-Albiol | Contracte | DIP | 02-febrer | #REF! | #N/A
|  | ELEC - S10 | Mant. prev. rutinari elèc. - febrer |  |  |  | 28 | RSD08IBT000 | Instal·lació elèctrica Baixa Tensió Dipòsit Masies Catalanes-Alcover | Contracte | DIP | 02-febrer | #REF! | #N/A
|  | ELEC - S10 | Mant. prev. rutinari elèc. - febrer |  |  |  | 29 | RST61IBT000 | Instal·lació elèctrica Baixa Tensió Subterciària Masies Catalanes-Alcover | Contracte | TER | 02-febrer | #REF! | #N/A
|  | ELEC - S10 | Mant. prev. rutinari elèc. - febrer |  |  |  | 30 | RSB12IBT000 | Instal·lació elèctrica Baixa Tensió EB-12 | Contracte | EB | 02-febrer | #REF! | #N/A
|  | ELEC - S10 | Mant. prev. rutinari elèc. - febrer |  |  |  | 31 | PBT08IBT000 | Instal·lació elèctrica Baixa Tensió Terciària Vilafortuny | Contracte | TER | 02-febrer | #REF! | #N/A
|  | ELEC - S10 | Mant. prev. rutinari elèc. - febrer |  |  |  | 32 | PBD06IBT000 | Instal·lació elèctrica Baixa Tensió Dipòsit Vilafortuny | Contracte | DIP | 02-febrer | #REF! | #N/A
|  | ELEC - S10 | Mant. prev. rutinari elèc. - febrer |  |  |  | 33 | PBD07IBT000 | Instal·lació elèctrica Baixa Tensió Dipòsit Salou | Contracte | DIP | 02-febrer | #REF! | #N/A
|  | ELEC - S10 | Mant. prev. rutinari elèc. - febrer |  |  |  | 34 | PBD08IBT000 | Instal·lació elèctrica Baixa Tensió Dipòsit Vila-Seca | Contracte | DIP | 02-febrer | #REF! | #N/A
|  | ELEC - S10 | Mant. prev. rutinari elèc. - febrer |  |  |  | 35 | PBD11IBT000 | Instal·lació elèctrica Baixa Tensió Dipòsit de CIMALSA | Contracte | DIP | 02-febrer | #REF! | #N/A
|  | ELEC - S10 | Mant. prev. rutinari elèc. - febrer |  |  |  | 36 | RSD09IBT000 | Instal·lació elèctrica Baixa Tensió Dipòsit LaSelva del Camp nou | Contracte | DIP | 02-febrer | #REF! | #N/A
|  | ELEC - S10 | Mant. prev. rutinari elèc. - febrer |  |  |  | 37 | PBD12IBT000 | Instal·lació elèctrica Baixa Tensió Dipòsit Mont-roig Bahia | Contracte | DIP | 02-febrer | #REF! | #N/A
|  | ELEC - S10 | Mant. prev. rutinari elèc. - febrer |  |  |  | 38 | RRB30IBT000 | Instal·lació elèctrica Baixa Tensió Botarell EB-30 | Contracte | EB | 02-febrer | #REF! | #N/A
|  | ELEC - S10 | Mant. prev. rutinari elèc. - febrer |  |  |  | 39 | RRB26IBT000 | Instal·lació elèctrica Baixa Tensió Baix Camp EB-26 | Contracte | EB | 02-febrer | #REF! | #N/A
|  | ELEC - S10 | Mant. prev. rutinari elèc. - febrer |  |  |  | 40 | RRD09IBT000 | Instal·lació elèctrica Baixa Tensió Dipòsit Baix Camp | Contracte | DIP | 02-febrer | #REF! | #N/A
|  | ELEC - S10 | Mant. prev. rutinari elèc. - febrer |  |  |  | 41 | PBD13IBT000 | Instal·lació elèctrica Baixa Tensió Dipòsit regulador Vila-seca | Contracte | DIP | 02-febrer | #REF! | #N/A
|  | ELEC - S10 | Mant. prev. rutinari elèc. - febrer |  |  |  | 42 | PBT15IBT000 | Instal·lació elèctrica Baixa Tensió Terciària Vila-seca Nord | Contracte | TER | 02-febrer | #REF! | #N/A
|  | ELEC - S10 | Mant. prev. rutinari elèc. - febrer |  |  |  | 43 | PBT14IBT000 | Instal·lació elèctrica Baixa Tensió Terciària Mont-roig Bahia | Contracte | TER | 02-febrer | #REF! | #N/A
|  | ELEC - S10 | Mant. prev. rutinari elèc. - febrer |  |  |  | 44 | RRB28IBT000 | Instal·lació elèctrica Baixa Tensió Estació Bombament Riudoms/Reus | Contracte | EB | 02-febrer | #REF! | #N/A
|  | ELEC - S10 | Mant. prev. rutinari elèc. - febrer |  |  |  | 45 | RRD13IBT000 | Instal·lació elèctrica Baixa Tensió Dipòsit Botarell | Contracte | DIP | 02-febrer | #REF! | #N/A
|  | ELEC - S10 | Mant. prev. rutinari elèc. - març |  |  |  | 1 | PBD09IBT000 | Instal·lació elèctrica Baixa Tensió Dipòsit Bonavista-Indústries (AITASA) | Contracte | DIP | 03-març | #REF! | #N/A
|  | ELEC - S10 | Mant. prev. rutinari elèc. - març |  |  |  | 2 | CRD01IBT000 | Instal·lació elèctrica Baixa Tensió Dipòsit PIC | Contracte | DIP | 03-març | #REF! | #N/A
|  | ELEC - S10 | Mant. prev. rutinari elèc. - març |  |  |  | 3 | CRD02IBT000 | Instal·lació elèctrica Baixa Tensió Dipòsit Constantí | Contracte | DIP | 03-març | #REF! | #N/A
|  | ELEC - S10 | Mant. prev. rutinari elèc. - març |  |  |  | 4 | CRD03IBT000 | Instal·lació elèctrica Baixa Tensió Dipòsit Repsol Petroleo | Contracte | DIP | 03-març | #REF! | #N/A
|  | ELEC - S10 | Mant. prev. rutinari elèc. - març |  |  |  | 5 | SCB03IBT000 | Instal·lació elèctrica Baixa Tensió EB-3 | Contracte | EB | 03-març | #REF! | #N/A
|  | ELEC - S10 | Mant. prev. rutinari elèc. - març |  |  |  | 6 | CAT03 | Nau de Control Central | Contracte | EDIF | 03-març | #REF! | #N/A
|  | ELEC - S10 | Mant. prev. rutinari elèc. - ETAP |  |  |  | 1 | ET010IBT000 | Instal·lació elèctrica Baixa Tensió, Dipòsit d'aigua crua | Contracte | ETAP | 03-març | #REF! | #N/A
|  | ELEC - S10 | Mant. prev. rutinari elèc. - ETAP |  |  |  | 2 | ET020IBT000 | Instal·lació elèctrica Baixa Tensió, Obra d'arribada | Contracte | ETAP | 03-març | #REF! | #N/A
|  | ELEC - S10 | Mant. prev. rutinari elèc. - ETAP |  |  |  | 3 | ET030IBT000 | Instal·lació elèctrica Baixa Tensió, Mescla | Contracte | ETAP | 03-març | #REF! | #N/A
|  | ELEC - S10 | Mant. prev. rutinari elèc. - ETAP |  |  |  | 4 | ET040IBT000 | Instal·lació elèctrica Baixa Tensió, Floculació-Decantació | Contracte | ETAP | 03-març | #REF! | #N/A
|  | ELEC - S10 | Mant. prev. rutinari elèc. - ETAP |  |  |  | 5 | ET050IBT000 | Instal·lació elèctrica Baixa Tensió, Filtració amb sorra | Contracte | ETAP | 03-març | #REF! | #N/A
|  | ELEC - S10 | Mant. prev. rutinari elèc. - ETAP |  |  |  | 6 | ET063IBT000 | Instal·lació elèctrica Baixa Tensió, Ampliació Dipòsit Aigua Neta (ADAN) | Contracte | ETAP | 03-març | #REF! | #N/A
|  | ELEC - S10 | Mant. prev. rutinari elèc. - ETAP |  |  |  | 7 | ET070IBT000 | Instal·lació elèctrica Baixa Tensió, Tractament de fangs | Contracte | ETAP | 03-març | #REF! | #N/A
|  | ELEC - S10 | Mant. prev. rutinari elèc. - ETAP |  |  |  | 8 | ET075IBT000 | Instal·lació elèctrica Baixa Tensió, Deshidratació de fangs | Contracte | ETAP | 03-març | #REF! | #N/A
|  | ELEC - S10 | Mant. prev. rutinari elèc. - ETAP |  |  |  | 9 | ET080IBT000 | Instal·lació elèctrica Baixa Tensió, Recuperació d'aigües | Contracte | ETAP | 03-març | #REF! | #N/A
|  | ELEC - S10 | Mant. prev. rutinari elèc. - ETAP |  |  |  | 10 | ET082IBT000 | Instal·lació elèctrica Baixa Tensió, Tractament aigües recuperades (TAR) | Contracte | ETAP | 03-març | #REF! | #N/A
|  | ELEC - S10 | Mant. prev. rutinari elèc. - ETAP |  |  |  | 11 | ET090IBT000 | Instal·lació elèctrica Baixa Tensió, Reactius 1 | Contracte | ETAP | 03-març | #REF! | #N/A
|  | ELEC - S10 | Mant. prev. rutinari elèc. - ETAP |  |  |  | 12 | ET110IBT000 | Instal·lació elèctrica Baixa Tensió, Filtres de carbó actiu granulat | Contracte | ETAP | 03-març | #REF! | #N/A
|  | ELEC - S10 | Mant. prev. rutinari elèc. - ETAP |  |  |  | 13 | ET131IBT000 | Instal·lació elèctrica baixa tensió, PreOzonització | Contracte | ETAP | 03-març | #REF! | #N/A
|  | ELEC - S10 | Mant. prev. rutinari elèc. - ETAP |  |  |  | 14 | ET132IBT000 | Instal·lació elèctrica baixa tensió, PostOzonització | Contracte | ETAP | 03-març | #REF! | #N/A
|  | ELEC - S10 | Mant. prev. rutinari elèc. - ETAP |  |  |  | 15 | ET141IBT000 | Instal·lació elèctrica baixa tensió, Hipoclorit 15% | Contracte | ETAP | 03-març | #REF! | #N/A
|  | ELEC - S10 | Mant. prev. rutinari elèc. - ETAP |  |  |  | 16 | PL010IBT000 | Instal·lació elèctrica Baixa Tensió, Edifici Control | Contracte | ETAP | 03-març | #REF! | #N/A
|  | ELEC - S10 | Mant. prev. rutinari elèc. - ETAP |  |  |  | 17 | PL020IBT000 | Instal·lació elèctrica Baixa Tensió, Taller i Magatzem | Contracte | ETAP | 03-març | #REF! | #N/A
|  | ELEC - S10 | Mant. prev. rutinari elèc. - ETAP |  |  |  | 18 | LB100IBT000 | Instal·lació elèctrica Baixa Tensió, LQAIGUA (Emergències) + general | Contracte | ETAP | 03-març | #REF! | #N/A
|  | ELEC - S10 | Mant. prev. rutinari elèc. - ETAP |  |  |  | 19 | ET150IBT000 | Instal·lació elèctrica Baixa Tensió UVA | Contracte | ETAP | 03-març | #REF! | #N/A
|  | ELEC - S10 | Mant. prev. rutinari elèc. - ETAP |  |  |  | 20 | PL130IBT000 | Instal·lació elèctrica Baixa Tensió Nau emmagatzematge gran volum ETAP | Contracte | ETAP | 03-març | #REF! | #N/A
|  | ELEC - S10 | Mant. prev. rutinari elèc. - ETAP |  |  |  | 21 | ET012IBT000 | Instal·lació elèctrica Baixa Tensió DAC 2 | Contracte | ETAP | 03-març | #REF! | #N/A
|  | ELEC - S10 | Mant. prev. rutinari elèc. - ETAP |  |  |  | 22 | ET015IBT000 | Instal·lació elèctrica Baixa Tensió Caseta arribada DAC2 | Contracte | ETAP | 03-març | #REF! | #N/A
|  | ELEC - S10 | Mant. prev. rutinari elèc. - ETAP |  |  |  | 23 | ET016IBT000 | Instal·lació elèctrica Baixa Tensió Caseta vàlvules DAC2 | Contracte | ETAP | 03-març | #REF! | #N/A
|  | ELEC - S10 | Mant. prev. rutinari elèc. - abril |  |  |  | 1 | PBB09IBT000 | Instal·lació elèctrica Baixa Tensió EB-9 | Contracte | EB | 04-abril | #REF! | #N/A
|  | ELEC - S10 | Mant. prev. rutinari elèc. - abril |  |  |  | 2 | SCT04IBT000 | Instal·lació elèctrica Baixa Tensió Terciària Sant Pere i Sant Pau | Contracte | TER | 04-abril | #REF! | #N/A
|  | ELEC - S10 | Mant. prev. rutinari elèc. - abril |  |  |  | 3 | SCD01IBT000 | Instal·lació elèctrica Baixa Tensió Dipòsits reguladors cota 118 | Contracte | DIP | 04-abril | #REF! | #N/A
|  | ELEC - S10 | Mant. prev. rutinari elèc. - abril |  |  |  | 4 | SCD01ABTC01 | Electrocloració Cota 118 | Contracte | CLOR | 04-abril | #REF! | #N/A
|  | ELEC - S10 | Mant. prev. rutinari elèc. - abril |  |  |  | 5 | MVB13IBT000 | Instal·lació elèctrica Baixa Tensió EB-13 | Contracte | EB | 04-abril | #REF! | #N/A
|  | ELEC - S10 | Mant. prev. rutinari elèc. - abril |  |  |  | 6 | MVB13ABTC01 | Electrocloració EB-13 | Contracte | CLOR | 04-abril | #REF! | #N/A
|  | ELEC - S10 | Mant. prev. rutinari elèc. - abril |  |  |  | 7 | SCD03IBT000 | Instal·lació elèctrica Baixa Tensió Dipòsit Sant Salvador | Contracte | DIP | 04-abril | #REF! | #N/A
|  | ELEC - S10 | Mant. prev. rutinari elèc. - abril |  |  |  | 8 | SCD04IBT000 | Instal·lació elèctrica Baixa Tensió Dipòsit Sant Pere i Sant Pau | Contracte | DIP | 04-abril | #REF! | #N/A
|  | ELEC - S10 | Mant. prev. rutinari elèc. - abril |  |  |  | 9 | MVD01IBT000 | Instal·lació elèctrica Baixa Tensió Dipòsit Regulador Vilallonga del Camp | Contracte | DIP | 04-abril | #REF! | #N/A
|  | ELEC - S10 | Mant. prev. rutinari elèc. - abril |  |  |  | 10 | MVD05IBT000 | Instal·lació elèctrica Baixa Tensió Dipòsit El Rourell | Contracte | DIP | 04-abril | #REF! | #N/A
|  | ELEC - S10 | Mant. prev. rutinari elèc. - abril |  |  |  | 11 | PVB04IBT000 | Instal·lació elèctrica Baixa Tensió EB-4 | Contracte | EB | 04-abril | #REF! | #N/A
|  | ELEC - S10 | Mant. prev. rutinari elèc. - abril |  |  |  | 12 | PVB04ABTC01 | Electrocloració EB-4 | Contracte | CLOR | 04-abril | #REF! | #N/A
|  | ELEC - S10 | Mant. prev. rutinari elèc. - abril |  |  |  | 13 | MVD03IBT000 | Instal·lació elèctrica Baixa Tensió Dipòsit El Morell | Contracte | DIP | 04-abril | #REF! | #N/A
|  | ELEC - S10 | Mant. prev. rutinari elèc. - abril |  |  |  | 14 | MVD04IBT000 | Instal·lació elèctrica Baixa Tensió Dipòsit La Pobla de Mafumet nou | Contracte | DIP | 04-abril | #REF! | #N/A
|  | ELEC - S10 | Mant. prev. rutinari elèc. - abril |  |  |  | 15 | VVB14IBT000 | Instal·lació elèctrica Baixa Tensió EB-14 | Contracte | EB | 04-abril | #REF! | #N/A
|  | ELEC - S10 | Mant. prev. rutinari elèc. - abril |  |  |  | 16 | ATD02IBT000 | Instal·lació elèctrica Baixa Tensió Dipòsit Repsol Química 1 | Contracte | DIP | 04-abril | #REF! | #N/A
|  | ELEC - S10 | Mant. prev. rutinari elèc. - abril |  |  |  | 17 | ATD03IBT000 | Instal·lació elèctrica Baixa Tensió Dipòsit Carburos Messer | Contracte | DIP | 04-abril | #REF! | #N/A
|  | ELEC - S10 | Mant. prev. rutinari elèc. - abril |  |  |  | 18 | ATT02IBT000 | Instal·lació elèctrica Baixa Tensió Terciària Carburos Metálicos | Contracte | TER | 04-abril | #REF! | #N/A
|  | ELEC - S10 | Mant. prev. rutinari elèc. - abril |  |  |  | 19 | ATD01IBT000 | Instal·lació elèctrica Baixa Tensió Dipòsit Repsol Química 2 | Contracte | DIP | 04-abril | #REF! | #N/A
|  | ELEC - S10 | Mant. prev. rutinari elèc. - abril |  |  |  | 20 | ATD04IBT000 | Instal·lació elèctrica Baixa Tensió Dipòsit Immo-Habitat | Contracte | DIP | 04-abril | #REF! | #N/A
|  | ELEC - S10 | Mant. prev. rutinari elèc. - abril |  |  |  | 21 | ATT03IBT000 | Instal·lació elèctrica Baixa Tensió Terciària derivació anell tancament | Contracte | TER | 04-abril | #REF! | #N/A
|  | ELEC - S10 | Mant. prev. rutinari elèc. - abril |  |  |  | 22 | PVD03IBT000 | Instal·lació elèctrica Baixa Tensió Dipòsit Garidells | Contracte | DIP | 04-abril | #REF! | #N/A
|  | ELEC - S10 | Mant. prev. rutinari elèc. - abril |  |  |  | 23 | PVD04IBT000 | Instal·lació elèctrica Baixa Tensió Dipòsit el Catllar - 5 Estrelles | Contracte | DIP | 04-abril | #REF! | #N/A
|  | ELEC - S10 | Mant. prev. rutinari elèc. - abril |  |  |  | 24 | VCB18IBT000 | Instal·lació elèctrica Baixa Tensió EB-18 | Contracte | EB | 04-abril | #REF! | #N/A
|  | ELEC - S10 | Mant. prev. rutinari elèc. - abril |  |  |  | 25 | VCB18ABTC01 | Electrocloració EB-18 | Contracte | CLOR | 04-abril | #REF! | #N/A
|  | ELEC - S10 | Mant. prev. rutinari elèc. - maig |  |  |  | 1 | PVD01IBT000 | Instal·lació elèctrica Baixa Tensió Dipòsit Pallaresos | Contracte | DIP | 05-maig | #REF! | #N/A
|  | ELEC - S10 | Mant. prev. rutinari elèc. - maig |  |  |  | 2 | PVD02IBT000 | Instal·lació elèctrica Baixa Tensió Dipòsit Perafort | Contracte | DIP | 05-maig | #REF! | #N/A
|  | ELEC - S10 | Mant. prev. rutinari elèc. - maig |  |  |  | 3 | VVD01IBT000 | Instal·lació elèctrica Baixa Tensió Dipòsit Polígon Industrial Vallmoll | Contracte | DIP | 05-maig | #REF! | #N/A
|  | ELEC - S10 | Mant. prev. rutinari elèc. - maig |  |  |  | 4 | VVD02IBT000 | Instal·lació elèctrica Baixa Tensió Dipòsit Urb. Els Pinars | Contracte | DIP | 05-maig | #REF! | #N/A
|  | ELEC - S10 | Mant. prev. rutinari elèc. - maig |  |  |  | 5 | LTB20IBT000 | Instal·lació elèctrica Baixa Tensió EB-20 | Contracte | EB | 05-maig | #REF! | #N/A
|  | ELEC - S10 | Mant. prev. rutinari elèc. - maig |  |  |  | 6 | VVD03IBT000 | Instal·lació elèctrica Baixa Tensió Dipòsit SCA | Contracte | DIP | 05-maig | #REF! | #N/A
|  | ELEC - S10 | Mant. prev. rutinari elèc. - maig |  |  |  | 7 | VVD06IBT000 | Instal·lació Elèctrica Baixa Tensió Dip. Puigpelat-2 | Contracte | DIP | 05-maig | #REF! | #N/A
|  | ELEC - S10 | Mant. prev. rutinari elèc. - maig |  |  |  | 8 | VVD04IBT000 | Instal·lació elèctrica Baixa Tensió Dipòsit Palau Reig | Contracte | DIP | 05-maig | #REF! | #N/A
|  | ELEC - S10 | Mant. prev. rutinari elèc. - maig |  |  |  | 9 | VVD05IBT000 | Instal·lació elèctrica Baixa Tensió Dipòsit Municipal Valls | Contracte | DIP | 05-maig | #REF! | #N/A
|  | ELEC - S10 | Mant. prev. rutinari elèc. - maig |  |  |  | 10 | VCD02IBT000 | Instal·lació elèctrica Baixa Tensió Dipòsit Pla de Sta Maria | Contracte | DIP | 05-maig | #REF! | #N/A
|  | ELEC - S10 | Mant. prev. rutinari elèc. - maig |  |  |  | 11 | VCD01IBT000 | Instal·lació elèctrica Baixa Tensió Dipòsit Regulador Cabra del Camp | Contracte | DIP | 05-maig | #REF! | #N/A
|  | ELEC - S10 | Mant. prev. rutinari elèc. - maig |  |  |  | 12 | CCB05IBT000 | Instal·lació elèctrica Baixa Tensió EB-5 | Contracte | EB | 05-maig | #REF! | #N/A
|  | ELEC - S10 | Mant. prev. rutinari elèc. - maig |  |  |  | 13 | CBD01IBT000 | Instal·lació elèctrica Baixa Tensió Dipòsit Montblanc | Contracte | DIP | 05-maig | #REF! | #N/A
|  | ELEC - S10 | Mant. prev. rutinari elèc. - maig |  |  |  | 14 | CBD02IBT000 | Instal·lació elèctrica Baixa Tensió Dipòsit FRIDA (Sarral) | Contracte | DIP | 05-maig | #REF! | #N/A
|  | ELEC - S10 | Mant. prev. rutinari elèc. - maig |  |  |  | 15 | BPB19IBT000 | Instal·lació elèctrica Baixa Tensió EB-19 | Contracte | EB | 05-maig | #REF! | #N/A
|  | ELEC - S10 | Mant. prev. rutinari elèc. - maig |  |  |  | 16 | CBD03IBT000 | Instal·lació elèctrica Baixa Tensió Dipòsit Blancafort | Contracte | DIP | 05-maig | #REF! | #N/A
|  | ELEC - S10 | Mant. prev. rutinari elèc. - maig |  |  |  | 17 | CBD04IBT000 | Instal·lació elèctrica Baixa Tensió Dipòsit Solivella | Contracte | DIP | 05-maig | #REF! | #N/A
|  | ELEC - S10 | Mant. prev. rutinari elèc. - maig |  |  |  | 18 | BPB25IBT000 | Instal·lació elèctrica Baixa Tensió Baronia del Mar EB-25 | Contracte | EB | 05-maig | #REF! | #N/A
|  | ELEC - S10 | Mant. prev. rutinari elèc. - maig |  |  |  | 19 | BPB25ABTC01 | Electrocloració EB-25 | Contracte | CLOR | 05-maig | #REF! | #N/A
|  | ELEC - S10 | Mant. prev. rutinari elèc. - maig |  |  |  | 20 | LTD01IBT000 | Instal·lació elèctrica Baixa Tensió Dipòsit Boscos | Contracte | DIP | 05-maig | #REF! | #N/A
|  | ELEC - S10 | Mant. prev. rutinari elèc. - maig |  |  |  | 21 | LTD02IBT000 | Instal·lació elèctrica Baixa Tensió Dipòsit La Mora | Contracte | DIP | 05-maig | #REF! | #N/A
|  | ELEC - S10 | Mant. prev. rutinari elèc. - maig |  |  |  | 22 | LTD03IBT000 | Instal·lació elèctrica Baixa Tensió Dipòsits d'Altafulla Nums. 1 i 2 | Contracte | DIP | 05-maig | #REF! | #N/A
|  | ELEC - S10 | Mant. prev. rutinari elèc. - maig |  |  |  | 23 | LTD04IBT000 | Instal·lació elèctrica Baixa Tensió Dipòsit Torredembarra (El Pujol) | Contracte | DIP | 05-maig | #REF! | #N/A
|  | ELEC - S10 | Mant. prev. rutinari elèc. - maig |  |  |  | 24 | CCB15IBT000 | Instal·lació elèctrica Baixa Tensió EB-15 | Contracte | EB | 05-maig | #REF! | #N/A
|  | ELEC - S10 | Mant. prev. rutinari elèc. - maig |  |  |  | 25 | CCD01IBT000 | Instal·lació elèctrica Baixa Tensió Dipòsit El Vendrell Romaní 2 | Contracte | DIP | 05-maig | #REF! | #N/A
|  | ELEC - S10 | Mant. prev. rutinari elèc. - maig |  |  |  | 26 | LTD09IBT000 | Instal·lació elèctrica Baixa Tensió Dipòsit Els Masos | Contracte | DIP | 05-maig | #REF! | #N/A
|  | ELEC - S10 | Mant. prev. rutinari elèc. - maig |  |  |  | 27 | LTD05IBT000 | Instal·lació elèctrica Baixa Tensió Dipòsits Creixell | Contracte | DIP | 05-maig | #REF! | #N/A
|  | ELEC - S10 | Mant. prev. rutinari elèc. - maig |  |  |  | 28 | LTD06IBT000 | Instal·lació elèctrica Baixa Tensió Dipòsit El Francaset | Contracte | DIP | 05-maig | #REF! | #N/A
|  | ELEC - S10 | Mant. prev. rutinari elèc. - maig |  |  |  | 29 | LTD07IBT000 | Instal·lació elèctrica Baixa Tensió Dipòsit Roda de Barà-Costa Daurada | Contracte | DIP | 05-maig | #REF! | #N/A
|  | ELEC - S10 | Mant. prev. rutinari elèc. - maig |  |  |  | 30 | LTD08IBT000 | Instal·lació elèctrica Baixa Tensió Dipòsit Roda de Barà-Sant Gaietà | Contracte | DIP | 05-maig | #REF! | #N/A
|  | ELEC - S10 | Mant. prev. rutinari elèc. - maig |  |  |  | 31 | LTD11IBT000 | Instal·lació elèctrica Baixa Tensió Dipòsit Coto del Rey | Contracte | DIP | 05-maig | #REF! | #N/A
|  | ELEC - S10 | Mant. prev. rutinari elèc. - maig |  |  |  | 32 | CCD10IBT000 | Instal·lació elèctrica Baixa Tensió Dipòsit Antiariet Romaní | Contracte | DIP | 05-maig | #REF! | #N/A
|  | ELEC - S10 | Mant. prev. rutinari elèc. - maig |  |  |  | 33 | CBT04IBT000 | Instal·lació elèctrica Baixa TensióTerciària L'Espluga de Francolí | Contracte | TER | 05-maig | #REF! | #N/A
|  | ELEC - S10 | Mant. prev. rutinari elèc. - maig |  |  |  | 34 | CBD05IBT000 | Instal·lació elèctrica Baixa Tensió Dipòsit L'Espluga de Francolí | Contracte | DIP | 05-maig | #REF! | #N/A
|  | ELEC - S10 | Mant. prev. rutinari elèc. - maig |  |  |  | 35 | LTD11ABT000 | Instal·lació elèctrica Baixa Tensio Cloració Dip. Coto del Rey | Contracte | CLOR | 05-maig | #REF! | #N/A
|  | ELEC - S10 | Mant. prev. rutinari elèc. - maig |  |  |  | 36 | LTD10IBT000 | Instal·lació elèctrica Baixa Tensió Dipòsit La Pobla Montornes | Contracte | DIP | 05-maig | #REF! | #N/A
|  | ELEC - S10 | Mant. prev. rutinari elèc. - maig |  |  |  | 37 | CCD11IBT000 | Instal·lació elèctrica Baixa Tensió Dipòsit regulador Cunit | Contracte | DIP | 05-maig | #REF! | #N/A
|  | ELEC - S10 | Mant. prev. rutinari elèc. - maig |  |  |  | 38 | CCT11IBT000 | Instal·lació elèctrica Baixa Tensió Terciària Cunit-Nord | Contracte | TER | 05-maig | #REF! | #N/A
|  | ELEC - S10 | Mant. prev. rutinari elèc. - maig |  |  |  | 39 | CBB24IBT000 | Instal·lació elèctrica Baixa Tensió Sarral EB-24 | Contracte | EB | 05-maig | #REF! | #N/A
|  | ELEC - S10 | Mant. prev. rutinari elèc. - maig |  |  |  | 40 | CBD07IBT000 | Instal·lació elèctrica Baixa Tensió Dipòsit municipal Sarral | Contracte | DIP | 05-maig | #REF! | #N/A
|  | ELEC - S10 | Mant. prev. rutinari elèc. - maig |  |  |  | 41 | CBT21IBT000 | Instal·lació elèctrica Baixa Tensió Subterciària FRIDA-Sarral | Contracte | TER | 05-maig | #REF! | #N/A
|  | ELEC - S10 | Mant. prev. rutinari elèc. - maig |  |  |  | 42 | CBD08IBT000 | Instal·lació elèctrica Baixa Tensió Dipòsit Forès | Contracte | DIP | 05-maig | #REF! | #N/A
|  | ELEC - S10 | Mant. prev. rutinari elèc. - maig |  |  |  | 43 | CBT22IBT000 | Instal·lació elèctrica Baixa Tensió Subterciària Sarral-Forès | Contracte | TER | 05-maig | #REF! | #N/A
|  | ELEC - S10 | Mant. prev. rutinari elèc. - maig |  |  |  | 44 | CBDXXIBT000 | Instal·lació elèctrica Baixa Tensió Dipòsit Pira | Contracte | DIP | 05-maig | #REF! | #N/A
|  | ELEC - S10 | Mant. prev. rutinari elèc. - maig |  |  |  | 45 | CBT05IBT000 | Instal·lació elèctrica Baixa Tensió Terciària Pira | Contracte | TER | 05-maig | #REF! | #N/A
|  | ELEC - S10 | Mant. prev. rutinari elèc. - maig |  |  |  | 46 | CBT32IBT000 | Instal·lació elèctrica Baixa Tensió Subterciaria Pira | Contracte | TER | 05-maig | #REF! | #N/A
|  | ELEC - S10 | Mant. prev. rutinari elèc. - juny |  |  |  | 1 | CLB06IBT000 | Instal·lació elèctrica Baixa Tensió EB-6 | Contracte | EB | 06-juny | #REF! | #N/A
|  | ELEC - S10 | Mant. prev. rutinari elèc. - juny |  |  |  | 2 | CLD06IBT000 | Instal·lació elèctrica Baixa Tensió Dipòsit Calafell 3 | Contracte | DIP | 06-juny | #REF! | #N/A
|  | ELEC - S10 | Mant. prev. rutinari elèc. - juny |  |  |  | 3 | CLB17IBT000 | Instal·lació elèctrica Baixa Tensió EB-17 | Contracte | EB | 06-juny | #REF! | #N/A
|  | ELEC - S10 | Mant. prev. rutinari elèc. - juny |  |  |  | 4 | CCD02IBT000 | Instal·lació elèctrica Baixa Tensió Dipòsit El Vendrell Romaní 1 | Contracte | DIP | 06-juny | #REF! | #N/A
|  | ELEC - S10 | Mant. prev. rutinari elèc. - juny |  |  |  | 5 | CCD03IBT000 | Instal·lació elèctrica Baixa Tensió Dipòsit Masia La Font | Contracte | DIP | 06-juny | #REF! | #N/A
|  | ELEC - S10 | Mant. prev. rutinari elèc. - juny |  |  |  | 6 | BPD02IBT000 | Instal·lació elèctrica Baixa Tensió Dipòsit Pla de Cranc | Contracte | DIP | 06-juny | #REF! | #N/A
|  | ELEC - S10 | Mant. prev. rutinari elèc. - juny |  |  |  | 7 | BPD01IBT000 | Instal·lació elèctrica Baixa Tensió Dip. Reguladors Baronia del Mar | Contracte | DIP | 06-juny | #REF! | #N/A
|  | ELEC - S10 | Mant. prev. rutinari elèc. - juny |  |  |  | 8 | CLB23IBT000 | Instal·lació elèctrica Baixa Tensió EB-23 | Contracte | EB | 06-juny | #REF! | #N/A
|  | ELEC - S10 | Mant. prev. rutinari elèc. - juny |  |  |  | 9 | BPD04IBT000 | Instal·lació Elèctrica Baixa Tensió Dipòsit Albinyana "La Papiola" | Contracte | DIP | 06-juny | #REF! | #N/A
|  | ELEC - S10 | Mant. prev. rutinari elèc. - juny |  |  |  | 10 | BPD05IBT000 | Instal·lació Elèctrica Baixa Tensió Dipòsit S. Oliva-Idiada | Contracte | DIP | 06-juny | #REF! | #N/A
|  | ELEC - S10 | Mant. prev. rutinari elèc. - juny |  |  |  | 11 | BPD06IBT000 | Instal·lació Elèctrica Baixa Tensió Dipòsit S. Oliva P.I. | Contracte | DIP | 06-juny | #REF! | #N/A
|  | ELEC - S10 | Mant. prev. rutinari elèc. - juny |  |  |  | 12 | BPD09IBT000 | Instal·lació Elèctrica Baixa Tensió Dipòsit Regulador S. Jaume dels Domenys | Contracte | DIP | 06-juny | #REF! | #N/A
|  | ELEC - S10 | Mant. prev. rutinari elèc. - juny |  |  |  | 13 | CPB00IBT000 | Instal·lació elèctrica Baixa Tensió EB-0 | Contracte | EB | 06-juny | #REF! | #N/A
|  | ELEC - S10 | Mant. prev. rutinari elèc. - juny |  |  |  | 14 | CP020IBT000 | Instal·lació elèctrica Baixa Tensió Marge Esquerre i Obra de Presa | Contracte | ETAP | 06-juny | #REF! | #N/A
|  | ELEC - S10 | Mant. prev. rutinari elèc. - juny |  |  |  | 15 | EMT31IBT000 | Instal·lació elèctrica Baixa Tensió Subterciària P.I. Catalunya Sud | Contracte | TER | 06-juny | #REF! | #N/A
|  | ELEC - S10 | Mant. prev. rutinari elèc. - juny |  |  |  | 16 | CP010IBT000 | Instal·lació elèctrica Baixa Tensió Marge Dret | Contracte | ETAP | 06-juny | #REF! | #N/A
|  | ELEC - S10 | Mant. prev. rutinari elèc. - juny |  |  |  | 17 | PAB01IBT000 | Instal·lació elèctrica Baixa Tensió EB-1 | Contracte | EB | 06-juny | #REF! | #N/A
|  | ELEC - S10 | Mant. prev. rutinari elèc. - juny |  |  |  | 18 | BPD09ABTC01 | Electrocloració St. Jaume dels Domenys | Contracte | CLOR | 06-juny | #REF! | #N/A
|  | ELEC - S10 | Mant. prev. rutinari elèc. - juny |  |  |  | 19 | BPD10IBT000 | Instal·lació Elèctrica Baixa Tensió Dipòsit Llorenç del Penedès P.I. | Contracte | DIP | 06-juny | #REF! | #N/A
|  | ELEC - S10 | Mant. prev. rutinari elèc. - juny |  |  |  | 20 | BPD11IBT000 | Instal·lació Elèctrica Baixa Tensió Dipòsit Banyeres nucli | Contracte | DIP | 06-juny | #REF! | #N/A
|  | ELEC - S10 | Mant. prev. rutinari elèc. - juny |  |  |  | 21 | CCD04IBT000 | Instal·lació elèctrica Baixa Tensió Dipòsit Bellamar | Contracte | DIP | 06-juny | #REF! | #N/A
|  | ELEC - S10 | Mant. prev. rutinari elèc. - juny |  |  |  | 22 | CCD05IBT000 | Instal·lació elèctrica Baixa Tensió Dipòsit Mas Mel | Contracte | DIP | 06-juny | #REF! | #N/A
|  | ELEC - S10 | Mant. prev. rutinari elèc. - juny |  |  |  | 23 | PAB16IBT000 | Instal·lació elèctrica Baixa Tensió EB-16 | Contracte | EB | 06-juny | #REF! | #N/A
|  | ELEC - S10 | Mant. prev. rutinari elèc. - juny |  |  |  | 24 | PAD02IBT000 | Instal·lació elèctrica Baixa Tensió Dipòsit El Perelló | Contracte | DIP | 06-juny | #REF! | #N/A
|  | ELEC - S10 | Mant. prev. rutinari elèc. - juny |  |  |  | 25 | PAT02IBT000 | Instal·lació elèctrica Baixa Tensió Terciària El Perelló | Contracte | TER | 06-juny | #REF! | #N/A
|  | ELEC - S10 | Mant. prev. rutinari elèc. - juny |  |  |  | 26 | PAB01IBT008 | Instal·lació elèctrica Baixa Tensió Edifici Variadors EB-1 | Contracte | EB | 06-juny | #REF! | #N/A
|  | ELEC - S10 | Mant. prev. rutinari elèc. - juny |  |  |  | 27 | BPD14IBT000 | Instal·lació elèctrica Baixa Tensió Dipòsit Vendrell Nord (La Papiola) | Contracte | DIP | 06-juny | #REF! | #N/A
|  | ELEC - S10 | Mant. prev. rutinari elèc. - juny |  |  |  | 28 | BPT09IBT000 | Instal·lació elèctrica Baixa Tensió Terciaria Vendrell Nord (La Papiola) | Contracte | TER | 06-juny | #REF! | #N/A
|  | ELEC - S10 | Mant. prev. rutinari elèc. - juliol |  |  |  | 1 | CLD01IBT000 | Instal·lació elèctrica Baixa Tensió Dipòsit Calafell 5 | Contracte | DIP | 07-juliol | #REF! | #N/A
|  | ELEC - S10 | Mant. prev. rutinari elèc. - juliol |  |  |  | 2 | CLD02IBT000 | Instal·lació elèctrica Baixa Tensió Dipòsit Cunit 1 | Contracte | DIP | 07-juliol | #REF! | #N/A
|  | ELEC - S10 | Mant. prev. rutinari elèc. - juliol |  |  |  | 3 | PAT08IBT000 | Instal·lació elèctrica Baixa Tensió Terciària Vandellòs 2 | Contracte | TER | 07-juliol | #REF! | #N/A
|  | ELEC - S10 | Mant. prev. rutinari elèc. - juliol |  |  |  | 4 | PAB07IBT000 | Instal·lació elèctrica Baixa Tensió EB Vandellòs 2 EB-7 | Contracte | EB | 07-juliol | #REF! | #N/A
|  | ELEC - S10 | Mant. prev. rutinari elèc. - juliol |  |  |  | 5 | PAD07IBT000 | Instal·lació elèctrica Baixa Tensió Dipòsit Vandellòs 2 | Contracte | DIP | 07-juliol | #REF! | #N/A
|  | ELEC - S10 | Mant. prev. rutinari elèc. - juliol |  |  |  | 6 | CCD06IBT000 | Instal·lació elèctrica Baixa Tensió Dipòsit Calafell 2 | Contracte | DIP | 07-juliol | #REF! | #N/A
|  | ELEC - S10 | Mant. prev. rutinari elèc. - juliol |  |  |  | 7 | CCD07IBT000 | Instal·lació elèctrica Baixa Tensió Dipòsit la Granja | Contracte | DIP | 07-juliol | #REF! | #N/A
|  | ELEC - S10 | Mant. prev. rutinari elèc. - juliol |  |  |  | 8 | PBB02IBT000 | Instal·lació elèctrica Baixa Tensió EB-2 | Contracte | EB | 07-juliol | #REF! | #N/A
|  | ELEC - S10 | Mant. prev. rutinari elèc. - juliol |  |  |  | 9 | CLD03IBT000 | Instal·lació elèctrica Baixa Tensió Dipòsit Calafell Les Brises | Contracte | DIP | 07-juliol | #REF! | #N/A
|  | ELEC - S10 | Mant. prev. rutinari elèc. - juliol |  |  |  | 10 | CLD04IBT000 | Instal·lació elèctrica Baixa Tensió Dipòsit Calafell Parc | Contracte | DIP | 07-juliol | #REF! | #N/A
|  | ELEC - S10 | Mant. prev. rutinari elèc. - juliol |  |  |  | 11 | CLD05IBT000 | Instal·lació elèctrica Baixa Tensió Dipòsit L'Arboç | Contracte | DIP | 07-juliol | #REF! | #N/A
|  | ELEC - S10 | Mant. prev. rutinari elèc. - juliol |  |  |  | 12 | CLD07IBT000 | Instal·lació Elèctrica Baixa Tensió Dip. Regulador Calafell - Les Brises | Contracte | DIP | 07-juliol | #REF! | #N/A
|  | ELEC - S10 | Mant. prev. rutinari elèc. - juliol |  |  |  | 13 | CCD08IBT000 | Instal·lació elèctrica Baixa Tensió Dipòsit Cunit 3 | Contracte | DIP | 07-juliol | #REF! | #N/A
|  | ELEC - S10 | Mant. prev. rutinari elèc. - juliol |  |  |  | 14 | CCD09IBT000 | Instal·lació elèctrica Baixa Tensió Dipòsit Cunit 2 | Contracte | DIP | 07-juliol | #REF! | #N/A
|  | ELEC - S10 | Mant. prev. rutinari elèc. - juliol |  |  |  | 15 | PBB08IBT000 | Instal·lació elèctrica Baixa Tensió EB-8 | Contracte | EB | 07-juliol | #REF! | #N/A
|  | ELEC - S10 | Mant. prev. rutinari elèc. - juliol |  |  |  | 16 | EMD01IBT000 | Instal·lació elèctrica Baixa Tensió Dipòsit Deltatres | Contracte | DIP | 07-juliol | #REF! | #N/A
|  | ELEC - S10 | Mant. prev. rutinari elèc. - juliol |  |  |  | 17 | EMD02IBT000 | Instal·lació elèctrica Baixa Tensió Dipòsit Polígon Mercaderies | Contracte | DIP | 07-juliol | #REF! | #N/A
|  | ELEC - S10 | Mant. prev. rutinari elèc. - juliol |  |  |  | 18 | RRB11IBT000 | Instal·lació elèctrica Baixa Tensió EB-11 | Contracte | EB | 07-juliol | #REF! | #N/A
|  | ELEC - S10 | Mant. prev. rutinari elèc. - juliol |  |  |  | 19 | EMD05IBT000 | Instal·lació elèctrica Baixa Tensió Dipòsit Sant Carles de la Ràpita 1 | Contracte | DIP | 07-juliol | #REF! | #N/A
|  | ELEC - S10 | Mant. prev. rutinari elèc. - juliol |  |  |  | 20 | EMD07IBT000 | Instal·lació elèctrica Baixa Tensió Dipòsit Alcanar Platja | Contracte | DIP | 07-juliol | #REF! | #N/A
|  | ELEC - S10 | Mant. prev. rutinari elèc. - juliol |  |  |  | 21 | EMT05IBT000 | Instal·lació elèctrica Baixa Tensió Terciària Ramal Rocafosca | Contracte | TER | 07-juliol | #REF! | #N/A
|  | ELEC - S10 | Mant. prev. rutinari elèc. - juliol |  |  |  | 22 | EMT06IBT000 | Instal·lació elèctrica Baixa Tensió Terciària Sant Carles 1 | Contracte | TER | 07-juliol | #REF! | #N/A
|  | ELEC - S10 | Mant. prev. rutinari elèc. - juliol |  |  |  | 23 | RRB10IBT000 | Instal·lació elèctrica Baixa Tensió EB-10 | Contracte | EB | 07-juliol | #REF! | #N/A
|  | ELEC - S10 | Mant. prev. rutinari elèc. - juliol |  |  |  | 24 | RRB10ABTC01 | Electrocloració EB-10 | Contracte | CLOR | 07-juliol | #REF! | #N/A
|  | ELEC - S10 | Mant. prev. rutinari elèc. - juliol |  |  |  | 25 | EMT08IBT000 | Instal·lació elèctrica Baixa Tensió Terciària Poble Nou | Contracte | TER | 07-juliol | #REF! | #N/A
|  | ELEC - S10 | Mant. prev. rutinari elèc. - juliol |  |  |  | 26 | EMD04IBT000 | Instal·lació elèctrica Baixa Tensió Dipòsit Amposta | Contracte | DIP | 07-juliol | #REF! | #N/A
|  | ELEC - S10 | Mant. prev. rutinari elèc. - juliol |  |  |  | 27 | EMT04IBT000 | Instal·lació elèctrica Baixa Tensió Terciària d'Amposta | Contracte | TER | 07-juliol | #REF! | #N/A
|  | ELEC - S10 | Mant. prev. rutinari elèc. - juliol |  |  |  | 28 | PAD01IBT000 | Instal·lació elèctrica Baixa Tensió Dipòsit l'Ampolla | Contracte | DIP | 07-juliol | #REF! | #N/A
|  | ELEC - S10 | Mant. prev. rutinari elèc. - juliol |  |  |  | 29 | PAT01IBT000 | Instal·lació elèctrica Baixa Tensió Terciària l'Ampolla | Contracte | TER | 07-juliol | #REF! | #N/A
|  | ELEC - S10 | Mant. prev. rutinari elèc. - juliol |  |  |  | 30 | PAD03IBT000 | Instal·lació elèctrica Baixa Tensió Dipòsit l'Ametlla | Contracte | DIP | 07-juliol | #REF! | #N/A
|  | ELEC - S10 | Mant. prev. rutinari elèc. - juliol |  |  |  | 31 | PAT04IBT000 | Instal·lació elèctrica Baixa Tensió Terciària l'Ametlla | Contracte | TER | 07-juliol | #REF! | #N/A
|  | ELEC - S10 | Mant. prev. rutinari elèc. - juliol |  |  |  | 32 | PAD04IBT000 | Instal·lació elèctrica Baixa Tensió Dipòsit Tres Cales | Contracte | DIP | 07-juliol | #REF! | #N/A
|  | ELEC - S10 | Mant. prev. rutinari elèc. - juliol |  |  |  | 33 | PAT03IBT000 | Instal·lació elèctrica Baixa Tensió Terciària Medisa | Contracte | TER | 07-juliol | #REF! | #N/A
|  | ELEC - S10 | Mant. prev. rutinari elèc. - juliol |  |  |  | 34 | PAD05IBT000 | Instal·lació elèctrica Baixa Tensió Dipòsit Calafató | Contracte | DIP | 07-juliol | #REF! | #N/A
|  | ELEC - S10 | Mant. prev. rutinari elèc. - juliol |  |  |  | 35 | PAT05IBT000 | Instal·lació elèctrica Baixa Tensió Terciària Tres Cales | Contracte | TER | 07-juliol | #REF! | #N/A
|  | ELEC - S10 | Mant. prev. rutinari elèc. - juliol |  |  |  | 36 | PAD06IBT000 | Instal·lació elèctrica Baixa Tensió Dipòsit l'Almadrava | Contracte | DIP | 07-juliol | #REF! | #N/A
|  | ELEC - S10 | Mant. prev. rutinari elèc. - juliol |  |  |  | 37 | PAT07IBT000 | Instal·lació elèctrica Baixa Tensió Terciària l'Almadrava | Contracte | TER | 07-juliol | #REF! | #N/A
|  | ELEC - S10 | Mant. prev. rutinari elèc. - juliol |  |  |  | 38 | PBB02ABT000 | Instal·lació elèctrica Baixa Tensió Cloració EB-2 | Contracte | CLOR | 07-juliol | #REF! | #N/A
|  | ELEC - S10 | Mant. prev. rutinari elèc. - juliol |  |  |  | 39 | EMB29IBT000 | Instal·lació elèctrica Baixa Tensió Baix Ebre-Montsià eb-29 | Contracte | EB | 07-juliol | #REF! | #N/A
|  | ELEC - S10 | Mant. prev. rutinari elèc. - agost |  |  |  | 1 | PAT09IBT000 | Instal·lació elèctrica Baixa Tensió Terciària Vandellòs 1 | Contracte | TER | 08-agost | #REF! | #N/A
|  | ELEC - S10 | Mant. prev. rutinari elèc. - agost |  |  |  | 2 | PA01JIBT000 | Instal·lació elèctrica Baixa Tensió tram entre PAT09-PAT10 - Inclòs TUNEL | Contracte | TUNEL | 08-agost | #REF! | #N/A
|  | ELEC - S10 | Mant. prev. rutinari elèc. - agost |  |  |  | 3 | PAD08IBT000 | Instal·lació elèctrica Baixa Tensió Dipòsit Regulador Coll de Balaguer | Contracte | DIP | 08-agost | #REF! | #N/A
|  | ELEC - S10 | Mant. prev. rutinari elèc. - agost |  |  |  | 4 | PBD01IBT000 | Instal·lació elèctrica Baixa Tensió Dipòsit L'Hospitalet de l'Infant | Contracte | DIP | 08-agost | #REF! | #N/A
|  | ELEC - S10 | Mant. prev. rutinari elèc. - agost |  |  |  | 5 | PBD10IBT000 | Instal·lació elèctrica Baixa Tensió Dipòsit L'Hospitalet de l'Infant 2 | Contracte | DIP | 08-agost | #REF! | #N/A
|  | ELEC - S10 | Mant. prev. rutinari elèc. - agost |  |  |  | 6 | PBD02IBT000 | Instal·lació elèctrica Baixa Tensió Dipòsit Mont-roig del Camp | Contracte | DIP | 08-agost | #REF! | #N/A
|  | ELEC - S10 | Mant. prev. rutinari elèc. - agost |  |  |  | 7 | PBT03IBT000 | Instal·lació elèctrica Baixa Tensió Terciària Mont-roig del Camp | Contracte | TER | 08-agost | #REF! | #N/A
|  | ELEC - S10 | Mant. prev. rutinari elèc. - agost |  |  |  | 8 | PBD03IBT000 | Instal·lació elèctrica Baixa Tensió Dipòsit Cambrils Oest | Contracte | DIP | 08-agost | #REF! | #N/A
|  | ELEC - S10 | Mant. prev. rutinari elèc. - agost |  |  |  | 9 | PBD04IBT000 | Instal·lació elèctrica Baixa Tensió Dipòsit Cambrils Poble | Contracte | DIP | 08-agost | #REF! | #N/A
|  | ELEC - S10 | Mant. prev. rutinari elèc. - agost |  |  |  | 10 | PBD05IBT000 | Instal·lació elèctrica Baixa Tensió Dipòsit Vinyols i Els Arcs Poble | Contracte | DIP | 08-agost | #REF! | #N/A
|  | ELEC - S10 | Mant. prev. rutinari elèc. - agost |  |  |  | 11 | PBT07IBT000 | Instal·lació elèctrica Baixa Tensió Terciària Ramal Reus-Riudoms | Contracte | TER | 08-agost | #REF! | #N/A
|  | ELEC - S10 | Mant. prev. rutinari elèc. - agost |  |  |  | 12 | RRD01IBT000 | Instal·lació elèctrica Baixa Tensió Dipòsit Riudoms | Contracte | DIP | 08-agost | #REF! | #N/A
|  | ELEC - S10 | Mant. prev. rutinari elèc. - agost |  |  |  | 13 | RRT01IBT000 | Instal·lació elèctrica Baixa Tensió Terciària Riudoms | Contracte | TER | 08-agost | #REF! | #N/A
|  | ELEC - S10 | Mant. prev. rutinari elèc. - agost |  |  |  | 14 | RRT02IBT000 | Instal·lació elèctrica Baixa Tensió Terciària Maspujols | Contracte | TER | 08-agost | #REF! | #N/A
|  | ELEC - S10 | Mant. prev. rutinari elèc. - agost |  |  |  | 15 | RRD12IBT000 | Instal·lació elèctrica Baixa Tensió Dipòsit Reus Intermedi | Contracte | DIP | 08-agost | #REF! | #N/A
|  | ELEC - S10 | Mant. prev. rutinari elèc. - agost |  |  |  | 16 | RRT03IBT000 | Instal·lació elèctrica Baixa Tensió Terciària Reus 2 | Contracte | TER | 08-agost | #REF! | #N/A
|  | ELEC - S10 | Mant. prev. rutinari elèc. - agost |  |  |  | 17 | RRD02IBT000 | Instal·lació elèctrica Baixa Tensió Dipòsit Maspujols | Contracte | DIP | 08-agost | #REF! | #N/A
|  | ELEC - S10 | Mant. prev. rutinari elèc. - agost |  |  |  | 18 | RRD03IBT000 | Instal·lació elèctrica Baixa Tensió Dipòsit Cargill | Contracte | DIP | 08-agost | #REF! | #N/A
|  | ELEC - S10 | Mant. prev. rutinari elèc. - agost |  |  |  | 19 | RRD04IBT000 | Instal·lació elèctrica Baixa Tensió Dipòsit Pere Mata | Contracte | DIP | 08-agost | #REF! | #N/A
|  | ELEC - S10 | Mant. prev. rutinari elèc. - agost |  |  |  | 20 | RRD06IBT000 | Instal·lació Elèctrica Baixa Tensió Dipòsit Vinyols nucli | Contracte | DIP | 08-agost | #REF! | #N/A
|  | ELEC - S10 | Mant. prev. rutinari elèc. - agost |  |  |  | 21 | RRT71IBT000 | Instal·lació Elèctrica Baixa Tensió Subterciària Vinyols nucli | Contracte | TER | 08-agost | #REF! | #N/A
|  | ELEC - S10 | Mant. prev. rutinari elèc. - agost |  |  |  | 22 | RRD08IBT000 | Instal·lació Elèctrica Baixa Tensió Dipòsit Montbrió | Contracte | DIP | 08-agost | #REF! | #N/A
|  | ELEC - S10 | Mant. prev. rutinari elèc. - agost |  |  |  | 23 | RRT73IBT000 | Instal·lació Elèctrica Baixa Tensió Subterciària Riudecanyes | Contracte | TER | 08-agost | #REF! | #N/A
|  | ELEC - S10 | Mant. prev. rutinari elèc. - agost |  |  |  | 24 | RSD01IBT000 | Instal·lació elèctrica Baixa Tensió Dipòsit Castellvell 1 | Contracte | DIP | 08-agost | #REF! | #N/A
|  | ELEC - S10 | Mant. prev. rutinari elèc. - agost |  |  |  | 25 | RST01IBT000 | Instal·lació elèctrica Baixa Tensió Terciària Castellvell del Camp-La Selva del Camp | Contracte | TER | 08-agost | #REF! | #N/A
|  | ELEC - S10 | Mant. prev. rutinari elèc. - agost |  |  |  | 26 | RST21IBT000 | Instal·lació elèctrica Baixa Tensió Subterciària Castellvell 1 | Contracte | TER | 08-agost | #REF! | #N/A
|  | ELEC - S10 | Mant. prev. rutinari elèc. - agost |  |  |  | 27 | RSD02IBT000 | Instal·lació elèctrica Baixa Tensió Dipòsit Castellvell 2 | Contracte | DIP | 08-agost | #REF! | #N/A
|  | ELEC - S10 | Mant. prev. rutinari elèc. - agost |  |  |  | 28 | RST22IBT000 | Instal·lació elèctrica Baixa Tensió Subterciària Castellvell 2-3 | Contracte | TER | 08-agost | #REF! | #N/A
|  | ELEC - S10 | Mant. prev. rutinari elèc. - agost |  |  |  | 29 | RSD03IBT000 | Instal·lació elèctrica Baixa Tensió Dipòsit Regulador Castellvell 3 | Contracte | DIP | 08-agost | #REF! | #N/A
|  | ELEC - S10 | Mant. prev. rutinari elèc. - agost |  |  |  | 30 | RSD04IBT000 | Instal·lació elèctrica Baixa Tensió Dipòsit Almoster | Contracte | DIP | 08-agost | #REF! | #N/A
|  | ELEC - S10 | Mant. prev. rutinari elèc. - agost |  |  |  | 31 | RST02IBT000 | Instal·lació elèctrica Baixa Tensió Terciària Almoster | Contracte | TER | 08-agost | #REF! | #N/A
|  | ELEC - S10 | Mant. prev. rutinari elèc. - agost |  |  |  | 32 | RSD05IBT000 | Instal·lació elèctrica Baixa Tensió Dipòsit La Pubilla | Contracte | DIP | 08-agost | #REF! | #N/A
|  | ELEC - S10 | Mant. prev. rutinari elèc. - agost |  |  |  | 33 | RST03IBT000 | Instal·lació elèctrica Baixa Tensió Terciària La Pubilla | Contracte | TER | 08-agost | #REF! | #N/A
|  | ELEC - S10 | Mant. prev. rutinari elèc. - agost |  |  |  | 35 | RST04IBT000 | Instal·lació elèctrica Baixa Tensió Terciària La Selva Masies Catalanes | Contracte | TER | 08-agost | #REF! | #N/A
|  | ELEC - S10 | Mant. prev. rutinari elèc. - agost |  |  |  | 36 | RSD08IBT000 | Instal·lació elèctrica Baixa Tensió Dipòsit Masies Catalanes-Alcover | Contracte | DIP | 08-agost | #REF! | #N/A
|  | ELEC - S10 | Mant. prev. rutinari elèc. - agost |  |  |  | 37 | RSD07IBT000 | Instal·lació elèctrica Baixa Tensió Dipòsit Masies Catalanes-Albiol | Contracte | DIP | 08-agost | #REF! | #N/A
|  | ELEC - S10 | Mant. prev. rutinari elèc. - agost |  |  |  | 38 | PBD06IBT000 | Instal·lació elèctrica Baixa Tensió Dipòsit Vilafortuny | Contracte | DIP | 08-agost | #REF! | #N/A
|  | ELEC - S10 | Mant. prev. rutinari elèc. - agost |  |  |  | 39 | RSD09IBT000 | Instal·lació elèctrica Baixa Tensió Dipòsit La Selva del Camp nou | Contracte | DIP | 08-agost | #REF! | #N/A
|  | ELEC - S10 | Mant. prev. rutinari elèc. - agost |  |  |  | 40 | PAT12IBT000 | Instal·lació elèctrica Baixa Tensió Terciària Baix Ebre-Montsià i Cabalímetres aigua servei control. | Contracte | TER | 08-agost | #REF! | #N/A
|  | ELEC - S10 | Mant. prev. rutinari elèc. - agost |  |  |  | 41 | RRB30IBT000 | Instal·lació elèctrica Baixa Tensió Botarell EB-30 | Contracte | EB | 08-agost | #REF! | #N/A
|  | ELEC - S10 | Mant. prev. rutinari elèc. - agost |  |  |  | 42 | RRB26IBT000 | Instal·lació elèctrica Baixa Tensió Baix Camp EB-26 | Contracte | EB | 08-agost | #REF! | #N/A
|  | ELEC - S10 | Mant. prev. rutinari elèc. - agost |  |  |  | 43 | RRD09IBT000 | Instal·lació elèctrica Baixa Tensió Dipòsit Baix Camp | Contracte | DIP | 08-agost | #REF! | #N/A
|  | ELEC - S10 | Mant. prev. rutinari elèc. - setembre |  |  |  | 1 | RSB12IBT000 | Instal·lació elèctrica Baixa Tensió EB-12 | Contracte | EB | 09-setembre | #REF! | #N/A
|  | ELEC - S10 | Mant. prev. rutinari elèc. - setembre |  |  |  | 2 | PBT09IBT000 | Instal·lació elèctrica Baixa Tensió Terciària Hormicemex | Contracte | TER | 09-setembre | #REF! | #N/A
|  | ELEC - S10 | Mant. prev. rutinari elèc. - setembre |  |  |  | 3 | PBD11IBT000 | Instal·lació elèctrica Baixa Tensió Dipòsit de CIMALSA | Contracte | DIP | 09-setembre | #REF! | #N/A
|  | ELEC - S10 | Mant. prev. rutinari elèc. - setembre |  |  |  | 4 | PBD07IBT000 | Instal·lació elèctrica Baixa Tensió Dipòsit Salou | Contracte | DIP | 09-setembre | #REF! | #N/A
|  | ELEC - S10 | Mant. prev. rutinari elèc. - setembre |  |  |  | 5 | PBD08IBT000 | Instal·lació elèctrica Baixa Tensió Dipòsit Vila-Seca | Contracte | DIP | 09-setembre | #REF! | #N/A
|  | ELEC - S10 | Mant. prev. rutinari elèc. - setembre |  |  |  | 6 | PBT11IBT000 | Instal·lació elèctrica Baixa Tensió Terciària Vila-Seca | Contracte | TER | 09-setembre | #REF! | #N/A
|  | ELEC - S10 | Mant. prev. rutinari elèc. - setembre |  |  |  | 7 | PBT10IBT000 | Instal·lació elèctrica Baixa Tensió Terciària Salou | Contracte | TER | 09-setembre | #REF! | #N/A
|  | ELEC - S10 | Mant. prev. rutinari elèc. - setembre |  |  |  | 8 | PBT13IBT000 | Instal·lació elèctrica Baixa Tensió Terciària Ramal Bonavista | Contracte | TER | 09-setembre | #REF! | #N/A
|  | ELEC - S10 | Mant. prev. rutinari elèc. - setembre |  |  |  | 9 | PBT91IBT000 | Instal·lació elèctrica Baixa Tensió Subterciària Tarragona-Bonavista | Contracte | TER | 09-setembre | #REF! | #N/A
|  | ELEC - S10 | Mant. prev. rutinari elèc. - setembre |  |  |  | 10 | SCB03IBT000 | Instal·lació elèctrica Baixa Tensió EB-3 | Contracte | EB | 09-setembre | #REF! | #N/A
|  | ELEC - S10 | Mant. prev. rutinari elèc. - setembre |  |  |  | 11 | CAT03 | Nau de Control Central | Contracte | EDIF | 09-setembre | #REF! | #N/A
|  | ELEC - S10 | Mant. prev. rutinari elèc. - setembre |  |  |  | 12 | SCT01IBT000 | Instal·lació elèctrica Baixa Tensió Terciària Ramal Constantí-Repsol | Contracte | TER | 09-setembre | #REF! | #N/A
|  | ELEC - S10 | Mant. prev. rutinari elèc. - setembre |  |  |  | 13 | PBD09IBT000 | Instal·lació elèctrica Baixa Tensió Dipòsit Bonavista-Indústries (AITASA) | Contracte | DIP | 09-setembre | #REF! | #N/A
|  | ELEC - S10 | Mant. prev. rutinari elèc. - setembre |  |  |  | 14 | CRT01IBT000 | Instal·lació elèctrica Baixa Tensió Terciària PIC | Contracte | TER | 09-setembre | #REF! | #N/A
|  | ELEC - S10 | Mant. prev. rutinari elèc. - setembre |  |  |  | 15 | CRT02IBT000 | Instal·lació elèctrica Baixa Tensió Terciària Constantí | Contracte | TER | 09-setembre | #REF! | #N/A
|  | ELEC - S10 | Mant. prev. rutinari elèc. - setembre |  |  |  | 16 | CRD03IBT000 | Instal·lació elèctrica Baixa Tensió Dipòsit Repsol Petroleo | Contracte | DIP | 09-setembre | #REF! | #N/A
|  | ELEC - S10 | Mant. prev. rutinari elèc. - setembre |  |  |  | 17 | CRD02IBT000 | Instal·lació elèctrica Baixa Tensió Dipòsit Constantí | Contracte | DIP | 09-setembre | #REF! | #N/A
|  | ELEC - S10 | Mant. prev. rutinari elèc. - setembre |  |  |  | 18 | PBB09IBT000 | Instal·lació elèctrica Baixa Tensió EB-9 | Contracte | EB | 09-setembre | #REF! | #N/A
|  | ELEC - S10 | Mant. prev. rutinari elèc. - setembre |  |  |  | 19 | CRD01IBT000 | Instal·lació elèctrica Baixa Tensió Dipòsit PIC | Contracte | DIP | 09-setembre | #REF! | #N/A
|  | ELEC - S10 | Mant. prev. rutinari elèc. - setembre |  |  |  | 20 | CRT04IBT000 | Instal·lació elèctrica Baixa Tensió Terciària Repsol Petroli-Anell Tancament | Contracte | TER | 09-setembre | #REF! | #N/A
|  | ELEC - S10 | Mant. prev. rutinari elèc. - setembre |  |  |  | 21 | ATT01IBT000 | Instal·lació elèctrica Baixa Tensió Terciària Ramal Repsol Química | Contracte | TER | 09-setembre | #REF! | #N/A
|  | ELEC - S10 | Mant. prev. rutinari elèc. - setembre |  |  |  | 22 | SCD03IBT000 | Instal·lació elèctrica Baixa Tensió Dipòsit Sant Salvador | Contracte | DIP | 09-setembre | #REF! | #N/A
|  | ELEC - S10 | Mant. prev. rutinari elèc. - setembre |  |  |  | 23 | SCT03IBT000 | Instal·lació elèctrica Baixa Tensió Terciària Sant Salvador | Contracte | TER | 09-setembre | #REF! | #N/A
|  | ELEC - S10 | Mant. prev. rutinari elèc. - setembre |  |  |  | 24 | SCD01IBT000 | Instal·lació elèctrica Baixa Tensió Dipòsits reguladors cota 118 | Contracte | DIP | 09-setembre | #REF! | #N/A
|  | ELEC - S10 | Mant. prev. rutinari elèc. - setembre |  |  |  | 25 | SCD01ABTC01 | Electrocloració Cota 118 | Contracte | CLOR | 09-setembre | #REF! | #N/A
|  | ELEC - S10 | Mant. prev. rutinari elèc. - setembre |  |  |  | 26 | MVB13IBT000 | Instal·lació elèctrica Baixa Tensió EB-13 | Contracte | EB | 09-setembre | #REF! | #N/A
|  | ELEC - S10 | Mant. prev. rutinari elèc. - setembre |  |  |  | 27 | MVB13ABTC01 | Electrocloració EB-13 | Contracte | CLOR | 09-setembre | #REF! | #N/A
|  | ELEC - S10 | Mant. prev. rutinari elèc. - setembre |  |  |  | 28 | SCD04IBT000 | Instal·lació elèctrica Baixa Tensió Dipòsit Sant Pere i Sant Pau | Contracte | DIP | 09-setembre | #REF! | #N/A
|  | ELEC - S10 | Mant. prev. rutinari elèc. - setembre |  |  |  | 29 | MVD04IBT000 | Instal·lació elèctrica Baixa Tensió Dipòsit La Pobla de Mafumet nou | Contracte | DIP | 09-setembre | #REF! | #N/A
|  | ELEC - S10 | Mant. prev. rutinari elèc. - setembre |  |  |  | 30 | CRT03IBT000 | Instal·lació elèctrica Baixa Tensió Terciària EB-13 | Contracte | TER | 09-setembre | #REF! | #N/A
|  | ELEC - S10 | Mant. prev. rutinari elèc. - setembre |  |  |  | 31 | MVT03IBT000 | Instal·lació elèctrica Baixa Tensió Terciària La Pobla de Mafumet nou | Contracte | TER | 09-setembre | #REF! | #N/A
|  | ELEC - S10 | Mant. prev. rutinari elèc. - setembre |  |  |  | 32 | MVT01IBT000 | Instal·lació elèctrica Baixa Tensió Terciària La Pobla de Mafumet (antiga) | Contracte | TER | 09-setembre | #REF! | #N/A
|  | ELEC - S10 | Mant. prev. rutinari elèc. - setembre |  |  |  | 33 | PBD12IBT000 | Instal·lació elèctrica Baixa Tensió Dipòsit Mont-roig Bahia | Contracte | DIP | 09-setembre | #REF! | #N/A
|  | ELEC - S10 | Mant. prev. rutinari elèc. - setembre |  |  |  | 34 | PBT14IBT000 | Instal·lació elèctrica Baixa Tensió Terciària Mont-roig Bahia | Contracte | TER | 09-setembre | #REF! | #N/A
|  | ELEC - S10 | Mant. prev. rutinari elèc. - setembre |  |  |  | 35 | PBD13IBT000 | Instal·lació elèctrica Baixa Tensió Dipòsit regulador Vila-seca | Contracte | DIP | 09-setembre | #REF! | #N/A
|  | ELEC - S10 | Mant. prev. rutinari elèc. - setembre |  |  |  | 36 | PBT15IBT000 | Instal·lació elèctrica Baixa Tensió Terciària Vila-seca Nord | Contracte | TER | 09-setembre | #REF! | #N/A
|  | ELEC - S10 | Mant. prev. rutinari elèc. - setembre |  |  |  | 37 | RRB28IBT000 | Instal·lació elèctrica Baixa Tensió Estació Bombament Riudoms/Reus | Contracte | EB | 09-setembre | #REF! | #N/A
|  | ELEC - S10 | Mant. prev. rutinari elèc. - setembre |  |  |  | 38 | RRD13IBT000 | Instal·lació elèctrica Baixa Tensió Dipòsit Botarell | Contracte | DIP | 09-setembre | #REF! | #N/A
|  | ELEC - S10 | Mant. prev. rutinari elèc. - octubre |  |  |  | 1 | PVB04IBT000 | Instal·lació elèctrica Baixa Tensió EB-4 | Contracte | EB | 10-octubre | #REF! | #N/A
|  | ELEC - S10 | Mant. prev. rutinari elèc. - octubre |  |  |  | 2 | PVB04ABTC01 | Electrocloració EB-4 | Contracte | CLOR | 10-octubre | #REF! | #N/A
|  | ELEC - S10 | Mant. prev. rutinari elèc. - octubre |  |  |  | 3 | MVD03IBT000 | Instal·lació elèctrica Baixa Tensió Dipòsit El Morell | Contracte | DIP | 10-octubre | #REF! | #N/A
|  | ELEC - S10 | Mant. prev. rutinari elèc. - octubre |  |  |  | 4 | MVT02IBT000 | Instal·lació elèctrica Baixa Tensió Terciària El Morell-Vilallonga del Camp | Contracte | TER | 10-octubre | #REF! | #N/A
|  | ELEC - S10 | Mant. prev. rutinari elèc. - octubre |  |  |  | 5 | MVT04IBT000 | Instal·lació elèctrica Baixa Tensió Terciària el Rourell | Contracte | TER | 10-octubre | #REF! | #N/A
|  | ELEC - S10 | Mant. prev. rutinari elèc. - octubre |  |  |  | 6 | MVD05IBT000 | Instal·lació elèctrica Baixa Tensió Dipòsit El Rourell | Contracte | DIP | 10-octubre | #REF! | #N/A
|  | ELEC - S10 | Mant. prev. rutinari elèc. - octubre |  |  |  | 7 | MVD01IBT000 | Instal·lació elèctrica Baixa Tensió Dipòsit Regulador Vilallonga del Camp | Contracte | DIP | 10-octubre | #REF! | #N/A
|  | ELEC - S10 | Mant. prev. rutinari elèc. - octubre |  |  |  | 8 | ATD01IBT000 | Instal·lació elèctrica Baixa Tensió Dipòsit Repsol Química 2 | Contracte | DIP | 10-octubre | #REF! | #N/A
|  | ELEC - S10 | Mant. prev. rutinari elèc. - octubre |  |  |  | 9 | ATT31IBT000 | Instal·lació elèctrica Baixa Tensió Subterciària Repsol Química 2 | Contracte | TER | 10-octubre | #REF! | #N/A
|  | ELEC - S10 | Mant. prev. rutinari elèc. - octubre |  |  |  | 10 | ATD02IBT000 | Instal·lació elèctrica Baixa Tensió Dipòsit Repsol Química 1 | Contracte | DIP | 10-octubre | #REF! | #N/A
|  | ELEC - S10 | Mant. prev. rutinari elèc. - octubre |  |  |  | 11 | ATD03IBT000 | Instal·lació elèctrica Baixa Tensió Dipòsit Carburos Messer | Contracte | DIP | 10-octubre | #REF! | #N/A
|  | ELEC - S10 | Mant. prev. rutinari elèc. - octubre |  |  |  | 12 | VVB14IBT000 | Instal·lació elèctrica Baixa Tensió EB-14 | Contracte | EB | 10-octubre | #REF! | #N/A
|  | ELEC - S10 | Mant. prev. rutinari elèc. - octubre |  |  |  | 13 | ATD04IBT000 | Instal·lació elèctrica Baixa Tensió Dipòsit Immo-Habitat | Contracte | DIP | 10-octubre | #REF! | #N/A
|  | ELEC - S10 | Mant. prev. rutinari elèc. - octubre |  |  |  | 14 | ATT04IBT000 | Instal·lació elèctrica Baixa Tensió Terciària Immo-Habitat | Contracte | TER | 10-octubre | #REF! | #N/A
|  | ELEC - S10 | Mant. prev. rutinari elèc. - octubre |  |  |  | 15 | PVT01IBT000 | Instal·lació elèctrica Baixa Tensió Terciària Ramal els Pallaresos | Contracte | TER | 10-octubre | #REF! | #N/A
|  | ELEC - S10 | Mant. prev. rutinari elèc. - octubre |  |  |  | 16 | PVT04IBT000 | Instal·lació elèctrica Baixa Tensió Terciària ADIF | Contracte | TER | 10-octubre | #REF! | #N/A
|  | ELEC - S10 | Mant. prev. rutinari elèc. - octubre |  |  |  | 17 | PVD02IBT000 | Instal·lació elèctrica Baixa Tensió Dipòsit Perafort | Contracte | DIP | 10-octubre | #REF! | #N/A
|  | ELEC - S10 | Mant. prev. rutinari elèc. - octubre |  |  |  | 18 | PVT02IBT000 | Instal·lació elèctrica Baixa Tensió Terciària Perafort | Contracte | TER | 10-octubre | #REF! | #N/A
|  | ELEC - S10 | Mant. prev. rutinari elèc. - octubre |  |  |  | 19 | PVD04IBT000 | Instal·lació elèctrica Baixa Tensió Dipòsit el Catllar - 5 Estrelles | Contracte | DIP | 10-octubre | #REF! | #N/A
|  | ELEC - S10 | Mant. prev. rutinari elèc. - octubre |  |  |  | 20 | PVD03IBT000 | Instal·lació elèctrica Baixa Tensió Dipòsit Garidells | Contracte | DIP | 10-octubre | #REF! | #N/A
|  | ELEC - S10 | Mant. prev. rutinari elèc. - octubre |  |  |  | 21 | PVT03IBT000 | Instal·lació elèctrica Baixa Tensió Terciària Garidells | Contracte | TER | 10-octubre | #REF! | #N/A
|  | ELEC - S10 | Mant. prev. rutinari elèc. - octubre |  |  |  | 22 | PVD01IBT000 | Instal·lació elèctrica Baixa Tensió Dipòsit Pallaresos | Contracte | DIP | 10-octubre | #REF! | #N/A
|  | ELEC - S10 | Mant. prev. rutinari elèc. - octubre |  |  |  | 23 | VCB18IBT000 | Instal·lació elèctrica Baixa Tensió EB-18 | Contracte | EB | 10-octubre | #REF! | #N/A
|  | ELEC - S10 | Mant. prev. rutinari elèc. - octubre |  |  |  | 24 | VCB18ABTC01 | Electrocloració EB-18 | Contracte | CLOR | 10-octubre | #REF! | #N/A
|  | ELEC - S10 | Mant. prev. rutinari elèc. - octubre |  |  |  | 25 | VVD04IBT000 | Instal·lació elèctrica Baixa Tensió Dipòsit Palau Reig | Contracte | DIP | 10-octubre | #REF! | #N/A
|  | ELEC - S10 | Mant. prev. rutinari elèc. - octubre |  |  |  | 26 | PVT21IBT000 | Instal·lació elèctrica Baixa Tensió Subterciària Urbanització Pallaresos Park | Contracte | TER | 10-octubre | #REF! | #N/A
|  | ELEC - S10 | Mant. prev. rutinari elèc. - octubre |  |  |  | 27 | PVT22IBT000 | Instal·lació elèctrica Baixa Tensió Subterciària Sant Salvador | Contracte | TER | 10-octubre | #REF! | #N/A
|  | ELEC - S10 | Mant. prev. rutinari elèc. - octubre |  |  |  | 28 | PVT23IBT000 | Instal·lació elèctrica Baixa Tensió Subterciària Pallaresos Poble | Contracte | TER | 10-octubre | #REF! | #N/A
|  | ELEC - S10 | Mant. prev. rutinari elèc. - octubre |  |  |  | 29 | PVT24IBT000 | Instal·lació elèctrica Baixa Tensió Subterciària Pallaresos-El Catllar | Contracte | TER | 10-octubre | #REF! | #N/A
|  | ELEC - S10 | Mant. prev. rutinari elèc. - octubre |  |  |  | 30 | VVD05IBT000 | Instal·lació elèctrica Baixa Tensió Dipòsit Municipal Valls | Contracte | DIP | 10-octubre | #REF! | #N/A
|  | ELEC - S10 | Mant. prev. rutinari elèc. - octubre |  |  |  | 31 | PVT25IBT000 | Instal·lació elèctrica Baixa Tensió Subterciària el Catllar - 5 Estrelles | Contracte | TER | 10-octubre | #REF! | #N/A
|  | ELEC - S10 | Mant. prev. rutinari elèc. - octubre |  |  |  | 32 | PVT26IBT000 | Instal·lació elèctrica Baixa Tensió Subterciària els Pallaresos Poble (futur) | Contracte | TER | 10-octubre | #REF! | #N/A
|  | ELEC - S10 | Mant. prev. rutinari elèc. - octubre |  |  |  | 33 | VVD01IBT000 | Instal·lació elèctrica Baixa Tensió Dipòsit Polígon Industrial Vallmoll | Contracte | DIP | 10-octubre | #REF! | #N/A
|  | ELEC - S10 | Mant. prev. rutinari elèc. - octubre |  |  |  | 34 | VVT01IBT000 | Instal·lació elèctrica Baixa Tensió Terciària Polígon Industrial de Vallmoll | Contracte | TER | 10-octubre | #REF! | #N/A
|  | ELEC - S10 | Mant. prev. rutinari elèc. - octubre |  |  |  | 35 | VVT02IBT000 | Instal·lació elèctrica Baixa Tensió Terciària Urb. Plana de Sant Miquel (Vallmoll) | Contracte | TER | 10-octubre | #REF! | #N/A
|  | ELEC - S10 | Mant. prev. rutinari elèc. - octubre |  |  |  | 36 | LTB20IBT000 | Instal·lació elèctrica Baixa Tensió EB-20 | Contracte | EB | 10-octubre | #REF! | #N/A
|  | ELEC - S10 | Mant. prev. rutinari elèc. - octubre |  |  |  | 37 | LTT01IBT000 | Instal·lació elèctrica Baixa Tensió Terciària Boscos | Contracte | TER | 10-octubre | #REF! | #N/A
|  | ELEC - S10 | Mant. prev. rutinari elèc. - octubre |  |  |  | 38 | VVD02IBT000 | Instal·lació elèctrica Baixa Tensió Dipòsit Urb. Els Pinars | Contracte | DIP | 10-octubre | #REF! | #N/A
|  | ELEC - S10 | Mant. prev. rutinari elèc. - octubre |  |  |  | 39 | VVT03IBT000 | Instal·lació elèctrica Baixa Tensió Terciària Urbanització Els Pinars (Vallmoll) | Contracte | TER | 10-octubre | #REF! | #N/A
|  | ELEC - S10 | Mant. prev. rutinari elèc. - octubre |  |  |  | 40 | VVD03IBT000 | Instal·lació elèctrica Baixa Tensió Dipòsit SCA | Contracte | DIP | 10-octubre | #REF! | #N/A
|  | ELEC - S10 | Mant. prev. rutinari elèc. - octubre |  |  |  | 41 | VVD06IBT000 | Instal·lació Elèctrica Baixa Tensió Dip. Puigpelat-2 | Contracte | DIP | 10-octubre | #REF! | #N/A
|  | ELEC - S10 | Mant. prev. rutinari elèc. - octubre |  |  |  | 42 | VCD02IBT000 | Instal·lació elèctrica Baixa Tensió Dipòsit Pla de Sta Maria | Contracte | DIP | 10-octubre | #REF! | #N/A
|  | ELEC - S10 | Mant. prev. rutinari elèc. - octubre |  |  |  | 43 | VCT01IBT000 | Instal·lació elèctrica Baixa Tensió Terciària Ramal Pla de Sta Maria | Contracte | TER | 10-octubre | #REF! | #N/A
|  | ELEC - S10 | Mant. prev. rutinari elèc. - octubre |  |  |  | 44 | CBD01IBT000 | Instal·lació elèctrica Baixa Tensió Dipòsit Montblanc | Contracte | DIP | 10-octubre | #REF! | #N/A
|  | ELEC - S10 | Mant. prev. rutinari elèc. - octubre |  |  |  | 45 | CBD03IBT000 | Instal·lació elèctrica Baixa Tensió Dipòsit Blancafort | Contracte | DIP | 10-octubre | #REF! | #N/A
|  | ELEC - S10 | Mant. prev. rutinari elèc. - octubre |  |  |  | 46 | CBT31IBT000 | Instal·lació elèctrica Baixa Tensió Subterciària Blancafort | Contracte | TER | 10-octubre | #REF! | #N/A
|  | ELEC - S10 | Mant. prev. rutinari elèc. - octubre |  |  |  | 47 | VCD01IBT000 | Instal·lació elèctrica Baixa Tensió Dipòsit Regulador Cabra del Camp | Contracte | DIP | 10-octubre | #REF! | #N/A
|  | ELEC - S10 | Mant. prev. rutinari elèc. - octubre |  |  |  | 48 | CBT02IBT000 | Instal·lació elèctrica Baixa Tensió Terciària Camping Ducat de Montblanc | Contracte | TER | 10-octubre | #REF! | #N/A
|  | ELEC - S10 | Mant. prev. rutinari elèc. - octubre |  |  |  | 49 | CBT01IBT000 | Instal·lació elèctrica Baixa Tensió Terciària Sarral | Contracte | TER | 10-octubre | #REF! | #N/A
|  | ELEC - S10 | Mant. prev. rutinari elèc. - octubre |  |  |  | 50 | CCB05IBT000 | Instal·lació elèctrica Baixa Tensió EB-5 | Contracte | EB | 10-octubre | #REF! | #N/A
|  | ELEC - S10 | Mant. prev. rutinari elèc. - octubre |  |  |  | 51 | CBD02IBT000 | Instal·lació elèctrica Baixa Tensió Dipòsit FRIDA (Sarral) | Contracte | DIP | 10-octubre | #REF! | #N/A
|  | ELEC - S10 | Mant. prev. rutinari elèc. - octubre |  |  |  | 52 | CBD04IBT000 | Instal·lació elèctrica Baixa Tensió Dipòsit Solivella | Contracte | DIP | 10-octubre | #REF! | #N/A
|  | ELEC - S10 | Mant. prev. rutinari elèc. - octubre |  |  |  | 53 | CBT04IBT000 | Instal·lació elèctrica Baixa TensióTerciària L'Espluga de Francolí | Contracte | TER | 10-octubre | #REF! | #N/A
|  | ELEC - S10 | Mant. prev. rutinari elèc. - octubre |  |  |  | 54 | CBD05IBT000 | Instal·lació elèctrica Baixa Tensió Dipòsit L'Espluga de Francolí | Contracte | DIP | 10-octubre | #REF! | #N/A
|  | ELEC - S10 | Mant. prev. rutinari elèc. - octubre |  |  |  | 55 | CBB24IBT000 | Instal·lació elèctrica Baixa Tensió Sarral EB-24 | Contracte | EB | 10-octubre | #REF! | #N/A
|  | ELEC - S10 | Mant. prev. rutinari elèc. - octubre |  |  |  | 56 | CBD07IBT000 | Instal·lació elèctrica Baixa Tensió Dipòsit municipal Sarral | Contracte | DIP | 10-octubre | #REF! | #N/A
|  | ELEC - S10 | Mant. prev. rutinari elèc. - octubre |  |  |  | 57 | CBT21IBT000 | Instal·lació elèctrica Baixa Tensió Subterciària FRIDA-Sarral | Contracte | TER | 10-octubre | #REF! | #N/A
|  | ELEC - S10 | Mant. prev. rutinari elèc. - octubre |  |  |  | 58 | CBD08IBT000 | Instal·lació elèctrica Baixa Tensió Dipòsit Forès | Contracte | DIP | 10-octubre | #REF! | #N/A
|  | ELEC - S10 | Mant. prev. rutinari elèc. - octubre |  |  |  | 59 | CBT22IBT000 | Instal·lació elèctrica Baixa Tensió Subterciària Sarral-Forès | Contracte | TER | 10-octubre | #REF! | #N/A
|  | ELEC - S10 | Mant. prev. rutinari elèc. - octubre |  |  |  | 60 | CBDXXIBT000 | Instal·lació elèctrica Baixa Tensió Dipòsit Pira | Contracte | DIP | 10-octubre | #REF! | #N/A
|  | ELEC - S10 | Mant. prev. rutinari elèc. - octubre |  |  |  | 61 | CBT05IBT000 | Instal·lació elèctrica Baixa Tensió Terciària Pira | Contracte | TER | 10-octubre | #REF! | #N/A
|  | ELEC - S10 | Mant. prev. rutinari elèc. - octubre |  |  |  | 62 | CBT32IBT000 | Instal·lació elèctrica Baixa Tensió Subterciaria Pira | Contracte | TER | 10-octubre | #REF! | #N/A
|  | ELEC - S10 | Mant. prev. rutinari elèc. - novembre |  |  |  | 1 | BPB19IBT000 | Instal·lació elèctrica Baixa Tensió EB-19 | Contracte | EB | 11-novembre | #REF! | #N/A
|  | ELEC - S10 | Mant. prev. rutinari elèc. - novembre |  |  |  | 2 | CCT09IBT000 | Instal·lació elèctrica Baixa Tensió Terciària EB-19 | Contracte | TER | 11-novembre | #REF! | #N/A
|  | ELEC - S10 | Mant. prev. rutinari elèc. - novembre |  |  |  | 3 | CCT31IBT000 | Instal·lació elèctrica Baixa Tensió Subterciària Ramal Baix Penedès | Contracte | TER | 11-novembre | #REF! | #N/A
|  | ELEC - S10 | Mant. prev. rutinari elèc. - novembre |  |  |  | 4 | CCT02IBT000 | Instal·lació elèctrica Baixa Tensió Terciària Masia La Font | Contracte | TER | 11-novembre | #REF! | #N/A
|  | ELEC - S10 | Mant. prev. rutinari elèc. - novembre |  |  |  | 5 | LTD01IBT000 | Instal·lació elèctrica Baixa Tensió Dipòsit Boscos | Contracte | DIP | 11-novembre | #REF! | #N/A
|  | ELEC - S10 | Mant. prev. rutinari elèc. - novembre |  |  |  | 6 | LTT02IBT000 | Instal·lació elèctrica Baixa Tensió Terciària El Mèdol | Contracte | TER | 11-novembre | #REF! | #N/A
|  | ELEC - S10 | Mant. prev. rutinari elèc. - novembre |  |  |  | 7 | LTT03IBT000 | Instal·lació elèctrica Baixa Tensió Terciària La Mora | Contracte | TER | 11-novembre | #REF! | #N/A
|  | ELEC - S10 | Mant. prev. rutinari elèc. - novembre |  |  |  | 8 | LTD02IBT000 | Instal·lació elèctrica Baixa Tensió Dipòsit La Mora | Contracte | DIP | 11-novembre | #REF! | #N/A
|  | ELEC - S10 | Mant. prev. rutinari elèc. - novembre |  |  |  | 9 | LTT04IBT000 | Instal·lació elèctrica Baixa Tensió Terciària de Ferran | Contracte | TER | 11-novembre | #REF! | #N/A
|  | ELEC - S10 | Mant. prev. rutinari elèc. - novembre |  |  |  | 10 | LTD03IBT000 | Instal·lació elèctrica Baixa Tensió Dipòsits d'Altafulla Nums. 1 i 2 | Contracte | DIP | 11-novembre | #REF! | #N/A
|  | ELEC - S10 | Mant. prev. rutinari elèc. - novembre |  |  |  | 11 | LTT05IBT000 | Instal·lació elèctrica Baixa Tensió Terciària Pou Torredembarra (Sant Antoni) | Contracte | TER | 11-novembre | #REF! | #N/A
|  | ELEC - S10 | Mant. prev. rutinari elèc. - novembre |  |  |  | 12 | BPB25IBT000 | Instal·lació elèctrica Baixa Tensió Baronia del Mar EB-25 | Contracte | EB | 11-novembre | #REF! | #N/A
|  | ELEC - S10 | Mant. prev. rutinari elèc. - novembre |  |  |  | 13 | BPB25ABTC01 | Electrocloració EB-25 | Contracte | CLOR | 11-novembre | #REF! | #N/A
|  | ELEC - S10 | Mant. prev. rutinari elèc. - novembre |  |  |  | 14 | LTD04IBT000 | Instal·lació elèctrica Baixa Tensió Dipòsit Torredembarra (El Pujol) | Contracte | DIP | 11-novembre | #REF! | #N/A
|  | ELEC - S10 | Mant. prev. rutinari elèc. - novembre |  |  |  | 15 | LTT06IBT000 | Instal·lació elèctrica Baixa Tensió Terciària Altafulla | Contracte | TER | 11-novembre | #REF! | #N/A
|  | ELEC - S10 | Mant. prev. rutinari elèc. - novembre |  |  |  | 16 | LTT07IBT000 | Instal·lació elèctrica Baixa Tensió Terciària Vertosa (Torredembarra) | Contracte | TER | 11-novembre | #REF! | #N/A
|  | ELEC - S10 | Mant. prev. rutinari elèc. - novembre |  |  |  | 17 | LTD05IBT000 | Instal·lació elèctrica Baixa Tensió Dipòsits Creixell | Contracte | DIP | 11-novembre | #REF! | #N/A
|  | ELEC - S10 | Mant. prev. rutinari elèc. - novembre |  |  |  | 18 | LTT08IBT000 | Instal·lació elèctrica Baixa Tensió Terciària Torredembarra | Contracte | TER | 11-novembre | #REF! | #N/A
|  | ELEC - S10 | Mant. prev. rutinari elèc. - novembre |  |  |  | 19 | LTT09IBT000 | Instal·lació elèctrica Baixa Tensió Terciària Creixell | Contracte | TER | 11-novembre | #REF! | #N/A
|  | ELEC - S10 | Mant. prev. rutinari elèc. - novembre |  |  |  | 20 | LTT10IBT000 | Instal·lació elèctrica Baixa Tensió Terciària Roda de Barà (Poble) | Contracte | TER | 11-novembre | #REF! | #N/A
|  | ELEC - S10 | Mant. prev. rutinari elèc. - novembre |  |  |  | 21 | LTD06IBT000 | Instal·lació elèctrica Baixa Tensió Dipòsit El Francaset | Contracte | DIP | 11-novembre | #REF! | #N/A
|  | ELEC - S10 | Mant. prev. rutinari elèc. - novembre |  |  |  | 22 | LTT11IBT000 | Instal·lació elèctrica Baixa Tensió Terciària Ramal Roda de Barà | Contracte | TER | 11-novembre | #REF! | #N/A
|  | ELEC - S10 | Mant. prev. rutinari elèc. - novembre |  |  |  | 23 | CCB15IBT000 | Instal·lació elèctrica Baixa Tensió EB-15 | Contracte | EB | 11-novembre | #REF! | #N/A
|  | ELEC - S10 | Mant. prev. rutinari elèc. - novembre |  |  |  | 24 | LTD07IBT000 | Instal·lació elèctrica Baixa Tensió Dipòsit Roda de Barà-Costa Daurada | Contracte | DIP | 11-novembre | #REF! | #N/A
|  | ELEC - S10 | Mant. prev. rutinari elèc. - novembre |  |  |  | 25 | LTD08IBT000 | Instal·lació elèctrica Baixa Tensió Dipòsit Roda de Barà-Sant Gaietà | Contracte | DIP | 11-novembre | #REF! | #N/A
|  | ELEC - S10 | Mant. prev. rutinari elèc. - novembre |  |  |  | 26 | LTT81IBT000 | Instal·lació elèctrica Baixa Tensió Subterciària Sant Gaietà-Costa Daurada | Contracte | TER | 11-novembre | #REF! | #N/A
|  | ELEC - S10 | Mant. prev. rutinari elèc. - novembre |  |  |  | 27 | CCT01IBT000 | Instal·lació elèctrica Baixa Tensió Terciària Ramal Romaní | Contracte | TER | 11-novembre | #REF! | #N/A
|  | ELEC - S10 | Mant. prev. rutinari elèc. - novembre |  |  |  | 28 | CCD01IBT000 | Instal·lació elèctrica Baixa Tensió Dipòsit El Vendrell Romaní 2 | Contracte | DIP | 11-novembre | #REF! | #N/A
|  | ELEC - S10 | Mant. prev. rutinari elèc. - novembre |  |  |  | 29 | CCT21IBT000 | Instal·lació elèctrica Baixa Tensió Subterciària Romaní 2 | Contracte | TER | 11-novembre | #REF! | #N/A
|  | ELEC - S10 | Mant. prev. rutinari elèc. - novembre |  |  |  | 30 | LTD09IBT000 | Instal·lació elèctrica Baixa Tensió Dipòsit Els Masos | Contracte | DIP | 11-novembre | #REF! | #N/A
|  | ELEC - S10 | Mant. prev. rutinari elèc. - novembre |  |  |  | 31 | CCD02IBT000 | Instal·lació elèctrica Baixa Tensió Dipòsit El Vendrell Romaní 1 | Contracte | DIP | 11-novembre | #REF! | #N/A
|  | ELEC - S10 | Mant. prev. rutinari elèc. - novembre |  |  |  | 32 | CCD03IBT000 | Instal·lació elèctrica Baixa Tensió Dipòsit Masia La Font | Contracte | DIP | 11-novembre | #REF! | #N/A
|  | ELEC - S10 | Mant. prev. rutinari elèc. - novembre |  |  |  | 33 | BPD02IBT000 | Instal·lació elèctrica Baixa Tensió Dipòsit Pla de Cranc | Contracte | DIP | 11-novembre | #REF! | #N/A
|  | ELEC - S10 | Mant. prev. rutinari elèc. - novembre |  |  |  | 34 | BPT01IBT000 | Instal·lació elèctrica Baixa Tensió Terciària Baronia del Mar/Pla del Cranc | Contracte | TER | 11-novembre | #REF! | #N/A
|  | ELEC - S10 | Mant. prev. rutinari elèc. - novembre |  |  |  | 35 | CLB06IBT000 | Instal·lació elèctrica Baixa Tensió EB-6 | Contracte | EB | 11-novembre | #REF! | #N/A
|  | ELEC - S10 | Mant. prev. rutinari elèc. - novembre |  |  |  | 36 | CLD06IBT000 | Instal·lació elèctrica Baixa Tensió Dipòsit Calafell 3 | Contracte | DIP | 11-novembre | #REF! | #N/A
|  | ELEC - S10 | Mant. prev. rutinari elèc. - novembre |  |  |  | 37 | CLB17IBT000 | Instal·lació elèctrica Baixa Tensió EB-17 | Contracte | EB | 11-novembre | #REF! | #N/A
|  | ELEC - S10 | Mant. prev. rutinari elèc. - novembre |  |  |  | 38 | BPT02IBT000 | Instal·lació Elèctrica Baixa Tensió Terciària S. Oliva "Molí d'en Serra" | Contracte | TER | 11-novembre | #REF! | #N/A
|  | ELEC - S10 | Mant. prev. rutinari elèc. - novembre |  |  |  | 39 | BPD01IBT000 | Instal·lació elèctrica Baixa Tensió Dip. Reguladors Baronia del Mar | Contracte | DIP | 11-novembre | #REF! | #N/A
|  | ELEC - S10 | Mant. prev. rutinari elèc. - novembre |  |  |  | 40 | BPD04IBT000 | Instal·lació Elèctrica Baixa Tensió Dipòsit Albinyana "La Papiola" | Contracte | DIP | 11-novembre | #REF! | #N/A
|  | ELEC - S10 | Mant. prev. rutinari elèc. - novembre |  |  |  | 41 | BPT06IBT000 | Instal·lació Elèctrica Baixa Tensió Terciària S. Oliva | Contracte | TER | 11-novembre | #REF! | #N/A
|  | ELEC - S10 | Mant. prev. rutinari elèc. - novembre |  |  |  | 42 | BPT03IBT000 | Instal·lació Elèctrica Baixa Tensió Terciària Albinyana "La Papiola" | Contracte | TER | 11-novembre | #REF! | #N/A
|  | ELEC - S10 | Mant. prev. rutinari elèc. - novembre |  |  |  | 43 | LTD11IBT000 | Instal·lació elèctrica Baixa Tensió Dipòsit Coto del Rey | Contracte | DIP | 11-novembre | #REF! | #N/A
|  | ELEC - S10 | Mant. prev. rutinari elèc. - novembre |  |  |  | 44 | CCD10IBT000 | Instal·lació elèctrica Baixa Tensió Dipòsit Antiariet Romaní | Contracte | DIP | 11-novembre | #REF! | #N/A
|  | ELEC - S10 | Mant. prev. rutinari elèc. - novembre |  |  |  | 45 | LTD11ABT000 | Instal·lació elèctrica Baixa Tensio Cloració Dip. Coto del Rey | Contracte | CLOR | 11-novembre | #REF! | #N/A
|  | ELEC - S10 | Mant. prev. rutinari elèc. - novembre |  |  |  | 46 | LTD10IBT000 | Instal·lació elèctrica Baixa Tensió Dipòsit La Pobla Montornes | Contracte | DIP | 11-novembre | #REF! | #N/A
|  | ELEC - S10 | Mant. prev. rutinari elèc. - novembre |  |  |  | 47 | CCD11IBT000 | Instal·lació elèctrica Baixa Tensió Dipòsit regulador Cunit | Contracte | DIP | 11-novembre | #REF! | #N/A
|  | ELEC - S10 | Mant. prev. rutinari elèc. - novembre |  |  |  | 48 | CCT11IBT000 | Instal·lació elèctrica Baixa Tensió Terciària Cunit-Nord | Contracte | TER | 11-novembre | #REF! | #N/A
|  | ELEC - S10 | Mant. prev. rutinari elèc. - desembre |  |  |  | 1 | BPD05IBT000 | Instal·lació Elèctrica Baixa Tensió Dipòsit S. Oliva-Idiada | Contracte | DIP | 12-desembre | #REF! | #N/A
|  | ELEC - S10 | Mant. prev. rutinari elèc. - desembre |  |  |  | 2 | BPT05IBT000 | Instal·lació Elèctrica Baixa Tensió Terciària a III Fase BP | Contracte | TER | 12-desembre | #REF! | #N/A
|  | ELEC - S10 | Mant. prev. rutinari elèc. - desembre |  |  |  | 3 | BPD06IBT000 | Instal·lació Elèctrica Baixa Tensió Dipòsit S. Oliva P.I. | Contracte | DIP | 12-desembre | #REF! | #N/A
|  | ELEC - S10 | Mant. prev. rutinari elèc. - desembre |  |  |  | 4 | BPD09IBT000 | Instal·lació Elèctrica Baixa Tensió Dipòsit Regulador S. Jaume dels Domenys | Contracte | DIP | 12-desembre | #REF! | #N/A
|  | ELEC - S10 | Mant. prev. rutinari elèc. - desembre |  |  |  | 5 | BPD09ABTC01 | Electrocloració St. Jaume dels Domenys | Contracte | CLOR | 12-desembre | #REF! | #N/A
|  | ELEC - S10 | Mant. prev. rutinari elèc. - desembre |  |  |  | 6 | BPD10IBT000 | Instal·lació Elèctrica Baixa Tensió Dipòsit Llorenç del Penedès P.I. | Contracte | DIP | 12-desembre | #REF! | #N/A
|  | ELEC - S10 | Mant. prev. rutinari elèc. - desembre |  |  |  | 7 | BPT08IBT000 | Instal·lació Baixa Tensió Terciària Llorenç del Penedès P.I. | Contracte | TER | 12-desembre | #REF! | #N/A
|  | ELEC - S10 | Mant. prev. rutinari elèc. - desembre |  |  |  | 8 | BPT07IBT000 | Instal·lació Elèctrica Baixa Tensió Terciària S. Jaume dels Domenys | Contracte | TER | 12-desembre | #REF! | #N/A
|  | ELEC - S10 | Mant. prev. rutinari elèc. - desembre |  |  |  | 9 | CLB23IBT000 | Instal·lació elèctrica Baixa Tensió EB-23 | Contracte | EB | 12-desembre | #REF! | #N/A
|  | ELEC - S10 | Mant. prev. rutinari elèc. - desembre |  |  |  | 10 | CCD04IBT000 | Instal·lació elèctrica Baixa Tensió Dipòsit Bellamar | Contracte | DIP | 12-desembre | #REF! | #N/A
|  | ELEC - S10 | Mant. prev. rutinari elèc. - desembre |  |  |  | 11 | CCT03IBT000 | Instal·lació elèctrica Baixa Tensió Terciària Bellamar | Contracte | TER | 12-desembre | #REF! | #N/A
|  | ELEC - S10 | Mant. prev. rutinari elèc. - desembre |  |  |  | 12 | BPD11IBT000 | Instal·lació Elèctrica Baixa Tensió Dipòsit Banyeres nucli | Contracte | DIP | 12-desembre | #REF! | #N/A
|  | ELEC - S10 | Mant. prev. rutinari elèc. - desembre |  |  |  | 13 | CCD05IBT000 | Instal·lació elèctrica Baixa Tensió Dipòsit Mas Mel | Contracte | DIP | 12-desembre | #REF! | #N/A
|  | ELEC - S10 | Mant. prev. rutinari elèc. - desembre |  |  |  | 14 | CCT04IBT000 | Instal·lació elèctrica Baixa Tensió Terciària Mas Mel | Contracte | TER | 12-desembre | #REF! | #N/A
|  | ELEC - S10 | Mant. prev. rutinari elèc. - desembre |  |  |  | 15 | CCD07IBT000 | Instal·lació elèctrica Baixa Tensió Dipòsit la Granja | Contracte | DIP | 12-desembre | #REF! | #N/A
|  | ELEC - S10 | Mant. prev. rutinari elèc. - desembre |  |  |  | 16 | CCD06IBT000 | Instal·lació elèctrica Baixa Tensió Dipòsit Calafell 2 | Contracte | DIP | 12-desembre | #REF! | #N/A
|  | ELEC - S10 | Mant. prev. rutinari elèc. - desembre |  |  |  | 17 | CCT05IBT000 | Instal·lació elèctrica Baixa Tensió Terciària Calafell 2 | Contracte | TER | 12-desembre | #REF! | #N/A
|  | ELEC - S10 | Mant. prev. rutinari elèc. - desembre |  |  |  | 18 | CCT06IBT000 | Instal·lació elèctrica Baixa Tensió Terciària EB-Segur de Calafell | Contracte | TER | 12-desembre | #REF! | #N/A
|  | ELEC - S10 | Mant. prev. rutinari elèc. - desembre |  |  |  | 19 | CLD01IBT000 | Instal·lació elèctrica Baixa Tensió Dipòsit Calafell 5 | Contracte | DIP | 12-desembre | #REF! | #N/A
|  | ELEC - S10 | Mant. prev. rutinari elèc. - desembre |  |  |  | 20 | CLD02IBT000 | Instal·lació elèctrica Baixa Tensió Dipòsit Cunit 1 | Contracte | DIP | 12-desembre | #REF! | #N/A
|  | ELEC - S10 | Mant. prev. rutinari elèc. - desembre |  |  |  | 21 | CLT01IBT000 | Instal·lació elèctrica Baixa Tensió Terciària Cunit 1 i Calafell Les Brises | Contracte | TER | 12-desembre | #REF! | #N/A
|  | ELEC - S10 | Mant. prev. rutinari elèc. - desembre |  |  |  | 22 | CLD03IBT000 | Instal·lació elèctrica Baixa Tensió Dipòsit Calafell Les Brises | Contracte | DIP | 12-desembre | #REF! | #N/A
|  | ELEC - S10 | Mant. prev. rutinari elèc. - desembre |  |  |  | 23 | CLT02IBT000 | Instal·lació elèctrica Baixa Tensió Terciària dipòsit Calafell Les Brises | Contracte | TER | 12-desembre | #REF! | #N/A
|  | ELEC - S10 | Mant. prev. rutinari elèc. - desembre |  |  |  | 24 | CLD07IBT000 | Instal·lació Elèctrica Baixa Tensió Dip. Regulador Calafell - Les Brises | Contracte | DIP | 12-desembre | #REF! | #N/A
|  | ELEC - S10 | Mant. prev. rutinari elèc. - desembre |  |  |  | 25 | CLD05IBT000 | Instal·lació elèctrica Baixa Tensió Dipòsit L'Arboç | Contracte | DIP | 12-desembre | #REF! | #N/A
|  | ELEC - S10 | Mant. prev. rutinari elèc. - desembre |  |  |  | 26 | CLD04IBT000 | Instal·lació elèctrica Baixa Tensió Dipòsit Calafell Parc | Contracte | DIP | 12-desembre | #REF! | #N/A
|  | ELEC - S10 | Mant. prev. rutinari elèc. - desembre |  |  |  | 27 | CLT03IBT000 | Instal·lació elèctrica Baixa Tensió Terciària dipòsit Calafell Parc | Contracte | TER | 12-desembre | #REF! | #N/A
|  | ELEC - S10 | Mant. prev. rutinari elèc. - desembre |  |  |  | 28 | CCD08IBT000 | Instal·lació elèctrica Baixa Tensió Dipòsit Cunit 3 | Contracte | DIP | 12-desembre | #REF! | #N/A
|  | ELEC - S10 | Mant. prev. rutinari elèc. - desembre |  |  |  | 29 | CCT07IBT000 | Instal·lació elèctrica Baixa Tensió Terciària Cunit 3 | Contracte | TER | 12-desembre | #REF! | #N/A
|  | ELEC - S10 | Mant. prev. rutinari elèc. - desembre |  |  |  | 30 | CCT08IBT000 | Instal·lació elèctrica Baixa Tensió Terciària Cunit 2 | Contracte | TER | 12-desembre | #REF! | #N/A
|  | ELEC - S10 | Mant. prev. rutinari elèc. - desembre |  |  |  | 31 | CCD09IBT000 | Instal·lació elèctrica Baixa Tensió Dipòsit Cunit 2 | Contracte | DIP | 12-desembre | #REF! | #N/A
|  | ELEC - S10 | Mant. prev. rutinari elèc. - desembre |  |  |  | 32 | BPD14IBT000 | Instal·lació elèctrica Baixa Tensió Dipòsit Vendrell Nord (La Papiola) | Contracte | DIP | 12-desembre | #REF! | #N/A
|  | ELEC - S10 | Mant. prev. rutinari elèc. - desembre |  |  |  | 33 | BPT09IBT000 | Instal·lació elèctrica Baixa Tensió Terciaria Vendrell Nord (La Papiola) | Contracte | TER | 12-desembre | #REF! | #N/A
|  | TELECOM - S11 | Mant. prev. rutinari telec. any "1" - gener | 2023-01-01 |  |  | 1 | EMD07TCM000 | Telecomandament Dipòsit Alcanar Platja | Contracte | DIP | 01-gener | #REF! | #N/A
|  | TELECOM - S11 | Mant. prev. rutinari telec. any "1" - gener | 2023-01-01 |  |  | 2 | EMD05TCM000 | Telecomandament Dipòsit Sant Carles de la Ràpita 1 | Contracte | DIP | 01-gener | #REF! | #N/A
|  | TELECOM - S11 | Mant. prev. rutinari telec. any "1" - gener | 2023-01-01 |  |  | 3 | EMT06TCM000 | Telecomandament Terciària Sant Carles 1 | Contracte | TER | 01-gener | #REF! | #N/A
|  | TELECOM - S11 | Mant. prev. rutinari telec. any "1" - gener | 2023-01-01 |  |  | 4 | EMD04TCM000 | Telecomandament Dipòsit Amposta | Contracte | DIP | 01-gener | #REF! | #N/A
|  | TELECOM - S11 | Mant. prev. rutinari telec. any "1" - gener | 2023-01-01 |  |  | 5 | EMT04TCM000 | Telecomandament Terciària d'Amposta | Contracte | TER | 01-gener | #REF! | #N/A
|  | TELECOM - S11 | Mant. prev. rutinari telec. any "1" - gener | 2023-01-01 |  |  | 6 | EMT03TCM000 | Telecomandament Terciària Sant Jaume d´Enveja | Contracte | TER | 01-gener | #REF! | #N/A
|  | TELECOM - S11 | Mant. prev. rutinari telec. any "1" - gener | 2023-01-01 |  |  | 7 | EMD03TCM000 | Telecomandament Dipòsit Sant Jaume d'Enveja | Contracte | DIP | 01-gener | #REF! | #N/A
|  | TELECOM - S11 | Mant. prev. rutinari telec. any "1" - gener | 2023-01-01 |  |  | 8 | CP010TCM000 | Telecomandament Marge Dret | Contracte | ETAP | 01-gener | #REF! | #N/A
|  | TELECOM - S11 | Mant. prev. rutinari telec. any "1" - gener | 2023-01-01 |  |  | 9 | CPB00TCM000 | Telecomandament EB-0 | Contracte | EB | 01-gener | #REF! | #N/A
|  | TELECOM - S11 | Mant. prev. rutinari telec. any "1" - gener | 2023-01-01 |  |  | 10 | IC130TCM000 | Telecomunicacions Repetidor Xemeneia EB-0 | Contracte | TORRE | 01-gener | #REF! | #N/A
|  | TELECOM - S11 | Mant. prev. rutinari telec. any "1" - gener | 2023-01-01 |  |  | 11 | EMD02TCM000 | Telecomandament Dipòsit Polígon Mercaderies | Contracte | DIP | 01-gener | #REF! | #N/A
|  | TELECOM - S11 | Mant. prev. rutinari telec. any "1" - gener | 2023-01-01 |  |  | 12 | EMT31TCM000 | Telecomandament Subterciària P.I. Catalunya Sud | Contracte | TER | 01-gener | #REF! | #N/A
|  | TELECOM - S11 | Mant. prev. rutinari telec. any "1" - gener | 2023-01-01 |  |  | 13 | EMT02TCM000 | Telecomandament Terciària Polígon Mercaderies | Contracte | TER | 01-gener | #REF! | #N/A
|  | TELECOM - S11 | Mant. prev. rutinari telec. any "1" - gener | 2023-01-01 |  |  | 14 | EMD01TCM000 | Telecomandament Dipòsit Deltatres | Contracte | DIP | 01-gener | #REF! | #N/A
|  | TELECOM - S11 | Mant. prev. rutinari telec. any "1" - gener | 2023-01-01 |  |  | 15 | EMT01TCM000 | Telecomandament Terciària Deltatres | Contracte | TER | 01-gener | #REF! | #N/A
|  | TELECOM - S11 | Mant. prev. rutinari telec. any "1" - gener | 2023-01-01 |  |  | 16 | EMB29TCM000 | Telecomandament Baix Ebre-Montsià EB-29 | Contracte | EB | 01-gener | #REF! | #N/A
|  | TELECOM - S11 | Mant. prev. rutinari telec. - PLANTA | 2023-01-01 |  |  | 1 | ET063ATC000 | Armari Telecomandament, ADAN | Contracte | ETAP | 01-gener | #REF! | #N/A
|  | TELECOM - S11 | Mant. prev. rutinari telec. - PLANTA | 2023-01-01 |  |  | 2 | ET075ATC000 | Armari Telecomandament, Deshidratació de Fangs | Contracte | ETAP | 01-gener | #REF! | #N/A
|  | TELECOM - S11 | Mant. prev. rutinari telec. - PLANTA | 2023-01-01 |  |  | 3 | ET110ATC000 | Armari Telecomandament, FCAG | Contracte | ETAP | 01-gener | #REF! | #N/A
|  | TELECOM - S11 | Mant. prev. rutinari telec. - PLANTA | 2023-01-01 |  |  | 4 | ET210ATC002 | Armari Telecomandament Tractaments, Instal·lacions comunes | Contracte | ETAP | 01-gener | #REF! | #N/A
|  | TELECOM - S11 | Mant. prev. rutinari telec. - PLANTA | 2023-01-01 |  |  | 5 | ET210ATC003 | Armari Telecomandament Reactius 1 i Mescla, Instal·lacions comunes | Contracte | ETAP | 01-gener | #REF! | #N/A
|  | TELECOM - S11 | Mant. prev. rutinari telec. - PLANTA | 2023-01-01 |  |  | 6 | ET131ATC000 | Armari Telecomandament PreOzonització | Contracte | ETAP | 01-gener | #REF! | #N/A
|  | TELECOM - S11 | Mant. prev. rutinari telec. - PLANTA | 2023-01-01 |  |  | 7 | ET132ATC000 | Armari Telecomandament PostOzonització | Contracte | ETAP | 01-gener | #REF! | #N/A
|  | TELECOM - S11 | Mant. prev. rutinari telec. - PLANTA | 2023-01-01 |  |  | 8 | ET141ATC000 | Armari Telecomandament Hipoclorit 15% | Contracte | ETAP | 01-gener | #REF! | #N/A
|  | TELECOM - S11 | Mant. prev. rutinari telec. - PLANTA | 2024-01-26 |  |  | 9 | ET150ATC000 | Armari Telecomandament UVA | Contracte | ETAP | 01-gener | #REF! | #N/A
|  | TELECOM - S11 | Mant. prev. rutinari telec. any "1" - febrer | 2023-01-15 |  |  | 1 | PAB01TCM000 | Telecomandament EB-1 | Contracte | EB | 02-febrer | #REF! | #N/A
|  | TELECOM - S11 | Mant. prev. rutinari telec. any "1" - febrer | 2023-01-15 |  |  | 2 | PAD01TCM000 | Telecomandament Dipòsit l'Ampolla | Contracte | DIP | 02-febrer | #REF! | #N/A
|  | TELECOM - S11 | Mant. prev. rutinari telec. any "1" - febrer | 2023-01-15 |  |  | 3 | PAT01TCM000 | Telecomandament Terciària l'Ampolla | Contracte | TER | 02-febrer | #REF! | #N/A
|  | TELECOM - S11 | Mant. prev. rutinari telec. any "1" - febrer | 2023-01-15 |  |  | 4 | PAB16TCM000 | Telecomandament EB-16 | Contracte | EB | 02-febrer | #REF! | #N/A
|  | TELECOM - S11 | Mant. prev. rutinari telec. any "1" - febrer | 2023-01-15 |  |  | 5 | PAT02TCM000 | Telecomandament Terciària El Perelló | Contracte | TER | 02-febrer | #REF! | #N/A
|  | TELECOM - S11 | Mant. prev. rutinari telec. any "1" - febrer | 2023-01-15 |  |  | 6 | IC040TCM000 | Telecomunicacions Repetidor Antenes Perelló | Contracte | TORRE | 02-febrer | #REF! | #N/A
|  | TELECOM - S11 | Mant. prev. rutinari telec. any "1" - febrer | 2023-01-15 |  |  | 7 | PAD03TCM000 | Telecomandament Dipòsit l'Ametlla | Contracte | DIP | 02-febrer | #REF! | #N/A
|  | TELECOM - S11 | Mant. prev. rutinari telec. any "1" - març | 2023-02-02 |  |  | 1 | PAT04TCM000 | Telecomandament Terciària l'Ametlla | Contracte | TER | 03-març | #REF! | #N/A
|  | TELECOM - S11 | Mant. prev. rutinari telec. any "1" - març | 2023-02-02 |  |  | 2 | PAT03TCM000 | Telecomandament Terciària Medisa | Contracte | TER | 03-març | #REF! | #N/A
|  | TELECOM - S11 | Mant. prev. rutinari telec. any "1" - març | 2023-02-02 |  |  | 3 | PAD04TCM000 | Telecomandament Dipòsit Tres Cales | Contracte | DIP | 03-març | #REF! | #N/A
|  | TELECOM - S11 | Mant. prev. rutinari telec. any "1" - març | 2023-02-02 |  |  | 4 | PAT05TCM000 | Telecomandament Terciària Tres Cales | Contracte | TER | 03-març | #REF! | #N/A
|  | TELECOM - S11 | Mant. prev. rutinari telec. any "1" - març | 2023-02-02 |  |  | 5 | PAD05TCM000 | Telecomandament Dipòsit Calafató | Contracte | DIP | 03-març | #REF! | #N/A
|  | TELECOM - S11 | Mant. prev. rutinari telec. any "1" - març | 2023-02-02 |  |  | 6 | PAT06TCM000 | Telecomandament Terciària Calafató | Contracte | TER | 03-març | #REF! | #N/A
|  | TELECOM - S11 | Mant. prev. rutinari telec. any "1" - març | 2023-02-02 |  |  | 7 | PAD06TCM000 | Telecomandament Dipòsit l'Almadrava | Contracte | DIP | 03-març | #REF! | #N/A
|  | TELECOM - S11 | Mant. prev. rutinari telec. any "1" - març | 2023-02-02 |  |  | 8 | PAT07TCM000 | Telecomandament Terciària l'Almadrava | Contracte | TER | 03-març | #REF! | #N/A
|  | TELECOM - S11 | Mant. prev. rutinari telec. any "1" - març | 2023-02-02 |  |  | 9 | PAB07TCM000 | Equips telecomandament EB Vandellòs 2 EB-7 | Contracte | EB | 03-març | #REF! | #N/A
|  | TELECOM - S11 | Mant. prev. rutinari telec. any "1" - març | 2023-02-02 |  |  | 10 | PAT09TCM000 | Telecomandament Terciària Vandellòs 1 | Contracte | TER | 03-març | #REF! | #N/A
|  | TELECOM - S11 | Mant. prev. rutinari telec. any "1" - març | 2023-02-02 |  |  | 11 | PBB02TCM000 | Telecomandament EB-2 | Contracte | EB | 03-març | #REF! | #N/A
|  | TELECOM - S11 | Mant. prev. rutinari telec. any "1" - març | 2023-02-02 |  |  | 12 | PAT10TCM000 | Telecomandament Terciària Ramal arribada EB-2 | Contracte | TER | 03-març | #REF! | #N/A
|  | TELECOM - S11 | Mant. prev. rutinari telec. any "1" - març | 2023-02-02 |  |  | 13 | PAT08TCM000 | Telecomandament Terciària Vandellòs 2 | Contracte | TER | 03-març | #REF! | #N/A
|  | TELECOM - S11 | Mant. prev. rutinari telec. any "1" - març | 2023-02-02 |  |  | 14 | PAT11TCM000 | Telecomandament Ter. reforç Coll de Balaguer | Contracte | TER | 03-març | #REF! | #N/A
|  | TELECOM - S11 | Mant. prev. rutinari telec. any "1" - març | 2023-02-02 |  |  | 15 | PBD10TCM000 | Telecomandament Dipòsit L'Hospitalet de l'Infant 2 | Contracte | DIP | 03-març | #REF! | #N/A
|  | TELECOM - S11 | Mant. prev. rutinari telec. any "1" - març | 2023-02-02 |  |  | 16 | PBB08TCM000 | Telecomandament EB-8 | Contracte | EB | 03-març | #REF! | #N/A
|  | TELECOM - S11 | Mant. prev. rutinari telec. any "1" - març | 2023-02-02 |  |  | 17 | IC120TCM000 | Telecomunicacions Repetidor Xemeneia EB-2 | Contracte | TORRE | 03-març | #REF! | #N/A
|  | TELECOM - S11 | Mant. prev. rutinari telec. any "1" - març | 2023-02-02 |  |  | 18 | PBT03TCM000 | Telecomandament Terciària Mont-roig del Camp | Contracte | TER | 03-març | #REF! | #N/A
|  | TELECOM - S11 | Mant. prev. rutinari telec. any "1" - març | 2023-02-02 |  |  | 19 | PBD02TCM000 | Telecomandament Dipòsit Mont-roig del Camp | Contracte | DIP | 03-març | #REF! | #N/A
|  | TELECOM - S11 | Mant. prev. rutinari telec. any "1" - març | 2023-02-02 |  |  | 20 | PBD12TCM000 | Telecomandament Dipòsit Mont-roig Bahia | Contracte | DIP | 03-març | #REF! | #N/A
|  | TELECOM - S11 | Mant. prev. rutinari telec. any "1" - març | 2023-02-02 |  |  | 21 | PBT14TCM000 | Telecomandament Terciària Mont-roig Bahia | Contracte | TER | 03-març | #REF! | #N/A
|  | TELECOM - S11 | Mant. prev. rutinari telec. any "1" - març | 2023-02-02 |  |  | 22 | PAB01TCM002 | Telecomandament Edifici Variadors EB-1 | Contracte | EB | 03-març | #REF! | #N/A
|  | TELECOM - S11 | Mant. prev. rutinari telec. any "1" - abril | 2023-03-02 |  |  | 1 | PBD03TCM000 | Telecomandament Dipòsit Cambrils Oest | Contracte | DIP | 04-abril | #REF! | #N/A
|  | TELECOM - S11 | Mant. prev. rutinari telec. any "1" - abril | 2023-03-02 |  |  | 2 | PBT05TCM000 | Telecomandament Terciària Cambrils Poble | Contracte | TER | 04-abril | #REF! | #N/A
|  | TELECOM - S11 | Mant. prev. rutinari telec. any "1" - abril | 2023-03-02 |  |  | 3 | PBD04TCM000 | Telecomandament Dipòsit Cambrils Poble | Contracte | DIP | 04-abril | #REF! | #N/A
|  | TELECOM - S11 | Mant. prev. rutinari telec. any "1" - abril | 2023-03-02 |  |  | 4 | PBD05TCM000 | Telecomandament Dipòsit Vinyols i Els Arcs | Contracte | DIP | 04-abril | #REF! | #N/A
|  | TELECOM - S11 | Mant. prev. rutinari telec. any "1" - abril | 2023-03-02 |  |  | 5 | PBT07TCM000 | Telecomandament Terciària Ramal Reus-Riudoms | Contracte | TER | 04-abril | #REF! | #N/A
|  | TELECOM - S11 | Mant. prev. rutinari telec. any "1" - abril | 2023-03-02 |  |  | 6 | RRB10TCM000 | Telecomandament EB-10 | Contracte | EB | 04-abril | #REF! | #N/A
|  | TELECOM - S11 | Mant. prev. rutinari telec. any "1" - abril | 2023-03-02 |  |  | 7 | RRD06TCM000 | Telecomandament Dipòsit Vinyols nucli | Contracte | DIP | 04-abril | #REF! | #N/A
|  | TELECOM - S11 | Mant. prev. rutinari telec. any "1" - abril | 2023-03-02 |  |  | 8 | RRD08TCM000 | Telecomandament Dipòsit Montbrió | Contracte | DIP | 04-abril | #REF! | #N/A
|  | TELECOM - S11 | Mant. prev. rutinari telec. any "1" - abril | 2023-03-02 |  |  | 9 | RRT01TCM000 | Telecomandament Terciària Riudoms | Contracte | TER | 04-abril | #REF! | #N/A
|  | TELECOM - S11 | Mant. prev. rutinari telec. any "1" - abril | 2023-03-02 |  |  | 10 | RRD01TCM000 | Telecomandament Dipòsit Riudoms | Contracte | DIP | 04-abril | #REF! | #N/A
|  | TELECOM - S11 | Mant. prev. rutinari telec. any "1" - abril | 2023-03-02 |  |  | 11 | RRB11TCM000 | Telecomandament EB-11 | Contracte | EB | 04-abril | #REF! | #N/A
|  | TELECOM - S11 | Mant. prev. rutinari telec. any "1" - abril | 2023-03-02 |  |  | 12 | RRD02TCM000 | Telecomandament Dipòsit Maspujols | Contracte | DIP | 04-abril | #REF! | #N/A
|  | TELECOM - S11 | Mant. prev. rutinari telec. any "1" - abril | 2023-03-02 |  |  | 13 | RRT02TCM000 | Telecomandament Terciària Maspujols | Contracte | TER | 04-abril | #REF! | #N/A
|  | TELECOM - S11 | Mant. prev. rutinari telec. any "1" - abril | 2023-03-02 |  |  | 14 | RRD12TCM000 | Telecomandament Dipòsit Reus Intermedi | Contracte | DIP | 04-abril | #REF! | #N/A
|  | TELECOM - S11 | Mant. prev. rutinari telec. any "1" - abril | 2023-03-02 |  |  | 15 | RRD03TCM000 | Telecomandament Dipòsit Cargill | Contracte | DIP | 04-abril | #REF! | #N/A
|  | TELECOM - S11 | Mant. prev. rutinari telec. any "1" - abril | 2023-03-02 |  |  | 16 | RRB26TCM000 | Telecomandament Baix Camp EB-26 | Contracte | EB | 04-abril | #REF! | #N/A
|  | TELECOM - S11 | Mant. prev. rutinari telec. any "1" - abril | 2023-03-02 |  |  | 17 | RRB30TCM000 | Telecomandament Botarell EB-30 | Contracte | EB | 04-abril | #REF! | #N/A
|  | TELECOM - S11 | Mant. prev. rutinari telec. any "1" - abril | 2023-03-02 |  |  | 18 | RRD09TCM000 | Telecomandament Dipòsit Baix Camp | Contracte | DIP | 04-abril | #REF! | #N/A
|  | TELECOM - S11 | Mant. prev. rutinari telec. any "1" - abril | 2023-03-02 |  |  | 19 | PBD13TCM000 | Telecomandament Dipòsit regulador Vila-seca | Contracte | DIP | 04-abril | #REF! | #N/A
|  | TELECOM - S11 | Mant. prev. rutinari telec. any "1" - abril | 2023-03-02 |  |  | 20 | PBT15TCM000 | Telecomandament Terciària Vila-seca Nord | Contracte | TER | 04-abril | #REF! | #N/A
|  | TELECOM - S11 | Mant. prev. rutinari telec. any "1" - abril | 2023-03-02 |  |  | 21 | RRB28TCM000 | Telecomandament Estació Bombament Riudoms/Reus | Contracte | EB | 04-abril | #REF! | #N/A
|  | TELECOM - S11 | Mant. prev. rutinari telec. any "1" - abril | 2023-03-02 |  |  | 24 | RRD13TCM000 | Telecomandament Dipòsit Botarell | Contracte | DIP | 04-abril | #REF! | #N/A
|  | TELECOM - S11 | Mant. prev. rutinari telec. any "1" - maig | 2023-04-02 |  |  | 1 | RRT04TCM000 | Telecomandament Terciària Cargill | Contracte | TER | 05-maig | #REF! | #N/A
|  | TELECOM - S11 | Mant. prev. rutinari telec. any "1" - maig | 2023-04-02 |  |  | 2 | RSB12TCM000 | Telecomandament EB-12 | Contracte | EB | 05-maig | #REF! | #N/A
|  | TELECOM - S11 | Mant. prev. rutinari telec. any "1" - maig | 2023-04-02 |  |  | 3 | RSD01TCM000 | Telecomandament Dipòsit Castellvell 1 | Contracte | DIP | 05-maig | #REF! | #N/A
|  | TELECOM - S11 | Mant. prev. rutinari telec. any "1" - maig | 2023-04-02 |  |  | 4 | RST01TCM000 | Telecomandament Terciària Castellvell del Camp-La Selva del Camp | Contracte | TER | 05-maig | #REF! | #N/A
|  | TELECOM - S11 | Mant. prev. rutinari telec. any "1" - maig | 2023-04-02 |  |  | 5 | RST21TCM000 | Telecomandament Subterciària Castellvell 1 | Contracte | TER | 05-maig | #REF! | #N/A
|  | TELECOM - S11 | Mant. prev. rutinari telec. any "1" - maig | 2023-04-02 |  |  | 6 | RSD02TCM000 | Telecomandament Dipòsit Castellvell 2 | Contracte | DIP | 05-maig | #REF! | #N/A
|  | TELECOM - S11 | Mant. prev. rutinari telec. any "1" - maig | 2023-04-02 |  |  | 7 | RSD03TCM000 | Telecomandament Dipòsit Regulador Castellvell 3 | Contracte | DIP | 05-maig | #REF! | #N/A
|  | TELECOM - S11 | Mant. prev. rutinari telec. any "1" - maig | 2023-04-02 |  |  | 8 | RSD04TCM000 | Telecomandament Dipòsit Almoster | Contracte | DIP | 05-maig | #REF! | #N/A
|  | TELECOM - S11 | Mant. prev. rutinari telec. any "1" - maig | 2023-04-02 |  |  | 9 | RST02TCM000 | Telecomandament Terciària Almoster | Contracte | TER | 05-maig | #REF! | #N/A
|  | TELECOM - S11 | Mant. prev. rutinari telec. any "1" - maig | 2023-04-02 |  |  | 10 | RSD05TCM000 | Telecomandament Dipòsit La Pubilla | Contracte | DIP | 05-maig | #REF! | #N/A
|  | TELECOM - S11 | Mant. prev. rutinari telec. any "1" - maig | 2023-04-02 |  |  | 11 | RST03TCM000 | Telecomandament Terciària La Pubilla | Contracte | TER | 05-maig | #REF! | #N/A
|  | TELECOM - S11 | Mant. prev. rutinari telec. any "1" - maig | 2023-04-02 |  |  | 13 | RST04TCM000 | Telecomandament Terciària La Selva Masies Catalanes | Contracte | TER | 05-maig | #REF! | #N/A
|  | TELECOM - S11 | Mant. prev. rutinari telec. any "1" - maig | 2023-04-02 |  |  | 14 | RSD08TCM000 | Telecomandament Dipòsit Masies Catalanes-Alcover | Contracte | DIP | 05-maig | #REF! | #N/A
|  | TELECOM - S11 | Mant. prev. rutinari telec. any "1" - maig | 2023-04-02 |  |  | 15 | RST61TCM000 | Telecomandament Subterciària Masies Catalanes-Alcover | Contracte | TER | 05-maig | #REF! | #N/A
|  | TELECOM - S11 | Mant. prev. rutinari telec. any "1" - maig | 2023-04-02 |  |  | 16 | RSD07TCM000 | Telecomandament Dipòsit Masies Catalanes-Albiol | Contracte | DIP | 05-maig | #REF! | #N/A
|  | TELECOM - S11 | Mant. prev. rutinari telec. any "1" - maig | 2023-04-02 |  |  | 17 | PBD06TCM000 | Telecomandament Dipòsit Vilafortuny | Contracte | DIP | 05-maig | #REF! | #N/A
|  | TELECOM - S11 | Mant. prev. rutinari telec. any "1" - maig | 2023-04-02 |  |  | 18 | PBT08TCM000 | Telecomandament Terciària Vilafortuny | Contracte | TER | 05-maig | #REF! | #N/A
|  | TELECOM - S11 | Mant. prev. rutinari telec. any "1" - maig | 2023-04-02 |  |  | 19 | PBT09TCM000 | Telecomandament Terciària Hormicemex | Contracte | TER | 05-maig | #REF! | #N/A
|  | TELECOM - S11 | Mant. prev. rutinari telec. any "1" - maig | 2023-04-02 |  |  | 20 | PBD07TCM000 | Telecomandament Dipòsit Salou | Contracte | DIP | 05-maig | #REF! | #N/A
|  | TELECOM - S11 | Mant. prev. rutinari telec. any "1" - maig | 2023-04-02 |  |  | 21 | IC140TCM000 | Telecomunicacions La Selva del Camp | Contracte | TORRE | 05-maig | #REF! | #N/A
|  | TELECOM - S11 | Mant. prev. rutinari telec. any "1" - juny | 2023-05-02 |  |  | 1 | PBT10TCM000 | Telecomandament Terciària Salou | Contracte | TER | 06-juny | #REF! | #N/A
|  | TELECOM - S11 | Mant. prev. rutinari telec. any "1" - juny | 2023-05-02 |  |  | 2 | PBD08TCM000 | Telecomandament Dipòsit Vila-Seca | Contracte | DIP | 06-juny | #REF! | #N/A
|  | TELECOM - S11 | Mant. prev. rutinari telec. any "1" - juny | 2023-05-02 |  |  | 3 | PBT11TCM000 | Telecomandament Terciària Vila-Seca | Contracte | TER | 06-juny | #REF! | #N/A
|  | TELECOM - S11 | Mant. prev. rutinari telec. any "1" - juny | 2023-05-02 |  |  | 4 | PBB09TCM000 | Telecomandament EB-9 | Contracte | EB | 06-juny | #REF! | #N/A
|  | TELECOM - S11 | Mant. prev. rutinari telec. any "1" - juny | 2023-05-02 |  |  | 5 | PBD09TCM000 | Telecomandament Dipòsit Bonavista-Indústries (AITASA) | Contracte | DIP | 06-juny | #REF! | #N/A
|  | TELECOM - S11 | Mant. prev. rutinari telec. any "1" - juny | 2023-05-02 |  |  | 6 | PBT13TCM000 | Telecomandament Terciària Ramal Bonavista | Contracte | TER | 06-juny | #REF! | #N/A
|  | TELECOM - S11 | Mant. prev. rutinari telec. any "1" - juny | 2023-05-02 |  |  | 7 | SCB03TCM000 | Telecomandament EB-3 | Contracte | EB | 06-juny | #REF! | #N/A
|  | TELECOM - S11 | Mant. prev. rutinari telec. any "1" - juny | 2023-05-02 |  |  | 8 | PBD11TCM000 | Telecomandament Dipòsit de CIMALSA | Contracte | DIP | 06-juny | #REF! | #N/A
|  | TELECOM - S11 | Mant. prev. rutinari telec. any "1" - juny | 2023-05-02 |  |  | 9 | CCD09TCM000 | Telecomandament dipòsit Cunit 2 | Contracte | DIP | 06-juny | #REF! | #N/A
|  | TELECOM - S11 | Mant. prev. rutinari telec. any "1" - juny | 2023-05-02 |  |  | 10 | CCT08TCM000 | Telecomandament Terciària Cunit 2 | Contracte | TER | 06-juny | #REF! | #N/A
|  | TELECOM - S11 | Mant. prev. rutinari telec. any "1" - juny | 2023-05-02 |  |  | 11 | CCD08TCM000 | Telecomandament Dipòsit Cunit 3 | Contracte | DIP | 06-juny | #REF! | #N/A
|  | TELECOM - S11 | Mant. prev. rutinari telec. any "1" - juny | 2023-05-02 |  |  | 12 | CLD05TCM000 | Telecomandament Dipòsit L'Arboç | Contracte | DIP | 06-juny | #REF! | #N/A
|  | TELECOM - S11 | Mant. prev. rutinari telec. any "1" - juny | 2023-05-02 |  |  | 13 | CLD04TCM000 | Telecomandament Dipòsit Calafell Parc | Contracte | DIP | 06-juny | #REF! | #N/A
|  | TELECOM - S11 | Mant. prev. rutinari telec. any "1" - juny | 2023-05-02 |  |  | 14 | CLT03TCM000 | Telecomandament Terciària dipòsit Calafell Parc | Contracte | TER | 06-juny | #REF! | #N/A
|  | TELECOM - S11 | Mant. prev. rutinari telec. any "1" - juliol | 2023-06-02 |  |  | 1 | CLB23TCM000 | Telecomandament EB-23 | Contracte | EB | 07-juliol | #REF! | #N/A
|  | TELECOM - S11 | Mant. prev. rutinari telec. any "1" - juliol | 2023-06-02 |  |  | 2 | CLD03TCM000 | Telecomandament Dipòsit Calafell Les Brises | Contracte | DIP | 07-juliol | #REF! | #N/A
|  | TELECOM - S11 | Mant. prev. rutinari telec. any "1" - juliol | 2023-06-02 |  |  | 3 | CLD02TCM000 | Telecomandament Dipòsit Cunit 1 | Contracte | DIP | 07-juliol | #REF! | #N/A
|  | TELECOM - S11 | Mant. prev. rutinari telec. any "1" - juliol | 2023-06-02 |  |  | 4 | CLT01TCM000 | Telecomandament Terciària Cunit 1 i Calafell Les Brises | Contracte | TER | 07-juliol | #REF! | #N/A
|  | TELECOM - S11 | Mant. prev. rutinari telec. any "1" - juliol | 2023-06-02 |  |  | 5 | CLB06TCM000 | Telecomandament EB-6 | Contracte | EB | 07-juliol | #REF! | #N/A
|  | TELECOM - S11 | Mant. prev. rutinari telec. any "1" - juliol | 2023-06-02 |  |  | 6 | CCT06TCM000 | Telecomandament Terciària EB-Segur de Calafell | Contracte | TER | 07-juliol | #REF! | #N/A
|  | TELECOM - S11 | Mant. prev. rutinari telec. any "1" - juliol | 2023-06-02 |  |  | 7 | CCB15TCM000 | Telecomandament EB-15 | Contracte | EB | 07-juliol | #REF! | #N/A
|  | TELECOM - S11 | Mant. prev. rutinari telec. any "1" - juliol | 2023-06-02 |  |  | 8 | CCT05TCM000 | Telecomandament Terciària Calafell 2 | Contracte | TER | 07-juliol | #REF! | #N/A
|  | TELECOM - S11 | Mant. prev. rutinari telec. any "1" - juliol | 2023-06-02 |  |  | 9 | CCT04TCM000 | Telecomandament Terciària Mas Mel | Contracte | TER | 07-juliol | #REF! | #N/A
|  | TELECOM - S11 | Mant. prev. rutinari telec. any "1" - juliol | 2023-06-02 |  |  | 10 | CCD04TCM000 | Telecomandament Dipòsit Bellamar | Contracte | DIP | 07-juliol | #REF! | #N/A
|  | TELECOM - S11 | Mant. prev. rutinari telec. any "1" - juliol | 2023-06-02 |  |  | 11 | CCT03TCM000 | Telecomandament Terciària Bellamar | Contracte | TER | 07-juliol | #REF! | #N/A
|  | TELECOM - S11 | Mant. prev. rutinari telec. any "1" - juliol | 2023-06-02 |  |  | 12 | BPB19TCM000 | Telecomandament EB-19 | Contracte | EB | 07-juliol | #REF! | #N/A
|  | TELECOM - S11 | Mant. prev. rutinari telec. any "1" - juliol | 2023-06-02 |  |  | 13 | CCD03TCM000 | Telecomandament Dipòsit Masia La Font | Contracte | DIP | 07-juliol | #REF! | #N/A
|  | TELECOM - S11 | Mant. prev. rutinari telec. any "1" - juliol | 2023-06-02 |  |  | 14 | CCT02TCM000 | Telecomandament Terciària Masia La Font | Contracte | TER | 07-juliol | #REF! | #N/A
|  | TELECOM - S11 | Mant. prev. rutinari telec. any "1" - juliol | 2023-06-02 |  |  | 15 | CCT01TCM000 | Telecomandament Terciària Ramal Romaní | Contracte | TER | 07-juliol | #REF! | #N/A
|  | TELECOM - S11 | Mant. prev. rutinari telec. any "1" - juliol | 2023-06-02 |  |  | 16 | CCD01TCM000 | Telecomandament Dipòsit El Vendrell Romaní 2 | Contracte | DIP | 07-juliol | #REF! | #N/A
|  | TELECOM - S11 | Mant. prev. rutinari telec. any "1" - juliol | 2023-06-02 |  |  | 17 | CCD02TCM000 | Telecomandament Dipòsit El Vendrell Romaní 1 | Contracte | DIP | 07-juliol | #REF! | #N/A
|  | TELECOM - S11 | Mant. prev. rutinari telec. any "1" - juliol | 2023-06-02 |  |  | 18 | BPD02TCM000 | Telecomandament Dipòsit Pla de Cranc | Contracte | DIP | 07-juliol | #REF! | #N/A
|  | TELECOM - S11 | Mant. prev. rutinari telec. any "1" - juliol | 2023-06-02 |  |  | 19 | CCD11TCM000 | Telecomandament Dipòsit regulador Cunit | Contracte | DIP | 07-juliol | #REF! | #N/A
|  | TELECOM - S11 | Mant. prev. rutinari telec. any "1" - juliol | 2023-06-02 |  |  | 20 | CCT11TCM000 | Telecomandament Terciària Cunit-Nord | Contracte | TER | 07-juliol | #REF! | #N/A
|  | TELECOM - S11 | Mant. prev. rutinari telec. any "1" - agost | 2023-07-02 |  |  | 1 | BPT01TCM000 | Telecomandament Terciària Baronia del Mar/Pla del Cranc | Contracte | TER | 08-agost | #REF! | #N/A
|  | TELECOM - S11 | Mant. prev. rutinari telec. any "1" - agost | 2023-07-02 |  |  | 2 | BPD01TCM000 | Telecomandament Dip. Reguladors Baronia del Mar | Contracte | DIP | 08-agost | #REF! | #N/A
|  | TELECOM - S11 | Mant. prev. rutinari telec. any "1" - agost | 2023-07-02 |  |  | 3 | BPB25TCM000 | Telecomandament Baronia del Mar EB-25 | Contracte | EB | 08-agost | #REF! | #N/A
|  | TELECOM - S11 | Mant. prev. rutinari telec. any "1" - agost | 2023-07-02 |  |  | 4 | BPT02TCM000 | Telecomandament Terciària S. Oliva "Molí d'en Serra" | Contracte | TER | 08-agost | #REF! | #N/A
|  | TELECOM - S11 | Mant. prev. rutinari telec. any "1" - agost | 2023-07-02 |  |  | 5 | BPT03TCM000 | Telecomandament Terciària Albinyana "La Papiola" | Contracte | TER | 08-agost | #REF! | #N/A
|  | TELECOM - S11 | Mant. prev. rutinari telec. any "1" - agost | 2023-07-02 |  |  | 6 | BPD05TCM000 | Telecomandament Dipòsit S. Oliva-Idiada | Contracte | DIP | 08-agost | #REF! | #N/A
|  | TELECOM - S11 | Mant. prev. rutinari telec. any "1" - agost | 2023-07-02 |  |  | 7 | BPT05TCM000 | Telecomandament Terciària a III Fase BP | Contracte | TER | 08-agost | #REF! | #N/A
|  | TELECOM - S11 | Mant. prev. rutinari telec. any "1" - agost | 2023-07-02 |  |  | 8 | BPT06TCM000 | Telecomandament Terciària S. Oliva | Contracte | TER | 08-agost | #REF! | #N/A
|  | TELECOM - S11 | Mant. prev. rutinari telec. any "1" - agost | 2023-07-02 |  |  | 9 | BPD06TCM000 | Telecomandament Dipòsit S. Oliva P.I. | Contracte | DIP | 08-agost | #REF! | #N/A
|  | TELECOM - S11 | Mant. prev. rutinari telec. any "1" - agost | 2023-07-02 |  |  | 10 | BPD09TCM000 | Telecomandament Dipòsit Regulador S. Jaume dels Domenys | Contracte | DIP | 08-agost | #REF! | #N/A
|  | TELECOM - S11 | Mant. prev. rutinari telec. any "1" - agost | 2023-07-02 |  |  | 11 | BPT07TCM000 | Telecomandament Terciària S. Jaume dels Domenys | Contracte | TER | 08-agost | #REF! | #N/A
|  | TELECOM - S11 | Mant. prev. rutinari telec. any "1" - agost | 2023-07-02 |  |  | 12 | BPD10TCM000 | Telecomandament Dipòsit Llorenç del Penedès P.I. | Contracte | DIP | 08-agost | #REF! | #N/A
|  | TELECOM - S11 | Mant. prev. rutinari telec. any "1" - agost | 2023-07-02 |  |  | 13 | BPT08TCM000 | Telecomandament Terciària Llorenç del Penedès P.I. | Contracte | TER | 08-agost | #REF! | #N/A
|  | TELECOM - S11 | Mant. prev. rutinari telec. any "1" - agost | 2023-07-02 |  |  | 14 | BPD11TCM000 | Telecomandament Dipòsit Banyeres nucli | Contracte | DIP | 08-agost | #REF! | #N/A
|  | TELECOM - S11 | Mant. prev. rutinari telec. any "1" - agost | 2023-07-02 |  |  | 15 | CCB05TCM000 | Telecomandament EB-5 | Contracte | EB | 08-agost | #REF! | #N/A
|  | TELECOM - S11 | Mant. prev. rutinari telec. any "1" - agost | 2023-07-02 |  |  | 16 | LTD06TCM000 | Telecomandament Dipòsit El Francaset | Contracte | DIP | 08-agost | #REF! | #N/A
|  | TELECOM - S11 | Mant. prev. rutinari telec. any "1" - agost | 2023-07-02 |  |  | 17 | BPD14TCM000 | Telecomandament Dipòsit Vendrell Nord (La Papiola) | Contracte | DIP | 08-agost | #REF! | #N/A
|  | TELECOM - S11 | Mant. prev. rutinari telec. any "1" - agost | 2023-07-02 |  |  | 18 | BPT09TCM000 | Telecomandament Terciària Vendrell Nord (La Papiola) | Contracte | TER | 08-agost | #REF! | #N/A
|  | TELECOM - S11 | Mant. prev. rutinari telec. any "1" - setembre | 2023-08-02 |  |  | 1 | LTD08TCM000 | Telecomandament Dipòsit Roda de Barà-Sant Gaietà | Contracte | DIP | 09-setembre | #REF! | #N/A
|  | TELECOM - S11 | Mant. prev. rutinari telec. any "1" - setembre | 2023-08-02 |  |  | 2 | LTD07TCM000 | Telecomandament Dipòsit Roda de Barà-Costa Daurada | Contracte | DIP | 09-setembre | #REF! | #N/A
|  | TELECOM - S11 | Mant. prev. rutinari telec. any "1" - setembre | 2023-08-02 |  |  | 3 | LTT81TCM000 | Telecomandament Subterciària Sant Gaietà-Costa Daurada | Contracte | TER | 09-setembre | #REF! | #N/A
|  | TELECOM - S11 | Mant. prev. rutinari telec. any "1" - setembre | 2023-08-02 |  |  | 4 | LTT09TCM000 | Telecomandament Terciària Creixell | Contracte | TER | 09-setembre | #REF! | #N/A
|  | TELECOM - S11 | Mant. prev. rutinari telec. any "1" - setembre | 2023-08-02 |  |  | 5 | LTD05TCM000 | Telecomandament Dipòsits Creixell | Contracte | DIP | 09-setembre | #REF! | #N/A
|  | TELECOM - S11 | Mant. prev. rutinari telec. any "1" - setembre | 2023-08-02 |  |  | 6 | LTT08TCM000 | Telecomandament Terciària Torredembarra | Contracte | TER | 09-setembre | #REF! | #N/A
|  | TELECOM - S11 | Mant. prev. rutinari telec. any "1" - setembre | 2023-08-02 |  |  | 7 | LTT07TCM000 | Telecomandament Terciària Vertosa (Torredembarra) | Contracte | TER | 09-setembre | #REF! | #N/A
|  | TELECOM - S11 | Mant. prev. rutinari telec. any "1" - setembre | 2023-08-02 |  |  | 8 | LTD04TCM000 | Telecomandament Dipòsit Torredembarra (El Pujol) | Contracte | DIP | 09-setembre | #REF! | #N/A
|  | TELECOM - S11 | Mant. prev. rutinari telec. any "1" - setembre | 2023-08-02 |  |  | 9 | LTT06TCM000 | Telecomandament Terciària Altafulla | Contracte | TER | 09-setembre | #REF! | #N/A
|  | TELECOM - S11 | Mant. prev. rutinari telec. any "1" - setembre | 2023-08-02 |  |  | 10 | LTD03TCM000 | Telecomandament Dipòsits d'Altafulla Nums. 1 i 2 | Contracte | DIP | 09-setembre | #REF! | #N/A
|  | TELECOM - S11 | Mant. prev. rutinari telec. any "1" - setembre | 2023-08-02 |  |  | 11 | LTT05TCM000 | Telecomandament Terciària Pou Torredembarra (Sant Antoni) | Contracte | TER | 09-setembre | #REF! | #N/A
|  | TELECOM - S11 | Mant. prev. rutinari telec. any "1" - setembre | 2023-08-02 |  |  | 12 | LTT04TCM000 | Telecomandament Terciària de Ferran | Contracte | TER | 09-setembre | #REF! | #N/A
|  | TELECOM - S11 | Mant. prev. rutinari telec. any "1" - setembre | 2023-08-02 |  |  | 13 | LTT03TCM000 | Telecomandament Terciària La Mora | Contracte | TER | 09-setembre | #REF! | #N/A
|  | TELECOM - S11 | Mant. prev. rutinari telec. any "1" - setembre | 2023-08-02 |  |  | 14 | LTD02TCM000 | Telecomandament Dipòsit La Mora | Contracte | DIP | 09-setembre | #REF! | #N/A
|  | TELECOM - S11 | Mant. prev. rutinari telec. any "1" - setembre | 2023-08-02 |  |  | 15 | LTD11TCM000 | Telecomandament Dipòsit Coto del Rey | Contracte | DIP | 09-setembre | #REF! | #N/A
|  | TELECOM - S11 | Mant. prev. rutinari telec. any "1" - setembre | 2023-08-02 |  |  | 16 | LTT12TCM000 | Telecomandament Terciària Coto del Rey | Contracte | TER | 09-setembre | #REF! | #N/A
|  | TELECOM - S11 | Mant. prev. rutinari telec. any "1" - setembre | 2023-08-02 |  |  | 17 | LTD10TCM000 | Telecomandament Dipòsit La Pobla Montornes | Contracte | DIP | 09-setembre | #REF! | #N/A
|  | TELECOM - S11 | Mant. prev. rutinari telec. any "1" - octubre | 2023-09-02 |  |  | 1 | LTT01TCM000 | Telecomandament Terciària Boscos | Contracte | TER | 10-octubre | #REF! | #N/A
|  | TELECOM - S11 | Mant. prev. rutinari telec. any "1" - octubre | 2023-09-02 |  |  | 2 | LTD01TCM000 | Telecomandament Dipòsit Boscos | Contracte | DIP | 10-octubre | #REF! | #N/A
|  | TELECOM - S11 | Mant. prev. rutinari telec. any "1" - octubre | 2023-09-02 |  |  | 3 | LTB20TCM000 | Telecomandament EB-20 | Contracte | EB | 10-octubre | #REF! | #N/A
|  | TELECOM - S11 | Mant. prev. rutinari telec. any "1" - octubre | 2023-09-02 |  |  | 4 | SCD01TCM000 | Telecomandament Dipòsits reguladors cota 118 | Contracte | DIP | 10-octubre | #REF! | #N/A
|  | TELECOM - S11 | Mant. prev. rutinari telec. any "1" - octubre | 2023-09-02 |  |  | 5 | SCD01ECL000 | Electrocloració Cota 118 | Contracte | CLOR | 10-octubre | #REF! | #N/A
|  | TELECOM - S11 | Mant. prev. rutinari telec. any "1" - octubre | 2023-09-02 |  |  | 6 | SCD04TCM000 | Telecomandament Dipòsit Sant Pere i Sant Pau | Contracte | DIP | 10-octubre | #REF! | #N/A
|  | TELECOM - S11 | Mant. prev. rutinari telec. any "1" - octubre | 2023-09-02 |  |  | 7 | SCT04TCM000 | Telecomandament Terciària Sant Pere i Sant Pau | Contracte | TER | 10-octubre | #REF! | #N/A
|  | TELECOM - S11 | Mant. prev. rutinari telec. any "1" - octubre | 2023-09-02 |  |  | 8 | SCT03TCM000 | Telecomandament Terciària Sant Salvador | Contracte | TER | 10-octubre | #REF! | #N/A
|  | TELECOM - S11 | Mant. prev. rutinari telec. any "1" - octubre | 2023-09-02 |  |  | 9 | SCT02TCM000 | Telecomandament Terciària Riu Clar | Contracte | TER | 10-octubre | #REF! | #N/A
|  | TELECOM - S11 | Mant. prev. rutinari telec. any "1" - octubre | 2023-09-02 |  |  | 10 | SCD03TCM000 | Telecomandament Dipòsit Sant Salvador | Contracte | DIP | 10-octubre | #REF! | #N/A
|  | TELECOM - S11 | Mant. prev. rutinari telec. any "1" - octubre | 2023-09-02 |  |  | 11 | CBD04TCM000 | Telecomandament Dipòsit Solivella | Contracte | DIP | 10-octubre | #REF! | #N/A
|  | TELECOM - S11 | Mant. prev. rutinari telec. any "1" - octubre | 2023-09-02 |  |  | 12 | CBD03TCM000 | Telecomandament Dipòsit Blancafort | Contracte | DIP | 10-octubre | #REF! | #N/A
|  | TELECOM - S11 | Mant. prev. rutinari telec. any "1" - octubre | 2023-09-02 |  |  | 13 | CBT31TCM000 | Telecomandament Subterciària Blancafort | Contracte | TER | 10-octubre | #REF! | #N/A
|  | TELECOM - S11 | Mant. prev. rutinari telec. any "1" - octubre | 2023-09-02 |  |  | 14 | CBD01TCM000 | Telecomandament Dipòsit Montblanc | Contracte | DIP | 10-octubre | #REF! | #N/A
|  | TELECOM - S11 | Mant. prev. rutinari telec. any "1" - octubre | 2023-09-02 |  |  | 15 | CBT03TCM000 | Telecomandament Terciària Ramal Blancafort-Solivella | Contracte | TER | 10-octubre | #REF! | #N/A
|  | TELECOM - S11 | Mant. prev. rutinari telec. any "1" - octubre | 2023-09-02 |  |  | 16 | CBT02TCM000 | Telecomandament Terciària Camping Ducat de Montblanc | Contracte | TER | 10-octubre | #REF! | #N/A
|  | TELECOM - S11 | Mant. prev. rutinari telec. any "1" - octubre | 2023-09-02 |  |  | 17 | CBD02TCM000 | Telecomandament Dipòsit FRIDA (Sarral) | Contracte | DIP | 10-octubre | #REF! | #N/A
|  | TELECOM - S11 | Mant. prev. rutinari telec. any "1" - octubre | 2023-09-02 |  |  | 18 | CBT01TCM000 | Telecomandament Terciària Sarral | Contracte | TER | 10-octubre | #REF! | #N/A
|  | TELECOM - S11 | Mant. prev. rutinari telec. any "1" - octubre | 2023-09-02 |  |  | 19 | VCD01TCM000 | Telecomandament Dipòsit Regulador Cabra del Camp | Contracte | DIP | 10-octubre | #REF! | #N/A
|  | TELECOM - S11 | Mant. prev. rutinari telec. any "1" - octubre | 2023-09-02 |  |  | 20 | VCD02TCM000 | Telecomandament Dipòsit Pla de Sta Maria | Contracte | DIP | 10-octubre | #REF! | #N/A
|  | TELECOM - S11 | Mant. prev. rutinari telec. any "1" - octubre | 2023-09-02 |  |  | 21 | VCT01TCM000 | Telecomandament Terciària Ramal Pla de Sta Maria | Contracte | TER | 10-octubre | #REF! | #N/A
|  | TELECOM - S11 | Mant. prev. rutinari telec. any "1" - octubre | 2023-09-02 |  |  | 22 | VCB18TCM000 | Telecomandament EB-18 | Contracte | EB | 10-octubre | #REF! | #N/A
|  | TELECOM - S11 | Mant. prev. rutinari telec. any "1" - octubre | 2023-09-02 |  |  | 23 | VVD05TCM000 | Telecomandament Dipòsit Municipal Valls | Contracte | DIP | 10-octubre | #REF! | #N/A
|  | TELECOM - S11 | Mant. prev. rutinari telec. any "1" - octubre | 2023-09-02 |  |  | 24 | VVD03TCM000 | Telecomandament Dipòsit SCA | Contracte | DIP | 10-octubre | #REF! | #N/A
|  | TELECOM - S11 | Mant. prev. rutinari telec. any "1" - octubre | 2023-09-02 |  |  | 25 | VVT06TCM000 | Telecomandament Terciària SCA | Contracte | TER | 10-octubre | #REF! | #N/A
|  | TELECOM - S11 | Mant. prev. rutinari telec. any "1" - octubre | 2023-09-02 |  |  | 26 | VVT07TCM000 | Telecomandament Terciària Final desdoblament Alt Camp | Contracte | TER | 10-octubre | #REF! | #N/A
|  | TELECOM - S11 | Mant. prev. rutinari telec. any "1" - octubre | 2023-09-02 |  |  | 27 | VVT08TCM000 | Telecomandament Futura Terciària Xiquets de Valls | Contracte | TER | 10-octubre | #REF! | #N/A
|  | TELECOM - S11 | Mant. prev. rutinari telec. any "1" - octubre | 2023-09-02 |  |  | 28 | VVD06TCM000 | Telecomandament Dip. Puigpelat-2 | Contracte | DIP | 10-octubre | #REF! | #N/A
|  | TELECOM - S11 | Mant. prev. rutinari telec. any "1" - octubre | 2023-09-02 |  |  | 29 | VVT10TCM000 | Telecomandament Ter. Puigpelat 2 | Contracte | TER | 10-octubre | #REF! | #N/A
|  | TELECOM - S11 | Mant. prev. rutinari telec. any "1" - octubre | 2023-09-02 |  |  | 30 | VVB14TCM000 | Telecomandament EB-14 | Contracte | EB | 10-octubre | #REF! | #N/A
|  | TELECOM - S11 | Mant. prev. rutinari telec. any "1" - octubre | 2023-09-02 |  |  | 31 | CBB24TCM000 | Telecomandament Sarral EB-24 | Contracte | EB | 10-octubre | #REF! | #N/A
|  | TELECOM - S11 | Mant. prev. rutinari telec. any "1" - octubre | 2023-09-02 |  |  | 32 | CBD07TCM000 | Telecomandament Dipòsit municipal Sarral | Contracte | DIP | 10-octubre | #REF! | #N/A
|  | TELECOM - S11 | Mant. prev. rutinari telec. any "1" - octubre | 2023-09-02 |  |  | 33 | CBD08TCM000 | Telecomandament Dipòsit Forès | Contracte | DIP | 10-octubre | #REF! | #N/A
|  | TELECOM - S11 | Mant. prev. rutinari telec. any "1" - octubre | 2023-09-02 |  |  | 34 | CBDXXTCM000 | Telecomandament Dipòsit Pira | Contracte | DIP | 10-octubre | #REF! | #N/A
|  | TELECOM - S11 | Mant. prev. rutinari telec. any "1" - octubre | 2023-09-02 |  |  | 35 | CBT05TCM000 | Telecomandament Terciària Pira | Contracte | TER | 10-octubre | #REF! | #N/A
|  | TELECOM - S11 | Mant. prev. rutinari telec. any "1" - octubre | 2023-09-02 |  |  | 36 | CBT32TCM000 | Telecomandament Subterciaria Pira | Contracte | TER | 10-octubre | #REF! | #N/A
|  | TELECOM - S11 | Mant. prev. rutinari telec. any "1" - octubre | 2023-09-02 |  |  | 37 | CBT04TCM000 | Telecomandament Terciària L'Espluga de Francolí | Contracte | TER | 10-octubre | #REF! | #N/A
|  | TELECOM - S11 | Mant. prev. rutinari telec. any "1" - octubre | 2023-09-02 |  |  | 38 | CBD05TCM000 | Telecomandament Dipòsit L'Espluga de Francolí | Contracte | DIP | 10-octubre | #REF! | #N/A
|  | TELECOM - S11 | Mant. prev. rutinari telec. any "1" - novembre | 2023-10-02 |  |  | 1 | VVD01TCM000 | Telecomandament Dipòsit Polígon Industrial Vallmoll | Contracte | DIP | 11-novembre | #REF! | #N/A
|  | TELECOM - S11 | Mant. prev. rutinari telec. any "1" - novembre | 2023-10-02 |  |  | 2 | VVT02TCM000 | Telecomandament Terciària Urbanització Plana de Sant Miquel (Vallmoll) | Contracte | TER | 11-novembre | #REF! | #N/A
|  | TELECOM - S11 | Mant. prev. rutinari telec. any "1" - novembre | 2023-10-02 |  |  | 3 | VVT03TCM000 | Telecomandament Terciària Urbanització Els Pinars (Vallmoll) | Contracte | TER | 11-novembre | #REF! | #N/A
|  | TELECOM - S11 | Mant. prev. rutinari telec. any "1" - novembre | 2023-10-02 |  |  | 4 | VVT04TCM000 | Telecomandament Terciària inici desdoblament Alt Camp | Contracte | TER | 11-novembre | #REF! | #N/A
|  | TELECOM - S11 | Mant. prev. rutinari telec. any "1" - novembre | 2023-10-02 |  |  | 5 | PVD03TCM000 | Telecomandament Dipòsit Garidells | Contracte | DIP | 11-novembre | #REF! | #N/A
|  | TELECOM - S11 | Mant. prev. rutinari telec. any "1" - novembre | 2023-10-02 |  |  | 6 | PVT03TCM000 | Telecomandament Terciària Garidells | Contracte | TER | 11-novembre | #REF! | #N/A
|  | TELECOM - S11 | Mant. prev. rutinari telec. any "1" - novembre | 2023-10-02 |  |  | 7 | PVT04TCM000 | Telecomandament Terciària ADIF | Contracte | TER | 11-novembre | #REF! | #N/A
|  | TELECOM - S11 | Mant. prev. rutinari telec. any "1" - novembre | 2023-10-02 |  |  | 8 | PVD02TCM000 | Telecomandament Dipòsit Perafort | Contracte | DIP | 11-novembre | #REF! | #N/A
|  | TELECOM - S11 | Mant. prev. rutinari telec. any "1" - novembre | 2023-10-02 |  |  | 9 | PVT02TCM000 | Telecomandament Terciària Perafort | Contracte | TER | 11-novembre | #REF! | #N/A
|  | TELECOM - S11 | Mant. prev. rutinari telec. any "1" - novembre | 2023-10-02 |  |  | 10 | PVB04TCM000 | Telecomandament EB-4 | Contracte | EB | 11-novembre | #REF! | #N/A
|  | TELECOM - S11 | Mant. prev. rutinari telec. any "1" - novembre | 2023-10-02 |  |  | 11 | PVD01TCM000 | Telecomandament Dipòsit Pallaresos | Contracte | DIP | 11-novembre | #REF! | #N/A
|  | TELECOM - S11 | Mant. prev. rutinari telec. any "1" - novembre | 2023-10-02 |  |  | 12 | PVT01TCM000 | Telecomandament Terciària Ramal els Pallaresos | Contracte | TER | 11-novembre | #REF! | #N/A
|  | TELECOM - S11 | Mant. prev. rutinari telec. any "1" - novembre | 2023-10-02 |  |  | 13 | PVT23TCM000 | Telecomandament Subterciària Pallaresos Poble | Contracte | TER | 11-novembre | #REF! | #N/A
|  | TELECOM - S11 | Mant. prev. rutinari telec. any "1" - novembre | 2023-10-02 |  |  | 14 | PVT24TCM000 | Telecomandament Subterciària Pallaresos-El Catllar | Contracte | TER | 11-novembre | #REF! | #N/A
|  | TELECOM - S11 | Mant. prev. rutinari telec. any "1" - novembre | 2023-10-02 |  |  | 15 | PVD04TCM000 | Telecomandament Dipòsit el Catllar - 5 Estrelles | Contracte | DIP | 11-novembre | #REF! | #N/A
|  | TELECOM - S11 | Mant. prev. rutinari telec. any "1" - novembre | 2023-10-02 |  |  | 16 | PVT25TCM000 | Telecomandament Subterciària el Catllar - 5 Estrelles | Contracte | TER | 11-novembre | #REF! | #N/A
|  | TELECOM - S11 | Mant. prev. rutinari telec. any "1" - novembre | 2023-10-02 |  |  | 17 | ATD04TCM000 | Telecomandament Dipòsit Immo-Habitat | Contracte | DIP | 11-novembre | #REF! | #N/A
|  | TELECOM - S11 | Mant. prev. rutinari telec. any "1" - novembre | 2023-10-02 |  |  | 18 | ATT04TCM000 | Telecomandament Terciària Immo-Habitat | Contracte | TER | 11-novembre | #REF! | #N/A
|  | TELECOM - S11 | Mant. prev. rutinari telec. any "1" - novembre | 2023-10-02 |  |  | 19 | ATT03TCM000 | Telecomandament Terciària derivació anell tancament | Contracte | TER | 11-novembre | #REF! | #N/A
|  | TELECOM - S11 | Mant. prev. rutinari telec. any "1" - novembre | 2023-10-02 |  |  | 20 | ATT02TCM000 | Telecomandament Terciària Carburos Metálicos | Contracte | TER | 11-novembre | #REF! | #N/A
|  | TELECOM - S11 | Mant. prev. rutinari telec. any "1" - novembre | 2023-10-02 |  |  | 21 | ATD03TCM000 | Telecomandament Dipòsit Carburos Messer | Contracte | DIP | 11-novembre | #REF! | #N/A
|  | TELECOM - S11 | Mant. prev. rutinari telec. any "1" - novembre | 2023-10-02 |  |  | 22 | ATD02TCM000 | Telecomandament Dipòsit Repsol Química 1 | Contracte | DIP | 11-novembre | #REF! | #N/A
|  | TELECOM - S11 | Mant. prev. rutinari telec. any "1" - novembre | 2023-10-02 |  |  | 23 | CRD03TCM000 | Telecomandament Dipòsit Repsol Petroleo | Contracte | DIP | 11-novembre | #REF! | #N/A
|  | TELECOM - S11 | Mant. prev. rutinari telec. any "1" - novembre | 2023-10-02 |  |  | 24 | MVB13TCM000 | Telecomandament EB-13 | Contracte | EB | 11-novembre | #REF! | #N/A
|  | TELECOM - S11 | Mant. prev. rutinari telec. any "1" - novembre | 2023-10-02 |  |  | 25 | MVD04TCM000 | Telecomandament Dipòsit La Pobla de Mafumet nou | Contracte | DIP | 11-novembre | #REF! | #N/A
|  | TELECOM - S11 | Mant. prev. rutinari telec. any "1" - novembre | 2023-10-02 |  |  | 26 | MVD03TCM000 | Telecomandament Dipòsit El Morell | Contracte | DIP | 11-novembre | #REF! | #N/A
|  | TELECOM - S11 | Mant. prev. rutinari telec. any "1" - novembre | 2023-10-02 |  |  | 27 | MVT02TCM000 | Telecomandament Terciària El Morell-Vilallonga del Camp | Contracte | TER | 11-novembre | #REF! | #N/A
|  | TELECOM - S11 | Mant. prev. rutinari telec. any "1" - novembre | 2023-10-02 |  |  | 28 | ATD01TCM000 | Telecomandament Dipòsit Repsol Química 2 | Contracte | DIP | 11-novembre | #REF! | #N/A
|  | TELECOM - S11 | Mant. prev. rutinari telec. any "1" - novembre | 2023-10-02 |  |  | 29 | ATT01TCM000 | Telecomandament Terciària Ramal Repsol Química | Contracte | TER | 11-novembre | #REF! | #N/A
|  | TELECOM - S11 | Mant. prev. rutinari telec. any "1" - novembre | 2023-10-02 |  |  | 30 | MVD01TCM000 | Telecomandament Dipòsit Regulador Vilallonga del Camp | Contracte | DIP | 11-novembre | #REF! | #N/A
|  | TELECOM - S11 | Mant. prev. rutinari telec. any "1" - desembre | 2023-11-02 |  |  | 1 | MVD05TCM000 | Telecomandament Dipòsit El Rourell | Contracte | DIP | 12-desembre | #REF! | #N/A
|  | TELECOM - S11 | Mant. prev. rutinari telec. any "1" - desembre | 2023-11-02 |  |  | 2 | MVT04TCM000 | Telecomandament Terciària el Rourell | Contracte | TER | 12-desembre | #REF! | #N/A
|  | TELECOM - S11 | Mant. prev. rutinari telec. any "1" - desembre | 2023-11-02 |  |  | 3 | CRT02TCM000 | Telecomandament Terciària Constantí | Contracte | TER | 12-desembre | #REF! | #N/A
|  | TELECOM - S11 | Mant. prev. rutinari telec. any "1" - desembre | 2023-11-02 |  |  | 4 | CRD02TCM000 | Telecomandament Dipòsit Constantí | Contracte | DIP | 12-desembre | #REF! | #N/A
|  | TELECOM - S11 | Mant. prev. rutinari telec. any "1" - desembre | 2023-11-02 |  |  | 5 | CRT01TCM000 | Telecomandament Terciària PIC | Contracte | TER | 12-desembre | #REF! | #N/A
|  | TELECOM - S11 | Mant. prev. rutinari telec. any "1" - desembre | 2023-11-02 |  |  | 6 | CRD01TCM000 | Telecomandament Dipòsit PIC | Contracte | DIP | 12-desembre | #REF! | #N/A
|  | TELECOM - S11 | Mant. prev. rutinari telec. any "1" - desembre | 2023-11-02 |  |  | 7 | SCT01TCM000 | Telecomandament Terciària Ramal Constantí-Repsol | Contracte | TER | 12-desembre | #REF! | #N/A
|  | TELECOM - S11 | Mant. prev. rutinari telec. any "1" - desembre | 2023-11-02 |  |  | 8 | CCD10TCM000 | Telecomandament Dipòsit Antiariet Romaní | Contracte | DIP | 07-juliol | #REF! | #N/A
|  | TELECOM - S11 | Mant. prev. rutinari telec. any "1" - desembre | 2023-11-02 |  |  | 9 | RSD09TCM000 | Telecomandament Dipòsit La Selva del Camp nou | Contracte | DIP | 05-maig | #REF! | #N/A
|  | MEC - S12 | Mant. prev. rutinari mec. - gener | 2023-01-01 |  |  | 1 | VVB14EMC000 | Equips mecànics EB-14 | Contracte | EB | 01-gener | #REF! | #REF!
|  | MEC - S12 | Mant. prev. rutinari mec. - gener | 2023-01-01 |  |  | 2 | VVD01EMC000 | Equips mecànics Dipòsit Polígon Industrial Vallmoll | Contracte | DIP | 01-gener | #REF! | #REF!
|  | MEC - S12 | Mant. prev. rutinari mec. - gener | 2023-01-01 |  |  | 3 | VVT01EMC000 | Equips mecànics Terciària Polígon Industrial de Vallmoll | Contracte | TER | 01-gener | #REF! | #REF!
|  | MEC - S12 | Mant. prev. rutinari mec. - gener | 2023-01-01 |  |  | 4 | VVT02EMC000 | Equips mecànics Terciària Urbanització Plana de Sant Miquel (Vallmoll) | Contracte | TER | 01-gener | #REF! | #REF!
|  | MEC - S12 | Mant. prev. rutinari mec. - gener | 2023-01-01 |  |  | 5 | VVD05EMC000 | Equips mecànics Dipòsit municipal Valls | Contracte | DIP | 01-gener | #REF! | #REF!
|  | MEC - S12 | Mant. prev. rutinari mec. - gener | 2023-01-01 |  |  | 6 | VVD02EMC000 | Equips mecànics Dipòsit Urb. Els Pinars | Contracte | DIP | 01-gener | #REF! | #REF!
|  | MEC - S12 | Mant. prev. rutinari mec. - gener | 2023-01-01 |  |  | 7 | VVD03EMC000 | Equips mecànics Dipòsit SCA | Contracte | DIP | 01-gener | #REF! | #REF!
|  | MEC - S12 | Mant. prev. rutinari mec. - gener | 2023-01-01 |  |  | 8 | VVT06EMC000 | Equips mecànics Terciària SCA | Contracte | TER | 01-gener | #REF! | #REF!
|  | MEC - S12 | Mant. prev. rutinari mec. - gener | 2023-01-01 |  |  | 9 | VVD06EMC000 | Equips mecànics Dip. Puigpelat-2 | Contracte | DIP | 01-gener | #REF! | #REF!
|  | MEC - S12 | Mant. prev. rutinari mec. - gener | 2023-01-01 |  |  | 10 | VVT10EMC000 | Equips mecànics Ter. Puigpelat 2 | Contracte | TER | 01-gener | #REF! | #REF!
|  | MEC - S12 | Mant. prev. rutinari mec. - gener | 2023-01-01 |  |  | 11 | VCB18EMC000 | Equips mecànics EB-18 | Contracte | EB | 01-gener | #REF! | #REF!
|  | MEC - S12 | Mant. prev. rutinari mec. - gener | 2023-01-01 |  |  | 12 | VCB18ECL000 | Electrocloració EB-18 | Contracte | CLOR | 01-gener | #REF! | #REF!
|  | MEC - S12 | Mant. prev. rutinari mec. - gener | 2023-01-01 |  |  | 13 | VVD04EMC000 | Equips mecànics Dipòsit Palau Reig | Contracte | DIP | 01-gener | #REF! | #REF!
|  | MEC - S12 | Mant. prev. rutinari mec. - gener | 2023-01-01 |  |  | 14 | VCD01EMC000 | Equips mecànics Dipòsit Regulador Cabra del Camp | Contracte | DIP | 01-gener | #REF! | #REF!
|  | MEC - S12 | Mant. prev. rutinari mec. - gener | 2023-01-01 |  |  | 15 | VCD02EMC000 | Equips mecànics Dipòsit Pla de Sta Maria | Contracte | DIP | 01-gener | #REF! | #REF!
|  | MEC - S12 | Mant. prev. rutinari mec. - gener | 2023-01-01 |  |  | 16 | CBD04EMC000 | Equips mecànics Dipòsit Solivella | Contracte | DIP | 01-gener | #REF! | #REF!
|  | MEC - S12 | Mant. prev. rutinari mec. - gener | 2023-01-01 |  |  | 17 | CBD03EMC000 | Equips mecànics Dipòsit Blancafort | Contracte | DIP | 01-gener | #REF! | #REF!
|  | MEC - S12 | Mant. prev. rutinari mec. - gener | 2023-01-01 |  |  | 18 | CBD01EMC000 | Equips mecànics Dipòsit Montblanc | Contracte | DIP | 01-gener | #REF! | #REF!
|  | MEC - S12 | Mant. prev. rutinari mec. - gener | 2023-01-01 |  |  | 19 | CBD02EMC000 | Equips mecànics Dipòsit FRIDA (Sarral) | Contracte | DIP | 01-gener | #REF! | #REF!
|  | MEC - S12 | Mant. prev. rutinari mec. - gener | 2023-01-01 |  |  | 20 | CBT01EMC000 | Equips mecànics Terciària Sarral | Contracte | TER | 01-gener | #REF! | #REF!
|  | MEC - S12 | Mant. prev. rutinari mec. - gener | 2023-01-01 |  |  | 21 | CLB23EMC000 | Equips mecànics EB-23 | Contracte | EB | 01-gener | #REF! | #REF!
|  | MEC - S12 | Mant. prev. rutinari mec. - gener | 2023-01-01 |  |  | 22 | CLD07EMC000 | Equips mecànics Dip. Regulador Calafell - Les Brises | Contracte | DIP | 01-gener | #REF! | #REF!
|  | MEC - S12 | Mant. prev. rutinari mec. - gener | 2023-01-01 |  |  | 23 | CLD03EMC000 | Equips mecànics Dipòsit Calafell Les Brises | Contracte | DIP | 01-gener | #REF! | #REF!
|  | MEC - S12 | Mant. prev. rutinari mec. - gener | 2023-01-01 |  |  | 24 | CLT02EMC000 | Equips mecànics Terciària dipòsit Calafell Les Brises | Contracte | TER | 01-gener | #REF! | #REF!
|  | MEC - S12 | Mant. prev. rutinari mec. - gener | 2023-01-01 |  |  | 25 | CBT02EMC000 | Equips mecànics Terciària Camping Ducat de Montblanc | Contracte | TER | 01-gener | #REF! | #REF!
|  | MEC - S12 | Mant. prev. rutinari mec. - gener | 2023-01-01 |  |  | 26 | BPD10EMC000 | Equips mecànics Dipòsit Llorenç del Penedès P.I. | Contracte | DIP | 01-gener | #REF! | #REF!
|  | MEC - S12 | Mant. prev. rutinari mec. - gener | 2023-01-01 |  |  | 27 | BPD09EMC000 | Equips mecànics Dipòsit Regulador S. Jaume dels Domenys | Contracte | DIP | 01-gener | #REF! | #REF!
|  | MEC - S12 | Mant. prev. rutinari mec. - gener | 2023-01-01 |  |  | 28 | BPD09ECL000 | Electrocloració St. Jaume dels Domenys | Contracte | CLOR | 01-gener | #REF! | #REF!
|  | MEC - S12 | Mant. prev. rutinari mec. - gener | 2023-01-01 |  |  | 29 | BPD11EMC000 | Equips mecànics Dipòsit Banyeres nucli | Contracte | DIP | 01-gener | #REF! | #REF!
|  | MEC - S12 | Mant. prev. rutinari mec. - gener | 2023-01-01 |  |  | 30 | BPD05EMC000 | Equips mecànics Dipòsit S. Oliva-Idiada | Contracte | DIP | 01-gener | #REF! | #REF!
|  | MEC - S12 | Mant. prev. rutinari mec. - gener | 2023-01-01 |  |  | 31 | BPD06EMC000 | Equips mecànics Dipòsit S. Oliva P.I. | Contracte | DIP | 01-gener | #REF! | #REF!
|  | MEC - S12 | Mant. prev. rutinari mec. - gener | 2023-01-01 |  |  | 32 | BPD04EMC000 | Equips mecànics Dipòsit Albinyana "La Papiola" | Contracte | DIP | 01-gener | #REF! | #REF!
|  | MEC - S12 | Mant. prev. rutinari mec. - gener | 2023-01-01 |  |  | 33 | BPT02EMC000 | Equips mecànics Terciària S. Oliva "Molí d'en Serra" | Contracte | TER | 01-gener | #REF! | #REF!
|  | MEC - S12 | Mant. prev. rutinari mec. - gener | 2023-01-01 |  |  | 34 | BPT03EMC000 | Equips mecànics Terciària Albinyana "La Papiola" | Contracte | TER | 01-gener | #REF! | #REF!
|  | MEC - S12 | Mant. prev. rutinari mec. - gener | 2023-01-01 |  |  | 35 | CLD05EMC000 | Equips mecànics Dipòsit L'Arboç | Contracte | DIP | 01-gener | #REF! | #REF!
|  | MEC - S12 | Mant. prev. rutinari mec. - gener | 2023-01-01 |  |  | 36 | CLD04EMC000 | Equips mecànics Dipòsit Calafell Parc | Contracte | DIP | 01-gener | #REF! | #REF!
|  | MEC - S12 | Mant. prev. rutinari mec. - gener | 2023-01-01 |  |  | 37 | CLB06EMC000 | Equips mecànics EB-6 | Contracte | EB | 01-gener | #REF! | #REF!
|  | MEC - S12 | Mant. prev. rutinari mec. - gener | 2023-01-01 |  |  | 38 | CLB17EMC000 | Equips mecànics EB-17 | Contracte | EB | 01-gener | #REF! | #REF!
|  | MEC - S12 | Mant. prev. rutinari mec. - gener | 2023-01-01 |  |  | 39 | CLD06EMC000 | Equips mecànics Dipòsit Calafell 3 | Contracte | DIP | 01-gener | #REF! | #REF!
|  | MEC - S12 | Mant. prev. rutinari mec. - gener | 2023-01-01 |  |  | 40 | CLD02EMC000 | Equips mecànics Dipòsit Cunit 1 | Contracte | DIP | 01-gener | #REF! | #REF!
|  | MEC - S12 | Mant. prev. rutinari mec. - gener | 2023-01-01 |  |  | 41 | CLD01EMC000 | Equips mecànics Dipòsit Calafell 5 | Contracte | DIP | 01-gener | #REF! | #REF!
|  | MEC - S12 | Mant. prev. rutinari mec. - gener | 2023-01-01 |  |  | 42 | CLT03EMC000 | Equips mecànics Terciària dipòsit Calafell Parc | Contracte | TER | 01-gener | #REF! | #REF!
|  | MEC - S12 | Mant. prev. rutinari mec. - gener | 2023-01-01 |  |  | 43 | CCD07EMC000 | Equips mecànics Dipòsit la Granja | Contracte | DIP | 01-gener | #REF! | #REF!
|  | MEC - S12 | Mant. prev. rutinari mec. - gener | 2023-01-01 |  |  | 44 | CCB15EMC000 | Equips mecànics EB-15 | Contracte | EB | 01-gener | #REF! | #REF!
|  | MEC - S12 | Mant. prev. rutinari mec. - gener | 2023-01-01 |  |  | 45 | CCD06EMC000 | Equips mecànics Dipòsit Calafell 2 | Contracte | DIP | 01-gener | #REF! | #REF!
|  | MEC - S12 | Mant. prev. rutinari mec. - gener | 2023-01-01 |  |  | 46 | CCT08EMC000 | Equips mecànics Terciària Cunit 2 | Contracte | TER | 01-gener | #REF! | #REF!
|  | MEC - S12 | Mant. prev. rutinari mec. - gener | 2023-01-01 |  |  | 47 | CCD09EMC000 | Equips mecànics dipòsit Cunit 2 | Contracte | DIP | 01-gener | #REF! | #REF!
|  | MEC - S12 | Mant. prev. rutinari mec. - gener | 2023-01-01 |  |  | 48 | CCD08EMC000 | Equips mecànics Dipòsit Cunit 3 | Contracte | DIP | 01-gener | #REF! | #REF!
|  | MEC - S12 | Mant. prev. rutinari mec. - gener | 2023-01-01 |  |  | 49 | PBD01EMC000 | Equips mecànics Dipòsit L'Hospitalet de l'Infant | Contracte | DIP | 01-gener | #REF! | #REF!
|  | MEC - S12 | Mant. prev. rutinari mec. - gener | 2023-01-01 |  |  | 50 | CBD05EMC000 | Equips mecànics Dipòsit L'Espluga de Francolí | Contracte | DIP | 01-gener | #REF! | #N/A
|  | MEC - S12 | Mant. prev. rutinari mec. - gener | 2023-01-01 |  |  | 51 | BPD14EMC000 | Equips mecànics Dipòsit Vendrell Nord (La Papiola) | Contracte | DIP | 01-gener | #REF! | #N/A
|  | MEC - S12 | Mant. prev. rutinari mec. - gener | 2023-01-01 |  |  | 52 | CCD11EMC000 | Equips mecànics Dipòsit regulador Cunit | Contracte | DIP | 01-gener | #REF! | #N/A
|  | MEC - S12 | Mant. prev. rutinari mec. - gener | 2023-01-01 |  |  | 53 | CBB24EMC000 | Equips mecànics EB-24 Sarral | Contracte | EB | 01-gener | #REF! | #N/A
|  | MEC - S12 | Mant. prev. rutinari mec. - gener | 2023-01-01 |  |  | 54 | CBD07EMC000 | Equips mecànics Dipòsit municipal Sarral | Contracte | DIP | 01-gener | #REF! | #N/A
|  | MEC - S12 | Mant. prev. rutinari mec. - gener | 2023-01-01 |  |  | 55 | CBD08EMC000 | Equips mecànics Dipòsit Forès | Contracte | DIP | 01-gener | #REF! | #N/A
|  | MEC - S12 | Mant. prev. rutinari mec. - gener | 2023-01-01 |  |  | 56 | CBDXXEMC000 | Equips mecànics Dipòsit Pira | Contracte | DIP | 01-gener | #REF! | #N/A
|  | MEC - S12 | Mant. prev. rutinari mec. - febrer | 2023-01-15 |  |  | 1 | CCD05EMC000 | Equips mecànics Dipòsit Mas Mel | Contracte | DIP | 02-febrer | #REF! | #REF!
|  | MEC - S12 | Mant. prev. rutinari mec. - febrer | 2023-01-15 |  |  | 2 | CCT04EMC000 | Equips mecànics Terciària Mas Mel | Contracte | TER | 02-febrer | #REF! | #REF!
|  | MEC - S12 | Mant. prev. rutinari mec. - febrer | 2023-01-15 |  |  | 3 | CCD04EMC000 | Equips mecànics Dipòsit Bellamar | Contracte | DIP | 02-febrer | #REF! | #REF!
|  | MEC - S12 | Mant. prev. rutinari mec. - febrer | 2023-01-15 |  |  | 4 | CCD01EMC000 | Equips mecànics Dipòsit El Vendrell Romaní 2 | Contracte | DIP | 02-febrer | #REF! | #REF!
|  | MEC - S12 | Mant. prev. rutinari mec. - febrer | 2023-01-15 |  |  | 5 | CCD02EMC000 | Equips mecànics Dipòsit El Vendrell Romaní 1 | Contracte | DIP | 02-febrer | #REF! | #REF!
|  | MEC - S12 | Mant. prev. rutinari mec. - febrer | 2023-01-15 |  |  | 6 | BPB19EMC000 | Equips mecànics Estació Bombament Masia La Font EB-19 | Contracte | EB | 02-febrer | #REF! | #REF!
|  | MEC - S12 | Mant. prev. rutinari mec. - febrer | 2023-01-15 |  |  | 7 | CCT09EMC000 | Equips mecànics Terciària EB-19 | Contracte | TER | 02-febrer | #REF! | #REF!
|  | MEC - S12 | Mant. prev. rutinari mec. - febrer | 2023-01-15 |  |  | 8 | CCD03EMC000 | Equips mecànics Dipòsit Masia La Font | Contracte | DIP | 02-febrer | #REF! | #REF!
|  | MEC - S12 | Mant. prev. rutinari mec. - febrer | 2023-01-15 |  |  | 9 | CCT31EMC000 | Equips mecànics Subterciària Ramal Baix Penedès | Contracte | TER | 02-febrer | #REF! | #REF!
|  | MEC - S12 | Mant. prev. rutinari mec. - febrer | 2023-01-15 |  |  | 10 | BPD02EMC000 | Equips mecànics Dipòsit Pla de Cranc | Contracte | DIP | 02-febrer | #REF! | #REF!
|  | MEC - S12 | Mant. prev. rutinari mec. - febrer | 2023-01-15 |  |  | 11 | BPD01EMC000 | Equips mecànics Dip. Reguladors Baronia del Mar | Contracte | DIP | 02-febrer | #REF! | #REF!
|  | MEC - S12 | Mant. prev. rutinari mec. - febrer | 2023-01-15 |  |  | 12 | BPB25EMC000 | Equips mecànics Estació Bombament Baronia del Mar EB-25 | Contracte | EB | 02-febrer | #REF! | #REF!
|  | MEC - S12 | Mant. prev. rutinari mec. - febrer | 2023-01-15 |  |  | 13 | BPB25ECL000 | Electrocloració EB-25 | Contracte | CLOR | 02-febrer | #REF! | #REF!
|  | MEC - S12 | Mant. prev. rutinari mec. - febrer | 2023-01-15 |  |  | 14 | LTD06EMC000 | Equips mecànics Dipòsit El Francaset | Contracte | DIP | 02-febrer | #REF! | #REF!
|  | MEC - S12 | Mant. prev. rutinari mec. - febrer | 2023-01-15 |  |  | 15 | LTD07EMC000 | Equips mecànics Dipòsit Roda de Barà-Costa Daurada | Contracte | DIP | 02-febrer | #REF! | #REF!
|  | MEC - S12 | Mant. prev. rutinari mec. - febrer | 2023-01-15 |  |  | 16 | LTD08EMC000 | Equips mecànics Dipòsit Roda de Barà-Sant Gaietà | Contracte | DIP | 02-febrer | #REF! | #REF!
|  | MEC - S12 | Mant. prev. rutinari mec. - febrer | 2023-01-15 |  |  | 17 | CCB05EMC000 | Equips mecànics EB-5 | Contracte | EB | 02-febrer | #REF! | #REF!
|  | MEC - S12 | Mant. prev. rutinari mec. - febrer | 2023-01-15 |  |  | 18 | LTD09EMC000 | Equips mecànics Dipòsit Els Masos | Contracte | DIP | 02-febrer | #REF! | #REF!
|  | MEC - S12 | Mant. prev. rutinari mec. - febrer | 2023-01-15 |  |  | 19 | LTD05EMC000 | Equips mecànics Dipòsits Creixell | Contracte | DIP | 02-febrer | #REF! | #REF!
|  | MEC - S12 | Mant. prev. rutinari mec. - febrer | 2023-01-15 |  |  | 20 | LTD04EMC000 | Equips mecànics Dipòsit Torredembarra (El Pujol) | Contracte | DIP | 02-febrer | #REF! | #REF!
|  | MEC - S12 | Mant. prev. rutinari mec. - febrer | 2023-01-15 |  |  | 21 | LTD03EMC000 | Equips mecànics Dipòsits d'Altafulla Nums. 1 i 2 | Contracte | DIP | 02-febrer | #REF! | #REF!
|  | MEC - S12 | Mant. prev. rutinari mec. - febrer | 2023-01-15 |  |  | 22 | LTD02EMC000 | Equips mecànics Dipòsit La Mora | Contracte | DIP | 02-febrer | #REF! | #REF!
|  | MEC - S12 | Mant. prev. rutinari mec. - febrer | 2023-01-15 |  |  | 23 | LTT01EMC000 | Equips mecànics Terciària Boscos | Contracte | TER | 02-febrer | #REF! | #REF!
|  | MEC - S12 | Mant. prev. rutinari mec. - febrer | 2023-01-15 |  |  | 24 | LTD01EMC000 | Equips mecànics Dipòsit Boscos | Contracte | DIP | 02-febrer | #REF! | #REF!
|  | MEC - S12 | Mant. prev. rutinari mec. - febrer | 2023-01-15 |  |  | 25 | LTB20EMC000 | Equips mecànics EB-20 | Contracte | EB | 02-febrer | #REF! | #REF!
|  | MEC - S12 | Mant. prev. rutinari mec. - febrer | 2023-01-15 |  |  | 26 | EMD07EMC000 | Equips mecànics Dipòsit Alcanar Platja | Contracte | DIP | 02-febrer | #REF! | #REF!
|  | MEC - S12 | Mant. prev. rutinari mec. - febrer | 2023-01-15 |  |  | 27 | EMD05EMC000 | Equips mecànics Dipòsit Sant Carles de la Ràpita 1 | Contracte | DIP | 02-febrer | #REF! | #REF!
|  | MEC - S12 | Mant. prev. rutinari mec. - febrer | 2023-02-02 |  |  | 28 | EMT06EMC000 | Equips mecànics Terciària Sant Carles 1 | Contracte | TER | 02-febrer | #REF! | #REF!
|  | MEC - S12 | Mant. prev. rutinari mec. - febrer | 2023-02-02 |  |  | 29 | EMT05EMC000 | Equips mecànics Terciària Ramal Rocafosca | Contracte | TER | 02-febrer | #REF! | #REF!
|  | MEC - S12 | Mant. prev. rutinari mec. - febrer | 2023-02-02 |  |  | 30 | EMT08EMC000 | Equips mecànics Terciària Poble Nou | Contracte | TER | 02-febrer | #REF! | #REF!
|  | MEC - S12 | Mant. prev. rutinari mec. - febrer | 2023-02-02 |  |  | 31 | EMT04EMC000 | Equips mecànics Terciària d'Amposta | Contracte | TER | 02-febrer | #REF! | #REF!
|  | MEC - S12 | Mant. prev. rutinari mec. - febrer | 2023-02-02 |  |  | 32 | EMD04EMC000 | Equips mecànics Dipòsit Amposta | Contracte | DIP | 02-febrer | #REF! | #REF!
|  | MEC - S12 | Mant. prev. rutinari mec. - febrer | 2023-02-02 |  |  | 33 | LTD10EMC000 | Equips mecànics Dipòsit La Pobla Montornes | Contracte | DIP | 02-febrer | #REF! | #N/A
|  | MEC - S12 | Mant. prev. rutinari mec. - març | 2024-01-25 |  |  | 34 | LTD11EMC000 | Equips mecànics Dipòsit Coto del Rey | Contracte | DIP | 02-febrer | #REF! | #N/A
|  | MEC - S12 | Mant. prev. rutinari mec. - març | 2024-01-25 |  |  | 35 | LTT12EMC000 | Equips mecànics Terciària Coto del Rey | Contracte | TER | 02-febrer | #REF! | #N/A
|  | MEC - S12 | Mant. prev. rutinari mec. - març | 2024-01-25 |  |  | 36 | LTD11ELC000 | Electrocloració Dip. Coto del Rey | Contracte | CLOR | 02-febrer | #REF! | #N/A
|  | MEC - S12 | Mant. prev. rutinari mec. - març | 2024-01-25 |  |  | 37 | CCD10EMC000 | Equips mecànics Dipòsit Antiariet Romaní | Contracte | DIP | 02-febrer | #REF! | #N/A
|  | MEC - S12 | Mant. prev. rutinari mec. - març | 2024-01-25 |  |  | 1 | EMT03EMC000 | Equips mecànics Terciària Sant Jaume d´Enveja | Contracte | TER | 03-març | #REF! | #N/A
|  | MEC - S12 | Mant. prev. rutinari mec. - març | 2024-01-25 |  |  | 2 | EMD03EMC000 | Equips mecànics Dipòsit Sant Jaume d'Enveja | Contracte | DIP | 03-març | #REF! | #N/A
|  | MEC - S12 | Mant. prev. rutinari mec. - març | 2024-01-25 |  |  | 3 | EMD02EMC000 | Equips mecànics Dipòsit Polígon Mercaderies | Contracte | DIP | 03-març | #REF! | #N/A
|  | MEC - S12 | Mant. prev. rutinari mec. - març | 2024-01-25 |  |  | 4 | EMT31EMC000 | Equips mecànics Subterciària P.I. Catalunya Sud | Contracte | TER | 03-març | #REF! | #N/A
|  | MEC - S12 | Mant. prev. rutinari mec. - març | 2024-01-25 |  |  | 5 | EMT02EMC000 | Equips mecànics Terciària Polígon Mercaderies | Contracte | TER | 03-març | #REF! | #N/A
|  | MEC - S12 | Mant. prev. rutinari mec. - abril | 2024-01-25 |  |  | 1 | EMD01EMC000 | Equips mecànics Dipòsit Deltatres | Contracte | DIP | 04-abril | #REF! | #N/A
|  | MEC - S12 | Mant. prev. rutinari mec. - abril | 2024-01-25 |  |  | 2 | EMT01EMC000 | Equips mecànics Terciària Deltatres | Contracte | TER | 04-abril | #REF! | #N/A
|  | MEC - S12 | Mant. prev. rutinari mec. - abril | 2024-01-25 |  |  | 3 | CPB00EMC000 | Equips mecànics EB-0 | Contracte | EB | 04-abril | #REF! | #N/A
|  | MEC - S12 | Mant. prev. rutinari mec. - abril | 2024-01-25 |  |  | 4 | CP020EMC000 | Equips mecànics Marge esquerre i Obra de Presa | Contracte | ETAP | 04-abril | #REF! | #N/A
|  | MEC - S12 | Mant. prev. rutinari mec. - abril | 2024-01-25 |  |  | 5 | CP010EMC000 | Equips mecànics Marge Dret | Contracte | ETAP | 04-abril | #REF! | #N/A
|  | MEC - S12 | Mant. prev. rutinari mec. - abril | 2024-01-25 |  |  | 6 | PAD01EMC000 | Equips mecànics Dipòsit l'Ampolla | Contracte | DIP | 04-abril | #REF! | #N/A
|  | MEC - S12 | Mant. prev. rutinari mec. - abril | 2024-01-25 |  |  | 7 | PAT01EMC000 | Equips mecànics Terciària l'Ampolla | Contracte | TER | 04-abril | #REF! | #N/A
|  | MEC - S12 | Mant. prev. rutinari mec. - abril | 2024-01-25 |  |  | 8 | PAT03EMC000 | Equips mecànics Terciària Medisa | Contracte | TER | 04-abril | #REF! | #N/A
|  | MEC - S12 | Mant. prev. rutinari mec. - abril | 2024-01-25 |  |  | 9 | PAD03EMC000 | Equips mecànics Dipòsit l'Ametlla | Contracte | DIP | 04-abril | #REF! | #N/A
|  | MEC - S12 | Mant. prev. rutinari mec. - abril | 2024-01-25 |  |  | 10 | PAB01EMC000 | Equips mecànics EB-1 | Contracte | EB | 04-abril | #REF! | #N/A
|  | MEC - S12 | Mant. prev. rutinari mec. - abril | 2024-01-25 |  |  | 11 | PAT04EMC000 | Equips mecànics Terciària l'Ametlla | Contracte | TER | 04-abril | #REF! | #N/A
|  | MEC - S12 | Mant. prev. rutinari mec. - abril | 2024-01-25 |  |  | 12 | PAT05EMC000 | Equips mecànics Terciària Tres Cales | Contracte | TER | 04-abril | #REF! | #N/A
|  | MEC - S12 | Mant. prev. rutinari mec. - abril | 2024-01-25 |  |  | 13 | PAB16EMC000 | Equips mecànics EB-16 | Contracte | EB | 04-abril | #REF! | #N/A
|  | MEC - S12 | Mant. prev. rutinari mec. - abril | 2024-01-25 |  |  | 14 | PAT02EMC000 | Equips mecànics Terciària El Perelló | Contracte | TER | 04-abril | #REF! | #N/A
|  | MEC - S12 | Mant. prev. rutinari mec. - abril | 2024-01-25 |  |  | 15 | PAD02EMC000 | Equips mecànics Dipòsit El Perelló | Contracte | DIP | 04-abril | #REF! | #N/A
|  | MEC - S12 | Mant. prev. rutinari mec. - abril | 2024-01-25 |  |  | 16 | PAD04EMC000 | Equips mecànics Dipòsit Tres Cales | Contracte | DIP | 04-abril | #REF! | #N/A
|  | MEC - S12 | Mant. prev. rutinari mec. - abril | 2024-01-25 |  |  | 17 | PAD05EMC000 | Equips mecànics Dipòsit Calafató | Contracte | DIP | 04-abril | #REF! | #N/A
|  | MEC - S12 | Mant. prev. rutinari mec. - abril | 2024-01-25 |  |  | 18 | PAT06EMC000 | Equips mecànics Terciària Calafató | Contracte | TER | 04-abril | #REF! | #N/A
|  | MEC - S12 | Mant. prev. rutinari mec. - abril | 2024-01-25 |  |  | 19 | PAD06EMC000 | Equips mecànics Dipòsit l'Almadrava | Contracte | DIP | 04-abril | #REF! | #N/A
|  | MEC - S12 | Mant. prev. rutinari mec. - abril | 2024-01-25 |  |  | 20 | PAT08EMC000 | Equips mecànics Terciària Vandellòs 2 | Contracte | TER | 04-abril | #REF! | #N/A
|  | MEC - S12 | Mant. prev. rutinari mec. - abril | 2024-01-25 |  |  | 21 | PAT09EMC000 | Equips mecànics Terciària Vandellòs 1 | Contracte | TER | 04-abril | #REF! | #N/A
|  | MEC - S12 | Mant. prev. rutinari mec. - abril | 2024-01-25 |  |  | 22 | PAT10EMC000 | Equips mecànics Terciària Ramal arribada EB-2 | Contracte | TER | 04-abril | #REF! | #N/A
|  | MEC - S12 | Mant. prev. rutinari mec. - abril | 2024-01-25 |  |  | 23 | PBT01EMC000 | Equips mecànics Terciària Impulsió EB-2 | Contracte | TER | 04-abril | #REF! | #N/A
|  | MEC - S12 | Mant. prev. rutinari mec. - abril | 2024-01-25 |  |  | 24 | PAB07EMC000 | Equips mecànics EB Vandellòs 2 EB-7 | Contracte | EB | 04-abril | #REF! | #N/A
|  | MEC - S12 | Mant. prev. rutinari mec. - abril | 2024-01-25 |  |  | 25 | PAD07EMC000 | Equips mecànics Dipòsit Vandellòs 2 | Contracte | DIP | 04-abril | #REF! | #N/A
|  | MEC - S12 | Mant. prev. rutinari mec. - abril | 2024-01-25 |  |  | 26 | PBD10EMC000 | Equips mecànics Dipòsit L'Hospitalet de l'Infant 2 | Contracte | DIP | 04-abril | #REF! | #N/A
|  | MEC - S12 | Mant. prev. rutinari mec. - abril | 2024-01-25 |  |  | 27 | PAD08EMC000 | Equips mecànics Dipòsit Regulador Coll de Balaguer | Contracte | DIP | 04-abril | #REF! | #N/A
|  | MEC - S12 | Mant. prev. rutinari mec. - abril | 2024-01-25 |  |  | 28 | PAT11EMC000 | Equips mecànics Ter. reforç Coll de Balaguer | Contracte | TER | 04-abril | #REF! | #N/A
|  | MEC - S12 | Mant. prev. rutinari mec. - abril | 2024-01-25 |  |  | 29 | PBT03EMC000 | Equips mecànics Terciària Mont-roig del Camp | Contracte | TER | 04-abril | #REF! | #N/A
|  | MEC - S12 | Mant. prev. rutinari mec. - abril | 2024-01-25 |  |  | 30 | PBD02EMC000 | Equips mecànics Dipòsit Mont-roig del Camp | Contracte | DIP | 04-abril | #REF! | #N/A
|  | MEC - S12 | Mant. prev. rutinari mec. - abril | 2024-01-25 |  |  | 31 | PBD03EMC000 | Equips mecànics Dipòsit Cambrils Oest | Contracte | DIP | 04-abril | #REF! | #N/A
|  | MEC - S12 | Mant. prev. rutinari mec. - abril | 2024-01-25 |  |  | 32 | PBT04EMC000 | Equips mecànics Terciària Cambrils Oest | Contracte | TER | 04-abril | #REF! | #N/A
|  | MEC - S12 | Mant. prev. rutinari mec. - abril | 2024-01-25 |  |  | 33 | PBT05EMC000 | Equips mecànics Terciària Cambrils Poble | Contracte | TER | 04-abril | #REF! | #N/A
|  | MEC - S12 | Mant. prev. rutinari mec. - abril | 2024-01-25 |  |  | 34 | PBD04EMC000 | Equips mecànics Dipòsit Cambrils Poble | Contracte | DIP | 04-abril | #REF! | #N/A
|  | MEC - S12 | Mant. prev. rutinari mec. - abril | 2024-01-25 |  |  | 35 | PBB02EMC000 | Equips mecànics EB-2 | Contracte | EB | 04-abril | #REF! | #N/A
|  | MEC - S12 | Mant. prev. rutinari mec. - abril | 2024-01-25 |  |  | 36 | PBD05EMC000 | Equips mecànics Dipòsit Vinyols i Els Arcs | Contracte | DIP | 04-abril | #REF! | #N/A
|  | MEC - S12 | Mant. prev. rutinari mec. - abril | 2024-01-25 |  |  | 37 | PBT07EMC000 | Equips mecànics Terciària Ramal Reus-Riudoms | Contracte | TER | 04-abril | #REF! | #N/A
|  | MEC - S12 | Mant. prev. rutinari mec. - abril | 2024-01-25 |  |  | 38 | PBB02ECL000 | Electrocloració EB-2 | Contracte | CLOR | 04-abril | #REF! | #N/A
|  | MEC - S12 | Mant. prev. rutinari mec. - abril | 2024-01-25 |  |  | 39 | PAT12EMC000 | Equips mecànics Terciària Baix Ebre-Montsià i Cabalímetres aigua servei control | Contracte | TER | 04-abril | #REF! | #N/A
|  | MEC - S12 | Mant. prev. rutinari mec. - abril | 2024-01-25 |  |  | 40 | EMB29EMC000 | Equips mecànics EB29 Baix Ebre-Montsià | Contracte | EB | 04-abril | #REF! | #N/A
|  | MEC - S12 | Mant. prev. rutinari mec. - maig | 2024-01-25 |  |  | 1 | PBD06EMC000 | Equips mecànics Dipòsit Vilafortuny | Contracte | DIP | 05-maig | #REF! | #N/A
|  | MEC - S12 | Mant. prev. rutinari mec. - maig | 2024-01-25 |  |  | 2 | PBT08EMC000 | Equips mecànics Terciària Vilafortuny | Contracte | TER | 05-maig | #REF! | #N/A
|  | MEC - S12 | Mant. prev. rutinari mec. - maig | 2024-01-25 |  |  | 3 | PBT09EMC000 | Equips mecànics Terciària Hormicemex | Contracte | TER | 05-maig | #REF! | #N/A
|  | MEC - S12 | Mant. prev. rutinari mec. - maig | 2024-01-25 |  |  | 4 | PBD07EMC000 | Equips mecànics Dipòsit Salou | Contracte | DIP | 05-maig | #REF! | #N/A
|  | MEC - S12 | Mant. prev. rutinari mec. - maig | 2024-01-25 |  |  | 5 | PBB08EMC000 | Equips mecànics EB-8 | Contracte | EB | 05-maig | #REF! | #N/A
|  | MEC - S12 | Mant. prev. rutinari mec. - maig | 2024-01-25 |  |  | 6 | PBT02EMC000 | Equips mecànics Terciària l'Hospitalet de l'Infant-1 | Contracte | TER | 05-maig | #REF! | #N/A
|  | MEC - S12 | Mant. prev. rutinari mec. - maig | 2024-01-25 |  |  | 7 | PBD11EMC000 | Equips mecànics Dipòsit de CIMALSA | Contracte | DIP | 05-maig | #REF! | #N/A
|  | MEC - S12 | Mant. prev. rutinari mec. - maig | 2024-01-25 |  |  | 8 | PBT13EMC000 | Equips mecànics Terciària Ramal Bonavista | Contracte | TER | 05-maig | #REF! | #N/A
|  | MEC - S12 | Mant. prev. rutinari mec. - maig | 2024-01-25 |  |  | 9 | PBD08EMC000 | Equips mecànics Dipòsit Vila-Seca | Contracte | DIP | 05-maig | #REF! | #N/A
|  | MEC - S12 | Mant. prev. rutinari mec. - maig | 2024-01-25 |  |  | 10 | PBT10EMC000 | Equips mecànics Terciària Salou | Contracte | TER | 05-maig | #REF! | #N/A
|  | MEC - S12 | Mant. prev. rutinari mec. - maig | 2024-01-25 |  |  | 11 | PBD09EMC000 | Equips mecànics Dipòsit Bonavista-Indústries (AITASA) | Contracte | DIP | 05-maig | #REF! | #N/A
|  | MEC - S12 | Mant. prev. rutinari mec. - maig | 2024-01-25 |  |  | 12 | PBT11EMC000 | Equips mecànics Terciària Vila-Seca | Contracte | TER | 05-maig | #REF! | #N/A
|  | MEC - S12 | Mant. prev. rutinari mec. - maig | 2024-01-25 |  |  | 13 | PBB09EMC000 | Equips mecànics EB-9 | Contracte | EB | 05-maig | #REF! | #N/A
|  | MEC - S12 | Mant. prev. rutinari mec. - maig | 2024-01-25 |  |  | 14 | RRD01EMC000 | Equips mecànics Dipòsit Riudoms | Contracte | DIP | 05-maig | #REF! | #N/A
|  | MEC - S12 | Mant. prev. rutinari mec. - maig | 2024-01-25 |  |  | 15 | RRT01EMC000 | Equips mecànics Terciària Riudoms | Contracte | TER | 05-maig | #REF! | #N/A
|  | MEC - S12 | Mant. prev. rutinari mec. - maig | 2024-01-25 |  |  | 16 | RRB10EMC000 | Equips mecànics EB-10 | Contracte | EB | 05-maig | #REF! | #N/A
|  | MEC - S12 | Mant. prev. rutinari mec. - maig | 2024-01-25 |  |  | 17 | RRB10ECL000 | Electrocloració EB-10 | Contracte | CLOR | 05-maig | #REF! | #N/A
|  | MEC - S12 | Mant. prev. rutinari mec. - maig | 2024-01-25 |  |  | 18 | RRD08EMC000 | Equips mecànics Dipòsit Montbrió | Contracte | DIP | 05-maig | #REF! | #N/A
|  | MEC - S12 | Mant. prev. rutinari mec. - maig | 2024-01-25 |  |  | 19 | RRT73EMC000 | Equips mecànics Subterciària Riudecanyes | Contracte | TER | 05-maig | #REF! | #N/A
|  | MEC - S12 | Mant. prev. rutinari mec. - maig | 2024-01-25 |  |  | 20 | RRD06EMC000 | Equips mecànics Dipòsit Vinyols nucli | Contracte | DIP | 05-maig | #REF! | #N/A
|  | MEC - S12 | Mant. prev. rutinari mec. - maig | 2024-01-25 |  |  | 21 | RRT71EMC000 | Equips mecànics Subterciària Vinyols nucli | Contracte | TER | 05-maig | #REF! | #N/A
|  | MEC - S12 | Mant. prev. rutinari mec. - maig | 2024-01-25 |  |  | 22 | RRD02EMC000 | Equips mecànics Dipòsit Maspujols | Contracte | DIP | 05-maig | #REF! | #N/A
|  | MEC - S12 | Mant. prev. rutinari mec. - maig | 2024-01-25 |  |  | 23 | RRT02EMC000 | Equips mecànics Terciària Maspujols | Contracte | TER | 05-maig | #REF! | #N/A
|  | MEC - S12 | Mant. prev. rutinari mec. - maig | 2024-01-25 |  |  | 24 | SCB03EMC000 | Equips mecànics EB-3 | Contracte | EB | 05-maig | #REF! | #N/A
|  | MEC - S12 | Mant. prev. rutinari mec. - maig | 2024-01-25 |  |  | 25 | CAT03 | Nau de Control Central | Contracte | EDIF | 05-maig | #REF! | #N/A
|  | MEC - S12 | Mant. prev. rutinari mec. - maig | 2024-01-25 |  |  | 26 | RRT03EMC000 | Equips mecànics Terciària Reus 2 | Contracte | TER | 05-maig | #REF! | #N/A
|  | MEC - S12 | Mant. prev. rutinari mec. - maig | 2024-01-25 |  |  | 27 | RRD03EMC000 | Equips mecànics Dipòsit Cargill | Contracte | DIP | 05-maig | #REF! | #N/A
|  | MEC - S12 | Mant. prev. rutinari mec. - maig | 2024-01-25 |  |  | 28 | RRT04EMC000 | Equips mecànics Terciària Cargill | Contracte | TER | 05-maig | #REF! | #N/A
|  | MEC - S12 | Mant. prev. rutinari mec. - maig | 2024-01-25 |  |  | 29 | RRD04EMC000 | Equips mecànics Dipòsit Pere Mata | Contracte | DIP | 05-maig | #REF! | #N/A
|  | MEC - S12 | Mant. prev. rutinari mec. - maig | 2024-01-25 |  |  | 30 | RRT05EMC000 | Equips mecànics Terciària Pere Mata EB-12 | Contracte | TER | 05-maig | #REF! | #N/A
|  | MEC - S12 | Mant. prev. rutinari mec. - maig | 2024-01-25 |  |  | 31 | RRD12EMC000 | Equips mecànics Dipòsit Reus Intermedi | Contracte | DIP | 05-maig | #REF! | #N/A
|  | MEC - S12 | Mant. prev. rutinari mec. - maig | 2024-01-25 |  |  | 32 | RST01EMC000 | Equips mecànics Terciària Castellvell del Camp-La Selva del Camp | Contracte | TER | 05-maig | #REF! | #N/A
|  | MEC - S12 | Mant. prev. rutinari mec. - maig | 2024-01-25 |  |  | 33 | RSD01EMC000 | Equips mecànics Dipòsit Castellvell 1 | Contracte | DIP | 05-maig | #REF! | #N/A
|  | MEC - S12 | Mant. prev. rutinari mec. - maig | 2024-01-25 |  |  | 34 | RRB11EMC000 | Equips mecànics EB-11 | Contracte | EB | 05-maig | #REF! | #N/A
|  | MEC - S12 | Mant. prev. rutinari mec. - maig | 2024-01-25 |  |  | 35 | RSD03EMC000 | Equips mecànics Dipòsit Regulador Castellvell 3 | Contracte | DIP | 05-maig | #REF! | #N/A
|  | MEC - S12 | Mant. prev. rutinari mec. - maig | 2024-01-25 |  |  | 36 | RSD02EMC000 | Equips mecànics Dipòsit Castellvell 2 | Contracte | DIP | 05-maig | #REF! | #N/A
|  | MEC - S12 | Mant. prev. rutinari mec. - maig | 2024-01-25 |  |  | 37 | RST22EMC000 | Equips mecànics Subterciària Castellvell 2-3 | Contracte | TER | 05-maig | #REF! | #N/A
|  | MEC - S12 | Mant. prev. rutinari mec. - maig | 2024-01-25 |  |  | 38 | RST02EMC000 | Equips mecànics Terciària Almoster | Contracte | TER | 05-maig | #REF! | #N/A
|  | MEC - S12 | Mant. prev. rutinari mec. - maig | 2024-01-25 |  |  | 39 | RSD04EMC000 | Equips mecànics Dipòsit Almoster | Contracte | DIP | 05-maig | #REF! | #N/A
|  | MEC - S12 | Mant. prev. rutinari mec. - maig | 2024-01-25 |  |  | 40 | RST03EMC000 | Equips mecànics Terciària La Pubilla | Contracte | TER | 05-maig | #REF! | #N/A
|  | MEC - S12 | Mant. prev. rutinari mec. - maig | 2024-01-25 |  |  | 41 | RST04EMC000 | Equips mecànics Terciària La Selva Masies Catalanes | Contracte | TER | 05-maig | #REF! | #N/A
|  | MEC - S12 | Mant. prev. rutinari mec. - maig | 2024-01-25 |  |  | 42 | RSD05EMC000 | Equips mecànics Dipòsit La Pubilla | Contracte | DIP | 05-maig | #REF! | #N/A
|  | MEC - S12 | Mant. prev. rutinari mec. - maig | 2024-01-25 |  |  | 43 | RSD08EMC000 | Equips mecànics Dipòsit Masies Catalanes-Alcover | Contracte | DIP | 05-maig | #REF! | #N/A
|  | MEC - S12 | Mant. prev. rutinari mec. - maig | 2024-01-25 |  |  | 44 | RST61EMC000 | Equips mecànics Subterciària Masies Catalanes-Alcover | Contracte | TER | 05-maig | #REF! | #N/A
|  | MEC - S12 | Mant. prev. rutinari mec. - maig | 2024-01-25 |  |  | 45 | RSD09EMC000 | Equips mecànics Dipòsit La Selva del Camp nou | Contracte | DIP | 05-maig | #REF! | #N/A
|  | MEC - S12 | Mant. prev. rutinari mec. - maig | 2024-01-25 |  |  | 46 | PBD12EMC000 | Equips mecànics Dipòsit Mont-roig Bahia | Contracte | DIP | 05-maig | #REF! | #N/A
|  | MEC - S12 | Mant. prev. rutinari mec. - maig | 2024-01-25 |  |  | 47 | PBT14EMC000 | Equips mecànics Terciària Mont-roig Bahia | Contracte | TER | 05-maig | #REF! | #N/A
|  | MEC - S12 | Mant. prev. rutinari mec. - maig | 2024-01-25 |  |  | 48 | RRB30EMC000 | Equips mecànics EB-30 Botarell | Contracte | EB | 05-maig | #REF! | #N/A
|  | MEC - S12 | Mant. prev. rutinari mec. - maig | 2024-01-25 |  |  | 49 | RRB26EMC000 | Equips mecànics EB-26 Baix Camp | Contracte | EB | 05-maig | #REF! | #N/A
|  | MEC - S12 | Mant. prev. rutinari mec. - maig | 2024-01-25 |  |  | 50 | RRD09EMC000 | Equips mecànics Dipòsit Baix Camp | Contracte | DIP | 05-maig | #REF! | #N/A
|  | MEC - S12 | Mant. prev. rutinari mec. - maig | 2024-01-25 |  |  | 51 | PBD13EMC000 | Equips mecànics Dipòsit regulador Vila-seca | Contracte | DIP | 05-maig | #REF! | #N/A
|  | MEC - S12 | Mant. prev. rutinari mec. - maig | 2024-01-25 |  |  | 52 | PBT15EMC000 | Equips mecànics Terciària Vila-seca Nord | Contracte | TER | 05-maig | #REF! | #N/A
|  | MEC - S12 | Mant. prev. rutinari mec. - maig | 2024-01-25 |  |  | 53 | RRB28EMC000 | Equips mecànics Estació Bombament Riudoms/Reus | Contracte | EB | 05-maig | #REF! | #N/A
|  | MEC - S12 | Mant. prev. rutinari mec. - maig | 2024-01-25 |  |  | 54 | RRD13EMC000 | Equips mecànics Dipòsit Botarell | Contracte | DIP | 05-maig | #REF! | #N/A
|  | MEC - S12 | Mant. prev. rutinari mec. - juny | 2024-01-25 |  |  | 1 | RSB12EMC000 | Equips mecànics EB-12 | Contracte | EB | 06-juny | #REF! | #N/A
|  | MEC - S12 | Mant. prev. rutinari mec. - juny | 2024-01-25 |  |  | 2 | RSD07EMC000 | Equips mecànics Dipòsit Masies Catalanes-Albiol | Contracte | DIP | 06-juny | #REF! | #N/A
|  | MEC - S12 | Mant. prev. rutinari mec. - juny | 2024-01-25 |  |  | 3 | CRD01EMC000 | Equips mecànics Dipòsit PIC | Contracte | DIP | 06-juny | #REF! | #N/A
|  | MEC - S12 | Mant. prev. rutinari mec. - juny | 2024-01-25 |  |  | 4 | MVD03EMC000 | Equips mecànics Dipòsit El Morell | Contracte | DIP | 06-juny | #REF! | #N/A
|  | MEC - S12 | Mant. prev. rutinari mec. - juny | 2024-01-25 |  |  | 5 | MVD04EMC000 | Equips mecànics Dipòsit La Pobla de Mafumet nou | Contracte | DIP | 06-juny | #REF! | #N/A
|  | MEC - S12 | Mant. prev. rutinari mec. - juny | 2024-01-25 |  |  | 6 | MVT03EMC000 | Equips mecànics Terciària La Pobla de Mafumet nou | Contracte | TER | 06-juny | #REF! | #N/A
|  | MEC - S12 | Mant. prev. rutinari mec. - juny | 2024-01-25 |  |  | 7 | CRD03EMC000 | Equips mecànics Dipòsit Repsol Petroleo | Contracte | DIP | 06-juny | #REF! | #N/A
|  | MEC - S12 | Mant. prev. rutinari mec. - juny | 2024-01-25 |  |  | 8 | CRT04EMC000 | Equips mecànics Terciària Repsol Petroli-Anell Tancament | Contracte | TER | 06-juny | #REF! | #N/A
|  | MEC - S12 | Mant. prev. rutinari mec. - juny | 2024-01-25 |  |  | 9 | MVB13EMC000 | Equips mecànics EB-13 | Contracte | EB | 06-juny | #REF! | #N/A
|  | MEC - S12 | Mant. prev. rutinari mec. - juny | 2024-01-25 |  |  | 10 | MVB13ECL000 | Electrocloració EB-13 | Contracte | CLOR | 06-juny | #REF! | #N/A
|  | MEC - S12 | Mant. prev. rutinari mec. - juny | 2024-01-25 |  |  | 11 | CRT03EMC000 | Equips mecànics Terciària EB-13 | Contracte | TER | 06-juny | #REF! | #N/A
|  | MEC - S12 | Mant. prev. rutinari mec. - juny | 2024-01-25 |  |  | 12 | ATT01EMC000 | Equips mecànics Terciària Ramal Repsol Química | Contracte | TER | 06-juny | #REF! | #N/A
|  | MEC - S12 | Mant. prev. rutinari mec. - juny | 2024-01-25 |  |  | 13 | ATD01EMC000 | Equips mecànics Dipòsit Repsol Química 2 | Contracte | DIP | 06-juny | #REF! | #N/A
|  | MEC - S12 | Mant. prev. rutinari mec. - juny | 2024-01-25 |  |  | 14 | ATT31EMC000 | Equips mecànics Subterciària Repsol Química 2 | Contracte | TER | 06-juny | #REF! | #N/A
|  | MEC - S12 | Mant. prev. rutinari mec. - juny | 2024-01-25 |  |  | 15 | ATT02EMC000 | Equips mecànics Terciària Carburos Metálicos | Contracte | TER | 06-juny | #REF! | #N/A
|  | MEC - S12 | Mant. prev. rutinari mec. - juny | 2024-01-25 |  |  | 16 | ATD03EMC000 | Equips mecànics Dipòsit Carburos Messer | Contracte | DIP | 06-juny | #REF! | #N/A
|  | MEC - S12 | Mant. prev. rutinari mec. - juny | 2024-01-25 |  |  | 17 | ATD02EMC000 | Equips mecànics Dipòsit Repsol Química 1 | Contracte | DIP | 06-juny | #REF! | #N/A
|  | MEC - S12 | Mant. prev. rutinari mec. - juny | 2024-01-25 |  |  | 18 | MVD01EMC000 | Equips mecànics Dipòsit Regulador Vilallonga del Camp | Contracte | DIP | 06-juny | #REF! | #N/A
|  | MEC - S12 | Mant. prev. rutinari mec. - juny | 2024-01-25 |  |  | 19 | CRD02EMC000 | Equips mecànics Dipòsit Constantí | Contracte | DIP | 06-juny | #REF! | #N/A
|  | MEC - S12 | Mant. prev. rutinari mec. - juny | 2024-01-25 |  |  | 20 | MVD05EMC000 | Equips mecànics Dipòsit El Rourell | Contracte | DIP | 06-juny | #REF! | #N/A
|  | MEC - S12 | Mant. prev. rutinari mec. - juny | 2024-01-25 |  |  | 21 | MVT04EMC000 | Equips mecànics Terciària el Rourell | Contracte | TER | 06-juny | #REF! | #N/A
|  | MEC - S12 | Mant. prev. rutinari mec. - juny | 2024-01-25 |  |  | 22 | PVT23EMC000 | Equips mecànics Subterciària Pallaresos Poble | Contracte | TER | 06-juny | #REF! | #N/A
|  | MEC - S12 | Mant. prev. rutinari mec. - juny | 2024-01-25 |  |  | 23 | PVD01EMC000 | Equips mecànics Dipòsit Pallaresos | Contracte | DIP | 06-juny | #REF! | #N/A
|  | MEC - S12 | Mant. prev. rutinari mec. - juny | 2024-01-25 |  |  | 24 | PVT24EMC000 | Equips mecànics Subterciària Pallaresos-El Catllar | Contracte | TER | 06-juny | #REF! | #N/A
|  | MEC - S12 | Mant. prev. rutinari mec. - juny | 2024-01-25 |  |  | 25 | PVD04EMC000 | Equips mecànics Dipòsit el Catllar - 5 Estrelles | Contracte | DIP | 06-juny | #REF! | #N/A
|  | MEC - S12 | Mant. prev. rutinari mec. - juny | 2024-01-25 |  |  | 26 | PVT26EMC000 | Equips mecànics Subterciària els Pallaresos Poble (futur) | Contracte | TER | 06-juny | #REF! | #N/A
|  | MEC - S12 | Mant. prev. rutinari mec. - juny | 2024-01-25 |  |  | 27 | PVT25EMC000 | Equips mecànics Subterciària el Catllar - 5 Estrelles | Contracte | TER | 06-juny | #REF! | #N/A
|  | MEC - S12 | Mant. prev. rutinari mec. - juny | 2024-01-25 |  |  | 28 | SCD03EMC000 | Equips mecànics Dipòsit Sant Salvador | Contracte | DIP | 06-juny | #REF! | #N/A
|  | MEC - S12 | Mant. prev. rutinari mec. - juny | 2024-01-25 |  |  | 29 | PVT22EMC000 | Equips mecànics Subterciària Sant Salvador | Contracte | TER | 06-juny | #REF! | #N/A
|  | MEC - S12 | Mant. prev. rutinari mec. - juny | 2024-01-25 |  |  | 30 | PVT21EMC000 | Equips mecànics Subterciària Urbanització Pallaresos Park | Contracte | TER | 06-juny | #REF! | #N/A
|  | MEC - S12 | Mant. prev. rutinari mec. - juny | 2024-01-25 |  |  | 31 | PVB04EMC000 | Equips mecànics EB-4 | Contracte | EB | 06-juny | #REF! | #N/A
|  | MEC - S12 | Mant. prev. rutinari mec. - juny | 2024-01-25 |  |  | 32 | PVB04ECL000 | Electrocloració EB-4 | Contracte | CLOR | 06-juny | #REF! | #N/A
|  | MEC - S12 | Mant. prev. rutinari mec. - juny | 2024-01-25 |  |  | 33 | PVT01EMC000 | Equips mecànics Terciària Ramal els Pallaresos | Contracte | TER | 06-juny | #REF! | #N/A
|  | MEC - S12 | Mant. prev. rutinari mec. - juny | 2024-01-25 |  |  | 34 | SCT01EMC000 | Equips mecànics Terciària Ramal Constantí-Repsol | Contracte | TER | 06-juny | #REF! | #N/A
|  | MEC - S12 | Mant. prev. rutinari mec. - juny | 2024-01-25 |  |  | 35 | PVD02EMC000 | Equips mecànics Dipòsit Perafort | Contracte | DIP | 06-juny | #REF! | #N/A
|  | MEC - S12 | Mant. prev. rutinari mec. - juny | 2024-01-25 |  |  | 36 | PVT02EMC000 | Equips mecànics Terciària Perafort | Contracte | TER | 06-juny | #REF! | #N/A
|  | MEC - S12 | Mant. prev. rutinari mec. - juny | 2024-01-25 |  |  | 37 | SCD04EMC000 | Equips mecànics Dipòsit Sant Pere i Sant Pau | Contracte | DIP | 06-juny | #REF! | #N/A
|  | MEC - S12 | Mant. prev. rutinari mec. - juny | 2024-01-25 |  |  | 38 | SCT04EMC000 | Equips mecànics Terciària Sant Pere i Sant Pau | Contracte | TER | 06-juny | #REF! | #N/A
|  | MEC - S12 | Mant. prev. rutinari mec. - juny | 2024-01-25 |  |  | 39 | SCT03EMC000 | Equips mecànics Terciària Sant Salvador | Contracte | TER | 06-juny | #REF! | #N/A
|  | MEC - S12 | Mant. prev. rutinari mec. - juny | 2024-01-25 |  |  | 40 | ATD04EMC000 | Equips mecànics Dipòsit Immo-Habitat | Contracte | DIP | 06-juny | #REF! | #N/A
|  | MEC - S12 | Mant. prev. rutinari mec. - juny | 2024-01-25 |  |  | 41 | ATT04EMC000 | Equips mecànics Terciària Immo-Habitat | Contracte | TER | 06-juny | #REF! | #N/A
|  | MEC - S12 | Mant. prev. rutinari mec. - juny | 2024-01-25 |  |  | 42 | SCD01EMC000 | Equips mecànics Dipòsits reguladors cota 118 | Contracte | DIP | 06-juny | #REF! | #N/A
|  | MEC - S12 | Mant. prev. rutinari mec. - juny | 2024-01-25 |  |  | 43 | SCD01EMCC01 | Equips mecànics Electrocloració Cota 118 | Contracte | CLOR | 06-juny | #REF! | #N/A
|  | MEC - S12 | Mant. prev. rutinari mec. - juliol | 2024-01-25 |  |  | 1 | PVT04EMC000 | Equips mecànics Terciària ADIF | Contracte | TER | 07-juliol | #REF! | #N/A
|  | MEC - S12 | Mant. prev. rutinari mec. - juliol | 2024-01-25 |  |  | 2 | PVD03EMC000 | Equips mecànics Dipòsit Garidells | Contracte | DIP | 07-juliol | #REF! | #N/A
|  | MEC - S12 | Mant. prev. rutinari mec. - juliol | 2024-01-25 |  |  | 3 | PVT03EMC000 | Equips mecànics Terciària Garidells | Contracte | TER | 07-juliol | #REF! | #N/A
|  | MEC - S12 | Mant. prev. rutinari mec. - juliol | 2024-01-25 |  |  | 4 | VVB14EMC000 | Equips mecànics EB-14 | Contracte | EB | 07-juliol | #REF! | #N/A
|  | MEC - S12 | Mant. prev. rutinari mec. - juliol | 2024-01-25 |  |  | 5 | VVD01EMC000 | Equips mecànics Dipòsit Polígon Industrial Vallmoll | Contracte | DIP | 07-juliol | #REF! | #N/A
|  | MEC - S12 | Mant. prev. rutinari mec. - juliol | 2024-01-25 |  |  | 6 | VVD02EMC000 | Equips mecànics Dipòsit Urb. Els Pinars | Contracte | DIP | 07-juliol | #REF! | #N/A
|  | MEC - S12 | Mant. prev. rutinari mec. - juliol | 2024-01-25 |  |  | 7 | VVT03EMC000 | Equips mecànics Terciària Urbanització Els Pinars (Vallmoll) | Contracte | TER | 07-juliol | #REF! | #N/A
|  | MEC - S12 | Mant. prev. rutinari mec. - juliol | 2024-01-25 |  |  | 8 | VVD03EMC000 | Equips mecànics Dipòsit SCA | Contracte | DIP | 07-juliol | #REF! | #N/A
|  | MEC - S12 | Mant. prev. rutinari mec. - juliol | 2024-01-25 |  |  | 9 | VVD06EMC000 | Equips mecànics Dip. Puigpelat-2 | Contracte | DIP | 07-juliol | #REF! | #N/A
|  | MEC - S12 | Mant. prev. rutinari mec. - juliol | 2024-01-25 |  |  | 10 | VVD05EMC000 | Equips mecànics Dipòsit municipal Valls | Contracte | DIP | 07-juliol | #REF! | #N/A
|  | MEC - S12 | Mant. prev. rutinari mec. - juliol | 2024-01-25 |  |  | 11 | VVD04EMC000 | Equips mecànics Dipòsit Palau Reig | Contracte | DIP | 07-juliol | #REF! | #N/A
|  | MEC - S12 | Mant. prev. rutinari mec. - juliol | 2024-01-25 |  |  | 12 | VCB18EMC000 | Equips mecànics EB-18 | Contracte | EB | 07-juliol | #REF! | #N/A
|  | MEC - S12 | Mant. prev. rutinari mec. - juliol | 2024-01-25 |  |  | 13 | VCB18ECL000 | Electrocloració EB-18 | Contracte | CLOR | 07-juliol | #REF! | #N/A
|  | MEC - S12 | Mant. prev. rutinari mec. - juliol | 2024-01-25 |  |  | 14 | VCD02EMC000 | Equips mecànics Dipòsit Pla de Sta Maria | Contracte | DIP | 07-juliol | #REF! | #N/A
|  | MEC - S12 | Mant. prev. rutinari mec. - juliol | 2024-01-25 |  |  | 15 | VCT01EMC000 | Equips mecànics Terciària Ramal Pla de Sta Maria | Contracte | TER | 07-juliol | #REF! | #N/A
|  | MEC - S12 | Mant. prev. rutinari mec. - juliol | 2024-01-25 |  |  | 16 | VCD01EMC000 | Equips mecànics Dipòsit Regulador Cabra del Camp | Contracte | DIP | 07-juliol | #REF! | #N/A
|  | MEC - S12 | Mant. prev. rutinari mec. - juliol | 2024-01-25 |  |  | 17 | CBD02EMC000 | Equips mecànics Dipòsit FRIDA (Sarral) | Contracte | DIP | 07-juliol | #REF! | #N/A
|  | MEC - S12 | Mant. prev. rutinari mec. - juliol | 2024-01-25 |  |  | 18 | CBD04EMC000 | Equips mecànics Dipòsit Solivella | Contracte | DIP | 07-juliol | #REF! | #N/A
|  | MEC - S12 | Mant. prev. rutinari mec. - juliol | 2024-01-25 |  |  | 19 | CLB23EMC000 | Equips mecànics EB-23 | Contracte | EB | 07-juliol | #REF! | #N/A
|  | MEC - S12 | Mant. prev. rutinari mec. - juliol | 2024-01-25 |  |  | 20 | CBD01EMC000 | Equips mecànics Dipòsit Montblanc | Contracte | DIP | 07-juliol | #REF! | #N/A
|  | MEC - S12 | Mant. prev. rutinari mec. - juliol | 2024-01-25 |  |  | 21 | CBD03EMC000 | Equips mecànics Dipòsit Blancafort | Contracte | DIP | 07-juliol | #REF! | #N/A
|  | MEC - S12 | Mant. prev. rutinari mec. - juliol | 2024-01-25 |  |  | 22 | CBT03EMC000 | Equips mecànics Terciària Ramal Blancafort-Solivella | Contracte | TER | 07-juliol | #REF! | #N/A
|  | MEC - S12 | Mant. prev. rutinari mec. - juliol | 2024-01-25 |  |  | 23 | CBT31EMC000 | Equips mecànics Subterciària Blancafort | Contracte | TER | 07-juliol | #REF! | #N/A
|  | MEC - S12 | Mant. prev. rutinari mec. - juliol | 2024-01-25 |  |  | 24 | BPD10EMC000 | Equips mecànics Dipòsit Llorenç del Penedès P.I. | Contracte | DIP | 07-juliol | #REF! | #N/A
|  | MEC - S12 | Mant. prev. rutinari mec. - juliol | 2024-01-25 |  |  | 25 | BPD11EMC000 | Equips mecànics Dipòsit Banyeres nucli | Contracte | DIP | 07-juliol | #REF! | #N/A
|  | MEC - S12 | Mant. prev. rutinari mec. - juliol | 2024-01-25 |  |  | 26 | BPT08EMC000 | Equips mecànics Terciària Llorenç del Penedès P.I. | Contracte | TER | 07-juliol | #REF! | #N/A
|  | MEC - S12 | Mant. prev. rutinari mec. - juliol | 2024-01-25 |  |  | 27 | BPD09EMC000 | Equips mecànics Dipòsit Regulador S. Jaume dels Domenys | Contracte | DIP | 07-juliol | #REF! | #N/A
|  | MEC - S12 | Mant. prev. rutinari mec. - juliol | 2024-01-25 |  |  | 28 | BPD09ECL000 | Electrocloració St. Jaume dels Domenys | Contracte | CLOR | 07-juliol | #REF! | #N/A
|  | MEC - S12 | Mant. prev. rutinari mec. - juliol | 2024-01-25 |  |  | 29 | BPT07EMC000 | Equips mecànics Terciària S. Jaume dels Domenys | Contracte | TER | 07-juliol | #REF! | #N/A
|  | MEC - S12 | Mant. prev. rutinari mec. - juliol | 2024-01-25 |  |  | 30 | BPD05EMC000 | Equips mecànics Dipòsit S. Oliva-Idiada | Contracte | DIP | 07-juliol | #REF! | #N/A
|  | MEC - S12 | Mant. prev. rutinari mec. - juliol | 2024-01-25 |  |  | 31 | BPT05EMC000 | Equips mecànics Terciària a III Fase BP | Contracte | TER | 07-juliol | #REF! | #N/A
|  | MEC - S12 | Mant. prev. rutinari mec. - juliol | 2024-01-25 |  |  | 32 | BPT06EMC000 | Equips mecànics Terciària S. Oliva | Contracte | TER | 07-juliol | #REF! | #N/A
|  | MEC - S12 | Mant. prev. rutinari mec. - juliol | 2024-01-25 |  |  | 33 | CLB06EMC000 | Equips mecànics EB-6 | Contracte | EB | 07-juliol | #REF! | #N/A
|  | MEC - S12 | Mant. prev. rutinari mec. - juliol | 2024-01-25 |  |  | 34 | CLB17EMC000 | Equips mecànics EB-17 | Contracte | EB | 07-juliol | #REF! | #N/A
|  | MEC - S12 | Mant. prev. rutinari mec. - juliol | 2024-01-25 |  |  | 35 | CLD06EMC000 | Equips mecànics Dipòsit Calafell 3 | Contracte | DIP | 07-juliol | #REF! | #N/A
|  | MEC - S12 | Mant. prev. rutinari mec. - juliol | 2024-01-25 |  |  | 36 | BPD04EMC000 | Equips mecànics Dipòsit Albinyana "La Papiola" | Contracte | DIP | 07-juliol | #REF! | #N/A
|  | MEC - S12 | Mant. prev. rutinari mec. - juliol | 2024-01-25 |  |  | 37 | BPD06EMC000 | Equips mecànics Dipòsit S. Oliva P.I. | Contracte | DIP | 07-juliol | #REF! | #N/A
|  | MEC - S12 | Mant. prev. rutinari mec. - juliol | 2024-01-25 |  |  | 38 | CLD05EMC000 | Equips mecànics Dipòsit L'Arboç | Contracte | DIP | 07-juliol | #REF! | #N/A
|  | MEC - S12 | Mant. prev. rutinari mec. - juliol | 2024-01-25 |  |  | 39 | CLD04EMC000 | Equips mecànics Dipòsit Calafell Parc | Contracte | DIP | 07-juliol | #REF! | #N/A
|  | MEC - S12 | Mant. prev. rutinari mec. - juliol | 2024-01-25 |  |  | 40 | CLD03EMC000 | Equips mecànics Dipòsit Calafell Les Brises | Contracte | DIP | 07-juliol | #REF! | #N/A
|  | MEC - S12 | Mant. prev. rutinari mec. - juliol | 2024-01-25 |  |  | 41 | CLD07EMC000 | Equips mecànics Dip. Regulador Calafell - Les Brises | Contracte | DIP | 07-juliol | #REF! | #N/A
|  | MEC - S12 | Mant. prev. rutinari mec. - juliol | 2024-01-25 |  |  | 42 | CLT01EMC000 | Equips mecànics Terciària Cunit 1 i Calafell Les Brises | Contracte | TER | 07-juliol | #REF! | #N/A
|  | MEC - S12 | Mant. prev. rutinari mec. - juliol | 2024-01-25 |  |  | 43 | CLD02EMC000 | Equips mecànics Dipòsit Cunit 1 | Contracte | DIP | 07-juliol | #REF! | #N/A
|  | MEC - S12 | Mant. prev. rutinari mec. - juliol | 2024-01-25 |  |  | 44 | CCT06EMC000 | Equips mecànics Terciària EB-Segur de Calafell | Contracte | TER | 07-juliol | #REF! | #N/A
|  | MEC - S12 | Mant. prev. rutinari mec. - juliol | 2024-01-25 |  |  | 45 | CLD01EMC000 | Equips mecànics Dipòsit Calafell 5 | Contracte | DIP | 07-juliol | #REF! | #N/A
|  | MEC - S12 | Mant. prev. rutinari mec. - juliol | 2024-01-25 |  |  | 46 | CCB15EMC000 | Equips mecànics EB-15 | Contracte | EB | 07-juliol | #REF! | #N/A
|  | MEC - S12 | Mant. prev. rutinari mec. - juliol | 2024-01-25 |  |  | 47 | CCD07EMC000 | Equips mecànics Dipòsit la Granja | Contracte | DIP | 07-juliol | #REF! | #N/A
|  | MEC - S12 | Mant. prev. rutinari mec. - juliol | 2024-01-25 |  |  | 48 | CBT04EMC000 | Equips mecànics Terciària L'Espluga de Francolí | Contracte | TER | 07-juliol | #REF! | #N/A
|  | MEC - S12 | Mant. prev. rutinari mec. - juliol | 2024-01-25 |  |  | 49 | CBD05EMC000 | Equips mecànics Dipòsit L'Espluga de Francolí | Contracte | DIP | 07-juliol | #REF! | #N/A
|  | MEC - S12 | Mant. prev. rutinari mec. - juliol | 2024-01-25 |  |  | 50 | BPD14EMC000 | Equips mecànics Dipòsit Vendrell Nord (La Papiola) | Contracte | DIP | 07-juliol | #REF! | #N/A
|  | MEC - S12 | Mant. prev. rutinari mec. - juliol | 2024-01-25 |  |  | 51 | BPT09EMC000 | Equips mecànics Terciària Vendrell Nord (La Papiola) | Contracte | TER | 07-juliol | #REF! | #N/A
|  | MEC - S12 | Mant. prev. rutinari mec. - juliol | 2024-01-25 |  |  | 52 | CBB24EMC000 | Equips mecànics EB-24 Sarral | Contracte | EB | 07-juliol | #REF! | #N/A
|  | MEC - S12 | Mant. prev. rutinari mec. - juliol | 2024-01-25 |  |  | 53 | CBD07EMC000 | Equips mecànics Dipòsit municipal Sarral | Contracte | DIP | 07-juliol | #REF! | #N/A
|  | MEC - S12 | Mant. prev. rutinari mec. - juliol | 2024-01-25 |  |  | 54 | CBT21EMC000 | Equips mecànics Subterciària Frida-Sarral | Contracte | TER | 07-juliol | #REF! | #N/A
|  | MEC - S12 | Mant. prev. rutinari mec. - juliol | 2024-01-25 |  |  | 55 | CBD08EMC000 | Equips mecànics Dipòsit Forès | Contracte | DIP | 07-juliol | #REF! | #N/A
|  | MEC - S12 | Mant. prev. rutinari mec. - juliol | 2024-01-25 |  |  | 56 | CBT22EMC000 | Equips mecànics Subterciària Sarral-Forès | Contracte | TER | 07-juliol | #REF! | #N/A
|  | MEC - S12 | Mant. prev. rutinari mec. - juliol | 2024-01-25 |  |  | 57 | CBDXXEMC000 | Equips mecànics Dipòsit Pira | Contracte | DIP | 07-juliol | #REF! | #N/A
|  | MEC - S12 | Mant. prev. rutinari mec. - juliol | 2024-01-25 |  |  | 58 | CBT05EMC000 | Equips mecànics Terciària Pira | Contracte | TER | 07-juliol | #REF! | #N/A
|  | MEC - S12 | Mant. prev. rutinari mec. - juliol | 2024-01-25 |  |  | 59 | CBT32EMC000 | Equips mecànics Subterciària Pira | Contracte | TER | 07-juliol | #REF! | #N/A
|  | MEC - S12 | Mant. prev. rutinari mec. - agost | 2024-01-25 |  |  | 1 | CCD06EMC000 | Equips mecànics Dipòsit Calafell 2 | Contracte | DIP | 08-agost | #REF! | #N/A
|  | MEC - S12 | Mant. prev. rutinari mec. - agost | 2024-01-25 |  |  | 2 | CCT05EMC000 | Equips mecànics Terciària Calafell 2 | Contracte | TER | 08-agost | #REF! | #N/A
|  | MEC - S12 | Mant. prev. rutinari mec. - agost | 2024-01-25 |  |  | 3 | CCD09EMC000 | Equips mecànics dipòsit Cunit 2 | Contracte | DIP | 08-agost | #REF! | #N/A
|  | MEC - S12 | Mant. prev. rutinari mec. - agost | 2024-01-25 |  |  | 4 | CCD08EMC000 | Equips mecànics Dipòsit Cunit 3 | Contracte | DIP | 08-agost | #REF! | #N/A
|  | MEC - S12 | Mant. prev. rutinari mec. - agost | 2024-01-25 |  |  | 5 | CCT07EMC000 | Equips mecànics Terciària Cunit 3 | Contracte | TER | 08-agost | #REF! | #N/A
|  | MEC - S12 | Mant. prev. rutinari mec. - agost | 2024-01-25 |  |  | 6 | CCD05EMC000 | Equips mecànics Dipòsit Mas Mel | Contracte | DIP | 08-agost | #REF! | #N/A
|  | MEC - S12 | Mant. prev. rutinari mec. - agost | 2024-01-25 |  |  | 7 | CCT03EMC000 | Equips mecànics Terciària Bellamar | Contracte | TER | 08-agost | #REF! | #N/A
|  | MEC - S12 | Mant. prev. rutinari mec. - agost | 2024-01-25 |  |  | 8 | BPB19EMC000 | Equips mecànics Estació Bombament Masia La Font EB-19 | Contracte | EB | 08-agost | #REF! | #N/A
|  | MEC - S12 | Mant. prev. rutinari mec. - agost | 2024-01-25 |  |  | 9 | CCD04EMC000 | Equips mecànics Dipòsit Bellamar | Contracte | DIP | 08-agost | #REF! | #N/A
|  | MEC - S12 | Mant. prev. rutinari mec. - agost | 2024-01-25 |  |  | 10 | CCT01EMC000 | Equips mecànics Terciària Ramal Romaní | Contracte | TER | 08-agost | #REF! | #N/A
|  | MEC - S12 | Mant. prev. rutinari mec. - agost | 2024-01-25 |  |  | 11 | CCD01EMC000 | Equips mecànics Dipòsit El Vendrell Romaní 2 | Contracte | DIP | 08-agost | #REF! | #N/A
|  | MEC - S12 | Mant. prev. rutinari mec. - agost | 2024-01-25 |  |  | 12 | CCT21EMC000 | Equips mecànics Subterciària Romaní 2 | Contracte | TER | 08-agost | #REF! | #N/A
|  | MEC - S12 | Mant. prev. rutinari mec. - agost | 2024-01-25 |  |  | 13 | CCD02EMC000 | Equips mecànics Dipòsit El Vendrell Romaní 1 | Contracte | DIP | 08-agost | #REF! | #N/A
|  | MEC - S12 | Mant. prev. rutinari mec. - agost | 2024-01-25 |  |  | 14 | CCT02EMC000 | Equips mecànics Terciària Masia La Font | Contracte | TER | 08-agost | #REF! | #N/A
|  | MEC - S12 | Mant. prev. rutinari mec. - agost | 2024-01-25 |  |  | 15 | CCD03EMC000 | Equips mecànics Dipòsit Masia La Font | Contracte | DIP | 08-agost | #REF! | #N/A
|  | MEC - S12 | Mant. prev. rutinari mec. - agost | 2024-01-25 |  |  | 16 | BPD02EMC000 | Equips mecànics Dipòsit Pla de Cranc | Contracte | DIP | 08-agost | #REF! | #N/A
|  | MEC - S12 | Mant. prev. rutinari mec. - agost | 2024-01-25 |  |  | 17 | BPT01EMC000 | Equips mecànics Terciària Baronia del Mar/Pla del Cranc | Contracte | TER | 08-agost | #REF! | #N/A
|  | MEC - S12 | Mant. prev. rutinari mec. - agost | 2024-01-25 |  |  | 18 | BPD01EMC000 | Equips mecànics Dip. Reguladors Baronia del Mar | Contracte | DIP | 08-agost | #REF! | #N/A
|  | MEC - S12 | Mant. prev. rutinari mec. - agost | 2024-01-25 |  |  | 19 | BPB25EMC000 | Equips mecànics Estació Bombament Baronia del Mar EB-25 | Contracte | EB | 08-agost | #REF! | #N/A
|  | MEC - S12 | Mant. prev. rutinari mec. - agost | 2024-01-25 |  |  | 20 | BPB25ECL000 | Electrocloració EB-25 | Contracte | CLOR | 08-agost | #REF! | #N/A
|  | MEC - S12 | Mant. prev. rutinari mec. - agost | 2024-01-25 |  |  | 21 | LTD06EMC000 | Equips mecànics Dipòsit El Francaset | Contracte | DIP | 08-agost | #REF! | #N/A
|  | MEC - S12 | Mant. prev. rutinari mec. - agost | 2024-01-25 |  |  | 22 | LTT11EMC000 | Equips mecànics Terciària Ramal Roda de Barà | Contracte | TER | 08-agost | #REF! | #N/A
|  | MEC - S12 | Mant. prev. rutinari mec. - agost | 2024-01-25 |  |  | 23 | LTT81EMC000 | Equips mecànics Subterciària Sant Gaietà-Costa Daurada | Contracte | TER | 08-agost | #REF! | #N/A
|  | MEC - S12 | Mant. prev. rutinari mec. - agost | 2024-01-25 |  |  | 24 | LTD07EMC000 | Equips mecànics Dipòsit Roda de Barà-Costa Daurada | Contracte | DIP | 08-agost | #REF! | #N/A
|  | MEC - S12 | Mant. prev. rutinari mec. - agost | 2024-01-25 |  |  | 25 | LTD08EMC000 | Equips mecànics Dipòsit Roda de Barà-Sant Gaietà | Contracte | DIP | 08-agost | #REF! | #N/A
|  | MEC - S12 | Mant. prev. rutinari mec. - agost | 2024-01-25 |  |  | 26 | LTT10EMC000 | Equips mecànics Terciària Roda de Barà (Poble) | Contracte | TER | 08-agost | #REF! | #N/A
|  | MEC - S12 | Mant. prev. rutinari mec. - agost | 2024-01-25 |  |  | 27 | LTT09EMC000 | Equips mecànics Terciària Creixell | Contracte | TER | 08-agost | #REF! | #N/A
|  | MEC - S12 | Mant. prev. rutinari mec. - agost | 2024-01-25 |  |  | 28 | LTD05EMC000 | Equips mecànics Dipòsits Creixell | Contracte | DIP | 08-agost | #REF! | #N/A
|  | MEC - S12 | Mant. prev. rutinari mec. - agost | 2024-01-25 |  |  | 29 | LTT08EMC000 | Equips mecànics Terciària Torredembarra | Contracte | TER | 08-agost | #REF! | #N/A
|  | MEC - S12 | Mant. prev. rutinari mec. - agost | 2024-01-25 |  |  | 30 | CCB05EMC000 | Equips mecànics EB-5 | Contracte | EB | 08-agost | #REF! | #N/A
|  | MEC - S12 | Mant. prev. rutinari mec. - agost | 2024-01-25 |  |  | 31 | LTD09EMC000 | Equips mecànics Dipòsit Els Masos | Contracte | DIP | 08-agost | #REF! | #N/A
|  | MEC - S12 | Mant. prev. rutinari mec. - agost | 2024-01-25 |  |  | 32 | LTD04EMC000 | Equips mecànics Dipòsit Torredembarra (El Pujol) | Contracte | DIP | 08-agost | #REF! | #N/A
|  | MEC - S12 | Mant. prev. rutinari mec. - agost | 2024-01-25 |  |  | 33 | LTT07EMC000 | Equips mecànics Terciària Vertosa (Torredembarra) | Contracte | TER | 08-agost | #REF! | #N/A
|  | MEC - S12 | Mant. prev. rutinari mec. - agost | 2024-01-25 |  |  | 34 | LTT05EMC000 | Equips mecànics Terciària Pou Torredembarra (Sant Antoni) | Contracte | TER | 08-agost | #REF! | #N/A
|  | MEC - S12 | Mant. prev. rutinari mec. - agost | 2024-01-25 |  |  | 35 | LTD03EMC000 | Equips mecànics Dipòsits d'Altafulla Nums. 1 i 2 | Contracte | DIP | 08-agost | #REF! | #N/A
|  | MEC - S12 | Mant. prev. rutinari mec. - agost | 2024-01-25 |  |  | 36 | LTT06EMC000 | Equips mecànics Terciària Altafulla | Contracte | TER | 08-agost | #REF! | #N/A
|  | MEC - S12 | Mant. prev. rutinari mec. - agost | 2024-01-25 |  |  | 37 | LTT04EMC000 | Equips mecànics Terciària de Ferran | Contracte | TER | 08-agost | #REF! | #N/A
|  | MEC - S12 | Mant. prev. rutinari mec. - agost | 2024-01-25 |  |  | 38 | LTT03EMC000 | Equips mecànics Terciària La Mora | Contracte | TER | 08-agost | #REF! | #N/A
|  | MEC - S12 | Mant. prev. rutinari mec. - agost | 2024-01-25 |  |  | 39 | LTT02EMC000 | Equips mecànics Terciària El Mèdol | Contracte | TER | 08-agost | #REF! | #N/A
|  | MEC - S12 | Mant. prev. rutinari mec. - agost | 2024-01-25 |  |  | 40 | LTD02EMC000 | Equips mecànics Dipòsit La Mora | Contracte | DIP | 08-agost | #REF! | #N/A
|  | MEC - S12 | Mant. prev. rutinari mec. - agost | 2024-01-25 |  |  | 41 | LTD01EMC000 | Equips mecànics Dipòsit Boscos | Contracte | DIP | 08-agost | #REF! | #N/A
|  | MEC - S12 | Mant. prev. rutinari mec. - agost | 2024-01-25 |  |  | 42 | EMD07EMC000 | Equips mecànics Dipòsit Alcanar Platja | Contracte | DIP | 08-agost | #REF! | #N/A
|  | MEC - S12 | Mant. prev. rutinari mec. - agost | 2024-01-25 |  |  | 43 | EMD05EMC000 | Equips mecànics Dipòsit Sant Carles de la Ràpita 1 | Contracte | DIP | 08-agost | #REF! | #N/A
|  | MEC - S12 | Mant. prev. rutinari mec. - agost | 2024-01-25 |  |  | 44 | LTD11EMC000 | Equips mecànics Dipòsit Coto del Rey | Contracte | DIP | 08-agost | #REF! | #N/A
|  | MEC - S12 | Mant. prev. rutinari mec. - agost | 2024-01-25 |  |  | 45 | LTD11ELC000 | Electrocloració Dip. Coto del Rey | Contracte | CLOR | 08-agost | #REF! | #N/A
|  | MEC - S12 | Mant. prev. rutinari mec. - agost | 2024-01-25 |  |  | 46 | CCT10EMC000 | Equips mecànics Terciària Antiariet Romaní | Contracte | TER | 08-agost | #REF! | #N/A
|  | MEC - S12 | Mant. prev. rutinari mec. - agost | 2024-01-25 |  |  | 47 | CCD10EMC000 | Equips mecànics Dipòsit Antiariet Romaní | Contracte | DIP | 08-agost | #REF! | #N/A
|  | MEC - S12 | Mant. prev. rutinari mec. - agost | 2024-01-25 |  |  | 48 | LTD10EMC000 | Equips mecànics Dipòsit La Pobla Montornes | Contracte | DIP | 08-agost | #REF! | #N/A
|  | MEC - S12 | Mant. prev. rutinari mec. - agost | 2024-01-25 |  |  | 49 | CCD11EMC000 | Equips mecànics Dipòsit regulador Cunit | Contracte | DIP | 08-agost | #REF! | #N/A
|  | MEC - S12 | Mant. prev. rutinari mec. - agost | 2024-01-25 |  |  | 50 | CCT11EMC000 | Equips mecànics Terciària Cunit-Nord | Contracte | TER | 08-agost | #REF! | #N/A
|  | MEC - S12 | Mant. prev. rutinari mec. - setembre | 2024-01-25 |  |  | 1 | LTB20EMC000 | Equips mecànics EB-20 | Contracte | EB | 09-setembre | #REF! | #N/A
|  | MEC - S12 | Mant. prev. rutinari mec. - setembre | 2024-01-25 |  |  | 2 | EMD04EMC000 | Equips mecànics Dipòsit Amposta | Contracte | DIP | 09-setembre | #REF! | #N/A
|  | MEC - S12 | Mant. prev. rutinari mec. - setembre | 2024-01-25 |  |  | 3 | EMD03EMC000 | Equips mecànics Dipòsit Sant Jaume d'Enveja | Contracte | DIP | 09-setembre | #REF! | #N/A
|  | MEC - S12 | Mant. prev. rutinari mec. - setembre | 2024-01-25 |  |  | 4 | EMD02EMC000 | Equips mecànics Dipòsit Polígon Mercaderies | Contracte | DIP | 09-setembre | #REF! | #N/A
|  | MEC - S12 | Mant. prev. rutinari mec. - setembre | 2024-01-25 |  |  | 5 | CP010EMC000 | Equips mecànics Marge Dret | Contracte | ETAP | 09-setembre | #REF! | #N/A
|  | MEC - S12 | Mant. prev. rutinari mec. - setembre | 2024-01-25 |  |  | 6 | EMD01EMC000 | Equips mecànics Dipòsit Deltatres | Contracte | DIP | 09-setembre | #REF! | #N/A
|  | MEC - S12 | Mant. prev. rutinari mec. - setembre | 2024-01-25 |  |  | 7 | PAD01EMC000 | Equips mecànics Dipòsit l'Ampolla | Contracte | DIP | 09-setembre | #REF! | #N/A
|  | MEC - S12 | Mant. prev. rutinari mec. - setembre | 2024-01-25 |  |  | 8 | PAD03EMC000 | Equips mecànics Dipòsit l'Ametlla | Contracte | DIP | 09-setembre | #REF! | #N/A
|  | MEC - S12 | Mant. prev. rutinari mec. - setembre | 2024-01-25 |  |  | 9 | PAD04EMC000 | Equips mecànics Dipòsit Tres Cales | Contracte | DIP | 09-setembre | #REF! | #N/A
|  | MEC - S12 | Mant. prev. rutinari mec. - setembre | 2024-01-25 |  |  | 10 | CP020EMC000 | Equips mecànics Marge esquerre i Obra de Presa | Contracte | ETAP | 09-setembre | #REF! | #N/A
|  | MEC - S12 | Mant. prev. rutinari mec. - setembre | 2024-01-25 |  |  | 11 | CPB00EMC000 | Equips mecànics EB-0 | Contracte | EB | 09-setembre | #REF! | #N/A
|  | MEC - S12 | Mant. prev. rutinari mec. - setembre | 2024-01-25 |  |  | 12 | PAD05EMC000 | Equips mecànics Dipòsit Calafató | Contracte | DIP | 09-setembre | #REF! | #N/A
|  | MEC - S12 | Mant. prev. rutinari mec. - setembre | 2024-01-25 |  |  | 13 | PAT07EMC000 | Equips mecànics Terciària l'Almadrava | Contracte | TER | 09-setembre | #REF! | #N/A
|  | MEC - S12 | Mant. prev. rutinari mec. - setembre | 2024-01-25 |  |  | 14 | PAD06EMC000 | Equips mecànics Dipòsit l'Almadrava | Contracte | DIP | 09-setembre | #REF! | #N/A
|  | MEC - S12 | Mant. prev. rutinari mec. - setembre | 2024-01-25 |  |  | 15 | PAD08EMC000 | Equips mecànics Dipòsit Regulador Coll de Balaguer | Contracte | DIP | 09-setembre | #REF! | #N/A
|  | MEC - S12 | Mant. prev. rutinari mec. - setembre | 2024-01-25 |  |  | 16 | PBD01EMC000 | Equips mecànics Dipòsit L'Hospitalet de l'Infant | Contracte | DIP | 09-setembre | #REF! | #N/A
|  | MEC - S12 | Mant. prev. rutinari mec. - setembre | 2024-01-25 |  |  | 17 | PBD10EMC000 | Equips mecànics Dipòsit L'Hospitalet de l'Infant 2 | Contracte | DIP | 09-setembre | #REF! | #N/A
|  | MEC - S12 | Mant. prev. rutinari mec. - setembre | 2024-01-25 |  |  | 18 | PAB01EMC000 | Equips mecànics EB-1 | Contracte | EB | 09-setembre | #REF! | #N/A
|  | MEC - S12 | Mant. prev. rutinari mec. - setembre | 2024-01-25 |  |  | 19 | PBD02EMC000 | Equips mecànics Dipòsit Mont-roig del Camp | Contracte | DIP | 09-setembre | #REF! | #N/A
|  | MEC - S12 | Mant. prev. rutinari mec. - setembre | 2024-01-25 |  |  | 20 | PBD03EMC000 | Equips mecànics Dipòsit Cambrils Oest | Contracte | DIP | 09-setembre | #REF! | #N/A
|  | MEC - S12 | Mant. prev. rutinari mec. - setembre | 2024-01-25 |  |  | 21 | PBD04EMC000 | Equips mecànics Dipòsit Cambrils Poble | Contracte | DIP | 09-setembre | #REF! | #N/A
|  | MEC - S12 | Mant. prev. rutinari mec. - setembre | 2024-01-25 |  |  | 22 | PBD05EMC000 | Equips mecànics Dipòsit Vinyols i Els Arcs | Contracte | DIP | 09-setembre | #REF! | #N/A
|  | MEC - S12 | Mant. prev. rutinari mec. - setembre | 2024-01-25 |  |  | 23 | PBT06EMC000 | Equips mecànics Terciària Vinyols i els Arcs | Contracte | TER | 09-setembre | #REF! | #N/A
|  | MEC - S12 | Mant. prev. rutinari mec. - setembre | 2024-01-25 |  |  | 24 | PAB16EMC000 | Equips mecànics EB-16 | Contracte | EB | 09-setembre | #REF! | #N/A
|  | MEC - S12 | Mant. prev. rutinari mec. - setembre | 2024-01-25 |  |  | 25 | PAD02EMC000 | Equips mecànics Dipòsit El Perelló | Contracte | DIP | 09-setembre | #REF! | #N/A
|  | MEC - S12 | Mant. prev. rutinari mec. - setembre | 2024-01-25 |  |  | 26 | PBD06EMC000 | Equips mecànics Dipòsit Vilafortuny | Contracte | DIP | 09-setembre | #REF! | #N/A
|  | MEC - S12 | Mant. prev. rutinari mec. - setembre | 2024-01-25 |  |  | 27 | PBD07EMC000 | Equips mecànics Dipòsit Salou | Contracte | DIP | 09-setembre | #REF! | #N/A
|  | MEC - S12 | Mant. prev. rutinari mec. - setembre | 2024-01-25 |  |  | 28 | PAB07EMC000 | Equips mecànics EB Vandellòs 2 EB-7 | Contracte | EB | 09-setembre | #REF! | #N/A
|  | MEC - S12 | Mant. prev. rutinari mec. - setembre | 2024-01-25 |  |  | 29 | PAD07EMC000 | Equips mecànics Dipòsit Vandellòs 2 | Contracte | DIP | 09-setembre | #REF! | #N/A
|  | MEC - S12 | Mant. prev. rutinari mec. - setembre | 2024-01-25 |  |  | 30 | PBD08EMC000 | Equips mecànics Dipòsit Vila-Seca | Contracte | DIP | 09-setembre | #REF! | #N/A
|  | MEC - S12 | Mant. prev. rutinari mec. - setembre | 2024-01-25 |  |  | 31 | PBD11EMC000 | Equips mecànics Dipòsit de CIMALSA | Contracte | DIP | 09-setembre | #REF! | #N/A
|  | MEC - S12 | Mant. prev. rutinari mec. - setembre | 2024-01-25 |  |  | 32 | EMB29EMC000 | Equips mecànics EB29 Baix Ebre-Montsià | Contracte | EB | 09-setembre | #REF! | #N/A
|  | MEC - S12 | Mant. prev. rutinari mec. - setembre | 2024-01-25 |  |  | 33 | PBD12EMC000 | Equips mecànics Dipòsit Mont-roig Bahia | Contracte | DIP | 09-setembre | #REF! | #N/A
|  | MEC - S12 | Mant. prev. rutinari mec. - setembre | 2024-01-25 |  |  | 34 | PBD13EMC000 | Equips mecànics Dipòsit regulador Vila-seca | Contracte | DIP | 09-setembre | #REF! | #N/A
|  | MEC - S12 | Mant. prev. rutinari mec. - octubre | 2024-01-25 |  |  | 1 | PBB02EMC000 | Equips mecànics EB-2 | Contracte | EB | 10-octubre | #REF! | #N/A
|  | MEC - S12 | Mant. prev. rutinari mec. - octubre | 2024-01-25 |  |  | 2 | PBD09EMC000 | Equips mecànics Dipòsit Bonavista-Indústries (AITASA) | Contracte | DIP | 10-octubre | #REF! | #N/A
|  | MEC - S12 | Mant. prev. rutinari mec. - octubre | 2024-01-25 |  |  | 3 | RRT07EMC000 | Equips mecànics Terciària Vinyols-Montbrió | Contracte | TER | 10-octubre | #REF! | #N/A
|  | MEC - S12 | Mant. prev. rutinari mec. - octubre | 2024-01-25 |  |  | 4 | PBB08EMC000 | Equips mecànics EB-8 | Contracte | EB | 10-octubre | #REF! | #N/A
|  | MEC - S12 | Mant. prev. rutinari mec. - octubre | 2024-01-25 |  |  | 5 | RRD01EMC000 | Equips mecànics Dipòsit Riudoms | Contracte | DIP | 10-octubre | #REF! | #N/A
|  | MEC - S12 | Mant. prev. rutinari mec. - octubre | 2024-01-25 |  |  | 6 | RRD08EMC000 | Equips mecànics Dipòsit Montbrió | Contracte | DIP | 10-octubre | #REF! | #N/A
|  | MEC - S12 | Mant. prev. rutinari mec. - octubre | 2024-01-25 |  |  | 7 | PBB09EMC000 | Equips mecànics EB-9 | Contracte | EB | 10-octubre | #REF! | #N/A
|  | MEC - S12 | Mant. prev. rutinari mec. - octubre | 2024-01-25 |  |  | 8 | PBT91EMC000 | Equips mecànics Subtericària Tarragona-Bonavista | Contracte | TER | 10-octubre | #REF! | #N/A
|  | MEC - S12 | Mant. prev. rutinari mec. - octubre | 2024-01-25 |  |  | 9 | RRD06EMC000 | Equips mecànics Dipòsit Vinyols nucli | Contracte | DIP | 10-octubre | #REF! | #N/A
|  | MEC - S12 | Mant. prev. rutinari mec. - octubre | 2024-01-25 |  |  | 10 | RRD03EMC000 | Equips mecànics Dipòsit Cargill | Contracte | DIP | 10-octubre | #REF! | #N/A
|  | MEC - S12 | Mant. prev. rutinari mec. - octubre | 2024-01-25 |  |  | 11 | RRD02EMC000 | Equips mecànics Dipòsit Maspujols | Contracte | DIP | 10-octubre | #REF! | #N/A
|  | MEC - S12 | Mant. prev. rutinari mec. - octubre | 2024-01-25 |  |  | 12 | RRD12EMC000 | Equips mecànics Dipòsit Reus Intermedi | Contracte | DIP | 10-octubre | #REF! | #N/A
|  | MEC - S12 | Mant. prev. rutinari mec. - octubre | 2024-01-25 |  |  | 13 | RSD02EMC000 | Equips mecànics Dipòsit Castellvell 2 | Contracte | DIP | 10-octubre | #REF! | #N/A
|  | MEC - S12 | Mant. prev. rutinari mec. - octubre | 2024-01-25 |  |  | 14 | RSD03EMC000 | Equips mecànics Dipòsit Regulador Castellvell 3 | Contracte | DIP | 10-octubre | #REF! | #N/A
|  | MEC - S12 | Mant. prev. rutinari mec. - octubre | 2024-01-25 |  |  | 15 | SCB03EMC000 | Equips mecànics EB-3 | Contracte | EB | 10-octubre | #REF! | #N/A
|  | MEC - S12 | Mant. prev. rutinari mec. - octubre | 2024-01-25 |  |  | 16 | CAT03 | Nau de Control Central | Contracte | EDIF | 10-octubre | #REF! | #N/A
|  | MEC - S12 | Mant. prev. rutinari mec. - octubre | 2024-01-25 |  |  | 17 | RSD04EMC000 | Equips mecànics Dipòsit Almoster | Contracte | DIP | 10-octubre | #REF! | #N/A
|  | MEC - S12 | Mant. prev. rutinari mec. - octubre | 2024-01-25 |  |  | 18 | RSD01EMC000 | Equips mecànics Dipòsit Castellvell 1 | Contracte | DIP | 10-octubre | #REF! | #N/A
|  | MEC - S12 | Mant. prev. rutinari mec. - octubre | 2024-01-25 |  |  | 19 | RSD05EMC000 | Equips mecànics Dipòsit La Pubilla | Contracte | DIP | 10-octubre | #REF! | #N/A
|  | MEC - S12 | Mant. prev. rutinari mec. - octubre | 2024-01-25 |  |  | 20 | RSD08EMC000 | Equips mecànics Dipòsit Masies Catalanes-Alcover | Contracte | DIP | 10-octubre | #REF! | #N/A
|  | MEC - S12 | Mant. prev. rutinari mec. - octubre | 2024-01-25 |  |  | 21 | RSD07EMC000 | Equips mecànics Dipòsit Masies Catalanes-Albiol | Contracte | DIP | 10-octubre | #REF! | #N/A
|  | MEC - S12 | Mant. prev. rutinari mec. - octubre | 2024-01-25 |  |  | 22 | RRB10EMC000 | Equips mecànics EB-10 | Contracte | EB | 10-octubre | #REF! | #N/A
|  | MEC - S12 | Mant. prev. rutinari mec. - octubre | 2024-01-25 |  |  | 23 | RRB10ECL000 | Electrocloració EB-10 | Contracte | CLOR | 10-octubre | #REF! | #N/A
|  | MEC - S12 | Mant. prev. rutinari mec. - octubre | 2024-01-25 |  |  | 24 | CRD01EMC000 | Equips mecànics Dipòsit PIC | Contracte | DIP | 10-octubre | #REF! | #N/A
|  | MEC - S12 | Mant. prev. rutinari mec. - octubre | 2024-01-25 |  |  | 25 | MVD03EMC000 | Equips mecànics Dipòsit El Morell | Contracte | DIP | 10-octubre | #REF! | #N/A
|  | MEC - S12 | Mant. prev. rutinari mec. - octubre | 2024-01-25 |  |  | 26 | RRB11EMC000 | Equips mecànics EB-11 | Contracte | EB | 10-octubre | #REF! | #N/A
|  | MEC - S12 | Mant. prev. rutinari mec. - octubre | 2024-01-25 |  |  | 27 | MVT02EMC000 | Equips mecànics Terciària El Morell-Vilallonga del Camp | Contracte | TER | 10-octubre | #REF! | #N/A
|  | MEC - S12 | Mant. prev. rutinari mec. - octubre | 2024-01-25 |  |  | 28 | MVD04EMC000 | Equips mecànics Dipòsit La Pobla de Mafumet nou | Contracte | DIP | 10-octubre | #REF! | #N/A
|  | MEC - S12 | Mant. prev. rutinari mec. - octubre | 2024-01-25 |  |  | 29 | PBB02ECL000 | Electrocloració EB-2 | Contracte | CLOR | 10-octubre | #N/A | #N/A
|  | MEC - S12 | Mant. prev. rutinari mec. - octubre | 2024-01-25 |  |  | 30 | RSD09EMC000 | Equips mecànics Dipòsit La Selva del Camp nou | Contracte | DIP | 10-octubre | #REF! | #N/A
|  | MEC - S12 | Mant. prev. rutinari mec. - octubre | 2024-01-25 |  |  | 31 | RRB30EMC000 | Equips mecànics EB-30 Botarell | Contracte | EB | 10-octubre | #REF! | #N/A
|  | MEC - S12 | Mant. prev. rutinari mec. - octubre | 2024-01-25 |  |  | 32 | RRB26EMC000 | Equips mecànics EB-26 Baix Camp | Contracte | EB | 10-octubre | #REF! | #N/A
|  | MEC - S12 | Mant. prev. rutinari mec. - octubre | 2024-01-25 |  |  | 33 | RRD09EMC000 | Equips mecànics Dipòsit Baix Camp | Contracte | DIP | 10-octubre | #REF! | #N/A
|  | MEC - S12 | Mant. prev. rutinari mec. - octubre | 2024-01-25 |  |  | 34 | RRB28EMC000 | Equips mecànics Estació Bombament Riudoms/Reus | Contracte | EB | 10-octubre | #REF! | #N/A
|  | MEC - S12 | Mant. prev. rutinari mec. - octubre | 2024-01-25 |  |  | 35 | RRD13EMC000 | Equips mecànics Dipòsit Botarell | Contracte | DIP | 10-octubre | #REF! | #N/A
|  | MEC - S12 | Mant. prev. rutinari mec. - ETAP | 2024-01-25 |  |  | 1 | ET010EMC000 | Equips mecànics, Dipòsit aigua crua | Contracte | ETAP | 10-octubre/11-novembre | #REF! | #N/A
|  | MEC - S12 | Mant. prev. rutinari mec. - ETAP | 2024-01-25 |  |  | 2 | ET020EMC000 | Equips mecànics, Obra d'arribada | Contracte | ETAP | 10-octubre/11-novembre | #REF! | #N/A
|  | MEC - S12 | Mant. prev. rutinari mec. - ETAP | 2024-01-25 |  |  | 3 | ET030EMC000 | Equips mecànics, Mescla | Contracte | ETAP | 10-octubre/11-novembre | #REF! | #N/A
|  | MEC - S12 | Mant. prev. rutinari mec. - ETAP | 2024-01-25 |  |  | 4 | ET040EMC000 | Equips mecànics, Floculació-Decantació | Contracte | ETAP | 10-octubre/11-novembre | #REF! | #N/A
|  | MEC - S12 | Mant. prev. rutinari mec. - ETAP | 2024-01-25 |  |  | 5 | ET050EMC000 | Equips mecànics, Filtració amb sorra | Contracte | ETAP | 10-octubre/11-novembre | #REF! | #N/A
|  | MEC - S12 | Mant. prev. rutinari mec. - ETAP | 2024-01-25 |  |  | 6 | ET063EMC000 | Equips mecànics, Ampliació Dipòsit Aigua Neta (ADAN) | Contracte | ETAP | 10-octubre/11-novembre | #REF! | #N/A
|  | MEC - S12 | Mant. prev. rutinari mec. - ETAP | 2024-01-25 |  |  | 7 | ET070EMC000 | Equips mecànics, Tractament de fangs | Contracte | ETAP | 10-octubre/11-novembre | #REF! | #N/A
|  | MEC - S12 | Mant. prev. rutinari mec. - ETAP | 2024-01-25 |  |  | 8 | ET075EMC000 | Equips mecànics, Deshidratació de fangs | Contracte | ETAP | 10-octubre/11-novembre | #REF! | #N/A
|  | MEC - S12 | Mant. prev. rutinari mec. - ETAP | 2024-01-25 |  |  | 9 | ET080EMC000 | Equips mecànics, Recuperació d'aigües | Contracte | ETAP | 10-octubre/11-novembre | #REF! | #N/A
|  | MEC - S12 | Mant. prev. rutinari mec. - ETAP | 2024-01-25 |  |  | 10 | ET082EMC000 | Equips mecànics, Tractament aigües recuperades (TAR) | Contracte | ETAP | 10-octubre/11-novembre | #REF! | #N/A
|  | MEC - S12 | Mant. prev. rutinari mec. - ETAP | 2024-01-25 |  |  | 11 | ET090EMC000 | Equips mecànics, Reactius 1 | Contracte | ETAP | 10-octubre/11-novembre | #REF! | #N/A
|  | MEC - S12 | Mant. prev. rutinari mec. - ETAP | 2024-01-25 |  |  | 12 | ET110EMC000 | Equips mecànics, Filtres de carbó actiu granulat | Contracte | ETAP | 10-octubre/11-novembre | #REF! | #N/A
|  | MEC - S12 | Mant. prev. rutinari mec. - ETAP | 2024-01-25 |  |  | 13 | ET131EMC000 | Equips mecànics, PreOzonització | Contracte | ETAP | 10-octubre/11-novembre | #REF! | #N/A
|  | MEC - S12 | Mant. prev. rutinari mec. - ETAP | 2024-01-25 |  |  | 14 | ET132EMC000 | Equips mecànics, PostOzonització | Contracte | ETAP | 10-octubre/11-novembre | #REF! | #N/A
|  | MEC - S12 | Mant. prev. rutinari mec. - ETAP | 2024-01-25 |  |  | 15 | ET141EMC000 | Equips mecànics, Hipoclorit 15% | Contracte | ETAP | 10-octubre/11-novembre | #REF! | #N/A
|  | MEC - S12 | Mant. prev. rutinari mec. - ETAP | 2024-01-25 |  |  | 16 | PL010EMC000 | Equips mecànics, Edifici Control | Contracte | ETAP | 10-octubre/11-novembre | #REF! | #N/A
|  | MEC - S12 | Mant. prev. rutinari mec. - ETAP | 2024-01-25 |  |  | 17 | PL020EMC000 | Equips mecànics, Taller i Magatzem | Contracte | ETAP | 10-octubre/11-novembre | #REF! | #N/A
|  | MEC - S12 | Mant. prev. rutinari mec. - ETAP | 2024-01-25 |  |  | 18 | LB100EMC000 | Equips mecànics, LQAIGUA (Emergències) | Contracte | ETAP | 10-octubre/11-novembre | #REF! | #N/A
|  | MEC - S12 | Mant. prev. rutinari mec. - ETAP | 2024-01-25 |  |  | 19 | ET150EMC000 | Equips mecànics UVA | Contracte | ETAP | 10-octubre/11-novembre | #REF! | #N/A
|  | MEC - S12 | Mant. prev. rutinari mec. - ETAP | 2024-01-25 |  |  | 20 | ET015EMC000 | Equips mecànics, Caseta arribada DAC2 | Contracte | ETAP | 10-octubre/11-novembre | #REF! | #N/A
|  | MEC - S12 | Mant. prev. rutinari mec. - ETAP | 2024-01-25 |  |  | 21 | ET016EMC000 | Equips mecànics, Caseta vàlvules DAC2 | Contracte | ETAP | 10-octubre/11-novembre | #REF! | #N/A
|  | MEC - S12 | Mant. prev. rutinari mec. - ETAP | 2024-01-25 |  |  | 22 | PL130EMC000 | Equips mecànics, Nau emmagatzematge gran volum ETAP | Contracte | ETAP | 10-octubre/11-novembre | #REF! | #N/A
|  | MEC - S12 | Mant. prev. rutinari mec. - novembre | 2023-10-02 |  |  | 1 | ATD01EMC000 | Equips mecànics Dipòsit Repsol Química 2 | Contracte | DIP | 11-novembre | #REF! | #N/A
|  | MEC - S12 | Mant. prev. rutinari mec. - novembre | 2023-10-02 |  |  | 2 | ATD03EMC000 | Equips mecànics Dipòsit Carburos Messer | Contracte | DIP | 11-novembre | #REF! | #N/A
|  | MEC - S12 | Mant. prev. rutinari mec. - novembre | 2023-10-02 |  |  | 3 | ATD02EMC000 | Equips mecànics Dipòsit Repsol Química 1 | Contracte | DIP | 11-novembre | #REF! | #N/A
|  | MEC - S12 | Mant. prev. rutinari mec. - novembre | 2023-10-02 |  |  | 4 | CRD03EMC000 | Equips mecànics Dipòsit Repsol Petroleo | Contracte | DIP | 11-novembre | #REF! | #N/A
|  | MEC - S12 | Mant. prev. rutinari mec. - novembre | 2023-10-02 |  |  | 5 | ATT03EMC000 | Equips mecànics Terciària derivació anell tancament | Contracte | TER | 11-novembre | #REF! | #N/A
|  | MEC - S12 | Mant. prev. rutinari mec. - novembre | 2023-10-02 |  |  | 6 | RSB12EMC000 | Equips mecànics EB-12 | Contracte | EB | 11-novembre | #REF! | #N/A
|  | MEC - S12 | Mant. prev. rutinari mec. - novembre | 2023-10-02 |  |  | 7 | RRD04EMC000 | Equips mecànics Dipòsit Pere Mata | Contracte | DIP | 11-novembre | #REF! | #N/A
|  | MEC - S12 | Mant. prev. rutinari mec. - novembre | 2023-10-02 |  |  | 8 | RST21EMC000 | Equips mecànics Subterciària Castellvell 1 | Contracte | TER | 11-novembre | #REF! | #N/A
|  | MEC - S12 | Mant. prev. rutinari mec. - novembre | 2023-10-02 |  |  | 9 | MVD01EMC000 | Equips mecànics Dipòsit Regulador Vilallonga del Camp | Contracte | DIP | 11-novembre | #REF! | #N/A
|  | MEC - S12 | Mant. prev. rutinari mec. - novembre | 2023-10-02 |  |  | 10 | MVD05EMC000 | Equips mecànics Dipòsit El Rourell | Contracte | DIP | 11-novembre | #REF! | #N/A
|  | MEC - S12 | Mant. prev. rutinari mec. - novembre | 2023-10-02 |  |  | 11 | PVB04EMC000 | Equips mecànics EB-4 | Contracte | EB | 11-novembre | #REF! | #N/A
|  | MEC - S12 | Mant. prev. rutinari mec. - novembre | 2023-10-02 |  |  | 12 | PVB04ECL000 | Electrocloració EB-4 | Contracte | CLOR | 11-novembre | #REF! | #N/A
|  | MEC - S12 | Mant. prev. rutinari mec. - novembre | 2023-10-02 |  |  | 1 | CRD02EMC000 | Equips mecànics Dipòsit Constantí | Contracte | DIP | 11-novembre | #REF! | #N/A
|  | MEC - S12 | Mant. prev. rutinari mec. - novembre | 2023-10-02 |  |  | 2 | CRT01EMC000 | Equips mecànics Terciària PIC | Contracte | TER | 11-novembre | #REF! | #N/A
|  | MEC - S12 | Mant. prev. rutinari mec. - novembre | 2023-10-02 |  |  | 3 | CRT02EMC000 | Equips mecànics Terciària Constantí | Contracte | TER | 11-novembre | #REF! | #N/A
|  | MEC - S12 | Mant. prev. rutinari mec. - novembre | 2023-10-02 |  |  | 4 | PVD01EMC000 | Equips mecànics Dipòsit Pallaresos | Contracte | DIP | 11-novembre | #REF! | #N/A
|  | MEC - S12 | Mant. prev. rutinari mec. - novembre | 2023-10-02 |  |  | 5 | PVD02EMC000 | Equips mecànics Dipòsit Perafort | Contracte | DIP | 11-novembre | #REF! | #N/A
|  | MEC - S12 | Mant. prev. rutinari mec. - novembre | 2023-10-02 |  |  | 6 | PVD04EMC000 | Equips mecànics Dipòsit el Catllar - 5 Estrelles | Contracte | DIP | 11-novembre | #REF! | #N/A
|  | MEC - S12 | Mant. prev. rutinari mec. - desembre | 2023-11-02 |  |  | 7 | ATD04EMC000 | Equips mecànics Dipòsit Immo-Habitat | Contracte | DIP | 12-desembre | #REF! | #N/A
|  | MEC - S12 | Mant. prev. rutinari mec. - desembre | 2023-11-02 |  |  | 8 | PVD03EMC000 | Equips mecànics Dipòsit Garidells | Contracte | DIP | 12-desembre | #REF! | #N/A
|  | MEC - S12 | Mant. prev. rutinari mec. - desembre | 2023-11-02 |  |  | 9 | MVB13EMC000 | Equips mecànics EB-13 | Contracte | EB | 12-desembre | #REF! | #N/A
|  | MEC - S12 | Mant. prev. rutinari mec. - desembre | 2023-11-02 |  |  | 10 | MVB13ECL000 | Electrocloració EB-13 | Contracte | CLOR | 12-desembre | #REF! | #N/A
|  | MEC - S12 | Mant. prev. rutinari mec. - desembre | 2023-11-02 |  |  | 11 | MVT01EMC000 | Equips mecànics Terciària La Pobla de Mafumet (antiga) | Contracte | TER | 12-desembre | #REF! | #N/A
|  | MEC - S12 | Mant. prev. rutinari mec. - desembre | 2023-11-02 |  |  | 12 | SCD01EMC000 | Equips mecànics Dipòsits reguladors cota 118 | Contracte | DIP | 12-desembre | #REF! | #N/A
|  | MEC - S12 | Mant. prev. rutinari mec. - desembre | 2023-11-02 |  |  | 13 | SCD01EMCC01 | Equips mecànics Electrocloració Cota 118 | Contracte | CLOR | 12-desembre | #REF! | #N/A
|  | MEC - S12 | Mant. prev. rutinari mec. - desembre | 2023-11-02 |  |  | 14 | SCD03EMC000 | Equips mecànics Dipòsit Sant Salvador | Contracte | DIP | 12-desembre | #REF! | #N/A
|  | MEC - S12 | Mant. prev. rutinari mec. - desembre | 2023-11-02 |  |  | 15 | SCD04EMC000 | Equips mecànics Dipòsit Sant Pere i Sant Pau | Contracte | DIP | 12-desembre | #REF! | #N/A

## Noves Instal·lacions
NOVES INSTAL·LACIONS 2024 | [6 empty] | LOT1 | INST | FREC | L2 S10- | L2 S11- | L2 S12-
|  |  | PL020IBT000 | Instal·lació elèctrica Baixa Tensió, Taller i Magatzem | Contracte |  |  |  |  | 1
Neteja OC setmana 17 del 3r quadrimestre | 2025-11-27 | 15 | PAB01OCV008 | Edifici Variadors EB-1 | Contracte | 12-desembre | 1 | 1 | 1 | 1 | 1 | --
Neteja OC setmana 8 del 1r quadrimestre | 2025-01-22 | 16 | CBT04OCV000 | Terciària L'Espluga de Francolí | Contracte | 2024-02-02 | 1 | 1 | 1 | 1 | 1 | 1
Neteja OC setmana 8 del 1r quadrimestre | 2025-01-22 | 17 | CBD05OCV000 | Dipòsit L'Espluga de Francolí | Contracte | 2024-02-02 | 1 | 1 | 1 | 1 | 1 | 1
Neteja OC setmana 1 del 1r quadrimestre | 2024-01-03 | 36 | PBB02ECL000 | Cloració EB-2 | Contracte | 01-gener | 1 | 1 | 1 | 1 | -- | 1
Neteja OC setmana 9 del 1r quadrimestre | 2024-01-26 | 26 | LTD11ECL000 | Cloració Dip. Coto del Rey | Contracte | 2024-02-02 | 1 | 1 | 1 | 1 | -- | 1
Neteja OC setmana 16 del 1r quadrimestre | 2025-03-19 | 19 | PAT12OCV001 | Terciària Baix Ebre-Montsià i Cabalímetres aigua servei control. | Contracte | 2024-04-04 | 1 | 1 | 1 | 1 | -- | 1
|  |  | EMB29 | EB29 Baix Ebre-Montsià |  |  |  | 1 | 1 | 1 | 1 | 1
|  |  | ET012 | DAC 2 |  |  |  | 1 | 1 | 1 | -- | --
|  |  | ET015 | Caseta arribada DAC2 |  |  |  | 1 | 1 |  | -- | 1
|  |  | ET016 | Caseta vàlvules DAC2 |  |  |  | 1 | 1 | 1 | -- | 1
|  |  | PBD12 | Dipòsit Mont-roig Bahia |  |  |  | 1 | 1 | 1 | 1 | 1
|  |  | PBT14 | Terciària Mont-roig Bahia |  |  |  | 1 | 1 | 1 | 1 | 1
|  |  | RRB30 | EB30 Botarell |  |  |  | 1 | 1 | 1 | 1 | 1
|  |  | RRB26 | EB26 Baix Camp |  |  |  | 1 | 1 | 1 | 1 | 1
|  |  | RRD09 | Dipòsit Baix Camp |  |  |  | 1 | 1 | 1 | 1 | 1
|  |  | PBD13 | Dipòsit regulador Vila-seca |  |  |  | 1 | 1 | 1 | 1 | 1
|  |  | PBT15 | Terciària Vila-seca Nord |  |  |  | 1 | 1 | 1 | 1 | 1
|  |  | LTD10 | Dipòsit La Pobla Montornes |  |  |  | 1 | 1 | 1 | 1 | 1
|  |  | BPD14 | Dipòsit Vendrell Nord (La Papiola) |  |  |  | 1 | 1 | 1 | 1 | 1
|  |  | BPT09 | Terciaria Vendrell Nord (La Papiola) |  |  |  | 1 | 1 | 1 | 1 | 1
|  |  | CCD11 | Dipòsit regulador Cunit |  |  |  | 1 | 1 | 1 | 1 | 1
|  |  | CCT11 | Terciària Cunit-Nord |  |  |  | 1 | 1 | 1 | 1 | 1
|  |  | CBB24 | EB24 Sarral |  |  |  | 1 | 1 | 1 | 1 | 1
|  |  | CBD07 | Dipòsit municipal Sarral |  |  |  | 1 | 1 | 1 | 1 | 1
|  |  | CBT21 | Subterciària FRIDA-Sarral |  |  |  | 1 | 1 | 1 | -- | 1
|  |  | CBD08 | Dipòsit Forès |  |  |  | 1 | 1 | 1 | 1 | 1
|  |  | CBT22 | Subterciària Sarral-Forès |  |  |  | 1 | 1 | 1 | -- | 1
|  |  | CBDXX | Dipòsit Pira |  |  |  | 1 | 1 | 1 | 1 | 1
|  |  | CBT05 | Terciària Pira |  |  |  | 1 | 1 | 1 | 1 | 1
|  |  | CBT32 | Subterciaria Pira |  |  |  | 1 | 1 | 1 | 1 | 1
|  |  | CBT31 | Subterciaria Blancafort |  |  |  | 1 | 1 | 1 | 1 | 1
|  |  | IC140 | Antena La Selva del Camp IC140 |  |  |  | 1 | 1 | -- | 1 | --
|  |  | PL130 | Nau emmagatzematge gran volum ETAP |  |  |  | 1 | 1 | 1 | -- | 1
|  |  | RRB28 | Estació Bombament Riudoms/Reus DB |  |  |  | 1 | 1 | 1 | 1 | 1
|  |  | RRD13 | Dipòsit Botarell |  |  |  | 1 | 1 | 1 | 1 | 1
NOVES INSTAL·LACIONS INCLOSES A DMAN-051-008 ARBRE INSTALACIONS 2024
|  |  | LTB31 | Estació Bombament Roda de Berà Nord EB-31
|  |  | LTD14 | Dipòsit Roda de Berà Nord
|  |  | CCB22 | Estació Bombament Coll de Calafell
|  |  | ATD05 | Dipòsit PP10 El Morell
|  |  | ATD06 | Dipòsit Ecoplanta El Morell
|  |  | ATD07 | Dipòsit Carburos Messer
|  |  | ATT51 | Terciària PP10 El Morell
|  |  | ATT52 | Terciària Ecoplanta El Morell
|  |  | PVT05 | Terciària La Secuita (futur)
|  |  | PVD06 | Dipòsit Pallaresos Park
|  |  | PVT27 | Terciària Pantà de Gaià
|  |  | PVB27 | Estació Bombament Pantà de Gaià
|  |  | PVB03 | Pou Perafort
|  |  | SCB04 | Pou Constantí
|  |  | RRT06 | Terciària Riudoms Polígon Industrial (futur)
|  |  | RRD05 | Dipòsit Riudoms Polígon Industrial
|  |  | RRD10 | Dipòsit municipal Les Borges del Camp DED
|  |  | RRD11 | Dipòsit municipal Alforja DFD
|  |  | RRT31 | Terciària Maspujols – Les Borges del Camp D4T
|  |  | RRT74 | Subterciària Botarell