## T-PRES
|  |  |  | REMODELACIO DE LA XARXA D'AIGUA POTABLE DE NAVATA | REMODELACIO DE LA XARXA D'AIGUA POTABLE DE NAVATA | REMODELACIO DE LA XARXA D'AIGUA POTABLE DE NAVATA | REMODELACIO DE LA XARXA D'AIGUA POTABLE DE NAVATA
PRESSUPOST
[5 empty] | Preu | Amidament | Import
|  | Obra | 01 | PressupostNAVATA
|  | Capítol | 01 | FASE 1. C/ DE LA CREU ( CTRA. D'OLOT A C/ CARME )
|  | Titol 3 | 01 | TREBALLS PREVIS
01.01.01 | 1 | F0000000 | PA | Obertura de cata sobre asfalt de 1,00x1,00 | 450 | 6 | 2700
01.01.01 | 2 | FFB19425 | m | Tub de polietilè de designació PE 100, de 63 mm de diàmetre nominal, de 10 bar de pressio nominal UNE-EN12201-2 per execucio de by-pas de les obres, incloent les corresponents connexions a escomeses i le desmontatge, a executar per la Companyia Subministradora del Servai | 6.35 | 212 | 1346.2
|  |  |  | TOTAL |  |  | 4046.2
|  | Obra | 01 | PressupostNAVATA
|  | Capítol | 01 | FASE 1. C/ DE LA CREU ( CTRA. D'OLOT A C/ CARME )
|  | Titol 3 | 02 | OBRA CIVIL
01.01.02 | 1 | F219FBC0 | m | Tall en paviment de mescla bituminosa de 15 cm de fondària com a mínim, amb màquina tallajunts amb disc de diamant, per a delimitar la zona a demolir | 8.17 | 424 | 3464.08
01.01.02 | 2 | F2194XA1 | m2 | Demolició de paviment de mescla bituminosa, de fins a 10 cm de gruix i fins a 0,6 m d'amplària, amb compressor i càrrega sobre camió | 22.53 | 127.2 | 2865.82
01.01.02 | 3 | P221B-HP90 | m3 | Excavació de rasa i pou de fins a 2 m de fondària, en presencia de serveis i en terreny compacte (SPT 20-50), realitzada amb retroexcavadora de combustible i càrrega mecànica sobre camió, en entorn urbà amb dificultat de mobilitat, en voreres <= 3 m d'amplària o calçada/plataforma única <= 7 m d'amplària, amb afectació per serveis o elements de mobiliari urbà, en actuacions de 0.2 a 2 m3 | 54.26 | 127.2 | 6901.87
01.01.02 | 4 | F2R6423A | m3 | Càrrega amb mitjans mecànics i transport de residus inerts o no especials a instal·lació autoritzada de gestió de residus, amb camió per a transport de 7 t, amb un recorregut de més de 15 i fins a 20 km | 16.8 | 115.752 | 1944.63
01.01.02 | 5 | P2255-DPIZ | m3 | Rebliment i piconatge de rasa d'amplària fins a 0,6 m, amb sorres de material reciclat de formigons, en tongades de gruix de fins a 25 cm, utilitzant picó vibrant de combustible | 42.17 | 38.16 | 1609.21
01.01.02 | 6 | G228510F | m3 | Rebliment i piconatge de rasa d'amplària fins a 0,6 m, amb material tolerable de la pròpia excavació, en tongades de gruix de fins a 25 cm, utilitzant picó vibrant, amb compactació del 95% PM | 21.94 | 50.88 | 1116.31
01.01.02 | 7 | P931-10RJI | m3 | Base de formigó de formigó en massa HM - 20 / B / 20 / X0 amb una quantitat de ciment de 200 kg/m3 i relació aigua ciment =< 0.6, abocat des de camió amb estesa i vibratge manual, amb acabat reglejat | 103.24 | 25.44 | 2626.43
01.01.02 | 8 | P9HA-607Z | m2 | Reposició de paviment de mescla bituminosa contínua en calent tipus AC 22 surf PMB 45/80-60(BM-3b) D, amb betum modificat, de granulometria densa per a capa de trànsit i granulat granític, de 10 cm de gruix, estesa i compactada manualment | 65.84 | 127.2 | 8374.85
01.01.02 | 9 | PD01-5CHE | u | Pou circular de registre de diàmetre 100 cm, de 3,5 m de fondària, amb solera amb mitja canya de formigó d'ús no estructural HNE-20/B/20 de resistència a compressió 20 N/mm2, consistència tova i grandària màxima del granulat 20 mm, de 15 cm de gruix mínim i de planta 1.2x1,2 m per a tub de diàmetre 40 cm, paret per a pou circular de diàmetre 100 cm, de gruix 11,5 cm de maó calat, arrebossada i lliscada per dins amb morter mixt 1:0,5:4 bastiment quadrat aparent i tapa circular de fosa dúctil per a pou de registre, abatible, pas lliure de 700 mm de diàmetre i classe D400 segons norma UNE-EN 124 i graó per a pou de registre | 534.76 | 10 | 5347.6
01.01.02 | 10 | F000000011 | PA | Reposició dels serveis afectats | 1360 | 1 | 1360
01.01.02 | 11 | F00000002 | PA | Col.locació de planxes provisionals per acces als habitatges durant l'execucio de les obres | 465 | 3 | 1395
|  |  |  | TOTAL |  |  | 37005.8
|  | Obra | 01 | PressupostNAVATA
|  | Capítol | 01 | FASE 1. C/ DE LA CREU ( CTRA. D'OLOT A C/ CARME )
|  | Titol 3 | 03 | XARXA
01.01.03 | 1 | FFB1J425 | m | Tub de polietilè de designació PE 100, de 160 mm de diàmetre nominal, de 10 bar de pressió nominal, sèrie SDR 17, UNE-EN 12201-2, soldat, amb grau de dificultat mitjà, utilitzant accessoris de plàstic i col·locat al fons de la rasa | 49.62 | 145 | 7194.9
01.01.03 | 2 | FFB1F425 | m | Tub de polietilè de designació PE 100, de 125 mm de diàmetre nominal, de 10 bar de pressió nominal, sèrie SDR 17, UNE-EN 12201-2, soldat, amb grau de dificultat mitjà, utilitzant accessoris de plàstic i col·locat al fons de la rasa | 35.49 | 240 | 8517.6
01.01.03 | 3 | FM21U100 | u | Hidrant per a soterrar, amb una sortida de 100 mm de diàmetre amb racord Bombers, amb tap antirrobatori, connexió a la canonada de 4´´ de diàmetre, muntat en pericó soterrat | 1035.82 | 1 | 1035.82
01.01.03 | 4 | PN12-DPO3 | u | Vàlvula de comporta manual amb brides, de cos curt, de 150 mm de diàmetre nominal, de 16 bar de PN, cos de fosa nodular EN-GJS-500-7 (GGG50) i tapa de fosa nodular EN-GJS-500-7 (GGG50), amb revestiment de resina epoxi (250 micres), comporta de fosa+EPDM i tancament de seient elàstic, eix d'acer inoxidable 1.4021 (AISI 420), amb accionament per volant de fosa, muntada en pericó de canalització soterrada | 796.43 | 3 | 2389.29
01.01.03 | 5 | FN12A8E7 | u | Vàlvula de comporta manual amb brides, de cos llarg, de 125 mm de diàmetre nominal, de 25 bar de PN, cos de fosa nodular EN-GJS-500-7 (GGG50) i tapa de fosa nodular EN-GJS-500-7 (GGG50), amb revestiment de resina epoxi (250 micres), comporta de fosa+EPDM i tancament de seient elàstic, eix d'acer inoxidable 1.4021 (AISI 420), amb accionament per volant de fosa, muntada superficialment | 431.98 | 1 | 431.98
01.01.03 | 6 | FM0000071 | ut | Subministrament i col.locacióo de derivació en T electrosoldable de PE-AD PN-10, DN 160/160 | 162.39 | 2 | 324.78
01.01.03 | 7 | FM0000003 | ut | Subministrament i col.locacióo de derivació en T electrosoldable de PE-AD PN-10, 125/125 | 117.38 | 2 | 234.76
01.01.03 | 8 | COLZE160 | ut | Subministrament i col.locació de colze 45º/90º injectable PE-AD, PN 10, DN 160 | 103.21 | 5 | 516.05
01.01.03 | 9 | COLZE125 | ut | Subministrament i col.locació de colze 45º/90º injectable PE-AD, PN 10, DN 125 | 80.4 | 5 | 402
01.01.03 | 10 | CANEX160 | ut | Connexió canonada PE160 a canonada de PE160, mitjançant i accessoris varis per el correcte funcionament, a realitzar per la Companyia Concessionària del servei d'aigua potable | 1250 | 1 | 1250
01.01.03 | 11 | CONEX125 | ut | Connexió canonada existent a canonada de PE125, mitjançant col.locació de reducció injectable i accessoris varis per el correcte funcionament, a realitzar per la Companyia Concessionària del servei d'aigua potable | 963 | 1 | 963
01.01.03 | 12 | CONEX160V | ut | Connexió canonada PE160 a canonada de PE160, mitjançant valvula de comporta amb eix d'acer inox de DN 150 i accessoris varis per el correcte funcionament, a realitzar per la Companyia Concessionària del servei d'aigua potable | 2365 | 1 | 2365
01.01.03 | 13 | CONEX80V | ut | Connexió canonada existent FC 80, mitjançant valvula de comporta amb eix d'acer inox de DN 100 i accessoris varis per el correcte funcionament, a realitzar per la Companyia Concessionària del servei d'aigua potable | 1488 | 1 | 1488
01.01.03 | 14 | CONEX125-125 | ut | Connexió canonada PE125 a canonada de PE125, mitjançant col.locació d accessoris varis per el correcte funcionament, a realitzar per la Companyia Concessionària del servei d'aigua potable | 1025 | 1 | 1025
01.01.03 | 15 | CONEX80 | ut | Connexió canonada existent FC 80, mitjançant accessoris varis per el correcte funcionament, a realitzar per la Companyia Concessionària del servei d'aigua potable | 1275 | 1 | 1275
01.01.03 | 16 | FM000005 | PA | Treballs d'instal.lació d'escomesa equipada de 32 mm. col.locació de nou armari a façana i comptador, incloent la reposicio de vorera de panots , a executar per la companyia Subministradora del Servei | 1550 | 3 | 4650
01.01.03 | 17 | FM000006 | PA | Assaig estatic de prova de carrega de la nova instlal.lació | 363 | 1 | 363
|  |  |  | TOTAL |  |  | 34426.18
|  | Obra | 01 | PressupostNAVATA
|  | Capítol | 01 | FASE 1. C/ DE LA CREU ( CTRA. D'OLOT A C/ CARME )
|  | Titol 3 | 04 | VARIS
01.01.04 | 1 | I000001 | pa | Imprevistos de l'obra seogns preus unitaris | 5350 | 1 | 5350
01.01.04 | 2 | SS0000 | pa | Materials i instal.lacions necessàries per la seguretat i salut a l'obra | 750 | 1 | 750
01.01.04 | 3 | CC0000 | pa | Control de qualitat de l'obra amb la realització dels assatgos indicats en el plec de condicions | 775 | 1 | 775
|  |  |  | TOTAL |  |  | 6875
|  | Obra | 01 | PressupostNAVATA
|  | Capítol | 02 | FASE 2. C/ DE LA CREU ( C/ CARME A C/ CANELLES )
|  | Titol 3 | 01 | TREBALLS PREVIS
01.02.01 | 1 | F0000000 | PA | Obertura de cata sobre asfalt de 1,00x1,00 | 450 | 4 | 1800
01.02.01 | 2 | FFB19425 | m | Tub de polietilè de designació PE 100, de 63 mm de diàmetre nominal, de 10 bar de pressio nominal UNE-EN12201-2 per execucio de by-pas de les obres, incloent les corresponents connexions a escomeses i le desmontatge, a executar per la Companyia Subministradora del Servai | 6.35 | 174 | 1104.9
|  |  |  | TOTAL |  |  | 2904.9
|  | Obra | 01 | PressupostNAVATA
|  | Capítol | 02 | FASE 2. C/ DE LA CREU ( C/ CARME A C/ CANELLES )
|  | Titol 3 | 02 | OBRA CIVIL
01.02.02 | 1 | F219FBC0 | m | Tall en paviment de mescla bituminosa de 15 cm de fondària com a mínim, amb màquina tallajunts amb disc de diamant, per a delimitar la zona a demolir | 8.17 | 348 | 2843.16
01.02.02 | 2 | F2194XA1 | m2 | Demolició de paviment de mescla bituminosa, de fins a 10 cm de gruix i fins a 0,6 m d'amplària, amb compressor i càrrega sobre camió | 22.53 | 124.8 | 2811.74
01.02.02 | 3 | P221B-HP90 | m3 | Excavació de rasa i pou de fins a 2 m de fondària, en presencia de serveis i en terreny compacte (SPT 20-50), realitzada amb retroexcavadora de combustible i càrrega mecànica sobre camió, en entorn urbà amb dificultat de mobilitat, en voreres <= 3 m d'amplària o calçada/plataforma única <= 7 m d'amplària, amb afectació per serveis o elements de mobiliari urbà, en actuacions de 0.2 a 2 m3 | 54.26 | 104.4 | 5664.74
01.02.02 | 4 | F2R6423A | m3 | Càrrega amb mitjans mecànics i transport de residus inerts o no especials a instal·lació autoritzada de gestió de residus, amb camió per a transport de 7 t, amb un recorregut de més de 15 i fins a 20 km | 16.8 | 95.004 | 1596.07
01.02.02 | 5 | P2255-DPIZ | m3 | Rebliment i piconatge de rasa d'amplària fins a 0,6 m, amb sorres de material reciclat de formigons, en tongades de gruix de fins a 25 cm, utilitzant picó vibrant de combustible | 42.17 | 31.32 | 1320.76
01.02.02 | 6 | G228510F | m3 | Rebliment i piconatge de rasa d'amplària fins a 0,6 m, amb material tolerable de la pròpia excavació, en tongades de gruix de fins a 25 cm, utilitzant picó vibrant, amb compactació del 95% PM | 21.94 | 41.76 | 916.21
01.02.02 | 7 | P931-10RJI | m3 | Base de formigó de formigó en massa HM - 20 / B / 20 / X0 amb una quantitat de ciment de 200 kg/m3 i relació aigua ciment =< 0.6, abocat des de camió amb estesa i vibratge manual, amb acabat reglejat | 103.24 | 20.88 | 2155.65
01.02.02 | 8 | P9HA-607Z | m2 | Reposició de paviment de mescla bituminosa contínua en calent tipus AC 22 surf PMB 45/80-60(BM-3b) D, amb betum modificat, de granulometria densa per a capa de trànsit i granulat granític, de 10 cm de gruix, estesa i compactada manualment | 65.84 | 104.4 | 6873.7
01.02.02 | 9 | PD01-5CHE | u | Pou circular de registre de diàmetre 100 cm, de 3,5 m de fondària, amb solera amb mitja canya de formigó d'ús no estructural HNE-20/B/20 de resistència a compressió 20 N/mm2, consistència tova i grandària màxima del granulat 20 mm, de 15 cm de gruix mínim i de planta 1.2x1,2 m per a tub de diàmetre 40 cm, paret per a pou circular de diàmetre 100 cm, de gruix 11,5 cm de maó calat, arrebossada i lliscada per dins amb morter mixt 1:0,5:4 bastiment quadrat aparent i tapa circular de fosa dúctil per a pou de registre, abatible, pas lliure de 700 mm de diàmetre i classe D400 segons norma UNE-EN 124 i graó per a pou de registre | 534.76 | 7 | 3743.32
01.02.02 | 10 | F000000011 | PA | Reposició dels serveis afectats | 1360 | 1 | 1360
01.02.02 | 11 | F00000002 | PA | Col.locació de planxes provisionals per acces als habitatges durant l'execucio de les obres | 465 | 7 | 3255
|  |  |  | TOTAL |  |  | 32540.35
|  | Obra | 01 | PressupostNAVATA
|  | Capítol | 02 | FASE 2. C/ DE LA CREU ( C/ CARME A C/ CANELLES )
|  | Titol 3 | 03 | XARXA
01.02.03 | 1 | FFB1F425 | m | Tub de polietilè de designació PE 100, de 125 mm de diàmetre nominal, de 10 bar de pressió nominal, sèrie SDR 17, UNE-EN 12201-2, soldat, amb grau de dificultat mitjà, utilitzant accessoris de plàstic i col·locat al fons de la rasa | 35.49 | 289 | 10256.61
01.02.03 | 2 | FM21U100 | u | Hidrant per a soterrar, amb una sortida de 100 mm de diàmetre amb racord Bombers, amb tap antirrobatori, connexió a la canonada de 4´´ de diàmetre, muntat en pericó soterrat | 1035.82 | 1 | 1035.82
01.02.03 | 3 | FN12A8E7 | u | Vàlvula de comporta manual amb brides, de cos llarg, de 125 mm de diàmetre nominal, de 25 bar de PN, cos de fosa nodular EN-GJS-500-7 (GGG50) i tapa de fosa nodular EN-GJS-500-7 (GGG50), amb revestiment de resina epoxi (250 micres), comporta de fosa+EPDM i tancament de seient elàstic, eix d'acer inoxidable 1.4021 (AISI 420), amb accionament per volant de fosa, muntada superficialment | 431.98 | 2 | 863.96
01.02.03 | 4 | FM0000003 | ut | Subministrament i col.locacióo de derivació en T electrosoldable de PE-AD PN-10, 125/125 | 117.38 | 2 | 234.76
01.02.03 | 5 | COLZE125 | ut | Subministrament i col.locació de colze 45º/90º injectable PE-AD, PN 10, DN 125 | 80.4 | 6 | 482.4
01.02.03 | 6 | CONEX90 | ut | Connexió canonada existent PVC DN 90, mitjançant i accessoris varis per el correcte funcionament, a realitzar per la Companyia Concessionària del servei d'aigua potable | 1380 | 1 | 1380
01.02.03 | 7 | CONEX125V | ut | Connexió canonada existent PE DN 125, mitjançant valvula de comporta amb eix d'acer inox de DN 100 i accessoris varis per el correcte funcionament, a realitzar per la Companyia Concessionària del servei d'aigua potable | 1250 | 1 | 1250
01.02.03 | 8 | CONEXFE75 | ut | Connexió canonada existent FE DN 3/4, mitjançant valvula de comporta amb eix d'acer inox de DN 65 i accessoris varis per el correcte funcionament, a realitzar per la Companyia Concessionària del servei d'aigua potable | 1086 | 1 | 1086
01.02.03 | 9 | CONEX80V | ut | Connexió canonada existent FC 80, mitjançant valvula de comporta amb eix d'acer inox de DN 100 i accessoris varis per el correcte funcionament, a realitzar per la Companyia Concessionària del servei d'aigua potable | 1488 | 1 | 1488
01.02.03 | 10 | CONEX125 | ut | Connexió canonada existent a canonada de PE125, mitjançant col.locació de reducció injectable i accessoris varis per el correcte funcionament, a realitzar per la Companyia Concessionària del servei d'aigua potable | 963 | 1 | 963
01.02.03 | 11 | FM000005 | PA | Treballs d'instal.lació d'escomesa equipada de 32 mm. col.locació de nou armari a façana i comptador, incloent la reposicio de vorera de panots , a executar per la companyia Subministradora del Servei | 1550 | 12 | 18600
01.02.03 | 12 | FM000006 | PA | Assaig estatic de prova de carrega de la nova instlal.lació | 363 | 1 | 363
|  |  |  | TOTAL |  |  | 38003.55
|  | Obra | 01 | PressupostNAVATA
|  | Capítol | 02 | FASE 2. C/ DE LA CREU ( C/ CARME A C/ CANELLES )
|  | Titol 3 | 04 | VARIS
01.02.04 | 1 | I000002 | pq | Imprevistos de l'obra seogns preus unitaris | 3194.45 | 1 | 3194.45
01.02.04 | 2 | SS0000 | pa | Materials i instal.lacions necessàries per la seguretat i salut a l'obra | 750 | 1 | 750
01.02.04 | 3 | CC0003 | pa | Control de qualitat de l'obra amb la realització dels assatgos indicats en el plec de condicions | 750 | 1 | 750
|  |  |  | TOTAL |  |  | 4694.45
|  | Obra | 01 | PressupostNAVATA
|  | Capítol | 03 | FASE 3. C/ DEL CASTELL
|  | Titol 3 | 01 | TREBALLS PREVIS
01.03.01 | 1 | F0000000 | PA | Obertura de cata sobre asfalt de 1,00x1,00 | 450 | 5 | 2250
01.03.01 | 2 | FFB19425 | m | Tub de polietilè de designació PE 100, de 63 mm de diàmetre nominal, de 10 bar de pressio nominal UNE-EN12201-2 per execucio de by-pas de les obres, incloent les corresponents connexions a escomeses i le desmontatge, a executar per la Companyia Subministradora del Servai | 6.35 | 190 | 1206.5
|  |  |  | TOTAL |  |  | 3456.5
|  | Obra | 01 | PressupostNAVATA
|  | Capítol | 03 | FASE 3. C/ DEL CASTELL
|  | Titol 3 | 02 | OBRA CIVIL
01.03.02 | 1 | F219FBC0 | m | Tall en paviment de mescla bituminosa de 15 cm de fondària com a mínim, amb màquina tallajunts amb disc de diamant, per a delimitar la zona a demolir | 8.17 | 380 | 3104.6
01.03.02 | 2 | F2194XA1 | m2 | Demolició de paviment de mescla bituminosa, de fins a 10 cm de gruix i fins a 0,6 m d'amplària, amb compressor i càrrega sobre camió | 22.53 | 114 | 2568.42
01.03.02 | 3 | P221B-HP90 | m3 | Excavació de rasa i pou de fins a 2 m de fondària, en presencia de serveis i en terreny compacte (SPT 20-50), realitzada amb retroexcavadora de combustible i càrrega mecànica sobre camió, en entorn urbà amb dificultat de mobilitat, en voreres <= 3 m d'amplària o calçada/plataforma única <= 7 m d'amplària, amb afectació per serveis o elements de mobiliari urbà, en actuacions de 0.2 a 2 m3 | 54.26 | 114 | 6185.64
01.03.02 | 4 | F2R6423A | m3 | Càrrega amb mitjans mecànics i transport de residus inerts o no especials a instal·lació autoritzada de gestió de residus, amb camió per a transport de 7 t, amb un recorregut de més de 15 i fins a 20 km | 16.8 | 103.74 | 1742.83
01.03.02 | 5 | P2255-DPIZ | m3 | Rebliment i piconatge de rasa d'amplària fins a 0,6 m, amb sorres de material reciclat de formigons, en tongades de gruix de fins a 25 cm, utilitzant picó vibrant de combustible | 42.17 | 34.2 | 1442.21
01.03.02 | 6 | G228510F | m3 | Rebliment i piconatge de rasa d'amplària fins a 0,6 m, amb material tolerable de la pròpia excavació, en tongades de gruix de fins a 25 cm, utilitzant picó vibrant, amb compactació del 95% PM | 21.94 | 45.6 | 1000.46
01.03.02 | 7 | P931-10RJI | m3 | Base de formigó de formigó en massa HM - 20 / B / 20 / X0 amb una quantitat de ciment de 200 kg/m3 i relació aigua ciment =< 0.6, abocat des de camió amb estesa i vibratge manual, amb acabat reglejat | 103.24 | 22.8 | 2353.87
01.03.02 | 8 | P9HA-607Z | m2 | Reposició de paviment de mescla bituminosa contínua en calent tipus AC 22 surf PMB 45/80-60(BM-3b) D, amb betum modificat, de granulometria densa per a capa de trànsit i granulat granític, de 10 cm de gruix, estesa i compactada manualment | 65.84 | 114 | 7505.76
01.03.02 | 9 | PD01-5CHE | u | Pou circular de registre de diàmetre 100 cm, de 3,5 m de fondària, amb solera amb mitja canya de formigó d'ús no estructural HNE-20/B/20 de resistència a compressió 20 N/mm2, consistència tova i grandària màxima del granulat 20 mm, de 15 cm de gruix mínim i de planta 1.2x1,2 m per a tub de diàmetre 40 cm, paret per a pou circular de diàmetre 100 cm, de gruix 11,5 cm de maó calat, arrebossada i lliscada per dins amb morter mixt 1:0,5:4 bastiment quadrat aparent i tapa circular de fosa dúctil per a pou de registre, abatible, pas lliure de 700 mm de diàmetre i classe D400 segons norma UNE-EN 124 i graó per a pou de registre | 534.76 | 6 | 3208.56
01.03.02 | 10 | F000000011 | PA | Reposició dels serveis afectats | 1360 | 1 | 1360
01.03.02 | 11 | F00000002 | PA | Col.locació de planxes provisionals per acces als habitatges durant l'execucio de les obres | 465 | 6 | 2790
|  |  |  | TOTAL |  |  | 33262.35
|  | Obra | 01 | PressupostNAVATA
|  | Capítol | 03 | FASE 3. C/ DEL CASTELL
|  | Titol 3 | 03 | XARXA
01.03.03 | 1 | FFB1J425 | m | Tub de polietilè de designació PE 100, de 160 mm de diàmetre nominal, de 10 bar de pressió nominal, sèrie SDR 17, UNE-EN 12201-2, soldat, amb grau de dificultat mitjà, utilitzant accessoris de plàstic i col·locat al fons de la rasa | 49.62 | 190 | 9427.8
01.03.03 | 2 | FM21U100 | u | Hidrant per a soterrar, amb una sortida de 100 mm de diàmetre amb racord Bombers, amb tap antirrobatori, connexió a la canonada de 4´´ de diàmetre, muntat en pericó soterrat | 1035.82 | 1 | 1035.82
01.03.03 | 3 | PN12-DPO3 | u | Vàlvula de comporta manual amb brides, de cos curt, de 150 mm de diàmetre nominal, de 16 bar de PN, cos de fosa nodular EN-GJS-500-7 (GGG50) i tapa de fosa nodular EN-GJS-500-7 (GGG50), amb revestiment de resina epoxi (250 micres), comporta de fosa+EPDM i tancament de seient elàstic, eix d'acer inoxidable 1.4021 (AISI 420), amb accionament per volant de fosa, muntada en pericó de canalització soterrada | 796.43 | 2 | 1592.86
01.03.03 | 4 | RED160-125 | u | Subministrament i col.locació de reducció injectable de PE-AD-10 DN 160/125 | 101 | 3 | 303
01.03.03 | 5 | TE160-125 | u | Subministrament i icol.locació de derivació en T electrosoldable de PE AD PN-10 DN 160/125 | 156 | 3 | 468
01.03.03 | 6 | COLZE160 | ut | Subministrament i col.locació de colze 45º/90º injectable PE-AD, PN 10, DN 160 | 103.21 | 5 | 516.05
01.03.03 | 7 | TAPDN160 | u | Subministrament i col.locació de tap injectable de PE AD PN-10 DN 160 | 68.7 | 1 | 68.7
01.03.03 | 8 | CANEX160 | ut | Connexió canonada PE160 a canonada de PE160, mitjançant i accessoris varis per el correcte funcionament, a realitzar per la Companyia Concessionària del servei d'aigua potable | 1250 | 1 | 1250
01.03.03 | 9 | CONEXFC100 | u | Connexió canonada existent FC 100, mitjançant valvula de comporta amb eix d'acer inox de DN 100 i accessoris varis per el correcte funcionament, a realitzar per la Companyia Concessionària del servei d'aigua potable | 1780 | 1 | 1780
01.03.03 | 10 | CONEX80V | ut | Connexió canonada existent FC 80, mitjançant valvula de comporta amb eix d'acer inox de DN 100 i accessoris varis per el correcte funcionament, a realitzar per la Companyia Concessionària del servei d'aigua potable | 1488 | 2 | 2976
01.03.03 | 11 | CONEXPE110 | U | Connexió canonada PE160 a canonada de PE110, mitjançant i accessoris varis per el correcte funcionament, a realitzar per la Companyia Concessionària del servei d'aigua potable | 1225 | 1 | 1225
01.03.03 | 12 | FM000005 | PA | Treballs d'instal.lació d'escomesa equipada de 32 mm. col.locació de nou armari a façana i comptador, incloent la reposicio de vorera de panots , a executar per la companyia Subministradora del Servei | 1550 | 16 | 24800
01.03.03 | 13 | FM000006 | PA | Assaig estatic de prova de carrega de la nova instlal.lació | 363 | 1 | 363
|  |  |  | TOTAL |  |  | 45806.23
|  | Obra | 01 | PressupostNAVATA
|  | Capítol | 03 | FASE 3. C/ DEL CASTELL
|  | Titol 3 | 04 | VARIS
01.03.04 | 1 | 0000003 | PA | Imprevistos de l'obra seogns preus unitaris | 4273 | 1 | 4273
01.03.04 | 2 | SS0000 | pa | Materials i instal.lacions necessàries per la seguretat i salut a l'obra | 750 | 1 | 750
01.03.04 | 3 | CC0000 | pa | Control de qualitat de l'obra amb la realització dels assatgos indicats en el plec de condicions | 775 | 1 | 775
|  |  |  | TOTAL |  |  | 5798
|  |  |  | IMPORT TOTAL DEL PRESSUPOST : |  |  | 248819.51

## T-APU
REMODELACIO DE LA XARXA D'AIGUA POTABLE DE NAVATA | REMODELACIO DE LA XARXA D'AIGUA POTABLE DE NAVATA | REMODELACIO DE LA XARXA D'AIGUA POTABLE DE NAVATA | REMODELACIO DE LA XARXA D'AIGUA POTABLE DE NAVATA | REMODELACIO DE LA XARXA D'AIGUA POTABLE DE NAVATA | REMODELACIO DE LA XARXA D'AIGUA POTABLE DE NAVATA | REMODELACIO DE LA XARXA D'AIGUA POTABLE DE NAVATA | REMODELACIO DE LA XARXA D'AIGUA POTABLE DE NAVATA | REMODELACIO DE LA XARXA D'AIGUA POTABLE DE NAVATA | REMODELACIO DE LA XARXA D'AIGUA POTABLE DE NAVATA | REMODELACIO DE LA XARXA D'AIGUA POTABLE DE NAVATA
Justificació d'elements | Justificació d'elements | Justificació d'elements | Justificació d'elements | Justificació d'elements | Justificació d'elements | Justificació d'elements | Justificació d'elements | Justificació d'elements | Justificació d'elements | Justificació d'elements
Nº | Codi | U.A. | Descripció | [6 empty] | Preu | Descripció curta
Element compost
| B07F-0LSZ | m3 | Morter mixt de ciment pòrtland amb filler calcari CEM II/B-L, calç i sorra, amb 380 kg/m3 de ciment, amb una proporció en volum 1:0,5:4 i 10 N/mm2 de resistència a compressió, elaborat a l'obra |  |  |  | Rend.: | 1 |  | 168.97 | Morter mixt ciment pòrtland+fill.calc. CEM II/B-L,calç,sorra,380kg/m3 ciment,1:0,5:4,10N/mm2,elab.a
Mà d'obra
| A0E-000A | h | Manobre especialista | 1.05 | /R | x | 24.69 | = | 25.9245
|  |  | Subtotal mà d'obra | [6 empty] | 25.9245
Maquinària
| C176-00FX | h | Formigonera de 165 l | 0.725 | /R | x | 2.1 | = | 1.5225
|  |  | Subtotal maquinària | [6 empty] | 1.5225
Material
| B054-06DH | kg | Calç aèria hidratada CL 90-S, en sacs | 190 |  | x | 0.3 | = | 57
| B055-067M | t | Ciment pòrtland amb filler calcari CEM II/B-L 32,5 R segons UNE-EN 197-1, en sacs | 0.38 |  | x | 145.42 | = | 55.2596
| B03L-05N7 | t | Sorra de pedrera per a morters | 1.38 |  | x | 20.78 | = | 28.6764
| B011-05ME | m3 | Aigua | 0.2 |  | x | 1.62 | = | 0.324
|  |  | Subtotal material | [6 empty] | 141.26
|  |  | Cost directe | [6 empty] | 168.707
|  |  | Despeses auxiliars |  |  |  | 1 | % |  | 0.25925
|  |  | Total | [6 empty] | 168.9663
| WT28-FMEQ | m3 | Runa de paviment de mescla bituminosa |  |  |  | Rend.: | 1 |  | 0 | Runa de paviment de mescla bituminosa
|  |  | Cost directe | [6 empty] | 0
|  |  | Total | [6 empty] | 0
Partida d'obra
| F2225838 | m3 | Excavació de rasa en presència de serveis fins a 2 m de fondària, dins la vorera realitzada amb compresor i martell trencador i amb les terres deixades a la vora |  |  |  | Rend.: | 1 |  | 110.57 | Excavació de rasa en presència de serveis fins a 2 m de fondària, dins la vorera realitzada amb com
Mà d'obra
| A0140000 | h | Manobre | 4 | /R | x | 19.91 | = | 79.64
|  |  | Subtotal mà d'obra | [6 empty] | 79.64
Maquinària
| C1101100 | h | Compressor amb un martell pneumàtic | 2 | /R | x | 14.87 | = | 29.74
|  |  | Subtotal maquinària | [6 empty] | 29.74
|  |  | Despeses auxiliars |  |  |  | 1.5 | % | 1.1946
|  |  | Cost directe | [6 empty] | 110.5746
|  |  | Total | [6 empty] | 110.5746
| P2146-DJ2O | m2 | Demolició de paviment de mescla bituminosa de fins a 10 cm de gruix, d'amplària fins a 0,6 m amb retroexcavadora amb martell trencador i càrrega sobre camió amb mitjans mecànics |  |  |  | Rend.: | 1 |  | 6.24 | Demol.pavim. mescla bituminosa g fins a 10cm,ampl.fins a 0,6m,retro.+mart.trencad. + càrrega cam. me
Maquinària
| C115-00EE | h | Retroexcavadora amb martell trencador | 0.08 | /R | x | 59 | = | 4.72
| C13C-00LP | h | Retroexcavadora sobre pneumàtics de 8 a 10 t | 0.028 | /R | x | 54.34 | = | 1.5215
|  |  | Subtotal maquinària | [6 empty] | 6.2415
|  |  | Cost directe | [6 empty] | 6.2415
|  |  | Total | [6 empty] | 6.2415
| PDB3-IDXP | u | Solera amb mitja canya de formigó d'ús no estructural HNE-20/B/20 de resistència a compressió 20 N/mm2, consistència tova i grandària màxima del granulat 20 mm, de 15 cm de gruix mínim i de planta 1.2x1,2 m per a tub 40 cm |  |  |  | Rend.: | 1 |  | 62.45 | Solera mitja canya d/form.no estructural HNE-20/B/20,g<15cm,1.2x1,2m,p/tub D=40cm
Mà d'obra
| A0D-0007 | h | Manobre | 0.3996 | /R | x | 23.88 | = | 9.5425
| A0F-000S | h | Oficial 1a d'obra pública | 0.3996 | /R | x | 28.61 | = | 11.4326
|  |  | Subtotal mà d'obra | [6 empty] | 20.975
Material
| B069-I4L6 | m3 | Formigó d'ús no estructural HNE-20/B/20 de resistència a compressió 20 N/mm2, consistència tova i grandària màxima del granulat 20 mm | 0.49875 |  | x | 82.52 | = | 41.1568
|  |  | Subtotal material | [6 empty] | 41.1568
|  |  | Despeses auxiliars |  |  |  | 1.5 | % | 0.31463
|  |  | Cost directe | [6 empty] | 62.4465
|  |  | Total | [6 empty] | 62.4465
| PDBD-DOCQ | u | Graó per a pou de registre amb ferro colat nodular, de 200x200x200 mm, i 1,7 kg de pes, col·locat amb morter mixt 1:0,5:4 |  |  |  | Rend.: | 1 |  | 20.59 | Graó p/pou reg.ferro colat nod.200x200x200mm,1,7kg,col.1:0,5:4
Mà d'obra
| A0F-000S | h | Oficial 1a d'obra pública | 0.3 | /R | x | 28.61 | = | 8.583
| A0D-0007 | h | Manobre | 0.3 | /R | x | 23.88 | = | 7.164
|  |  | Subtotal mà d'obra | [6 empty] | 15.747
Material
| BDD4-0LVI | u | Graó per a pou de registre de ferro colat nodular, de 200x200x200 mm i 1,7 kg de pes | 1 |  | x | 3.01 | = | 3.01
|  |  | Subtotal material | [6 empty] | 3.01
Element compost
| B07F-0LSZ | m3 | Morter mixt de ciment pòrtland amb filler calcari CEM II/B-L, calç i sorra, amb 380 kg/m3 de ciment, amb una proporció en volum 1:0,5:4 i 10 N/mm2 de resistència a compressió, elaborat a l'obra | 0.00945 |  | x | 168.9663 | = | 1.5967
|  |  | Subtotal element compost | [6 empty] | 1.5967
|  |  | Despeses auxiliars |  |  |  | 1.5 | % | 0.23621
|  |  | Cost directe | [6 empty] | 20.5899
|  |  | Total | [6 empty] | 20.5899
| PDBF-DFWG | u | Bastiment quadrat aparent de fosa dúctil per a pou de registre i tapa abatible, pas lliure de 700 mm de diàmetre i classe D400 segons norma UNE-EN 124 col·locat amb morter |  |  |  | Rend.: | 1 |  | 225.24 | Bastiment quadr.apar.,fos.dúctil,p/pou reg.+tapa abat.pas D=700mm,D400,col.mort.
Mà d'obra
| A0F-000S | h | Oficial 1a d'obra pública | 0.41 | /R | x | 28.61 | = | 11.7301
| A0D-0007 | h | Manobre | 0.41 | /R | x | 23.88 | = | 9.7908
|  |  | Subtotal mà d'obra | [6 empty] | 21.5209
Material
| B07L-1PYA | t | Morter per a ram de paleta, classe M 5 (5 N/mm2), a granel, de designació (G) segons norma UNE-EN 998-2 | 0.0357 |  | x | 44.3 | = | 1.5815
| BDK5-1KIB | u | Bastiment quadrat aparent i tapa circular de fosa dúctil per a pou de registre, abatible, pas lliure de 700 mm i classe D400 segons norma UNE-EN 124 | 1 |  | x | 201.81 | = | 201.81
|  |  | Subtotal material | [6 empty] | 203.3915
|  |  | Despeses auxiliars |  |  |  | 1.5 | % | 0.32281
|  |  | Cost directe | [6 empty] | 225.2352
|  |  | Total | [6 empty] | 225.2352
| PFM2-611Z | u | Maniguet antielectrolític, d'1 de diàmetre nominal, cos de llautó cromat i amb rosca femella als 2 extrems, muntat superficialment |  |  |  | Rend.: | 1 |  | 15.01 | Manig.antielectrol.,D=1,llau.crom.,rosc.fem. 2extrems,munt.superf.
Mà d'obra
| A0F-000R | h | Oficial 1a muntador | 0.2 | /R | x | 29.57 | = | 5.914
| A01-FEPH | h | Ajudant muntador | 0.2 | /R | x | 25.4 | = | 5.08
|  |  | Subtotal mà d'obra | [6 empty] | 10.994
Material
| BFM2-16VF | u | Maniguet antielectrolític, d'1´´ de diàmetre nominal, cos de llautó cromat i amb rosca femella als 2 extrems | 1 |  | x | 3.85 | = | 3.85
|  |  | Subtotal material | [6 empty] | 3.85
|  |  | Despeses auxiliars |  |  |  | 1.5 | % | 0.16491
|  |  | Cost directe | [6 empty] | 15.0089
|  |  | Total | [6 empty] | 15.0089
| PN13-ECIT | u | Vàlvula de comporta manual amb rosca de diàmetre nominal 1´´, de 16 bar de pressió nominal, cos bronze, comporta de llautó i tancament de seient metàl·lic, eix de llautó, amb volant d'acer, muntada superficialment |  |  |  | Rend.: | 1 |  | 27.78 | Vàlvula comporta manual+rosca,DN=1´´,PN=16bar,bronze/llautó,seient metàl·lic,eix llautó,volant acer,
Mà d'obra
| A01-FEPH | h | Ajudant muntador | 0.2 | /R | x | 25.4 | = | 5.08
| A0F-000R | h | Oficial 1a muntador | 0.2 | /R | x | 29.57 | = | 5.914
|  |  | Subtotal mà d'obra | [6 empty] | 10.994
Material
| BN13-0X6O | u | Vàlvula de comporta manual amb rosca de diàmetre nominal 1´´, de 16 bar de pressió nominal, cos bronze, comporta de llautó i tancament de seient metàl·lic, eix de llautó, amb volant d'acer | 1 |  | x | 16.62 | = | 16.62
|  |  | Subtotal material | [6 empty] | 16.62
|  |  | Despeses auxiliars |  |  |  | 1.5 | % | 0.16491
|  |  | Cost directe | [6 empty] | 27.7789
|  |  | Total | [6 empty] | 27.7789
P-1 | 0000003 | PA | Imprevistos de l'obra seogns preus unitaris |  |  |  | Rend.: | 1 |  | 4273 | Imprevistos de l'obra seogns preus unitaris
P-2 | CANEX160 | ut | Connexió canonada PE160 a canonada de PE160, mitjançant i accessoris varis per el correcte funcionament, a realitzar per la Companyia Concessionària del servei d'aigua potable |  |  |  | Rend.: | 1 |  | 1250 | Connexió canonada PE160 a canonada de PE160, mitjançant i accessoris varis per el correcte funciona
P-3 | CC0000 | pa | Control de qualitat de l'obra amb la realització dels assatgos indicats en el plec de condicions |  |  |  | Rend.: | 1 |  | 775 | Control de qualitat de l'obra amb la realització dels assatgos indicats en el plec de condicions
P-4 | CC0003 | pa | Control de qualitat de l'obra amb la realització dels assatgos indicats en el plec de condicions |  |  |  | Rend.: | 1 |  | 750 | Control de qualitat de l'obra amb la realització dels assatgos indicats en el plec de condicions
P-5 | COLZE125 | ut | Subministrament i col.locació de colze 45º/90º injectable PE-AD, PN 10, DN 125 |  |  |  | Rend.: | 1 |  | 80.4 | Subministrament i col.locació de colze 45º/90º injectable PE-AD, PN 10, DN 125
P-6 | COLZE160 | ut | Subministrament i col.locació de colze 45º/90º injectable PE-AD, PN 10, DN 160 |  |  |  | Rend.: | 1 |  | 103.21 | Subministrament i col.locació de colze 45º/90º injectable PE-AD, PN 10, DN 160
P-7 | CONEX125 | ut | Connexió canonada existent a canonada de PE125, mitjançant col.locació de reducció injectable i accessoris varis per el correcte funcionament, a realitzar per la Companyia Concessionària del servei d'aigua potable |  |  |  | Rend.: | 1 |  | 963 | Connexió canonada existent a canonada de PE125, mitjançant col.locació de reducció injectable i acc
P-8 | CONEX160V | ut | Connexió canonada PE160 a canonada de PE160, mitjançant valvula de comporta amb eix d'acer inox de DN 150 i accessoris varis per el correcte funcionament, a realitzar per la Companyia Concessionària del servei d'aigua potable |  |  |  | Rend.: | 1 |  | 2365 | Connexió canonada PE160 a canonada de PE160, mitjançant valvula de comporta amb eix d'acer inox de
P-9 | CONEX80 | ut | Connexió canonada existent FC 80, mitjançant accessoris varis per el correcte funcionament, a realitzar per la Companyia Concessionària del servei d'aigua potable |  |  |  | Rend.: | 1 |  | 1275 | Connexió canonada existent FC 80, mitjançant accessoris varis per el correcte funcionament, a real
P-10 | CONEX80V | ut | Connexió canonada existent FC 80, mitjançant valvula de comporta amb eix d'acer inox de DN 100 i accessoris varis per el correcte funcionament, a realitzar per la Companyia Concessionària del servei d'aigua potable |  |  |  | Rend.: | 1 |  | 1488 | Connexió canonada PE160 a canonada de PE 80, mitjançant valvula de comporta amb eix d'acer inox de
P-11 | CONEX90 | ut | Connexió canonada existent PVC DN 90, mitjançant i accessoris varis per el correcte funcionament, a realitzar per la Companyia Concessionària del servei d'aigua potable |  |  |  | Rend.: | 1 |  | 1380 | Connexió canonada existent PVC DN 90, mitjançant i accessoris varis per el correcte funcionament,
P-12 | CONEXFE75 | ut | Connexió canonada existent FE DN 3/4, mitjançant valvula de comporta amb eix d'acer inox de DN 65 i accessoris varis per el correcte funcionament, a realitzar per la Companyia Concessionària del servei d'aigua potable |  |  |  | Rend.: | 1 |  | 1086 | Connexió canonada existent FE DN 3/4, mitjançant valvula de comporta amb eix d'acer inox de DN 65
P-13 | CONEX125-125 | ut | Connexió canonada PE125 a canonada de PE125, mitjançant col.locació d accessoris varis per el correcte funcionament, a realitzar per la Companyia Concessionària del servei d'aigua potable |  |  |  | Rend.: | 1 |  | 1025 | Connexió canonada PE125 a canonada de PE125, mitjançant col.locació d accessoris varis per el corre
P-14 | CONEX125V | ut | Connexió canonada existent PE DN 125, mitjançant valvula de comporta amb eix d'acer inox de DN 100 i accessoris varis per el correcte funcionament, a realitzar per la Companyia Concessionària del servei d'aigua potable |  |  |  | Rend.: | 1 |  | 1250 | Connexió canonada existent PE DN 125, mitjançant valvula de comporta amb eix d'acer inox de DN 100
P-15 | CONEXFC100 | u | Connexió canonada existent FC 100, mitjançant valvula de comporta amb eix d'acer inox de DN 100 i accessoris varis per el correcte funcionament, a realitzar per la Companyia Concessionària del servei d'aigua potable |  |  |  | Rend.: | 1 |  | 1780 | Connexió canonada existent FC 100, mitjançant valvula de comporta amb eix d'acer inox de DN 100 i
P-16 | CONEXPE110 | U | Connexió canonada PE160 a canonada de PE110, mitjançant i accessoris varis per el correcte funcionament, a realitzar per la Companyia Concessionària del servei d'aigua potable |  |  |  | Rend.: | 1 |  | 1225 | Connexió canonada PE160 a canonada de PE110, mitjançant i accessoris varis per el correcte funciona
P-17 | F0000000 | PA | Obertura de cata sobre asfalt de 1,00x1,00 |  |  |  | Rend.: | 1 |  | 450 | Obertura de cata sobre asfalt de 1,00x1,00
P-18 | F00000002 | PA | Col.locació de planxes provisionals per acces als habitatges durant l'execucio de les obres |  |  |  | Rend.: | 1 |  | 465 | Col.locació de planxes provisionals per acces als habitatges durant l'execucio de les obres
P-19 | F000000011 | PA | Reposició dels serveis afectats |  |  |  | Rend.: | 1 |  | 1360 | Reposició dels serveis afectats
P-20 | F2194XA1 | m2 | Demolició de paviment de mescla bituminosa, de fins a 10 cm de gruix i fins a 0,6 m d'amplària, amb compressor i càrrega sobre camió |  |  |  | Rend.: | 0.81 |  | 22.53 | Demol.paviment mescla bituminosa,g<=10cm,ampl.<=0,6m,compressor+càrrega cam.
Mà d'obra
| A0150000 | h | Manobre especialista | 0.3 | /R | x | 20.59 | = | 7.6259
|  |  | Subtotal mà d'obra | [6 empty] | 7.6259
Maquinària
| C1101200 | h | Compressor amb dos martells pneumàtics | 0.05 | /R | x | 15.65 | = | 0.96605
| C1313330 | h | Retroexcavadora sobre pneumàtics de 8 a 10 t | 0.22 | /R | x | 50.9 | = | 13.8247
|  |  | Subtotal maquinària | [6 empty] | 14.7907
|  |  | Despeses auxiliars |  |  |  | 1.5 | % | 0.11439
|  |  | Cost directe | [6 empty] | 22.5311
|  |  | Total | [6 empty] | 22.5311
P-21 | F219FBC0 | m | Tall en paviment de mescla bituminosa de 15 cm de fondària com a mínim, amb màquina tallajunts amb disc de diamant, per a delimitar la zona a demolir |  |  |  | Rend.: | 0.726 |  | 8.17 | Tall paviment mescla bituminosa h>=15cm
Mà d'obra
| A0150000 | h | Manobre especialista | 0.2 | /R | x | 20.59 | = | 5.6722
|  |  | Subtotal mà d'obra | [6 empty] | 5.6722
Maquinària
| C170H000 | h | Màquina tallajunts amb disc de diamant per a paviment | 0.2 | /R | x | 8.77 | = | 2.416
|  |  | Subtotal maquinària | [6 empty] | 2.416
|  |  | Despeses auxiliars |  |  |  | 1.5 | % | 0.08508
|  |  | Cost directe | [6 empty] | 8.1732
|  |  | Total | [6 empty] | 8.1732
P-22 | F2R6423A | m3 | Càrrega amb mitjans mecànics i transport de residus inerts o no especials a instal·lació autoritzada de gestió de residus, amb camió per a transport de 7 t, amb un recorregut de més de 15 i fins a 20 km |  |  |  | Rend.: | 0.528 |  | 16.8 | Càrr.mec. residus inerts o no especials instal.gestió residus,camió transp.,7t,rec.15-20km
Maquinària
| C1311430 | h | Pala carregadora sobre pneumàtics de 8 a 14 t | 0.01 | /R | x | 73.78 | = | 1.3974
| C1501700 | h | Camió per a transport de 7 t | 0.25 | /R | x | 32.53 | = | 15.4025
|  |  | Subtotal maquinària | [6 empty] | 16.7998
|  |  | Cost directe | [6 empty] | 16.7998
|  |  | Total | [6 empty] | 16.7998
P-23 | FFB19425 | m | Tub de polietilè de designació PE 100, de 63 mm de diàmetre nominal, de 10 bar de pressio nominal UNE-EN12201-2 per execucio de by-pas de les obres, incloent les corresponents connexions a escomeses i le desmontatge, a executar per la Companyia Subministradora del Servai |  |  |  | Rend.: | 0.967 |  | 6.35 | Tub PE 100,DN=63mm,PN=10bar,sèrie SDR 17,UNE-EN 12201-2,soldat,dific.mitjà,accessoris plàst.,fons ra
Mà d'obra
| A013M000 | h | Ajudant muntador | 0.1 | /R | x | 21.17 | = | 2.1892
| A012M000 | h | Oficial 1a muntador | 0.1 | /R | x | 24.65 | = | 2.5491
|  |  | Subtotal mà d'obra | [6 empty] | 4.7384
Material
| BFB19400 | m | Tub de polietilè de designació PE 100, de 63 mm de diàmetre nominal, de 10 bar de pressió nominal, sèrie SDR 17, segons la norma UNE-EN 12201-2 | 1 |  | x | 1.52 | = | 1.52
| BFYB1942 | u | Part proporcional d'elements de muntatge per a tubs de polietilè de densitat alta, de 63 mm de diàmetre nominal exterior, de 10 bar de pressió nominal, per a soldar | 0.1 |  | x | 0.23 | = | 0.023
|  |  | Subtotal material | [6 empty] | 1.543
|  |  | Despeses auxiliars |  |  |  | 1.5 | % | 0.07108
|  |  | Cost directe | [6 empty] | 6.3524
|  |  | Total | [6 empty] | 6.3524
P-24 | FFB1F425 | m | Tub de polietilè de designació PE 100, de 125 mm de diàmetre nominal, de 10 bar de pressió nominal, sèrie SDR 17, UNE-EN 12201-2, soldat, amb grau de dificultat mitjà, utilitzant accessoris de plàstic i col·locat al fons de la rasa |  |  |  | Rend.: | 1 |  | 35.49 | Tub PE 100,DN=125mm,PN=10bar,sèrie SDR 17,UNE-EN 12201-2,soldat,dific.mitjà,accessoris plàst.,fons r
Mà d'obra
| A013M000 | h | Ajudant muntador | 0.36 | /R | x | 21.17 | = | 7.6212
| A012M000 | h | Oficial 1a muntador | 0.36 | /R | x | 24.65 | = | 8.874
|  |  | Subtotal mà d'obra | [6 empty] | 16.4952
Material
| BFYB1F42 | u | Part proporcional d'elements de muntatge per a tubs de polietilè de densitat alta, de 125 mm de diàmetre nominal exterior, de 10 bar de pressió nominal, per a soldar | 1 |  | x | 0.9 | = | 0.9
| BFWB1F42 | u | Accessori per a tubs de polietilè de densitat alta, de 125 mm de diàmetre nominal exterior, de plàstic, 10 bar de pressió nominal, per a soldar | 0.2 |  | x | 60.76 | = | 12.152
| BFB1F400 | m | Tub de polietilè de designació PE 100, de 125 mm de diàmetre nominal, de 10 bar de pressió nominal, sèrie SDR 17, segons la norma UNE-EN 12201-2 | 1.02 |  | x | 5.58 | = | 5.6916
|  |  | Subtotal material | [6 empty] | 18.7436
|  |  | Despeses auxiliars |  |  |  | 1.5 | % | 0.24743
|  |  | Cost directe | [6 empty] | 35.4862
|  |  | Total | [6 empty] | 35.4862
P-25 | FFB1J425 | m | Tub de polietilè de designació PE 100, de 160 mm de diàmetre nominal, de 10 bar de pressió nominal, sèrie SDR 17, UNE-EN 12201-2, soldat, amb grau de dificultat mitjà, utilitzant accessoris de plàstic i col·locat al fons de la rasa |  |  |  | Rend.: | 1 |  | 49.62 | Tub PE 100,DN=160mm,PN=10bar,sèrie SDR 17,UNE-EN 12201-2,soldat,dific.mitjà,accessoris plàst.,fons r
Mà d'obra
| A012M000 | h | Oficial 1a muntador | 0.45 | /R | x | 24.65 | = | 11.0925
| A013M000 | h | Ajudant muntador | 0.45 | /R | x | 21.17 | = | 9.5265
|  |  | Subtotal mà d'obra | [6 empty] | 20.619
Material
| BFWB1J42 | u | Accessori per a tubs de polietilè de densitat alta, de 160 mm de diàmetre nominal exterior, de plàstic, 10 bar de pressió nominal, per a soldar | 0.2 |  | x | 89.51 | = | 17.902
| BFYB1J42 | u | Part proporcional d'elements de muntatge per a tubs de polietilè de densitat alta, de 160 mm de diàmetre nominal exterior, de 10 bar de pressió nominal, per a soldar | 1 |  | x | 1.46 | = | 1.46
| BFB1J400 | m | Tub de polietilè de designació PE 100, de 160 mm de diàmetre nominal, de 10 bar de pressió nominal, sèrie SDR 17, segons la norma UNE-EN 12201-2 | 1.02 |  | x | 9.15 | = | 9.333
|  |  | Subtotal material | [6 empty] | 28.695
|  |  | Despeses auxiliars |  |  |  | 1.5 | % | 0.30929
|  |  | Cost directe | [6 empty] | 49.6233
|  |  | Total | [6 empty] | 49.6233
P-26 | FM000005 | PA | Treballs d'instal.lació d'escomesa equipada de 32 mm. col.locació de nou armari a façana i comptador, incloent la reposicio de vorera de panots , a executar per la companyia Subministradora del Servei |  |  |  | Rend.: | 1 |  | 1550 | Treballs d'instal.lació d'escomesa equipada de 32 mm. col.locació de nou armari a façana i comptado
P-27 | FM000006 | PA | Assaig estatic de prova de carrega de la nova instlal.lació |  |  |  | Rend.: | 1 |  | 363 | Assaig estatic de prova de carrega de la nova instlal.lació
P-28 | FM0000003 | ut | Subministrament i col.locacióo de derivació en T electrosoldable de PE-AD PN-10, 125/125 |  |  |  | Rend.: | 1 |  | 117.38 | Subministrament i col.locacióo de derivació en T electrosoldable de PE-AD PN-10, 125/125
P-29 | FM0000071 | ut | Subministrament i col.locacióo de derivació en T electrosoldable de PE-AD PN-10, DN 160/160 |  |  |  | Rend.: | 1 |  | 162.39 | Subministrament i col.locacióo de derivació en T electrosoldable de PE-AD PN-10, DN 160/160
P-30 | FM21U100 | u | Hidrant per a soterrar, amb una sortida de 100 mm de diàmetre amb racord Bombers, amb tap antirrobatori, connexió a la canonada de 4´´ de diàmetre, muntat en pericó soterrat |  |  |  | Rend.: | 1 |  | 1035.82 | Hidrant soterrat,1x100mm,connex.D=4´´,munt.pericó soterrat
Mà d'obra
| A012M000 | h | Oficial 1a muntador | 1 | /R | x | 24.65 | = | 24.65
| A013M000 | h | Ajudant muntador | 1 | /R | x | 21.17 | = | 21.17
|  |  | Subtotal mà d'obra | [6 empty] | 45.82
Material
| BM21U100 | u | Hidrant per a soterrar, amb una sortida de 100 mm de diàmetre amb racord Bombers, amb tap antirrobatori, connexió a la canonada de 4´´ de diàmetre | 1 |  | x | 226.21 | = | 226.21
| BM000000 | u | TE de fosa reduida D200-D100, brida endolls D200, juntes, cargols zincats. | 1 |  | x | 740 | = | 740
| BMY2U070 | u | Part proporcional d'elements especials i de muntatge per a hidrants soterrats | 1 |  | x | 23.1 | = | 23.1
|  |  | Subtotal material | [6 empty] | 989.31
|  |  | Despeses auxiliars |  |  |  | 1.5 | % | 0.6873
|  |  | Cost directe | [6 empty] | 1035.8173
|  |  | Total | [6 empty] | 1035.8173
P-31 | FN12A8E7 | u | Vàlvula de comporta manual amb brides, de cos llarg, de 125 mm de diàmetre nominal, de 25 bar de PN, cos de fosa nodular EN-GJS-500-7 (GGG50) i tapa de fosa nodular EN-GJS-500-7 (GGG50), amb revestiment de resina epoxi (250 micres), comporta de fosa+EPDM i tancament de seient elàstic, eix d'acer inoxidable 1.4021 (AISI 420), amb accionament per volant de fosa, muntada superficialment |  |  |  | Rend.: | 1 |  | 431.98 | Vàlvula comporta+brides,cos llarg,DN=125mm,PN=25bar,EN-GJS-500-7,volant de fosa,superf.
Mà d'obra
| A012M000 | h | Oficial 1a muntador | 0.95 | /R | x | 24.65 | = | 23.4175
| A013M000 | h | Ajudant muntador | 0.95 | /R | x | 21.17 | = | 20.1115
|  |  | Subtotal mà d'obra | [6 empty] | 43.529
Material
| BN12A8E0 | u | Vàlvula de comporta manual amb brides, de cos llarg, de 125 mm de diàmetre nominal, de 25 bar de PN, cos de fosa nodular EN-GJS-500-7 (GGG50) i tapa de fosa nodular EN-GJS-500-7 (GGG50), amb revestiment de resina epoxi (250 micres), comporta de fosa+EPDM i tancament de seient elàstic, eix d'acer inoxidable 1.4021 (AISI 420), amb accionament per volant de fosa | 1 |  | x | 387.8 | = | 387.8
|  |  | Subtotal material | [6 empty] | 387.8
|  |  | Despeses auxiliars |  |  |  | 1.5 | % | 0.65294
|  |  | Cost directe | [6 empty] | 431.9819
|  |  | Total | [6 empty] | 431.9819
P-32 | G228510F | m3 | Rebliment i piconatge de rasa d'amplària fins a 0,6 m, amb material tolerable de la pròpia excavació, en tongades de gruix de fins a 25 cm, utilitzant picó vibrant, amb compactació del 95% PM |  |  |  | Rend.: | 1 |  | 21.94 | Rebliment+picon.rasa,ampl.<=0,6m,mat.toler.excav. ,g<25cm,picó vibrant,95%PM
Mà d'obra
| A0150000 | h | Manobre especialista | 0.55 | /R | x | 20.59 | = | 11.3245
|  |  | Subtotal mà d'obra | [6 empty] | 11.3245
Maquinària
| C133A0K0 | h | Safata vibrant amb placa de 60 cm | 0.55 | /R | x | 5.58 | = | 3.069
| C1313330 | h | Retroexcavadora sobre pneumàtics de 8 a 10 t | 0.145 | /R | x | 50.9 | = | 7.3805
|  |  | Subtotal maquinària | [6 empty] | 10.4495
|  |  | Despeses auxiliars |  |  |  | 1.5 | % | 0.16987
|  |  | Cost directe | [6 empty] | 21.9439
|  |  | Total | [6 empty] | 21.9439
P-33 | I000001 | pa | Imprevistos de l'obra seogns preus unitaris |  |  |  | Rend.: | 1 |  | 5350 | Imprevistos de l'obra seogns preus unitaris
P-34 | I000002 | pq | Imprevistos de l'obra seogns preus unitaris |  |  |  | Rend.: | 1 |  | 3194.45 | Imprevistos de l'obra seogns preus unitaris
P-35 | P221B-HP90 | m3 | Excavació de rasa i pou de fins a 2 m de fondària, en presencia de serveis i en terreny compacte (SPT 20-50), realitzada amb retroexcavadora de combustible i càrrega mecànica sobre camió, en entorn urbà amb dificultat de mobilitat, en voreres <= 3 m d'amplària o calçada/plataforma única <= 7 m d'amplària, amb afectació per serveis o elements de mobiliari urbà, en actuacions de 0.2 a 2 m3 |  |  |  | Rend.: | 0.78 |  | 54.26 | Excav.rasa/pou,hfins a 2m,terreny compact.(SPT 20-50),retro. de combustible,+càrr.mec.s/camió,entorn
Mà d'obra
| A0150000 | h | Manobre especialista | 1 | /R | x | 20.59 | = | 26.3974
|  |  | Subtotal mà d'obra | [6 empty] | 26.3974
Maquinària
| C13C-00LP | h | Retroexcavadora sobre pneumàtics de 8 a 10 t | 0.4 | /R | x | 54.34 | = | 27.8667
|  |  | Subtotal maquinària | [6 empty] | 27.8667
|  |  | Cost directe | [6 empty] | 54.2641
|  |  | Total | [6 empty] | 54.2641
P-36 | P2255-DPIZ | m3 | Rebliment i piconatge de rasa d'amplària fins a 0,6 m, amb sorres de material reciclat de formigons, en tongades de gruix de fins a 25 cm, utilitzant picó vibrant de combustible |  |  |  | Rend.: | 0.742 |  | 42.17 | Rebliment+picon.rasa,ampl.fins a 0,6m,sorres reciclat form.,gfins a 25cm,picó vibrant de combustible
Mà d'obra
| A0E-000A | h | Manobre especialista | 0.3 | /R | x | 24.69 | = | 9.9825
|  |  | Subtotal mà d'obra | [6 empty] | 9.9825
Maquinària
| C13C-00LP | h | Retroexcavadora sobre pneumàtics de 8 a 10 t | 0.121 | /R | x | 54.34 | = | 8.8614
| C13A-00FQ | h | Safata vibrant combustible amb placa de 60 cm | 0.3 | /R | x | 5.49 | = | 2.2197
|  |  | Subtotal maquinària | [6 empty] | 11.0811
Material
| B03D-21MB | t | Sorra de material reciclat de formigó de 0 a 5 mm | 1.9 |  | x | 11.03 | = | 20.957
|  |  | Subtotal material | [6 empty] | 20.957
|  |  | Despeses auxiliars |  |  |  | 1.5 | % | 0.14974
|  |  | Cost directe | [6 empty] | 42.1703
|  |  | Total | [6 empty] | 42.1703
P-37 | P931-10RJI | m3 | Base de formigó de formigó en massa HM - 20 / B / 20 / X0 amb una quantitat de ciment de 200 kg/m3 i relació aigua ciment =< 0.6, abocat des de camió amb estesa i vibratge manual, amb acabat reglejat |  |  |  | Rend.: | 1 |  | 103.24 | Base formigó de formigó en massa HM - 20 / B / 20 / X0 quant.ciment 200kg/m3, aigua/ciment =< 0.6, c
Mà d'obra
| A0F-000S | h | Oficial 1a d'obra pública | 0.15 | /R | x | 28.61 | = | 4.2915
| A0D-0007 | h | Manobre | 0.45 | /R | x | 23.88 | = | 10.746
|  |  | Subtotal mà d'obra | [6 empty] | 15.0375
Maquinària
| C20K-00DP | h | Regle vibratori | 0.15 | /R | x | 5.16 | = | 0.774
|  |  | Subtotal maquinària | [6 empty] | 0.774
Material
| B06F1-I0IL | m3 | Formigó en massa HM - 20 / B / 20 / X0 amb una quantitat de ciment de 200 kg/m3 i relació aigua ciment =< 0.6 | 1.05 |  | x | 83.05 | = | 87.2025
|  |  | Subtotal material | [6 empty] | 87.2025
|  |  | Despeses auxiliars |  |  |  | 1.5 | % | 0.22556
|  |  | Cost directe | [6 empty] | 103.2396
|  |  | Total | [6 empty] | 103.2396
P-38 | P9HA-607Z | m2 | Reposició de paviment de mescla bituminosa contínua en calent tipus AC 22 surf PMB 45/80-60(BM-3b) D, amb betum modificat, de granulometria densa per a capa de trànsit i granulat granític, de 10 cm de gruix, estesa i compactada manualment |  |  |  | Rend.: | 0.42 |  | 65.84 | Reposició pavim. mesc.bit.AC 22 surf PMB 45/80-60(BM-3b)D,granul.granític,g=10cm,est-compact.manual.
Mà d'obra
| A0F-000B | h | Oficial 1a | 0.15 | /R | x | 28.61 | = | 10.2179
| A0D-0007 | h | Manobre | 0.3 | /R | x | 23.88 | = | 17.0571
| A0E-000A | h | Manobre especialista | 0.3 | /R | x | 24.69 | = | 17.6357
|  |  | Subtotal mà d'obra | [6 empty] | 44.9107
Maquinària
| C13A-00FR | h | Compactador combustible duplex manual de 700 kg | 0.15 | /R | x | 7.77 | = | 2.775
|  |  | Subtotal maquinària | [6 empty] | 2.775
Material
| B057-06IN | kg | Emulsió bituminosa catiònica amb un 60% de betum asfàltic, per a reg de curat tipus C60B3/B2 CUR, segons UNE-EN 13808 | 1 |  | x | 0.34 | = | 0.34
| B9H1-0HUF | t | Mescla bituminosa contínua en calent tipus AC 22 surf PMB 45/80-60(BM-3b) D, amb betum modificat, de granulometria densa per a capa de trànsit i granulat granític | 0.189 |  | x | 90.7 | = | 17.1423
|  |  | Subtotal material | [6 empty] | 17.4823
|  |  | Despeses auxiliars |  |  |  | 1.5 | % | 0.67366
|  |  | Cost directe | [6 empty] | 65.8417
|  |  | Total | [6 empty] | 65.8417
P-40 | PN12-DPO3 | u | Vàlvula de comporta manual amb brides, de cos curt, de 150 mm de diàmetre nominal, de 16 bar de PN, cos de fosa nodular EN-GJS-500-7 (GGG50) i tapa de fosa nodular EN-GJS-500-7 (GGG50), amb revestiment de resina epoxi (250 micres), comporta de fosa+EPDM i tancament de seient elàstic, eix d'acer inoxidable 1.4021 (AISI 420), amb accionament per volant de fosa, muntada en pericó de canalització soterrada |  |  |  | Rend.: | 1 |  | 796.43 | Vàlvula comporta+brides,cos curt,DN=150mm,PN=16bar,EN-GJS-500-7,volant de fosa,pericó canal.sot.
Mà d'obra
| A0F-000R | h | Oficial 1a muntador | 1.88 | /R | x | 29.57 | = | 55.5916
|  |  | Subtotal mà d'obra | [6 empty] | 55.5916
Material
| BN12-0XG6 | u | Vàlvula de comporta manual amb brides, de cos curt, de 150 mm de diàmetre nominal, de 16 bar de PN, cos de fosa nodular EN-GJS-500-7 (GGG50) i tapa de fosa nodular EN-GJS-500-7 (GGG50), amb revestiment de resina epoxi (250 micres), comporta de fosa+EPDM i tancament de seient elàstic, eix d'acer inoxidable 1.4021 (AISI 420), amb accionament per volant de fosa | 1 |  | x | 740 | = | 740
|  |  | Subtotal material | [6 empty] | 740
|  |  | Despeses auxiliars |  |  |  | 1.5 | % | 0.83387
|  |  | Cost directe | [6 empty] | 796.4255
|  |  | Total | [6 empty] | 796.4255
P-41 | RED160-125 | u | Subministrament i col.locació de reducció injectable de PE-AD-10 DN 160/125 |  |  |  | Rend.: | 1 |  | 101 | Subministrament i col.locació de reducció injectable de PE-AD-10 DN 160/125
P-42 | SS0000 | pa | Materials i instal.lacions necessàries per la seguretat i salut a l'obra |  |  |  | Rend.: | 1 |  | 750 | Materials i instal.lacions necessàries per la seguretat i salut a l'obra
P-43 | TAPDN160 | u | Subministrament i col.locació de tap injectable de PE AD PN-10 DN 160 |  |  |  | Rend.: | 1 |  | 68.7 | Subministrament i col.locació de tap injectable de PE AD PN-10 DN 160
P-44 | TE160-125 | u | Subministrament i icol.locació de derivació en T electrosoldable de PE AD PN-10 DN 160/125 |  |  |  | Rend.: | 1 |  | 0 | Subministrament i icol.locació de derivació en T electrosoldable de PE AD PN-10 DN 160/125
|  |  | Cost directe | [6 empty] | 0
|  |  | Total | [6 empty] | 0
Partida d'obra
| PJ05-623Y | u | Vàlvula de comporta amb maniguet, de DN 1´´, de 16 bar de PN, per a connexió de muntant amb instal·lació interior d'habitatge, amb interposició de maniguet antielectrolític |  |  |  | Rend.: | 1 |  | 42.79 | Vàlv.a/maniguet,DN=1´´,PN=16bar, de p/connex.munt/inst.int.habit.+manig.antielectrol.
Partida d'obra
| PFM2-611Z | u | Maniguet antielectrolític, d'1 de diàmetre nominal, cos de llautó cromat i amb rosca femella als 2 extrems, muntat superficialment | 1 |  | x | 15.0089 | = | 15.0089
| PN13-ECIT | u | Vàlvula de comporta manual amb rosca de diàmetre nominal 1´´, de 16 bar de pressió nominal, cos bronze, comporta de llautó i tancament de seient metàl·lic, eix de llautó, amb volant d'acer, muntada superficialment | 1 |  | x | 27.7789 | = | 27.7789
|  |  | Subtotal partida d'obra | [6 empty] | 42.7878
|  |  | Cost directe | [6 empty] | 42.7878
|  |  | Total | [6 empty] | 42.7878
P-39 | PD01-5CHE | u | Pou circular de registre de diàmetre 100 cm, de 3,5 m de fondària, amb solera amb mitja canya de formigó d'ús no estructural HNE-20/B/20 de resistència a compressió 20 N/mm2, consistència tova i grandària màxima del granulat 20 mm, de 15 cm de gruix mínim i de planta 1.2x1,2 m per a tub de diàmetre 40 cm, paret per a pou circular de diàmetre 100 cm, de gruix 11,5 cm de maó calat, arrebossada i lliscada per dins amb morter mixt 1:0,5:4 bastiment quadrat aparent i tapa circular de fosa dúctil per a pou de registre, abatible, pas lliure de 700 mm de diàmetre i classe D400 segons norma UNE-EN 124 i graó per a pou de registre |  |  |  | Rend.: | 1 |  | 534.76 | Pou D=100cm,h=3,5m,solera mitja canya d/form.no estructural HNE-20/B/20,g<15cm,1.2x1,2m,p/tub D=40cm
Partida d'obra
| PDB3-IDXP | u | Solera amb mitja canya de formigó d'ús no estructural HNE-20/B/20 de resistència a compressió 20 N/mm2, consistència tova i grandària màxima del granulat 20 mm, de 15 cm de gruix mínim i de planta 1.2x1,2 m per a tub 40 cm | 1 |  | x | 62.4465 | = | 62.4465
| PDBD-DOCQ | u | Graó per a pou de registre amb ferro colat nodular, de 200x200x200 mm, i 1,7 kg de pes, col·locat amb morter mixt 1:0,5:4 | 12 |  | x | 20.5899 | = | 247.0793
| PDBF-DFWG | u | Bastiment quadrat aparent de fosa dúctil per a pou de registre i tapa abatible, pas lliure de 700 mm de diàmetre i classe D400 segons norma UNE-EN 124 col·locat amb morter | 1 |  | x | 225.2352 | = | 225.2352
|  |  | Cost directe | [6 empty] | 534.761
|  |  | Total | [6 empty] | 534.761

## T-SMP
REMODELACIO DE LA XARXA D'AIGUA POTABLE DE NAVATA | REMODELACIO DE LA XARXA D'AIGUA POTABLE DE NAVATA | REMODELACIO DE LA XARXA D'AIGUA POTABLE DE NAVATA | REMODELACIO DE LA XARXA D'AIGUA POTABLE DE NAVATA
Justificació d'elements | Justificació d'elements | Justificació d'elements | Justificació d'elements
Codi | U.A. | Descripció | Preu | Descripció curta | CO2eq (kg) | MJ
Mà d'obra
A01-FEPH | h | Ajudant muntador | 25.4 | Ajudant muntador | 0 | 0
A012M000 | h | Oficial 1a muntador | 24.65 | Oficial 1a muntador | 0 | 0
A013M000 | h | Ajudant muntador | 21.17 | Ajudant muntador | 0 | 0
A0140000 | h | Manobre | 19.91 | Manobre | 0 | 0
A0150000 | h | Manobre especialista | 20.59 | Manobre especialista | 0 | 0
A0D-0007 | h | Manobre | 23.88 | Manobre | 0 | 0
A0E-000A | h | Manobre especialista | 24.69 | Manobre especialista | 0 | 0
A0F-000B | h | Oficial 1a | 28.61 | Oficial 1a | 0 | 0
A0F-000R | h | Oficial 1a muntador | 29.57 | Oficial 1a muntador | 0 | 0
A0F-000S | h | Oficial 1a d'obra pública | 28.61 | Oficial 1a d'obra pública | 0 | 0
Maquinària
C1101100 | h | Compressor amb un martell pneumàtic | 14.87 | Compressor+un martell pneumàtic | 4.658 | 58.428
C1101200 | h | Compressor amb dos martells pneumàtics | 15.65 | Compressor+dos martells pneumàtics | 4.658 | 58.428
C115-00EE | h | Retroexcavadora amb martell trencador | 59 | Retroexcavadora amb martell trencador | 38.7593 | 607.8293
C1311430 | h | Pala carregadora sobre pneumàtics de 8 a 14 t | 73.78 | Pala carregadora s/pneumàtics 8-14t | 53.858 | 675.571
C1313330 | h | Retroexcavadora sobre pneumàtics de 8 a 10 t | 50.9 | Retroexcavadora s/pneumàtics 8-10t | 34.45 | 432.122
C133A0K0 | h | Safata vibrant amb placa de 60 cm | 5.58 | Safata vibrant,plac.60cm | 9.704 | 121.724
C13A-00FQ | h | Safata vibrant combustible amb placa de 60 cm | 5.49 | Safata vibrant combustible,plac.60cm | -9999999999 | -9999999999
C13A-00FR | h | Compactador combustible duplex manual de 700 kg | 7.77 | Compactador combustible duplex manual,700 kg | -9999999999 | -9999999999
C13C-00LP | h | Retroexcavadora sobre pneumàtics de 8 a 10 t | 54.34 | Retroexcavadora s/pneumàtics 8 a 10t | 36.6922 | 575.4117
C1501700 | h | Camió per a transport de 7 t | 32.53 | Camió transp.7 t | 0 | 0
C170H000 | h | Màquina tallajunts amb disc de diamant per a paviment | 8.77 | Màquina tallajunts disc diamant p/paviment | 2.025 | 15
C176-00FX | h | Formigonera de 165 l | 2.1 | Formigonera 165l | -9999999999 | -9999999999
C20K-00DP | h | Regle vibratori | 5.16 | Regle vibratori | -9999999999 | -9999999999
Material
B011-05ME | m3 | Aigua | 1.62 | Aigua | -9999999999 | -9999999999
B03D-21MB | t | Sorra de material reciclat de formigó de 0 a 5 mm | 11.03 | Sorra de reciclat form. 0 a 5mm | -9999999999 | -9999999999
B03L-05N7 | t | Sorra de pedrera per a morters | 20.78 | Sorra p/morters | -9999999999 | -9999999999
B054-06DH | kg | Calç aèria hidratada CL 90-S, en sacs | 0.3 | Calç aèria hidratada CL 90-S,sacs | -9999999999 | -9999999999
B055-067M | t | Ciment pòrtland amb filler calcari CEM II/B-L 32,5 R segons UNE-EN 197-1, en sacs | 145.42 | Ciment pòrtland+fill.calc. CEM II/B-L 32,5R, & sacs | -9999999999 | -9999999999
B057-06IN | kg | Emulsió bituminosa catiònica amb un 60% de betum asfàltic, per a reg de curat tipus C60B3/B2 CUR, segons UNE-EN 13808 | 0.34 | Emul.bitum.catiònica p/reg curatC60B3/B2 CUR | -9999999999 | -9999999999
B069-I4L6 | m3 | Formigó d'ús no estructural HNE-20/B/20 de resistència a compressió 20 N/mm2, consistència tova i grandària màxima del granulat 20 mm | 82.52 | Form.no estructural HNE-20/B/20 | -9999999999 | -9999999999
B06F1-I0IL | m3 | Formigó en massa HM - 20 / B / 20 / X0 amb una quantitat de ciment de 200 kg/m3 i relació aigua ciment =< 0.6 | 83.05 | Formigó en massa HM - 20 / B / 20 / X0 quant.ciment 200kg/m3, aigua/ciment =< 0.6 | -9999999999 | -9999999999
B07L-1PYA | t | Morter per a ram de paleta, classe M 5 (5 N/mm2), a granel, de designació (G) segons norma UNE-EN 998-2 | 44.3 | Mort.ram paleta M5,granel,(G) UNE-EN 998-2 | -9999999999 | -9999999999
B9H1-0HUF | t | Mescla bituminosa contínua en calent tipus AC 22 surf PMB 45/80-60(BM-3b) D, amb betum modificat, de granulometria densa per a capa de trànsit i granulat granític | 90.7 | Mesc.bit.AC 22 surf PMB 45/80-60(BM-3b)D,granul.granític | -9999999999 | -9999999999
BDD4-0LVI | u | Graó per a pou de registre de ferro colat nodular, de 200x200x200 mm i 1,7 kg de pes | 3.01 | Graó p/pou reg.ferro colat nod.,200x200x200mm,1,7kg | -9999999999 | -9999999999
BDK5-1KIB | u | Bastiment quadrat aparent i tapa circular de fosa dúctil per a pou de registre, abatible, pas lliure de 700 mm i classe D400 segons norma UNE-EN 124 | 201.81 | Bastiment quadr.apar.,+tapa,fos.dúctil p/pou reg.,abat.,pas D=700mm,D400 | -9999999999 | -9999999999
BFB19400 | m | Tub de polietilè de designació PE 100, de 63 mm de diàmetre nominal, de 10 bar de pressió nominal, sèrie SDR 17, segons la norma UNE-EN 12201-2 | 1.52 | Tub PE 100,DN=63mm,PN=10bar,sèrie SDR 17,UNE-EN 12201-2 | 11.103 | 75.221
BFB1F400 | m | Tub de polietilè de designació PE 100, de 125 mm de diàmetre nominal, de 10 bar de pressió nominal, sèrie SDR 17, segons la norma UNE-EN 12201-2 | 5.58 | Tub PE 100,DN=125mm,PN=10bar,sèrie SDR 17,UNE-EN 12201-2 | 42.606 | 288.658
BFB1J400 | m | Tub de polietilè de designació PE 100, de 160 mm de diàmetre nominal, de 10 bar de pressió nominal, sèrie SDR 17, segons la norma UNE-EN 12201-2 | 9.15 | Tub PE 100,DN=160mm,PN=10bar,sèrie SDR 17,UNE-EN 12201-2 | 69.659 | 471.944
BFM2-16VF | u | Maniguet antielectrolític, d'1´´ de diàmetre nominal, cos de llautó cromat i amb rosca femella als 2 extrems | 3.85 | Manig.antielectrol.,D=1´´,llau.crom.,rosc.fem. 2extrems | 0.27194 | 4.5599
BFWB1F42 | u | Accessori per a tubs de polietilè de densitat alta, de 125 mm de diàmetre nominal exterior, de plàstic, 10 bar de pressió nominal, per a soldar | 60.76 | Accessori p/tubs PEAD DN=125mm, plàst.,10bar,p/soldar | 37.638 | 255
BFWB1J42 | u | Accessori per a tubs de polietilè de densitat alta, de 160 mm de diàmetre nominal exterior, de plàstic, 10 bar de pressió nominal, per a soldar | 89.51 | Accessori p/tubs PEAD DN=160mm, plàst.,10bar,p/soldar | 48.177 | 326.4
BFYB1942 | u | Part proporcional d'elements de muntatge per a tubs de polietilè de densitat alta, de 63 mm de diàmetre nominal exterior, de 10 bar de pressió nominal, per a soldar | 0.23 | Pp.elem.munt.p/tubs PEAD DN=63mm,10bar,p/soldar | 0.04782 | 0.324
BFYB1F42 | u | Part proporcional d'elements de muntatge per a tubs de polietilè de densitat alta, de 125 mm de diàmetre nominal exterior, de 10 bar de pressió nominal, per a soldar | 0.9 | Pp.elem.munt.p/tubs PEAD DN=125mm,10bar,p/soldar | 0.18332 | 1.242
BFYB1J42 | u | Part proporcional d'elements de muntatge per a tubs de polietilè de densitat alta, de 160 mm de diàmetre nominal exterior, de 10 bar de pressió nominal, per a soldar | 1.46 | Pp.elem.munt.p/tubs PEAD DN=160mm,10bar,p/soldar | 0.29955 | 2.03
BM000000 | u | TE de fosa reduida D200-D100, brida endolls D200, juntes, cargols zincats. | 740 | COMPLEMENTS HIDRANT | 0 | 0
BM21U100 | u | Hidrant per a soterrar, amb una sortida de 100 mm de diàmetre amb racord Bombers, amb tap antirrobatori, connexió a la canonada de 4´´ de diàmetre | 226.21 | Hidrant soterrat,1x100mm,connex.D=4´´ | 0 | 0
BMY2U070 | u | Part proporcional d'elements especials i de muntatge per a hidrants soterrats | 23.1 | P.p.elements especials p/hidrants soterrats | 0 | 0
BN12A8E0 | u | Vàlvula de comporta manual amb brides, de cos llarg, de 125 mm de diàmetre nominal, de 25 bar de PN, cos de fosa nodular EN-GJS-500-7 (GGG50) i tapa de fosa nodular EN-GJS-500-7 (GGG50), amb revestiment de resina epoxi (250 micres), comporta de fosa+EPDM i tancament de seient elàstic, eix d'acer inoxidable 1.4021 (AISI 420), amb accionament per volant de fosa | 387.8 | Vàlvula comporta+brides,cos llarg,DN=125mm,PN=25bar,EN-GJS-500-7,volant de fosa | 127.204 | 1718.821
BN12-0XG6 | u | Vàlvula de comporta manual amb brides, de cos curt, de 150 mm de diàmetre nominal, de 16 bar de PN, cos de fosa nodular EN-GJS-500-7 (GGG50) i tapa de fosa nodular EN-GJS-500-7 (GGG50), amb revestiment de resina epoxi (250 micres), comporta de fosa+EPDM i tancament de seient elàstic, eix d'acer inoxidable 1.4021 (AISI 420), amb accionament per volant de fosa | 740 | Vàlvula comporta+brides,cos curt,DN=150mm,PN=16bar,EN-GJS-500-7,volant de fosa | 135.6953 | 1685.0562
BN13-0X6O | u | Vàlvula de comporta manual amb rosca de diàmetre nominal 1´´, de 16 bar de pressió nominal, cos bronze, comporta de llautó i tancament de seient metàl·lic, eix de llautó, amb volant d'acer | 16.62 | Vàlvula comporta manual+rosca,DN=1´´,PN=16bar,bronze/llautó,seient metàl·lic,eix llautó,volant acer | 11.289 | 203.4863
Altres
PAV00000 | UT | COMPLEMENT VALVULA DE CPOMPORTA HOMOLOGADA COMPNYIA, EIX D'ACER INOX TIPUS BELGICAST O SIMILAR | 165 | VALVULA | 0 | 0

## T-DIM
|  |  |  | REMODELACIO DE LA XARXA D'AIGUA POTABLE DE NAVATA | REMODELACIO DE LA XARXA D'AIGUA POTABLE DE NAVATA | REMODELACIO DE LA XARXA D'AIGUA POTABLE DE NAVATA | REMODELACIO DE LA XARXA D'AIGUA POTABLE DE NAVATA
|  | AMIDAMENTS | AMIDAMENTS | AMIDAMENTS | AMIDAMENTS | AMIDAMENTS
| N | Obra | 01 | PressupostNAVATA
| N | Capítol | 01 | FASE 1. C/ DE LA CREU ( CTRA. D'OLOT A C/ CARME )
| N | Titol 3 | 01 | TREBALLS PREVIS
01.01.01.001 | L | F0000000 | PA | Obertura de cata sobre asfalt de 1,00x1,00 | Obertura de cata sobre asfalt de 1,00x1,00 | 6
|  | 6 |  |  |  | 6
01.01.01.002 | L | FFB19425 | m | Tub de polietilè de designació PE 100, de 63 mm de diàmetre nominal, de 10 bar de pressio nominal UNE-EN12201-2 per execucio de by-pas de les obres, incloent les corresponents connexions a escomeses i le desmontatge, a executar per la Companyia Subministradora del Servai | Tub de polietilè de designació PE 100, de 63 mm de diàmetre nominal, de 10 bar de pressio nominal UNE-EN12201-2 per execucio de by-pas de les obres, incloent les corresponents connexions a escomeses i le desmontatge, a executar per la Companyia Subministradora del Servai | 212
|  | 212 |  |  |  | 212
| N | Obra | 01 | PressupostNAVATA
| N | Capítol | 01 | FASE 1. C/ DE LA CREU ( CTRA. D'OLOT A C/ CARME )
| N | Titol 3 | 02 | OBRA CIVIL
01.01.02.001 | L | F219FBC0 | m | Tall en paviment de mescla bituminosa de 15 cm de fondària com a mínim, amb màquina tallajunts amb disc de diamant, per a delimitar la zona a demolir | Tall en paviment de mescla bituminosa de 15 cm de fondària com a mínim, amb màquina tallajunts amb disc de diamant, per a delimitar la zona a demolir | 424
|  | 212 | 2 |  |  | 424
01.01.02.002 | L | F2194XA1 | m2 | Demolició de paviment de mescla bituminosa, de fins a 10 cm de gruix i fins a 0,6 m d'amplària, amb compressor i càrrega sobre camió | Demolició de paviment de mescla bituminosa, de fins a 10 cm de gruix i fins a 0,6 m d'amplària, amb compressor i càrrega sobre camió | 127.2
|  | 32 | 0.6 |  |  | 19.2
|  | 180 | 0.6 |  |  | 108
01.01.02.003 | L | P221B-HP90 | m3 | Excavació de rasa i pou de fins a 2 m de fondària, en presencia de serveis i en terreny compacte (SPT 20-50), realitzada amb retroexcavadora de combustible i càrrega mecànica sobre camió, en entorn urbà amb dificultat de mobilitat, en voreres <= 3 m d'amplària o calçada/plataforma única <= 7 m d'amplària, amb afectació per serveis o elements de mobiliari urbà, en actuacions de 0.2 a 2 m3 | Excavació de rasa i pou de fins a 2 m de fondària, en presencia de serveis i en terreny compacte (SPT 20-50), realitzada amb retroexcavadora de combustible i càrrega mecànica sobre camió, en entorn urbà amb dificultat de mobilitat, en voreres <= 3 m d'amplària o calçada/plataforma única <= 7 m d'amplària, amb afectació per serveis o elements de mobiliari urbà, en actuacions de 0.2 a 2 m3 | 127.2
|  | 212 | 1 | 0.6 |  | 127.2
01.01.02.004 | L | F2R6423A | m3 | Càrrega amb mitjans mecànics i transport de residus inerts o no especials a instal·lació autoritzada de gestió de residus, amb camió per a transport de 7 t, amb un recorregut de més de 15 i fins a 20 km | Càrrega amb mitjans mecànics i transport de residus inerts o no especials a instal·lació autoritzada de gestió de residus, amb camió per a transport de 7 t, amb un recorregut de més de 15 i fins a 20 km | 115.752
TERRES |  | 212 | 0.6 | 0.5 | 1.3 | 82.68
RUNES |  | 212 | 0.6 | 0.2 | 1.3 | 33.072
01.01.02.005 | L | P2255-DPIZ | m3 | Rebliment i piconatge de rasa d'amplària fins a 0,6 m, amb sorres de material reciclat de formigons, en tongades de gruix de fins a 25 cm, utilitzant picó vibrant de combustible | Rebliment i piconatge de rasa d'amplària fins a 0,6 m, amb sorres de material reciclat de formigons, en tongades de gruix de fins a 25 cm, utilitzant picó vibrant de combustible | 38.16
CARRER |  | 212 | 0.6 | 0.3 |  | 38.16
01.01.02.006 | L | G228510F | m3 | Rebliment i piconatge de rasa d'amplària fins a 0,6 m, amb material tolerable de la pròpia excavació, en tongades de gruix de fins a 25 cm, utilitzant picó vibrant, amb compactació del 95% PM | Rebliment i piconatge de rasa d'amplària fins a 0,6 m, amb material tolerable de la pròpia excavació, en tongades de gruix de fins a 25 cm, utilitzant picó vibrant, amb compactació del 95% PM | 50.88
CARRER |  | 212 | 0.6 | 0.4 |  | 50.88
01.01.02.007 | L | P931-10RJI | m3 | Base de formigó de formigó en massa HM - 20 / B / 20 / X0 amb una quantitat de ciment de 200 kg/m3 i relació aigua ciment =< 0.6, abocat des de camió amb estesa i vibratge manual, amb acabat reglejat | Base de formigó de formigó en massa HM - 20 / B / 20 / X0 amb una quantitat de ciment de 200 kg/m3 i relació aigua ciment =< 0.6, abocat des de camió amb estesa i vibratge manual, amb acabat reglejat | 25.44
CARRER |  | 212 | 0.6 | 0.2 |  | 25.44
01.01.02.008 | L | P9HA-607Z | m2 | Reposició de paviment de mescla bituminosa contínua en calent tipus AC 22 surf PMB 45/80-60(BM-3b) D, amb betum modificat, de granulometria densa per a capa de trànsit i granulat granític, de 10 cm de gruix, estesa i compactada manualment | Reposició de paviment de mescla bituminosa contínua en calent tipus AC 22 surf PMB 45/80-60(BM-3b) D, amb betum modificat, de granulometria densa per a capa de trànsit i granulat granític, de 10 cm de gruix, estesa i compactada manualment | 127.2
|  | 212 | 0.6 |  |  | 127.2
01.01.02.009 | L | PD01-5CHE | u | Pou circular de registre de diàmetre 100 cm, de 3,5 m de fondària, amb solera amb mitja canya de formigó d'ús no estructural HNE-20/B/20 de resistència a compressió 20 N/mm2, consistència tova i grandària màxima del granulat 20 mm, de 15 cm de gruix mínim i de planta 1.2x1,2 m per a tub de diàmetre 40 cm, paret per a pou circular de diàmetre 100 cm, de gruix 11,5 cm de maó calat, arrebossada i lliscada per dins amb morter mixt 1:0,5:4 bastiment quadrat aparent i tapa circular de fosa dúctil per a pou de registre, abatible, pas lliure de 700 mm de diàmetre i classe D400 segons norma UNE-EN 124 i graó per a pou de registre | Pou circular de registre de diàmetre 100 cm, de 3,5 m de fondària, amb solera amb mitja canya de formigó d'ús no estructural HNE-20/B/20 de resistència a compressió 20 N/mm2, consistència tova i grandària màxima del granulat 20 mm, de 15 cm de gruix mínim i de planta 1.2x1,2 m per a tub de diàmetre 40 cm, paret per a pou circular de diàmetre 100 cm, de gruix 11,5 cm de maó calat, arrebossada i lliscada per dins amb morter mixt 1:0,5:4 bastiment quadrat aparent i tapa circular de fosa dúctil per a pou de registre, abatible, pas lliure de 700 mm de diàmetre i classe D400 segons norma UNE-EN 124 i graó per a pou de registre | 10
|  | 10 |  |  |  | 10
01.01.02.011 | L | F00000002 | PA | Col.locació de planxes provisionals per acces als habitatges durant l'execucio de les obres | Col.locació de planxes provisionals per acces als habitatges durant l'execucio de les obres | 3
|  | 3 |  |  |  | 3
| N | Obra | 01 | PressupostNAVATA
| N | Capítol | 01 | FASE 1. C/ DE LA CREU ( CTRA. D'OLOT A C/ CARME )
| N | Titol 3 | 03 | XARXA
01.01.03.001 | L | FFB1J425 | m | Tub de polietilè de designació PE 100, de 160 mm de diàmetre nominal, de 10 bar de pressió nominal, sèrie SDR 17, UNE-EN 12201-2, soldat, amb grau de dificultat mitjà, utilitzant accessoris de plàstic i col·locat al fons de la rasa | Tub de polietilè de designació PE 100, de 160 mm de diàmetre nominal, de 10 bar de pressió nominal, sèrie SDR 17, UNE-EN 12201-2, soldat, amb grau de dificultat mitjà, utilitzant accessoris de plàstic i col·locat al fons de la rasa | 145
|  | 145 |  |  |  | 145
01.01.03.002 | L | FFB1F425 | m | Tub de polietilè de designació PE 100, de 125 mm de diàmetre nominal, de 10 bar de pressió nominal, sèrie SDR 17, UNE-EN 12201-2, soldat, amb grau de dificultat mitjà, utilitzant accessoris de plàstic i col·locat al fons de la rasa | Tub de polietilè de designació PE 100, de 125 mm de diàmetre nominal, de 10 bar de pressió nominal, sèrie SDR 17, UNE-EN 12201-2, soldat, amb grau de dificultat mitjà, utilitzant accessoris de plàstic i col·locat al fons de la rasa | 240
DITRIBUCIO |  | 60 |  |  |  | 60
IMPULSIO |  | 180 |  |  |  | 180
01.01.03.003 | L | FM21U100 | u | Hidrant per a soterrar, amb una sortida de 100 mm de diàmetre amb racord Bombers, amb tap antirrobatori, connexió a la canonada de 4´´ de diàmetre, muntat en pericó soterrat | Hidrant per a soterrar, amb una sortida de 100 mm de diàmetre amb racord Bombers, amb tap antirrobatori, connexió a la canonada de 4´´ de diàmetre, muntat en pericó soterrat | 1
|  | 1 |  |  |  | 1
01.01.03.004 | L | PN12-DPO3 | u | Vàlvula de comporta manual amb brides, de cos curt, de 150 mm de diàmetre nominal, de 16 bar de PN, cos de fosa nodular EN-GJS-500-7 (GGG50) i tapa de fosa nodular EN-GJS-500-7 (GGG50), amb revestiment de resina epoxi (250 micres), comporta de fosa+EPDM i tancament de seient elàstic, eix d'acer inoxidable 1.4021 (AISI 420), amb accionament per volant de fosa, muntada en pericó de canalització soterrada | Vàlvula de comporta manual amb brides, de cos curt, de 150 mm de diàmetre nominal, de 16 bar de PN, cos de fosa nodular EN-GJS-500-7 (GGG50) i tapa de fosa nodular EN-GJS-500-7 (GGG50), amb revestiment de resina epoxi (250 micres), comporta de fosa+EPDM i tancament de seient elàstic, eix d'acer inoxidable 1.4021 (AISI 420), amb accionament per volant de fosa, muntada en pericó de canalització soterrada | 3
|  | 3 |  |  |  | 3
01.01.03.005 | L | FN12A8E7 | u | Vàlvula de comporta manual amb brides, de cos llarg, de 125 mm de diàmetre nominal, de 25 bar de PN, cos de fosa nodular EN-GJS-500-7 (GGG50) i tapa de fosa nodular EN-GJS-500-7 (GGG50), amb revestiment de resina epoxi (250 micres), comporta de fosa+EPDM i tancament de seient elàstic, eix d'acer inoxidable 1.4021 (AISI 420), amb accionament per volant de fosa, muntada superficialment | Vàlvula de comporta manual amb brides, de cos llarg, de 125 mm de diàmetre nominal, de 25 bar de PN, cos de fosa nodular EN-GJS-500-7 (GGG50) i tapa de fosa nodular EN-GJS-500-7 (GGG50), amb revestiment de resina epoxi (250 micres), comporta de fosa+EPDM i tancament de seient elàstic, eix d'acer inoxidable 1.4021 (AISI 420), amb accionament per volant de fosa, muntada superficialment | 1
|  | 1 |  |  |  | 1
01.01.03.006 | L | FM0000071 | ut | Subministrament i col.locacióo de derivació en T electrosoldable de PE-AD PN-10, DN 160/160 | Subministrament i col.locacióo de derivació en T electrosoldable de PE-AD PN-10, DN 160/160 | 2
|  | 2 |  |  |  | 2
01.01.03.007 | L | FM0000003 | ut | Subministrament i col.locacióo de derivació en T electrosoldable de PE-AD PN-10, 125/125 | Subministrament i col.locacióo de derivació en T electrosoldable de PE-AD PN-10, 125/125 | 2
|  | 2 |  |  |  | 2
01.01.03.016 | L | FM000005 | PA | Treballs d'instal.lació d'escomesa equipada de 32 mm. col.locació de nou armari a façana i comptador, incloent la reposicio de vorera de panots , a executar per la companyia Subministradora del Servei | Treballs d'instal.lació d'escomesa equipada de 32 mm. col.locació de nou armari a façana i comptador, incloent la reposicio de vorera de panots , a executar per la companyia Subministradora del Servei | 3
|  | 3 |  |  |  | 3
01.01.03.017 | L | FM000006 | PA | Assaig estatic de prova de carrega de la nova instlal.lació | Assaig estatic de prova de carrega de la nova instlal.lació | 1
|  | 1 |  |  |  | 1
| N | Obra | 01 | PressupostNAVATA
| N | Capítol | 02 | FASE 2. C/ DE LA CREU ( C/ CARME A C/ CANELLES )
| N | Titol 3 | 01 | TREBALLS PREVIS
01.02.01.001 | L | F0000000 | PA | Obertura de cata sobre asfalt de 1,00x1,00 | Obertura de cata sobre asfalt de 1,00x1,00 | 4
|  | 4 |  |  |  | 4
01.02.01.002 | L | FFB19425 | m | Tub de polietilè de designació PE 100, de 63 mm de diàmetre nominal, de 10 bar de pressio nominal UNE-EN12201-2 per execucio de by-pas de les obres, incloent les corresponents connexions a escomeses i le desmontatge, a executar per la Companyia Subministradora del Servai | Tub de polietilè de designació PE 100, de 63 mm de diàmetre nominal, de 10 bar de pressio nominal UNE-EN12201-2 per execucio de by-pas de les obres, incloent les corresponents connexions a escomeses i le desmontatge, a executar per la Companyia Subministradora del Servai | 174
|  | 174 |  |  |  | 174
| N | Obra | 01 | PressupostNAVATA
| N | Capítol | 02 | FASE 2. C/ DE LA CREU ( C/ CARME A C/ CANELLES )
| N | Titol 3 | 02 | OBRA CIVIL
01.02.02.001 | L | F219FBC0 | m | Tall en paviment de mescla bituminosa de 15 cm de fondària com a mínim, amb màquina tallajunts amb disc de diamant, per a delimitar la zona a demolir | Tall en paviment de mescla bituminosa de 15 cm de fondària com a mínim, amb màquina tallajunts amb disc de diamant, per a delimitar la zona a demolir | 348
|  | 174 | 2 |  |  | 348
01.02.02.002 | L | F2194XA1 | m2 | Demolició de paviment de mescla bituminosa, de fins a 10 cm de gruix i fins a 0,6 m d'amplària, amb compressor i càrrega sobre camió | Demolició de paviment de mescla bituminosa, de fins a 10 cm de gruix i fins a 0,6 m d'amplària, amb compressor i càrrega sobre camió | 124.8
|  | 208 | 0.6 |  |  | 124.8
01.02.02.003 | L | P221B-HP90 | m3 | Excavació de rasa i pou de fins a 2 m de fondària, en presencia de serveis i en terreny compacte (SPT 20-50), realitzada amb retroexcavadora de combustible i càrrega mecànica sobre camió, en entorn urbà amb dificultat de mobilitat, en voreres <= 3 m d'amplària o calçada/plataforma única <= 7 m d'amplària, amb afectació per serveis o elements de mobiliari urbà, en actuacions de 0.2 a 2 m3 | Excavació de rasa i pou de fins a 2 m de fondària, en presencia de serveis i en terreny compacte (SPT 20-50), realitzada amb retroexcavadora de combustible i càrrega mecànica sobre camió, en entorn urbà amb dificultat de mobilitat, en voreres <= 3 m d'amplària o calçada/plataforma única <= 7 m d'amplària, amb afectació per serveis o elements de mobiliari urbà, en actuacions de 0.2 a 2 m3 | 104.4
|  | 174 | 1 | 0.6 |  | 104.4
01.02.02.004 | L | F2R6423A | m3 | Càrrega amb mitjans mecànics i transport de residus inerts o no especials a instal·lació autoritzada de gestió de residus, amb camió per a transport de 7 t, amb un recorregut de més de 15 i fins a 20 km | Càrrega amb mitjans mecànics i transport de residus inerts o no especials a instal·lació autoritzada de gestió de residus, amb camió per a transport de 7 t, amb un recorregut de més de 15 i fins a 20 km | 95.004
TERRES |  | 174 | 0.6 | 0.5 | 1.3 | 67.86
RUNES |  | 174 | 0.6 | 0.2 | 1.3 | 27.144
01.02.02.005 | L | P2255-DPIZ | m3 | Rebliment i piconatge de rasa d'amplària fins a 0,6 m, amb sorres de material reciclat de formigons, en tongades de gruix de fins a 25 cm, utilitzant picó vibrant de combustible | Rebliment i piconatge de rasa d'amplària fins a 0,6 m, amb sorres de material reciclat de formigons, en tongades de gruix de fins a 25 cm, utilitzant picó vibrant de combustible | 31.32
|  | 174 | 0.6 | 0.3 |  | 31.32
01.02.02.006 | L | G228510F | m3 | Rebliment i piconatge de rasa d'amplària fins a 0,6 m, amb material tolerable de la pròpia excavació, en tongades de gruix de fins a 25 cm, utilitzant picó vibrant, amb compactació del 95% PM | Rebliment i piconatge de rasa d'amplària fins a 0,6 m, amb material tolerable de la pròpia excavació, en tongades de gruix de fins a 25 cm, utilitzant picó vibrant, amb compactació del 95% PM | 41.76
|  | 174 | 0.6 | 0.4 |  | 41.76
01.02.02.007 | L | P931-10RJI | m3 | Base de formigó de formigó en massa HM - 20 / B / 20 / X0 amb una quantitat de ciment de 200 kg/m3 i relació aigua ciment =< 0.6, abocat des de camió amb estesa i vibratge manual, amb acabat reglejat | Base de formigó de formigó en massa HM - 20 / B / 20 / X0 amb una quantitat de ciment de 200 kg/m3 i relació aigua ciment =< 0.6, abocat des de camió amb estesa i vibratge manual, amb acabat reglejat | 20.88
|  | 174 | 0.6 | 0.2 |  | 20.88
01.02.02.008 | L | P9HA-607Z | m2 | Reposició de paviment de mescla bituminosa contínua en calent tipus AC 22 surf PMB 45/80-60(BM-3b) D, amb betum modificat, de granulometria densa per a capa de trànsit i granulat granític, de 10 cm de gruix, estesa i compactada manualment | Reposició de paviment de mescla bituminosa contínua en calent tipus AC 22 surf PMB 45/80-60(BM-3b) D, amb betum modificat, de granulometria densa per a capa de trànsit i granulat granític, de 10 cm de gruix, estesa i compactada manualment | 104.4
|  | 174 | 0.6 |  |  | 104.4
01.02.02.009 | L | PD01-5CHE | u | Pou circular de registre de diàmetre 100 cm, de 3,5 m de fondària, amb solera amb mitja canya de formigó d'ús no estructural HNE-20/B/20 de resistència a compressió 20 N/mm2, consistència tova i grandària màxima del granulat 20 mm, de 15 cm de gruix mínim i de planta 1.2x1,2 m per a tub de diàmetre 40 cm, paret per a pou circular de diàmetre 100 cm, de gruix 11,5 cm de maó calat, arrebossada i lliscada per dins amb morter mixt 1:0,5:4 bastiment quadrat aparent i tapa circular de fosa dúctil per a pou de registre, abatible, pas lliure de 700 mm de diàmetre i classe D400 segons norma UNE-EN 124 i graó per a pou de registre | Pou circular de registre de diàmetre 100 cm, de 3,5 m de fondària, amb solera amb mitja canya de formigó d'ús no estructural HNE-20/B/20 de resistència a compressió 20 N/mm2, consistència tova i grandària màxima del granulat 20 mm, de 15 cm de gruix mínim i de planta 1.2x1,2 m per a tub de diàmetre 40 cm, paret per a pou circular de diàmetre 100 cm, de gruix 11,5 cm de maó calat, arrebossada i lliscada per dins amb morter mixt 1:0,5:4 bastiment quadrat aparent i tapa circular de fosa dúctil per a pou de registre, abatible, pas lliure de 700 mm de diàmetre i classe D400 segons norma UNE-EN 124 i graó per a pou de registre | 7
|  | 7 |  |  |  | 7
01.02.02.011 | L | F00000002 | PA | Col.locació de planxes provisionals per acces als habitatges durant l'execucio de les obres | Col.locació de planxes provisionals per acces als habitatges durant l'execucio de les obres | 7
|  | 7 |  |  |  | 7
| N | Obra | 01 | PressupostNAVATA
| N | Capítol | 02 | FASE 2. C/ DE LA CREU ( C/ CARME A C/ CANELLES )
| N | Titol 3 | 03 | XARXA
01.02.03.001 | L | FFB1F425 | m | Tub de polietilè de designació PE 100, de 125 mm de diàmetre nominal, de 10 bar de pressió nominal, sèrie SDR 17, UNE-EN 12201-2, soldat, amb grau de dificultat mitjà, utilitzant accessoris de plàstic i col·locat al fons de la rasa | Tub de polietilè de designació PE 100, de 125 mm de diàmetre nominal, de 10 bar de pressió nominal, sèrie SDR 17, UNE-EN 12201-2, soldat, amb grau de dificultat mitjà, utilitzant accessoris de plàstic i col·locat al fons de la rasa | 289
DISTRIBUCIO |  | 174 |  |  |  | 174
IMPULSIO |  | 115 |  |  |  | 115
01.02.03.002 | L | FM21U100 | u | Hidrant per a soterrar, amb una sortida de 100 mm de diàmetre amb racord Bombers, amb tap antirrobatori, connexió a la canonada de 4´´ de diàmetre, muntat en pericó soterrat | Hidrant per a soterrar, amb una sortida de 100 mm de diàmetre amb racord Bombers, amb tap antirrobatori, connexió a la canonada de 4´´ de diàmetre, muntat en pericó soterrat | 1
|  | 1 |  |  |  | 1
01.02.03.003 | L | FN12A8E7 | u | Vàlvula de comporta manual amb brides, de cos llarg, de 125 mm de diàmetre nominal, de 25 bar de PN, cos de fosa nodular EN-GJS-500-7 (GGG50) i tapa de fosa nodular EN-GJS-500-7 (GGG50), amb revestiment de resina epoxi (250 micres), comporta de fosa+EPDM i tancament de seient elàstic, eix d'acer inoxidable 1.4021 (AISI 420), amb accionament per volant de fosa, muntada superficialment | Vàlvula de comporta manual amb brides, de cos llarg, de 125 mm de diàmetre nominal, de 25 bar de PN, cos de fosa nodular EN-GJS-500-7 (GGG50) i tapa de fosa nodular EN-GJS-500-7 (GGG50), amb revestiment de resina epoxi (250 micres), comporta de fosa+EPDM i tancament de seient elàstic, eix d'acer inoxidable 1.4021 (AISI 420), amb accionament per volant de fosa, muntada superficialment | 2
|  | 2 |  |  |  | 2
01.02.03.004 | L | FM0000003 | ut | Subministrament i col.locacióo de derivació en T electrosoldable de PE-AD PN-10, 125/125 | Subministrament i col.locacióo de derivació en T electrosoldable de PE-AD PN-10, 125/125 | 2
|  | 2 |  |  |  | 2
01.02.03.005 | L | COLZE125 | ut | Subministrament i col.locació de colze 45º/90º injectable PE-AD, PN 10, DN 125 | Subministrament i col.locació de colze 45º/90º injectable PE-AD, PN 10, DN 125 | 6
|  | 6 |  |  |  | 6
01.02.03.011 | L | FM000005 | PA | Treballs d'instal.lació d'escomesa equipada de 32 mm. col.locació de nou armari a façana i comptador, incloent la reposicio de vorera de panots , a executar per la companyia Subministradora del Servei | Treballs d'instal.lació d'escomesa equipada de 32 mm. col.locació de nou armari a façana i comptador, incloent la reposicio de vorera de panots , a executar per la companyia Subministradora del Servei | 12
|  | 12 |  |  |  | 12
01.02.03.012 | L | FM000006 | PA | Assaig estatic de prova de carrega de la nova instlal.lació | Assaig estatic de prova de carrega de la nova instlal.lació | 1
|  | 1 |  |  |  | 1
| N | Obra | 01 | PressupostNAVATA
| N | Capítol | 03 | FASE 3. C/ DEL CASTELL
| N | Titol 3 | 01 | TREBALLS PREVIS
01.03.01.001 | L | F0000000 | PA | Obertura de cata sobre asfalt de 1,00x1,00 | Obertura de cata sobre asfalt de 1,00x1,00 | 5
|  | 5 |  |  |  | 5
01.03.01.002 | L | FFB19425 | m | Tub de polietilè de designació PE 100, de 63 mm de diàmetre nominal, de 10 bar de pressio nominal UNE-EN12201-2 per execucio de by-pas de les obres, incloent les corresponents connexions a escomeses i le desmontatge, a executar per la Companyia Subministradora del Servai | Tub de polietilè de designació PE 100, de 63 mm de diàmetre nominal, de 10 bar de pressio nominal UNE-EN12201-2 per execucio de by-pas de les obres, incloent les corresponents connexions a escomeses i le desmontatge, a executar per la Companyia Subministradora del Servai | 190
|  | 190 |  |  |  | 190
| N | Obra | 01 | PressupostNAVATA
| N | Capítol | 03 | FASE 3. C/ DEL CASTELL
| N | Titol 3 | 02 | OBRA CIVIL
01.03.02.001 | L | F219FBC0 | m | Tall en paviment de mescla bituminosa de 15 cm de fondària com a mínim, amb màquina tallajunts amb disc de diamant, per a delimitar la zona a demolir | Tall en paviment de mescla bituminosa de 15 cm de fondària com a mínim, amb màquina tallajunts amb disc de diamant, per a delimitar la zona a demolir | 380
|  | 190 | 2 |  |  | 380
01.03.02.002 | L | F2194XA1 | m2 | Demolició de paviment de mescla bituminosa, de fins a 10 cm de gruix i fins a 0,6 m d'amplària, amb compressor i càrrega sobre camió | Demolició de paviment de mescla bituminosa, de fins a 10 cm de gruix i fins a 0,6 m d'amplària, amb compressor i càrrega sobre camió | 114
|  | 190 | 0.6 |  |  | 114
01.03.02.003 | L | P221B-HP90 | m3 | Excavació de rasa i pou de fins a 2 m de fondària, en presencia de serveis i en terreny compacte (SPT 20-50), realitzada amb retroexcavadora de combustible i càrrega mecànica sobre camió, en entorn urbà amb dificultat de mobilitat, en voreres <= 3 m d'amplària o calçada/plataforma única <= 7 m d'amplària, amb afectació per serveis o elements de mobiliari urbà, en actuacions de 0.2 a 2 m3 | Excavació de rasa i pou de fins a 2 m de fondària, en presencia de serveis i en terreny compacte (SPT 20-50), realitzada amb retroexcavadora de combustible i càrrega mecànica sobre camió, en entorn urbà amb dificultat de mobilitat, en voreres <= 3 m d'amplària o calçada/plataforma única <= 7 m d'amplària, amb afectació per serveis o elements de mobiliari urbà, en actuacions de 0.2 a 2 m3 | 114
|  | 190 | 1 | 0.6 |  | 114
01.03.02.004 | L | F2R6423A | m3 | Càrrega amb mitjans mecànics i transport de residus inerts o no especials a instal·lació autoritzada de gestió de residus, amb camió per a transport de 7 t, amb un recorregut de més de 15 i fins a 20 km | Càrrega amb mitjans mecànics i transport de residus inerts o no especials a instal·lació autoritzada de gestió de residus, amb camió per a transport de 7 t, amb un recorregut de més de 15 i fins a 20 km | 103.74
TERRES |  | 190 | 0.6 | 0.5 | 1.3 | 74.1
RUNES |  | 190 | 0.6 | 0.2 | 1.3 | 29.64
01.03.02.005 | L | P2255-DPIZ | m3 | Rebliment i piconatge de rasa d'amplària fins a 0,6 m, amb sorres de material reciclat de formigons, en tongades de gruix de fins a 25 cm, utilitzant picó vibrant de combustible | Rebliment i piconatge de rasa d'amplària fins a 0,6 m, amb sorres de material reciclat de formigons, en tongades de gruix de fins a 25 cm, utilitzant picó vibrant de combustible | 34.2
CARRER |  | 190 | 0.6 | 0.3 |  | 34.2
01.03.02.006 | L | G228510F | m3 | Rebliment i piconatge de rasa d'amplària fins a 0,6 m, amb material tolerable de la pròpia excavació, en tongades de gruix de fins a 25 cm, utilitzant picó vibrant, amb compactació del 95% PM | Rebliment i piconatge de rasa d'amplària fins a 0,6 m, amb material tolerable de la pròpia excavació, en tongades de gruix de fins a 25 cm, utilitzant picó vibrant, amb compactació del 95% PM | 45.6
|  | 190 | 0.6 | 0.4 |  | 45.6
01.03.02.007 | L | P931-10RJI | m3 | Base de formigó de formigó en massa HM - 20 / B / 20 / X0 amb una quantitat de ciment de 200 kg/m3 i relació aigua ciment =< 0.6, abocat des de camió amb estesa i vibratge manual, amb acabat reglejat | Base de formigó de formigó en massa HM - 20 / B / 20 / X0 amb una quantitat de ciment de 200 kg/m3 i relació aigua ciment =< 0.6, abocat des de camió amb estesa i vibratge manual, amb acabat reglejat | 22.8
|  | 190 | 0.6 | 0.2 |  | 22.8
01.03.02.008 | L | P9HA-607Z | m2 | Reposició de paviment de mescla bituminosa contínua en calent tipus AC 22 surf PMB 45/80-60(BM-3b) D, amb betum modificat, de granulometria densa per a capa de trànsit i granulat granític, de 10 cm de gruix, estesa i compactada manualment | Reposició de paviment de mescla bituminosa contínua en calent tipus AC 22 surf PMB 45/80-60(BM-3b) D, amb betum modificat, de granulometria densa per a capa de trànsit i granulat granític, de 10 cm de gruix, estesa i compactada manualment | 114
|  | 190 | 0.6 |  |  | 114
01.03.02.009 | L | PD01-5CHE | u | Pou circular de registre de diàmetre 100 cm, de 3,5 m de fondària, amb solera amb mitja canya de formigó d'ús no estructural HNE-20/B/20 de resistència a compressió 20 N/mm2, consistència tova i grandària màxima del granulat 20 mm, de 15 cm de gruix mínim i de planta 1.2x1,2 m per a tub de diàmetre 40 cm, paret per a pou circular de diàmetre 100 cm, de gruix 11,5 cm de maó calat, arrebossada i lliscada per dins amb morter mixt 1:0,5:4 bastiment quadrat aparent i tapa circular de fosa dúctil per a pou de registre, abatible, pas lliure de 700 mm de diàmetre i classe D400 segons norma UNE-EN 124 i graó per a pou de registre | Pou circular de registre de diàmetre 100 cm, de 3,5 m de fondària, amb solera amb mitja canya de formigó d'ús no estructural HNE-20/B/20 de resistència a compressió 20 N/mm2, consistència tova i grandària màxima del granulat 20 mm, de 15 cm de gruix mínim i de planta 1.2x1,2 m per a tub de diàmetre 40 cm, paret per a pou circular de diàmetre 100 cm, de gruix 11,5 cm de maó calat, arrebossada i lliscada per dins amb morter mixt 1:0,5:4 bastiment quadrat aparent i tapa circular de fosa dúctil per a pou de registre, abatible, pas lliure de 700 mm de diàmetre i classe D400 segons norma UNE-EN 124 i graó per a pou de registre | 6
|  | 6 |  |  |  | 6
01.03.02.011 | L | F00000002 | PA | Col.locació de planxes provisionals per acces als habitatges durant l'execucio de les obres | Col.locació de planxes provisionals per acces als habitatges durant l'execucio de les obres | 6
|  | 6 |  |  |  | 6
| N | Obra | 01 | PressupostNAVATA
| N | Capítol | 03 | FASE 3. C/ DEL CASTELL
| N | Titol 3 | 03 | XARXA
01.03.03.001 | L | FFB1J425 | m | Tub de polietilè de designació PE 100, de 160 mm de diàmetre nominal, de 10 bar de pressió nominal, sèrie SDR 17, UNE-EN 12201-2, soldat, amb grau de dificultat mitjà, utilitzant accessoris de plàstic i col·locat al fons de la rasa | Tub de polietilè de designació PE 100, de 160 mm de diàmetre nominal, de 10 bar de pressió nominal, sèrie SDR 17, UNE-EN 12201-2, soldat, amb grau de dificultat mitjà, utilitzant accessoris de plàstic i col·locat al fons de la rasa | 190
|  | 190 |  |  |  | 190
01.03.03.002 | L | FM21U100 | u | Hidrant per a soterrar, amb una sortida de 100 mm de diàmetre amb racord Bombers, amb tap antirrobatori, connexió a la canonada de 4´´ de diàmetre, muntat en pericó soterrat | Hidrant per a soterrar, amb una sortida de 100 mm de diàmetre amb racord Bombers, amb tap antirrobatori, connexió a la canonada de 4´´ de diàmetre, muntat en pericó soterrat | 1
|  | 1 |  |  |  | 1
01.03.03.003 | L | PN12-DPO3 | u | Vàlvula de comporta manual amb brides, de cos curt, de 150 mm de diàmetre nominal, de 16 bar de PN, cos de fosa nodular EN-GJS-500-7 (GGG50) i tapa de fosa nodular EN-GJS-500-7 (GGG50), amb revestiment de resina epoxi (250 micres), comporta de fosa+EPDM i tancament de seient elàstic, eix d'acer inoxidable 1.4021 (AISI 420), amb accionament per volant de fosa, muntada en pericó de canalització soterrada | Vàlvula de comporta manual amb brides, de cos curt, de 150 mm de diàmetre nominal, de 16 bar de PN, cos de fosa nodular EN-GJS-500-7 (GGG50) i tapa de fosa nodular EN-GJS-500-7 (GGG50), amb revestiment de resina epoxi (250 micres), comporta de fosa+EPDM i tancament de seient elàstic, eix d'acer inoxidable 1.4021 (AISI 420), amb accionament per volant de fosa, muntada en pericó de canalització soterrada | 2
|  | 2 |  |  |  | 2
01.03.03.010 | L | CONEX80V | ut | Connexió canonada existent FC 80, mitjançant valvula de comporta amb eix d'acer inox de DN 100 i accessoris varis per el correcte funcionament, a realitzar per la Companyia Concessionària del servei d'aigua potable | Connexió canonada existent FC 80, mitjançant valvula de comporta amb eix d'acer inox de DN 100 i accessoris varis per el correcte funcionament, a realitzar per la Companyia Concessionària del servei d'aigua potable | 2
|  | 2 |  |  |  | 2
01.03.03.012 | L | FM000005 | PA | Treballs d'instal.lació d'escomesa equipada de 32 mm. col.locació de nou armari a façana i comptador, incloent la reposicio de vorera de panots , a executar per la companyia Subministradora del Servei | Treballs d'instal.lació d'escomesa equipada de 32 mm. col.locació de nou armari a façana i comptador, incloent la reposicio de vorera de panots , a executar per la companyia Subministradora del Servei | 16
|  | 16 |  |  |  | 16
01.03.03.013 | L | FM000006 | PA | Assaig estatic de prova de carrega de la nova instlal.lació | Assaig estatic de prova de carrega de la nova instlal.lació | 1
|  | 1 |  |  |  | 1