## Lot 3
LOT 3 | Manteniment Preventiu i Correctiu dels aparells electromèdics situats a l'Hospital Universitari Sant Joan de Reus |  | Si us plau, indiqueu la periodicitat prevista dels manteniments oferts (anual, semestral, etc.). Tingueu en compte que les caselles ombrejades en gris no requereixen omplir-se obligatòriament.
Empresa | Emplenar per l'empresa
NIF | Emplenar per l'empresa
Correu Electrònic | Emplenar per l'empresa | [5 empty] | PERIODICITAT
Familia | TAG | Descripció | Ubicació | Marca | Model | Número de Serie | Manteniment Preventiu
AUDIOMETRE | 48691 | POTENCIALS EVOCATS | PLANTA BAIXA - CONSULTES EXTERNES CIRUGIA GENERAL | MAICO | MB11 | 21370
AUDIOMETRE | 51962 | POTENCIALS EVOCATS | PLANTA 2 - HOSPITALITZACIO GINECOLOGIA I OBTETRICIA | MAICO | NM | 21321
AUDIOMETRE | 21321 | AUDIÒMETRE | PLANTA 2 - HOSPITALITZACIO GINECOLOGIA I OBTETRICIA | DESCONEGUT | 1738 | 25380
AUDIOMETRE | 21370 | AUDIÒMETRE | PLANTA BAIXA - CONSULTES EXTERNES OTORRINOLARINGOLOGIA | SALESA | MA41 | 25382
AUDIOMETRE | 25382 | AUDIÒMETRE INFANTIL | PLANTA BAIXA - CONSULTES EXTERNES OTORRINOLARINGOLOGIA | MAICO | PILOT | 48433
AUDIOMETRE | 48433 | POTENCIALS EVOCATS | PLANTA BAIXA - CONSULTES EXTERNES OTORRINOLARINGOLOGIA | ALMEVAN | NM | 51962
BASCULA | 25264 | BALANÇA | SOTERRANI 2 - FARMACIA | DESCONEGUT | CB COMPLET | BL101168005
BASCULA | 48728 | BALANÇA CUINA | PLANTA BAIXA - CONSULTES EXTERNES UROLOGIA | JATA | HBAL1200 | NSN
BASCULA | 15380 | BALANÇA MONOPLAT 200GR | SOTERRANI 1 - ANATOMIA PATOLOGICA | COBOS | MI320CBC | NSN
BASCULA | 25265 | BALANÇA MONOPLAT 200GR | SOTERRANI 2 - FARMACIA | DESCONEGUT | CB COMPLET | BL101161017
BASCULA | 15304 | BALANÇA MONOPLAT DE LABORATORI, 4 KG | SOTERRANI 2 - MORGUE | DESCONEGUT | NM | NSN
BASCULA | 15379 | BALANÇA MONOPLAT DE LABORATORI, 6000 G(0,1G) | SOTERRANI 1 - ANATOMIA PATOLOGICA | MIC | MIC 6200CBM | 108513002
BASCULA | NE | BALANÇA PER A PESAR GASES | SOTERRANI 1 - BLOC QUIRURGIC | SECA | 856 | NSN
BASCULA | 15349 | BALANÇA PRECISIÓ | SOTERRANI 1 - ANATOMIA PATOLOGICA | BAXTRAN | BAT 300 | 2813006002
BASCULA | 15381 | BALANÇA PRECISIO COBOS (LABORATORI) | SOTERRANI 1 - ANATOMIA PATOLOGICA | COBOS | CB-JUNIOR | 52170280
BASCULA | 49337 | BASCULA | PLANTA 1 - HOSPITALITZACIO ONCOLOGIA | SECA | 799 | 10000001048454
BASCULA | 49103 | BASCULA | PLANTA 2 - HOSPITALITZACIO GINECOLOGIA I OBSTETRICIA | SECA | 799 | 10000000750061
BASCULA | 6331 | BASCULA | PLANTA BAIXA - CONSULTES EXTERNES CIRUGIA GENERAL | SECA | NM | NSN
BASCULA | NE | BASCULA | PLANTA BAIXA - CONSULTES EXTERNES CIRUGIA GENERAL | SECA | 799 | 5799250102645
BASCULA | 6308 | BASCULA | PLANTA BAIXA - CONSULTES EXTERNES GINECOLOGIA I OBSTETRICIA | SECA | NM | NSN
BASCULA | NE | BASCULA | PLANTA BAIXA - CONSULTES EXTERNES GINECOLOGIA I OBSTETRICIA | ASIMED | BARYS PLUS | 501-356
BASCULA | 7939 | BASCULA | PLANTA BAIXA - CONSULTES EXTERNES MEDICINA INTERNA D | SECA | NM | NSN
BASCULA | NE | BASCULA | PLANTA BAIXA - CONSULTES EXTERNES OTORRINOLARINGOLOGIA | SECA | 645 | 1000000100001
BASCULA | 6240 | BASCULA | PLANTA BAIXA - CONSULTES EXTERNES TRAUMATOLOGIA | SECA | NM | NSN
BASCULA | NE | BASCULA | PLANTA BAIXA - CONSULTES EXTERNES TRAUMATOLOGIA | SECA | 336 | 1336169108873
BASCULA | 7883 | BASCULA | PLANTA BAIXA - CONSULTES EXTERNES UROLOGIA | SECA | NM | NSN
BASCULA | NE | BASCULA | PLANTA BAIXA - CONSULTES EXTERNES UROLOGIA | ASIMED | BARYS PLUS | 501-425
BASCULA | 12487 | BASCULA | PLANTA BAIXA - HOSPITAL DIA NEURODEGENERATIVES | SECA | MOD. 701 | NSN
BASCULA | 49019 | BASCULA | SOTERRANI 1 - ANATOMIA PATOLOGICA | KERN | PCD 3000-2 | WD220024497
BASCULA | 51957 | BASCULA | SOTERRANI 1 - DIAGNOSTIC PER LA IMATGE | SECA | 7997021099 | 10000001373576
BASCULA | 254 | BÀSCULA | SOTERRANI 1 - PROVES ESPECIALS | SECA | 701 | 1701115066073
BASCULA | 48716 | BASCULA + TALLIMETRE | PLANTA BAIXA - CONSULTES EXTERNES MEDICINA INTERNA D | SECA | 645 | 10000000697197
BASCULA | 48717 | BASCULA + TALLIMETRE | PLANTA BAIXA - CONSULTES EXTERNES MEDICINA INTERNA D | SECA | 645 | 10000000697196
BASCULA | 224536 | BÀSCULA AMB IMPEDANCIÒMETRE | PLANTA BAIXA - CONSULTES EXTERNES MEDICINA INTERNA D | TANITA | WB300 | 9040025
BASCULA | NE | BÀSCULA AMB IMPEDANCIÒMETRE | PLANTA BAIXA - CONSULTES EXTERNES MEDICINA INTERNA D | TANITA | WB300 | NSN
BASCULA | NE | BÀSCULA AMB IMPEDANCIÒMETRE | PLANTA BAIXA - CONSULTES EXTERNES MEDICINA INTERNA D | TANITA | WB300 | NSN
BASCULA | 50785 | BASCULA AMB TALLIMETRE | SOTERRANI 1 - PROVES ESPECIALS | SECA | NM | 1701199085839
BASCULA | 52545 | BASCULA AMB TALLIMETRE | SOTERRANI 2 - HOSPITAL DIA ONCOLOGIA | EBHOS | SECA | 100000001383566
BASCULA | 50667 | BASCULA AMB TALLIMETRE | SOTERRANI 2 - MAGATZEM PASSIU (UTE) | SECA | 701 | 1701199085832
BASCULA | 49971 | BÀSCULA AMB TALLIMETRE 220 | PLANTA BAIXA - VIGILANCIA DE LA SALUT | SECA | 711 | 10000000967282
BASCULA | 49972 | BÀSCULA AMB TALLIMETRE 220 | PLANTA BAIXA - VIGILANCIA DE LA SALUT | SECA | 711 | 10000000967285
BASCULA | 26844 | BÀSCULA BOBOS | SOTERRANI 1 - BLOC QUIRURGIC | COBOS | SÈRIE SW IP-65 WATERPROFF MOD SW-3 | 8625020004
BASCULA | 18029 | BASCULA DE PEDI PESES + CARRO | SOTERRANI 1 - URGENCIES GENERALS | SECA | 725 1021009 | 2725303003997
BASCULA | 22186 | BÀSCULA DE PEU AMB ALTÍMETRE | PLANTA BAIXA - BANC DE SANG EXTRACCIONS | DESCONEGUT | NM | 6671 SECA
BASCULA | 21037 | BÀSCULA DE PEU AMB ALTÍMETRE | PLANTA BAIXA - CONSULTES EXTERNES CIRUGIA GENERAL | ASIMED | TB-BARYS PLUS | 501-406
BASCULA | 21039 | BÀSCULA DE PEU AMB ALTÍMETRE | PLANTA BAIXA - CONSULTES EXTERNES CIRUGIA GENERAL | ASIMED | TB-BARYS PLUS | 501-405
BASCULA | 19642 | BÀSCULA DE PEU AMB ALTÍMETRE | PLANTA BAIXA - CONSULTES EXTERNES GINECOLOGIA I OBSTETRICIA | ASIMED | TB-BARYS PLUS | 501-382
BASCULA | 21099 | BÀSCULA DE PEU AMB ALTÍMETRE | PLANTA BAIXA - CONSULTES EXTERNES GINECOLOGIA I OBSTETRICIA | ASIMED | TB-BARYS PLUS | 501-398
BASCULA | 21057 | BÀSCULA DE PEU AMB ALTÍMETRE | PLANTA BAIXA - CONSULTES EXTERNES GINECOLOGIA I OBSTETRICIA | ASIMED | TB-BARYS PLUS | 501-394
BASCULA | 21856 | BÀSCULA DE PEU AMB ALTÍMETRE | PLANTA BAIXA - CONSULTES EXTERNES GINECOLOGIA I OBSTETRICIA | SECA | 702 | 1702261024841
BASCULA | 22465 | BÀSCULA DE PEU AMB ALTÍMETRE | PLANTA BAIXA - CONSULTES EXTERNES MEDICINA INTERNA D | DESCONEGUT | NM | NSN
BASCULA | 25372 | BÀSCULA DE PEU AMB ALTÍMETRE | PLANTA BAIXA - CONSULTES EXTERNES MEDICINA INTERNA D | ASIMED | VARYS PLUS | 501-414
BASCULA | 21074 | BÀSCULA DE PEU AMB ALTÍMETRE | PLANTA BAIXA - CONSULTES EXTERNES OFTALMOLOGIA I DERMATOLOGIA | ASIMED | TB-BARYS PLUS | 501-429
BASCULA | 21816 | BÀSCULA DE PEU AMB ALTÍMETRE | PLANTA BAIXA - CONSULTES EXTERNES OFTALMOLOGIA I DERMATOLOGIA | ASIMED | TB-BARYS PLUS | 501-428
BASCULA | 21822 | BÀSCULA DE PEU AMB ALTÍMETRE | PLANTA BAIXA - CONSULTES EXTERNES OFTALMOLOGIA I DERMATOLOGIA | ASIMED | TB-BARYS PLUS | 501-362
BASCULA | 21815 | BÀSCULA DE PEU AMB ALTÍMETRE | PLANTA BAIXA - CONSULTES EXTERNES OFTALMOLOGIA I DERMATOLOGIA | ASIMED | TB-BARYS PLUS | 501-364
BASCULA | 21802 | BÀSCULA DE PEU AMB ALTÍMETRE | PLANTA BAIXA - CONSULTES EXTERNES OFTALMOLOGIA I DERMATOLOGIA | ASIMED | TB-BARYS PLUS | 501-360
BASCULA | 21808 | BÀSCULA DE PEU AMB ALTÍMETRE | PLANTA BAIXA - CONSULTES EXTERNES OFTALMOLOGIA I DERMATOLOGIA | ASIMED | TB-BARYS PLUS | 501-374
BASCULA | 21800 | BÀSCULA DE PEU AMB ALTÍMETRE | PLANTA BAIXA - CONSULTES EXTERNES OFTALMOLOGIA I DERMATOLOGIA | ASIMED | TB-BARYS PLUS | 501-361
BASCULA | 7125 | BÀSCULA DE PEU AMB ALTÍMETRE | PLANTA BAIXA - CONSULTES EXTERNES ONCOLOGIA | ASIMED | TB-BARYS PLUS | 501-418
BASCULA | 7173 | BÀSCULA DE PEU AMB ALTÍMETRE | PLANTA BAIXA - CONSULTES EXTERNES ONCOLOGIA | ASIMED | TB-BARYS PLUS | 501-365
BASCULA | 7118 | BÀSCULA DE PEU AMB ALTÍMETRE | PLANTA BAIXA - CONSULTES EXTERNES ONCOLOGIA | ASIMED | TB-BARYS PLUS | 501-420
BASCULA | 19482 | BÀSCULA DE PEU AMB ALTÍMETRE | PLANTA BAIXA - CONSULTES EXTERNES ONCOLOGIA | ASIMED | TB-BARYS PLUS | 501-357
BASCULA | 7168 | BÀSCULA DE PEU AMB ALTÍMETRE | PLANTA BAIXA - CONSULTES EXTERNES ONCOLOGIA | ASIMED | TB-BARYS PLUS | 501-369
BASCULA | 7166 | BÀSCULA DE PEU AMB ALTÍMETRE | PLANTA BAIXA - CONSULTES EXTERNES ONCOLOGIA | ASIMED | TB-BARYS PLUS | 501-367
BASCULA | 7158 | BÀSCULA DE PEU AMB ALTÍMETRE | PLANTA BAIXA - CONSULTES EXTERNES ONCOLOGIA | ASIMED | TB-BARYS PLUS | 501-354
BASCULA | 7161 | BÀSCULA DE PEU AMB ALTÍMETRE | PLANTA BAIXA - CONSULTES EXTERNES ONCOLOGIA | ASIMED | TB-BARYS PLUS | 501-404
BASCULA | 7164 | BÀSCULA DE PEU AMB ALTÍMETRE | PLANTA BAIXA - CONSULTES EXTERNES ONCOLOGIA | ASIMED | TB-BARYS PLUS | 501-355
BASCULA | 7177 | BÀSCULA DE PEU AMB ALTÍMETRE | PLANTA BAIXA - CONSULTES EXTERNES ONCOLOGIA | ASIMED | TB-BARYS PLUS | 501-368
BASCULA | 7129 | BÀSCULA DE PEU AMB ALTÍMETRE | PLANTA BAIXA - CONSULTES EXTERNES ONCOLOGIA | ASIMED | TB-BARYS PLUS | 501-402
BASCULA | 7179 | BÀSCULA DE PEU AMB ALTÍMETRE | PLANTA BAIXA - CONSULTES EXTERNES ONCOLOGIA | ASIMED | TB-BARYS PLUS | 501-380
BASCULA | 7181 | BÀSCULA DE PEU AMB ALTÍMETRE | PLANTA BAIXA - CONSULTES EXTERNES ONCOLOGIA | ASIMED | TB-BARYS PLUS | 501-366
BASCULA | 7134 | BÀSCULA DE PEU AMB ALTÍMETRE | PLANTA BAIXA - CONSULTES EXTERNES ONCOLOGIA | ASIMED | TB-BARYS PLUS | 501-417
BASCULA | 25336 | BÀSCULA DE PEU AMB ALTÍMETRE | PLANTA BAIXA - CONSULTES EXTERNES ONCOLOGIA | ASIMED | VARYS PLUS | 501-397
BASCULA | 21848 | BÀSCULA DE PEU AMB ALTÍMETRE | PLANTA BAIXA - CONSULTES EXTERNES OTORRINOLARINGOLOGIA | ASIMED | TB-BARYS PLUS | 501-353
BASCULA | 21838 | BÀSCULA DE PEU AMB ALTÍMETRE | PLANTA BAIXA - CONSULTES EXTERNES OTORRINOLARINGOLOGIA | ASIMED | TB-BARYS PLUS | 501-376
BASCULA | 21843 | BÀSCULA DE PEU AMB ALTÍMETRE | PLANTA BAIXA - CONSULTES EXTERNES OTORRINOLARINGOLOGIA | ASIMED | TB-BARYS PLUS | 501-378
BASCULA | 21070 | BÀSCULA DE PEU AMB ALTÍMETRE | PLANTA BAIXA - CONSULTES EXTERNES PEDIATRIA | ASIMED | TB-BARYS PLUS | 501-413
BASCULA | 21851 | BÀSCULA DE PEU AMB ALTÍMETRE | PLANTA BAIXA - CONSULTES EXTERNES PEDIATRIA | ASIMED | TB-BARYS PLUS | 5799250102645
BASCULA | 21061 | BÀSCULA DE PEU AMB ALTÍMETRE | PLANTA BAIXA - CONSULTES EXTERNES PEDIATRIA | LEM | ATLANTIDA | NSN
BASCULA | 21076 | BÀSCULA DE PEU AMB ALTÍMETRE | PLANTA BAIXA - CONSULTES EXTERNES PEDIATRIA | ASIMED | TB-BARYS PLUS | 501-372
BASCULA | 21052 | BÀSCULA DE PEU AMB ALTÍMETRE | PLANTA BAIXA - CONSULTES EXTERNES PEDIATRIA | ASIMED | TB-BARYS PLUS | 501-363
BASCULA | 19536 | BÀSCULA DE PEU AMB ALTÍMETRE | PLANTA BAIXA - HOSPITAL DIA MEDICINA INTERNA | ASIMED | TB-BARYS PLUS | 501-418
BASCULA | 15954 | BÀSCULA DE PEU AMB ALTÍMETRE | PLANTA BAIXA - MEDICINA DE L'ESPORT | DESCONEGUT | NM | NSN
BASCULA | 15955 | BÀSCULA DE PEU AMB ALTÍMETRE | PLANTA BAIXA - MEDICINA DE L'ESPORT | DESCONEGUT | NM | NSN
BASCULA | 1428 | BÀSCULA DE PEU AMB ALTÍMETRE | PLANTA BAIXA - MEDICINA DE L'ESPORT | DESCONEGUT | NM | NSN
BASCULA | 1428 | BÀSCULA DE PEU AMB ALTÍMETRE | PLANTA BAIXA - MEDICINA DE L'ESPORT | DESCONEGUT | NM | NSN
BASCULA | 16001 | BÀSCULA DE PEU AMB ALTÍMETRE | PLANTA BAIXA - MEDICINA DE L'ESPORT | ASIMED | TB-BARYS PLUS | NSN
BASCULA | 20524 | BÀSCULA DE PEU AMB ALTÍMETRE | PLANTA BAIXA - REHABILITACIÓ | PERSPERSON | 1111 | 119612
BASCULA | 41 | BÀSCULA DE PEU AMB ALTÍMETRE | PLANTA BAIXA - VIGILANCIA DE LA SALUT | SECA | NM | 5711297074916
BASCULA | 49 | BÀSCULA DE PEU AMB ALTÍMETRE | PLANTA BAIXA - VIGILANCIA DE LA SALUT | SECA | NM | 5711297074917
BASCULA | 19602 | BÀSCULA DE PEU AMB ALTÍMETRE | PLANTA BAIXA - EXTRACCIONS I SINTROM | ASIMED | TB-BARYS PLUS | 501-402
BASCULA | 20534 | BÀSCULA DE PEU AMB ALTÍMETRE | SOTERRANI 1 - PROVES ESPECIALS | ASIMED | TB-BARYS PLUS | NSN
BASCULA | 19468 | BÀSCULA DE PEU AMB ALTÍMETRE | SOTERRANI 1 - PROVES ESPECIALS | ASIMED | TB-BARYS PLUS | 501-370
BASCULA | 19475 | BÀSCULA DE PEU AMB ALTÍMETRE | SOTERRANI 1 - PROVES ESPECIALS | ASIMED | TB-BARYS PLUS | 501-358
BASCULA | 19510 | BÀSCULA DE PEU AMB ALTÍMETRE | SOTERRANI 1 - BLOC OBSTETRIC | ASIMED | TB-BARYS PLUS | 501-295
BASCULA | 19519 | BÀSCULA DE PEU AMB ALTÍMETRE | SOTERRANI 1 - BLOC OBSTETRIC | ASIMED | TB-BARYS PLUS | 501-385
BASCULA | 19525 | BÀSCULA DE PEU AMB ALTÍMETRE | SOTERRANI 1 - BLOC OBSTETRIC | ASIMED | TB-BARYS PLUS | 501-384
BASCULA | 19528 | BÀSCULA DE PEU AMB ALTÍMETRE | SOTERRANI 1 - BLOC OBSTETRIC | ASIMED | TB-BARYS PLUS | 501-407
BASCULA | 19204 | BÀSCULA DE PEU AMB ALTÍMETRE | SOTERRANI 1 - DIAGNOSTIC PER LA IMATGE | ASIMED | TB-BARYS PLUS | 501-365
BASCULA | 13864 | BÀSCULA DE PEU AMB ALTÍMETRE | SOTERRANI 1 - URGENCIES GENERALS | ASIMED | TB-BARYS PLUS | 501-396
BASCULA | 21848 | BÀSCULA DE PEU AMB ALTÍMETRE | SOTERRANI 1 - URGENCIES GENERALS | ASIMED | TB-BARYS PLUS | 501-353
BASCULA | 13934 | BÀSCULA DE PEU AMB ALTÍMETRE | SOTERRANI 1 - URGENCIES GENERALS | ASIMED | TB-BARYS PLUS | NSN
BASCULA | 13933 | BÀSCULA DE PEU AMB ALTÍMETRE | SOTERRANI 1 - URGENCIES GENERALS | ASIMED | TB-BARYS PLUS | NSN
BASCULA | 13930 | BÀSCULA DE PEU AMB ALTÍMETRE | SOTERRANI 1 - URGENCIES GENERALS | ASIMED | TB-BARYS PLUS | NSN
BASCULA | 13931 | BÀSCULA DE PEU AMB ALTÍMETRE | SOTERRANI 1 - URGENCIES GENERALS | ASIMED | TB-BARYS PLUS | NSN
BASCULA | 13932 | BÀSCULA DE PEU AMB ALTÍMETRE | SOTERRANI 1 - URGENCIES GENERALS | ASIMED | TB-BARYS PLUS | NSN
BASCULA | 13338 | BÀSCULA DE PEU AMB ALTÍMETRE | SOTERRANI 1 - URGENCIES GENERALS | ASIMED | TB-BARYS PLUS | 501-401
BASCULA | 13524 | BÀSCULA DE PEU AMB ALTÍMETRE | SOTERRANI 1 - URGENCIES GENERALS | ASIMED | TB-BARYS PLUS | NSN
BASCULA | 13576 | BÀSCULA DE PEU AMB ALTÍMETRE | SOTERRANI 1 - URGENCIES PEDIATRIQUES | ASIMED | TB-BARYS PLUS | NSN
BASCULA | 13668 | BÀSCULA DE PEU AMB ALTÍMETRE | SOTERRANI 1 - URGENCIES PEDIATRIQUES | ASIMED | TB-BARYS PLUS | NSN
BASCULA | 13667 | BÀSCULA DE PEU AMB ALTÍMETRE | SOTERRANI 1 - URGENCIES PEDIATRIQUES | ASIMED | TB-BARYS PLUS | NSN
BASCULA | 13548 | BÀSCULA DE PEU AMB ALTÍMETRE | SOTERRANI 1 - URGENCIES PEDIATRIQUES | ASIMED | TB-BARYS PLUS | NSN
BASCULA | 13664 | BÀSCULA DE PEU AMB ALTÍMETRE | SOTERRANI 1 - URGENCIES PEDIATRIQUES | ASIMED | TB-BARYS PLUS | NSN
BASCULA | 13629 | BÀSCULA DE PEU AMB ALTÍMETRE | SOTERRANI 1 - URGENCIES PEDIATRIQUES | ASIMED | TB-BARYS PLUS | NSN
BASCULA | 13665 | BÀSCULA DE PEU AMB ALTÍMETRE | SOTERRANI 1 - URGENCIES PEDIATRIQUES | ASIMED | TB-BARYS PLUS | NSN
BASCULA | 13612 | BÀSCULA DE PEU AMB ALTÍMETRE | SOTERRANI 1 - URGENCIES PEDIATRIQUES | ASIMED | TB-BARYS PLUS | NSN
BASCULA | NE | BÀSCULA DE PEU AMB ALTÍMETRE | SOTERRANI 1 - URGENCIES PEDIATRIQUES | ASIMED | TB-BARYS PLUS | NSN
BASCULA | 13666 | BÀSCULA DE PEU AMB ALTÍMETRE | SOTERRANI 1 - URGENCIES PEDIATRIQUES | ASIMED | TB-BARYS PLUS | NSN
BASCULA | 13595 | BÀSCULA DE PEU AMB ALTÍMETRE | SOTERRANI 1 - URGENCIES PEDIATRIQUES | ASIMED | TB-BARYS PLUS | NSN
BASCULA | 7170 | BÀSCULA DE PEU AMB ALTÍMETRE | PLANTA BAIXA - CONSULTES EXTERNES ONCOLOGIA | ASIMED | TB-BARYS PLUS | 501-377
BASCULA | 13938 | BÀSCULA DE PEU AMB ALTÍMETRE | SOTERRANI 2 - HOSPITAL DIA ONCOLOGIA | ASIMED | TB-BARYS PLUS | 501-424
BASCULA | 187 | BÀSCULA DIGITAL | SOTERRANI 1 - NOUNATS | SECA | 717 | 1717029080458
BASCULA | 21189 | BÀSCULA DIGITAL | SOTERRANI 1 - NOUNATS | SECA | 336 | 1336259022369
BASCULA | 20875 | BÀSCULA DIGITAL AMB ALTIMETRE | PLANTA BAIXA - CONSULTES EXTERNES GINECOLOGIA I OBSTETRICIA | SECA | 701 | 701288075689
BASCULA | 21758 | BÀSCULA DIGITAL DE PEU AMB COLUMNA I RODES | PLANTA 1 - HOSPITALITZACIO MEDICINA INTERNA C - CONTROL | SECA | NM | 5799250102642
BASCULA | 21172 | BÀSCULA DIGITAL DE PEU AMB COLUMNA I RODES | PLANTA 1 - HOSPITALITZACIO MEDICINA INTERNA D | SECA | NM | 5799250102639
BASCULA | 21695 | BÀSCULA DIGITAL DE PEU AMB COLUMNA I RODES | PLANTA 1 - HOSPITALITZACIO TRAUMATOLOGIA | SECA | NM | 5799249102613
BASCULA | 0 | BÀSCULA DIGITAL DE PEU AMB COLUMNA I RODES | PLANTA 1 - HOSPITALITZACIO SOCIOSANITARI | SECA | NM | 5799211100843
BASCULA | 21541 | BÀSCULA DIGITAL DE PEU AMB COLUMNA I RODES | PLANTA 1 - HOSPITALITZACIO SOCIOSANITARI | SECA | 799 | 5799249102614
BASCULA | 21542 | BÀSCULA DIGITAL DE PEU AMB COLUMNA I RODES | PLANTA 1 - HOSPITALITZACIO SOCIOSANITARI | SECA | 799 | 5799249102615
BASCULA | 21543 | BÀSCULA DIGITAL DE PEU AMB COLUMNA I RODES | PLANTA 1 - HOSPITALITZACIO SOCIOSANITARI | SECA | 799 | 5799250102641
BASCULA | 22335 | BÀSCULA DIGITAL DE PEU AMB COLUMNA I RODES | PLANTA 2 - HOSPITALITZACIO CIRUGIA GENERAL | SECA | NM | NSN
BASCULA | 0 | BÀSCULA DIGITAL DE PEU AMB COLUMNA I RODES | PLANTA 2 - HOSPITALITZACIO CIRUGIA GENERAL | SECA | NM | NSN
BASCULA | 0 | BÀSCULA DIGITAL DE PEU AMB COLUMNA I RODES | PLANTA 2 - HOSPITALITZACIO PEDIATRIA | SECA | NM | NSN
BASCULA | 0 | BÀSCULA DIGITAL DE PEU AMB COLUMNA I RODES | PLANTA BAIXA - CONSULTES EXTERNES PEDIATRIA | SECA | NM | NSN
BASCULA | 0 | BÀSCULA DIGITAL DE PEU AMB COLUMNA I RODES | SOTERRANI 1 - BLOC OBSTETRIC | SECA | NM | NSN
BASCULA | 22302 | BÀSCULA DIGITAL PER A NADONS | PLANTA 2 - HOSPITALITZACIO GINECOLOGIA I OBSTETRICIA | SECA | 717A | 1717003068099
BASCULA | 188 | BÀSCULA DIGITAL PER A NADONS | PLANTA 2 - HOSPITALITZACIO PEDIATRIA | DESCONEGUT | 335 | 5335222094425
BASCULA | 51550 | BASCULA ELCTRONICA | SOTERRANI 1 - LABORATORI URGENCIES | DESCONEGUT | NM | HZ5003B
BASCULA | 15344 | BASCULA EPELSA (SALA INCLUSIO) | SOTERRANI 1 - ANATOMIA PATOLOGICA | EPELSA | NM | NSN
BASCULA | 1627 | BASCULA MONOCELULA | SOTERRANI 1 - DIAGNOSTIC PER LA IMATGE | BAXTRAN | 30KG I FRACCIO 5G | 7105950005
BASCULA | 22712 | BÀSCULA NADONS AMB LECTURA DIGITAL I PRECISIÓ 10 G | PLANTA 2 - HOSPITALITZACIO GINECOLOGIA I OBSTETRICIA | SECA | 336 | 1336260109324
BASCULA | 22713 | BÀSCULA NADONS AMB LECTURA DIGITAL I PRECISIÓ 10 G | PLANTA 2 - HOSPITALITZACIO SOCIOSANITARI | SECA | 336 | 1336260109322
BASCULA | 22714 | BÀSCULA NADONS AMB LECTURA DIGITAL I PRECISIÓ 10 G | PLANTA 2 - HOSPITALITZACIO SOCIOSANITARI | SECA | 336 | 1336260109327
BASCULA | 21857 | BÀSCULA NADONS AMB LECTURA DIGITAL I PRECISIÓ 10 G | PLANTA BAIXA - CONSULTES EXTERNES PEDIATRIA | SECA | 336 | 1336169108873
BASCULA | 21852 | BÀSCULA NADONS AMB LECTURA DIGITAL I PRECISIÓ 10 G | PLANTA BAIXA - CONSULTES EXTERNES PEDIATRIA | SECA | 336 | 1336169108876
BASCULA | 21265 | BÀSCULA NADONS AMB LECTURA DIGITAL I PRECISIÓ 10 G | PLANTA BAIXA - CONSULTES EXTERNES PEDIATRIA | SECA | 336 | 1336199108877
BASCULA | 21259 | BÀSCULA NADONS AMB LECTURA DIGITAL I PRECISIÓ 10 G | PLANTA BAIXA - CONSULTES EXTERNES PEDIATRIA | SECA | 717 | 1717311070284
BASCULA | 22710 | BÀSCULA NADONS AMB LECTURA DIGITAL I PRECISIÓ 10 G | PLANTA BAIXA - CONSULTES EXTERNES PEDIATRIA | SECA | 336 | 1336260109323
BASCULA | 21254 | BÀSCULA NADONS AMB LECTURA DIGITAL I PRECISIÓ 10 G | PLANTA BAIXA - CONSULTES EXTERNES PEDIATRIA | SECA | 336 | 1336169108874
BASCULA | 21296 | BÀSCULA NADONS AMB LECTURA DIGITAL I PRECISIÓ 10 G | PLANTA BAIXA - CONSULTES EXTERNES PEDIATRIA | SECA | 336 | 1336169108875
BASCULA | 22711 | BÀSCULA NADONS AMB LECTURA DIGITAL I PRECISIÓ 10 G | PLANTA BAIXA - CONSULTES EXTERNES PEDIATRIA | SECA | 336 | 1336260109325
BASCULA | 21487 | BÀSCULA NADONS AMB LECTURA DIGITAL I PRECISIÓ 10 G | SOTERRANI 1 - BLOC OBSTETRIC | SECA | 336 | 1336260109318
BASCULA | 21493 | BÀSCULA NADONS AMB LECTURA DIGITAL I PRECISIÓ 10 G | SOTERRANI 1 - BLOC OBSTETRIC | SECA | 336 | 1336260109320
BASCULA | 0 | BÀSCULA OBESOS | PLANTA BAIXA - CONSULTES EXTERNES MEDICINA INTERNA D | DESCONEGUT | NM | NSN
BASCULA | 201 | BASCULA PEDI ELECTRONICA + CARRO | SOTERRANI 1 - URGENCIES GENERALS | SECA | NM | NSN
BASCULA | 21264 | BÀSCULA PEDIÀTRICA AMB ALTIMETRE | PLANTA BAIXA - CONSULTES EXTERNES PEDIATRIA | TANITA | WB3007311 | 9040032
BASCULA | 21250 | BÀSCULA PEDIÀTRICA AMB ALTIMETRE | PLANTA BAIXA - CONSULTES EXTERNES PEDIATRIA | TANITA | WB3007311 | 9050056
BASCULA | 48221 | BASCULA PER A CADIRES DE RODES | PLANTA BAIXA - CONSULTES EXTERNES MEDICINA INTERNA D | SECA | 665 | 1000000317924
BASCULA | 21531 | BÀSCULA PER A OBESOS, CÀRREGA MÀXIMA 200 KG | PLANTA 1 - HOSPITALITZACIO SOCIOSANITARI | SECA | SECA 645 + ALTÍMETRE | NSN
BASCULA | 21532 | BÀSCULA PER A OBESOS, CÀRREGA MÀXIMA 200 KG | PLANTA 1 - HOSPITALITZACIO SOCIOSANITARI | SECA | SECA 645 + ALTÍMETRE | NSN
BASCULA | 25375 | BÀSCULA PER A OBESOS, CÀRREGA MÀXIMA 200 KG | PLANTA BAIXA - CONSULTES EXTERNES MEDICINA INTERNA D | SECA | SECA 645 + ALTÍMETRE | 1645350101204
BASCULA | 22445 | BÀSCULA PER A OBESOS, CÀRREGA MÀXIMA 200 KG | PLANTA BAIXA - CONSULTES EXTERNES MEDICINA INTERNA D | SECA | SECA 645 + ALTÍMETRE | 1645350101200
BASCULA | 22456 | BÀSCULA PER A OBESOS, CÀRREGA MÀXIMA 200 KG | PLANTA BAIXA - CONSULTES EXTERNES MEDICINA INTERNA D | SECA | SECA 645 + ALTÍMETRE | NSN
BASCULA | 1430 | BASCULA PLATAFORMA BARANDILLA | PLANTA BAIXA - CONSULTES EXTERNES GINECOLOGIA I OBSTETRICIA | SECA | 645 CLASE III | 10000077773
BASCULA | 1597 | BASCULA PLATAFORMA BARANDILLA | PLANTA BAIXA - CONSULTES EXTERNES MEDICINA INTERNA D | SECA | MOD.645 | NSN
BASCULA | 27046 | BASCULA PRECISIÓ | PLANTA BAIXA - CONSULTES EXTERNES ONCOLOGIA | KERN | PFB2000-2 | wf1512699
BASCULA | 27047 | BASCULA PRECISIÓ | PLANTA BAIXA - CONSULTES EXTERNES TRAUMATOLOGIA | KERN | PFB2000-2 | WF1512700
BASCULA | 1756 | BASCULA, PLATAFORMA Y BARANDILLA | PLANTA BAIXA - CONSULTES EXTERNES CIRUGIA GENERAL | SECA | SECA 645 CLASE III 300KG | NSN
CABINES FLUXE LAMINAR | 17447 | APARELL RAIG UVA | PLANTA BAIXA - CONSULTES EXTERNES OTORRINOLARINGOLOGIA | WALDMANN | NM | 00394-07
CABINES FLUXE LAMINAR | 51525 | CABINA BLINDADA DE FLUX LAMINAR | SOTERRANI 1 - BLOC QUIRURGIC | DESCONEGUT | BIO II/A | 28096
CABINES FLUXE LAMINAR | 15190 | CABINA BLINDADA DE FLUX LAMINAR PER LA PET | SOTERRANI 1 - DIAGNOSTIC PER LA IMATGE | DESCONEGUT | MINI-V/PCR | 28522
CABINES FLUXE LAMINAR | 48446 | CABINA DE PUVA | PLANTA BAIXA - CONSULTES EXTERNES OFTALMOLOGIA I DERMATOLOGIA | WALDMANN | 7001K | NSN
CABINES FLUXE LAMINAR | 26050 | CABINA DE SEGURETAT CALSSE II | SOTERRANI 1 - LABORATORI URGENCIES | TELSTAR | BIO-IIA | 280971110
CABINES FLUXE LAMINAR | 16052 | CABINA PER A CITOSTÀTICS | SOTERRANI 2 - FARMACIA | TELSTAR | CYTOULTRA 4 | 270751110
CABINES FLUXE LAMINAR | 26048 | CABINA PER A CITOSTÀTICS | SOTERRANI 2 - FARMACIA | TELSTAR | CYTOULTRA 4 | NSN
CABINES FLUXE LAMINAR | 18833 | CABINA PER A NUTRICIÓ PARENTERAL | SOTERRANI 2 - FARMACIA | TELSTAR | AH-100 | 26773
CABINES FLUXE LAMINAR | NE | CAMPANA | SOTERRANI 1 - LABORATORI URGENCIES | TELSTAR | BIO II A | 6103
CABINES FLUXE LAMINAR | 18813 | CAMPANA D’EXTRACCIÓ QUÍMICS I BIOLÒGICS SEGONS ESQUEMA | SOTERRANI 1 - ANATOMIA PATOLOGICA | TELSTAR | BIO II A | 26826
CABINES FLUXE LAMINAR | 25387 | CAMPANA DE FLUXE LAMINAT | SOTERRANI 1 - ANATOMIA PATOLOGICA | THERMO SCIENTIFIC | 51025427 | 42634192
CABINES FLUXE LAMINAR | 25175 | CAMPANA DE GASOS BLINDADA | SOTERRANI 1 - DIAGNOSTIC PER LA IMATGE | DESCONEGUT | NM | NSN
CAMPIMETRE | 48633-48634-48635 | CAMPIMETRE + TAULA + AIO | PLANTA BAIXA - CONSULTES EXTERNES OFTALMOLOGIA I DERMATOLOGIA | HS DIAGNOSTICS, ANCAR, DELL | OCOTOPUS900, GR875, OPTIFLEX74900 | 6610, 191, 7GGXRJ3
CONGELADORS | 23927 | CONGELADOR | DESCONEGUT | ZANUSSI | 7FX5JA | 72450095
CONGELADORS | NE | ULTRACONGELADOR 80 HAIER (ASSAIG CLINICS) | SOTERRANI 1 - LABORATORI PERE VIRGILI | DESCONEGUT | DW-86L490 | BE06QGE1T00B2E1H0002
CONGELADORS | 48703 | CONGELADOR | PLANTA BAIXA - CONSULTES EXTERNES ONCOLOGIA | LIEBHERR | SGN3036 | 52.635.624.7
CONGELADORS | NE | CONGELADOR PER A COMPRESSES DE FRED | PLANTA BAIXA - REHABILITACIÓ | WHIRPOOL | WH2010 A +E AMB 10 COMPRESSES | NSN
CONGELADORS | 20884 | CONGELADOR PER A COMPRESSES DE FRED | PLANTA BAIXA - REHABILITACIÓ | WHIRPOOL | AFG 5521-L | 300544017293
CONGELADORS | 20536 | CONGELADOR | PLANTA BAIXA - REHABILITACIÓ | ZANUSSI | NM | NSN
CONGELADORS | 49718 | CONGELADOR | PLANTA BAIXA - REHABILITACIÓ | HISENSE | 82L | 1B0081Z0082JBBAQUE20466
CONGELADORS | 25407 | CONGELADOR | PLANTA BAIXA - EXTRACCIONS I SINTROM | LIEBHERR | GTS1412 | 81.013.829.0
CONGELADORS | 51642 | CONGELADOR VERTICAL ESTÀTIC -40º | SOTERRANI 1 - LABORATORI URGENCIES | RODIVER | CV40454 | 1011-809831836
CONGELADORS | 48654 | CONGELADOR TEMPLOW S | SOTERRANI 1 - LABORATORI URGENCIES | TEMPLOW | 230VAC 110W | 52.436.679.8
CONGELADORS | 48641 | CONGELADOR | SOTERRANI 1 - LABORATORI URGENCIES | MELING | DW-HL678S | 210830119
CONGELADORS | 51644 | CONGELADOR | SOTERRANI 1 - LABORATORI URGENCIES | MELING | DW-HL7785 | 210630129
CONGELADORS | 51643 | CONGELADOR | SOTERRANI 1 - LABORATORI URGENCIES | MELING | DW-HL7785 | 201230038
CONGELADORS | 51641 | CONGELADOR | SOTERRANI 1 - LABORATORI URGENCIES | RODIVER | CV+40/454 | 1109-811966229
CONGELADORS | 51640 | CONGELADOR | SOTERRANI 1 - LABORATORI URGENCIES | RODIVER | CV+40/454 | 1102-809169977
CONGELADORS | 51726 | CONGELADOR | SOTERRANI 1 - LABORATORI URGENCIES | RODIVER | CV-40/454 | 1103-809170072
CONGELADORS | 26794 | ULTRA CONGELADOR | SOTERRANI 1 - ANATOMIA PATOLOGICA | PANASONIC | MDF-U33V-PE | 13100295
CONGELADORS | 48261 | CONGELADOR VERTICAL | SOTERRANI 1 - ANATOMIA PATOLOGICA | BALAY | 3GFB642WE/26 | 2.1001e+17
CONGELADORS | 48479 | CONGELADOR VERTICAL | SOTERRANI 1 - ANATOMIA PATOLOGICA | BALAY | 3GFF563WE | 2.1011e+17
CONGELADORS | 50796 | ULTRACONGELADOR -86 | SOTERRANI 1 - ANATOMIA PATOLOGICA | MELING | HL678 HC 678L | 230401362
CONGELADORS | 48935 | FRIGORIFIC 1P | SOTERRANI 1 - PROVES ESPECIALS | HYUNDAI | HYF 1P 85BE + CONG | 1.1757e+21
CONGELADORS | 14139 | CONGELADOR HORITZONTAL -37 ºC, 500 L | SOTERRANI 1 - BLOC OBSTETRIC | CLIMAS | CHF400 | NSN
CONGELADORS | 25301 | CONGELADOR VERTICAL -30 ºC | SOTERRANI 2 - FARMACIA | CLIMAS | CHF 400 CANVIAT PER UN ALTRE MODEL VERTICAL | 6337
CONGELADORS | 48934 | FRIGORIFIC 1P | SOTERRANI 2 - HOSPITAL DIA ONCOLOGIA | HYUNDAI | HYF 1P 85BE + CONG | 1.1757e+21
CONGELADORS | 51322 | CONGELADOR | SOTERRANI 2 - MAGATZEM PASSIU (TRANSFERT) | SUPERSER | NM | SR-1283/VP/01
CONGELADORS | 21655 | FRIGORÍFIC 100 L PER UNITAT D´HOSPITALITZACIÓ | PLANTA 1 - HOSPITALITZACIO TRAUMATOLOGIA | BALAY | 3FUB-1010 | 2.5009e+17
CONGELADORS | 21715 | FRIGORÍFIC 100 L PER UNITAT D´HOSPITALITZACIÓ | PLANTA 1 - HOSPITALITZACIO TRAUMATOLOGIA | BALAY | 3FUB-1010 | NSN
CONGELADORS | 21627 | FRIGORÍFIC 100 L PER UNITAT D´HOSPITALITZACIÓ | PLANTA 1 - HOSPITALITZACIO SOCIOSANITARI | BALAY | 3FUB-1010 | NSN
CONGELADORS | NE | FRIGORÍFIC 100 L PER UNITAT D´HOSPITALITZACIÓ | PLANTA 1 - HOSPITALITZACIO SOCIOSANITARI | BALAY | 3FUB-1010 | NSN
CONGELADORS | 1207 | FRIGORIFIC | PLANTA 1 - HOSPITALITZACIO SOCIOSANITARI | DAEWOO | FR-291 | IE069E42820169
CONGELADORS | NE | FRIGORIFIC DE 100 LITRES | PLANTA 1 - HOSPITALITZACIO SOCIOSANITARI | ZANUSSI | ZRG 314 SW | NSN
CONGELADORS | 48666 | FRIGORIFIC BALAY | PLANTA 2 - HOSPITALITZACIO CURTA ESTADA | BALAY | 3KFE561WI-05 | 2.1008e+17
CONGELADORS | 22365 | FRIGORÍFIC 100 L PER UNITAT D´HOSPITALITZACIÓ | PLANTA 2 - HOSPITALITZACIO CIRUGIA GENERAL | BALAY | 3FUB-1010 | NSN
CONGELADORS | 43370 | FRIGORIFIC 1P LIEBHERR TP1414 | PLANTA 2 - HOSPITALITZACIO CIRUGIA GENERAL | LIEBHERR | TP1414 85A | 50.515.959.3
CONGELADORS | NE | FRIGORÍFIC 100 L PER UNITAT D´HOSPITALITZACIÓ | PLANTA 2 - HOSPITALITZACIO GINECOLOGIA I OBSTETRICIA | BALAY | 3FUB-1010 | NSN
CONGELADORS | 22293 | FRIGORÍFIC 100 L PER UNITAT D´HOSPITALITZACIÓ | PLANTA 2 - HOSPITALITZACIO GINECOLOGIA I OBSTETRICIA | BALAY | 3FUB-1010 | NSN
CONGELADORS | 22219 | FRIGORÍFIC 100 L PER UNITAT D´HOSPITALITZACIÓ | PLANTA 2 - HOSPITALITZACIO PEDIATRIA | BALAY | 3FUB-1010 | NSN
CONGELADORS | NE | FRIGORÍFIC 100 L PER UNITAT D´HOSPITALITZACIÓ | PLANTA 2 - HOSPITALITZACIO SOCIOSANITARI | BALAY | 3FUB-1010 | NSN
CONGELADORS | 21823 | FRIGORIFIC DE 100 LITRES | PLANTA BAIXA - CONSULTES EXTERNES CIRUGIA GENERAL | LG | EXPRESS COOL | 705TRRC00326
CONGELADORS | 4329 | FRIGORÍFIC 100 L PER UNITAT D´HOSPITALITZACIÓ | PLANTA BAIXA - CONSULTES EXTERNES GINECOLOGIA I OBSTETRICIA | BALAY | 3FUB-1010 | NSN
CONGELADORS | 48936 | FRIGORIFIC 186X60 BLANC | PLANTA BAIXA - CONSULTES EXTERNES GINECOLOGIA I OBSTETRICIA | BALAY | 3KFE561WI | 2.1207e+17
CONGELADORS | 21080 | FRIGORIFIC DE 100 LITRES | PLANTA BAIXA - CONSULTES EXTERNES MEDICINA INTERNA C | DESCONEGUT | NM | 30380009598
CONGELADORS | 22418 | FRIGORIFIC DE 100 LITRES | PLANTA BAIXA - CONSULTES EXTERNES MEDICINA INTERNA C | FAGOR | NM | NSN
CONGELADORS | 128 | FRIGORIFIC DE 100 LITRES | PLANTA BAIXA - CONSULTES EXTERNES MEDICINA INTERNA C | LG | EXPRESSCOOL | NSN
CONGELADORS | NE | FRIGORIFIC DE 100 LITRES | PLANTA BAIXA - CONSULTES EXTERNES MEDICINA INTERNA D | DESCONEGUT | NM | NSN
CONGELADORS | 18848 | FRIGORÍFIC 100 L PER UNITAT D´HOSPITALITZACIÓ | PLANTA BAIXA - CONSULTES EXTERNES OFTALMOLOGIA I DERMATOLOGIA | BALAY | 3FUB-1010 | NSN
CONGELADORS | 19552 | FRIGORÍFIC 100 L PER UNITAT D´HOSPITALITZACIÓ | PLANTA BAIXA - CONSULTES EXTERNES ONCOLOGIA | BALAY | 3FUB-1010 | NSN
CONGELADORS | NE | FRIGORÍFIC 100 L PER UNITAT D´HOSPITALITZACIÓ | PLANTA BAIXA - CONSULTES EXTERNES PEDIATRIA | BALAY | 3FUB-1010 | NSN
CONGELADORS | NE | FRIGORÍFIC 100 L PER UNITAT D´HOSPITALITZACIÓ | PLANTA BAIXA - SALUT MENTAL | BALAY | 3FUB-1010 | NSN
CONGELADORS | 20815 | FRIGORÍFIC 100 L PER UNITAT D´HOSPITALITZACIÓ | PLANTA BAIXA - HOSPITAL DIA MEDICINA INTERNA | BALAY | 3FUB-1010 | NSN
CONGELADORS | 15769 | FRIGORÍFIC 100 L PER UNITAT D´HOSPITALITZACIÓ | PLANTA BAIXA - MEDICINA DE L'ESPORT | BALAY | 3FUB-1010 | NSN
CONGELADORS | 15769 | FRIGORÍFIC 100 L PER UNITAT D´HOSPITALITZACIÓ | PLANTA BAIXA - MEDICINA DE L'ESPORT | BALAY | 3FUB-1010 | NSN
CONGELADORS | 18622 | FRIGORÍFIC 100 L PER UNITAT D´HOSPITALITZACIÓ | PLANTA BAIXA - VIGILANCIA DE LA SALUT | BALAY | 3FUB-1010 | NSN
CONGELADORS | 163 | FRIGORIFIC 100 LITRES | PLANTA BAIXA - EXTRACCIONS I SINTROM | LG | EXPRESS COOL | 804TRHZ00113
CONGELADORS | 163 | FRIGORÍFIC 100L | PLANTA BAIXA - EXTRACCIONS I SINTROM | EXPRESSCOOL | NM | NSN
CONGELADORS | 19663 | FRIGORÍFIC FARMÀCIA/LABORATORI 100 L. | PLANTA BAIXA - EXTRACCIONS I SINTROM | ZANUSSI | NM | NSN
CONGELADORS | 21965 | FRIGORIFIC DE 100 LITRES | SOTERRANI 1 - CIRUGIA MAJOR AMBULATORIA | ZANUSSI | ZRG 314 SW | NSN
CONGELADORS | 21963 | FRIGORÍFIC 100 L PER UNITAT D´HOSPITALITZACIÓ | SOTERRANI 1 - CIRUGIA MAJOR AMBULATORIA | BALAY | 3FUB-1010 | NSN
CONGELADORS | 51438 | FRIGORIFIC | SOTERRANI 1 - LABORATORI URGENCIES | BEKO | RDNT271I30WN | 22-103538-03
CONGELADORS | 14003 | FRIGORÍFIC 100 L PER UNITAT D´HOSPITALITZACIÓ | SOTERRANI 1 - NOUNATS | LIEBHERR | TP 1714 | NSN
CONGELADORS | 14033 | FRIGORÍFIC 100 L PER UNITAT D´HOSPITALITZACIÓ | SOTERRANI 1 - NOUNATS | BALAY | 3FUB-1010 | NSN
CONGELADORS | 14547 | FRIGORIFIC DE 100 LITRES | SOTERRANI 1 - ANATOMIA PATOLOGICA | ZANUSSI | ZRG 314 SW | NSN
CONGELADORS | 15291 | FRIGORÍFIC "COMBI" 150 + 150 L | SOTERRANI 1 - ANATOMIA PATOLOGICA | BALAY | 3 KEB-5611 | NSN
CONGELADORS | 15290 | FRIGORÍFIC DE 360L | SOTERRANI 1 - ANATOMIA PATOLOGICA | CLIMAS | CBS 360 | NSN
CONGELADORS | 15292 | FRIGORÍFIC DE 360L | SOTERRANI 1 - ANATOMIA PATOLOGICA | CLIMAS | CBS 360 | NSN
CONGELADORS | 15267 | FRIGORÍFIC "COMBI" 150 + 150 L | SOTERRANI 1 - ANATOMIA PATOLOGICA | BALAY | 3 KEB-5611 | NSN
CONGELADORS | 15194 | FRIGORÍFIC DE 360L | SOTERRANI 1 - ANATOMIA PATOLOGICA | CLIMAS | CBS 360 | NSN
CONGELADORS | 43397 | FRIGORIFIC BEKO | SOTERRANI 1 - ANATOMIA PATOLOGICA | BEKO | RSSE415M21W | 4500008377
CONGELADORS | 48260 | FRIGORIFIC VERTICAL | SOTERRANI 1 - ANATOMIA PATOLOGICA | BALAY | 3FCE642WE | 2.1001e+17
CONGELADORS | 48480 | FRIGORIFIC BALAY | SOTERRANI 1 - ANATOMIA PATOLOGICA | BALAY | 3GFF563WE | 2.1011e+17
CONGELADORS | 48667 | FRIGORIFIC | SOTERRANI 1 - ANATOMIA PATOLOGICA | BALAY | 3FCE 563WE/1 | 2.1101e+17
CONGELADORS | 51323 | NEVERA | SOTERRANI 1 - ANATOMIA PATOLOGICA | DESCONEGUT | REFRIGERATOR | 6345
CONGELADORS | 18622 | FRIGORÍFIC 100 L PER UNITAT D´HOSPITALITZACIÓ | SOTERRANI 1 - PROVES ESPECIALS | BALAY | 3FUB-1010 | NSN
CONGELADORS | 17803 | FRIGORÍFIC | SOTERRANI 1 - BLOC QUIRURGIC | DAEWOO | NM | TR072EA3990262
CONGELADORS | 17463 | FRIGORÍFIC "COMBI" 150 + 150 L | SOTERRANI 1 - BLOC QUIRURGIC | BALAY | 3 KEB-5611 | NSN
CONGELADORS | 18468 | FRIGORIFIC 100 LITRES DAEWOO | SOTERRANI 1 - BLOC QUIRURGIC | DAEWOO | FR-146R | TR072EA3940384
CONGELADORS | 17803 | FRIGORIFIC DE 100 LITRES | SOTERRANI 1 - BLOC QUIRURGIC | DAEWOO | NM | TR072EA3990262
CONGELADORS | 14344 | FRIGORÍFIC 100 L PER UNITAT D´HOSPITALITZACIÓ | SOTERRANI 1 - BLOC QUIRURGIC | BALAY | 3FUB-1010 | NSN
CONGELADORS | 14155 | FRIGORÍFIC 100 L PER UNITAT D´HOSPITALITZACIÓ | SOTERRANI 1 - BLOC OBSTETRIC | BALAY | 3FUB-1010 | NSN
CONGELADORS | 19188 | FRIGORÍFIC 100 L PER UNITAT D´HOSPITALITZACIÓ | SOTERRANI 1 - DIAGNOSTIC PER LA IMATGE | BALAY | 3FUB-1010 | NSN
CONGELADORS | 19685 | FRIGORIFIC DE 100 LITRES | SOTERRANI 1 - MEDICINA INTENSIVA | ZANUSSI | ZRG 314 SW | NSN
CONGELADORS | 13357 | FRIGORÍFIC 100 L PER UNITAT D´HOSPITALITZACIÓ | SOTERRANI 1 - URGENCIES GENERALS | BALAY | 3FUB-1010 | NSN
CONGELADORS | 21430 | FRIGORÍFIC 100 L PER UNITAT D´HOSPITALITZACIÓ | SOTERRANI 1 - URGENCIES GENERALS | BALAY | 3FUB-1010 | NSN
CONGELADORS | NE | FRIGORÍFIC "COMBI" 150 + 150 L | SOTERRANI 1 - URGENCIES GENERALS | BALAY | 3 KEB-5611 | NSN
CONGELADORS | 1641 | FRIGORIFIC COMBI | SOTERRANI 1 - URGENCIES GENERALS | BALAY | 3K6610WI | 2.1709e+17
CONGELADORS | 49010 | FRIGORIFIC | SOTERRANI 1 - URGENCIES GENERALS | BALAY | 3KFE561WI/36 | 2.1208e+17
CONGELADORS | 18015 | FRIGORIFIC DE 100 LITRES | SOTERRANI 1 - URGENCIES PEDIATRIQUES | DAEWOO | NM | IE59260048
CONGELADORS | 13682 | FRIGORÍFIC 100 L PER UNITAT D´HOSPITALITZACIÓ | SOTERRANI 1 - URGENCIES PEDIATRIQUES | BALAY | 3FUB-1010 | NSN
CONGELADORS | 43369 | FRIGORIFIC 1P LIEBHERR TP1414 | SOTERRANI 1 - URGENCIES PEDIATRIQUES | LIEBHERR | TP1414 85A | 50.516.055.1
CONGELADORS | 48757 | FRIGORIFIC | SOTERRANI 1 - URGENCIES PEDIATRIQUES | BALAY | 3FCE563WE/10 | 820
CONGELADORS | 18818 | FRIGORIFIC DE 100 LITRES | SOTERRANI 2 - FARMACIA | ZANUSSI | ZRG 314 SW | NSN
CONGELADORS | 18778 | FRIGORÍFIC FÀRMACIA/LABORATORI 500 L. | SOTERRANI 2 - FARMACIA | CLIMAS | CBS500 | NSN
CONGELADORS | 25298 | FRIGORÍFIC FÀRMACIA/LABORATORI 500 L. | SOTERRANI 2 - FARMACIA | CLIMAS | CBS 500 | 6240
CONGELADORS | 1640 | ARMARIO FRIGORIFICO | SOTERRANI 2 - FARMACIA | CRYSTAL.LAIN | ARV800 | NSN
CONGELADORS | 1777 | ARMARIO EXPOSITOR FRIGORIFICO DE FARMACIA | SOTERRANI 2 - FARMACIA | SENAR VIDAL | MOD. ARV800 CS PV | NSN
CONGELADORS | 49187 | FRIGORIFIC 1P | SOTERRANI 2 - FARMACIA | EFFIMED | VR-300 | 8102711660
CONGELADORS | 49188 | FRIGORIFIC 1P | SOTERRANI 2 - FARMACIA | EFFIMED | VR-300 | 8102711678
CONGELADORS | 50791 | CAMARA FRIGORIFICA | SOTERRANI 2 - FARMACIA | OPTIMA | NM | NSN
CONGELADORS | 19171 | FRIGORÍFIC 100 L PER UNITAT D´HOSPITALITZACIÓ | SOTERRANI 2 - HOSPITAL DIA ONCOLOGIA | BALAY | 3FUB-1010 | NSN
CONGELADORS | 48659 | FRIGORIFIC 1P HISENSE | SOTERRANI 2 - HOSPITAL DIA ONCOLOGIA | HISENSE | RL170D4AWE | NSN
CONGELADORS | 48934 | FRIGORIFIC 1P | SOTERRANI 2 - HOSPITAL DIA ONCOLOGIA | HYUNDAI | HYF 1P 85BE + CONG | 1.1757e+21
CONGELADORS | 25911 | FRIGORÍFIC 100 L PER UNITAT D´HOSPITALITZACIÓ | SOTERRANI 2 - RADIOTERAPIA | BALAY | 3FUB-1010 | NSN
CONGELADORS | 48680 | NEVERA SOTA TAULELL | PLANTA 1 - HOSPITALITZACIO MEDICINA INTERNA C - CONTROL | HISENSE | RR154D4AW2 | 1B0117Z0037JBC0T4E20179
CONGELADORS | 52649 | NEVERA SOTA TAULELL | PLANTA 1 - HOSPITALITZACIO ONCOLOGIA | BEKO | S54121 | 24-137706-11
CONGELADORS | 128 | NEVERA | PLANTA BAIXA - CONSULTES EXTERNES NEUMOLOGIA | LG | EXPRESSCOOL | NSN
CONGELADORS | NE | NEVERA PETITA | PLANTA BAIXA - CONSULTES EXTERNES ONCOLOGIA | DESCONEGUT | NM | NSN
CONGELADORS | 48679 | NEVERA SOTA TAULELL | PLANTA BAIXA - HOSPITAL DIA MEDICINA INTERNA | HISENSE | RR154D4AW2 | 1B0117Z0037JBC0T4E20193
CONGELADORS | 17473 | NEVERA | PLANTA BAIXA - REHABILITACIÓ | BALAY | N ES | ES6523498
CONGELADORS | 51740 | NEVERA SOTA TAULELL | PLANTA BAIXA - VIGILANCIA DE LA SALUT | BEKO | TSE 1284N | 23-129686-11
CONGELADORS | 51741 | NEVERA SOTA TAULELL | PLANTA BAIXA - EXTRACCIONS I SINTROM | BEKO | TSE 1284N | 23-139693-11
CONGELADORS | 43313 | NEVERA SOTA TAULELL | SOTERRANI 1 - HOSPITALITZACIÓ DOMICILIARIA | LIEBHERR | TP1414 85A | 51.471.285.7
CONGELADORS | 43313 | NEVERA SOTA TAULELL | SOTERRANI 1 - HOSPITALITZACIÓ DOMICILIARIA | LIEBHERR | T1414 | 51,471.285.7
CONGELADORS | 17467 | NEVERA 17213 | SOTERRANI 1 - LABORATORI URGENCIES | ZANUSSI | 140 SG ECON | NSN
CONGELADORS | NE | NEVERA PETITA * | SOTERRANI 1 - LABORATORI URGENCIES | DESCONEGUT | NM | NSN
CONGELADORS | 43221 | NEVERA COMBI 2 PORTES | SOTERRANI 1 - LABORATORI URGENCIES | BOSCH | KGN36NW3C | 2.1908e+17
CONGELADORS | 48269 | NEVERA | SOTERRANI 1 - LABORATORI URGENCIES | DESCONEGUT | ARV800 | 20800668_2000001
CONGELADORS | 48648 | NEVERA DOBLE | SOTERRANI 1 - LABORATORI URGENCIES | DESCONEGUT | TSX5005CV CAP 1400L | 1161991801201210
CONGELADORS | 51638 | NEVERA | SOTERRANI 1 - LABORATORI URGENCIES | DAEWOO | NM | 1256421488
CONGELADORS | 51512 | NEVERA 2 PUERTAS | SOTERRANI 1 - LABORATORI URGENCIES | MELING | NM | 220202913
CONGELADORS | 51528 | NEVERA RODIVER 2 COSSOS | SOTERRANI 1 - LABORATORI URGENCIES | DESCONEGUT | NM | NSN
CONGELADORS | 43222 | NEVERA | SOTERRANI 1 - OBSERVACIÓ URGENCIES | LIEBHERR | TP1414 85A | 51.471.309.0
CONGELADORS | 48436 | NEVERA | SOTERRANI 1 - ANATOMIA PATOLOGICA | BEKO | L60445NE | 20-101016-10
CONGELADORS | 51323 | NEVERA | SOTERRANI 1 - ANATOMIA PATOLOGICA | DESCONEGUT | REFRIGERATOR | 6345
CONGELADORS | 48705 | NEVERA SOTA TAULELL | SOTERRANI 1 - MEDICINA INTENSIVA | HISENSE | RR154D4AW2 | 1B0117Z0037JBC0T5E20118
CONGELADORS | 48773 | NEVERA SOTA TAULELL | SOTERRANI 1 - URGENCIES GENERALS | HISENSE | RL170D4AWE | 1B0131Z0038JBC5K4E20120
CONGELADORS | 52645 | NEVERA SOTA TAULELL | SOTERRANI 1 - URGENCIES GENERALS | BEKO | BEKO | 24-137702-11
CONGELADORS | 25245 | NEVERES 4 COSSOS | SOTERRANI 2 - FARMACIA | RADIBER, SA | NM | NSN
CONGELADORS | 25247 | NEVERA ASSAJOS CLÍNICS | SOTERRANI 2 - FARMACIA | RADIBER, SA | NM | NSN
CONGELADORS | NE | NEVERA HYC-360 (ASSAIG CLINICS) | SOTERRANI 2 - FARMACIA | DESCONEGUT | HYC-360 | BE032KEIT00B2D2M0009
CONGELADORS | NE | NEVERA ING CLIMAS (ASSAIG CLINICS) | SOTERRANI 2 - FARMACIA | DESCONEGUT | FORCED AIR 6240 | 6240
CONGELADORS | 48437 | NEVERA | SOTERRANI 2 - FARMACIA | LIEBHERR | TP1410 INDEX21G | 50.405.771.5
CONGELADORS | 48310 | NEVERA | SOTERRANI 2 - FARMACIA | LIEBHERR | TP1410 INDEX21H | 5127244197
CONGELADORS | 48309 | NEVERA | SOTERRANI 2 - FARMACIA | LIEBHERR | TP1410 INDEX22A | 5127244297
CONGELADORS | 48910 | NEVERA ARMARIO EXPOSITOR | SOTERRANI 2 - FARMACIA | MARECOS | ARV800 | 22800668-2000008
CONGELADORS | 48772 | NEVERA SOTA TAULELL | SOTERRANI 2 - HOSPITAL DIA ONCOLOGIA | HISENSE | RL170D4AWE | 1B0131Z0038JBC5KE2021
DESFIBRIL·LADOR | 2592 | DEA ENTRENAMENT | PLANTA 2 - HOSPITALITZACIO PEDIATRIA | DESCONEGUT | FR3 | NSN
DESFIBRIL·LADOR | 23153 | DEA ENTRENAMENT | PLANTA 2 - HOSPITALITZACIO PEDIATRIA | DESCONEGUT | FR3 | NSN
DESFIBRIL·LADOR | 1456 | DEA ENTRENAMENT | PLANTA 2 - HOSPITALITZACIO PEDIATRIA | DESCONEGUT | FR3 | NSN
DESFIBRIL·LADOR | 53109 | DEA ENTRENAMIENTO | PLANTA 2 - HOSPITALITZACIO PEDIATRIA | DESCONEGUT | FR3 | NSN
DESFIBRIL·LADOR | 53112 | DESFIBRIL·LADOR | PLANTA 2 - HOSPITALITZACIO SOCIOSANITARI | GENERAL ELECTRIC | RESPONDER 2000 | 3200398
DESFIBRIL·LADOR | 53111 | DESFIBRIL·LADOR | PLANTA BAIXA - CONSULTES EXTERNES CARDIOLOGIA | HEWLETT PACK | M1723B | 40426
DESFIBRIL·LADOR | 53110 | DESFIBRIL·LADOR | PLANTA BAIXA - CONSULTES EXTERNES MEDICINA INTERNA D | GENERAL ELECTRIC | RESPONDER 2000 | 3200363
DESFIBRIL·LADOR | 10804 | DESFIBRIL·LADOR | PLANTA BAIXA - CONSULTES EXTERNES MEDICINA INTERNA D | GENERAL ELECTRIC | RESPONDER 2000 | 3200380
DESFIBRIL·LADOR | 256 | DESFIBRIL·LADOR | PLANTA BAIXA - CONSULTES EXTERNES OFTALMOLOGIA I DERMATOLOGIA | GENERAL ELECTRIC | RESPONDER 2000 | 3200400
DESFIBRIL·LADOR | 1542 | DESFIBRIL·LADOR | PLANTA BAIXA - HOSPITAL DIA MEDICINA INTERNA | HEWLETT PACK | M1723A | 30965
DESFIBRIL·LADOR | NE | DESFIBRIL·LADOR | PLANTA BAIXA - EXTRACCIONS I SINTROM | GENERAL ELECTRIC | RESPONDER 2000 | 3200362
DESFIBRIL·LADOR | 52735 | DESFIBRIL·LADOR | SOTERRANI 1 - CIRUGIA MAJOR AMBULATORIA | GENERAL ELECTRIC | RESPONDER 2000 | 3200395
DESFIBRIL·LADOR | 126 | DESFIBRIL·LADOR | SOTERRANI 2 - TRANSFER | PHILIPS | HEARTSTART FR2+ | 212890132
DESFIBRIL·LADOR | 21722 | DESFIBRIL·LADOR | SOTERRANI 2 - TRANSFER | HELLIGE | CARDIOSERV | 29336
DESFIBRIL·LADOR | NE | DESFIBRIL·LADOR | SOTERRANI 2 - HOSPITAL DIA ONCOLOGIA | PHILIPS | FR X | NSN
DESFIBRIL·LADOR | 202 | DESFIBRIL·LADOR | PLANTA 1 - HOSPITALITZACIO MEDICINA INTERNA D | DESCONEGUT | DESFIBRILADOR PHILIPS HEART START XL + | USD 1203700
DESFIBRIL·LADOR | NE | DESFIBRIL·LADOR | PLANTA BAIXA - CONSULTES EXTERNES CARDIOLOGIA | PHILIPS | DFM100 | CN32689021
DESFIBRIL·LADOR | 2814 | DESFIBRIL·LADOR | SOTERRANI 1 - MEDICINA INTENSIVA | LIFEPAK | NM | NSN
DESFIBRIL·LADOR | NE | DESFIBRIL·LADOR | SOTERRANI 1 - MEDICINA INTENSIVA | LIFEPAK | NM | 48764328
DESFIBRIL·LADOR | 272 | DESFIBRIL·LADOR | SOTERRANI 1 - MEDICINA INTENSIVA | LIFEPAK | NM | 48760771
DESFIBRIL·LADOR | NE | DESFIBRIL·LADOR | SOTERRANI 1 - URGENCIES GENERALS | LIFEPAK | NM | 48763355
DESFIBRIL·LADOR | 22006 | DESFIBRIL·LADOR | SOTERRANI 1 - URGENCIES GENERALS | PHILIPS | DFM100 | CN32662488
DESFIBRIL·LADOR | NE | DESFIBRIL·LADOR | SOTERRANI 1 - URGENCIES GENERALS | PHILIPS | DFM100 | CN32662480
DESFIBRIL·LADOR | 227 | DESFIBIRL·LADOR EXTERN SEMIAU. | SOTERRANI 1 - MEDICINA INTENSIVA | PHILIPS | HEARTSTART FRX | B13L-03528
DESFIBRIL·LADOR | 18142 | DESFIBIRL·LADOR EXTERN SEMIAU. | SOTERRANI 1 - URGENCIES GENERALS | PHILIPS | HEARTSTART FRX | B14E-01433
DESFIBRIL·LADOR | 243 | DESFIBRIL.LADOR AMB MONITOR, MARCAPASSOS I REGIST. | SOTERRANI 1 - URGENCIES GENERALS | ZOLL | RESPONDER ZOLL SERIE R | NSN
DESFIBRIL·LADOR | 21485 | DESFIBRIL.LADOR AMB MONITOR, MARCAPASSOS I REGIST. | SOTERRANI 1 - URGENCIES PEDIATRIQUES | ZOLL | RESPONDER ZOLL SERIE R | AF10J012854
DESFIBRIL·LADOR | 20358 | DESFIBRIL·LADOR AMB MONITOR I REGISTRE | PLANTA 2 - HOSPITALITZACIO SOCIOSANITARI | SCAN MODUL | B-M060 HJERTESTOPVOGN | NSN
DESFIBRIL·LADOR | 26733 | DESFIBRIL·LADOR AMB MONITOR I REGISTRE | PLANTA BAIXA - CONSULTES EXTERNES OFTALMOLOGIA I DERMATOLOGIA | GENERAL ELECTRIC | RESPONDER 2000 | 3200362
DESFIBRIL·LADOR | NE | DESFIBRIL·LADOR AMB MONITOR I REGISTRE | PLANTA BAIXA - HOSPITAL DIA MEDICINA INTERNA | HOSPITAL | PHILIPS | 609301734
DESFIBRIL·LADOR | 48444 | DESFIBRIL·LADOR AMB MONITOR I REGISTRE | PLANTA BAIXA - MEDICINA DE L'ESPORT | DESCONEGUT | NM | NSN
DESFIBRIL·LADOR | 48441 | DESFIBRIL·LADOR AMB MONITOR I REGISTRE | SOTERRANI 1 - CIRUGIA MAJOR AMBULATORIA | DESCONEGUT | NM | AF10E010716
DESFIBRIL·LADOR | 26028 | DESFIBRIL·LADOR AMB MONITOR I REGISTRE | SOTERRANI 1 - URGENCIES GENERALS | MARQUETTE ELLIGE | CARDIO SERV | 547
DESFIBRIL·LADOR | 18190 | DESFIBRIL·LADOR AMB MONITOR I REGISTRE | SOTERRANI 1 - URGENCIES GENERALS | DESCONEGUT | NM | NSN
DESFIBRIL·LADOR | 26734 | DESFIBRIL·LADOR AMB MONITOR I REGISTRE | SOTERRANI 1 - PROVES ESPECIALS | HP | M1723B | 3304A40426
DESFIBRIL·LADOR | 43355 | DESFIBRIL·LADOR AMB MONITOR I REGISTRE | SOTERRANI 1 - BLOC OBSTETRIC | ZOLL | RESPONDER ZOLL SERIE R | AF10G011481
DESFIBRIL·LADOR | 48443 | DESFIBRIL·LADOR AMB MONITOR I REGISTRE | SOTERRANI 1 - MEDICINA INTENSIVA | ZOLL | RESPONDER ZOLL SERIE R | AF10I012087
DESFIBRIL·LADOR | 48645 | DESFIBRIL·LADOR AMB MONITOR I REGISTRE | SOTERRANI 1 - URGENCIES GENERALS | ZOLL | RESPONDER ZOLL SERIE R | AF10J012853
DESFIBRIL·LADOR | 48644 | DESFIBRIL·LADOR AMB MONITOR I REGISTRE | SOTERRANI 1 - URGENCIES PEDIATRIQUES | ZOLL | RESPONDER ZOLL SERIE R | NSN
DESFIBRIL·LADOR | 19168 | DESFIBRIL·LADOR AMB MONITOR I REGISTRE | SOTERRANI 2 - HOSPITAL DIA ONCOLOGIA | ZOLL | RESPONDER ZOLL SERIE R | NSN
DESFIBRIL·LADOR | NE | MONITOR DESFIBRIL.LADOR | PLANTA 2 - HOSPITALITZACIO CURTA ESTADA | PHILIPS | DFM100 REF.866199 3 CANALS | CN32609039
DESFIBRIL·LADOR | NE | MONITOR DESFIBRIL.LADOR | PLANTA BAIXA - CONSULTES EXTERNES CARDIOLOGIA | PHILIPS | EFFICIA DFM100 REF.866199 2 CANALS | CN32609581
DESFIBRIL·LADOR | 52089 | MONITOR DESFIBRIL.LADOR | PLANTA BAIXA - CONSULTES EXTERNES MEDICINA INTERNA D | AMCONTROL | LIFE PULSE 287C | NSN
DESFIBRIL·LADOR | NE | MONITOR DESFIBRIL.LADOR | SOTERRANI 1 - URGENCIES GENERALS | PHILIPS | DFM100 REF.866199 | CN32627317
DESFIBRIL·LADOR | NE | RESUSCI ANNE RCP+SIMPAD+LICENCIA+MONITOR | PLANTA BAIXA - DOCENCIA I FORMACIO | ANNE | NM | 15129180119
ECOGRAF | 48662 | ECOGRAF PORTATIL | PLANTA 1 - HOSPITALITZACIO MEDICINA INTERNA C - CONTROL | FUJIFILM - SONOSITE | iViz | Q5G00F
ECOGRAF | 48683 | ECOGRAF PORTATIL | PLANTA 1 - HOSPITALITZACIO MEDICINA INTERNA D | FUJIFILM - SONOSITE | iViz | Q5FFWN-04WJDD
ECOGRAF | 49153 | ECOGRAF COLORECTAL | PLANTA 2 - HOSPITALITZACIO CIRUGIA GENERAL | BK MEDICAL | 1300 | 2002572
ECOGRAF | 51856 | ECOGRAF | PLANTA BAIXA - CONSULTES EXTERNES MEDICINA INTERNA D | ESAOTE | MyLabSix | 240903
ECOGRAF | 48685 | ECOGRAF PORTATIL | PLANTA BAIXA - CONSULTES EXTERNES NEUMOLOGIA | FUJIFILM - SONOSITE | PX | Q5G006- 04WJBN
ECOGRAF | 48567 | ECOGRAF | PLANTA BAIXA - CONSULTES EXTERNES UROLOGIA | FUJIFILM - SONOSITE | PX | 04XZRC
ECOGRAF | 43253 | ECOGRAF | PLANTA BAIXA - MEDICINA DE L'ESPORT | FUJIFILM - SONOSITE | SII | 04LXZP
ECOGRAF | 321 | ECOGRAF | SOTERRANI 1 - PROVES ESPECIALS | ALOKA | SSD-alpha5 | M02527
ECOGRAF | 52292 | ECODOPPLER DE CAROTIDES | SOTERRANI 1 - PROVES ESPECIALS | FUJIFILM - SONOSITE | PX | 05M1C0
ECOGRAF | 43246 | ECOGRAF | SOTERRANI 1 - BLOC QUIRURGIC | FUJIFILM - SONOSITE | SII | 04KPBB
ECOGRAF | 43254 | ECOGRAF | SOTERRANI 1 - BLOC QUIRURGIC | FUJIFILM - SONOSITE | SII | 04KPBJ
ECOGRAF | 51178 | ECOGRAF | SOTERRANI 1 - BLOC QUIRURGIC | FUJIFILM - SONOSITE | S- Nerve | 03R90D
ECOGRAF | 49092 | ECOGRAF | SOTERRANI 1 - BLOC OBSTETRIC | SAKURA | SONOSCAPE P20 | 987419291
ECOGRAF | 48568 | ECOGRAF | SOTERRANI 1 - URGENCIES GENERALS | FUJIFILM - SONOSITE | PX | 04XZRD/04Y06X
ECOGRAF | 48298 | ECOGRAF | SOTERRANI 1 - URGENCIES PEDIATRIQUES | FUJIFILM - SONOSITE | SII | 04RZN4
ECOGRAF | 51753 | ECOGRAF | SOTERRANI 2 - HOSPITAL DIA ONCOLOGIA | FUJIFILM - SONOSITE | M-TURBO | Q5CXY0
ELASTOGRAF | 48534 | ELÁSTOGRAFO FIBROSCAN MINI 340 | SOTERRANI 1 - PROVES ESPECIALS | FIBROSCAN | MINI430 | F96221
ELECTROBISTURÍ/COAGULADOR | NE | "CAUTERIO" | PLANTA BAIXA - CONSULTES EXTERNES OFTALMOLOGIA I DERMATOLOGIA | DESCONEGUT | NM | NSN
ELECTROBISTURÍ/COAGULADOR | 43241 | ASPIRADOR DE FUM ELECTROVISTURIS | SOTERRANI 1 - BLOC QUIRURGIC | ERBE | IES2 | 11321534
ELECTROBISTURÍ/COAGULADOR | 43240 | ASPIRADOR DE FUM ELECTROVISTURIS | SOTERRANI 1 - BLOC QUIRURGIC | ERBE | IES2 | 11322142
ELECTROBISTURÍ/COAGULADOR | 48601 | BISTURÍ ELECTRIC | SOTERRANI 1 - BLOC QUIRURGIC | COVIDIEN | VALLEYLAB FX8 | F0C14144KX
ELECTROBISTURÍ/COAGULADOR | NE | COAGULADOR | SOTERRANI 1 - BLOC QUIRURGIC | VALLEYLAB | LIGA SURE | L5L11273V
ELECTROBISTURÍ/COAGULADOR | NE | COAGULADOR | SOTERRANI 1 - BLOC QUIRURGIC | ST. ELECTROM. | 970B | L5L11273V
ELECTROBISTURÍ/COAGULADOR | 48502 | ELECTROBISTURÍ | PLANTA BAIXA - CONSULTES EXTERNES OFTALMOLOGIA I DERMATOLOGIA | DESCONEGUT | COAGULADOR 970 | 5130241725 2020
ELECTROBISTURÍ/COAGULADOR | 48501 | ELECTROBISTURÍ | PLANTA BAIXA - CONSULTES EXTERNES OFTALMOLOGIA I DERMATOLOGIA | DESCONEGUT | COAGULADOR 970 | 5130249360 2020
ELECTROBISTURÍ/COAGULADOR | 303 | ELECTROBISTURÍ | SOTERRANI 1 - BLOC QUIRURGIC | JOHNSON A JOHNSON | GENERATOR 300 | NSN
ELECTROBISTURÍ/COAGULADOR | 298 | ELECTROBISTURÍ | SOTERRANI 1 - BLOC QUIRURGIC | VALLEYLAB | FORCE FX | 8CF5J42063A
ELECTROBISTURÍ/COAGULADOR | 17843 | ELECTROBISTURÍ | SOTERRANI 1 - BLOC QUIRURGIC | ERBE | VIO 300 S | 11326215
ELECTROBISTURÍ/COAGULADOR | 17828 | ELECTROBISTURÍ | SOTERRANI 1 - BLOC QUIRURGIC | ERBE | VIO 300 S | 11326544
ELECTROBISTURÍ/COAGULADOR | 17815 | ELECTROBISTURÍ | SOTERRANI 1 - BLOC QUIRURGIC | ERBE | VIO 300 S | 11326214
ELECTROBISTURÍ/COAGULADOR | 14507 | ELECTROBISTURÍ | SOTERRANI 1 - BLOC QUIRURGIC | ERBE | VIO 300 S | 11325817
ELECTROBISTURÍ/COAGULADOR | 14442 | ELECTROBISTURÍ | SOTERRANI 1 - BLOC QUIRURGIC | ERBE | VIO 300 S | NSN
ELECTROBISTURÍ/COAGULADOR | 14498 | ELECTROBISTURÍ | SOTERRANI 1 - BLOC QUIRURGIC | ERBE | VIO 300 S | 11325815
ELECTROBISTURÍ/COAGULADOR | 14478 | ELECTROBISTURÍ | SOTERRANI 1 - BLOC QUIRURGIC | ERBE | VIO 300 S | 11325818
ELECTROBISTURÍ/COAGULADOR | 14456 | ELECTROBISTURÍ | SOTERRANI 1 - BLOC QUIRURGIC | ERBE | VIO 300 S | 11325816
ELECTROBISTURÍ/COAGULADOR | 22884 | ELECTROBISTURÍ | SOTERRANI 1 - BLOC QUIRURGIC | VALLEYLAB | FORCE TRIAD | t6k1044e
ELECTROBISTURÍ/COAGULADOR | 22891 | ELECTROBISTURÍ | SOTERRANI 1 - BLOC QUIRURGIC | CONMED | 60-8005-002 | 07GGP068
ELECTROBISTURÍ/COAGULADOR | NE | ELECTROBISTURÍ | SOTERRANI 1 - BLOC QUIRURGIC | VALLEYLAB | LIGA SURE | LOG 1466V
ELECTROBISTURÍ/COAGULADOR | 21431 | ELECTROBISTURÍ | SOTERRANI 1 - BLOC OBSTETRIC | CONMED | 60-8005-002 | 07GGP065
ELECTROBISTURÍ/COAGULADOR | 17846 | ELECTROBISTURÍ | SOTERRANI 1 - BLOC OBSTETRIC | ERBE | VIO 300 S | NSN
ELECTROBISTURÍ/COAGULADOR | NE | ELECTROBISTURÍ | SOTERRANI 1 - BLOC QUIRURGIC | CONMED | SYSTEM 5000 | 07GGP068
ELECTROBISTURÍ/COAGULADOR | NE | ELECTROBISTURÍ | SOTERRANI 1 - BLOC QUIRURGIC | CONMED | SYSTEM 5000 | 07GGP065
ELECTROBISTURÍ/COAGULADOR | NE | ELECTROBISTURÍ | SOTERRANI 1 - BLOC QUIRURGIC | CONMED | SYSTEM 5000 | 05KGN026
ELECTROBISTURÍ/COAGULADOR | NE | ELECTROBISTURÍ | SOTERRANI 1 - BLOC QUIRURGIC | VALLEYLAB | FORCE TRIAD | T6K1044E
ELECTROBISTURÍ/COAGULADOR | NE | ELECTROBISTURÍ | SOTERRANI 1 - BLOC QUIRURGIC | VALLEYLAB | FORCE FX | F5J42063A
ELECTROBISTURÍ/COAGULADOR | NE | ELECTROBISTURÍ | SOTERRANI 1 - BLOC QUIRURGIC | MARTIN | ME MB2 | 92168
ELECTROBISTURÍ/COAGULADOR | 21428 | ELECTROBISTURÍ | SOTERRANI 1 - BLOC OBSTETRIC | CONMED | 60-8003 | 05KGN026
ELECTROBISTURÍ/COAGULADOR | 18601 | ELECTROBISTURÍ | SOTERRANI 1 - PROVES ESPECIALS | ELLMAN | SURGITRON RADIOLASER | 220394
ELECTROBISTURÍ/COAGULADOR | 18620 | ELECTROBISTURÍ | SOTERRANI 1 - PROVES ESPECIALS | ELLMAN | F.F.P.F. | 164499
ELECTROBISTURÍ/COAGULADOR | 22888 | ELECTROBISTURÍ PER RADIOFREQÜÈNCIA | SOTERRANI 1 - BLOC QUIRURGIC | ERBE | VIO-300 D | 11325812
ELECTROBISTURÍ/COAGULADOR | 48490 | ELECTROMIOGRAFO | SOTERRANI 1 - PROVES ESPECIALS | DESCONEGUT | NM | V32-20320156
ELECTROBISTURÍ/COAGULADOR | 52626 | EQUIP ELECTROFISIOLOGIA DE LA VISIÓ COMPONENT 1 | SOTERRANI 1 - PROVES ESPECIALS | ALMEVAN | NM | 1137
ELECTROBISTURÍ/COAGULADOR | 52625 | EQUIP ELECTROFISIOLOGIA DE LA VISIÓ COMPONENT 2 | SOTERRANI 1 - PROVES ESPECIALS | ALMEVAN | NM | ST431RG04
ELECTROBISTURÍ/COAGULADOR | 52624 | EQUIP ELECTROFISIOLOGIA DE LA VISIO COMPONENT 3 | SOTERRANI 1 - PROVES ESPECIALS | Sin especificar | NM | 464
ELECTROBISTURÍ/COAGULADOR | 52623 | EQUIP ELECTROFISIOLOGIA DE LA VISIÓ COMPONENT 4 | SOTERRANI 1 - PROVES ESPECIALS | ALMEVAN | NM | 198
ELECTROBISTURÍ/COAGULADOR | 52622 | EQUIP ELECTROFISIOLOGIA DE LA VISIO COMPONENT 5 | SOTERRANI 1 - PROVES ESPECIALS | ALMEVAN | NM | 300
ELECTROBISTURÍ/COAGULADOR | 52621 | EQUIP ELECTROFISIOLOGIA DE LA VISIO COMPONENT 6 | SOTERRANI 1 - PROVES ESPECIALS | ALMEVAN | NM | COLORDOME
ELECTROBISTURÍ/COAGULADOR | 17785 | GENERADOR RESONANCIA MOLECULAR | SOTERRANI 1 - BLOC QUIRURGIC | TELEA | QUANTUM | 6050100
ELECTROBISTURÍ/COAGULADOR | 18667 | GYNECARE | SOTERRANI 1 - PROVES ESPECIALS | VERSAPOINT | GYNECARE | 820323
ELECTROBISTURÍ/COAGULADOR | 17844 | MÓDUL ARGÓ | SOTERRANI 1 - BLOC QUIRURGIC | ERBE | APC2 | 11326108
ELECTROCARIOGRAF/ECG | 52071 | ELECTROCARDIOGRAF ECG | PLANTA 1 - HOSPITALITZACIO ONCOLOGIA | PHILIPS | TC35 | CN3240148
ELECTROCARIOGRAF/ECG | 52073 | ELECTROCARDIOGRAF ECG | PLANTA 1 - HOSPITALITZACIO TRAUMATOLOGIA | PHILIPS | TC 35 | CN3240149
ELECTROCARIOGRAF/ECG | 52070 | ELECTROCARDIOGRAF ECG | PLANTA 2 - HOSPITALITZACIO GINECOLOGIA I OBTETRICIA | PHILIPS | TC35 | NSN
ELECTROCARIOGRAF/ECG | 52074 | ELECTROCARDIOGRAF ECG | PLANTA 2 - HOSPITALITZACIO PEDIATRIA | PHILIPS | TC 35 | CN32401044
ELECTROCARIOGRAF/ECG | 52069 | ELECTROCARDIOGRAF ECG | PLANTA 2 - HOSPITALITZACIO SOCIOSANITARI | PHILIPS | TC 35 | CN32401046
ELECTROCARIOGRAF/ECG | 52072 | ELECTROCARDIOGRAF ECG | SOTERRANI 1 - BLOC OBSTETRIC | PHILIPS | TC 35 | NSN
ELECTROCARIOGRAF/ECG | 223 | ELECTROCARDIÒGRAF DE 6 CANALS AMB CARRO | SOTERRANI 1 - URGENCIES GENERALS | DESCONEGUT | NM | 550019108
ELECTROCARIOGRAF/ECG | 1617 | ELECTROCARDIOGRAF ECG | PLANTA 1 - HOSPITALITZACIO MEDICINA INTERNA C - CONTROL | PHILIPS | TC20 | CN52017836
ELECTROCARIOGRAF/ECG | NE | ELECTROCARDIOGRAF ECG | PLANTA 1 - HOSPITALITZACIO ONCOLOGIA | GENERAL ELECTRIC | MAC 1200 ST | 550020877
ELECTROCARIOGRAF/ECG | 1621 | ELECTROCARDIOGRAF ECG | PLANTA 2 - HOSPITALITZACIO CIRUGIA GENERAL | PHILIPS | TC20 | CN52017831
ELECTROCARIOGRAF/ECG | 22274 | ELECTROCARDIOGRAF ECG | PLANTA 2 - HOSPITALITZACIO GINECOLOGIA I OBTETRICIA | PHILIPS | NM | DE53018061
ELECTROCARIOGRAF/ECG | 48690 | ELECTROCARDIOGRAF ECG | PLANTA 2 - HOSPITALITZACIO SOCIOSANITARI | PHILIPS | TC20 | CN22119970
ELECTROCARIOGRAF/ECG | 1619 | ELECTROCARDIOGRAF ECG | PLANTA BAIXA - CONSULTES EXTERNES CARDIOLOGIA | PHILIPS | TC20 | CN52017842
ELECTROCARIOGRAF/ECG | 48576 | ELECTROCARDIOGRAF ECG | PLANTA BAIXA - CONSULTES EXTERNES MEDICINA INTERNA D | PHILIPS | TC20 | CN02018809
ELECTROCARIOGRAF/ECG | 48577 | ELECTROCARDIOGRAF ECG | PLANTA BAIXA - CONSULTES EXTERNES ONCOLOGIA | PHILIPS | TC20 | CN52017814
ELECTROCARIOGRAF/ECG | 48729 | ELECTROCARDIOGRAF ECG | PLANTA BAIXA - HOSPITAL DIA MEDICINA INTERNA | PHILIPS | TC20 | CN12222268
ELECTROCARIOGRAF/ECG | 1620 | ELECTROCARDIOGRAF ECG | PLANTA BAIXA - MEDICINA DE L'ESPORT | PHILIPS | TC20 | CN52017825
ELECTROCARIOGRAF/ECG | NE | ELECTROCARDIOGRAF ECG | PLANTA BAIXA - VIGILANCIA DE LA SALUT | CARDIOLINE | NM | 0789185A
ELECTROCARIOGRAF/ECG | 1618 | ELECTROCARDIOGRAF ECG | SOTERRANI 1 - CIRUGIA MAJOR AMBULATORIA | PHILIPS | TC20 | CN52017828
ELECTROCARIOGRAF/ECG | 48643 | ELECTROCARDIOGRAF ECG | SOTERRANI 1 - CIRUGIA MAJOR AMBULATORIA | PHILIPS | TC20 | CN022119989
ELECTROCARIOGRAF/ECG | 48730 | ELECTROCARDIOGRAF ECG | SOTERRANI 1 - CIRUGIA MAJOR AMBULATORIA | PHILIPS | TC20 | CN12222266
ELECTROCARIOGRAF/ECG | 21187 | ELECTROCARDIOGRAF ECG | SOTERRANI 1 - NOUNATS | GENERAL ELECTRIC | MAC 1200 ST | 550033630
ELECTROCARIOGRAF/ECG | 20713 | ELECTROCARDIOGRAF ECG | SOTERRANI 1 - PROVES ESPECIALS | MERLIN | 3650 | 15627
ELECTROCARIOGRAF/ECG | 20714 | ELECTROCARDIOGRAF ECG | SOTERRANI 1 - PROVES ESPECIALS | ZOOM | GUIDANT 3120 | 74469
ELECTROCARIOGRAF/ECG | 20715 | ELECTROCARDIOGRAF ECG | SOTERRANI 1 - PROVES ESPECIALS | INTERMEDICS | RX5000 | 9568
ELECTROCARIOGRAF/ECG | 21432 | ELECTROCARDIOGRAF ECG | SOTERRANI 1 - BLOC OBSTETRIC | GENERAL ELECTRIC | SERIE 250 | 259A
ELECTROCARIOGRAF/ECG | 19717 | ELECTROCARDIOGRAF ECG | SOTERRANI 1 - DIAGNOSTIC PER LA IMATGE | TRIGGER MONITOR | MODEL 3150-B | 1008358
ELECTROCARIOGRAF/ECG | 43350 | ELECTROCARDIOGRAF ECG | SOTERRANI 1 - MEDICINA INTENSIVA | PHILIPS | TC20 | CN41914880
ELECTROCARIOGRAF/ECG | 43247 | ELECTROCARDIOGRAF ECG | SOTERRANI 1 - MEDICINA INTENSIVA | PHILIPS | TC20 | CN420017341
ELECTROCARIOGRAF/ECG | 224 | ELECTROCARDIOGRAF ECG | SOTERRANI 1 - URGENCIES GENERALS | GENERAL ELECTRIC | MAC 1200 ST | 550023309
ELECTROCARIOGRAF/ECG | 1647 | ELECTROCARDIOGRAF ECG | SOTERRANI 1 - URGENCIES GENERALS | PHILIPS | TC20 | CN11811395
ELECTROCARIOGRAF/ECG | 1646 | ELECTROCARDIOGRAF ECG | SOTERRANI 1 - URGENCIES GENERALS | PHILIPS | TC20 | CND1711069
ELECTROCARIOGRAF/ECG | 1648 | ELECTROCARDIOGRAF ECG | SOTERRANI 1 - URGENCIES GENERALS | PHILIPS | TC20 | CND1711073
ELECTROCARIOGRAF/ECG | 43349 | ELECTROCARDIOGRAF ECG | SOTERRANI 1 - URGENCIES GENERALS | PHILIPS | TC20 | CN41914959
ELECTROCARIOGRAF/ECG | 43351 | ELECTROCARDIOGRAF ECG | SOTERRANI 1 - URGENCIES GENERALS | PHILIPS | TC20 | CN41914953
ELECTROCARIOGRAF/ECG | 43352 | ELECTROCARDIOGRAF ECG | SOTERRANI 1 - URGENCIES GENERALS | PHILIPS | TC20 | CN41914896
ELECTROCARIOGRAF/ECG | 43248 | ELECTROCARDIOGRAF ECG | SOTERRANI 1 - URGENCIES PEDIATRIQUES | PHILIPS | TC10 | CN32014846
ELECTROCARIOGRAF/ECG | 48637 | ELECTROCARDIOGRAF ECG | SOTERRANI 2 - MAGATZEM PASSIU (MUSEO) | ZONCARE | IMAC12 | I021280213001N0045
ELECTROCARIOGRAF/ECG | 52374 | ELECTROCARDIOGRAF ECG | SOTERRANI 2 - HOSPITAL DIA ONCOLOGIA | DEXTRO MEDICA | PAGEWRITER TC35 CARDIOGRAPH | CN62401393
ELECTROCARIOGRAF/ECG | 22625 | ELECTROENCEFALÒGRAF | SOTERRANI 1 - PROVES ESPECIALS | CADWELL | EASY2 | NSN
ELECTROCARIOGRAF/ECG | NE | ELECTROENCEFALÒGRAF CRANEOMÈTRIC FLEXIBLE | SOTERRANI 1 - PROVES ESPECIALS | BITMED | EXEA ULTRA AMB ACCESSORIS BÀSICS | NSN
ELECTROCARIOGRAF/ECG | 26898 | ELECTROMIÒGRAF EMG 3 CANALES COMPLETO | SOTERRANI 1 - PROVES ESPECIALS | NATUS | ULTRA PRO S10 | 39890
ELECTROCARIOGRAF/ECG | 48490 | ELECTROMIOGRAFO | SOTERRANI 1 - PROVES ESPECIALS | DESCONEGUT | NM | V32-20320156
ELECTROCARIOGRAF/ECG | 52626 | EQUIP ELECTROFISIOLOGIA DE LA VISIÓ COMPONENT 1 | SOTERRANI 1 - PROVES ESPECIALS | ALMEVAN | NM | 1137
ELECTROCARIOGRAF/ECG | 52625 | EQUIP ELECTROFISIOLOGIA DE LA VISIÓ COMPONENT 2 | SOTERRANI 1 - PROVES ESPECIALS | ALMEVAN | NM | ST431RG04
ELECTROCARIOGRAF/ECG | 52624 | EQUIP ELECTROFISIOLOGIA DE LA VISIO COMPONENT 3 | SOTERRANI 1 - PROVES ESPECIALS | Sin especificar | NM | 464
ELECTROCARIOGRAF/ECG | 52623 | EQUIP ELECTROFISIOLOGIA DE LA VISIÓ COMPONENT 4 | SOTERRANI 1 - PROVES ESPECIALS | ALMEVAN | NM | 198
ELECTROCARIOGRAF/ECG | 52622 | EQUIP ELECTROFISIOLOGIA DE LA VISIO COMPONENT 5 | SOTERRANI 1 - PROVES ESPECIALS | ALMEVAN | NM | 300
ELECTROCARIOGRAF/ECG | 52621 | EQUIP ELECTROFISIOLOGIA DE LA VISIO COMPONENT 6 | SOTERRANI 1 - PROVES ESPECIALS | ALMEVAN | NM | COLORDOME
ELECTROCARIOGRAF/ECG | 48491 | SISTEMA EMG/EP ULTRAPRO+ SONDA | SOTERRANI 1 - PROVES ESPECIALS | NATUS | 9033UP704 | 2020-11-16-60064
ESPIROMETRE | 49131 | EQUIP D´ESPIROMETRIA AMB DIFUSSIÓ DE GAS INERT | SOTERRANI 1 - PROVES ESPECIALS | DESCONEGUT | NM | NSN
ESPIROMETRE | NE | ESPIROMETRE | PLANTA BAIXA - MEDICINA DE L'ESPORT | VYAIRE | VYNTUS SPIRO | 567598
ESPIROMETRE | NE | ESPIROMETRE | PLANTA BAIXA - VIGILANCIA DE LA SALUT | VYAIRE | VYNTUS SPIRO | 567086
ESPIROMETRE | NE | ESPIROMETRE | SOTERRANI 1 - PROVES ESPECIALS | VYAIRE | VYNTUS SPIRO | 567592
ESPIROMETRE | NE | ESPIRÓMETRE | SOTERRANI 1 - PROVES ESPECIALS | SIBELMED | D100 | 115-371
ESPIROMETRE | 48642 | ESPIRÓMETRE | SOTERRANI 1 - PROVES ESPECIALS | SIBELMED | 5121 3L | NSN
ESPIROMETRE | 20677 | ESPIRÒMETRE + XERINGA DE CALIBRACIÓ | PLANTA BAIXA - CONSULTES EXTERNES CARDIOLOGIA | DESCONEGUT | NM | NSN
ESPIROMETRE | 20640 | ESPIRÒMETRE + XERINGA DE CALIBRACIÓ | PLANTA BAIXA - HOSPITAL DIA MEDICINA INTERNA | DESCONEGUT | NM | NSN
ESPIROMETRE | NE | ESPIRÒMETRE + XERINGA DE CALIBRACIÓ | PLANTA BAIXA - VIGILANCIA DE LA SALUT | DESCONEGUT | NM | NSN
ESPIROMETRE | NE | ESPIRÒMETRE + XERINGA DE CALIBRACIÓ | SOTERRANI 1 - PROVES ESPECIALS | DESCONEGUT | NM | NSN
ESPIROMETRE | NE | ESPIRÒMETRE + XERINGA DE CALIBRACIÓ | SOTERRANI 1 - PROVES ESPECIALS | DESCONEGUT | NM | NSN
ESPIROMETRE | 49306 | ESPIROMETRE DE SOBREMESA | PLANTA 2 - HOSPITALITZACIO PEDIATRIA | DATOSPIR | DATOSPIR TOUCH EASY -F | 118-C917
INCUBADORA NEONATS | NE | TAULA TERMICA PER A NADONS | SOTERRANI 1 - NOUNATS | GENERAL ELECTRIC | IWGBE | NSN
INCUBADORA NEONATS | 21155 | TAULA TERMICA PER A NADONS | SOTERRANI 1 - NOUNATS | GENERAL ELECTRIC | IWGBE | HDHP50857
INCUBADORA NEONATS | 13970 | TAULA TERMICA PER A NADONS | SOTERRANI 1 - BLOC OBSTETRIC | GENERAL ELECTRIC | LULABY | NSN
INCUBADORA NEONATS | 13971 | TAULA TERMICA PER A NADONS | SOTERRANI 1 - BLOC OBSTETRIC | GENERAL ELECTRIC | LULABY | NSN
INCUBADORA NEONATS | 13966 | TAULA TERMICA PER A NADONS | SOTERRANI 1 - BLOC OBSTETRIC | GENERAL ELECTRIC | LULABY | NSN
INCUBADORA NEONATS | 13967 | TAULA TERMICA PER A NADONS | SOTERRANI 1 - BLOC OBSTETRIC | GENERAL ELECTRIC | LULABY | NSN
INCUBADORA NEONATS | 13968 | TAULA TERMICA PER A NADONS | SOTERRANI 1 - BLOC OBSTETRIC | GENERAL ELECTRIC | LULABY | NSN
INCUBADORA NEONATS | 13969 | TAULA TERMICA PER A NADONS | SOTERRANI 1 - BLOC OBSTETRIC | GENERAL ELECTRIC | LULABY | NSN
INCUBADORA NEONATS | 13973 | TAULA TERMICA PER A NADONS | SOTERRANI 1 - BLOC OBSTETRIC | GENERAL ELECTRIC | LULABY | NSN
INCUBADORA NEONATS | 13974 | TAULA TERMICA PER A NADONS | SOTERRANI 1 - BLOC OBSTETRIC | DRAGER | 82VHA-1C | NSN
INCUBADORA NEONATS | 13969 | TAULA TERMICA PER A NADONS | SOTERRANI 1 - BLOC OBSTETRIC | GENERAL ELECTRIC | LULABY | ARYA-0025
INCUBADORA NEONATS | 13972 | INCUBADORA D'INTENSIUS | SOTERRANI 1 - NOUNATS | DRAGER | INC. 8000 SC | MAAP50043
INCUBADORA NEONATS | 21158 | INCUBADORA D'INTENSIUS | SOTERRANI 1 - NOUNATS | DRAGER | CALEO IC | ARMA-0060
INCUBADORA NEONATS | 21186 | INCUBADORA D'INTENSIUS | SOTERRANI 1 - BLOC OBSTETRIC | DRAGER | RESUSCITAIRE | ARUE-0056
INCUBADORA NEONATS | 14100 | INCUBADORA DE TRANSPORT | SOTERRANI 1 - NOUNATS | GENERAL ELECTRIC | SHUTTLE GIRAFFE | RA03545
INCUBADORA NEONATS | 14101 | INCUBADORA CALEO | SOTERRANI 1 - NOUNATS | DRAGER | CALEO | NSN
INCUBADORA NEONATS | NE | INCUBADORA | SOTERRANI 1 - NOUNATS | GENERAL ELECTRIC | GIRAFFE | NSN
INCUBADORA NEONATS | 14276 | INCUBADORA | SOTERRANI 1 - NOUNATS | GENERAL ELECTRIC | GIRAFFE | SF810430423PA
INCUBADORA NEONATS | 14282 | INCUBADORA | SOTERRANI 1 - NOUNATS | GENERAL ELECTRIC | GIRAFFE | SF810430418PA
INCUBADORA NEONATS | 14246 | INCUBADORA | SOTERRANI 1 - NOUNATS | GENERAL ELECTRIC | GIRAFFE | SF810430417PA
INCUBADORA NEONATS | 14256 | INCUBADORA | SOTERRANI 1 - NOUNATS | GENERAL ELECTRIC | GIRAFFE | SF810430420PA
INCUBADORA NEONATS | 14267 | INCUBADORA | SOTERRANI 1 - NOUNATS | GENERAL ELECTRIC | GIRAFFE | SF810430421PA
INCUBADORA NEONATS | 14274 | INCUBADORA | SOTERRANI 1 - NOUNATS | GENERAL ELECTRIC | GIRAFFE | SF810430422PA
INCUBADORA NEONATS | 14110 | INCUBADORA | SOTERRANI 1 - NOUNATS | GENERAL ELECTRIC | GIRAFFE | NSN
INCUBADORA NEONATS | 21440 | INCUBADORA | SOTERRANI 1 - NOUNATS | GENERAL ELECTRIC | GIRAFFE | RA03551
INCUBADORA NEONATS | 14111 | INCUBADORA | SOTERRANI 1 - NOUNATS | GENERAL ELECTRIC | GIRAFFE | SF809500153PA
LASER | 48622 | LASER LICHTMED | PLANTA BAIXA - CONSULTES EXTERNES OFTALMOLOGIA I DERMATOLOGIA | LIGHTMED | LASER YAG | 2190924
LASER | 48307 | LASER PASCAL | PLANTA BAIXA - CONSULTES EXTERNES OFTALMOLOGIA I DERMATOLOGIA | DESCONEGUT | NM | AE6000019
MICROSCOPI | 48639 | MICROSCOPI LUXOR | SOTERRANI 1 - BLOC QUIRURGIC | LUXOR | LUXOR BLD 0065 | 1502695605X
MONITOR FETAL | NE | AUSCULTADOR FETAL DE SOBRETAULA | PLANTA 2 - HOSPITALITZACIO GINECOLOGIA I OBSTETRICIA | DESCONEGUT | MOD. A-100S. AEON | NSN
MONITOR FETAL | NE | AUSCULTADOR FETAL DE SOBRETAULA | PLANTA 2 - HOSPITALITZACIO GINECOLOGIA I OBSTETRICIA | DESCONEGUT | MOD. A-100S. AEON | NSN
MONITOR FETAL | 22261 | AUSCULTADOR FETAL DE SOBRETAULA | PLANTA 2 - HOSPITALITZACIO GINECOLOGIA I OBSTETRICIA | DESCONEGUT | MOD. A-100S. AEON | S1002045
MONITOR FETAL | 19658 | AUSCULTADOR FETAL DE SOBRETAULA | PLANTA BAIXA - CONSULTES EXTERNES GINECOLOGIA I OBSTETRICIA | DESCONEGUT | MOD. A-100S. AEON | S1002044
MONITOR FETAL | 23053 | AUSCULTADOR FETAL DE SOBRETAULA | SOTERRANI 1 - BLOC OBSTETRIC | DESCONEGUT | MOD. A-100S. AEON | S1002039
MONITOR FETAL | 23074 | AUSCULTADOR FETAL DE SOBRETAULA | SOTERRANI 1 - BLOC OBSTETRIC | DESCONEGUT | MOD. A-100S. AEON | S1002043
MONITOR FETAL | 19657 | AUSCULTADOR FETAL DE SOBRETAULA | SOTERRANI 1 - DIAGNOSTIC PER LA IMATGE | DESCONEGUT | MOD. A-100S. AEON | S1002046
MONITOR FETAL | 20842 | ELECTROCARDIOGRAMA FETAL | PLANTA BAIXA - CONSULTES EXTERNES GINECOLOGIA I OBSTETRICIA | GENERAL ELECTRIC | COROMETRICS SERIE 170 | SAS07471107PA
MONITOR SIGNES VITALS | 18163 | MESURADOR CONSTANTS VITALS | SOTERRANI 1 - URGENCIES PEDIATRIQUES | DESCONEGUT | DASH 5000 | SBG05421846GA
MONITOR SIGNES VITALS | 48587 | MODULO INTELLIUVE FMX4 | SOTERRANI 1 - BLOC QUIRURGIC | PHILIPS | FMX4 | DE61605642
MONITOR SIGNES VITALS | 48588 | MODULO INTELLIUVE FMX4 | SOTERRANI 1 - BLOC QUIRURGIC | PHILIPS | FMX4 | DE61607617
MONITOR SIGNES VITALS | 48589 | MODULO INTELLIUVE FMX4 | SOTERRANI 1 - BLOC QUIRURGIC | PHILIPS | FMX4 | DE61607537
MONITOR SIGNES VITALS | 48590 | MODULO INTELLIUVE FMX4 | SOTERRANI 1 - BLOC QUIRURGIC | PHILIPS | FMX4 | DE61607530
MONITOR SIGNES VITALS | 48596 | MODULO INTELLIUVE FMX4 | SOTERRANI 1 - BLOC QUIRURGIC | PHILIPS | FMX4 | DE61607425
MONITOR SIGNES VITALS | 48597 | MODULO INTELLIUVE FMX4 | SOTERRANI 1 - BLOC QUIRURGIC | PHILIPS | FMX4 | DE61607642
MONITOR SIGNES VITALS | NE | MÓDULO MONITOR DE TRASLADO | SOTERRANI 1 - URGENCIAS GENERALES | PHILIPS | INTELLIVUE X2 | DE03759062
MONITOR SIGNES VITALS | NE | MÓDULO MONITOR DE TRASLADO | SOTERRANI 1 - URGENCIAS GENERALES | PHILIPS | INTELLIVUE X2 | DE03758940
MONITOR SIGNES VITALS | NE | MÓDULO MONITOR DE TRASLADO | SOTERRANI 1 - URGENCIAS GENERALES | PHILIPS | INTELLIVUE X2 | DE03758962
MONITOR SIGNES VITALS | NE | MÓDULO MONITOR DE TRASLADO | SOTERRANI 1 - URGENCIAS GENERALES | PHILIPS | INTELLIVUE X2 | DE03758921
MONITOR SIGNES VITALS | NE | MÓDULO MONITOR DE TRASLADO | SOTERRANI 1 - URGENCIAS GENERALES | PHILIPS | INTELLIVUE X2 | DE03759063
MONITOR SIGNES VITALS | NE | MÓDULO MONITOR DE TRASLADO | SOTERRANI 1 - URGENCIAS GENERALES | PHILIPS | INTELLIVUE X2 | DE03757993
MONITOR SIGNES VITALS | NE | MÓDULO MONITOR DE TRASLADO | HOSPITALITZACIÓ MEDICINA INTERNA | PHILIPS | INTELLIVUE X2 | DE03759034
MONITOR SIGNES VITALS | NE | MÓDULO MONITOR DE TRASLADO | HOSPITALITZACIÓ MEDICINA INTERNA | PHILIPS | INTELLIVUE X2 | DE03758975
MONITOR SIGNES VITALS | NE | MÓDULO MONITOR DE TRASLADO | SOTERRANI 1 - UNITAT CIRURGIA SENSE INGRES | PHILIPS | INTELLIVUE X2 | DE03758946
MONITOR SIGNES VITALS | NE | MÓDULO MONITOR DE TRASLADO | SOTERRANI 1 - UNITAT CIRURGIA SENSE INGRES | PHILIPS | INTELLIVUE X2 | DE03758930
MONITOR SIGNES VITALS | NE | MÓDULO MONITOR DE TRASLADO | SOTERRANI 1 - REANIMACIÓ | PHILIPS | INTELLIVUE X2 | DE03759073
MONITOR SIGNES VITALS | NE | MÓDULO MONITOR DE TRASLADO | SOTERRANI 1 - REANIMACIÓ | PHILIPS | INTELLIVUE X2 | DE03759023
MONITOR SIGNES VITALS | NE | MÓDULO MONITOR DE TRASLADO | SOTERRANI 1 - REANIMACIÓ | PHILIPS | INTELLIVUE X2 | DE03759035
MONITOR SIGNES VITALS | NE | MÓDULO MONITOR DE TRASLADO | SOTERRANI 1 - REANIMACIÓ | PHILIPS | INTELLIVUE X2 | DE03759059
MONITOR SIGNES VITALS | NE | MÓDULO MONITOR DE TRASLADO | SOTERRANI 1 - REANIMACIÓ | PHILIPS | INTELLIVUE X2 | DE03758924
MONITOR SIGNES VITALS | NE | MÓDULO MONITOR DE TRASLADO | SOTERRANI 1 - REANIMACIÓ | PHILIPS | INTELLIVUE X2 | DE03758948
MONITOR SIGNES VITALS | NE | MÓDULO MONITOR DE TRASLADO | SOTERRANI 1 - REANIMACIÓ | PHILIPS | INTELLIVUE X2 | DE03759028
MONITOR SIGNES VITALS | NE | MÓDULO MONITOR DE TRASLADO | SOTERRANI 1 - REANIMACIÓ | PHILIPS | INTELLIVUE X2 | DE03759060
MONITOR SIGNES VITALS | NE | MÓDULO MONITOR DE TRASLADO | SOTERRANI 1 - REANIMACIÓ | PHILIPS | INTELLIVUE X2 | DE03758928
MONITOR SIGNES VITALS | NE | MÓDULO MONITOR DE TRASLADO | SOTERRANI 1 - REANIMACIÓ | PHILIPS | INTELLIVUE X2 | DE03758916
MONITOR SIGNES VITALS | NE | MÓDULO MONITOR DE TRASLADO | SOTERRANI 1 - BLOC OBSTETRIC | PHILIPS | INTELLIVUE X2 | DE03759050
MONITOR SIGNES VITALS | NE | MÓDULO MONITOR DE TRASLADO | SOTERRANI 1 - MEDICINA INTENSIVA | PHILIPS | INTELLIVUE X2 | DE03759067
MONITOR SIGNES VITALS | NE | MÓDULO MONITOR DE TRASLADO | SOTERRANI 1 - MEDICINA INTENSIVA | PHILIPS | INTELLIVUE X2 | DE03759046
MONITOR SIGNES VITALS | NE | MÓDULO MONITOR DE TRASLADO | SOTERRANI 1 - MEDICINA INTENSIVA | PHILIPS | INTELLIVUE X2 | DE03759048
MONITOR SIGNES VITALS | NE | MÓDULO MONITOR DE TRASLADO | SOTERRANI 1 - MEDICINA INTENSIVA | PHILIPS | INTELLIVUE X2 | DE03759094
MONITOR SIGNES VITALS | NE | MÓDULO MONITOR DE TRASLADO | SOTERRANI 1 - MEDICINA INTENSIVA | PHILIPS | INTELLIVUE X2 | DE03759049
MONITOR SIGNES VITALS | NE | MÓDULO MONITOR DE TRASLADO | SOTERRANI 1 - MEDICINA INTENSIVA | PHILIPS | INTELLIVUE X2 | DE03759105
MONITOR SIGNES VITALS | NE | MÓDULO MONITOR DE TRASLADO | SOTERRANI 1 - MEDICINA INTENSIVA | PHILIPS | INTELLIVUE X2 | DE03759182
MONITOR SIGNES VITALS | NE | MÓDULO MONITOR DE TRASLADO | SOTERRANI 1 - MEDICINA INTENSIVA | PHILIPS | INTELLIVUE X2 | DE03759036
MONITOR SIGNES VITALS | NE | MÓDULO MONITOR DE TRASLADO | SOTERRANI 1 - MEDICINA INTENSIVA | PHILIPS | INTELLIVUE X2 | DE03759090
MONITOR SIGNES VITALS | NE | MÓDULO MONITOR DE TRASLADO | SOTERRANI 1 - MEDICINA INTENSIVA | PHILIPS | INTELLIVUE X2 | DE03759049
MONITOR SIGNES VITALS | NE | MÓDULO MONITOR DE TRASLADO | SOTERRANI 1 - SEMICRITICS | PHILIPS | INTELLIVUE X2 | DE03759092
MONITOR SIGNES VITALS | NE | MÓDULO MONITOR DE TRASLADO | SOTERRANI 1 - SEMICRITICS | PHILIPS | INTELLIVUE X2 | DE03759074
MONITOR SIGNES VITALS | NE | MÓDULO MONITOR DE TRASLADO | SOTERRANI 1 - SEMICRITICS | PHILIPS | INTELLIVUE X2 | DE03759041
MONITOR SIGNES VITALS | NE | MÓDULO MONITOR DE TRASLADO | SOTERRANI 1 - SEMICRITICS | PHILIPS | INTELLIVUE X2 | DE03759047
MONITOR SIGNES VITALS | NE | MÓDULO MONITOR DE TRASLADO | SOTERRANI 1 - SEMICRITICS | PHILIPS | INTELLIVUE X2 | DE03759037
MONITOR SIGNES VITALS | NE | MÓDULO MONITOR DE TRASLADO | SOTERRANI 1 - SEMICRITICS | PHILIPS | INTELLIVUE X2 | DE03759024
MONITOR SIGNES VITALS | NE | MÓDULO MONITOR DE TRASLADO | SOTERRANI 1 - SEMICRITICS | PHILIPS | INTELLIVUE X2 | DE03759019
MONITOR SIGNES VITALS | NE | MÓDULO MONITOR DE TRASLADO | SOTERRANI 1 - SEMICRITICS | PHILIPS | INTELLIVUE X2 | DE03758951
MONITOR SIGNES VITALS | NE | MÓDULO MONITOR DE TRASLADO | SOTERRANI 1 - SEMICRITICS | PHILIPS | INTELLIVUE X2 | DE03758935
MONITOR SIGNES VITALS | NE | MÓDULO MONITOR DE TRASLADO | SOTERRANI 1 - SEMICRITICS | PHILIPS | INTELLIVUE X2 | DE03758919
MONITOR SIGNES VITALS | NE | MÓDULO MONITOR DE TRASLADO | SOTERRANI 1 - SEMICRITICS | PHILIPS | INTELLIVUE X2 | DE03759038
MONITOR SIGNES VITALS | NE | MÓDULO MONITOR DE TRASLADO | SOTERRANI 1 - SEMICRITICS | PHILIPS | INTELLIVUE X2 | DE03759043
MONITOR SIGNES VITALS | NE | MÓDULO MONITOR DE TRASLADO | SOTERRANI 1 - NOUNATS | PHILIPS | INTELLIVUE X2 | DE03759072
MONITOR SIGNES VITALS | NE | MÓDULO MONITOR DE TRASLADO | SOTERRANI 1 - NOUNATS | PHILIPS | INTELLIVUE X2 | DE03759045
MONITOR SIGNES VITALS | NE | MÓDULO MONITOR DE TRASLADO | SOTERRANI 1 - NOUNATS | PHILIPS | INTELLIVUE X2 | DE03759057
MONITOR SIGNES VITALS | NE | MÓDULO MONITOR DE TRASLADO | SOTERRANI 1 - NOUNATS | PHILIPS | INTELLIVUE X2 | DE03759018
MONITOR SIGNES VITALS | NE | MÓDULO MONITOR DE TRASLADO | SOTERRANI 1 - NOUNATS | PHILIPS | INTELLIVUE X2 | DE03759020
MONITOR SIGNES VITALS | NE | MÓDULO MONITOR DE TRASLADO | SOTERRANI 1 - NOUNATS | PHILIPS | INTELLIVUE X2 | DE03759069
MONITOR SIGNES VITALS | NE | MÓDULO MONITOR DE TRASLADO | SOTERRANI 1 - NOUNATS | PHILIPS | INTELLIVUE X2 | DE03759070
MONITOR SIGNES VITALS | NE | MÓDULO MONITOR DE TRASLADO | SOTERRANI 1 - NOUNATS | PHILIPS | INTELLIVUE X2 | DE03759051
MONITOR SIGNES VITALS | NE | MÓDULO MONITOR DE TRASLADO | SOTERRANI 1 - REANIMACIÓ | PHILIPS | INTELLIVUE X2 | DE03759017
MONITOR SIGNES VITALS | NE | MÓDULO MONITOR DE TRASLADO | SOTERRANI 1 - BLOC QUIRURGIC | PHILIPS | INTELLIVUE X2 | DE03759033
MONITOR SIGNES VITALS | NE | MÓDULO MONITOR DE TRASLADO | SOTERRANI 1 - REANIMACIÓ | PHILIPS | INTELLIVUE X2 | DE03758985
MONITOR SIGNES VITALS | NE | MÓDULO MONITOR DE TRASLADO | SOTERRANI 1 - REANIMACIÓ | PHILIPS | INTELLIVUE X2 | DE03758926
MONITOR SIGNES VITALS | NE | MÓDULO MONITOR DE TRASLADO | SOTERRANI 1 - BLOC QUIRURGIC | PHILIPS | INTELLIVUE X2 | DE03758939
MONITOR SIGNES VITALS | NE | MÓDULO MONITOR DE TRASLADO | SOTERRANI 1 - BLOC QUIRURGIC | PHILIPS | INTELLIVUE X2 | DE03759030
MONITOR SIGNES VITALS | NE | MÓDULO MONITOR DE TRASLADO | SOTERRANI 1 - REANIMACIÓ | PHILIPS | INTELLIVUE X2 | DE03758920
MONITOR SIGNES VITALS | NE | MÓDULO MONITOR DE TRASLADO | SOTERRANI 1 - BLOC QUIRURGIC | PHILIPS | INTELLIVUE X2 | DE03759061
MONITOR SIGNES VITALS | NE | MÓDULO MONITOR DE TRASLADO | SOTERRANI 1 - BLOC QUIRURGIC | PHILIPS | INTELLIVUE X2 | DE03759066
MONITOR SIGNES VITALS | NE | MÓDULO MONITOR DE TRASLADO | SOTERRANI 1 - BLOC QUIRURGIC | PHILIPS | INTELLIVUE X2 | DE03758942
MONITOR SIGNES VITALS | NE | MÓDULO MONITOR DE TRASLADO | SOTERRANI 1 - BLOC QUIRURGIC | PHILIPS | INTELLIVUE X2 | DE03759025
MONITOR SIGNES VITALS | NE | MÓDULO MONITOR DE TRASLADO | SOTERRANI 1 - BLOC QUIRURGIC | PHILIPS | INTELLIVUE X2 | DE03758934
MONITOR SIGNES VITALS | NE | MÓDULO MONITOR DE TRASLADO | SOTERRANI 1 - REANIMACIÓ | PHILIPS | INTELLIVUE X2 | DE03758923
MONITOR SIGNES VITALS | NE | MÓDULO MONITOR DE TRASLADO | SOTERRANI 1 - REANIMACIÓ | PHILIPS | INTELLIVUE X2 | DE03758937
MONITOR SIGNES VITALS | NE | MÓDULO MONITOR DE TRASLADO | SOTERRANI 1 - BLOC QUIRURGIC | PHILIPS | INTELLIVUE X2 | DE03759016
MONITOR SIGNES VITALS | NE | MÓDULO MONITOR DE TRASLADO | SOTERRANI 1 - BLOC QUIRURGIC | PHILIPS | INTELLIVUE X2 | DE03758953
MONITOR SIGNES VITALS | NE | MONITOR | SOTERRANI 1 - URGENCIAS GENERALES | HELLIGE | SERVOMED | 69919
MONITOR SIGNES VITALS | 20776 | MONITOR D´ECG, PANI, SAO2, FC I TEMPERATURA | PLANTA BAIXA - HOSPITAL DIA MEDICINA INTERNA | PHILIPS | MP5 | DE91334716
MONITOR SIGNES VITALS | 20777 | MONITOR D´ECG, PANI, SAO2, FC I TEMPERATURA | PLANTA BAIXA - HOSPITAL DIA MEDICINA INTERNA | PHILIPS | MP5 | DE91334725
MONITOR SIGNES VITALS | 20771 | MONITOR D´ECG, PANI, SAO2, FC I TEMPERATURA | PLANTA BAIXA - HOSPITAL DIA MEDICINA INTERNA | PHILIPS | MP5 | DE91334732
MONITOR SIGNES VITALS | 20772 | MONITOR D´ECG, PANI, SAO2, FC I TEMPERATURA | PLANTA BAIXA - HOSPITAL DIA MEDICINA INTERNA | PHILIPS | MP5 | DE91334723
MONITOR SIGNES VITALS | 20773 | MONITOR D´ECG, PANI, SAO2, FC I TEMPERATURA | PLANTA BAIXA - HOSPITAL DIA MEDICINA INTERNA | PHILIPS | MP5 | DE91334739
MONITOR SIGNES VITALS | 20774 | MONITOR D´ECG, PANI, SAO2, FC I TEMPERATURA | PLANTA BAIXA - HOSPITAL DIA MEDICINA INTERNA | PHILIPS | MP5 | DE91334733
MONITOR SIGNES VITALS | 18170 | MONITOR D´ECG, PANI, SAO2, FC I TEMPERATURA | SOTERRANI 1 - URGENCIES PEDIÀTRIQUES | PHILIPS | MP5 | DE91334704
MONITOR SIGNES VITALS | 13778 | MONITOR D´ECG, PANI, SAO2, FC I TEMPERATURA | SOTERRANI 1 - URGENCIES PEDIÀTRIQUES | PHILIPS | MP5 | DE91334689
MONITOR SIGNES VITALS | 13665 | MONITOR D´ECG, PANI, SAO2, FC I TEMPERATURA | SOTERRANI 1 - URGENCIES PEDIÀTRIQUES | PHILIPS | MP5 | DE91334688
MONITOR SIGNES VITALS | 13656 | MONITOR D´ECG, PANI, SAO2, FC I TEMPERATURA | SOTERRANI 1 - URGENCIES PEDIÀTRIQUES | PHILIPS | MP5 | DE91334683
MONITOR SIGNES VITALS | 22351 | MONITOR D´ECG, PANI, SAO2, FC I TEMPERATURA AMB CO2 | PLANTA 2 - HOSPITALITZACIÓ CIRURGIA GENERAL | PHILIPS | MP5 | DE91334714
MONITOR SIGNES VITALS | 22350 | MONITOR D´ECG, PANI, SAO2, FC I TEMPERATURA AMB CO2 | PLANTA 2 - HOSPITALITZACIÓ CIRURGIA GENERAL | PHILIPS | MP5 | DE91334709
MONITOR SIGNES VITALS | 20770 | MONITOR D´ECG, PANI, SAO2, FC I TEMPERATURA AMB CO2 | PLANTA BAIXA - HOSPITAL DIA MEDICINA INTERNA | PHILIPS | MP5 | DE91334730
MONITOR SIGNES VITALS | 20775 | MONITOR D´ECG, PANI, SAO2, FC I TEMPERATURA AMB CO2 | PLANTA BAIXA - HOSPITAL DIA MEDICINA INTERNA | PHILIPS | MP5 | DE91334724
MONITOR SIGNES VITALS | 18678 | MONITOR D´ECG, PANI, SAO2, FC I TEMPERATURA AMB CO2 | SOTERRANI 1 - PROVES ESPECIALS | PHILIPS | MP5 | DE91334726
MONITOR SIGNES VITALS | 21785 | MONITOR D´ECG, PANI, SAO2, FC, PAI I TEMPERATURA | PLANTA 1 - HOSPITALITZACIÓ MEDICINA INTERNA D | PHILIPS | MP20 | DE72855573
MONITOR SIGNES VITALS | 21741 | MONITOR D´ECG, PANI, SAO2, FC, PAI I TEMPERATURA | PLANTA 1 - HOSPITALITZACIÓ MEDICINA INTERNA D | PHILIPS | MP20 | DE72855569
MONITOR SIGNES VITALS | 14391 | MONITOR D´ECG, PANI, SAO2, FC, PAI I TEMPERATURA | SOTERRANI 1 - BLOC QUIRÚRGIC | PHILIPS | MP20 | DE72855593
MONITOR SIGNES VITALS | 17775 | MONITOR D´ECG, PANI, SAO2, FC, PAI I TEMPERATURA | SOTERRANI 1 - BLOC QUIRÚRGIC | PHILIPS | MP20 | DE72855582
MONITOR SIGNES VITALS | 17768 | MONITOR D´ECG, PANI, SAO2, FC, PAI I TEMPERATURA | SOTERRANI 1 - BLOC QUIRÚRGIC | PHILIPS | MP20 | DE72855571
MONITOR SIGNES VITALS | 13886 | MONITOR D´ECG, SAO2, PANI, FC AMB CO2 | SOTERRANI 1 - URGENCIAS GENERALES | PHILIPS | MP5 | DE91334797
MONITOR SIGNES VITALS | 13884 | MONITOR D´ECG, SAO2, PANI, FC AMB CO2 | SOTERRANI 1 - URGENCIAS GENERALES | PHILIPS | MP5 | DE91334782
MONITOR SIGNES VITALS | 13883 | MONITOR D´ECG, SAO2, PANI, FC AMB CO2 | SOTERRANI 1 - URGENCIAS GENERALES | PHILIPS | MP5 | DE91334796
MONITOR SIGNES VITALS | 51034 | MONITOR DE CONSTANTS | SOTERRANI 1 - PROVES ESPECIALS | EDAN | IM60 | 360079-M20400040068
MONITOR SIGNES VITALS | 48687 | MONITOR DE CONSTANTS | SOTERRANI 1 - DIAGNOSTIC PER LA IMATGE | PHILIPS | VS30 EARLYVUE | CN82204104
MONITOR SIGNES VITALS | 48687 | MONITOR DE CONSTANTS | SOTERRANI 1 - DIAGNOSTIC PER LA IMATGE | PHILIPS | EARLYVUE VS30 | CN82204104
MONITOR SIGNES VITALS | 48573 | MONITOR DE CONSTANTS | SOTERRANI 1 - URGENCIAS GENERALES | PHILIPS | VS30 EARLYVUE | CN82204063
MONITOR SIGNES VITALS | 48574 | MONITOR DE CONSTANTS | SOTERRANI 1 - URGENCIAS GENERALES | PHILIPS | VS30 EARLYVUE | CN82204065
MONITOR SIGNES VITALS | 48575 | MONITOR DE CONSTANTS | SOTERRANI 1 - URGENCIAS GENERALES | PHILIPS | VS30 EARLYVUE | CN82204066
MONITOR SIGNES VITALS | 48689 | MONITOR DE CONSTANTS | SOTERRANI 1 - URGENCIAS GENERALES | PHILIPS | VS30 EARLYVUE | CN82204108
MONITOR SIGNES VITALS | 48573 | MONITOR DE CONSTANTS | SOTERRANI 1 - URGENCIAS GENERALES | PHILIPS | EARLYVUE VS30 | CN82204065
MONITOR SIGNES VITALS | 48574 | MONITOR DE CONSTANTS | SOTERRANI 1 - URGENCIAS GENERALES | PHILIPS | EARLYVUE VS30 | CN82204063
MONITOR SIGNES VITALS | 48575 | MONITOR DE CONSTANTS | SOTERRANI 1 - URGENCIAS GENERALES | PHILIPS | EARLYVUE VS30 | CN82204066
MONITOR SIGNES VITALS | 51030 | MONITOR DE CONSTANTS | SOTERRANI 2 - MAGATZEM PASSIU (UTE) | EDAN | IM60 | 360079-M2040040012
MONITOR SIGNES VITALS | 51032 | MONITOR DE CONSTANTS | SOTERRANI 2 - MAGATZEM PASSIU (UTE) | EDAN | IM60 | 360079-M20406030026
MONITOR SIGNES VITALS | 51033 | MONITOR DE CONSTANTS | SOTERRANI 2 - MAGATZEM PASSIU (UTE) | EDAN | IM60 | 360079-M20400040065
MONITOR SIGNES VITALS | 51035 | MONITOR DE CONSTANTS | SOTERRANI 2 - MAGATZEM PASSIU (UTE) | EDAN | IM60 | 360079-M20409540062
MONITOR SIGNES VITALS | 51036 | MONITOR DE CONSTANTS | SOTERRANI 2 - MAGATZEM PASSIU (UTE) | EDAN | IM60 | 360079-M20409540061
MONITOR SIGNES VITALS | 23037 | MONITOR DE SAO2 I POLS | SOTERRANI 1 - NOUNATS | NELLCOR | N-550 | NSN
MONITOR SIGNES VITALS | 23054 | MONITOR DE TPCO2 I TPO2 | SOTERRANI 1 - NOUNATS | DESCONEGUT | NM | NSN
MONITOR SIGNES VITALS | 21742 | MONITOR D'ECG, SAO2, PANI, FC | PLANTA 1 - HOSPITALITZACIÓ MEDICINA INTERNA D | PHILIPS | MP5 | DE91334741
MONITOR SIGNES VITALS | 21773 | MONITOR D'ECG, SAO2, PANI, FC | PLANTA 1 - HOSPITALITZACIÓ MEDICINA INTERNA D | PHILIPS | MP5 | DE91334677
MONITOR SIGNES VITALS | 21669 | MONITOR D'ECG, SAO2, PANI, FC | PLANTA 1 - HOSPITALITZACIÓ ONCOLOGIA | PHILIPS | MP5 | DE91334685
MONITOR SIGNES VITALS | 13044 | MONITOR D'ECG, SAO2, PANI, FC | PLANTA 2 - HOSPITALITZACIÓ CIRURGIA GENERAL | PHILIPS | MP5 | DE91334675
MONITOR SIGNES VITALS | 12067 | MONITOR D'ECG, SAO2, PANI, FC | PLANTA 2 - HOSPITALITZACIÓ PEDIATRIA | PHILIPS | MP5 | DE91334734
MONITOR SIGNES VITALS | 12068 | MONITOR D'ECG, SAO2, PANI, FC | PLANTA 2 - HOSPITALITZACIÓ PEDIATRIA | PHILIPS | MP5 | DE91334671
MONITOR SIGNES VITALS | 12069 | MONITOR D'ECG, SAO2, PANI, FC | PLANTA 2 - HOSPITALITZACIÓ PEDIATRIA | PHILIPS | MP5 | DE91334684
MONITOR SIGNES VITALS | 12070 | MONITOR D'ECG, SAO2, PANI, FC | PLANTA 2 - HOSPITALITZACIÓ PEDIATRIA | PHILIPS | MP5 | DE91334680
MONITOR SIGNES VITALS | 14381 | MONITOR D'ECG, SAO2, PANI, FC | SOTERRANI 1 - CIRURGIA MAJOR AMBULATÒRIA | PHILIPS | MP5 | DE91334737
MONITOR SIGNES VITALS | 17772 | MONITOR D'ECG, SAO2, PANI, FC | SOTERRANI 1 - CIRURGIA MAJOR AMBULATÒRIA | PHILIPS | MP5 | DE91334673
MONITOR SIGNES VITALS | 17773 | MONITOR D'ECG, SAO2, PANI, FC | SOTERRANI 1 - CIRURGIA MAJOR AMBULATÒRIA | PHILIPS | MP5 | DE91334682
MONITOR SIGNES VITALS | 14082 | MONITOR D'ECG, SAO2, PANI, FC | SOTERRANI 1 - NOUNATS | PHILIPS | MP5 | DE91334701
MONITOR SIGNES VITALS | 14083 | MONITOR D'ECG, SAO2, PANI, FC | SOTERRANI 1 - NOUNATS | PHILIPS | MP5 | DE91334695
MONITOR SIGNES VITALS | 14086 | MONITOR D'ECG, SAO2, PANI, FC | SOTERRANI 1 - NOUNATS | PHILIPS | MP5 | DE91334697
MONITOR SIGNES VITALS | 14087 | MONITOR D'ECG, SAO2, PANI, FC | SOTERRANI 1 - NOUNATS | PHILIPS | MP5 | DE91334702
MONITOR SIGNES VITALS | 14084 | MONITOR D'ECG, SAO2, PANI, FC | SOTERRANI 1 - NOUNATS | PHILIPS | MP5 | DE91334698
MONITOR SIGNES VITALS | 14085 | MONITOR D'ECG, SAO2, PANI, FC | SOTERRANI 1 - NOUNATS | PHILIPS | MP5 | DE91334696
MONITOR SIGNES VITALS | 13885 | MONITOR D'ECG, SAO2, PANI, FC | SOTERRANI 1 - URGENCIAS GENERALES | PHILIPS | MP5 | DE91334802
MONITOR SIGNES VITALS | 13779 | MONITOR D'ECG, SAO2, PANI, FC | SOTERRANI 1 - URGENCIAS GENERALES | PHILIPS | MP5 | DE91334798
MONITOR SIGNES VITALS | 13882 | MONITOR D'ECG, SAO2, PANI, FC | SOTERRANI 1 - URGENCIAS GENERALES | PHILIPS | MP5 | DE91334792
MONITOR SIGNES VITALS | NE | MONITOR D'ECG, SAO2, PANI, FC | SOTERRANI 1 - URGENCIAS GENERALES | PHILIPS | MP5 | DE91334706
MONITOR SIGNES VITALS | 14373 | MONITOR D'ECG, SAO2, PANI, FC | SOTERRANI 1 - BLOC QUIRÚRGIC | PHILIPS | MP5 | DE91334742
MONITOR SIGNES VITALS | 14374 | MONITOR D'ECG, SAO2, PANI, FC | SOTERRANI 1 - BLOC QUIRÚRGIC | PHILIPS | MP5 | DE91334674
MONITOR SIGNES VITALS | 17375 | MONITOR D'ECG, SAO2, PANI, FC | SOTERRANI 1 - BLOC QUIRÚRGIC | PHILIPS | MP5 | DE91334736
MONITOR SIGNES VITALS | 14376 | MONITOR D'ECG, SAO2, PANI, FC | SOTERRANI 1 - BLOC QUIRÚRGIC | PHILIPS | MP5 | DE91334738
MONITOR SIGNES VITALS | NE | MONITOR D'ECG, SAO2, PANI, FC | SOTERRANI 1 - BLOC QUIRÚRGIC | PHILIPS | MP5 | DE91334672
MONITOR SIGNES VITALS | NE | MONITOR D'ECG, SAO2, PANI, FC | SOTERRANI 1 - BLOC QUIRÚRGIC | PHILIPS | MP5 | DE91334687
MONITOR SIGNES VITALS | 18999 | MONITOR D'ECG, SAO2, PANI, FC | SOTERRANI 2 - HOSPITAL DIA ONCOLOGIA | PHILIPS | MP5 | DE91334681
MONITOR SIGNES VITALS | 22220 | MONITOR ECG | PLANTA 2 - HOSPITALITZACIÓ PEDIATRIA | GENERAL ELECTRIC | PRO CARE 400 | AAW05340083SA
MONITOR SIGNES VITALS | 22221 | MONITOR ECG | PLANTA 2 - HOSPITALITZACIÓ PEDIATRIA | GENERAL ELECTRIC | PRO CARE 400 | AAW05420663SA
MONITOR SIGNES VITALS | 25973 | MONITOR ECG | SOTERRANI 1 - DIAGNOSTIC PER LA IMATGE | IVY | 3150 | 701323
MONITOR SIGNES VITALS | 48560 | MONITOR EDAN | PLANTA 1 - HOSPITALITZACIÓ MEDICINA INTERNA C - CONTROL | EDAN | IM60 | 360079-M20409620032
MONITOR SIGNES VITALS | 48560 | MONITOR EDAN | PLANTA 1 - HOSPITALITZACIÓ MEDICINA INTERNA C - CONTROL | EDAN | IM60 | 360079-M20409620081
MONITOR SIGNES VITALS | 48562 | MONITOR EDAN | PLANTA 1 - HOSPITALITZACIÓ MEDICINA INTERNA C - CONTROL | EDAN | IM60 | 360079-M20409620006
MONITOR SIGNES VITALS | 48563 | MONITOR EDAN | PLANTA 1 - HOSPITALITZACIÓ MEDICINA INTERNA C - CONTROL | EDAN | IM60 | 360079-M20400040108
MONITOR SIGNES VITALS | 48564 | MONITOR EDAN | PLANTA 1 - HOSPITALITZACIÓ MEDICINA INTERNA C - CONTROL | EDAN | IM60 | 360079-M20400040136
MONITOR SIGNES VITALS | 48565 | MONITOR EDAN | PLANTA 1 - HOSPITALITZACIÓ MEDICINA INTERNA C - CONTROL | EDAN | IM60 | 360079-M20400040102
MONITOR SIGNES VITALS | 48304 | MONITOR EDAN | SOTERRANI 1 - PROVES ESPECIALS | EDAN | IM60 | 360079-M20400040122
MONITOR SIGNES VITALS | 26937 | MONITOR EDAN | SOTERRANI 1 - PROVES ESPECIALS | EDAN | IM60 | 360079-M20409620024
MONITOR SIGNES VITALS | 21209 | MONITOR ELECTROCARDIOGRAF | SOTERRANI 1 - NOUNATS | DRAGER | INFINITY GAMMA XL | 5515431776
MONITOR SIGNES VITALS | 10968 | MONITOR FC, PANI I PULSIOXIM | PLANTA 1 - HOSPITALITZACIÓ MEDICINA INTERNA C - CONTROL | PHILIPS | VS3 | NSN
MONITOR SIGNES VITALS | 15087 | MONITOR FC, PANI I PULSIOXIM | PLANTA 1 - HOSPITALITZACIÓ MEDICINA INTERNA C - CONTROL | PHILIPS | VS3 | NSN
MONITOR SIGNES VITALS | 14239 | MONITOR FC, PANI I PULSIOXIM | PLANTA 1 - HOSPITALITZACIÓ MEDICINA INTERNA C - CONTROL | PHILIPS | VS3 | US04429086
MONITOR SIGNES VITALS | 21786 | MONITOR FC, PANI I PULSIOXIM | PLANTA 1 - HOSPITALITZACIÓ MEDICINA INTERNA D | PHILIPS | VS3 | US04429089
MONITOR SIGNES VITALS | 21649 | MONITOR FC, PANI I PULSIOXIM | PLANTA 1 - HOSPITALITZACIÓ ONCOLOGIA | PHILIPS | VS3 | US04429056
MONITOR SIGNES VITALS | 21677 | MONITOR FC, PANI I PULSIOXIM | PLANTA 1 - HOSPITALITZACIÓ ONCOLOGIA | PHILIPS | VS3 | us04429123
MONITOR SIGNES VITALS | 21723 | MONITOR FC, PANI I PULSIOXIM | PLANTA 1 - HOSPITALITZACIÓ TRAUMATOLOGIA | PHILIPS | VS3 | US04429090
MONITOR SIGNES VITALS | 21725 | MONITOR FC, PANI I PULSIOXIM | PLANTA 1 - HOSPITALITZACIÓ TRAUMATOLOGIA | PHILIPS | VS3 | US04429055
MONITOR SIGNES VITALS | 11782 | MONITOR FC, PANI I PULSIOXIM | PLANTA 1 - HOSPITALITZACIÓ SOCIOSANITARI | PHILIPS | VS3 | NSN
MONITOR SIGNES VITALS | 11783 | MONITOR FC, PANI I PULSIOXIM | PLANTA 1 - HOSPITALITZACIÓ SOCIOSANITARI | PHILIPS | VS3 | NSN
MONITOR SIGNES VITALS | 11784 | MONITOR FC, PANI I PULSIOXIM | PLANTA 1 - HOSPITALITZACIÓ SOCIOSANITARI | PHILIPS | VS3 | NSN
MONITOR SIGNES VITALS | 11892 | MONITOR FC, PANI I PULSIOXIM | PLANTA 1 - HOSPITALITZACIÓ SOCIOSANITARI | PHILIPS | VS3 | NSN
MONITOR SIGNES VITALS | 11893 | MONITOR FC, PANI I PULSIOXIM | PLANTA 1 - HOSPITALITZACIÓ SOCIOSANITARI | PHILIPS | VS3 | NSN
MONITOR SIGNES VITALS | 11894 | MONITOR FC, PANI I PULSIOXIM | PLANTA 1 - HOSPITALITZACIÓ SOCIOSANITARI | PHILIPS | VS3 | NSN
MONITOR SIGNES VITALS | 13045 | MONITOR FC, PANI I PULSIOXIM | PLANTA 2 - HOSPITALITZACIÓ CIRURGIA GENERAL | PHILIPS | VS3 | NSN
MONITOR SIGNES VITALS | 13046 | MONITOR FC, PANI I PULSIOXIM | PLANTA 2 - HOSPITALITZACIÓ CIRURGIA GENERAL | PHILIPS | VS3 | NSN
MONITOR SIGNES VITALS | 13047 | MONITOR FC, PANI I PULSIOXIM | PLANTA 2 - HOSPITALITZACIÓ CIRURGIA GENERAL | PHILIPS | VS3 | NSN
MONITOR SIGNES VITALS | 13049 | MONITOR FC, PANI I PULSIOXIM | PLANTA 2 - HOSPITALITZACIÓ CIRURGIA GENERAL | PHILIPS | VS3 | NSN
MONITOR SIGNES VITALS | 13050 | MONITOR FC, PANI I PULSIOXIM | PLANTA 2 - HOSPITALITZACIÓ CIRURGIA GENERAL | PHILIPS | VS3 | NSN
MONITOR SIGNES VITALS | NE | MONITOR FC, PANI I PULSIOXIM | PLANTA 2 - HOSPITALITZACIÓ CIRURGIA GENERAL | PHILIPS | VS3 | NSN
MONITOR SIGNES VITALS | 12099 | MONITOR FC, PANI I PULSIOXIM | PLANTA 2 - HOSPITALITZACIÓ GINECOLOGIA I OBSTETRICIA | PHILIPS | VS3 | NSN
MONITOR SIGNES VITALS | 12100 | MONITOR FC, PANI I PULSIOXIM | PLANTA 2 - HOSPITALITZACIÓ GINECOLOGIA I OBSTETRICIA | PHILIPS | VS3 | NSN
MONITOR SIGNES VITALS | 12064 | MONITOR FC, PANI I PULSIOXIM | PLANTA 2 - HOSPITALITZACIO PEDIATRIA | PHILIPS | VS3 | NSN
MONITOR SIGNES VITALS | 12065 | MONITOR FC, PANI I PULSIOXIM | PLANTA 2 - HOSPITALITZACIO PEDIATRIA | PHILIPS | VS3 | NSN
MONITOR SIGNES VITALS | 12029 | MONITOR FC, PANI I PULSIOXIM | PLANTA 2 - HOSPITALITZACIO SOCIOSANITARI | PHILIPS | VS3 | NSN
MONITOR SIGNES VITALS | 12030 | MONITOR FC, PANI I PULSIOXIM | PLANTA 2 - HOSPITALITZACIO SOCIOSANITARI | PHILIPS | VS3 | NSN
MONITOR SIGNES VITALS | 12031 | MONITOR FC, PANI I PULSIOXIM | PLANTA 2 - HOSPITALITZACIO SOCIOSANITARI | PHILIPS | VS3 | NSN
MONITOR SIGNES VITALS | 21849 | MONITOR FC, PANI I PULSIOXIM | PLANTA BAIXA - CONSULTES EXTERNES MEDICINA INTERNA D | GENERAL ELECTRIC | PROCARE | 2019205-001
MONITOR SIGNES VITALS | 25365 | MONITOR FC, PANI I PULSIOXIM | PLANTA BAIXA - CONSULTES EXTERNES ONCOLOGIA | PHILIPS | VS3 | US04429094
MONITOR SIGNES VITALS | 21134 | MONITOR FC, PANI I PULSIOXIM | PLANTA BAIXA - HOSPITAL DIA NEURODEGENERATIVES | PHILIPS | VS3 | US04429060
MONITOR SIGNES VITALS | 16602 | MONITOR FC, PANI I PULSIOXIM | PLANTA BAIXA - VIGILANCIA DE LA SALUT | PHILIPS | VS3 | US04429058
MONITOR SIGNES VITALS | 19595 | MONITOR FC, PANI I PULSIOXIM | PLANTA BAIXA - EXTRACCIONS I SINTROM | PHILIPS | VS3 | US04429083
MONITOR SIGNES VITALS | 22126 | MONITOR FC, PANI I PULSIOXIM | SOTERRANI 1 - CIRUGIA MAJOR AMBULATORIA | PHILIPS | VS3 | US04429076
MONITOR SIGNES VITALS | 22020 | MONITOR FC, PANI I PULSIOXIM | SOTERRANI 1 - CIRUGIA MAJOR AMBULATORIA | PHILIPS | VS3 | US04429113
MONITOR SIGNES VITALS | 18415 | MONITOR FC, PANI I PULSIOXIM | SOTERRANI 1 - PROVES ESPECIALS | PHILIPS | VS3 | US04429067
MONITOR SIGNES VITALS | 18775 | MONITOR FC, PANI I PULSIOXIM | SOTERRANI 1 - PROVES ESPECIALS | PHILIPS | VS3 | US04429119
MONITOR SIGNES VITALS | 18425 | MONITOR FC, PANI I PULSIOXIM | SOTERRANI 1 - PROVES ESPECIALS | PHILIPS | VS3 | US04429082
MONITOR SIGNES VITALS | 25497 | MONITOR FC, PANI I PULSIOXIM | SOTERRANI 1 - BLOC QUIRURGIC | PHILIPS | VS3 | US04429070
MONITOR SIGNES VITALS | 19310 | MONITOR FC, PANI I PULSIOXIM | SOTERRANI 1 - DIAGNOSTIC PER LA IMATGE | PHILIPS | VS3 | US04429072
MONITOR SIGNES VITALS | 21218 | MONITOR FETAL | PLANTA BAIXA - CONSULTES EXTERNES GINECOLOGIA I OBSTETRICIA | MADECO | ES-102-EX | 3070030
MONITOR SIGNES VITALS | 19361 | MONITOR GE | SOTERRANI 1 - DIAGNOSTIC PER LA IMATGE | GLOBAL DISPLAY SOLUTIONS | NM | NSN
MONITOR SIGNES VITALS | 48297 | MONITOR HEMODINAMICA | SOTERRANI 1 - BLOC QUIRURGIC | ESWARDS | HEMOSPHERE HEM1 | 13822817
MONITOR SIGNES VITALS | 26935 | MONITOR HEMODINAMICA | SOTERRANI 1 - BLOC QUIRURGIC | ESWARDS | EV1000M | TPAB790267
MONITOR SIGNES VITALS | 48451 | MONITOR INTELLIVUE | SOTERRANI 1 - MEDICINA INTENSIVA | PHILIPS | X3 | DE964C6566
MONITOR SIGNES VITALS | 48452 | MONITOR INTELLIVUE | SOTERRANI 1 - MEDICINA INTENSIVA | PHILIPS | X3 | DE964C6696
MONITOR SIGNES VITALS | 48453 | MONITOR INTELLIVUE | SOTERRANI 1 - MEDICINA INTENSIVA | PHILIPS | X3 | DE964C6537
MONITOR SIGNES VITALS | 48454 | MONITOR INTELLIVUE | SOTERRANI 1 - MEDICINA INTENSIVA | PHILIPS | X3 | DE964C6697
MONITOR SIGNES VITALS | 48455 | MONITOR INTELLIVUE | SOTERRANI 1 - MEDICINA INTENSIVA | PHILIPS | X3 | DE964C6584
MONITOR SIGNES VITALS | 48456 | MONITOR INTELLIVUE | SOTERRANI 1 - MEDICINA INTENSIVA | PHILIPS | X3 | DE964C6546
MONITOR SIGNES VITALS | 48457 | MONITOR INTELLIVUE | SOTERRANI 1 - MEDICINA INTENSIVA | PHILIPS | X3 | DE964C6569
MONITOR SIGNES VITALS | 17771 | MONITOR MULTICANAL MODULAR (ECG, SAO2,FC,PANI,PAI I TEMEPRATURA) | SOTERRANI 1 - BLOC QUIRURGIC | PHILIPS | M8005A (MP60) | DE44005534
MONITOR SIGNES VITALS | 14372 | MONITOR MULTICANAL MODULAR (ECG, SAO2,FC,PANI,PAI I TEMEPRATURA) | SOTERRANI 1 - BLOC QUIRURGIC | PHILIPS | M8005A (MP60) | DE84317323
MONITOR SIGNES VITALS | 14384 | MONITOR MULTICANAL MODULAR (ECG, SAO2,FC,PANI,PAI I TEMEPRATURA) | SOTERRANI 1 - BLOC QUIRURGIC | PHILIPS | M8005A (MP60) | DE84317306
MONITOR SIGNES VITALS | 20929 | MONITOR PULSIOMETRE | SOTERRANI 1 - MEDICINA INTENSIVA | NELLCOR | N-595 | G02845869
MONITOR SIGNES VITALS | 23040 | MONITOR SAT.OXIG. I POLS (PULSIOXIMETRE) PEDIATRIC | SOTERRANI 1 - NOUNATS | MINDRAY | MOD. VS-800 PANI SP02 + BATERÍA RECARGABLE + SENSOR PINZA PEDIÁTRICO + SENSOR PINZA LACTANTE. MINDRAY | BY-12125542
MONITOR SIGNES VITALS | 23041 | MONITOR SAT.OXIG. I POLS (PULSIOXIMETRE) PEDIATRIC | SOTERRANI 1 - NOUNATS | MINDRAY | MOD. VS-800 PANI SP02 + BATERÍA RECARGABLE + SENSOR PINZA PEDIÁTRICO + SENSOR PINZA LACTANTE. MINDRAY | BY-OA122429
MONITOR SIGNES VITALS | 23039 | MONITOR SAT.OXIG. I POLS (PULSIOXIMETRE) PEDIATRIC | SOTERRANI 1 - NOUNATS | MINDRAY | MOD. VS-800 PANI SP02 + BATERÍA RECARGABLE + SENSOR PINZA PEDIÁTRICO + SENSOR PINZA LACTANTE. MINDRAY | BY-OA122434
MONITOR SIGNES VITALS | 23042 | MONITOR SAT.OXIG. I POLS (PULSIOXIMETRE) PEDIATRIC | SOTERRANI 1 - NOUNATS | MINDRAY | MOD. VS-800 PANI SP02 + BATERÍA RECARGABLE + SENSOR PINZA PEDIÁTRICO + SENSOR PINZA LACTANTE. MINDRAY | BY-12125540
MONITOR SIGNES VITALS | 23043 | MONITOR SAT.OXIG. I POLS (PULSIOXIMETRE) PEDIATRIC | SOTERRANI 1 - NOUNATS | MINDRAY | MOD. VS-800 PANI SP02 + BATERÍA RECARGABLE + SENSOR PINZA PEDIÁTRICO + SENSOR PINZA LACTANTE. MINDRAY | BY-OA122431
MONITOR SIGNES VITALS | 23044 | MONITOR SAT.OXIG. I POLS (PULSIOXIMETRE) PEDIATRIC | SOTERRANI 1 - NOUNATS | MINDRAY | MOD. VS-800 PANI SP02 + BATERÍA RECARGABLE + SENSOR PINZA PEDIÁTRICO + SENSOR PINZA LACTANTE. MINDRAY | BY-OA122436
MONITOR SIGNES VITALS | 23045 | MONITOR SAT.OXIG. I POLS (PULSIOXIMETRE) PEDIATRIC | SOTERRANI 1 - NOUNATS | MINDRAY | MOD. VS-800 PANI SP02 + BATERÍA RECARGABLE + SENSOR PINZA PEDIÁTRICO + SENSOR PINZA LACTANTE. MINDRAY | BY-12125545
MONITOR SIGNES VITALS | 23046 | MONITOR SAT.OXIG. I POLS (PULSIOXIMETRE) PEDIATRIC | SOTERRANI 1 - NOUNATS | MINDRAY | MOD. VS-800 PANI SP02 + BATERÍA RECARGABLE + SENSOR PINZA PEDIÁTRICO + SENSOR PINZA LACTANTE. MINDRAY | BY-12125538
MONITOR SIGNES VITALS | 23047 | MONITOR SAT.OXIG. I POLS (PULSIOXIMETRE) PEDIATRIC | SOTERRANI 1 - NOUNATS | MINDRAY | MOD. VS-800 PANI SP02 + BATERÍA RECARGABLE + SENSOR PINZA PEDIÁTRICO + SENSOR PINZA LACTANTE. MINDRAY | BY-OA122417
MONITOR SIGNES VITALS | 23048 | MONITOR SAT.OXIG. I POLS (PULSIOXIMETRE) PEDIATRIC | SOTERRANI 1 - NOUNATS | MINDRAY | MOD. VS-800 PANI SP02 + BATERÍA RECARGABLE + SENSOR PINZA PEDIÁTRICO + SENSOR PINZA LACTANTE. MINDRAY | BY-12125543
MONITOR SIGNES VITALS | 23049 | MONITOR SAT.OXIG. I POLS (PULSIOXIMETRE) PEDIATRIC | SOTERRANI 1 - NOUNATS | MINDRAY | MOD. VS-800 PANI SP02 + BATERÍA RECARGABLE + SENSOR PINZA PEDIÁTRICO + SENSOR PINZA LACTANTE. MINDRAY | BY-12125541
MONITOR SIGNES VITALS | 23050 | MONITOR SAT.OXIG. I POLS (PULSIOXIMETRE) PEDIATRIC | SOTERRANI 1 - NOUNATS | MINDRAY | MOD. VS-800 PANI SP02 + BATERÍA RECARGABLE + SENSOR PINZA PEDIÁTRICO + SENSOR PINZA LACTANTE. MINDRAY | BY-12125539
MONITOR SIGNES VITALS | NE | MONITOR SAT.OXIG. I POLS (PULSIOXIMETRE) PEDIATRIC | SOTERRANI 1 - NOUNATS | MINDRAY | MOD. VS-800 PANI SP02 + BATERÍA RECARGABLE + SENSOR PINZA PEDIÁTRICO + SENSOR PINZA LACTANTE. MINDRAY | NSN
MONITOR SIGNES VITALS | 23038 | MONITOR SAT.OXIG. I POLS (PULSIOXIMETRE) PEDIATRIC | SOTERRANI 1 - NOUNATS | MINDRAY | MOD. VS-800 PANI SP02 + BATERÍA RECARGABLE + SENSOR PINZA PEDIÁTRICO + SENSOR PINZA LACTANTE. MINDRAY | BY-OA122428
MONITOR SIGNES VITALS | 22746 | MONITOR SATURACIÓ D´OXÍGEN I POLS (PULSIOXÍMETRE) | PLANTA 1 - HOSPITALITZACIO MEDICINA INTERNA C | MINDRAY | MOD. VS-800 PANI SP02 + BATERÍA RECARGABLE + SENSOR PINZA ADULTO + SENSOR TEMPERATURA. MINDRAY | by-oa122418
MONITOR SIGNES VITALS | 22743 | MONITOR SATURACIÓ D´OXÍGEN I POLS (PULSIOXÍMETRE) | PLANTA 1 - HOSPITALITZACIO MEDICINA INTERNA C | MINDRAY | MOD. VS-800 PANI SP02 + BATERÍA RECARGABLE + SENSOR PINZA ADULTO + SENSOR TEMPERATURA. MINDRAY | by-oa122435
MONITOR SIGNES VITALS | 22747 | MONITOR SATURACIÓ D´OXÍGEN I POLS (PULSIOXÍMETRE) | PLANTA 1 - HOSPITALITZACIO MEDICINA INTERNA D | MINDRAY | MOD. VS-800 PANI SP02 + BATERÍA RECARGABLE + SENSOR PINZA ADULTO + SENSOR TEMPERATURA. MINDRAY | by-oa122420
MONITOR SIGNES VITALS | 22742 | MONITOR SATURACIÓ D´OXÍGEN I POLS (PULSIOXÍMETRE) | PLANTA 1 - HOSPITALITZACIO TRAUMATOLOGIA | MINDRAY | MOD. VS-800 PANI SP02 + BATERÍA RECARGABLE + SENSOR PINZA ADULTO + SENSOR TEMPERATURA. MINDRAY | by-oa122422
MONITOR SIGNES VITALS | 22744 | MONITOR SATURACIÓ D´OXÍGEN I POLS (PULSIOXÍMETRE) | PLANTA 2 - HOSPITALITZACIO CURTA ESTADA | MINDRAY | MOD. VS-800 PANI SP02 + BATERÍA RECARGABLE + SENSOR PINZA ADULTO + SENSOR TEMPERATURA. MINDRAY | by-oa122416
MONITOR SIGNES VITALS | 22745 | MONITOR SATURACIÓ D´OXÍGEN I POLS (PULSIOXÍMETRE) | PLANTA 2 - HOSPITALITZACIO CIRUGIA GENERAL | MINDRAY | MOD. VS-800 PANI SP02 + BATERÍA RECARGABLE + SENSOR PINZA ADULTO + SENSOR TEMPERATURA. MINDRAY | by-oa122419
MONITOR SIGNES VITALS | 22883 | MONITOR SATURACIÓ D´OXÍGEN I POLS (PULSIOXÍMETRE) | SOTERRANI 1 - BLOC QUIRURGIC | MINDRAY | MOD. VS-800 PANI SP02 + BATERÍA RECARGABLE + SENSOR PINZA ADULTO + SENSOR TEMPERATURA. MINDRAY | BY-OA122423
MONITOR SIGNES VITALS | NE | MONITOR SATURACIÓ D´OXÍGEN I POLS (PULSIOXÍMETRE) | SOTERRANI 2 - HOSPITAL DIA ONCOLOGIA | MINDRAY | MOD. VS-800 PANI SP02 + BATERÍA RECARGABLE + SENSOR PINZA ADULTO + SENSOR TEMPERATURA. MINDRAY | NSN
MONITOR SIGNES VITALS | 48586 | MONITOR SIGNES VITALS | SOTERRANI 1 - BLOC QUIRURGIC | PHILIPS | INTELLIVUE X3 | DE694E1128
MONITOR SIGNES VITALS | 48591 | MONITOR SIGNES VITALS | SOTERRANI 1 - BLOC QUIRURGIC | PHILIPS | INTELLIVUE X3 | DE694E1134
MONITOR SIGNES VITALS | 48592 | MONITOR SIGNES VITALS | SOTERRANI 1 - BLOC QUIRURGIC | PHILIPS | INTELLIVUE X3 | DE694E1159
MONITOR SIGNES VITALS | 48593 | MONITOR SIGNES VITALS | SOTERRANI 1 - BLOC QUIRURGIC | PHILIPS | INTELLIVUE X3 | DE694E1131
MONITOR SIGNES VITALS | 48594 | MONITOR SIGNES VITALS | SOTERRANI 1 - BLOC QUIRURGIC | PHILIPS | INTELLIVUE X3 | DE694E1155
MONITOR SIGNES VITALS | 48595 | MONITOR SIGNES VITALS | SOTERRANI 1 - BLOC QUIRURGIC | PHILIPS | INTELLIVUE X3 | DE694E1147
MONITOR SIGNES VITALS | 48580 | MONITOR SIGNES VITALS | SOTERRANI 1 - BLOC QUIRURGIC | PHILIPS | MX750 | DE71305909
MONITOR SIGNES VITALS | 48581 | MONITOR SIGNES VITALS | SOTERRANI 1 - BLOC QUIRURGIC | PHILIPS | MX750 | DE71305898
MONITOR SIGNES VITALS | 48582 | MONITOR SIGNES VITALS | SOTERRANI 1 - BLOC QUIRURGIC | PHILIPS | MX750 | DE71305920
MONITOR SIGNES VITALS | 48583 | MONITOR SIGNES VITALS | SOTERRANI 1 - BLOC QUIRURGIC | PHILIPS | MX750 | DE71305908
MONITOR SIGNES VITALS | 48584 | MONITOR SIGNES VITALS | SOTERRANI 1 - BLOC QUIRURGIC | PHILIPS | MX750 | DE71305916
MONITOR SIGNES VITALS | 48585 | MONITOR SIGNES VITALS | SOTERRANI 1 - BLOC QUIRURGIC | PHILIPS | MX750 | DE71305907
MONITOR SIGNES VITALS | 48612 | MONITOR SIGNES VITALS | SOTERRANI 1 - MEDICINA INTENSIVA | PHILIPS | MS750 | DE71305929
MONITOR SIGNES VITALS | 1623 | MONITOR SIGNES VITALS | SOTERRANI 1 - MEDICINA INTENSIVA | PHILIPS | MS750 | DE71305927
MONITOR SIGNES VITALS | 26934 | MONITOR SIGNES VITALS | SOTERRANI 1 - MEDICINA INTENSIVA | PHILIPS | MS750 | DE71305912
MONITOR SIGNES VITALS | 48614 | MONITOR SIGNES VITALS | SOTERRANI 1 - MEDICINA INTENSIVA | PHILIPS | MS750 | DE71305854
MONITOR SIGNES VITALS | 43252 | MONITOR SIGNES VITALS | SOTERRANI 1 - MEDICINA INTENSIVA | PHILIPS | MS750 | DE71305921
MONITOR SIGNES VITALS | 1622 | MONITOR SIGNES VITALS | SOTERRANI 1 - MEDICINA INTENSIVA | PHILIPS | MS750 | DE71305926
MONITOR SIGNES VITALS | 48266 | MONITOR SIGNES VITALS | SOTERRANI 1 - MEDICINA INTENSIVA | PHILIPS | MS750 | DE71305913
MONITOR SIGNES VITALS | NE | MOTOR TRAUMA | SOTERRANI 1 - BLOC QUIRURGIC | CONMED | NM | NSN
MONITOR SIGNES VITALS | 21362 | MP 20 | SOTERRANI 1 - DIAGNOSTIC PER LA IMATGE | INTELLIVUE | NM | DE72831226
MONITOR SIGNES VITALS | 17778 | MP 20 INTELLIVUE | SOTERRANI 1 - BLOC OBSTETRIC | PHILIPS | NM | DE72847746
MONITOR SIGNES VITALS | NE | PULSIOMETRE | EXTERIORS PLANTA 1 - DIRECCIO DEL CENTRE | EDAN | HB100 | 360101-M20414410041
MONITOR SIGNES VITALS | NE | PULSIOMETRE | PLANTA 1 - HOSPITALITZACIO MEDICINA INTERNA D | EDAN | HB100 | 360101-M20414410044
MONITOR SIGNES VITALS | NE | PULSIOMETRE | PLANTA 1 - HOSPITALITZACIO MEDICINA INTERNA D | EDAN | HB100 | 360101-M20414410045
MONITOR SIGNES VITALS | NE | PULSIOMETRE | PLANTA 1 - HOSPITALITZACIO ONCOLOGIA | EDAN | HB100 | 360101-M20414410042
MONITOR SIGNES VITALS | NE | PULSIOMETRE | PLANTA 1 - HOSPITALITZACIO ONCOLOGIA | EDAN | HB100 | 360101-M20414410043
MONITOR SIGNES VITALS | NE | PULSIOMETRE | PLANTA 1 - HOSPITALITZACIO TRAUMATOLOGIA | EDAN | HB100 | 360101-M20414410083
MONITOR SIGNES VITALS | NE | PULSIOMETRE | PLANTA 1 - HOSPITALITZACIO TRAUMATOLOGIA | EDAN | HB100 | 360101-M20414410084
MONITOR SIGNES VITALS | NE | PULSIOMETRE | PLANTA 1 - HOSPITALITZACIO SOCIOSANITARI | EDAN | HB100 | 360101-M20317180124
MONITOR SIGNES VITALS | NE | PULSIOMETRE | PLANTA 1 - HOSPITALITZACIO SOCIOSANITARI | EDAN | HB100 | 360101-M20317180125
MONITOR SIGNES VITALS | NE | PULSIOMETRE | PLANTA 1 - HOSPITALITZACIO SOCIOSANITARI | EDAN | HB100 | 360101-M20414410085
MONITOR SIGNES VITALS | NE | PULSIOMETRE | PLANTA 2 - HOSPITALITZACIO CIRUGIA GENERAL | EDAN | HB100 | 360101-M20414410081
MONITOR SIGNES VITALS | NE | PULSIOMETRE | PLANTA 2 - HOSPITALITZACIO CIRUGIA GENERAL | EDAN | HB100 | 360101-M20414410082
MONITOR SIGNES VITALS | NE | PULSIOMETRE | PLANTA 2 - HOSPITALITZACIO SOCIOSANITARI | EDAN | HB100 | 360101-M20317180121
MONITOR SIGNES VITALS | NE | PULSIOMETRE | PLANTA 2 - HOSPITALITZACIO SOCIOSANITARI | EDAN | HB100 | 360101-M20317180122
MONITOR SIGNES VITALS | NE | PULSIOMETRE | PLANTA 2 - HOSPITALITZACIO SOCIOSANITARI | EDAN | HB100 | 360101-M20317180123
MONITOR SIGNES VITALS | NE | PULSIOMETRE | SOTERRANI 1 - URGENCIES GENERALS | EDAN | HB100 | 360101-M20414410136
MONITOR SIGNES VITALS | NE | PULSIOMETRE | SOTERRANI 1 - URGENCIES GENERALS | EDAN | HB100 | 360101-M20414410137
MONITOR SIGNES VITALS | NE | PULSIOMETRE | SOTERRANI 1 - URGENCIES GENERALS | EDAN | HB100 | 360101-M20414410138
MONITOR SIGNES VITALS | NE | PULSIOMETRE | SOTERRANI 1 - URGENCIES GENERALS | EDAN | HB100 | 360101-M20414410139
MONITOR SIGNES VITALS | NE | PULSIOMETRE | SOTERRANI 1 - URGENCIES GENERALS | EDAN | HB100 | 360101-M20414410140
MONITOR SIGNES VITALS | 15085 | PULSIÒMETRE | PLANTA 1 - HOSPITALITZACIO SOCIOSANITARI | OMRON | NM | 20091009175VF
MONITOR SIGNES VITALS | 49011 | PULSIOXIMETRE | PLANTA 2 - HOSPITALITZACIO CURTA ESTADA | NONIN | 3150 | 505892734
MONITOR SIGNES VITALS | 49014 | PULSIOXIMETRE | PLANTA 2 - HOSPITALITZACIO CURTA ESTADA | NONIN | 3150 | 505892724
MONITOR SIGNES VITALS | 49015 | PULSIOXIMETRE | PLANTA 2 - HOSPITALITZACIO CURTA ESTADA | NONIN | 3150 | 505892729
MONITOR SIGNES VITALS | 49016 | PULSIOXIMETRE | PLANTA 2 - HOSPITALITZACIO CURTA ESTADA | NONIN | 3150 | 505892720
MONITOR SIGNES VITALS | 49020 | PULSIOXIMETRE | PLANTA 2 - HOSPITALITZACIO CURTA ESTADA | NONIN | 3150 | 505892722
MONITOR SIGNES VITALS | 49052 | PULSIOXIMETRE | PLANTA 2 - HOSPITALITZACIO CURTA ESTADA | NONIN | 3150 | 505892723
MONITOR SIGNES VITALS | NE | PULSIOXIMETRE DE DIT | SOTERRANI 2 - MAGATZEM PASSIU (UTE) | OXYWATCH MD300 |  | 201509201563
MONITOR SIGNES VITALS | NE | PULSIOXIMETRE DE DIT | SOTERRANI 2 - MAGATZEM PASSIU (UTE) | OXYWATCH MD300 |  | 201509201561
MONITOR SIGNES VITALS | NE | PULSIOXIMETRE DE DIT | SOTERRANI 2 - MAGATZEM PASSIU (UTE) | OXYWATCH MD300 |  | 201509201567
MONITOR SIGNES VITALS | NE | PULSIOXIMETRE DE DIT | SOTERRANI 2 - MAGATZEM PASSIU (UTE) | OXYWATCH MD300 |  | 201509201565
MONITOR SIGNES VITALS | NE | PULSIOXIMETRE INVIPOX | PLANTA BAIXA - MEDICINA DE L'ESPORT | INVIPOX | EA360 | A00480
MONITOR SIGNES VITALS | NE | PULSIOXIMETRE INVIPOX | SOTERRANI 1 - URGENCIES GENERALS | INVIPOX | EA360 | NSN
MONITOR SIGNES VITALS | NE | PULSIOXIMETRE INVIPOX | SOTERRANI 1 - URGENCIES GENERALS | INVIPOX | EA360 | NSN
MONITOR SIGNES VITALS | NE | PULSIOXIMETRE INVIPOX | SOTERRANI 1 - URGENCIES GENERALS | INVIPOX | EA360 | NSN
MONITOR SIGNES VITALS | NE | PULSIOXIMETRE INVIPOX | SOTERRANI 1 - URGENCIES GENERALS | INVIPOX | EA360 | NSN
MONITOR SIGNES VITALS | NE | PULSIOXÍMETRE PORTÀTIL, TIPUS POKET | PLANTA 1 - HOSPITALITZACIO MEDICINA INTERNA D | DESCONEGUT | PM-60 + SENSOR PINZA ADULTOS | NSN
MONITOR SIGNES VITALS | NE | PULSIOXÍMETRE PORTÀTIL, TIPUS POKET | PLANTA 1 - HOSPITALITZACIO MEDICINA INTERNA D | DESCONEGUT | PM-60 + SENSOR PINZA ADULTOS | NSN
MONITOR SIGNES VITALS | 48572 | TELEMETRIA ECG | PLANTA 1 - HOSPITALITZACIO MEDICINA INTERNA D | PHILIPS | MX40-2B4 | US1536K2914
MONITOR SIGNES VITALS | 48573 | TELEMETRIA ECG | PLANTA 1 - HOSPITALITZACIO MEDICINA INTERNA D | PHILIPS | MX40-2B4 | US156K2918
MONITOR SIGNES VITALS | 49017 | TELEMETRIA ECG | PLANTA 1 - HOSPITALITZACIO MEDICINA INTERNA D | PHILIPS | MX40-2B4 | US139H6766
NEUROESTIMULADORS | NE | MONITOR DE RELAXACIÓ MUSCULAR | SOTERRANI 1 - BLOC QUIRURGIC | DRAGER | INFINITY TRIDENT POD | 5660397664/5660393071
NEUROESTIMULADORS | 1543 | NEUROESTIMULADOR + MONITOR+SIMULADOR+ANTENA | SOTERRANI 1 - BLOC QUIRURGIC | MEDTRONIC | NIM-RESPONSE 3.0 | 2NR3-3811
NEUROESTIMULADORS | 43365 | MONITOR NEUROMUSCULAR | SOTERRANI 1 - BLOC QUIRURGIC | DRAGER | TOF-MU | 2019-8668
NEUROESTIMULADORS | 43366 | MONITOR NEUROMUSCULAR | SOTERRANI 1 - BLOC QUIRURGIC | DRAGER | TOF-MU | 2019-8683
NEUROESTIMULADORS | 43367 | MONITOR NEUROMUSCULAR | SOTERRANI 1 - BLOC QUIRURGIC | DRAGER | TOF-MU | 2019-8728
NEUROESTIMULADORS | 43364 | MONITOR NEUROMUSCULAR | SOTERRANI 1 - BLOC QUIRURGIC | DRAGER | TOF-MU | 2019-8733
OCT | 48299 | OPTICAL COHERENCE TOMOGRAPHY | PLANTA BAIXA - CONSULTES EXTERNES OFTALMOLOGIA I DERMATOLOGIA | TOPCON | 3D OPTICAL | 991134
PENTACAM | 26936 | PENTACAM | PLANTA BAIXA - CONSULTES EXTERNES OFTALMOLOGIA I DERMATOLOGIA | ALCON | AXL | 70100259160
PROCESADOR | 21612 | PROCESSADOR DE CITOLOGIA LIQUIDA | SOTERRANI 1 - ANATOMIA PATOLÒGICA | HOLOGIC | THINPREP 5000 | NSN
REFRACTOMETRE | 11456 | REFRATOQUERATÒMETRE | PLANTA BAIXA - CONSULTES EXTERNES OFTALMOLOGIA I DERMATOLOGIA | DESCONEGUT | KR-8900 | 4362900
REFRACTOMETRE | 48623 | REFRACTOMETRE | PLANTA BAIXA - CONSULTES EXTERNES OFTALMOLOGIA I DERMATOLOGIA | TOPCON | KR-1 | 4490821
RESPIRADOR DE TRANSPORT | 43235 | RESPIRADOR DE TRANSPORT | SOTERRANI 1 - MEDICINA INTENSIVA | HERSILL | VITAE40 | NSN
RESPIRADOR DE TRANSPORT | 43234 | RESPIRADOR DE TRANSPORT | SOTERRANI 1 - MEDICINA INTENSIVA | HERSILL | VITAE41 | NSN
RESPIRADOR DE TRANSPORT | 43233 | RESPIRADOR DE TRANSPORT | SOTERRANI 1 - MEDICINA INTENSIVA | HERSILL | VITAE42 | NSN
RESPIRADOR DE TRANSPORT | 43232 | RESPIRADOR DE TRANSPORT | SOTERRANI 1 - MEDICINA INTENSIVA | HERSILL | VITAE43 | NSN
RESPIRADOR DE TRANSPORT | 49322 | RESPIRADOR DE TRANSPORT | SOTERRANI 1 - MEDICINA INTENSIVA | HERSILL | VITAE44 | NSN
RESPIRADOR DE TRANSPORT | 49323 | RESPIRADOR DE TRANSPORT | SOTERRANI 1 - MEDICINA INTENSIVA | HERSILL | VITAE45 | NSN
RESPIRADOR DE TRANSPORT | 49325 | RESPIRADOR DE TRANSPORT | SOTERRANI 1 - URGENCIES GENERALS | HERSILL | VITAE46 | NSN
RESPIRADOR DE TRANSPORT | 49324 | RESPIRADOR DE TRANSPORT | SOTERRANI 1 - URGENCIES GENERALS | HERSILL | VITAE47 | NSN
RESPIRADOR INTENSIUS NEONATS | 48891 | RESPIRADOR INTENSIUS NOUNATS | SOTERRANI 1 - NOUNATS | ACUTRONIC | FABIAN + NCPAP | NSN
RESPIRADOR INTENSIUS NEONATS | 52080 | RESPIRADOR INTENSIUS NOUNATS | SOTERRANI 1 - NOUNATS | ACUTRONIC | FABIAN | NSN
RESPIRADOR NO INVASIUS | 1781 | RESPIRADOR NO INVASIU | PLANTA 2 - PEDIATRIA | AIRVO | AIRVO 2 HUMIDIF | NSN
RESPIRADOR NO INVASIUS | 1780 | RESPIRADOR NO INVASIU | PLANTA 2 - PEDIATRIA | AIRVO | AIRVO 2 HUMIDIF | NSN
RESPIRADOR NO INVASIUS | 1783 | RESPIRADOR NO INVASIU | PLANTA 2 - PEDIATRIA | AIRVO | AIRVO 2 HUMIDIF | NSN
RESPIRADOR NO INVASIUS | 49130 | RESPIRADOR NO INVASIU | PLANTA 2 - PEDIATRIA | AIRVO | PT10EW | NSN
RESPIRADOR NO INVASIUS | 49129 | RESPIRADOR NO INVASIU | PLANTA 2 - PEDIATRIA | AIRVO | PT10EW | NSN
RESPIRADOR NO INVASIUS | 48533 | RESPIRADOR NO INVASIU | SOTERRANI 1 - MEDICINA INTENSIVA | FISHER | PT10EW | NSN
RESPIRADOR NO INVASIUS | 48532 | RESPIRADOR NO INVASIU | SOTERRANI 1 - MEDICINA INTENSIVA | FISHER | PT10EW | NSN
RESPIRADOR NO INVASIUS | 48531 | RESPIRADOR NO INVASIU | SOTERRANI 1 - MEDICINA INTENSIVA | FISHER | PT10EW | NSN
RESPIRADOR NO INVASIUS | 48550 | RESPIRADOR NO INVASIU | SOTERRANI 1 - MEDICINA INTENSIVA | PHILIPS | V60 | NSN
RESPIRADOR NO INVASIUS | 48549 | RESPIRADOR NO INVASIU | SOTERRANI 1 - MEDICINA INTENSIVA | PHILIPS | V60 | NSN
RESPIRADOR NO INVASIUS | 48548 | RESPIRADOR NO INVASIU | SOTERRANI 1 - MEDICINA INTENSIVA | PHILIPS | V60 | NSN
RESPIRADOR NO INVASIUS | 48301 | RESPIRADOR NO INVASIU | SOTERRANI 1 - URGENCIES GENERALS | PHILIPS | V60 | NSN
RESPIRADOR NO INVASIUS | 48300 | RESPIRADOR NO INVASIU | SOTERRANI 1 - URGENCIES GENERALS | PHILIPS | V60 | NSN
RESPIRADOR NO INVASIUS | 49374 | RESPIRADOR NO INVASIU | SOTERRANI 1 - URGENCIES GENERALS | FISHER | AIR VO2 PT101EW | NSN
RESPIRADOR NO INVASIUS | 49375 | RESPIRADOR NO INVASIU | SOTERRANI 1 - URGENCIES GENERALS | FISHER | AIR VO2 PT101EW | NSN
RETINOGRAF | 317 | RETINOGRAF | PLANTA BAIXA - CONSULTES EXTERNES OFTALMOLOGIA I DERMATOLOGIA | TOPCON | TRC-NW7SF | NSN
RETINOGRAF | 48626 | RETINOGRAF+TAULA | PLANTA BAIXA - CONSULTES EXTERNES OFTALMOLOGIA I DERMATOLOGIA | TOPCON | TRC NW400 | 988478
SCANER | 48627 | SCANER OFTALMOLOGIC | PLANTA BAIXA - CONSULTES EXTERNES OFTALMOLOGIA I DERMATOLOGIA | TOPCON | NM | 181
TENSIOMETRE | 23217 | TENSIOMETRO DE PEU | PLANTA BAIXA - CONSULTES EXTERNES CARDIOLOGIA | DESCONEGUT | NM | NSN
TENSIOMETRE | 23216 | TENSIOMETRO DE PEU | PLANTA BAIXA - CONSULTES EXTERNES OTORRINOLARINGOLOGIA | DESCONEGUT | NM | NSN
TENSIOMETRE | NE | TENSIOMETRO | PLANTA 1 - HOSPITALITZACIO PERE MATA | OMRON | 1290021100 | NSN
TENSIOMETRE | NE | TENSIOMETRO | PLANTA 1 - HOSPITALITZACIO MEDICINA INTERNA C - CONTROL | OMRON | 1290021100 | NSN
TENSIOMETRE | NE | TENSIOMETRO | PLANTA 1 - HOSPITALITZACIO MEDICINA INTERNA D | OMRON | 1290021100 | NSN
TENSIOMETRE | NE | TENSIOMETRO | PLANTA 1 - HOSPITALITZACIO MEDICINA INTERNA D | OMRON | 1290021100 | NSN
TENSIOMETRE | NE | TENSIOMETRO | PLANTA 1 - HOSPITALITZACIO ONCOLOGIA | OMRON | 1290021100 | NSN
TENSIOMETRE | NE | TENSIOMETRO | PLANTA 1 - HOSPITALITZACIO TRAUMATOLOGIA | OMRON | 1290021100 | NSN
TENSIOMETRE | 15088 | TENSIOMETRO | PLANTA 1 - HOSPITALITZACIO SOCIOSANITARI | DESCONEGUT | NM | NSN
TENSIOMETRE | NE | TENSIOMETRO | PLANTA 1 - HOSPITALITZACIO SOCIOSANITARI | OMRON | 1290021100 | NSN
TENSIOMETRE | NE | TENSIOMETRO | PLANTA 1 - HOSPITALITZACIO SOCIOSANITARI | OMRON | 1290021100 | NSN
TENSIOMETRE | NE | TENSIOMETRO | PLANTA 2 - HOSPITALITZACIO CURTA ESTADA | OMRON | 1290021100 | NSN
TENSIOMETRE | NE | TENSIOMETRO | PLANTA 2 - HOSPITALITZACIO CIRUGIA GENERAL | OMRON | 1290021100 | NSN
TENSIOMETRE | NE | TENSIOMETRO | PLANTA 2 - HOSPITALITZACIO CIRUGIA GENERAL | OMRON | 1290021100 | NSN
TENSIOMETRE | NE | TENSIOMETRO | PLANTA 2 - HOSPITALITZACIO GINECOLOGIA I OBSTETRICIA | OMRON | 1290021100 | NSN
TENSIOMETRE | NE | TENSIOMETRO | PLANTA 2 - HOSPITALITZACIO GINECOLOGIA I OBSTETRICIA | OMRON | 1290021100 | NSN
TENSIOMETRE | NE | TENSIOMETRO | PLANTA 2 - HOSPITALITZACIO PEDIATRIA | OMRON | 1290021100 | NSN
TENSIOMETRE | NE | TENSIOMETRO | PLANTA 2 - HOSPITALITZACIO SOCIOSANITARI | OMRON | 1290021100 | NSN
TENSIOMETRE | 23229 | TENSIOMETRO | PLANTA BAIXA - CONSULTES EXTERNES CARDIOLOGIA | RIESTER | BIG BAN ROUND | NSN
TENSIOMETRE | 1698 | TENSIOMETRO | PLANTA BAIXA - CONSULTES EXTERNES CIRUGIA GENERAL | OMRON | OMRON M6 AC | 20180400262VG
TENSIOMETRE | 23231 | TENSIOMETRO | PLANTA BAIXA - CONSULTES EXTERNES CIRUGIA GENERAL | RIESTER | BIG BAN ROUND | NSN
TENSIOMETRE | 1697 | TENSIOMETRO | PLANTA BAIXA - CONSULTES EXTERNES GINECOLOGIA I OBSTETRICIA | OMRON | OMRON M6 AC | 20180400265VG
TENSIOMETRE | 23234 | TENSIOMETRO | PLANTA BAIXA - CONSULTES EXTERNES GINECOLOGIA I OBSTETRICIA | RIESTER | BIG BAN ROUND | NSN
TENSIOMETRE | 22506 | TENSIOMETRO | PLANTA BAIXA - CONSULTES EXTERNES MEDICINA INTERNA D | COLIN | PRESS-MATE | 281991
TENSIOMETRE | 1700 | TENSIOMETRO | PLANTA BAIXA - CONSULTES EXTERNES MEDICINA INTERNA D | OMRON | OMRON M6 AC | 20180400266VG
TENSIOMETRE | 1701 | TENSIOMETRO | PLANTA BAIXA - CONSULTES EXTERNES MEDICINA INTERNA D | OMRON | OMRON M6 AC | 20180400269VG
TENSIOMETRE | 23235 | TENSIOMETRO | PLANTA BAIXA - CONSULTES EXTERNES MEDICINA INTERNA D | RIESTER | BIG BAN ROUND | NSN
TENSIOMETRE | 1699 | TENSIOMETRO | PLANTA BAIXA - CONSULTES EXTERNES OFTALMOLOGIA I DERMATOLOGIA | OMRON | OMRON M6 AC | 20180400268VG
TENSIOMETRE | 1695 | TENSIOMETRO | PLANTA BAIXA - CONSULTES EXTERNES ONCOLOGIA | OMRON | OMRON M6 AC | 20180400261VG
TENSIOMETRE | 23230 | TENSIOMETRO | PLANTA BAIXA - CONSULTES EXTERNES ONCOLOGIA | RIESTER | BIG BAN ROUND | NSN
TENSIOMETRE | 1702 | TENSIOMETRO | PLANTA BAIXA - CONSULTES EXTERNES OTORRINOLARINGOLOGIA | OMRON | OMRON M6 AC | 20180400270VG
TENSIOMETRE | 1703 | TENSIOMETRO | PLANTA BAIXA - CONSULTES EXTERNES PEDIATRIA | OMRON | OMRON M6 AC | 20180400267VG
TENSIOMETRE | 1694 | TENSIOMETRO | PLANTA BAIXA - CONSULTES EXTERNES TRAUMATOLOGIA | OMRON | OMRON M6 AC | 20180400263VG
TENSIOMETRE | 23232 | TENSIOMETRO | PLANTA BAIXA - CONSULTES EXTERNES TRAUMATOLOGIA | RIESTER | BIG BAN ROUND | NSN
TENSIOMETRE | 1696 | TENSIOMETRO | PLANTA BAIXA - CONSULTES EXTERNES UROLOGIA | OMRON | OMRON M6 AC | 20180400264VG
TENSIOMETRE | 23233 | TENSIOMETRO | PLANTA BAIXA - CONSULTES EXTERNES UROLOGIA | RIESTER | BIG BAN ROUND | NSN
TENSIOMETRE | 23944 | TENSIOMETRO | SOTERRANI 1 - DIAGNOSTIC PER LA IMATGE | LEMER-PAX | NM | NSN
TENSIOMETRE | 23946 | TENSIOMETRO | SOTERRANI 1 - DIAGNOSTIC PER LA IMATGE | RIESTER | MINIMUS III | NSN
TENSIOMETRE | 23964 | TENSIOMETRO | SOTERRANI 1 - DIAGNOSTIC PER LA IMATGE | RIESTER | MINIMUS III | NSN
TENSIOMETRE | 20928 | MONITOR PRESSIÓ SANGUINEA | SOTERRANI 1 - MEDICINA INTENSIVA | DRAGER | INFINITY GAMMA XL | 5514770269
TENSIOMETRE | 49070 | MAPA PRESSIÓ PERIFERICA | PLANTA 1 - HOSPITALITZACIO MEDICINA INTERNA C - CONTROL | MICROLIFE | NM | 2021-09-1000103
TENSIOMETRE | 49071 | MAPA PRESSIÓ PERIFERICA | PLANTA 1 - HOSPITALITZACIO MEDICINA INTERNA C - CONTROL | MICROLIFE | NM | 2021-09-1000104
TENSIOMETRE | 20874 | ESPÈCIE DE MONITOR DE PRESIÓ SANGANGUINEA | PLANTA BAIXA - CONSULTES EXTERNES GINECOLOGIA I OBSTETRICIA | GENERAL ELECTRIC | PRO SERIES 300 | 020M2689049
TENSIOMETRE | 22498 | ESGIMOMANOMETRE DE PEU MANUAL | PLANTA BAIXA - HOSPITAL DIA NEURODEGENERATIVES | RIESTER | BIGBENROUND | NSN
TENSIOMETRE | 21752 | ESFIGNOMANOMETRE AMB RODES | PLANTA 1 - HOSPITALITZACIO MEDICINA INTERNA C - CONTROL | RIESTER | MOD. M-6 MURAL | 60340639
TENSIOMETRE | 1339 | ESFIGNOMANOMETRE AMB RODES | PLANTA BAIXA - MEDICINA DE L'ESPORT | RIESTER | NM | NSN
TENSIOMETRE | 1340 | ESFIGNOMANOMETRE AMB RODES | PLANTA BAIXA - MEDICINA DE L'ESPORT | RIESTER | NM | NSN
TENSIOMETRE | 1341 | ESFIGNOMANOMETRE AMB RODES | PLANTA BAIXA - MEDICINA DE L'ESPORT | RIESTER | NM | NSN
TENSIOMETRE | 18000 | ESFIGNOMANOMETRE AMB RODES | SOTERRANI 1 - OBSERVACIÓ URGENCIES | RIESTER | NM | NSN
TENSIOMETRE | 18143 | ESFIGNOMANOMETRE AMB RODES | SOTERRANI 1 - OBSERVACIÓ URGENCIES | RIESTER | NM | 40392329
TENSIOMETRE | 15307 | ESFIGMOMANÒMETRE PARET | PLANTA 1 - HOSPITALITZACIO ONCOLOGIA | RIESTER | BIG-BEN | NSN
TENSIOMETRE | 16020 | ESFIGMOMANÒMETRE PARET | PLANTA 1 - HOSPITALITZACIO ONCOLOGIA | RIESTER | BIG-BEN | NSN
TENSIOMETRE | 15305 | ESFIGMOMANÒMETRE PARET | PLANTA 1 - HOSPITALITZACIO ONCOLOGIA | RIESTER | BIG-BEN | NSN
TENSIOMETRE | 15298 | ESFIGMOMANÒMETRE PARET | PLANTA 1 - HOSPITALITZACIO ONCOLOGIA | RIESTER | BIG-BEN | NSN
TENSIOMETRE | 15303 | ESFIGMOMANÒMETRE PARET | PLANTA 1 - HOSPITALITZACIO ONCOLOGIA | RIESTER | BIG-BEN | NSN
TENSIOMETRE | 15306 | ESFIGMOMANÒMETRE PARET | PLANTA 1 - HOSPITALITZACIO ONCOLOGIA | RIESTER | BIG-BEN | NSN
TENSIOMETRE | 15302 | ESFIGMOMANÒMETRE PARET | PLANTA 1 - HOSPITALITZACIO ONCOLOGIA | RIESTER | BIG-BEN | NSN
TENSIOMETRE | 15309 | ESFIGMOMANÒMETRE PARET | PLANTA 1 - HOSPITALITZACIO ONCOLOGIA | RIESTER | BIG-BEN | NSN
TENSIOMETRE | 15300 | ESFIGMOMANÒMETRE PARET | PLANTA 1 - HOSPITALITZACIO ONCOLOGIA | RIESTER | BIG-BEN | NSN
TENSIOMETRE | 15299 | ESFIGMOMANÒMETRE PARET | PLANTA 1 - HOSPITALITZACIO ONCOLOGIA | RIESTER | BIG-BEN | NSN
TENSIOMETRE | 21 | ESFIGMOMANÒMETRE PARET | PLANTA BAIXA - CONSULTES EXTERNES ONCOLOGIA | RIESTER | BIG-BEN | NSN
TENSIOMETRE | 15 | ESFIGMOMANÒMETRE PARET | PLANTA BAIXA - CONSULTES EXTERNES ONCOLOGIA | RIESTER | BIG-BEN | NSN
TENSIOMETRE | 19 | ESFIGMOMANÒMETRE PARET | PLANTA BAIXA - CONSULTES EXTERNES ONCOLOGIA | RIESTER | BIG-BEN | NSN
TENSIOMETRE | 307 | ESFIGMOMANOMETRE MANUAL PARED | PLANTA BAIXA - CONSULTES EXTERNES CARDIOLOGIA | RIESTER | BIGBENROUND | NSN
TENSIOMETRE | 308 | ESFIGMOMANOMETRE MANUAL PARED | PLANTA BAIXA - CONSULTES EXTERNES MEDICINA INTERNA D | DESCONEGUT | NM | NSN
TENSIOMETRE | 22491 | ESFIGMOMANOMETRE MANUAL PARED | PLANTA BAIXA - CONSULTES EXTERNES MEDICINA INTERNA D | RIESTER | BIGBENROUND | NSN
TENSIOMETRE | 309 | ESFIGMOMANÒMETRE MANUAL | PLANTA BAIXA - CONSULTES EXTERNES OFTALMOLOGIA I DERMATOLOGIA | DESCONEGUT | NM | NSN
TENSIOMETRE | 22188 | ESFIGMOMANOMETRE MANUAL | PLANTA BAIXA - BANC DE SANG EXTRACCIONS | DESCONEGUT | NM | NSN
TENSIOMETRE | 22435 | ESFIGMOMANOMETRE MANUAL | PLANTA BAIXA - CONSULTES EXTERNES MEDICINA INTERNA D | RIESTER | BIG BEN ROUND | NSN
TENSIOMETRE | NE | ESFIGMOMANÒMETRE DIGITAL PORTÀTIL | SOTERRANI 2 - RADIOTERAPIA | DESCONEGUT | MOD. M-6 | NSN
TENSIOMETRE | 18608 | ESFIGMOMANÒMETRE DIGITAL MURAL | PLANTA 1 - HOSPITALITZACIO MEDICINA INTERNA C - CONTROL | DESCONEGUT | MOD. M-6 MURAL | NSN
TENSIOMETRE | 21775 | ESFIGMOMANÒMETRE DIGITAL MURAL | PLANTA 1 - HOSPITALITZACIO MEDICINA INTERNA D | DESCONEGUT | MOD. M-6 MURAL | NSN
TENSIOMETRE | 21670 | ESFIGMOMANÒMETRE DIGITAL MURAL | PLANTA 1 - HOSPITALITZACIO ONCOLOGIA | DESCONEGUT | MOD. M-6 MURAL | NSN
TENSIOMETRE | 21671 | ESFIGMOMANÒMETRE DIGITAL MURAL | PLANTA 1 - HOSPITALITZACIO ONCOLOGIA | DESCONEGUT | MOD. M-6 MURAL | NSN
TENSIOMETRE | 22724 | ESFIGMOMANÒMETRE DIGITAL MURAL | PLANTA 2 - HOSPITALITZACIO GINECOLOGIA I OBSTETRICIA | DESCONEGUT | MOD. M-6 MURAL | 20100601211lf
TENSIOMETRE | 22725 | ESFIGMOMANÒMETRE DIGITAL MURAL | PLANTA 2 - HOSPITALITZACIO GINECOLOGIA I OBSTETRICIA | DESCONEGUT | MOD. M-6 MURAL | 20100601219lf
TENSIOMETRE | 12066 | ESFIGMOMANÒMETRE DIGITAL MURAL | PLANTA 2 - HOSPITALITZACIO PEDIATRIA | DESCONEGUT | MOD. M-6 MURAL | NSN
TENSIOMETRE | 22726 | ESFIGMOMANÒMETRE DIGITAL MURAL | PLANTA 2 - HOSPITALITZACIO PEDIATRIA | DESCONEGUT | MOD. M-6 MURAL | 20100601215lf
TENSIOMETRE | 22730 | ESFIGMOMANÒMETRE DIGITAL MURAL | PLANTA 2 - HOSPITALITZACIO SOCIOSANITARI | DESCONEGUT | MOD. M-6 MURAL | 20100601214lf
TENSIOMETRE | 22728 | ESFIGMOMANÒMETRE DIGITAL MURAL | PLANTA 2 - HOSPITALITZACIO SOCIOSANITARI | DESCONEGUT | MOD. M-6 MURAL | 20100601218lf
TENSIOMETRE | 22729 | ESFIGMOMANÒMETRE DIGITAL MURAL | PLANTA 2 - HOSPITALITZACIO SOCIOSANITARI | DESCONEGUT | MOD. M-6 MURAL | 20100601216lf
TENSIOMETRE | 22727 | ESFIGMOMANÒMETRE DIGITAL MURAL | PLANTA 2 - HOSPITALITZACIO SOCIOSANITARI | DESCONEGUT | MOD. M-6 MURAL | 20100601213lf
TENSIOMETRE | 21094 | ESFIGMOMANÒMETRE DIGITAL MURAL | PLANTA BAIXA - CONSULTES EXTERNES CIRUGIA GENERAL | DESCONEGUT | MOD. M-6 MURAL | NSN
TENSIOMETRE | 21083 | ESFIGMOMANÒMETRE DIGITAL MURAL | PLANTA BAIXA - CONSULTES EXTERNES CIRUGIA GENERAL | DESCONEGUT | MOD. M-6 MURAL | NSN
TENSIOMETRE | 21095 | ESFIGMOMANÒMETRE DIGITAL MURAL | PLANTA BAIXA - CONSULTES EXTERNES CIRUGIA GENERAL | DESCONEGUT | MOD. M-6 MURAL | NSN
TENSIOMETRE | 21084 | ESFIGMOMANÒMETRE DIGITAL MURAL | PLANTA BAIXA - CONSULTES EXTERNES CIRUGIA GENERAL | DESCONEGUT | MOD. M-6 MURAL | NSN
TENSIOMETRE | 21092 | ESFIGMOMANÒMETRE DIGITAL MURAL | PLANTA BAIXA - CONSULTES EXTERNES CIRUGIA GENERAL | DESCONEGUT | MOD. M-6 MURAL | NSN
TENSIOMETRE | 22422 | ESFIGMOMANÒMETRE DIGITAL MURAL | PLANTA BAIXA - CONSULTES EXTERNES MEDICINA INTERNA D | DESCONEGUT | MOD. M-6 MURAL | NSN
TENSIOMETRE | 22438 | ESFIGMOMANÒMETRE DIGITAL MURAL | PLANTA BAIXA - CONSULTES EXTERNES MEDICINA INTERNA D | DESCONEGUT | MOD. M-6 MURAL | NSN
TENSIOMETRE | 22447 | ESFIGMOMANÒMETRE DIGITAL MURAL | PLANTA BAIXA - CONSULTES EXTERNES MEDICINA INTERNA D | DESCONEGUT | MOD. M-6 MURAL | NSN
TENSIOMETRE | 22458 | ESFIGMOMANÒMETRE DIGITAL MURAL | PLANTA BAIXA - CONSULTES EXTERNES MEDICINA INTERNA D | DESCONEGUT | MOD. M-6 MURAL | NSN
TENSIOMETRE | 22452 | ESFIGMOMANÒMETRE DIGITAL MURAL | PLANTA BAIXA - CONSULTES EXTERNES MEDICINA INTERNA D | DESCONEGUT | MOD. M-6 MURAL | NSN
TENSIOMETRE | 22472 | ESFIGMOMANÒMETRE DIGITAL MURAL | PLANTA BAIXA - CONSULTES EXTERNES MEDICINA INTERNA D | DESCONEGUT | MOD. M-6 MURAL | NSN
TENSIOMETRE | 310 | ESFIGMOMANÒMETRE DIGITAL MURAL | PLANTA BAIXA - CONSULTES EXTERNES MEDICINA INTERNA D | DESCONEGUT | MOD. M-6 MURAL | NSN
TENSIOMETRE | 22501 | ESFIGMOMANÒMETRE DIGITAL MURAL | PLANTA BAIXA - CONSULTES EXTERNES MEDICINA INTERNA D | DESCONEGUT | MOD. M-6 MURAL | NSN
TENSIOMETRE | 21069 | ESFIGMOMANÒMETRE DIGITAL MURAL | PLANTA BAIXA - CONSULTES EXTERNES MEDICINA INTERNA D | DESCONEGUT | MOD. M-6 MURAL | NSN
TENSIOMETRE | 22513 | ESFIGMOMANÒMETRE DIGITAL MURAL | PLANTA BAIXA - CONSULTES EXTERNES MEDICINA INTERNA D | DESCONEGUT | MOD. M-6 MURAL | NSN
TENSIOMETRE | 22516 | ESFIGMOMANÒMETRE DIGITAL MURAL | PLANTA BAIXA - CONSULTES EXTERNES MEDICINA INTERNA D | DESCONEGUT | MOD. M-6 MURAL | NSN
TENSIOMETRE | NE | ESFIGMOMANÒMETRE DIGITAL MURAL | PLANTA BAIXA - CONSULTES EXTERNES MEDICINA INTERNA D | DESCONEGUT | MOD. M-6 MURAL | NSN
TENSIOMETRE | NE | ESFIGMOMANÒMETRE DIGITAL MURAL | PLANTA BAIXA - CONSULTES EXTERNES MEDICINA INTERNA D | DESCONEGUT | MOD. M-6 MURAL | NSN
TENSIOMETRE | NE | ESFIGMOMANÒMETRE DIGITAL MURAL | PLANTA BAIXA - CONSULTES EXTERNES MEDICINA INTERNA D | DESCONEGUT | MOD. M-6 MURAL | NSN
TENSIOMETRE | NE | ESFIGMOMANÒMETRE DIGITAL MURAL | PLANTA BAIXA - CONSULTES EXTERNES MEDICINA INTERNA D | DESCONEGUT | MOD. M-6 MURAL | NSN
TENSIOMETRE | NE | ESFIGMOMANÒMETRE DIGITAL MURAL | PLANTA BAIXA - CONSULTES EXTERNES MEDICINA INTERNA D | DESCONEGUT | MOD. M-6 MURAL | NSN
TENSIOMETRE | NE | ESFIGMOMANÒMETRE DIGITAL MURAL | PLANTA BAIXA - CONSULTES EXTERNES MEDICINA INTERNA D | DESCONEGUT | MOD. M-6 MURAL | NSN
TENSIOMETRE | NE | ESFIGMOMANÒMETRE DIGITAL MURAL | PLANTA BAIXA - CONSULTES EXTERNES MEDICINA INTERNA D | DESCONEGUT | MOD. M-6 MURAL | NSN
TENSIOMETRE | NE | ESFIGMOMANÒMETRE DIGITAL MURAL | PLANTA BAIXA - CONSULTES EXTERNES MEDICINA INTERNA D | DESCONEGUT | MOD. M-6 MURAL | NSN
TENSIOMETRE | NE | ESFIGMOMANÒMETRE DIGITAL MURAL | PLANTA BAIXA - CONSULTES EXTERNES MEDICINA INTERNA D | DESCONEGUT | MOD. M-6 MURAL | NSN
TENSIOMETRE | 21814 | ESFIGMOMANÒMETRE DIGITAL MURAL | PLANTA BAIXA - CONSULTES EXTERNES OFTALMOLOGIA I DERMATOLOGIA | DESCONEGUT | MOD. M-6 MURAL | NSN
TENSIOMETRE | 25369 | ESFIGMOMANÒMETRE DIGITAL MURAL | PLANTA BAIXA - CONSULTES EXTERNES ONCOLOGIA | DESCONEGUT | MOD. M-6 MURAL | NSN
TENSIOMETRE | 25364 | ESFIGMOMANÒMETRE DIGITAL MURAL | PLANTA BAIXA - CONSULTES EXTERNES ONCOLOGIA | DESCONEGUT | MOD. M-6 MURAL | NSN
TENSIOMETRE | 22741 | ESFIGMOMANÒMETRE DIGITAL MURAL | PLANTA BAIXA - CONSULTES EXTERNES ONCOLOGIA | DESCONEGUT | MOD. M-6 MURAL | 20100603959lf
TENSIOMETRE | 22740 | ESFIGMOMANÒMETRE DIGITAL MURAL | PLANTA BAIXA - CONSULTES EXTERNES ONCOLOGIA | DESCONEGUT | MOD. M-6 MURAL | 20100603954lf
TENSIOMETRE | 22739 | ESFIGMOMANÒMETRE DIGITAL MURAL | PLANTA BAIXA - CONSULTES EXTERNES ONCOLOGIA | DESCONEGUT | MOD. M-6 MURAL | 20100603951lf
TENSIOMETRE | 22737 | ESFIGMOMANÒMETRE DIGITAL MURAL | PLANTA BAIXA - CONSULTES EXTERNES ONCOLOGIA | DESCONEGUT | MOD. M-6 MURAL | 20100603957lf
TENSIOMETRE | 22732 | ESFIGMOMANÒMETRE DIGITAL MURAL | PLANTA BAIXA - CONSULTES EXTERNES ONCOLOGIA | DESCONEGUT | MOD. M-6 MURAL | 20100603955lf
TENSIOMETRE | 22733 | ESFIGMOMANÒMETRE DIGITAL MURAL | PLANTA BAIXA - CONSULTES EXTERNES ONCOLOGIA | DESCONEGUT | MOD. M-6 MURAL | 20100603952lf
TENSIOMETRE | 22734 | ESFIGMOMANÒMETRE DIGITAL MURAL | PLANTA BAIXA - CONSULTES EXTERNES ONCOLOGIA | DESCONEGUT | MOD. M-6 MURAL | 20100603953lf
TENSIOMETRE | 22735 | ESFIGMOMANÒMETRE DIGITAL MURAL | PLANTA BAIXA - CONSULTES EXTERNES ONCOLOGIA | DESCONEGUT | MOD. M-6 MURAL | 20100603958lf
TENSIOMETRE | 22736 | ESFIGMOMANÒMETRE DIGITAL MURAL | PLANTA BAIXA - CONSULTES EXTERNES ONCOLOGIA | DESCONEGUT | MOD. M-6 MURAL | 20100603956lf
TENSIOMETRE | 25360 | ESFIGMOMANÒMETRE DIGITAL MURAL | PLANTA BAIXA - CONSULTES EXTERNES ONCOLOGIA | DESCONEGUT | MOD. M-6 MURAL | NSN
TENSIOMETRE | 25361 | ESFIGMOMANÒMETRE DIGITAL MURAL | PLANTA BAIXA - CONSULTES EXTERNES ONCOLOGIA | DESCONEGUT | MOD. M-6 MURAL | NSN
TENSIOMETRE | 25363 | ESFIGMOMANÒMETRE DIGITAL MURAL | PLANTA BAIXA - CONSULTES EXTERNES ONCOLOGIA | DESCONEGUT | MOD. M-6 MURAL | NSN
TENSIOMETRE | 22738 | ESFIGMOMANÒMETRE DIGITAL MURAL | PLANTA BAIXA - CONSULTES EXTERNES ONCOLOGIA | DESCONEGUT | MOD. M-6 MURAL | 20100603960lf
TENSIOMETRE | 21041 | ESFIGMOMANÒMETRE DIGITAL MURAL | PLANTA BAIXA - CONSULTES EXTERNES OTORRINOLARINGOLOGIA | DESCONEGUT | MOD. M-6 MURAL | NSN
TENSIOMETRE | 21091 | ESFIGMOMANÒMETRE DIGITAL MURAL | PLANTA BAIXA - CONSULTES EXTERNES OTORRINOLARINGOLOGIA | DESCONEGUT | MOD. M-6 MURAL | NSN
TENSIOMETRE | 21328 | ESFIGMOMANÒMETRE DIGITAL MURAL | PLANTA BAIXA - CONSULTES EXTERNES OTORRINOLARINGOLOGIA | DESCONEGUT | MOD. M-6 MURAL | NSN
TENSIOMETRE | 21842 | ESFIGMOMANÒMETRE DIGITAL MURAL | PLANTA BAIXA - CONSULTES EXTERNES OTORRINOLARINGOLOGIA | DESCONEGUT | MOD. M-6 MURAL | NSN
TENSIOMETRE | 21841 | ESFIGMOMANÒMETRE DIGITAL MURAL | PLANTA BAIXA - CONSULTES EXTERNES PEDIATRIA | DESCONEGUT | MOD. M-6 MURAL | NSN
TENSIOMETRE | 21854 | ESFIGMOMANÒMETRE DIGITAL MURAL | PLANTA BAIXA - CONSULTES EXTERNES PEDIATRIA | DESCONEGUT | MOD. M-6 MURAL | NSN
TENSIOMETRE | 21096 | ESFIGMOMANÒMETRE DIGITAL MURAL | PLANTA BAIXA - CONSULTES EXTERNES PEDIATRIA | DESCONEGUT | MOD. M-6 MURAL | NSN
TENSIOMETRE | 21062 | ESFIGMOMANÒMETRE DIGITAL MURAL | PLANTA BAIXA - CONSULTES EXTERNES PEDIATRIA | DESCONEGUT | MOD. M-6 MURAL | NSN
TENSIOMETRE | 21098 | ESFIGMOMANÒMETRE DIGITAL MURAL | PLANTA BAIXA - CONSULTES EXTERNES PEDIATRIA | DESCONEGUT | MOD. M-6 MURAL | NSN
TENSIOMETRE | NE | ESFIGMOMANÒMETRE DIGITAL MURAL | PLANTA BAIXA - HOSPITAL DIA MEDICINA INTERNA | DESCONEGUT | MOD. M-6 MURAL | NSN
TENSIOMETRE | NE | ESFIGMOMANÒMETRE DIGITAL MURAL | PLANTA BAIXA - HOSPITAL DIA MEDICINA INTERNA | DESCONEGUT | MOD. M-6 MURAL | NSN
TENSIOMETRE | NE | ESFIGMOMANÒMETRE DIGITAL MURAL | PLANTA BAIXA - HOSPITAL DIA MEDICINA INTERNA | DESCONEGUT | MOD. M-6 MURAL | NSN
TENSIOMETRE | NE | ESFIGMOMANÒMETRE DIGITAL MURAL | PLANTA BAIXA - HOSPITAL DIA MEDICINA INTERNA | DESCONEGUT | MOD. M-6 MURAL | NSN
TENSIOMETRE | 25371 | ESFIGMOMANÒMETRE DIGITAL MURAL | PLANTA BAIXA - MEDICINA DE L'ESPORT | DESCONEGUT | MOD. M-6 MURAL | NSN
TENSIOMETRE | NE | ESFIGMOMANÒMETRE DIGITAL MURAL | PLANTA BAIXA - MEDICINA DE L'ESPORT | DESCONEGUT | MOD. M-6 MURAL | NSN
TENSIOMETRE | NE | ESFIGMOMANÒMETRE DIGITAL MURAL | PLANTA BAIXA - MEDICINA DE L'ESPORT | DESCONEGUT | MOD. M-6 MURAL | NSN
TENSIOMETRE | NE | ESFIGMOMANÒMETRE DIGITAL MURAL | PLANTA BAIXA - VIGILANCIA DE LA SALUT | DESCONEGUT | MOD. M-6 MURAL | NSN
TENSIOMETRE | 21098 | ESFIGMOMANÒMETRE DIGITAL MURAL | PLANTA BAIXA - EXTRACCIONS I SINTROM | DESCONEGUT | MOD. M-6 MURAL | NSN
TENSIOMETRE | 22731 | ESFIGMOMANÒMETRE DIGITAL MURAL | PLANTA BAIXA - EXTRACCIONS I SINTROM | DESCONEGUT | MOD. M-6 MURAL | 20100601220lf
TENSIOMETRE | 22021 | ESFIGMOMANÒMETRE DIGITAL MURAL | SOTERRANI 1 - CIRUGIA MAJOR AMBULATORIA | DESCONEGUT | MOD. M-6 MURAL | NSN
TENSIOMETRE | NE | ESFIGMOMANÒMETRE DIGITAL MURAL | SOTERRANI 1 - CIRUGIA MAJOR AMBULATORIA | DESCONEGUT | MOD. M-6 MURAL | NSN
TENSIOMETRE | NE | ESFIGMOMANÒMETRE DIGITAL MURAL | SOTERRANI 1 - CIRUGIA MAJOR AMBULATORIA | DESCONEGUT | MOD. M-6 MURAL | NSN
TENSIOMETRE | NE | ESFIGMOMANÒMETRE DIGITAL MURAL | SOTERRANI 1 - CIRUGIA MAJOR AMBULATORIA | DESCONEGUT | MOD. M-6 MURAL | NSN
TENSIOMETRE | NE | ESFIGMOMANÒMETRE DIGITAL MURAL | SOTERRANI 1 - CIRUGIA MAJOR AMBULATORIA | DESCONEGUT | MOD. M-6 MURAL | NSN
TENSIOMETRE | NE | ESFIGMOMANÒMETRE DIGITAL MURAL | SOTERRANI 1 - CIRUGIA MAJOR AMBULATORIA | DESCONEGUT | MOD. M-6 MURAL | NSN
TENSIOMETRE | NE | ESFIGMOMANÒMETRE DIGITAL MURAL | SOTERRANI 1 - CIRUGIA MAJOR AMBULATORIA | DESCONEGUT | MOD. M-6 MURAL | NSN
TENSIOMETRE | NE | ESFIGMOMANÒMETRE DIGITAL MURAL | SOTERRANI 1 - CIRUGIA MAJOR AMBULATORIA | DESCONEGUT | MOD. M-6 MURAL | NSN
TENSIOMETRE | NE | ESFIGMOMANÒMETRE DIGITAL MURAL | SOTERRANI 1 - CIRUGIA MAJOR AMBULATORIA | DESCONEGUT | MOD. M-6 MURAL | NSN
TENSIOMETRE | 22030 | ESFIGMOMANÒMETRE DIGITAL MURAL | SOTERRANI 1 - CIRUGIA MAJOR AMBULATORIA | DESCONEGUT | MOD. M-6 MURAL | NSN
TENSIOMETRE | 22026 | ESFIGMOMANÒMETRE DIGITAL MURAL | SOTERRANI 1 - CIRUGIA MAJOR AMBULATORIA | DESCONEGUT | MOD. M-6 MURAL | NSN
TENSIOMETRE | 22026 | ESFIGMOMANÒMETRE DIGITAL MURAL | SOTERRANI 1 - CIRUGIA MAJOR AMBULATORIA | DESCONEGUT | MOD. M-6 MURAL | NSN
TENSIOMETRE | 22016 | ESFIGMOMANÒMETRE DIGITAL MURAL | SOTERRANI 1 - CIRUGIA MAJOR AMBULATORIA | DESCONEGUT | MOD. M-6 MURAL | NSN
TENSIOMETRE | 13771 | ESFIGMOMANÒMETRE DIGITAL MURAL | SOTERRANI 1 - OBSERVACIÓ URGENCIES | DESCONEGUT | MOD. M-6 MURAL | NSN
TENSIOMETRE | 13772 | ESFIGMOMANÒMETRE DIGITAL MURAL | SOTERRANI 1 - OBSERVACIÓ URGENCIES | DESCONEGUT | MOD. M-6 MURAL | NSN
TENSIOMETRE | 13773 | ESFIGMOMANÒMETRE DIGITAL MURAL | SOTERRANI 1 - OBSERVACIÓ URGENCIES | DESCONEGUT | MOD. M-6 MURAL | NSN
TENSIOMETRE | 13774 | ESFIGMOMANÒMETRE DIGITAL MURAL | SOTERRANI 1 - OBSERVACIÓ URGENCIES | DESCONEGUT | MOD. M-6 MURAL | NSN
TENSIOMETRE | 13775 | ESFIGMOMANÒMETRE DIGITAL MURAL | SOTERRANI 1 - OBSERVACIÓ URGENCIES | DESCONEGUT | MOD. M-6 MURAL | NSN
TENSIOMETRE | 13776 | ESFIGMOMANÒMETRE DIGITAL MURAL | SOTERRANI 1 - OBSERVACIÓ URGENCIES | DESCONEGUT | MOD. M-6 MURAL | NSN
TENSIOMETRE | 13777 | ESFIGMOMANÒMETRE DIGITAL MURAL | SOTERRANI 1 - OBSERVACIÓ URGENCIES | DESCONEGUT | MOD. M-6 MURAL | NSN
TENSIOMETRE | 18630 | ESFIGMOMANÒMETRE DIGITAL MURAL | SOTERRANI 1 - PROVES ESPECIALS | DESCONEGUT | MOD. M-6 MURAL | NSN
TENSIOMETRE | NE | ESFIGMOMANÒMETRE DIGITAL MURAL | SOTERRANI 1 - PROVES ESPECIALS | DESCONEGUT | MOD. M-6 MURAL | NSN
TENSIOMETRE | NE | ESFIGMOMANÒMETRE DIGITAL MURAL | SOTERRANI 1 - PROVES ESPECIALS | DESCONEGUT | MOD. M-6 MURAL | NSN
TENSIOMETRE | 20639 | ESFIGMOMANÒMETRE DIGITAL MURAL | SOTERRANI 1 - PROVES ESPECIALS | DESCONEGUT | MOD. M-6 MURAL | NSN
TENSIOMETRE | 20645 | ESFIGMOMANÒMETRE DIGITAL MURAL | SOTERRANI 1 - PROVES ESPECIALS | DESCONEGUT | MOD. M-6 MURAL | NSN
TENSIOMETRE | 18636 | ESFIGMOMANÒMETRE DIGITAL MURAL | SOTERRANI 1 - PROVES ESPECIALS | DESCONEGUT | MOD. M-6 MURAL | NSN
TENSIOMETRE | NE | ESFIGMOMANÒMETRE DIGITAL MURAL | SOTERRANI 1 - PROVES ESPECIALS | DESCONEGUT | MOD. M-6 MURAL | NSN
TENSIOMETRE | NE | ESFIGMOMANÒMETRE DIGITAL MURAL | SOTERRANI 1 - PROVES ESPECIALS | DESCONEGUT | MOD. M-6 MURAL | NSN
TENSIOMETRE | NE | ESFIGMOMANÒMETRE DIGITAL MURAL | SOTERRANI 1 - PROVES ESPECIALS | DESCONEGUT | MOD. M-6 MURAL | NSN
TENSIOMETRE | 14244 | ESFIGMOMANÒMETRE DIGITAL MURAL | SOTERRANI 1 - BLOC OBSTETRIC | DESCONEGUT | MOD. M-6 MURAL | NSN
TENSIOMETRE | 14130 | ESFIGMOMANÒMETRE DIGITAL MURAL | SOTERRANI 1 - BLOC OBSTETRIC | DESCONEGUT | MOD. M-6 MURAL | NSN
TENSIOMETRE | 14134 | ESFIGMOMANÒMETRE DIGITAL MURAL | SOTERRANI 1 - BLOC OBSTETRIC | DESCONEGUT | MOD. M-6 MURAL | NSN
TENSIOMETRE | 14169 | ESFIGMOMANÒMETRE DIGITAL MURAL | SOTERRANI 1 - BLOC OBSTETRIC | DESCONEGUT | MOD. M-6 MURAL | NSN
TENSIOMETRE | 14171 | ESFIGMOMANÒMETRE DIGITAL MURAL | SOTERRANI 1 - BLOC OBSTETRIC | DESCONEGUT | MOD. M-6 MURAL | NSN
TENSIOMETRE | 14281 | ESFIGMOMANÒMETRE DIGITAL MURAL | SOTERRANI 1 - BLOC OBSTETRIC | DESCONEGUT | MOD. M-6 MURAL | NSN
TENSIOMETRE | 14271 | ESFIGMOMANÒMETRE DIGITAL MURAL | SOTERRANI 1 - BLOC OBSTETRIC | DESCONEGUT | MOD. M-6 MURAL | NSN
TENSIOMETRE | 14262 | ESFIGMOMANÒMETRE DIGITAL MURAL | SOTERRANI 1 - BLOC OBSTETRIC | DESCONEGUT | MOD. M-6 MURAL | NSN
TENSIOMETRE | 14254 | ESFIGMOMANÒMETRE DIGITAL MURAL | SOTERRANI 1 - BLOC OBSTETRIC | DESCONEGUT | MOD. M-6 MURAL | NSN
TENSIOMETRE | 19164 | ESFIGMOMANÒMETRE DIGITAL MURAL | SOTERRANI 1 - DIAGNOSTIC PER LA IMATGE | DESCONEGUT | MOD. M-6 MURAL | NSN
TENSIOMETRE | 19195 | ESFIGMOMANÒMETRE DIGITAL MURAL | SOTERRANI 1 - DIAGNOSTIC PER LA IMATGE | DESCONEGUT | MOD. M-6 MURAL | NSN
TENSIOMETRE | 19158 | ESFIGMOMANÒMETRE DIGITAL MURAL | SOTERRANI 1 - DIAGNOSTIC PER LA IMATGE | DESCONEGUT | MOD. M-6 MURAL | NSN
TENSIOMETRE | NE | ESFIGMOMANÒMETRE DIGITAL MURAL | SOTERRANI 1 - DIAGNOSTIC PER LA IMATGE | DESCONEGUT | MOD. M-6 MURAL | NSN
TENSIOMETRE | NE | ESFIGMOMANÒMETRE DIGITAL MURAL | SOTERRANI 1 - DIAGNOSTIC PER LA IMATGE | DESCONEGUT | MOD. M-6 MURAL | NSN
TENSIOMETRE | NE | ESFIGMOMANÒMETRE DIGITAL MURAL | SOTERRANI 1 - DIAGNOSTIC PER LA IMATGE | DESCONEGUT | MOD. M-6 MURAL | NSN
TENSIOMETRE | 13317 | ESFIGMOMANÒMETRE DIGITAL MURAL | SOTERRANI 1 - URGENCIES GENERALS | DESCONEGUT | MOD. M-6 MURAL | NSN
TENSIOMETRE | 13314 | ESFIGMOMANÒMETRE DIGITAL MURAL | SOTERRANI 1 - URGENCIES GENERALS | DESCONEGUT | MOD. M-6 MURAL | NSN
TENSIOMETRE | 13311 | ESFIGMOMANÒMETRE DIGITAL MURAL | SOTERRANI 1 - URGENCIES GENERALS | DESCONEGUT | MOD. M-6 MURAL | NSN
TENSIOMETRE | 13308 | ESFIGMOMANÒMETRE DIGITAL MURAL | SOTERRANI 1 - URGENCIES GENERALS | DESCONEGUT | MOD. M-6 MURAL | NSN
TENSIOMETRE | 13305 | ESFIGMOMANÒMETRE DIGITAL MURAL | SOTERRANI 1 - URGENCIES GENERALS | DESCONEGUT | MOD. M-6 MURAL | NSN
TENSIOMETRE | 13302 | ESFIGMOMANÒMETRE DIGITAL MURAL | SOTERRANI 1 - URGENCIES GENERALS | DESCONEGUT | MOD. M-6 MURAL | NSN
TENSIOMETRE | 13298 | ESFIGMOMANÒMETRE DIGITAL MURAL | SOTERRANI 1 - URGENCIES GENERALS | DESCONEGUT | MOD. M-6 MURAL | NSN
TENSIOMETRE | 13299 | ESFIGMOMANÒMETRE DIGITAL MURAL | SOTERRANI 1 - URGENCIES GENERALS | DESCONEGUT | MOD. M-6 MURAL | NSN
TENSIOMETRE | NE | ESFIGMOMANÒMETRE DIGITAL MURAL | SOTERRANI 1 - URGENCIES GENERALS | DESCONEGUT | MOD. M-6 MURAL | NSN
TENSIOMETRE | 13353 | ESFIGMOMANÒMETRE DIGITAL MURAL | SOTERRANI 1 - URGENCIES GENERALS | DESCONEGUT | MOD. M-6 MURAL | NSN
TENSIOMETRE | 13350 | ESFIGMOMANÒMETRE DIGITAL MURAL | SOTERRANI 1 - URGENCIES GENERALS | DESCONEGUT | MOD. M-6 MURAL | NSN
TENSIOMETRE | 13347 | ESFIGMOMANÒMETRE DIGITAL MURAL | SOTERRANI 1 - URGENCIES GENERALS | DESCONEGUT | MOD. M-6 MURAL | NSN
TENSIOMETRE | 13356 | ESFIGMOMANÒMETRE DIGITAL MURAL | SOTERRANI 1 - URGENCIES GENERALS | DESCONEGUT | MOD. M-6 MURAL | NSN
TENSIOMETRE | 13344 | ESFIGMOMANÒMETRE DIGITAL MURAL | SOTERRANI 1 - URGENCIES GENERALS | DESCONEGUT | MOD. M-6 MURAL | NSN
TENSIOMETRE | 13341 | ESFIGMOMANÒMETRE DIGITAL MURAL | SOTERRANI 1 - URGENCIES GENERALS | DESCONEGUT | MOD. M-6 MURAL | NSN
TENSIOMETRE | 13337 | ESFIGMOMANÒMETRE DIGITAL MURAL | SOTERRANI 1 - URGENCIES GENERALS | DESCONEGUT | MOD. M-6 MURAL | NSN
TENSIOMETRE | 13334 | ESFIGMOMANÒMETRE DIGITAL MURAL | SOTERRANI 1 - URGENCIES GENERALS | DESCONEGUT | MOD. M-6 MURAL | NSN
TENSIOMETRE | 13331 | ESFIGMOMANÒMETRE DIGITAL MURAL | SOTERRANI 1 - URGENCIES GENERALS | DESCONEGUT | MOD. M-6 MURAL | NSN
TENSIOMETRE | 13328 | ESFIGMOMANÒMETRE DIGITAL MURAL | SOTERRANI 1 - URGENCIES GENERALS | DESCONEGUT | MOD. M-6 MURAL | NSN
TENSIOMETRE | 13476 | ESFIGMOMANÒMETRE DIGITAL MURAL | SOTERRANI 1 - URGENCIES GENERALS | DESCONEGUT | MOD. M-6 MURAL | NSN
TENSIOMETRE | 13460 | ESFIGMOMANÒMETRE DIGITAL MURAL | SOTERRANI 1 - URGENCIES GENERALS | DESCONEGUT | MOD. M-6 MURAL | NSN
TENSIOMETRE | 13512 | ESFIGMOMANÒMETRE DIGITAL MURAL | SOTERRANI 1 - URGENCIES GENERALS | DESCONEGUT | MOD. M-6 MURAL | NSN
TENSIOMETRE | 13498 | ESFIGMOMANÒMETRE DIGITAL MURAL | SOTERRANI 1 - URGENCIES GENERALS | DESCONEGUT | MOD. M-6 MURAL | NSN
TENSIOMETRE | 13417 | ESFIGMOMANÒMETRE DIGITAL MURAL | SOTERRANI 1 - URGENCIES GENERALS | DESCONEGUT | MOD. M-6 MURAL | NSN
TENSIOMETRE | 13405 | ESFIGMOMANÒMETRE DIGITAL MURAL | SOTERRANI 1 - URGENCIES GENERALS | DESCONEGUT | MOD. M-6 MURAL | NSN
TENSIOMETRE | 13393 | ESFIGMOMANÒMETRE DIGITAL MURAL | SOTERRANI 1 - URGENCIES GENERALS | DESCONEGUT | MOD. M-6 MURAL | NSN
TENSIOMETRE | NE | ESFIGMOMANÒMETRE DIGITAL MURAL | SOTERRANI 2 - HOSPITAL DIA ONCOLOGIA | DESCONEGUT | MOD. M-6 MURAL | NSN
TENSIOMETRE | NE | ESFIGMOMANÒMETRE DIGITAL MURAL | SOTERRANI 2 - HOSPITAL DIA ONCOLOGIA | DESCONEGUT | MOD. M-6 MURAL | NSN
TENSIOMETRE | NE | ESFIGMOMANÒMETRE DIGITAL MURAL | SOTERRANI 2 - HOSPITAL DIA ONCOLOGIA | DESCONEGUT | MOD. M-6 MURAL | NSN
TENSIOMETRE | 19148 | ESFIGMOMANÒMETRE DIGITAL MURAL | SOTERRANI 2 - HOSPITAL DIA ONCOLOGIA | DESCONEGUT | MOD. M-6 MURAL | NSN
TENSIOMETRE | 19502 | ESFIGMOMANÒMETRE DIGITAL MURAL | SOTERRANI 2 - HOSPITAL DIA ONCOLOGIA | DESCONEGUT | MOD. M-6 MURAL | NSN
TENSIOMETRE | 19515 | ESFIGMOMANÒMETRE DIGITAL MURAL | SOTERRANI 2 - HOSPITAL DIA ONCOLOGIA | DESCONEGUT | MOD. M-6 MURAL | NSN
TENSIOMETRE | 19521 | ESFIGMOMANÒMETRE DIGITAL MURAL | SOTERRANI 2 - HOSPITAL DIA ONCOLOGIA | DESCONEGUT | MOD. M-6 MURAL | NSN
TENSIOMETRE | 19527 | ESFIGMOMANÒMETRE DIGITAL MURAL | SOTERRANI 2 - HOSPITAL DIA ONCOLOGIA | DESCONEGUT | MOD. M-6 MURAL | NSN
TENSIOMETRE | 19532 | ESFIGMOMANÒMETRE DIGITAL MURAL | SOTERRANI 2 - HOSPITAL DIA ONCOLOGIA | DESCONEGUT | MOD. M-6 MURAL | NSN
TENSIOMETRE | 19541 | ESFIGMOMANÒMETRE DIGITAL MURAL | SOTERRANI 2 - HOSPITAL DIA ONCOLOGIA | DESCONEGUT | MOD. M-6 MURAL | NSN
TENSIOMETRE | 19544 | ESFIGMOMANÒMETRE DIGITAL MURAL | SOTERRANI 2 - HOSPITAL DIA ONCOLOGIA | DESCONEGUT | MOD. M-6 MURAL | NSN
TENSIOMETRE | 17877 | ESFIGMOMANÒMETRE DIGITAL MURAL | SOTERRANI 2 - TRANSFER | DESCONEGUT | MOD. M-6 MURAL | NSN
TENSIOMETRE | 17878 | ESFIGMOMANÒMETRE DIGITAL MURAL | SOTERRANI 2 - TRANSFER | DESCONEGUT | MOD. M-6 MURAL | NSN
TENSIOMETRE | 17892 | ESFIGMOMANÒMETRE DIGITAL MURAL | SOTERRANI 2 - TRANSFER | DESCONEGUT | MOD. M-6 MURAL | NSN
TENSIOMETRE | 17893 | ESFIGMOMANÒMETRE DIGITAL MURAL | SOTERRANI 2 - TRANSFER | DESCONEGUT | MOD. M-6 MURAL | NSN
TENSIOMETRE | 22187 | ESFIGMOMANÓMETRE DIGITAL | PLANTA BAIXA - BANC DE SANG EXTRACCIONS | DESCONEGUT | NM | 20080128583LF
TENSIOMETRE | 22368 | ESFIGMOMANOMETRE DE PEU MANUAL | PLANTA 2 - HOSPITALITZACIO CIRUGIA GENERAL | RIESTER | BIG BEN ROUND | NSN
TENSIOMETRE | 21744 | ESFIGMOMANÒMETRE DE PEU AMB RODES | PLANTA 1 - HOSPITALITZACIO MEDICINA INTERNA D | RIESTER | BIGBEGROUND | NSN
TENSIOMETRE | 1213 | ESFIGMOMANÒMETRE DE PEU AMB RODES | PLANTA BAIXA - HOSPITAL DIA NEURODEGENERATIVES | DESCONEGUT | NM | NSN
TENSIOMETRE | 21778 | ESFIGMOMANOMETRE DE PEU | PLANTA 1 - HOSPITALITZACIO MEDICINA INTERNA D | RIESTER | BIGBENROUND | 41239751
TENSIOMETRE | 22286 | ESFIGMOMANOMETRE DE PEU | PLANTA 2 - HOSPITALITZACIO GINECOLOGIA I OBSTETRICIA | RIESTER | BIG BEN ROUND | NSN
TENSIOMETRE | 22216 | ESFIGMOMANOMETRE DE PEU | PLANTA 2 - HOSPITALITZACIO PEDIATRIA | BIG BEN ROUND | RIESTER | NSN
TENSIOMETRE | 22217 | ESFIGMOMANOMETRE DE PEU | PLANTA 2 - HOSPITALITZACIO PEDIATRIA | BIG BEN ROUND | RIESTER | NSN
TENSIOMETRE | NE | ESFIGMOMANÒMETRE ANEROIDE ADULT PORTÀTIL | SOTERRANI 1 - PROVES ESPECIALS | DESCONEGUT | MOD. M-6 MURAL | NSN
TENSIOMETRE | 8 | ESFIGMOMANÒMETRE AMB SUPORT, ADAPTABLE A RIELL | PLANTA BAIXA - CONSULTES EXTERNES ONCOLOGIA | DESCONEGUT | NM | NSN
TENSIOMETRE | 15 | ESFIGMOMANÒMETRE AMB SUPORT, ADAPTABLE A RIELL | PLANTA BAIXA - CONSULTES EXTERNES ONCOLOGIA | RIESTER | NM | NSN
TENSIOMETRE | 19 | ESFIGMOMANÒMETRE AMB SUPORT, ADAPTABLE A RIELL | PLANTA BAIXA - CONSULTES EXTERNES ONCOLOGIA | RIESTER | NM | NSN
TENSIOMETRE | 10941 | ESFIGMOMANÒMETRE AMB SUPORT, ADAPTABLE A RIELL | PLANTA BAIXA - CONSULTES EXTERNES ONCOLOGIA | RIESTER | NM | NSN
TENSIOMETRE | 20873 | ESFIGMOMANÒMETRE AMB SUPORT A PARET | PLANTA BAIXA - CONSULTES EXTERNES GINECOLOGIA I OBSTETRICIA | RIESTER | BIGBEN ROUND | NSN
TENSIOMETRE | NE | ESFIGMOMANÒMETRE AMB SUPORT A PARET | PLANTA BAIXA - CONSULTES EXTERNES MEDICINA INTERNA D | DESCONEGUT | MOD. M-6 MURAL | NSN
TENSIOMETRE | NE | ESFIGMOMANÒMETRE AMB SUPORT A PARET | PLANTA BAIXA - CONSULTES EXTERNES MEDICINA INTERNA D | DESCONEGUT | MOD. M-6 MURAL | NSN
TENSIOMETRE | 22477 | ESFIGMOMANÒMETRE AMB SUPORT A PARET | PLANTA BAIXA - CONSULTES EXTERNES OFTALMOLOGIA I DERMATOLOGIA | DESCONEGUT | MOD. M-6 MURAL | NSN
TENSIOMETRE | NE | ESFIGMOMANÒMETRE AMB SUPORT A PARET | PLANTA BAIXA - CONSULTES EXTERNES ONCOLOGIA | DESCONEGUT | MOD. M-6 MURAL | NSN
TENSIOMETRE | 17 | ESFIGMOMANÒMETRE AMB SUPORT A PARET | PLANTA BAIXA - CONSULTES EXTERNES ONCOLOGIA | RIESTER | BICBEN ROUND | NSN
TENSIOMETRE | NE | ESFIGMOMANÒMETRE AMB SUPORT A PARET | PLANTA BAIXA - CONSULTES EXTERNES ONCOLOGIA | DESCONEGUT | MOD. M-6 MURAL | NSN
TENSIOMETRE | 19504 | ESFIGMOMANÒMETRE AMB SUPORT A PARET | PLANTA BAIXA - CONSULTES EXTERNES ONCOLOGIA | DESCONEGUT | BIG BEN ROUND ANESTESIA | NSN
TENSIOMETRE | 23 | ESFIGMOMANÒMETRE AMB SUPORT A PARET | PLANTA BAIXA - CONSULTES EXTERNES ONCOLOGIA | RIESTER | BICBEN ROUND | NSN
TENSIOMETRE | 18 | ESFIGMOMANÒMETRE AMB SUPORT A PARET | PLANTA BAIXA - CONSULTES EXTERNES ONCOLOGIA | RIESTER | BICBEN ROUND | NSN
TENSIOMETRE | 13 | ESFIGMOMANÒMETRE AMB SUPORT A PARET | PLANTA BAIXA - CONSULTES EXTERNES ONCOLOGIA | RIESTER | BICBEN ROUND | NSN
TENSIOMETRE | 20 | ESFIGMOMANÒMETRE AMB SUPORT A PARET | PLANTA BAIXA - CONSULTES EXTERNES ONCOLOGIA | RIESTER | BICBEN ROUND | NSN
TENSIOMETRE | 22 | ESFIGMOMANÒMETRE AMB SUPORT A PARET | PLANTA BAIXA - CONSULTES EXTERNES ONCOLOGIA | RIESTER | BICBEN ROUND | NSN
TENSIOMETRE | 16 | ESFIGMOMANÒMETRE AMB SUPORT A PARET | PLANTA BAIXA - CONSULTES EXTERNES ONCOLOGIA | RIESTER | BICBEN ROUND | NSN
TENSIOMETRE | 14 | ESFIGMOMANÒMETRE AMB SUPORT A PARET | PLANTA BAIXA - CONSULTES EXTERNES ONCOLOGIA | RIESTER | BICBEN ROUND | NSN
TENSIOMETRE | 21 | ESFIGMOMANÒMETRE AMB SUPORT A PARET | PLANTA BAIXA - CONSULTES EXTERNES ONCOLOGIA | RIESTER | BICBEN ROUND | NSN
TENSIOMETRE | 15 | ESFIGMOMANÒMETRE AMB SUPORT A PARET | PLANTA BAIXA - CONSULTES EXTERNES ONCOLOGIA | RIESTER | BICBEN ROUND | NSN
TENSIOMETRE | 10941 | ESFIGMOMANÒMETRE AMB SUPORT A PARET | PLANTA BAIXA - CONSULTES EXTERNES ONCOLOGIA | RIESTER | BICBEN ROUND | NSN
TENSIOMETRE | 19 | ESFIGMOMANÒMETRE AMB SUPORT A PARET | PLANTA BAIXA - CONSULTES EXTERNES ONCOLOGIA | RIESTER | BICBEN ROUND | NSN
TENSIOMETRE | 21837 | ESFIGMOMANÒMETRE AMB SUPORT A PARET | PLANTA BAIXA - CONSULTES EXTERNES OTORRINOLARINGOLOGIA | DESCONEGUT | MOD. M-6 MURAL | NSN
TENSIOMETRE | 21803 | ESFIGMOMANÒMETRE AMB SUPORT A PARET | PLANTA BAIXA - CONSULTES EXTERNES OTORRINOLARINGOLOGIA | DESCONEGUT | MOD. M-6 MURAL | NSN
TENSIOMETRE | NE | ESFIGMOMANÒMETRE AMB SUPORT A PARET | PLANTA BAIXA - SALUT MENTAL | DESCONEGUT | MOD. M-6 MURAL | NSN
TENSIOMETRE | 22030 | ESFIGMOMANÒMETRE AMB SUPORT A PARET | SOTERRANI 1 - CIRUGIA MAJOR AMBULATORIA | DESCONEGUT | MOD. M-6 MURAL | NSN
TENSIOMETRE | 22016 | ESFIGMOMANÒMETRE AMB SUPORT A PARET | SOTERRANI 1 - CIRUGIA MAJOR AMBULATORIA | DESCONEGUT | MOD. M-6 MURAL | NSN
TENSIOMETRE | 20648 | ESFIGMOMANÒMETRE AMB SUPORT A PARET | SOTERRANI 1 - PROVES ESPECIALS | DESCONEGUT | MOD. M-6 MURAL | NSN
TENSIOMETRE | 18572 | ESFIGMOMANÒMETRE AMB SUPORT A PARET | SOTERRANI 1 - PROVES ESPECIALS | DESCONEGUT | MOD. M-6 MURAL | NSN
TENSIOMETRE | NE | ESFIGMOMANÒMETRE AMB SUPORT A PARET | SOTERRANI 1 - DIAGNOSTIC PER LA IMATGE | DESCONEGUT | MOD. BIG BEN ROUND ANESTESIA | NSN
TENSIOMETRE | 18591 | ESFIGMOMANÒMETRE AMB SUPORT A PARET | SOTERRANI 2 - HOSPITAL DIA ONCOLOGIA | DESCONEGUT | MOD. M-6 MURAL | NSN
TENSIOMETRE | 19120 | ESFIGMOMANÒMETRE AMB SUPORT A PARET | SOTERRANI 2 - HOSPITAL DIA ONCOLOGIA | DESCONEGUT | MOD. BIG BEN ROUND ANESTESIA | NSN
TENSIOMETRE | 19133 | ESFIGMOMANÒMETRE AMB SUPORT A PARET | SOTERRANI 2 - HOSPITAL DIA ONCOLOGIA | DESCONEGUT | MOD. BIG BEN ROUND ANESTESIA | NSN
TENSIOMETRE | 25947 | ESFIGMOMANÒMETRE AMB SUPORT A PARET | SOTERRANI 2 - RADIOTERAPIA | DESCONEGUT | MOD. BIG BEN ROUND ANESTESIA | NSN
TENSIOMETRE | 25956 | ESFIGMOMANÒMETRE AMB SUPORT A PARET | SOTERRANI 2 - RADIOTERAPIA | DESCONEGUT | MOD. BIG BEN ROUND ANESTESIA | NSN
TENSIOMETRE | 25731 | ESFIGMOMANÒMETRE AMB SUPORT A PARET | SOTERRANI 2 - RADIOTERAPIA | DESCONEGUT | MOD. BIG BEN ROUND ANESTESIA | NSN
TENSIOMETRE | 25745 | ESFIGMOMANÒMETRE AMB SUPORT A PARET | SOTERRANI 2 - RADIOTERAPIA | DESCONEGUT | MOD. BIG BEN ROUND ANESTESIA | NSN
TENSIOMETRE | 23011 | ESFIGMOMANÒMETRE AMB PEU I RODES | PLANTA 1 - HOSPITALITZACIO MEDICINA INTERNA C - CONTROL | RIESTER | BIG BEN ROUND | NSN
TENSIOMETRE | 21242 | ESFIGMOMANÒMETRE AMB PEU I RODES | PLANTA BAIXA - CONSULTES EXTERNES CIRUGIA GENERAL | RIESTER | BIG BEN ROUND RIESTER LF 1468 | NSN
TENSIOMETRE | 21237 | ESFIGMOMANÒMETRE AMB PEU I RODES | PLANTA BAIXA - CONSULTES EXTERNES CIRUGIA GENERAL | RIESTER | BIG BEN ROUND RIESTER LF 1468 | NSN
TENSIOMETRE | 21232 | ESFIGMOMANÒMETRE AMB PEU I RODES | PLANTA BAIXA - CONSULTES EXTERNES GINECOLOGIA I OBSTETRICIA | RIESTER | BIG BEN ROUND RIESTER LF 1468 | NSN
TENSIOMETRE | 21226 | ESFIGMOMANÒMETRE AMB PEU I RODES | PLANTA BAIXA - CONSULTES EXTERNES GINECOLOGIA I OBSTETRICIA | RIESTER | BIG BEN ROUND RIESTER LF 1468 | NSN
TENSIOMETRE | 21922 | ESFIGMOMANÒMETRE AMB PEU I RODES | PLANTA BAIXA - CONSULTES EXTERNES OFTALMOLOGIA I DERMATOLOGIA | RIESTER | BIG BEN ROUND RIESTER LF 1468 | NSN
TENSIOMETRE | 21244 | ESFIGMOMANÒMETRE AMB PEU I RODES | PLANTA BAIXA - CONSULTES EXTERNES PEDIATRIA | RIESTER | BIG BEN ROUND RIESTER LF 1468 | NSN
TENSIOMETRE | 19650 | ESFIGMOMANÒMETRE AMB PEU I RODES | SOTERRANI 1 - DIAGNOSTIC PER LA IMATGE | RIESTER | MOD. M-6 MURAL | NSN
TENSIOMETRE | 25362 | ESFIGMOMANÒMETRE AMB PEU I RODES | SOTERRANI 1 - DIAGNOSTIC PER LA IMATGE | RIESTER | MOD. M-6 MURAL | NSN
TENSIOMETRE | NE | ESFIGMOMANÒMETRE AMB PEU I RODES | SOTERRANI 1 - DIAGNOSTIC PER LA IMATGE | RIESTER | BIG BEN ROUND RIESTER LF 1468 | NSN
(Data i signatura digital)