## T-PRES
MANTENIMENT I ADEQUACIÓ D'HABITATGES
PREUS 2025 2,4 IND
ANNEX MS001
PRESSUPOST
[5 empty] | Preu | Amidament | Import
|  | Obra | 01 | PREUS MANTENIMENT I ADEQUACIÓ
|  | Capítol | 00 | IMPLANTACIÓ D'OBRA
01.00 | 1 | P100-AHC1 | ut | INSPECCIÓ PRÈVIA A LA REPARACIÓ, A APLICAR EN CADA BUTLLETA, EN CONCEPTE DE DESPLAÇAMENTS, TEMPS MORT I PART PROPORCIONAL D'ENCARRGAT. | 48 |  | 0
01.00 | 2 | P122-628K | d | AMORTITZACIÓ DIÀRIA DE PLATAFORMA ELEVADORA TELESCÒPICA ARTICULADA, AUTOPROPULSADA AMB MOTOR DE GASOIL, DE 20 M D'ALÇÀRIA MÀXIMA DE TREBALL I 9,8 EN HORITZONTAL, DE 227 KG DE CÀRREGA ÚTIL, DE DIMENSIONS 700X245X245 CM EN REPÓS I 10886 KG DE PES, BUIDA, AMB CISTELLA DE DIMENSIONS 150X75 CM | 299.5 |  | 0
|  |  |  | TOTAL |  |  | 0
|  | Obra | 01 | PREUS MANTENIMENT I ADEQUACIÓ
|  | Capítol | 01 | BUIDAT I NETEJA DE L'HABITATGE
01.01 | 1 | L100RR01 | u | BUIDAT GENERAL DE L'HABITATGE, I NETEJA PREVIA, CONSISTENT EN TREURE BROSSA I ALTRES ELEMENTS PERIBLES, INCLOENT CÀRREGA AL SAC O CONTENIDOR I TRANSPORT A L'ABOCADOR. (NO INCLOU MOBLES) | 173.43 |  | 0
01.01 | 2 | L100RR05 | u | SUPLEMENT BUIDAT GENERAL DE BROSSA EN CAS D'HABITATGE MOLT PLE (A DETERMINAR PEL TECNIC DE L'AHC). | 54.18 |  | 0
01.01 | 3 | L100RR02 | u | BUIDAT GENERAL D'HABITATGE MOBLAT INCLOENT TOTES LES ACTUACIONS DE DESMUNTAGE INCLUS MAMPARA, MOBLE RENTAMANS I QUALSEVOL ALTRE ELEMENT QUE LA D.F. HO REQUEREIXI. CÀRREGA A CAMIÓ I TRANSPORT A L'ABOCADOR. | 446.09 |  | 0
01.01 | 4 | L100RR06 | u | SUPLEMENT DE BUIDAT DE MOBLES EN CAS D'HABITATGE MOLT PLE ( A DETERMINAR PER EL TÈCNIC DE L'AHC). | 153.81 |  | 0
01.01 | 5 | L100RR03 | u | NETEJA GENERAL DE L'HABITATGE (INCLOENT PAVIMENTS, FINESTRES, SANITARIS, AIXETERIA, FUSTERIA, ETC.) POSTERIOR A L'ACABAMENT DELS TREBALLS REALITZATS PER DEIXAR-LO EN CONDICIONS OPTIMES DE RECEPCIÓ, INCLOENT ACCESORIS I MATERIAL NECESSARI. | 130.68 |  | 0
01.01 | 6 | L100RR07 | u | SUPLEMENT DE NETEJA GENERAL EN CAS D'HABITATGE MOLT BRUT (A DETERMINAR PER EL TÈCNIC DE L'AHC). | 51.27 |  | 0
01.01 | 7 | LY0Z1000 | h | DESPLAÇAMENT DE MOBILIARI PER A FER REPARACIONS | 27.09 |  | 0
01.01 | 8 | K1R7RR04 | m2 | APLICACIÓ DE TRACTAMENT INSECTICIDA PER EMPRESA HOMOLOGADA A L'INTERIOR D'HABITATGE. INCLÒS CERTIFICAT DEL TRACTAMENT EFECTUAT. | 2.96 |  | 0
01.01 | 9 | K1R7RR05 | u | DESRATITZACIÓ D'INTERIOR D'HABITATGE | 59.79 |  | 0
01.01 | 10 | K1R5Z001 | m2 | APLICACIÓ DE RATICIDA A L'INTERIOR D'EDIFICIS CRITERI D'AMIDAMENT: M2 DE SUPERFÍCIE AMIDADA SEGONS LES ESPECIFICACIONS DE LA DT. | 0.13 |  | 0
01.01 | 11 | K1RARR01 | m2 | ESBROSSADA DE PLANTES I HERBES EN PATIS, AMB MITJANS MANUALS, PER A UNA ALÇÀRIA DE BROSSA <= 150 CM I CÀRREGA SOBRE CAMIÓ O CONTENIDOR. INCLOU L'APLICACIÓ D'UN HERBICIDA CONVENCIONAL. | 1.62 |  | 0
|  |  |  | TOTAL |  |  | 0
|  | Obra | 01 | PREUS MANTENIMENT I ADEQUACIÓ
|  | Capítol | 02 | ARRENCADES I DESMUNTATGES
01.02 | 1 | K21JRR02 | u | ARRENCADA D'INSTAL·LACIÓ ELECTRICA EXISTENT, INCLÒS CAIXES, ARMARI, MECANISMES, LÍNIES, ACCESSORIS I ALTRES ELEMENTS. ES CONSIDERA PER UNITAT D'HABITATGE DE FINS A 100 M2 DE SUPERFÍCIE ÚTIL SERVIDA PER LA INSTAL·LACIÓ, AMB MITJANS MANUALS I CÀRREGA MANUAL SOBRE CAMIÓ O CONTENIDOR | 334.02 |  | 0
01.02 | 2 | K21KRR01 | u | ARRENCADA PUNTUAL DE TUBS I ACCESSORIS D'INSTAL·LACIÓ DE GAS SUPERFICIAL, INCLOU TREURE BOMBONA, TUB DE GOMA, ARRENCAR TRAM CURT DE TUB I POSAR TAP) AMB MITJANS MANUALS I CÀRREGA MANUAL SOBRE CAMIÓ O CONTENIDOR | 83.82 |  | 0
01.02 | 3 | K21J1011 | u | ARRENCADA D'INSTAL·LACIÓ DE DISTRIBUCIÓ D'AIGUA AMB TUBS, ACCESSORIS I AIXETES PER A CADA UNITAT DE 100 M2 DE SUPERFÍCIE SERVIDA PER LA INSTAL·LACIÓ, AMB MITJANS MANUALS I CÀRREGA MANUAL SOBRE CAMIÓ O CONTENIDOR CRITERI D'AMIDAMENT: UNITAT D'ELEMENT REALMENT DESMUNTAT, INCLÒS L'ENDERROC DELS SUPORTS I FONAMENTS SI ES EL CAS, AMIDAT SEGONS LES ESPECIFICACIONS DE LA DT. | 273.9 |  | 0
01.02 | 4 | P21G0-4RU7 | u | ARRENCADA D'INSTAL·LACIÓ DE CALEFACCIÓ AMB TUBS I RADIADORS, PER A CADA UNITAT DE 100 M2 DE SUPERFÍCIE SERVIDA PER LA INSTAL·LACIÓ, AMB MITJANS MANUALS I CÀRREGA MANUAL SOBRE CAMIÓ O CONTENIDOR | 213.98 |  | 0
01.02 | 5 | K21E3011 | u | ARRENCADA DE RADIADOR, AMB MITJANS MANUALS I CÀRREGA MANUAL SOBRE CAMIÓ O CONTENIDOR | 22.34 |  | 0
01.02 | 6 | K21EA011 | m | ARRENCADA DE TUB D'INSTAL·LACIÓ DE CALEFACCIÓ, COL·LOCAT SUPERFICIALMENT, AMB MITJANS MANUALS I CÀRREGA MANUAL SOBRE CAMIÓ O CONTENIDOR CRITERI D'AMIDAMENT: UNITAT D'ELEMENT REALMENT DESMUNTAT, INCLÒS L'ENDERROC DELS SUPORTS I FONAMENTS SI ES EL CAS, AMIDAT SEGONS LES ESPECIFICACIONS DE LA DT. M LINIAL DE TUB REALMENT ARRENCAT, AMIDAT SEGONS LES ESPECIFICACIONS DE LA DT. M2 DE SUPERFÍCIE ARRENCAT O DESMUNTAT SEGONS LES ESPECIFICACIONS DE LA DT. | 5.59 |  | 0
01.02 | 7 | K21EF011 | u | ARRENCADA D'UNITAT EXTERIOR I SUPORTS DE SISTEMA D'AIRE CONDICIONAT, AMB MITJANS MANUALS I CÀRREGA MANUAL SOBRE CAMIÓ O CONTENIDOR | 112.6 |  | 0
01.02 | 8 | K21EG011 | u | ARRENCADA D'UNITAT INTERIOR I SUPORTS DE SISTEMA D'AIRE CONDICIONAT TIPUS CONSOLA, AMB MITJANS MANUALS I CÀRREGA MANUAL SOBRE CAMIÓ O CONTENIDOR | 101.43 |  | 0
01.02 | 9 | K21E1D11 | u | ARRENCADA D'INSTAL·LACIÓ D'AIRE CONDICIONAT AMB CONDUCTES, PER A CADA UNITAT DE 100 M2 DE SUPERFÍCIE SERVIDA PER LA INSTAL·LACIÓ, AMB MITJANS MANUALS I CÀRREGA MANUAL SOBRE CAMIÓ O CONTENIDOR CRITERI D'AMIDAMENT: UNITAT D'ELEMENT REALMENT DESMUNTAT, INCLÒS L'ENDERROC DELS SUPORTS I FONAMENTS SI ES EL CAS, AMIDAT SEGONS LES ESPECIFICACIONS DE LA DT. M LINIAL DE TUB REALMENT ARRENCAT, AMIDAT SEGONS LES ESPECIFICACIONS DE LA DT. M2 DE SUPERFÍCIE ARRENCAT O DESMUNTAT SEGONS LES ESPECIFICACIONS DE LA DT. | 264.23 |  | 0
01.02 | 10 | K21JB111 | u | ARRENCADA D'INODOR, ANCORATGES, AIXETES, MECANISMES, DESGUASSOS I DESCONNEXIÓ DE LES XARXES DE SUBMINISTRAMENT I D'EVACUACIÓ, AMB MITJANS MANUALS I CÀRREGA MANUAL DE RUNA SOBRE CAMIÓ O CONTENIDOR CRITERI D'AMIDAMENT: UNITAT D'ELEMENT REALMENT DESMUNTAT, INCLÒS L'ENDERROC DELS SUPORTS I FONAMENTS SI ES EL CAS, AMIDAT SEGONS LES ESPECIFICACIONS DE LA DT. | 17.16 |  | 0
01.02 | 11 | K21JA111 | u | ARRENCADA DE CISTERNA ALTA D'INODOR, SUPORT, AIXETES, MECANISMES I DESCONNEXIÓ DE LES XARXES DE SUBMINISTRAMENT I D'EVACUACIÓ, AMB MITJANS MANUALS I CÀRREGA MANUAL DE RUNA SOBRE CAMIÓ O CONTENIDOR CRITERI D'AMIDAMENT: UNITAT D'ELEMENT REALMENT DESMUNTAT, INCLÒS L'ENDERROC DELS SUPORTS I FONAMENTS SI ES EL CAS, AMIDAT SEGONS LES ESPECIFICACIONS DE LA DT. | 17.46 |  | 0
01.02 | 12 | K21JC111 | u | ARRENCADA DE BIDET, ANCORATGES, AIXETES, MECANISMES, DESGUASSOS I DESCONNEXIÓ DE LES XARXES DE SUBMINISTRAMENT I D'EVACUACIÓ, AMB MITJANS MANUALS I CÀRREGA MANUAL DE RUNA SOBRE CAMIÓ O CONTENIDOR CRITERI D'AMIDAMENT: UNITAT D'ELEMENT REALMENT DESMUNTAT, INCLÒS L'ENDERROC DELS SUPORTS I FONAMENTS SI ES EL CAS, AMIDAT SEGONS LES ESPECIFICACIONS DE LA DT. | 15.95 |  | 0
01.02 | 13 | K21JD111 | u | ARRENCADA DE LAVABO, SUPORT, AIXETES, SIFÓ, DESGUASSOS I DESCONNEXIÓ DE LES XARXES DE SUBMINISTRAMENT I D'EVACUACIÓ, AMB MITJANS MANUALS I CÀRREGA MANUAL DE RUNA SOBRE CAMIÓ O CONTENIDOR CRITERI D'AMIDAMENT: UNITAT D'ELEMENT REALMENT DESMUNTAT, INCLÒS L'ENDERROC DELS SUPORTS I FONAMENTS SI ES EL CAS, AMIDAT SEGONS LES ESPECIFICACIONS DE LA DT. | 18.96 |  | 0
01.02 | 14 | K21JE111 | u | ARRENCADA DE PLAT DE DUTXA, AIXETES, SIFÓ, DESGUASSOS I DESCONNEXIÓ DE LES XARXES DE SUBMINISTRAMENT I D'EVACUACIÓ, AMB MITJANS MANUALS I CÀRREGA MANUAL DE RUNA SOBRE CAMIÓ O CONTENIDOR CRITERI D'AMIDAMENT: UNITAT D'ELEMENT REALMENT DESMUNTAT, INCLÒS L'ENDERROC DELS SUPORTS I FONAMENTS SI ES EL CAS, AMIDAT SEGONS LES ESPECIFICACIONS DE LA DT. | 27.69 |  | 0
01.02 | 15 | K21JF111 | u | ARRENCADA DE BANYERA, AIXETES, SIFÓ, DESGUASSOS I DESCONNEXIÓ DE LES XARXES DE SUBMINISTRAMENT I D'EVACUACIÓ, AMB MITJANS MANUALS I CÀRREGA MANUAL DE RUNA SOBRE CAMIÓ O CONTENIDOR CRITERI D'AMIDAMENT: UNITAT D'ELEMENT REALMENT DESMUNTAT, INCLÒS L'ENDERROC DELS SUPORTS I FONAMENTS SI ES EL CAS, AMIDAT SEGONS LES ESPECIFICACIONS DE LA DT. | 34.92 |  | 0
01.02 | 16 | K21JG111 | u | ARRENCADA D'AIGÜERA, SUPORT, AIXETES, SIFÓ, DESGUASSOS I DESCONNEXIÓ DE LES XARXES DE SUBMINISTRAMENT I D'EVACUACIÓ, AMB MITJANS MANUALS I CÀRREGA MANUAL DE RUNA SOBRE CAMIÓ O CONTENIDOR CRITERI D'AMIDAMENT: UNITAT D'ELEMENT REALMENT DESMUNTAT, INCLÒS L'ENDERROC DELS SUPORTS I FONAMENTS SI ES EL CAS, AMIDAT SEGONS LES ESPECIFICACIONS DE LA DT. | 15.66 |  | 0
01.02 | 17 | K21JH111 | u | ARRENCADA DE SAFAREIG, SUPORT, AIXETES, SIFÓ, DESGUASSOS I DESCONNEXIÓ DE LES XARXES DE SUBMINISTRAMENT I D'EVACUACIÓ, AMB MITJANS MANUALS I CÀRREGA MANUAL DE RUNA SOBRE CAMIÓ O CONTENIDOR CRITERI D'AMIDAMENT: UNITAT D'ELEMENT REALMENT DESMUNTAT, INCLÒS L'ENDERROC DELS SUPORTS I FONAMENTS SI ES EL CAS, AMIDAT SEGONS LES ESPECIFICACIONS DE LA DT. | 15.66 |  | 0
01.02 | 18 | K21JRR07 | u | ARRENCADA D'AIXETA AMB MITJANS MANUALS I CÀRREGA MANUAL SOBRE SAC O CONTENIDOR I TRANSPORT A L'ABOCADOR. | 10.74 |  | 0
01.02 | 19 | K21JRR08 | u | ARRENCADA DE DESGUÀS I/O SIFÓ AMB MITJANS MANUALS I CÀRREGA MANUAL SOBRE SAC O CONTENIDOR I TRANSPORT A L'ABOCADOR. | 8.16 |  | 0
01.02 | 20 | P21G1-4RU1 | m | ARRENCADA DE BAIXANT I CONNEXIONS ALS DESGUASSOS, AMB MITJANS MANUALS I CÀRREGA MANUAL DE RUNA SOBRE CAMIÓ O CONTENIDOR | 3.39 |  | 0
01.02 | 21 | P21G1-W8Z7 | m | DESMUNTATGE DE BAIXANT, CLAVEGUERÓ O TUB DE VENTILACIÓ DE FIBROCIMENT AMB CONTINGUT D'AMIANT DE DIÀMETRE FINS A 125 MM A UNA ALÇÀRIA FINS A 5 M AMB SISTEMA DE BOSSA AMB GUANTS DE POLIETILÈ AMB MITJANS MANUALS, REG DEL TUB AMB LÍQUID FIXADOR DE LES FIBRES D'AMIANT, EMPAQUETAT I CÀRREGA SOBRE CAMIÓ O CONTENIDOR CORRESPONENT | 27.71 |  | 0
01.02 | 22 | KQ71RR06 | m | ARRENCADA O DESMUNTATGE PER A SUBSTITUCIÓ DE MOBLES I MARBRE DE CUINA AMB MITJANS MANUALS, INCLOENT CÀRREGA AL SAC O CONTENIDOR I TRANSPORT A L'ABOCADOR. | 15 |  | 0
01.02 | 23 | K21A5P11 | u | ARRENCADA DE PERSIANA ENROTLLABLE DE FINS A 3 M2, INCLOSOS MECANISMES I ACCESSORIS, AMB MITJANS MANUALS I CÀRREGA MANUAL SOBRE CAMIÓ O CONTENIDOR CRITERI D'AMIDAMENT: UNITAT D'ELEMENT REALMENT ARRENCAT O DESMUNTAT SEGONS LES ESPECIFICACIONS DE LA DT. | 13.32 |  | 0
01.02 | 24 | K21A2011 | u | ARRENCADA DE FULL I BASTIMENT DE BALCONERA AMB MITJANS MANUALS I CÀRREGA MANUAL SOBRE CAMIÓ O CONTENIDOR CRITERI D'AMIDAMENT: UNITAT D'ELEMENT REALMENT ARRENCAT O DESMUNTAT SEGONS LES ESPECIFICACIONS DE LA DT. | 24.18 |  | 0
01.02 | 25 | K21A1011 | u | ARRENCADA DE FULL I BASTIMENT DE FINESTRA AMB MITJANS MANUALS I CÀRREGA MANUAL SOBRE CAMIÓ O CONTENIDOR CRITERI D'AMIDAMENT: UNITAT D'ELEMENT REALMENT ARRENCAT O DESMUNTAT SEGONS LES ESPECIFICACIONS DE LA DT. | 24.18 |  | 0
01.02 | 26 | K21A5R11 | u | ARRENCADA DE PORTA METÀL·LICA ENROTLLABLE DE FINS A 5 M2, INCLOSOS MECANISMES I ACCESSORIS, AMB MITJANS MANUALS I CÀRREGA MANUAL SOBRE CAMIÓ O CONTENIDOR CRITERI D'AMIDAMENT: UNITAT D'ELEMENT REALMENT ARRENCAT O DESMUNTAT SEGONS LES ESPECIFICACIONS DE LA DT. | 27.02 |  | 0
01.02 | 27 | K21A3011 | u | ARRENCADA DE FULL I BASTIMENT DE PORTA INTERIOR AMB MITJANS MANUALS I CÀRREGA MANUAL SOBRE CAMIÓ O CONTENIDOR CRITERI D'AMIDAMENT: UNITAT D'ELEMENT REALMENT ARRENCAT O DESMUNTAT SEGONS LES ESPECIFICACIONS DE LA DT. | 12.09 |  | 0
01.02 | 28 | K219RR01 | m | ARRENCADA DE TAPAJUNTS LLIS, AMB MITJANS MANUALS I CÀRREGA MANUAL DE RUNA SOBRE CAMIÓ O CONTENIDOR | 1.21 |  | 0
01.02 | 29 | K219RR02 | m | ARRENCADA DE TAPAJUNTS LLIS AMB ENCAIX, AMB MITJANS MANUALS I CÀRREGA MANUAL DE RUNA SOBRE CAMIÓ O CONTENIDOR | 1.33 |  | 0
01.02 | 30 | K21C2011 | m2 | ARRENCADA DE VIDRE COL·LOCAT SOBRE FUSTA, ACER O ALUMINI AMB LLISTÓ, AMB MITJANS MANUALS I CÀRREGA MANUAL DE RUNA SOBRE CAMIÓ O CONTENIDOR CRITERI D'AMIDAMENT: M2 DE SUPERFÍCIE ARRENCAT O DESMUNTAT SEGONS LES ESPECIFICACIONS DE LA DT. | 3.63 |  | 0
01.02 | 31 | K21CRR01 | m2 | ARRENCADA DE VIDRE EN PORTA AMB MITJANS MANUALS I CÀRREGA MANUAL DE RUNA SOBRE CAMIÓ O CONTENIDOR | 8.1 |  | 0
01.02 | 32 | K218RR09 | m2 | ARRENCADA D'EMPAPERAT I/O ENGANXINES EN PARAMENTS, AMB MITJANS MANUALS I CÀRREGA MANUAL DE RUNA SOBRE SAC O CONTENIDOR I TRANSPORT A L'ABOCADOR. | 6.63 |  | 0
01.02 | 33 | K2183501 | m2 | ARRENCADA D'ENRAJOLAT EN PARAMENT VERTICAL, AMB MITJANS MANUALS I CÀRREGA MANUAL DE RUNA SOBRE CAMIÓ O CONTENIDOR CRITERI D'AMIDAMENT: M DE LLARGÀRIA REALMENT ARRENCAT, D'ACORD AMB LA DT. M2 DE SUPERFÍCIE REALMENT EXECUTAT D'ACORD AMB LES INDICACIONS DE LA DT. | 11.12 |  | 0
01.02 | 34 | K2194721 | m2 | ARRENCADA DE PAVIMENT DE TERRATZO, AMB MITJANS MANUALS I CÀRREGA MANUAL DE RUNA SOBRE CAMIÓ O CONTENIDOR | 9.67 |  | 0
01.02 | 35 | K2194421 | m2 | ARRENCADA DE PAVIMENT CERÀMIC, AMB MITJANS MANUALS I CÀRREGA MANUAL DE RUNA SOBRE CAMIÓ O CONTENIDOR CRITERI D'AMIDAMENT: M DE LLARGÀRIA REALMENT ENDERROCADA, SEGONS LES ESPECIFICACIONS DE LA DT. M2 DE SUPERFÍCIE AMIDADA SEGONS LES ESPECIFICACIONS DE LA DT. M3 DE VOLUM AMIDAT SEGONS LES ESPECIFICACIONS DE LA DT. | 7.25 |  | 0
01.02 | 36 | K2194B21 | m2 | ARRENCADA DE PAVIMENT LAMINAR, AMB MITJANS MANUALS I CÀRREGA MANUAL DE RUNA SOBRE CAMIÓ O CONTENIDOR CRITERI D'AMIDAMENT: M DE LLARGÀRIA REALMENT ENDERROCADA, SEGONS LES ESPECIFICACIONS DE LA DT. M2 DE SUPERFÍCIE AMIDADA SEGONS LES ESPECIFICACIONS DE LA DT. M3 DE VOLUM AMIDAT SEGONS LES ESPECIFICACIONS DE LA DT. | 6.04 |  | 0
01.02 | 37 | K2195D24 | m2 | ARRENCADA DE RECRESCUT DEL PAVIMENT DE MORTER DE CIMENT, DE FINS A 5 CM DE GRUIX, AMB MITJANS MANUALS I CÀRREGA MANUAL DE RUNA SOBRE CAMIÓ O CONTENIDOR | 14.51 |  | 0
01.02 | 38 | K2197821 | m | ARRENCADA DE SÒCOL CERÀMIC O DE PEDRA, AMB MITJANS MANUALS I CÀRREGA MANUAL DE RUNA SOBRE CAMIÓ O CONTENIDOR CRITERI D'AMIDAMENT: M DE LLARGÀRIA REALMENT ENDERROCADA, SEGONS LES ESPECIFICACIONS DE LA DT. M2 DE SUPERFÍCIE AMIDADA SEGONS LES ESPECIFICACIONS DE LA DT. M3 DE VOLUM AMIDAT SEGONS LES ESPECIFICACIONS DE LA DT. | 1.45 |  | 0
01.02 | 39 | K2197221 | m | ARRENCADA DE SÒCOL DE FUSTA, AMB MITJANS MANUALS I CÀRREGA MANUAL DE RUNA SOBRE CAMIÓ O CONTENIDOR | 0.97 |  | 0
01.02 | 40 | K21ERR10 | u | DESMUNTATGE DE CALDERA MIXTA, AMB MITJANS MANUALS I CÀRREGA MANUAL SOBRE CONTENIDOR O CAMIÓ | 27.92 |  | 0
01.02 | 41 | K21JRR11 | u | DESMUNTATGE D'ESCALFADOR D'AIGUA, ACCESSORIS I DESCONNEXIÓ DE LES XARXES D'AIGUA, AMB MITJANS MANUALS I CÀRREGA MANUAL SOBRE CONTENIDOR O CAMIÓ | 27.92 |  | 0
01.02 | 42 | EQ81RM11 | u | DESMUNTATGE D'ELEMENT ELECTRODOMÈSTIC, INCLOENT CÀRREGA A SAC O CONTENIDOR I TRANSPORT A L'ABOCADOR | 29.43 |  | 0
01.02 | 43 | K21E5M31 | u | DESMUNTATGE PER A SUBSTITUCIÓ D'EXTRACTOR DE CAMBRA DE BANY, DE DIÀMETRE <= 150 MM I CABAL <= 300 M3/H, AMB MITJANS MANUALS I CÀRREGA MANUAL SOBRE CAMIÓ O CONTENIDOR CRITERI D'AMIDAMENT: UNITAT D'ELEMENT REALMENT DESMUNTAT, INCLÒS L'ENDERROC DELS SUPORTS I FONAMENTS SI ES EL CAS, AMIDAT SEGONS LES ESPECIFICACIONS DE LA DT. M LINIAL DE TUB REALMENT ARRENCAT, AMIDAT SEGONS LES ESPECIFICACIONS DE LA DT. M2 DE SUPERFÍCIE ARRENCAT O DESMUNTAT SEGONS LES ESPECIFICACIONS DE LA DT. | 8.38 |  | 0
01.02 | 44 | K21ARR05 | u | DESMUNTATGE PER A SUBSTITUCIÓ DE FULLA DE PORTA, D'UNA FULLA BATENT, DE FUSTA O METÀL·LICA, AMB MITJANS MANUALS I CÀRREGA MANUAL SOBRE CAMIÓ O CONTENIDOR | 8.38 |  | 0
01.02 | 45 | K21A3D1A | u | DESMUNTATGE DE FULLA, BASTIMENT I ACCESSORIS DE FINESTRÓ, DE FINS A 3 M2, AMB RECUPERACIÓ DE FERRAMENTES I FIXACIONS A PARAMENTS, AMB MITJANS MANUALS, APLEC DE MATERIAL PER A LA SEVA REUTILITZACIÓ O RESTAURACIÓ I CARREGA DE RUNA SOBRE CAMIÓ O CONTENIDOR CRITERI D'AMIDAMENT: UNITAT D'ELEMENT REALMENT ARRENCAT O DESMUNTAT SEGONS LES ESPECIFICACIONS DE LA DT. M2 DE SUPERFÍCIE ARRENCAT O DESMUNTAT SEGONS LES ESPECIFICACIONS DE LA DT. | 35.09 |  | 0
01.02 | 46 | K21A3A1A | u | DESMUNTATGE DE FULLA, BASTIMENT I ACCESSORIS DE PORTA DE GRANS DIMENSIONS, DE 20 M2 COM A MÀXIM, AMB RECUPERACIÓ DE FERRAMENTES, AMB MITJANS MANUALS, APLEC DE MATERIAL PER A LA SEVA REUTILITZACIÓ O RESTAURACIÓ I CARREGA DE RUNA SOBRE CAMIÓ O CONTENIDOR CRITERI D'AMIDAMENT: UNITAT D'ELEMENT REALMENT ARRENCAT O DESMUNTAT SEGONS LES ESPECIFICACIONS DE LA DT. M2 DE SUPERFÍCIE ARRENCAT O DESMUNTAT SEGONS LES ESPECIFICACIONS DE LA DT. | 189.93 |  | 0
01.02 | 47 | K21A3G1A | u | DESMUNTATGE DE FULLA, BASTIMENT I ACCESSORIS DE PARAVENT , DE FINS A 3 M2, AMB RECUPERACIÓ DE FERRAMENTES I FIXACIONS A PARAMENTS, AMB MITJANS MANUALS, APLEC DE MATERIAL PER A LA SEVA REUTILITZACIÓ O RESTAURACIÓ I CÀRREGA MANUAL DE RUNA SOBRE CAMIÓ O CONTENIDOR | 42.88 |  | 0
01.02 | 48 | K21A6P1A | u | DESMUNTATGE DE PERSIANA DE LLIBRET DE DUES FULLES, DE FINS A 3 M2, AMB MITJANS MANUALS I APLEC PER A POSTERIOR APROFITAMENT CRITERI D'AMIDAMENT: UNITAT D'ELEMENT REALMENT ARRENCAT O DESMUNTAT SEGONS LES ESPECIFICACIONS DE LA DT. M2 DE SUPERFÍCIE ARRENCAT O DESMUNTAT SEGONS LES ESPECIFICACIONS DE LA DT. | 18.83 |  | 0
01.02 | 49 | K2192913 | m2 | ENDERROC DE SOLERA DE FORMIGÓ LLEUGERAMENT ARMAT, DE FINS A 15 CM DE GRUIX, AMB COMPRESSOR I CÀRREGA MANUAL DE RUNA SOBRE CAMIÓ O CONTENIDOR CRITERI D'AMIDAMENT: M DE LLARGÀRIA REALMENT ENDERROCADA, SEGONS LES ESPECIFICACIONS DE LA DT. M2 DE SUPERFÍCIE AMIDADA SEGONS LES ESPECIFICACIONS DE LA DT. M3 DE VOLUM AMIDAT SEGONS LES ESPECIFICACIONS DE LA DT. | 12.29 |  | 0
01.02 | 50 | K218A210 | m2 | ENDERROC DE CEL RAS DE GUIX, AMB MITJANS MANUALS I CÀRREGA MANUAL SOBRE CAMIÓ O CONTENIDOR | 7.74 |  | 0
01.02 | 51 | K2161511 | m2 | ENDERROC D'ENVÀ DE CERÀMICA DE 5 CM DE GRUIX, AMB MITJANS MANUALS I CÀRREGA MANUAL DE RUNA SOBRE CAMIÓ O CONTENIDOR | 7.01 |  | 0
01.02 | 52 | K2182231 | m2 | REPICAT D'ARREBOSSAT DE MORTER DE CIMENT, AMB MITJANS MANUALS I CÀRREGA MANUAL DE RUNA SOBRE CAMIÓ O CONTENIDOR CRITERI D'AMIDAMENT: M DE LLARGÀRIA REALMENT ARRENCAT, D'ACORD AMB LA DT. M2 DE SUPERFÍCIE REALMENT EXECUTAT D'ACORD AMB LES INDICACIONS DE LA DT. | 14.51 |  | 0
01.02 | 53 | K2182301 | m2 | REPICAT D'ENGUIXAT, AMB MITJANS MANUALS I CÀRREGA MANUAL DE RUNA SOBRE CAMIÓ O CONTENIDOR CRITERI D'AMIDAMENT: M DE LLARGÀRIA REALMENT ARRENCAT, D'ACORD AMB LA DT. M2 DE SUPERFÍCIE REALMENT EXECUTAT D'ACORD AMB LES INDICACIONS DE LA DT. | 9.67 |  | 0
01.02 | 54 | P214K-I6UK | m2 | ENDERROC COMPLET DE COBERTA INCLINADA DE PLAQUES DE FIBROCIMENT AMB AMIANT, SUPERFÍCIE <= 50 M2 FIXADES MECÀNICAMENT AMB MITJANS MANUALS, REG DE LA COBERTA AMB LÍQUID FIXADOR DE LES FIBRES D'AMIANT I EMPAQUETAT AMB LÀMINA DE 100 µM (4E-10 GALGUES), CÀRREGA SOBRE CAMIÓ O CONTENIDOR | 87.15 |  | 0
01.02 | 55 | P21GQ-W8ZH | u | ENDERROC DE DIPÒSIT D'AIGUA AMB TAPA DE FIBROCIMENT AMB CONTINGUT D'AMIANT DE CAPACITAT SUPERIOR A 500 I FINS A 1000 L I BASE DE SUPORT D'OBRA, AMB MITJANS MANUALS I CÀRREGA MANUAL I MECÀNICA DE RUNA SOBRE CONTENIDOR O SAC CORRESPONENT | 153.53 |  | 0
|  |  |  | TOTAL |  |  | 0
|  | Obra | 01 | PREUS MANTENIMENT I ADEQUACIÓ
|  | Capítol | 03 | REVESTIMENTS
01.03 | 1 | K614DSAH | m2 | PAREDÓ RECOLZAT DIVISÒRIA DE 10 CM DE GRUIX, DE TOTXANA DE 290X140X100 MM, LD, CATEGORIA I, SEGONS NORMA UNE-EN 771-1, PER A REVESTIR, COL·LOCAT AMB MORTER PER A RAM DE PALETA INDUSTRIALITZAT M 7.5 (7,5 N/MM2) DE DESIGNACIÓ (G) SEGONS LA NORMA UNE-EN 998-2 CRITERI D'AMIDAMENT: M2 DE SUPERFÍCIE AMIDADA SEGONS LES ESPECIFICACIONS DE LA DT. AMB DEDUCCIÓ DEL VOLUM CORRESPONENT A OBERTURES, D'ACORD AMB ELS CRITERIS SEGÜENTS: OBERTURES <= 2 M2: NO ES DEDUEIXEN OBERTURES > 2 M2 I <= 4 M2: ES DEDUEIXEN EL 50% OBERTURES > 4 M2: ES DEDUEIXEN EL 100% ALS FORATS QUE NO ES DEDUEIXIN, O QUE ES DEDUEIXIN PARCIALMENT, L'AMIDAMENT INCLOU LA FEINA DE FER ELS RETORNS, COM BRANCALS. EN CAS DE DEDUIR-SE EL 100% DEL FORAT CAL AMIDAR TAMBÉ AQUESTS PARAMENTS. AQUESTS CRITERIS INCLOUEN LA COL·LOCACIÓ DELS ELEMENTS QUE CONFIGUREN L'OBERTURA, COM ÉS ARA BASTIMENTS, EXCEPTE EN EL CAS DE FORATS DE MÉS DE 4,00 M2 EN QUÈ AQUESTA COL·LOCACIÓ ES COMPTA A PART. INCLOUEN L'EXECUCIÓ DE TOTS ELS TREBALLS NECESSARIS PER A RESOLDRE L'OBERTURA, PEL QUÈ FA A BRANCALS I AMPIT, I S'UTILITZARAN, SI CAL, MATERIALS DIFERENTS DELS QUE NORMALMENT CONFORMEN LA UNITAT. | 27.56 |  | 0
01.03 | 2 | K614QM1S | m2 | ENVÀ RECOLZAT DIVISORI DE 5 CM DE GRUIX, DE SUPERMAÓ DE 500X250X50 MM, LD, CATEGORIA I, SEGONS LA NORMA UNE-EN 771-1, PER A REVESTIR, COL·LOCAT AMB MORTER PER A RAM DE PALETA INDUSTRIALITZAT M 10 (10 N/MM2) DE DESIGNACIÓ (G) SEGONS LA NORMA UNE-EN 998-2 CRITERI D'AMIDAMENT: M2 DE SUPERFÍCIE AMIDADA SEGONS LES ESPECIFICACIONS DE LA DT. AMB DEDUCCIÓ DEL VOLUM CORRESPONENT A OBERTURES, D'ACORD AMB ELS CRITERIS SEGÜENTS: OBERTURES <= 2 M2: NO ES DEDUEIXEN OBERTURES > 2 M2 I <= 4 M2: ES DEDUEIXEN EL 50% OBERTURES > 4 M2: ES DEDUEIXEN EL 100% ALS FORATS QUE NO ES DEDUEIXIN, O QUE ES DEDUEIXIN PARCIALMENT, L'AMIDAMENT INCLOU LA FEINA DE FER ELS RETORNS, COM BRANCALS. EN CAS DE DEDUIR-SE EL 100% DEL FORAT CAL AMIDAR TAMBÉ AQUESTS PARAMENTS. AQUESTS CRITERIS INCLOUEN LA COL·LOCACIÓ DELS ELEMENTS QUE CONFIGUREN L'OBERTURA, COM ÉS ARA BASTIMENTS, EXCEPTE EN EL CAS DE FORATS DE MÉS DE 4,00 M2 EN QUÈ AQUESTA COL·LOCACIÓ ES COMPTA A PART. INCLOUEN L'EXECUCIÓ DE TOTS ELS TREBALLS NECESSARIS PER A RESOLDRE L'OBERTURA, PEL QUÈ FA A BRANCALS I AMPIT, I S'UTILITZARAN, SI CAL, MATERIALS DIFERENTS DELS QUE NORMALMENT CONFORMEN LA UNITAT. | 19.2 |  | 0
01.03 | 3 | P653-8IL0 | m2 | ENVÀ DE PLAQUES DE GUIX LAMINAT FORMAT PER ESTRUCTURA SENZILLA NORMAL AMB PERFILERIA DE PLANXA D'ACER GALVANITZAT, AMB UN GRUIX TOTAL DE L'ENVÀ DE 0,048025 MM, MUNTANTS CADA 400 MM DE 48 MM D'AMPLÀRIA I CANALS DE 48 MM D'AMPLÀRIA, 1 PLACA HIDRÒFUGA (H) DE 12,5 MM DE GRUIX EN CADA CARA, FIXADES MECÀNICAMENT | 44.34 |  | 0
01.03 | 4 | P653-8NE2 | m2 | ENVÀ DE PLAQUES DE GUIX LAMINAT FORMAT PER ESTRUCTURA SENZILLA NORMAL AMB PERFILERIA DE PLANXA D'ACER GALVANITZAT, AMB UN GRUIX TOTAL DE L'ENVÀ DE 0,04805 MM, MUNTANTS CADA 600 MM DE 48 MM D'AMPLÀRIA I CANALS DE 48 MM D'AMPLÀRIA, 2 PLAQUES TIPUS HIDRÒFUGA (H) A CADA CARA DE 12,5 MM DE GRUIX CADA UNA, FIXADES MECÀNICAMENT | 59.36 |  | 0
01.03 | 5 | 461R1510 | m | REPARACIÓ D'ESQUERDA EN ENVÀ ENGUIXAT AMB REPICAT DEL GUIX, COL·LOCACIÓ DE MALLA FLEXIBLE DE FIBRA DE VIDRE REVESTIDA DE PVC AMB ACABAT ENGUIXAT CRITERI D'AMIDAMENT: M DE LLARGÀRIA REPARADA SEGONS LES ESPECIFICACIONS DE LA DT. | 4.64 |  | 0
01.03 | 6 | K216RM01 | u | RECONSTRUCCIÓ D'ENVA DE CAMBRA DE BANY (TANCAMENT LATERAL BANYERA O D'ALTRES) INCLOENT, ENDERROC PUNTUAL I RECONSTRUCCIÓ D'ENVÀ, ARREBOSSAT I ENRAJOLAT AMB PECES SIMILARS A LES EXISTENTS, AMB MITJANS MANUALSI CÀRREGA MANUAL DE RUNA SOBRE CAMIÓ O CONTENIDOR | 83.93 |  | 0
01.03 | 7 | K8443220 | m2 | CEL RAS CONTINU DE PLAQUES DE GUIX LAMINAT TIPUS ESTÀNDARD (A), PER A REVESTIR, DE 12,5 MM DE GRUIX I VORA AFINADA (BA), AMB ENTRAMAT ESTRUCTURA SENZILLA D'ACER GALVANITZAT FORMAT PER PERFILS COL·LOCATS CADA 600 MM FIXATS AL SOSTRE MITJANÇANT VARETA DE SUSPENSIÓ CADA 1,2 M, PER A UNA ALÇÀRIA DE CEL RAS DE 4 M COM A MÀXIM CRITERI D'AMIDAMENT: M2 DE SUPERFÍCIE AMIDADA SEGONS LES ESPECIFICACIONS DE LA DT. AMB DEDUCCIÓ DE LA SUPERFÍCIE CORRESPONENT A OBERTURES, D'ACORD AMB ELS CRITERIS SEGÜENTS: OBERTURES <= 1 M2: NO ES DEDUEIXEN. OBERTURES > 1 M2: ES DEDUEIX EL 100%. AQUESTS CRITERIS INCLOUEN L'ACABAMENT ESPECÍFIC DELS ACORDS A LES VORES, SENSE QUE COMPORTI L'ÚS DE MATERIALS DIFERENTS D'AQUELLS QUE NORMALMENT CONFORMEN LA UNITAT. | 34.71 |  | 0
01.03 | 8 | E8447300 | m2 | CEL RAS CONTINU DE PLAQUES DE GUIX LAMINAT TIPUS HIDRÒFUGA (H), PER A REVESTIR, DE 12,5 MM DE GRUIX I VORA AFINADA (BA), AMB PERFILERIA DE MESTRES FIXADES DIRECTAMENT AL SOSTRE COL·LOCADES CADA 400 MM, PER A UNA ALÇÀRIA DE CEL RAS DE 4 M COM A MÀXIM CRITERI D'AMIDAMENT: M2 DE SUPERFÍCIE AMIDADA SEGONS LES ESPECIFICACIONS DE LA DT. AMB DEDUCCIÓ DE LA SUPERFÍCIE CORRESPONENT A OBERTURES, D'ACORD AMB ELS CRITERIS SEGÜENTS: OBERTURES <= 1 M2: NO ES DEDUEIXEN. OBERTURES > 1 M2: ES DEDUEIX EL 100%. AQUESTS CRITERIS INCLOUEN L'ACABAMENT ESPECÍFIC DELS ACORDS A LES VORES, SENSE QUE COMPORTI L'ÚS DE MATERIALS DIFERENTS D'AQUELLS QUE NORMALMENT CONFORMEN LA UNITAT. | 34.04 |  | 0
01.03 | 9 | P845-B1AR | m2 | CEL RAS REGISTRABLE DE BANDES D'ALUMINI PRELACAT AMB SUPERFÍCIE LLISA DE COLOR ESTÀNDARD, AMB CANTELL RECTE, DE 2500X290 MM, CLASSE D'ABSORCIÓ ACÚSTICA SENSE CLASSIFICAR SEGONS UNE-EN ISO 11654 I AMB REACCIÓ AL FOC A1, COL·LOCAT AMB ESTRUCTURA OCULTA D'ACER GALVANITZAT FORMADA PER PERFILS PRINCIPALS TIPUS PERFIL PINÇA DE PRESSIÓ COL·LOCATS CADA 2,5 M I FIXATS AL SOSTRE MITJANÇANT VARETA DE SUSPENSIÓ M6 CADA 1,2 M COM A MÀXIM, AMB 1 PERFIL SUPORT ADDICIONAL COL·LOCAT AL MIG DE LA PLACA I AMB PERFILS DISTANCIADORS DE SEGURETAT CADA 2 M, PER A UNA ALÇÀRIA DE CEL RAS DE 4 M COM A MÀXIM | 64.18 |  | 0
01.03 | 10 | P846-9JOD | m2 | CEL RAS DE PLACA DE GUIX LAMINAT HIDRÒFUGA (H) I GRUIX 15 MM, AMB VORA AFINADA (BA), SEGONS LA NORMA UNE-EN 520, AMB PERFILERIA DE MESTRES FIXADES DIRECTAMENT AL SOSTRE COL·LOCADA CADA 600 MM, PER A UNA ALÇÀRIA DE CEL RAS DE 4 M COM A MÀXIM | 33.41 |  | 0
01.03 | 11 | EE3PA224 | u | REGISTRE DE GUIX LAMINAT PER A CEL RAS RADIANT DE PLACA BATENT DE 300 MM DE LLARGÀRIA I 300 MM D'AMPLÀRIA, AMB MARC I COMPÀS LIMITADOR D'OBERTURA, COL·LOCAT AMB FIXACIONS MECÀNIQUES CRITERI D'AMIDAMENT: M2 DE SUPERFÍCIE AMIDADA SEGONS LES ESPECIFICACIONS DE LA DT. AMB DEDUCCIÓ DE LA SUPERFÍCIE CORRESPONENT A OBERTURES, D'ACORD AMB ELS CRITERIS SEGÜENTS: OBERTURES <= 1 M2: NO ES DEDUEIXEN. OBERTURES > 1 M2: ES DEDUEIX EL 100%. | 150.15 |  | 0
01.03 | 12 | P811-3EYN | m2 | ARREBOSSAT REGLEJAT SOBRE PARAMENT VERTICAL INTERIOR, A 3,00 M D'ALÇÀRIA, COM A MÀXIM, AMB MORTER DE CIMENT 1:4, REMOLINAT I LLISCAT AMB CIMENT PÒRTLAND AMB FILLER CALCARI 32,5 R | 33.27 |  | 0
01.03 | 13 | K8251338 | m2 | ENRAJOLAT DE PARAMENT VERTICAL INTERIOR A UNA ALÇÀRIA <= 3 M AMB RAJOLA DE CERÀMICA PREMSADA ESMALTADA MAT, RAJOLA DE VALÈNCIA, DE FORMA RECTANGULAR O QUADRADA, DE 16 A 25 PECES/M2, PREU MITJÀ, GRUP BIII (UNE-EN 14411), COL·LOCADES AMB ADHESIU CIMENTÓS TIPUS C1 E SEGONS NORMA UNE-EN 12004 I REJUNTAT AMB BEURADA CG2 (UNE-EN 13888) CRITERI D'AMIDAMENT: M2 DE SUPERFÍCIE AMIDADA SEGONS LES ESPECIFICACIONS DE LA DT. EN REVESTIMENT DE PARAMENTS, AMB DEDUCCIÓ DE LA SUPERFÍCIE CORRESPONENT A OBERTURES D'ACORD AMB ELS CRITERIS SEGÜENTS: OBERTURES <= 1 M2: NO ES DEDUEIXEN OBERTURES > 1 M2 I <= 2 M2: ES DEDUEIX EL 50% OBERTURES > 2 M2: ES DEDUEIX EL 100% ALS FORATS QUE NO ES DEDUEIXIN, O QUE ES DEDUEIXIN PARCIALMENT, L'AMIDAMENT INCLOU LA FEINA DE FER ELS RETORNS, COM BRANCALS, LLINDES, ETC. EN CAS DE DEDUIR-SE EL 100% DEL FORAT CAL AMIDAR TAMBÉ AQUESTS PARAMENTS. | 30.31 |  | 0
01.03 | 14 | K825RM01 | m2 | REPARACIÓ PUNTUAL D'ENRAJOLAT DE PARAMENT VERTICAL INTERIOR A UNA ALÇÀRIA <= 3 M, RETIRANT LES RAJOLES TRENCADES, ELIMINANT RESTES DE MORTER I REFENT L'ENRAJOLAT AMB RAJOLA CERÀMICA SIMILAR A L'EXISTENT, COL·LOCADES AMB ADHESIU PER A RAJOLA CERÀMICA C1 E (UNE-EN 12004) I REJUNTAT AMB BEURADA CG2 (UNE-EN 13888), INCLÒS LA CÀRREGA DE RUNA A CAMIÓ O CONTENIDOR. | 55.29 |  | 0
01.03 | 15 | K877RM02 | u | PA DE REJUNTAT DE PARAMENTS DE CUINA, DE RAJOLA CERÀMICA, AMB BEURADA CG2 SEGONS NORMA UNE 13888, AMB BUIDAT I NETEJA PRÈVIA DELS MATERIALS EXISTENTS EN ELS JUNTS, INCLOU EL REOMPLERT DELS FORATS D'ACCESSORIS DE BANY (ES CONSIDERA CUINA COMPLERTA). | 93.65 |  | 0
01.03 | 16 | K877RM01 | u | PA DE REJUNTAT DE PARAMENTS DE BANY, DE RAJOLA CERÀMICA, AMB BEURADA CG2 SEGONS NORMA UNE 13888, AMB BUIDAT I NETEJA PRÈVIA DELS MATERIALS EXISTENTS EN ELS JUNTS, INCLOU EL REOMPLERT DELS FORATS D'ACCESSORIS DE BANY (ES CONSIDERA BANY COMPLERT). | 69.94 |  | 0
01.03 | 17 | L81R7303 | u | REPOSICIÓ D'ENGUIXAT DE FINS A 0,50 M2 EN PARET O SOSTRE PLA | 25.96 |  | 0
01.03 | 18 | L81R7304 | u | REPOSICIÓ D'ENGUIXAT D'1 M2 EN PARET O SOSTRE PLA | 32.17 |  | 0
01.03 | 19 | L81R7305 | m2 | REPOSICIÓ D'ENGUIXAT DE MÉS D'1 I FINS A 4 M2 EN PARET O SOSTRE PLA | 28.49 |  | 0
01.03 | 20 | L81R7306 | m2 | REPOSICIÓ D'ENGUIXAT DE MÉS DE 4 M2 EN PARET O SOSTRE PLA | 27.04 |  | 0
01.03 | 21 | K8122112 | m2 | ENGUIXAT REGLEJAT SOBRE PARAMENT VERTICAL INTERIOR, A 3,00 M D'ALÇÀRIA, COM A MÀXIM, AMB GUIX B1, ACABAT LLISCAT AMB GUIX C6 SEGONS LA NORMA UNE-EN 13279-1 CRITERI D'AMIDAMENT: M2 DE SUPERFÍCIE AMIDADA SEGONS LES ESPECIFICACIONS DE LA DT. AMB DEDUCCIÓ DE LA SUPERFÍCIE CORRESPONENT A OBERTURES D'ACORD AMB ELS CRITERIS SEGÜENTS: OBERTURES <= 4 M2: NO ES DEDUEIXEN OBERTURES > 4 M2: ES DEDUEIX EL 100% AQUESTS CRITERIS INCLOUEN LA SUPERFÍCIE DELS PARAMENTS LATERALS DE L'OBERTURA EN UNA FONDÀRIA DE 30 CM, COM A MÀXIM, EXCEPTE EN EL CAS D'OBERTURES DE MÉS DE 4,00 M2 EN QUE AQUESTA SUPERFÍCIE S'HA D'AMIDAR EXPRESSAMENT. INCLOUEN IGUALMENT LA NETEJA DELS ELEMENTS QUE CONFIGUREN L'OBERTURA, COM ÉS ARA BASTIMENTS QUE S'HAGIN EMBRUTAT. | 14.06 |  | 0
01.03 | 22 | E7J5111A | m | SEGELLAT DE JUNT ENTRE MATERIALS D'OBRA DE 10 MM D'AMPLÀRIA I 5 MM DE FONDÀRIA, AMB MASSILLA DE SILICONA NEUTRA MONOCOMPONENT, APLICADA AMB PISTOLA MANUAL, PRÈVIA IMPRIMACIÓ ESPECÍFICA CRITERI D'AMIDAMENT: M DE LLARGÀRIA AMIDADA SEGONS LES ESPECIFICACIONS DE LA DT. | 4.4 |  | 0
01.03 | 23 | K87A11BD | m2 | ESCATAT I DECAPAT DE PINTURES I/O VERNISSOS EXISTENTS SOBRE PORTA INTERIOR D'ENTRADA A HABITATGE DE FUSTA MASSISSA PER A ENVERNISSAR, AMB APLICACIONS SUCCESSIVES DE PRODUCTE DECAPANT CRITERI D'AMIDAMENT: M2 DE SUPERFÍCIE REAL AMIDADA SEGONS LES ESPECIFICACIONS DE LA DT. DEDUCCIÓ DE LA SUPERFÍCIE CORRESPONENT A L'ENVIDRAMENT PER A PECES AMB UNA SUPERFÍCIE ENVIDRADA DE: MÉS D'UN 75% DEL TOTAL: ES DEDUEIX EL 50% MENYS DEL 75% I MÉS DEL 50% DEL TOTAL: ES DEDUEIX EL 25% MENYS DEL 50% DEL TOTAL O AMB BARRETES: NO ES DEDUEIX M2 DE SUPERFÍCIE REALMENT EXECUTADA, SEGONS LES ESPECIFICACIONS DE LA DT. | 27.65 |  | 0
01.03 | 24 | K87A11AD | m2 | ESCATAT I DECAPAT DE PINTURES I/O VERNISSOS EXISTENTS SOBRE BASTIMENT I FULLA DE BALCONERA DE FUSTA INDETERMINAT A DUES CARES, AMB APLICACIONS SUCCESSIVES DE PRODUCTE DECAPANT CRITERI D'AMIDAMENT: M2 DE SUPERFÍCIE REAL AMIDADA SEGONS LES ESPECIFICACIONS DE LA DT. DEDUCCIÓ DE LA SUPERFÍCIE CORRESPONENT A L'ENVIDRAMENT PER A PECES AMB UNA SUPERFÍCIE ENVIDRADA DE: MÉS D'UN 75% DEL TOTAL: ES DEDUEIX EL 50% MENYS DEL 75% I MÉS DEL 50% DEL TOTAL: ES DEDUEIX EL 25% MENYS DEL 50% DEL TOTAL O AMB BARRETES: NO ES DEDUEIX M2 DE SUPERFÍCIE REALMENT EXECUTADA, SEGONS LES ESPECIFICACIONS DE LA DT. | 27.65 |  | 0
01.03 | 25 | K87A13C1 | m2 | ESCATAT I DECAPAT DE PINTURES I/O VERNISSOS EXISTENTS SOBRE PERSIANA DE LLIBRET DE BALCONERA PLEGABLE DE FUSTA DE PI DE DOS FULLS, DE LAMEL·LES HORITZONTALS MÒBILS, AMB APLICACIONS SUCCESSIVES DE PRODUCTE DECAPANT CRITERI D'AMIDAMENT: M2 DE SUPERFÍCIE REAL AMIDADA SEGONS LES ESPECIFICACIONS DE LA DT. DEDUCCIÓ DE LA SUPERFÍCIE CORRESPONENT A L'ENVIDRAMENT PER A PECES AMB UNA SUPERFÍCIE ENVIDRADA DE: MÉS D'UN 75% DEL TOTAL: ES DEDUEIX EL 50% MENYS DEL 75% I MÉS DEL 50% DEL TOTAL: ES DEDUEIX EL 25% MENYS DEL 50% DEL TOTAL O AMB BARRETES: NO ES DEDUEIX M2 DE SUPERFÍCIE REALMENT EXECUTADA, SEGONS LES ESPECIFICACIONS DE LA DT. | 57.18 |  | 0
01.03 | 26 | K874SE00 | m2 | PASSIVAT DE PERFILS LAMINATS DETERIORATS AMB RASPALLAT PREVI I APLICACIÓ POSTERIOR DE 2 CAPES D'IMPRIMACIÓ ANTICORROSIVA I PONT D'UNIÓ DE RESINES EPOXI I CIMENT CRITERI D'AMIDAMENT: M2 DE SUPERFÍCIE REALMENT EXECUTADA, SEGONS LES ESPECIFICACIONS DE LA DT. CAL CONSIDERAR EL DESENVOLUPAMENT DEL PERÍMETRE. | 52.44 |  | 0
01.03 | 27 | LY044311 | u | TAPAR OBERTURA DE 0,50 M2 EN SOSTRE PLA DE BIGUETES O REVOLTÓ DE MORTER DE CIMENT O DE CERÀMICA I ENGUIXAR | 72.53 |  | 0
01.03 | 28 | LY06B311 | u | TAPAR CALA A UNA CARA DE 0,50 M2 DE SUPERFÍCIE D'ENVÀ O PAREDÓ I ENGUIXAT | 61.35 |  | 0
01.03 | 29 | KY03U005 | u | OBERTURA DE FORAT DE FINSA A 30X30X45 CM PER A PAS D'INSTAL·LACIONS EN PARET DE MAÓ MASSÍS O PEDRA, AMB MITJANS MANUALS CRITERI D'AMIDAMENT: UNITAT DE PAS REALMENT EXECUTAT SEGONS LES ESPECIFICACIONS DE LA DT. | 33.85 |  | 0
|  |  |  | TOTAL |  |  | 0
|  | Obra | 01 | PREUS MANTENIMENT I ADEQUACIÓ
|  | Capítol | 04 | PAVIMENTS
01.04 | 1 | E9C12331 | m2 | PAVIMENT DE TERRATZO LLIS DE GRA MITJÀ, DE 30X30 CM, PREU MITJÀ, COL·LOCAT A TRUC DE MACETA AMB MORTER DE CIMENT 1:6, SOBRE CAPA DE SORRA DE 2 CM DE GRUIX, PER A ÚS INTERIOR NORMAL CRITERI D'AMIDAMENT: M2 DE SUPERFÍCIE AMIDADA SEGONS LES ESPECIFICACIONS DE LA DT, AMB DEDUCCIÓ DE LA SUPERFÍCIE CORRESPONENT A OBERTURES, D'ACORD AMB ELS CRITERIS SEGÜENTS: OBERTURES <= 1 M2: NO ES DEDUEIXEN OBERTURES > 1 M2: ES DEDUEIX EL 100% | 28.84 |  | 0
01.04 | 2 | E9C12431 | m2 | PAVIMENT DE TERRATZO LLIS DE GRA MITJÀ, DE 40X40 CM, PREU MITJÀ, COL·LOCAT A TRUC DE MACETA AMB MORTER DE CIMENT 1:6, SOBRE CAPA DE SORRA DE 2 CM DE GRUIX, PER A ÚS INTERIOR NORMAL CRITERI D'AMIDAMENT: M2 DE SUPERFÍCIE AMIDADA SEGONS LES ESPECIFICACIONS DE LA DT, AMB DEDUCCIÓ DE LA SUPERFÍCIE CORRESPONENT A OBERTURES, D'ACORD AMB ELS CRITERIS SEGÜENTS: OBERTURES <= 1 M2: NO ES DEDUEIXEN OBERTURES > 1 M2: ES DEDUEIX EL 100% | 30.36 |  | 0
01.04 | 3 | K9U21BAD | m | SÒCOL DE TERRATZO LLIS DE GRA MITJÀ, PREU ALT, DE 10 CM D'ALÇÀRIA, COL·LOCAT A TRUC DE MACETA AMB MORTER DE CIMENT 1:6 CRITERI D'AMIDAMENT: M DE LLARGÀRIA AMIDADA SEGONS LES ESPECIFICACIONS DEL PROJECTE, AMB DEDUCCIÓ DE LA LLARGÀRIA CORRESPONENT A OBERTURES D'ACORD AMB ELS CRITERIS SEGÜENTS: OBERTURES D'AMPLÀRIA <= 1 M: ES DEDUEIX EL 50% OBERTURES D'AMPLÀRIA > 1 M: ES DEDUEIX EL 100% | 12.22 |  | 0
01.04 | 4 | K9U21AAD | m | SÒCOL DE TERRATZO LLIS DE GRA PETIT, PREU ALT, DE 10 CM D'ALÇÀRIA, COL·LOCAT A TRUC DE MACETA AMB MORTER DE CIMENT 1:6 CRITERI D'AMIDAMENT: M DE LLARGÀRIA AMIDADA SEGONS LES ESPECIFICACIONS DEL PROJECTE, AMB DEDUCCIÓ DE LA LLARGÀRIA CORRESPONENT A OBERTURES D'ACORD AMB ELS CRITERIS SEGÜENTS: OBERTURES D'AMPLÀRIA <= 1 M: ES DEDUEIX EL 50% OBERTURES D'AMPLÀRIA > 1 M: ES DEDUEIX EL 100% | 11.96 |  | 0
01.04 | 5 | L9CRJ100 | m2 | REPÀS DELS JUNTS D'UN PAVIMENT DE TERRATZO, ELIMINANT EL MATERIAL DESPRÈS, REFENT ELS JUNTS AMB BEURADA, I POLIT FINAL | 8.44 |  | 0
01.04 | 6 | E9Z2A100 | m2 | REBAIXAT, POLIT I ABRILLANTAT DEL PAVIMENT DE TERRATZO O PEDRA CRITERI D'AMIDAMENT: M2 DE SUPERFÍCIE AMIDADA SEGONS LES ESPECIFICACIONS DEL PROJECTE, AMB DEDUCCIÓ DE LA SUPERFÍCIE CORRESPONENT A OBERTURES, D'ACORD AMB ELS CRITERIS SEGÜENTS: OBERTURES <= 1 M2: NO ES DEDUEIXEN OBERTURES > 1 M2: ES DEDUEIX EL 100% AQUESTS CRITERIS INCLOUEN L'ACABAMENT ESPECÍFIC DELS ACORDS AMB LES VORES, SENSE QUE COMPORTI L'ÚS DE MATERIAL DIFERENTS D'AQUELLS QUE NORMALMENT CONFORMEN LA UNITAT. | 11.42 |  | 0
01.04 | 7 | E9D11J0K | m2 | PAVIMENT DE RAJOLA CERÀMICA COMUNA, DE FORMA RECTANGULAR, DE 28X14X1 CM, DE COLOR VERMELL, COL·LOCADA A TRUC DE MACETA AMB MORTER MIXT 1:2:10 CRITERI D'AMIDAMENT: M2 DE SUPERFÍCIE AMIDADA SEGONS LES ESPECIFICACIONS DE LA DT, AMB DEDUCCIÓ DE LA SUPERFÍCIE CORRESPONENT A OBERTURES, D'ACORD AMB ELS CRITERIS SEGÜENTS: OBERTURES <= 1 M2: NO ES DEDUEIXEN OBERTURES > 1 M2: ES DEDUEIX EL 100% | 23.11 |  | 0
01.04 | 8 | K9U321A1 | m | SÒCOL DE RAJOLA CERÀMICA ESMALTADA MAT, DE 10 CM D'ALÇÀRIA, COL·LOCAT AMB ADHESIU PER A RAJOLA CERÀMICA C1 (UNE-EN 12004) I REJUNTAT AMB BEURADA CG1 (UNE-EN 13888) CRITERI D'AMIDAMENT: M DE LLARGÀRIA AMIDADA SEGONS LES ESPECIFICACIONS DEL PROJECTE, AMB DEDUCCIÓ DE LA LLARGÀRIA CORRESPONENT A OBERTURES D'ACORD AMB ELS CRITERIS SEGÜENTS: OBERTURES D'AMPLÀRIA <= 1 M: ES DEDUEIX EL 50% OBERTURES D'AMPLÀRIA > 1 M: ES DEDUEIX EL 100% | 8.2 |  | 0
01.04 | 9 | L9DRUR10 | m2 | REJUNTAT DE PAVIMENT EXTERIOR DE RAJOLA CERÀMICA, AMB REJUNTAT AMB BEURADA CG2 (UNE-EN 13888) COLOREJADA, AMB BUIDAT I NETEJA PRÈVIA DEL MATERIAL EXISTENT ALS JUNTS CRITERI D'AMIDAMENT: M2 DE SUPERFÍCIE AMIDADA SEGONS LES ESPECIFICACIONS DE LA DT, AMB DEDUCCIÓ DE LA SUPERFÍCIE CORRESPONENT A OBERTURES, D'ACORD AMB ELS CRITERIS SEGÜENTS: OBERTURES <= 1 M2: NO ES DEDUEIXEN OBERTURES > 1 M2: ES DEDUEIX EL 100% | 18.4 |  | 0
01.04 | 10 | K9DB1133 | m2 | PAVIMENT INTERIOR, DE RAJOLA DE GRES EXTRUÏT ESMALTAT, GRUP AI/AIIA (UNE-EN 14411), DE FORMA RECTANGULAR O QUADRADA, PREU MITJÀ, DE 16 A 25 PECES/M2, INDETERMINAT COL·LOCADES AMB ADHESIU PER A RAJOLA CERÀMICA C1 (UNE-EN 12004) I REJUNTAT AMB BEURADA CG1 (UNE-EN 13888) CRITERI D'AMIDAMENT: M2 DE SUPERFÍCIE AMIDADA SEGONS LES ESPECIFICACIONS DE LA DT, AMB DEDUCCIÓ DE LA SUPERFÍCIE CORRESPONENT A OBERTURES, D'ACORD AMB ELS CRITERIS SEGÜENTS: OBERTURES <= 1 M2: NO ES DEDUEIXEN OBERTURES > 1 M2: ES DEDUEIX EL 100% | 45.54 |  | 0
01.04 | 11 | K9U341A1 | m | SÒCOL DE RAJOLA DE GRES EXTRUÏT ESMALTAT, DE 10 CM D'ALÇÀRIA, COL·LOCAT AMB ADHESIU PER A RAJOLA CERÀMICA C1 (UNE-EN 12004) I REJUNTAT AMB BEURADA CG1 (UNE-EN 13888) CRITERI D'AMIDAMENT: M DE LLARGÀRIA AMIDADA SEGONS LES ESPECIFICACIONS DEL PROJECTE, AMB DEDUCCIÓ DE LA LLARGÀRIA CORRESPONENT A OBERTURES D'ACORD AMB ELS CRITERIS SEGÜENTS: OBERTURES D'AMPLÀRIA <= 1 M: ES DEDUEIX EL 50% OBERTURES D'AMPLÀRIA > 1 M: ES DEDUEIX EL 100% | 8.9 |  | 0
01.04 | 12 | K9DAUE10 | m2 | PAVIMENT EXTERIOR ANTILLISCANT DE RAJOLA DE GRES EXTRUÏT SENSE ESMALTAR DE FORMA RECTANGULAR, PREU ALT, DE 16 A 25 PECES/M2, COL·LOCAT A TRUC DE MACETA AMB MORTER ADHESIU C2 (UNE-EN 12004) I REJUNTAT AMB BEURADA CG2 (UNE-EN 13888) | 55.33 |  | 0
01.04 | 13 | E9U67007 | m | SÒCOL DE MATERIAL SINTÈTIC, SORRA I POLS DE MARBRE AGLOMERATS AMB RESINES DE POLIÈSTER DE 7 CM D'ALÇÀRIA I 7 MM DE GRUIX, DE COLOR LLIS COL·LOCAT AMB MORTER ADHESIU CRITERI D'AMIDAMENT: M DE LLARGÀRIA AMIDADA SEGONS LES ESPECIFICACIONS DEL PROJECTE, AMB DEDUCCIÓ DE LA LLARGÀRIA CORRESPONENT A OBERTURES D'ACORD AMB ELS CRITERIS SEGÜENTS: OBERTURES D'AMPLÀRIA <= 1 M: ES DEDUEIX EL 50% OBERTURES D'AMPLÀRIA > 1 M: ES DEDUEIX EL 100% | 6.92 |  | 0
01.04 | 14 | K9QH1253 | m2 | PARQUET FLOTANT AMB POSTS MULTICAPA SINTÈTICS PER A ÚS DOMÈSTIC GENERAL, CLASSE 22 (UNE-EN 13329), DE 1190 A 1800 MM DE LLARGÀRIA, DE 120 A 180 MM D'AMPLÀRIA, 6,5 MM DE GRUIX, AMB BASE DE TAULER DE FIBRES D'ALTA DENSITAT, AMB UNIÓ A PRESSIÓ, COL·LOCAT SOBRE LÀMINA DE POLIETILÈ EXPANDIT DE 3 MM. CRITERI D'AMIDAMENT: M2 DE SUPERFÍCIE AMIDADA SEGONS LES ESPECIFICACIONS DEL PROJECTE, AMB DEDUCCIÓ DE LA SUPERFÍCIE CORRESPONENT A OBERTURES, D'ACORD AMB ELS CRITERIS SEGÜENTS: OBERTURES <= 1 M2: NO ES DEDUEIXEN; OBERTURES > 1 M2: ES DEDUEIX EL 100% .AQUESTS CRITERIS INCLOUEN L'ACABAMENT ESPECÍFIC DELS ACORDS AMB LES VORES, SENSE QUE COMPORTI L'ÚS DE MATERIALS DIFERENTS D'AQUELLS QUE NORMALMENT CONFORMEN LA UNITAT. | 23.6 |  | 0
01.04 | 15 | 49Z20010 | m2 | REBAIXAT, POLIT I ENVERNISSAT DE PAVIMENT DE FUSTA AMB DUES CAPES DE VERNÍS DE POLIURETÀ AL DISSOLVENT, PRÈVIA CAPA DE PROTECTOR QUÍMIC INSECTICIDA-FUNGICIDA CRITERI D'AMIDAMENT: M2 DE SUPERFÍCIE AMIDADA SEGONS LES ESPECIFICACIONS DEL PROJECTE, AMB DEDUCCIÓ DE LA SUPERFÍCIE CORRESPONENT A OBERTURES, D'ACORD AMB ELS CRITERIS SEGÜENTS: OBERTURES <= 1 M2: NO ES DEDUEIXEN OBERTURES > 1 M2: ES DEDUEIX EL 100% AQUESTS CRITERIS INCLOUEN L'ACABAMENT ESPECÍFIC DELS ACORDS AMB LES VORES, SENSE QUE COMPORTI L'ÚS DE MATERIAL DIFERENTS D'AQUELLS QUE NORMALMENT CONFORMEN LA UNITAT. | 22.62 |  | 0
01.04 | 16 | E9U710A1 | m | SÒCOL DE FUSTA DE ROURE ENVERNISSADA, DE 10 CM D'ALÇÀRIA, COL·LOCAT AMB TACS D'EXPANSIÓ I CARGOLS CRITERI D'AMIDAMENT: M DE LLARGÀRIA AMIDADA SEGONS LES ESPECIFICACIONS DEL PROJECTE, AMB DEDUCCIÓ DE LA LLARGÀRIA CORRESPONENT A OBERTURES D'ACORD AMB ELS CRITERIS SEGÜENTS: OBERTURES D'AMPLÀRIA <= 1 M: ES DEDUEIX EL 50% OBERTURES D'AMPLÀRIA > 1 M: ES DEDUEIX EL 100% NO S'INCLOU EN AQUEST CRITERI EL PINTAT DEL SÒCOL. | 9.87 |  | 0
01.04 | 17 | K9Z51010 | m | TAPAJUNTS DE PAVIMENT, AMB PERFIL SIMPLE DE PVC CRITERI D'AMIDAMENT: M DE LLARGÀRIA AMIDADA SEGONS LES ESPECIFICACIONS DE LA DT. | 7.57 |  | 0
01.04 | 18 | P9K5-HCJJ | m2 | TRACTAMENT SUPERFICIAL AMB PINTURA BICOMPONENT DE RESINES EPOXI VIA AIGUA, DE COLOR A ESCOLLIR, APLICAT A DUES CAPES, LA 1A. CAPA DE SEGELLAT I LA 2A. CAPA D'ACABAT, APLICAT AMB PISTOLA A PRESSIÓ, AMB UNA DOTACIÓ DE 0,60 KG/M2 I ESCAMPAT DE CARBORUNDUM, NETEJA DEL FERM INCLOSA | 14.87 |  | 0
|  |  |  | TOTAL |  |  | 0
|  | Obra | 01 | PREUS MANTENIMENT I ADEQUACIÓ
|  | Capítol | 05 | FUSTERIA INTERIOR I EXTERIOR
|  | Titol 3 | 0A | FUSTERIA INTERIOR
01.05.0A | 1 | KAQARM00 | u | REPÀS GENERAL DE FUSTERIA INTERIOR I EXTERIOR DE L'HABITATGE, INCLOENT ELS MOBLES DE CUINA, DEIXANT TOT EN CORRECTE FUNCIONAMENT, S'INCLOU PART PROPORCIONAL PER PETIT MATERIAL DE SUBSTITUCIÓ. | 109.82 |  | 0
01.05.0A | 2 | KAQA9486 | u | FULLA BATENT PER A PORTA D'ENTRADA, DE FUSTA DE SAPEL·LI PER A ENVERNISSAR, DE 45 MM DE GRUIX, DE CARES LLISES I DE FUSTA XAPADA, DE 80 CM D'AMPLÀRIA I DE 210 CM D'ALÇÀRIA CRITERI D'AMIDAMENT: UNITAT MESURADA SEGONS LES ESPECIFICACIONS DE LA DT. | 282.3 |  | 0
01.05.0A | 3 | KATARR01 | u | SUBMINISTRAMENT I COL·LOCACIÓ DE PORTA DE SEGURETAT HOLOGADA PER HABITATGE (NORMA UNE 1627) AMB PANY DE SEGURETAT INTERIOR DE 3 PUNTS. TOTALMENT ACABADA, AMB FERRATGES, POM, MANETA I ESPIELL. INCLOU L'EXTRACCIÓ I TRANSPORT A L'ABOCADOR DE LA PORTA EXISTENT. | 806.55 |  | 0
01.05.0A | 4 | KAQAE486 | u | FULLA BATENT PER A PORTA D'ENTRADA, DE FUSTA PER A PINTAR, DE 45 MM DE GRUIX, DE CARES LLISES I DE FUSTA XAPADA, DE 80 CM D'AMPLÀRIA I DE 210 CM D'ALÇÀRIA CRITERI D'AMIDAMENT: UNITAT MESURADA SEGONS LES ESPECIFICACIONS DE LA DT. | 371.81 |  | 0
01.05.0A | 5 | 4A1NRM01 | u | REPARACIÓ DE PORTA D'ENTRADA I DE BASTIMENT, CONSISTENT EN TAPAT DE FORATS FETS PER LA PORTA DE FERRO, ALLISAR AMB PAPER DE VIDRE I ACABAT AMB DUES MANS DE PINTURA O VERNÍS, COLOR SIMILAR A LA FUSTERIA EXISTENT I/O AMB XAPA METÀL·LICA. | 57.81 |  | 0
01.05.0A | 6 | KAQD8A86 | u | FULLA BATENT PER A PORTA INTERIOR, DE 40 MM DE GRUIX, 80 CM D'AMPLÀRIA I 210 CM ALÇÀRIA, DE FUSTA DE SAPEL·LI, PER A ENVERNISSAR, AMB MOTLLURA I ESTRUCTURA INTERIOR DE FUSTA, COL·LOCADA CRITERI D'AMIDAMENT: UNITAT MESURADA SEGONS LES ESPECIFICACIONS DE LA DT. | 192.74 |  | 0
01.05.0A | 7 | KAQDD286 | u | FULLA BATENT PER A PORTA INTERIOR, DE 40 MM DE GRUIX, 80 CM D'AMPLÀRIA I 210 CM ALÇÀRIA, PER A PINTAR, DE CARES LLISES I ESTRUCTURA INTERIOR DE FUSTA, COL·LOCADA CRITERI D'AMIDAMENT: UNITAT MESURADA SEGONS LES ESPECIFICACIONS DE LA DT. | 140.41 |  | 0
01.05.0A | 8 | KAQD7S86 | u | FULLA BATENT PER A PORTA INTERIOR, DE 35 MM DE GRUIX, 80 CM D'AMPLÀRIA I 210 CM ALÇÀRIA , DE FUSTA DE SAPEL·LI , PER A ENVERNISSAR, AMB GALZES PER A VIDRE I ESTRUCTURA INTERIOR DE FUSTA, COL·LOCADA | 372.45 |  | 0
01.05.0A | 9 | KAQED173 | u | PORTA BLOCK DE FULLES BATENTS DE FUSTA PER A INTERIOR, BATENT, DE 40 MM DE GRUIX, AMB UNA LLUM DE PAS DE 70 CM D'AMPLÀRIA I 210 CM D'ALÇÀRIA, PER A UN GRUIX DE BASTIMENT DE 10 CM, COM A MÀXIM, ACABAT ROURE ENVERNISSAT, AMB FULLA CARES LLISES DE TAULER AGLOMERAT HIDRÒFUG XAPAT, GALZES I TAPAJUNTS DE MDF XAPAT, RIBET DE GOMA, FERRAMENTA DE PENJAR, PANY DE COP, AMB JOC DE MANETES, D'ALUMINI ANODITZAT, AMB PLACA PETITA, DE PREU MITJÀ | 343.37 |  | 0
01.05.0A | 10 | KAQED473 | u | PORTA BLOCK DE FULLES BATENTS DE FUSTA PER A INTERIOR, BATENT, DE 40 MM DE GRUIX, AMB UNA LLUM DE PAS DE 70 CM D'AMPLÀRIA I 210 CM D'ALÇÀRIA, PER A UN GRUIX DE BASTIMENT DE 10 CM, COM A MÀXIM, ACABAT ROURE ENVERNISSAT, AMB FULLA AMB GALZE PER A VIDRE DE TAULER AGLOMERAT HIDRÒFUG XAPAT, GALZES I TAPAJUNTS DE MDF XAPAT, RIBET DE GOMA, FERRAMENTA DE PENJAR, PANY DE COP, AMB JOC DE MANETES, D'ALUMINI ANODITZAT, AMB PLACA PETITA, DE PREU MITJÀ | 430.99 |  | 0
01.05.0A | 11 | KAZ13196 | m | TAPAJUNTS DE FUSTA PER A PINTAR DE SECCIÓ RECTANGULAR LLISA DE 9 MM DE GRUIX I DE 60 MM D'AMPLÀRIA CRITERI D'AMIDAMENT: M DE LLARGÀRIA AMIDADA SEGONS LES ESPECIFICACIONS DE LA DT. | 3.21 |  | 0
01.05.0A | 12 | KAZ14196 | m | TAPAJUNTS DE FUSTA DE SAPEL·LI PER A ENVERNISSAR DE SECCIÓ RECTANGULAR LLISA DE 9 MM DE GRUIX I DE 60 MM D'AMPLÀRIA CRITERI D'AMIDAMENT: M DE LLARGÀRIA AMIDADA SEGONS LES ESPECIFICACIONS DE LA DT. | 4.61 |  | 0
01.05.0A | 13 | KAZ132L6 | m | TAPAJUNTS DE FUSTA PER A PINTAR DE SECCIÓ RECTANGULAR LLISA AMB ENCAIX DE 20 MM DE GRUIX I DE 60 MM D'AMPLÀRIA CRITERI D'AMIDAMENT: M DE LLARGÀRIA AMIDADA SEGONS LES ESPECIFICACIONS DE LA DT. | 5.95 |  | 0
01.05.0A | 14 | KAZ142L6 | m | TAPAJUNTS DE FUSTA DE SAPEL·LI PER A ENVERNISSAR DE SECCIÓ RECTANGULAR LLISA AMB ENCAIX DE 20 MM DE GRUIX I DE 60 MM D'AMPLÀRIA CRITERI D'AMIDAMENT: M DE LLARGÀRIA AMIDADA SEGONS LES ESPECIFICACIONS DE LA DT. | 8.58 |  | 0
01.05.0A | 15 | KAQDRM01 | u | SUBMINISTRAMENT I COL·LOCACIÓ DE PANY I MANETES PER A PORTA INTERIOR, INCLOENT L'EXTRACCIÓ DE L'EXISTENT, TOTALMENT INSTAL·LAT. | 51.6 |  | 0
01.05.0A | 16 | KAQDRM03 | u | SUBMINISTRAMENT I COL·LOCACIÓ DE PANY I MANETA PER A PORTA DE TRASTER INCLOENT L'EXTRACCIÓ DE L'EXISTENT, TOTALMENT INSTAL·LAT. | 57.45 |  | 0
01.05.0A | 17 | KAQDRM02 | u | SUBMINISTRAMENT I COL·LOCACIÓ DE PANY PER BÚSTIA, INCLOENT L'EXTRACCIÓ DE L'EXISTENT, TOTALMENT INSTAL·LAT. | 37.9 |  | 0
01.05.0A | 18 | KAQDRM04 | u | SUBMINISTRAMENT D'UN JOC DE CLAUS (2 CÒPIES), FENT CÒPIES DE LA EXISTENT. | 24.24 |  | 0
01.05.0A | 19 | KAQDRM05 | u | SUBMINISTRAMENT D'UN JOC DE CLAUS DE PANY DE SEGURETAT (2 CÒPIES), FENT CÒPIES DE LA EXISTENT. | 60.08 |  | 0
01.05.0A | 20 | KAQDRM06 | u | COPIA DE CLAUS DE PORTERIA EN EL CAS QUE S'HAGI CANVIAT BOMBI PORTA DEL CARRER FENT 2 CÒPIES PER CADA HABITATGE. | 84.52 |  | 0
01.05.0A | 21 | PAQB-AHC1 | u | SUBSTITUCIÖ BOMBÍ TIPUS JIS DE PORTES DE COMPTADORS PRÈVIA ARRENCADA DE L'EXISTENT TOTALMENT INSTAL.LAT | 39.19 |  | 0
01.05.0A | 22 | KAQREM01 | u | REPOSICIÓ D'ESPIELL DE PORTA INTERIOR D'ENTRADA A HABITATGE | 18.1 |  | 0
01.05.0A | 23 | KAQREM02 | u | SUBMINISTRE I COL·LOCACIÓ D'ESPIELL PER HABITATGE ADAPTAT DE PORTA INTERIOR D'ENTRADA A HABITATGE. | 21.06 |  | 0
01.05.0A | 24 | KAMWMR01 | u | SUBMINISTRE I COL·LOCACIÓ DE POM PER A PORTA D'ENTRADA, COL·LOCAT | 51.41 |  | 0
|  |  |  | TOTAL |  |  | 0
|  | Obra | 01 | PREUS MANTENIMENT I ADEQUACIÓ
|  | Capítol | 05 | FUSTERIA INTERIOR I EXTERIOR
|  | Titol 3 | 0B | FUSTERIA EXTERIOR
01.05.0B | 1 | PAF3-7AHC | m2 | BALCONERA D'ALUMINI LACAT BLANC AMB TRENCAMENT DE PONT TÈRMIC, COL·LOCADA SOBRE BASTIMENT DE BASE, AMBFULLES BATENTS, , ELABORADA AMB PERFILS DE PREU ALT, CLASSIFICACIÓ MÍNIMA 4 DE PERMEABILITAT A L'AIRE SEGONS UNE-EN 12207, CLASSIFICACIÓ MÍNIMA 9A D'ESTANQUITAT A L'AIGUA SEGONS UNE-EN 12208 I CLASSIFICACIÓ MÍNIMA C5 DE RESISTÈNCIA AL VENT SEGONS UNE-EN 12210, SENSE PERSIANA | 429.14 |  | 0
01.05.0B | 2 | PAJ0-8AHC | m2 | BALCONERA DE PVC NO PLASTIFICAT, COL·LOCADA SOBRE BASTIMENT DE BASE, AMB FULLES PRACTICABLES, CLASSIFICACIÓ MÍNIMA 3 DE PERMEABILITAT A L'AIRE SEGONS UNE-EN 12207, CLASSIFICACIÓ MÍNIMA 5A D'ESTANQUITAT A L'AIGUA SEGONS UNE-EN 12208 I CLASSIFICACIÓ MÍNIMA C5 DE RESISTÈNCIA AL VENT SEGONS UNE-EN 12210, SENSE PERSIANA | 306.76 |  | 0
01.05.0B | 3 | KAVZMR01 | u | SUBMINISTRE I COL·LOCACIÓ DE FERRAMENTA PER A BALCONERA D'UNA FULLA BATENT | 39.16 |  | 0
01.05.0B | 4 | PAF8-7AHC | m2 | FINESTRA D'ALUMINI LACAT BLANC AMB TRENCAMENT DE PONT TÈRMIC, COL·LOCADA SOBRE BASTIMENT DE BASE, AMB FULLES BATENTS, , ELABORADA AMB PERFILS DE PREU ALT, CLASSIFICACIÓ MÍNIMA 4 DE PERMEABILITAT A L'AIRE SEGONS UNE-EN 12207, CLASSIFICACIÓ MÍNIMA 9A D'ESTANQUITAT A L'AIGUA SEGONS UNE-EN 12208 I CLASSIFICACIÓ MÍNIMA C5 DE RESISTÈNCIA AL VENT SEGONS UNE-EN 12210, SENSE PERSIANA | 585.22 |  | 0
01.05.0B | 5 | PAJ1-8AHC | m2 | FINESTRA DE PVC NO PLASTIFICAT, COL·LOCADA SOBRE BASTIMENT DE BASE, FULLES BATENTS, CLASSIFICACIÓ MÍNIMA 4 DE PERMEABILITAT A L'AIRE SEGONS UNE-EN 12207, CLASSIFICACIÓ MÍNIMA 9A D'ESTANQUITAT A L'AIGUA SEGONS UNE-EN 12208 I CLASSIFICACIÓ MÍNIMA C5 DE RESISTÈNCIA AL VENT SEGONS UNE-EN 12210, SENSE PERSIANA | 394.69 |  | 0
01.05.0B | 6 | KAVZMR02 | u | SUBMINISTRE I COL·LOCACIÓ DE FERRAMENTA PER A FINESTRA D'UNA FULLA BATENT | 35.92 |  | 0
01.05.0B | 7 | PC1E-5DXB | m2 | VIDRE AÏLLANT DE LLUNA INCOLORA DE 6 MM DE GRUIX, CAMBRA D'AIRE DE 12 MM I LLUNA DE 6 MM DE GRUIX INCOLORA, COL·LOCAT AMB PERFILS CONFORMATS DE NEOPRÈ SOBRE ALUMINI O PVC | 54.41 |  | 0
01.05.0B | 8 | KC131703 | m2 | VIDRE IMPRÈS INCOLOR DE GRUIX 6 A 7 MM, COL·LOCAT D'AMB LLISTÓ DE VIDRE SOBRE FUSTA, ACER O ALUMINI CRITERI D'AMIDAMENT: M2 DE SUPERFÍCIE AMIDADA SEGONS LES ESPECIFICACIONS DE LA DT. S'HAN DE CONSIDERAR LES RESPECTIVES DIMENSIONS SEGONS ELS CRITERIS SEGÜENTS, CAL PRENDRE EL MÚLTIPLE IMMEDIAT SUPERIOR EN CAS QUE LA DIMENSIÓ NO HO SIGUI: TIPUS NORMALS: LLARGÀRIA I AMPLÀRIA EN MÚLTIPLES DE 3 CM TIPUS ESPECIALS: LLARGÀRIA EN MÚLTIPLES DE 25 CM, AMPLÀRIA EN MÚLTIPLES DE 10 CM LLARGÀRIA I AMPLÀRIA: MÚLTIPLES DE 3 CM LLARGÀRIA: MÚLTIPLES DE 25 CM AMPLÀRIA: MÚLTIPLES DE 10 CM LLARGÀRIA: MÚLTIPLES DE 25 CM AMPLÀRIA <= 90 CM: MÚLTIPLES DE 15 CM. > 90 CM: MÚLTIPLES DE 10 CM LLARGÀRIA I AMPLÀRIA: MÚLTIPLES DE 3 CM UNITATS AMB SUPERFÍCIE < 0,15 M2: 0,15 M2 PER UNITAT | 34.22 |  | 0
01.05.0B | 9 | KC12A603 | m2 | VIDRE LLUNA ARMADA INCOLORA DE GRUIX 6 MM, COL·LOCAT D'AMB LLISTÓ DE VIDRE SOBRE FUSTA, ACER O ALUMINI CRITERI D'AMIDAMENT: M2 DE SUPERFÍCIE AMIDADA SEGONS LES ESPECIFICACIONS DE LA DT. S'HAN DE CONSIDERAR LES RESPECTIVES DIMENSIONS SEGONS ELS CRITERIS SEGÜENTS, CAL PRENDRE EL MÚLTIPLE IMMEDIAT SUPERIOR EN CAS QUE LA DIMENSIÓ NO HO SIGUI: LLARGÀRIA I AMPLÀRIA: MÚLTIPLES DE 3 CM UNITATS AMB SUPERFÍCIE < 0,15 M2: 0,15 M2 PER UNITAT LLARGÀRIA I AMPLÀRIA: MÚLTIPLES DE 3 CM | 36.07 |  | 0
01.05.0B | 10 | PC1I-5CMO | m2 | VIDRE LLUNA INCOLORA DE GRUIX 4 MM TREMPADA CLASSE 1 (C) 3 SEGONS UNE-EN 12600, COL·LOCAT D'AMB LLISTÓ DE VIDRE SOBRE FUSTA, ACER O ALUMINI | 32.97 |  | 0
01.05.0B | 11 | PC1I-5CLZ | m2 | VIDRE LLUNA INCOLORA DE GRUIX 6 MM TREMPADA CLASSE 1 (C) 2 SEGONS UNE-EN 12600, COL·LOCAT D'AMB LLISTÓ DE VIDRE SOBRE FUSTA, ACER O ALUMINI | 45.12 |  | 0
01.05.0B | 12 | PC1H-5CXL | m2 | VIDRE LAMINAR DE SEGURETAT 2 LLUNES, AMB ACABAT DE LLUNA INCOLORA, DE 6+6 MM DE GRUIX, AMB 2 BUTIRAL TRANSPARENT, CLASSE 1 (B) 1 SEGONS UNE-EN 12600, COL·LOCAT AMB LLISTÓ DE VIDRE SOBRE FUSTA, ACER O ALUMINI | 86.14 |  | 0
01.05.0B | 13 | KAVBRM06 | u | REPÀS GENERAL DE PERSIANES DE L'HABITATGE, INCLOENT EL MUNTATGE, DESMUNTATGE DE PERSIANES, REPÀS DE CINTES, CANVI DE LAMEL·LES I/O TOPALLS, S'INCLOU PETIT MATERIAL. | 108.71 |  | 0
01.05.0B | 14 | PAVB-4VKF | m2 | PERSIANA ENROTLLABLE DE PVC, DE LAMEL·LES DE 14 A 14,5 MM DE GRUIX DE 40 A 45 MM D'ALÇÀRIA I DE 4,5 A 5 KG PER M2 | 36.55 |  | 0
01.05.0B | 15 | PAVB-4VKG | m2 | PERSIANA ENROTLLABLE DE PVC, DE LAMEL·LES DE 14 A 14,5 MM DE GRUIX DE 40 A 45 MM D'ALÇÀRIA I DE 8 A 8,5 KG PER M2 | 54.78 |  | 0
01.05.0B | 16 | PAZ5-4XJG | u | PLAFÓ FIX PER A CAIXA DE PERSIANA AMB TAULER DE FUSTA, CONTRAPLACAT PER A PINTAR DE 4 MM DE GRUIX PER A FINESTRES I BALCONERES DE 110 CM D'AMPLÀRIA | 5.33 |  | 0
01.05.0B | 17 | PAV0-4WBO | u | COMANDAMENT MANUAL AMB CINTA PER A PERSIANES ENTRE 60 I 75 CM D'AMPLÀRIA | 18.99 |  | 0
01.05.0B | 18 | PAV0-4WBT | u | COMANDAMENT MANUAL AMB CINTA PER A PERSIANES ENTRE 120 I 150 CM D'AMPLÀRIA | 22.48 |  | 0
01.05.0B | 19 | PAV0-4WBU | u | COMANDAMENT MANUAL AMB CINTA PER A PERSIANES ENTRE 215 I 250 CM D'AMPLÀRIA | 29.76 |  | 0
01.05.0B | 20 | PAV1-4WC0 | u | COMANDAMENT MANUAL AMB TORN I CABLE METÀL·LIC, PER A PERSIANES ENTRE 215 I 250 CM D'AMPLÀRIA I UN PES DE 50 KG, COM A MÀXIM | 86 |  | 0
01.05.0B | 21 | PAV7-AHF4 | u | MOTOR PER A PERSIANA, CORTINA O TENDAL ENROTLLABLE DE FINS A 30 KG DE MASSA, PER A UN EIX DE 60 MM DE DIÀMETRE, COL·LOCAT | 220.25 |  | 0
01.05.0B | 22 | KB32U001 | m2 | REIXA GALVANITZADA D'ENTRAMAT D'ACER DE 10X40 MM DE PAS DE MALLA, AMB MARC DE PASSAMÀ D'ACER I PLATINES PORTANTS DE 20X2 MM, ANCORADA AMB MORTER DE CIMENT 1:4, ELABORAT A L'OBRA CRITERI D'AMIDAMENT: M2 DE SUPERFÍCIE AMIDADA SEGONS LES ESPECIFICACIONS DE LA DT. | 129.15 |  | 0
01.05.0B | 23 | KB321A0E | m2 | REIXA DE PERFILS D'ACER AMB PASSAMANS, TRAVESSERS I BRÈNDOLES CADA 10 A 12 CM, ANCORADA AMB MORTER DE CIMENT 1:4 CRITERI D'AMIDAMENT: M2 DE SUPERFÍCIE AMIDADA SEGONS LES ESPECIFICACIONS DE LA DT. | 100.48 |  | 0
01.05.0B | 24 | EARC1101 | m2 | PORTA EXTENSIBLE DE BALLESTA AMB FULLA DE PERFILS D'ACER GALVANITZAT, CORREDISSA SOBRE UNA GUIA INFERIOR I CONDUÏDA PER UNA GUIA SUPERIOR, AMB PANY, ANCORADA AMB MORTER DE CIMENT 1:4 CRITERI D'AMIDAMENT: M2 DE SUPERFÍCIE AMIDADA SEGONS LES ESPECIFICACIONS DE LA DT. | 110.47 |  | 0
01.05.0B | 25 | EARC1201 | m2 | PORTA EXTENSIBLE DE BALLESTA AMB FULLA DE PERFILS D'ACER PINTAT AL FORN, CORREDISSA SOBRE UNA GUIA INFERIOR I CONDUÏDA PER UNA GUIA SUPERIOR, AMB PANY, ANCORADA AMB MORTER DE CIMENT 1:4 CRITERI D'AMIDAMENT: M2 DE SUPERFÍCIE AMIDADA SEGONS LES ESPECIFICACIONS DE LA DT. | 178.09 |  | 0
01.05.0B | 26 | PB13-61TX | m | BARANA D'ACER PER A PINTAR, AMB PASSAMÀ, TRAVESSER INFERIOR, MUNTANTS CADA 100 CM I BRÈNDOLES CADA 12 CM, DE 120 A 140 CM D'ALÇÀRIA COM A MÀXIM, ANCORADA AMB 2 CAPES D'EMPRIMACIÓ ANTIOXIDANT I 2 CAPES D'ACABAT AMB PINTURA METÀL·LICA ANTICORROSIVA | 127.82 |  | 0
01.05.0B | 27 | PB1H-I5QT | u | REPARACIÓ PUNTUAL DE BARANA DE PERFILS D'ACER, AMB SUPLEMENT O SUBSTITUCIÓ DE TRAVESSERS O BRÈNDOLES, AMB SOLDADURA EN L'OBRA, EN ENTORN URBÀ AMB DIFICULTAT DE MOBILITAT, EN VORERES > 3 I <= 5 M D'AMPLÀRIA O CALÇADA/PLATAFORMA ÚNICA > 7 I <= 12 M D'AMPLÀRIA, AMB AFECTACIÓ PER SERVEIS O ELEMENTS DE MOBILIARI URBÀ, EN ACTUACIONS DE FINS A 1 1 U | 66.63 |  | 0
|  |  |  | TOTAL |  |  | 0
|  | Obra | 01 | PREUS MANTENIMENT I ADEQUACIÓ
|  | Capítol | 06 | INSTAL·LACIÓ ELÈCTRICA
01.06 | 1 | 4G00RR01 | u | XARXA ELÈCTRICA DE DISTRIBUCIÓ INTERIOR D'UN HABITATGE FINS A 45 M2 DE SUPERFICIE ÚTIL AMB ELECTRIFICACIÓ FINS A 6,9KW, 5 CIRCUITS (AMB DESDOBLAMENT DE C4) PER MUNTATGE SUPERFICIAL AMB TUB I AMB UN MÀXIM D'ELEMENTS: C1 11 PUNTS DE LLUM, C2 12 ENDOLLS GENERALS I FRIGORIFIC, C3 1 ENDOLL DE CUINA I FORN, C4 3 ENDOLLS PER RENTADORA, RENTAVAIXELLES I TERMO/CALDERA, C5 5 ENDOLLS CUINA I BANY. MECANISMES GAMMA MITJANA DE COLOR BLANC. EL NOMBRE DE MECANISMES DEFINITIU SERÀ L'INDICAT SEGONS LES CONSIDERACIONS DEL TÈCNIC DE L'AGENCIA. CALDRÀ APORTAR PLÀNOL AMB ELS ELEMENTS INSTAL·LATS. | 2397.38 |  | 0
01.06 | 2 | 4G00RR02 | u | XARXA ELÈCTRICA DE DISTRIBUCIÓ INTERIOR D'UN HABITATGE FINS A 75 M2 DE SUPERFICIE ÚTIL AMB ELECTRIFICACIÓ FINS A 6,9KW, 5 CIRCUITS (AMB DESDOBLAMENT DE C4) PER MUNTATGE SUPERFICIAL AMB TUB I AMB UN MÀXIM D'ELEMENTS: C1 15 PUNTS DE LLUM, C2 18 ENDOLLS GENERALS I FRIGORIFIC, C3 1 ENDOLL DE CUINA I FORN, C4 3 ENDOLLS PER RENTADORA, RENTAVAIXELLES I TERMO/CALDERA, C5 5 ENDOLLS CUINA I BANY. MECANISMES GAMMA MITJANA DE COLOR BLANC. EL NOMBRE DE MECANISMES DEFINITIU SERÀ L'INDICAT SEGONS LES CONSIDERACIONS DEL TÈCNIC DE L'AGENCIA. CALDRÀ APORTAR PLÀNOL AMB ELS ELEMENTS INSTAL·LATS. | 3160.27 |  | 0
01.06 | 3 | 4G00RR03 | u | XARXA ELÈCTRICA DE DISTRIBUCIÓ INTERIOR D'UN HABITATGE DE MÉS DE 75 M2 DE SUPERFICIE ÚTIL AMB ELECTRIFICACIÓ FINS A 6,9KW, 5 CIRCUITS (AMB DESDOBLAMENT DE C4) PER MUNTATGE SUPERFICIAL AMB TUB I AMB UN MÀXIM D'ELEMENTS: C1 19 PUNTS DE LLUM, C2 20 ENDOLLS GENERALS I FRIGORIFIC, C3 1 ENDOLL DE CUINA I FORN, C4 3 ENDOLLS PER RENTADORA, RENTAVAIXELLES I TERMO/CALDERA, C5 6 ENDOLLS CUINA I BANY. MECANISMES GAMMA MITJANA DE COLOR BLANC. EL NOMBRE DE MECANISMES DEFINITIU SERÀ L'INDICAT SEGONS LES CONSIDERACIONS DEL TÈCNIC DE L'AGENCIA. CALDRÀ APORTAR PLÀNOL AMB ELS ELEMENTS INSTAL·LATS. | 3692.24 |  | 0
01.06 | 4 | 4G121146 | u | DESPLAÇAMENT DE COMPTADOR D'INTERIOR D'HABITATGE AMB OBERTURA DE REGATA I TAPAT DE REGATA EXISTENT, COL·LOCACIÓ DE TUB CORRUGAT DE PVC DE DIÀMETRE NOMINAL 25 MM, I CONNEXIÓ A CAIXA D'ESCALA AMB CONDUCTORS DE COURE H07V-R DE 10 MM2 DE SECCIÓ CRITERI D'AMIDAMENT: UNITAT DE QUANTITAT INSTAL·LADA, MESURADA SEGONS LES ESPECIFICACIONS DE LA DT. | 124.91 |  | 0
01.06 | 5 | KG146C01 | u | CAIXA PER A QUADRE DE DISTRIBUCIÓ, DE PLÀSTIC I METÀL·LICA AMB PORTA, PER A UNA FILERA DE CATORZE MÒDULS I ENCASTADA | 33.29 |  | 0
01.06 | 6 | KG121302 | u | CAIXA DE DOBLE AÏLLAMENT DE POLIÈSTER REFORÇAT, DE 270X180X170 MM I MUNTADA SUPERFICIALMENT CRITERI D'AMIDAMENT: UNITAT DE QUANTITAT INSTAL·LADA, MESURADA SEGONS LES ESPECIFICACIONS DE LA DT. | 66.76 |  | 0
01.06 | 7 | KG121502 | u | CAIXA DE DOBLE AÏLLAMENT DE POLIÈSTER REFORÇAT, DE 270X270X170 MM I MUNTADA SUPERFICIALMENT CRITERI D'AMIDAMENT: UNITAT DE QUANTITAT INSTAL·LADA, MESURADA SEGONS LES ESPECIFICACIONS DE LA DT. | 72.17 |  | 0
01.06 | 8 | KG48B21C | u | PROTECTOR PER A SOBRETENSIONS PERMANENTS, BIPOLAR (1P+N), D'1 MÒDUL DIN DE 18 MM D'AMPLÀRIA, COL·LOCAT | 76.63 |  | 0
01.06 | 9 | KG482125 | u | PROTECTOR PER A SOBRETENSIONS PERMANENTS I TRANSITÒRIES AMB IGA INTEGRAT D'INTENSITAT NOMINAL 25 A, BIPOLAR (1P+N), PIA CORBA C, DE PODER DE TALL SEGONS UNE-EN 60898 DE 6000 A, INTENSITAT MÀXIMA TRANSITÒRIA 15 KA, MUNTAT EN PERFIL DIN CRITERI D'AMIDAMENT: UNITAT DE QUANTITAT INSTAL·LADA, MESURADA SEGONS LES ESPECIFICACIONS DE LA DT. LA INSTAL·LACIÓ INCLOU LA PART PROPORCIONAL DE CONNEXIONATS I ACCESSORIS DINS DELS QUADRES ELÈCTRICS. | 145.77 |  | 0
01.06 | 10 | KG48A222 | u | PROTECTOR PER A SOBRETENSIONS TRANSITÒRIES, BIPOLAR (1P+N), DE 20KA D'INTENSITAT MÀXIMA TRANSITÒRIA, DE 2 MÒDULS DIN DE 18 MM D'AMPLÀRIA, COL·LOCAT | 112.64 |  | 0
01.06 | 11 | KG48A224 | u | PROTECTOR PER A SOBRETENSIONS TRANSITÒRIES, BIPOLAR (1P+N), DE 40KA D'INTENSITAT MÀXIMA TRANSITÒRIA, DE 2 MÒDULS DIN DE 18 MM D'AMPLÀRIA, COL·LOCAT | 135.58 |  | 0
01.06 | 12 | KG41T49D | u | INTERRUPTOR AUTOMÀTIC MAGNETOTÈRMIC TIPUS IGA DE 25 A D'INTENSITAT NOMINAL, AMB PIA CORBA C, BIPOLAR (2P) AMB BOBINA D'EMISIÓ, DE 6000 A DE PODER DE TALL SEGONS UNE-EN 60898, DE 3 MÒDULS DIN DE 18 MM D'AMPLÀRIA, MUNTAT EN PERFIL DIN | 49.08 |  | 0
01.06 | 13 | KG41T49F | u | INTERRUPTOR AUTOMÀTIC MAGNETOTÈRMIC TIPUS IGA DE 32 A D'INTENSITAT NOMINAL, AMB PIA CORBA C, BIPOLAR (2P) AMB BOBINA D'EMISIÓ, DE 6000 A DE PODER DE TALL SEGONS UNE-EN 60898, DE 3 MÒDULS DIN DE 18 MM D'AMPLÀRIA, MUNTAT EN PERFIL DIN | 51.46 |  | 0
01.06 | 14 | KG42129D | u | INTERRUPTOR DIFERENCIAL DE LA CLASSE AC, GAMMA RESIDENCIAL, DE 25 A D'INTENSITAT NOMINAL, BIPOLAR (2P), DE SENSIBILITAT 0,03 A, DE DESCONNEXIÓ FIX INSTANTANI, AMB BOTÓ DE TEST INCORPORAT I INDICADOR MECÀNIC DE DEFECTE, CONSTRUÏT SEGONS LES ESPECIFICACIONS DE LA NORMA UNE-EN 61008-1, DE 2 MÒDULS DIN DE 18 MM D'AMPLÀRIA, MUNTAT EN PERFIL DIN CRITERI D'AMIDAMENT: UNITAT DE QUANTITAT INSTAL·LADA, MESURADA SEGONS LES ESPECIFICACIONS DE LA DT. LA INSTAL·LACIÓ INCLOU LA PART PROPORCIONAL DE CONNEXIONATS I ACCESSORIS DINS DELS QUADRES ELÈCTRICS. | 44.7 |  | 0
01.06 | 15 | KG42129H | u | INTERRUPTOR DIFERENCIAL DE LA CLASSE AC, GAMMA RESIDENCIAL, DE 40 A D'INTENSITAT NOMINAL, BIPOLAR (2P), DE SENSIBILITAT 0,03 A, DE DESCONNEXIÓ FIX INSTANTANI, AMB BOTÓ DE TEST INCORPORAT I INDICADOR MECÀNIC DE DEFECTE, CONSTRUÏT SEGONS LES ESPECIFICACIONS DE LA NORMA UNE-EN 61008-1, DE 2 MÒDULS DIN DE 18 MM D'AMPLÀRIA, MUNTAT EN PERFIL DIN CRITERI D'AMIDAMENT: UNITAT DE QUANTITAT INSTAL·LADA, MESURADA SEGONS LES ESPECIFICACIONS DE LA DT. LA INSTAL·LACIÓ INCLOU LA PART PROPORCIONAL DE CONNEXIONATS I ACCESSORIS DINS DELS QUADRES ELÈCTRICS. | 45.15 |  | 0
01.06 | 16 | KG415A99 | u | INTERRUPTOR AUTOMÀTIC MAGNETOTÈRMIC DE 10 A D'INTENSITAT NOMINAL, TIPUS PIA CORBA C, BIPOLAR (2P), DE 6000 A DE PODER DE TALL SEGONS UNE-EN 60898, DE 2 MÒDULS DIN DE 18 MM D'AMPLÀRIA, MUNTAT EN PERFIL DIN CRITERI D'AMIDAMENT: UNITAT DE QUANTITAT INSTAL·LADA, MESURADA SEGONS LES ESPECIFICACIONS DE LA DT. LA INSTAL·LACIÓ INCLOU LA PART PROPORCIONAL DE CONNEXIONATS I ACCESSORIS DINS DELS QUADRES ELÈCTRICS. | 24.98 |  | 0
01.06 | 17 | KG415A9B | u | INTERRUPTOR AUTOMÀTIC MAGNETOTÈRMIC DE 16 A D'INTENSITAT NOMINAL, TIPUS PIA CORBA C, BIPOLAR (2P), DE 6000 A DE PODER DE TALL SEGONS UNE-EN 60898, DE 2 MÒDULS DIN DE 18 MM D'AMPLÀRIA, MUNTAT EN PERFIL DIN CRITERI D'AMIDAMENT: UNITAT DE QUANTITAT INSTAL·LADA, MESURADA SEGONS LES ESPECIFICACIONS DE LA DT. LA INSTAL·LACIÓ INCLOU LA PART PROPORCIONAL DE CONNEXIONATS I ACCESSORIS DINS DELS QUADRES ELÈCTRICS. | 25.21 |  | 0
01.06 | 18 | KG415A9C | u | INTERRUPTOR AUTOMÀTIC MAGNETOTÈRMIC DE 20 A D'INTENSITAT NOMINAL, TIPUS PIA CORBA C, BIPOLAR (2P), DE 6000 A DE PODER DE TALL SEGONS UNE-EN 60898, DE 2 MÒDULS DIN DE 18 MM D'AMPLÀRIA, MUNTAT EN PERFIL DIN CRITERI D'AMIDAMENT: UNITAT DE QUANTITAT INSTAL·LADA, MESURADA SEGONS LES ESPECIFICACIONS DE LA DT. LA INSTAL·LACIÓ INCLOU LA PART PROPORCIONAL DE CONNEXIONATS I ACCESSORIS DINS DELS QUADRES ELÈCTRICS. | 25.57 |  | 0
01.06 | 19 | KG415A9D | u | INTERRUPTOR AUTOMÀTIC MAGNETOTÈRMIC DE 25 A D'INTENSITAT NOMINAL, TIPUS PIA CORBA C, BIPOLAR (2P), DE 6000 A DE PODER DE TALL SEGONS UNE-EN 60898, DE 2 MÒDULS DIN DE 18 MM D'AMPLÀRIA, MUNTAT EN PERFIL DIN CRITERI D'AMIDAMENT: UNITAT DE QUANTITAT INSTAL·LADA, MESURADA SEGONS LES ESPECIFICACIONS DE LA DT. LA INSTAL·LACIÓ INCLOU LA PART PROPORCIONAL DE CONNEXIONATS I ACCESSORIS DINS DELS QUADRES ELÈCTRICS. | 25.86 |  | 0
01.06 | 20 | KG171311 | u | CAIXA DE DERIVACIÓ RODONA DE PLÀSTIC, DE 75 MM DE DIÀMETRE, AMB GRAU DE PROTECCIÓ NORMAL, ENCASTADA CRITERI D'AMIDAMENT: UNITAT DE QUANTITAT INSTAL·LADA, MESURADA SEGONS LES ESPECIFICACIONS DE LA DT. | 6.42 |  | 0
01.06 | 21 | KG171312 | u | CAIXA DE DERIVACIÓ RODONA DE PLÀSTIC, DE 75 MM DE DIÀMETRE, AMB GRAU DE PROTECCIÓ NORMAL, MUNTADA SUPERFICIALMENT CRITERI D'AMIDAMENT: UNITAT DE QUANTITAT INSTAL·LADA, MESURADA SEGONS LES ESPECIFICACIONS DE LA DT. | 8.12 |  | 0
01.06 | 22 | KG151411 | u | CAIXA DE DERIVACIÓ QUADRADA DE PLÀSTIC, DE 90X90 MM, AMB GRAU DE PROTECCIÓ IP-40, ENCASTADA CRITERI D'AMIDAMENT: UNITAT DE QUANTITAT INSTAL·LADA, MESURADA SEGONS LES ESPECIFICACIONS DE LA DT. | 7.86 |  | 0
01.06 | 23 | KG151512 | u | CAIXA DE DERIVACIÓ QUADRADA DE PLÀSTIC, DE 100X100 MM, AMB GRAU DE PROTECCIÓ IP-40, MUNTADA SUPERFICIALMENT CRITERI D'AMIDAMENT: UNITAT DE QUANTITAT INSTAL·LADA, MESURADA SEGONS LES ESPECIFICACIONS DE LA DT. | 16.96 |  | 0
01.06 | 24 | KG161421 | u | CAIXA DE DERIVACIÓ RECTANGULAR DE PLÀSTIC, DE 100X160 MM, AMB GRAU DE PROTECCIÓ IP-54, ENCASTADA CRITERI D'AMIDAMENT: UNITAT DE QUANTITAT INSTAL·LADA, MESURADA SEGONS LES ESPECIFICACIONS DE LA DT. | 19.58 |  | 0
01.06 | 25 | KG161422 | u | CAIXA DE DERIVACIÓ RECTANGULAR DE PLÀSTIC, DE 100X160 MM, AMB GRAU DE PROTECCIÓ IP-54, MUNTADA SUPERFICIALMENT CRITERI D'AMIDAMENT: UNITAT DE QUANTITAT INSTAL·LADA, MESURADA SEGONS LES ESPECIFICACIONS DE LA DT. | 24.9 |  | 0
01.06 | 26 | KG21H71J | m | TUB RÍGID DE PLÀSTIC SENSE HALÒGENS, DE 20 MM DE DIÀMETRE NOMINAL, AÏLLANT I NO PROPAGADOR DE LA FLAMA, AMB UNA RESISTÈNCIA A L'IMPACTE DE 2 J, RESISTÈNCIA A COMPRESSIÓ DE 1250 N I UNA RIGIDESA DIELÈCTRICA DE 2000 V, AMB UNIÓ ENDOLLADA I MUNTAT SUPERFICIALMENT CRITERI D'AMIDAMENT: M DE LLARGÀRIA INSTAL·LADA, AMIDADA SEGONS LES ESPECIFICACIONS DE LA DT, ENTRE ELS EIXOS DELS ELEMENTS O DELS PUNTS PER CONNECTAR. AQUEST CRITERI INCLOU LES PÈRDUES DE MATERIAL COM A CONSEQÜÈNCIA DELS RETALLS. LA INSTAL·LACIÓ INCLOU ELS ACCESSORIS I LES FIXACIONS. | 6.76 |  | 0
01.06 | 27 | KG321124 | m | CABLE AMB CONDUCTOR DE COURE DE TENSIÓ ASSIGNADA INFERIOR O IGUAL A 450/750 V, DE DESIGNACIÓ H07V-K, CONSTRUCCIÓ SEGONS NORMA UNE-EN 50525-2-31, UNIPOLAR, DE SECCIÓ 1X1,5 MM2, AMB AÏLLAMENT DE PVC, CLASSE DE REACCIÓ AL FOC ECA SEGONS LA NORMA UNE-EN 50575, COL·LOCAT EN TUB CRITERI D'AMIDAMENT: M DE LLARGÀRIA INSTAL·LADA, AMIDADA SEGONS LES ESPECIFICACIONS DEL PROJECTE, ENTRE ELS EIXOS DELS ELEMENTS PER CONNECTAR. AQUEST CRITERI INCLOU LES PÈRDUES DE MATERIAL CORRESPONENTS A RETALLS, AIXÍ COM L'EXCÉS PREVIST PER A LES CONNEXIONS. | 1.17 |  | 0
01.06 | 28 | KG321134 | m | CABLE AMB CONDUCTOR DE COURE DE TENSIÓ ASSIGNADA INFERIOR O IGUAL A 450/750 V, DE DESIGNACIÓ H07V-K, CONSTRUCCIÓ SEGONS NORMA UNE-EN 50525-2-31, UNIPOLAR, DE SECCIÓ 1X2,5 MM2, AMB AÏLLAMENT DE PVC, CLASSE DE REACCIÓ AL FOC ECA SEGONS LA NORMA UNE-EN 50575, COL·LOCAT EN TUB CRITERI D'AMIDAMENT: M DE LLARGÀRIA INSTAL·LADA, AMIDADA SEGONS LES ESPECIFICACIONS DEL PROJECTE, ENTRE ELS EIXOS DELS ELEMENTS PER CONNECTAR. AQUEST CRITERI INCLOU LES PÈRDUES DE MATERIAL CORRESPONENTS A RETALLS, AIXÍ COM L'EXCÉS PREVIST PER A LES CONNEXIONS. | 1.38 |  | 0
01.06 | 29 | KG321154 | m | CABLE AMB CONDUCTOR DE COURE DE TENSIÓ ASSIGNADA INFERIOR O IGUAL A 450/750 V, DE DESIGNACIÓ H07V-K, CONSTRUCCIÓ SEGONS NORMA UNE-EN 50525-2-31, UNIPOLAR, DE SECCIÓ 1X6 MM2, AMB AÏLLAMENT DE PVC, CLASSE DE REACCIÓ AL FOC ECA SEGONS LA NORMA UNE-EN 50575, COL·LOCAT EN TUB CRITERI D'AMIDAMENT: M DE LLARGÀRIA INSTAL·LADA, AMIDADA SEGONS LES ESPECIFICACIONS DEL PROJECTE, ENTRE ELS EIXOS DELS ELEMENTS PER CONNECTAR. AQUEST CRITERI INCLOU LES PÈRDUES DE MATERIAL CORRESPONENTS A RETALLS, AIXÍ COM L'EXCÉS PREVIST PER A LES CONNEXIONS. | 3.5 |  | 0
01.06 | 30 | KG321144 | m | CABLE AMB CONDUCTOR DE COURE DE TENSIÓ ASSIGNADA INFERIOR O IGUAL A 450/750 V, DE DESIGNACIÓ H07V-K, CONSTRUCCIÓ SEGONS NORMA UNE-EN 50525-2-31, UNIPOLAR, DE SECCIÓ 1X4 MM2, AMB AÏLLAMENT DE PVC, CLASSE DE REACCIÓ AL FOC ECA SEGONS LA NORMA UNE-EN 50575, COL·LOCAT EN TUB CRITERI D'AMIDAMENT: M DE LLARGÀRIA INSTAL·LADA, AMIDADA SEGONS LES ESPECIFICACIONS DEL PROJECTE, ENTRE ELS EIXOS DELS ELEMENTS PER CONNECTAR. AQUEST CRITERI INCLOU LES PÈRDUES DE MATERIAL CORRESPONENTS A RETALLS, AIXÍ COM L'EXCÉS PREVIST PER A LES CONNEXIONS. | 1.69 |  | 0
01.06 | 31 | KG621192 | u | INTERRUPTOR, DE TIPUS UNIVERSAL, UNIPOLAR (1P), 10 AX/250 V, AMB TECLA, PREU MITJÀ, ENCASTAT CRITERI D'AMIDAMENT: UNITAT DE QUANTITAT INSTAL·LADA, MESURADA SEGONS LES ESPECIFICACIONS DE LA DT. | 12.87 |  | 0
01.06 | 32 | KG6211A2 | u | INTERRUPTOR, DE TIPUS UNIVERSAL, UNIPOLAR (1P), 16 AX/250 V, AMB TECLA, PREU MITJÀ, ENCASTAT CRITERI D'AMIDAMENT: UNITAT DE QUANTITAT INSTAL·LADA, MESURADA SEGONS LES ESPECIFICACIONS DE LA DT. | 13.68 |  | 0
01.06 | 33 | KG62B192 | u | INTERRUPTOR, UNIPOLAR (1P), 10 AX/250 V, AMB TECLA, PREU MITJÀ, MUNTAT SUPERFICIALMENT CRITERI D'AMIDAMENT: UNITAT DE QUANTITAT INSTAL·LADA, MESURADA SEGONS LES ESPECIFICACIONS DE LA DT. | 13.27 |  | 0
01.06 | 34 | KG62B1A2 | u | INTERRUPTOR, UNIPOLAR (1P), 16 AX/250 V, AMB TECLA, PREU MITJÀ, MUNTAT SUPERFICIALMENT CRITERI D'AMIDAMENT: UNITAT DE QUANTITAT INSTAL·LADA, MESURADA SEGONS LES ESPECIFICACIONS DE LA DT. | 13.86 |  | 0
01.06 | 35 | KG6211D2 | u | INTERRUPTOR, DE TIPUS UNIVERSAL, BIPOLAR (2P), 10 AX/250 V, AMB TECLA, PREU MITJÀ, ENCASTAT CRITERI D'AMIDAMENT: UNITAT DE QUANTITAT INSTAL·LADA, MESURADA SEGONS LES ESPECIFICACIONS DE LA DT. | 17.53 |  | 0
01.06 | 36 | KG6211E2 | u | INTERRUPTOR, DE TIPUS UNIVERSAL, BIPOLAR (2P), 16 AX/250 V, AMB TECLA, PREU MITJÀ, ENCASTAT CRITERI D'AMIDAMENT: UNITAT DE QUANTITAT INSTAL·LADA, MESURADA SEGONS LES ESPECIFICACIONS DE LA DT. | 19.12 |  | 0
01.06 | 37 | KG621292 | u | INTERRUPTOR DOBLE, DE TIPUS UNIVERSAL, UNIPOLAR (1P), 10 AX/250 V, AMB TECLA, PREU MITJÀ, ENCASTAT CRITERI D'AMIDAMENT: UNITAT DE QUANTITAT INSTAL·LADA, MESURADA SEGONS LES ESPECIFICACIONS DE LA DT. | 17.4 |  | 0
01.06 | 38 | KG41149D | u | INTERRUPTOR AUTOMÀTIC MAGNETOTÈRMIC DE 25 A D'INTENSITAT NOMINAL, TIPUS ICP-M, BIPOLAR (2P), DE 6000 A DE PODER DE TALL SEGONS UNE 20317, DE 2 MÒDULS DIN DE 18 MM D'AMPLÀRIA, MUNTAT EN PERFIL DIN CRITERI D'AMIDAMENT: UNITAT DE QUANTITAT INSTAL·LADA, MESURADA SEGONS LES ESPECIFICACIONS DE LA DT. LA INSTAL·LACIÓ INCLOU LA PART PROPORCIONAL DE CONNEXIONATS I ACCESSORIS DINS DELS QUADRES ELÈCTRICS. | 53.74 |  | 0
01.06 | 39 | KG621G92 | u | COMMUTADOR, DE TIPUS UNIVERSAL, UNIPOLAR (1P), 10 AX/250 V, AMB TECLA, PREU MITJÀ, ENCASTAT CRITERI D'AMIDAMENT: UNITAT DE QUANTITAT INSTAL·LADA, MESURADA SEGONS LES ESPECIFICACIONS DE LA DT. | 13.17 |  | 0
01.06 | 40 | KG621GA2 | u | COMMUTADOR, DE TIPUS UNIVERSAL, UNIPOLAR (1P), 16 AX/250 V, AMB TECLA, PREU MITJÀ, ENCASTAT CRITERI D'AMIDAMENT: UNITAT DE QUANTITAT INSTAL·LADA, MESURADA SEGONS LES ESPECIFICACIONS DE LA DT. | 14.03 |  | 0
01.06 | 41 | KG62BGA2 | u | COMMUTADOR, UNIPOLAR (1P), 16 AX/250 V, AMB TECLA, PREU MITJÀ, MUNTAT SUPERFICIALMENT CRITERI D'AMIDAMENT: UNITAT DE QUANTITAT INSTAL·LADA, MESURADA SEGONS LES ESPECIFICACIONS DE LA DT. | 14.12 |  | 0
01.06 | 42 | KG62BG92 | u | COMMUTADOR, UNIPOLAR (1P), 10 AX/250 V, AMB TECLA, PREU MITJÀ, MUNTAT SUPERFICIALMENT CRITERI D'AMIDAMENT: UNITAT DE QUANTITAT INSTAL·LADA, MESURADA SEGONS LES ESPECIFICACIONS DE LA DT. | 13.49 |  | 0
01.06 | 43 | KG62BJ92 | u | COMMUTADOR DE CREUAMENT, UNIPOLAR (1P), 10 AX/250 V, AMB TECLA, PREU MITJÀ, MUNTAT SUPERFICIALMENT CRITERI D'AMIDAMENT: UNITAT DE QUANTITAT INSTAL·LADA, MESURADA SEGONS LES ESPECIFICACIONS DE LA DT. | 20.43 |  | 0
01.06 | 44 | KG621J92 | u | COMMUTADOR DE CREUAMENT, DE TIPUS UNIVERSAL, UNIPOLAR (1P), 10 AX/250 V, AMB TECLA, PREU MITJÀ, ENCASTAT CRITERI D'AMIDAMENT: UNITAT DE QUANTITAT INSTAL·LADA, MESURADA SEGONS LES ESPECIFICACIONS DE LA DT. | 18.05 |  | 0
01.06 | 45 | KG641172 | u | POLSADOR DE TIPUS UNIVERSAL, 10 A 250 V, AMB 1 CONTACTE NA, AMB TECLA, PREU MITJÀ, ENCASTAT CRITERI D'AMIDAMENT: UNITAT DE QUANTITAT INSTAL·LADA, MESURADA SEGONS LES ESPECIFICACIONS DE LA DT. | 12.59 |  | 0
01.06 | 46 | KG63B152 | u | PRESA DE CORRENT BIPOLAR AMB PRESA DE TERRA LATERAL, (2P+T), 16 A 250 V, AMB TAPA, PREU MITJÀ, MUNTADA SUPERFICIALMENT CRITERI D'AMIDAMENT: UNITAT DE QUANTITAT INSTAL·LADA, MESURADA SEGONS LES ESPECIFICACIONS DE LA DT. | 13.91 |  | 0
01.06 | 47 | KG631152 | u | PRESA DE CORRENT DE TIPUS UNIVERSAL, BIPOLAR AMB PRESA DE TERRA LATERAL (2P+T), 16 A 250 V, AMB TAPA, PREU MITJÀ, ENCASTADA CRITERI D'AMIDAMENT: UNITAT DE QUANTITAT INSTAL·LADA, MESURADA SEGONS LES ESPECIFICACIONS DE LA DT. | 12.12 |  | 0
01.06 | 48 | KG63115A | u | PRESA DE CORRENT DE TIPUS UNIVERSAL, BIPOLAR AMB PRESA DE TERRA LATERAL (2P+T), 16 A 250 V, AMB TAPA I MARC, PREU MITJÀ, ENCASTADA CRITERI D'AMIDAMENT: UNITAT DE QUANTITAT INSTAL·LADA, MESURADA SEGONS LES ESPECIFICACIONS DE LA DT. | 12.49 |  | 0
01.06 | 49 | KG631EA2 | u | PRESA DE CORRENT TIPUS UNIVERSAL, D'ESPIGUES PLANES (2P+T), 25 A 250 V, AMB TAPA, PREU MITJÀ, ENCASTADA CRITERI D'AMIDAMENT: UNITAT DE QUANTITAT INSTAL·LADA, MESURADA SEGONS LES ESPECIFICACIONS DE LA DT. | 15.1 |  | 0
01.06 | 50 | KG671112 | u | MARC PER A MECANISME UNIVERSAL, D'1 ELEMENT, PREU MITJÀ, COL·LOCAT CRITERI D'AMIDAMENT: UNITAT DE QUANTITAT INSTAL·LADA, MESURADA SEGONS LES ESPECIFICACIONS DE LA DT. | 3.33 |  | 0
01.06 | 51 | KG671122 | u | MARC PER A MECANISME UNIVERSAL, DE 2 ELEMENTS, PREU MITJÀ, COL·LOCAT CRITERI D'AMIDAMENT: UNITAT DE QUANTITAT INSTAL·LADA, MESURADA SEGONS LES ESPECIFICACIONS DE LA DT. | 4.72 |  | 0
01.06 | 52 | KG671132 | u | MARC PER A MECANISME UNIVERSAL, DE 3 ELEMENTS, PREU MITJÀ, COL·LOCAT CRITERI D'AMIDAMENT: UNITAT DE QUANTITAT INSTAL·LADA, MESURADA SEGONS LES ESPECIFICACIONS DE LA DT. | 6.3 |  | 0
01.06 | 53 | 1P141111 | u | PRESA DE SENYAL DE TV-FM DE DERIVACIÓ ÚNICA, DE TIPUS UNIVERSAL AMB TAPA, DE PREU ECONÒMIC ENCASTADA, AMB MARC PER A MECANISME UNIVERSAL, AMB CAIXA DE DERIVACIÓ RECTANGULAR, TUB FLEXIBLE PER A PROTECCIÓ DE CONDUCTORS ELÈCTRICS DE MATERIAL PLÀSTIC, CABLE COAXIAL I CAIXA PER A MECANISMES, INSTAL·LADA CRITERI D'AMIDAMENT: UNITAT DE QUANTITAT INSTAL·LADA, MESURADA SEGONS LES ESPECIFICACIONS DE LA DT. | 52.02 |  | 0
01.06 | 54 | KG48RR04 | u | PROVES DE LA INSTAL·LACIÓ ELÈCTRICA, COMPROVANT ESTAT ACTUAL, CABLEJAT I MECANISMES. | 111.68 |  | 0
01.06 | 55 | 4G00RR04 | m | DERIVACIÓ INDIVIDUAL MONOFÀSICA PER HABITATGE, FORMADA PER CABLES ELÈCTRICS UNIPOLARS AMB CONDUCTOR MULTIFILAR DE COURE CLASSE 5, AÏLLATS AMB TENSIÓ ASSIGNADA 450/750V, NO PROPAGADOR DE FLAMA, BAIXA EMISSIÓ DE FUMS I OPACITAT REDUÏDA, TIPUS ESO7Z1-K (AS) I SECCIONS DE 3X10MM2 + 1,5MM2. MUNTATGE SUPERFICIAL AMB TUB PROTECTOR DE PVC RÍGID DE 25-32 MM DE DIÀMETRE. S'INCLOUEN PP DE MITJANS AUXILIARS. TOTALMENT INSTAL·LAT. EN EL CAS DE CABLES MULTIPOLARS LA TENSIÓ ASSIGNADA SERÀ DE 0.6/1KV, TIPUS RZ1-K (AS). MUNTATGE SUPERFICIAL AMB TUB O CANAL PROTECTORA SEGONS ITC-BT-21. | 40.97 |  | 0
01.06 | 56 | KHA1H5R4 | u | LLUMENERA INDUSTRIAL AMB REFLECTOR SIMÈTRIC I 2 TUBS FLUORESCENTS DE 36 W, DE FORMA RECTANGULAR, AMB XASSÍS POLIÈSTER, MUNTADA SUPERFICIALMENT AL SOSTRE CRITERI D'AMIDAMENT: UNITAT DE QUANTITAT INSTAL·LADA, MESURADA SEGONS LES ESPECIFICACIONS DE LA DT. S'INCLOU EN LA PARTIDA D'OBRA EL SUBMINISTRAMENT I LA COL·LOCACIÓ DE LES LÀMPADES. | 57.43 |  | 0
01.06 | 57 | KG12EQ01 | u | SUBMINISTRAMENT DE FUSIBLE NEOZED T-D02 DE 63 A I TAP ROSCAT PER A COL·LOCAR LA COMPANYIA AL QUARTET DE COMPTADORS. | 14.86 |  | 0
01.06 | 58 | PGA0-FK5H | u | AVISADOR ACÚSTIC ADOSSABLE DE 230 V, DE SO BRUNZENT REGULABLE, PREU MITJÀ, MUNTAT SUPERFICIALMENT | 21.79 |  | 0
01.06 | 59 | PGA1-78BB | u | AVISADOR ACÚSTIC, DE TIPUS UNIVERSAL, SO BRUNZENT, DE 230 V DE TENSIÓ D'ALIMENTACIÓ, AMB TAPA, PREU MITJÀ, ENCASTAT | 20.98 |  | 0
|  |  |  | TOTAL |  |  | 0
|  | Obra | 01 | PREUS MANTENIMENT I ADEQUACIÓ
|  | Capítol | 07 | INSTAL·LACIÓ DE GAS
01.07 | 1 | 4K11RR02 | u | INSTAL·LACIÓ INTERIOR DE GAS EN HABITATGE, AMB DOTACIÓ PER ALS SEGÜENTS APARELLS: 1 DE COCCIÓ I 1 MIXT DE CALEFACCIÓ I ACS REALITZADA AMB CANONADA DE COURE VISTA. TRAM COMPRÈS ENTRE LA CLAU D'HABITATGE I LA RAMIFICACIÓ DE LA CUINA DE 22 MM DE DIÀMETRE, RAMIFICACIÓ DE LA CUINA DE 18 MM DE DIÀMETRE I RAMIFICACIÓ DE L'APARELL O APARELLS DE CALEFACCIÓ DE 22 MM DE DIÀMETRE. INCLOU PASSATUBS I EMBEINATS. TOTALMENT ACABAT I PROVAT. | 366.91 |  | 0
01.07 | 2 | 4K11RR01 | u | INSTAL·LACIÓ INTERIOR DE GAS EN HABITATGE, AMB DOTACIÓ PER ALS SEGÜENTS APARELLS: 1 DE COCCIÓ I 1 DE ACS REALITZADA AMB CANONADA DE COURE VISTA. TRAM COMPRÈS ENTRE LA CLAU D'HABITATGE I LA RAMIFICACIÓ DE LA CUINA DE 22 MM DE DIÀMETRE, RAMIFICACIÓ DE LA CUINA DE 18 MM DE DIÀMETRE I RAMIFICACIÓ DE L'APARELL ACS 22 MM DE DIÀMETRE. INCLOU PASSATUBS I EMBEINATS. TOTALMENT ACABAT I PROVAT. | 366.91 |  | 0
01.07 | 3 | 4K11RR03 | u | INSTAL·LACIÓ INTERIOR DE GAS EN HABITATGE, AMB DOTACIÓ PER 1 EQUIP DE COCCIÓ, REALITZADA AMB CANONADA DE COURE VISTA. TRAM COMPRÈS ENTRE LA CLAU D'HABITATGE I LA RAMIFICACIÓ DE LA CUINA DE 22 MM DE DIÀMETRE, RAMIFICACIÓ DE LA CUINA DE 18 MM DE DIÀMETRE. INCLOU PASSATUBS I EMBEINATS. TOTALMENT ACABAT I PROVAT. | 276.76 |  | 0
01.07 | 4 | KKK15111 | u | REIXETA DE VENTILACIÓ ESTAMPADA ALUMINI DE 15X15 CM, FIXADA MECÀNICAMENT CRITERI D'AMIDAMENT: UNITAT DE QUANTITAT INSTAL·LADA, MESURADA SEGONS LES ESPECIFICACIONS DE LA DT. | 9.8 |  | 0
01.07 | 5 | KKK15221 | u | REIXETA DE VENTILACIÓ ESTAMPADA ALUMINI DE 20X20 CM, FIXADA MECÀNICAMENT CRITERI D'AMIDAMENT: UNITAT DE QUANTITAT INSTAL·LADA, MESURADA SEGONS LES ESPECIFICACIONS DE LA DT. | 14.75 |  | 0
01.07 | 6 | PF56-FJKD | m | TUB DE COURE R250 (SEMIDUR) DE 18 MM DE DIÀMETRE NOMINAL, D'1 MM DE GRUIX, SEGONS LA NORMA UNE-EN 1057, SOLDAT PER CAPIL·LARITAT, AMB GRAU DE DIFICULTAT MITJÀ I COL·LOCAT SUPERFICIALMENT | 13.82 |  | 0
01.07 | 7 | PF56-FJKE | m | TUB DE COURE R250 (SEMIDUR) DE 22 MM DE DIÀMETRE NOMINAL, D'1 MM DE GRUIX, SEGONS LA NORMA UNE-EN 1057, SOLDAT PER CAPIL·LARITAT, AMB GRAU DE DIFICULTAT MITJÀ I COL·LOCAT SUPERFICIALMENT | 15.75 |  | 0
01.07 | 8 | KK71U020 | u | VÀLVULA DE PAS DE GAS DE 15 MM DE DN, AMB CONNEXIÓ ROSCA GAS FEMELLA G 1/2'' I JUNT PLA MASCLE G 3/4'', AMB OBTURADOR ESFÈRIC, SEGONS NORMA UNE 60708 CRITERI D'AMIDAMENT: UNITAT DE QUANTITAT INSTAL·LADA, MESURADA SEGONS LES ESPECIFICACIONS DE LA DT. | 15.42 |  | 0
01.07 | 9 | KK71U030 | u | VÀLVULA DE PAS DE GAS DE 20 MM DE DN, AMB CONNEXIÓ ROSCA GAS FEMELLA G 1/4'' I JUNT PLA MASCLE G 1'', AMB OBTURADOR ESFÈRIC, SEGONS NORMA UNE 60708 CRITERI D'AMIDAMENT: UNITAT DE QUANTITAT INSTAL·LADA, MESURADA SEGONS LES ESPECIFICACIONS DE LA DT. | 17.75 |  | 0
01.07 | 10 | E86ARR03 | u | SUBMINISTRAMENT I COL·LOCACIÓ DE SUPORT PER A COMPTADOR DE GAS AMB PLANXA D'ACER INOXIDABLE 1.4301 (AISI 304), D'1,5 MM DE GRUIX, ACABAT ESMERILAT I TREBALLAT AL TALLER, COL·LOCAT AMB FIXACIONS MECÀNIQUES SOBRE PERFILERIA D'ACER GALVANITZAT AMB 2 MUNTANTS. | 52.05 |  | 0
01.07 | 11 | E86ARR04 | u | SUBMINISTRAMENT I COL·LOCACIÓ DE VISERA PER A COMPTADOR DE GAS AMB PLANXA D'ACER INOXIDABLE 1.4301 (AISI 304), D'1,5 MM DE GRUIX, ACABAT ESMERILAT I TREBALLAT AL TALLER, COL·LOCAT AMB FIXACIONS MECÀNIQUES SOBRE PERFILERIA D'ACER GALVANITZAT. | 63.63 |  | 0
01.07 | 12 | KFVZ1141 | u | BEINA DE PROTECCIÓ DE MUNTANT EN FAÇANA D'ACER INOXIDABLE DE 3 M DE LLARGÀRIA, COL·LOCADA SUPERFICIALMENT AMB FIXACIONS MECÀNIQUES CRITERI D'AMIDAMENT: UNITAT DE BEINA REALMENT COL·LOCADA, AMIDADA SEGONS LES ESPECIFICACIONS DE LA DT. | 145.37 |  | 0
01.07 | 13 | JKV1RR06 | u | PROVES DE VENTIL·LACIÓ I ESTANQUEITAT D'INSTAL·LACIÓ DE GAS QUANT NO ES FA BUTLLETÍ PER VERIFICAR EL SEU CORRECTE FUNCIONAMENT I EL COMPLIMENT DE LA NORMATIVA VIGENT. INCLOU PETIT MATERIAL DE SUBSTITUCIÓ EN CAS QUE CALGUI. | 83.76 |  | 0
01.07 | 14 | JKV1RR07 | u | PROVES PER LA REALITZACIÓ DE RITE, INCLOENT TOTES LES ACTUACIONS NECESSARIES QUE ESTABLEIX LA NORMATIVA. | 111.68 |  | 0
01.07 | 15 | KF52RR03 | u | TOMA CALIBRE DÈBIL SOLDAT PER CAPIL·LARITAT, AMB GRAU DE DIFICULTAT MITJÀ I COL·LOCAT SUPERFICIALMENT | 36.41 |  | 0
01.07 | 16 | EE3685B1 | u | RADIADOR D'ALUMINI DE 8 ELEMENTS AMB 1 COLUMNA, DE 650 MM D'ALÇÀRIA MÀXIMA, PER A AIGUA CALENTA DE 6 BAR I 110 °C, COM A MÀXIM I AMB SUPORT PER A ANAR ENCASTAT, SENSE VALVULERIA CRITERI D'AMIDAMENT: UNITAT DE QUANTITAT INSTAL·LADA, MESURADA SEGONS LES ESPECIFICACIONS DE LA DT. | 201.93 |  | 0
01.07 | 17 | EE3695B1 | u | RADIADOR D'ALUMINI DE 9 ELEMENTS AMB 1 COLUMNA, DE 650 MM D'ALÇÀRIA MÀXIMA, PER A AIGUA CALENTA DE 6 BAR I 110 °C, COM A MÀXIM I AMB SUPORT PER A ANAR ENCASTAT, SENSE VALVULERIA CRITERI D'AMIDAMENT: UNITAT DE QUANTITAT INSTAL·LADA, MESURADA SEGONS LES ESPECIFICACIONS DE LA DT. | 226.64 |  | 0
01.07 | 18 | KF52RR04 | u | VÀLVULA DE PAS AUTOBLOCANT DE GAS DE 20 MM DE DN AMB CONNEXIÓ ROSCA GAS FAMELLA G 1/4´´ I JUNT PLA MASCLE G1´´, AMB OPTURADOR ESFÈRIC SEGONS NORMA UNE 60708. TOTALMENT INSTAL·LADA | 37.65 |  | 0
01.07 | 19 | KF52CR01 | u | VÀLVULA DE PAS LIMITADORA DE CABAL DE GAS DE 20 MM DE DN AMB CONNEXIÓ ROSCA GAS FAMELLA G 1/4´´ I JUNT PLA MASCLE G1´´, AMB OPTURADOR ESFÈRIC SEGONS NORMA UNE 60708. TOTALMENT INSTAL·LADA | 40.9 |  | 0
01.07 | 20 | KJ24CR02 | u | TAP DE COURE PER TANCAMENT DE LA INSTAL·LACIÓ DE GAS TOTALMENT COL·LOCAT. | 14.99 |  | 0
01.07 | 21 | KE42MR01 | m | CONDUCTE CIRCULAR PER A CAMPANA O EXTRACTOR DE XAPA D'ACER AMB RECOBRIMENT D'ESMALT BLANC DE POLIURETÀ DE 125 MM DE DIÀMETRE, TEMPERATURA DE TREBALL DE FINS A 220º C MUNTAT SUPERFICIALMENT | 26.34 |  | 0
01.07 | 22 | KE4ZMR01 | ml | CONDUCTE COAXIAL MASCLE-FEMELLA PER A CALDERA DE CONDENSACIÓ/ ESCALFADOR ESTANC DE 60/100MM. INCLOU PECES ESPECIALS I ACCESSORIS. | 19.24 |  | 0
01.07 | 23 | KE4ZMR02 | ml | CONDUCTE COAXIAL MASCLE-FEMELLA PER A CALDERA DE CONDENSACIÓ/ ESCALFADOR ESTANC DE 80/125MM. INCLOU PECES ESPECIALS I ACCESSORIS. | 24.99 |  | 0
01.07 | 24 | KEZ51110 | u | CONJUNT DE VALVULERIA INDETERMINAT PER A RADIADOR AMB SISTEMA BITUBULAR, AMB DETENTOR, VÀLVULA, TAPS I PURGADOR D'AIRE MANUAL, ACOBLAT AL RADIADOR CRITERI D'AMIDAMENT: UNITAT DE QUANTITAT INSTAL·LADA, MESURADA SEGONS LES ESPECIFICACIONS DE LA DT. | 41.27 |  | 0
01.07 | 25 | PEVC-368N | u | TERMÒSTAT D'AMBIENT ANALÒGIC AMB PROGRAMACIÓ INDIVIDUAL PER A EMISSOR, PREU MITJÀ, ACOBLAT | 41.64 |  | 0
01.07 | 26 | PEVC-H7JW | u | TERMÒSTAT ELECTRÒNIC D'AMBIENT, PER A FAN-COIL 2 TUBS, AMB SELECTOR HIVERN/ESTIU, AMB ACCESSORIS DE MUNTATGE, MUNTAT I CONNECTAT | 128.96 |  | 0
|  |  |  | TOTAL |  |  | 0
|  | Obra | 01 | PREUS MANTENIMENT I ADEQUACIÓ
|  | Capítol | 08 | LAMPISTERIA, SANITARIS, AIXETES I ACCESS
|  | Titol 3 | 0A | LAMPISTERIA
01.08.0A | 1 | KJ1YRR11 | u | DESMUNTATGE I MUNTATGE D'INODOR DE SORTIDA HORITZONTAL O VERTICAL, COL·LOCAT SOBRE EL PAVIMENT I CONNECTAT A LA XARXA D'EVACUACIÓ | 74.45 |  | 0
01.08.0A | 2 | 4J41RR02 | u | INSTAL·LACIÓ DE LAMPISTERIA PER A CAMBRA HIGIÈNICA, AMB LAVABO I INODOR, PER LA XARXA D'AIGUA FREDA I CALENTA. NO INCLOU SANITARIS I XARXA DE DESGUASSOS. LA XARXA DE FONTANERIA INTERIOR ESTARÀ ENCASTADA AMB TUBS DE COURE PROTEGITS AMB TUBS CORRUGATS, INCLOSES LES CLAUS DE PAS DE CADASQUN DELS APARELLS I DELS SANITARIS I LES CLAUS GENERALS DE TALL DEL LOCAL HUMIT. ELS MUNTANT VERTICALS I HORITZONTALS ES FIXARAN AMB BRIDES A LES BASES DE SUPORT. TOTA L'INSTAL·LACIÓ HA DE COMPLIR LA NORMATIVA VIGENT. TOTALMENT ACABAT I PROVAT. | 356.31 |  | 0
01.08.0A | 3 | IFI00500AHC2 | ut | INSTAL·LACIÓ DE LAMPISTERIA PER A CAMBRA HIGIÈNICA, AMB LAVABO I INODOR, PER LA XARXA D'AIGUA FREDA I CALENTA. NO INCLOU SANITARIS I XARXA DE DESGUASSOS. LA XARXA DE FONTANERIA INTERIOR SERÀ VISTA AMB TUBS DE COURERRUGATS, INCLOSES LES CLAUS DE PAS DE CADA UN DELS APARELLS I DELS SANITARIS I LES CLAUS GENERALS DE TALL DEL LOCAL HUMIT. ELS MUNTANT VERTICALS I HORITZONTALS ES FIXARAN AMB BRIDES A LES BASES DE SUPORT. TOTA L'INSTAL·LACIÓ HA DE COMPLIR LA NORMATIVA VIGENT. TOTALMENT ACABAT I PROVAT. | 286.65 |  | 0
01.08.0A | 4 | 4J41RR01 | u | INSTAL·LACIÓ DE LAMPISTERIA PER A CAMBRA HIGIÈNICA, AMB LAVABO, INODOR, PLAT DE DUTXA O BANYERA, PER LA XARXA D'AIGUA FREDA I CALENTA. NO INCLOU SANITARIS I XARXA DE DESGUASSOS. LA XARXA DE FONTANERIA INTERIOR ESTARÀ ENCASTADA AMB TUBS DE COURE PROTEGITS AMB TUBS CORRUGATS, INCLOSES LES CLAUS DE PAS DE CADASQUN DELS APARELLS I DELS SANITARIS I LES CLAUS GENERALS DE TALL DEL LOCAL HUMIT. ELS MUNTANT VERTICALS I HORITZONTALS ES FIXARAN AMB BRIDES A LES BASES DE SUPORT. TOTA L'INSTAL·LACIÓ HA DE COMPLIR LA NORMATIVA VIGENT. TOTALMENT ACABAT I PROVAT. | 467.63 |  | 0
01.08.0A | 5 | IFI00500AHC1 | ut | INSTAL·LACIÓ DE LAMPISTERIA PER A CAMBRA HIGIÈNICA, AMB LAVABO, INODOR, PLAT DE DUTXA O BANYERA, PER LA XARXA D'AIGUA FREDA I CALENTA. NO INCLOU SANITARIS I XARXA DE DESGUASSOS. LA XARXA DE FONTANERIA INTERIOR SERÀ VISTA AMB TUBS DE COURE, INCLOSES LES CLAUS DE PAS DE CADA UN DELS APARELLS I DELS SANITARIS I LES CLAUS GENERALS DE TALL DEL LOCAL HUMIT. ELS MUNTANT VERTICALS I HORITZONTALS ES FIXARAN AMB BRIDES A LES BASES DE SUPORT. TOTA L'INSTAL·LACIÓ HA DE COMPLIR LA NORMATIVA VIGENT. TOTALMENT ACABAT I PROVAT. | 372.69 |  | 0
01.08.0A | 6 | 4J41RR03 | u | INSTAL·LACIÓ DE LAMPISTERIA PER A CAMBRA HIGIÈNICA, AMB LAVABO, INODOR, BIDET I PLAT DE DUTXA O BANYERA, PER LA XARXA D'AIGUA FREDA I CALENTA. NO INCLOU SANITARIS I XARXA DE DESGUASSOS. LA XARXA DE FONTANERIA INTERIOR ESTARÀ ENCASTADA AMB TUBS DE COURE PROTEGITS AMB TUBS CORRUGATS, INCLOSES LES CLAUS DE PAS DE CADASQUN DELS APARELLS I DELS SANITARIS I LES CLAUS GENERALS DE TALL DEL LOCAL HUMIT. ELS MUNTANT VERTICALS I HORITZONTALS ES FIXARAN AMB BRIDES A LES BASES DE SUPORT. TOTA L'INSTAL·LACIÓ HA DE COMPLIR LA NORMATIVA VIGENT. TOTALMENT ACABAT I PROVAT. | 623.49 |  | 0
01.08.0A | 7 | IFI00500AHC3 | ut | INSTAL·LACIÓ DE LAMPISTERIA PER A CAMBRA HIGIÈNICA, AMB LAVABO, INODOR, BIDET I PLAT DE DUTXA O BANYERA, PER LA XARXA D'AIGUA FREDA I CALENTA. NO INCLOU SANITARIS I XARXA DE DESGUASSOS. LA XARXA DE FONTANERIA INTERIOR SERÀ VISTA AMB TUBS DE COURE , INCLOSES LES CLAUS DE PAS DE CADA UN DELS APARELLS I DELS SANITARIS I LES CLAUS GENERALS DE TALL DEL LOCAL HUMIT. ELS MUNTANT VERTICALS I HORITZONTALS ES FIXARAN AMB BRIDES A LES BASES DE SUPORT. TOTA L'INSTAL·LACIÓ HA DE COMPLIR LA NORMATIVA VIGENT. TOTALMENT ACABAT I PROVAT. | 493.15 |  | 0
01.08.0A | 8 | 4J41RR05 | u | INSTAL·LACIÓ DE LAMPISTERIA PER A CUINA AMB DOTACIÓ PER AIGÜERA PER LA XARXA D'AIGUA FREDA I CALENTA. NO INCLOU AIGÜERA I XARXA DE DESGUASSOS. LA XARXA DE FONTANERIA INTERIOR ESTARÀ ENCASTADA AMB TUBS DE COURE PROTEGITS AMB TUBS CORRUGATS, INCLOSES LES CLAUS DE PAS DE CADASQUN DELS APARELLS I DELS SANITARIS I LES CLAUS GENERALS DE TALL DEL LOCAL HUMIT. ELS MUNTANT VERTICALS I HORITZONTALS ES FIXARAN AMB BRIDES A LES BASES DE SUPORT. TOTA L'INSTAL·LACIÓ HA DE COMPLIR LA NORMATIVA VIGENT. TOTALMENT ACABAT I PROVAT. | 292.23 |  | 0
01.08.0A | 9 | IFI00500AHC5 | ut | INSTAL·LACIÓ DE LAMPISTERIA PER A CUINA AMB DOTACIÓ PER AIGÜERA PER LA XARXA D'AIGUA FREDA I CALENTA. NO INCLOU AIGÜERA I XARXA DE DESGUASSOS. LA XARXA DE FONTANERIA INTERIOR SERÀ VISTA AMB TUBS DE COURE, INCLOSES LES CLAUS DE PAS DE CADA UN DELS APARELLS I DELS SANITARIS I LES CLAUS GENERALS DE TALL DEL LOCAL HUMIT. ELS MUNTANT VERTICALS I HORITZONTALS ES FIXARAN AMB BRIDES A LES BASES DE SUPORT. TOTA L'INSTAL·LACIÓ HA DE COMPLIR LA NORMATIVA VIGENT. TOTALMENT ACABAT I PROVAT. | 235.03 |  | 0
01.08.0A | 10 | 4J41RR04 | u | INSTAL·LACIÓ DE LAMPISTERIA PER A CUINA AMB DOTACIÓ PER: AIGÜERA, PRESA I AIXETA DE PAS PER RENTAVAIXELLES, PER LA XARXA D'AIGUA FREDA I CALENTA. NO INCLOU AIGÜERA I XARXA DE DESGUASSOS. LA XARXA DE FONTANERIA INTERIOR ESTARÀ ENCASTADA AMB TUBS DE COURE PROTEGITS AMB TUBS CORRUGATS, INCLOSES LES CLAUS DE PAS DE CADASQUN DELS APARELLS I DELS SANITARIS I LES CLAUS GENERALS DE TALL DEL LOCAL HUMIT. ELS MUNTANT VERTICALS I HORITZONTALS ES FIXARAN AMB BRIDES A LES BASES DE SUPORT. TOTA L'INSTAL·LACIÓ HA DE COMPLIR LA NORMATIVA VIGENT. TOTALMENT ACABAT I PROVAT. | 420.75 |  | 0
01.08.0A | 11 | IFI00500AHC4 | ut | INSTAL·LACIÓ DE LAMPISTERIA PER A CUINA AMB DOTACIÓ PER: AIGÜERA, PRESA I AIXETA DE PAS PER RENTAVAIXELLES, PER LA XARXA D'AIGUA FREDA I CALENTA. NO INCLOU AIGÜERA I XARXA DE DESGUASSOS. LA XARXA DE FONTANERIA INTERIORSERÀ VISTA AMB TUBS DE COURE, INCLOSES LES CLAUS DE PAS DE CADA UN DELS APARELLS I DELS SANITARIS I LES CLAUS GENERALS DE TALL DEL LOCAL HUMIT. ELS MUNTANT VERTICALS I HORITZONTALS ES FIXARAN AMB BRIDES A LES BASES DE SUPORT. TOTA L'INSTAL·LACIÓ HA DE COMPLIR LA NORMATIVA VIGENT. TOTALMENT ACABAT I PROVAT. | 337.48 |  | 0
01.08.0A | 12 | 4J41RR06 | u | INSTAL·LACIÓ DE LAMPISTERIA PER A GALERIA AMB DOTACIÓ PER SAFAREIG, PRESA I CLAU PER A RENTADORA, PER LA XARXA D'AIGUA FREDA I CALENTA. NO INCLOU SAFAREIG I XARXA DE DESGUASSOS. LA XARXA DE FONTANERIA INTERIOR ESTARÀ ENCASTADA AMB TUBS DE COURE PROTEGITS AMB TUBS CORRUGATS, INCLOSES LES CLAUS DE PAS DE CADASQUN DELS APARELLS I DELS SANITARIS I LES CLAUS GENERALS DE TALL DEL LOCAL HUMIT. ELS MUNTANT VERTICALS I HORITZONTALS ES FIXARAN AMB BRIDES A LES BASES DE SUPORT. TOTA L'INSTAL·LACIÓ HA DE COMPLIR LA NORMATIVA VIGENT. TOTALMENT ACABAT I PROVAT. | 331.69 |  | 0
01.08.0A | 13 | IFI00500AHC6 | ut | INSTAL·LACIÓ DE LAMPISTERIA PER A GALERIA AMB DOTACIÓ PER SAFAREIG, PRESA I CLAU PER A RENTADORA, PER LA XARXA D'AIGUA FREDA I CALENTA. NO INCLOU SAFAREIG I XARXA DE DESGUASSOS. LA XARXA DE FONTANERIA INTERIOR SERÀ VISTA AMB TUBS DE COURE, INCLOSES LES CLAUS DE PAS DE CADA UN DELS APARELLS I DELS SANITARIS I LES CLAUS GENERALS DE TALL DEL LOCAL HUMIT. ELS MUNTANT VERTICALS I HORITZONTALS ES FIXARAN AMB BRIDES A LES BASES DE SUPORT. TOTA L'INSTAL·LACIÓ HA DE COMPLIR LA NORMATIVA VIGENT. TOTALMENT ACABAT I PROVAT. | 268.65 |  | 0
01.08.0A | 14 | 4J41RR07 | u | INSTAL·LACIÓ DE LAMPISTERIA PER A GALERIA AMB DOTACIÓ PER A RENTADORA, PER LA XARXA D'AIGUA FREDA. NO INCLOU XARXA DE DESGUASSOS. LA XARXA DE FONTANERIA INTERIOR ESTARÀ ENCASTADA AMB TUBS DE COURE PROTEGITS AMB TUBS CORRUGATS, INCLOSES LES CLAUS DE PAS DE CADASQUN DELS APARELLS I DELS SANITARIS I LES CLAUS GENERALS DE TALL DEL LOCAL HUMIT. ELS MUNTANT VERTICALS I HORITZONTALS ES FIXARAN AMB BRIDES A LES BASES DE SUPORT. TOTA L'INSTAL·LACIÓ HA DE COMPLIR LA NORMATIVA VIGENT. TOTALMENT ACABAT I PROVAT. | 157.25 |  | 0
01.08.0A | 15 | IFI00500AHC7 | ut | INSTAL·LACIÓ DE LAMPISTERIA PER A GALERIA AMB DOTACIÓ PER A RENTADORA, PER LA XARXA D'AIGUA FREDA. NO INCLOU XARXA DE DESGUASSOS. LA XARXA DE FONTANERIA INTERIOR SERÀ VISTA AMB TUBS DE COURE, INCLOSES LES CLAUS DE PAS DE CADA UN DELS APARELLS I DELS SANITARIS I LES CLAUS GENERALS DE TALL DEL LOCAL HUMIT. ELS MUNTANT VERTICALS I HORITZONTALS ES FIXARAN AMB BRIDES A LES BASES DE SUPORT. TOTA L'INSTAL·LACIÓ HA DE COMPLIR LA NORMATIVA VIGENT. TOTALMENT ACABAT I PROVAT. | 126.12 |  | 0
01.08.0A | 16 | JJV1RR07 | u | PROVES FINALS D'APARELLS DE CONSUM D'AIGUA SANITÀRIA I GRIFERÍA, PER VERIFICAR EL SEU CORRECTE FUNCIONAMENT I EL COMPLIMENT DE LA NORMATIVA VIGENT. INCLOU PETIT MATERIAL DE SUBSTITUCIÓ EN CAS QUE CALGUI I PROTOCOL DE PROVES AMB INFORME FINAL. | 111.68 |  | 0
01.08.0A | 17 | JJV1RR08 | u | PROVES D'ESTANQUITAT DELS DESGUASOS DE L'HABITATGE, PER VERIFICAR EL SEU CORRECTE FUNCIONAMENT I EL COMPLIMENT DE LA NORMATIVA VIGENT. INCLOU PETIT MATERIAL DE SUBSTITUCIÓ EN CAS QUE CALGUI I PROTOCOL DE PROVES AMB INFORME FINAL. | 111.68 |  | 0
01.08.0A | 18 | JJV1RR09 | u | PROVES D'ESTANQUITAT DE LA INSTAL·LACIÓ DE CALEFACCIÓ DE L'HABITATGE, PER VERIFICAR EL SEU CORRECTE FUNCIONAMENT I EL COMPLIMENT DE LA NORMATIVA VIGENT. INCLOU PETIT MATERIAL DE SUBSTITUCIÓ EN CAS QUE CALGUI I PROTOCOL DE PROVES AMB INFORME FINAL. | 111.68 |  | 0
01.08.0A | 19 | K7J5RR10 | ut | SEGELLAT DE SANITARIS, AMB MASSILLA DE SILICONA NEUTRA MONOCOMPONENT, APLICADA AMB PISTOLA MANUAL, AMB BUIDAT I NETEJA PRÈVIA DEL MATERIAL EXISTENT EN ELS JUNTS. (EN CAS QUE ALGUNA PEÇA DEL BANY S'HAGI COL·LOCAT NOVA S'ENTÉN QUE AQUESTA JA TÉ EL SEGELLAT INCORPORAT, PER TANT, S'HAURÀ D'APLICAR EL PERCENTATGE CORRESPONENT). | 42.07 |  | 0
01.08.0A | 20 | PD18-8D50 | m | BAIXANT DE TUB DE PVC-U DE PARET MASSISSA, ÀREA D'APLICACIÓ B SEGONS NORMA UNE-EN 1329-1, DE DN 110 MM, CLASSE DE REACCIÓ AL FOC B-S1, D0 SEGONS NORMA UNE-EN 13501-1, INCLOSES LES PECES ESPECIALS I FIXAT MECÀNICAMENT AMB BRIDES | 26.48 |  | 0
01.08.0A | 21 | PFN0-AHC1 | u | REPARACIÓ DE PORUS O FISSURA EN TUB AMB ABRAÇADORA TIPUS GEBO DSK 1 1/2´´ | 30.16 |  | 0
01.08.0A | 22 | PFN0-AHC2 | u | REPARACIÓ DE PORUS O FISSURA EN TUB AMB ABRAÇADORA TIPUS GEBO DSK 2´´ | 35.05 |  | 0
|  |  |  | TOTAL |  |  | 0
|  | Obra | 01 | PREUS MANTENIMENT I ADEQUACIÓ
|  | Capítol | 08 | LAMPISTERIA, SANITARIS, AIXETES I ACCESS
|  | Titol 3 | 0B | APARELLS SANITARIS
01.08.0B | 1 | PJ113-3J8M | u | BANYERA DE PLANXA D'ACER ESMALTAT BRILLANT, DE LLARGÀRIA 1 M, DE COLOR BLANC, PREU MITJÀ, PER A REVESTIR, COL·LOCADA SOBRE SUPORTS REGULABLES | 166.99 |  | 0
01.08.0B | 2 | PJ113-3J8O | u | BANYERA DE PLANXA D'ACER ESMALTAT BRILLANT, DE LLARGÀRIA 1,2 M, DE COLOR BLANC, PREU MITJÀ, PER A REVESTIR, COL·LOCADA SOBRE SUPORTS REGULABLES. TOTALMENT INSTAL·LADA | 176.36 |  | 0
01.08.0B | 3 | PJ113-3JA5 | u | BANYERA DE PLANXA D'ACER ESMALTAT BRILLANT, DE LLARGÀRIA 1,5 M, DE COLOR BLANC, PREU MITJÀ, PER A REVESTIR, COL·LOCADA SOBRE SUPORTS REGULABLES. TOTALMENT INSTAL·LADA | 203.98 |  | 0
01.08.0B | 4 | PJ113-3ITN | u | BANYERA DE PLANXA D'ACER ESMALTAT BRILLANT, DE LLARGÀRIA 1,6 M, DE COLOR BLANC, PREU SUPERIOR, PER A REVESTIR, COL·LOCADA SOBRE SUPORTS REGULABLES | 246.08 |  | 0
01.08.0B | 5 | KJ11RR01 | u | REPARACIÓ PUNTUAL D'ESCROSTONATS EN BANYERA O PLAT DE DUTXA AMB ESMALT RESTAURADOR CERÀMIC. | 14.55 |  | 0
01.08.0B | 6 | PJ119-3CD9 | u | PLAT DE DUTXA QUADRAT DE PORCELLANA ESMALTADA, DE 700X700 MM, DE COLOR BLANC, PREU ALT, COL·LOCAT SOBRE EL PAVIMENT. TOTALMENT INSTAL·LAT | 92.86 |  | 0
01.08.0B | 7 | PJ119-3CE0 | u | PLAT DE DUTXA QUADRAT DE PORCELLANA ESMALTADA, DE 800X800 MM, DE COLOR BLANC, PREU ALT, COL·LOCAT SOBRE EL PAVIMENT. TOTALMENT INSTAL·LAT | 122.2 |  | 0
01.08.0B | 8 | PJ11A-7AOA | u | PLAT DE DUTXA RECTANGULAR DE PORCELLANA, DE 900X700 MM, DE COLOR BLANC, PREU ALT, COL·LOCAT SOBRE EL PAVIMENT. TOTALMENT INSTAL·LAT | 145.41 |  | 0
01.08.0B | 9 | PJ11A-7AOE | u | PLAT DE DUTXA RECTANGULAR DE PORCELLANA, DE 900X800 MM, DE COLOR BLANC, PREU ALT, COL·LOCAT SOBRE EL PAVIMENT. TOTALMENT INSTAL·LAT | 129.69 |  | 0
01.08.0B | 10 | PJ11A-7AOG | u | PLAT DE DUTXA RECTANGULAR DE PORCELLANA, DE 1000X700 MM, DE COLOR BLANC, PREU ALT, COL·LOCAT SOBRE EL PAVIMENT. TOTALMENT INSTAL·LAT | 159.5 |  | 0
01.08.0B | 11 | PJ11A-7AOJ | u | PLAT DE DUTXA RECTANGULAR DE PORCELLANA, DE 1000X800 MM, DE COLOR BLANC, PREU ALT, COL·LOCAT SOBRE EL PAVIMENT. TOTALMENT INSTAL·LAT | 192.12 |  | 0
01.08.0B | 12 | PJ11A-7AON | u | PLAT DE DUTXA RECTANGULAR DE PORCELLANA, DE 1200X700 MM, DE COLOR BLANC, PREU ALT, COL·LOCAT SOBRE EL PAVIMENT. TOTALMENT INSTAL·LAT | 192.12 |  | 0
01.08.0B | 13 | PJ11A-7AM8 | u | PLAT DE DUTXA RECTANGULAR DE RESINES, DE 1400X700 MM, DE COLOR BLANC, PREU SUPERIOR, COL·LOCAT SOBRE EL PAVIMENT | 241.84 |  | 0
01.08.0B | 14 | PJ11A-7AMG | u | PLAT DE DUTXA RECTANGULAR DE RESINES, DE 1600X700 MM, DE COLOR BLANC, PREU SUPERIOR, COL·LOCAT SOBRE EL PAVIMENT | 258.93 |  | 0
01.08.0B | 15 | P660-73GC | m2 | MAMPARA MODULAR VIDRE DE 80 MM DE GRUIX, FORMADA PER SIMPLE VIDRE LAMINAR DE SEGURETAT DE 3+3 MM DE GRUIX, AMB SISTEMA DE SUSPENSIÓ SOBRE PERFILERIA OCULTA D'ALUMINI EXTRUSIONAT I JUNTS TERMOPLÀSTICS PER AL SEGELLAT DELS VIDRES I DEL PERÍMETRE DELS TAULERS, PREU ECONÒMIC, COL·LOCADA | 110.56 |  | 0
01.08.0B | 16 | PJ115-3D1S | u | BIDET DE PORCELLANA ESMALTADA AMB ALIMENTACIÓ EXTERNA, DE COLOR BLANC I PREU MITJÀ, COL·LOCAT SOBRE EL PAVIMENT | 78.87 |  | 0
01.08.0B | 17 | PJ11C-3D0I | u | INODOR DE PORCELLANA ESMALTADA, DE SORTIDA VERTICAL I/O HORITZONTAL, AMB SEIENT I TAPA, CISTERNA I MECANISMES DE DESCÀRREGA I ALIMENTACIÓ INCORPORATS, DE COLOR BLANC, PREU MITJÀ, COL·LOCAT SOBRE EL PAVIMENT I CONNECTAT A LA XARXA D'EVACUACIÓ | 226.55 |  | 0
01.08.0B | 18 | KJ2BA021 | u | MECANISME D'ALIMENTACIÓ PER A CISTERNES, AMB AIXETA DE REGULACIÓ, TUB D'ENLLAÇ I FLOTADOR D'OBERTURA I TANCA INCORPORATS, PREU ALT, FIXAT I CONNECTAT AMB ENTRADA DE 1/2'' CRITERI D'AMIDAMENT: UNITAT DE QUANTITAT INSTAL·LADA, MESURADA SEGONS LES ESPECIFICACIONS DE LA DT. | 25.02 |  | 0
01.08.0B | 19 | EJ2B133D | u | MECANISME PER A CISTERNES DE DESCÀRREGA TOTAL, AUTOMÀTIC, PREU MITJÀ, FIXAT I CONNECTAT AMB ENTRADA D'1''1/4 CRITERI D'AMIDAMENT: UNITAT DE QUANTITAT INSTAL·LADA, MESURADA SEGONS LES ESPECIFICACIONS DE LA DT. | 32.84 |  | 0
01.08.0B | 20 | KJ14RR01 | u | SEIENT I TAPA DURAPLAST, DE COLOR BLANC, COL·LOCAT SOBRE INODOR | 70.89 |  | 0
01.08.0B | 21 | PJ117-3BLF | u | LAVABO AMB SUPORT DE PEU DE PORCELLANA ESMALTADA, SENZILL, D'AMPLÀRIA <= 53 CM, DE COLOR BLANC I PREU MITJÀ, COL·LOCAT SOBRE PEU. TOTALMENT INSTAL·LAT | 123.13 |  | 0
01.08.0B | 22 | PJ117-3BKC | u | LAVABO AMB SUPORT DE PEU DE PORCELLANA ESMALTADA, SENZILL, D'AMPLÀRIA 53 A 75 CM, DE COLOR BLANC I PREU MITJÀ, COL·LOCAT SOBRE PEU | 138.35 |  | 0
01.08.0B | 23 | PJ117-3BR3 | u | LAVABO MURAL O PER A RECOLZAR DE PORCELLANA ESMALTADA, SENZILL, D'AMPLÀRIA <= 53 CM, DE COLOR BLANC I PREU MITJÀ, COL·LOCAT AMB SUPORTS MURALS. TOTALMENT INSTAL·LAT | 105.63 |  | 0
01.08.0B | 24 | PJ117-3BR1 | u | LAVABO MURAL O PER A RECOLZAR DE PORCELLANA ESMALTADA, SENZILL, D'AMPLÀRIA 53 A 75 CM, DE COLOR BLANC I PREU MITJÀ, COL·LOCAT AMB SUPORTS MURALS. TOTALMENT INSTAL·LAT | 118.49 |  | 0
01.08.0B | 25 | PJ117-3BTY | u | LAVABO PER A ENCASTAR DE PORCELLANA ESMALTADA, SENZILL, D'AMPLÀRIA <= 53 CM, DE COLOR BLANC I PREU MITJÀ, ENCASTAT A TAULELL. TOTALMENT INSTAL·LAT | 98.25 |  | 0
01.08.0B | 26 | PJ117-3BTX | u | LAVABO PER A ENCASTAR DE PORCELLANA ESMALTADA, SENZILL, D'AMPLÀRIA 53 A 75 CM, DE COLOR BLANC I PREU MITJÀ, ENCASTAT A TAULELL. TOTALMENT INSTAL·LAT | 110.39 |  | 0
01.08.0B | 27 | KJ33RR01 | pa | MODIFICACIÓ DE DESAIGÜES DE L'HABITATGE, SUBSTITUINT LES PECES EXISTENTS DE PLOM PER PVC AMB CONNEXIÓ A LA XARXA D'EVACUACIÓ GENERAL DE L'EDIFICI, COMPLETAMENT ACABADA I AMB PROVES D'ESTANQUITAT. | 365.25 |  | 0
01.08.0B | 28 | PJ181-3DY3 | u | AIGÜERA DE PLANXA D'ACER INOXIDABLE AMB UNA PICA CIRCULAR, FINS A 50 CM DE LLARGÀRIA, ACABAT BRILLANT, PREU MITJÀ, ENCASTADA A UN TAULELL DE CUINA. TOTALMENT INSTAL·LADA | 102.97 |  | 0
01.08.0B | 29 | PJ181-3DZ3 | u | AIGÜERA DE PLANXA D'ACER INOXIDABLE AMB UNA PICA I ESCORREDOR, DE 70 A 80 CM DE LLARGÀRIA, ACABAT BRILLANT I FINS A 50 CM D'AMPLÀRIA, PREU MITJÀ, ENCASTADA A UN TAULELL DE CUINA. TOTALMENT INSTAL·LADA | 111.67 |  | 0
01.08.0B | 30 | PJ181-3DXJ | u | AIGÜERA DE PLANXA D'ACER INOXIDABLE AMB DUES PIQUES, DE 70 A 80 CM DE LLARGÀRIA, ACABAT BRILLANT I FINS A 50 CM D'AMPLÀRIA, PREU MITJÀ, ENCASTADA A UN TAULELL DE CUINA. TOTALMENT INSTAL·LADA | 132.66 |  | 0
01.08.0B | 31 | EJ19D21A | u | SAFAREIG DE GRES ESMALTAT BRILLANT, AMB SOBREEIXIDOR INTEGRAT, DE CAPACITAT ÚTIL < 35 L, COLOR BLANC, PREU SUPERIOR, COL·LOCAT AMB SUPORTS DE PEU CRITERI D'AMIDAMENT: UNITAT DE QUANTITAT INSTAL·LADA, MESURADA SEGONS LES ESPECIFICACIONS DE LA DT. | 184.4 |  | 0
01.08.0B | 32 | EJ19D51B | u | SAFAREIG DE GRES ESMALTAT BRILLANT, AMB SOBREEIXIDOR INTEGRAT, DE CAPACITAT ÚTIL DE 35 A 50 L, COLOR BLANC, PREU ALT, COL·LOCAT AMB SUPORTS DE PEU CRITERI D'AMIDAMENT: UNITAT DE QUANTITAT INSTAL·LADA, MESURADA SEGONS LES ESPECIFICACIONS DE LA DT. | 369.34 |  | 0
01.08.0B | 33 | 4D1RCR01 | u | XARXA HORITZONTAL DE PETITA EVACUACIÓ ENCASTRADA PER A BANY COMPOSAT: BANYERA, LABAVO, BIDET I WC. INCLOU TUBS DE PVC-U DE PARET MASSISSA, ÀREA D'APLICACIÓ B SEGONS NORMA UNE-EN 1329-1, PECES ESPECIALS COM COLZES, PECES EN ´´T´´, UNIONS ROSCADES, SIFONS I TOTS ELS ELEMENTS NECESSARIS PER LA CORRECTA INSTAL·LACIÓ FINS A BAIXANT GENERAL. TOTALMENT FINALITZAT I PROVAT. | 122.05 |  | 0
01.08.0B | 34 | 4D1RCR02 | u | XARXA HORITZONTAL DE PETITA EVACUACIÓ ENCASTRADA PER A BANY COMPOSAT: BANYERA, LABAVO I WC. INCLOU TUBS DE PVC-U DE PARET MASSISSA, ÀREA D'APLICACIÓ B SEGONS NORMA UNE-EN 1329-1, PECES ESPECIALS COM COLZES, PECES EN ´´T´´, UNIONS ROSCADES, SIFONS I TOTS ELS ELEMENTS NECESSARIS PER LA CORRECTA INSTAL·LACIÓ FINS A BAIXANT GENERAL. TOTALMENT FINALITZAT I PROVAT. | 85.75 |  | 0
01.08.0B | 35 | 4D1RCR03 | u | XARXA HORITZONTAL DE PETITA EVACUACIÓ ENCASTRADA PER A BANY COMPOSAT: BANYERA, LABAVO I WC. INCLOU TUBS DE PVC-U DE PARET MASSISSA, ÀREA D'APLICACIÓ B SEGONS NORMA UNE-EN 1329-1, PECES ESPECIALS COM COLZES, PECES EN ´´T´´, UNIONS ROSCADES, SIFONS I TOTS ELS ELEMENTS NECESSARIS PER LA CORRECTA INSTAL·LACIÓ FINS A BAIXANT GENERAL. TOTALMENT FINALITZAT I PROVAT. | 57.57 |  | 0
01.08.0B | 36 | 4D1RCR04 | u | XARXA HORITZONTAL DE PETITA EVACUACIÓ ENCASTRADA PER A CUINA COMPOSTA: AIGÜERA I RENTAVAIXELLES/RENTADORA. INCLOU TUBS DE PVC-U DE PARET MASSISSA, ÀREA D'APLICACIÓ B SEGONS NORMA UNE-EN 1329-1, PECES ESPECIALS COM COLZES, PECES EN ´´T´´, UNIONS ROSCADES, SIFONS I TOTS ELS ELEMENTS NECESSARIS PER LA CORRECTA INSTAL·LACIÓ FINS A BAIXANT GENERAL. TOTALMENT FINALITZAT I PROVAT. | 56.36 |  | 0
01.08.0B | 37 | 4D1RCR05 | u | XARXA HORITZONTAL DE PETITA EVACUACIÓ ENCASTRADA PER A SAFAREIG COMPOSTA: SAFAREIG I RENTADORA. INCLOU TUBS DE PVC-U DE PARET MASSISSA, ÀREA D'APLICACIÓ B SEGONS NORMA UNE-EN 1329-1, PECES ESPECIALS COM COLZES, PECES EN ´´T´´, UNIONS ROSCADES, SIFONS I TOTS ELS ELEMENTS NECESSARIS PER LA CORRECTA INSTAL·LACIÓ FINS A BAIXANT GENERAL. TOTALMENT FINALITZAT I PROVAT. | 37.57 |  | 0
01.08.0B | 38 | KJ11EQ01 | u | FORMACIÓ DE RECRESCUT PER ASSENTAMENT DE PLAT DE DUTXA. | 39.72 |  | 0
01.08.0B | 39 | 4612C333 | m | CALAIX VERTICAL PER A RECOBRIMENT DE BAIXANT, DE 29X29 CM DE SECCIÓ, EN RACÓ, DE 3 M D'ALÇÀRIA COM A MÀXIM, D'OBRA CERÀMICA, COL·LOCAT AMB MORTER MIXT 1:2:10 ELABORAT A L'OBRA, ARREBOSSAT MESTREJAT A UNA CARA AMB MORTER DE CIMENT 1:4, DEIXAT DE REGLE I ENRAJOLAT AMB RAJOLA CERÀMICA PREMSADA ESMALTADA BRILLANT, PREU ALT DE 16 A 25 U COM A MÀXIM, COL·LOCADES AMB MORTER ADHESIU, INCLOU PROTECCIÓ D'ARESTA AMB CANTONERA D'ALUMINI DE 5 MM DE GRUIX I 25 MM DE DESENVOLUPAMENT CRITERI D'AMIDAMENT: M DE LLARGÀRIA AMIDADA SEGONS LES ESPECIFICACIONS DE LA DT. | 57.71 |  | 0
01.08.0B | 40 | PD54-10O32 | u | BONERA SIFÒNICA D'ACER INOXIDABLE DE 180 A 240 MM DE COSTAT, AMB SORTIDA HORITZONTAL DE 50 A 100 MM DE DIÀMETRE NOMINAL, AMB TAPA PLANA O DE REGISTRE D'ACER, PER A UNA CÀRREGA CLASSE M 125, COL·LOCADA FIXACIONS MECÀNIQUES | 128.98 |  | 0
|  |  |  | TOTAL |  |  | 0
|  | Obra | 01 | PREUS MANTENIMENT I ADEQUACIÓ
|  | Capítol | 08 | LAMPISTERIA, SANITARIS, AIXETES I ACCESS
|  | Titol 3 | 0C | AIXETES I ACCESORIS
01.08.0C | 1 | PJ212-3M3Y | u | AIXETA MONOCOMANDAMENT PER A BANYERA/DUTXA, MUNTADA SUPERFICIALMENT SOBRE APARELL SANITARI, AMB BROC I TRANSFUSOR, DE LLAUTÓ CROMAT, PREU SUPERIOR, AMB DUES ENTRADES DE 3/4´´ I SORTIDA DE 1/2´´ PER A DUTXA DE TELÈFON | 136.51 |  | 0
01.08.0C | 2 | KJ23CR01 | u | AIXETA MONOCOMANDAMENT PER A LAVABO, MUNTADA SUPERFICIALMENT SOBRE TAULELL O APARELL SANITARI, DE LLAUTÓ CROMAT, PREU MITJÀ, AMB DUES ENTRADES DE MANIGUETS. INCLÓS TUB FLEXIBLE D'ALIMENTACIÓ AMB CLAUS DE TALL. TOTALMENT INSTAL·LADA I PROVADA. | 141.87 |  | 0
01.08.0C | 3 | PJ213-3SMO | u | AIXETA MONOCOMANDAMENT PER A BIDET, MUNTADA SUPERFICIALMENT SOBRE APARELL SANITARI, DE LLAUTÓ CROMAT, PREU MITJÀ, AMB DESGUÀS MECÀNIC INCORPORAT AMB SORTIDA DE D 1´´1/4, AMB DUES ENTRADES DE MANIGUETS | 109.86 |  | 0
01.08.0C | 4 | PJ210-3YOG | u | AIXETA MONOCOMANDAMENT PER A AIGÜERA, MUNTADA SUPERFICIALMENT, DE LLAUTÓ CROMAT PREU ALT, AMB BROC GIRATORI DE TUB, AMB DUES ENTRADES MANIGUETS | 111.12 |  | 0
01.08.0C | 5 | PJ210-3YNF | u | AIXETA MONOCOMANDAMENT PER A AIGÜERA, MUNTADA SUPERFICIALMENT, MURAL, DE LLAUTÓ CROMAT PREU MITJÀ, AMB BROC GIRATORI DE TUB, AMB DUES ENTRADES DE 1/2´´ | 101.26 |  | 0
01.08.0C | 6 | KJ29A133 | u | AIXETA MESCLADORA PER A SAFAREIGS, MURAL, MUNTADA SUPERFICIALMENT, DE LLAUTÓ CROMAT, PREU MITJÀ, AMB ENTRADA DE 3/4'' CRITERI D'AMIDAMENT: UNITAT DE QUANTITAT INSTAL·LADA, MESURADA SEGONS LES ESPECIFICACIONS DE LA DT. | 78.94 |  | 0
01.08.0C | 7 | KJ298131 | u | AIXETA SENZILLA PER A SAFAREIGS, MURAL, MUNTADA SUPERFICIALMENT, DE LLAUTÓ CROMAT, PREU MITJÀ, AMB ENTRADA DE 1/2'' CRITERI D'AMIDAMENT: UNITAT DE QUANTITAT INSTAL·LADA, MESURADA SEGONS LES ESPECIFICACIONS DE LA DT. | 36.14 |  | 0
01.08.0C | 8 | KJ29CR01 | u | AIXETA SENZILLA PER A RENTADORA, MURAL, MUNTADA SUPERFICIALMENT, DE LLAUTÓ CROMAT, PREU MITJÀ, AMB AIXETA I SORTIDA EXTERIOR ROSCADA DE 3/4´´, INCORPORADES, AMB ENTRADA DE 1/2´´. TOTALMENT INSTAL·LADA I PROVADA. | 41.47 |  | 0
01.08.0C | 9 | EJ2Z411B | u | AIXETA DE PAS, ENCASTADA, DE LLAUTÓ CROMAT, PREU SUPERIOR, AMB SORTIDA INDETERMINAT INDETERMINAT DE DIÀMETRE 1 I ENTRADA INDETERMINAT DE 1 CRITERI D'AMIDAMENT: UNITAT DE QUANTITAT INSTAL·LADA, MESURADA SEGONS LES ESPECIFICACIONS DE LA DT. | 85.77 |  | 0
01.08.0C | 10 | KJ2Z1121 | u | AIXETA DE PAS, MUNTADA SUPERFICIALMENT, DE LLAUTÓ CROMAT, PREU ALT, AMB SORTIDA INDETERMINAT INDETERMINAT DE DIÀMETRE 3/8 I ENTRADA INDETERMINAT D'1/2 CRITERI D'AMIDAMENT: UNITAT DE QUANTITAT INSTAL·LADA, MESURADA SEGONS LES ESPECIFICACIONS DE LA DT. | 54.54 |  | 0
01.08.0C | 11 | KJ24CR01 | u | AIXETA DE REGULACIÓ PER APARELL SANITARI, MUNTADA SUPERFICIALMENT, AMB TUB D'ENLLAÇ INCORPORAT, DE LLAUTÓ CROMAT, PREU MITJÀ, AMB ENTRADA DE 1/2´´ | 14.44 |  | 0
01.08.0C | 12 | KJ22W730 | u | TUB FLEXIBLE PER A DUTXA DE TELÈFON AMB DUES UNIONS ROSCADES DE 1/2'', D'ALUMINI ANODITZAT, PREU MITJÀ CRITERI D'AMIDAMENT: UNITAT DE QUANTITAT INSTAL·LADA, MESURADA SEGONS LES ESPECIFICACIONS DE LA DT. | 23.65 |  | 0
01.08.0C | 13 | KJ22Y930 | u | DUTXA DE TELÈFON D'ASPERSIÓ REGULABLE, ROSCADA A TUB FLEXIBLE, SINTÈTICA, PREU MITJÀ CRITERI D'AMIDAMENT: UNITAT DE QUANTITAT INSTAL·LADA, MESURADA SEGONS LES ESPECIFICACIONS DE LA DT. | 92.02 |  | 0
01.08.0C | 14 | KJ22S130 | u | SUPORT AMB RÒTULA PER A DUTXA DE TELÈFON, MURAL, MUNTAT SUPERFICIALMENT, DE LLAUTÓ CROMAT, PREU MITJÀ CRITERI D'AMIDAMENT: UNITAT DE QUANTITAT INSTAL·LADA, MESURADA SEGONS LES ESPECIFICACIONS DE LA DT. | 20.77 |  | 0
01.08.0C | 15 | LJ3517P7 | u | DESGUÀS RECTE PER A BIDET, AMB TAP I CADENETA INCORPORATS, DE PVC DE DIÀMETRE 40 MM, CONNECTAT A UN RAMAL O A UN SIFÓ DE PVC, SUBSTITUINT UN ELEMENT EXISTENT D'IGUALS CARACTERÍSTIQUES | 33.32 |  | 0
01.08.0C | 16 | EJ3217DG | u | DESGUÀS RECTE PER A PLAT DE DUTXA, AMB REIXETA INCORPORADA, DE PVC DE DIÀMETRE 40 MM, CONNECTAT A UN RAMAL DE PVC CRITERI D'AMIDAMENT: UNITAT DE QUANTITAT INSTAL·LADA, MESURADA SEGONS LES ESPECIFICACIONS DE LA DT. | 33.72 |  | 0
01.08.0C | 17 | LJ35A7PG | u | SIFÓ REGISTRABLE PER A BIDET, DE PVC, DE DIÀMETRE 40 MM, CONNECTAT A UN RAMAL DE PVC, SUBSTITUINT UN ELEMENT EXISTENT D'IGUALS CARACTERÍSTIQUES | 24.59 |  | 0
01.08.0C | 18 | LJ38A7DG | u | SIFÓ REGISTRABLE PER A AIGÜERA D'UNA PICA, DE PVC, DE DIÀMETRE 40 MM, CONNECTAT A UN RAMAL DE PVC, SUBSTITUINT UN ELEMENT EXISTENT D'IGUALS CARACTERÍSTIQUES | 21 |  | 0
01.08.0C | 19 | LJ38D7DG | u | SIFÓ REGISTRABLE PER A AIGÜERA DE DUES PIQUES, DE PVC, DE DIÀMETRE 40 MM, CONNECTAT A UN RAMAL DE PVC, SUBSTITUINT UN ELEMENT EXISTENT D'IGUALS CARACTERÍSTIQUES | 47.44 |  | 0
01.08.0C | 20 | LJ33A7PG | u | SIFÓ REGISTRABLE PER A LAVABO, DE PVC DE DIÀMETRE 40 MM, CONNECTAT A UN RAMAL DE PVC, SUBSTITUINT UN ELEMENT EXISTENT D'IGUALS CARACTERÍSTIQUES | 25.28 |  | 0
01.08.0C | 21 | LJ33B7PG | u | SIFÓ DE BOTELLA PER A LAVABO, DE PVC DE DIÀMETRE 40 MM, CONNECTAT A UN RAMAL DE PVC, SUBSTITUINT UN ELEMENT EXISTENT D'IGUALS CARACTERÍSTIQUES | 32.2 |  | 0
01.08.0C | 22 | LJ3Z3000 | u | SUBSTITUCIÓ DE JUNTS EN VÀLVULA DESGUÀS RECTE DE LAVABO, BIDET O AIGÜERA | 24.06 |  | 0
01.08.0C | 23 | LJ3Z1000 | u | SUBSTITUCIÓ DE JUNTS EN DESGUÀS DE BANYERA O DUTXA | 37.19 |  | 0
01.08.0C | 24 | KJ24RR01 | u | TAP DE COURE FAMELLA PER TANCAMENT DE LA INSTAL·LACIÓ D'AIGUA TOTALMENT COL·LOCAT. | 14.99 |  | 0
01.08.0C | 25 | EJ3127DG | u | DESGUÀS SIFÒNIC PER A BANYERA, AMB SOBREEIXIDOR, TAP I CADENETA INCORPORATS, DE PVC, DE DIÀMETRE 40 MM, CONNECTAT A UN RAMAL DE PVC CRITERI D'AMIDAMENT: UNITAT DE QUANTITAT INSTAL·LADA, MESURADA SEGONS LES ESPECIFICACIONS DE LA DT. | 47.07 |  | 0
01.08.0C | 26 | EJ2ZN43K | u | MANIGUET FLEXIBLE, DE MALLA METÀL·LICA AMB ÀNIMA INTERIOR SINTÈTICA, PREU MITJÀ, AMB DUES UNIONS ROSCADES DE 1/2'' CRITERI D'AMIDAMENT: UNITAT DE QUANTITAT INSTAL·LADA, MESURADA SEGONS LES ESPECIFICACIONS DE LA DT. | 15.1 |  | 0
01.08.0C | 27 | PJ41-HA1Q | u | BARRA MURAL RECTA PER A BANY ADAPTAT, DE 800 MM DE LLARGÀRIA I 35 MM DE D, DE TUB D'ALUMINI RECOBERT DE NILÓ, COL·LOCAT AMB FIXACIONS MECÀNIQUES | 128 |  | 0
01.08.0C | 28 | PJ41-HA1R | u | BARRA MURAL FIXA EN ANGLE PER A BANY ADAPTAT, DE 600 I 600 MM DE LLARGÀRIA I 35 MM DE D, DE TUB D'ALUMINI RECOBERT DE NILÓ, COL·LOCAT AMB FIXACIONS MECÀNIQUES | 176.07 |  | 0
01.08.0C | 29 | PJ41-HA1T | u | SEIENT ABATIBLE MURAL PER A DUTXA DE BANY ADAPTAT, AMB BANQUETA DE 350X450 MM, D'ALUMINI RECOBERT DE NILÓ, COL·LOCAT AMB FIXACIONS MECÀNIQUES | 507.82 |  | 0
01.08.0C | 30 | PJ41-AHC1 | u | BARRA MURAL DOBLE ABATIBLE PER A BANY ADAPTAT, DE 800 MM DE LLARGÀRIA I 35 MM DE D, DE TUB D'ALUMINI RECOBERT DE NILÓ, COL·LOCAT AMB FIXACIONS MECÀNIQUES | 204.2 |  | 0
|  |  |  | TOTAL |  |  | 0
|  | Obra | 01 | PREUS MANTENIMENT I ADEQUACIÓ
|  | Capítol | 09 | PINTURA
01.09 | 1 | K898RR01 | u | PINTAT DE PARAMENTS HORITZONTALS DE GUIX EN HABITATGES DE FINS A 45 M2, AMB PINTURA PLÀSTICA I ACABAT LLIS, SOBRE SUPERFICIES JA PINTADES DE QUALSEVOL COLOR O PER PINTAR APLICANT LES CAPES NECESSÀRIES PER DEIXAR LA SUPERFICIE EN CONDICIONS ÒPTIMES. S'INCLOU UNA PREPARACIÓ DEL SUPORT TAPANT QUALSEVOL IMPERFECCIÓ QUE PRESENTI. | 279.98 |  | 0
01.09 | 2 | K898RR02 | u | PINTAT DE PARAMENT VERTICAL DE GUIX EN HABITATGES DE FINS A 45 M2, AMB PINTURA PLÀSTICA I ACABAT LLIS, SOBRE SUPERFICIES JA PINTADES DE QUALSEVOL COLOR O PER PINTAR APLICANT LES CAPES NECESSÀRIES PER DEIXAR LA SUPERFICIE EN CONDICIONS ÒPTIMES. S'INCLOU UNA PREPARACIÓ DEL SUPORT TAPANT QUALSEVOL IMPERFECCIÓ QUE PRESENTI. | 563.37 |  | 0
01.09 | 3 | K898RR03 | u | PINTAT DE PARAMENTS HORITZONTALS DE GUIX EN HABITATGES DE FINS A 75 M2, AMB PINTURA PLÀSTICA I ACABAT LLIS, SOBRE SUPERFICIES JA PINTADES DE QUALSEVOL COLOR O PER PINTAR APLICANT LES CAPES NECESSÀRIES PER DEIXAR LA SUPERFICIE EN CONDICIONS ÒPTIMES. S'INCLOU UNA PREPARACIÓ DEL SUPORT TAPANT QUALSEVOL IMPERFECCIÓ QUE PRESENTI. | 466.64 |  | 0
01.09 | 4 | K898RR04 | u | PINTAT DE PARAMENT VERTICAL DE GUIX EN HABITATGES DE FINS A 75 M2, AMB PINTURA PLÀSTICA I ACABAT LLIS, SOBRE SUPERFICIES JA PINTADES DE QUALSEVOL COLOR O PER PINTAR APLICANT LES CAPES NECESSÀRIES PER DEIXAR LA SUPERFICIE EN CONDICIONS ÒPTIMES. S'INCLOU UNA PREPARACIÓ DEL SUPORT TAPANT QUALSEVOL IMPERFECCIÓ QUE PRESENTI. | 858.46 |  | 0
01.09 | 5 | K898RR05 | u | PINTAT DE PARAMENTS HORITZONTALS DE GUIX EN HABITATGES DE MÉS DE 75 M2, AMB PINTURA PLÀSTICA I ACABAT LLIS, SOBRE SUPERFICIES JA PINTADES DE QUALSEVOL COLOR O PER PINTAR APLICANT LES CAPES NECESSÀRIES PER DEIXAR LA SUPERFICIE EN CONDICIONS ÒPTIMES. S'INCLOU UNA PREPARACIÓ DEL SUPORT TAPANT QUALSEVOL IMPERFECCIÓ QUE PRESENTI. | 559.97 |  | 0
01.09 | 6 | K898RR06 | u | PINTAT DE PARAMENT VERTICAL DE GUIX P EN HABITATGES DE MÉS DE 75 M2, AMB PINTURA PLÀSTICA I ACABAT LLIS, SOBRE SUPERFICIES JA PINTADES DE QUALSEVOL COLOR O PER PINTAR APLICANT LES CAPES NECESSÀRIES PER DEIXAR LA SUPERFICIE EN CONDICIONS ÒPTIMES. S'INCLOU UNA PREPARACIÓ DEL SUPORT TAPANT QUALSEVOL IMPERFECCIÓ QUE PRESENTI. | 1073.08 |  | 0
01.09 | 7 | K898J2A0 | m2 | PINTAT DE PARAMENT VERTICAL DE GUIX, AMB PINTURA PLÀSTICA AMB ACABAT LLIS, AMB UNA CAPA SEGELLADORA I DUES D'ACABAT CRITERI D'AMIDAMENT: M2 DE SUPERFÍCIE REAL AMIDADA SEGONS LES ESPECIFICACIONS DE LA DT. AMB DEDUCCIÓ DE LA SUPERFÍCIE CORRESPONENT A OBERTURES D'ACORD AMB ELS CRITERIS SEGÜENTS: OBERTURES <= 4 M2: NO ES DEDUEIXEN OBERTURES > 4 M: ES DEDUEIX EL 100% AQUESTS CRITERIS INCLOUEN LA SUPERFÍCIE DELS PARAMENTS LATERALS DE L'OBERTURA EN UNA FONDÀRIA DE 30 CM, COM A MÀXIM, EXCEPTE EN EL CAS D'OBERTURES DE MÉS DE 4,00 M2, EN QUE AQUESTA SUPERFÍCIE S'HA D'AMIDAR EXPRESSAMENT. INCLOUEN IGUALMENT LA NETEJA DELS ELEMENTS QUE CONFIGUREN L'OBERTURA, COM ARA BASTIMENTS QUE S'HAGIN EMBRUTAT. | 5.37 |  | 0
01.09 | 8 | K898K2A0 | m2 | PINTAT DE PARAMENT HORITZONTAL DE GUIX, AMB PINTURA PLÀSTICA AMB ACABAT LLIS, AMB UNA CAPA SEGELLADORA I DUES D'ACABAT CRITERI D'AMIDAMENT: M2 DE SUPERFÍCIE REAL AMIDADA SEGONS LES ESPECIFICACIONS DE LA DT. AMB DEDUCCIÓ DE LA SUPERFÍCIE CORRESPONENT A OBERTURES D'ACORD AMB ELS CRITERIS SEGÜENTS: OBERTURES <= 4 M2: NO ES DEDUEIXEN OBERTURES > 4 M: ES DEDUEIX EL 100% AQUESTS CRITERIS INCLOUEN LA SUPERFÍCIE DELS PARAMENTS LATERALS DE L'OBERTURA EN UNA FONDÀRIA DE 30 CM, COM A MÀXIM, EXCEPTE EN EL CAS D'OBERTURES DE MÉS DE 4,00 M2, EN QUE AQUESTA SUPERFÍCIE S'HA D'AMIDAR EXPRESSAMENT. INCLOUEN IGUALMENT LA NETEJA DELS ELEMENTS QUE CONFIGUREN L'OBERTURA, COM ARA BASTIMENTS QUE S'HAGIN EMBRUTAT. | 6.22 |  | 0
01.09 | 9 | K898J720 | m2 | PINTAT DE PARAMENT VERTICAL DE GUIX, AMB PINTURA ACRÍLICA AMB DUES CAPES CRITERI D'AMIDAMENT: M2 DE SUPERFÍCIE REAL AMIDADA SEGONS LES ESPECIFICACIONS DE LA DT. AMB DEDUCCIÓ DE LA SUPERFÍCIE CORRESPONENT A OBERTURES D'ACORD AMB ELS CRITERIS SEGÜENTS: OBERTURES <= 4 M2: NO ES DEDUEIXEN OBERTURES > 4 M: ES DEDUEIX EL 100% AQUESTS CRITERIS INCLOUEN LA SUPERFÍCIE DELS PARAMENTS LATERALS DE L'OBERTURA EN UNA FONDÀRIA DE 30 CM, COM A MÀXIM, EXCEPTE EN EL CAS D'OBERTURES DE MÉS DE 4,00 M2, EN QUE AQUESTA SUPERFÍCIE S'HA D'AMIDAR EXPRESSAMENT. INCLOUEN IGUALMENT LA NETEJA DELS ELEMENTS QUE CONFIGUREN L'OBERTURA, COM ARA BASTIMENTS QUE S'HAGIN EMBRUTAT. | 9.88 |  | 0
01.09 | 10 | K898KTA0 | m2 | PINTAT DE PARAMENT HORITZONTAL DE GUIX, AMB PINTURA PLÀSTICA TIXOTRÒPICA, AMB UNA CAPA SEGELLADORA I DUES D'ACABAT CRITERI D'AMIDAMENT: M2 DE SUPERFÍCIE REAL AMIDADA SEGONS LES ESPECIFICACIONS DE LA DT. AMB DEDUCCIÓ DE LA SUPERFÍCIE CORRESPONENT A OBERTURES D'ACORD AMB ELS CRITERIS SEGÜENTS: OBERTURES <= 4 M2: NO ES DEDUEIXEN OBERTURES > 4 M: ES DEDUEIX EL 100% AQUESTS CRITERIS INCLOUEN LA SUPERFÍCIE DELS PARAMENTS LATERALS DE L'OBERTURA EN UNA FONDÀRIA DE 30 CM, COM A MÀXIM, EXCEPTE EN EL CAS D'OBERTURES DE MÉS DE 4,00 M2, EN QUE AQUESTA SUPERFÍCIE S'HA D'AMIDAR EXPRESSAMENT. INCLOUEN IGUALMENT LA NETEJA DELS ELEMENTS QUE CONFIGUREN L'OBERTURA, COM ARA BASTIMENTS QUE S'HAGIN EMBRUTAT. | 9.09 |  | 0
01.09 | 11 | L8981PL4 | m2 | REPINTAT DE PARAMENTS INTERIORS DE GUIX, AL PLÀSTIC LLIS, EN SUPERFÍCIES DE MÉS DE 50 M2 | 5.88 |  | 0
01.09 | 12 | L8981PL3 | m2 | REPINTAT DE PARAMENTS INTERIORS DE GUIX, AL PLÀSTIC LLIS, EN SUPERFÍCIES DES DE 15 M2 FINS A 50 M2 | 6.47 |  | 0
01.09 | 13 | L8981RH1 | m2 | PINTAT EN OPERACIONS DE REPARACIÓ DE PARAMENTS VERTICALS I HORITZONTALS INTERIORS DE GUIX, AFECTATS PER FUM O HUMITATS, AMB UNA CAPA DE PINTURA ACRÍLICA DE FONS I DUES CAPES DE PINTURA TIXOTRÓPICA, EN SUPERFÍCIES DE FINS A 5 M2 | 14.6 |  | 0
01.09 | 14 | L8981RH2 | m2 | PINTAT EN OPERACIONS DE REPARACIÓ DE PARAMENTS VERTICALS I HORITZONTALS INTERIORS DE GUIX, AFECTATS PER FUM O HUMITATS, AMB UNA CAPA DE PINTURA ACRÍLICA DE FONS I DUES CAPES DE PINTURA TIXOTRÓPICA, EN SUPERFÍCIES DES DE 6 M2 FINS A 14 M2 | 12.56 |  | 0
01.09 | 15 | L8981RH3 | m2 | PINTAT EN OPERACIONS DE REPARACIÓ DE PARAMENTS VERTICALS I HORITZONTALS INTERIORS DE GUIX, AFECTATS PER FUM O HUMITATS, AMB UNA CAPA DE PINTURA ACRÍLICA DE FONS I DUES CAPES DE PINTURA TIXOTRÓPICA, EN SUPERFÍCIES DES DE 16 M2 FINS A 50 M2 | 10.82 |  | 0
01.09 | 16 | K89FGBPC | m | PINTAT DE TUB DE COURE, A L'ESMALT SINTÈTIC, AMB UNA CAPA D'IMPRIMACIÓ FOSFATANT I DUES D'ACABAT DE 2 A 4'' DE DIÀMETRE, COM A MÀXIM CRITERI D'AMIDAMENT: M DE LLARGÀRIA AMIDADA SEGONS LES ESPECIFICACIONS DE LA DT. | 6.1 |  | 0
01.09 | 17 | K844RR01 | m2 | TAPAT DE FORATS EN PARAMENTS VERTICALS I HORITZONTALS PROVOCATS PER TACS, CLAUS O SIMILARS A L'INTERIOR DE L'HABITATGE. | 0.69 |  | 0
01.09 | 18 | K898DFM0 | m2 | PINTAT DE PARAMENT VERTICAL EXTERIOR DE CIMENT, AMB PINTURA AL SILICAT AMB ACABAT LLIS, I PIGMENTS, AMB UNA CAPA DE FONS D'IMPRIMACIÓ NEUTRALITZADORA, UNA D'IMPRIMACIÓ FIXADORA I DUES D'ACABAT CRITERI D'AMIDAMENT: M2 DE SUPERFÍCIE REAL AMIDADA SEGONS LES ESPECIFICACIONS DE LA DT. AMB DEDUCCIÓ DE LA SUPERFÍCIE CORRESPONENT A OBERTURES D'ACORD AMB ELS CRITERIS SEGÜENTS: OBERTURES <= 4 M2: NO ES DEDUEIXEN OBERTURES > 4 M: ES DEDUEIX EL 100% AQUESTS CRITERIS INCLOUEN LA SUPERFÍCIE DELS PARAMENTS LATERALS DE L'OBERTURA EN UNA FONDÀRIA DE 30 CM, COM A MÀXIM, EXCEPTE EN EL CAS D'OBERTURES DE MÉS DE 4,00 M2, EN QUE AQUESTA SUPERFÍCIE S'HA D'AMIDAR EXPRESSAMENT. INCLOUEN IGUALMENT LA NETEJA DELS ELEMENTS QUE CONFIGUREN L'OBERTURA, COM ARA BASTIMENTS QUE S'HAGIN EMBRUTAT. | 20.64 |  | 0
01.09 | 19 | P8A1-45YK | m2 | ENVERNISSAT DE PORTES CEGUES DE FUSTA, AL VERNÍS SINTÈTIC D'UN U COMPONENT, PER A FUSTA, AMB UNA CAPA DE PROTECTOR QUÍMIC INSECTICIDA-FUNGICIDA I DUES CAPES D'ACABAT MAT | 17.01 |  | 0
01.09 | 20 | P8A1-45YG | m2 | ENVERNISSAT DE FINESTRES I BALCONERES DE FUSTA, AL VERNÍS SINTÈTIC D'UN U COMPONENT, PER A FUSTA, AMB UNA CAPA DE PROTECTOR QUÍMIC INSECTICIDA-FUNGICIDA I DUES CAPES D'ACABAT MAT | 20.21 |  | 0
01.09 | 21 | P89G-43U4 | m2 | PINTAT DE PORTES CEGUES DE FUSTA, A L'ESMALT SINTÈTIC, AMB UNA CAPA SEGELLADORA I DUES D'ACABAT | 18 |  | 0
01.09 | 22 | P89G-43U6 | m2 | PINTAT DE PORTES VIDRIERES DE FUSTA, A L'ESMALT SINTÈTIC, AMB UNA CAPA SEGELLADORA I DUES D'ACABAT | 19.87 |  | 0
01.09 | 23 | K8AACR04 | u | ENVERNISSAT DE PORTA ENTRADA PIS I BASTIMENT, AL VERNÍS SINTÈTIC, AMB UNA CAPA DE PROTECTOR QUÍMIC INSECTICIDA-FUNGICIDA I DUES D'ACABAT. INCLOU PREPARACIÓ DEL SUPORT: NETEJA, MASSILLAT DE FORATS I PETITS DEFECTES, POLIT I ESCATAT SUPERFICIAL. | 90.63 |  | 0
01.09 | 24 | K89ACR03 | u | PINTAT DE PORTA ENTRADA PIS I BASTIMENT, A L'ESMALT SINTÈTIC, AMB UNA CAPA SEGELLADORA I DUES D'ACABAT. INCLOU PREPARACIÓ DEL SUPORT: NETEJA, MASSILLAT DE FORATS I PETITS DEFECTES, POLIT I ESCATAT SUPERFICIAL. | 97.09 |  | 0
01.09 | 25 | P894-4V98 | m2 | PINTAT DE BARANA I REIXA D'ACER DE BARROTS SEPARATS 10 CM, AMB ESMALT SINTÈTIC, AMB DUES CAPES D'IMPRIMACIÓ ANTIOXIDANT I 2 D'ACABAT | 27.07 |  | 0
01.09 | 26 | P894-4V9I | m2 | PINTAT DE BARANA I REIXA D'ACER DE PLANXA, AMB ESMALT SINTÈTIC, AMB DUES CAPES D'IMPRIMACIÓ ANTIOXIDANT I 2 D'ACABAT | 20.98 |  | 0
01.09 | 27 | P894-4V9J | m2 | PINTAT DE BARANA I REIXA D'ACER DE MALLA, AMB ESMALT SINTÈTIC, AMB DUES CAPES D'IMPRIMACIÓ ANTIOXIDANT I 2 D'ACABAT | 18.73 |  | 0
01.09 | 28 | K8785310 | m2 | NETEJA DE PARAMENT DE RESTES ORGÀNIQUES, MICROORGANISMES, FONGS I ALGUES, AMB PRODUCTE LÍQUID FUNGICIDA-ALGUICIDA A BASE D'HIPOCLORIT SÒDIC, EMULSIONANTS I ADDITIUS, EN DISSOLUCIÓ 1:1 EN AIGUA, APLICAT AMB EQUIP POLVORITZADOR DE MOTXILLA I NETEJA AMB MITJANS MANUALS CRITERI D'AMIDAMENT: M2 DE SUPERFÍCIE REAL AMIDADA SEGONS LES ESPECIFICACIONS DE LA DT. DEDUCCIÓ DE LA SUPERFÍCIE CORRESPONENT A OBERTURES: OBERTURES <= 2 M2: NO ES DEDUEIXEN OBERTURES > 2 M2 I <= 4 M2: ES DEDUEIXEN EL 50% OBERTURES > 4 M2: ES DEDUEIXEN EL 100% | 12.11 |  | 0
01.09 | 29 | K898RR07 | m2 | PINTAT DE PARAMENT DE GUIX, AMB PINTURA TÈRMICA PER INTERIOR TIPUS IMPERLUX TERMIC INDOOR,AMB UN RENDIMENT DE 1L/M2 AMB LES CAPES NECESSÀRIES PER ASSOLIR EL GRUIX DE 700 MICRES. | 23.14 |  | 0
|  |  |  | TOTAL |  |  | 0
|  | Obra | 01 | PREUS MANTENIMENT I ADEQUACIÓ
|  | Capítol | 10 | MOBLES DE CUINA I ELCTRODOMÈSTICS
|  | Titol 3 | 0A | MOBLES DE CUINA
01.10.0A | 1 | PQ76-7AHC | u | MÒDUL ESTÀNDARD PER A MOBLE DE CUINA BAIX, DE 300X600 MM I 700 MM D'ALÇÀRIA, AMB 1 CALAIX I 1PORTA D'AGLOMERAT AMB MELAMINA, PREU ECONÒMIC, SOBRE PEUS REGULABLES DE PVC, AMB TIRADORS, FERRATGE I SÒCOL, COL·LOCAT RECOLZAT A TERRA I FIXAT A LA PARET | 93.65 |  | 0
01.10.0A | 2 | PQ76-7OB2 | u | MÒDUL ESTÀNDARD PER A MOBLE DE CUINA BAIX, DE 400X600 MM I 700 MM D'ALÇÀRIA, AMB 1 CALAIX I 1PORTA D'AGLOMERAT AMB MELAMINA, PREU ECONÒMIC, SOBRE PEUS REGULABLES DE PVC, AMB TIRADORS, FERRATGE I SÒCOL, COL·LOCAT RECOLZAT A TERRA I FIXAT A LA PARET | 110.85 |  | 0
01.10.0A | 3 | EQ7114BG | u | MÒDUL ESTÀNDARD PER A MOBLE DE CUINA BAIX, DE 400X600 MM I 700 MM D'ALÇÀRIA, AMB PORTA D'AGLOMERAT AMB MELAMINA, PREU MITJÀ, SOBRE PEUS REGULABLES DE PVC, AMB TIRADORS, FERRATGE I SÒCOL, COL·LOCAT RECOLZAT A TERRA I FIXAT A LA PARET CRITERI D'AMIDAMENT: UNITAT DE QUANTITAT COL·LOCADA, MESURADA SEGONS LES ESPECIFICACIONS DE LA DT. | 105.73 |  | 0
01.10.0A | 4 | EQ7114DG | u | MÒDUL ESTÀNDARD PER A MOBLE DE CUINA BAIX, DE 400X600 MM I 700 MM D'ALÇÀRIA, AMB 4 CALAIXOS D'AGLOMERAT AMB MELAMINA, PREU MITJÀ, SOBRE PEUS REGULABLES DE PVC, AMB TIRADORS, FERRATGE I SÒCOL, COL·LOCAT RECOLZAT A TERRA I FIXAT A LA PARET CRITERI D'AMIDAMENT: UNITAT DE QUANTITAT COL·LOCADA, MESURADA SEGONS LES ESPECIFICACIONS DE LA DT. | 138.94 |  | 0
01.10.0A | 5 | EQ7115BG | u | MÒDUL ESTÀNDARD PER A MOBLE DE CUINA BAIX, DE 500X600 MM I 700 MM D'ALÇÀRIA, AMB PORTA D'AGLOMERAT AMB MELAMINA, PREU MITJÀ, SOBRE PEUS REGULABLES DE PVC, AMB TIRADORS, FERRATGE I SÒCOL, COL·LOCAT RECOLZAT A TERRA I FIXAT A LA PARET CRITERI D'AMIDAMENT: UNITAT DE QUANTITAT COL·LOCADA, MESURADA SEGONS LES ESPECIFICACIONS DE LA DT. | 111.67 |  | 0
01.10.0A | 6 | EQ7115DG | u | MÒDUL ESTÀNDARD PER A MOBLE DE CUINA BAIX, DE 500X600 MM I 700 MM D'ALÇÀRIA, AMB 4 CALAIXOS D'AGLOMERAT AMB MELAMINA, PREU MITJÀ, SOBRE PEUS REGULABLES DE PVC, AMB TIRADORS, FERRATGE I SÒCOL, COL·LOCAT RECOLZAT A TERRA I FIXAT A LA PARET CRITERI D'AMIDAMENT: UNITAT DE QUANTITAT COL·LOCADA, MESURADA SEGONS LES ESPECIFICACIONS DE LA DT. | 146.4 |  | 0
01.10.0A | 7 | EQ7116BG | u | MÒDUL ESTÀNDARD PER A MOBLE DE CUINA BAIX, DE 600X600 MM I 700 MM D'ALÇÀRIA, AMB PORTA D'AGLOMERAT AMB MELAMINA, PREU MITJÀ, SOBRE PEUS REGULABLES DE PVC, AMB TIRADORS, FERRATGE I SÒCOL, COL·LOCAT RECOLZAT A TERRA I FIXAT A LA PARET CRITERI D'AMIDAMENT: UNITAT DE QUANTITAT COL·LOCADA, MESURADA SEGONS LES ESPECIFICACIONS DE LA DT. | 117.61 |  | 0
01.10.0A | 8 | EQ7116DG | u | MÒDUL ESTÀNDARD PER A MOBLE DE CUINA BAIX, DE 600X600 MM I 700 MM D'ALÇÀRIA, AMB 4 CALAIXOS D'AGLOMERAT AMB MELAMINA, PREU MITJÀ, SOBRE PEUS REGULABLES DE PVC, AMB TIRADORS, FERRATGE I SÒCOL, COL·LOCAT RECOLZAT A TERRA I FIXAT A LA PARET CRITERI D'AMIDAMENT: UNITAT DE QUANTITAT COL·LOCADA, MESURADA SEGONS LES ESPECIFICACIONS DE LA DT. | 153.86 |  | 0
01.10.0A | 9 | PQ76-7OEL | u | MÒDUL ESTÀNDARD PER A MOBLE DE CUINA BAIX, DE 600X600 MM I 700 MM D'ALÇÀRIA, AMB 1 CALAIX I 1PORTA D'AGLOMERAT AMB MELAMINA, PREU ECONÒMIC, SOBRE PEUS REGULABLES DE PVC, AMB TIRADORS, FERRATGE I SÒCOL, COL·LOCAT RECOLZAT A TERRA I FIXAT A LA PARET | 123.07 |  | 0
01.10.0A | 10 | EQ7117BG | u | MÒDUL ESTÀNDARD PER A MOBLE DE CUINA BAIX, DE 700X600 MM I 700 MM D'ALÇÀRIA, AMB PORTA D'AGLOMERAT AMB MELAMINA, PREU MITJÀ, SOBRE PEUS REGULABLES DE PVC, AMB TIRADORS, FERRATGE I SÒCOL, COL·LOCAT RECOLZAT A TERRA I FIXAT A LA PARET CRITERI D'AMIDAMENT: UNITAT DE QUANTITAT COL·LOCADA, MESURADA SEGONS LES ESPECIFICACIONS DE LA DT. | 122.58 |  | 0
01.10.0A | 11 | EQ7149BG | u | MÒDUL RACONER ANGULAR PER A MOBLE DE CUINA BAIX, DE (900X900)X600 MM I 700 MM D'ALÇÀRIA, AMB PORTA D'AGLOMERAT AMB MELAMINA, PREU MITJÀ, SOBRE PEUS REGULABLES DE PVC, AMB TIRADORS, FERRATGE I SÒCOL, COL·LOCAT RECOLZAT A TERRA I FIXAT A LA PARET CRITERI D'AMIDAMENT: UNITAT DE QUANTITAT COL·LOCADA, MESURADA SEGONS LES ESPECIFICACIONS DE LA DT. | 140.07 |  | 0
01.10.0A | 12 | EQ7126BG | u | MÒDUL D'AIGÜERA PER A MOBLE DE CUINA BAIX, DE 600X600 MM I 700 MM D'ALÇÀRIA, AMB PORTA D'AGLOMERAT AMB MELAMINA, PREU MITJÀ, SOBRE PEUS REGULABLES DE PVC, AMB TIRADORS, FERRATGE I SÒCOL, COL·LOCAT RECOLZAT A TERRA I FIXAT A LA PARET CRITERI D'AMIDAMENT: UNITAT DE QUANTITAT COL·LOCADA, MESURADA SEGONS LES ESPECIFICACIONS DE LA DT. | 122.37 |  | 0
01.10.0A | 13 | EQ7128BG | u | MÒDUL D'AIGÜERA PER A MOBLE DE CUINA BAIX, DE 800X600 MM I 700 MM D'ALÇÀRIA, AMB PORTA D'AGLOMERAT AMB MELAMINA, PREU MITJÀ, SOBRE PEUS REGULABLES DE PVC, AMB TIRADORS, FERRATGE I SÒCOL, COL·LOCAT RECOLZAT A TERRA I FIXAT A LA PARET CRITERI D'AMIDAMENT: UNITAT DE QUANTITAT COL·LOCADA, MESURADA SEGONS LES ESPECIFICACIONS DE LA DT. | 132.22 |  | 0
01.10.0A | 14 | EQ7136A0 | u | MÒDUL DE FORN PER A MOBLE DE CUINA BAIX, DE 600X600 MM I 700 MM D'ALÇÀRIA, SENSE FRONTAL INDETERMINAT, PREU ECONÒMIC, SOBRE PEUS REGULABLES DE PVC, AMB TIRADORS, FERRATGE I SÒCOL, COL·LOCAT RECOLZAT A TERRA I FIXAT A LA PARET CRITERI D'AMIDAMENT: UNITAT DE QUANTITAT COL·LOCADA, MESURADA SEGONS LES ESPECIFICACIONS DE LA DT. | 74.71 |  | 0
01.10.0A | 15 | EQ71047G | u | MÒDUL ESTÀNDARD PER A MOBLE DE CUINA ALT, DE 400X330 MM I 700 MM D'ALÇÀRIA, D'AGLOMERAT AMB MELAMINA, PREU MITJÀ, AMB TIRADORS, FERRATGES I REGLETA, COL·LOCAT FIXAT A LA PARET CRITERI D'AMIDAMENT: UNITAT DE QUANTITAT COL·LOCADA, MESURADA SEGONS LES ESPECIFICACIONS DE LA DT. | 88.7 |  | 0
01.10.0A | 16 | EQ71057G | u | MÒDUL ESTÀNDARD PER A MOBLE DE CUINA ALT, DE 500X330 MM I 700 MM D'ALÇÀRIA, D'AGLOMERAT AMB MELAMINA, PREU MITJÀ, AMB TIRADORS, FERRATGES I REGLETA, COL·LOCAT FIXAT A LA PARET CRITERI D'AMIDAMENT: UNITAT DE QUANTITAT COL·LOCADA, MESURADA SEGONS LES ESPECIFICACIONS DE LA DT. | 93.22 |  | 0
01.10.0A | 17 | EQ71167G | u | MÒDUL D'EIXUGAPLATS PER A MOBLE DE CUINA ALT, DE 600X330 MM I 700 MM D'ALÇÀRIA, D'AGLOMERAT AMB MELAMINA, PREU MITJÀ, AMB TIRADORS, FERRATGES I REGLETA, COL·LOCAT FIXAT A LA PARET CRITERI D'AMIDAMENT: UNITAT DE QUANTITAT COL·LOCADA, MESURADA SEGONS LES ESPECIFICACIONS DE LA DT. | 111.02 |  | 0
01.10.0A | 18 | EQ71187G | u | MÒDUL D'EIXUGAPLATS PER A MOBLE DE CUINA ALT, DE 800X330 MM I 700 MM D'ALÇÀRIA, D'AGLOMERAT AMB MELAMINA, PREU MITJÀ, AMB TIRADORS, FERRATGES I REGLETA, COL·LOCAT FIXAT A LA PARET CRITERI D'AMIDAMENT: UNITAT DE QUANTITAT COL·LOCADA, MESURADA SEGONS LES ESPECIFICACIONS DE LA DT. | 126.94 |  | 0
01.10.0A | 19 | EQ71266G | u | MÒDUL SOBRE CAMPANA PER A MOBLE DE CUINA ALT, DE 600X330 MM I 600 MM D'ALÇÀRIA, D'AGLOMERAT AMB MELAMINA, PREU MITJÀ, AMB TIRADORS, FERRATGES I REGLETA, COL·LOCAT FIXAT A LA PARET CRITERI D'AMIDAMENT: UNITAT DE QUANTITAT COL·LOCADA, MESURADA SEGONS LES ESPECIFICACIONS DE LA DT. | 95.61 |  | 0
01.10.0A | 20 | EQ71067G | u | MÒDUL ESTÀNDARD PER A MOBLE DE CUINA ALT, DE 600X330 MM I 700 MM D'ALÇÀRIA, D'AGLOMERAT AMB MELAMINA, PREU MITJÀ, AMB TIRADORS, FERRATGES I REGLETA, COL·LOCAT FIXAT A LA PARET CRITERI D'AMIDAMENT: UNITAT DE QUANTITAT COL·LOCADA, MESURADA SEGONS LES ESPECIFICACIONS DE LA DT. | 97.73 |  | 0
01.10.0A | 21 | EQ71MR01 | u | SUBSTITUTIÓ DE PORTA PER A MOBLE DE CUINA BAIX, DE 400X600 MM I 700 MM D'ALÇÀRIA, AMB PORTA D'AGLOMERAT AMB MELAMINA, PREU MITJÀ, AMB TIRADOR METAL·LIC I FRONTISES | 45.95 |  | 0
01.10.0A | 22 | EQ71MR02 | u | SUBSTITUTIÓ DE PORTA PER A MOBLE DE CUINA BAIX, DE 600X600 MM I 700 MM D'ALÇÀRIA, AMB PORTA D'AGLOMERAT AMB MELAMINA, PREU MITJÀ, AMB TIRADOR METAL·LIC I FRONTISES | 54.14 |  | 0
01.10.0A | 23 | EQ71MR03 | u | SUBSTITUTIÓ DE PORTA PER A MOBLE DE CUINA BAIX, DE 800X600 MM I 700 MM D'ALÇÀRIA, AMB PORTA D'AGLOMERAT AMB MELAMINA, PREU MITJÀ, AMB TIRADOR METAL·LIC I FRONTISES | 61.31 |  | 0
01.10.0A | 24 | EQ71MR04 | u | SUBSTITUTIÓ DE FRONTAL CALAIX PER A MOBLE DE CUINA BAIX, DE 400X600 MM I 175 MM D'ALÇÀRIA, AMB FUSTA D'AGLOMERAT AMB MELAMINA, PREU MITJÀ, AMB TIRADOR METAL·LIC I GUIES | 27.51 |  | 0
01.10.0A | 25 | EQ71MR05 | u | SUBSTITUTIÓ DE FRONTAL CALAIX PER A MOBLE DE CUINA BAIX, DE 600X600 MM I 175 MM D'ALÇÀRIA, AMB FUSTA D'AGLOMERAT AMB MELAMINA, PREU MITJÀ, AMB TIRADOR METAL·LIC I GUIES | 30.59 |  | 0
01.10.0A | 26 | K865RS02 | u | LATERAL EN MOBLES DE CUINA BAIXOS AMB TAULER AGLOMERAT DE FIBRES DE FUSTA I RESINES SINTÈTIQUES D'ALTA DENSITAT, ACABAT AMB MELAMINA A LES 2 CARES, DE 19 MM DE GRUIX TREBALLAT AL TALLER, COL·LOCAT ADHERIT SOBRE PARAMENT VERTICAL. | 27.53 |  | 0
01.10.0A | 27 | EQ71RM01 | ml | SUBMINISTRAMENT I COL·LOCACIÓ DE SÓCOL PER A MOBLES DE CUINA DE MATERIAL AGLOMERAT ACABAT MELAMINA DE 10 CM D'ALÇÀRIA, FIXAT AMB CLIPS A POTES DE MOBLE EXISTENT | 15.41 |  | 0
01.10.0A | 28 | KAQDRR10 | u | SUBSTITUCIÓ DE FRONTISSA EN ARMARIS DE CUINA. INCLOU TREURE L'EXISTENT I AJUSTAR L'ARMARI PER SEU CORRECTE TANCAMENT. | 11.15 |  | 0
01.10.0A | 29 | KAZGRR13 | u | TIRADOR METAL·LIC, COL·LOCAT. | 6.03 |  | 0
01.10.0A | 30 | K865RS03 | u | APLACAT DELS BAIXOS MOBLE SOTA AIGÜERA AMB TAULER AGLOMERAT DE FIBRES DE FUSTA I RESINES SINTÈTIQUES D'ALTA DENSITAT, ACABAT AMB MELAMINA A LES 2 CARES, DE 19 MM DE GRUIX TREBALLAT AL TALLER, COL·LOCAT ADHERIT | 21.97 |  | 0
01.10.0A | 31 | KAQDRR11 | u | SUBMINISTRE I COL·LOCACIÓ DE SAFATA DE 60 CM PER ESCORREPLATS/GOTS D'ACER INOXIDABLE. | 39.77 |  | 0
01.10.0A | 32 | KAQDRR12 | u | SUBMINISTRE I COL·LOCACIÓ DE SAFATA DE 80 CM PER ESCORREPLATS/GOTS D'ACER INOXIDABLE. | 49.04 |  | 0
01.10.0A | 33 | PQ54-430L | m2 | TAULELL DE PEDRA NATURAL GRANÍTICA NACIONAL, DE 20 MM DE GRUIX, PREU ALT, DE 100 A 149 CM DE LLARGÀRIA, COL·LOCAT SOBRE SUPORT MURAL I ENCASTAT AL PARAMENT | 235.02 |  | 0
01.10.0A | 34 | EQ71RM02 | ml | SUBMINISTRAMENT I COL·LOCACIÓ DE TAULELL DE MATERIAL LAMINAT DE FUSTA DE FINS A 2,00 M DE LLARG EN COLOR SIMILAR A L'ESXISTENT, INCLOU PART PROPORCIONAL DE MATERIAL DE REMATS I AJUDES, COMPLETAMENT ACABAT. | 79.62 |  | 0
01.10.0A | 35 | EQ71RM03 | u | FORMACIÓ DE FORAT SOBRE TAULELL DE FUSTA, DE FORMA CIRCULAR U OVAL PER A ENCASTAR AIGÜERA, CUINA O SIMILAR | 34.73 |  | 0
01.10.0A | 36 | EQ71EQ01 | m | SUBMINISTRAMENT I COL·LOCACIÓ DE REGLETA (COPETE) COM A REMAT DE L'ENCIMERA DE GRANET O DE FUSTA. | 9.02 |  | 0
01.10.0A | 37 | K7J5RR01 | u | SEGELLAT DE CUINA COMPOSTA PER PLACA DE COCCIÓ, AIGÜERA I TAULELL AMB MASSILLA DE SILICONA NEUTRA MONOCOMPONENT, APLICADA AMB PISTOLA MANUAL, PRÈVIA NETEJA I BUIDAT DEL MATERIAL EXISTENT ALS JUNTS | 29.69 |  | 0
01.10.0A | 38 | KQ71Y100 | m | DESMUNTATGE, TRASLLAT, APLEC I POSTERIOR MUNTATGE D'ARMARI DE CUINA AMB MITJANS MANUALS CRITERI D'AMIDAMENT: M LINIAL D'ARMARI REALMENT DESMUNTAT I MUNTAT, AMIDAT SEGONS LES ESPECIFICACIONS DE LA DT. | 101.5 |  | 0
|  |  |  | TOTAL |  |  | 0
|  | Obra | 01 | PREUS MANTENIMENT I ADEQUACIÓ
|  | Capítol | 10 | MOBLES DE CUINA I ELCTRODOMÈSTICS
|  | Titol 3 | 0B | ELECTRODOMÈSTICS
01.10.0B | 1 | KQ80Y100 | u | DESCONNEXIÓ, TRASLLAT, APLEC I POSTERIOR CONNEXIÓ D'ELECTRODOMÈSTIC CRITERI D'AMIDAMENT: UNITAT D'ELECTRODOMÈSTIC REALMENT DESCONNECTAT I CONNECTAT, AMIDAT SEGONS LES ESPECIFICACIONS DE LA DT. | 8.52 |  | 0
01.10.0B | 2 | PE23-7B8R | u | CALDERA DE CONDENSACIÓ DE 23 A 28 KW DE POTÈNCIA CALORÍFICA, DE PLANXA D'ACER, PER A CALEFACCIÓ I AIGUA CALENTA SANITÀRIA, DE 3 BAR DE PRESSIÓ, PER A GAS NATURAL, AMB VÀLVULES, VAS D'EXPANSIÓ I CONJUNT D'ACCESSORIS, MURAL, DISSENYADA SEGONS ELS REQUISITS DEL REGLAMENTO (UE) 813/2013, AMB UNA CLASSE D'EFICIÈNCIA ENERGÈTICA EN CALEFACCIÓ I AIGUA CALENTA SANITÀRIA A-A/XL SEGONS REGLAMENTO (UE) 811/2013, COL·LOCADA | 1826.12 |  | 0
01.10.0B | 3 | KJA1MR01 | u | ESCALFADOR INSTANTANI ESTANC O DE CONDENSACIÓ PER A GAS NATURAL PER 1 PUNT DE CONSUM, DE 19 KW DE POTÈNCIA, 11 L/MIN DE CABAL I 25 °C DE GRADIENT TÈRMIC, PREU MITJÀ, DISSENYAT SEGONS ELS REQUISITS DEL REGLAMENTO (UE) 814/2013, AMB UNA CLASSE D'EFICIÈNCIA ENERGÈTICA EN AIGUA CALENTA SANITÀRIA SEGONS REGLAMENTO (UE) 812/2013, COL·LOCAT AMB FIXACIONS MURALS I CONNECTAT. CONNEXIONS AMB CANONADES DE COURE, PEX-AL-PEX O PERT-AL-PERT. | 433.65 |  | 0
01.10.0B | 4 | KJA1MR02 | u | ESCALFADOR INSTANTANI ESTANC O DE CONDENSACIÓ PER A GAS NATURAL PER 2 PUNTS DE CONSUM, DE 24 KW DE POTÈNCIA, 14 L/MIN DE CABAL I 25 °C DE GRADIENT TÈRMIC, PREU MITJÀ, DISSENYAT SEGONS ELS REQUISITS DEL REGLAMENTO (UE) 814/2013, AMB UNA CLASSE D'EFICIÈNCIA ENERGÈTICA EN AIGUA CALENTA SANITÀRIA SEGONS REGLAMENTO (UE) 812/2013, COL·LOCAT AMB FIXACIONS MURALS I CONNECTAT. CONNEXIONS AMB CANONADES DE COURE, PEX-AL-PEX O PERT-AL-PERT. | 548.44 |  | 0
01.10.0B | 5 | KJA1MR03 | u | ESCALFADOR INSTANTANI ESTANC O DE CONDENSACIÓ PER A GAS NATURAL PER 3 PUNTS DE CONSUM, DE 30 KW DE POTÈNCIA, 18 L/MIN DE CABAL I 25 °C DE GRADIENT TÈRMIC, PREU MITJÀ, DISSENYAT SEGONS ELS REQUISITS DEL REGLAMENTO (UE) 814/2013, AMB UNA CLASSE D'EFICIÈNCIA ENERGÈTICA EN AIGUA CALENTA SANITÀRIA SEGONS REGLAMENTO (UE) 812/2013, COL·LOCAT AMB FIXACIONS MURALS I CONNECTAT. CONNEXIONS AMB CANONADES DE COURE, PEX-AL-PEX O PERT-AL-PERT. | 782.36 |  | 0
01.10.0B | 6 | PJA8-3HZX | u | ESCALFADOR ACUMULADOR ELÈCTRIC DE 50 L DE CAPACITAT, AMB CUBETA D'ACER ESMALTAT, PER A COL·LOCAR EN POSICIÓ VERTICAL, DE 1500 A 3000 W DE POTÈNCIA, DISSENYAT SEGONS ELS REQUISITS DEL REGLAMENTO (UE) 814/2013, AMB UNA CLASSE D'EFICIÈNCIA ENERGÈTICA SEGONS REGLAMENTO (UE) 812/2013, COL·LOCAT EN POSICIÓ VERTICAL AMB FIXACIONS MURALS I CONNECTAT | 245.68 |  | 0
01.10.0B | 7 | PJA8-3HWH | u | ESCALFADOR ACUMULADOR ELÈCTRIC DE 50 L DE CAPACITAT, AMB CUBETA D'ACER ESMALTAT, PER A COL·LOCAR EN POSICIÓ HORITZONTAL, DE 750 A 1500 W DE POTÈNCIA, DISSENYAT SEGONS ELS REQUISITS DEL REGLAMENTO (UE) 814/2013, AMB UNA CLASSE D'EFICIÈNCIA ENERGÈTICA SEGONS REGLAMENTO (UE) 812/2013, COL·LOCAT EN POSICIÓ HORITZONTAL AMB FIXACIONS MURALS I CONNECTAT | 259.51 |  | 0
01.10.0B | 8 | PJA8-3HW7 | u | ESCALFADOR ACUMULADOR ELÈCTRIC DE 80 L DE CAPACITAT, AMB CUBETA D'ACER ESMALTAT, PER A COL·LOCAR EN POSICIÓ HORITZONTAL, DE 1500 A 3000 W DE POTÈNCIA, DISSENYAT SEGONS ELS REQUISITS DEL REGLAMENTO (UE) 814/2013, AMB UNA CLASSE D'EFICIÈNCIA ENERGÈTICA SEGONS REGLAMENTO (UE) 812/2013, COL·LOCAT EN POSICIÓ HORITZONTAL AMB FIXACIONS MURALS I CONNECTAT | 336.28 |  | 0
01.10.0B | 9 | PJA8-3HZT | u | ESCALFADOR ACUMULADOR ELÈCTRIC DE 80 L DE CAPACITAT, AMB CUBETA D'ACER ESMALTAT, PER A COL·LOCAR EN POSICIÓ VERTICAL, DE 1500 A 3000 W DE POTÈNCIA, DISSENYAT SEGONS ELS REQUISITS DEL REGLAMENTO (UE) 814/2013, AMB UNA CLASSE D'EFICIÈNCIA ENERGÈTICA SEGONS REGLAMENTO (UE) 812/2013, COL·LOCAT EN POSICIÓ VERTICAL AMB FIXACIONS MURALS I CONNECTAT | 307.3 |  | 0
01.10.0B | 10 | PJA8-3HWE | u | ESCALFADOR ACUMULADOR ELÈCTRIC DE 100 L DE CAPACITAT, AMB CUBETA D'ACER ESMALTAT, PER A COL·LOCAR EN POSICIÓ HORITZONTAL, DE 1500 A 3000 W DE POTÈNCIA, DISSENYAT SEGONS ELS REQUISITS DEL REGLAMENTO (UE) 814/2013, AMB UNA CLASSE D'EFICIÈNCIA ENERGÈTICA SEGONS REGLAMENTO (UE) 812/2013, COL·LOCAT EN POSICIÓ HORITZONTAL AMB FIXACIONS MURALS I CONNECTAT | 402.43 |  | 0
01.10.0B | 11 | PJA8-3HXD | u | ESCALFADOR ACUMULADOR ELÈCTRIC DE 100 L DE CAPACITAT, AMB CUBETA D'ACER ESMALTAT, PER A COL·LOCAR EN POSICIÓ VERTICAL, DE 1500 A 3000 W DE POTÈNCIA, DISSENYAT SEGONS ELS REQUISITS DEL REGLAMENTO (UE) 814/2013, AMB UNA CLASSE D'EFICIÈNCIA ENERGÈTICA SEGONS REGLAMENTO (UE) 812/2013, COL·LOCAT EN POSICIÓ VERTICAL AMB FIXACIONS MURALS I CONNECTAT | 367.21 |  | 0
01.10.0B | 12 | PJA8-3HYD | u | ESCALFADOR ACUMULADOR ELÈCTRIC DE 150 L DE CAPACITAT, AMB CUBETA D'ACER ESMALTAT, PER A COL·LOCAR EN POSICIÓ HORITZONTAL O VERTICAL, DE 1500 A 3000 W DE POTÈNCIA, DISSENYAT SEGONS ELS REQUISITS DEL REGLAMENTO (UE) 814/2013, AMB UNA CLASSE D'EFICIÈNCIA ENERGÈTICA SEGONS REGLAMENTO (UE) 812/2013, COL·LOCAT EN POSICIÓ HORITZONTAL AMB FIXACIONS MURALS I CONNECTAT | 540.64 |  | 0
01.10.0B | 13 | PJA8-3HXE | u | ESCALFADOR ACUMULADOR ELÈCTRIC DE 150 L DE CAPACITAT, AMB CUBETA D'ACER ESMALTAT, PER A COL·LOCAR EN POSICIÓ VERTICAL, DE 1500 A 3000 W DE POTÈNCIA, DISSENYAT SEGONS ELS REQUISITS DEL REGLAMENTO (UE) 814/2013, AMB UNA CLASSE D'EFICIÈNCIA ENERGÈTICA SEGONS REGLAMENTO (UE) 812/2013, COL·LOCAT EN POSICIÓ VERTICAL AMB FIXACIONS MURALS I CONNECTAT | 504.33 |  | 0
01.10.0B | 14 | PJA3-H8WV | u | DIPÒSIT ACUMULADOR D'AIGUA CALENTA SANITÀRIA, DE 100 L DE CAPACITAT, DE DOBLE RECIPIENT CONCÈNTRIC, AMB VAS DE L'ACUMULADOR D'ACER INOXIDABLE AISI 316 I VAS DEL BESCANVIADOR D'ACER ST-37, AMB RESISTÈNCIA ELÈCTRICA DE SUPORT, COS EXTERIOR DE PVC I AÏLLAMENT INTERMIG DE POLIURETÀ, AMB SONDES I TERMÒSTATS, AMB GRUP DE SEGURETAT SANITÀRIA, VÀLVULA DE SEGURETAT AMB PURGADOR I EQUIP DE PROTECCIÓ CATÒDICA, MUNTAT VERTICAL U HORITZONTALMENT I AMB TOTES LES CONNEXIONS FETES | 1295.82 |  | 0
01.10.0B | 15 | EQ81EQ01 | u | CUINA DE GAS O ELÈCTRICA AMB QUATRE FOCS I FORN INCORPORAT, TOTALMENT INSTAL·LADA. ENRASADA AMB EL TAULELL | 373.44 |  | 0
01.10.0B | 16 | EQ81RM01 | u | PLACA DE GAS AMB QUATRE ZONES DE COCCIÓ, TOTALMENT INSTAL·LADA | 207.14 |  | 0
01.10.0B | 17 | EQ81RM03 | u | PLACA VITROCERÀMICA ELÈCTRICA AMB DUES ZONES DE COCCIÓ, TOTALMENT INSTAL·LADA | 207.14 |  | 0
01.10.0B | 18 | EQ81RM02 | u | PLACA VITROCERÀMICA ELÈCTRICA AMB QUATRE ZONES DE COCCIÓ, TOTALMENT INSTAL·LADA | 232.74 |  | 0
01.10.0B | 19 | EQ81RM05 | u | FORN ELÈCTRIC, CONVENCIONAL PER ENCASTAR A MOBLE DE 60 CMS, TOTALMENT INSTAL·LAT | 294.18 |  | 0
01.10.0B | 20 | EQ81RM09 | u | EXTRACTOR DE CUINA DE PARET, TOTALMENT INSTAL·LAT | 140.58 |  | 0
01.10.0B | 21 | EQ81RM06 | u | CAMPANA EXTRACTORA DE 60 CMS, PER ENCASTAR A LA PARET O A MOBLE DE CUINA, TOTALMENT INSTAL·LADA | 181.54 |  | 0
01.10.0B | 22 | EQ81RM08 | u | CAMPANA EXTRACTORA EXTRAÏBLE DE 60 CMS, ENCASTAR A MOBLE DE CUINA O A LA PARET, TOTALMENT INSTAL·LADA | 207.14 |  | 0
01.10.0B | 23 | EQ81RM07 | u | CAMPANA EXTRACTORA DECORATIVA D'ACER INOXIDABLE DE 60 CMS, TOTALMENT INSTAL·LADA | 232.74 |  | 0
01.10.0B | 24 | EQ880002 | u | CAMPANA EXTRACTORA D'ACER INOXIDABLE, DE 90 X 90 CM, EQUIPADA AMB DOS MOTORS, INTERRUPTOR PARADA/MARXA, COMMUTADOR DE TRES VELOCITATS, FILTRES METÀL·LICS DE TRES PECES, DUES LÀMPADES DE 40 W, XEMENEIA TELESCÒPICA CRITERI D'AMIDAMENT: UNITAT DE QUANTITAT INSTAL·LADA, MESURADA SEGONS LES ESPECIFICACIONS DE LA DT. EL PREU HA D'INCLOURE L'APARELL, ACCESSORIS, ANCORATGE AL PARAMENT, CONNEXIÓ A LA XARXA D'EXTRACCIÓ DE FUMS, ESCOMESA ELÈCTRICA I LES PROVES PER A LA SEVA COMPROVACIÓ. | 435.23 |  | 0
01.10.0B | 25 | PEMA-FGZT | u | VENTILADOR-EXTRACTOR MONOFÀSIC PER A 230 V DE TENSIÓ, DE 100 M3/H DE CABAL MÀXIM D'AIRE, DE PRESSIÓ BAIXA I ENCASTAT | 98.37 |  | 0
01.10.0B | 26 | EQ81RM10 | u | TAXA RAEE | 4.26 |  | 0
01.10.0B | 27 | PEMA-FGZK | u | VENTILADOR-EXTRACTOR MONOFÀSIC PER A 230 V DE TENSIÓ, DE 600 M3/H DE CABAL MÀXIM D'AIRE, DE PRESSIÓ BAIXA I MUNTAT A LA FINESTRA | 150.73 |  | 0
01.10.0B | 28 | PEMA-FGZU | u | VENTILADOR-EXTRACTOR MONOFÀSIC PER A 230 V DE TENSIÓ, DE 160 M3/H DE CABAL MÀXIM D'AIRE, DE PRESSIÓ BAIXA I ENCASTAT | 99.17 |  | 0
|  |  |  | TOTAL |  |  | 0
|  | Obra | 01 | PREUS MANTENIMENT I ADEQUACIÓ
|  | Capítol | 11 | BUTLLETINS, CÈDULA HABITABILITAT I CEE
01.11 | 1 | KG0BLANC | u | REALITZACIÓ DE CERTIFICAT D'INSTAL.LACIÓ ELÈCTRICA (MEMÒRIA, PLÀNOL D'ELEMENTS...). INCLOU LA PRESENTACIÓ DE LA DECLARACIÓ RESPONSABLE I EL PAGAMENT DE TAXES I LES PROVES. | 135 |  | 0
01.11 | 2 | KG00BLAU | u | REALITZACIÓ BUTLLETÍ ELÈCTRIC DE RECONEIXEMENT. INCLOSES LES PROVES PER EMETRE'L | 105 |  | 0
01.11 | 3 | KG000GAS | u | REALITZACIÓ DE BUTLLETÍ DE GAS I PROVES NECESSÀRIES | 105 |  | 0
01.11 | 4 | KJ0AIGUA | u | REALITZACIÓ DE BUTLLETÍ D'AIGUA I PROVES NECESSÀRIES | 45 |  | 0
01.11 | 5 | KCEDULA | pa | CÈDULA HABITABILITAT, INCLÒS TRAMITACIÓ I TAXES. EL PREU INCLOU EL LLIURAMENT IMPRÈS A L'AGÈNCIA DE L'HABITATGE | 116.47 |  | 0
01.11 | 6 | KCEE000 | pa | CERTIFICAT EDIFIENCIA ENERGETICA, TRAMITACIÓ I TAXES. EL PREU INCLOU EL LLIURAMENT A L'AGÈNCIA DE L'HABITATGE DE LA SEGÜENT DOCUMENTACIÒ: - CE3X (EN FORMAT RAR) - FORMULARI - ACUSAMENT DE REBUDA DE L'ICAEN - INFORME DE MILLORES - JUSTIFICANT DE PAGAMENT - ETIQUETA | 174.7 |  | 0
|  |  |  | TOTAL |  |  | 0
|  | Obra | 01 | PREUS MANTENIMENT I ADEQUACIÓ
|  | Capítol | 12 | LLANÇAMENTS I TAPIAMENTS
01.12 | 1 | 4612RR01 | m2 | TAPIAMENT AMB OBRA DE FÀBRICA DE FINESTRES I/O OBERTURES, FORMAT PER: PAREDÓ DE 10 CM DE GRUIX, DE TOTXANA DE 290X140X100 MM, LD, CATEGORIA I, SEGONS LA NORMA UNE-EN 771-1, PER A REVESTIR, COL·LOCAT AMB MORTER MIXT 1:2:10 I ACABAT ARREBOSSAT A BONA VISTA SOBRE PARAMENT VERTICAL INTERIOR, A 3,00 M D'ALÇÀRIA, COM A MÀXIM, AMB MORTER DE CIMENT 1:6, REMOLINAT | 53.82 |  | 0
01.12 | 2 | 4612RR02 | u | TAPIAMENT AMB OBRA DE FÀBRICA DE PORTA ACCÉS HABITATGE, FORMAT PER: PAREDÓ DE 10 CM DE GRUIX, DE TOTXANA DE 290X140X100 MM, LD, CATEGORIA I, SEGONS LA NORMA UNE-EN 771-1, PER A REVESTIR, COL·LOCAT AMB MORTER MIXT 1:2:10 I ACABAT ARREBOSSAT A BONA VISTA SOBRE PARAMENT VERTICAL INTERIOR, A 3,00 M D'ALÇÀRIA, COM A MÀXIM, AMB MORTER DE CIMENT 1:6, REMOLINAT | 226.78 |  | 0
01.12 | 3 | K216RR04 | m2 | OBERTURA DE FINESTRA TAPIADA AMB MAÓ CERÀMIC DE 15 CM COM A MÀXIM, GRAU DE DIFICULTAT BAIX, AMB MITJANS MANUALSI CÀRREGA MANUAL DE RUNA SOBRE CAMIÓ O CONTENIDOR | 17.42 |  | 0
01.12 | 4 | K216RR02 | u | DESTAPIAMENT DE POSTA D'ACCÉS AMB MITJANS MANUALS I CÀRREGA MANUAL DE RUNA SOBRE CAMIÓ O CONTENIDOR | 130.74 |  | 0
01.12 | 5 | KAQDRR01 | u | SUBSTITUCIÓ DE PANY DE PORTA D'ENTRADA A L'HABITATGE AMB CLAUS EXISTENTS. SUBMINISTRAMENT I COL·LOCACIÓ DE NOU PANY DE SEGURETAT AMB TRES PUNTS D'ENCLAVAMENT, AMB PROTECTOR DE CILINDRES, XAPA ANTI TALADRAMENT I XAPA DE MANGANÈS AMB PROTECTOR ABOCARDAT, INCLOENT JOC DE CLAUS, REPÀS FE FUSTERIA I TREURE EL PANY EXISTENT. | 264.82 |  | 0
01.12 | 6 | KAQDRR04 | u | SUBSTITUCIÓ DE PANY DE PORTA D'ENTRADA A L'HABITATGE AMB CLAUS EXISTENTS. SUBMINISTRAMENT I COL·LOCACIÓ DE NOU PANY DE SEGURETAT AMB BARRA INTERIOR VISTA INCLOENT P.P. D'ELEMENTS NECESSARIS PEL SEU CORRECTE FUNCIONAMENT, INCLOENT JOC DE CLAUS, REPÀS FE FUSTERIA I TREURE EL PANY EXISTENT. | 343.85 |  | 0
01.12 | 7 | KAQDRR02 | u | SUBSTITUCIÓ DE PANY DE PORTA D'ENTRADA A L'HABITATGE AMB CLAUS EXISTENTS. SUBMINISTRAMENT I COL·LOCACIÓ DE NOU PANY INCLOENT JOC DE CLAUS, REPÀS FE FUSTERIA I TREURE EL PANY EXISTENT. | 92.48 |  | 0
01.12 | 8 | KAQDRR03 | u | SUBSTITUCIÓ DE PANY DE PORTA D'ENTRADA A L'HABITATGE SENSE CLAUS EXISTENTS. SUBMINISTRAMENT I COL·LOCACIÓ DE NOU PANY INCLOENT JOC DE CLAUS, REPÀS FE FUSTERIA I TREURE EL PANY EXISTENT. | 148.1 |  | 0
01.12 | 9 | FQZ5RR01 | u | SUBMINISTRAMENT I COL·LOCACIÓ DE BOL·LARD ABATIBLE (TANCA DE SEGURETAT) PER A PLAÇA D'APARCAMENT AMB COS DE TUB DE FERRO DE 40 MM DE DIÀMETRE, 600 MM D'AMPLADA I 500 MM D'ALÇADA I ANCORAT MITJANÇANT BASE QUADRADA DE FERRO I 3 PERNS D'EXPANSIÓ. | 173.63 |  | 0
01.12 | 10 | 4A1U123A | u | PORTA DE PLANXA D'ACER, COL·LOCADA EN PARETS EXISTENTS, UNA FULLA BATENT, PER A UN BUIT D'OBRA DE 215X90 CM, AMB REIXETA DE VENTILACIÓ, PANY I CLAU CRITERI D'AMIDAMENT: UNITAT DE PORTA COL·LOCADA D'ACORD AMB LES ESPECIFICACIONS DE LA DT. | 253.22 |  | 0
01.12 | 11 | K216RR03 | u | TAPIAMENT O DESTAPIAMENT DE PORTA METÀL.LICA INCLÒS EL SEU MANTENIMENT, TAMBÉ SI CAL, EL DESMUNTATGE I NOU MUNTATGE DE LA PORTA INTERIOR DE FUSTA. | 164.18 |  | 0
01.12 | 12 | K216RR05 | u | TAPIAMENT O DESTAPIAMENT DE DUES PORTES METÀL.LIQUES INCLÒS EL SEU MANTENIMENT, TAMBÉ EL DESMUNTATGE I NOU MUNTATGE DE LA PORTA INTERIOR DE FUSTA. | 246.27 |  | 0
01.12 | 13 | K216RR06 | u | COST FIX EN CAS DE LLANÇAMENT JUDICIAL. | 245.17 |  | 0
01.12 | 14 | K216RR07 | m2 | TAPIAMENT DE FORATS (FINESTRES I TOT ESPAI SUSCEPTIBLES DE PERMETRE OCUPACIÓ IL·LEGAL), AMB ESTRUCTURA D'ACER FORMADA PER TUB RECTAMGULAR DE 20X40 MM QUE ES COLLARÀ ALS MARCS PER COL·LOCAR A SOBRE SOLDADA UNA PLANXA D'ACER DE 2 MM. L'ESTRUCTURA NOMÈS ES FARÀ SERVIR QUAN EL MARC SIGUI DE FUSTA. | 179.45 |  | 0
01.12 | 15 | K216RR08 | m2 | DESTAPIAMENT DE FORATS (FINESTRES I TOT ESPAI SUSCEPTIBLES DE PERMETRE OCUPACIÓ IL·LEGAL), AMB ESTRUCTURA D'ACER FORMADA PER TUB RECTAMGULAR DE 20X40 MM QUE ES COLLARÀ ALS MARCS PER COL·LOCAR A SOBRE SOLDADA UNA PLANXA D'ACER DE 2 MM. | 55.45 |  | 0
01.12 | 16 | K216RR09 | u | ACTUACIÓ PUNTUAL PER ACCEDIR A L'HABITATGE AMB PORTA DE FERRO, INCLU ELS TREBALLS D'OBRIR I TANCAR I EL DESPLAÇAMENT. | 72.75 |  | 0
01.12 | 17 | K216RR10 | m2 | TAPIAMENT DE FORATS (FINESTRES I TOT ESPAI SUSCEPTIBLES DE PERMETRE OCUPACIÓ IL·LEGAL), AMB PLANXA D'ACER DE 2 MM QUE ES COLLARÀ ALS MARCS DE FUSTA. | 105.69 |  | 0
01.12 | 18 | FQZ5RR02 | u | SUBMINISTRAMENT I COL·LOCACIÓ DE BARRERA FIXA DE PROTECCIÓ PER A APARCAMENT, TIPUS BAR6075NJ O SIMILAR EN ACER D'ALTA RESISTÈNCIA | 269.52 |  | 0
|  |  |  | TOTAL |  |  | 0
|  | Obra | 01 | PREUS MANTENIMENT I ADEQUACIÓ
|  | Capítol | 13 | ZONES COMUNES
|  | Titol 3 | 0A | PARQUING
01.13.0A | 1 | KAW0RR01 | u | SUBMINISTRAMENT I CODIFICACIÓ DE NOU COMANDAMENT DE PORTA PÀRQUING, DISPOSANT DE LA CODIFICACIÓ. | 42.75 |  | 0
01.13.0A | 2 | KAW0RR02 | u | SUBMINISTRAMENT I CODIFICACIÓ DE NOU COMANDAMENT DE PORTA PÀRQUING, SENSE DISPOSAR DE LA CODIFICACIÓ. | 68.32 |  | 0
01.13.0A | 3 | FBATU010 | u | PREMARCATGE I PINTAT DE PLAÇA D'APARCAMENT DE DIMENSIONS SEGONS INDICACIONS DE LA PROPIETAT, AMB PINTURA DE POLIURETÀ COLOR A ESCOLLIR PEL TÈCNIC DE L'AHC, AMB MITJANS MANUALS.INCLOU NUMERACIÓ DE PLAÇA, LINIES LONGITUDINALS I TRANSVERSALS, MATERIAL AUXILIAR D'EXECUCIÓ I TOTS ELS ELEMENTS NECESSARIS PER DEIXAR EL MARCAT DE LA PLAÇA D'APARCAMENT TOTALMENT ACABAT SEGONS INDICACIONS DEL TÈCNIC DE L'AHC | 27.15 |  | 0
01.13.0A | 4 | FBATJV10 | u | PREMARCATGE I PINTAT DE SENYALITZACIÓ GENERAL DE CIRCULACIONS DE PÀRQUING SEGONS INDICACIONS DE LA PROPIETAT, AMB PINTURA DE POLIURETÀ COLOR A ESCOLLIR PEL TÈCNIC DE L'AHC, AMB MITJANS MANUALS.INCLOU TOT TIPUS DE SENYALS, LINIES LONGITUDINALS I TRANSVERSALS, MATERIAL AUXILIAR D'EXECUCIÓ I TOTS ELS ELEMENTS NECESSARIS PER DEIXAR EL MARCAT DE LA PLAÇA D'APARCAMENT TOTALMENT ACABADA SEGONS INDICACIONS DEL TÈCNIC DE L'AHC | 573.14 |  | 0
|  |  |  | TOTAL |  |  | 0
|  | Obra | 01 | PREUS MANTENIMENT I ADEQUACIÓ
|  | Capítol | 13 | ZONES COMUNES
|  | Titol 3 | 0B | ENLLUMENT D'ESCALA
01.13.0B | 1 | KH61RD79 | u | LLUM D'EMERGÈNCIA AMB LÀMPADA LED, AMB UNA VIDA ÚTIL DE 100000 H, NO PERMANENT I NO ESTANCA AMB GRAU DE PROTECCIÓ IP4X, AÏLLAMENT CLASSE II, AMB UN FLUX APROXIMAT DE 170 A 200 LM, 2 H D'AUTONOMIA, DE FORMA RECTANGULAR AMB DIFUSOR I COS DE POLICARBONAT, PREU ALT, COL·LOCAT SUPERFICIAL CRITERI D'AMIDAMENT: UNITAT DE QUANTITAT INSTAL·LADA, MESURADA SEGONS LES ESPECIFICACIONS DE LA DT. LA INSTAL·LACIÓ INCLOU LA LÀMPADA, EL CABLEJAT INTERIOR I L'EQUIP COMPLERT D'ENCESA EN EL SEU CAS. | 118.13 |  | 0
01.13.0B | 2 | KH61R379 | u | LLUM D'EMERGÈNCIA AMB LÀMPADA LED, AMB UNA VIDA ÚTIL DE 100000 H, PERMANENT I NO ESTANCA AMB GRAU DE PROTECCIÓ IP4X, AÏLLAMENT CLASSE II, AMB UN FLUX APROXIMAT DE 170 A 200 LM, 2 H D'AUTONOMIA, DE FORMA RECTANGULAR AMB DIFUSOR I COS DE POLICARBONAT, PREU ALT, COL·LOCAT SUPERFICIAL CRITERI D'AMIDAMENT: UNITAT DE QUANTITAT INSTAL·LADA, MESURADA SEGONS LES ESPECIFICACIONS DE LA DT. LA INSTAL·LACIÓ INCLOU LA LÀMPADA, EL CABLEJAT INTERIOR I L'EQUIP COMPLERT D'ENCESA EN EL SEU CAS. | 118.13 |  | 0
01.13.0B | 3 | KH61CK7A | u | LLUM D'EMERGÈNCIA NO PERMANENT I NO ESTANCA, AMB GRAU DE PROTECCIÓ IP4X, DE FORMA RECTANGULAR AMB DIFUSOR I COS DE POLICARBONAT, AMB LÀMPADA FLUORESCENT DE 8 W, FLUX APROXIMAT DE 170 A 200 LM, 2 H D'AUTONOMIA, PREU MITJÀ, COL·LOCADA SUPERFICIAL CRITERI D'AMIDAMENT: UNITAT DE QUANTITAT INSTAL·LADA, MESURADA SEGONS LES ESPECIFICACIONS DE LA DT. LA INSTAL·LACIÓ INCLOU LA LÀMPADA, EL CABLEJAT INTERIOR I L'EQUIP COMPLERT D'ENCESA EN EL SEU CAS. | 107.59 |  | 0
01.13.0B | 4 | KH61NK7A | u | LLUM D'EMERGÈNCIA COMBINADA I NO ESTANCA, AMB GRAU DE PROTECCIÓ IP4X, DE FORMA RECTANGULAR AMB DIFUSOR I COS DE POLICARBONAT, AMB LÀMPADA FLUORESCENT DE 8 W, FLUX APROXIMAT DE 170 A 200 LM, 2 H D'AUTONOMIA, PREU MITJÀ, COL·LOCADA SUPERFICIAL CRITERI D'AMIDAMENT: UNITAT DE QUANTITAT INSTAL·LADA, MESURADA SEGONS LES ESPECIFICACIONS DE LA DT. LA INSTAL·LACIÓ INCLOU LA LÀMPADA, EL CABLEJAT INTERIOR I L'EQUIP COMPLERT D'ENCESA EN EL SEU CAS. | 138.9 |  | 0
01.13.0B | 5 | PHUL-HCV2 | u | SUBSTITUCIÓ DE FLUORESCENT TRADICIONAL T8 DE 26 MM DE DIÀMETRE I 1500 MM DE LLARGÀRIA I 58 W DE POTÈNCIA, AMB TUB LED DE 22 W DE POTENCIA I 230 V DE TENSIÓ D'ALIMENTACIÓ, DE 1500 MM DE LLARGÀRIA, CASQUET G13, DE FLUX LLUMINÓS >=2000 LM, AMB UNA TEMPERATURA DE COLOR DE 4000/6500 K I UN GRAU DE RENDIMENT DEL COLOR RA>80, PER A SUBSTITUCIÓ DE LÀMPADA FLUORESCENT TRADICIONAL, COMPATIBLE AMB BALAST HF EXISTENT SENSE NECESSITAT DE SUBSTITUCIÓ, AMB KIT D'ENCEBADOR PER A SUBSTITUCIÓ DEL EXISTENT, AMB DESMUNTATGE I MUNTATGE DELS ELEMENTS DEL LLUM PER ACCEDIR A LA LÀMPADA | 24.68 |  | 0
01.13.0B | 6 | KG77111B | u | MINUTER REGULABLE D'1 A 7 MINUTS, DE DUES POSICIONS, PERMANENT I TEMPORITZAT, DE 16 A, DE 1300 W DE POTÈNCIA RESISTIVA, FIXAT A PRESSIÓ CRITERI D'AMIDAMENT: UNITAT DE QUANTITAT INSTAL·LADA, MESURADA SEGONS LES ESPECIFICACIONS DE LA DT. LA INSTAL·LACIÓ INCLOU LA PART PROPORCIONAL DE CONNEXIONATS I ACCESSORIS DINS DELS QUADRES ELÈCTRICS. | 39.25 |  | 0
01.13.0B | 7 | EHT1B010 | u | INTERRUPTOR CREPUSCULAR PER AL COMANDAMENT AUTOMÀTIC DE LA IL·LUMINACIÓ EN FUNCIÓ DE LA LLUMINOSITAT, SENSIBILITAT DE 2 A 200 LUX, TEMPORITZADOR, INTENSITAT DELS CONTACTES PER COS FI= 1 DE 10 A, FIXAT A PRESSIÓ CRITERI D'AMIDAMENT: UNITAT DE QUANTITAT INSTAL·LADA, MESURADA SEGONS LES ESPECIFICACIONS DE LA DT. LA INSTAL·LACIÓ INCLOU LA PART PROPORCIONAL DE CONNEXIONATS I ACCESSORIS DINS DELS QUADRES ELÈCTRICS. | 119.98 |  | 0
01.13.0B | 8 | PG86-HD11 | u | DETECTOR DE PRESENCIA, AMB CONNEXIÓ A BUS DE CABLE, PER A CAIXA UNIVERSAL, AMB ADAPTADOR, PLACA I MARC DE PREU ALT, AMB ACCESSORIS DE MUNTATGE, MUNTAT I CONNECTAT | 84.08 |  | 0
01.13.0B | 9 | EHV2RR01 | u | DETECTOR DE MOVIMENT MUNTAT EN PARET AMB CONTROL AUTOMÀTIC DE LA IL·LUMINACIÓ AMB FUNCIÓ DE LA PRESENCIA I LLUMINOSITAT, PER L'ECTERIOR, EL CAP DEL SENSOR ES POT GIRAR 90º HORITZONTALMENT I 40º CAP ABAIX. | 116.4 |  | 0
01.13.0B | 10 | EHV2RR02 | u | DETECTOR DE MOVIMENT MUNTAT EN SOSTRE AMB CONTROL AUTOMÀTIC DE LA IL·LUMINACIÓ, AMB FUNCIÓ DE LA PRESÈNCIA I LLUMINOSITAT, AMB ANGLE DE DETECCIÓ DE 360º I VALOR DE LLUMINOSITAT I TEMPS D'ESPERA AJUSTABLES. | 188.99 |  | 0
01.13.0B | 11 | EHV2RR03 | u | DETECTOR DE MOVIMENT MUNTAT EN PARET AMB CONTROL AUTOMÀTIC DE LA IL·LUMINACIÓ, AMB FUNCIÓ DE LA PRESÈNCIA I LLUMINOSITAT, AMB ANGLE DE DETECCIÓ DE 180º EN CIRCULAR. | 144.76 |  | 0
01.13.0B | 12 | 4HDLTVV3 | u | SUBSTITUCIÓ DE LLUMENERA INTERIOR ENCASTADA, A UNA ALÇÀRIA <= 3 M, PER LLUM DECORATIU ENCASTABLE TIPUS DOWNLIGHT AMB LEDS AMB UNA VIDA ÚTIL DE 50000 H, DE FORMA CIRCULAR, 24 W DE POTÈNCIA, ÒPTICA D'ALUMINI ESPECULAR AMB UGR =19, EFICÀCIA LLUMINOSA DE 100 LM/W, AMB EQUIP ELÈCTRIC REGULABLE 1-10 V, AÏLLAMENT CLASSE I, COS D'ALUMINI I POLICARBONAT I GRAU DE PROTECCIÓ IP44, ENCASTAT | 81.9 |  | 0
01.13.0B | 13 | 4HDLVVV3 | u | SUBSTITUCIÓ DE LLUMENERA INTERIOR ENCASTADA, A UNA ALÇÀRIA <= 3 M, PER LLUM DECORATIU ENCASTABLE TIPUS DOWNLIGHT AMB LEDS AMB UNA VIDA ÚTIL DE 50000 H, DE FORMA QUADRADA, 24 W DE POTÈNCIA, ÒPTICA D'ALUMINI ESPECULAR AMB UGR =19, EFICÀCIA LLUMINOSA DE 100 LM/W, AMB EQUIP ELÈCTRIC REGULABLE 1-10 V, AÏLLAMENT CLASSE I, COS D'ALUMINI I POLICARBONAT I GRAU DE PROTECCIÓ IP44, ENCASTAT | 86.56 |  | 0
01.13.0B | 14 | 4HCL1141 | u | SUBSTITUCIÓ DE LLUMENERA INTERIOR DE SUPERFÍCIE, A UNA ALÇÀRIA <= 3 M, PER LLUMENERA DECORATIVA TIPUS DOWNLIGHT D'ALUMINI AMB 4 LEDS, DE 6 W DE POTÈNCIA DE LA LLUMENERA, AMB FONT D'ALIMENTACIÓ, MUNTADA SUPERFICIALMENT CRITERI D'AMIDAMENT: UNITAT DE QUANTITAT INSTAL·LADA, MESURADA SEGONS LES ESPECIFICACIONS DE LA DT. LA INSTAL·LACIÓ INCLOU EL SUBMINISTRAMENT I COL·LOCACIÓ DE LA LÀMPADA. | 109.66 |  | 0
|  |  |  | TOTAL |  |  | 0
|  | Obra | 01 | PREUS MANTENIMENT I ADEQUACIÓ
|  | Capítol | 13 | ZONES COMUNES
|  | Titol 3 | 0C | PORTER ELECTRONIC
01.13.0C | 1 | KP254370 | u | TELÈFON PER A SISTEMA AUDIO 2 FILS, PER A INSTAL·LACIÓ MURAL I FABRICAT EN ABS, AMB TRUCADA ELECTRÒNICA, AMB SECRET DE CONVERSACIÓ I DOS PULSADORS PER A OBERTURA I ADDICIONAL, COL·LOCAT CRITERI D'AMIDAMENT: UNITAT DE QUANTITAT INSTAL·LADA, MESURADA SEGONS LES ESPECIFICACIONS DE LA DT. | 69.42 |  | 0
01.13.0C | 2 | KP2296JA | u | PLACA DE CARRER SISTEMA 2 FILS AMB 20 PULSADORS DISTRIBUÏTS EN DUES COLUMNES, EQUIPADA AMB INTERCOMUNICADOR AUDIO, AMB SECRET DE CONVERSACIÓ, SERVEI A UN ACCÉS, MUNTADA SUPERFICIALMENT CRITERI D'AMIDAMENT: UNITAT DE QUANTITAT INSTAL·LADA, MESURADA SEGONS LES ESPECIFICACIONS DE LA DT. | 777.95 |  | 0
01.13.0C | 3 | KP255B90 | u | MONITOR PER A SISTEMA AUDIO I VIDEO DIGITAL I CABLE COAXIAL, PER A INSTAL·LACIÓ MURAL I FABRICAT EN ABS, AMB PANTALLA BLANC / NEGRE, AMB TRUCADA ELECTRÒNICA, AMB SECRET DE CONVERSACIÓ I 4 PULSADORS, PER A OBERTURA, AUTOENCESA I 2ADICIONALS, COL·LOCAT CRITERI D'AMIDAMENT: UNITAT DE QUANTITAT INSTAL·LADA, MESURADA SEGONS LES ESPECIFICACIONS DE LA DT. | 251.15 |  | 0
01.13.0C | 4 | KP245421 | u | OBREPORTES ELÈCTRIC D'ACCIONAMENT AUTOMÀTIC PER A SISTEMA 4+N FILS AMB PALANCA DE DESBLOQUEIG, COL·LOCAT ENCASTAT CRITERI D'AMIDAMENT: UNITAT DE QUANTITAT INSTAL·LADA, MESURADA SEGONS LES ESPECIFICACIONS DE LA DT. | 128.96 |  | 0
|  |  |  | TOTAL |  |  | 0
|  | Obra | 01 | PREUS MANTENIMENT I ADEQUACIÓ
|  | Capítol | 13 | ZONES COMUNES
|  | Titol 3 | 0D | ANTENES COL·LECTIVES
01.13.0D | 1 | EP12A120 | u | EQUIP DE CAPÇALERA FORMAT PER 11 AMPLIFICADORS UHF I AMPLIFIADOR FM, AMB 40 DB DE GUANY CRITERI D'AMIDAMENT: UNITAT DE QUANTITAT INSTAL·LADA, MESURADA SEGONS LES ESPECIFICACIONS DE LA DT. | 1294.06 |  | 0
01.13.0D | 2 | EP12OA01 | u | EQUIP DE CAPÇALERA QUE CONSISTEIX EN AMPLIFICADOR PROGRAMABLE CENTRAL AMB 45 DB DE GANANCIA DE UHF, SEGONS UNE-EN 50083-5 1 FI. AMPLIFICADOR (ALLOTJAT EN EL RITS O RITU) TOTALMENT INSTAL·LAT AMB CÀRREGUES RESISTIVES I TANS ACCESSORIS COM SIGUI NECESSARI PER A UNA CORRECTA INSTAL·LACIÓ. | 618.07 |  | 0
|  |  |  | TOTAL |  |  | 0
|  | Obra | 01 | PREUS MANTENIMENT I ADEQUACIÓ
|  | Capítol | 13 | ZONES COMUNES
|  | Titol 3 | 0E | COBERTA
01.13.0E | 1 | K1RA16A7 | m2 | ESBROSSADA DE PLANTES I HERBES EN INTERIORS/EXTERIORS, AMB MITJANS MANUALS, PER A UNA ALÇÀRIA DE BROSSA <= 150 CM I CÀRREGA SOBRE CAMIÓ O CONTENIDOR CRITERI D'AMIDAMENT: UNITAT MESURADA SEGONS LES ESPECIFICACIONS DE LA DT. M2 DE SUPERFÍCIE AMIDADA SEGONS LES ESPECIFICACIONS DE LA DT. | 1.66 |  | 0
01.13.0E | 2 | K52RU008 | m2 | REPÀS DE COBERTA, AMB NETEJA DE CANALS DE MATOLLS I RUNA, SUBSTITUCIÓ DE TEULES TRENCADES AMB TEULA ÀRAB ENVELLIDA, EN UNA PROPORCIÓ DE 5 U/M2, RECOL·LOCACIÓ TEULES MOGUDES, PRESA D'UNA DE CADA CINC FILADES AMB MORTER DE CIMENT 1:8 I CÀRREGA MANUAL DE RUNA SOBRE CAMIÓ O CONTENIDOR CRITERI D'AMIDAMENT: UNITAT DE PEÇA SUBSTITUÏDA O RECOL·LOCADA REALITZADA SEGONS LES ESPECIFICACIONS DE LA DT. M2 DE SUPERFÍCIE AMIDADA SEGONS LES ESPECIFICACIONS DE LA DT I AMB AQUELLES MODIFICACIONS I SINGULARITATS ACCEPTADES PRÈVIAMENT I EXPRESSAMENT PER LA DF. | 36.05 |  | 0
01.13.0E | 3 | K51RFBFL | u | SUBSTITUCIÓ PUNTUAL DE RAJOLA DE CERÀMICA NATURAL FINA DE COLOR VERMELL, DE 28X14 CM, COL·LOCADA AMB MORTER MIXT 1:2:10, CÀRREGA MANUAL DE RUNA SOBRE CAMIÓ O CONTENIDOR CRITERI D'AMIDAMENT: UNITAT DE PEÇA SUBSTITUIDA REALITZADA SEGONS LES ESPECIFICACIONS DE LA DT. | 11.18 |  | 0
01.13.0E | 4 | K51RR000 | m2 | REJUNTAT DE PAVIMENT DE TERRAT BEURADA PER A PAVIMENTS BLANCA CRITERI D'AMIDAMENT: M2 DE SUPERFÍCIE AMIDADA SEGONS LES ESPECIFICACIONS DE LA DT. | 3.31 |  | 0
01.13.0E | 5 | L5ZR1010 | m | NETEJA DE CANAL I DESEMBOSSAMENT DE GÀRGOLES I BAIXANTS | 4.84 |  | 0
01.13.0E | 6 | L5ZRA8B1 | m | REPARACIÓ DE CANAL DE FINS A 80 CM DE DESENVOLUPAMENT AMB COL·LOCACIÓ D'UNA LÀMINA IMPERMEABILITZANT BITUMINOSA AMB AUTOPROTECCIÓ METÀL·LICA ADHERIDA EN CALENT, I REFENT LES EMBOCADURES DELS BAIXANTS | 89.33 |  | 0
01.13.0E | 7 | K5ZJ1D8P | m | CANAL EXTERIOR DE SECCIÓ SEMICIRCULAR DE PVC RÍGID, DE DIÀMETRE 200 MM, COL·LOCADA AMB PECES ESPECIALS I CONNECTADA AL BAIXANT CRITERI D'AMIDAMENT: M DE LLARGÀRIA AMIDADA SEGONS LES ESPECIFICACIONS DE LA DT. | 44.92 |  | 0
01.13.0E | 8 | K2153P01 | m | ARRENCADA DE CANALÓ DE RECOLLIDA D'AIGÜES AMB MITJANS MANUALS I CÀRREGA MANUAL DE RUNA SOBRE CAMIÓ O CONTENIDOR CRITERI D'AMIDAMENT: M3 DE VOLUM REALMENT ENDERROCAT, AMIDAT COM A DIFERÈNCIA ENTRE ELS PERFILS DE L'EDIFICI AIXECATS ABANS DE COMENÇAR L'ENDERROC I ELS AIXECATS AL FINALITZAR L'ENDERROC, APROVATS PER LA DF. M2 DE SUPERFÍCIE REALMENT EXECUTAT D'ACORD AMB LES INDICACIONS DE LA DT. UNITAT DE QUANTITAT ARRENCADA, D'ACORD AMB LES INDICACIONS DE LA DT. M DE LLARGÀRIA REALMENT DESMUNTADA O ENDERROCADA, SEGONS LES ESPECIFICACIONS DE LA DT. | 3.63 |  | 0
01.13.0E | 9 | K5615E40 | m2 | LLUERNES DE PLAQUES DE POLICARBONAT CEL·LULAR DE 10 MM DE GRUIX I 4 PARETS, DE 600 MM D'AMPLÀRIA I TRACTAMENT PER A L'ABSORCIÓ DE LA RADIACIÓ ULTRAVIOLADA A LES DUES CARES, AMB SUPORTS DE PERFIL D'ALUMINI I JUNTS D'ESTANQUEÏTAT, COL·LOCAT CRITERI D'AMIDAMENT: M2 DE SUPERFÍCIE AMIDADA SEGONS LES ESPECIFICACIONS DE LA DT. | 103.17 |  | 0
01.13.0E | 10 | P5ZH3-10MOS | u | SUBSTITUCIÓ DE BONERA DETERIORADA PER BONERA SIFÒNICA D'ETILÈ PROPILÈ DIÈ (EPDM) DE 80 A 120 MM DE COSTAT, AMB SORTIDA HORITZONTAL DE 50 A 100 MM DE DIÀMETRE NOMINAL, AMB TAPA ANTIGRAVA DE PLÀSTIC, ADHERIDA SOBRE LÀMINA BITUMINOSA EN CALENT, INCLOU REPICAT DE LES VORES, LÀMINA DE BETUM ASFÀLTIC DE CAVALCAMENT, RECRESCUT DE SOLERA I ACABAT AMB RAJOLA CERÀMICA FINA | 95.64 |  | 0
|  |  |  | TOTAL |  |  | 0
|  | Obra | 01 | PREUS MANTENIMENT I ADEQUACIÓ
|  | Capítol | 13 | ZONES COMUNES
|  | Titol 3 | 0F | VESTÍBUL
01.13.0F | 1 | PQ60-HB3R | u | BÚSTIA DE PLANXA D'ACER ESMALTADA DE CONSTRUCCIÓ INDUSTRIALITZADA I NORMALITZADA, FIXADA MECÀNICAMENT AL PARAMENT | 32.22 |  | 0
01.13.0F | 2 | P9J3-6YX9 | m2 | PELFUT DE FIBRA DE COCO AMB BASE DE PVC, DE 17 MM DE GRUIX I DE COLOR, COL·LOCAT SENSE ADHERIR | 36.8 |  | 0
01.13.0F | 3 | P9J2-6YWP | m2 | PELFUT AMB PLAQUES DE CAUTXÚ D'ENTRAMAT ALVEOLAR, COLOR NEGRE, DE 150X100 CM I 22 MM DE GRUIX, COL·LOCAT SENSE ADHERIR | 43.66 |  | 0
01.13.0F | 4 | KAZGOA01 | u | MECANISME TANCAPORTES HIDRÀULIC PER PORTES FINS A 1400 MM AMPLADA I 100 KG, FORÇA REGULABLE EN-2/3/4/5, VELOCITAT DE TANCAMENT REGULABLE I AMB RETENEDOR, TOTALMENT COL·LOCAT. | 160.93 |  | 0
01.13.0F | 5 | KAZGOA02 | u | MECANISME TANCAPORTES HIDRÀULIC PER PORTES FINS A 1400 MM AMPLADA I 100 KG, FORÇA REGULABLE EN-2/3/4/5, VELOCITAT DE TANCAMENT REGULABLE SENSE RETENEDOR, TOTALMENT COL·LOCAT. | 150.69 |  | 0
|  |  |  | TOTAL |  |  | 0
|  | Obra | 01 | PREUS MANTENIMENT I ADEQUACIÓ
|  | Capítol | 14 | INSPECCIÓ ZONES COMUNES I APARCAMENTS
01.14 | 1 | L1A1RR01 | u | VISITA D'INSPECCIÓ DE COBERTA PLANA I ESCALA, JUNTAMENT AMB EL TÈCNIC, PER TAL DE DETERMINAR ELS TREBALLS A REALITZAR COM A RESULTAT DE LA INSPECCIÓ. ES FARÀ INSPECCIÓ DE TOTS ELS ELEMENTS NECESSARIS TALS COM: - INSPECCIÓ DE COBERTA PLANA, COMPROVANT HERBES I BROSSA, ESTAT DE NETEJA DE BUNERES I CANALS DE RECOLLIDA D'AIGUA, AIXÌ COM LES SUBJECCIONS DE L'ANTENA COL·LECTIVA I QUALSEVOL ALTRE ELEMENT SINGULAR EXISTENT A LA COBERTA COM: XEMENEIES, CLARABOIES O SIMILARS. - INSPECCIÓ I REVISIÓ D'ENLLUMENAT D'ESCALA, INCLOU LA COMPROVACIÓ DEL CORRECTE FUNCIONAMENT DEL MINUTER, SENSORS I POLSADORS A TOTES LES PLANTES. - INSPECCIÓ I REVISIÓ DE FINESTRES DE CAIXA D'ESCALA, COMPROVANT EL SEU CORRECTE TANCAMENT I SEGELLAT. - INSPECCIÓ DE LA BARANA D'ESCALA I PASSAMANS. - INSPECCIÓ I REVISIÓ DEL CORRECTE FUNCIONAMENT DEL PORTER ELECTRONIC, PORTA D'ACCÉS A L'EDIFICI I LES PORTES DELS RECINCES DE SERVEIS COMUNITARIS, SECTORITZACIÓ D'ESCALA I SORTIDA A COBERTA. - INSPECCIÓ DELS EXTINTORS EXISTENTS, INCLOENT SUBJECCIONS I INDICANT DATA DE LA ÚLTIMA REVISIÓ I DATA DE RETIMBRATGE. - RELACIÓ D'HABITATGES TAPIATS, INDICANT SI ÉS AMB OBRA O PORTA DE FERRO, INDICANT NUMERO DE PORTA METAL·LICA. EL PREU INCLOU LA INSPECCIÓ I LLIURAMENT D'UN INFORME TÈCNIC AMB DOCUMENTACIÓ FOTOGRÀFICA ABANS DE TRAMETRE LA FACTURA, DETALLANT LES DEFICIENCIES DETECTADES. | 79.81 |  | 0
01.14 | 2 | L1A1RR02 | u | VISITA D'INSPECCIÓ DE COBERTA INCLINADA I ESCALA, JUNTAMENT AMB EL TÈCNIC, PER TAL DE DETERMINAR ELS TREBALLS A REALITZAR COM A RESULTAT DE LA INSPECCIÓ. ES FARÀ INSPECCIÓ DE TOTS ELS ELEMENTS NECESSARIS TALS COM: - INSPECCIÓ DE COBERTA INCLINADA I CANALS DE RECOLLIDA D'AIGUA, AIXÌ COM LES SUBJECCIONS DE L'ANTENA COL·LECTIVA I QUALSEVOL ALTRE ELEMENT SINGULAR EXISTENT A LA COBERTA COM: XEMENEIES, CLARABOIES O SIMILARS. - INSPECCIÓ I REVISIÓ D'ENLLUMENAT D'ESCALA, INCLOU LA COMPROVACIÓ DEL CORRECTE FUNCIONAMENT DEL MINUTER, SENSORS I POLSADORS A TOTES LES PLANTES. - INSPECCIÓ I REVISIÓ DE FINESTRES DE CAIXA D'ESCALA, COMPROVANT EL SEU CORRECTE TANCAMENT I SEGELLAT. - INSPECCIÓ DE LA BARANA D'ESCALA I PASSAMANS. - INSPECCIÓ I REVISIÓ DEL CORRECTE FUNCIONAMENT DEL PORTER ELECTRONIC, PORTA D'ACCÉS A L'EDIFICI I LES PORTES DELS RECINCES DE SERVEIS COMUNITARIS, SECTORITZACIÓ D'ESCALA I SORTIDA A COBERTA. - INSPECCIÓ DELS EXTINTORS EXISTENTS, INCLOENT SUBJECCIONS I INDICANT DATA DE LA ÚLTIMA REVISIÓ I DATA DE RETIMBRATGE. - RELACIÓ D'HABITATGES TAPIATS, INDICANT SI ÉS AMB OBRA O PORTA DE FERRO, INDICANT NUMERO DE PORTA METAL·LICA. EL PREU INCLOU LA INSPECCIÓ I LLIURAMENT D'UN INFORME TÈCNIC AMB DOCUMENTACIÓ FOTOGRÀFICA ABANS DE TRAMETRE LA FACTURA, DETALLANT LES DEFICIENCIES DETECTADES. | 79.81 |  | 0
01.14 | 3 | L1A1RR03 | u | VISITA D'INSPECCIÓ DE PÀRQUINGS VINCULATS EN PROMOCIONS DE LLOGUER, JUNTAMENT AMB EL TÈCNIC, PER TAL DE DETERMINAR ELS TREBALLS A REALITZAR COM A RESULTAT DE LA INSPECCIÓ. ES FARÀ INSPECCIÓ DE TOTS ELS ELEMENTS NECESSARIS TALS COM: - INSPECCIÓ DE L'ESTAT DE NETEJA DELS EMBORNALS, INCLOU TANT ELS EXTERIORS A L'INICI DE LA RAMPA D'ACCÉS, COM ELS INTERIORS O DE FINAL DE RAMPA. - INSPECCIÓ I REVISIÓ D'ENLLUMENAT, INCLOU LA COMPROVACIÓ DEL CORRECTE FUNCIONAMENT DEL MINUTER, SENSORS I POLSADORS EN TOT EL PARQUING I SUBSTITUCIÓ SI S'ESCAU DE BOMBETES I FLUORESCENTS FOSOS. - INSPECCIÓ I REVISIÓ DEL SISTEMA D'EXTRACCIÓ D'AIRE, TANT FORÇAT COM ESTÀTIC. - REVISAR EL CORRECTE FUNCIONAMENT DE LA PORTA D'ACCÉS VEHICLES I PORTA ACCÉS VIANANTS, AIXÌ COM LES PORTES DELS RECINTES DE SERVEIS COMUNITARIS, SECTORITZACIÓ D'ESCALA I SORTIDA A ESCALA. - INSPECCIÓ DEL BON FUNCIONAMENT I/O ESTANQUEITAT DELS ELEMENTS COMUNITARIS (AIGUA I SANEJAMENT) AMB PENTINAT HORITZONTAL I/O VERTICAL VIST. - INSPECCIÓ I COMPROVACIÓ DEL BON FUNCIONAMENT DE LA CENTRALETA D'INCÈNDIS, DETECTORS, ENLLUMENAT D'EMERGÈNCIA, MÀNEGUES I DELS EXTINTORS EXISTENTS, INCLOU SUBJECCIONS I INDICANT LA DATA DE LA ÚLTIMA RECISIÓ I DE RETIMBRATGE. EL PREU INCLOU LA INSPECCIÓ I LLIURAMENT D'UN INFORME TÈCNIC AMB DOCUMENTACIÓ FOTOGRÀFICA ABANS DE TRAMETRE LA FACTURA, DETALLANT LES DEFICIENCIES DETECTADES. | 79.81 |  | 0
01.14 | 4 | L1A1RR04 | u | VISITA D'INSPECCIÓ DE TOTES LES ESCALES DE LES PROMOCIONS DE LLOGUER PER TAL DE DETERMINAR L'EXISTÈNCIA DE PARALLAMPS, INDICANT: TIPUS, LOCALITZACIÓ I ESTAT DE CONSERVACIÓ. INCLOU DESPLAÇAMENT, INSPECCIÓ I LLIURAMENT DE DOCUMENTACIÓ FOTOGRAFICA. | 90.24 |  | 0
|  |  |  | TOTAL |  |  | 0
|  |  |  | IMPORT TOTAL DEL PRESSUPOST : |  |  | 0

## T-APU
MANTENIMENT I ADEQUACIÓ D'HABITATGES | MANTENIMENT I ADEQUACIÓ D'HABITATGES | MANTENIMENT I ADEQUACIÓ D'HABITATGES | MANTENIMENT I ADEQUACIÓ D'HABITATGES | MANTENIMENT I ADEQUACIÓ D'HABITATGES | MANTENIMENT I ADEQUACIÓ D'HABITATGES | MANTENIMENT I ADEQUACIÓ D'HABITATGES | MANTENIMENT I ADEQUACIÓ D'HABITATGES | MANTENIMENT I ADEQUACIÓ D'HABITATGES | MANTENIMENT I ADEQUACIÓ D'HABITATGES | MANTENIMENT I ADEQUACIÓ D'HABITATGES
PREUS 2025 2,4 IND | PREUS 2025 2,4 IND | PREUS 2025 2,4 IND | PREUS 2025 2,4 IND | PREUS 2025 2,4 IND | PREUS 2025 2,4 IND | PREUS 2025 2,4 IND | PREUS 2025 2,4 IND | PREUS 2025 2,4 IND | PREUS 2025 2,4 IND | PREUS 2025 2,4 IND
Justificació d'elements | Justificació d'elements | Justificació d'elements | Justificació d'elements | Justificació d'elements | Justificació d'elements | Justificació d'elements | Justificació d'elements | Justificació d'elements | Justificació d'elements | Justificació d'elements
Nº | Codi | U.A. | Descripció | [6 empty] | Preu
Element compost
| B07F-0LT4 | m3 | MORTER DE CIMENT PÒRTLAND AMB FILLER CALCARI CEM II/B-L I SORRA, AMB 250 KG/M3 DE CIMENT, AMB UNA PROPORCIÓ EN VOLUM 1:6 I 5 N/MM2 DE RESISTÈNCIA A COMPRESSIÓ, ELABORAT A L'OBRA |  |  |  | Rend.: | 1 |  | 97.28
Mà d'obra
| A0E-000A | h | MANOBRE ESPECIALISTA | 1 | /R | x | 24.04 | = | 24.04
|  |  | Subtotal mà d'obra | [6 empty] | 24.04
Maquinària
| C176-00FX | h | FORMIGONERA DE 165 L | 0.7 | /R | x | 2.05 | = | 1.435
|  |  | Subtotal maquinària | [6 empty] | 1.435
Material
| B03L-05N7 | t | SORRA DE PEDRERA PER A MORTERS | 1.63 |  | x | 21.84 | = | 35.5992
| B011-05ME | m3 | AIGUA | 0.2 |  | x | 2.18 | = | 0.436
| B055-067M | t | CIMENT PÒRTLAND AMB FILLER CALCARI CEM II/B-L 32,5 R SEGONS UNE-EN 197-1, EN SACS | 0.25 |  | x | 142.1 | = | 35.525
|  |  | Subtotal material | [6 empty] | 71.5602
|  |  | Cost directe | [6 empty] | 97.0352
|  |  | Despeses auxiliars |  |  |  | 1 | % |  | 0.2404
|  |  | Total | [6 empty] | 97.2756
| B07F-0LT5 | m3 | MORTER DE CIMENT PÒRTLAND AMB FILLER CALCARI CEM II/B-L I SORRA, AMB 380 KG/M3 DE CIMENT, AMB UNA PROPORCIÓ EN VOLUM 1:4 I 10 N/MM2 DE RESISTÈNCIA A COMPRESSIÓ, ELABORAT A L'OBRA |  |  |  | Rend.: | 1 |  | 113.35
Mà d'obra
| A0E-000A | h | MANOBRE ESPECIALISTA | 1 | /R | x | 24.04 | = | 24.04
|  |  | Subtotal mà d'obra | [6 empty] | 24.04
Maquinària
| C176-00FX | h | FORMIGONERA DE 165 L | 0.7 | /R | x | 2.05 | = | 1.435
|  |  | Subtotal maquinària | [6 empty] | 1.435
Material
| B055-067M | t | CIMENT PÒRTLAND AMB FILLER CALCARI CEM II/B-L 32,5 R SEGONS UNE-EN 197-1, EN SACS | 0.38 |  | x | 142.1 | = | 53.998
| B011-05ME | m3 | AIGUA | 0.2 |  | x | 2.18 | = | 0.436
| B03L-05N7 | t | SORRA DE PEDRERA PER A MORTERS | 1.52 |  | x | 21.84 | = | 33.1968
|  |  | Subtotal material | [6 empty] | 87.6308
|  |  | Cost directe | [6 empty] | 113.1058
|  |  | Despeses auxiliars |  |  |  | 1 | % |  | 0.2404
|  |  | Total | [6 empty] | 113.3462
| B07F-0LT6 | m3 | MORTER MIXT DE CIMENT PÒRTLAND AMB FILLER CALCARI CEM II, CALÇ I SORRA, AMB 200 KG/M3 DE CIMENT, AMB UNA PROPORCIÓ EN VOLUM 1:2:10 I 2,5 N/MM2 DE RESISTÈNCIA A COMPRESSIÓ, ELABORAT A L'OBRA |  |  |  | Rend.: | 1 |  | 229.25
Mà d'obra
| A0E-000A | h | MANOBRE ESPECIALISTA | 1.05 | /R | x | 24.04 | = | 25.242
|  |  | Subtotal mà d'obra | [6 empty] | 25.242
Maquinària
| C176-00FX | h | FORMIGONERA DE 165 L | 0.725 | /R | x | 2.05 | = | 1.4863
|  |  | Subtotal maquinària | [6 empty] | 1.4863
Material
| B011-05ME | m3 | AIGUA | 0.2 |  | x | 2.18 | = | 0.436
| B03L-05N7 | t | SORRA DE PEDRERA PER A MORTERS | 1.53 |  | x | 21.84 | = | 33.4152
| B054-06DH | kg | CALÇ AÈRIA HIDRATADA CL 90-S, EN SACS | 400 |  | x | 0.35 | = | 140
| B055-067M | t | CIMENT PÒRTLAND AMB FILLER CALCARI CEM II/B-L 32,5 R SEGONS UNE-EN 197-1, EN SACS | 0.2 |  | x | 142.1 | = | 28.42
|  |  | Subtotal material | [6 empty] | 202.2712
|  |  | Cost directe | [6 empty] | 228.9995
|  |  | Despeses auxiliars |  |  |  | 1 | % |  | 0.25242
|  |  | Total | [6 empty] | 229.2519
| D0701461 | m3 | MORTER DE CIMENT PÒRTLAND AMB FILLER CALCARI CEM II/B-L I SORRA, AMB 200 KG/M3 DE CIMENT, AMB UNA PROPORCIÓ EN VOLUM 1:8 I 2,5 N/MM2 DE RESISTÈNCIA A COMPRESSIÓ, ELABORAT A L'OBRA CRITERI D'AMIDAMENT: M3 DE VOLUM NECESSARI ELABORAT A L'OBRA. |  |  |  | Rend.: | 1 |  | 92.57
Mà d'obra
| A0150000 | h | MANOBRE ESPECIALISTA | 1 | /R | x | 24.04 | = | 24.04
|  |  | Subtotal mà d'obra | [6 empty] | 24.04
Maquinària
| C1705600 | h | FORMIGONERA DE 165 L | 0.7 | /R | x | 2.05 | = | 1.435
|  |  | Subtotal maquinària | [6 empty] | 1.435
Material
| B0111000 | m3 | AIGUA CRITERI D'AMIDAMENT: UNITAT D'AMIDAMENT: LA INDICADA A LA DESCRIPCIÓ DE L'ELEMENT CRITERI D'AMIDAMENT: QUANTITAT NECESSÀRIA SUBMINISTRADA A L'OBRA | 0.2 |  | x | 2.18 | = | 0.436
| B0512401 | t | CIMENT PÒRTLAND AMB FILLER CALCARI CEM II/B-L 32,5 R SEGONS UNE-EN 197-1, EN SACS CRITERI D'AMIDAMENT: UNITAT D'AMIDAMENT: LA INDICADA A LA DESCRIPCIÓ DE L'ELEMENT CRITERI D'AMIDAMENT: QUANTITAT NECESSÀRIA SUBMINISTRADA A L'OBRA | 0.2 |  | x | 142.1 | = | 28.42
| B0310020 | t | SORRA DE PEDRERA PER A MORTERS CRITERI D'AMIDAMENT: UNITAT D'AMIDAMENT: LA INDICADA A LA DESCRIPCIÓ DE L'ELEMENT CRITERI D'AMIDAMENT: QUANTITAT NECESSÀRIA SUBMINISTRADA A L'OBRA | 1.74 |  | x | 21.84 | = | 38.0016
|  |  | Subtotal material | [6 empty] | 66.8576
|  |  | Cost directe | [6 empty] | 92.3326
|  |  | Despeses auxiliars |  |  |  | 1 | % |  | 0.2404
|  |  | Total | [6 empty] | 92.573
| D0701641 | m3 | MORTER DE CIMENT PÒRTLAND AMB FILLER CALCARI CEM II/B-L I SORRA, AMB 250 KG/M3 DE CIMENT, AMB UNA PROPORCIÓ EN VOLUM 1:6 I 5 N/MM2 DE RESISTÈNCIA A COMPRESSIÓ, ELABORAT A L'OBRA CRITERI D'AMIDAMENT: M3 DE VOLUM NECESSARI ELABORAT A L'OBRA. |  |  |  | Rend.: | 1 |  | 97.28
Mà d'obra
| A0150000 | h | MANOBRE ESPECIALISTA | 1 | /R | x | 24.04 | = | 24.04
|  |  | Subtotal mà d'obra | [6 empty] | 24.04
Maquinària
| C1705600 | h | FORMIGONERA DE 165 L | 0.7 | /R | x | 2.05 | = | 1.435
|  |  | Subtotal maquinària | [6 empty] | 1.435
Material
| B0111000 | m3 | AIGUA CRITERI D'AMIDAMENT: UNITAT D'AMIDAMENT: LA INDICADA A LA DESCRIPCIÓ DE L'ELEMENT CRITERI D'AMIDAMENT: QUANTITAT NECESSÀRIA SUBMINISTRADA A L'OBRA | 0.2 |  | x | 2.18 | = | 0.436
| B0310020 | t | SORRA DE PEDRERA PER A MORTERS CRITERI D'AMIDAMENT: UNITAT D'AMIDAMENT: LA INDICADA A LA DESCRIPCIÓ DE L'ELEMENT CRITERI D'AMIDAMENT: QUANTITAT NECESSÀRIA SUBMINISTRADA A L'OBRA | 1.63 |  | x | 21.84 | = | 35.5992
| B0512401 | t | CIMENT PÒRTLAND AMB FILLER CALCARI CEM II/B-L 32,5 R SEGONS UNE-EN 197-1, EN SACS CRITERI D'AMIDAMENT: UNITAT D'AMIDAMENT: LA INDICADA A LA DESCRIPCIÓ DE L'ELEMENT CRITERI D'AMIDAMENT: QUANTITAT NECESSÀRIA SUBMINISTRADA A L'OBRA | 0.25 |  | x | 142.1 | = | 35.525
|  |  | Subtotal material | [6 empty] | 71.5602
|  |  | Cost directe | [6 empty] | 97.0352
|  |  | Despeses auxiliars |  |  |  | 1 | % |  | 0.2404
|  |  | Total | [6 empty] | 97.2756
| D0701821 | m3 | MORTER DE CIMENT PÒRTLAND AMB FILLER CALCARI CEM II/B-L I SORRA, AMB 380 KG/M3 DE CIMENT, AMB UNA PROPORCIÓ EN VOLUM 1:4 I 10 N/MM2 DE RESISTÈNCIA A COMPRESSIÓ, ELABORAT A L'OBRA CRITERI D'AMIDAMENT: M3 DE VOLUM NECESSARI ELABORAT A L'OBRA. |  |  |  | Rend.: | 1 |  | 113.35
Mà d'obra
| A0150000 | h | MANOBRE ESPECIALISTA | 1 | /R | x | 24.04 | = | 24.04
|  |  | Subtotal mà d'obra | [6 empty] | 24.04
Maquinària
| C1705600 | h | FORMIGONERA DE 165 L | 0.7 | /R | x | 2.05 | = | 1.435
|  |  | Subtotal maquinària | [6 empty] | 1.435
Material
| B0111000 | m3 | AIGUA CRITERI D'AMIDAMENT: UNITAT D'AMIDAMENT: LA INDICADA A LA DESCRIPCIÓ DE L'ELEMENT CRITERI D'AMIDAMENT: QUANTITAT NECESSÀRIA SUBMINISTRADA A L'OBRA | 0.2 |  | x | 2.18 | = | 0.436
| B0512401 | t | CIMENT PÒRTLAND AMB FILLER CALCARI CEM II/B-L 32,5 R SEGONS UNE-EN 197-1, EN SACS CRITERI D'AMIDAMENT: UNITAT D'AMIDAMENT: LA INDICADA A LA DESCRIPCIÓ DE L'ELEMENT CRITERI D'AMIDAMENT: QUANTITAT NECESSÀRIA SUBMINISTRADA A L'OBRA | 0.38 |  | x | 142.1 | = | 53.998
| B0310020 | t | SORRA DE PEDRERA PER A MORTERS CRITERI D'AMIDAMENT: UNITAT D'AMIDAMENT: LA INDICADA A LA DESCRIPCIÓ DE L'ELEMENT CRITERI D'AMIDAMENT: QUANTITAT NECESSÀRIA SUBMINISTRADA A L'OBRA | 1.52 |  | x | 21.84 | = | 33.1968
|  |  | Subtotal material | [6 empty] | 87.6308
|  |  | Cost directe | [6 empty] | 113.1058
|  |  | Despeses auxiliars |  |  |  | 1 | % |  | 0.2404
|  |  | Total | [6 empty] | 113.3462
| D070A4D1 | m3 | MORTER MIXT DE CIMENT PÒRTLAND AMB FILLER CALCARI CEM II/B-L, CALÇ I SORRA, AMB 200 KG/M3 DE CIMENT, AMB UNA PROPORCIÓ EN VOLUM 1:2:10 I 2,5 N/MM2 DE RESISTÈNCIA A COMPRESSIÓ, ELABORAT A L'OBRA CRITERI D'AMIDAMENT: M3 DE VOLUM NECESSARI ELABORAT A L'OBRA. |  |  |  | Rend.: | 1 |  | 229.25
Mà d'obra
| A0150000 | h | MANOBRE ESPECIALISTA | 1.05 | /R | x | 24.04 | = | 25.242
|  |  | Subtotal mà d'obra | [6 empty] | 25.242
Maquinària
| C1705600 | h | FORMIGONERA DE 165 L | 0.725 | /R | x | 2.05 | = | 1.4863
|  |  | Subtotal maquinària | [6 empty] | 1.4863
Material
| B0532310 | kg | CALÇ AÈRIA HIDRATADA CL 90-S, EN SACS CRITERI D'AMIDAMENT: UNITAT D'AMIDAMENT: LA INDICADA A LA DESCRIPCIÓ DE L'ELEMENT CRITERI D'AMIDAMENT: QUANTITAT NECESSÀRIA SUBMINISTRADA A L'OBRA | 400 |  | x | 0.35 | = | 140
| B0512401 | t | CIMENT PÒRTLAND AMB FILLER CALCARI CEM II/B-L 32,5 R SEGONS UNE-EN 197-1, EN SACS CRITERI D'AMIDAMENT: UNITAT D'AMIDAMENT: LA INDICADA A LA DESCRIPCIÓ DE L'ELEMENT CRITERI D'AMIDAMENT: QUANTITAT NECESSÀRIA SUBMINISTRADA A L'OBRA | 0.2 |  | x | 142.1 | = | 28.42
| B0310020 | t | SORRA DE PEDRERA PER A MORTERS CRITERI D'AMIDAMENT: UNITAT D'AMIDAMENT: LA INDICADA A LA DESCRIPCIÓ DE L'ELEMENT CRITERI D'AMIDAMENT: QUANTITAT NECESSÀRIA SUBMINISTRADA A L'OBRA | 1.53 |  | x | 21.84 | = | 33.4152
| B0111000 | m3 | AIGUA CRITERI D'AMIDAMENT: UNITAT D'AMIDAMENT: LA INDICADA A LA DESCRIPCIÓ DE L'ELEMENT CRITERI D'AMIDAMENT: QUANTITAT NECESSÀRIA SUBMINISTRADA A L'OBRA | 0.2 |  | x | 2.18 | = | 0.436
|  |  | Subtotal material | [6 empty] | 202.2712
|  |  | Cost directe | [6 empty] | 228.9995
|  |  | Despeses auxiliars |  |  |  | 1 | % |  | 0.25242
|  |  | Total | [6 empty] | 229.2519
| D070A8B1 | m3 | MORTER MIXT DE CIMENT PÒRTLAND AMB FILLER CALCARI CEM II, CALÇ I SORRA, AMB 380 KG/M3 DE CIMENT, AMB UNA PROPORCIÓ EN VOLUM 1:0,5:4 I 10 N/MM2 DE RESISTÈNCIA A COMPRESSIÓ, ELABORAT A L'OBRA CRITERI D'AMIDAMENT: M3 DE VOLUM NECESSARI ELABORAT A L'OBRA. |  |  |  | Rend.: | 1 |  | 178.05
Mà d'obra
| A0150000 | h | MANOBRE ESPECIALISTA | 1.05 | /R | x | 24.04 | = | 25.242
|  |  | Subtotal mà d'obra | [6 empty] | 25.242
Maquinària
| C1705600 | h | FORMIGONERA DE 165 L | 0.725 | /R | x | 2.05 | = | 1.4863
|  |  | Subtotal maquinària | [6 empty] | 1.4863
Material
| B0512401 | t | CIMENT PÒRTLAND AMB FILLER CALCARI CEM II/B-L 32,5 R SEGONS UNE-EN 197-1, EN SACS CRITERI D'AMIDAMENT: UNITAT D'AMIDAMENT: LA INDICADA A LA DESCRIPCIÓ DE L'ELEMENT CRITERI D'AMIDAMENT: QUANTITAT NECESSÀRIA SUBMINISTRADA A L'OBRA | 0.38 |  | x | 142.1 | = | 53.998
| B0532310 | kg | CALÇ AÈRIA HIDRATADA CL 90-S, EN SACS CRITERI D'AMIDAMENT: UNITAT D'AMIDAMENT: LA INDICADA A LA DESCRIPCIÓ DE L'ELEMENT CRITERI D'AMIDAMENT: QUANTITAT NECESSÀRIA SUBMINISTRADA A L'OBRA | 190 |  | x | 0.35 | = | 66.5
| B0310020 | t | SORRA DE PEDRERA PER A MORTERS CRITERI D'AMIDAMENT: UNITAT D'AMIDAMENT: LA INDICADA A LA DESCRIPCIÓ DE L'ELEMENT CRITERI D'AMIDAMENT: QUANTITAT NECESSÀRIA SUBMINISTRADA A L'OBRA | 1.38 |  | x | 21.84 | = | 30.1392
| B0111000 | m3 | AIGUA CRITERI D'AMIDAMENT: UNITAT D'AMIDAMENT: LA INDICADA A LA DESCRIPCIÓ DE L'ELEMENT CRITERI D'AMIDAMENT: QUANTITAT NECESSÀRIA SUBMINISTRADA A L'OBRA | 0.2 |  | x | 2.18 | = | 0.436
|  |  | Subtotal material | [6 empty] | 151.0732
|  |  | Cost directe | [6 empty] | 177.8014
|  |  | Despeses auxiliars |  |  |  | 1 | % |  | 0.25242
|  |  | Total | [6 empty] | 178.0539
| D07J1100 | m3 | PASTA DE GUIX B1 CRITERI D'AMIDAMENT: M3 DE VOLUM NECESSARI ELABORAT A L'OBRA. |  |  |  | Rend.: | 1 |  | 144.69
Mà d'obra
| A0149000 | h | MANOBRE GUIXAIRE | 1 | /R | x | 23.15 | = | 23.15
|  |  | Subtotal mà d'obra | [6 empty] | 23.15
Material
| B0521100 | kg | GUIX DE DESIGNACIÓ B1/20/2, SEGONS LA NORMA UNE-EN 13279-1 CRITERI D'AMIDAMENT: UNITAT D'AMIDAMENT: LA INDICADA A LA DESCRIPCIÓ DE L'ELEMENT CRITERI D'AMIDAMENT: QUANTITAT NECESSÀRIA SUBMINISTRADA A L'OBRA | 800 |  | x | 0.15 | = | 120
| B0111000 | m3 | AIGUA CRITERI D'AMIDAMENT: UNITAT D'AMIDAMENT: LA INDICADA A LA DESCRIPCIÓ DE L'ELEMENT CRITERI D'AMIDAMENT: QUANTITAT NECESSÀRIA SUBMINISTRADA A L'OBRA | 0.6 |  | x | 2.18 | = | 1.308
|  |  | Subtotal material | [6 empty] | 121.308
|  |  | Cost directe | [6 empty] | 144.458
|  |  | Despeses auxiliars |  |  |  | 1 | % |  | 0.2315
|  |  | Total | [6 empty] | 144.6895
Partida d'obra
P-7 | 4A1NRM01 | u | REPARACIÓ DE PORTA D'ENTRADA I DE BASTIMENT, CONSISTENT EN TAPAT DE FORATS FETS PER LA PORTA DE FERRO, ALLISAR AMB PAPER DE VIDRE I ACABAT AMB DUES MANS DE PINTURA O VERNÍS, COLOR SIMILAR A LA FUSTERIA EXISTENT I/O AMB XAPA METÀL·LICA. |  |  |  | Rend.: | 1 |  | 57.81
Mà d'obra
| A012A000 | h | OFICIAL 1A FUSTER | 1 | /R | x | 28.35 | = | 28.35
| A013D000 | h | AJUDANT PINTOR | 0.05 | /R | x | 24.7 | = | 1.235
| A012D000 | h | OFICIAL 1A PINTOR | 0.52 | /R | x | 27.86 | = | 14.4872
|  |  | Subtotal mà d'obra | [6 empty] | 44.0722
Material
| B0000000 | u | PART PROPORCIONAL DE MASSILLA PER REOMPLERT DE FORATS I PAPER DE VIDRE. | 1 |  | x | 6 | = | 6
| B89ZB000 | kg | ESMALT SINTÈTIC CRITERI D'AMIDAMENT: UNITAT D'AMIDAMENT: LA INDICADA A LA DESCRIPCIÓ DE L'ELEMENT CRITERI D'AMIDAMENT: QUANTITAT NECESSÀRIA SUBMINISTRADA A L'OBRA | 0.3468 |  | x | 13.92 | = | 4.8275
| B8ZA1000 | kg | SEGELLADORA CRITERI D'AMIDAMENT: UNITAT D'AMIDAMENT: LA INDICADA A LA DESCRIPCIÓ DE L'ELEMENT CRITERI D'AMIDAMENT: QUANTITAT NECESSÀRIA SUBMINISTRADA A L'OBRA | 0.153 |  | x | 4.38 | = | 0.67014
|  |  | Subtotal material | [6 empty] | 11.4976
|  |  | Despeses auxiliars |  |  |  | 2 | % | 0.88144
|  |  | Cost directe | [6 empty] | 56.4512
|  |  | Despeses indirectes |  |  |  | 2.4 | % |  | 1.3548
|  |  | Total | [6 empty] | 57.8061
P-32 | E7J5111A | m | SEGELLAT DE JUNT ENTRE MATERIALS D'OBRA DE 10 MM D'AMPLÀRIA I 5 MM DE FONDÀRIA, AMB MASSILLA DE SILICONA NEUTRA MONOCOMPONENT, APLICADA AMB PISTOLA MANUAL, PRÈVIA IMPRIMACIÓ ESPECÍFICA CRITERI D'AMIDAMENT: M DE LLARGÀRIA AMIDADA SEGONS LES ESPECIFICACIONS DE LA DT. |  |  |  | Rend.: | 1 |  | 4.4
Mà d'obra
| A0127000 | h | OFICIAL 1A COL·LOCADOR | 0.1 | /R | x | 27.86 | = | 2.786
|  |  | Subtotal mà d'obra | [6 empty] | 2.786
Material
| B7JZ1010 | dm3 | IMPRIMACIÓ PRÈVIA PER A SEGELLATS DE MASSILLA DE SILICONA NEUTRA CRITERI D'AMIDAMENT: UNITAT D'AMIDAMENT: LA INDICADA A LA DESCRIPCIÓ DE L'ELEMENT CRITERI D'AMIDAMENT: QUANTITAT NECESSÀRIA SUBMINISTRADA A L'OBRA | 0.0021 |  | x | 32.64 | = | 0.06854
| B7J50010 | dm3 | MASSILLA PER A SEGELLATS, D'APLICACIÓ AMB PISTOLA, DE BASE SILICONA NEUTRA MONOCOMPONENT CRITERI D'AMIDAMENT: UNITAT D'AMIDAMENT: LA INDICADA A LA DESCRIPCIÓ DE L'ELEMENT CRITERI D'AMIDAMENT: QUANTITAT NECESSÀRIA SUBMINISTRADA A L'OBRA | 0.05775 |  | x | 24.03 | = | 1.3877
|  |  | Subtotal material | [6 empty] | 1.4563
|  |  | Despeses auxiliars |  |  |  | 2 | % | 0.05572
|  |  | Cost directe | [6 empty] | 4.298
|  |  | Despeses indirectes |  |  |  | 2.4 | % |  | 0.10315
|  |  | Total | [6 empty] | 4.4011
P-33 | E8447300 | m2 | CEL RAS CONTINU DE PLAQUES DE GUIX LAMINAT TIPUS HIDRÒFUGA (H), PER A REVESTIR, DE 12,5 MM DE GRUIX I VORA AFINADA (BA), AMB PERFILERIA DE MESTRES FIXADES DIRECTAMENT AL SOSTRE COL·LOCADES CADA 400 MM, PER A UNA ALÇÀRIA DE CEL RAS DE 4 M COM A MÀXIM CRITERI D'AMIDAMENT: M2 DE SUPERFÍCIE AMIDADA SEGONS LES ESPECIFICACIONS DE LA DT. AMB DEDUCCIÓ DE LA SUPERFÍCIE CORRESPONENT A OBERTURES, D'ACORD AMB ELS CRITERIS SEGÜENTS: OBERTURES <= 1 M2: NO ES DEDUEIXEN. OBERTURES > 1 M2: ES DEDUEIX EL 100%. AQUESTS CRITERIS INCLOUEN L'ACABAMENT ESPECÍFIC DELS ACORDS A LES VORES, SENSE QUE COMPORTI L'ÚS DE MATERIALS DIFERENTS D'AQUELLS QUE NORMALMENT CONFORMEN LA UNITAT. |  |  |  | Rend.: | 1 |  | 34.04
Mà d'obra
| A0137000 | h | AJUDANT COL·LOCADOR | 0.3 | /R | x | 24.7 | = | 7.41
| A0127000 | h | OFICIAL 1A COL·LOCADOR | 0.3 | /R | x | 27.86 | = | 8.358
|  |  | Subtotal mà d'obra | [6 empty] | 15.768
Material
| B7JZ00E1 | m | CINTA DE PAPER RESISTENT PER A JUNTS DE PLAQUES DE GUIX LAMINAT CRITERI D'AMIDAMENT: UNITAT D'AMIDAMENT: LA INDICADA A LA DESCRIPCIÓ DE L'ELEMENT CRITERI D'AMIDAMENT: QUANTITAT NECESSÀRIA SUBMINISTRADA A L'OBRA | 1.89 |  | x | 0.04 | = | 0.0756
| B7J500ZZ | kg | MASSILLA PER A JUNT DE PLAQUES DE CARTRÓ-GUIX CRITERI D'AMIDAMENT: UNITAT D'AMIDAMENT: LA INDICADA A LA DESCRIPCIÓ DE L'ELEMENT CRITERI D'AMIDAMENT: QUANTITAT NECESSÀRIA SUBMINISTRADA A L'OBRA | 0.4725 |  | x | 1.42 | = | 0.67095
| B0A44000 | cu | VISOS PER A PLAQUES DE GUIX LAMINAT CRITERI D'AMIDAMENT: UNITAT D'AMIDAMENT: LA INDICADA A LA DESCRIPCIÓ DE L'ELEMENT CRITERI D'AMIDAMENT: QUANTITAT NECESSÀRIA SUBMINISTRADA A L'OBRA | 0.18 |  | x | 13.87 | = | 2.4966
| B83ZA700 | m | PERFILERIA DE PLANXA D'ACER GALVANITZAT AMB PERFILS ENTRE 75 A 85 MM D'AMPLÀRIA CRITERI D'AMIDAMENT: UNITAT D'AMIDAMENT: LA INDICADA A LA DESCRIPCIÓ DE L'ELEMENT CRITERI D'AMIDAMENT: QUANTITAT NECESSÀRIA SUBMINISTRADA A L'OBRA M2 DE SUPERFÍCIE A APLACAR D'ACORD AMB LA DT. | 3.4 |  | x | 1.76 | = | 5.984
| B0CC2310 | m2 | PLACA DE GUIX LAMINAT HIDRÒFUGA (H) I GRUIX 12,5 MM, AMB VORA AFINADA (BA), SEGONS LA NORMA UNE-EN 520 CRITERI D'AMIDAMENT: UNITAT D'AMIDAMENT: LA INDICADA A LA DESCRIPCIÓ DE L'ELEMENT CRITERI D'AMIDAMENT: QUANTITAT NECESSÀRIA SUBMINISTRADA A L'OBRA | 1.03 |  | x | 7.7 | = | 7.931
|  |  | Subtotal material | [6 empty] | 17.1581
|  |  | Despeses auxiliars |  |  |  | 2 | % | 0.31536
|  |  | Cost directe | [6 empty] | 33.2415
|  |  | Despeses indirectes |  |  |  | 2.4 | % |  | 0.7978
|  |  | Total | [6 empty] | 34.0393
P-34 | E86ARR03 | u | SUBMINISTRAMENT I COL·LOCACIÓ DE SUPORT PER A COMPTADOR DE GAS AMB PLANXA D'ACER INOXIDABLE 1.4301 (AISI 304), D'1,5 MM DE GRUIX, ACABAT ESMERILAT I TREBALLAT AL TALLER, COL·LOCAT AMB FIXACIONS MECÀNIQUES SOBRE PERFILERIA D'ACER GALVANITZAT AMB 2 MUNTANTS. |  |  |  | Rend.: | 1 |  | 52.05
Mà d'obra
| A0127000 | h | OFICIAL 1A COL·LOCADOR | 0.6 | /R | x | 27.86 | = | 16.716
| A013F000 | h | AJUDANT MANYÀ | 0.4 | /R | x | 24.8 | = | 9.92
| A012F000 | h | OFICIAL 1A MANYÀ | 0.4 | /R | x | 28.29 | = | 11.316
|  |  | Subtotal mà d'obra | [6 empty] | 37.952
Material
| B0A4A400 | cu | VISOS GALVANITZATS CRITERI D'AMIDAMENT: UNITAT D'AMIDAMENT: LA INDICADA A LA DESCRIPCIÓ DE L'ELEMENT CRITERI D'AMIDAMENT: QUANTITAT NECESSÀRIA SUBMINISTRADA A L'OBRA | 0.093 |  | x | 5.12 | = | 0.47616
| B8635FC6 | m2 | PLANXA D'ACER INOXIDABLE 1.4301 (AISI 304), D'1,5 MM DE GRUIX, ACABAT ESMERILAT I TREBALLAT AL TALLER | 0.2 |  | x | 39.98 | = | 7.996
| B83ZA700 | m | PERFILERIA DE PLANXA D'ACER GALVANITZAT AMB PERFILS ENTRE 75 A 85 MM D'AMPLÀRIA CRITERI D'AMIDAMENT: UNITAT D'AMIDAMENT: LA INDICADA A LA DESCRIPCIÓ DE L'ELEMENT CRITERI D'AMIDAMENT: QUANTITAT NECESSÀRIA SUBMINISTRADA A L'OBRA M2 DE SUPERFÍCIE A APLACAR D'ACORD AMB LA DT. | 0.8 |  | x | 1.76 | = | 1.408
| B0A61600 | u | TAC DE NILÓ DE 6 A 8 MM DE DIÀMETRE, AMB VIS CRITERI D'AMIDAMENT: UNITAT D'AMIDAMENT: LA INDICADA A LA DESCRIPCIÓ DE L'ELEMENT CRITERI D'AMIDAMENT: QUANTITAT NECESSÀRIA SUBMINISTRADA A L'OBRA | 8 |  | x | 0.28 | = | 2.24
|  |  | Subtotal material | [6 empty] | 12.1202
|  |  | Despeses auxiliars |  |  |  | 2 | % | 0.75904
|  |  | Cost directe | [6 empty] | 50.8312
|  |  | Despeses indirectes |  |  |  | 2.4 | % |  | 1.22
|  |  | Total | [6 empty] | 52.0512
P-35 | E86ARR04 | u | SUBMINISTRAMENT I COL·LOCACIÓ DE VISERA PER A COMPTADOR DE GAS AMB PLANXA D'ACER INOXIDABLE 1.4301 (AISI 304), D'1,5 MM DE GRUIX, ACABAT ESMERILAT I TREBALLAT AL TALLER, COL·LOCAT AMB FIXACIONS MECÀNIQUES SOBRE PERFILERIA D'ACER GALVANITZAT. |  |  |  | Rend.: | 1 |  | 63.63
Mà d'obra
| A013F000 | h | AJUDANT MANYÀ | 0.6 | /R | x | 24.8 | = | 14.88
| A012F000 | h | OFICIAL 1A MANYÀ | 0.6 | /R | x | 28.29 | = | 16.974
| A0127000 | h | OFICIAL 1A COL·LOCADOR | 0.6 | /R | x | 27.86 | = | 16.716
|  |  | Subtotal mà d'obra | [6 empty] | 48.57
Material
| B83ZA700 | m | PERFILERIA DE PLANXA D'ACER GALVANITZAT AMB PERFILS ENTRE 75 A 85 MM D'AMPLÀRIA CRITERI D'AMIDAMENT: UNITAT D'AMIDAMENT: LA INDICADA A LA DESCRIPCIÓ DE L'ELEMENT CRITERI D'AMIDAMENT: QUANTITAT NECESSÀRIA SUBMINISTRADA A L'OBRA M2 DE SUPERFÍCIE A APLACAR D'ACORD AMB LA DT. | 0.8 |  | x | 1.76 | = | 1.408
| B0A4A400 | cu | VISOS GALVANITZATS CRITERI D'AMIDAMENT: UNITAT D'AMIDAMENT: LA INDICADA A LA DESCRIPCIÓ DE L'ELEMENT CRITERI D'AMIDAMENT: QUANTITAT NECESSÀRIA SUBMINISTRADA A L'OBRA | 0.093 |  | x | 5.12 | = | 0.47616
| B8635FC6 | m2 | PLANXA D'ACER INOXIDABLE 1.4301 (AISI 304), D'1,5 MM DE GRUIX, ACABAT ESMERILAT I TREBALLAT AL TALLER | 0.24 |  | x | 39.98 | = | 9.5952
| B0A61600 | u | TAC DE NILÓ DE 6 A 8 MM DE DIÀMETRE, AMB VIS CRITERI D'AMIDAMENT: UNITAT D'AMIDAMENT: LA INDICADA A LA DESCRIPCIÓ DE L'ELEMENT CRITERI D'AMIDAMENT: QUANTITAT NECESSÀRIA SUBMINISTRADA A L'OBRA | 4 |  | x | 0.28 | = | 1.12
|  |  | Subtotal material | [6 empty] | 12.5994
|  |  | Despeses auxiliars |  |  |  | 2 | % | 0.9714
|  |  | Cost directe | [6 empty] | 62.1408
|  |  | Despeses indirectes |  |  |  | 2.4 | % |  | 1.4914
|  |  | Total | [6 empty] | 63.6321
P-36 | E9C12331 | m2 | PAVIMENT DE TERRATZO LLIS DE GRA MITJÀ, DE 30X30 CM, PREU MITJÀ, COL·LOCAT A TRUC DE MACETA AMB MORTER DE CIMENT 1:6, SOBRE CAPA DE SORRA DE 2 CM DE GRUIX, PER A ÚS INTERIOR NORMAL CRITERI D'AMIDAMENT: M2 DE SUPERFÍCIE AMIDADA SEGONS LES ESPECIFICACIONS DE LA DT, AMB DEDUCCIÓ DE LA SUPERFÍCIE CORRESPONENT A OBERTURES, D'ACORD AMB ELS CRITERIS SEGÜENTS: OBERTURES <= 1 M2: NO ES DEDUEIXEN OBERTURES > 1 M2: ES DEDUEIX EL 100% |  |  |  | Rend.: | 1 |  | 28.84
Mà d'obra
| A0137000 | h | AJUDANT COL·LOCADOR | 0.125 | /R | x | 24.7 | = | 3.0875
| A0127000 | h | OFICIAL 1A COL·LOCADOR | 0.25 | /R | x | 27.86 | = | 6.965
| A0140000 | h | MANOBRE | 0.05 | /R | x | 23.15 | = | 1.1575
|  |  | Subtotal mà d'obra | [6 empty] | 11.21
Material
| B9C12331 | m2 | TERRATZO LLIS DE GRA MITJÀ, DE 30X30 CM, PREU MITJÀ, PER A ÚS INTERIOR NORMAL CRITERI D'AMIDAMENT: UNITAT D'AMIDAMENT: LA INDICADA A LA DESCRIPCIÓ DE L'ELEMENT CRITERI D'AMIDAMENT: QUANTITAT NECESSÀRIA SUBMINISTRADA A L'OBRA | 1.04 |  | x | 11.9 | = | 12.376
| B9CZ2000 | kg | BEURADA DE COLOR CRITERI D'AMIDAMENT: UNITAT D'AMIDAMENT: LA INDICADA A LA DESCRIPCIÓ DE L'ELEMENT CRITERI D'AMIDAMENT: QUANTITAT NECESSÀRIA SUBMINISTRADA A L'OBRA | 1.605 |  | x | 0.98 | = | 1.5729
| B0310400 | t | SORRA DE PEDRERA DE 0 A 5 MM CRITERI D'AMIDAMENT: UNITAT D'AMIDAMENT: LA INDICADA A LA DESCRIPCIÓ DE L'ELEMENT CRITERI D'AMIDAMENT: QUANTITAT NECESSÀRIA SUBMINISTRADA A L'OBRA | 0.03468 |  | x | 21.26 | = | 0.7373
|  |  | Subtotal material | [6 empty] | 14.6862
Element compost
| D0701641 | m3 | MORTER DE CIMENT PÒRTLAND AMB FILLER CALCARI CEM II/B-L I SORRA, AMB 250 KG/M3 DE CIMENT, AMB UNA PROPORCIÓ EN VOLUM 1:6 I 5 N/MM2 DE RESISTÈNCIA A COMPRESSIÓ, ELABORAT A L'OBRA CRITERI D'AMIDAMENT: M3 DE VOLUM NECESSARI ELABORAT A L'OBRA. | 0.021 |  | x | 97.2756 | = | 2.0428
|  |  | Subtotal element compost | [6 empty] | 2.0428
|  |  | Despeses auxiliars |  |  |  | 2 | % | 0.2242
|  |  | Cost directe | [6 empty] | 28.1632
|  |  | Despeses indirectes |  |  |  | 2.4 | % |  | 0.67592
|  |  | Total | [6 empty] | 28.8391
P-37 | E9C12431 | m2 | PAVIMENT DE TERRATZO LLIS DE GRA MITJÀ, DE 40X40 CM, PREU MITJÀ, COL·LOCAT A TRUC DE MACETA AMB MORTER DE CIMENT 1:6, SOBRE CAPA DE SORRA DE 2 CM DE GRUIX, PER A ÚS INTERIOR NORMAL CRITERI D'AMIDAMENT: M2 DE SUPERFÍCIE AMIDADA SEGONS LES ESPECIFICACIONS DE LA DT, AMB DEDUCCIÓ DE LA SUPERFÍCIE CORRESPONENT A OBERTURES, D'ACORD AMB ELS CRITERIS SEGÜENTS: OBERTURES <= 1 M2: NO ES DEDUEIXEN OBERTURES > 1 M2: ES DEDUEIX EL 100% |  |  |  | Rend.: | 1 |  | 30.36
Mà d'obra
| A0137000 | h | AJUDANT COL·LOCADOR | 0.11 | /R | x | 24.7 | = | 2.717
| A0127000 | h | OFICIAL 1A COL·LOCADOR | 0.22 | /R | x | 27.86 | = | 6.1292
| A0140000 | h | MANOBRE | 0.05 | /R | x | 23.15 | = | 1.1575
|  |  | Subtotal mà d'obra | [6 empty] | 10.0037
Material
| B0310400 | t | SORRA DE PEDRERA DE 0 A 5 MM CRITERI D'AMIDAMENT: UNITAT D'AMIDAMENT: LA INDICADA A LA DESCRIPCIÓ DE L'ELEMENT CRITERI D'AMIDAMENT: QUANTITAT NECESSÀRIA SUBMINISTRADA A L'OBRA | 0.03468 |  | x | 21.26 | = | 0.7373
| B9C12431 | m2 | TERRATZO LLIS DE GRA MITJÀ, DE 40X40 CM, PREU MITJÀ, PER A ÚS INTERIOR NORMAL CRITERI D'AMIDAMENT: UNITAT D'AMIDAMENT: LA INDICADA A LA DESCRIPCIÓ DE L'ELEMENT CRITERI D'AMIDAMENT: QUANTITAT NECESSÀRIA SUBMINISTRADA A L'OBRA | 1.04 |  | x | 14.51 | = | 15.0904
| B9CZ2000 | kg | BEURADA DE COLOR CRITERI D'AMIDAMENT: UNITAT D'AMIDAMENT: LA INDICADA A LA DESCRIPCIÓ DE L'ELEMENT CRITERI D'AMIDAMENT: QUANTITAT NECESSÀRIA SUBMINISTRADA A L'OBRA | 1.605 |  | x | 0.98 | = | 1.5729
|  |  | Subtotal material | [6 empty] | 17.4006
Element compost
| D0701641 | m3 | MORTER DE CIMENT PÒRTLAND AMB FILLER CALCARI CEM II/B-L I SORRA, AMB 250 KG/M3 DE CIMENT, AMB UNA PROPORCIÓ EN VOLUM 1:6 I 5 N/MM2 DE RESISTÈNCIA A COMPRESSIÓ, ELABORAT A L'OBRA CRITERI D'AMIDAMENT: M3 DE VOLUM NECESSARI ELABORAT A L'OBRA. | 0.021 |  | x | 97.2756 | = | 2.0428
|  |  | Subtotal element compost | [6 empty] | 2.0428
|  |  | Despeses auxiliars |  |  |  | 2 | % | 0.20007
|  |  | Cost directe | [6 empty] | 29.6472
|  |  | Despeses indirectes |  |  |  | 2.4 | % |  | 0.71153
|  |  | Total | [6 empty] | 30.3587
P-38 | E9D11J0K | m2 | PAVIMENT DE RAJOLA CERÀMICA COMUNA, DE FORMA RECTANGULAR, DE 28X14X1 CM, DE COLOR VERMELL, COL·LOCADA A TRUC DE MACETA AMB MORTER MIXT 1:2:10 CRITERI D'AMIDAMENT: M2 DE SUPERFÍCIE AMIDADA SEGONS LES ESPECIFICACIONS DE LA DT, AMB DEDUCCIÓ DE LA SUPERFÍCIE CORRESPONENT A OBERTURES, D'ACORD AMB ELS CRITERIS SEGÜENTS: OBERTURES <= 1 M2: NO ES DEDUEIXEN OBERTURES > 1 M2: ES DEDUEIX EL 100% |  |  |  | Rend.: | 1 |  | 23.11
Mà d'obra
| A0122000 | h | OFICIAL 1A PALETA | 0.36 | /R | x | 27.86 | = | 10.0296
| A0140000 | h | MANOBRE | 0.18 | /R | x | 23.15 | = | 4.167
|  |  | Subtotal mà d'obra | [6 empty] | 14.1966
Material
| B0FG2JA3 | u | RAJOLA CERÀMICA COMUNA DE FORMA RECTANGULAR I ELABORACIÓ MECÀNICA, DE 28X14X1 CM, DE COLOR VERMELL CRITERI D'AMIDAMENT: UNITAT D'AMIDAMENT: LA INDICADA A LA DESCRIPCIÓ DE L'ELEMENT CRITERI D'AMIDAMENT: QUANTITAT NECESSÀRIA SUBMINISTRADA A L'OBRA | 25.0716 |  | x | 0.14 | = | 3.51
|  |  | Subtotal material | [6 empty] | 3.51
Element compost
| D070A4D1 | m3 | MORTER MIXT DE CIMENT PÒRTLAND AMB FILLER CALCARI CEM II/B-L, CALÇ I SORRA, AMB 200 KG/M3 DE CIMENT, AMB UNA PROPORCIÓ EN VOLUM 1:2:10 I 2,5 N/MM2 DE RESISTÈNCIA A COMPRESSIÓ, ELABORAT A L'OBRA CRITERI D'AMIDAMENT: M3 DE VOLUM NECESSARI ELABORAT A L'OBRA. | 0.01995 |  | x | 229.2519 | = | 4.5736
|  |  | Subtotal element compost | [6 empty] | 4.5736
|  |  | Despeses auxiliars |  |  |  | 2 | % | 0.28393
|  |  | Cost directe | [6 empty] | 22.5641
|  |  | Despeses indirectes |  |  |  | 2.4 | % |  | 0.54154
|  |  | Total | [6 empty] | 23.1057
P-39 | E9U67007 | m | SÒCOL DE MATERIAL SINTÈTIC, SORRA I POLS DE MARBRE AGLOMERATS AMB RESINES DE POLIÈSTER DE 7 CM D'ALÇÀRIA I 7 MM DE GRUIX, DE COLOR LLIS COL·LOCAT AMB MORTER ADHESIU CRITERI D'AMIDAMENT: M DE LLARGÀRIA AMIDADA SEGONS LES ESPECIFICACIONS DEL PROJECTE, AMB DEDUCCIÓ DE LA LLARGÀRIA CORRESPONENT A OBERTURES D'ACORD AMB ELS CRITERIS SEGÜENTS: OBERTURES D'AMPLÀRIA <= 1 M: ES DEDUEIX EL 50% OBERTURES D'AMPLÀRIA > 1 M: ES DEDUEIX EL 100% |  |  |  | Rend.: | 1 |  | 6.92
Mà d'obra
| A0127000 | h | OFICIAL 1A COL·LOCADOR | 0.15 | /R | x | 27.86 | = | 4.179
|  |  | Subtotal mà d'obra | [6 empty] | 4.179
Material
| B9U67007 | m | SÒCOL DE MATERIAL SINTÈTIC, SORRA I POLS DE MARBRE AGLOMERATS AMB RESINES DE POLIÈSTER DE 7 CM D'ALÇÀRIA I 7 MM DE GRUIX, DE COLOR LLIS CRITERI D'AMIDAMENT: UNITAT D'AMIDAMENT: LA INDICADA A LA DESCRIPCIÓ DE L'ELEMENT CRITERI D'AMIDAMENT: QUANTITAT NECESSÀRIA SUBMINISTRADA A L'OBRA | 1.02 |  | x | 2.3 | = | 2.346
| B0711010 | kg | ADHESIU CIMENTÓS TIPUS C1 INDETERMINAT SEGONS NORMA UNE-EN 12004 CRITERI D'AMIDAMENT: UNITAT D'AMIDAMENT: LA INDICADA A LA DESCRIPCIÓ DE L'ELEMENT CRITERI D'AMIDAMENT: QUANTITAT NECESSÀRIA SUBMINISTRADA A L'OBRA | 0.4 |  | x | 0.37 | = | 0.148
|  |  | Subtotal material | [6 empty] | 2.494
|  |  | Despeses auxiliars |  |  |  | 2 | % | 0.08358
|  |  | Cost directe | [6 empty] | 6.7566
|  |  | Despeses indirectes |  |  |  | 2.4 | % |  | 0.16216
|  |  | Total | [6 empty] | 6.9187
P-40 | E9U710A1 | m | SÒCOL DE FUSTA DE ROURE ENVERNISSADA, DE 10 CM D'ALÇÀRIA, COL·LOCAT AMB TACS D'EXPANSIÓ I CARGOLS CRITERI D'AMIDAMENT: M DE LLARGÀRIA AMIDADA SEGONS LES ESPECIFICACIONS DEL PROJECTE, AMB DEDUCCIÓ DE LA LLARGÀRIA CORRESPONENT A OBERTURES D'ACORD AMB ELS CRITERIS SEGÜENTS: OBERTURES D'AMPLÀRIA <= 1 M: ES DEDUEIX EL 50% OBERTURES D'AMPLÀRIA > 1 M: ES DEDUEIX EL 100% NO S'INCLOU EN AQUEST CRITERI EL PINTAT DEL SÒCOL. |  |  |  | Rend.: | 1 |  | 9.87
Mà d'obra
| A0127000 | h | OFICIAL 1A COL·LOCADOR | 0.12 | /R | x | 27.86 | = | 3.3432
| A0140000 | h | MANOBRE | 0.01 | /R | x | 23.15 | = | 0.2315
|  |  | Subtotal mà d'obra | [6 empty] | 3.5747
Material
| B9U710A0 | m | SÒCOL DE FUSTA DE ROURE ENVERNISSADA, DE 10 CM D'ALÇÀRIA CRITERI D'AMIDAMENT: UNITAT D'AMIDAMENT: LA INDICADA A LA DESCRIPCIÓ DE L'ELEMENT CRITERI D'AMIDAMENT: QUANTITAT NECESSÀRIA SUBMINISTRADA A L'OBRA | 1.02 |  | x | 5.21 | = | 5.3142
| B0A61500 | u | TAC DE NILÓ DE 5 MM DE DIÀMETRE, COM A MÀXIM, AMB VIS CRITERI D'AMIDAMENT: UNITAT D'AMIDAMENT: LA INDICADA A LA DESCRIPCIÓ DE L'ELEMENT CRITERI D'AMIDAMENT: QUANTITAT NECESSÀRIA SUBMINISTRADA A L'OBRA | 4 |  | x | 0.17 | = | 0.68
|  |  | Subtotal material | [6 empty] | 5.9942
|  |  | Despeses auxiliars |  |  |  | 2 | % | 0.07149
|  |  | Cost directe | [6 empty] | 9.6404
|  |  | Despeses indirectes |  |  |  | 2.4 | % |  | 0.23137
|  |  | Total | [6 empty] | 9.8718
P-41 | E9Z2A100 | m2 | REBAIXAT, POLIT I ABRILLANTAT DEL PAVIMENT DE TERRATZO O PEDRA CRITERI D'AMIDAMENT: M2 DE SUPERFÍCIE AMIDADA SEGONS LES ESPECIFICACIONS DEL PROJECTE, AMB DEDUCCIÓ DE LA SUPERFÍCIE CORRESPONENT A OBERTURES, D'ACORD AMB ELS CRITERIS SEGÜENTS: OBERTURES <= 1 M2: NO ES DEDUEIXEN OBERTURES > 1 M2: ES DEDUEIX EL 100% AQUESTS CRITERIS INCLOUEN L'ACABAMENT ESPECÍFIC DELS ACORDS AMB LES VORES, SENSE QUE COMPORTI L'ÚS DE MATERIAL DIFERENTS D'AQUELLS QUE NORMALMENT CONFORMEN LA UNITAT. |  |  |  | Rend.: | 1 |  | 11.42
Mà d'obra
| A0128000 | h | OFICIAL 1A POLIDOR | 0.32 | /R | x | 27.86 | = | 8.9152
| A0140000 | h | MANOBRE | 0.05 | /R | x | 23.15 | = | 1.1575
|  |  | Subtotal mà d'obra | [6 empty] | 10.0727
Maquinària
| C2009000 | h | ABRILLANTADORA | 0.12 | /R | x | 2.43 | = | 0.2916
| C2007000 | h | POLIDORA | 0.2 | /R | x | 2.92 | = | 0.584
|  |  | Subtotal maquinària | [6 empty] | 0.8756
|  |  | Despeses auxiliars |  |  |  | 2 | % | 0.20145
|  |  | Cost directe | [6 empty] | 11.1498
|  |  | Despeses indirectes |  |  |  | 2.4 | % |  | 0.26759
|  |  | Total | [6 empty] | 11.4173
P-42 | EARC1101 | m2 | PORTA EXTENSIBLE DE BALLESTA AMB FULLA DE PERFILS D'ACER GALVANITZAT, CORREDISSA SOBRE UNA GUIA INFERIOR I CONDUÏDA PER UNA GUIA SUPERIOR, AMB PANY, ANCORADA AMB MORTER DE CIMENT 1:4 CRITERI D'AMIDAMENT: M2 DE SUPERFÍCIE AMIDADA SEGONS LES ESPECIFICACIONS DE LA DT. |  |  |  | Rend.: | 1 |  | 110.47
Mà d'obra
| A0121000 | h | OFICIAL 1A | 0.5 | /R | x | 27.86 | = | 13.93
| A0140000 | h | MANOBRE | 0.5 | /R | x | 23.15 | = | 11.575
|  |  | Subtotal mà d'obra | [6 empty] | 25.505
Material
| BARC1101 | m2 | PORTA EXTENSIBLE DE BALLESTA AMB FULLA DE PERFILS D'ACER GALVANITZAT, CORREDISSA SOBRE UNA GUIA INFERIOR I CONDUÏDA PER UNA GUIA SUPERIOR, AMB PANY CRITERI D'AMIDAMENT: UNITAT D'AMIDAMENT: LA INDICADA A LA DESCRIPCIÓ DE L'ELEMENT CRITERI D'AMIDAMENT: QUANTITAT NECESSÀRIA SUBMINISTRADA A L'OBRA | 1 |  | x | 81.51 | = | 81.51
|  |  | Subtotal material | [6 empty] | 81.51
Element compost
| D0701821 | m3 | MORTER DE CIMENT PÒRTLAND AMB FILLER CALCARI CEM II/B-L I SORRA, AMB 380 KG/M3 DE CIMENT, AMB UNA PROPORCIÓ EN VOLUM 1:4 I 10 N/MM2 DE RESISTÈNCIA A COMPRESSIÓ, ELABORAT A L'OBRA CRITERI D'AMIDAMENT: M3 DE VOLUM NECESSARI ELABORAT A L'OBRA. | 0.00315 |  | x | 113.3462 | = | 0.35704
|  |  | Subtotal element compost | [6 empty] | 0.35704
|  |  | Despeses auxiliars |  |  |  | 2 | % | 0.5101
|  |  | Cost directe | [6 empty] | 107.8821
|  |  | Despeses indirectes |  |  |  | 2.4 | % |  | 2.5892
|  |  | Total | [6 empty] | 110.4713
P-43 | EARC1201 | m2 | PORTA EXTENSIBLE DE BALLESTA AMB FULLA DE PERFILS D'ACER PINTAT AL FORN, CORREDISSA SOBRE UNA GUIA INFERIOR I CONDUÏDA PER UNA GUIA SUPERIOR, AMB PANY, ANCORADA AMB MORTER DE CIMENT 1:4 CRITERI D'AMIDAMENT: M2 DE SUPERFÍCIE AMIDADA SEGONS LES ESPECIFICACIONS DE LA DT. |  |  |  | Rend.: | 1 |  | 178.09
Mà d'obra
| A0121000 | h | OFICIAL 1A | 0.5 | /R | x | 27.86 | = | 13.93
| A0140000 | h | MANOBRE | 0.5 | /R | x | 23.15 | = | 11.575
|  |  | Subtotal mà d'obra | [6 empty] | 25.505
Material
| BARC1201 | m2 | PORTA EXTENSIBLE DE BALLESTA AMB FULLA DE PERFILS D'ACER PINTAT AL FORN, CORREDISSA SOBRE UNA GUIA INFERIOR I CONDUÏDA PER UNA GUIA SUPERIOR, AMB PANY CRITERI D'AMIDAMENT: UNITAT D'AMIDAMENT: LA INDICADA A LA DESCRIPCIÓ DE L'ELEMENT CRITERI D'AMIDAMENT: QUANTITAT NECESSÀRIA SUBMINISTRADA A L'OBRA | 1 |  | x | 147.54 | = | 147.54
|  |  | Subtotal material | [6 empty] | 147.54
Element compost
| D0701821 | m3 | MORTER DE CIMENT PÒRTLAND AMB FILLER CALCARI CEM II/B-L I SORRA, AMB 380 KG/M3 DE CIMENT, AMB UNA PROPORCIÓ EN VOLUM 1:4 I 10 N/MM2 DE RESISTÈNCIA A COMPRESSIÓ, ELABORAT A L'OBRA CRITERI D'AMIDAMENT: M3 DE VOLUM NECESSARI ELABORAT A L'OBRA. | 0.00315 |  | x | 113.3462 | = | 0.35704
|  |  | Subtotal element compost | [6 empty] | 0.35704
|  |  | Despeses auxiliars |  |  |  | 2 | % | 0.5101
|  |  | Cost directe | [6 empty] | 173.9121
|  |  | Despeses indirectes |  |  |  | 2.4 | % |  | 4.1739
|  |  | Total | [6 empty] | 178.086
P-44 | EE3685B1 | u | RADIADOR D'ALUMINI DE 8 ELEMENTS AMB 1 COLUMNA, DE 650 MM D'ALÇÀRIA MÀXIMA, PER A AIGUA CALENTA DE 6 BAR I 110 °C, COM A MÀXIM I AMB SUPORT PER A ANAR ENCASTAT, SENSE VALVULERIA CRITERI D'AMIDAMENT: UNITAT DE QUANTITAT INSTAL·LADA, MESURADA SEGONS LES ESPECIFICACIONS DE LA DT. |  |  |  | Rend.: | 1 |  | 201.93
Mà d'obra
| A012G000 | h | OFICIAL 1A CALEFACTOR | 0.8 | /R | x | 28.8 | = | 23.04
| A013G000 | h | AJUDANT CALEFACTOR | 0.8 | /R | x | 24.66 | = | 19.728
|  |  | Subtotal mà d'obra | [6 empty] | 42.768
Material
| BEW31400 | u | SUPORT PER A RADIADORS D'ALUMINI, D'ENCASTAR CRITERI D'AMIDAMENT: UNITAT D'AMIDAMENT: LA INDICADA A LA DESCRIPCIÓ DE L'ELEMENT CRITERI D'AMIDAMENT: QUANTITAT NECESSÀRIA SUBMINISTRADA A L'OBRA | 2 |  | x | 2.1 | = | 4.2
| BE3685B0 | u | RADIADOR D'ALUMINI DE 8 ELEMENTS AMB 1 COLUMNA, DE 650 MM D'ALÇÀRIA MÀXIMA, PER A AIGUA CALENTA DE 6 BAR I 110°C, COM A MÀXIM CRITERI D'AMIDAMENT: UNITAT D'AMIDAMENT: LA INDICADA A LA DESCRIPCIÓ DE L'ELEMENT CRITERI D'AMIDAMENT: QUANTITAT NECESSÀRIA SUBMINISTRADA A L'OBRA | 1 |  | x | 149.37 | = | 149.37
|  |  | Subtotal material | [6 empty] | 153.57
|  |  | Despeses auxiliars |  |  |  | 2 | % | 0.85536
|  |  | Cost directe | [6 empty] | 197.1934
|  |  | Despeses indirectes |  |  |  | 2.4 | % |  | 4.7326
|  |  | Total | [6 empty] | 201.926
P-45 | EE3695B1 | u | RADIADOR D'ALUMINI DE 9 ELEMENTS AMB 1 COLUMNA, DE 650 MM D'ALÇÀRIA MÀXIMA, PER A AIGUA CALENTA DE 6 BAR I 110 °C, COM A MÀXIM I AMB SUPORT PER A ANAR ENCASTAT, SENSE VALVULERIA CRITERI D'AMIDAMENT: UNITAT DE QUANTITAT INSTAL·LADA, MESURADA SEGONS LES ESPECIFICACIONS DE LA DT. |  |  |  | Rend.: | 1 |  | 226.64
Mà d'obra
| A012G000 | h | OFICIAL 1A CALEFACTOR | 0.9 | /R | x | 28.8 | = | 25.92
| A013G000 | h | AJUDANT CALEFACTOR | 0.9 | /R | x | 24.66 | = | 22.194
|  |  | Subtotal mà d'obra | [6 empty] | 48.114
Material
| BE3695B0 | u | RADIADOR D'ALUMINI DE 9 ELEMENTS AMB 1 COLUMNA, DE 650 MM D'ALÇÀRIA MÀXIMA, PER A AIGUA CALENTA DE 6 BAR I 110°C, COM A MÀXIM CRITERI D'AMIDAMENT: UNITAT D'AMIDAMENT: LA INDICADA A LA DESCRIPCIÓ DE L'ELEMENT CRITERI D'AMIDAMENT: QUANTITAT NECESSÀRIA SUBMINISTRADA A L'OBRA | 1 |  | x | 168.05 | = | 168.05
| BEW31400 | u | SUPORT PER A RADIADORS D'ALUMINI, D'ENCASTAR CRITERI D'AMIDAMENT: UNITAT D'AMIDAMENT: LA INDICADA A LA DESCRIPCIÓ DE L'ELEMENT CRITERI D'AMIDAMENT: QUANTITAT NECESSÀRIA SUBMINISTRADA A L'OBRA | 2 |  | x | 2.1 | = | 4.2
|  |  | Subtotal material | [6 empty] | 172.25
|  |  | Despeses auxiliars |  |  |  | 2 | % | 0.96228
|  |  | Cost directe | [6 empty] | 221.3263
|  |  | Despeses indirectes |  |  |  | 2.4 | % |  | 5.3118
|  |  | Total | [6 empty] | 226.6381
P-46 | EE3PA224 | u | REGISTRE DE GUIX LAMINAT PER A CEL RAS RADIANT DE PLACA BATENT DE 300 MM DE LLARGÀRIA I 300 MM D'AMPLÀRIA, AMB MARC I COMPÀS LIMITADOR D'OBERTURA, COL·LOCAT AMB FIXACIONS MECÀNIQUES CRITERI D'AMIDAMENT: M2 DE SUPERFÍCIE AMIDADA SEGONS LES ESPECIFICACIONS DE LA DT. AMB DEDUCCIÓ DE LA SUPERFÍCIE CORRESPONENT A OBERTURES, D'ACORD AMB ELS CRITERIS SEGÜENTS: OBERTURES <= 1 M2: NO ES DEDUEIXEN. OBERTURES > 1 M2: ES DEDUEIX EL 100%. |  |  |  | Rend.: | 1 |  | 150.15
Mà d'obra
| A0127000 | h | OFICIAL 1A COL·LOCADOR | 0.5 | /R | x | 27.86 | = | 13.93
| A0137000 | h | AJUDANT COL·LOCADOR | 0.5 | /R | x | 24.7 | = | 12.35
|  |  | Subtotal mà d'obra | [6 empty] | 26.28
Material
| BE3PA224 | u | REGISTRE DE GUIX LAMINAT PER A CEL RAS RADIANT DE PLACA BATENT DE 300 MM DE LLARGÀRIA I 300 MM D'AMPLÀRIA, AMB MARC I COMPÀS LIMITADOR D'OBERTURA CRITERI D'AMIDAMENT: UNITAT D'AMIDAMENT: LA INDICADA A LA DESCRIPCIÓ DE L'ELEMENT CRITERI D'AMIDAMENT: QUANTITAT NECESSÀRIA SUBMINISTRADA A L'OBRA | 1 |  | x | 119.83 | = | 119.83
|  |  | Subtotal material | [6 empty] | 119.83
|  |  | Despeses auxiliars |  |  |  | 2 | % | 0.5256
|  |  | Cost directe | [6 empty] | 146.6356
|  |  | Despeses indirectes |  |  |  | 2.4 | % |  | 3.5192
|  |  | Total | [6 empty] | 150.1549
| EG161611 | u | CAIXA DE DERIVACIÓ RECTANGULAR DE PLÀSTIC, DE 130X200 MM, AMB GRAU DE PROTECCIÓ IP-40, ENCASTADA CRITERI D'AMIDAMENT: UNITAT DE QUANTITAT INSTAL·LADA, MESURADA SEGONS LES ESPECIFICACIONS DE LA DT. |  |  |  | Rend.: | 1 |  | 23.51
Mà d'obra
| A012H000 | h | OFICIAL 1A ELECTRICISTA | 0.5 | /R | x | 28.8 | = | 14.4
| A013H000 | h | AJUDANT ELECTRICISTA | 0.15 | /R | x | 24.66 | = | 3.699
|  |  | Subtotal mà d'obra | [6 empty] | 18.099
Material
| BG161611 | u | CAIXA DE DERIVACIÓ RECTANGULAR DE PLÀSTIC, DE 130X200 MM, AMB GRAU DE PROTECCIÓ IP-40 I PER A ENCASTAR CRITERI D'AMIDAMENT: UNITAT D'AMIDAMENT: LA INDICADA A LA DESCRIPCIÓ DE L'ELEMENT CRITERI D'AMIDAMENT: QUANTITAT NECESSÀRIA SUBMINISTRADA A L'OBRA | 1 |  | x | 4.59 | = | 4.59
|  |  | Subtotal material | [6 empty] | 4.59
|  |  | Despeses auxiliars |  |  |  | 1.5 | % | 0.27149
|  |  | Cost directe | [6 empty] | 22.9605
|  |  | Despeses indirectes |  |  |  | 2.4 | % |  | 0.55105
|  |  | Total | [6 empty] | 23.5115
| EG225711 | m | TUB FLEXIBLE CORRUGAT DE PVC FOLRAT EXTERIORMENT, DE 20 MM DE DIÀMETRE NOMINAL, AÏLLANT I NO PROPAGADOR DE LA FLAMA, RESISTÈNCIA A L'IMPACTE DE 2 J, RESISTÈNCIA A COMPRESSIÓ DE 320 N I UNA RIGIDESA DIELÈCTRICA DE 2000 V, MUNTAT ENCASTAT CRITERI D'AMIDAMENT: M DE LLARGÀRIA INSTAL·LADA, AMIDADA SEGONS LES ESPECIFICACIONS DEL PROJECTE, ENTRE ELS EIXOS DELS ELEMENTS O DELS PUNTS PER CONNECTAR. LA INSTAL·LACIÓ INCLOU LES FIXACIONS, PROVISIONALS QUAN EL MUNTATGE ÉS ENCASTAT I DEFINITIVES EN LA RESTA DE MUNTATGES. AQUEST CRITERI INCLOU LES PÈRDUES DE MATERIAL CORRESPONENTS A RETALLS. |  |  |  | Rend.: | 1 |  | 1.55
Mà d'obra
| A012H000 | h | OFICIAL 1A ELECTRICISTA | 0.016 | /R | x | 28.8 | = | 0.4608
| A013H000 | h | AJUDANT ELECTRICISTA | 0.02 | /R | x | 24.66 | = | 0.4932
|  |  | Subtotal mà d'obra | [6 empty] | 0.954
Material
| BG225710 | m | TUB FLEXIBLE CORRUGAT DE PVC FOLRAT EXTERIORMENT, DE 20 MM DE DIÀMETRE NOMINAL, AÏLLANT I NO PROPAGADOR DE LA FLAMA, RESISTÈNCIA A L'IMPACTE DE 2 J, RESISTÈNCIA A COMPRESSIÓ DE 320 N I UNA RIGIDESA DIELÈCTRICA DE 2000 V CRITERI D'AMIDAMENT: UNITAT D'AMIDAMENT: LA INDICADA A LA DESCRIPCIÓ DE L'ELEMENT CRITERI D'AMIDAMENT: QUANTITAT NECESSÀRIA SUBMINISTRADA A L'OBRA | 1.02 |  | x | 0.53 | = | 0.5406
|  |  | Subtotal material | [6 empty] | 0.5406
|  |  | Despeses auxiliars |  |  |  | 1.5 | % | 0.01431
|  |  | Cost directe | [6 empty] | 1.5089
|  |  | Despeses indirectes |  |  |  | 2.4 | % |  | 0.03621
|  |  | Total | [6 empty] | 1.5451
| EG611041 | u | CAIXA DE MECANISMES, PER A UN ELEMENT, PREU ECONÒMIC, ENCASTADA CRITERI D'AMIDAMENT: UNITAT DE QUANTITAT INSTAL·LADA, MESURADA SEGONS LES ESPECIFICACIONS DE LA DT. |  |  |  | Rend.: | 1 |  | 2.02
Mà d'obra
| A012H000 | h | OFICIAL 1A ELECTRICISTA | 0.02 | /R | x | 28.8 | = | 0.576
| A013H000 | h | AJUDANT ELECTRICISTA | 0.02 | /R | x | 24.66 | = | 0.4932
|  |  | Subtotal mà d'obra | [6 empty] | 1.0692
Material
| BG611040 | u | CAIXA PER A MECANISMES, PER A UN ELEMENT, PREU ECONÒMIC CRITERI D'AMIDAMENT: UNITAT D'AMIDAMENT: LA INDICADA A LA DESCRIPCIÓ DE L'ELEMENT CRITERI D'AMIDAMENT: QUANTITAT NECESSÀRIA SUBMINISTRADA A L'OBRA | 1 |  | x | 0.89 | = | 0.89
|  |  | Subtotal material | [6 empty] | 0.89
|  |  | Despeses auxiliars |  |  |  | 1.5 | % | 0.01604
|  |  | Cost directe | [6 empty] | 1.9752
|  |  | Despeses indirectes |  |  |  | 2.4 | % |  | 0.04741
|  |  | Total | [6 empty] | 2.0227
| EG671111 | u | MARC PER A MECANISME UNIVERSAL, D'1 ELEMENT, PREU ECONÒMIC, COL·LOCAT CRITERI D'AMIDAMENT: UNITAT DE QUANTITAT INSTAL·LADA, MESURADA SEGONS LES ESPECIFICACIONS DE LA DT. |  |  |  | Rend.: | 1 |  | 2.91
Mà d'obra
| A013H000 | h | AJUDANT ELECTRICISTA | 0.016 | /R | x | 24.66 | = | 0.39456
| A012H000 | h | OFICIAL 1A ELECTRICISTA | 0.03 | /R | x | 28.8 | = | 0.864
|  |  | Subtotal mà d'obra | [6 empty] | 1.2586
Material
| BG671111 | u | MARC PER A MECANISME UNIVERSAL, D'1 ELEMENT, PREU ECONÒMIC CRITERI D'AMIDAMENT: UNITAT D'AMIDAMENT: LA INDICADA A LA DESCRIPCIÓ DE L'ELEMENT CRITERI D'AMIDAMENT: QUANTITAT NECESSÀRIA SUBMINISTRADA A L'OBRA | 1 |  | x | 1.56 | = | 1.56
|  |  | Subtotal material | [6 empty] | 1.56
|  |  | Despeses auxiliars |  |  |  | 1.5 | % | 0.01888
|  |  | Cost directe | [6 empty] | 2.8374
|  |  | Despeses indirectes |  |  |  | 2.4 | % |  | 0.0681
|  |  | Total | [6 empty] | 2.9055
P-47 | EHT1B010 | u | INTERRUPTOR CREPUSCULAR PER AL COMANDAMENT AUTOMÀTIC DE LA IL·LUMINACIÓ EN FUNCIÓ DE LA LLUMINOSITAT, SENSIBILITAT DE 2 A 200 LUX, TEMPORITZADOR, INTENSITAT DELS CONTACTES PER COS FI= 1 DE 10 A, FIXAT A PRESSIÓ CRITERI D'AMIDAMENT: UNITAT DE QUANTITAT INSTAL·LADA, MESURADA SEGONS LES ESPECIFICACIONS DE LA DT. LA INSTAL·LACIÓ INCLOU LA PART PROPORCIONAL DE CONNEXIONATS I ACCESSORIS DINS DELS QUADRES ELÈCTRICS. |  |  |  | Rend.: | 1 |  | 119.98
Mà d'obra
| A013H000 | h | AJUDANT ELECTRICISTA | 0.2 | /R | x | 24.66 | = | 4.932
| A012H000 | h | OFICIAL 1A ELECTRICISTA | 0.2 | /R | x | 28.8 | = | 5.76
|  |  | Subtotal mà d'obra | [6 empty] | 10.692
Material
| BHT1B010 | u | INTERRUPTOR CREPUSCULAR PER AL COMANDAMENT AUTOMÀTIC DE LA IL·LUMINACIÓ EN FUNCIÓ DE LA LLUMINOSITAT, SENSIBILITAT DE 2 A 200 LUX, TEMPORITZADOR, INTENSITAT DELS CONTACTES PER COS FI= 1 DE 10 A, PER A FIXAR A PRESSIÓ CRITERI D'AMIDAMENT: UNITAT D'AMIDAMENT: LA INDICADA A LA DESCRIPCIÓ DE L'ELEMENT CRITERI D'AMIDAMENT: QUANTITAT NECESSÀRIA SUBMINISTRADA A L'OBRA | 1 |  | x | 106.26 | = | 106.26
|  |  | Subtotal material | [6 empty] | 106.26
|  |  | Despeses auxiliars |  |  |  | 2 | % | 0.21384
|  |  | Cost directe | [6 empty] | 117.1658
|  |  | Despeses indirectes |  |  |  | 2.4 | % |  | 2.812
|  |  | Total | [6 empty] | 119.9778
P-48 | EHV2RR01 | u | DETECTOR DE MOVIMENT MUNTAT EN PARET AMB CONTROL AUTOMÀTIC DE LA IL·LUMINACIÓ AMB FUNCIÓ DE LA PRESENCIA I LLUMINOSITAT, PER L'ECTERIOR, EL CAP DEL SENSOR ES POT GIRAR 90º HORITZONTALMENT I 40º CAP ABAIX. |  |  |  | Rend.: | 1 |  | 116.4
Mà d'obra
| A012M000 | h | OFICIAL 1A MUNTADOR | 0.3 | /R | x | 28.8 | = | 8.64
| A013M000 | h | AJUDANT MUNTADOR | 0.3 | /R | x | 24.7 | = | 7.41
|  |  | Subtotal mà d'obra | [6 empty] | 16.05
Material
| BG86RR01 | u | DETECTOR DE MOVIMENT, PER PARET. | 1 |  | x | 97.3 | = | 97.3
|  |  | Subtotal material | [6 empty] | 97.3
|  |  | Despeses auxiliars |  |  |  | 2 | % | 0.321
|  |  | Cost directe | [6 empty] | 113.671
|  |  | Despeses indirectes |  |  |  | 2.4 | % |  | 2.7281
|  |  | Total | [6 empty] | 116.3991
P-49 | EHV2RR02 | u | DETECTOR DE MOVIMENT MUNTAT EN SOSTRE AMB CONTROL AUTOMÀTIC DE LA IL·LUMINACIÓ, AMB FUNCIÓ DE LA PRESÈNCIA I LLUMINOSITAT, AMB ANGLE DE DETECCIÓ DE 360º I VALOR DE LLUMINOSITAT I TEMPS D'ESPERA AJUSTABLES. |  |  |  | Rend.: | 1 |  | 188.99
Mà d'obra
| A013M000 | h | AJUDANT MUNTADOR | 0.3 | /R | x | 24.7 | = | 7.41
| A012M000 | h | OFICIAL 1A MUNTADOR | 0.3 | /R | x | 28.8 | = | 8.64
|  |  | Subtotal mà d'obra | [6 empty] | 16.05
Material
| BG86RR02 | u | DETECTOR DE MOVIMENT SOSTRE | 1 |  | x | 168.19 | = | 168.19
|  |  | Subtotal material | [6 empty] | 168.19
|  |  | Despeses auxiliars |  |  |  | 2 | % | 0.321
|  |  | Cost directe | [6 empty] | 184.561
|  |  | Despeses indirectes |  |  |  | 2.4 | % |  | 4.4295
|  |  | Total | [6 empty] | 188.9905
P-50 | EHV2RR03 | u | DETECTOR DE MOVIMENT MUNTAT EN PARET AMB CONTROL AUTOMÀTIC DE LA IL·LUMINACIÓ, AMB FUNCIÓ DE LA PRESÈNCIA I LLUMINOSITAT, AMB ANGLE DE DETECCIÓ DE 180º EN CIRCULAR. |  |  |  | Rend.: | 1 |  | 144.76
Mà d'obra
| A012M000 | h | OFICIAL 1A MUNTADOR | 0.3 | /R | x | 28.8 | = | 8.64
| A013M000 | h | AJUDANT MUNTADOR | 0.3 | /R | x | 24.7 | = | 7.41
|  |  | Subtotal mà d'obra | [6 empty] | 16.05
Material
| BG86RR03 | u | DETECTOR DE MOVIMENT, EN PARET. | 1 |  | x | 125 | = | 125
|  |  | Subtotal material | [6 empty] | 125
|  |  | Despeses auxiliars |  |  |  | 2 | % | 0.321
|  |  | Cost directe | [6 empty] | 141.371
|  |  | Despeses indirectes |  |  |  | 2.4 | % |  | 3.3929
|  |  | Total | [6 empty] | 144.7639
P-51 | EJ19D21A | u | SAFAREIG DE GRES ESMALTAT BRILLANT, AMB SOBREEIXIDOR INTEGRAT, DE CAPACITAT ÚTIL < 35 L, COLOR BLANC, PREU SUPERIOR, COL·LOCAT AMB SUPORTS DE PEU CRITERI D'AMIDAMENT: UNITAT DE QUANTITAT INSTAL·LADA, MESURADA SEGONS LES ESPECIFICACIONS DE LA DT. |  |  |  | Rend.: | 1 |  | 184.4
Mà d'obra
| A012J000 | h | OFICIAL 1A LAMPISTA | 0.3 | /R | x | 28.8 | = | 8.64
| A013J000 | h | AJUDANT LAMPISTA | 0.075 | /R | x | 24.66 | = | 1.8495
|  |  | Subtotal mà d'obra | [6 empty] | 10.4895
Material
| BJ1ZV000 | u | SUPORT DE QUATRE PEUS D'ACER GALVANITZAT PER A SAFAREIGS CRITERI D'AMIDAMENT: UNITAT D'AMIDAMENT: LA INDICADA A LA DESCRIPCIÓ DE L'ELEMENT CRITERI D'AMIDAMENT: QUANTITAT NECESSÀRIA SUBMINISTRADA A L'OBRA | 1 |  | x | 15.33 | = | 15.33
| BJ19D211 | u | SAFAREIG DE GRES AMB ACABAT ESMALTAT BRILLANT AMB SOBREEIXIDOR INTEGRAT, DE < 35 L DE CAPACITAT ÚTIL, COM A MÀXIM, DE COLOR BLANC, PREU SUPERIOR CRITERI D'AMIDAMENT: UNITAT D'AMIDAMENT: LA INDICADA A LA DESCRIPCIÓ DE L'ELEMENT CRITERI D'AMIDAMENT: QUANTITAT NECESSÀRIA SUBMINISTRADA A L'OBRA | 1 |  | x | 153.57 | = | 153.57
| B7J50010 | dm3 | MASSILLA PER A SEGELLATS, D'APLICACIÓ AMB PISTOLA, DE BASE SILICONA NEUTRA MONOCOMPONENT CRITERI D'AMIDAMENT: UNITAT D'AMIDAMENT: LA INDICADA A LA DESCRIPCIÓ DE L'ELEMENT CRITERI D'AMIDAMENT: QUANTITAT NECESSÀRIA SUBMINISTRADA A L'OBRA | 0.02 |  | x | 24.03 | = | 0.4806
|  |  | Subtotal material | [6 empty] | 169.3806
|  |  | Despeses auxiliars |  |  |  | 2 | % | 0.20979
|  |  | Cost directe | [6 empty] | 180.0799
|  |  | Despeses indirectes |  |  |  | 2.4 | % |  | 4.3219
|  |  | Total | [6 empty] | 184.4018
P-52 | EJ19D51B | u | SAFAREIG DE GRES ESMALTAT BRILLANT, AMB SOBREEIXIDOR INTEGRAT, DE CAPACITAT ÚTIL DE 35 A 50 L, COLOR BLANC, PREU ALT, COL·LOCAT AMB SUPORTS DE PEU CRITERI D'AMIDAMENT: UNITAT DE QUANTITAT INSTAL·LADA, MESURADA SEGONS LES ESPECIFICACIONS DE LA DT. |  |  |  | Rend.: | 1 |  | 369.34
Mà d'obra
| A013J000 | h | AJUDANT LAMPISTA | 0.125 | /R | x | 24.66 | = | 3.0825
| A012J000 | h | OFICIAL 1A LAMPISTA | 0.5 | /R | x | 28.8 | = | 14.4
|  |  | Subtotal mà d'obra | [6 empty] | 17.4825
Material
| B7J50010 | dm3 | MASSILLA PER A SEGELLATS, D'APLICACIÓ AMB PISTOLA, DE BASE SILICONA NEUTRA MONOCOMPONENT CRITERI D'AMIDAMENT: UNITAT D'AMIDAMENT: LA INDICADA A LA DESCRIPCIÓ DE L'ELEMENT CRITERI D'AMIDAMENT: QUANTITAT NECESSÀRIA SUBMINISTRADA A L'OBRA | 0.04 |  | x | 24.03 | = | 0.9612
| BJ1ZV000 | u | SUPORT DE QUATRE PEUS D'ACER GALVANITZAT PER A SAFAREIGS CRITERI D'AMIDAMENT: UNITAT D'AMIDAMENT: LA INDICADA A LA DESCRIPCIÓ DE L'ELEMENT CRITERI D'AMIDAMENT: QUANTITAT NECESSÀRIA SUBMINISTRADA A L'OBRA | 1 |  | x | 15.33 | = | 15.33
| BJ19D512 | u | SAFAREIG DE GRES AMB ACABAT ESMALTAT BRILLANT AMB SOBREEIXIDOR INTEGRAT, DE CAPACITAT ÚTIL DE 35 A 50 L, DE COLOR BLANC, PREU ALT CRITERI D'AMIDAMENT: UNITAT D'AMIDAMENT: LA INDICADA A LA DESCRIPCIÓ DE L'ELEMENT CRITERI D'AMIDAMENT: QUANTITAT NECESSÀRIA SUBMINISTRADA A L'OBRA | 1 |  | x | 326.56 | = | 326.56
|  |  | Subtotal material | [6 empty] | 342.8512
|  |  | Despeses auxiliars |  |  |  | 2 | % | 0.34965
|  |  | Cost directe | [6 empty] | 360.6834
|  |  | Despeses indirectes |  |  |  | 2.4 | % |  | 8.6564
|  |  | Total | [6 empty] | 369.3398
P-53 | EJ2B133D | u | MECANISME PER A CISTERNES DE DESCÀRREGA TOTAL, AUTOMÀTIC, PREU MITJÀ, FIXAT I CONNECTAT AMB ENTRADA D'1''1/4 CRITERI D'AMIDAMENT: UNITAT DE QUANTITAT INSTAL·LADA, MESURADA SEGONS LES ESPECIFICACIONS DE LA DT. |  |  |  | Rend.: | 1 |  | 32.84
Mà d'obra
| A013J000 | h | AJUDANT LAMPISTA | 0.112 | /R | x | 24.66 | = | 2.7619
| A012J000 | h | OFICIAL 1A LAMPISTA | 0.45 | /R | x | 28.8 | = | 12.96
|  |  | Subtotal mà d'obra | [6 empty] | 15.7219
Material
| BJ2B133D | u | MECANISME PER A CISTERNES DE DESCÀRREGA TOTAL, AUTOMÀTIC, PREU MITJÀ, AMB ENTRADA D'1''1/4 CRITERI D'AMIDAMENT: UNITAT D'AMIDAMENT: LA INDICADA A LA DESCRIPCIÓ DE L'ELEMENT CRITERI D'AMIDAMENT: QUANTITAT NECESSÀRIA SUBMINISTRADA A L'OBRA | 1 |  | x | 16.03 | = | 16.03
|  |  | Subtotal material | [6 empty] | 16.03
|  |  | Despeses auxiliars |  |  |  | 2 | % | 0.31444
|  |  | Cost directe | [6 empty] | 32.0664
|  |  | Despeses indirectes |  |  |  | 2.4 | % |  | 0.76959
|  |  | Total | [6 empty] | 32.836
P-54 | EJ2Z411B | u | AIXETA DE PAS, ENCASTADA, DE LLAUTÓ CROMAT, PREU SUPERIOR, AMB SORTIDA INDETERMINAT INDETERMINAT DE DIÀMETRE 1 I ENTRADA INDETERMINAT DE 1 CRITERI D'AMIDAMENT: UNITAT DE QUANTITAT INSTAL·LADA, MESURADA SEGONS LES ESPECIFICACIONS DE LA DT. |  |  |  | Rend.: | 1 |  | 85.77
Mà d'obra
| A012J000 | h | OFICIAL 1A LAMPISTA | 0.3 | /R | x | 28.8 | = | 8.64
| A013J000 | h | AJUDANT LAMPISTA | 0.075 | /R | x | 24.66 | = | 1.8495
|  |  | Subtotal mà d'obra | [6 empty] | 10.4895
Material
| BJ2Z411B | u | AIXETA DE PAS MURAL, PER A ENCASTAR, DE LLAUTÓ CROMAT, PREU SUPERIOR, AMB SORTIDA D'1 I ENTRADA DE 1 CRITERI D'AMIDAMENT: UNITAT D'AMIDAMENT: LA INDICADA A LA DESCRIPCIÓ DE L'ELEMENT CRITERI D'AMIDAMENT: QUANTITAT NECESSÀRIA SUBMINISTRADA A L'OBRA | 1 |  | x | 73.06 | = | 73.06
|  |  | Subtotal material | [6 empty] | 73.06
|  |  | Despeses auxiliars |  |  |  | 2 | % | 0.20979
|  |  | Cost directe | [6 empty] | 83.7593
|  |  | Despeses indirectes |  |  |  | 2.4 | % |  | 2.0102
|  |  | Total | [6 empty] | 85.7695
P-55 | EJ2ZN43K | u | MANIGUET FLEXIBLE, DE MALLA METÀL·LICA AMB ÀNIMA INTERIOR SINTÈTICA, PREU MITJÀ, AMB DUES UNIONS ROSCADES DE 1/2'' CRITERI D'AMIDAMENT: UNITAT DE QUANTITAT INSTAL·LADA, MESURADA SEGONS LES ESPECIFICACIONS DE LA DT. |  |  |  | Rend.: | 1 |  | 15.1
Mà d'obra
| A013J000 | h | AJUDANT LAMPISTA | 0.075 | /R | x | 24.66 | = | 1.8495
| A012J000 | h | OFICIAL 1A LAMPISTA | 0.3 | /R | x | 28.8 | = | 8.64
|  |  | Subtotal mà d'obra | [6 empty] | 10.4895
Material
| BJ2ZN43K | u | MANIGUET FLEXIBLE, DE MALLA METÀL·LICA AMB ÀNIMA INTERIOR SINTÈTICA, PREU MITJÀ, AMB DUES UNIONS ROSCADES DE 1/2'' CRITERI D'AMIDAMENT: UNITAT D'AMIDAMENT: LA INDICADA A LA DESCRIPCIÓ DE L'ELEMENT CRITERI D'AMIDAMENT: QUANTITAT NECESSÀRIA SUBMINISTRADA A L'OBRA | 1 |  | x | 4.05 | = | 4.05
|  |  | Subtotal material | [6 empty] | 4.05
|  |  | Despeses auxiliars |  |  |  | 2 | % | 0.20979
|  |  | Cost directe | [6 empty] | 14.7493
|  |  | Despeses indirectes |  |  |  | 2.4 | % |  | 0.35398
|  |  | Total | [6 empty] | 15.1033
P-56 | EJ3127DG | u | DESGUÀS SIFÒNIC PER A BANYERA, AMB SOBREEIXIDOR, TAP I CADENETA INCORPORATS, DE PVC, DE DIÀMETRE 40 MM, CONNECTAT A UN RAMAL DE PVC CRITERI D'AMIDAMENT: UNITAT DE QUANTITAT INSTAL·LADA, MESURADA SEGONS LES ESPECIFICACIONS DE LA DT. |  |  |  | Rend.: | 1 |  | 47.07
Mà d'obra
| A012J000 | h | OFICIAL 1A LAMPISTA | 1 | /R | x | 28.8 | = | 28.8
| A013J000 | h | AJUDANT LAMPISTA | 0.25 | /R | x | 24.66 | = | 6.165
|  |  | Subtotal mà d'obra | [6 empty] | 34.965
Material
| BJ3127DG | u | DESGUÀS SIFÒNIC PER A BANYERA, AMB SOBREEIXIDOR, TAP I CADENETA INCORPORATS, DE PVC DE DIÀMETRE 40 MM, PER A CONNECTAR AL RAMAL DE PVC CRITERI D'AMIDAMENT: UNITAT D'AMIDAMENT: LA INDICADA A LA DESCRIPCIÓ DE L'ELEMENT CRITERI D'AMIDAMENT: QUANTITAT NECESSÀRIA SUBMINISTRADA A L'OBRA | 1 |  | x | 10.3 | = | 10.3
|  |  | Subtotal material | [6 empty] | 10.3
|  |  | Despeses auxiliars |  |  |  | 2 | % | 0.6993
|  |  | Cost directe | [6 empty] | 45.9643
|  |  | Despeses indirectes |  |  |  | 2.4 | % |  | 1.1031
|  |  | Total | [6 empty] | 47.0674
P-57 | EJ3217DG | u | DESGUÀS RECTE PER A PLAT DE DUTXA, AMB REIXETA INCORPORADA, DE PVC DE DIÀMETRE 40 MM, CONNECTAT A UN RAMAL DE PVC CRITERI D'AMIDAMENT: UNITAT DE QUANTITAT INSTAL·LADA, MESURADA SEGONS LES ESPECIFICACIONS DE LA DT. |  |  |  | Rend.: | 1 |  | 33.72
Mà d'obra
| A012J000 | h | OFICIAL 1A LAMPISTA | 0.8 | /R | x | 28.8 | = | 23.04
| A013J000 | h | AJUDANT LAMPISTA | 0.2 | /R | x | 24.66 | = | 4.932
|  |  | Subtotal mà d'obra | [6 empty] | 27.972
Material
| BJ3217DG | u | DESGUÀS RECTE PER A PLAT DE DUTXA, AMB REIXETA INCORPORADA, DE PVC DE DIÀMETRE 40 MM, PER A CONNECTAR AL RAMAL DE PVC CRITERI D'AMIDAMENT: UNITAT D'AMIDAMENT: LA INDICADA A LA DESCRIPCIÓ DE L'ELEMENT CRITERI D'AMIDAMENT: QUANTITAT NECESSÀRIA SUBMINISTRADA A L'OBRA | 1 |  | x | 4.4 | = | 4.4
|  |  | Subtotal material | [6 empty] | 4.4
|  |  | Despeses auxiliars |  |  |  | 2 | % | 0.55944
|  |  | Cost directe | [6 empty] | 32.9314
|  |  | Despeses indirectes |  |  |  | 2.4 | % |  | 0.79035
|  |  | Total | [6 empty] | 33.7218
P-58 | EP12A120 | u | EQUIP DE CAPÇALERA FORMAT PER 11 AMPLIFICADORS UHF I AMPLIFIADOR FM, AMB 40 DB DE GUANY CRITERI D'AMIDAMENT: UNITAT DE QUANTITAT INSTAL·LADA, MESURADA SEGONS LES ESPECIFICACIONS DE LA DT. |  |  |  | Rend.: | 1 |  | 1294.06
Mà d'obra
| A012H000 | h | OFICIAL 1A ELECTRICISTA | 3 | /R | x | 28.8 | = | 86.4
| A013H000 | h | AJUDANT ELECTRICISTA | 3 | /R | x | 24.66 | = | 73.98
|  |  | Subtotal mà d'obra | [6 empty] | 160.38
Material
| BP12W500 | u | MARC DE SUPORT PER A AMPLIFICADORS MODULARS AMB CAPACITAT PER A 18U CRITERI D'AMIDAMENT: UNITAT D'AMIDAMENT: LA INDICADA A LA DESCRIPCIÓ DE L'ELEMENT CRITERI D'AMIDAMENT: QUANTITAT NECESSÀRIA SUBMINISTRADA A L'OBRA | 1 |  | x | 2.8 | = | 2.8
| BP1F1110 | u | FONT D'ALIMENTACIÓ MODULAR PER A EQUIP DE CAPÇALERA, 230 V D'ENTRADA I 24 V DE SORTIDA CRITERI D'AMIDAMENT: UNITAT D'AMIDAMENT: LA INDICADA A LA DESCRIPCIÓ DE L'ELEMENT CRITERI D'AMIDAMENT: QUANTITAT NECESSÀRIA SUBMINISTRADA A L'OBRA | 1 |  | x | 16.99 | = | 16.99
| BP12X000 | u | PONT DE CONNEXIÓ PER A AMPLIFICADORS MODULARS CRITERI D'AMIDAMENT: UNITAT D'AMIDAMENT: LA INDICADA A LA DESCRIPCIÓ DE L'ELEMENT CRITERI D'AMIDAMENT: QUANTITAT NECESSÀRIA SUBMINISTRADA A L'OBRA | 30 |  | x | 2.89 | = | 86.7
| BP12W100 | u | CÀRREGA RESISTIVA DE 75 OHM CRITERI D'AMIDAMENT: UNITAT D'AMIDAMENT: LA INDICADA A LA DESCRIPCIÓ DE L'ELEMENT CRITERI D'AMIDAMENT: QUANTITAT NECESSÀRIA SUBMINISTRADA A L'OBRA | 5 |  | x | 2.12 | = | 10.6
| BP12A300 | u | AMPLIFICADOR MONOCANAL UHF, CANAL ADJACENT, 40 DB DE GUANY, SEGONS UNE-EN 50083-5 CRITERI D'AMIDAMENT: UNITAT D'AMIDAMENT: LA INDICADA A LA DESCRIPCIÓ DE L'ELEMENT CRITERI D'AMIDAMENT: QUANTITAT NECESSÀRIA SUBMINISTRADA A L'OBRA | 11 |  | x | 83.71 | = | 920.81
| BP12B500 | u | AMPLIFICADOR FM, 43 DB DE GUANY, SEGONS UNE-EN 50083-5 CRITERI D'AMIDAMENT: UNITAT D'AMIDAMENT: LA INDICADA A LA DESCRIPCIÓ DE L'ELEMENT CRITERI D'AMIDAMENT: QUANTITAT NECESSÀRIA SUBMINISTRADA A L'OBRA | 1 |  | x | 62.24 | = | 62.24
|  |  | Subtotal material | [6 empty] | 1100.14
|  |  | Despeses auxiliars |  |  |  | 2 | % | 3.2076
|  |  | Cost directe | [6 empty] | 1263.7276
|  |  | Despeses indirectes |  |  |  | 2.4 | % |  | 30.3295
|  |  | Total | [6 empty] | 1294.0571
P-59 | EP12OA01 | u | EQUIP DE CAPÇALERA QUE CONSISTEIX EN AMPLIFICADOR PROGRAMABLE CENTRAL AMB 45 DB DE GANANCIA DE UHF, SEGONS UNE-EN 50083-5 1 FI. AMPLIFICADOR (ALLOTJAT EN EL RITS O RITU) TOTALMENT INSTAL·LAT AMB CÀRREGUES RESISTIVES I TANS ACCESSORIS COM SIGUI NECESSARI PER A UNA CORRECTA INSTAL·LACIÓ. |  |  |  | Rend.: | 1 |  | 618.07
Mà d'obra
| A012H000 | h | OFICIAL 1A ELECTRICISTA | 3 | /R | x | 28.8 | = | 86.4
| A013H000 | h | AJUDANT ELECTRICISTA | 3 | /R | x | 24.66 | = | 73.98
|  |  | Subtotal mà d'obra | [6 empty] | 160.38
Material
| BP12OA01 | u | AMPLIFICADOR PROGRAMABLE CENTRAL AMB 45 DB DE GANANCIA DE UHF | 1 |  | x | 440 | = | 440
|  |  | Subtotal material | [6 empty] | 440
|  |  | Despeses auxiliars |  |  |  | 2 | % | 3.2076
|  |  | Cost directe | [6 empty] | 603.5876
|  |  | Despeses indirectes |  |  |  | 2.4 | % |  | 14.4861
|  |  | Total | [6 empty] | 618.0737
| EP141111 | u | PRESA DE SENYAL DE TV-FM DE DERIVACIÓ ÚNICA, DE TIPUS UNIVERSAL, AMB TAPA, DE PREU ECONÒMIC, ENCASTADA CRITERI D'AMIDAMENT: UNITAT DE QUANTITAT INSTAL·LADA, MESURADA SEGONS LES ESPECIFICACIONS DE LA DT. |  |  |  | Rend.: | 1 |  | 18.68
Mà d'obra
| A012M000 | h | OFICIAL 1A MUNTADOR | 0.17 | /R | x | 28.8 | = | 4.896
| A013M000 | h | AJUDANT MUNTADOR | 0.133 | /R | x | 24.7 | = | 3.2851
|  |  | Subtotal mà d'obra | [6 empty] | 8.1811
Material
| BP141111 | u | PRESA DE SENYAL DE TV-FM DE DERIVACIÓ ÚNICA, DE TIPUS UNIVERSAL, AMB TAPA, DE PREU ECONÒMIC, PER A ENCASTAR CRITERI D'AMIDAMENT: UNITAT D'AMIDAMENT: LA INDICADA A LA DESCRIPCIÓ DE L'ELEMENT CRITERI D'AMIDAMENT: QUANTITAT NECESSÀRIA SUBMINISTRADA A L'OBRA | 1 |  | x | 9.94 | = | 9.94
|  |  | Subtotal material | [6 empty] | 9.94
|  |  | Despeses auxiliars |  |  |  | 1.5 | % | 0.12272
|  |  | Cost directe | [6 empty] | 18.2438
|  |  | Despeses indirectes |  |  |  | 2.4 | % |  | 0.43785
|  |  | Total | [6 empty] | 18.6817
| EP411124 | m | CABLE COAXIAL AMB CONDUCTOR DE COURE RÍGID, AÏLLAMENT DE POLIOLEFINA, PANTALLA AMB CINTA D'ALUMINI / PET MÉS TRENA DE COURE AMB COBERTURA DEL 30% I COBERTA DE PVC, NO PROPAGADOR DE LA FLAMA SEGONS UNE-EN 60332-1-2, CLASSE DE REACCIÓ AL FOC ECA SEGONS LA NORMA UNE-EN 50575, AMB UNA IMPEDÀNCIA DE 75 OHM, COL·LOCAT EN TUB CRITERI D'AMIDAMENT: M DE LLARGÀRIA INSTAL·LADA, AMIDADA SEGONS LES ESPECIFICACIONS DEL PROJECTE, ENTRE ELS EIXOS DELS ELEMENTS PER CONNECTAR. AQUEST CRITERI INCLOU LES PÈRDUES DE MATERIAL CORRESPONENTS A RETALLS, AIXÍ COM L'EXCÉS PREVIST PER A LES CONNEXIONS. |  |  |  | Rend.: | 1 |  | 1.23
Mà d'obra
| A013H000 | h | AJUDANT ELECTRICISTA | 0.015 | /R | x | 24.66 | = | 0.3699
| A012H000 | h | OFICIAL 1A ELECTRICISTA | 0.015 | /R | x | 28.8 | = | 0.432
|  |  | Subtotal mà d'obra | [6 empty] | 0.8019
Material
| BP411120 | m | CABLE COAXIAL AMB CONDUCTOR DE COURE RÍGID, AÏLLAMENT DE POLIOLEFINA, PANTALLA AMB CINTA D'ALUMINI / PET MÉS TRENA DE COURE AMB COBERTURA DEL 30% I COBERTA DE PVC, NO PROPAGADOR DE LA FLAMA SEGONS UNE-EN 60332-1-2, CLASSE DE REACCIÓ AL FOC ECA SEGONS LA NORMA UNE-EN 50575, AMB UNA IMPEDÀNCIA DE 75 OHM CRITERI D'AMIDAMENT: UNITAT D'AMIDAMENT: LA INDICADA A LA DESCRIPCIÓ DE L'ELEMENT CRITERI D'AMIDAMENT: QUANTITAT NECESSÀRIA SUBMINISTRADA A L'OBRA | 1.02 |  | x | 0.38 | = | 0.3876
|  |  | Subtotal material | [6 empty] | 0.3876
|  |  | Despeses auxiliars |  |  |  | 1.5 | % | 0.01203
|  |  | Cost directe | [6 empty] | 1.2015
|  |  | Despeses indirectes |  |  |  | 2.4 | % |  | 0.02884
|  |  | Total | [6 empty] | 1.2304
P-60 | EQ71047G | u | MÒDUL ESTÀNDARD PER A MOBLE DE CUINA ALT, DE 400X330 MM I 700 MM D'ALÇÀRIA, D'AGLOMERAT AMB MELAMINA, PREU MITJÀ, AMB TIRADORS, FERRATGES I REGLETA, COL·LOCAT FIXAT A LA PARET CRITERI D'AMIDAMENT: UNITAT DE QUANTITAT COL·LOCADA, MESURADA SEGONS LES ESPECIFICACIONS DE LA DT. |  |  |  | Rend.: | 1 |  | 88.7
Mà d'obra
| A012A000 | h | OFICIAL 1A FUSTER | 0.5 | /R | x | 28.35 | = | 14.175
| A013A000 | h | AJUDANT FUSTER | 0.16 | /R | x | 24.9 | = | 3.984
|  |  | Subtotal mà d'obra | [6 empty] | 18.159
Material
| BQ711752 | m | REGLETA D'AGLOMERAT AMB MELAMINA DE 5 CM D'ALÇÀRIA, PER A ENCOLAR | 0.408 |  | x | 7.92 | = | 3.2314
| BQ71047G | u | MÒDUL ESTÀNDARD PER A MOBLE DE CUINA ALT, DE 400X330 MM I 700 MM D'ALÇÀRIA, AMB PORTES D'AGLOMERAT AMB MELAMINA, PREU MITJÀ, AMB TIRADORS I FERRATGES | 1 |  | x | 64.87 | = | 64.87
|  |  | Subtotal material | [6 empty] | 68.1014
|  |  | Despeses auxiliars |  |  |  | 2 | % | 0.36318
|  |  | Cost directe | [6 empty] | 86.6235
|  |  | Despeses indirectes |  |  |  | 2.4 | % |  | 2.079
|  |  | Total | [6 empty] | 88.7025
P-61 | EQ71057G | u | MÒDUL ESTÀNDARD PER A MOBLE DE CUINA ALT, DE 500X330 MM I 700 MM D'ALÇÀRIA, D'AGLOMERAT AMB MELAMINA, PREU MITJÀ, AMB TIRADORS, FERRATGES I REGLETA, COL·LOCAT FIXAT A LA PARET CRITERI D'AMIDAMENT: UNITAT DE QUANTITAT COL·LOCADA, MESURADA SEGONS LES ESPECIFICACIONS DE LA DT. |  |  |  | Rend.: | 1 |  | 93.22
Mà d'obra
| A012A000 | h | OFICIAL 1A FUSTER | 0.5 | /R | x | 28.35 | = | 14.175
| A013A000 | h | AJUDANT FUSTER | 0.16 | /R | x | 24.9 | = | 3.984
|  |  | Subtotal mà d'obra | [6 empty] | 18.159
Material
| BQ71057G | u | MÒDUL ESTÀNDARD PER A MOBLE DE CUINA ALT, DE 500X330 MM I 700 MM D'ALÇÀRIA, AMB PORTES D'AGLOMERAT AMB MELAMINA, PREU MITJÀ, AMB TIRADORS I FERRATGES | 1 |  | x | 68.47 | = | 68.47
| BQ711752 | m | REGLETA D'AGLOMERAT AMB MELAMINA DE 5 CM D'ALÇÀRIA, PER A ENCOLAR | 0.51 |  | x | 7.92 | = | 4.0392
|  |  | Subtotal material | [6 empty] | 72.5092
|  |  | Despeses auxiliars |  |  |  | 2 | % | 0.36318
|  |  | Cost directe | [6 empty] | 91.0314
|  |  | Despeses indirectes |  |  |  | 2.4 | % |  | 2.1848
|  |  | Total | [6 empty] | 93.2161
P-62 | EQ71067G | u | MÒDUL ESTÀNDARD PER A MOBLE DE CUINA ALT, DE 600X330 MM I 700 MM D'ALÇÀRIA, D'AGLOMERAT AMB MELAMINA, PREU MITJÀ, AMB TIRADORS, FERRATGES I REGLETA, COL·LOCAT FIXAT A LA PARET CRITERI D'AMIDAMENT: UNITAT DE QUANTITAT COL·LOCADA, MESURADA SEGONS LES ESPECIFICACIONS DE LA DT. |  |  |  | Rend.: | 1 |  | 97.73
Mà d'obra
| A013A000 | h | AJUDANT FUSTER | 0.16 | /R | x | 24.9 | = | 3.984
| A012A000 | h | OFICIAL 1A FUSTER | 0.5 | /R | x | 28.35 | = | 14.175
|  |  | Subtotal mà d'obra | [6 empty] | 18.159
Material
| BQ711752 | m | REGLETA D'AGLOMERAT AMB MELAMINA DE 5 CM D'ALÇÀRIA, PER A ENCOLAR | 0.612 |  | x | 7.92 | = | 4.847
| BQ71067G | u | MÒDUL ESTÀNDARD PER A MOBLE DE CUINA ALT, DE 600X330 MM I 700 MM D'ALÇÀRIA, AMB PORTES D'AGLOMERAT AMB MELAMINA, PREU MITJÀ, AMB TIRADORS I FERRATGES | 1 |  | x | 72.07 | = | 72.07
|  |  | Subtotal material | [6 empty] | 76.917
|  |  | Despeses auxiliars |  |  |  | 2 | % | 0.36318
|  |  | Cost directe | [6 empty] | 95.4392
|  |  | Despeses indirectes |  |  |  | 2.4 | % |  | 2.2905
|  |  | Total | [6 empty] | 97.7298
P-63 | EQ7114BG | u | MÒDUL ESTÀNDARD PER A MOBLE DE CUINA BAIX, DE 400X600 MM I 700 MM D'ALÇÀRIA, AMB PORTA D'AGLOMERAT AMB MELAMINA, PREU MITJÀ, SOBRE PEUS REGULABLES DE PVC, AMB TIRADORS, FERRATGE I SÒCOL, COL·LOCAT RECOLZAT A TERRA I FIXAT A LA PARET CRITERI D'AMIDAMENT: UNITAT DE QUANTITAT COL·LOCADA, MESURADA SEGONS LES ESPECIFICACIONS DE LA DT. |  |  |  | Rend.: | 1 |  | 105.73
Mà d'obra
| A013A000 | h | AJUDANT FUSTER | 0.13 | /R | x | 24.9 | = | 3.237
| A012A000 | h | OFICIAL 1A FUSTER | 0.4 | /R | x | 28.35 | = | 11.34
|  |  | Subtotal mà d'obra | [6 empty] | 14.577
Material
| BQ7127A1 | m | SÒCOL D'AGLOMERAT AMB MELAMINA DE 10 CM D'ALÇÀRIA, PER FIXAR AMB CLIPS | 0.408 |  | x | 11.18 | = | 4.5614
| BQ7114BG | u | MÒDUL ESTÀNDARD PER A MOBLE DE CUINA BAIX, DE 400X600 MM I 700 MM D'ALÇÀRIA, AMB PORTA D'AGLOMERAT AMB MELAMINA, PREU MITJÀ, SOBRE PEUS REGULABLES DE PVC, AMB TIRADORS I FERRATGES | 1 |  | x | 83.82 | = | 83.82
|  |  | Subtotal material | [6 empty] | 88.3814
|  |  | Despeses auxiliars |  |  |  | 2 | % | 0.29154
|  |  | Cost directe | [6 empty] | 103.25
|  |  | Despeses indirectes |  |  |  | 2.4 | % |  | 2.478
|  |  | Total | [6 empty] | 105.728
P-64 | EQ7114DG | u | MÒDUL ESTÀNDARD PER A MOBLE DE CUINA BAIX, DE 400X600 MM I 700 MM D'ALÇÀRIA, AMB 4 CALAIXOS D'AGLOMERAT AMB MELAMINA, PREU MITJÀ, SOBRE PEUS REGULABLES DE PVC, AMB TIRADORS, FERRATGE I SÒCOL, COL·LOCAT RECOLZAT A TERRA I FIXAT A LA PARET CRITERI D'AMIDAMENT: UNITAT DE QUANTITAT COL·LOCADA, MESURADA SEGONS LES ESPECIFICACIONS DE LA DT. |  |  |  | Rend.: | 1 |  | 138.94
Mà d'obra
| A013A000 | h | AJUDANT FUSTER | 0.18 | /R | x | 24.9 | = | 4.482
| A012A000 | h | OFICIAL 1A FUSTER | 0.55 | /R | x | 28.35 | = | 15.5925
|  |  | Subtotal mà d'obra | [6 empty] | 20.0745
Material
| BQ7114DG | u | MÒDUL ESTÀNDARD PER A MOBLE DE CUINA BAIX, DE 400X600 MM I 700 MM D'ALÇÀRIA, AMB 4 CALAIXOS D'AGLOMERAT AMB MELAMINA, PREU MITJÀ, SOBRE PEUS REGULABLES DE PVC, AMB TIRADORS I FERRATGES | 1 |  | x | 110.65 | = | 110.65
| BQ7127A1 | m | SÒCOL D'AGLOMERAT AMB MELAMINA DE 10 CM D'ALÇÀRIA, PER FIXAR AMB CLIPS | 0.408 |  | x | 11.18 | = | 4.5614
|  |  | Subtotal material | [6 empty] | 115.2114
|  |  | Despeses auxiliars |  |  |  | 2 | % | 0.40149
|  |  | Cost directe | [6 empty] | 135.6874
|  |  | Despeses indirectes |  |  |  | 2.4 | % |  | 3.2565
|  |  | Total | [6 empty] | 138.9439
P-65 | EQ7115BG | u | MÒDUL ESTÀNDARD PER A MOBLE DE CUINA BAIX, DE 500X600 MM I 700 MM D'ALÇÀRIA, AMB PORTA D'AGLOMERAT AMB MELAMINA, PREU MITJÀ, SOBRE PEUS REGULABLES DE PVC, AMB TIRADORS, FERRATGE I SÒCOL, COL·LOCAT RECOLZAT A TERRA I FIXAT A LA PARET CRITERI D'AMIDAMENT: UNITAT DE QUANTITAT COL·LOCADA, MESURADA SEGONS LES ESPECIFICACIONS DE LA DT. |  |  |  | Rend.: | 1 |  | 111.67
Mà d'obra
| A013A000 | h | AJUDANT FUSTER | 0.13 | /R | x | 24.9 | = | 3.237
| A012A000 | h | OFICIAL 1A FUSTER | 0.4 | /R | x | 28.35 | = | 11.34
|  |  | Subtotal mà d'obra | [6 empty] | 14.577
Material
| BQ7115BG | u | MÒDUL ESTÀNDARD PER A MOBLE DE CUINA BAIX, DE 500X600 MM I 700 MM D'ALÇÀRIA, AMB PORTA D'AGLOMERAT AMB MELAMINA, PREU MITJÀ, SOBRE PEUS REGULABLES DE PVC, AMB TIRADORS I FERRATGES | 1 |  | x | 88.48 | = | 88.48
| BQ7127A1 | m | SÒCOL D'AGLOMERAT AMB MELAMINA DE 10 CM D'ALÇÀRIA, PER FIXAR AMB CLIPS | 0.51 |  | x | 11.18 | = | 5.7018
|  |  | Subtotal material | [6 empty] | 94.1818
|  |  | Despeses auxiliars |  |  |  | 2 | % | 0.29154
|  |  | Cost directe | [6 empty] | 109.0503
|  |  | Despeses indirectes |  |  |  | 2.4 | % |  | 2.6172
|  |  | Total | [6 empty] | 111.6676
P-66 | EQ7115DG | u | MÒDUL ESTÀNDARD PER A MOBLE DE CUINA BAIX, DE 500X600 MM I 700 MM D'ALÇÀRIA, AMB 4 CALAIXOS D'AGLOMERAT AMB MELAMINA, PREU MITJÀ, SOBRE PEUS REGULABLES DE PVC, AMB TIRADORS, FERRATGE I SÒCOL, COL·LOCAT RECOLZAT A TERRA I FIXAT A LA PARET CRITERI D'AMIDAMENT: UNITAT DE QUANTITAT COL·LOCADA, MESURADA SEGONS LES ESPECIFICACIONS DE LA DT. |  |  |  | Rend.: | 1 |  | 146.4
Mà d'obra
| A013A000 | h | AJUDANT FUSTER | 0.18 | /R | x | 24.9 | = | 4.482
| A012A000 | h | OFICIAL 1A FUSTER | 0.55 | /R | x | 28.35 | = | 15.5925
|  |  | Subtotal mà d'obra | [6 empty] | 20.0745
Material
| BQ7115DG | u | MÒDUL ESTÀNDARD PER A MOBLE DE CUINA BAIX, DE 500X600 MM I 700 MM D'ALÇÀRIA, AMB 4 CALAIXOS D'AGLOMERAT AMB MELAMINA, PREU MITJÀ, SOBRE PEUS REGULABLES DE PVC, AMB TIRADORS I FERRATGES | 1 |  | x | 116.79 | = | 116.79
| BQ7127A1 | m | SÒCOL D'AGLOMERAT AMB MELAMINA DE 10 CM D'ALÇÀRIA, PER FIXAR AMB CLIPS | 0.51 |  | x | 11.18 | = | 5.7018
|  |  | Subtotal material | [6 empty] | 122.4918
|  |  | Despeses auxiliars |  |  |  | 2 | % | 0.40149
|  |  | Cost directe | [6 empty] | 142.9678
|  |  | Despeses indirectes |  |  |  | 2.4 | % |  | 3.4312
|  |  | Total | [6 empty] | 146.399
P-67 | EQ71167G | u | MÒDUL D'EIXUGAPLATS PER A MOBLE DE CUINA ALT, DE 600X330 MM I 700 MM D'ALÇÀRIA, D'AGLOMERAT AMB MELAMINA, PREU MITJÀ, AMB TIRADORS, FERRATGES I REGLETA, COL·LOCAT FIXAT A LA PARET CRITERI D'AMIDAMENT: UNITAT DE QUANTITAT COL·LOCADA, MESURADA SEGONS LES ESPECIFICACIONS DE LA DT. |  |  |  | Rend.: | 1 |  | 111.02
Mà d'obra
| A012A000 | h | OFICIAL 1A FUSTER | 0.5 | /R | x | 28.35 | = | 14.175
| A013A000 | h | AJUDANT FUSTER | 0.16 | /R | x | 24.9 | = | 3.984
|  |  | Subtotal mà d'obra | [6 empty] | 18.159
Material
| BQ71167G | u | MÒDUL D'EIXUGAPLATS PER A MOBLE DE CUINA ALT, DE 600X330 MM I 700 MM D'ALÇÀRIA, AMB PORTES D'AGLOMERAT AMB MELAMINA, PREU MITJÀ, AMB TIRADORS I FERRATGES | 1 |  | x | 85.05 | = | 85.05
| BQ711752 | m | REGLETA D'AGLOMERAT AMB MELAMINA DE 5 CM D'ALÇÀRIA, PER A ENCOLAR | 0.612 |  | x | 7.92 | = | 4.847
|  |  | Subtotal material | [6 empty] | 89.897
|  |  | Despeses auxiliars |  |  |  | 2 | % | 0.36318
|  |  | Cost directe | [6 empty] | 108.4192
|  |  | Despeses indirectes |  |  |  | 2.4 | % |  | 2.6021
|  |  | Total | [6 empty] | 111.0213
P-68 | EQ7116BG | u | MÒDUL ESTÀNDARD PER A MOBLE DE CUINA BAIX, DE 600X600 MM I 700 MM D'ALÇÀRIA, AMB PORTA D'AGLOMERAT AMB MELAMINA, PREU MITJÀ, SOBRE PEUS REGULABLES DE PVC, AMB TIRADORS, FERRATGE I SÒCOL, COL·LOCAT RECOLZAT A TERRA I FIXAT A LA PARET CRITERI D'AMIDAMENT: UNITAT DE QUANTITAT COL·LOCADA, MESURADA SEGONS LES ESPECIFICACIONS DE LA DT. |  |  |  | Rend.: | 1 |  | 117.61
Mà d'obra
| A013A000 | h | AJUDANT FUSTER | 0.13 | /R | x | 24.9 | = | 3.237
| A012A000 | h | OFICIAL 1A FUSTER | 0.4 | /R | x | 28.35 | = | 11.34
|  |  | Subtotal mà d'obra | [6 empty] | 14.577
Material
| BQ7127A1 | m | SÒCOL D'AGLOMERAT AMB MELAMINA DE 10 CM D'ALÇÀRIA, PER FIXAR AMB CLIPS | 0.612 |  | x | 11.18 | = | 6.8422
| BQ7116BG | u | MÒDUL ESTÀNDARD PER A MOBLE DE CUINA BAIX, DE 600X600 MM I 700 MM D'ALÇÀRIA, AMB PORTA D'AGLOMERAT AMB MELAMINA, PREU MITJÀ, SOBRE PEUS REGULABLES DE PVC, AMB TIRADORS I FERRATGES | 1 |  | x | 93.14 | = | 93.14
|  |  | Subtotal material | [6 empty] | 99.9822
|  |  | Despeses auxiliars |  |  |  | 2 | % | 0.29154
|  |  | Cost directe | [6 empty] | 114.8507
|  |  | Despeses indirectes |  |  |  | 2.4 | % |  | 2.7564
|  |  | Total | [6 empty] | 117.6071
P-69 | EQ7116DG | u | MÒDUL ESTÀNDARD PER A MOBLE DE CUINA BAIX, DE 600X600 MM I 700 MM D'ALÇÀRIA, AMB 4 CALAIXOS D'AGLOMERAT AMB MELAMINA, PREU MITJÀ, SOBRE PEUS REGULABLES DE PVC, AMB TIRADORS, FERRATGE I SÒCOL, COL·LOCAT RECOLZAT A TERRA I FIXAT A LA PARET CRITERI D'AMIDAMENT: UNITAT DE QUANTITAT COL·LOCADA, MESURADA SEGONS LES ESPECIFICACIONS DE LA DT. |  |  |  | Rend.: | 1 |  | 153.86
Mà d'obra
| A013A000 | h | AJUDANT FUSTER | 0.18 | /R | x | 24.9 | = | 4.482
| A012A000 | h | OFICIAL 1A FUSTER | 0.55 | /R | x | 28.35 | = | 15.5925
|  |  | Subtotal mà d'obra | [6 empty] | 20.0745
Material
| BQ7116DG | u | MÒDUL ESTÀNDARD PER A MOBLE DE CUINA BAIX, DE 600X600 MM I 700 MM D'ALÇÀRIA, AMB 4 CALAIXOS D'AGLOMERAT AMB MELAMINA, PREU MITJÀ, SOBRE PEUS REGULABLES DE PVC, AMB TIRADORS I FERRATGES | 1 |  | x | 122.94 | = | 122.94
| BQ7127A1 | m | SÒCOL D'AGLOMERAT AMB MELAMINA DE 10 CM D'ALÇÀRIA, PER FIXAR AMB CLIPS | 0.612 |  | x | 11.18 | = | 6.8422
|  |  | Subtotal material | [6 empty] | 129.7822
|  |  | Despeses auxiliars |  |  |  | 2 | % | 0.40149
|  |  | Cost directe | [6 empty] | 150.2582
|  |  | Despeses indirectes |  |  |  | 2.4 | % |  | 3.6062
|  |  | Total | [6 empty] | 153.8644
P-70 | EQ7117BG | u | MÒDUL ESTÀNDARD PER A MOBLE DE CUINA BAIX, DE 700X600 MM I 700 MM D'ALÇÀRIA, AMB PORTA D'AGLOMERAT AMB MELAMINA, PREU MITJÀ, SOBRE PEUS REGULABLES DE PVC, AMB TIRADORS, FERRATGE I SÒCOL, COL·LOCAT RECOLZAT A TERRA I FIXAT A LA PARET CRITERI D'AMIDAMENT: UNITAT DE QUANTITAT COL·LOCADA, MESURADA SEGONS LES ESPECIFICACIONS DE LA DT. |  |  |  | Rend.: | 1 |  | 122.58
Mà d'obra
| A012A000 | h | OFICIAL 1A FUSTER | 0.4 | /R | x | 28.35 | = | 11.34
| A013A000 | h | AJUDANT FUSTER | 0.13 | /R | x | 24.9 | = | 3.237
|  |  | Subtotal mà d'obra | [6 empty] | 14.577
Material
| BQ7117BG | u | MÒDUL ESTÀNDARD PER A MOBLE DE CUINA BAIX, DE 700X600 MM I 700 MM D'ALÇÀRIA, AMB PORTA D'AGLOMERAT AMB MELAMINA, PREU MITJÀ, SOBRE PEUS REGULABLES DE PVC, AMB TIRADORS I FERRATGES | 1 |  | x | 96.86 | = | 96.86
| BQ7127A1 | m | SÒCOL D'AGLOMERAT AMB MELAMINA DE 10 CM D'ALÇÀRIA, PER FIXAR AMB CLIPS | 0.714 |  | x | 11.18 | = | 7.9825
|  |  | Subtotal material | [6 empty] | 104.8425
|  |  | Despeses auxiliars |  |  |  | 2 | % | 0.29154
|  |  | Cost directe | [6 empty] | 119.7111
|  |  | Despeses indirectes |  |  |  | 2.4 | % |  | 2.8731
|  |  | Total | [6 empty] | 122.5841
P-71 | EQ71187G | u | MÒDUL D'EIXUGAPLATS PER A MOBLE DE CUINA ALT, DE 800X330 MM I 700 MM D'ALÇÀRIA, D'AGLOMERAT AMB MELAMINA, PREU MITJÀ, AMB TIRADORS, FERRATGES I REGLETA, COL·LOCAT FIXAT A LA PARET CRITERI D'AMIDAMENT: UNITAT DE QUANTITAT COL·LOCADA, MESURADA SEGONS LES ESPECIFICACIONS DE LA DT. |  |  |  | Rend.: | 1 |  | 126.94
Mà d'obra
| A013A000 | h | AJUDANT FUSTER | 0.23 | /R | x | 24.9 | = | 5.727
| A012A000 | h | OFICIAL 1A FUSTER | 0.7 | /R | x | 28.35 | = | 19.845
|  |  | Subtotal mà d'obra | [6 empty] | 25.572
Material
| BQ711752 | m | REGLETA D'AGLOMERAT AMB MELAMINA DE 5 CM D'ALÇÀRIA, PER A ENCOLAR | 0.816 |  | x | 7.92 | = | 6.4627
| BQ71187G | u | MÒDUL D'EIXUGAPLATS PER A MOBLE DE CUINA ALT, DE 800X330 MM I 700 MM D'ALÇÀRIA, AMB PORTES D'AGLOMERAT AMB MELAMINA, PREU MITJÀ, AMB TIRADORS I FERRATGES | 1 |  | x | 91.42 | = | 91.42
|  |  | Subtotal material | [6 empty] | 97.8827
|  |  | Despeses auxiliars |  |  |  | 2 | % | 0.51144
|  |  | Cost directe | [6 empty] | 123.9662
|  |  | Despeses indirectes |  |  |  | 2.4 | % |  | 2.9752
|  |  | Total | [6 empty] | 126.9413
P-72 | EQ71266G | u | MÒDUL SOBRE CAMPANA PER A MOBLE DE CUINA ALT, DE 600X330 MM I 600 MM D'ALÇÀRIA, D'AGLOMERAT AMB MELAMINA, PREU MITJÀ, AMB TIRADORS, FERRATGES I REGLETA, COL·LOCAT FIXAT A LA PARET CRITERI D'AMIDAMENT: UNITAT DE QUANTITAT COL·LOCADA, MESURADA SEGONS LES ESPECIFICACIONS DE LA DT. |  |  |  | Rend.: | 1 |  | 95.61
Mà d'obra
| A013A000 | h | AJUDANT FUSTER | 0.16 | /R | x | 24.9 | = | 3.984
| A012A000 | h | OFICIAL 1A FUSTER | 0.5 | /R | x | 28.35 | = | 14.175
|  |  | Subtotal mà d'obra | [6 empty] | 18.159
Material
| BQ711752 | m | REGLETA D'AGLOMERAT AMB MELAMINA DE 5 CM D'ALÇÀRIA, PER A ENCOLAR | 0.612 |  | x | 7.92 | = | 4.847
| BQ71266G | u | MÒDUL SOBRE CAMPANA PER A MOBLE DE CUINA ALT, DE 600X330 MM I 600 MM D'ALÇÀRIA, AMB PORTES D'AGLOMERAT AMB MELAMINA, PREU MITJÀ, AMB TIRADORS I FERRATGES | 1 |  | x | 70 | = | 70
|  |  | Subtotal material | [6 empty] | 74.847
|  |  | Despeses auxiliars |  |  |  | 2 | % | 0.36318
|  |  | Cost directe | [6 empty] | 93.3692
|  |  | Despeses indirectes |  |  |  | 2.4 | % |  | 2.2409
|  |  | Total | [6 empty] | 95.6101
P-73 | EQ7126BG | u | MÒDUL D'AIGÜERA PER A MOBLE DE CUINA BAIX, DE 600X600 MM I 700 MM D'ALÇÀRIA, AMB PORTA D'AGLOMERAT AMB MELAMINA, PREU MITJÀ, SOBRE PEUS REGULABLES DE PVC, AMB TIRADORS, FERRATGE I SÒCOL, COL·LOCAT RECOLZAT A TERRA I FIXAT A LA PARET CRITERI D'AMIDAMENT: UNITAT DE QUANTITAT COL·LOCADA, MESURADA SEGONS LES ESPECIFICACIONS DE LA DT. |  |  |  | Rend.: | 1 |  | 122.37
Mà d'obra
| A013A000 | h | AJUDANT FUSTER | 0.13 | /R | x | 24.9 | = | 3.237
| A012A000 | h | OFICIAL 1A FUSTER | 0.4 | /R | x | 28.35 | = | 11.34
|  |  | Subtotal mà d'obra | [6 empty] | 14.577
Material
| BQ7126BG | u | MÒDUL D'AIGÜERA PER A MOBLE DE CUINA BAIX, DE 600X600 MM I 700 MM D'ALÇÀRIA, AMB PORTA D'AGLOMERAT AMB MELAMINA, PREU MITJÀ, SOBRE PEUS REGULABLES DE PVC, AMB TIRADORS I FERRATGES | 1 |  | x | 97.79 | = | 97.79
| BQ7127A1 | m | SÒCOL D'AGLOMERAT AMB MELAMINA DE 10 CM D'ALÇÀRIA, PER FIXAR AMB CLIPS | 0.612 |  | x | 11.18 | = | 6.8422
|  |  | Subtotal material | [6 empty] | 104.6322
|  |  | Despeses auxiliars |  |  |  | 2 | % | 0.29154
|  |  | Cost directe | [6 empty] | 119.5007
|  |  | Despeses indirectes |  |  |  | 2.4 | % |  | 2.868
|  |  | Total | [6 empty] | 122.3687
P-74 | EQ7128BG | u | MÒDUL D'AIGÜERA PER A MOBLE DE CUINA BAIX, DE 800X600 MM I 700 MM D'ALÇÀRIA, AMB PORTA D'AGLOMERAT AMB MELAMINA, PREU MITJÀ, SOBRE PEUS REGULABLES DE PVC, AMB TIRADORS, FERRATGE I SÒCOL, COL·LOCAT RECOLZAT A TERRA I FIXAT A LA PARET CRITERI D'AMIDAMENT: UNITAT DE QUANTITAT COL·LOCADA, MESURADA SEGONS LES ESPECIFICACIONS DE LA DT. |  |  |  | Rend.: | 1 |  | 132.22
Mà d'obra
| A013A000 | h | AJUDANT FUSTER | 0.13 | /R | x | 24.9 | = | 3.237
| A012A000 | h | OFICIAL 1A FUSTER | 0.4 | /R | x | 28.35 | = | 11.34
|  |  | Subtotal mà d'obra | [6 empty] | 14.577
Material
| BQ7128BG | u | MÒDUL D'AIGÜERA PER A MOBLE DE CUINA BAIX, DE 800X600 MM I 700 MM D'ALÇÀRIA, AMB PORTA D'AGLOMERAT AMB MELAMINA, PREU MITJÀ, SOBRE PEUS REGULABLES DE PVC, AMB TIRADORS I FERRATGES | 1 |  | x | 105.13 | = | 105.13
| BQ7127A1 | m | SÒCOL D'AGLOMERAT AMB MELAMINA DE 10 CM D'ALÇÀRIA, PER FIXAR AMB CLIPS | 0.816 |  | x | 11.18 | = | 9.1229
|  |  | Subtotal material | [6 empty] | 114.2529
|  |  | Despeses auxiliars |  |  |  | 2 | % | 0.29154
|  |  | Cost directe | [6 empty] | 129.1214
|  |  | Despeses indirectes |  |  |  | 2.4 | % |  | 3.0989
|  |  | Total | [6 empty] | 132.2203
P-75 | EQ7136A0 | u | MÒDUL DE FORN PER A MOBLE DE CUINA BAIX, DE 600X600 MM I 700 MM D'ALÇÀRIA, SENSE FRONTAL INDETERMINAT, PREU ECONÒMIC, SOBRE PEUS REGULABLES DE PVC, AMB TIRADORS, FERRATGE I SÒCOL, COL·LOCAT RECOLZAT A TERRA I FIXAT A LA PARET CRITERI D'AMIDAMENT: UNITAT DE QUANTITAT COL·LOCADA, MESURADA SEGONS LES ESPECIFICACIONS DE LA DT. |  |  |  | Rend.: | 1 |  | 74.71
Mà d'obra
| A012A000 | h | OFICIAL 1A FUSTER | 0.3 | /R | x | 28.35 | = | 8.505
| A013A000 | h | AJUDANT FUSTER | 0.1 | /R | x | 24.9 | = | 2.49
|  |  | Subtotal mà d'obra | [6 empty] | 10.995
Material
| BQ7136A0 | u | MÒDUL DE FORN PER A MOBLE DE CUINA BAIX, DE 600X600 MM I 700 MM D'ALÇÀRIA, SENSE FRONTAL, PREU ECONÒMIC, SOBRE PEUS REGULABLES DE PVC, AMB TIRADORS I FERRATGES | 1 |  | x | 50.8 | = | 50.8
| BQ7128A1 | m | SÒCOL D'ALUMINI DE 10 CM D'ALÇÀRIA, PER FIXAR AMB CLIPS | 0.612 |  | x | 17.89 | = | 10.9487
|  |  | Subtotal material | [6 empty] | 61.7487
|  |  | Despeses auxiliars |  |  |  | 2 | % | 0.2199
|  |  | Cost directe | [6 empty] | 72.9636
|  |  | Despeses indirectes |  |  |  | 2.4 | % |  | 1.7511
|  |  | Total | [6 empty] | 74.7147
P-76 | EQ7149BG | u | MÒDUL RACONER ANGULAR PER A MOBLE DE CUINA BAIX, DE (900X900)X600 MM I 700 MM D'ALÇÀRIA, AMB PORTA D'AGLOMERAT AMB MELAMINA, PREU MITJÀ, SOBRE PEUS REGULABLES DE PVC, AMB TIRADORS, FERRATGE I SÒCOL, COL·LOCAT RECOLZAT A TERRA I FIXAT A LA PARET CRITERI D'AMIDAMENT: UNITAT DE QUANTITAT COL·LOCADA, MESURADA SEGONS LES ESPECIFICACIONS DE LA DT. |  |  |  | Rend.: | 1 |  | 140.07
Mà d'obra
| A012A000 | h | OFICIAL 1A FUSTER | 0.4 | /R | x | 28.35 | = | 11.34
| A013A000 | h | AJUDANT FUSTER | 0.13 | /R | x | 24.9 | = | 3.237
|  |  | Subtotal mà d'obra | [6 empty] | 14.577
Material
| BQ7127A1 | m | SÒCOL D'AGLOMERAT AMB MELAMINA DE 10 CM D'ALÇÀRIA, PER FIXAR AMB CLIPS | 0.918 |  | x | 11.18 | = | 10.2632
| BQ7149BG | u | MÒDUL RACONER ANGULAR PER A MOBLE DE CUINA BAIX, DE (900X900)X600 MM I 700 MM D'ALÇÀRIA, AMB PORTA D'AGLOMERAT AMB MELAMINA, PREU MITJÀ, SOBRE PEUS REGULABLES DE PVC, AMB TIRADORS I FERRATGES | 1 |  | x | 111.66 | = | 111.66
|  |  | Subtotal material | [6 empty] | 121.9232
|  |  | Despeses auxiliars |  |  |  | 2 | % | 0.29154
|  |  | Cost directe | [6 empty] | 136.7918
|  |  | Despeses indirectes |  |  |  | 2.4 | % |  | 3.283
|  |  | Total | [6 empty] | 140.0748
P-77 | EQ71EQ01 | m | SUBMINISTRAMENT I COL·LOCACIÓ DE REGLETA (COPETE) COM A REMAT DE L'ENCIMERA DE GRANET O DE FUSTA. |  |  |  | Rend.: | 1 |  | 9.02
Mà d'obra
| A013A000 | h | AJUDANT FUSTER | 0.04 | /R | x | 24.9 | = | 0.996
| A012A000 | h | OFICIAL 1A FUSTER | 0.01 | /R | x | 28.35 | = | 0.2835
|  |  | Subtotal mà d'obra | [6 empty] | 1.2795
Material
| BQ71RM01 | pa | PETIT MATERIAL | 1 |  | x | 2 | = | 2
| BQ71EQ01 | ml | REGLETA METÀL·LICA (COPETE) REMAT ENCIMERA. | 1.1 |  | x | 5 | = | 5.5
|  |  | Subtotal material | [6 empty] | 7.5
|  |  | Despeses auxiliars |  |  |  | 2 | % | 0.02559
|  |  | Cost directe | [6 empty] | 8.8051
|  |  | Despeses indirectes |  |  |  | 2.4 | % |  | 0.21132
|  |  | Total | [6 empty] | 9.0164
P-78 | EQ71MR01 | u | SUBSTITUTIÓ DE PORTA PER A MOBLE DE CUINA BAIX, DE 400X600 MM I 700 MM D'ALÇÀRIA, AMB PORTA D'AGLOMERAT AMB MELAMINA, PREU MITJÀ, AMB TIRADOR METAL·LIC I FRONTISES |  |  |  | Rend.: | 1 |  | 45.95
Mà d'obra
| A013A000 | h | AJUDANT FUSTER | 0.13 | /R | x | 24.9 | = | 3.237
| A012A000 | h | OFICIAL 1A FUSTER | 0.4 | /R | x | 28.35 | = | 11.34
|  |  | Subtotal mà d'obra | [6 empty] | 14.577
Material
| BQ71MR01 | u | SUBSTITUTIÓ DE PORTA PER A MOBLE DE CUINA BAIX, DE 400X600 I 700 M MOBLE CUINA, AMB PORTA D'AGLOMERAT AMB MELAMINA, PREU MITJÀ, AMB TIRADOR METAL·LIC I FRONTISES | 1 |  | x | 30 | = | 30
|  |  | Subtotal material | [6 empty] | 30
|  |  | Despeses auxiliars |  |  |  | 2 | % | 0.29154
|  |  | Cost directe | [6 empty] | 44.8685
|  |  | Despeses indirectes |  |  |  | 2.4 | % |  | 1.0768
|  |  | Total | [6 empty] | 45.9454
P-79 | EQ71MR02 | u | SUBSTITUTIÓ DE PORTA PER A MOBLE DE CUINA BAIX, DE 600X600 MM I 700 MM D'ALÇÀRIA, AMB PORTA D'AGLOMERAT AMB MELAMINA, PREU MITJÀ, AMB TIRADOR METAL·LIC I FRONTISES |  |  |  | Rend.: | 1 |  | 54.14
Mà d'obra
| A013A000 | h | AJUDANT FUSTER | 0.13 | /R | x | 24.9 | = | 3.237
| A012A000 | h | OFICIAL 1A FUSTER | 0.4 | /R | x | 28.35 | = | 11.34
|  |  | Subtotal mà d'obra | [6 empty] | 14.577
Material
| BQ71MR02 | u | PORTA DE 600X600 I 700 M MOBLE CUINA, INCLÚS TIRADOR METAL·LIC I FRONTISES | 1 |  | x | 38 | = | 38
|  |  | Subtotal material | [6 empty] | 38
|  |  | Despeses auxiliars |  |  |  | 2 | % | 0.29154
|  |  | Cost directe | [6 empty] | 52.8685
|  |  | Despeses indirectes |  |  |  | 2.4 | % |  | 1.2688
|  |  | Total | [6 empty] | 54.1374
P-80 | EQ71MR03 | u | SUBSTITUTIÓ DE PORTA PER A MOBLE DE CUINA BAIX, DE 800X600 MM I 700 MM D'ALÇÀRIA, AMB PORTA D'AGLOMERAT AMB MELAMINA, PREU MITJÀ, AMB TIRADOR METAL·LIC I FRONTISES |  |  |  | Rend.: | 1 |  | 61.31
Mà d'obra
| A012A000 | h | OFICIAL 1A FUSTER | 0.4 | /R | x | 28.35 | = | 11.34
| A013A000 | h | AJUDANT FUSTER | 0.13 | /R | x | 24.9 | = | 3.237
|  |  | Subtotal mà d'obra | [6 empty] | 14.577
Material
| BQ71MR03 | u | PORTA 800 X 600 | 1 |  | x | 45 | = | 45
|  |  | Subtotal material | [6 empty] | 45
|  |  | Despeses auxiliars |  |  |  | 2 | % | 0.29154
|  |  | Cost directe | [6 empty] | 59.8685
|  |  | Despeses indirectes |  |  |  | 2.4 | % |  | 1.4368
|  |  | Total | [6 empty] | 61.3054
P-81 | EQ71MR04 | u | SUBSTITUTIÓ DE FRONTAL CALAIX PER A MOBLE DE CUINA BAIX, DE 400X600 MM I 175 MM D'ALÇÀRIA, AMB FUSTA D'AGLOMERAT AMB MELAMINA, PREU MITJÀ, AMB TIRADOR METAL·LIC I GUIES |  |  |  | Rend.: | 1 |  | 27.51
Mà d'obra
| A012A000 | h | OFICIAL 1A FUSTER | 0.4 | /R | x | 28.35 | = | 11.34
| A013A000 | h | AJUDANT FUSTER | 0.13 | /R | x | 24.9 | = | 3.237
|  |  | Subtotal mà d'obra | [6 empty] | 14.577
Material
| BQ71MR04 | u | FRONTAL CALAIX DE 400X600 MM I 175 MM D'ALÇADA, INCLOU TIRADOR I GUIES | 1 |  | x | 12 | = | 12
|  |  | Subtotal material | [6 empty] | 12
|  |  | Despeses auxiliars |  |  |  | 2 | % | 0.29154
|  |  | Cost directe | [6 empty] | 26.8685
|  |  | Despeses indirectes |  |  |  | 2.4 | % |  | 0.64484
|  |  | Total | [6 empty] | 27.5134
P-82 | EQ71MR05 | u | SUBSTITUTIÓ DE FRONTAL CALAIX PER A MOBLE DE CUINA BAIX, DE 600X600 MM I 175 MM D'ALÇÀRIA, AMB FUSTA D'AGLOMERAT AMB MELAMINA, PREU MITJÀ, AMB TIRADOR METAL·LIC I GUIES |  |  |  | Rend.: | 1 |  | 30.59
Mà d'obra
| A013A000 | h | AJUDANT FUSTER | 0.13 | /R | x | 24.9 | = | 3.237
| A012A000 | h | OFICIAL 1A FUSTER | 0.4 | /R | x | 28.35 | = | 11.34
|  |  | Subtotal mà d'obra | [6 empty] | 14.577
Material
| BQ71MR05 | u | FRONTAL CALAIX DE 600X600 MM I 175 MM D'ALÇADA, INCLOU TIRADOR I GUIES | 1 |  | x | 15 | = | 15
|  |  | Subtotal material | [6 empty] | 15
|  |  | Despeses auxiliars |  |  |  | 2 | % | 0.29154
|  |  | Cost directe | [6 empty] | 29.8685
|  |  | Despeses indirectes |  |  |  | 2.4 | % |  | 0.71684
|  |  | Total | [6 empty] | 30.5854
P-83 | EQ71RM01 | ml | SUBMINISTRAMENT I COL·LOCACIÓ DE SÓCOL PER A MOBLES DE CUINA DE MATERIAL AGLOMERAT ACABAT MELAMINA DE 10 CM D'ALÇÀRIA, FIXAT AMB CLIPS A POTES DE MOBLE EXISTENT |  |  |  | Rend.: | 1 |  | 15.41
Mà d'obra
| A012A000 | h | OFICIAL 1A FUSTER | 0.01 | /R | x | 28.35 | = | 0.2835
| A013A000 | h | AJUDANT FUSTER | 0.04 | /R | x | 24.9 | = | 0.996
|  |  | Subtotal mà d'obra | [6 empty] | 1.2795
Material
| BQ70-1WG4 | m | SÒCOL D'AGLOMERAT AMB MELAMINA DE 10 CM D'ALÇÀRIA, PER FIXAR AMB CLIPS | 1.05 |  | x | 11.18 | = | 11.739
| BQ71RM01 | pa | PETIT MATERIAL | 1 |  | x | 2 | = | 2
|  |  | Subtotal material | [6 empty] | 13.739
|  |  | Despeses auxiliars |  |  |  | 2 | % | 0.02559
|  |  | Cost directe | [6 empty] | 15.0441
|  |  | Despeses indirectes |  |  |  | 2.4 | % |  | 0.36106
|  |  | Total | [6 empty] | 15.4052
P-84 | EQ71RM02 | ml | SUBMINISTRAMENT I COL·LOCACIÓ DE TAULELL DE MATERIAL LAMINAT DE FUSTA DE FINS A 2,00 M DE LLARG EN COLOR SIMILAR A L'ESXISTENT, INCLOU PART PROPORCIONAL DE MATERIAL DE REMATS I AJUDES, COMPLETAMENT ACABAT. |  |  |  | Rend.: | 1 |  | 79.62
Mà d'obra
| A012A000 | h | OFICIAL 1A FUSTER | 0.5 | /R | x | 28.35 | = | 14.175
| A013A000 | h | AJUDANT FUSTER | 0.5 | /R | x | 24.9 | = | 12.45
|  |  | Subtotal mà d'obra | [6 empty] | 26.625
Material
| BQ71RM02 | ml | SUBMINISTRAMENT I COL·LOCACIÓ DE TAULELL DE MATERIAL LAMINAT, DE FINS A 2,00 M DE LLARG | 1.1 |  | x | 46 | = | 50.6
|  |  | Subtotal material | [6 empty] | 50.6
|  |  | Despeses auxiliars |  |  |  | 2 | % | 0.5325
|  |  | Cost directe | [6 empty] | 77.7575
|  |  | Despeses indirectes |  |  |  | 2.4 | % |  | 1.8662
|  |  | Total | [6 empty] | 79.6237
P-85 | EQ71RM03 | u | FORMACIÓ DE FORAT SOBRE TAULELL DE FUSTA, DE FORMA CIRCULAR U OVAL PER A ENCASTAR AIGÜERA, CUINA O SIMILAR |  |  |  | Rend.: | 1 |  | 34.73
Mà d'obra
| A012A000 | h | OFICIAL 1A FUSTER | 1 | /R | x | 28.35 | = | 28.35
|  |  | Subtotal mà d'obra | [6 empty] | 28.35
Maquinària
| C0000000 | u | PART PROPORCIONAL D'EINES I MAQUINÀRIA NECESSÀRIES PER TAL DE FER ELS FORATS ADIENTS PER ENCASTAR | 1 | /R | x | 5 | = | 5
|  |  | Subtotal maquinària | [6 empty] | 5
|  |  | Despeses auxiliars |  |  |  | 2 | % | 0.567
|  |  | Cost directe | [6 empty] | 33.917
|  |  | Despeses indirectes |  |  |  | 2.4 | % |  | 0.81401
|  |  | Total | [6 empty] | 34.731
P-86 | EQ81EQ01 | u | CUINA DE GAS O ELÈCTRICA AMB QUATRE FOCS I FORN INCORPORAT, TOTALMENT INSTAL·LADA. ENRASADA AMB EL TAULELL |  |  |  | Rend.: | 1 |  | 373.44
Mà d'obra
| A012M000 | h | OFICIAL 1A MUNTADOR | 0.5 | /R | x | 28.8 | = | 14.4
|  |  | Subtotal mà d'obra | [6 empty] | 14.4
Material
| BQ81EQ01 | u | CUINA DE GAS O ELÈCTRICA AMB QUATRE FOCS I FORN INCORPORAT, TOTALMENT INSTAL·LADA | 1 |  | x | 350 | = | 350
|  |  | Subtotal material | [6 empty] | 350
|  |  | Despeses auxiliars |  |  |  | 2 | % | 0.288
|  |  | Cost directe | [6 empty] | 364.688
|  |  | Despeses indirectes |  |  |  | 2.4 | % |  | 8.7525
|  |  | Total | [6 empty] | 373.4405
P-87 | EQ81RM01 | u | PLACA DE GAS AMB QUATRE ZONES DE COCCIÓ, TOTALMENT INSTAL·LADA |  |  |  | Rend.: | 1 |  | 207.14
Mà d'obra
| A012M000 | h | OFICIAL 1A MUNTADOR | 0.5 | /R | x | 28.8 | = | 14.4
| A013M000 | h | AJUDANT MUNTADOR | 0.5 | /R | x | 24.7 | = | 12.35
|  |  | Subtotal mà d'obra | [6 empty] | 26.75
Material
| BQ81RM01 | u | PLACA DE GAS, AMB QUATRE ZONES DE COCCIÓ | 1 |  | x | 175 | = | 175
|  |  | Subtotal material | [6 empty] | 175
|  |  | Despeses auxiliars |  |  |  | 2 | % | 0.535
|  |  | Cost directe | [6 empty] | 202.285
|  |  | Despeses indirectes |  |  |  | 2.4 | % |  | 4.8548
|  |  | Total | [6 empty] | 207.1398
P-88 | EQ81RM02 | u | PLACA VITROCERÀMICA ELÈCTRICA AMB QUATRE ZONES DE COCCIÓ, TOTALMENT INSTAL·LADA |  |  |  | Rend.: | 1 |  | 232.74
Mà d'obra
| A012M000 | h | OFICIAL 1A MUNTADOR | 0.5 | /R | x | 28.8 | = | 14.4
| A013M000 | h | AJUDANT MUNTADOR | 0.5 | /R | x | 24.7 | = | 12.35
|  |  | Subtotal mà d'obra | [6 empty] | 26.75
Material
| BQ81RM02 | u | PLACA VITROCERÀMICA ELÈCTRICA AMB TRES/ QUATRE ZONES DE COCCIÓ | 1 |  | x | 200 | = | 200
|  |  | Subtotal material | [6 empty] | 200
|  |  | Despeses auxiliars |  |  |  | 2 | % | 0.535
|  |  | Cost directe | [6 empty] | 227.285
|  |  | Despeses indirectes |  |  |  | 2.4 | % |  | 5.4548
|  |  | Total | [6 empty] | 232.7398
P-89 | EQ81RM03 | u | PLACA VITROCERÀMICA ELÈCTRICA AMB DUES ZONES DE COCCIÓ, TOTALMENT INSTAL·LADA |  |  |  | Rend.: | 1 |  | 207.14
Mà d'obra
| A012M000 | h | OFICIAL 1A MUNTADOR | 0.5 | /R | x | 28.8 | = | 14.4
| A013M000 | h | AJUDANT MUNTADOR | 0.5 | /R | x | 24.7 | = | 12.35
|  |  | Subtotal mà d'obra | [6 empty] | 26.75
Material
| BQ81RM03 | u | PLACA VITROCERÀMICA DE DUES ZONES DE COCCIÓ | 1 |  | x | 175 | = | 175
|  |  | Subtotal material | [6 empty] | 175
|  |  | Despeses auxiliars |  |  |  | 2 | % | 0.535
|  |  | Cost directe | [6 empty] | 202.285
|  |  | Despeses indirectes |  |  |  | 2.4 | % |  | 4.8548
|  |  | Total | [6 empty] | 207.1398
P-90 | EQ81RM05 | u | FORN ELÈCTRIC, CONVENCIONAL PER ENCASTAR A MOBLE DE 60 CMS, TOTALMENT INSTAL·LAT |  |  |  | Rend.: | 1 |  | 294.18
Mà d'obra
| A012M000 | h | OFICIAL 1A MUNTADOR | 0.5 | /R | x | 28.8 | = | 14.4
| A013M000 | h | AJUDANT MUNTADOR | 0.5 | /R | x | 24.7 | = | 12.35
|  |  | Subtotal mà d'obra | [6 empty] | 26.75
Material
| BQ81RM05 | u | FORN ELÈCTRIC, CONVENCIONAL PER ENCASTAR A MOBLE DE 60 CMS | 1 |  | x | 260 | = | 260
|  |  | Subtotal material | [6 empty] | 260
|  |  | Despeses auxiliars |  |  |  | 2 | % | 0.535
|  |  | Cost directe | [6 empty] | 287.285
|  |  | Despeses indirectes |  |  |  | 2.4 | % |  | 6.8948
|  |  | Total | [6 empty] | 294.1798
P-91 | EQ81RM06 | u | CAMPANA EXTRACTORA DE 60 CMS, PER ENCASTAR A LA PARET O A MOBLE DE CUINA, TOTALMENT INSTAL·LADA |  |  |  | Rend.: | 1 |  | 181.54
Mà d'obra
| A012M000 | h | OFICIAL 1A MUNTADOR | 0.5 | /R | x | 28.8 | = | 14.4
| A013M000 | h | AJUDANT MUNTADOR | 0.5 | /R | x | 24.7 | = | 12.35
|  |  | Subtotal mà d'obra | [6 empty] | 26.75
Material
| BQ81RM06 | u | CAMPANA EXTRACTORA DE 60 CMS, PER ENCASTAR A LA PARET O A MOBLE DE CUINA | 1 |  | x | 150 | = | 150
|  |  | Subtotal material | [6 empty] | 150
|  |  | Despeses auxiliars |  |  |  | 2 | % | 0.535
|  |  | Cost directe | [6 empty] | 177.285
|  |  | Despeses indirectes |  |  |  | 2.4 | % |  | 4.2548
|  |  | Total | [6 empty] | 181.5398
P-92 | EQ81RM07 | u | CAMPANA EXTRACTORA DECORATIVA D'ACER INOXIDABLE DE 60 CMS, TOTALMENT INSTAL·LADA |  |  |  | Rend.: | 1 |  | 232.74
Mà d'obra
| A013M000 | h | AJUDANT MUNTADOR | 0.5 | /R | x | 24.7 | = | 12.35
| A012M000 | h | OFICIAL 1A MUNTADOR | 0.5 | /R | x | 28.8 | = | 14.4
|  |  | Subtotal mà d'obra | [6 empty] | 26.75
Material
| BQ81RM07 | u | CAMPANA EXTRACTORA DECORATIVA D'ACER INOXIDABLE DE 60 CMS | 1 |  | x | 200 | = | 200
|  |  | Subtotal material | [6 empty] | 200
|  |  | Despeses auxiliars |  |  |  | 2 | % | 0.535
|  |  | Cost directe | [6 empty] | 227.285
|  |  | Despeses indirectes |  |  |  | 2.4 | % |  | 5.4548
|  |  | Total | [6 empty] | 232.7398
P-93 | EQ81RM08 | u | CAMPANA EXTRACTORA EXTRAÏBLE DE 60 CMS, ENCASTAR A MOBLE DE CUINA O A LA PARET, TOTALMENT INSTAL·LADA |  |  |  | Rend.: | 1 |  | 207.14
Mà d'obra
| A013M000 | h | AJUDANT MUNTADOR | 0.5 | /R | x | 24.7 | = | 12.35
| A012M000 | h | OFICIAL 1A MUNTADOR | 0.5 | /R | x | 28.8 | = | 14.4
|  |  | Subtotal mà d'obra | [6 empty] | 26.75
Material
| BQ81RM08 | u | CAMPANA EXTRACTORA EXTRAÏBLE DE 60 CMS, PER ENCASTAR AL MOBLE O A LA PARET | 1 |  | x | 175 | = | 175
|  |  | Subtotal material | [6 empty] | 175
|  |  | Despeses auxiliars |  |  |  | 2 | % | 0.535
|  |  | Cost directe | [6 empty] | 202.285
|  |  | Despeses indirectes |  |  |  | 2.4 | % |  | 4.8548
|  |  | Total | [6 empty] | 207.1398
P-94 | EQ81RM09 | u | EXTRACTOR DE CUINA DE PARET, TOTALMENT INSTAL·LAT |  |  |  | Rend.: | 1 |  | 140.58
Mà d'obra
| A013M000 | h | AJUDANT MUNTADOR | 0.5 | /R | x | 24.7 | = | 12.35
| A012M000 | h | OFICIAL 1A MUNTADOR | 0.5 | /R | x | 28.8 | = | 14.4
|  |  | Subtotal mà d'obra | [6 empty] | 26.75
Material
| BQ81RM09 | u | EXTRACTOR DE CUINA DE PARET | 1 |  | x | 110 | = | 110
|  |  | Subtotal material | [6 empty] | 110
|  |  | Despeses auxiliars |  |  |  | 2 | % | 0.535
|  |  | Cost directe | [6 empty] | 137.285
|  |  | Despeses indirectes |  |  |  | 2.4 | % |  | 3.2948
|  |  | Total | [6 empty] | 140.5798
P-95 | EQ81RM10 | u | TAXA RAEE |  |  |  | Rend.: | 1 |  | 4.26
P-96 | EQ81RM11 | u | DESMUNTATGE D'ELEMENT ELECTRODOMÈSTIC, INCLOENT CÀRREGA A SAC O CONTENIDOR I TRANSPORT A L'ABOCADOR |  |  |  | Rend.: | 1 |  | 29.43
Mà d'obra
| A013M000 | h | AJUDANT MUNTADOR | 1 | /R | x | 24.7 | = | 24.7
| A0140000 | h | MANOBRE | 0.15 | /R | x | 23.15 | = | 3.4725
|  |  | Subtotal mà d'obra | [6 empty] | 28.1725
|  |  | Despeses auxiliars |  |  |  | 2 | % | 0.56345
|  |  | Cost directe | [6 empty] | 28.7359
|  |  | Despeses indirectes |  |  |  | 2.4 | % |  | 0.68966
|  |  | Total | [6 empty] | 29.4256
P-97 | EQ880002 | u | CAMPANA EXTRACTORA D'ACER INOXIDABLE, DE 90 X 90 CM, EQUIPADA AMB DOS MOTORS, INTERRUPTOR PARADA/MARXA, COMMUTADOR DE TRES VELOCITATS, FILTRES METÀL·LICS DE TRES PECES, DUES LÀMPADES DE 40 W, XEMENEIA TELESCÒPICA CRITERI D'AMIDAMENT: UNITAT DE QUANTITAT INSTAL·LADA, MESURADA SEGONS LES ESPECIFICACIONS DE LA DT. EL PREU HA D'INCLOURE L'APARELL, ACCESSORIS, ANCORATGE AL PARAMENT, CONNEXIÓ A LA XARXA D'EXTRACCIÓ DE FUMS, ESCOMESA ELÈCTRICA I LES PROVES PER A LA SEVA COMPROVACIÓ. |  |  |  | Rend.: | 1 |  | 435.23
Mà d'obra
| A0127000 | h | OFICIAL 1A COL·LOCADOR | 1 | /R | x | 27.86 | = | 27.86
|  |  | Subtotal mà d'obra | [6 empty] | 27.86
Material
| BQ880002 | u | CAMPANA EXTRACTORA D'ACER INOXIDABLE, DE 90 X 90 CM, AMB DOS MOTORS, INTERRUPTOR LLUMINÓS DE PARADA/MARXA, COMMUTADOR DE TRES VELOCITATS, FILTRES METÀL·LICS DE TRES PECES, DUES LÀMPADES DE 40 W, XEMENEIA TELESCÒPICA CRITERI D'AMIDAMENT: UNITAT D'AMIDAMENT: LA INDICADA A LA DESCRIPCIÓ DE L'ELEMENT CRITERI D'AMIDAMENT: QUANTITAT NECESSÀRIA SUBMINISTRADA A L'OBRA | 1 |  | x | 396.61 | = | 396.61
|  |  | Subtotal material | [6 empty] | 396.61
|  |  | Despeses auxiliars |  |  |  | 2 | % | 0.5572
|  |  | Cost directe | [6 empty] | 425.0272
|  |  | Despeses indirectes |  |  |  | 2.4 | % |  | 10.2006
|  |  | Total | [6 empty] | 435.2279
P-98 | FBATJV10 | u | PREMARCATGE I PINTAT DE SENYALITZACIÓ GENERAL DE CIRCULACIONS DE PÀRQUING SEGONS INDICACIONS DE LA PROPIETAT, AMB PINTURA DE POLIURETÀ COLOR A ESCOLLIR PEL TÈCNIC DE L'AHC, AMB MITJANS MANUALS.INCLOU TOT TIPUS DE SENYALS, LINIES LONGITUDINALS I TRANSVERSALS, MATERIAL AUXILIAR D'EXECUCIÓ I TOTS ELS ELEMENTS NECESSARIS PER DEIXAR EL MARCAT DE LA PLAÇA D'APARCAMENT TOTALMENT ACABADA SEGONS INDICACIONS DEL TÈCNIC DE L'AHC |  |  |  | Rend.: | 1 |  | 573.14
P-99 | FBATU010 | u | PREMARCATGE I PINTAT DE PLAÇA D'APARCAMENT DE DIMENSIONS SEGONS INDICACIONS DE LA PROPIETAT, AMB PINTURA DE POLIURETÀ COLOR A ESCOLLIR PEL TÈCNIC DE L'AHC, AMB MITJANS MANUALS.INCLOU NUMERACIÓ DE PLAÇA, LINIES LONGITUDINALS I TRANSVERSALS, MATERIAL AUXILIAR D'EXECUCIÓ I TOTS ELS ELEMENTS NECESSARIS PER DEIXAR EL MARCAT DE LA PLAÇA D'APARCAMENT TOTALMENT ACABAT SEGONS INDICACIONS DEL TÈCNIC DE L'AHC |  |  |  | Rend.: | 1 |  | 27.15
P-100 | FQZ5RR01 | u | SUBMINISTRAMENT I COL·LOCACIÓ DE BOL·LARD ABATIBLE (TANCA DE SEGURETAT) PER A PLAÇA D'APARCAMENT AMB COS DE TUB DE FERRO DE 40 MM DE DIÀMETRE, 600 MM D'AMPLADA I 500 MM D'ALÇADA I ANCORAT MITJANÇANT BASE QUADRADA DE FERRO I 3 PERNS D'EXPANSIÓ. |  |  |  | Rend.: | 1 |  | 173.63
Mà d'obra
| A0140000 | h | MANOBRE | 0.4 | /R | x | 23.15 | = | 9.26
| A013M000 | h | AJUDANT MUNTADOR | 0.6 | /R | x | 24.7 | = | 14.82
| A0122000 | h | OFICIAL 1A PALETA | 0.4 | /R | x | 27.86 | = | 11.144
| A012M000 | h | OFICIAL 1A MUNTADOR | 0.6 | /R | x | 28.8 | = | 17.28
|  |  | Subtotal mà d'obra | [6 empty] | 52.504
Material
| BQZ5RR01 | u | BOL·LARD ABATIBLE PER A PLAÇA D'APARCAMENT AMB COS DE TUB DE FERRO DE 40 MM D. 600 MM AMPLADA I 500 MM ALÇADA. TANCAMENT AMB CLAU DE SEGURETAT I ACABAT AMB PINTURA EPOXI COLOR GROC. | 1 |  | x | 105 | = | 105
| B0710180 | t | MORTER PER A RAM DE PALETA, CLASSE M 7.5 (7,5 N/MM2), EN SACS, DE DESIGNACIÓ (G) SEGONS NORMA UNE-EN 998-2 CRITERI D'AMIDAMENT: UNITAT D'AMIDAMENT: LA INDICADA A LA DESCRIPCIÓ DE L'ELEMENT CRITERI D'AMIDAMENT: QUANTITAT NECESSÀRIA SUBMINISTRADA A L'OBRA | 0.185 |  | x | 59.47 | = | 11.002
|  |  | Subtotal material | [6 empty] | 116.0019
|  |  | Despeses auxiliars |  |  |  | 2 | % | 1.0501
|  |  | Cost directe | [6 empty] | 169.556
|  |  | Despeses indirectes |  |  |  | 2.4 | % |  | 4.0693
|  |  | Total | [6 empty] | 173.6254
P-101 | FQZ5RR02 | u | SUBMINISTRAMENT I COL·LOCACIÓ DE BARRERA FIXA DE PROTECCIÓ PER A APARCAMENT, TIPUS BAR6075NJ O SIMILAR EN ACER D'ALTA RESISTÈNCIA |  |  |  | Rend.: | 1 |  | 269.52
Mà d'obra
| A012M000 | h | OFICIAL 1A MUNTADOR | 0.75 | /R | x | 28.8 | = | 21.6
| A013M000 | h | AJUDANT MUNTADOR | 0.75 | /R | x | 24.7 | = | 18.525
|  |  | Subtotal mà d'obra | [6 empty] | 40.125
Material
| B0A5C000 | u | CARGOL AUTOROSCANT D'ACER INOXIDABLE CRITERI D'AMIDAMENT: UNITAT D'AMIDAMENT: LA INDICADA A LA DESCRIPCIÓ DE L'ELEMENT CRITERI D'AMIDAMENT: QUANTITAT NECESSÀRIA SUBMINISTRADA A L'OBRA | 8 |  | x | 0.91 | = | 7.28
| BQZ5RRO2 | u | BARRERA FIXA DE PROTECCIÓ PER A PLAÇA D'APARCAMENT | 1 |  | x | 215 | = | 215
|  |  | Subtotal material | [6 empty] | 222.28
|  |  | Despeses auxiliars |  |  |  | 2 | % | 0.8025
|  |  | Cost directe | [6 empty] | 263.2075
|  |  | Despeses indirectes |  |  |  | 2.4 | % |  | 6.317
|  |  | Total | [6 empty] | 269.5245
P-102 | IFI00500AHC1 | ut | INSTAL·LACIÓ DE LAMPISTERIA PER A CAMBRA HIGIÈNICA, AMB LAVABO, INODOR, PLAT DE DUTXA O BANYERA, PER LA XARXA D'AIGUA FREDA I CALENTA. NO INCLOU SANITARIS I XARXA DE DESGUASSOS. LA XARXA DE FONTANERIA INTERIOR SERÀ VISTA AMB TUBS DE COURE, INCLOSES LES CLAUS DE PAS DE CADA UN DELS APARELLS I DELS SANITARIS I LES CLAUS GENERALS DE TALL DEL LOCAL HUMIT. ELS MUNTANT VERTICALS I HORITZONTALS ES FIXARAN AMB BRIDES A LES BASES DE SUPORT. TOTA L'INSTAL·LACIÓ HA DE COMPLIR LA NORMATIVA VIGENT. TOTALMENT ACABAT I PROVAT. |  |  |  | Rend.: | 1 |  | 372.69
Mà d'obra
| A013J000 | h | AJUDANT LAMPISTA | 2.7 | /R | x | 24.66 | = | 66.582
| A012J000 | h | OFICIAL 1A LAMPISTA | 2.7 | /R | x | 28.8 | = | 77.76
|  |  | Subtotal mà d'obra | [6 empty] | 144.342
Material
| BJ2Z4139 | u | AIXETA DE PAS MURAL, PER A ENCASTAR, DE LLAUTÓ CROMAT, PREU MITJÀ, AMB SORTIDA DE 3/4 I ENTRADA DE 3/4 CRITERI D'AMIDAMENT: UNITAT D'AMIDAMENT: LA INDICADA A LA DESCRIPCIÓ DE L'ELEMENT CRITERI D'AMIDAMENT: QUANTITAT NECESSÀRIA SUBMINISTRADA A L'OBRA | 2 |  | x | 55.94 | = | 111.88
| MT37TCA400C | ud | MATERIAL AUXILIAR PER A MUNTATGE I SUBJECCIÓ A L'OBRA DELS TUBS DE COURE RÍGID, DE 16/18 MM DE DIÀMETRE. | 15 |  | x | 0.3 | = | 4.5
| MT37TCA010CC | m | TUB DE COURE RÍGID AMB PARET D'1 MM DE GRUIX Y 16/18 MM DE DIÀMETRE, SEGONS UNE-EN 1057 | 15 |  | x | 6.69 | = | 100.35
|  |  | Subtotal material | [6 empty] | 216.73
|  |  | Despeses auxiliars |  |  |  | 2 | % | 2.8868
|  |  | Cost directe | [6 empty] | 363.9588
|  |  | Despeses indirectes |  |  |  | 2.4 | % |  | 8.735
|  |  | Total | [6 empty] | 372.6938
P-103 | IFI00500AHC2 | ut | INSTAL·LACIÓ DE LAMPISTERIA PER A CAMBRA HIGIÈNICA, AMB LAVABO I INODOR, PER LA XARXA D'AIGUA FREDA I CALENTA. NO INCLOU SANITARIS I XARXA DE DESGUASSOS. LA XARXA DE FONTANERIA INTERIOR SERÀ VISTA AMB TUBS DE COURERRUGATS, INCLOSES LES CLAUS DE PAS DE CADA UN DELS APARELLS I DELS SANITARIS I LES CLAUS GENERALS DE TALL DEL LOCAL HUMIT. ELS MUNTANT VERTICALS I HORITZONTALS ES FIXARAN AMB BRIDES A LES BASES DE SUPORT. TOTA L'INSTAL·LACIÓ HA DE COMPLIR LA NORMATIVA VIGENT. TOTALMENT ACABAT I PROVAT. |  |  |  | Rend.: | 1 |  | 286.65
Mà d'obra
| A013J000 | h | AJUDANT LAMPISTA | 1.8 | /R | x | 24.66 | = | 44.388
| A012J000 | h | OFICIAL 1A LAMPISTA | 1.8 | /R | x | 28.8 | = | 51.84
|  |  | Subtotal mà d'obra | [6 empty] | 96.228
Material
| MT37TCA400C | ud | MATERIAL AUXILIAR PER A MUNTATGE I SUBJECCIÓ A L'OBRA DELS TUBS DE COURE RÍGID, DE 16/18 MM DE DIÀMETRE. | 10 |  | x | 0.3 | = | 3
| BJ2Z4139 | u | AIXETA DE PAS MURAL, PER A ENCASTAR, DE LLAUTÓ CROMAT, PREU MITJÀ, AMB SORTIDA DE 3/4 I ENTRADA DE 3/4 CRITERI D'AMIDAMENT: UNITAT D'AMIDAMENT: LA INDICADA A LA DESCRIPCIÓ DE L'ELEMENT CRITERI D'AMIDAMENT: QUANTITAT NECESSÀRIA SUBMINISTRADA A L'OBRA | 2 |  | x | 55.94 | = | 111.88
| MT37TCA010CC | m | TUB DE COURE RÍGID AMB PARET D'1 MM DE GRUIX Y 16/18 MM DE DIÀMETRE, SEGONS UNE-EN 1057 | 10 |  | x | 6.69 | = | 66.9
|  |  | Subtotal material | [6 empty] | 181.78
|  |  | Despeses auxiliars |  |  |  | 2 | % | 1.9246
|  |  | Cost directe | [6 empty] | 279.9326
|  |  | Despeses indirectes |  |  |  | 2.4 | % |  | 6.7184
|  |  | Total | [6 empty] | 286.6509
P-104 | IFI00500AHC3 | ut | INSTAL·LACIÓ DE LAMPISTERIA PER A CAMBRA HIGIÈNICA, AMB LAVABO, INODOR, BIDET I PLAT DE DUTXA O BANYERA, PER LA XARXA D'AIGUA FREDA I CALENTA. NO INCLOU SANITARIS I XARXA DE DESGUASSOS. LA XARXA DE FONTANERIA INTERIOR SERÀ VISTA AMB TUBS DE COURE , INCLOSES LES CLAUS DE PAS DE CADA UN DELS APARELLS I DELS SANITARIS I LES CLAUS GENERALS DE TALL DEL LOCAL HUMIT. ELS MUNTANT VERTICALS I HORITZONTALS ES FIXARAN AMB BRIDES A LES BASES DE SUPORT. TOTA L'INSTAL·LACIÓ HA DE COMPLIR LA NORMATIVA VIGENT. TOTALMENT ACABAT I PROVAT. |  |  |  | Rend.: | 1 |  | 493.15
Mà d'obra
| A012J000 | h | OFICIAL 1A LAMPISTA | 3.96 | /R | x | 28.8 | = | 114.048
| A013J000 | h | AJUDANT LAMPISTA | 3.96 | /R | x | 24.66 | = | 97.6536
|  |  | Subtotal mà d'obra | [6 empty] | 211.7016
Material
| MT37TCA400C | ud | MATERIAL AUXILIAR PER A MUNTATGE I SUBJECCIÓ A L'OBRA DELS TUBS DE COURE RÍGID, DE 16/18 MM DE DIÀMETRE. | 22 |  | x | 0.3 | = | 6.6
| MT37TCA010CC | m | TUB DE COURE RÍGID AMB PARET D'1 MM DE GRUIX Y 16/18 MM DE DIÀMETRE, SEGONS UNE-EN 1057 | 22 |  | x | 6.69 | = | 147.18
| BJ2Z4139 | u | AIXETA DE PAS MURAL, PER A ENCASTAR, DE LLAUTÓ CROMAT, PREU MITJÀ, AMB SORTIDA DE 3/4 I ENTRADA DE 3/4 CRITERI D'AMIDAMENT: UNITAT D'AMIDAMENT: LA INDICADA A LA DESCRIPCIÓ DE L'ELEMENT CRITERI D'AMIDAMENT: QUANTITAT NECESSÀRIA SUBMINISTRADA A L'OBRA | 2 |  | x | 55.94 | = | 111.88
|  |  | Subtotal material | [6 empty] | 265.66
|  |  | Despeses auxiliars |  |  |  | 2 | % | 4.234
|  |  | Cost directe | [6 empty] | 481.5956
|  |  | Despeses indirectes |  |  |  | 2.4 | % |  | 11.5583
|  |  | Total | [6 empty] | 493.1539
P-105 | IFI00500AHC4 | ut | INSTAL·LACIÓ DE LAMPISTERIA PER A CUINA AMB DOTACIÓ PER: AIGÜERA, PRESA I AIXETA DE PAS PER RENTAVAIXELLES, PER LA XARXA D'AIGUA FREDA I CALENTA. NO INCLOU AIGÜERA I XARXA DE DESGUASSOS. LA XARXA DE FONTANERIA INTERIORSERÀ VISTA AMB TUBS DE COURE, INCLOSES LES CLAUS DE PAS DE CADA UN DELS APARELLS I DELS SANITARIS I LES CLAUS GENERALS DE TALL DEL LOCAL HUMIT. ELS MUNTANT VERTICALS I HORITZONTALS ES FIXARAN AMB BRIDES A LES BASES DE SUPORT. TOTA L'INSTAL·LACIÓ HA DE COMPLIR LA NORMATIVA VIGENT. TOTALMENT ACABAT I PROVAT. |  |  |  | Rend.: | 1 |  | 337.48
Mà d'obra
| A012J000 | h | OFICIAL 1A LAMPISTA | 1.8 | /R | x | 28.8 | = | 51.84
| A013J000 | h | AJUDANT LAMPISTA | 1.8 | /R | x | 24.66 | = | 44.388
|  |  | Subtotal mà d'obra | [6 empty] | 96.228
Material
| MT37TCA010CC | m | TUB DE COURE RÍGID AMB PARET D'1 MM DE GRUIX Y 16/18 MM DE DIÀMETRE, SEGONS UNE-EN 1057 | 10 |  | x | 6.69 | = | 66.9
| BJ2Z4127 | u | AIXETA DE PAS MURAL, PER A ENCASTAR, DE LLAUTÓ CROMAT, PREU ALT, AMB SORTIDA D'1/2 I ENTRADA D'1/2 CRITERI D'AMIDAMENT: UNITAT D'AMIDAMENT: LA INDICADA A LA DESCRIPCIÓ DE L'ELEMENT CRITERI D'AMIDAMENT: QUANTITAT NECESSÀRIA SUBMINISTRADA A L'OBRA | 1 |  | x | 49.64 | = | 49.64
| BJ2Z4139 | u | AIXETA DE PAS MURAL, PER A ENCASTAR, DE LLAUTÓ CROMAT, PREU MITJÀ, AMB SORTIDA DE 3/4 I ENTRADA DE 3/4 CRITERI D'AMIDAMENT: UNITAT D'AMIDAMENT: LA INDICADA A LA DESCRIPCIÓ DE L'ELEMENT CRITERI D'AMIDAMENT: QUANTITAT NECESSÀRIA SUBMINISTRADA A L'OBRA | 2 |  | x | 55.94 | = | 111.88
| MT37TCA400C | ud | MATERIAL AUXILIAR PER A MUNTATGE I SUBJECCIÓ A L'OBRA DELS TUBS DE COURE RÍGID, DE 16/18 MM DE DIÀMETRE. | 10 |  | x | 0.3 | = | 3
|  |  | Subtotal material | [6 empty] | 231.42
|  |  | Despeses auxiliars |  |  |  | 2 | % | 1.9246
|  |  | Cost directe | [6 empty] | 329.5726
|  |  | Despeses indirectes |  |  |  | 2.4 | % |  | 7.9097
|  |  | Total | [6 empty] | 337.4823
P-106 | IFI00500AHC5 | ut | INSTAL·LACIÓ DE LAMPISTERIA PER A CUINA AMB DOTACIÓ PER AIGÜERA PER LA XARXA D'AIGUA FREDA I CALENTA. NO INCLOU AIGÜERA I XARXA DE DESGUASSOS. LA XARXA DE FONTANERIA INTERIOR SERÀ VISTA AMB TUBS DE COURE, INCLOSES LES CLAUS DE PAS DE CADA UN DELS APARELLS I DELS SANITARIS I LES CLAUS GENERALS DE TALL DEL LOCAL HUMIT. ELS MUNTANT VERTICALS I HORITZONTALS ES FIXARAN AMB BRIDES A LES BASES DE SUPORT. TOTA L'INSTAL·LACIÓ HA DE COMPLIR LA NORMATIVA VIGENT. TOTALMENT ACABAT I PROVAT. |  |  |  | Rend.: | 1 |  | 235.03
Mà d'obra
| A013J000 | h | AJUDANT LAMPISTA | 1.26 | /R | x | 24.66 | = | 31.0716
| A012J000 | h | OFICIAL 1A LAMPISTA | 1.26 | /R | x | 28.8 | = | 36.288
|  |  | Subtotal mà d'obra | [6 empty] | 67.3596
Material
| MT37TCA400C | ud | MATERIAL AUXILIAR PER A MUNTATGE I SUBJECCIÓ A L'OBRA DELS TUBS DE COURE RÍGID, DE 16/18 MM DE DIÀMETRE. | 7 |  | x | 0.3 | = | 2.1
| MT37TCA010CC | m | TUB DE COURE RÍGID AMB PARET D'1 MM DE GRUIX Y 16/18 MM DE DIÀMETRE, SEGONS UNE-EN 1057 | 7 |  | x | 6.69 | = | 46.83
| BJ2Z4139 | u | AIXETA DE PAS MURAL, PER A ENCASTAR, DE LLAUTÓ CROMAT, PREU MITJÀ, AMB SORTIDA DE 3/4 I ENTRADA DE 3/4 CRITERI D'AMIDAMENT: UNITAT D'AMIDAMENT: LA INDICADA A LA DESCRIPCIÓ DE L'ELEMENT CRITERI D'AMIDAMENT: QUANTITAT NECESSÀRIA SUBMINISTRADA A L'OBRA | 2 |  | x | 55.94 | = | 111.88
|  |  | Subtotal material | [6 empty] | 160.81
|  |  | Despeses auxiliars |  |  |  | 2 | % | 1.3472
|  |  | Cost directe | [6 empty] | 229.5168
|  |  | Despeses indirectes |  |  |  | 2.4 | % |  | 5.5084
|  |  | Total | [6 empty] | 235.0252
P-107 | IFI00500AHC6 | ut | INSTAL·LACIÓ DE LAMPISTERIA PER A GALERIA AMB DOTACIÓ PER SAFAREIG, PRESA I CLAU PER A RENTADORA, PER LA XARXA D'AIGUA FREDA I CALENTA. NO INCLOU SAFAREIG I XARXA DE DESGUASSOS. LA XARXA DE FONTANERIA INTERIOR SERÀ VISTA AMB TUBS DE COURE, INCLOSES LES CLAUS DE PAS DE CADA UN DELS APARELLS I DELS SANITARIS I LES CLAUS GENERALS DE TALL DEL LOCAL HUMIT. ELS MUNTANT VERTICALS I HORITZONTALS ES FIXARAN AMB BRIDES A LES BASES DE SUPORT. TOTA L'INSTAL·LACIÓ HA DE COMPLIR LA NORMATIVA VIGENT. TOTALMENT ACABAT I PROVAT. |  |  |  | Rend.: | 1 |  | 268.65
Mà d'obra
| A012J000 | h | OFICIAL 1A LAMPISTA | 1.08 | /R | x | 28.8 | = | 31.104
| A013J000 | h | AJUDANT LAMPISTA | 1.08 | /R | x | 24.66 | = | 26.6328
|  |  | Subtotal mà d'obra | [6 empty] | 57.7368
Material
| MT37TCA400C | ud | MATERIAL AUXILIAR PER A MUNTATGE I SUBJECCIÓ A L'OBRA DELS TUBS DE COURE RÍGID, DE 16/18 MM DE DIÀMETRE. | 6 |  | x | 0.3 | = | 1.8
| MT37TCA010CC | m | TUB DE COURE RÍGID AMB PARET D'1 MM DE GRUIX Y 16/18 MM DE DIÀMETRE, SEGONS UNE-EN 1057 | 6 |  | x | 6.69 | = | 40.14
| BJ2Z4127 | u | AIXETA DE PAS MURAL, PER A ENCASTAR, DE LLAUTÓ CROMAT, PREU ALT, AMB SORTIDA D'1/2 I ENTRADA D'1/2 CRITERI D'AMIDAMENT: UNITAT D'AMIDAMENT: LA INDICADA A LA DESCRIPCIÓ DE L'ELEMENT CRITERI D'AMIDAMENT: QUANTITAT NECESSÀRIA SUBMINISTRADA A L'OBRA | 1 |  | x | 49.64 | = | 49.64
| BJ2Z4139 | u | AIXETA DE PAS MURAL, PER A ENCASTAR, DE LLAUTÓ CROMAT, PREU MITJÀ, AMB SORTIDA DE 3/4 I ENTRADA DE 3/4 CRITERI D'AMIDAMENT: UNITAT D'AMIDAMENT: LA INDICADA A LA DESCRIPCIÓ DE L'ELEMENT CRITERI D'AMIDAMENT: QUANTITAT NECESSÀRIA SUBMINISTRADA A L'OBRA | 2 |  | x | 55.94 | = | 111.88
|  |  | Subtotal material | [6 empty] | 203.46
|  |  | Despeses auxiliars |  |  |  | 2 | % | 1.1547
|  |  | Cost directe | [6 empty] | 262.3515
|  |  | Despeses indirectes |  |  |  | 2.4 | % |  | 6.2964
|  |  | Total | [6 empty] | 268.648
P-108 | IFI00500AHC7 | ut | INSTAL·LACIÓ DE LAMPISTERIA PER A GALERIA AMB DOTACIÓ PER A RENTADORA, PER LA XARXA D'AIGUA FREDA. NO INCLOU XARXA DE DESGUASSOS. LA XARXA DE FONTANERIA INTERIOR SERÀ VISTA AMB TUBS DE COURE, INCLOSES LES CLAUS DE PAS DE CADA UN DELS APARELLS I DELS SANITARIS I LES CLAUS GENERALS DE TALL DEL LOCAL HUMIT. ELS MUNTANT VERTICALS I HORITZONTALS ES FIXARAN AMB BRIDES A LES BASES DE SUPORT. TOTA L'INSTAL·LACIÓ HA DE COMPLIR LA NORMATIVA VIGENT. TOTALMENT ACABAT I PROVAT. |  |  |  | Rend.: | 1 |  | 126.12
Mà d'obra
| A013J000 | h | AJUDANT LAMPISTA | 0.72 | /R | x | 24.66 | = | 17.7552
| A012J000 | h | OFICIAL 1A LAMPISTA | 0.72 | /R | x | 28.8 | = | 20.736
|  |  | Subtotal mà d'obra | [6 empty] | 38.4912
Material
| BJ2Z4139 | u | AIXETA DE PAS MURAL, PER A ENCASTAR, DE LLAUTÓ CROMAT, PREU MITJÀ, AMB SORTIDA DE 3/4 I ENTRADA DE 3/4 CRITERI D'AMIDAMENT: UNITAT D'AMIDAMENT: LA INDICADA A LA DESCRIPCIÓ DE L'ELEMENT CRITERI D'AMIDAMENT: QUANTITAT NECESSÀRIA SUBMINISTRADA A L'OBRA | 1 |  | x | 55.94 | = | 55.94
| MT37TCA010CC | m | TUB DE COURE RÍGID AMB PARET D'1 MM DE GRUIX Y 16/18 MM DE DIÀMETRE, SEGONS UNE-EN 1057 | 4 |  | x | 6.69 | = | 26.76
| MT37TCA400C | ud | MATERIAL AUXILIAR PER A MUNTATGE I SUBJECCIÓ A L'OBRA DELS TUBS DE COURE RÍGID, DE 16/18 MM DE DIÀMETRE. | 4 |  | x | 0.3 | = | 1.2
|  |  | Subtotal material | [6 empty] | 83.9
|  |  | Despeses auxiliars |  |  |  | 2 | % | 0.76982
|  |  | Cost directe | [6 empty] | 123.161
|  |  | Despeses indirectes |  |  |  | 2.4 | % |  | 2.9559
|  |  | Total | [6 empty] | 126.1169
P-109 | JJV1RR07 | u | PROVES FINALS D'APARELLS DE CONSUM D'AIGUA SANITÀRIA I GRIFERÍA, PER VERIFICAR EL SEU CORRECTE FUNCIONAMENT I EL COMPLIMENT DE LA NORMATIVA VIGENT. INCLOU PETIT MATERIAL DE SUBSTITUCIÓ EN CAS QUE CALGUI I PROTOCOL DE PROVES AMB INFORME FINAL. |  |  |  | Rend.: | 1 |  | 111.68
Mà d'obra
| A013J000 | h | AJUDANT LAMPISTA | 2 | /R | x | 24.66 | = | 49.32
| A012J000 | h | OFICIAL 1A LAMPISTA | 2 | /R | x | 28.8 | = | 57.6
|  |  | Subtotal mà d'obra | [6 empty] | 106.92
|  |  | Despeses auxiliars |  |  |  | 2 | % | 2.1384
|  |  | Cost directe | [6 empty] | 109.0584
|  |  | Despeses indirectes |  |  |  | 2.4 | % |  | 2.6174
|  |  | Total | [6 empty] | 111.6758
P-110 | JJV1RR08 | u | PROVES D'ESTANQUITAT DELS DESGUASOS DE L'HABITATGE, PER VERIFICAR EL SEU CORRECTE FUNCIONAMENT I EL COMPLIMENT DE LA NORMATIVA VIGENT. INCLOU PETIT MATERIAL DE SUBSTITUCIÓ EN CAS QUE CALGUI I PROTOCOL DE PROVES AMB INFORME FINAL. |  |  |  | Rend.: | 1 |  | 111.68
Mà d'obra
| A012J000 | h | OFICIAL 1A LAMPISTA | 2 | /R | x | 28.8 | = | 57.6
| A013J000 | h | AJUDANT LAMPISTA | 2 | /R | x | 24.66 | = | 49.32
|  |  | Subtotal mà d'obra | [6 empty] | 106.92
|  |  | Despeses auxiliars |  |  |  | 2 | % | 2.1384
|  |  | Cost directe | [6 empty] | 109.0584
|  |  | Despeses indirectes |  |  |  | 2.4 | % |  | 2.6174
|  |  | Total | [6 empty] | 111.6758
P-111 | JJV1RR09 | u | PROVES D'ESTANQUITAT DE LA INSTAL·LACIÓ DE CALEFACCIÓ DE L'HABITATGE, PER VERIFICAR EL SEU CORRECTE FUNCIONAMENT I EL COMPLIMENT DE LA NORMATIVA VIGENT. INCLOU PETIT MATERIAL DE SUBSTITUCIÓ EN CAS QUE CALGUI I PROTOCOL DE PROVES AMB INFORME FINAL. |  |  |  | Rend.: | 1 |  | 111.68
Mà d'obra
| A012J000 | h | OFICIAL 1A LAMPISTA | 2 | /R | x | 28.8 | = | 57.6
| A013J000 | h | AJUDANT LAMPISTA | 2 | /R | x | 24.66 | = | 49.32
|  |  | Subtotal mà d'obra | [6 empty] | 106.92
|  |  | Despeses auxiliars |  |  |  | 2 | % | 2.1384
|  |  | Cost directe | [6 empty] | 109.0584
|  |  | Despeses indirectes |  |  |  | 2.4 | % |  | 2.6174
|  |  | Total | [6 empty] | 111.6758
P-112 | JKV1RR06 | u | PROVES DE VENTIL·LACIÓ I ESTANQUEITAT D'INSTAL·LACIÓ DE GAS QUANT NO ES FA BUTLLETÍ PER VERIFICAR EL SEU CORRECTE FUNCIONAMENT I EL COMPLIMENT DE LA NORMATIVA VIGENT. INCLOU PETIT MATERIAL DE SUBSTITUCIÓ EN CAS QUE CALGUI. |  |  |  | Rend.: | 1 |  | 83.76
Mà d'obra
| A013J000 | h | AJUDANT LAMPISTA | 1.5 | /R | x | 24.66 | = | 36.99
| A012J000 | h | OFICIAL 1A LAMPISTA | 1.5 | /R | x | 28.8 | = | 43.2
|  |  | Subtotal mà d'obra | [6 empty] | 80.19
|  |  | Despeses auxiliars |  |  |  | 2 | % | 1.6038
|  |  | Cost directe | [6 empty] | 81.7938
|  |  | Despeses indirectes |  |  |  | 2.4 | % |  | 1.963
|  |  | Total | [6 empty] | 83.7569
P-113 | JKV1RR07 | u | PROVES PER LA REALITZACIÓ DE RITE, INCLOENT TOTES LES ACTUACIONS NECESSARIES QUE ESTABLEIX LA NORMATIVA. |  |  |  | Rend.: | 1 |  | 111.68
Mà d'obra
| A012J000 | h | OFICIAL 1A LAMPISTA | 2 | /R | x | 28.8 | = | 57.6
| A013J000 | h | AJUDANT LAMPISTA | 2 | /R | x | 24.66 | = | 49.32
|  |  | Subtotal mà d'obra | [6 empty] | 106.92
|  |  | Despeses auxiliars |  |  |  | 2 | % | 2.1384
|  |  | Cost directe | [6 empty] | 109.0584
|  |  | Despeses indirectes |  |  |  | 2.4 | % |  | 2.6174
|  |  | Total | [6 empty] | 111.6758
P-114 | K1R5Z001 | m2 | APLICACIÓ DE RATICIDA A L'INTERIOR D'EDIFICIS CRITERI D'AMIDAMENT: M2 DE SUPERFÍCIE AMIDADA SEGONS LES ESPECIFICACIONS DE LA DT. |  |  |  | Rend.: | 1 |  | 0.13
Mà d'obra
| A0121000 | h | OFICIAL 1A | 0.002 | /R | x | 27.86 | = | 0.05572
|  |  | Subtotal mà d'obra | [6 empty] | 0.05572
Material
| BRL2R000 | kg | PRODUCTE RATICIDA CRITERI D'AMIDAMENT: UNITAT D'AMIDAMENT: LA INDICADA A LA DESCRIPCIÓ DE L'ELEMENT CRITERI D'AMIDAMENT: QUANTITAT NECESSÀRIA SUBMINISTRADA A L'OBRA | 0.004 |  | x | 17.74 | = | 0.07096
|  |  | Subtotal material | [6 empty] | 0.07096
|  |  | Despeses auxiliars |  |  |  | 2 | % | 0.00111
|  |  | Cost directe | [6 empty] | 0.12779
|  |  | Despeses indirectes |  |  |  | 2.4 | % |  | 0.00307
|  |  | Total | [6 empty] | 0.13086
P-115 | K1R7RR04 | m2 | APLICACIÓ DE TRACTAMENT INSECTICIDA PER EMPRESA HOMOLOGADA A L'INTERIOR D'HABITATGE. INCLÒS CERTIFICAT DEL TRACTAMENT EFECTUAT. |  |  |  | Rend.: | 1 |  | 2.96
Mà d'obra
| A0150000 | h | MANOBRE ESPECIALISTA | 0.05 | /R | x | 24.04 | = | 1.202
|  |  | Subtotal mà d'obra | [6 empty] | 1.202
Maquinària
| CRL0-002L | h | APARELL MANUAL DE PRESSIÓ PER A TRACTAMENTS FITOSANITARIS I HERBICIDES | 0.05 | /R | x | 22.6 | = | 1.13
|  |  | Subtotal maquinària | [6 empty] | 1.13
Material
| BRL21000 | kg | PRODUCTE INSECTICIDA CRITERI D'AMIDAMENT: UNITAT D'AMIDAMENT: LA INDICADA A LA DESCRIPCIÓ DE L'ELEMENT CRITERI D'AMIDAMENT: QUANTITAT NECESSÀRIA SUBMINISTRADA A L'OBRA | 0.02 |  | x | 26.93 | = | 0.5386
|  |  | Subtotal material | [6 empty] | 0.5386
|  |  | Despeses auxiliars |  |  |  | 2 | % | 0.02404
|  |  | Cost directe | [6 empty] | 2.8946
|  |  | Despeses indirectes |  |  |  | 2.4 | % |  | 0.06947
|  |  | Total | [6 empty] | 2.9641
P-116 | K1R7RR05 | u | DESRATITZACIÓ D'INTERIOR D'HABITATGE |  |  |  | Rend.: | 1 |  | 59.79
Mà d'obra
| A0150000 | h | MANOBRE ESPECIALISTA | 0.5 | /R | x | 24.04 | = | 12.02
|  |  | Subtotal mà d'obra | [6 empty] | 12.02
Material
| BRL2R000 | kg | PRODUCTE RATICIDA CRITERI D'AMIDAMENT: UNITAT D'AMIDAMENT: LA INDICADA A LA DESCRIPCIÓ DE L'ELEMENT CRITERI D'AMIDAMENT: QUANTITAT NECESSÀRIA SUBMINISTRADA A L'OBRA | 2.6 |  | x | 17.74 | = | 46.124
|  |  | Subtotal material | [6 empty] | 46.124
|  |  | Despeses auxiliars |  |  |  | 2 | % | 0.2404
|  |  | Cost directe | [6 empty] | 58.3844
|  |  | Despeses indirectes |  |  |  | 2.4 | % |  | 1.4012
|  |  | Total | [6 empty] | 59.7856
P-117 | K1RA16A7 | m2 | ESBROSSADA DE PLANTES I HERBES EN INTERIORS/EXTERIORS, AMB MITJANS MANUALS, PER A UNA ALÇÀRIA DE BROSSA <= 150 CM I CÀRREGA SOBRE CAMIÓ O CONTENIDOR CRITERI D'AMIDAMENT: UNITAT MESURADA SEGONS LES ESPECIFICACIONS DE LA DT. M2 DE SUPERFÍCIE AMIDADA SEGONS LES ESPECIFICACIONS DE LA DT. |  |  |  | Rend.: | 1 |  | 1.66
Mà d'obra
| A0140000 | h | MANOBRE | 0.03 | /R | x | 23.15 | = | 0.6945
| A0150000 | h | MANOBRE ESPECIALISTA | 0.03 | /R | x | 24.04 | = | 0.7212
|  |  | Subtotal mà d'obra | [6 empty] | 1.4157
Maquinària
| CR112500 | h | DESBROSSADORA MANUAL DE BRAÇ AMB CAPÇAL DE FIL O DISC | 0.03 | /R | x | 5.96 | = | 0.1788
|  |  | Subtotal maquinària | [6 empty] | 0.1788
|  |  | Despeses auxiliars |  |  |  | 2 | % | 0.02831
|  |  | Cost directe | [6 empty] | 1.6228
|  |  | Despeses indirectes |  |  |  | 2.4 | % |  | 0.03895
|  |  | Total | [6 empty] | 1.6618
P-118 | K1RARR01 | m2 | ESBROSSADA DE PLANTES I HERBES EN PATIS, AMB MITJANS MANUALS, PER A UNA ALÇÀRIA DE BROSSA <= 150 CM I CÀRREGA SOBRE CAMIÓ O CONTENIDOR. INCLOU L'APLICACIÓ D'UN HERBICIDA CONVENCIONAL. |  |  |  | Rend.: | 1 |  | 1.62
Mà d'obra
| A0140000 | h | MANOBRE | 0.027 | /R | x | 23.15 | = | 0.62505
| A0150000 | h | MANOBRE ESPECIALISTA | 0.027 | /R | x | 24.04 | = | 0.64908
|  |  | Subtotal mà d'obra | [6 empty] | 1.2741
Maquinària
| CR112500 | h | DESBROSSADORA MANUAL DE BRAÇ AMB CAPÇAL DE FIL O DISC | 0.028 | /R | x | 5.96 | = | 0.16688
|  |  | Subtotal maquinària | [6 empty] | 0.16688
Material
| BRLA4000 | l | PRODUCTE HERBICIDA HORMONAL CONVENCIONAL CRITERI D'AMIDAMENT: UNITAT D'AMIDAMENT: LA INDICADA A LA DESCRIPCIÓ DE L'ELEMENT CRITERI D'AMIDAMENT: QUANTITAT NECESSÀRIA SUBMINISTRADA A L'OBRA | 0.01 |  | x | 11.77 | = | 0.1177
|  |  | Subtotal material | [6 empty] | 0.1177
|  |  | Despeses auxiliars |  |  |  | 2 | % | 0.02548
|  |  | Cost directe | [6 empty] | 1.5842
|  |  | Despeses indirectes |  |  |  | 2.4 | % |  | 0.03802
|  |  | Total | [6 empty] | 1.6222
P-119 | K2153P01 | m | ARRENCADA DE CANALÓ DE RECOLLIDA D'AIGÜES AMB MITJANS MANUALS I CÀRREGA MANUAL DE RUNA SOBRE CAMIÓ O CONTENIDOR CRITERI D'AMIDAMENT: M3 DE VOLUM REALMENT ENDERROCAT, AMIDAT COM A DIFERÈNCIA ENTRE ELS PERFILS DE L'EDIFICI AIXECATS ABANS DE COMENÇAR L'ENDERROC I ELS AIXECATS AL FINALITZAR L'ENDERROC, APROVATS PER LA DF. M2 DE SUPERFÍCIE REALMENT EXECUTAT D'ACORD AMB LES INDICACIONS DE LA DT. UNITAT DE QUANTITAT ARRENCADA, D'ACORD AMB LES INDICACIONS DE LA DT. M DE LLARGÀRIA REALMENT DESMUNTADA O ENDERROCADA, SEGONS LES ESPECIFICACIONS DE LA DT. |  |  |  | Rend.: | 1 |  | 3.63
Mà d'obra
| A0140000 | h | MANOBRE | 0.15 | /R | x | 23.15 | = | 3.4725
|  |  | Subtotal mà d'obra | [6 empty] | 3.4725
|  |  | Despeses auxiliars |  |  |  | 2 | % | 0.06945
|  |  | Cost directe | [6 empty] | 3.5419
|  |  | Despeses indirectes |  |  |  | 2.4 | % |  | 0.08501
|  |  | Total | [6 empty] | 3.627
P-120 | K2161511 | m2 | ENDERROC D'ENVÀ DE CERÀMICA DE 5 CM DE GRUIX, AMB MITJANS MANUALS I CÀRREGA MANUAL DE RUNA SOBRE CAMIÓ O CONTENIDOR |  |  |  | Rend.: | 1 |  | 7.01
Mà d'obra
| A0140000 | h | MANOBRE | 0.29 | /R | x | 23.15 | = | 6.7135
|  |  | Subtotal mà d'obra | [6 empty] | 6.7135
|  |  | Despeses auxiliars |  |  |  | 2 | % | 0.13427
|  |  | Cost directe | [6 empty] | 6.8478
|  |  | Despeses indirectes |  |  |  | 2.4 | % |  | 0.16435
|  |  | Total | [6 empty] | 7.0121
P-121 | K216RM01 | u | RECONSTRUCCIÓ D'ENVA DE CAMBRA DE BANY (TANCAMENT LATERAL BANYERA O D'ALTRES) INCLOENT, ENDERROC PUNTUAL I RECONSTRUCCIÓ D'ENVÀ, ARREBOSSAT I ENRAJOLAT AMB PECES SIMILARS A LES EXISTENTS, AMB MITJANS MANUALSI CÀRREGA MANUAL DE RUNA SOBRE CAMIÓ O CONTENIDOR |  |  |  | Rend.: | 1 |  | 83.93
Mà d'obra
| A0122000 | h | OFICIAL 1A PALETA | 1 | /R | x | 27.86 | = | 27.86
| A0150000 | h | MANOBRE ESPECIALISTA | 0.2 | /R | x | 24.04 | = | 4.808
| A0140000 | h | MANOBRE | 0.4 | /R | x | 23.15 | = | 9.26
| A0127000 | h | OFICIAL 1A COL·LOCADOR | 0.5 | /R | x | 27.86 | = | 13.93
|  |  | Subtotal mà d'obra | [6 empty] | 55.858
Maquinària
| C1704100 | h | MESCLADOR CONTINU AMB SITJA PER A MORTER PREPARAT A GRANEL | 0.035 | /R | x | 2.28 | = | 0.0798
| C200B000 | h | TALLADORA AMB DISC DE CARBORÚNDUM | 0.05 | /R | x | 4.13 | = | 0.2065
|  |  | Subtotal maquinària | [6 empty] | 0.2863
Material
| B0FH3173 | m2 | RAJOLA DE CERÀMICA PREMSADA ESMALTADA MAT, RAJOLA DE VALÈNCIA, DE FORMA RECTANGULAR O QUADRADA, DE 16 A 25 PECES/M2, PREU MITJÀ, GRUP BIII (UNE-EN 14411) CRITERI D'AMIDAMENT: UNITAT D'AMIDAMENT: LA INDICADA A LA DESCRIPCIÓ DE L'ELEMENT CRITERI D'AMIDAMENT: QUANTITAT NECESSÀRIA SUBMINISTRADA A L'OBRA | 1.1 |  | x | 12.27 | = | 13.497
| B05A2203 | kg | MATERIAL PER A REJUNTAT DE RAJOLES CERÀMIQUES CG2 SEGONS NORMA UNE-EN 13888, DE COLOR CRITERI D'AMIDAMENT: UNITAT D'AMIDAMENT: LA INDICADA A LA DESCRIPCIÓ DE L'ELEMENT CRITERI D'AMIDAMENT: QUANTITAT NECESSÀRIA SUBMINISTRADA A L'OBRA | 0.51 |  | x | 1.24 | = | 0.6324
| B07102A0 | t | MORTER PER A RAM DE PALETA, CLASSE M 10 (10 N/MM2), A GRANEL, DE DESIGNACIÓ (G) SEGONS NORMA UNE-EN 998-2 CRITERI D'AMIDAMENT: UNITAT D'AMIDAMENT: LA INDICADA A LA DESCRIPCIÓ DE L'ELEMENT CRITERI D'AMIDAMENT: QUANTITAT NECESSÀRIA SUBMINISTRADA A L'OBRA | 0.008 |  | x | 50.15 | = | 0.4012
| B0711013 | kg | ADHESIU CIMENTÓS TIPUS C1 E SEGONS NORMA UNE-EN 12004 CRITERI D'AMIDAMENT: UNITAT D'AMIDAMENT: LA INDICADA A LA DESCRIPCIÓ DE L'ELEMENT CRITERI D'AMIDAMENT: QUANTITAT NECESSÀRIA SUBMINISTRADA A L'OBRA | 4.9028 |  | x | 0.49 | = | 2.4024
| B0111000 | m3 | AIGUA CRITERI D'AMIDAMENT: UNITAT D'AMIDAMENT: LA INDICADA A LA DESCRIPCIÓ DE L'ELEMENT CRITERI D'AMIDAMENT: QUANTITAT NECESSÀRIA SUBMINISTRADA A L'OBRA | 0.0013 |  | x | 2.18 | = | 0.00283
| B0512401 | t | CIMENT PÒRTLAND AMB FILLER CALCARI CEM II/B-L 32,5 R SEGONS UNE-EN 197-1, EN SACS CRITERI D'AMIDAMENT: UNITAT D'AMIDAMENT: LA INDICADA A LA DESCRIPCIÓ DE L'ELEMENT CRITERI D'AMIDAMENT: QUANTITAT NECESSÀRIA SUBMINISTRADA A L'OBRA | 0.0032 |  | x | 142.1 | = | 0.45472
| B0F85550 | u | SUPERMAÓ DE 500X250X50 MM, PER A REVESTIR, CATEGORIA I, LD, SEGONS LA NORMA UNE-EN 771-1 CRITERI D'AMIDAMENT: UNITAT D'AMIDAMENT: LA INDICADA A LA DESCRIPCIÓ DE L'ELEMENT CRITERI D'AMIDAMENT: QUANTITAT NECESSÀRIA SUBMINISTRADA A L'OBRA | 8.0088 |  | x | 0.5 | = | 4.0044
|  |  | Subtotal material | [6 empty] | 21.3949
Element compost
| D0701821 | m3 | MORTER DE CIMENT PÒRTLAND AMB FILLER CALCARI CEM II/B-L I SORRA, AMB 380 KG/M3 DE CIMENT, AMB UNA PROPORCIÓ EN VOLUM 1:4 I 10 N/MM2 DE RESISTÈNCIA A COMPRESSIÓ, ELABORAT A L'OBRA CRITERI D'AMIDAMENT: M3 DE VOLUM NECESSARI ELABORAT A L'OBRA. | 0.0292 |  | x | 113.3462 | = | 3.3097
|  |  | Subtotal element compost | [6 empty] | 3.3097
|  |  | Despeses auxiliars |  |  |  | 2 | % | 1.1172
|  |  | Cost directe | [6 empty] | 81.9661
|  |  | Despeses indirectes |  |  |  | 2.4 | % |  | 1.9672
|  |  | Total | [6 empty] | 83.9333
P-122 | K216RR02 | u | DESTAPIAMENT DE POSTA D'ACCÉS AMB MITJANS MANUALS I CÀRREGA MANUAL DE RUNA SOBRE CAMIÓ O CONTENIDOR |  |  |  | Rend.: | 1 |  | 130.74
Mà d'obra
| A0140000 | h | MANOBRE | 3 | /R | x | 23.15 | = | 69.45
| A0122000 | h | OFICIAL 1A PALETA | 2 | /R | x | 27.86 | = | 55.72
|  |  | Subtotal mà d'obra | [6 empty] | 125.17
|  |  | Despeses auxiliars |  |  |  | 2 | % | 2.5034
|  |  | Cost directe | [6 empty] | 127.6734
|  |  | Despeses indirectes |  |  |  | 2.4 | % |  | 3.0642
|  |  | Total | [6 empty] | 130.7376
P-123 | K216RR03 | u | TAPIAMENT O DESTAPIAMENT DE PORTA METÀL.LICA INCLÒS EL SEU MANTENIMENT, TAMBÉ SI CAL, EL DESMUNTATGE I NOU MUNTATGE DE LA PORTA INTERIOR DE FUSTA. |  |  |  | Rend.: | 1 |  | 164.18
Mà d'obra
| A012F000 | h | OFICIAL 1A MANYÀ | 2 | /R | x | 28.29 | = | 56.58
| A0122000 | h | OFICIAL 1A PALETA | 1 | /R | x | 27.86 | = | 27.86
| A013F000 | h | AJUDANT MANYÀ | 2 | /R | x | 24.8 | = | 49.6
| A0140000 | h | MANOBRE | 1 | /R | x | 23.15 | = | 23.15
|  |  | Subtotal mà d'obra | [6 empty] | 157.19
|  |  | Despeses auxiliars |  |  |  | 2 | % | 3.1438
|  |  | Cost directe | [6 empty] | 160.3338
|  |  | Despeses indirectes |  |  |  | 2.4 | % |  | 3.848
|  |  | Total | [6 empty] | 164.1818
P-124 | K216RR04 | m2 | OBERTURA DE FINESTRA TAPIADA AMB MAÓ CERÀMIC DE 15 CM COM A MÀXIM, GRAU DE DIFICULTAT BAIX, AMB MITJANS MANUALSI CÀRREGA MANUAL DE RUNA SOBRE CAMIÓ O CONTENIDOR |  |  |  | Rend.: | 1 |  | 17.42
Mà d'obra
| A0121000 | h | OFICIAL 1A | 0.1 | /R | x | 27.86 | = | 2.786
| A0140000 | h | MANOBRE | 0.6 | /R | x | 23.15 | = | 13.89
|  |  | Subtotal mà d'obra | [6 empty] | 16.676
|  |  | Despeses auxiliars |  |  |  | 2 | % | 0.33352
|  |  | Cost directe | [6 empty] | 17.0095
|  |  | Despeses indirectes |  |  |  | 2.4 | % |  | 0.40823
|  |  | Total | [6 empty] | 17.4178
P-125 | K216RR05 | u | TAPIAMENT O DESTAPIAMENT DE DUES PORTES METÀL.LIQUES INCLÒS EL SEU MANTENIMENT, TAMBÉ EL DESMUNTATGE I NOU MUNTATGE DE LA PORTA INTERIOR DE FUSTA. |  |  |  | Rend.: | 1 |  | 246.27
Mà d'obra
| A0140000 | h | MANOBRE | 1.5 | /R | x | 23.15 | = | 34.725
| A0122000 | h | OFICIAL 1A PALETA | 1.5 | /R | x | 27.86 | = | 41.79
| A012F000 | h | OFICIAL 1A MANYÀ | 3 | /R | x | 28.29 | = | 84.87
| A013F000 | h | AJUDANT MANYÀ | 3 | /R | x | 24.8 | = | 74.4
|  |  | Subtotal mà d'obra | [6 empty] | 235.785
|  |  | Despeses auxiliars |  |  |  | 2 | % | 4.7157
|  |  | Cost directe | [6 empty] | 240.5007
|  |  | Despeses indirectes |  |  |  | 2.4 | % |  | 5.772
|  |  | Total | [6 empty] | 246.2727
P-126 | K216RR06 | u | COST FIX EN CAS DE LLANÇAMENT JUDICIAL. |  |  |  | Rend.: | 1 |  | 245.17
Mà d'obra
| A012F000 | h | OFICIAL 1A MANYÀ | 0.5 | /R | x | 28.29 | = | 14.145
| A0140000 | h | MANOBRE | 0.5 | /R | x | 23.15 | = | 11.575
| A013F000 | h | AJUDANT MANYÀ | 0.5 | /R | x | 24.8 | = | 12.4
| A0122000 | h | OFICIAL 1A PALETA | 0.5 | /R | x | 27.86 | = | 13.93
|  |  | Subtotal mà d'obra | [6 empty] | 52.05
Maquinària
| C1503000 | h | CAMIÓ GRUA | 3 | /R | x | 62.11 | = | 186.33
|  |  | Subtotal maquinària | [6 empty] | 186.33
|  |  | Despeses auxiliars |  |  |  | 2 | % | 1.041
|  |  | Cost directe | [6 empty] | 239.421
|  |  | Despeses indirectes |  |  |  | 2.4 | % |  | 5.7461
|  |  | Total | [6 empty] | 245.1671
P-127 | K216RR07 | m2 | TAPIAMENT DE FORATS (FINESTRES I TOT ESPAI SUSCEPTIBLES DE PERMETRE OCUPACIÓ IL·LEGAL), AMB ESTRUCTURA D'ACER FORMADA PER TUB RECTAMGULAR DE 20X40 MM QUE ES COLLARÀ ALS MARCS PER COL·LOCAR A SOBRE SOLDADA UNA PLANXA D'ACER DE 2 MM. L'ESTRUCTURA NOMÈS ES FARÀ SERVIR QUAN EL MARC SIGUI DE FUSTA. |  |  |  | Rend.: | 1 |  | 179.45
Mà d'obra
| A013F000 | h | AJUDANT MANYÀ | 2 | /R | x | 24.8 | = | 49.6
| A012F000 | h | OFICIAL 1A MANYÀ | 2 | /R | x | 28.29 | = | 56.58
|  |  | Subtotal mà d'obra | [6 empty] | 106.18
Material
| B0CHQ1C2 | m2 | PLANXA PERFORADA D'ACER GALVANITZAT DE 2 MM DE GRUIX, AMB PERFORACIONS CIRCULARS AL PORTELL I 15 A 25 % DE COEFICIENT DE PERFORACIÓ | 1.05 |  | x | 44.06 | = | 46.263
| BAN51200 | m | BASTIMENT DE BASE DE TUB D'ACER GALVANITZAT DE SECCIÓ 40X20 MM CRITERI D'AMIDAMENT: UNITAT D'AMIDAMENT: LA INDICADA A LA DESCRIPCIÓ DE L'ELEMENT CRITERI D'AMIDAMENT: QUANTITAT NECESSÀRIA SUBMINISTRADA A L'OBRA | 4.1 |  | x | 4.36 | = | 17.876
| B0A61600 | u | TAC DE NILÓ DE 6 A 8 MM DE DIÀMETRE, AMB VIS CRITERI D'AMIDAMENT: UNITAT D'AMIDAMENT: LA INDICADA A LA DESCRIPCIÓ DE L'ELEMENT CRITERI D'AMIDAMENT: QUANTITAT NECESSÀRIA SUBMINISTRADA A L'OBRA | 10 |  | x | 0.28 | = | 2.8
|  |  | Subtotal material | [6 empty] | 66.939
|  |  | Despeses auxiliars |  |  |  | 2 | % | 2.1236
|  |  | Cost directe | [6 empty] | 175.2426
|  |  | Despeses indirectes |  |  |  | 2.4 | % |  | 4.2058
|  |  | Total | [6 empty] | 179.4484
P-128 | K216RR08 | m2 | DESTAPIAMENT DE FORATS (FINESTRES I TOT ESPAI SUSCEPTIBLES DE PERMETRE OCUPACIÓ IL·LEGAL), AMB ESTRUCTURA D'ACER FORMADA PER TUB RECTAMGULAR DE 20X40 MM QUE ES COLLARÀ ALS MARCS PER COL·LOCAR A SOBRE SOLDADA UNA PLANXA D'ACER DE 2 MM. |  |  |  | Rend.: | 1 |  | 55.45
Mà d'obra
| A012F000 | h | OFICIAL 1A MANYÀ | 1 | /R | x | 28.29 | = | 28.29
| A013F000 | h | AJUDANT MANYÀ | 1 | /R | x | 24.8 | = | 24.8
|  |  | Subtotal mà d'obra | [6 empty] | 53.09
|  |  | Despeses auxiliars |  |  |  | 2 | % | 1.0618
|  |  | Cost directe | [6 empty] | 54.1518
|  |  | Despeses indirectes |  |  |  | 2.4 | % |  | 1.2996
|  |  | Total | [6 empty] | 55.4514
P-129 | K216RR09 | u | ACTUACIÓ PUNTUAL PER ACCEDIR A L'HABITATGE AMB PORTA DE FERRO, INCLU ELS TREBALLS D'OBRIR I TANCAR I EL DESPLAÇAMENT. |  |  |  | Rend.: | 1 |  | 72.75
Mà d'obra
| A0122000 | h | OFICIAL 1A PALETA | 2.5 | /R | x | 27.86 | = | 69.65
|  |  | Subtotal mà d'obra | [6 empty] | 69.65
|  |  | Despeses auxiliars |  |  |  | 2 | % | 1.393
|  |  | Cost directe | [6 empty] | 71.043
|  |  | Despeses indirectes |  |  |  | 2.4 | % |  | 1.705
|  |  | Total | [6 empty] | 72.748
P-130 | K216RR10 | m2 | TAPIAMENT DE FORATS (FINESTRES I TOT ESPAI SUSCEPTIBLES DE PERMETRE OCUPACIÓ IL·LEGAL), AMB PLANXA D'ACER DE 2 MM QUE ES COLLARÀ ALS MARCS DE FUSTA. |  |  |  | Rend.: | 1 |  | 105.69
Mà d'obra
| A012F000 | h | OFICIAL 1A MANYÀ | 1 | /R | x | 28.29 | = | 28.29
| A013F000 | h | AJUDANT MANYÀ | 1 | /R | x | 24.8 | = | 24.8
|  |  | Subtotal mà d'obra | [6 empty] | 53.09
Material
| B0CHQ1C2 | m2 | PLANXA PERFORADA D'ACER GALVANITZAT DE 2 MM DE GRUIX, AMB PERFORACIONS CIRCULARS AL PORTELL I 15 A 25 % DE COEFICIENT DE PERFORACIÓ | 1.05 |  | x | 44.06 | = | 46.263
| B0A61600 | u | TAC DE NILÓ DE 6 A 8 MM DE DIÀMETRE, AMB VIS CRITERI D'AMIDAMENT: UNITAT D'AMIDAMENT: LA INDICADA A LA DESCRIPCIÓ DE L'ELEMENT CRITERI D'AMIDAMENT: QUANTITAT NECESSÀRIA SUBMINISTRADA A L'OBRA | 10 |  | x | 0.28 | = | 2.8
|  |  | Subtotal material | [6 empty] | 49.063
|  |  | Despeses auxiliars |  |  |  | 2 | % | 1.0618
|  |  | Cost directe | [6 empty] | 103.2148
|  |  | Despeses indirectes |  |  |  | 2.4 | % |  | 2.4772
|  |  | Total | [6 empty] | 105.692
P-131 | K2182231 | m2 | REPICAT D'ARREBOSSAT DE MORTER DE CIMENT, AMB MITJANS MANUALS I CÀRREGA MANUAL DE RUNA SOBRE CAMIÓ O CONTENIDOR CRITERI D'AMIDAMENT: M DE LLARGÀRIA REALMENT ARRENCAT, D'ACORD AMB LA DT. M2 DE SUPERFÍCIE REALMENT EXECUTAT D'ACORD AMB LES INDICACIONS DE LA DT. |  |  |  | Rend.: | 1 |  | 14.51
Mà d'obra
| A0140000 | h | MANOBRE | 0.6 | /R | x | 23.15 | = | 13.89
|  |  | Subtotal mà d'obra | [6 empty] | 13.89
|  |  | Despeses auxiliars |  |  |  | 2 | % | 0.2778
|  |  | Cost directe | [6 empty] | 14.1678
|  |  | Despeses indirectes |  |  |  | 2.4 | % |  | 0.34003
|  |  | Total | [6 empty] | 14.5078
P-132 | K2182301 | m2 | REPICAT D'ENGUIXAT, AMB MITJANS MANUALS I CÀRREGA MANUAL DE RUNA SOBRE CAMIÓ O CONTENIDOR CRITERI D'AMIDAMENT: M DE LLARGÀRIA REALMENT ARRENCAT, D'ACORD AMB LA DT. M2 DE SUPERFÍCIE REALMENT EXECUTAT D'ACORD AMB LES INDICACIONS DE LA DT. |  |  |  | Rend.: | 1 |  | 9.67
Mà d'obra
| A0140000 | h | MANOBRE | 0.4 | /R | x | 23.15 | = | 9.26
|  |  | Subtotal mà d'obra | [6 empty] | 9.26
|  |  | Despeses auxiliars |  |  |  | 2 | % | 0.1852
|  |  | Cost directe | [6 empty] | 9.4452
|  |  | Despeses indirectes |  |  |  | 2.4 | % |  | 0.22668
|  |  | Total | [6 empty] | 9.6719
P-133 | K2183501 | m2 | ARRENCADA D'ENRAJOLAT EN PARAMENT VERTICAL, AMB MITJANS MANUALS I CÀRREGA MANUAL DE RUNA SOBRE CAMIÓ O CONTENIDOR CRITERI D'AMIDAMENT: M DE LLARGÀRIA REALMENT ARRENCAT, D'ACORD AMB LA DT. M2 DE SUPERFÍCIE REALMENT EXECUTAT D'ACORD AMB LES INDICACIONS DE LA DT. |  |  |  | Rend.: | 1 |  | 11.12
Mà d'obra
| A0140000 | h | MANOBRE | 0.46 | /R | x | 23.15 | = | 10.649
|  |  | Subtotal mà d'obra | [6 empty] | 10.649
|  |  | Despeses auxiliars |  |  |  | 2 | % | 0.21298
|  |  | Cost directe | [6 empty] | 10.862
|  |  | Despeses indirectes |  |  |  | 2.4 | % |  | 0.26069
|  |  | Total | [6 empty] | 11.1227
P-134 | K218A210 | m2 | ENDERROC DE CEL RAS DE GUIX, AMB MITJANS MANUALS I CÀRREGA MANUAL SOBRE CAMIÓ O CONTENIDOR |  |  |  | Rend.: | 1 |  | 7.74
Mà d'obra
| A0140000 | h | MANOBRE | 0.32 | /R | x | 23.15 | = | 7.408
|  |  | Subtotal mà d'obra | [6 empty] | 7.408
|  |  | Despeses auxiliars |  |  |  | 2 | % | 0.14816
|  |  | Cost directe | [6 empty] | 7.5562
|  |  | Despeses indirectes |  |  |  | 2.4 | % |  | 0.18135
|  |  | Total | [6 empty] | 7.7375
P-135 | K218RR09 | m2 | ARRENCADA D'EMPAPERAT I/O ENGANXINES EN PARAMENTS, AMB MITJANS MANUALS I CÀRREGA MANUAL DE RUNA SOBRE SAC O CONTENIDOR I TRANSPORT A L'ABOCADOR. |  |  |  | Rend.: | 1 |  | 6.63
Mà d'obra
| A0140000 | h | MANOBRE | 0.25 | /R | x | 23.15 | = | 5.7875
| A0121000 | h | OFICIAL 1A | 0.02 | /R | x | 27.86 | = | 0.5572
|  |  | Subtotal mà d'obra | [6 empty] | 6.3447
|  |  | Despeses auxiliars |  |  |  | 2 | % | 0.12689
|  |  | Cost directe | [6 empty] | 6.4716
|  |  | Despeses indirectes |  |  |  | 2.4 | % |  | 0.15532
|  |  | Total | [6 empty] | 6.6269
P-136 | K2192913 | m2 | ENDERROC DE SOLERA DE FORMIGÓ LLEUGERAMENT ARMAT, DE FINS A 15 CM DE GRUIX, AMB COMPRESSOR I CÀRREGA MANUAL DE RUNA SOBRE CAMIÓ O CONTENIDOR CRITERI D'AMIDAMENT: M DE LLARGÀRIA REALMENT ENDERROCADA, SEGONS LES ESPECIFICACIONS DE LA DT. M2 DE SUPERFÍCIE AMIDADA SEGONS LES ESPECIFICACIONS DE LA DT. M3 DE VOLUM AMIDAT SEGONS LES ESPECIFICACIONS DE LA DT. |  |  |  | Rend.: | 1 |  | 12.29
Mà d'obra
| A0140000 | h | MANOBRE | 0.1 | /R | x | 23.15 | = | 2.315
| A0150000 | h | MANOBRE ESPECIALISTA | 0.3 | /R | x | 24.04 | = | 7.212
|  |  | Subtotal mà d'obra | [6 empty] | 9.527
Maquinària
| C1101200 | h | COMPRESSOR AMB DOS MARTELLS PNEUMÀTICS | 0.15 | /R | x | 15.22 | = | 2.283
|  |  | Subtotal maquinària | [6 empty] | 2.283
|  |  | Despeses auxiliars |  |  |  | 2 | % | 0.19054
|  |  | Cost directe | [6 empty] | 12.0005
|  |  | Despeses indirectes |  |  |  | 2.4 | % |  | 0.28801
|  |  | Total | [6 empty] | 12.2885
P-137 | K2194421 | m2 | ARRENCADA DE PAVIMENT CERÀMIC, AMB MITJANS MANUALS I CÀRREGA MANUAL DE RUNA SOBRE CAMIÓ O CONTENIDOR CRITERI D'AMIDAMENT: M DE LLARGÀRIA REALMENT ENDERROCADA, SEGONS LES ESPECIFICACIONS DE LA DT. M2 DE SUPERFÍCIE AMIDADA SEGONS LES ESPECIFICACIONS DE LA DT. M3 DE VOLUM AMIDAT SEGONS LES ESPECIFICACIONS DE LA DT. |  |  |  | Rend.: | 1 |  | 7.25
Mà d'obra
| A0140000 | h | MANOBRE | 0.3 | /R | x | 23.15 | = | 6.945
|  |  | Subtotal mà d'obra | [6 empty] | 6.945
|  |  | Despeses auxiliars |  |  |  | 2 | % | 0.1389
|  |  | Cost directe | [6 empty] | 7.0839
|  |  | Despeses indirectes |  |  |  | 2.4 | % |  | 0.17001
|  |  | Total | [6 empty] | 7.2539
P-138 | K2194721 | m2 | ARRENCADA DE PAVIMENT DE TERRATZO, AMB MITJANS MANUALS I CÀRREGA MANUAL DE RUNA SOBRE CAMIÓ O CONTENIDOR |  |  |  | Rend.: | 1 |  | 9.67
Mà d'obra
| A0140000 | h | MANOBRE | 0.4 | /R | x | 23.15 | = | 9.26
|  |  | Subtotal mà d'obra | [6 empty] | 9.26
|  |  | Despeses auxiliars |  |  |  | 2 | % | 0.1852
|  |  | Cost directe | [6 empty] | 9.4452
|  |  | Despeses indirectes |  |  |  | 2.4 | % |  | 0.22668
|  |  | Total | [6 empty] | 9.6719
P-139 | K2194B21 | m2 | ARRENCADA DE PAVIMENT LAMINAR, AMB MITJANS MANUALS I CÀRREGA MANUAL DE RUNA SOBRE CAMIÓ O CONTENIDOR CRITERI D'AMIDAMENT: M DE LLARGÀRIA REALMENT ENDERROCADA, SEGONS LES ESPECIFICACIONS DE LA DT. M2 DE SUPERFÍCIE AMIDADA SEGONS LES ESPECIFICACIONS DE LA DT. M3 DE VOLUM AMIDAT SEGONS LES ESPECIFICACIONS DE LA DT. |  |  |  | Rend.: | 1 |  | 6.04
Mà d'obra
| A0140000 | h | MANOBRE | 0.25 | /R | x | 23.15 | = | 5.7875
|  |  | Subtotal mà d'obra | [6 empty] | 5.7875
|  |  | Despeses auxiliars |  |  |  | 2 | % | 0.11575
|  |  | Cost directe | [6 empty] | 5.9032
|  |  | Despeses indirectes |  |  |  | 2.4 | % |  | 0.14168
|  |  | Total | [6 empty] | 6.0449
P-140 | K2195D24 | m2 | ARRENCADA DE RECRESCUT DEL PAVIMENT DE MORTER DE CIMENT, DE FINS A 5 CM DE GRUIX, AMB MITJANS MANUALS I CÀRREGA MANUAL DE RUNA SOBRE CAMIÓ O CONTENIDOR |  |  |  | Rend.: | 1 |  | 14.51
Mà d'obra
| A0140000 | h | MANOBRE | 0.6 | /R | x | 23.15 | = | 13.89
|  |  | Subtotal mà d'obra | [6 empty] | 13.89
|  |  | Despeses auxiliars |  |  |  | 2 | % | 0.2778
|  |  | Cost directe | [6 empty] | 14.1678
|  |  | Despeses indirectes |  |  |  | 2.4 | % |  | 0.34003
|  |  | Total | [6 empty] | 14.5078
P-141 | K2197221 | m | ARRENCADA DE SÒCOL DE FUSTA, AMB MITJANS MANUALS I CÀRREGA MANUAL DE RUNA SOBRE CAMIÓ O CONTENIDOR |  |  |  | Rend.: | 1 |  | 0.97
Mà d'obra
| A0140000 | h | MANOBRE | 0.04 | /R | x | 23.15 | = | 0.926
|  |  | Subtotal mà d'obra | [6 empty] | 0.926
|  |  | Despeses auxiliars |  |  |  | 2 | % | 0.01852
|  |  | Cost directe | [6 empty] | 0.94452
|  |  | Despeses indirectes |  |  |  | 2.4 | % |  | 0.02267
|  |  | Total | [6 empty] | 0.96719
P-142 | K2197821 | m | ARRENCADA DE SÒCOL CERÀMIC O DE PEDRA, AMB MITJANS MANUALS I CÀRREGA MANUAL DE RUNA SOBRE CAMIÓ O CONTENIDOR CRITERI D'AMIDAMENT: M DE LLARGÀRIA REALMENT ENDERROCADA, SEGONS LES ESPECIFICACIONS DE LA DT. M2 DE SUPERFÍCIE AMIDADA SEGONS LES ESPECIFICACIONS DE LA DT. M3 DE VOLUM AMIDAT SEGONS LES ESPECIFICACIONS DE LA DT. |  |  |  | Rend.: | 1 |  | 1.45
Mà d'obra
| A0140000 | h | MANOBRE | 0.06 | /R | x | 23.15 | = | 1.389
|  |  | Subtotal mà d'obra | [6 empty] | 1.389
|  |  | Despeses auxiliars |  |  |  | 2 | % | 0.02778
|  |  | Cost directe | [6 empty] | 1.4168
|  |  | Despeses indirectes |  |  |  | 2.4 | % |  | 0.034
|  |  | Total | [6 empty] | 1.4508
P-143 | K219RR01 | m | ARRENCADA DE TAPAJUNTS LLIS, AMB MITJANS MANUALS I CÀRREGA MANUAL DE RUNA SOBRE CAMIÓ O CONTENIDOR |  |  |  | Rend.: | 1 |  | 1.21
Mà d'obra
| A0140000 | h | MANOBRE | 0.05 | /R | x | 23.15 | = | 1.1575
|  |  | Subtotal mà d'obra | [6 empty] | 1.1575
|  |  | Despeses auxiliars |  |  |  | 2 | % | 0.02315
|  |  | Cost directe | [6 empty] | 1.1806
|  |  | Despeses indirectes |  |  |  | 2.4 | % |  | 0.02834
|  |  | Total | [6 empty] | 1.209
P-144 | K219RR02 | m | ARRENCADA DE TAPAJUNTS LLIS AMB ENCAIX, AMB MITJANS MANUALS I CÀRREGA MANUAL DE RUNA SOBRE CAMIÓ O CONTENIDOR |  |  |  | Rend.: | 1 |  | 1.33
Mà d'obra
| A0140000 | h | MANOBRE | 0.055 | /R | x | 23.15 | = | 1.2732
|  |  | Subtotal mà d'obra | [6 empty] | 1.2732
|  |  | Despeses auxiliars |  |  |  | 2 | % | 0.02547
|  |  | Cost directe | [6 empty] | 1.2987
|  |  | Despeses indirectes |  |  |  | 2.4 | % |  | 0.03117
|  |  | Total | [6 empty] | 1.3299
P-145 | K21A1011 | u | ARRENCADA DE FULL I BASTIMENT DE FINESTRA AMB MITJANS MANUALS I CÀRREGA MANUAL SOBRE CAMIÓ O CONTENIDOR CRITERI D'AMIDAMENT: UNITAT D'ELEMENT REALMENT ARRENCAT O DESMUNTAT SEGONS LES ESPECIFICACIONS DE LA DT. |  |  |  | Rend.: | 1 |  | 24.18
Mà d'obra
| A0140000 | h | MANOBRE | 1 | /R | x | 23.15 | = | 23.15
|  |  | Subtotal mà d'obra | [6 empty] | 23.15
|  |  | Despeses auxiliars |  |  |  | 2 | % | 0.463
|  |  | Cost directe | [6 empty] | 23.613
|  |  | Despeses indirectes |  |  |  | 2.4 | % |  | 0.56671
|  |  | Total | [6 empty] | 24.1797
P-146 | K21A2011 | u | ARRENCADA DE FULL I BASTIMENT DE BALCONERA AMB MITJANS MANUALS I CÀRREGA MANUAL SOBRE CAMIÓ O CONTENIDOR CRITERI D'AMIDAMENT: UNITAT D'ELEMENT REALMENT ARRENCAT O DESMUNTAT SEGONS LES ESPECIFICACIONS DE LA DT. |  |  |  | Rend.: | 1 |  | 24.18
Mà d'obra
| A0140000 | h | MANOBRE | 1 | /R | x | 23.15 | = | 23.15
|  |  | Subtotal mà d'obra | [6 empty] | 23.15
|  |  | Despeses auxiliars |  |  |  | 2 | % | 0.463
|  |  | Cost directe | [6 empty] | 23.613
|  |  | Despeses indirectes |  |  |  | 2.4 | % |  | 0.56671
|  |  | Total | [6 empty] | 24.1797
P-147 | K21A3011 | u | ARRENCADA DE FULL I BASTIMENT DE PORTA INTERIOR AMB MITJANS MANUALS I CÀRREGA MANUAL SOBRE CAMIÓ O CONTENIDOR CRITERI D'AMIDAMENT: UNITAT D'ELEMENT REALMENT ARRENCAT O DESMUNTAT SEGONS LES ESPECIFICACIONS DE LA DT. |  |  |  | Rend.: | 1 |  | 12.09
Mà d'obra
| A0140000 | h | MANOBRE | 0.5 | /R | x | 23.15 | = | 11.575
|  |  | Subtotal mà d'obra | [6 empty] | 11.575
|  |  | Despeses auxiliars |  |  |  | 2 | % | 0.2315
|  |  | Cost directe | [6 empty] | 11.8065
|  |  | Despeses indirectes |  |  |  | 2.4 | % |  | 0.28336
|  |  | Total | [6 empty] | 12.0899
P-148 | K21A3A1A | u | DESMUNTATGE DE FULLA, BASTIMENT I ACCESSORIS DE PORTA DE GRANS DIMENSIONS, DE 20 M2 COM A MÀXIM, AMB RECUPERACIÓ DE FERRAMENTES, AMB MITJANS MANUALS, APLEC DE MATERIAL PER A LA SEVA REUTILITZACIÓ O RESTAURACIÓ I CARREGA DE RUNA SOBRE CAMIÓ O CONTENIDOR CRITERI D'AMIDAMENT: UNITAT D'ELEMENT REALMENT ARRENCAT O DESMUNTAT SEGONS LES ESPECIFICACIONS DE LA DT. M2 DE SUPERFÍCIE ARRENCAT O DESMUNTAT SEGONS LES ESPECIFICACIONS DE LA DT. |  |  |  | Rend.: | 1 |  | 189.93
Mà d'obra
| A0140000 | h | MANOBRE | 4 | /R | x | 23.15 | = | 92.6
| A012A000 | h | OFICIAL 1A FUSTER | 1 | /R | x | 28.35 | = | 28.35
|  |  | Subtotal mà d'obra | [6 empty] | 120.95
Maquinària
| C1503000 | h | CAMIÓ GRUA | 1 | /R | x | 62.11 | = | 62.11
|  |  | Subtotal maquinària | [6 empty] | 62.11
|  |  | Despeses auxiliars |  |  |  | 2 | % | 2.419
|  |  | Cost directe | [6 empty] | 185.479
|  |  | Despeses indirectes |  |  |  | 2.4 | % |  | 4.4515
|  |  | Total | [6 empty] | 189.9305
P-149 | K21A3D1A | u | DESMUNTATGE DE FULLA, BASTIMENT I ACCESSORIS DE FINESTRÓ, DE FINS A 3 M2, AMB RECUPERACIÓ DE FERRAMENTES I FIXACIONS A PARAMENTS, AMB MITJANS MANUALS, APLEC DE MATERIAL PER A LA SEVA REUTILITZACIÓ O RESTAURACIÓ I CARREGA DE RUNA SOBRE CAMIÓ O CONTENIDOR CRITERI D'AMIDAMENT: UNITAT D'ELEMENT REALMENT ARRENCAT O DESMUNTAT SEGONS LES ESPECIFICACIONS DE LA DT. M2 DE SUPERFÍCIE ARRENCAT O DESMUNTAT SEGONS LES ESPECIFICACIONS DE LA DT. |  |  |  | Rend.: | 1 |  | 35.09
Mà d'obra
| A012A000 | h | OFICIAL 1A FUSTER | 0.45 | /R | x | 28.35 | = | 12.7575
| A0140000 | h | MANOBRE | 0.9 | /R | x | 23.15 | = | 20.835
|  |  | Subtotal mà d'obra | [6 empty] | 33.5925
|  |  | Despeses auxiliars |  |  |  | 2 | % | 0.67185
|  |  | Cost directe | [6 empty] | 34.2644
|  |  | Despeses indirectes |  |  |  | 2.4 | % |  | 0.82234
|  |  | Total | [6 empty] | 35.0867
P-150 | K21A3G1A | u | DESMUNTATGE DE FULLA, BASTIMENT I ACCESSORIS DE PARAVENT , DE FINS A 3 M2, AMB RECUPERACIÓ DE FERRAMENTES I FIXACIONS A PARAMENTS, AMB MITJANS MANUALS, APLEC DE MATERIAL PER A LA SEVA REUTILITZACIÓ O RESTAURACIÓ I CÀRREGA MANUAL DE RUNA SOBRE CAMIÓ O CONTENIDOR |  |  |  | Rend.: | 1 |  | 42.88
Mà d'obra
| A012A000 | h | OFICIAL 1A FUSTER | 0.55 | /R | x | 28.35 | = | 15.5925
| A0140000 | h | MANOBRE | 1.1 | /R | x | 23.15 | = | 25.465
|  |  | Subtotal mà d'obra | [6 empty] | 41.0575
|  |  | Despeses auxiliars |  |  |  | 2 | % | 0.82115
|  |  | Cost directe | [6 empty] | 41.8787
|  |  | Despeses indirectes |  |  |  | 2.4 | % |  | 1.0051
|  |  | Total | [6 empty] | 42.8837
P-151 | K21A5P11 | u | ARRENCADA DE PERSIANA ENROTLLABLE DE FINS A 3 M2, INCLOSOS MECANISMES I ACCESSORIS, AMB MITJANS MANUALS I CÀRREGA MANUAL SOBRE CAMIÓ O CONTENIDOR CRITERI D'AMIDAMENT: UNITAT D'ELEMENT REALMENT ARRENCAT O DESMUNTAT SEGONS LES ESPECIFICACIONS DE LA DT. |  |  |  | Rend.: | 1 |  | 13.32
Mà d'obra
| A0121000 | h | OFICIAL 1A | 0.25 | /R | x | 27.86 | = | 6.965
| A0140000 | h | MANOBRE | 0.25 | /R | x | 23.15 | = | 5.7875
|  |  | Subtotal mà d'obra | [6 empty] | 12.7525
|  |  | Despeses auxiliars |  |  |  | 2 | % | 0.25505
|  |  | Cost directe | [6 empty] | 13.0076
|  |  | Despeses indirectes |  |  |  | 2.4 | % |  | 0.31218
|  |  | Total | [6 empty] | 13.3197
P-152 | K21A5R11 | u | ARRENCADA DE PORTA METÀL·LICA ENROTLLABLE DE FINS A 5 M2, INCLOSOS MECANISMES I ACCESSORIS, AMB MITJANS MANUALS I CÀRREGA MANUAL SOBRE CAMIÓ O CONTENIDOR CRITERI D'AMIDAMENT: UNITAT D'ELEMENT REALMENT ARRENCAT O DESMUNTAT SEGONS LES ESPECIFICACIONS DE LA DT. |  |  |  | Rend.: | 1 |  | 27.02
Mà d'obra
| A0140000 | h | MANOBRE | 0.2 | /R | x | 23.15 | = | 4.63
| A012F000 | h | OFICIAL 1A MANYÀ | 0.4 | /R | x | 28.29 | = | 11.316
| A013F000 | h | AJUDANT MANYÀ | 0.4 | /R | x | 24.8 | = | 9.92
|  |  | Subtotal mà d'obra | [6 empty] | 25.866
|  |  | Despeses auxiliars |  |  |  | 2 | % | 0.51732
|  |  | Cost directe | [6 empty] | 26.3833
|  |  | Despeses indirectes |  |  |  | 2.4 | % |  | 0.6332
|  |  | Total | [6 empty] | 27.0165
P-153 | K21A6P1A | u | DESMUNTATGE DE PERSIANA DE LLIBRET DE DUES FULLES, DE FINS A 3 M2, AMB MITJANS MANUALS I APLEC PER A POSTERIOR APROFITAMENT CRITERI D'AMIDAMENT: UNITAT D'ELEMENT REALMENT ARRENCAT O DESMUNTAT SEGONS LES ESPECIFICACIONS DE LA DT. M2 DE SUPERFÍCIE ARRENCAT O DESMUNTAT SEGONS LES ESPECIFICACIONS DE LA DT. |  |  |  | Rend.: | 1 |  | 18.83
Mà d'obra
| A012A000 | h | OFICIAL 1A FUSTER | 0.35 | /R | x | 28.35 | = | 9.9225
| A0140000 | h | MANOBRE | 0.35 | /R | x | 23.15 | = | 8.1025
|  |  | Subtotal mà d'obra | [6 empty] | 18.025
|  |  | Despeses auxiliars |  |  |  | 2 | % | 0.3605
|  |  | Cost directe | [6 empty] | 18.3855
|  |  | Despeses indirectes |  |  |  | 2.4 | % |  | 0.44125
|  |  | Total | [6 empty] | 18.8267
P-154 | K21ARR05 | u | DESMUNTATGE PER A SUBSTITUCIÓ DE FULLA DE PORTA, D'UNA FULLA BATENT, DE FUSTA O METÀL·LICA, AMB MITJANS MANUALS I CÀRREGA MANUAL SOBRE CAMIÓ O CONTENIDOR |  |  |  | Rend.: | 1 |  | 8.38
Mà d'obra
| A013M000 | h | AJUDANT MUNTADOR | 0.15 | /R | x | 24.7 | = | 3.705
| A012M000 | h | OFICIAL 1A MUNTADOR | 0.15 | /R | x | 28.8 | = | 4.32
|  |  | Subtotal mà d'obra | [6 empty] | 8.025
|  |  | Despeses auxiliars |  |  |  | 2 | % | 0.1605
|  |  | Cost directe | [6 empty] | 8.1855
|  |  | Despeses indirectes |  |  |  | 2.4 | % |  | 0.19645
|  |  | Total | [6 empty] | 8.382
P-155 | K21C2011 | m2 | ARRENCADA DE VIDRE COL·LOCAT SOBRE FUSTA, ACER O ALUMINI AMB LLISTÓ, AMB MITJANS MANUALS I CÀRREGA MANUAL DE RUNA SOBRE CAMIÓ O CONTENIDOR CRITERI D'AMIDAMENT: M2 DE SUPERFÍCIE ARRENCAT O DESMUNTAT SEGONS LES ESPECIFICACIONS DE LA DT. |  |  |  | Rend.: | 1 |  | 3.63
Mà d'obra
| A0140000 | h | MANOBRE | 0.15 | /R | x | 23.15 | = | 3.4725
|  |  | Subtotal mà d'obra | [6 empty] | 3.4725
|  |  | Despeses auxiliars |  |  |  | 2 | % | 0.06945
|  |  | Cost directe | [6 empty] | 3.5419
|  |  | Despeses indirectes |  |  |  | 2.4 | % |  | 0.08501
|  |  | Total | [6 empty] | 3.627
P-156 | K21CRR01 | m2 | ARRENCADA DE VIDRE EN PORTA AMB MITJANS MANUALS I CÀRREGA MANUAL DE RUNA SOBRE CAMIÓ O CONTENIDOR |  |  |  | Rend.: | 1 |  | 8.1
Mà d'obra
| A0140000 | h | MANOBRE | 0.15 | /R | x | 23.15 | = | 3.4725
| A012E000 | h | OFICIAL 1A VIDRIER | 0.15 | /R | x | 28.58 | = | 4.287
|  |  | Subtotal mà d'obra | [6 empty] | 7.7595
|  |  | Despeses auxiliars |  |  |  | 2 | % | 0.15519
|  |  | Cost directe | [6 empty] | 7.9147
|  |  | Despeses indirectes |  |  |  | 2.4 | % |  | 0.18995
|  |  | Total | [6 empty] | 8.1046
P-157 | K21E1D11 | u | ARRENCADA D'INSTAL·LACIÓ D'AIRE CONDICIONAT AMB CONDUCTES, PER A CADA UNITAT DE 100 M2 DE SUPERFÍCIE SERVIDA PER LA INSTAL·LACIÓ, AMB MITJANS MANUALS I CÀRREGA MANUAL SOBRE CAMIÓ O CONTENIDOR CRITERI D'AMIDAMENT: UNITAT D'ELEMENT REALMENT DESMUNTAT, INCLÒS L'ENDERROC DELS SUPORTS I FONAMENTS SI ES EL CAS, AMIDAT SEGONS LES ESPECIFICACIONS DE LA DT. M LINIAL DE TUB REALMENT ARRENCAT, AMIDAT SEGONS LES ESPECIFICACIONS DE LA DT. M2 DE SUPERFÍCIE ARRENCAT O DESMUNTAT SEGONS LES ESPECIFICACIONS DE LA DT. |  |  |  | Rend.: | 1 |  | 264.23
Mà d'obra
| A012G000 | h | OFICIAL 1A CALEFACTOR | 3 | /R | x | 28.8 | = | 86.4
| A013G000 | h | AJUDANT CALEFACTOR | 3 | /R | x | 24.66 | = | 73.98
| A0140000 | h | MANOBRE | 4 | /R | x | 23.15 | = | 92.6
|  |  | Subtotal mà d'obra | [6 empty] | 252.98
|  |  | Despeses auxiliars |  |  |  | 2 | % | 5.0596
|  |  | Cost directe | [6 empty] | 258.0396
|  |  | Despeses indirectes |  |  |  | 2.4 | % |  | 6.1929
|  |  | Total | [6 empty] | 264.2326
P-158 | K21E3011 | u | ARRENCADA DE RADIADOR, AMB MITJANS MANUALS I CÀRREGA MANUAL SOBRE CAMIÓ O CONTENIDOR |  |  |  | Rend.: | 1 |  | 22.34
Mà d'obra
| A013G000 | h | AJUDANT CALEFACTOR | 0.4 | /R | x | 24.66 | = | 9.864
| A012G000 | h | OFICIAL 1A CALEFACTOR | 0.4 | /R | x | 28.8 | = | 11.52
|  |  | Subtotal mà d'obra | [6 empty] | 21.384
|  |  | Despeses auxiliars |  |  |  | 2 | % | 0.42768
|  |  | Cost directe | [6 empty] | 21.8117
|  |  | Despeses indirectes |  |  |  | 2.4 | % |  | 0.52348
|  |  | Total | [6 empty] | 22.3352
P-159 | K21E5M31 | u | DESMUNTATGE PER A SUBSTITUCIÓ D'EXTRACTOR DE CAMBRA DE BANY, DE DIÀMETRE <= 150 MM I CABAL <= 300 M3/H, AMB MITJANS MANUALS I CÀRREGA MANUAL SOBRE CAMIÓ O CONTENIDOR CRITERI D'AMIDAMENT: UNITAT D'ELEMENT REALMENT DESMUNTAT, INCLÒS L'ENDERROC DELS SUPORTS I FONAMENTS SI ES EL CAS, AMIDAT SEGONS LES ESPECIFICACIONS DE LA DT. M LINIAL DE TUB REALMENT ARRENCAT, AMIDAT SEGONS LES ESPECIFICACIONS DE LA DT. M2 DE SUPERFÍCIE ARRENCAT O DESMUNTAT SEGONS LES ESPECIFICACIONS DE LA DT. |  |  |  | Rend.: | 1 |  | 8.38
Mà d'obra
| A013G000 | h | AJUDANT CALEFACTOR | 0.15 | /R | x | 24.66 | = | 3.699
| A012G000 | h | OFICIAL 1A CALEFACTOR | 0.15 | /R | x | 28.8 | = | 4.32
|  |  | Subtotal mà d'obra | [6 empty] | 8.019
|  |  | Despeses auxiliars |  |  |  | 2 | % | 0.16038
|  |  | Cost directe | [6 empty] | 8.1794
|  |  | Despeses indirectes |  |  |  | 2.4 | % |  | 0.19631
|  |  | Total | [6 empty] | 8.3757
P-160 | K21EA011 | m | ARRENCADA DE TUB D'INSTAL·LACIÓ DE CALEFACCIÓ, COL·LOCAT SUPERFICIALMENT, AMB MITJANS MANUALS I CÀRREGA MANUAL SOBRE CAMIÓ O CONTENIDOR CRITERI D'AMIDAMENT: UNITAT D'ELEMENT REALMENT DESMUNTAT, INCLÒS L'ENDERROC DELS SUPORTS I FONAMENTS SI ES EL CAS, AMIDAT SEGONS LES ESPECIFICACIONS DE LA DT. M LINIAL DE TUB REALMENT ARRENCAT, AMIDAT SEGONS LES ESPECIFICACIONS DE LA DT. M2 DE SUPERFÍCIE ARRENCAT O DESMUNTAT SEGONS LES ESPECIFICACIONS DE LA DT. |  |  |  | Rend.: | 1 |  | 5.59
Mà d'obra
| A012M000 | h | OFICIAL 1A MUNTADOR | 0.1 | /R | x | 28.8 | = | 2.88
| A013M000 | h | AJUDANT MUNTADOR | 0.1 | /R | x | 24.7 | = | 2.47
|  |  | Subtotal mà d'obra | [6 empty] | 5.35
|  |  | Despeses auxiliars |  |  |  | 2 | % | 0.107
|  |  | Cost directe | [6 empty] | 5.457
|  |  | Despeses indirectes |  |  |  | 2.4 | % |  | 0.13097
|  |  | Total | [6 empty] | 5.588
P-161 | K21EF011 | u | ARRENCADA D'UNITAT EXTERIOR I SUPORTS DE SISTEMA D'AIRE CONDICIONAT, AMB MITJANS MANUALS I CÀRREGA MANUAL SOBRE CAMIÓ O CONTENIDOR |  |  |  | Rend.: | 1 |  | 112.6
Mà d'obra
| A0140000 | h | MANOBRE | 0.5 | /R | x | 23.15 | = | 11.575
| A013G000 | h | AJUDANT CALEFACTOR | 1.8 | /R | x | 24.66 | = | 44.388
| A012G000 | h | OFICIAL 1A CALEFACTOR | 1.8 | /R | x | 28.8 | = | 51.84
|  |  | Subtotal mà d'obra | [6 empty] | 107.803
|  |  | Despeses auxiliars |  |  |  | 2 | % | 2.1561
|  |  | Cost directe | [6 empty] | 109.9591
|  |  | Despeses indirectes |  |  |  | 2.4 | % |  | 2.639
|  |  | Total | [6 empty] | 112.5981
P-162 | K21EG011 | u | ARRENCADA D'UNITAT INTERIOR I SUPORTS DE SISTEMA D'AIRE CONDICIONAT TIPUS CONSOLA, AMB MITJANS MANUALS I CÀRREGA MANUAL SOBRE CAMIÓ O CONTENIDOR |  |  |  | Rend.: | 1 |  | 101.43
Mà d'obra
| A012G000 | h | OFICIAL 1A CALEFACTOR | 1.6 | /R | x | 28.8 | = | 46.08
| A0140000 | h | MANOBRE | 0.5 | /R | x | 23.15 | = | 11.575
| A013G000 | h | AJUDANT CALEFACTOR | 1.6 | /R | x | 24.66 | = | 39.456
|  |  | Subtotal mà d'obra | [6 empty] | 97.111
|  |  | Despeses auxiliars |  |  |  | 2 | % | 1.9422
|  |  | Cost directe | [6 empty] | 99.0532
|  |  | Despeses indirectes |  |  |  | 2.4 | % |  | 2.3773
|  |  | Total | [6 empty] | 101.4305
P-163 | K21ERR10 | u | DESMUNTATGE DE CALDERA MIXTA, AMB MITJANS MANUALS I CÀRREGA MANUAL SOBRE CONTENIDOR O CAMIÓ |  |  |  | Rend.: | 1 |  | 27.92
Mà d'obra
| A013G000 | h | AJUDANT CALEFACTOR | 0.5 | /R | x | 24.66 | = | 12.33
| A012G000 | h | OFICIAL 1A CALEFACTOR | 0.5 | /R | x | 28.8 | = | 14.4
|  |  | Subtotal mà d'obra | [6 empty] | 26.73
|  |  | Despeses auxiliars |  |  |  | 2 | % | 0.5346
|  |  | Cost directe | [6 empty] | 27.2646
|  |  | Despeses indirectes |  |  |  | 2.4 | % |  | 0.65435
|  |  | Total | [6 empty] | 27.919
| K21H3111 | u | DESMUNTATGE PER A SUBSTITUCIÓ DE LLUMENERA INTERIOR DE SUPERFÍCIE, A UNA ALÇÀRIA <= 3 M, AMB MITJANS MANUALS I CÀRREGA MANUAL SOBRE CAMIÓ O CONTENIDOR CRITERI D'AMIDAMENT: UNITAT D'ELEMENT REALMENT DESMUNTAT, INCLÒS L'ENDERROC DELS SUPORTS I FONAMENTS SI ES EL CAS, AMIDAT SEGONS LES ESPECIFICACIONS DE LA DT. |  |  |  | Rend.: | 1 |  | 4.45
Mà d'obra
| A013H000 | h | AJUDANT ELECTRICISTA | 0.08 | /R | x | 24.66 | = | 1.9728
| A012H000 | h | OFICIAL 1A ELECTRICISTA | 0.08 | /R | x | 28.8 | = | 2.304
|  |  | Subtotal mà d'obra | [6 empty] | 4.2768
|  |  | Despeses auxiliars |  |  |  | 1.5 | % | 0.06415
|  |  | Cost directe | [6 empty] | 4.3409
|  |  | Despeses indirectes |  |  |  | 2.4 | % |  | 0.10418
|  |  | Total | [6 empty] | 4.4451
| K21H3121 | u | DESMUNTATGE PER A SUBSTITUCIÓ DE LLUMENERA INTERIOR ENCASTADA, A UNA ALÇÀRIA <= 3 M, AMB MITJANS MANUALS I CÀRREGA MANUAL SOBRE CAMIÓ O CONTENIDOR CRITERI D'AMIDAMENT: UNITAT D'ELEMENT REALMENT DESMUNTAT, INCLÒS L'ENDERROC DELS SUPORTS I FONAMENTS SI ES EL CAS, AMIDAT SEGONS LES ESPECIFICACIONS DE LA DT. |  |  |  | Rend.: | 1 |  | 4.72
Mà d'obra
| A013H000 | h | AJUDANT ELECTRICISTA | 0.085 | /R | x | 24.66 | = | 2.0961
| A012H000 | h | OFICIAL 1A ELECTRICISTA | 0.085 | /R | x | 28.8 | = | 2.448
|  |  | Subtotal mà d'obra | [6 empty] | 4.5441
|  |  | Despeses auxiliars |  |  |  | 1.5 | % | 0.06816
|  |  | Cost directe | [6 empty] | 4.6123
|  |  | Despeses indirectes |  |  |  | 2.4 | % |  | 0.11069
|  |  | Total | [6 empty] | 4.7229
P-164 | K21J1011 | u | ARRENCADA D'INSTAL·LACIÓ DE DISTRIBUCIÓ D'AIGUA AMB TUBS, ACCESSORIS I AIXETES PER A CADA UNITAT DE 100 M2 DE SUPERFÍCIE SERVIDA PER LA INSTAL·LACIÓ, AMB MITJANS MANUALS I CÀRREGA MANUAL SOBRE CAMIÓ O CONTENIDOR CRITERI D'AMIDAMENT: UNITAT D'ELEMENT REALMENT DESMUNTAT, INCLÒS L'ENDERROC DELS SUPORTS I FONAMENTS SI ES EL CAS, AMIDAT SEGONS LES ESPECIFICACIONS DE LA DT. |  |  |  | Rend.: | 1 |  | 273.9
Mà d'obra
| A0140000 | h | MANOBRE | 6 | /R | x | 23.15 | = | 138.9
| A013J000 | h | AJUDANT LAMPISTA | 3.6 | /R | x | 24.66 | = | 88.776
| A012J000 | h | OFICIAL 1A LAMPISTA | 1.2 | /R | x | 28.8 | = | 34.56
|  |  | Subtotal mà d'obra | [6 empty] | 262.236
|  |  | Despeses auxiliars |  |  |  | 2 | % | 5.2447
|  |  | Cost directe | [6 empty] | 267.4807
|  |  | Despeses indirectes |  |  |  | 2.4 | % |  | 6.4195
|  |  | Total | [6 empty] | 273.9003
P-165 | K21JA111 | u | ARRENCADA DE CISTERNA ALTA D'INODOR, SUPORT, AIXETES, MECANISMES I DESCONNEXIÓ DE LES XARXES DE SUBMINISTRAMENT I D'EVACUACIÓ, AMB MITJANS MANUALS I CÀRREGA MANUAL DE RUNA SOBRE CAMIÓ O CONTENIDOR CRITERI D'AMIDAMENT: UNITAT D'ELEMENT REALMENT DESMUNTAT, INCLÒS L'ENDERROC DELS SUPORTS I FONAMENTS SI ES EL CAS, AMIDAT SEGONS LES ESPECIFICACIONS DE LA DT. |  |  |  | Rend.: | 1 |  | 17.46
Mà d'obra
| A0140000 | h | MANOBRE | 0.1 | /R | x | 23.15 | = | 2.315
| A012J000 | h | OFICIAL 1A LAMPISTA | 0.5 | /R | x | 28.8 | = | 14.4
|  |  | Subtotal mà d'obra | [6 empty] | 16.715
|  |  | Despeses auxiliars |  |  |  | 2 | % | 0.3343
|  |  | Cost directe | [6 empty] | 17.0493
|  |  | Despeses indirectes |  |  |  | 2.4 | % |  | 0.40918
|  |  | Total | [6 empty] | 17.4585
P-166 | K21JB111 | u | ARRENCADA D'INODOR, ANCORATGES, AIXETES, MECANISMES, DESGUASSOS I DESCONNEXIÓ DE LES XARXES DE SUBMINISTRAMENT I D'EVACUACIÓ, AMB MITJANS MANUALS I CÀRREGA MANUAL DE RUNA SOBRE CAMIÓ O CONTENIDOR CRITERI D'AMIDAMENT: UNITAT D'ELEMENT REALMENT DESMUNTAT, INCLÒS L'ENDERROC DELS SUPORTS I FONAMENTS SI ES EL CAS, AMIDAT SEGONS LES ESPECIFICACIONS DE LA DT. |  |  |  | Rend.: | 1 |  | 17.16
Mà d'obra
| A0140000 | h | MANOBRE | 0.15 | /R | x | 23.15 | = | 3.4725
| A012J000 | h | OFICIAL 1A LAMPISTA | 0.45 | /R | x | 28.8 | = | 12.96
|  |  | Subtotal mà d'obra | [6 empty] | 16.4325
|  |  | Despeses auxiliars |  |  |  | 2 | % | 0.32865
|  |  | Cost directe | [6 empty] | 16.7612
|  |  | Despeses indirectes |  |  |  | 2.4 | % |  | 0.40227
|  |  | Total | [6 empty] | 17.1634
P-167 | K21JC111 | u | ARRENCADA DE BIDET, ANCORATGES, AIXETES, MECANISMES, DESGUASSOS I DESCONNEXIÓ DE LES XARXES DE SUBMINISTRAMENT I D'EVACUACIÓ, AMB MITJANS MANUALS I CÀRREGA MANUAL DE RUNA SOBRE CAMIÓ O CONTENIDOR CRITERI D'AMIDAMENT: UNITAT D'ELEMENT REALMENT DESMUNTAT, INCLÒS L'ENDERROC DELS SUPORTS I FONAMENTS SI ES EL CAS, AMIDAT SEGONS LES ESPECIFICACIONS DE LA DT. |  |  |  | Rend.: | 1 |  | 15.95
Mà d'obra
| A012J000 | h | OFICIAL 1A LAMPISTA | 0.45 | /R | x | 28.8 | = | 12.96
| A0140000 | h | MANOBRE | 0.1 | /R | x | 23.15 | = | 2.315
|  |  | Subtotal mà d'obra | [6 empty] | 15.275
|  |  | Despeses auxiliars |  |  |  | 2 | % | 0.3055
|  |  | Cost directe | [6 empty] | 15.5805
|  |  | Despeses indirectes |  |  |  | 2.4 | % |  | 0.37393
|  |  | Total | [6 empty] | 15.9544
P-168 | K21JD111 | u | ARRENCADA DE LAVABO, SUPORT, AIXETES, SIFÓ, DESGUASSOS I DESCONNEXIÓ DE LES XARXES DE SUBMINISTRAMENT I D'EVACUACIÓ, AMB MITJANS MANUALS I CÀRREGA MANUAL DE RUNA SOBRE CAMIÓ O CONTENIDOR CRITERI D'AMIDAMENT: UNITAT D'ELEMENT REALMENT DESMUNTAT, INCLÒS L'ENDERROC DELS SUPORTS I FONAMENTS SI ES EL CAS, AMIDAT SEGONS LES ESPECIFICACIONS DE LA DT. |  |  |  | Rend.: | 1 |  | 18.96
Mà d'obra
| A012J000 | h | OFICIAL 1A LAMPISTA | 0.55 | /R | x | 28.8 | = | 15.84
| A0140000 | h | MANOBRE | 0.1 | /R | x | 23.15 | = | 2.315
|  |  | Subtotal mà d'obra | [6 empty] | 18.155
|  |  | Despeses auxiliars |  |  |  | 2 | % | 0.3631
|  |  | Cost directe | [6 empty] | 18.5181
|  |  | Despeses indirectes |  |  |  | 2.4 | % |  | 0.44443
|  |  | Total | [6 empty] | 18.9625
P-169 | K21JE111 | u | ARRENCADA DE PLAT DE DUTXA, AIXETES, SIFÓ, DESGUASSOS I DESCONNEXIÓ DE LES XARXES DE SUBMINISTRAMENT I D'EVACUACIÓ, AMB MITJANS MANUALS I CÀRREGA MANUAL DE RUNA SOBRE CAMIÓ O CONTENIDOR CRITERI D'AMIDAMENT: UNITAT D'ELEMENT REALMENT DESMUNTAT, INCLÒS L'ENDERROC DELS SUPORTS I FONAMENTS SI ES EL CAS, AMIDAT SEGONS LES ESPECIFICACIONS DE LA DT. |  |  |  | Rend.: | 1 |  | 27.69
Mà d'obra
| A012J000 | h | OFICIAL 1A LAMPISTA | 0.8 | /R | x | 28.8 | = | 23.04
| A0140000 | h | MANOBRE | 0.15 | /R | x | 23.15 | = | 3.4725
|  |  | Subtotal mà d'obra | [6 empty] | 26.5125
|  |  | Despeses auxiliars |  |  |  | 2 | % | 0.53025
|  |  | Cost directe | [6 empty] | 27.0427
|  |  | Despeses indirectes |  |  |  | 2.4 | % |  | 0.64903
|  |  | Total | [6 empty] | 27.6918
P-170 | K21JF111 | u | ARRENCADA DE BANYERA, AIXETES, SIFÓ, DESGUASSOS I DESCONNEXIÓ DE LES XARXES DE SUBMINISTRAMENT I D'EVACUACIÓ, AMB MITJANS MANUALS I CÀRREGA MANUAL DE RUNA SOBRE CAMIÓ O CONTENIDOR CRITERI D'AMIDAMENT: UNITAT D'ELEMENT REALMENT DESMUNTAT, INCLÒS L'ENDERROC DELS SUPORTS I FONAMENTS SI ES EL CAS, AMIDAT SEGONS LES ESPECIFICACIONS DE LA DT. |  |  |  | Rend.: | 1 |  | 34.92
Mà d'obra
| A0140000 | h | MANOBRE | 0.2 | /R | x | 23.15 | = | 4.63
| A012J000 | h | OFICIAL 1A LAMPISTA | 1 | /R | x | 28.8 | = | 28.8
|  |  | Subtotal mà d'obra | [6 empty] | 33.43
|  |  | Despeses auxiliars |  |  |  | 2 | % | 0.6686
|  |  | Cost directe | [6 empty] | 34.0986
|  |  | Despeses indirectes |  |  |  | 2.4 | % |  | 0.81837
|  |  | Total | [6 empty] | 34.917
P-171 | K21JG111 | u | ARRENCADA D'AIGÜERA, SUPORT, AIXETES, SIFÓ, DESGUASSOS I DESCONNEXIÓ DE LES XARXES DE SUBMINISTRAMENT I D'EVACUACIÓ, AMB MITJANS MANUALS I CÀRREGA MANUAL DE RUNA SOBRE CAMIÓ O CONTENIDOR CRITERI D'AMIDAMENT: UNITAT D'ELEMENT REALMENT DESMUNTAT, INCLÒS L'ENDERROC DELS SUPORTS I FONAMENTS SI ES EL CAS, AMIDAT SEGONS LES ESPECIFICACIONS DE LA DT. |  |  |  | Rend.: | 1 |  | 15.66
Mà d'obra
| A0140000 | h | MANOBRE | 0.15 | /R | x | 23.15 | = | 3.4725
| A012J000 | h | OFICIAL 1A LAMPISTA | 0.4 | /R | x | 28.8 | = | 11.52
|  |  | Subtotal mà d'obra | [6 empty] | 14.9925
|  |  | Despeses auxiliars |  |  |  | 2 | % | 0.29985
|  |  | Cost directe | [6 empty] | 15.2923
|  |  | Despeses indirectes |  |  |  | 2.4 | % |  | 0.36702
|  |  | Total | [6 empty] | 15.6594
P-172 | K21JH111 | u | ARRENCADA DE SAFAREIG, SUPORT, AIXETES, SIFÓ, DESGUASSOS I DESCONNEXIÓ DE LES XARXES DE SUBMINISTRAMENT I D'EVACUACIÓ, AMB MITJANS MANUALS I CÀRREGA MANUAL DE RUNA SOBRE CAMIÓ O CONTENIDOR CRITERI D'AMIDAMENT: UNITAT D'ELEMENT REALMENT DESMUNTAT, INCLÒS L'ENDERROC DELS SUPORTS I FONAMENTS SI ES EL CAS, AMIDAT SEGONS LES ESPECIFICACIONS DE LA DT. |  |  |  | Rend.: | 1 |  | 15.66
Mà d'obra
| A012J000 | h | OFICIAL 1A LAMPISTA | 0.4 | /R | x | 28.8 | = | 11.52
| A0140000 | h | MANOBRE | 0.15 | /R | x | 23.15 | = | 3.4725
|  |  | Subtotal mà d'obra | [6 empty] | 14.9925
|  |  | Despeses auxiliars |  |  |  | 2 | % | 0.29985
|  |  | Cost directe | [6 empty] | 15.2923
|  |  | Despeses indirectes |  |  |  | 2.4 | % |  | 0.36702
|  |  | Total | [6 empty] | 15.6594
P-173 | K21JRR02 | u | ARRENCADA D'INSTAL·LACIÓ ELECTRICA EXISTENT, INCLÒS CAIXES, ARMARI, MECANISMES, LÍNIES, ACCESSORIS I ALTRES ELEMENTS. ES CONSIDERA PER UNITAT D'HABITATGE DE FINS A 100 M2 DE SUPERFÍCIE ÚTIL SERVIDA PER LA INSTAL·LACIÓ, AMB MITJANS MANUALS I CÀRREGA MANUAL SOBRE CAMIÓ O CONTENIDOR |  |  |  | Rend.: | 1 |  | 334.02
Mà d'obra
| A0140000 | h | MANOBRE | 6 | /R | x | 23.15 | = | 138.9
| A012H000 | h | OFICIAL 1A ELECTRICISTA | 2 | /R | x | 28.8 | = | 57.6
| A013H000 | h | AJUDANT ELECTRICISTA | 5 | /R | x | 24.66 | = | 123.3
|  |  | Subtotal mà d'obra | [6 empty] | 319.8
|  |  | Despeses auxiliars |  |  |  | 2 | % | 6.396
|  |  | Cost directe | [6 empty] | 326.196
|  |  | Despeses indirectes |  |  |  | 2.4 | % |  | 7.8287
|  |  | Total | [6 empty] | 334.0247
P-174 | K21JRR07 | u | ARRENCADA D'AIXETA AMB MITJANS MANUALS I CÀRREGA MANUAL SOBRE SAC O CONTENIDOR I TRANSPORT A L'ABOCADOR. |  |  |  | Rend.: | 1 |  | 10.74
Mà d'obra
| A013J000 | h | AJUDANT LAMPISTA | 0.3 | /R | x | 24.66 | = | 7.398
| A012J000 | h | OFICIAL 1A LAMPISTA | 0.1 | /R | x | 28.8 | = | 2.88
|  |  | Subtotal mà d'obra | [6 empty] | 10.278
|  |  | Despeses auxiliars |  |  |  | 2 | % | 0.20556
|  |  | Cost directe | [6 empty] | 10.4836
|  |  | Despeses indirectes |  |  |  | 2.4 | % |  | 0.25161
|  |  | Total | [6 empty] | 10.7352
P-175 | K21JRR08 | u | ARRENCADA DE DESGUÀS I/O SIFÓ AMB MITJANS MANUALS I CÀRREGA MANUAL SOBRE SAC O CONTENIDOR I TRANSPORT A L'ABOCADOR. |  |  |  | Rend.: | 1 |  | 8.16
Mà d'obra
| A013J000 | h | AJUDANT LAMPISTA | 0.2 | /R | x | 24.66 | = | 4.932
| A012J000 | h | OFICIAL 1A LAMPISTA | 0.1 | /R | x | 28.8 | = | 2.88
|  |  | Subtotal mà d'obra | [6 empty] | 7.812
|  |  | Despeses auxiliars |  |  |  | 2 | % | 0.15624
|  |  | Cost directe | [6 empty] | 7.9682
|  |  | Despeses indirectes |  |  |  | 2.4 | % |  | 0.19124
|  |  | Total | [6 empty] | 8.1595
P-176 | K21JRR11 | u | DESMUNTATGE D'ESCALFADOR D'AIGUA, ACCESSORIS I DESCONNEXIÓ DE LES XARXES D'AIGUA, AMB MITJANS MANUALS I CÀRREGA MANUAL SOBRE CONTENIDOR O CAMIÓ |  |  |  | Rend.: | 1 |  | 27.92
Mà d'obra
| A013J000 | h | AJUDANT LAMPISTA | 0.5 | /R | x | 24.66 | = | 12.33
| A012J000 | h | OFICIAL 1A LAMPISTA | 0.5 | /R | x | 28.8 | = | 14.4
|  |  | Subtotal mà d'obra | [6 empty] | 26.73
|  |  | Despeses auxiliars |  |  |  | 2 | % | 0.5346
|  |  | Cost directe | [6 empty] | 27.2646
|  |  | Despeses indirectes |  |  |  | 2.4 | % |  | 0.65435
|  |  | Total | [6 empty] | 27.919
P-177 | K21KRR01 | u | ARRENCADA PUNTUAL DE TUBS I ACCESSORIS D'INSTAL·LACIÓ DE GAS SUPERFICIAL, INCLOU TREURE BOMBONA, TUB DE GOMA, ARRENCAR TRAM CURT DE TUB I POSAR TAP) AMB MITJANS MANUALS I CÀRREGA MANUAL SOBRE CAMIÓ O CONTENIDOR |  |  |  | Rend.: | 1 |  | 83.82
Mà d'obra
| A013M000 | h | AJUDANT MUNTADOR | 1.5 | /R | x | 24.7 | = | 37.05
| A012M000 | h | OFICIAL 1A MUNTADOR | 1.5 | /R | x | 28.8 | = | 43.2
|  |  | Subtotal mà d'obra | [6 empty] | 80.25
|  |  | Despeses auxiliars |  |  |  | 2 | % | 1.605
|  |  | Cost directe | [6 empty] | 81.855
|  |  | Despeses indirectes |  |  |  | 2.4 | % |  | 1.9645
|  |  | Total | [6 empty] | 83.8195
P-178 | K51RFBFL | u | SUBSTITUCIÓ PUNTUAL DE RAJOLA DE CERÀMICA NATURAL FINA DE COLOR VERMELL, DE 28X14 CM, COL·LOCADA AMB MORTER MIXT 1:2:10, CÀRREGA MANUAL DE RUNA SOBRE CAMIÓ O CONTENIDOR CRITERI D'AMIDAMENT: UNITAT DE PEÇA SUBSTITUIDA REALITZADA SEGONS LES ESPECIFICACIONS DE LA DT. |  |  |  | Rend.: | 1 |  | 11.18
Mà d'obra
| A0140000 | h | MANOBRE | 0.2 | /R | x | 23.15 | = | 4.63
| A0122000 | h | OFICIAL 1A PALETA | 0.2 | /R | x | 27.86 | = | 5.572
|  |  | Subtotal mà d'obra | [6 empty] | 10.202
Maquinària
| C1RA2500 | m3 | SUBMINISTRAMENT DE CONTENIDOR METÀL·LIC DE 5 M3 DE CAPACITAT I RECOLLIDA AMB RESIDUS INERTS O NO ESPECIALS | 0.002 | /R | x | 28.05 | = | 0.0561
|  |  | Subtotal maquinària | [6 empty] | 0.0561
Material
| B2RA73G1 | t | DISPOSICIÓ CONTROLADA EN DIPÒSIT AUTORITZAT INCLÒS EL CÀNON SOBRE LA DEPOSICIÓ CONTROLADA DELS RESIDUS DE LA CONSTRUCCIÓ, SEGONS LA LLEI 8/2008, DE RESIDUS BARREJATS INERTS AMB UNA DENSITAT 1 T/M3, PROCEDENTS DE CONSTRUCCIÓ O DEMOLICIÓ, AMB CODI 17 01 07 SEGONS LA LLISTA EUROPEA DE RESIDUS | 0.0025 |  | x | 28 | = | 0.07
| B0FG3JA3 | u | RAJOLA CERÀMICA FINA DE FORMA RECTANGULAR I ELABORACIÓ MECÀNICA, DE 28X14X1 CM, DE COLOR VERMELL CRITERI D'AMIDAMENT: UNITAT D'AMIDAMENT: LA INDICADA A LA DESCRIPCIÓ DE L'ELEMENT CRITERI D'AMIDAMENT: QUANTITAT NECESSÀRIA SUBMINISTRADA A L'OBRA | 1 |  | x | 0.16 | = | 0.16
|  |  | Subtotal material | [6 empty] | 0.23
Element compost
| D070A4D1 | m3 | MORTER MIXT DE CIMENT PÒRTLAND AMB FILLER CALCARI CEM II/B-L, CALÇ I SORRA, AMB 200 KG/M3 DE CIMENT, AMB UNA PROPORCIÓ EN VOLUM 1:2:10 I 2,5 N/MM2 DE RESISTÈNCIA A COMPRESSIÓ, ELABORAT A L'OBRA CRITERI D'AMIDAMENT: M3 DE VOLUM NECESSARI ELABORAT A L'OBRA. | 0.001 |  | x | 229.2519 | = | 0.22925
|  |  | Subtotal element compost | [6 empty] | 0.22925
|  |  | Despeses auxiliars |  |  |  | 2 | % | 0.20404
|  |  | Cost directe | [6 empty] | 10.9214
|  |  | Despeses indirectes |  |  |  | 2.4 | % |  | 0.26211
|  |  | Total | [6 empty] | 11.1835
P-179 | K51RR000 | m2 | REJUNTAT DE PAVIMENT DE TERRAT BEURADA PER A PAVIMENTS BLANCA CRITERI D'AMIDAMENT: M2 DE SUPERFÍCIE AMIDADA SEGONS LES ESPECIFICACIONS DE LA DT. |  |  |  | Rend.: | 1 |  | 3.31
Mà d'obra
| A0140000 | h | MANOBRE | 0.06 | /R | x | 23.15 | = | 1.389
|  |  | Subtotal mà d'obra | [6 empty] | 1.389
Material
| B9CZ1000 | kg | BEURADA BLANCA CRITERI D'AMIDAMENT: UNITAT D'AMIDAMENT: LA INDICADA A LA DESCRIPCIÓ DE L'ELEMENT CRITERI D'AMIDAMENT: QUANTITAT NECESSÀRIA SUBMINISTRADA A L'OBRA | 2 |  | x | 0.91 | = | 1.82
|  |  | Subtotal material | [6 empty] | 1.82
|  |  | Despeses auxiliars |  |  |  | 2 | % | 0.02778
|  |  | Cost directe | [6 empty] | 3.2368
|  |  | Despeses indirectes |  |  |  | 2.4 | % |  | 0.07768
|  |  | Total | [6 empty] | 3.3145
P-180 | K52RU008 | m2 | REPÀS DE COBERTA, AMB NETEJA DE CANALS DE MATOLLS I RUNA, SUBSTITUCIÓ DE TEULES TRENCADES AMB TEULA ÀRAB ENVELLIDA, EN UNA PROPORCIÓ DE 5 U/M2, RECOL·LOCACIÓ TEULES MOGUDES, PRESA D'UNA DE CADA CINC FILADES AMB MORTER DE CIMENT 1:8 I CÀRREGA MANUAL DE RUNA SOBRE CAMIÓ O CONTENIDOR CRITERI D'AMIDAMENT: UNITAT DE PEÇA SUBSTITUÏDA O RECOL·LOCADA REALITZADA SEGONS LES ESPECIFICACIONS DE LA DT. M2 DE SUPERFÍCIE AMIDADA SEGONS LES ESPECIFICACIONS DE LA DT I AMB AQUELLES MODIFICACIONS I SINGULARITATS ACCEPTADES PRÈVIAMENT I EXPRESSAMENT PER LA DF. |  |  |  | Rend.: | 1 |  | 36.05
Mà d'obra
| A0140000 | h | MANOBRE | 0.2 | /R | x | 23.15 | = | 4.63
| A0122000 | h | OFICIAL 1A PALETA | 0.4 | /R | x | 27.86 | = | 11.144
|  |  | Subtotal mà d'obra | [6 empty] | 15.774
Material
| B526-0XRX | u | TEULA ÀRAB DE CERÀMICA DE FABRICACIÓ MECÀNICA,ESMALTADA, DE 25 PECES/M2, COM A MÀXIM | 5 |  | x | 3.73 | = | 18.65
|  |  | Subtotal material | [6 empty] | 18.65
Element compost
| D0701461 | m3 | MORTER DE CIMENT PÒRTLAND AMB FILLER CALCARI CEM II/B-L I SORRA, AMB 200 KG/M3 DE CIMENT, AMB UNA PROPORCIÓ EN VOLUM 1:8 I 2,5 N/MM2 DE RESISTÈNCIA A COMPRESSIÓ, ELABORAT A L'OBRA CRITERI D'AMIDAMENT: M3 DE VOLUM NECESSARI ELABORAT A L'OBRA. | 0.005 |  | x | 92.573 | = | 0.46287
|  |  | Subtotal element compost | [6 empty] | 0.46287
|  |  | Despeses auxiliars |  |  |  | 2 | % | 0.31548
|  |  | Cost directe | [6 empty] | 35.2024
|  |  | Despeses indirectes |  |  |  | 2.4 | % |  | 0.84486
|  |  | Total | [6 empty] | 36.0472
P-181 | K5615E40 | m2 | LLUERNES DE PLAQUES DE POLICARBONAT CEL·LULAR DE 10 MM DE GRUIX I 4 PARETS, DE 600 MM D'AMPLÀRIA I TRACTAMENT PER A L'ABSORCIÓ DE LA RADIACIÓ ULTRAVIOLADA A LES DUES CARES, AMB SUPORTS DE PERFIL D'ALUMINI I JUNTS D'ESTANQUEÏTAT, COL·LOCAT CRITERI D'AMIDAMENT: M2 DE SUPERFÍCIE AMIDADA SEGONS LES ESPECIFICACIONS DE LA DT. |  |  |  | Rend.: | 1 |  | 103.17
Mà d'obra
| A0127000 | h | OFICIAL 1A COL·LOCADOR | 1.4 | /R | x | 27.86 | = | 39.004
| A0137000 | h | AJUDANT COL·LOCADOR | 0.7 | /R | x | 24.7 | = | 17.29
|  |  | Subtotal mà d'obra | [6 empty] | 56.294
Material
| B0CA5E40 | m2 | PLACA DE POLICARBONAT CEL·LULAR DE 10 MM DE GRUIX I 4 PARETS, DE 600 MM D'AMPLÀRIA I TRACTAMENT PER A L'ABSORCIÓ DE LA RADIACIÓ ULTRAVIOLADA A LES DUES CARES CRITERI D'AMIDAMENT: UNITAT D'AMIDAMENT: LA INDICADA A LA DESCRIPCIÓ DE L'ELEMENT CRITERI D'AMIDAMENT: QUANTITAT NECESSÀRIA SUBMINISTRADA A L'OBRA | 1 |  | x | 25.68 | = | 25.68
| B56Z0005 | m2 | PERFILERIA I ELEMENTS AUXILIARS PER A LLUERNES DE PLAQUES DE POLICARBONAT DE 8 A 12 MM DE GRUIX | 1 |  | x | 17.65 | = | 17.65
|  |  | Subtotal material | [6 empty] | 43.33
|  |  | Despeses auxiliars |  |  |  | 2 | % | 1.1259
|  |  | Cost directe | [6 empty] | 100.7499
|  |  | Despeses indirectes |  |  |  | 2.4 | % |  | 2.418
|  |  | Total | [6 empty] | 103.1679
P-182 | K5ZJ1D8P | m | CANAL EXTERIOR DE SECCIÓ SEMICIRCULAR DE PVC RÍGID, DE DIÀMETRE 200 MM, COL·LOCADA AMB PECES ESPECIALS I CONNECTADA AL BAIXANT CRITERI D'AMIDAMENT: M DE LLARGÀRIA AMIDADA SEGONS LES ESPECIFICACIONS DE LA DT. |  |  |  | Rend.: | 1 |  | 44.92
Mà d'obra
| A0122000 | h | OFICIAL 1A PALETA | 0.4 | /R | x | 27.86 | = | 11.144
| A0140000 | h | MANOBRE | 0.2 | /R | x | 23.15 | = | 4.63
|  |  | Subtotal mà d'obra | [6 empty] | 15.774
Material
| B5ZH1D80 | m | CANAL EXTERIOR DE SECCIÓ SEMICIRCULAR DE PVC RÍGID, DE DIÀMETRE 200 MM CRITERI D'AMIDAMENT: UNITAT D'AMIDAMENT: LA INDICADA A LA DESCRIPCIÓ DE L'ELEMENT CRITERI D'AMIDAMENT: QUANTITAT NECESSÀRIA SUBMINISTRADA A L'OBRA | 1.2995 |  | x | 9.59 | = | 12.4622
| B5ZZJLPT | u | VIS D'ACER GALVANITZAT DE 5.4X65 MM, AMB JUNTS DE METALL I GOMA I TAC DE NILÓ DE DIÀMETRE 8/10 MM CRITERI D'AMIDAMENT: UNITAT D'AMIDAMENT: LA INDICADA A LA DESCRIPCIÓ DE L'ELEMENT CRITERI D'AMIDAMENT: QUANTITAT NECESSÀRIA SUBMINISTRADA A L'OBRA | 4.4 |  | x | 0.25 | = | 1.1
| B5ZHBD80 | u | GANXO I SUPORT DE PVC PER A CANAL DE PVC RÍGID, DE D 200 MM CRITERI D'AMIDAMENT: UNITAT D'AMIDAMENT: LA INDICADA A LA DESCRIPCIÓ DE L'ELEMENT CRITERI D'AMIDAMENT: QUANTITAT NECESSÀRIA SUBMINISTRADA A L'OBRA | 2 |  | x | 7.11 | = | 14.22
|  |  | Subtotal material | [6 empty] | 27.7822
|  |  | Despeses auxiliars |  |  |  | 2 | % | 0.31548
|  |  | Cost directe | [6 empty] | 43.8717
|  |  | Despeses indirectes |  |  |  | 2.4 | % |  | 1.0529
|  |  | Total | [6 empty] | 44.9246
P-183 | K614DSAH | m2 | PAREDÓ RECOLZAT DIVISÒRIA DE 10 CM DE GRUIX, DE TOTXANA DE 290X140X100 MM, LD, CATEGORIA I, SEGONS NORMA UNE-EN 771-1, PER A REVESTIR, COL·LOCAT AMB MORTER PER A RAM DE PALETA INDUSTRIALITZAT M 7.5 (7,5 N/MM2) DE DESIGNACIÓ (G) SEGONS LA NORMA UNE-EN 998-2 CRITERI D'AMIDAMENT: M2 DE SUPERFÍCIE AMIDADA SEGONS LES ESPECIFICACIONS DE LA DT. AMB DEDUCCIÓ DEL VOLUM CORRESPONENT A OBERTURES, D'ACORD AMB ELS CRITERIS SEGÜENTS: OBERTURES <= 2 M2: NO ES DEDUEIXEN OBERTURES > 2 M2 I <= 4 M2: ES DEDUEIXEN EL 50% OBERTURES > 4 M2: ES DEDUEIXEN EL 100% ALS FORATS QUE NO ES DEDUEIXIN, O QUE ES DEDUEIXIN PARCIALMENT, L'AMIDAMENT INCLOU LA FEINA DE FER ELS RETORNS, COM BRANCALS. EN CAS DE DEDUIR-SE EL 100% DEL FORAT CAL AMIDAR TAMBÉ AQUESTS PARAMENTS. AQUESTS CRITERIS INCLOUEN LA COL·LOCACIÓ DELS ELEMENTS QUE CONFIGUREN L'OBERTURA, COM ÉS ARA BASTIMENTS, EXCEPTE EN EL CAS DE FORATS DE MÉS DE 4,00 M2 EN QUÈ AQUESTA COL·LOCACIÓ ES COMPTA A PART. INCLOUEN L'EXECUCIÓ DE TOTS ELS TREBALLS NECESSARIS PER A RESOLDRE L'OBERTURA, PEL QUÈ FA A BRANCALS I AMPIT, I S'UTILITZARAN, SI CAL, MATERIALS DIFERENTS DELS QUE NORMALMENT CONFORMEN LA UNITAT. |  |  |  | Rend.: | 1 |  | 27.56
Mà d'obra
| A0140000 | h | MANOBRE | 0.23 | /R | x | 23.15 | = | 5.3245
| A0122000 | h | OFICIAL 1A PALETA | 0.46 | /R | x | 27.86 | = | 12.8156
| A0150000 | h | MANOBRE ESPECIALISTA | 0.058 | /R | x | 24.04 | = | 1.3943
|  |  | Subtotal mà d'obra | [6 empty] | 19.5344
Maquinària
| C1704100 | h | MESCLADOR CONTINU AMB SITJA PER A MORTER PREPARAT A GRANEL | 0.058 | /R | x | 2.28 | = | 0.13224
|  |  | Subtotal maquinària | [6 empty] | 0.13224
Material
| B0111000 | m3 | AIGUA CRITERI D'AMIDAMENT: UNITAT D'AMIDAMENT: LA INDICADA A LA DESCRIPCIÓ DE L'ELEMENT CRITERI D'AMIDAMENT: QUANTITAT NECESSÀRIA SUBMINISTRADA A L'OBRA | 0.0038 |  | x | 2.18 | = | 0.00828
| B0710280 | t | MORTER PER A RAM DE PALETA, CLASSE M 7.5 (7,5 N/MM2), A GRANEL, DE DESIGNACIÓ (G) SEGONS NORMA UNE-EN 998-2 CRITERI D'AMIDAMENT: UNITAT D'AMIDAMENT: LA INDICADA A LA DESCRIPCIÓ DE L'ELEMENT CRITERI D'AMIDAMENT: QUANTITAT NECESSÀRIA SUBMINISTRADA A L'OBRA | 0.02556 |  | x | 47.98 | = | 1.2264
| B0FA12A0 | u | TOTXANA DE 290X140X100 MM, CATEGORIA I, LD, SEGONS LA NORMA UNE-EN 771-1 CRITERI D'AMIDAMENT: UNITAT D'AMIDAMENT: LA INDICADA A LA DESCRIPCIÓ DE L'ELEMENT CRITERI D'AMIDAMENT: QUANTITAT NECESSÀRIA SUBMINISTRADA A L'OBRA | 22.5012 |  | x | 0.25 | = | 5.6253
|  |  | Subtotal material | [6 empty] | 6.86
|  |  | Despeses auxiliars |  |  |  | 2 | % | 0.39069
|  |  | Cost directe | [6 empty] | 26.9173
|  |  | Despeses indirectes |  |  |  | 2.4 | % |  | 0.64602
|  |  | Total | [6 empty] | 27.5633
| K614HSAK | m2 | PAREDÓ RECOLZAT DIVISORI DE 10 CM DE GRUIX, DE TOTXANA DE 290X140X100 MM, LD, CATEGORIA I, SEGONS LA NORMA UNE-EN 771-1, PER A REVESTIR, COL·LOCAT AMB MORTER MIXT 1:2:10 CRITERI D'AMIDAMENT: M2 DE SUPERFÍCIE AMIDADA SEGONS LES ESPECIFICACIONS DE LA DT. AMB DEDUCCIÓ DEL VOLUM CORRESPONENT A OBERTURES, D'ACORD AMB ELS CRITERIS SEGÜENTS: OBERTURES <= 2 M2: NO ES DEDUEIXEN OBERTURES > 2 M2 I <= 4 M2: ES DEDUEIXEN EL 50% OBERTURES > 4 M2: ES DEDUEIXEN EL 100% ALS FORATS QUE NO ES DEDUEIXIN, O QUE ES DEDUEIXIN PARCIALMENT, L'AMIDAMENT INCLOU LA FEINA DE FER ELS RETORNS, COM BRANCALS. EN CAS DE DEDUIR-SE EL 100% DEL FORAT CAL AMIDAR TAMBÉ AQUESTS PARAMENTS. AQUESTS CRITERIS INCLOUEN LA COL·LOCACIÓ DELS ELEMENTS QUE CONFIGUREN L'OBERTURA, COM ÉS ARA BASTIMENTS, EXCEPTE EN EL CAS DE FORATS DE MÉS DE 4,00 M2 EN QUÈ AQUESTA COL·LOCACIÓ ES COMPTA A PART. INCLOUEN L'EXECUCIÓ DE TOTS ELS TREBALLS NECESSARIS PER A RESOLDRE L'OBERTURA, PEL QUÈ FA A BRANCALS I AMPIT, I S'UTILITZARAN, SI CAL, MATERIALS DIFERENTS DELS QUE NORMALMENT CONFORMEN LA UNITAT. |  |  |  | Rend.: | 1 |  | 29.85
Mà d'obra
| A0122000 | h | OFICIAL 1A PALETA | 0.53 | /R | x | 27.86 | = | 14.7658
| A0140000 | h | MANOBRE | 0.23 | /R | x | 23.15 | = | 5.3245
|  |  | Subtotal mà d'obra | [6 empty] | 20.0903
Material
| B0FA12A0 | u | TOTXANA DE 290X140X100 MM, CATEGORIA I, LD, SEGONS LA NORMA UNE-EN 771-1 CRITERI D'AMIDAMENT: UNITAT D'AMIDAMENT: LA INDICADA A LA DESCRIPCIÓ DE L'ELEMENT CRITERI D'AMIDAMENT: QUANTITAT NECESSÀRIA SUBMINISTRADA A L'OBRA | 22.5012 |  | x | 0.25 | = | 5.6253
|  |  | Subtotal material | [6 empty] | 5.6253
Element compost
| D070A4D1 | m3 | MORTER MIXT DE CIMENT PÒRTLAND AMB FILLER CALCARI CEM II/B-L, CALÇ I SORRA, AMB 200 KG/M3 DE CIMENT, AMB UNA PROPORCIÓ EN VOLUM 1:2:10 I 2,5 N/MM2 DE RESISTÈNCIA A COMPRESSIÓ, ELABORAT A L'OBRA CRITERI D'AMIDAMENT: M3 DE VOLUM NECESSARI ELABORAT A L'OBRA. | 0.01278 |  | x | 229.2519 | = | 2.9298
|  |  | Subtotal element compost | [6 empty] | 2.9298
|  |  | Despeses auxiliars |  |  |  | 2.5 | % | 0.50226
|  |  | Cost directe | [6 empty] | 29.1477
|  |  | Despeses indirectes |  |  |  | 2.4 | % |  | 0.69954
|  |  | Total | [6 empty] | 29.8472
P-184 | K614QM1S | m2 | ENVÀ RECOLZAT DIVISORI DE 5 CM DE GRUIX, DE SUPERMAÓ DE 500X250X50 MM, LD, CATEGORIA I, SEGONS LA NORMA UNE-EN 771-1, PER A REVESTIR, COL·LOCAT AMB MORTER PER A RAM DE PALETA INDUSTRIALITZAT M 10 (10 N/MM2) DE DESIGNACIÓ (G) SEGONS LA NORMA UNE-EN 998-2 CRITERI D'AMIDAMENT: M2 DE SUPERFÍCIE AMIDADA SEGONS LES ESPECIFICACIONS DE LA DT. AMB DEDUCCIÓ DEL VOLUM CORRESPONENT A OBERTURES, D'ACORD AMB ELS CRITERIS SEGÜENTS: OBERTURES <= 2 M2: NO ES DEDUEIXEN OBERTURES > 2 M2 I <= 4 M2: ES DEDUEIXEN EL 50% OBERTURES > 4 M2: ES DEDUEIXEN EL 100% ALS FORATS QUE NO ES DEDUEIXIN, O QUE ES DEDUEIXIN PARCIALMENT, L'AMIDAMENT INCLOU LA FEINA DE FER ELS RETORNS, COM BRANCALS. EN CAS DE DEDUIR-SE EL 100% DEL FORAT CAL AMIDAR TAMBÉ AQUESTS PARAMENTS. AQUESTS CRITERIS INCLOUEN LA COL·LOCACIÓ DELS ELEMENTS QUE CONFIGUREN L'OBERTURA, COM ÉS ARA BASTIMENTS, EXCEPTE EN EL CAS DE FORATS DE MÉS DE 4,00 M2 EN QUÈ AQUESTA COL·LOCACIÓ ES COMPTA A PART. INCLOUEN L'EXECUCIÓ DE TOTS ELS TREBALLS NECESSARIS PER A RESOLDRE L'OBERTURA, PEL QUÈ FA A BRANCALS I AMPIT, I S'UTILITZARAN, SI CAL, MATERIALS DIFERENTS DELS QUE NORMALMENT CONFORMEN LA UNITAT. |  |  |  | Rend.: | 1 |  | 19.2
Mà d'obra
| A0150000 | h | MANOBRE ESPECIALISTA | 0.035 | /R | x | 24.04 | = | 0.8414
| A0140000 | h | MANOBRE | 0.14 | /R | x | 23.15 | = | 3.241
| A0122000 | h | OFICIAL 1A PALETA | 0.36 | /R | x | 27.86 | = | 10.0296
|  |  | Subtotal mà d'obra | [6 empty] | 14.112
Maquinària
| C1704100 | h | MESCLADOR CONTINU AMB SITJA PER A MORTER PREPARAT A GRANEL | 0.035 | /R | x | 2.28 | = | 0.0798
|  |  | Subtotal maquinària | [6 empty] | 0.0798
Material
| B07102A0 | t | MORTER PER A RAM DE PALETA, CLASSE M 10 (10 N/MM2), A GRANEL, DE DESIGNACIÓ (G) SEGONS NORMA UNE-EN 998-2 CRITERI D'AMIDAMENT: UNITAT D'AMIDAMENT: LA INDICADA A LA DESCRIPCIÓ DE L'ELEMENT CRITERI D'AMIDAMENT: QUANTITAT NECESSÀRIA SUBMINISTRADA A L'OBRA | 0.0053 |  | x | 50.15 | = | 0.2658
| B0111000 | m3 | AIGUA CRITERI D'AMIDAMENT: UNITAT D'AMIDAMENT: LA INDICADA A LA DESCRIPCIÓ DE L'ELEMENT CRITERI D'AMIDAMENT: QUANTITAT NECESSÀRIA SUBMINISTRADA A L'OBRA | 0.0017 |  | x | 2.18 | = | 0.00371
| B0F85550 | u | SUPERMAÓ DE 500X250X50 MM, PER A REVESTIR, CATEGORIA I, LD, SEGONS LA NORMA UNE-EN 771-1 CRITERI D'AMIDAMENT: UNITAT D'AMIDAMENT: LA INDICADA A LA DESCRIPCIÓ DE L'ELEMENT CRITERI D'AMIDAMENT: QUANTITAT NECESSÀRIA SUBMINISTRADA A L'OBRA | 8.0087 |  | x | 0.5 | = | 4.0044
|  |  | Subtotal material | [6 empty] | 4.2739
|  |  | Despeses auxiliars |  |  |  | 2 | % | 0.28224
|  |  | Cost directe | [6 empty] | 18.7479
|  |  | Despeses indirectes |  |  |  | 2.4 | % |  | 0.44995
|  |  | Total | [6 empty] | 19.1979
| K614TK1K | m2 | ENVÀ RECOLZAT DIVISORI DE 4 CM DE GRUIX, DE MAÓ FORADAT SENZILL DE 290X140X40 MM, LD, CATEGORIA I, SEGONS LA NORMA UNE-EN 771-1, PER A REVESTIR, COL·LOCAT AMB MORTER MIXT 1:2:10 CRITERI D'AMIDAMENT: M2 DE SUPERFÍCIE AMIDADA SEGONS LES ESPECIFICACIONS DE LA DT. AMB DEDUCCIÓ DEL VOLUM CORRESPONENT A OBERTURES, D'ACORD AMB ELS CRITERIS SEGÜENTS: OBERTURES <= 2 M2: NO ES DEDUEIXEN OBERTURES > 2 M2 I <= 4 M2: ES DEDUEIXEN EL 50% OBERTURES > 4 M2: ES DEDUEIXEN EL 100% ALS FORATS QUE NO ES DEDUEIXIN, O QUE ES DEDUEIXIN PARCIALMENT, L'AMIDAMENT INCLOU LA FEINA DE FER ELS RETORNS, COM BRANCALS. EN CAS DE DEDUIR-SE EL 100% DEL FORAT CAL AMIDAR TAMBÉ AQUESTS PARAMENTS. AQUESTS CRITERIS INCLOUEN LA COL·LOCACIÓ DELS ELEMENTS QUE CONFIGUREN L'OBERTURA, COM ÉS ARA BASTIMENTS, EXCEPTE EN EL CAS DE FORATS DE MÉS DE 4,00 M2 EN QUÈ AQUESTA COL·LOCACIÓ ES COMPTA A PART. INCLOUEN L'EXECUCIÓ DE TOTS ELS TREBALLS NECESSARIS PER A RESOLDRE L'OBERTURA, PEL QUÈ FA A BRANCALS I AMPIT, I S'UTILITZARAN, SI CAL, MATERIALS DIFERENTS DELS QUE NORMALMENT CONFORMEN LA UNITAT. |  |  |  | Rend.: | 1 |  | 24.54
Mà d'obra
| A0140000 | h | MANOBRE | 0.19 | /R | x | 23.15 | = | 4.3985
| A0122000 | h | OFICIAL 1A PALETA | 0.435 | /R | x | 27.86 | = | 12.1191
|  |  | Subtotal mà d'obra | [6 empty] | 16.5176
Material
| B0F74240 | u | MAÓ FORADAT SENZILL DE 290X140X40 MM, CATEGORIA I, LD, SEGONS LA NORMA UNE-EN 771-1 CRITERI D'AMIDAMENT: UNITAT D'AMIDAMENT: LA INDICADA A LA DESCRIPCIÓ DE L'ELEMENT CRITERI D'AMIDAMENT: QUANTITAT NECESSÀRIA SUBMINISTRADA A L'OBRA | 25.37 |  | x | 0.21 | = | 5.3277
|  |  | Subtotal material | [6 empty] | 5.3277
Element compost
| D070A4D1 | m3 | MORTER MIXT DE CIMENT PÒRTLAND AMB FILLER CALCARI CEM II/B-L, CALÇ I SORRA, AMB 200 KG/M3 DE CIMENT, AMB UNA PROPORCIÓ EN VOLUM 1:2:10 I 2,5 N/MM2 DE RESISTÈNCIA A COMPRESSIÓ, ELABORAT A L'OBRA CRITERI D'AMIDAMENT: M3 DE VOLUM NECESSARI ELABORAT A L'OBRA. | 0.00746 |  | x | 229.2519 | = | 1.7102
|  |  | Subtotal element compost | [6 empty] | 1.7102
|  |  | Despeses auxiliars |  |  |  | 2.5 | % | 0.41294
|  |  | Cost directe | [6 empty] | 23.9685
|  |  | Despeses indirectes |  |  |  | 2.4 | % |  | 0.57524
|  |  | Total | [6 empty] | 24.5437
| K7B451F0 | m2 | GEOTÈXTIL FORMAT PER FELTRE DE POLIÈSTER NO TEIXIT LLIGAT MECÀNICAMENT DE 200 A 250 G/M2, COL·LOCAT SENSE ADHERIR CRITERI D'AMIDAMENT: M2 DE SUPERFÍCIE AMIDADA SEGONS LES ESPECIFICACIONS DE LA DT. AMB DEDUCCIÓ DE LA SUPERFÍCIE CORRESPONENT A OBERTURES, D'ACORD AMB ELS CRITERIS SEGÜENTS: OBERTURES <= 1 M2: NO ES DEDUEIXEN OBERTURES > 1 M2: ES DEDUEIX EL 100% AQUESTS CRITERIS INCLOUEN LES PÈRDUES DE MATERIAL CORRESPONENTS A RETALLS I CAVALCAMENTS. |  |  |  | Rend.: | 1 |  | 3.43
Mà d'obra
| A0137000 | h | AJUDANT COL·LOCADOR | 0.02 | /R | x | 24.7 | = | 0.494
| A0127000 | h | OFICIAL 1A COL·LOCADOR | 0.04 | /R | x | 27.86 | = | 1.1144
|  |  | Subtotal mà d'obra | [6 empty] | 1.6084
Material
| B7B151F0 | m2 | GEOTÈXTIL FORMAT PER FELTRE DE POLIÈSTER NO TEIXIT, LLIGAT MECÀNICAMENT DE 200 A 250 G/M2 CRITERI D'AMIDAMENT: UNITAT D'AMIDAMENT: LA INDICADA A LA DESCRIPCIÓ DE L'ELEMENT CRITERI D'AMIDAMENT: QUANTITAT NECESSÀRIA SUBMINISTRADA A L'OBRA | 1.1 |  | x | 1.56 | = | 1.716
|  |  | Subtotal material | [6 empty] | 1.716
|  |  | Despeses auxiliars |  |  |  | 1.5 | % | 0.02413
|  |  | Cost directe | [6 empty] | 3.3485
|  |  | Despeses indirectes |  |  |  | 2.4 | % |  | 0.08036
|  |  | Total | [6 empty] | 3.4289
P-185 | K7J5RR01 | u | SEGELLAT DE CUINA COMPOSTA PER PLACA DE COCCIÓ, AIGÜERA I TAULELL AMB MASSILLA DE SILICONA NEUTRA MONOCOMPONENT, APLICADA AMB PISTOLA MANUAL, PRÈVIA NETEJA I BUIDAT DEL MATERIAL EXISTENT ALS JUNTS |  |  |  | Rend.: | 1 |  | 29.69
Mà d'obra
| A0127000 | h | OFICIAL 1A COL·LOCADOR | 1 | /R | x | 27.86 | = | 27.86
|  |  | Subtotal mà d'obra | [6 empty] | 27.86
Material
| B7J50010 | dm3 | MASSILLA PER A SEGELLATS, D'APLICACIÓ AMB PISTOLA, DE BASE SILICONA NEUTRA MONOCOMPONENT CRITERI D'AMIDAMENT: UNITAT D'AMIDAMENT: LA INDICADA A LA DESCRIPCIÓ DE L'ELEMENT CRITERI D'AMIDAMENT: QUANTITAT NECESSÀRIA SUBMINISTRADA A L'OBRA | 0.021 |  | x | 24.03 | = | 0.50463
| B7JZ1010 | dm3 | IMPRIMACIÓ PRÈVIA PER A SEGELLATS DE MASSILLA DE SILICONA NEUTRA CRITERI D'AMIDAMENT: UNITAT D'AMIDAMENT: LA INDICADA A LA DESCRIPCIÓ DE L'ELEMENT CRITERI D'AMIDAMENT: QUANTITAT NECESSÀRIA SUBMINISTRADA A L'OBRA | 0.0021 |  | x | 32.64 | = | 0.06854
|  |  | Subtotal material | [6 empty] | 0.57317
|  |  | Despeses auxiliars |  |  |  | 2 | % | 0.5572
|  |  | Cost directe | [6 empty] | 28.9904
|  |  | Despeses indirectes |  |  |  | 2.4 | % |  | 0.69577
|  |  | Total | [6 empty] | 29.6861
P-186 | K7J5RR10 | ut | SEGELLAT DE SANITARIS, AMB MASSILLA DE SILICONA NEUTRA MONOCOMPONENT, APLICADA AMB PISTOLA MANUAL, AMB BUIDAT I NETEJA PRÈVIA DEL MATERIAL EXISTENT EN ELS JUNTS. (EN CAS QUE ALGUNA PEÇA DEL BANY S'HAGI COL·LOCAT NOVA S'ENTÉN QUE AQUESTA JA TÉ EL SEGELLAT INCORPORAT, PER TANT, S'HAURÀ D'APLICAR EL PERCENTATGE CORRESPONENT). |  |  |  | Rend.: | 1 |  | 42.07
Mà d'obra
| A0127000 | h | OFICIAL 1A COL·LOCADOR | 0.6 | /R | x | 27.86 | = | 16.716
|  |  | Subtotal mà d'obra | [6 empty] | 16.716
Material
| B7J50010 | dm3 | MASSILLA PER A SEGELLATS, D'APLICACIÓ AMB PISTOLA, DE BASE SILICONA NEUTRA MONOCOMPONENT CRITERI D'AMIDAMENT: UNITAT D'AMIDAMENT: LA INDICADA A LA DESCRIPCIÓ DE L'ELEMENT CRITERI D'AMIDAMENT: QUANTITAT NECESSÀRIA SUBMINISTRADA A L'OBRA | 1 |  | x | 24.03 | = | 24.03
|  |  | Subtotal material | [6 empty] | 24.03
|  |  | Despeses auxiliars |  |  |  | 2 | % | 0.33432
|  |  | Cost directe | [6 empty] | 41.0803
|  |  | Despeses indirectes |  |  |  | 2.4 | % |  | 0.98593
|  |  | Total | [6 empty] | 42.0663
| K81121D2 | m2 | ARREBOSSAT A BONA VISTA SOBRE PARAMENT VERTICAL INTERIOR, A 3,00 M D'ALÇÀRIA, COM A MÀXIM, AMB MORTER DE CIMENT 1:6, REMOLINAT |  |  |  | Rend.: | 1 |  | 23.97
Mà d'obra
| A0140000 | h | MANOBRE | 0.253 | /R | x | 23.15 | = | 5.857
| A0122000 | h | OFICIAL 1A PALETA | 0.46 | /R | x | 27.86 | = | 12.8156
|  |  | Subtotal mà d'obra | [6 empty] | 18.6726
Element compost
| D070A8B1 | m3 | MORTER MIXT DE CIMENT PÒRTLAND AMB FILLER CALCARI CEM II, CALÇ I SORRA, AMB 380 KG/M3 DE CIMENT, AMB UNA PROPORCIÓ EN VOLUM 1:0,5:4 I 10 N/MM2 DE RESISTÈNCIA A COMPRESSIÓ, ELABORAT A L'OBRA CRITERI D'AMIDAMENT: M3 DE VOLUM NECESSARI ELABORAT A L'OBRA. | 0.024 |  | x | 178.0539 | = | 4.2733
|  |  | Subtotal element compost | [6 empty] | 4.2733
|  |  | Despeses auxiliars |  |  |  | 2.5 | % | 0.46681
|  |  | Cost directe | [6 empty] | 23.4126
|  |  | Despeses indirectes |  |  |  | 2.4 | % |  | 0.5619
|  |  | Total | [6 empty] | 23.9746
| K81131B1 | m2 | ARREBOSSAT REGLEJAT SOBRE PARAMENT VERTICAL INTERIOR, A 3,00 M D'ALÇÀRIA, COM A MÀXIM, AMB MORTER DE CIMENT 1:4, DEIXAT DE REGLE CRITERI D'AMIDAMENT: M2 DE SUPERFÍCIE AMIDADA SEGONS LES ESPECIFICACIONS DE LA DT. AMB DEDUCCIÓ DE LA SUPERFÍCIE CORRESPONENT A OBERTURES D'ACORD AMB ELS CRITERIS SEGÜENTS: EN PARAMENTS VERTICALS: OBERTURES <= 2 M2: NO ES DEDUEIXEN OBERTURES > 2 M2 I <= 4 M2: ES DEDUEIX EL 50% OBERTURES > 4 M2: ES DEDUEIX EL 100% EN PARAMENTS HORITZONTALS: OBERTURES <= 1 M2: NO ES DEDUEIXEN OBERTURES > 1 M2: ES DEDUEIX EL 100% ALS FORATS QUE NO ES DEDUEIXIN, O QUE ES DEDUEIXIN PARCIALMENT, L'AMIDAMENT INCLOU LA FEINA DE FER ELS RETORNS, COM ARA BRANCALS, LLINDES, ETC. EN CAS DE DEDUIR-SE EL 100% DEL FORAT CAL AMIDAR TAMBÉ AQUESTS PARAMENTS. AQUESTS CRITERIS INCLOUEN LA NETEJA DELS ELEMENTS QUE CONFIGUREN LES OBERTURES, COM ÉS ARA BASTIMENTS QUE S'HAGIN EMBRUTAT. |  |  |  | Rend.: | 1 |  | 22.62
Mà d'obra
| A0140000 | h | MANOBRE | 0.253 | /R | x | 23.15 | = | 5.857
| A0122000 | h | OFICIAL 1A PALETA | 0.46 | /R | x | 27.86 | = | 12.8156
|  |  | Subtotal mà d'obra | [6 empty] | 18.6726
Element compost
| D0701821 | m3 | MORTER DE CIMENT PÒRTLAND AMB FILLER CALCARI CEM II/B-L I SORRA, AMB 380 KG/M3 DE CIMENT, AMB UNA PROPORCIÓ EN VOLUM 1:4 I 10 N/MM2 DE RESISTÈNCIA A COMPRESSIÓ, ELABORAT A L'OBRA CRITERI D'AMIDAMENT: M3 DE VOLUM NECESSARI ELABORAT A L'OBRA. | 0.02599 |  | x | 113.3462 | = | 2.9459
|  |  | Subtotal element compost | [6 empty] | 2.9459
|  |  | Despeses auxiliars |  |  |  | 2.5 | % | 0.46681
|  |  | Cost directe | [6 empty] | 22.0852
|  |  | Despeses indirectes |  |  |  | 2.4 | % |  | 0.53005
|  |  | Total | [6 empty] | 22.6153
| K8121112 | m2 | ENGUIXAT A BONA VISTA SOBRE PARAMENT VERTICAL INTERIOR, A 3,00 M D'ALÇÀRIA, COM A MÀXIM, AMB GUIX B1, ACABAT LLISCAT AMB GUIX C6 SEGONS LA NORMA UNE-EN 13279-1 CRITERI D'AMIDAMENT: M2 DE SUPERFÍCIE AMIDADA SEGONS LES ESPECIFICACIONS DE LA DT. AMB DEDUCCIÓ DE LA SUPERFÍCIE CORRESPONENT A OBERTURES D'ACORD AMB ELS CRITERIS SEGÜENTS: OBERTURES <= 4 M2: NO ES DEDUEIXEN OBERTURES > 4 M2: ES DEDUEIX EL 100% AQUESTS CRITERIS INCLOUEN LA SUPERFÍCIE DELS PARAMENTS LATERALS DE L'OBERTURA EN UNA FONDÀRIA DE 30 CM, COM A MÀXIM, EXCEPTE EN EL CAS D'OBERTURES DE MÉS DE 4,00 M2 EN QUE AQUESTA SUPERFÍCIE S'HA D'AMIDAR EXPRESSAMENT. INCLOUEN IGUALMENT LA NETEJA DELS ELEMENTS QUE CONFIGUREN L'OBERTURA, COM ÉS ARA BASTIMENTS QUE S'HAGIN EMBRUTAT. |  |  |  | Rend.: | 1 |  | 8.98
Mà d'obra
| A0129000 | h | OFICIAL 1A GUIXAIRE | 0.142 | /R | x | 27.86 | = | 3.9561
| A0149000 | h | MANOBRE GUIXAIRE | 0.071 | /R | x | 23.15 | = | 1.6437
|  |  | Subtotal mà d'obra | [6 empty] | 5.5998
Material
| B0521200 | kg | GUIX DE DESIGNACIÓ C6/20/2, SEGONS LA NORMA UNE-EN 13279-1 CRITERI D'AMIDAMENT: UNITAT D'AMIDAMENT: LA INDICADA A LA DESCRIPCIÓ DE L'ELEMENT CRITERI D'AMIDAMENT: QUANTITAT NECESSÀRIA SUBMINISTRADA A L'OBRA | 0.798 |  | x | 0.14 | = | 0.11172
|  |  | Subtotal material | [6 empty] | 0.11172
Element compost
| D07J1100 | m3 | PASTA DE GUIX B1 CRITERI D'AMIDAMENT: M3 DE VOLUM NECESSARI ELABORAT A L'OBRA. | 0.02016 |  | x | 144.6895 | = | 2.9169
|  |  | Subtotal element compost | [6 empty] | 2.9169
|  |  | Despeses auxiliars |  |  |  | 2.5 | % | 0.13999
|  |  | Cost directe | [6 empty] | 8.7684
|  |  | Despeses indirectes |  |  |  | 2.4 | % |  | 0.21044
|  |  | Total | [6 empty] | 8.9789
P-187 | K8122112 | m2 | ENGUIXAT REGLEJAT SOBRE PARAMENT VERTICAL INTERIOR, A 3,00 M D'ALÇÀRIA, COM A MÀXIM, AMB GUIX B1, ACABAT LLISCAT AMB GUIX C6 SEGONS LA NORMA UNE-EN 13279-1 CRITERI D'AMIDAMENT: M2 DE SUPERFÍCIE AMIDADA SEGONS LES ESPECIFICACIONS DE LA DT. AMB DEDUCCIÓ DE LA SUPERFÍCIE CORRESPONENT A OBERTURES D'ACORD AMB ELS CRITERIS SEGÜENTS: OBERTURES <= 4 M2: NO ES DEDUEIXEN OBERTURES > 4 M2: ES DEDUEIX EL 100% AQUESTS CRITERIS INCLOUEN LA SUPERFÍCIE DELS PARAMENTS LATERALS DE L'OBERTURA EN UNA FONDÀRIA DE 30 CM, COM A MÀXIM, EXCEPTE EN EL CAS D'OBERTURES DE MÉS DE 4,00 M2 EN QUE AQUESTA SUPERFÍCIE S'HA D'AMIDAR EXPRESSAMENT. INCLOUEN IGUALMENT LA NETEJA DELS ELEMENTS QUE CONFIGUREN L'OBERTURA, COM ÉS ARA BASTIMENTS QUE S'HAGIN EMBRUTAT. |  |  |  | Rend.: | 1 |  | 14.06
Mà d'obra
| A0149000 | h | MANOBRE GUIXAIRE | 0.127 | /R | x | 23.15 | = | 2.94
| A0129000 | h | OFICIAL 1A GUIXAIRE | 0.254 | /R | x | 27.86 | = | 7.0764
|  |  | Subtotal mà d'obra | [6 empty] | 10.0165
Material
| B0521200 | kg | GUIX DE DESIGNACIÓ C6/20/2, SEGONS LA NORMA UNE-EN 13279-1 CRITERI D'AMIDAMENT: UNITAT D'AMIDAMENT: LA INDICADA A LA DESCRIPCIÓ DE L'ELEMENT CRITERI D'AMIDAMENT: QUANTITAT NECESSÀRIA SUBMINISTRADA A L'OBRA | 0.798 |  | x | 0.14 | = | 0.11172
|  |  | Subtotal material | [6 empty] | 0.11172
Element compost
| D07J1100 | m3 | PASTA DE GUIX B1 CRITERI D'AMIDAMENT: M3 DE VOLUM NECESSARI ELABORAT A L'OBRA. | 0.02352 |  | x | 144.6895 | = | 3.4031
|  |  | Subtotal element compost | [6 empty] | 3.4031
|  |  | Despeses auxiliars |  |  |  | 2 | % | 0.20033
|  |  | Cost directe | [6 empty] | 13.7316
|  |  | Despeses indirectes |  |  |  | 2.4 | % |  | 0.32956
|  |  | Total | [6 empty] | 14.0612
| K81ZB9K0 | m | PROTECCIÓ D'ARESTA AMB CANTONERA D'ALUMINI DE 5 MM DE GRUIX I 25 MM DE DESENVOLUPAMENT CRITERI D'AMIDAMENT: M DE LLARGÀRIA AMIDADA SEGONS LES ESPECIFICACIONS DE LA DT. |  |  |  | Rend.: | 1 |  | 7.17
Mà d'obra
| A0122000 | h | OFICIAL 1A PALETA | 0.06 | /R | x | 27.86 | = | 1.6716
| A0140000 | h | MANOBRE | 0.03 | /R | x | 23.15 | = | 0.6945
|  |  | Subtotal mà d'obra | [6 empty] | 2.3661
Material
| B81ZB9K0 | m | CANTONERA PER A ARREBOSSATS I ENGUIXATS DE MATERIAL D'ALUMINI PER A ARESTES DE 5 MM DE GRUIX I 25 MM DE DESENVOLUPAMENT CRITERI D'AMIDAMENT: UNITAT D'AMIDAMENT: LA INDICADA A LA DESCRIPCIÓ DE L'ELEMENT CRITERI D'AMIDAMENT: QUANTITAT NECESSÀRIA SUBMINISTRADA A L'OBRA | 1.02 |  | x | 4.51 | = | 4.6002
|  |  | Subtotal material | [6 empty] | 4.6002
|  |  | Despeses auxiliars |  |  |  | 1.5 | % | 0.03549
|  |  | Cost directe | [6 empty] | 7.0018
|  |  | Despeses indirectes |  |  |  | 2.4 | % |  | 0.16804
|  |  | Total | [6 empty] | 7.1698
| K8241235 | m2 | ENRAJOLAT DE PARAMENT VERTICAL INTERIOR A UNA ALÇÀRIA <= 3 M AMB RAJOLA DE CERÀMICA PREMSADA ESMALTADA BRILLANT, RAJOLA DE VALÈNCIA, DE FORMA RECTANGULAR O QUADRADA, DE 16 A 25 PECES/M2, PREU ALT, GRUP BIII (UNE-EN 14411), COL·LOCADES AMB ADHESIU CIMENTÓS TIPUS C1 INDETERMINAT SEGONS NORMA UNE-EN 12004 I REJUNTAT AMB BEURADA CG1 (UNE-EN 13888) CRITERI D'AMIDAMENT: M2 DE SUPERFÍCIE AMIDADA SEGONS LES ESPECIFICACIONS DE LA DT. EN REVESTIMENT DE PARAMENTS, AMB DEDUCCIÓ DE LA SUPERFÍCIE CORRESPONENT A OBERTURES D'ACORD AMB ELS CRITERIS SEGÜENTS: OBERTURES <= 1 M2: NO ES DEDUEIXEN OBERTURES > 1 M2 I <= 2 M2: ES DEDUEIX EL 50% OBERTURES > 2 M2: ES DEDUEIX EL 100% ALS FORATS QUE NO ES DEDUEIXIN, O QUE ES DEDUEIXIN PARCIALMENT, L'AMIDAMENT INCLOU LA FEINA DE FER ELS RETORNS, COM BRANCALS, LLINDES, ETC. EN CAS DE DEDUIR-SE EL 100% DEL FORAT CAL AMIDAR TAMBÉ AQUESTS PARAMENTS. |  |  |  | Rend.: | 1 |  | 30.93
Mà d'obra
| A0127000 | h | OFICIAL 1A COL·LOCADOR | 0.36 | /R | x | 27.86 | = | 10.0296
| A0140000 | h | MANOBRE | 0.12 | /R | x | 23.15 | = | 2.778
|  |  | Subtotal mà d'obra | [6 empty] | 12.8076
Material
| B0FH2172 | m2 | RAJOLA DE CERÀMICA PREMSADA ESMALTADA BRILLANT, RAJOLA DE VALÈNCIA, DE FORMA RECTANGULAR O QUADRADA, DE 16 A 25 PECES/M2, PREU ALT, GRUP BIII (UNE-EN 14411) CRITERI D'AMIDAMENT: UNITAT D'AMIDAMENT: LA INDICADA A LA DESCRIPCIÓ DE L'ELEMENT CRITERI D'AMIDAMENT: QUANTITAT NECESSÀRIA SUBMINISTRADA A L'OBRA | 1.1 |  | x | 13.66 | = | 15.026
| B05A2103 | kg | MATERIAL PER A REJUNTAT DE RAJOLES CERÀMIQUES CG1 SEGONS NORMA UNE-EN 13888, DE COLOR CRITERI D'AMIDAMENT: UNITAT D'AMIDAMENT: LA INDICADA A LA DESCRIPCIÓ DE L'ELEMENT CRITERI D'AMIDAMENT: QUANTITAT NECESSÀRIA SUBMINISTRADA A L'OBRA | 0.51 |  | x | 0.47 | = | 0.2397
| B0711010 | kg | ADHESIU CIMENTÓS TIPUS C1 INDETERMINAT SEGONS NORMA UNE-EN 12004 CRITERI D'AMIDAMENT: UNITAT D'AMIDAMENT: LA INDICADA A LA DESCRIPCIÓ DE L'ELEMENT CRITERI D'AMIDAMENT: QUANTITAT NECESSÀRIA SUBMINISTRADA A L'OBRA | 4.9028 |  | x | 0.37 | = | 1.814
|  |  | Subtotal material | [6 empty] | 17.0797
|  |  | Despeses auxiliars |  |  |  | 2.5 | % | 0.32019
|  |  | Cost directe | [6 empty] | 30.2075
|  |  | Despeses indirectes |  |  |  | 2.4 | % |  | 0.72498
|  |  | Total | [6 empty] | 30.9325
P-188 | K8251338 | m2 | ENRAJOLAT DE PARAMENT VERTICAL INTERIOR A UNA ALÇÀRIA <= 3 M AMB RAJOLA DE CERÀMICA PREMSADA ESMALTADA MAT, RAJOLA DE VALÈNCIA, DE FORMA RECTANGULAR O QUADRADA, DE 16 A 25 PECES/M2, PREU MITJÀ, GRUP BIII (UNE-EN 14411), COL·LOCADES AMB ADHESIU CIMENTÓS TIPUS C1 E SEGONS NORMA UNE-EN 12004 I REJUNTAT AMB BEURADA CG2 (UNE-EN 13888) CRITERI D'AMIDAMENT: M2 DE SUPERFÍCIE AMIDADA SEGONS LES ESPECIFICACIONS DE LA DT. EN REVESTIMENT DE PARAMENTS, AMB DEDUCCIÓ DE LA SUPERFÍCIE CORRESPONENT A OBERTURES D'ACORD AMB ELS CRITERIS SEGÜENTS: OBERTURES <= 1 M2: NO ES DEDUEIXEN OBERTURES > 1 M2 I <= 2 M2: ES DEDUEIX EL 50% OBERTURES > 2 M2: ES DEDUEIX EL 100% ALS FORATS QUE NO ES DEDUEIXIN, O QUE ES DEDUEIXIN PARCIALMENT, L'AMIDAMENT INCLOU LA FEINA DE FER ELS RETORNS, COM BRANCALS, LLINDES, ETC. EN CAS DE DEDUIR-SE EL 100% DEL FORAT CAL AMIDAR TAMBÉ AQUESTS PARAMENTS. |  |  |  | Rend.: | 1 |  | 30.31
Mà d'obra
| A0127000 | h | OFICIAL 1A COL·LOCADOR | 0.36 | /R | x | 27.86 | = | 10.0296
| A0140000 | h | MANOBRE | 0.12 | /R | x | 23.15 | = | 2.778
|  |  | Subtotal mà d'obra | [6 empty] | 12.8076
Material
| B05A2203 | kg | MATERIAL PER A REJUNTAT DE RAJOLES CERÀMIQUES CG2 SEGONS NORMA UNE-EN 13888, DE COLOR CRITERI D'AMIDAMENT: UNITAT D'AMIDAMENT: LA INDICADA A LA DESCRIPCIÓ DE L'ELEMENT CRITERI D'AMIDAMENT: QUANTITAT NECESSÀRIA SUBMINISTRADA A L'OBRA | 0.51 |  | x | 1.24 | = | 0.6324
| B0711013 | kg | ADHESIU CIMENTÓS TIPUS C1 E SEGONS NORMA UNE-EN 12004 CRITERI D'AMIDAMENT: UNITAT D'AMIDAMENT: LA INDICADA A LA DESCRIPCIÓ DE L'ELEMENT CRITERI D'AMIDAMENT: QUANTITAT NECESSÀRIA SUBMINISTRADA A L'OBRA | 4.9028 |  | x | 0.49 | = | 2.4024
| B0FH3173 | m2 | RAJOLA DE CERÀMICA PREMSADA ESMALTADA MAT, RAJOLA DE VALÈNCIA, DE FORMA RECTANGULAR O QUADRADA, DE 16 A 25 PECES/M2, PREU MITJÀ, GRUP BIII (UNE-EN 14411) CRITERI D'AMIDAMENT: UNITAT D'AMIDAMENT: LA INDICADA A LA DESCRIPCIÓ DE L'ELEMENT CRITERI D'AMIDAMENT: QUANTITAT NECESSÀRIA SUBMINISTRADA A L'OBRA | 1.1 |  | x | 12.27 | = | 13.497
|  |  | Subtotal material | [6 empty] | 16.5318
|  |  | Despeses auxiliars |  |  |  | 2 | % | 0.25615
|  |  | Cost directe | [6 empty] | 29.5955
|  |  | Despeses indirectes |  |  |  | 2.4 | % |  | 0.71029
|  |  | Total | [6 empty] | 30.3058
P-189 | K825RM01 | m2 | REPARACIÓ PUNTUAL D'ENRAJOLAT DE PARAMENT VERTICAL INTERIOR A UNA ALÇÀRIA <= 3 M, RETIRANT LES RAJOLES TRENCADES, ELIMINANT RESTES DE MORTER I REFENT L'ENRAJOLAT AMB RAJOLA CERÀMICA SIMILAR A L'EXISTENT, COL·LOCADES AMB ADHESIU PER A RAJOLA CERÀMICA C1 E (UNE-EN 12004) I REJUNTAT AMB BEURADA CG2 (UNE-EN 13888), INCLÒS LA CÀRREGA DE RUNA A CAMIÓ O CONTENIDOR. |  |  |  | Rend.: | 1 |  | 55.29
Mà d'obra
| A0140000 | h | MANOBRE | 0.72 | /R | x | 23.15 | = | 16.668
| A0127000 | h | OFICIAL 1A COL·LOCADOR | 0.72 | /R | x | 27.86 | = | 20.0592
|  |  | Subtotal mà d'obra | [6 empty] | 36.7272
Material
| B05A2203 | kg | MATERIAL PER A REJUNTAT DE RAJOLES CERÀMIQUES CG2 SEGONS NORMA UNE-EN 13888, DE COLOR CRITERI D'AMIDAMENT: UNITAT D'AMIDAMENT: LA INDICADA A LA DESCRIPCIÓ DE L'ELEMENT CRITERI D'AMIDAMENT: QUANTITAT NECESSÀRIA SUBMINISTRADA A L'OBRA | 0.51 |  | x | 1.24 | = | 0.6324
| B0711013 | kg | ADHESIU CIMENTÓS TIPUS C1 E SEGONS NORMA UNE-EN 12004 CRITERI D'AMIDAMENT: UNITAT D'AMIDAMENT: LA INDICADA A LA DESCRIPCIÓ DE L'ELEMENT CRITERI D'AMIDAMENT: QUANTITAT NECESSÀRIA SUBMINISTRADA A L'OBRA | 4.9028 |  | x | 0.49 | = | 2.4024
| B0FH3173 | m2 | RAJOLA DE CERÀMICA PREMSADA ESMALTADA MAT, RAJOLA DE VALÈNCIA, DE FORMA RECTANGULAR O QUADRADA, DE 16 A 25 PECES/M2, PREU MITJÀ, GRUP BIII (UNE-EN 14411) CRITERI D'AMIDAMENT: UNITAT D'AMIDAMENT: LA INDICADA A LA DESCRIPCIÓ DE L'ELEMENT CRITERI D'AMIDAMENT: QUANTITAT NECESSÀRIA SUBMINISTRADA A L'OBRA | 1.1 |  | x | 12.27 | = | 13.497
|  |  | Subtotal material | [6 empty] | 16.5318
|  |  | Despeses auxiliars |  |  |  | 2 | % | 0.73454
|  |  | Cost directe | [6 empty] | 53.9935
|  |  | Despeses indirectes |  |  |  | 2.4 | % |  | 1.2958
|  |  | Total | [6 empty] | 55.2893
P-190 | K8443220 | m2 | CEL RAS CONTINU DE PLAQUES DE GUIX LAMINAT TIPUS ESTÀNDARD (A), PER A REVESTIR, DE 12,5 MM DE GRUIX I VORA AFINADA (BA), AMB ENTRAMAT ESTRUCTURA SENZILLA D'ACER GALVANITZAT FORMAT PER PERFILS COL·LOCATS CADA 600 MM FIXATS AL SOSTRE MITJANÇANT VARETA DE SUSPENSIÓ CADA 1,2 M, PER A UNA ALÇÀRIA DE CEL RAS DE 4 M COM A MÀXIM CRITERI D'AMIDAMENT: M2 DE SUPERFÍCIE AMIDADA SEGONS LES ESPECIFICACIONS DE LA DT. AMB DEDUCCIÓ DE LA SUPERFÍCIE CORRESPONENT A OBERTURES, D'ACORD AMB ELS CRITERIS SEGÜENTS: OBERTURES <= 1 M2: NO ES DEDUEIXEN. OBERTURES > 1 M2: ES DEDUEIX EL 100%. AQUESTS CRITERIS INCLOUEN L'ACABAMENT ESPECÍFIC DELS ACORDS A LES VORES, SENSE QUE COMPORTI L'ÚS DE MATERIALS DIFERENTS D'AQUELLS QUE NORMALMENT CONFORMEN LA UNITAT. |  |  |  | Rend.: | 1 |  | 34.71
Mà d'obra
| A0127000 | h | OFICIAL 1A COL·LOCADOR | 0.4 | /R | x | 27.86 | = | 11.144
| A0137000 | h | AJUDANT COL·LOCADOR | 0.4 | /R | x | 24.7 | = | 9.88
|  |  | Subtotal mà d'obra | [6 empty] | 21.024
Material
| B84Z5610 | m2 | ENTRAMAT D'ESTRUCTURA SENZILLA D'ACER GALVANITZAT PER A CEL RAS CONTINU DE PLAQUES DE GUIX LAMINAT FORMAT PER PERFILS COL·LOCATS CADA 600 MM COM A MÀXIM, PER A FIXAR AL SOSTRE MITJANÇANT VARETA DE SUSPENSIÓ CADA 1,2 M, PER A SUPORTAR UNA CÀRREGA DE FINS A 15 KG CRITERI D'AMIDAMENT: UNITAT D'AMIDAMENT: LA INDICADA A LA DESCRIPCIÓ DE L'ELEMENT CRITERI D'AMIDAMENT: QUANTITAT NECESSÀRIA SUBMINISTRADA A L'OBRA | 1 |  | x | 4.41 | = | 4.41
| B0A44000 | cu | VISOS PER A PLAQUES DE GUIX LAMINAT CRITERI D'AMIDAMENT: UNITAT D'AMIDAMENT: LA INDICADA A LA DESCRIPCIÓ DE L'ELEMENT CRITERI D'AMIDAMENT: QUANTITAT NECESSÀRIA SUBMINISTRADA A L'OBRA | 0.18 |  | x | 13.87 | = | 2.4966
| B7JZ00E1 | m | CINTA DE PAPER RESISTENT PER A JUNTS DE PLAQUES DE GUIX LAMINAT CRITERI D'AMIDAMENT: UNITAT D'AMIDAMENT: LA INDICADA A LA DESCRIPCIÓ DE L'ELEMENT CRITERI D'AMIDAMENT: QUANTITAT NECESSÀRIA SUBMINISTRADA A L'OBRA | 1.89 |  | x | 0.04 | = | 0.0756
| B7J500ZZ | kg | MASSILLA PER A JUNT DE PLAQUES DE CARTRÓ-GUIX CRITERI D'AMIDAMENT: UNITAT D'AMIDAMENT: LA INDICADA A LA DESCRIPCIÓ DE L'ELEMENT CRITERI D'AMIDAMENT: QUANTITAT NECESSÀRIA SUBMINISTRADA A L'OBRA | 0.4725 |  | x | 1.42 | = | 0.67095
| B0CC1310 | m2 | PLACA DE GUIX LAMINAT ESTÀNDARD (A) I GRUIX 12,5 MM, AMB VORA AFINADA (BA), SEGONS LA NORMA UNE-EN 520 CRITERI D'AMIDAMENT: UNITAT D'AMIDAMENT: LA INDICADA A LA DESCRIPCIÓ DE L'ELEMENT CRITERI D'AMIDAMENT: QUANTITAT NECESSÀRIA SUBMINISTRADA A L'OBRA | 1.03 |  | x | 4.66 | = | 4.7998
|  |  | Subtotal material | [6 empty] | 12.453
|  |  | Despeses auxiliars |  |  |  | 2 | % | 0.42048
|  |  | Cost directe | [6 empty] | 33.8974
|  |  | Despeses indirectes |  |  |  | 2.4 | % |  | 0.81354
|  |  | Total | [6 empty] | 34.711
P-191 | K844RR01 | m2 | TAPAT DE FORATS EN PARAMENTS VERTICALS I HORITZONTALS PROVOCATS PER TACS, CLAUS O SIMILARS A L'INTERIOR DE L'HABITATGE. |  |  |  | Rend.: | 1 |  | 0.69
Mà d'obra
| A013D000 | h | AJUDANT PINTOR | 0.025 | /R | x | 24.7 | = | 0.6175
|  |  | Subtotal mà d'obra | [6 empty] | 0.6175
Material
| B8ZB-1590 | kg | MASSILLA DE BASE MINERAL | 0.02 |  | x | 2.22 | = | 0.0444
|  |  | Subtotal material | [6 empty] | 0.0444
|  |  | Despeses auxiliars |  |  |  | 2 | % | 0.01235
|  |  | Cost directe | [6 empty] | 0.67425
|  |  | Despeses indirectes |  |  |  | 2.4 | % |  | 0.01618
|  |  | Total | [6 empty] | 0.69043
P-192 | K865RS02 | u | LATERAL EN MOBLES DE CUINA BAIXOS AMB TAULER AGLOMERAT DE FIBRES DE FUSTA I RESINES SINTÈTIQUES D'ALTA DENSITAT, ACABAT AMB MELAMINA A LES 2 CARES, DE 19 MM DE GRUIX TREBALLAT AL TALLER, COL·LOCAT ADHERIT SOBRE PARAMENT VERTICAL. |  |  |  | Rend.: | 1 |  | 27.53
Mà d'obra
| A013A000 | h | AJUDANT FUSTER | 0.3 | /R | x | 24.9 | = | 7.47
| A012A000 | h | OFICIAL 1A FUSTER | 0.3 | /R | x | 28.35 | = | 8.505
|  |  | Subtotal mà d'obra | [6 empty] | 15.975
Material
| B0911000 | kg | ADHESIU D'APLICACIÓ A DUES CARES DE CAUTXÚ SINTÈTIC CRITERI D'AMIDAMENT: UNITAT D'AMIDAMENT: LA INDICADA A LA DESCRIPCIÓ DE L'ELEMENT CRITERI D'AMIDAMENT: QUANTITAT NECESSÀRIA SUBMINISTRADA A L'OBRA | 0.1 |  | x | 5.64 | = | 0.564
| B0CUU230 | m2 | TAULER AGLOMERAT DE FIBRES DE FUSTA I RESINES SINTÈTIQUES D'ALTA DENSITAT, ACABAT AMB MELAMINA A LES 2 CARES, DE 19 MM DE GRUIX CRITERI D'AMIDAMENT: UNITAT D'AMIDAMENT: LA INDICADA A LA DESCRIPCIÓ DE L'ELEMENT CRITERI D'AMIDAMENT: QUANTITAT NECESSÀRIA SUBMINISTRADA A L'OBRA | 1 |  | x | 10.03 | = | 10.03
|  |  | Subtotal material | [6 empty] | 10.594
|  |  | Despeses auxiliars |  |  |  | 2 | % | 0.3195
|  |  | Cost directe | [6 empty] | 26.8885
|  |  | Despeses indirectes |  |  |  | 2.4 | % |  | 0.64532
|  |  | Total | [6 empty] | 27.5338
P-193 | K865RS03 | u | APLACAT DELS BAIXOS MOBLE SOTA AIGÜERA AMB TAULER AGLOMERAT DE FIBRES DE FUSTA I RESINES SINTÈTIQUES D'ALTA DENSITAT, ACABAT AMB MELAMINA A LES 2 CARES, DE 19 MM DE GRUIX TREBALLAT AL TALLER, COL·LOCAT ADHERIT |  |  |  | Rend.: | 1 |  | 21.97
Mà d'obra
| A012A000 | h | OFICIAL 1A FUSTER | 0.2 | /R | x | 28.35 | = | 5.67
| A013A000 | h | AJUDANT FUSTER | 0.2 | /R | x | 24.9 | = | 4.98
|  |  | Subtotal mà d'obra | [6 empty] | 10.65
Material
| B0CUU230 | m2 | TAULER AGLOMERAT DE FIBRES DE FUSTA I RESINES SINTÈTIQUES D'ALTA DENSITAT, ACABAT AMB MELAMINA A LES 2 CARES, DE 19 MM DE GRUIX CRITERI D'AMIDAMENT: UNITAT D'AMIDAMENT: LA INDICADA A LA DESCRIPCIÓ DE L'ELEMENT CRITERI D'AMIDAMENT: QUANTITAT NECESSÀRIA SUBMINISTRADA A L'OBRA | 1 |  | x | 10.03 | = | 10.03
| B0911000 | kg | ADHESIU D'APLICACIÓ A DUES CARES DE CAUTXÚ SINTÈTIC CRITERI D'AMIDAMENT: UNITAT D'AMIDAMENT: LA INDICADA A LA DESCRIPCIÓ DE L'ELEMENT CRITERI D'AMIDAMENT: QUANTITAT NECESSÀRIA SUBMINISTRADA A L'OBRA | 0.1 |  | x | 5.64 | = | 0.564
|  |  | Subtotal material | [6 empty] | 10.594
|  |  | Despeses auxiliars |  |  |  | 2 | % | 0.213
|  |  | Cost directe | [6 empty] | 21.457
|  |  | Despeses indirectes |  |  |  | 2.4 | % |  | 0.51497
|  |  | Total | [6 empty] | 21.972
P-194 | K874SE00 | m2 | PASSIVAT DE PERFILS LAMINATS DETERIORATS AMB RASPALLAT PREVI I APLICACIÓ POSTERIOR DE 2 CAPES D'IMPRIMACIÓ ANTICORROSIVA I PONT D'UNIÓ DE RESINES EPOXI I CIMENT CRITERI D'AMIDAMENT: M2 DE SUPERFÍCIE REALMENT EXECUTADA, SEGONS LES ESPECIFICACIONS DE LA DT. CAL CONSIDERAR EL DESENVOLUPAMENT DEL PERÍMETRE. |  |  |  | Rend.: | 1 |  | 52.44
Mà d'obra
| A0140000 | h | MANOBRE | 0.055 | /R | x | 23.15 | = | 1.2732
| A0122000 | h | OFICIAL 1A PALETA | 0.55 | /R | x | 27.86 | = | 15.323
|  |  | Subtotal mà d'obra | [6 empty] | 16.5963
Material
| B0717000 | kg | MORTER POLIMÈRIC DE CIMENT AMB RESINES EPOXI PER A IMPRIMACIÓ ANTICORROSIVA I PONT D'UNIÓ CRITERI D'AMIDAMENT: UNITAT D'AMIDAMENT: LA INDICADA A LA DESCRIPCIÓ DE L'ELEMENT CRITERI D'AMIDAMENT: QUANTITAT NECESSÀRIA SUBMINISTRADA A L'OBRA | 4.0005 |  | x | 8.57 | = | 34.2843
|  |  | Subtotal material | [6 empty] | 34.2843
|  |  | Despeses auxiliars |  |  |  | 2 | % | 0.33193
|  |  | Cost directe | [6 empty] | 51.2125
|  |  | Despeses indirectes |  |  |  | 2.4 | % |  | 1.2291
|  |  | Total | [6 empty] | 52.4416
P-195 | K877RM01 | u | PA DE REJUNTAT DE PARAMENTS DE BANY, DE RAJOLA CERÀMICA, AMB BEURADA CG2 SEGONS NORMA UNE 13888, AMB BUIDAT I NETEJA PRÈVIA DELS MATERIALS EXISTENTS EN ELS JUNTS, INCLOU EL REOMPLERT DELS FORATS D'ACCESSORIS DE BANY (ES CONSIDERA BANY COMPLERT). |  |  |  | Rend.: | 1 |  | 69.94
Mà d'obra
| A0140000 | h | MANOBRE | 1.2 | /R | x | 23.15 | = | 27.78
| A0122000 | h | OFICIAL 1A PALETA | 0.85 | /R | x | 27.86 | = | 23.681
|  |  | Subtotal mà d'obra | [6 empty] | 51.461
Material
| B05A2203 | kg | MATERIAL PER A REJUNTAT DE RAJOLES CERÀMIQUES CG2 SEGONS NORMA UNE-EN 13888, DE COLOR CRITERI D'AMIDAMENT: UNITAT D'AMIDAMENT: LA INDICADA A LA DESCRIPCIÓ DE L'ELEMENT CRITERI D'AMIDAMENT: QUANTITAT NECESSÀRIA SUBMINISTRADA A L'OBRA | 12.75 |  | x | 1.24 | = | 15.81
|  |  | Subtotal material | [6 empty] | 15.81
|  |  | Despeses auxiliars |  |  |  | 2 | % | 1.0292
|  |  | Cost directe | [6 empty] | 68.3002
|  |  | Despeses indirectes |  |  |  | 2.4 | % |  | 1.6392
|  |  | Total | [6 empty] | 69.9394
P-196 | K877RM02 | u | PA DE REJUNTAT DE PARAMENTS DE CUINA, DE RAJOLA CERÀMICA, AMB BEURADA CG2 SEGONS NORMA UNE 13888, AMB BUIDAT I NETEJA PRÈVIA DELS MATERIALS EXISTENTS EN ELS JUNTS, INCLOU EL REOMPLERT DELS FORATS D'ACCESSORIS DE BANY (ES CONSIDERA CUINA COMPLERTA). |  |  |  | Rend.: | 1 |  | 93.65
Mà d'obra
| A0140000 | h | MANOBRE | 2 | /R | x | 23.15 | = | 46.3
| A0122000 | h | OFICIAL 1A PALETA | 1 | /R | x | 27.86 | = | 27.86
|  |  | Subtotal mà d'obra | [6 empty] | 74.16
Material
| B05A2203 | kg | MATERIAL PER A REJUNTAT DE RAJOLES CERÀMIQUES CG2 SEGONS NORMA UNE-EN 13888, DE COLOR CRITERI D'AMIDAMENT: UNITAT D'AMIDAMENT: LA INDICADA A LA DESCRIPCIÓ DE L'ELEMENT CRITERI D'AMIDAMENT: QUANTITAT NECESSÀRIA SUBMINISTRADA A L'OBRA | 12.75 |  | x | 1.24 | = | 15.81
|  |  | Subtotal material | [6 empty] | 15.81
|  |  | Despeses auxiliars |  |  |  | 2 | % | 1.4832
|  |  | Cost directe | [6 empty] | 91.4532
|  |  | Despeses indirectes |  |  |  | 2.4 | % |  | 2.1949
|  |  | Total | [6 empty] | 93.6481
P-197 | K8785310 | m2 | NETEJA DE PARAMENT DE RESTES ORGÀNIQUES, MICROORGANISMES, FONGS I ALGUES, AMB PRODUCTE LÍQUID FUNGICIDA-ALGUICIDA A BASE D'HIPOCLORIT SÒDIC, EMULSIONANTS I ADDITIUS, EN DISSOLUCIÓ 1:1 EN AIGUA, APLICAT AMB EQUIP POLVORITZADOR DE MOTXILLA I NETEJA AMB MITJANS MANUALS CRITERI D'AMIDAMENT: M2 DE SUPERFÍCIE REAL AMIDADA SEGONS LES ESPECIFICACIONS DE LA DT. DEDUCCIÓ DE LA SUPERFÍCIE CORRESPONENT A OBERTURES: OBERTURES <= 2 M2: NO ES DEDUEIXEN OBERTURES > 2 M2 I <= 4 M2: ES DEDUEIXEN EL 50% OBERTURES > 4 M2: ES DEDUEIXEN EL 100% |  |  |  | Rend.: | 1 |  | 12.11
Mà d'obra
| A0121000 | h | OFICIAL 1A | 0.2 | /R | x | 27.86 | = | 5.572
| A0140000 | h | MANOBRE | 0.14 | /R | x | 23.15 | = | 3.241
|  |  | Subtotal mà d'obra | [6 empty] | 8.813
Maquinària
| C200Y000 | h | EQUIP POLVORITZADOR DE MOTXILLA AMB BOMBA MANUAL | 0.14 | /R | x | 1.54 | = | 0.2156
|  |  | Subtotal maquinària | [6 empty] | 0.2156
Material
| B8ZA4000 | kg | LÍQUID FUNGICIDA-ALGUICIDA A BASE D'HIPOCLORIT SÒDIC, EMULSIONANTS I ADDITIUS | 0.5 |  | x | 5.23 | = | 2.615
| B0111000 | m3 | AIGUA CRITERI D'AMIDAMENT: UNITAT D'AMIDAMENT: LA INDICADA A LA DESCRIPCIÓ DE L'ELEMENT CRITERI D'AMIDAMENT: QUANTITAT NECESSÀRIA SUBMINISTRADA A L'OBRA | 0.001 |  | x | 2.18 | = | 0.00218
|  |  | Subtotal material | [6 empty] | 2.6172
|  |  | Despeses auxiliars |  |  |  | 2 | % | 0.17626
|  |  | Cost directe | [6 empty] | 11.822
|  |  | Despeses indirectes |  |  |  | 2.4 | % |  | 0.28373
|  |  | Total | [6 empty] | 12.1058
P-198 | K87A11AD | m2 | ESCATAT I DECAPAT DE PINTURES I/O VERNISSOS EXISTENTS SOBRE BASTIMENT I FULLA DE BALCONERA DE FUSTA INDETERMINAT A DUES CARES, AMB APLICACIONS SUCCESSIVES DE PRODUCTE DECAPANT CRITERI D'AMIDAMENT: M2 DE SUPERFÍCIE REAL AMIDADA SEGONS LES ESPECIFICACIONS DE LA DT. DEDUCCIÓ DE LA SUPERFÍCIE CORRESPONENT A L'ENVIDRAMENT PER A PECES AMB UNA SUPERFÍCIE ENVIDRADA DE: MÉS D'UN 75% DEL TOTAL: ES DEDUEIX EL 50% MENYS DEL 75% I MÉS DEL 50% DEL TOTAL: ES DEDUEIX EL 25% MENYS DEL 50% DEL TOTAL O AMB BARRETES: NO ES DEDUEIX M2 DE SUPERFÍCIE REALMENT EXECUTADA, SEGONS LES ESPECIFICACIONS DE LA DT. |  |  |  | Rend.: | 1 |  | 27.65
Mà d'obra
| A012D000 | h | OFICIAL 1A PINTOR | 0.9 | /R | x | 27.86 | = | 25.074
|  |  | Subtotal mà d'obra | [6 empty] | 25.074
Maquinària
| C200C000 | h | MÀQUINA AMB DISC DE PUNXES METÀL·LIQUES | 0.35 | /R | x | 2.95 | = | 1.0325
|  |  | Subtotal maquinària | [6 empty] | 1.0325
Material
| B8ZAJ000 | kg | PRODUCTE DECAPANT CRITERI D'AMIDAMENT: UNITAT D'AMIDAMENT: LA INDICADA A LA DESCRIPCIÓ DE L'ELEMENT CRITERI D'AMIDAMENT: QUANTITAT NECESSÀRIA SUBMINISTRADA A L'OBRA | 0.10013 |  | x | 3.89 | = | 0.38951
|  |  | Subtotal material | [6 empty] | 0.38951
|  |  | Despeses auxiliars |  |  |  | 2 | % | 0.50148
|  |  | Cost directe | [6 empty] | 26.9975
|  |  | Despeses indirectes |  |  |  | 2.4 | % |  | 0.64794
|  |  | Total | [6 empty] | 27.6454
P-199 | K87A11BD | m2 | ESCATAT I DECAPAT DE PINTURES I/O VERNISSOS EXISTENTS SOBRE PORTA INTERIOR D'ENTRADA A HABITATGE DE FUSTA MASSISSA PER A ENVERNISSAR, AMB APLICACIONS SUCCESSIVES DE PRODUCTE DECAPANT CRITERI D'AMIDAMENT: M2 DE SUPERFÍCIE REAL AMIDADA SEGONS LES ESPECIFICACIONS DE LA DT. DEDUCCIÓ DE LA SUPERFÍCIE CORRESPONENT A L'ENVIDRAMENT PER A PECES AMB UNA SUPERFÍCIE ENVIDRADA DE: MÉS D'UN 75% DEL TOTAL: ES DEDUEIX EL 50% MENYS DEL 75% I MÉS DEL 50% DEL TOTAL: ES DEDUEIX EL 25% MENYS DEL 50% DEL TOTAL O AMB BARRETES: NO ES DEDUEIX M2 DE SUPERFÍCIE REALMENT EXECUTADA, SEGONS LES ESPECIFICACIONS DE LA DT. |  |  |  | Rend.: | 1 |  | 27.65
Mà d'obra
| A012D000 | h | OFICIAL 1A PINTOR | 0.9 | /R | x | 27.86 | = | 25.074
|  |  | Subtotal mà d'obra | [6 empty] | 25.074
Maquinària
| C200C000 | h | MÀQUINA AMB DISC DE PUNXES METÀL·LIQUES | 0.35 | /R | x | 2.95 | = | 1.0325
|  |  | Subtotal maquinària | [6 empty] | 1.0325
Material
| B8ZAJ000 | kg | PRODUCTE DECAPANT CRITERI D'AMIDAMENT: UNITAT D'AMIDAMENT: LA INDICADA A LA DESCRIPCIÓ DE L'ELEMENT CRITERI D'AMIDAMENT: QUANTITAT NECESSÀRIA SUBMINISTRADA A L'OBRA | 0.10013 |  | x | 3.89 | = | 0.38951
|  |  | Subtotal material | [6 empty] | 0.38951
|  |  | Despeses auxiliars |  |  |  | 2 | % | 0.50148
|  |  | Cost directe | [6 empty] | 26.9975
|  |  | Despeses indirectes |  |  |  | 2.4 | % |  | 0.64794
|  |  | Total | [6 empty] | 27.6454
P-200 | K87A13C1 | m2 | ESCATAT I DECAPAT DE PINTURES I/O VERNISSOS EXISTENTS SOBRE PERSIANA DE LLIBRET DE BALCONERA PLEGABLE DE FUSTA DE PI DE DOS FULLS, DE LAMEL·LES HORITZONTALS MÒBILS, AMB APLICACIONS SUCCESSIVES DE PRODUCTE DECAPANT CRITERI D'AMIDAMENT: M2 DE SUPERFÍCIE REAL AMIDADA SEGONS LES ESPECIFICACIONS DE LA DT. DEDUCCIÓ DE LA SUPERFÍCIE CORRESPONENT A L'ENVIDRAMENT PER A PECES AMB UNA SUPERFÍCIE ENVIDRADA DE: MÉS D'UN 75% DEL TOTAL: ES DEDUEIX EL 50% MENYS DEL 75% I MÉS DEL 50% DEL TOTAL: ES DEDUEIX EL 25% MENYS DEL 50% DEL TOTAL O AMB BARRETES: NO ES DEDUEIX M2 DE SUPERFÍCIE REALMENT EXECUTADA, SEGONS LES ESPECIFICACIONS DE LA DT. |  |  |  | Rend.: | 1 |  | 57.18
Mà d'obra
| A012D000 | h | OFICIAL 1A PINTOR | 1.75 | /R | x | 27.86 | = | 48.755
|  |  | Subtotal mà d'obra | [6 empty] | 48.755
Maquinària
| C200C000 | h | MÀQUINA AMB DISC DE PUNXES METÀL·LIQUES | 0.75 | /R | x | 2.95 | = | 2.2125
|  |  | Subtotal maquinària | [6 empty] | 2.2125
Material
| B8ZAJ000 | kg | PRODUCTE DECAPANT CRITERI D'AMIDAMENT: UNITAT D'AMIDAMENT: LA INDICADA A LA DESCRIPCIÓ DE L'ELEMENT CRITERI D'AMIDAMENT: QUANTITAT NECESSÀRIA SUBMINISTRADA A L'OBRA | 1.0013 |  | x | 3.89 | = | 3.8951
|  |  | Subtotal material | [6 empty] | 3.8951
|  |  | Despeses auxiliars |  |  |  | 2 | % | 0.9751
|  |  | Cost directe | [6 empty] | 55.8377
|  |  | Despeses indirectes |  |  |  | 2.4 | % |  | 1.3401
|  |  | Total | [6 empty] | 57.1778
P-201 | K898DFM0 | m2 | PINTAT DE PARAMENT VERTICAL EXTERIOR DE CIMENT, AMB PINTURA AL SILICAT AMB ACABAT LLIS, I PIGMENTS, AMB UNA CAPA DE FONS D'IMPRIMACIÓ NEUTRALITZADORA, UNA D'IMPRIMACIÓ FIXADORA I DUES D'ACABAT CRITERI D'AMIDAMENT: M2 DE SUPERFÍCIE REAL AMIDADA SEGONS LES ESPECIFICACIONS DE LA DT. AMB DEDUCCIÓ DE LA SUPERFÍCIE CORRESPONENT A OBERTURES D'ACORD AMB ELS CRITERIS SEGÜENTS: OBERTURES <= 4 M2: NO ES DEDUEIXEN OBERTURES > 4 M: ES DEDUEIX EL 100% AQUESTS CRITERIS INCLOUEN LA SUPERFÍCIE DELS PARAMENTS LATERALS DE L'OBERTURA EN UNA FONDÀRIA DE 30 CM, COM A MÀXIM, EXCEPTE EN EL CAS D'OBERTURES DE MÉS DE 4,00 M2, EN QUE AQUESTA SUPERFÍCIE S'HA D'AMIDAR EXPRESSAMENT. INCLOUEN IGUALMENT LA NETEJA DELS ELEMENTS QUE CONFIGUREN L'OBERTURA, COM ARA BASTIMENTS QUE S'HAGIN EMBRUTAT. |  |  |  | Rend.: | 1 |  | 20.64
Mà d'obra
| A012D000 | h | OFICIAL 1A PINTOR | 0.15 | /R | x | 27.86 | = | 4.179
| A013D000 | h | AJUDANT PINTOR | 0.015 | /R | x | 24.7 | = | 0.3705
|  |  | Subtotal mà d'obra | [6 empty] | 4.5495
Material
| B8ZAM000 | kg | IMPRIMACIÓ FIXADORA ACRÍLICA CRITERI D'AMIDAMENT: UNITAT D'AMIDAMENT: LA INDICADA A LA DESCRIPCIÓ DE L'ELEMENT CRITERI D'AMIDAMENT: QUANTITAT NECESSÀRIA SUBMINISTRADA A L'OBRA | 0.1428 |  | x | 7.97 | = | 1.1381
| B89ZNE00 | kg | PINTURA AL SILICAT, PER A EXTERIORS CRITERI D'AMIDAMENT: UNITAT D'AMIDAMENT: LA INDICADA A LA DESCRIPCIÓ DE L'ELEMENT CRITERI D'AMIDAMENT: QUANTITAT NECESSÀRIA SUBMINISTRADA A L'OBRA | 0.3978 |  | x | 13.59 | = | 5.4061
| B8ZAH000 | kg | IMPRIMACIÓ NEUTRALITZADORA ACRÍLICA CRITERI D'AMIDAMENT: UNITAT D'AMIDAMENT: LA INDICADA A LA DESCRIPCIÓ DE L'ELEMENT CRITERI D'AMIDAMENT: QUANTITAT NECESSÀRIA SUBMINISTRADA A L'OBRA | 0.22848 |  | x | 39.26 | = | 8.9701
|  |  | Subtotal material | [6 empty] | 15.5143
|  |  | Despeses auxiliars |  |  |  | 2 | % | 0.09099
|  |  | Cost directe | [6 empty] | 20.1548
|  |  | Despeses indirectes |  |  |  | 2.4 | % |  | 0.48372
|  |  | Total | [6 empty] | 20.6386
P-202 | K898J2A0 | m2 | PINTAT DE PARAMENT VERTICAL DE GUIX, AMB PINTURA PLÀSTICA AMB ACABAT LLIS, AMB UNA CAPA SEGELLADORA I DUES D'ACABAT CRITERI D'AMIDAMENT: M2 DE SUPERFÍCIE REAL AMIDADA SEGONS LES ESPECIFICACIONS DE LA DT. AMB DEDUCCIÓ DE LA SUPERFÍCIE CORRESPONENT A OBERTURES D'ACORD AMB ELS CRITERIS SEGÜENTS: OBERTURES <= 4 M2: NO ES DEDUEIXEN OBERTURES > 4 M: ES DEDUEIX EL 100% AQUESTS CRITERIS INCLOUEN LA SUPERFÍCIE DELS PARAMENTS LATERALS DE L'OBERTURA EN UNA FONDÀRIA DE 30 CM, COM A MÀXIM, EXCEPTE EN EL CAS D'OBERTURES DE MÉS DE 4,00 M2, EN QUE AQUESTA SUPERFÍCIE S'HA D'AMIDAR EXPRESSAMENT. INCLOUEN IGUALMENT LA NETEJA DELS ELEMENTS QUE CONFIGUREN L'OBERTURA, COM ARA BASTIMENTS QUE S'HAGIN EMBRUTAT. |  |  |  | Rend.: | 1 |  | 5.37
Mà d'obra
| A012D000 | h | OFICIAL 1A PINTOR | 0.1 | /R | x | 27.86 | = | 2.786
| A013D000 | h | AJUDANT PINTOR | 0.01 | /R | x | 24.7 | = | 0.247
|  |  | Subtotal mà d'obra | [6 empty] | 3.033
Material
| B89ZPD00 | kg | PINTURA PLÀSTICA, PER A INTERIORS CRITERI D'AMIDAMENT: UNITAT D'AMIDAMENT: LA INDICADA A LA DESCRIPCIÓ DE L'ELEMENT CRITERI D'AMIDAMENT: QUANTITAT NECESSÀRIA SUBMINISTRADA A L'OBRA | 0.3978 |  | x | 3.71 | = | 1.4758
| B8ZA1000 | kg | SEGELLADORA CRITERI D'AMIDAMENT: UNITAT D'AMIDAMENT: LA INDICADA A LA DESCRIPCIÓ DE L'ELEMENT CRITERI D'AMIDAMENT: QUANTITAT NECESSÀRIA SUBMINISTRADA A L'OBRA | 0.153 |  | x | 4.38 | = | 0.67014
|  |  | Subtotal material | [6 empty] | 2.146
|  |  | Despeses auxiliars |  |  |  | 2 | % | 0.06066
|  |  | Cost directe | [6 empty] | 5.2396
|  |  | Despeses indirectes |  |  |  | 2.4 | % |  | 0.12575
|  |  | Total | [6 empty] | 5.3654
P-203 | K898J720 | m2 | PINTAT DE PARAMENT VERTICAL DE GUIX, AMB PINTURA ACRÍLICA AMB DUES CAPES CRITERI D'AMIDAMENT: M2 DE SUPERFÍCIE REAL AMIDADA SEGONS LES ESPECIFICACIONS DE LA DT. AMB DEDUCCIÓ DE LA SUPERFÍCIE CORRESPONENT A OBERTURES D'ACORD AMB ELS CRITERIS SEGÜENTS: OBERTURES <= 4 M2: NO ES DEDUEIXEN OBERTURES > 4 M: ES DEDUEIX EL 100% AQUESTS CRITERIS INCLOUEN LA SUPERFÍCIE DELS PARAMENTS LATERALS DE L'OBERTURA EN UNA FONDÀRIA DE 30 CM, COM A MÀXIM, EXCEPTE EN EL CAS D'OBERTURES DE MÉS DE 4,00 M2, EN QUE AQUESTA SUPERFÍCIE S'HA D'AMIDAR EXPRESSAMENT. INCLOUEN IGUALMENT LA NETEJA DELS ELEMENTS QUE CONFIGUREN L'OBERTURA, COM ARA BASTIMENTS QUE S'HAGIN EMBRUTAT. |  |  |  | Rend.: | 1 |  | 9.88
Mà d'obra
| A012D000 | h | OFICIAL 1A PINTOR | 0.1 | /R | x | 27.86 | = | 2.786
| A013D000 | h | AJUDANT PINTOR | 0.01 | /R | x | 24.7 | = | 0.247
|  |  | Subtotal mà d'obra | [6 empty] | 3.033
Material
| B89ZR020 | kg | PINTURA ACRÍLICA, EN FASE AQUOSA CRITERI D'AMIDAMENT: UNITAT D'AMIDAMENT: LA INDICADA A LA DESCRIPCIÓ DE L'ELEMENT CRITERI D'AMIDAMENT: QUANTITAT NECESSÀRIA SUBMINISTRADA A L'OBRA | 0.612 |  | x | 10.71 | = | 6.5545
|  |  | Subtotal material | [6 empty] | 6.5545
|  |  | Despeses auxiliars |  |  |  | 2 | % | 0.06066
|  |  | Cost directe | [6 empty] | 9.6482
|  |  | Despeses indirectes |  |  |  | 2.4 | % |  | 0.23156
|  |  | Total | [6 empty] | 9.8797
P-204 | K898K2A0 | m2 | PINTAT DE PARAMENT HORITZONTAL DE GUIX, AMB PINTURA PLÀSTICA AMB ACABAT LLIS, AMB UNA CAPA SEGELLADORA I DUES D'ACABAT CRITERI D'AMIDAMENT: M2 DE SUPERFÍCIE REAL AMIDADA SEGONS LES ESPECIFICACIONS DE LA DT. AMB DEDUCCIÓ DE LA SUPERFÍCIE CORRESPONENT A OBERTURES D'ACORD AMB ELS CRITERIS SEGÜENTS: OBERTURES <= 4 M2: NO ES DEDUEIXEN OBERTURES > 4 M: ES DEDUEIX EL 100% AQUESTS CRITERIS INCLOUEN LA SUPERFÍCIE DELS PARAMENTS LATERALS DE L'OBERTURA EN UNA FONDÀRIA DE 30 CM, COM A MÀXIM, EXCEPTE EN EL CAS D'OBERTURES DE MÉS DE 4,00 M2, EN QUE AQUESTA SUPERFÍCIE S'HA D'AMIDAR EXPRESSAMENT. INCLOUEN IGUALMENT LA NETEJA DELS ELEMENTS QUE CONFIGUREN L'OBERTURA, COM ARA BASTIMENTS QUE S'HAGIN EMBRUTAT. |  |  |  | Rend.: | 1 |  | 6.22
Mà d'obra
| A012D000 | h | OFICIAL 1A PINTOR | 0.125 | /R | x | 27.86 | = | 3.4825
| A013D000 | h | AJUDANT PINTOR | 0.015 | /R | x | 24.7 | = | 0.3705
|  |  | Subtotal mà d'obra | [6 empty] | 3.853
Material
| B8ZA1000 | kg | SEGELLADORA CRITERI D'AMIDAMENT: UNITAT D'AMIDAMENT: LA INDICADA A LA DESCRIPCIÓ DE L'ELEMENT CRITERI D'AMIDAMENT: QUANTITAT NECESSÀRIA SUBMINISTRADA A L'OBRA | 0.153 |  | x | 4.38 | = | 0.67014
| B89ZPD00 | kg | PINTURA PLÀSTICA, PER A INTERIORS CRITERI D'AMIDAMENT: UNITAT D'AMIDAMENT: LA INDICADA A LA DESCRIPCIÓ DE L'ELEMENT CRITERI D'AMIDAMENT: QUANTITAT NECESSÀRIA SUBMINISTRADA A L'OBRA | 0.3978 |  | x | 3.71 | = | 1.4758
|  |  | Subtotal material | [6 empty] | 2.146
|  |  | Despeses auxiliars |  |  |  | 2 | % | 0.07706
|  |  | Cost directe | [6 empty] | 6.076
|  |  | Despeses indirectes |  |  |  | 2.4 | % |  | 0.14582
|  |  | Total | [6 empty] | 6.2219
P-205 | K898KTA0 | m2 | PINTAT DE PARAMENT HORITZONTAL DE GUIX, AMB PINTURA PLÀSTICA TIXOTRÒPICA, AMB UNA CAPA SEGELLADORA I DUES D'ACABAT CRITERI D'AMIDAMENT: M2 DE SUPERFÍCIE REAL AMIDADA SEGONS LES ESPECIFICACIONS DE LA DT. AMB DEDUCCIÓ DE LA SUPERFÍCIE CORRESPONENT A OBERTURES D'ACORD AMB ELS CRITERIS SEGÜENTS: OBERTURES <= 4 M2: NO ES DEDUEIXEN OBERTURES > 4 M: ES DEDUEIX EL 100% AQUESTS CRITERIS INCLOUEN LA SUPERFÍCIE DELS PARAMENTS LATERALS DE L'OBERTURA EN UNA FONDÀRIA DE 30 CM, COM A MÀXIM, EXCEPTE EN EL CAS D'OBERTURES DE MÉS DE 4,00 M2, EN QUE AQUESTA SUPERFÍCIE S'HA D'AMIDAR EXPRESSAMENT. INCLOUEN IGUALMENT LA NETEJA DELS ELEMENTS QUE CONFIGUREN L'OBERTURA, COM ARA BASTIMENTS QUE S'HAGIN EMBRUTAT. |  |  |  | Rend.: | 1 |  | 9.09
Mà d'obra
| A012D000 | h | OFICIAL 1A PINTOR | 0.125 | /R | x | 27.86 | = | 3.4825
| A013D000 | h | AJUDANT PINTOR | 0.015 | /R | x | 24.7 | = | 0.3705
|  |  | Subtotal mà d'obra | [6 empty] | 3.853
Material
| B8ZA1000 | kg | SEGELLADORA CRITERI D'AMIDAMENT: UNITAT D'AMIDAMENT: LA INDICADA A LA DESCRIPCIÓ DE L'ELEMENT CRITERI D'AMIDAMENT: QUANTITAT NECESSÀRIA SUBMINISTRADA A L'OBRA | 0.153 |  | x | 4.38 | = | 0.67014
| B89ZSD00 | kg | PINTURA PLÀSTICA TIXOTRÒPICA, PER A INTERIORS CRITERI D'AMIDAMENT: UNITAT D'AMIDAMENT: LA INDICADA A LA DESCRIPCIÓ DE L'ELEMENT CRITERI D'AMIDAMENT: QUANTITAT NECESSÀRIA SUBMINISTRADA A L'OBRA | 0.51 |  | x | 8.38 | = | 4.2738
|  |  | Subtotal material | [6 empty] | 4.9439
|  |  | Despeses auxiliars |  |  |  | 2 | % | 0.07706
|  |  | Cost directe | [6 empty] | 8.874
|  |  | Despeses indirectes |  |  |  | 2.4 | % |  | 0.21298
|  |  | Total | [6 empty] | 9.087
P-206 | K898RR01 | u | PINTAT DE PARAMENTS HORITZONTALS DE GUIX EN HABITATGES DE FINS A 45 M2, AMB PINTURA PLÀSTICA I ACABAT LLIS, SOBRE SUPERFICIES JA PINTADES DE QUALSEVOL COLOR O PER PINTAR APLICANT LES CAPES NECESSÀRIES PER DEIXAR LA SUPERFICIE EN CONDICIONS ÒPTIMES. S'INCLOU UNA PREPARACIÓ DEL SUPORT TAPANT QUALSEVOL IMPERFECCIÓ QUE PRESENTI. |  |  |  | Rend.: | 1 |  | 279.98
Mà d'obra
| A012D000 | h | OFICIAL 1A PINTOR | 5.625 | /R | x | 27.86 | = | 156.7125
| A013D000 | h | AJUDANT PINTOR | 0.675 | /R | x | 24.7 | = | 16.6725
|  |  | Subtotal mà d'obra | [6 empty] | 173.385
Material
| B8ZA1000 | kg | SEGELLADORA CRITERI D'AMIDAMENT: UNITAT D'AMIDAMENT: LA INDICADA A LA DESCRIPCIÓ DE L'ELEMENT CRITERI D'AMIDAMENT: QUANTITAT NECESSÀRIA SUBMINISTRADA A L'OBRA | 6.885 |  | x | 4.38 | = | 30.1563
| B89ZPD00 | kg | PINTURA PLÀSTICA, PER A INTERIORS CRITERI D'AMIDAMENT: UNITAT D'AMIDAMENT: LA INDICADA A LA DESCRIPCIÓ DE L'ELEMENT CRITERI D'AMIDAMENT: QUANTITAT NECESSÀRIA SUBMINISTRADA A L'OBRA | 17.9 |  | x | 3.71 | = | 66.409
|  |  | Subtotal material | [6 empty] | 96.5653
|  |  | Despeses auxiliars |  |  |  | 2 | % | 3.4677
|  |  | Cost directe | [6 empty] | 273.418
|  |  | Despeses indirectes |  |  |  | 2.4 | % |  | 6.562
|  |  | Total | [6 empty] | 279.98
P-207 | K898RR02 | u | PINTAT DE PARAMENT VERTICAL DE GUIX EN HABITATGES DE FINS A 45 M2, AMB PINTURA PLÀSTICA I ACABAT LLIS, SOBRE SUPERFICIES JA PINTADES DE QUALSEVOL COLOR O PER PINTAR APLICANT LES CAPES NECESSÀRIES PER DEIXAR LA SUPERFICIE EN CONDICIONS ÒPTIMES. S'INCLOU UNA PREPARACIÓ DEL SUPORT TAPANT QUALSEVOL IMPERFECCIÓ QUE PRESENTI. |  |  |  | Rend.: | 1 |  | 563.37
Mà d'obra
| A012D000 | h | OFICIAL 1A PINTOR | 10.5 | /R | x | 27.86 | = | 292.53
| A013D000 | h | AJUDANT PINTOR | 1.05 | /R | x | 24.7 | = | 25.935
|  |  | Subtotal mà d'obra | [6 empty] | 318.465
Material
| B8ZA1000 | kg | SEGELLADORA CRITERI D'AMIDAMENT: UNITAT D'AMIDAMENT: LA INDICADA A LA DESCRIPCIÓ DE L'ELEMENT CRITERI D'AMIDAMENT: QUANTITAT NECESSÀRIA SUBMINISTRADA A L'OBRA | 16.065 |  | x | 4.38 | = | 70.3647
| B89ZPD00 | kg | PINTURA PLÀSTICA, PER A INTERIORS CRITERI D'AMIDAMENT: UNITAT D'AMIDAMENT: LA INDICADA A LA DESCRIPCIÓ DE L'ELEMENT CRITERI D'AMIDAMENT: QUANTITAT NECESSÀRIA SUBMINISTRADA A L'OBRA | 41.769 |  | x | 3.71 | = | 154.963
|  |  | Subtotal material | [6 empty] | 225.3277
|  |  | Despeses auxiliars |  |  |  | 2 | % | 6.3693
|  |  | Cost directe | [6 empty] | 550.162
|  |  | Despeses indirectes |  |  |  | 2.4 | % |  | 13.2039
|  |  | Total | [6 empty] | 563.3659
P-208 | K898RR03 | u | PINTAT DE PARAMENTS HORITZONTALS DE GUIX EN HABITATGES DE FINS A 75 M2, AMB PINTURA PLÀSTICA I ACABAT LLIS, SOBRE SUPERFICIES JA PINTADES DE QUALSEVOL COLOR O PER PINTAR APLICANT LES CAPES NECESSÀRIES PER DEIXAR LA SUPERFICIE EN CONDICIONS ÒPTIMES. S'INCLOU UNA PREPARACIÓ DEL SUPORT TAPANT QUALSEVOL IMPERFECCIÓ QUE PRESENTI. |  |  |  | Rend.: | 1 |  | 466.64
Mà d'obra
| A012D000 | h | OFICIAL 1A PINTOR | 9.375 | /R | x | 27.86 | = | 261.1875
| A013D000 | h | AJUDANT PINTOR | 1.125 | /R | x | 24.7 | = | 27.7875
|  |  | Subtotal mà d'obra | [6 empty] | 288.975
Material
| B8ZA1000 | kg | SEGELLADORA CRITERI D'AMIDAMENT: UNITAT D'AMIDAMENT: LA INDICADA A LA DESCRIPCIÓ DE L'ELEMENT CRITERI D'AMIDAMENT: QUANTITAT NECESSÀRIA SUBMINISTRADA A L'OBRA | 11.475 |  | x | 4.38 | = | 50.2605
| B89ZPD00 | kg | PINTURA PLÀSTICA, PER A INTERIORS CRITERI D'AMIDAMENT: UNITAT D'AMIDAMENT: LA INDICADA A LA DESCRIPCIÓ DE L'ELEMENT CRITERI D'AMIDAMENT: QUANTITAT NECESSÀRIA SUBMINISTRADA A L'OBRA | 29.835 |  | x | 3.71 | = | 110.6878
|  |  | Subtotal material | [6 empty] | 160.9484
|  |  | Despeses auxiliars |  |  |  | 2 | % | 5.7795
|  |  | Cost directe | [6 empty] | 455.7029
|  |  | Despeses indirectes |  |  |  | 2.4 | % |  | 10.9369
|  |  | Total | [6 empty] | 466.6397
P-209 | K898RR04 | u | PINTAT DE PARAMENT VERTICAL DE GUIX EN HABITATGES DE FINS A 75 M2, AMB PINTURA PLÀSTICA I ACABAT LLIS, SOBRE SUPERFICIES JA PINTADES DE QUALSEVOL COLOR O PER PINTAR APLICANT LES CAPES NECESSÀRIES PER DEIXAR LA SUPERFICIE EN CONDICIONS ÒPTIMES. S'INCLOU UNA PREPARACIÓ DEL SUPORT TAPANT QUALSEVOL IMPERFECCIÓ QUE PRESENTI. |  |  |  | Rend.: | 1 |  | 858.46
Mà d'obra
| A013D000 | h | AJUDANT PINTOR | 1.6 | /R | x | 24.7 | = | 39.52
| A012D000 | h | OFICIAL 1A PINTOR | 16 | /R | x | 27.86 | = | 445.76
|  |  | Subtotal mà d'obra | [6 empty] | 485.28
Material
| B8ZA1000 | kg | SEGELLADORA CRITERI D'AMIDAMENT: UNITAT D'AMIDAMENT: LA INDICADA A LA DESCRIPCIÓ DE L'ELEMENT CRITERI D'AMIDAMENT: QUANTITAT NECESSÀRIA SUBMINISTRADA A L'OBRA | 24.48 |  | x | 4.38 | = | 107.2224
| B89ZPD00 | kg | PINTURA PLÀSTICA, PER A INTERIORS CRITERI D'AMIDAMENT: UNITAT D'AMIDAMENT: LA INDICADA A LA DESCRIPCIÓ DE L'ELEMENT CRITERI D'AMIDAMENT: QUANTITAT NECESSÀRIA SUBMINISTRADA A L'OBRA | 63.648 |  | x | 3.71 | = | 236.1341
|  |  | Subtotal material | [6 empty] | 343.3565
|  |  | Despeses auxiliars |  |  |  | 2 | % | 9.7056
|  |  | Cost directe | [6 empty] | 838.3421
|  |  | Despeses indirectes |  |  |  | 2.4 | % |  | 20.1202
|  |  | Total | [6 empty] | 858.4623
P-210 | K898RR05 | u | PINTAT DE PARAMENTS HORITZONTALS DE GUIX EN HABITATGES DE MÉS DE 75 M2, AMB PINTURA PLÀSTICA I ACABAT LLIS, SOBRE SUPERFICIES JA PINTADES DE QUALSEVOL COLOR O PER PINTAR APLICANT LES CAPES NECESSÀRIES PER DEIXAR LA SUPERFICIE EN CONDICIONS ÒPTIMES. S'INCLOU UNA PREPARACIÓ DEL SUPORT TAPANT QUALSEVOL IMPERFECCIÓ QUE PRESENTI. |  |  |  | Rend.: | 1 |  | 559.97
Mà d'obra
| A013D000 | h | AJUDANT PINTOR | 1.35 | /R | x | 24.7 | = | 33.345
| A012D000 | h | OFICIAL 1A PINTOR | 11.25 | /R | x | 27.86 | = | 313.425
|  |  | Subtotal mà d'obra | [6 empty] | 346.77
Material
| B8ZA1000 | kg | SEGELLADORA CRITERI D'AMIDAMENT: UNITAT D'AMIDAMENT: LA INDICADA A LA DESCRIPCIÓ DE L'ELEMENT CRITERI D'AMIDAMENT: QUANTITAT NECESSÀRIA SUBMINISTRADA A L'OBRA | 13.77 |  | x | 4.38 | = | 60.3126
| B89ZPD00 | kg | PINTURA PLÀSTICA, PER A INTERIORS CRITERI D'AMIDAMENT: UNITAT D'AMIDAMENT: LA INDICADA A LA DESCRIPCIÓ DE L'ELEMENT CRITERI D'AMIDAMENT: QUANTITAT NECESSÀRIA SUBMINISTRADA A L'OBRA | 35.802 |  | x | 3.71 | = | 132.8254
|  |  | Subtotal material | [6 empty] | 193.138
|  |  | Despeses auxiliars |  |  |  | 2 | % | 6.9354
|  |  | Cost directe | [6 empty] | 546.8434
|  |  | Despeses indirectes |  |  |  | 2.4 | % |  | 13.1242
|  |  | Total | [6 empty] | 559.9677
P-211 | K898RR06 | u | PINTAT DE PARAMENT VERTICAL DE GUIX P EN HABITATGES DE MÉS DE 75 M2, AMB PINTURA PLÀSTICA I ACABAT LLIS, SOBRE SUPERFICIES JA PINTADES DE QUALSEVOL COLOR O PER PINTAR APLICANT LES CAPES NECESSÀRIES PER DEIXAR LA SUPERFICIE EN CONDICIONS ÒPTIMES. S'INCLOU UNA PREPARACIÓ DEL SUPORT TAPANT QUALSEVOL IMPERFECCIÓ QUE PRESENTI. |  |  |  | Rend.: | 1 |  | 1073.08
Mà d'obra
| A013D000 | h | AJUDANT PINTOR | 2 | /R | x | 24.7 | = | 49.4
| A012D000 | h | OFICIAL 1A PINTOR | 20 | /R | x | 27.86 | = | 557.2
|  |  | Subtotal mà d'obra | [6 empty] | 606.6
Material
| B8ZA1000 | kg | SEGELLADORA CRITERI D'AMIDAMENT: UNITAT D'AMIDAMENT: LA INDICADA A LA DESCRIPCIÓ DE L'ELEMENT CRITERI D'AMIDAMENT: QUANTITAT NECESSÀRIA SUBMINISTRADA A L'OBRA | 30.6 |  | x | 4.38 | = | 134.028
| B89ZPD00 | kg | PINTURA PLÀSTICA, PER A INTERIORS CRITERI D'AMIDAMENT: UNITAT D'AMIDAMENT: LA INDICADA A LA DESCRIPCIÓ DE L'ELEMENT CRITERI D'AMIDAMENT: QUANTITAT NECESSÀRIA SUBMINISTRADA A L'OBRA | 79.56 |  | x | 3.71 | = | 295.1676
|  |  | Subtotal material | [6 empty] | 429.1956
|  |  | Despeses auxiliars |  |  |  | 2 | % | 12.132
|  |  | Cost directe | [6 empty] | 1047.9276
|  |  | Despeses indirectes |  |  |  | 2.4 | % |  | 25.1503
|  |  | Total | [6 empty] | 1073.0779
P-212 | K898RR07 | m2 | PINTAT DE PARAMENT DE GUIX, AMB PINTURA TÈRMICA PER INTERIOR TIPUS IMPERLUX TERMIC INDOOR,AMB UN RENDIMENT DE 1L/M2 AMB LES CAPES NECESSÀRIES PER ASSOLIR EL GRUIX DE 700 MICRES. |  |  |  | Rend.: | 1 |  | 23.14
Mà d'obra
| A013D000 | h | AJUDANT PINTOR | 0.01 | /R | x | 24.7 | = | 0.247
| A012D000 | h | OFICIAL 1A PINTOR | 0.1 | /R | x | 27.86 | = | 2.786
|  |  | Subtotal mà d'obra | [6 empty] | 3.033
Material
| B89ZPDRM | kg | PINTURA TÈRMICA PER INTERIORS. | 1 |  | x | 19.5 | = | 19.5
|  |  | Subtotal material | [6 empty] | 19.5
|  |  | Despeses auxiliars |  |  |  | 2 | % | 0.06066
|  |  | Cost directe | [6 empty] | 22.5937
|  |  | Despeses indirectes |  |  |  | 2.4 | % |  | 0.54225
|  |  | Total | [6 empty] | 23.1359
P-213 | K89ACR03 | u | PINTAT DE PORTA ENTRADA PIS I BASTIMENT, A L'ESMALT SINTÈTIC, AMB UNA CAPA SEGELLADORA I DUES D'ACABAT. INCLOU PREPARACIÓ DEL SUPORT: NETEJA, MASSILLAT DE FORATS I PETITS DEFECTES, POLIT I ESCATAT SUPERFICIAL. |  |  |  | Rend.: | 1 |  | 97.09
Mà d'obra
| A012D000 | h | OFICIAL 1A PINTOR | 2 | /R | x | 27.86 | = | 55.72
| A013D000 | h | AJUDANT PINTOR | 0.5 | /R | x | 24.7 | = | 12.35
|  |  | Subtotal mà d'obra | [6 empty] | 68.07
Material
| B89ZB000 | kg | ESMALT SINTÈTIC CRITERI D'AMIDAMENT: UNITAT D'AMIDAMENT: LA INDICADA A LA DESCRIPCIÓ DE L'ELEMENT CRITERI D'AMIDAMENT: QUANTITAT NECESSÀRIA SUBMINISTRADA A L'OBRA | 1.6 |  | x | 13.92 | = | 22.272
| B8ZA1000 | kg | SEGELLADORA CRITERI D'AMIDAMENT: UNITAT D'AMIDAMENT: LA INDICADA A LA DESCRIPCIÓ DE L'ELEMENT CRITERI D'AMIDAMENT: QUANTITAT NECESSÀRIA SUBMINISTRADA A L'OBRA | 0.71 |  | x | 4.38 | = | 3.1098
|  |  | Subtotal material | [6 empty] | 25.3818
|  |  | Despeses auxiliars |  |  |  | 2 | % | 1.3614
|  |  | Cost directe | [6 empty] | 94.8132
|  |  | Despeses indirectes |  |  |  | 2.4 | % |  | 2.2755
|  |  | Total | [6 empty] | 97.0887
P-214 | K89FGBPC | m | PINTAT DE TUB DE COURE, A L'ESMALT SINTÈTIC, AMB UNA CAPA D'IMPRIMACIÓ FOSFATANT I DUES D'ACABAT DE 2 A 4'' DE DIÀMETRE, COM A MÀXIM CRITERI D'AMIDAMENT: M DE LLARGÀRIA AMIDADA SEGONS LES ESPECIFICACIONS DE LA DT. |  |  |  | Rend.: | 1 |  | 6.1
Mà d'obra
| A013D000 | h | AJUDANT PINTOR | 0.017 | /R | x | 24.7 | = | 0.4199
| A012D000 | h | OFICIAL 1A PINTOR | 0.14 | /R | x | 27.86 | = | 3.9004
|  |  | Subtotal mà d'obra | [6 empty] | 4.3203
Material
| B89ZB000 | kg | ESMALT SINTÈTIC CRITERI D'AMIDAMENT: UNITAT D'AMIDAMENT: LA INDICADA A LA DESCRIPCIÓ DE L'ELEMENT CRITERI D'AMIDAMENT: QUANTITAT NECESSÀRIA SUBMINISTRADA A L'OBRA | 0.0612 |  | x | 13.92 | = | 0.8519
| B8ZAF000 | kg | IMPRIMACIÓ FOSFATANT CRITERI D'AMIDAMENT: UNITAT D'AMIDAMENT: LA INDICADA A LA DESCRIPCIÓ DE L'ELEMENT CRITERI D'AMIDAMENT: QUANTITAT NECESSÀRIA SUBMINISTRADA A L'OBRA | 0.0459 |  | x | 15.29 | = | 0.70181
|  |  | Subtotal material | [6 empty] | 1.5537
|  |  | Despeses auxiliars |  |  |  | 2 | % | 0.08641
|  |  | Cost directe | [6 empty] | 5.9604
|  |  | Despeses indirectes |  |  |  | 2.4 | % |  | 0.14305
|  |  | Total | [6 empty] | 6.1035
P-215 | K8AACR04 | u | ENVERNISSAT DE PORTA ENTRADA PIS I BASTIMENT, AL VERNÍS SINTÈTIC, AMB UNA CAPA DE PROTECTOR QUÍMIC INSECTICIDA-FUNGICIDA I DUES D'ACABAT. INCLOU PREPARACIÓ DEL SUPORT: NETEJA, MASSILLAT DE FORATS I PETITS DEFECTES, POLIT I ESCATAT SUPERFICIAL. |  |  |  | Rend.: | 1 |  | 90.63
Mà d'obra
| A013D000 | h | AJUDANT PINTOR | 0.5 | /R | x | 24.7 | = | 12.35
| A012D000 | h | OFICIAL 1A PINTOR | 2 | /R | x | 27.86 | = | 55.72
|  |  | Subtotal mà d'obra | [6 empty] | 68.07
Material
| B8AZB000 | kg | VERNÍS SINTÈTIC D'UN COMPONENT, PER A FUSTA CRITERI D'AMIDAMENT: UNITAT D'AMIDAMENT: LA INDICADA A LA DESCRIPCIÓ DE L'ELEMENT CRITERI D'AMIDAMENT: QUANTITAT NECESSÀRIA SUBMINISTRADA A L'OBRA | 1.18 |  | x | 12.02 | = | 14.1836
| B8ZA3000 | l | PROTECTOR QUÍMIC INSECTICIDA-FUNGICIDA PER A FUSTA (TP8) | 0.7 |  | x | 6.99 | = | 4.893
|  |  | Subtotal material | [6 empty] | 19.0766
|  |  | Despeses auxiliars |  |  |  | 2 | % | 1.3614
|  |  | Cost directe | [6 empty] | 88.508
|  |  | Despeses indirectes |  |  |  | 2.4 | % |  | 2.1242
|  |  | Total | [6 empty] | 90.6322
| K8Z1516C | m2 | ARMADURA PER A ENGUIXATS, AMB MALLA DE FIBRA DE VIDRE REVESTIDA DE PVC DE 6X4 MM, AMB UN PES MÍNIM DE 123 G/M2 CRITERI D'AMIDAMENT: M2 DE SUPERFÍCIE AMIDADA SEGONS LES ESPECIFICACIONS DE LA DT. AQUEST CRITERI INCLOU LES PÈRDUES DE MATERIAL CORRESPONENTS A RETALLS I CAVALCAMENTS. |  |  |  | Rend.: | 1 |  | 4.53
Mà d'obra
| A0129000 | h | OFICIAL 1A GUIXAIRE | 0.04 | /R | x | 27.86 | = | 1.1144
| A0149000 | h | MANOBRE GUIXAIRE | 0.02 | /R | x | 23.15 | = | 0.463
|  |  | Subtotal mà d'obra | [6 empty] | 1.5774
Material
| B8Z1016C | m2 | MALLA DE FIBRA DE VIDRE REVESTIDA DE PVC, DE DIMENSIONS 6X4 MM, AMB UN PES MÍNIM DE 123 G/M2 CRITERI D'AMIDAMENT: UNITAT D'AMIDAMENT: LA INDICADA A LA DESCRIPCIÓ DE L'ELEMENT CRITERI D'AMIDAMENT: QUANTITAT NECESSÀRIA SUBMINISTRADA A L'OBRA | 1.02 |  | x | 2.77 | = | 2.8254
|  |  | Subtotal material | [6 empty] | 2.8254
|  |  | Despeses auxiliars |  |  |  | 1.5 | % | 0.02366
|  |  | Cost directe | [6 empty] | 4.4265
|  |  | Despeses indirectes |  |  |  | 2.4 | % |  | 0.10624
|  |  | Total | [6 empty] | 4.5327
| K8Z1A1KR | m2 | ARMADURA PER A ARREBOSSATS, AMB MALLA DE FIBRA DE VIDRE REVESTIDA DE PVC DE 6X5 MM, AMB UN PES MÍNIM DE 484 G/M2 CRITERI D'AMIDAMENT: M2 DE SUPERFÍCIE AMIDADA SEGONS LES ESPECIFICACIONS DE LA DT. AQUEST CRITERI INCLOU LES PÈRDUES DE MATERIAL CORRESPONENTS A RETALLS I CAVALCAMENTS. |  |  |  | Rend.: | 1 |  | 6.15
Mà d'obra
| A0140000 | h | MANOBRE | 0.03 | /R | x | 23.15 | = | 0.6945
| A0122000 | h | OFICIAL 1A PALETA | 0.06 | /R | x | 27.86 | = | 1.6716
|  |  | Subtotal mà d'obra | [6 empty] | 2.3661
Material
| B8Z101KR | m2 | MALLA DE FIBRA DE VIDRE REVESTIDA DE PVC, DE DIMENSIONS 6X5 MM, AMB UN PES MÍNIM DE 484 G/M2 CRITERI D'AMIDAMENT: UNITAT D'AMIDAMENT: LA INDICADA A LA DESCRIPCIÓ DE L'ELEMENT CRITERI D'AMIDAMENT: QUANTITAT NECESSÀRIA SUBMINISTRADA A L'OBRA | 1.02 |  | x | 3.53 | = | 3.6006
|  |  | Subtotal material | [6 empty] | 3.6006
|  |  | Despeses auxiliars |  |  |  | 1.5 | % | 0.03549
|  |  | Cost directe | [6 empty] | 6.0022
|  |  | Despeses indirectes |  |  |  | 2.4 | % |  | 0.14405
|  |  | Total | [6 empty] | 6.1462
P-216 | K9DAUE10 | m2 | PAVIMENT EXTERIOR ANTILLISCANT DE RAJOLA DE GRES EXTRUÏT SENSE ESMALTAR DE FORMA RECTANGULAR, PREU ALT, DE 16 A 25 PECES/M2, COL·LOCAT A TRUC DE MACETA AMB MORTER ADHESIU C2 (UNE-EN 12004) I REJUNTAT AMB BEURADA CG2 (UNE-EN 13888) |  |  |  | Rend.: | 1 |  | 55.33
Mà d'obra
| A0137000 | h | AJUDANT COL·LOCADOR | 0.24 | /R | x | 24.7 | = | 5.928
| A0127000 | h | OFICIAL 1A COL·LOCADOR | 0.6 | /R | x | 27.86 | = | 16.716
| A0140000 | h | MANOBRE | 0.035 | /R | x | 23.15 | = | 0.81025
|  |  | Subtotal mà d'obra | [6 empty] | 23.4543
Material
| B0FGA172 | m2 | RAJOLA DE GRES EXTRUÏT SENSE ESMALTAR ANTILLISCANT DE FORMA RECTANGULAR O QUADRADA, DE 16 A 25 PECES/M2, PREU ALT, GRUP AI-AIIA (UNE-EN 14411) CRITERI D'AMIDAMENT: UNITAT D'AMIDAMENT: LA INDICADA A LA DESCRIPCIÓ DE L'ELEMENT CRITERI D'AMIDAMENT: QUANTITAT NECESSÀRIA SUBMINISTRADA A L'OBRA | 1.04 |  | x | 21.87 | = | 22.7448
| B0711020 | kg | ADHESIU CIMENTÓS TIPUS C2 INDETERMINAT SEGONS NORMA UNE-EN 12004 CRITERI D'AMIDAMENT: UNITAT D'AMIDAMENT: LA INDICADA A LA DESCRIPCIÓ DE L'ELEMENT CRITERI D'AMIDAMENT: QUANTITAT NECESSÀRIA SUBMINISTRADA A L'OBRA | 7.0035 |  | x | 0.8 | = | 5.6028
| B05A2203 | kg | MATERIAL PER A REJUNTAT DE RAJOLES CERÀMIQUES CG2 SEGONS NORMA UNE-EN 13888, DE COLOR CRITERI D'AMIDAMENT: UNITAT D'AMIDAMENT: LA INDICADA A LA DESCRIPCIÓ DE L'ELEMENT CRITERI D'AMIDAMENT: QUANTITAT NECESSÀRIA SUBMINISTRADA A L'OBRA | 1.425 |  | x | 1.24 | = | 1.767
|  |  | Subtotal material | [6 empty] | 30.1146
|  |  | Despeses auxiliars |  |  |  | 2 | % | 0.46909
|  |  | Cost directe | [6 empty] | 54.0379
|  |  | Despeses indirectes |  |  |  | 2.4 | % |  | 1.2969
|  |  | Total | [6 empty] | 55.3349
P-217 | K9DB1133 | m2 | PAVIMENT INTERIOR, DE RAJOLA DE GRES EXTRUÏT ESMALTAT, GRUP AI/AIIA (UNE-EN 14411), DE FORMA RECTANGULAR O QUADRADA, PREU MITJÀ, DE 16 A 25 PECES/M2, INDETERMINAT COL·LOCADES AMB ADHESIU PER A RAJOLA CERÀMICA C1 (UNE-EN 12004) I REJUNTAT AMB BEURADA CG1 (UNE-EN 13888) CRITERI D'AMIDAMENT: M2 DE SUPERFÍCIE AMIDADA SEGONS LES ESPECIFICACIONS DE LA DT, AMB DEDUCCIÓ DE LA SUPERFÍCIE CORRESPONENT A OBERTURES, D'ACORD AMB ELS CRITERIS SEGÜENTS: OBERTURES <= 1 M2: NO ES DEDUEIXEN OBERTURES > 1 M2: ES DEDUEIX EL 100% |  |  |  | Rend.: | 1 |  | 45.54
Mà d'obra
| A0137000 | h | AJUDANT COL·LOCADOR | 0.24 | /R | x | 24.7 | = | 5.928
| A0127000 | h | OFICIAL 1A COL·LOCADOR | 0.6 | /R | x | 27.86 | = | 16.716
| A0140000 | h | MANOBRE | 0.035 | /R | x | 23.15 | = | 0.81025
|  |  | Subtotal mà d'obra | [6 empty] | 23.4543
Material
| B0FG6173 | m2 | RAJOLA DE GRES EXTRUÏT ESMALTAT DE FORMA RECTANGULAR O QUADRADA, DE 16 A 25 PECES/M2, PREU MITJÀ, GRUP AI-AIIA (UNE-EN 14411) CRITERI D'AMIDAMENT: UNITAT D'AMIDAMENT: LA INDICADA A LA DESCRIPCIÓ DE L'ELEMENT CRITERI D'AMIDAMENT: QUANTITAT NECESSÀRIA SUBMINISTRADA A L'OBRA | 1.04 |  | x | 16.62 | = | 17.2848
| B0711010 | kg | ADHESIU CIMENTÓS TIPUS C1 INDETERMINAT SEGONS NORMA UNE-EN 12004 CRITERI D'AMIDAMENT: UNITAT D'AMIDAMENT: LA INDICADA A LA DESCRIPCIÓ DE L'ELEMENT CRITERI D'AMIDAMENT: QUANTITAT NECESSÀRIA SUBMINISTRADA A L'OBRA | 7.0035 |  | x | 0.37 | = | 2.5913
| B05A2103 | kg | MATERIAL PER A REJUNTAT DE RAJOLES CERÀMIQUES CG1 SEGONS NORMA UNE-EN 13888, DE COLOR CRITERI D'AMIDAMENT: UNITAT D'AMIDAMENT: LA INDICADA A LA DESCRIPCIÓ DE L'ELEMENT CRITERI D'AMIDAMENT: QUANTITAT NECESSÀRIA SUBMINISTRADA A L'OBRA | 1.425 |  | x | 0.47 | = | 0.66975
|  |  | Subtotal material | [6 empty] | 20.5459
|  |  | Despeses auxiliars |  |  |  | 2 | % | 0.46909
|  |  | Cost directe | [6 empty] | 44.4692
|  |  | Despeses indirectes |  |  |  | 2.4 | % |  | 1.0673
|  |  | Total | [6 empty] | 45.5365
P-218 | K9QH1253 | m2 | PARQUET FLOTANT AMB POSTS MULTICAPA SINTÈTICS PER A ÚS DOMÈSTIC GENERAL, CLASSE 22 (UNE-EN 13329), DE 1190 A 1800 MM DE LLARGÀRIA, DE 120 A 180 MM D'AMPLÀRIA, 6,5 MM DE GRUIX, AMB BASE DE TAULER DE FIBRES D'ALTA DENSITAT, AMB UNIÓ A PRESSIÓ, COL·LOCAT SOBRE LÀMINA DE POLIETILÈ EXPANDIT DE 3 MM. CRITERI D'AMIDAMENT: M2 DE SUPERFÍCIE AMIDADA SEGONS LES ESPECIFICACIONS DEL PROJECTE, AMB DEDUCCIÓ DE LA SUPERFÍCIE CORRESPONENT A OBERTURES, D'ACORD AMB ELS CRITERIS SEGÜENTS: OBERTURES <= 1 M2: NO ES DEDUEIXEN; OBERTURES > 1 M2: ES DEDUEIX EL 100% .AQUESTS CRITERIS INCLOUEN L'ACABAMENT ESPECÍFIC DELS ACORDS AMB LES VORES, SENSE QUE COMPORTI L'ÚS DE MATERIALS DIFERENTS D'AQUELLS QUE NORMALMENT CONFORMEN LA UNITAT. |  |  |  | Rend.: | 1 |  | 23.6
Mà d'obra
| A0137000 | h | AJUDANT COL·LOCADOR | 0.09 | /R | x | 24.7 | = | 2.223
| A0127000 | h | OFICIAL 1A COL·LOCADOR | 0.09 | /R | x | 27.86 | = | 2.5074
|  |  | Subtotal mà d'obra | [6 empty] | 4.7304
Material
| B9QH1250 | m2 | POST MULTICAPA AMB CAPA D'ACABAT SINTÈTICA PER A PARQUET FLOTANT, PER A ÚS DOMÈSTIC GENERAL, CLASSE 22 (UNE-EN 13329), DE 1190 A 1800 MM DE LLARGÀRIA, DE 120 A 180 MM D'AMPLÀRIA, 6,5 MM DE GRUIX, AMB BASE DE TAULER DE FIBRES D'ALTA DENSITAT I UNIÓ A PRESSIÓ CRITERI D'AMIDAMENT: UNITAT D'AMIDAMENT: LA INDICADA A LA DESCRIPCIÓ DE L'ELEMENT CRITERI D'AMIDAMENT: QUANTITAT NECESSÀRIA SUBMINISTRADA A L'OBRA | 1.03 |  | x | 17.29 | = | 17.8087
| B7C75300 | m2 | LÀMINA DE POLIETILÈ EXPANDIT NO RETICULAT, DE 3 MM DE GRUIX CRITERI D'AMIDAMENT: UNITAT D'AMIDAMENT: LA INDICADA A LA DESCRIPCIÓ DE L'ELEMENT CRITERI D'AMIDAMENT: QUANTITAT NECESSÀRIA SUBMINISTRADA A L'OBRA | 1.03 |  | x | 0.4 | = | 0.412
|  |  | Subtotal material | [6 empty] | 18.2207
|  |  | Despeses auxiliars |  |  |  | 2 | % | 0.09461
|  |  | Cost directe | [6 empty] | 23.0457
|  |  | Despeses indirectes |  |  |  | 2.4 | % |  | 0.5531
|  |  | Total | [6 empty] | 23.5988
P-219 | K9U21AAD | m | SÒCOL DE TERRATZO LLIS DE GRA PETIT, PREU ALT, DE 10 CM D'ALÇÀRIA, COL·LOCAT A TRUC DE MACETA AMB MORTER DE CIMENT 1:6 CRITERI D'AMIDAMENT: M DE LLARGÀRIA AMIDADA SEGONS LES ESPECIFICACIONS DEL PROJECTE, AMB DEDUCCIÓ DE LA LLARGÀRIA CORRESPONENT A OBERTURES D'ACORD AMB ELS CRITERIS SEGÜENTS: OBERTURES D'AMPLÀRIA <= 1 M: ES DEDUEIX EL 50% OBERTURES D'AMPLÀRIA > 1 M: ES DEDUEIX EL 100% |  |  |  | Rend.: | 1 |  | 11.96
Mà d'obra
| A0127000 | h | OFICIAL 1A COL·LOCADOR | 0.18 | /R | x | 27.86 | = | 5.0148
| A0137000 | h | AJUDANT COL·LOCADOR | 0.06 | /R | x | 24.7 | = | 1.482
|  |  | Subtotal mà d'obra | [6 empty] | 6.4968
Material
| B9CZ2000 | kg | BEURADA DE COLOR CRITERI D'AMIDAMENT: UNITAT D'AMIDAMENT: LA INDICADA A LA DESCRIPCIÓ DE L'ELEMENT CRITERI D'AMIDAMENT: QUANTITAT NECESSÀRIA SUBMINISTRADA A L'OBRA | 0.24 |  | x | 0.98 | = | 0.2352
| B9U21AA0 | m | SÒCOL DE TERRATZO LLIS DE GRA PETIT, PREU ALT, DE 10 CM D'ALÇÀRIA CRITERI D'AMIDAMENT: UNITAT D'AMIDAMENT: LA INDICADA A LA DESCRIPCIÓ DE L'ELEMENT CRITERI D'AMIDAMENT: QUANTITAT NECESSÀRIA SUBMINISTRADA A L'OBRA | 1.04 |  | x | 4.53 | = | 4.7112
|  |  | Subtotal material | [6 empty] | 4.9464
Element compost
| D0701641 | m3 | MORTER DE CIMENT PÒRTLAND AMB FILLER CALCARI CEM II/B-L I SORRA, AMB 250 KG/M3 DE CIMENT, AMB UNA PROPORCIÓ EN VOLUM 1:6 I 5 N/MM2 DE RESISTÈNCIA A COMPRESSIÓ, ELABORAT A L'OBRA CRITERI D'AMIDAMENT: M3 DE VOLUM NECESSARI ELABORAT A L'OBRA. | 0.00105 |  | x | 97.2756 | = | 0.10214
|  |  | Subtotal element compost | [6 empty] | 0.10214
|  |  | Despeses auxiliars |  |  |  | 2 | % | 0.12994
|  |  | Cost directe | [6 empty] | 11.6753
|  |  | Despeses indirectes |  |  |  | 2.4 | % |  | 0.28021
|  |  | Total | [6 empty] | 11.9555
P-220 | K9U21BAD | m | SÒCOL DE TERRATZO LLIS DE GRA MITJÀ, PREU ALT, DE 10 CM D'ALÇÀRIA, COL·LOCAT A TRUC DE MACETA AMB MORTER DE CIMENT 1:6 CRITERI D'AMIDAMENT: M DE LLARGÀRIA AMIDADA SEGONS LES ESPECIFICACIONS DEL PROJECTE, AMB DEDUCCIÓ DE LA LLARGÀRIA CORRESPONENT A OBERTURES D'ACORD AMB ELS CRITERIS SEGÜENTS: OBERTURES D'AMPLÀRIA <= 1 M: ES DEDUEIX EL 50% OBERTURES D'AMPLÀRIA > 1 M: ES DEDUEIX EL 100% |  |  |  | Rend.: | 1 |  | 12.22
Mà d'obra
| A0137000 | h | AJUDANT COL·LOCADOR | 0.06 | /R | x | 24.7 | = | 1.482
| A0127000 | h | OFICIAL 1A COL·LOCADOR | 0.18 | /R | x | 27.86 | = | 5.0148
|  |  | Subtotal mà d'obra | [6 empty] | 6.4968
Material
| B9U21BA0 | m | SÒCOL DE TERRATZO LLIS DE GRA MITJÀ, PREU ALT, DE 10 CM D'ALÇÀRIA CRITERI D'AMIDAMENT: UNITAT D'AMIDAMENT: LA INDICADA A LA DESCRIPCIÓ DE L'ELEMENT CRITERI D'AMIDAMENT: QUANTITAT NECESSÀRIA SUBMINISTRADA A L'OBRA | 1.04 |  | x | 4.78 | = | 4.9712
| B9CZ2000 | kg | BEURADA DE COLOR CRITERI D'AMIDAMENT: UNITAT D'AMIDAMENT: LA INDICADA A LA DESCRIPCIÓ DE L'ELEMENT CRITERI D'AMIDAMENT: QUANTITAT NECESSÀRIA SUBMINISTRADA A L'OBRA | 0.24 |  | x | 0.98 | = | 0.2352
|  |  | Subtotal material | [6 empty] | 5.2064
Element compost
| D0701641 | m3 | MORTER DE CIMENT PÒRTLAND AMB FILLER CALCARI CEM II/B-L I SORRA, AMB 250 KG/M3 DE CIMENT, AMB UNA PROPORCIÓ EN VOLUM 1:6 I 5 N/MM2 DE RESISTÈNCIA A COMPRESSIÓ, ELABORAT A L'OBRA CRITERI D'AMIDAMENT: M3 DE VOLUM NECESSARI ELABORAT A L'OBRA. | 0.00105 |  | x | 97.2756 | = | 0.10214
|  |  | Subtotal element compost | [6 empty] | 0.10214
|  |  | Despeses auxiliars |  |  |  | 2 | % | 0.12994
|  |  | Cost directe | [6 empty] | 11.9353
|  |  | Despeses indirectes |  |  |  | 2.4 | % |  | 0.28645
|  |  | Total | [6 empty] | 12.2217
P-221 | K9U321A1 | m | SÒCOL DE RAJOLA CERÀMICA ESMALTADA MAT, DE 10 CM D'ALÇÀRIA, COL·LOCAT AMB ADHESIU PER A RAJOLA CERÀMICA C1 (UNE-EN 12004) I REJUNTAT AMB BEURADA CG1 (UNE-EN 13888) CRITERI D'AMIDAMENT: M DE LLARGÀRIA AMIDADA SEGONS LES ESPECIFICACIONS DEL PROJECTE, AMB DEDUCCIÓ DE LA LLARGÀRIA CORRESPONENT A OBERTURES D'ACORD AMB ELS CRITERIS SEGÜENTS: OBERTURES D'AMPLÀRIA <= 1 M: ES DEDUEIX EL 50% OBERTURES D'AMPLÀRIA > 1 M: ES DEDUEIX EL 100% |  |  |  | Rend.: | 1 |  | 8.2
Mà d'obra
| A0127000 | h | OFICIAL 1A COL·LOCADOR | 0.12 | /R | x | 27.86 | = | 3.3432
| A0137000 | h | AJUDANT COL·LOCADOR | 0.024 | /R | x | 24.7 | = | 0.5928
|  |  | Subtotal mà d'obra | [6 empty] | 3.936
Material
| B9U321A0 | m | SÒCOL DE RAJOLA CERÀMICA ESMALTADA MAT, DE 10 CM D'ALÇÀRIA CRITERI D'AMIDAMENT: UNITAT D'AMIDAMENT: LA INDICADA A LA DESCRIPCIÓ DE L'ELEMENT CRITERI D'AMIDAMENT: QUANTITAT NECESSÀRIA SUBMINISTRADA A L'OBRA | 1.02 |  | x | 3.68 | = | 3.7536
| B0711010 | kg | ADHESIU CIMENTÓS TIPUS C1 INDETERMINAT SEGONS NORMA UNE-EN 12004 CRITERI D'AMIDAMENT: UNITAT D'AMIDAMENT: LA INDICADA A LA DESCRIPCIÓ DE L'ELEMENT CRITERI D'AMIDAMENT: QUANTITAT NECESSÀRIA SUBMINISTRADA A L'OBRA | 0.525 |  | x | 0.37 | = | 0.19425
| B05A2103 | kg | MATERIAL PER A REJUNTAT DE RAJOLES CERÀMIQUES CG1 SEGONS NORMA UNE-EN 13888, DE COLOR CRITERI D'AMIDAMENT: UNITAT D'AMIDAMENT: LA INDICADA A LA DESCRIPCIÓ DE L'ELEMENT CRITERI D'AMIDAMENT: QUANTITAT NECESSÀRIA SUBMINISTRADA A L'OBRA | 0.10005 |  | x | 0.47 | = | 0.04702
|  |  | Subtotal material | [6 empty] | 3.9949
|  |  | Despeses auxiliars |  |  |  | 2 | % | 0.07872
|  |  | Cost directe | [6 empty] | 8.0096
|  |  | Despeses indirectes |  |  |  | 2.4 | % |  | 0.19223
|  |  | Total | [6 empty] | 8.2018
P-222 | K9U341A1 | m | SÒCOL DE RAJOLA DE GRES EXTRUÏT ESMALTAT, DE 10 CM D'ALÇÀRIA, COL·LOCAT AMB ADHESIU PER A RAJOLA CERÀMICA C1 (UNE-EN 12004) I REJUNTAT AMB BEURADA CG1 (UNE-EN 13888) CRITERI D'AMIDAMENT: M DE LLARGÀRIA AMIDADA SEGONS LES ESPECIFICACIONS DEL PROJECTE, AMB DEDUCCIÓ DE LA LLARGÀRIA CORRESPONENT A OBERTURES D'ACORD AMB ELS CRITERIS SEGÜENTS: OBERTURES D'AMPLÀRIA <= 1 M: ES DEDUEIX EL 50% OBERTURES D'AMPLÀRIA > 1 M: ES DEDUEIX EL 100% |  |  |  | Rend.: | 1 |  | 8.9
Mà d'obra
| A0127000 | h | OFICIAL 1A COL·LOCADOR | 0.12 | /R | x | 27.86 | = | 3.3432
| A0137000 | h | AJUDANT COL·LOCADOR | 0.024 | /R | x | 24.7 | = | 0.5928
|  |  | Subtotal mà d'obra | [6 empty] | 3.936
Material
| B0711010 | kg | ADHESIU CIMENTÓS TIPUS C1 INDETERMINAT SEGONS NORMA UNE-EN 12004 CRITERI D'AMIDAMENT: UNITAT D'AMIDAMENT: LA INDICADA A LA DESCRIPCIÓ DE L'ELEMENT CRITERI D'AMIDAMENT: QUANTITAT NECESSÀRIA SUBMINISTRADA A L'OBRA | 0.525 |  | x | 0.37 | = | 0.19425
| B9U341A0 | m | SÒCOL DE RAJOLA GRES EXTRUÏT ESMALTAT, DE 10 CM D'ALÇÀRIA CRITERI D'AMIDAMENT: UNITAT D'AMIDAMENT: LA INDICADA A LA DESCRIPCIÓ DE L'ELEMENT CRITERI D'AMIDAMENT: QUANTITAT NECESSÀRIA SUBMINISTRADA A L'OBRA | 1.02 |  | x | 4.35 | = | 4.437
| B05A2103 | kg | MATERIAL PER A REJUNTAT DE RAJOLES CERÀMIQUES CG1 SEGONS NORMA UNE-EN 13888, DE COLOR CRITERI D'AMIDAMENT: UNITAT D'AMIDAMENT: LA INDICADA A LA DESCRIPCIÓ DE L'ELEMENT CRITERI D'AMIDAMENT: QUANTITAT NECESSÀRIA SUBMINISTRADA A L'OBRA | 0.10005 |  | x | 0.47 | = | 0.04702
|  |  | Subtotal material | [6 empty] | 4.6783
|  |  | Despeses auxiliars |  |  |  | 2 | % | 0.07872
|  |  | Cost directe | [6 empty] | 8.693
|  |  | Despeses indirectes |  |  |  | 2.4 | % |  | 0.20863
|  |  | Total | [6 empty] | 8.9016
| K9Z2B300 | m2 | REBAIXAT I POLIT DEL PAVIMENT DE FUSTA CRITERI D'AMIDAMENT: M2 DE SUPERFÍCIE AMIDADA SEGONS LES ESPECIFICACIONS DEL PROJECTE, AMB DEDUCCIÓ DE LA SUPERFÍCIE CORRESPONENT A OBERTURES, D'ACORD AMB ELS CRITERIS SEGÜENTS: OBERTURES <= 1 M2: NO ES DEDUEIXEN OBERTURES > 1 M2: ES DEDUEIX EL 100% AQUESTS CRITERIS INCLOUEN L'ACABAMENT ESPECÍFIC DELS ACORDS AMB LES VORES, SENSE QUE COMPORTI L'ÚS DE MATERIAL DIFERENTS D'AQUELLS QUE NORMALMENT CONFORMEN LA UNITAT. |  |  |  | Rend.: | 1 |  | 5.51
Mà d'obra
| A0128000 | h | OFICIAL 1A POLIDOR | 0.15 | /R | x | 27.86 | = | 4.179
| A0140000 | h | MANOBRE | 0.03 | /R | x | 23.15 | = | 0.6945
|  |  | Subtotal mà d'obra | [6 empty] | 4.8735
Maquinària
| C2007000 | h | POLIDORA | 0.15 | /R | x | 2.92 | = | 0.438
|  |  | Subtotal maquinària | [6 empty] | 0.438
|  |  | Despeses auxiliars |  |  |  | 1.5 | % | 0.0731
|  |  | Cost directe | [6 empty] | 5.3846
|  |  | Despeses indirectes |  |  |  | 2.4 | % |  | 0.12923
|  |  | Total | [6 empty] | 5.5138
| K9Z3A2C1 | m2 | ENVERNISSAT SOBRE PAVIMENT DE FUSTA AMB DUES CAPES DE VERNÍS DE POLIURETÀ AL DISSOLVENT, PRÈVIA CAPA DE PROTECTOR QUÍMIC INSECTICIDA-FUNGICIDA PER A FUSTA CRITERI D'AMIDAMENT: M2 DE SUPERFÍCIE AMIDADA SEGONS LES ESPECIFICACIONS DE LA DT, AMB DEDUCCIÓ DE LA SUPERFÍCIE CORRESPONENT A OBERTURES, D'ACORD AMB ELS CRITERIS SEGÜENTS: OBERTURES <= 1 M2: NO ES DEDUEIXEN OBERTURES > 1 M2: ES DEDUEIX EL 100% |  |  |  | Rend.: | 1 |  | 17.11
Mà d'obra
| A0127000 | h | OFICIAL 1A COL·LOCADOR | 0.22 | /R | x | 27.86 | = | 6.1292
| A0137000 | h | AJUDANT COL·LOCADOR | 0.11 | /R | x | 24.7 | = | 2.717
|  |  | Subtotal mà d'obra | [6 empty] | 8.8462
Material
| B8A1-HYJL | kg | VERNÍS DE POLIURETÀ AL DISSOLVENT D'UN COMPONENT, PER A PAVIMENTS DE FUSTA CRITERI D'AMIDAMENT: UNITAT D'AMIDAMENT: LA INDICADA A LA DESCRIPCIÓ DE L'ELEMENT CRITERI D'AMIDAMENT: QUANTITAT NECESSÀRIA SUBMINISTRADA A L'OBRA | 0.3003 |  | x | 19.87 | = | 5.967
| B8ZA3000 | l | PROTECTOR QUÍMIC INSECTICIDA-FUNGICIDA PER A FUSTA (TP8) | 0.252 |  | x | 6.99 | = | 1.7615
|  |  | Subtotal material | [6 empty] | 7.7284
|  |  | Despeses auxiliars |  |  |  | 1.5 | % | 0.13269
|  |  | Cost directe | [6 empty] | 16.7073
|  |  | Despeses indirectes |  |  |  | 2.4 | % |  | 0.40098
|  |  | Total | [6 empty] | 17.1083
P-223 | K9Z51010 | m | TAPAJUNTS DE PAVIMENT, AMB PERFIL SIMPLE DE PVC CRITERI D'AMIDAMENT: M DE LLARGÀRIA AMIDADA SEGONS LES ESPECIFICACIONS DE LA DT. |  |  |  | Rend.: | 1 |  | 7.57
Mà d'obra
| A0140000 | h | MANOBRE | 0.06 | /R | x | 23.15 | = | 1.389
|  |  | Subtotal mà d'obra | [6 empty] | 1.389
Material
| B9Z51010 | m | PERFIL SIMPLE DE PVC, PER A JUNTS DE PAVIMENT CRITERI D'AMIDAMENT: UNITAT D'AMIDAMENT: LA INDICADA A LA DESCRIPCIÓ DE L'ELEMENT CRITERI D'AMIDAMENT: QUANTITAT NECESSÀRIA SUBMINISTRADA A L'OBRA | 1.05 |  | x | 5.69 | = | 5.9745
|  |  | Subtotal material | [6 empty] | 5.9745
|  |  | Despeses auxiliars |  |  |  | 2 | % | 0.02778
|  |  | Cost directe | [6 empty] | 7.3913
|  |  | Despeses indirectes |  |  |  | 2.4 | % |  | 0.17739
|  |  | Total | [6 empty] | 7.5687
| KADG1132 | u | PORTA DE PLANXA D'ACER GALVANITZAT, UNA FULLA BATENT, PER A UN BUIT D'OBRA DE 215X90 CM, AMB REIXETA DE VENTILACIÓ, PANY I CLAU, COL·LOCADA CRITERI D'AMIDAMENT: UNITAT MESURADA SEGONS LES ESPECIFICACIONS DE LA DT. |  |  |  | Rend.: | 1 |  | 173.4
Mà d'obra
| A012F000 | h | OFICIAL 1A MANYÀ | 0.25 | /R | x | 28.29 | = | 7.0725
|  |  | Subtotal mà d'obra | [6 empty] | 7.0725
Material
| BADG1132 | u | PORTA DE PLANXA D'ACER GALVANITZAT UNA FULLA BATENT, PER A UN BUIT D'OBRA DE 215X90 CM, AMB REIXETA DE VENTILACIÓ, PANY I CLAU CRITERI D'AMIDAMENT: UNITAT D'AMIDAMENT: LA INDICADA A LA DESCRIPCIÓ DE L'ELEMENT CRITERI D'AMIDAMENT: QUANTITAT NECESSÀRIA SUBMINISTRADA A L'OBRA | 1 |  | x | 162.09 | = | 162.09
|  |  | Subtotal material | [6 empty] | 162.09
|  |  | Despeses auxiliars |  |  |  | 2.5 | % | 0.17681
|  |  | Cost directe | [6 empty] | 169.3393
|  |  | Despeses indirectes |  |  |  | 2.4 | % |  | 4.0641
|  |  | Total | [6 empty] | 173.4034
P-224 | KAMWMR01 | u | SUBMINISTRE I COL·LOCACIÓ DE POM PER A PORTA D'ENTRADA, COL·LOCAT |  |  |  | Rend.: | 1 |  | 51.41
Mà d'obra
| A012M000 | h | OFICIAL 1A MUNTADOR | 0.5 | /R | x | 28.8 | = | 14.4
| A013M000 | h | AJUDANT MUNTADOR | 0.1 | /R | x | 24.7 | = | 2.47
|  |  | Subtotal mà d'obra | [6 empty] | 16.87
Material
| BAMWMR01 | u | POM PORTA ENTRADA | 1 |  | x | 33 | = | 33
|  |  | Subtotal material | [6 empty] | 33
|  |  | Despeses auxiliars |  |  |  | 2 | % | 0.3374
|  |  | Cost directe | [6 empty] | 50.2074
|  |  | Despeses indirectes |  |  |  | 2.4 | % |  | 1.205
|  |  | Total | [6 empty] | 51.4124
P-225 | KAQA9486 | u | FULLA BATENT PER A PORTA D'ENTRADA, DE FUSTA DE SAPEL·LI PER A ENVERNISSAR, DE 45 MM DE GRUIX, DE CARES LLISES I DE FUSTA XAPADA, DE 80 CM D'AMPLÀRIA I DE 210 CM D'ALÇÀRIA CRITERI D'AMIDAMENT: UNITAT MESURADA SEGONS LES ESPECIFICACIONS DE LA DT. |  |  |  | Rend.: | 1 |  | 282.3
Mà d'obra
| A013A000 | h | AJUDANT FUSTER | 0.094 | /R | x | 24.9 | = | 2.3406
| A012A000 | h | OFICIAL 1A FUSTER | 2.1 | /R | x | 28.35 | = | 59.535
|  |  | Subtotal mà d'obra | [6 empty] | 61.8756
Material
| BAQA9486 | u | FULLA BATENT PER A PORTA D'ENTRADA, DE FUSTA SAPEL·LI PER A ENVERNISSAR DE 45 MM DE GRUIX, DE CARES LLISES I DE FUSTA XAPADA, DE 80 CM D'AMPLÀRIA I DE 210 CM D'ALÇÀRIA CRITERI D'AMIDAMENT: UNITAT D'AMIDAMENT: LA INDICADA A LA DESCRIPCIÓ DE L'ELEMENT CRITERI D'AMIDAMENT: QUANTITAT NECESSÀRIA SUBMINISTRADA A L'OBRA | 1 |  | x | 142.69 | = | 142.69
| BAZGB260 | u | FERRAMENTA PER A PORTA D'ENTRADA D'UNA FULLA BATENT, DE PREU ALT CRITERI D'AMIDAMENT: UNITAT D'AMIDAMENT: LA INDICADA A LA DESCRIPCIÓ DE L'ELEMENT CRITERI D'AMIDAMENT: QUANTITAT NECESSÀRIA SUBMINISTRADA A L'OBRA | 1 |  | x | 69.88 | = | 69.88
|  |  | Subtotal material | [6 empty] | 212.57
|  |  | Despeses auxiliars |  |  |  | 2 | % | 1.2375
|  |  | Cost directe | [6 empty] | 275.6831
|  |  | Despeses indirectes |  |  |  | 2.4 | % |  | 6.6164
|  |  | Total | [6 empty] | 282.2995
P-226 | KAQAE486 | u | FULLA BATENT PER A PORTA D'ENTRADA, DE FUSTA PER A PINTAR, DE 45 MM DE GRUIX, DE CARES LLISES I DE FUSTA XAPADA, DE 80 CM D'AMPLÀRIA I DE 210 CM D'ALÇÀRIA CRITERI D'AMIDAMENT: UNITAT MESURADA SEGONS LES ESPECIFICACIONS DE LA DT. |  |  |  | Rend.: | 1 |  | 371.81
Mà d'obra
| A013A000 | h | AJUDANT FUSTER | 0.084 | /R | x | 24.9 | = | 2.0916
| A012A000 | h | OFICIAL 1A FUSTER | 1.9 | /R | x | 28.35 | = | 53.865
|  |  | Subtotal mà d'obra | [6 empty] | 55.9566
Material
| BAQAE486 | u | FULLA BATENT PER A PORTA D'ENTRADA, DE FUSTA PER A PINTAR DE 45 MM DE GRUIX, DE CARES LLISES I DE FUSTA XAPADA, DE 80 CM D'AMPLÀRIA I DE 210 CM D'ALÇÀRIA CRITERI D'AMIDAMENT: UNITAT D'AMIDAMENT: LA INDICADA A LA DESCRIPCIÓ DE L'ELEMENT CRITERI D'AMIDAMENT: QUANTITAT NECESSÀRIA SUBMINISTRADA A L'OBRA | 1 |  | x | 241.39 | = | 241.39
| BAZGB360 | u | FERRAMENTA PER A PORTA D'ENTRADA D'UNA FULLA BATENT, DE PREU MITJÀ CRITERI D'AMIDAMENT: UNITAT D'AMIDAMENT: LA INDICADA A LA DESCRIPCIÓ DE L'ELEMENT CRITERI D'AMIDAMENT: QUANTITAT NECESSÀRIA SUBMINISTRADA A L'OBRA | 1 |  | x | 64.63 | = | 64.63
|  |  | Subtotal material | [6 empty] | 306.02
|  |  | Despeses auxiliars |  |  |  | 2 | % | 1.1191
|  |  | Cost directe | [6 empty] | 363.0957
|  |  | Despeses indirectes |  |  |  | 2.4 | % |  | 8.7143
|  |  | Total | [6 empty] | 371.81
P-227 | KAQARM00 | u | REPÀS GENERAL DE FUSTERIA INTERIOR I EXTERIOR DE L'HABITATGE, INCLOENT ELS MOBLES DE CUINA, DEIXANT TOT EN CORRECTE FUNCIONAMENT, S'INCLOU PART PROPORCIONAL PER PETIT MATERIAL DE SUBSTITUCIÓ. |  |  |  | Rend.: | 1 |  | 109.82
Mà d'obra
| A013A000 | h | AJUDANT FUSTER | 1.4 | /R | x | 24.9 | = | 34.86
| A012A000 | h | OFICIAL 1A FUSTER | 0.75 | /R | x | 28.35 | = | 21.2625
|  |  | Subtotal mà d'obra | [6 empty] | 56.1225
Material
| BAZGBRM1 | u | PETIT MATERIAL PER A LA CORRECTE EXECUCIÓ DE LES FEINES. | 1 |  | x | 50 | = | 50
|  |  | Subtotal material | [6 empty] | 50
|  |  | Despeses auxiliars |  |  |  | 2 | % | 1.1224
|  |  | Cost directe | [6 empty] | 107.245
|  |  | Despeses indirectes |  |  |  | 2.4 | % |  | 2.5739
|  |  | Total | [6 empty] | 109.8188
P-228 | KAQD7S86 | u | FULLA BATENT PER A PORTA INTERIOR, DE 35 MM DE GRUIX, 80 CM D'AMPLÀRIA I 210 CM ALÇÀRIA , DE FUSTA DE SAPEL·LI , PER A ENVERNISSAR, AMB GALZES PER A VIDRE I ESTRUCTURA INTERIOR DE FUSTA, COL·LOCADA |  |  |  | Rend.: | 1 |  | 372.45
Mà d'obra
| A013A000 | h | AJUDANT FUSTER | 0.038 | /R | x | 24.9 | = | 0.9462
| A012A000 | h | OFICIAL 1A FUSTER | 0.855 | /R | x | 28.35 | = | 24.2392
|  |  | Subtotal mà d'obra | [6 empty] | 25.1854
Material
| BAQD7S86 | u | FULLA BATENT PER A PORTA INTERIOR, DE FUSTA DE SAPEL·LI PER A ENVERNISSAR, DE 35 MM DE GRUIX, AMB GALZES PER A VIDRE I ESTRUCTURA INTERIOR DE FUSTA, DE 80 CM D'AMPLÀRIA I DE 210 CM D'ALÇÀRIA CRITERI D'AMIDAMENT: UNITAT D'AMIDAMENT: LA INDICADA A LA DESCRIPCIÓ DE L'ELEMENT CRITERI D'AMIDAMENT: QUANTITAT NECESSÀRIA SUBMINISTRADA A L'OBRA | 1 |  | x | 302.3 | = | 302.3
| BAZGC260 | u | FERRAMENTA PER A PORTA D'INTERIOR D'UNA FULLA BATENT, DE PREU ALT CRITERI D'AMIDAMENT: UNITAT D'AMIDAMENT: LA INDICADA A LA DESCRIPCIÓ DE L'ELEMENT CRITERI D'AMIDAMENT: QUANTITAT NECESSÀRIA SUBMINISTRADA A L'OBRA | 1 |  | x | 35.73 | = | 35.73
|  |  | Subtotal material | [6 empty] | 338.03
|  |  | Despeses auxiliars |  |  |  | 2 | % | 0.50371
|  |  | Cost directe | [6 empty] | 363.7192
|  |  | Despeses indirectes |  |  |  | 2.4 | % |  | 8.7293
|  |  | Total | [6 empty] | 372.4484
P-229 | KAQD8A86 | u | FULLA BATENT PER A PORTA INTERIOR, DE 40 MM DE GRUIX, 80 CM D'AMPLÀRIA I 210 CM ALÇÀRIA, DE FUSTA DE SAPEL·LI, PER A ENVERNISSAR, AMB MOTLLURA I ESTRUCTURA INTERIOR DE FUSTA, COL·LOCADA CRITERI D'AMIDAMENT: UNITAT MESURADA SEGONS LES ESPECIFICACIONS DE LA DT. |  |  |  | Rend.: | 1 |  | 192.74
Mà d'obra
| A013A000 | h | AJUDANT FUSTER | 0.038 | /R | x | 24.9 | = | 0.9462
| A012A000 | h | OFICIAL 1A FUSTER | 0.855 | /R | x | 28.35 | = | 24.2392
|  |  | Subtotal mà d'obra | [6 empty] | 25.1854
Material
| BAZGC260 | u | FERRAMENTA PER A PORTA D'INTERIOR D'UNA FULLA BATENT, DE PREU ALT CRITERI D'AMIDAMENT: UNITAT D'AMIDAMENT: LA INDICADA A LA DESCRIPCIÓ DE L'ELEMENT CRITERI D'AMIDAMENT: QUANTITAT NECESSÀRIA SUBMINISTRADA A L'OBRA | 1 |  | x | 35.73 | = | 35.73
| BAQD8A86 | u | FULLA BATENT PER A PORTA INTERIOR, DE FUSTA DE SAPEL·LI PER A ENVERNISSAR, DE 40 MM DE GRUIX, AMB MOTLLURA I ESTRUCTURA INTERIOR DE FUSTA, DE 80 CM D'AMPLÀRIA I DE 210 CM D'ALÇÀRIA CRITERI D'AMIDAMENT: UNITAT D'AMIDAMENT: LA INDICADA A LA DESCRIPCIÓ DE L'ELEMENT CRITERI D'AMIDAMENT: QUANTITAT NECESSÀRIA SUBMINISTRADA A L'OBRA | 1 |  | x | 126.8 | = | 126.8
|  |  | Subtotal material | [6 empty] | 162.53
|  |  | Despeses auxiliars |  |  |  | 2 | % | 0.50371
|  |  | Cost directe | [6 empty] | 188.2192
|  |  | Despeses indirectes |  |  |  | 2.4 | % |  | 4.5173
|  |  | Total | [6 empty] | 192.7364
P-230 | KAQDD286 | u | FULLA BATENT PER A PORTA INTERIOR, DE 40 MM DE GRUIX, 80 CM D'AMPLÀRIA I 210 CM ALÇÀRIA, PER A PINTAR, DE CARES LLISES I ESTRUCTURA INTERIOR DE FUSTA, COL·LOCADA CRITERI D'AMIDAMENT: UNITAT MESURADA SEGONS LES ESPECIFICACIONS DE LA DT. |  |  |  | Rend.: | 1 |  | 140.41
Mà d'obra
| A013A000 | h | AJUDANT FUSTER | 0.038 | /R | x | 24.9 | = | 0.9462
| A012A000 | h | OFICIAL 1A FUSTER | 0.855 | /R | x | 28.35 | = | 24.2392
|  |  | Subtotal mà d'obra | [6 empty] | 25.1854
Material
| BAZGC360 | u | FERRAMENTA PER A PORTA D'INTERIOR D'UNA FULLA BATENT, DE PREU MITJÀ CRITERI D'AMIDAMENT: UNITAT D'AMIDAMENT: LA INDICADA A LA DESCRIPCIÓ DE L'ELEMENT CRITERI D'AMIDAMENT: QUANTITAT NECESSÀRIA SUBMINISTRADA A L'OBRA | 1 |  | x | 33.05 | = | 33.05
| BAQDD286 | u | FULLA BATENT PER A PORTA INTERIOR, DE FUSTA PER A PINTAR, DE 40 MM DE GRUIX, DE CARES LLISES I ESTRUCTURA INTERIOR DE FUSTA, DE 80 CM D'AMPLÀRIA I DE 210 CM D'ALÇÀRIA CRITERI D'AMIDAMENT: UNITAT D'AMIDAMENT: LA INDICADA A LA DESCRIPCIÓ DE L'ELEMENT CRITERI D'AMIDAMENT: QUANTITAT NECESSÀRIA SUBMINISTRADA A L'OBRA | 1 |  | x | 78.38 | = | 78.38
|  |  | Subtotal material | [6 empty] | 111.43
|  |  | Despeses auxiliars |  |  |  | 2 | % | 0.50371
|  |  | Cost directe | [6 empty] | 137.1192
|  |  | Despeses indirectes |  |  |  | 2.4 | % |  | 3.2909
|  |  | Total | [6 empty] | 140.41
P-231 | KAQDRM01 | u | SUBMINISTRAMENT I COL·LOCACIÓ DE PANY I MANETES PER A PORTA INTERIOR, INCLOENT L'EXTRACCIÓ DE L'EXISTENT, TOTALMENT INSTAL·LAT. |  |  |  | Rend.: | 1 |  | 51.6
Mà d'obra
| A013A000 | h | AJUDANT FUSTER | 0.66 | /R | x | 24.9 | = | 16.434
| A012A000 | h | OFICIAL 1A FUSTER | 0.02 | /R | x | 28.35 | = | 0.567
|  |  | Subtotal mà d'obra | [6 empty] | 17.001
Material
| BAZGC360 | u | FERRAMENTA PER A PORTA D'INTERIOR D'UNA FULLA BATENT, DE PREU MITJÀ CRITERI D'AMIDAMENT: UNITAT D'AMIDAMENT: LA INDICADA A LA DESCRIPCIÓ DE L'ELEMENT CRITERI D'AMIDAMENT: QUANTITAT NECESSÀRIA SUBMINISTRADA A L'OBRA | 1 |  | x | 33.05 | = | 33.05
|  |  | Subtotal material | [6 empty] | 33.05
|  |  | Despeses auxiliars |  |  |  | 2 | % | 0.34002
|  |  | Cost directe | [6 empty] | 50.391
|  |  | Despeses indirectes |  |  |  | 2.4 | % |  | 1.2094
|  |  | Total | [6 empty] | 51.6004
P-232 | KAQDRM02 | u | SUBMINISTRAMENT I COL·LOCACIÓ DE PANY PER BÚSTIA, INCLOENT L'EXTRACCIÓ DE L'EXISTENT, TOTALMENT INSTAL·LAT. |  |  |  | Rend.: | 1 |  | 37.9
Mà d'obra
| A013A000 | h | AJUDANT FUSTER | 0.5 | /R | x | 24.9 | = | 12.45
| A012A000 | h | OFICIAL 1A FUSTER | 0.08 | /R | x | 28.35 | = | 2.268
|  |  | Subtotal mà d'obra | [6 empty] | 14.718
Material
| BAZGCAHC1 | u | PANY TIPUS JIS PER A COMPANYIES | 1 |  | x | 22 | = | 22
|  |  | Subtotal material | [6 empty] | 22
|  |  | Despeses auxiliars |  |  |  | 2 | % | 0.29436
|  |  | Cost directe | [6 empty] | 37.0124
|  |  | Despeses indirectes |  |  |  | 2.4 | % |  | 0.8883
|  |  | Total | [6 empty] | 37.9007
P-233 | KAQDRM03 | u | SUBMINISTRAMENT I COL·LOCACIÓ DE PANY I MANETA PER A PORTA DE TRASTER INCLOENT L'EXTRACCIÓ DE L'EXISTENT, TOTALMENT INSTAL·LAT. |  |  |  | Rend.: | 1 |  | 57.45
Mà d'obra
| A013A000 | h | AJUDANT FUSTER | 0.8 | /R | x | 24.9 | = | 19.92
| A012A000 | h | OFICIAL 1A FUSTER | 0.2 | /R | x | 28.35 | = | 5.67
|  |  | Subtotal mà d'obra | [6 empty] | 25.59
Material
| BAZGRM02 | u | FERRAMENTA PER A PORTA DE TRASTER, INCLOU JOC DE CLAUS I LA EXTRACCIÓ DEL PANY EXISTENT, TOTALMENT ACABAT | 1 |  | x | 30 | = | 30
|  |  | Subtotal material | [6 empty] | 30
|  |  | Despeses auxiliars |  |  |  | 2 | % | 0.5118
|  |  | Cost directe | [6 empty] | 56.1018
|  |  | Despeses indirectes |  |  |  | 2.4 | % |  | 1.3464
|  |  | Total | [6 empty] | 57.4482
P-234 | KAQDRM04 | u | SUBMINISTRAMENT D'UN JOC DE CLAUS (2 CÒPIES), FENT CÒPIES DE LA EXISTENT. |  |  |  | Rend.: | 1 |  | 24.24
Mà d'obra
| A012A000 | h | OFICIAL 1A FUSTER | 0.3 | /R | x | 28.35 | = | 8.505
|  |  | Subtotal mà d'obra | [6 empty] | 8.505
Material
| BAZGRM03 | u | REALITZACIÓ DE DUES CÒPIES DE CLAU EXISTENT | 1 |  | x | 15 | = | 15
|  |  | Subtotal material | [6 empty] | 15
|  |  | Despeses auxiliars |  |  |  | 2 | % | 0.1701
|  |  | Cost directe | [6 empty] | 23.6751
|  |  | Despeses indirectes |  |  |  | 2.4 | % |  | 0.5682
|  |  | Total | [6 empty] | 24.2433
P-235 | KAQDRM05 | u | SUBMINISTRAMENT D'UN JOC DE CLAUS DE PANY DE SEGURETAT (2 CÒPIES), FENT CÒPIES DE LA EXISTENT. |  |  |  | Rend.: | 1 |  | 60.08
Mà d'obra
| A012A000 | h | OFICIAL 1A FUSTER | 0.3 | /R | x | 28.35 | = | 8.505
|  |  | Subtotal mà d'obra | [6 empty] | 8.505
Material
| BAZGRM04 | u | REALITZACIÓ DE DUES CÒPIES DE CLAU DE SEGURETAT | 1 |  | x | 50 | = | 50
|  |  | Subtotal material | [6 empty] | 50
|  |  | Despeses auxiliars |  |  |  | 2 | % | 0.1701
|  |  | Cost directe | [6 empty] | 58.6751
|  |  | Despeses indirectes |  |  |  | 2.4 | % |  | 1.4082
|  |  | Total | [6 empty] | 60.0833
P-236 | KAQDRM06 | u | COPIA DE CLAUS DE PORTERIA EN EL CAS QUE S'HAGI CANVIAT BOMBI PORTA DEL CARRER FENT 2 CÒPIES PER CADA HABITATGE. |  |  |  | Rend.: | 1 |  | 84.52
Mà d'obra
| A013A000 | h | AJUDANT FUSTER | 0.1 | /R | x | 24.9 | = | 2.49
|  |  | Subtotal mà d'obra | [6 empty] | 2.49
Material
| BAZGRM06 | u | REALITZACIÓ DE DUES COPIES DE CLAUS | 2 |  | x | 40 | = | 80
|  |  | Subtotal material | [6 empty] | 80
|  |  | Despeses auxiliars |  |  |  | 2 | % | 0.0498
|  |  | Cost directe | [6 empty] | 82.5398
|  |  | Despeses indirectes |  |  |  | 2.4 | % |  | 1.981
|  |  | Total | [6 empty] | 84.5208
P-237 | KAQDRR01 | u | SUBSTITUCIÓ DE PANY DE PORTA D'ENTRADA A L'HABITATGE AMB CLAUS EXISTENTS. SUBMINISTRAMENT I COL·LOCACIÓ DE NOU PANY DE SEGURETAT AMB TRES PUNTS D'ENCLAVAMENT, AMB PROTECTOR DE CILINDRES, XAPA ANTI TALADRAMENT I XAPA DE MANGANÈS AMB PROTECTOR ABOCARDAT, INCLOENT JOC DE CLAUS, REPÀS FE FUSTERIA I TREURE EL PANY EXISTENT. |  |  |  | Rend.: | 1 |  | 264.82
Mà d'obra
| A012A000 | h | OFICIAL 1A FUSTER | 2 | /R | x | 28.35 | = | 56.7
| A013A000 | h | AJUDANT FUSTER | 2 | /R | x | 24.9 | = | 49.8
|  |  | Subtotal mà d'obra | [6 empty] | 106.5
Material
| BAZGU003 | u | PANY MESTREJAT AMB TRES PUNTS D'ENCLAVAMENT CRITERI D'AMIDAMENT: UNITAT D'AMIDAMENT: LA INDICADA A LA DESCRIPCIÓ DE L'ELEMENT CRITERI D'AMIDAMENT: QUANTITAT NECESSÀRIA SUBMINISTRADA A L'OBRA | 1 |  | x | 149.98 | = | 149.98
|  |  | Subtotal material | [6 empty] | 149.98
|  |  | Despeses auxiliars |  |  |  | 2 | % | 2.13
|  |  | Cost directe | [6 empty] | 258.61
|  |  | Despeses indirectes |  |  |  | 2.4 | % |  | 6.2066
|  |  | Total | [6 empty] | 264.8166
P-238 | KAQDRR02 | u | SUBSTITUCIÓ DE PANY DE PORTA D'ENTRADA A L'HABITATGE AMB CLAUS EXISTENTS. SUBMINISTRAMENT I COL·LOCACIÓ DE NOU PANY INCLOENT JOC DE CLAUS, REPÀS FE FUSTERIA I TREURE EL PANY EXISTENT. |  |  |  | Rend.: | 1 |  | 92.48
Mà d'obra
| A013A000 | h | AJUDANT FUSTER | 1 | /R | x | 24.9 | = | 24.9
| A012A000 | h | OFICIAL 1A FUSTER | 1 | /R | x | 28.35 | = | 28.35
|  |  | Subtotal mà d'obra | [6 empty] | 53.25
Material
| BAZGRR02 | u | SUBMINISTRAMENT DE PANY PORTA D'ACCÉS AMB JOC DE CLAUS. | 1 |  | x | 36 | = | 36
|  |  | Subtotal material | [6 empty] | 36
|  |  | Despeses auxiliars |  |  |  | 2 | % | 1.065
|  |  | Cost directe | [6 empty] | 90.315
|  |  | Despeses indirectes |  |  |  | 2.4 | % |  | 2.1676
|  |  | Total | [6 empty] | 92.4826
P-239 | KAQDRR03 | u | SUBSTITUCIÓ DE PANY DE PORTA D'ENTRADA A L'HABITATGE SENSE CLAUS EXISTENTS. SUBMINISTRAMENT I COL·LOCACIÓ DE NOU PANY INCLOENT JOC DE CLAUS, REPÀS FE FUSTERIA I TREURE EL PANY EXISTENT. |  |  |  | Rend.: | 1 |  | 148.1
Mà d'obra
| A013A000 | h | AJUDANT FUSTER | 2 | /R | x | 24.9 | = | 49.8
| A012A000 | h | OFICIAL 1A FUSTER | 2 | /R | x | 28.35 | = | 56.7
|  |  | Subtotal mà d'obra | [6 empty] | 106.5
Material
| BAZGRR02 | u | SUBMINISTRAMENT DE PANY PORTA D'ACCÉS AMB JOC DE CLAUS. | 1 |  | x | 36 | = | 36
|  |  | Subtotal material | [6 empty] | 36
|  |  | Despeses auxiliars |  |  |  | 2 | % | 2.13
|  |  | Cost directe | [6 empty] | 144.63
|  |  | Despeses indirectes |  |  |  | 2.4 | % |  | 3.4711
|  |  | Total | [6 empty] | 148.1011
P-240 | KAQDRR04 | u | SUBSTITUCIÓ DE PANY DE PORTA D'ENTRADA A L'HABITATGE AMB CLAUS EXISTENTS. SUBMINISTRAMENT I COL·LOCACIÓ DE NOU PANY DE SEGURETAT AMB BARRA INTERIOR VISTA INCLOENT P.P. D'ELEMENTS NECESSARIS PEL SEU CORRECTE FUNCIONAMENT, INCLOENT JOC DE CLAUS, REPÀS FE FUSTERIA I TREURE EL PANY EXISTENT. |  |  |  | Rend.: | 1 |  | 343.85
Mà d'obra
| A013A000 | h | AJUDANT FUSTER | 2.5 | /R | x | 24.9 | = | 62.25
| A012A000 | h | OFICIAL 1A FUSTER | 2.5 | /R | x | 28.35 | = | 70.875
|  |  | Subtotal mà d'obra | [6 empty] | 133.125
Material
| BAZGRR04 | u | PANY DE SEGURETAT AMB BARRA VISTA INTERIOR AMB JOC DE CLAUS | 1 |  | x | 200 | = | 200
|  |  | Subtotal material | [6 empty] | 200
|  |  | Despeses auxiliars |  |  |  | 2 | % | 2.6625
|  |  | Cost directe | [6 empty] | 335.7875
|  |  | Despeses indirectes |  |  |  | 2.4 | % |  | 8.0589
|  |  | Total | [6 empty] | 343.8464
P-241 | KAQDRR10 | u | SUBSTITUCIÓ DE FRONTISSA EN ARMARIS DE CUINA. INCLOU TREURE L'EXISTENT I AJUSTAR L'ARMARI PER SEU CORRECTE TANCAMENT. |  |  |  | Rend.: | 1 |  | 11.15
Mà d'obra
| A012A000 | h | OFICIAL 1A FUSTER | 0.1 | /R | x | 28.35 | = | 2.835
|  |  | Subtotal mà d'obra | [6 empty] | 2.835
Material
| BAZGRR10 | u | FRONTISSA RECTA PER ARMARI | 1 |  | x | 8 | = | 8
|  |  | Subtotal material | [6 empty] | 8
|  |  | Despeses auxiliars |  |  |  | 2 | % | 0.0567
|  |  | Cost directe | [6 empty] | 10.8917
|  |  | Despeses indirectes |  |  |  | 2.4 | % |  | 0.2614
|  |  | Total | [6 empty] | 11.1531
P-242 | KAQDRR11 | u | SUBMINISTRE I COL·LOCACIÓ DE SAFATA DE 60 CM PER ESCORREPLATS/GOTS D'ACER INOXIDABLE. |  |  |  | Rend.: | 1 |  | 39.77
Mà d'obra
| A012A000 | h | OFICIAL 1A FUSTER | 0.1 | /R | x | 28.35 | = | 2.835
|  |  | Subtotal mà d'obra | [6 empty] | 2.835
Material
| BAZGRR11 | u | SAFATA DE 60 CM PER ESCORREPLATS/GOTS D'ACER INOXIDABLE. | 1 |  | x | 35.95 | = | 35.95
|  |  | Subtotal material | [6 empty] | 35.95
|  |  | Despeses auxiliars |  |  |  | 2 | % | 0.0567
|  |  | Cost directe | [6 empty] | 38.8417
|  |  | Despeses indirectes |  |  |  | 2.4 | % |  | 0.9322
|  |  | Total | [6 empty] | 39.7739
P-243 | KAQDRR12 | u | SUBMINISTRE I COL·LOCACIÓ DE SAFATA DE 80 CM PER ESCORREPLATS/GOTS D'ACER INOXIDABLE. |  |  |  | Rend.: | 1 |  | 49.04
Mà d'obra
| A012A000 | h | OFICIAL 1A FUSTER | 0.1 | /R | x | 28.35 | = | 2.835
|  |  | Subtotal mà d'obra | [6 empty] | 2.835
Material
| BAZGRR12 | u | SAFATA DE 80 CM PER ESCORREPLATS/GOTS D'ACER INOXIDABLE. | 1 |  | x | 45 | = | 45
|  |  | Subtotal material | [6 empty] | 45
|  |  | Despeses auxiliars |  |  |  | 2 | % | 0.0567
|  |  | Cost directe | [6 empty] | 47.8917
|  |  | Despeses indirectes |  |  |  | 2.4 | % |  | 1.1494
|  |  | Total | [6 empty] | 49.0411
P-244 | KAQED173 | u | PORTA BLOCK DE FULLES BATENTS DE FUSTA PER A INTERIOR, BATENT, DE 40 MM DE GRUIX, AMB UNA LLUM DE PAS DE 70 CM D'AMPLÀRIA I 210 CM D'ALÇÀRIA, PER A UN GRUIX DE BASTIMENT DE 10 CM, COM A MÀXIM, ACABAT ROURE ENVERNISSAT, AMB FULLA CARES LLISES DE TAULER AGLOMERAT HIDRÒFUG XAPAT, GALZES I TAPAJUNTS DE MDF XAPAT, RIBET DE GOMA, FERRAMENTA DE PENJAR, PANY DE COP, AMB JOC DE MANETES, D'ALUMINI ANODITZAT, AMB PLACA PETITA, DE PREU MITJÀ |  |  |  | Rend.: | 1 |  | 343.37
Mà d'obra
| A013A000 | h | AJUDANT FUSTER | 0.075 | /R | x | 24.9 | = | 1.8675
| A012A000 | h | OFICIAL 1A FUSTER | 1.5 | /R | x | 28.35 | = | 42.525
|  |  | Subtotal mà d'obra | [6 empty] | 44.3925
Material
| BAZG1120 | u | JOC DE MANETES, D'ALUMINI ANODITZAT, AMB PLACA PETITA, DE PREU MITJÀ | 1 |  | x | 30.3 | = | 30.3
| BAQED176 | u | PORTA BLOCK DE FULLES BATENTS DE FUSTA PER A INTERIOR, BATENT, DE 40 MM DE GRUIX, AMB UNA LLUM DE PAS DE 70 CM D'AMPLÀRIA I 210 CM D'ALÇÀRIA, PER A UN GRUIX DE BASTIMENT DE 10 CM, COM A MÀXIM, ACABAT ROURE ENVERNISSAT, AMB FULLA CARES LLISES DE TAULER AGLOMERAT HIDRÒFUG XAPAT, GALZES I TAPAJUNTS DE MDF XAPAT, RIBET DE GOMA, FERRAMENTA DE PENJAR, PANY DE COP | 1 |  | x | 259.74 | = | 259.74
|  |  | Subtotal material | [6 empty] | 290.04
|  |  | Despeses auxiliars |  |  |  | 2 | % | 0.88785
|  |  | Cost directe | [6 empty] | 335.3204
|  |  | Despeses indirectes |  |  |  | 2.4 | % |  | 8.0477
|  |  | Total | [6 empty] | 343.368
P-245 | KAQED473 | u | PORTA BLOCK DE FULLES BATENTS DE FUSTA PER A INTERIOR, BATENT, DE 40 MM DE GRUIX, AMB UNA LLUM DE PAS DE 70 CM D'AMPLÀRIA I 210 CM D'ALÇÀRIA, PER A UN GRUIX DE BASTIMENT DE 10 CM, COM A MÀXIM, ACABAT ROURE ENVERNISSAT, AMB FULLA AMB GALZE PER A VIDRE DE TAULER AGLOMERAT HIDRÒFUG XAPAT, GALZES I TAPAJUNTS DE MDF XAPAT, RIBET DE GOMA, FERRAMENTA DE PENJAR, PANY DE COP, AMB JOC DE MANETES, D'ALUMINI ANODITZAT, AMB PLACA PETITA, DE PREU MITJÀ |  |  |  | Rend.: | 1 |  | 430.99
Mà d'obra
| A012A000 | h | OFICIAL 1A FUSTER | 1.5 | /R | x | 28.35 | = | 42.525
| A013A000 | h | AJUDANT FUSTER | 0.075 | /R | x | 24.9 | = | 1.8675
|  |  | Subtotal mà d'obra | [6 empty] | 44.3925
Material
| BAZG1120 | u | JOC DE MANETES, D'ALUMINI ANODITZAT, AMB PLACA PETITA, DE PREU MITJÀ | 1 |  | x | 30.3 | = | 30.3
| BAQED476 | u | PORTA BLOCK DE FULLES BATENTS DE FUSTA PER A INTERIOR, BATENT, DE 40 MM DE GRUIX, AMB UNA LLUM DE PAS DE 70 CM D'AMPLÀRIA I 210 CM D'ALÇÀRIA, PER A UN GRUIX DE BASTIMENT DE 10 CM, COM A MÀXIM, ACABAT ROURE ENVERNISSAT, AMB FULLA AMB GALZE PER A VIDRE DE TAULER AGLOMERAT HIDRÒFUG XAPAT, GALZES I TAPAJUNTS DE MDF XAPAT, RIBET DE GOMA, FERRAMENTA DE PENJAR, PANY DE COP | 1 |  | x | 345.31 | = | 345.31
|  |  | Subtotal material | [6 empty] | 375.61
|  |  | Despeses auxiliars |  |  |  | 2 | % | 0.88785
|  |  | Cost directe | [6 empty] | 420.8904
|  |  | Despeses indirectes |  |  |  | 2.4 | % |  | 10.1014
|  |  | Total | [6 empty] | 430.9917
P-246 | KAQREM01 | u | REPOSICIÓ D'ESPIELL DE PORTA INTERIOR D'ENTRADA A HABITATGE |  |  |  | Rend.: | 1 |  | 18.1
Mà d'obra
| A012A000 | h | OFICIAL 1A FUSTER | 0.3 | /R | x | 28.35 | = | 8.505
|  |  | Subtotal mà d'obra | [6 empty] | 8.505
Material
| BAZGEM01 | u | ESPIELL ÒPTIC GRAN ANGULAR DE 14 MM DE DIÀMETRE I 35 A 60 MM DE LONGITUD, AMB TAPA INCORPORADA I ACABAT EN FERRO, SÈRIE BÀSICA, PER PORTA D'ENTRADA. | 1 |  | x | 9 | = | 9
|  |  | Subtotal material | [6 empty] | 9
|  |  | Despeses auxiliars |  |  |  | 2 | % | 0.1701
|  |  | Cost directe | [6 empty] | 17.6751
|  |  | Despeses indirectes |  |  |  | 2.4 | % |  | 0.4242
|  |  | Total | [6 empty] | 18.0993
P-247 | KAQREM02 | u | SUBMINISTRE I COL·LOCACIÓ D'ESPIELL PER HABITATGE ADAPTAT DE PORTA INTERIOR D'ENTRADA A HABITATGE. |  |  |  | Rend.: | 1 |  | 21.06
Mà d'obra
| A012A000 | h | OFICIAL 1A FUSTER | 0.4 | /R | x | 28.35 | = | 11.34
|  |  | Subtotal mà d'obra | [6 empty] | 11.34
Material
| BAZGEM01 | u | ESPIELL ÒPTIC GRAN ANGULAR DE 14 MM DE DIÀMETRE I 35 A 60 MM DE LONGITUD, AMB TAPA INCORPORADA I ACABAT EN FERRO, SÈRIE BÀSICA, PER PORTA D'ENTRADA. | 1 |  | x | 9 | = | 9
|  |  | Subtotal material | [6 empty] | 9
|  |  | Despeses auxiliars |  |  |  | 2 | % | 0.2268
|  |  | Cost directe | [6 empty] | 20.5668
|  |  | Despeses indirectes |  |  |  | 2.4 | % |  | 0.4936
|  |  | Total | [6 empty] | 21.0604
P-248 | KATARR01 | u | SUBMINISTRAMENT I COL·LOCACIÓ DE PORTA DE SEGURETAT HOLOGADA PER HABITATGE (NORMA UNE 1627) AMB PANY DE SEGURETAT INTERIOR DE 3 PUNTS. TOTALMENT ACABADA, AMB FERRATGES, POM, MANETA I ESPIELL. INCLOU L'EXTRACCIÓ I TRANSPORT A L'ABOCADOR DE LA PORTA EXISTENT. |  |  |  | Rend.: | 1 |  | 806.55
Mà d'obra
| A012A000 | h | OFICIAL 1A FUSTER | 1.95 | /R | x | 28.35 | = | 55.2825
| A013A000 | h | AJUDANT FUSTER | 0.215 | /R | x | 24.9 | = | 5.3535
|  |  | Subtotal mà d'obra | [6 empty] | 60.636
Material
| B7J500W0 | l | ESCUMA DE POLIURETÀ EN AEROSOL CRITERI D'AMIDAMENT: UNITAT D'AMIDAMENT: LA INDICADA A LA DESCRIPCIÓ DE L'ELEMENT CRITERI D'AMIDAMENT: QUANTITAT NECESSÀRIA SUBMINISTRADA A L'OBRA | 0.0663 |  | x | 22.07 | = | 1.4632
| BATA6745 | u | PORTA ACÚSTICA D'ENTRADA TIPUS BLOCK, AMB TAULER DE FIBRES DE FUSTA I RESINES SINTÈTIQUES FABRICAT PER PROCÉS SEC MDF ACABAT AMB ESTRATIFICAT, DE 40 MM DE GRUIX, AMB UN AÏLLAMENT A SOROLL AERI DE 37 DBA, D'UNA FULLA BATENT DE CARES LLISES I INTERIOR BLINDAT AMB DUES XAPES D'ACER, DE 80 CM D'AMPLÀRIA I 210 CM D'ALÇÀRIA, JUNT BILAVIAL AL TRAVESSER INFERIOR, BASTIMENT DE FUSTA AMB JUNT ISOFÒNIC PERIMETRAL, INCLOENT FERRAMENTA DE PENJAR, PANY DE COP I CLAU DE SEGURETAT AMB TRES PUNTS D'ANCORATGE, MANETA I ESPIELL CRITERI D'AMIDAMENT: UNITAT D'AMIDAMENT: LA INDICADA A LA DESCRIPCIÓ DE L'ELEMENT CRITERI D'AMIDAMENT: QUANTITAT NECESSÀRIA SUBMINISTRADA A L'OBRA | 1 |  | x | 724.33 | = | 724.33
|  |  | Subtotal material | [6 empty] | 725.7932
|  |  | Despeses auxiliars |  |  |  | 2 | % | 1.2127
|  |  | Cost directe | [6 empty] | 787.642
|  |  | Despeses indirectes |  |  |  | 2.4 | % |  | 18.9034
|  |  | Total | [6 empty] | 806.5454
P-249 | KAVBRM06 | u | REPÀS GENERAL DE PERSIANES DE L'HABITATGE, INCLOENT EL MUNTATGE, DESMUNTATGE DE PERSIANES, REPÀS DE CINTES, CANVI DE LAMEL·LES I/O TOPALLS, S'INCLOU PETIT MATERIAL. |  |  |  | Rend.: | 1 |  | 108.71
Mà d'obra
| A0127000 | h | OFICIAL 1A COL·LOCADOR | 0.7 | /R | x | 27.86 | = | 19.502
| A0137000 | h | AJUDANT COL·LOCADOR | 1.4 | /R | x | 24.7 | = | 34.58
|  |  | Subtotal mà d'obra | [6 empty] | 54.082
Material
| BAVBERM01 | u | PART PROPORCIONAL DE PETIT MATERIAL PER LA REPARACIÓ DE LES PERSIANES I CINTES DE L'HABITATGE, DEIXANT EN PERFECTE ESTAT DE FUNCIONAMENT. | 1 |  | x | 51 | = | 51
|  |  | Subtotal material | [6 empty] | 51
|  |  | Despeses auxiliars |  |  |  | 2 | % | 1.0816
|  |  | Cost directe | [6 empty] | 106.1636
|  |  | Despeses indirectes |  |  |  | 2.4 | % |  | 2.5479
|  |  | Total | [6 empty] | 108.7116
P-250 | KAVZMR01 | u | SUBMINISTRE I COL·LOCACIÓ DE FERRAMENTA PER A BALCONERA D'UNA FULLA BATENT |  |  |  | Rend.: | 1 |  | 39.16
Mà d'obra
| A0127000 | h | OFICIAL 1A COL·LOCADOR | 0.3 | /R | x | 27.86 | = | 8.358
| A0137000 | h | AJUDANT COL·LOCADOR | 0.1 | /R | x | 24.7 | = | 2.47
|  |  | Subtotal mà d'obra | [6 empty] | 10.828
Material
| BAZG5160 | u | FERRAMENTA PER A BALCONERA D'UNA FULLA BATENT, DE PREU SUPERIOR CRITERI D'AMIDAMENT: UNITAT D'AMIDAMENT: LA INDICADA A LA DESCRIPCIÓ DE L'ELEMENT CRITERI D'AMIDAMENT: QUANTITAT NECESSÀRIA SUBMINISTRADA A L'OBRA | 1 |  | x | 27.2 | = | 27.2
|  |  | Subtotal material | [6 empty] | 27.2
|  |  | Despeses auxiliars |  |  |  | 2 | % | 0.21656
|  |  | Cost directe | [6 empty] | 38.2446
|  |  | Despeses indirectes |  |  |  | 2.4 | % |  | 0.91787
|  |  | Total | [6 empty] | 39.1624
P-251 | KAVZMR02 | u | SUBMINISTRE I COL·LOCACIÓ DE FERRAMENTA PER A FINESTRA D'UNA FULLA BATENT |  |  |  | Rend.: | 1 |  | 35.92
Mà d'obra
| A0127000 | h | OFICIAL 1A COL·LOCADOR | 0.3 | /R | x | 27.86 | = | 8.358
| A0137000 | h | AJUDANT COL·LOCADOR | 0.1 | /R | x | 24.7 | = | 2.47
|  |  | Subtotal mà d'obra | [6 empty] | 10.828
Material
| BAZG1160 | u | FERRAMENTA PER A FINESTRA D'UNA FULLA BATENT, DE PREU SUPERIOR CRITERI D'AMIDAMENT: UNITAT D'AMIDAMENT: LA INDICADA A LA DESCRIPCIÓ DE L'ELEMENT CRITERI D'AMIDAMENT: QUANTITAT NECESSÀRIA SUBMINISTRADA A L'OBRA | 1 |  | x | 24.03 | = | 24.03
|  |  | Subtotal material | [6 empty] | 24.03
|  |  | Despeses auxiliars |  |  |  | 2 | % | 0.21656
|  |  | Cost directe | [6 empty] | 35.0746
|  |  | Despeses indirectes |  |  |  | 2.4 | % |  | 0.84179
|  |  | Total | [6 empty] | 35.9164
P-252 | KAW0RR01 | u | SUBMINISTRAMENT I CODIFICACIÓ DE NOU COMANDAMENT DE PORTA PÀRQUING, DISPOSANT DE LA CODIFICACIÓ. |  |  |  | Rend.: | 1 |  | 42.75
Mà d'obra
| A012H000 | h | OFICIAL 1A ELECTRICISTA | 0.4 | /R | x | 28.8 | = | 11.52
|  |  | Subtotal mà d'obra | [6 empty] | 11.52
Material
| BAWZRR01 | u | COMANDAMENT PER MODIFICAR CODI CONEGUT | 1 |  | x | 30 | = | 30
|  |  | Subtotal material | [6 empty] | 30
|  |  | Despeses auxiliars |  |  |  | 2 | % | 0.2304
|  |  | Cost directe | [6 empty] | 41.7504
|  |  | Despeses indirectes |  |  |  | 2.4 | % |  | 1.002
|  |  | Total | [6 empty] | 42.7524
P-253 | KAW0RR02 | u | SUBMINISTRAMENT I CODIFICACIÓ DE NOU COMANDAMENT DE PORTA PÀRQUING, SENSE DISPOSAR DE LA CODIFICACIÓ. |  |  |  | Rend.: | 1 |  | 68.32
Mà d'obra
| A012H000 | h | OFICIAL 1A ELECTRICISTA | 1.25 | /R | x | 28.8 | = | 36
|  |  | Subtotal mà d'obra | [6 empty] | 36
Material
| BAWZRR01 | u | COMANDAMENT PER MODIFICAR CODI CONEGUT | 1 |  | x | 30 | = | 30
|  |  | Subtotal material | [6 empty] | 30
|  |  | Despeses auxiliars |  |  |  | 2 | % | 0.72
|  |  | Cost directe | [6 empty] | 66.72
|  |  | Despeses indirectes |  |  |  | 2.4 | % |  | 1.6013
|  |  | Total | [6 empty] | 68.3213
| KAY2A17E | u | COL·LOCACIÓ DE BASTIMENT D'ACER, EN PARETS EXISTENTS, PER A UN BUIT D'OBRA D'AMPLÀRIA 1 M I 2 A 2.5 M D'ALÇÀRIA, COM A MÀXIM, AMB MORTER DE CIMENT PÒRTLAND AMB FILLER CALCARI 1:4 CRITERI D'AMIDAMENT: UNITAT MESURADA SEGONS LES ESPECIFICACIONS DE LA DT. LA UNITAT D'OBRA NO INCLOU EL SUBMINISTRAMENT DEL BASTIMENT. |  |  |  | Rend.: | 1 |  | 79.82
Mà d'obra
| A0140000 | h | MANOBRE | 0.55 | /R | x | 23.15 | = | 12.7325
| A0122000 | h | OFICIAL 1A PALETA | 2.05 | /R | x | 27.86 | = | 57.113
|  |  | Subtotal mà d'obra | [6 empty] | 69.8455
Material
| B0F74240 | u | MAÓ FORADAT SENZILL DE 290X140X40 MM, CATEGORIA I, LD, SEGONS LA NORMA UNE-EN 771-1 CRITERI D'AMIDAMENT: UNITAT D'AMIDAMENT: LA INDICADA A LA DESCRIPCIÓ DE L'ELEMENT CRITERI D'AMIDAMENT: QUANTITAT NECESSÀRIA SUBMINISTRADA A L'OBRA | 4.208 |  | x | 0.21 | = | 0.88368
|  |  | Subtotal material | [6 empty] | 0.88368
Element compost
| D0701821 | m3 | MORTER DE CIMENT PÒRTLAND AMB FILLER CALCARI CEM II/B-L I SORRA, AMB 380 KG/M3 DE CIMENT, AMB UNA PROPORCIÓ EN VOLUM 1:4 I 10 N/MM2 DE RESISTÈNCIA A COMPRESSIÓ, ELABORAT A L'OBRA CRITERI D'AMIDAMENT: M3 DE VOLUM NECESSARI ELABORAT A L'OBRA. | 0.0483 |  | x | 113.3462 | = | 5.4746
|  |  | Subtotal element compost | [6 empty] | 5.4746
|  |  | Despeses auxiliars |  |  |  | 2.5 | % | 1.7461
|  |  | Cost directe | [6 empty] | 77.9499
|  |  | Despeses indirectes |  |  |  | 2.4 | % |  | 1.8708
|  |  | Total | [6 empty] | 79.8207
P-254 | KAZ13196 | m | TAPAJUNTS DE FUSTA PER A PINTAR DE SECCIÓ RECTANGULAR LLISA DE 9 MM DE GRUIX I DE 60 MM D'AMPLÀRIA CRITERI D'AMIDAMENT: M DE LLARGÀRIA AMIDADA SEGONS LES ESPECIFICACIONS DE LA DT. |  |  |  | Rend.: | 1 |  | 3.21
Mà d'obra
| A012A000 | h | OFICIAL 1A FUSTER | 0.031 | /R | x | 28.35 | = | 0.87885
|  |  | Subtotal mà d'obra | [6 empty] | 0.87885
Material
| B0A31000 | kg | CLAU ACER CRITERI D'AMIDAMENT: UNITAT D'AMIDAMENT: LA INDICADA A LA DESCRIPCIÓ DE L'ELEMENT CRITERI D'AMIDAMENT: QUANTITAT NECESSÀRIA SUBMINISTRADA A L'OBRA | 0.01 |  | x | 1.83 | = | 0.0183
| BAZ13196 | m | TAPAJUNTS DE FUSTA PER A PINTAR DE SECCIÓ RECTANGULAR LLISA DE 9 MM DE GRUIX I DE 60 MM D'AMPLÀRIA CRITERI D'AMIDAMENT: UNITAT D'AMIDAMENT: LA INDICADA A LA DESCRIPCIÓ DE L'ELEMENT CRITERI D'AMIDAMENT: QUANTITAT NECESSÀRIA SUBMINISTRADA A L'OBRA | 1.05 |  | x | 2.11 | = | 2.2155
|  |  | Subtotal material | [6 empty] | 2.2338
|  |  | Despeses auxiliars |  |  |  | 2 | % | 0.01758
|  |  | Cost directe | [6 empty] | 3.1302
|  |  | Despeses indirectes |  |  |  | 2.4 | % |  | 0.07513
|  |  | Total | [6 empty] | 3.2054
P-255 | KAZ132L6 | m | TAPAJUNTS DE FUSTA PER A PINTAR DE SECCIÓ RECTANGULAR LLISA AMB ENCAIX DE 20 MM DE GRUIX I DE 60 MM D'AMPLÀRIA CRITERI D'AMIDAMENT: M DE LLARGÀRIA AMIDADA SEGONS LES ESPECIFICACIONS DE LA DT. |  |  |  | Rend.: | 1 |  | 5.95
Mà d'obra
| A012A000 | h | OFICIAL 1A FUSTER | 0.031 | /R | x | 28.35 | = | 0.87885
|  |  | Subtotal mà d'obra | [6 empty] | 0.87885
Material
| BAZ132L6 | m | TAPAJUNTS DE FUSTA PER A PINTAR DE SECCIÓ RECTANGULAR LLISA AMB ENCAIX DE 20 MM DE GRUIX I DE 60 MM D'AMPLÀRIA CRITERI D'AMIDAMENT: UNITAT D'AMIDAMENT: LA INDICADA A LA DESCRIPCIÓ DE L'ELEMENT CRITERI D'AMIDAMENT: QUANTITAT NECESSÀRIA SUBMINISTRADA A L'OBRA | 1.05 |  | x | 4.66 | = | 4.893
| B0A31000 | kg | CLAU ACER CRITERI D'AMIDAMENT: UNITAT D'AMIDAMENT: LA INDICADA A LA DESCRIPCIÓ DE L'ELEMENT CRITERI D'AMIDAMENT: QUANTITAT NECESSÀRIA SUBMINISTRADA A L'OBRA | 0.01 |  | x | 1.83 | = | 0.0183
|  |  | Subtotal material | [6 empty] | 4.9113
|  |  | Despeses auxiliars |  |  |  | 2 | % | 0.01758
|  |  | Cost directe | [6 empty] | 5.8077
|  |  | Despeses indirectes |  |  |  | 2.4 | % |  | 0.13939
|  |  | Total | [6 empty] | 5.9471
P-256 | KAZ14196 | m | TAPAJUNTS DE FUSTA DE SAPEL·LI PER A ENVERNISSAR DE SECCIÓ RECTANGULAR LLISA DE 9 MM DE GRUIX I DE 60 MM D'AMPLÀRIA CRITERI D'AMIDAMENT: M DE LLARGÀRIA AMIDADA SEGONS LES ESPECIFICACIONS DE LA DT. |  |  |  | Rend.: | 1 |  | 4.61
Mà d'obra
| A012A000 | h | OFICIAL 1A FUSTER | 0.044 | /R | x | 28.35 | = | 1.2474
|  |  | Subtotal mà d'obra | [6 empty] | 1.2474
Material
| B0A31000 | kg | CLAU ACER CRITERI D'AMIDAMENT: UNITAT D'AMIDAMENT: LA INDICADA A LA DESCRIPCIÓ DE L'ELEMENT CRITERI D'AMIDAMENT: QUANTITAT NECESSÀRIA SUBMINISTRADA A L'OBRA | 0.01 |  | x | 1.83 | = | 0.0183
| BAZ14196 | m | TAPAJUNTS DE FUSTA DE SAPEL·LI PER A ENVERNISSAR DE SECCIÓ RECTANGULAR LLISA DE 9 MM DE GRUIX I DE 60 MM D'AMPLÀRIA CRITERI D'AMIDAMENT: UNITAT D'AMIDAMENT: LA INDICADA A LA DESCRIPCIÓ DE L'ELEMENT CRITERI D'AMIDAMENT: QUANTITAT NECESSÀRIA SUBMINISTRADA A L'OBRA | 1.05 |  | x | 3.06 | = | 3.213
|  |  | Subtotal material | [6 empty] | 3.2313
|  |  | Despeses auxiliars |  |  |  | 2 | % | 0.02495
|  |  | Cost directe | [6 empty] | 4.5036
|  |  | Despeses indirectes |  |  |  | 2.4 | % |  | 0.10809
|  |  | Total | [6 empty] | 4.6117
P-257 | KAZ142L6 | m | TAPAJUNTS DE FUSTA DE SAPEL·LI PER A ENVERNISSAR DE SECCIÓ RECTANGULAR LLISA AMB ENCAIX DE 20 MM DE GRUIX I DE 60 MM D'AMPLÀRIA CRITERI D'AMIDAMENT: M DE LLARGÀRIA AMIDADA SEGONS LES ESPECIFICACIONS DE LA DT. |  |  |  | Rend.: | 1 |  | 8.58
Mà d'obra
| A012A000 | h | OFICIAL 1A FUSTER | 0.044 | /R | x | 28.35 | = | 1.2474
|  |  | Subtotal mà d'obra | [6 empty] | 1.2474
Material
| B0A31000 | kg | CLAU ACER CRITERI D'AMIDAMENT: UNITAT D'AMIDAMENT: LA INDICADA A LA DESCRIPCIÓ DE L'ELEMENT CRITERI D'AMIDAMENT: QUANTITAT NECESSÀRIA SUBMINISTRADA A L'OBRA | 0.01 |  | x | 1.83 | = | 0.0183
| BAZ142L6 | m | TAPAJUNTS DE FUSTA DE SAPEL·LI PER A ENVERNISSAR DE SECCIÓ RECTANGULAR LLISA AMB ENCAIX DE 20 MM DE GRUIX I DE 60 MM D'AMPLÀRIA CRITERI D'AMIDAMENT: UNITAT D'AMIDAMENT: LA INDICADA A LA DESCRIPCIÓ DE L'ELEMENT CRITERI D'AMIDAMENT: QUANTITAT NECESSÀRIA SUBMINISTRADA A L'OBRA | 1.05 |  | x | 6.75 | = | 7.0875
|  |  | Subtotal material | [6 empty] | 7.1058
|  |  | Despeses auxiliars |  |  |  | 2 | % | 0.02495
|  |  | Cost directe | [6 empty] | 8.3782
|  |  | Despeses indirectes |  |  |  | 2.4 | % |  | 0.20108
|  |  | Total | [6 empty] | 8.5792
P-258 | KAZGOA01 | u | MECANISME TANCAPORTES HIDRÀULIC PER PORTES FINS A 1400 MM AMPLADA I 100 KG, FORÇA REGULABLE EN-2/3/4/5, VELOCITAT DE TANCAMENT REGULABLE I AMB RETENEDOR, TOTALMENT COL·LOCAT. |  |  |  | Rend.: | 1 |  | 160.93
Mà d'obra
| A013A000 | h | AJUDANT FUSTER | 0.5 | /R | x | 24.9 | = | 12.45
| A012A000 | h | OFICIAL 1A FUSTER | 0.5 | /R | x | 28.35 | = | 14.175
|  |  | Subtotal mà d'obra | [6 empty] | 26.625
Material
| BAZGOA01 | u | TANCAPORTES HIDRAULIC REGULABLE AMB RETENEDOR | 1 |  | x | 130 | = | 130
|  |  | Subtotal material | [6 empty] | 130
|  |  | Despeses auxiliars |  |  |  | 2 | % | 0.5325
|  |  | Cost directe | [6 empty] | 157.1575
|  |  | Despeses indirectes |  |  |  | 2.4 | % |  | 3.7718
|  |  | Total | [6 empty] | 160.9293
P-259 | KAZGOA02 | u | MECANISME TANCAPORTES HIDRÀULIC PER PORTES FINS A 1400 MM AMPLADA I 100 KG, FORÇA REGULABLE EN-2/3/4/5, VELOCITAT DE TANCAMENT REGULABLE SENSE RETENEDOR, TOTALMENT COL·LOCAT. |  |  |  | Rend.: | 1 |  | 150.69
Mà d'obra
| A013A000 | h | AJUDANT FUSTER | 0.5 | /R | x | 24.9 | = | 12.45
| A012A000 | h | OFICIAL 1A FUSTER | 0.5 | /R | x | 28.35 | = | 14.175
|  |  | Subtotal mà d'obra | [6 empty] | 26.625
Material
| BAZGOA02 | u | TANCAPORTES HIDRÀULIC REGULABLE SENSE RETENEDOR | 1 |  | x | 120 | = | 120
|  |  | Subtotal material | [6 empty] | 120
|  |  | Despeses auxiliars |  |  |  | 2 | % | 0.5325
|  |  | Cost directe | [6 empty] | 147.1575
|  |  | Despeses indirectes |  |  |  | 2.4 | % |  | 3.5318
|  |  | Total | [6 empty] | 150.6893
P-260 | KAZGRR13 | u | TIRADOR METAL·LIC, COL·LOCAT. |  |  |  | Rend.: | 1 |  | 6.03
Mà d'obra
| A012A000 | h | OFICIAL 1A FUSTER | 0.1 | /R | x | 28.35 | = | 2.835
|  |  | Subtotal mà d'obra | [6 empty] | 2.835
Material
| BAZGRR13 | u | TIRADOR METAL·LIC | 1 |  | x | 3 | = | 3
|  |  | Subtotal material | [6 empty] | 3
|  |  | Despeses auxiliars |  |  |  | 2 | % | 0.0567
|  |  | Cost directe | [6 empty] | 5.8917
|  |  | Despeses indirectes |  |  |  | 2.4 | % |  | 0.1414
|  |  | Total | [6 empty] | 6.0331
P-261 | KB321A0E | m2 | REIXA DE PERFILS D'ACER AMB PASSAMANS, TRAVESSERS I BRÈNDOLES CADA 10 A 12 CM, ANCORADA AMB MORTER DE CIMENT 1:4 CRITERI D'AMIDAMENT: M2 DE SUPERFÍCIE AMIDADA SEGONS LES ESPECIFICACIONS DE LA DT. |  |  |  | Rend.: | 1 |  | 100.48
Mà d'obra
| A0122000 | h | OFICIAL 1A PALETA | 0.3 | /R | x | 27.86 | = | 8.358
| A0140000 | h | MANOBRE | 0.4 | /R | x | 23.15 | = | 9.26
|  |  | Subtotal mà d'obra | [6 empty] | 17.618
Material
| BB321A00 | m2 | REIXA DE PERFILS D'ACER AMB PASSAMANS, TRAVESSERS I BRÈNDOLES CADA 10 A 12 CM CRITERI D'AMIDAMENT: UNITAT D'AMIDAMENT: LA INDICADA A LA DESCRIPCIÓ DE L'ELEMENT CRITERI D'AMIDAMENT: QUANTITAT NECESSÀRIA SUBMINISTRADA A L'OBRA | 1 |  | x | 79.53 | = | 79.53
|  |  | Subtotal material | [6 empty] | 79.53
Element compost
| D0701821 | m3 | MORTER DE CIMENT PÒRTLAND AMB FILLER CALCARI CEM II/B-L I SORRA, AMB 380 KG/M3 DE CIMENT, AMB UNA PROPORCIÓ EN VOLUM 1:4 I 10 N/MM2 DE RESISTÈNCIA A COMPRESSIÓ, ELABORAT A L'OBRA CRITERI D'AMIDAMENT: M3 DE VOLUM NECESSARI ELABORAT A L'OBRA. | 0.0055 |  | x | 113.3462 | = | 0.6234
|  |  | Subtotal element compost | [6 empty] | 0.6234
|  |  | Despeses auxiliars |  |  |  | 2 | % | 0.35236
|  |  | Cost directe | [6 empty] | 98.1238
|  |  | Despeses indirectes |  |  |  | 2.4 | % |  | 2.355
|  |  | Total | [6 empty] | 100.4787
P-262 | KB32U001 | m2 | REIXA GALVANITZADA D'ENTRAMAT D'ACER DE 10X40 MM DE PAS DE MALLA, AMB MARC DE PASSAMÀ D'ACER I PLATINES PORTANTS DE 20X2 MM, ANCORADA AMB MORTER DE CIMENT 1:4, ELABORAT A L'OBRA CRITERI D'AMIDAMENT: M2 DE SUPERFÍCIE AMIDADA SEGONS LES ESPECIFICACIONS DE LA DT. |  |  |  | Rend.: | 1 |  | 129.15
Mà d'obra
| A0122000 | h | OFICIAL 1A PALETA | 0.5 | /R | x | 27.86 | = | 13.93
| A0140000 | h | MANOBRE | 0.3 | /R | x | 23.15 | = | 6.945
|  |  | Subtotal mà d'obra | [6 empty] | 20.875
Material
| BB32U001 | m2 | REIXA GALVANITZADA D'ENTRAMAT D'ACER DE 10X40 MM DE PAS DE MALLA, AMB MARC DE PASSAMÀ D'ACER I PLATINES PORTANTS DE 20X2 MM CRITERI D'AMIDAMENT: UNITAT D'AMIDAMENT: LA INDICADA A LA DESCRIPCIÓ DE L'ELEMENT CRITERI D'AMIDAMENT: QUANTITAT NECESSÀRIA SUBMINISTRADA A L'OBRA | 1 |  | x | 104.26 | = | 104.26
|  |  | Subtotal material | [6 empty] | 104.26
Element compost
| D0701821 | m3 | MORTER DE CIMENT PÒRTLAND AMB FILLER CALCARI CEM II/B-L I SORRA, AMB 380 KG/M3 DE CIMENT, AMB UNA PROPORCIÓ EN VOLUM 1:4 I 10 N/MM2 DE RESISTÈNCIA A COMPRESSIÓ, ELABORAT A L'OBRA CRITERI D'AMIDAMENT: M3 DE VOLUM NECESSARI ELABORAT A L'OBRA. | 0.005 |  | x | 113.3462 | = | 0.56673
|  |  | Subtotal element compost | [6 empty] | 0.56673
|  |  | Despeses auxiliars |  |  |  | 2 | % | 0.4175
|  |  | Cost directe | [6 empty] | 126.1192
|  |  | Despeses indirectes |  |  |  | 2.4 | % |  | 3.0269
|  |  | Total | [6 empty] | 129.1461
P-263 | KC12A603 | m2 | VIDRE LLUNA ARMADA INCOLORA DE GRUIX 6 MM, COL·LOCAT D'AMB LLISTÓ DE VIDRE SOBRE FUSTA, ACER O ALUMINI CRITERI D'AMIDAMENT: M2 DE SUPERFÍCIE AMIDADA SEGONS LES ESPECIFICACIONS DE LA DT. S'HAN DE CONSIDERAR LES RESPECTIVES DIMENSIONS SEGONS ELS CRITERIS SEGÜENTS, CAL PRENDRE EL MÚLTIPLE IMMEDIAT SUPERIOR EN CAS QUE LA DIMENSIÓ NO HO SIGUI: LLARGÀRIA I AMPLÀRIA: MÚLTIPLES DE 3 CM UNITATS AMB SUPERFÍCIE < 0,15 M2: 0,15 M2 PER UNITAT LLARGÀRIA I AMPLÀRIA: MÚLTIPLES DE 3 CM |  |  |  | Rend.: | 1 |  | 36.07
Mà d'obra
| A012E000 | h | OFICIAL 1A VIDRIER | 0.4 | /R | x | 28.58 | = | 11.432
|  |  | Subtotal mà d'obra | [6 empty] | 11.432
Material
| BC12A600 | m2 | VIDRE LLUNA ARMADA INCOLORA DE GRUIX 6 MM CRITERI D'AMIDAMENT: M2 DE SUPERFÍCIE NECESSÀRIA SUBMINISTRADA A L'OBRA, AMIDADA SEGONS LES ESPECIFICACIONS DE LA DT. S'HAN DE CONSIDERAR LES RESPECTIVES DIMENSIONS D'ACORD AMB ELS CRITERIS SEGÜENTS: LLARGÀRIA I AMPLÀRIA: MÚLTIPLES DE 3 CM PER A UNITATS DE SUPERFÍCIE < 0,15 M2: 0,15 M2/UNITAT CAL PRENDRE EL MÚLTIPLE IMMEDIAT SUPERIOR EN EL CAS QUE LA DIMENSIÓ NO HO SIGUI. | 1 |  | x | 23.56 | = | 23.56
|  |  | Subtotal material | [6 empty] | 23.56
|  |  | Despeses auxiliars |  |  |  | 2 | % | 0.22864
|  |  | Cost directe | [6 empty] | 35.2206
|  |  | Despeses indirectes |  |  |  | 2.4 | % |  | 0.8453
|  |  | Total | [6 empty] | 36.0659
P-264 | KC131703 | m2 | VIDRE IMPRÈS INCOLOR DE GRUIX 6 A 7 MM, COL·LOCAT D'AMB LLISTÓ DE VIDRE SOBRE FUSTA, ACER O ALUMINI CRITERI D'AMIDAMENT: M2 DE SUPERFÍCIE AMIDADA SEGONS LES ESPECIFICACIONS DE LA DT. S'HAN DE CONSIDERAR LES RESPECTIVES DIMENSIONS SEGONS ELS CRITERIS SEGÜENTS, CAL PRENDRE EL MÚLTIPLE IMMEDIAT SUPERIOR EN CAS QUE LA DIMENSIÓ NO HO SIGUI: TIPUS NORMALS: LLARGÀRIA I AMPLÀRIA EN MÚLTIPLES DE 3 CM TIPUS ESPECIALS: LLARGÀRIA EN MÚLTIPLES DE 25 CM, AMPLÀRIA EN MÚLTIPLES DE 10 CM LLARGÀRIA I AMPLÀRIA: MÚLTIPLES DE 3 CM LLARGÀRIA: MÚLTIPLES DE 25 CM AMPLÀRIA: MÚLTIPLES DE 10 CM LLARGÀRIA: MÚLTIPLES DE 25 CM AMPLÀRIA <= 90 CM: MÚLTIPLES DE 15 CM. > 90 CM: MÚLTIPLES DE 10 CM LLARGÀRIA I AMPLÀRIA: MÚLTIPLES DE 3 CM UNITATS AMB SUPERFÍCIE < 0,15 M2: 0,15 M2 PER UNITAT |  |  |  | Rend.: | 1 |  | 34.22
Mà d'obra
| A012E000 | h | OFICIAL 1A VIDRIER | 0.4 | /R | x | 28.58 | = | 11.432
|  |  | Subtotal mà d'obra | [6 empty] | 11.432
Material
| BC131700 | m2 | VIDRE IMPRÈS INCOLOR DE GRUIX 6 A 7 MM CRITERI D'AMIDAMENT: M2 DE SUPERFÍCIE NECESSÀRIA SUBMINISTRADA A L'OBRA, AMIDADA SEGONS LES ESPECIFICACIONS DE LA DT. S'HAN DE CONSIDERAR LES RESPECTIVES DIMENSIONS D'ACORD AMB ELS CRITERIS SEGÜENTS: VIDRE NO ARMAT DE 3/5 MM DE GRUIX: TIPUS NORMALS: LLARGÀRIA I AMPLÀRIA EN MÚLTIPLES DE 3 CM TIPUS ESPECIALS: LLARGÀRIA I AMPLÀRIA EN MÚLTIPLES DE 25 CM I 10 CM, RESPECTIVAMENT VIDRE NO ARMAT DE 6/7 MM DE GRUIX: LLARGÀRIA I AMPLÀRIA: MÚLTIPLES DE 3 CM VIDRE ARMAT INCOLOR DE 6/7 MM DE GRUIX: LLARGÀRIA: MÚLTIPLES DE 25 CM AMPLÀRIA <= 90 CM: MÚLTIPLES DE 15 CM AMPLÀRIA > 90 CM: MÚLTIPLES DE 10 CM VIDRE ARMAT DE COLOR DE 6/7 MM O NO ARMAT DE 9/11 MM DE GRUIX: LLARGÀRIA: MÚLTIPLES DE 25 CM AMPLÀRIA: MÚLTIPLES DE 10 CM PER A UNITATS DE SUPERFÍCIE < 0,15 M2: 0,15 M2/UNITAT CAL PRENDRE EL MÚLTIPLE IMMEDIAT SUPERIOR EN EL CAS QUE LA DIMENSIÓ NO HO SIGUI. | 1 |  | x | 21.76 | = | 21.76
|  |  | Subtotal material | [6 empty] | 21.76
|  |  | Despeses auxiliars |  |  |  | 2 | % | 0.22864
|  |  | Cost directe | [6 empty] | 33.4206
|  |  | Despeses indirectes |  |  |  | 2.4 | % |  | 0.8021
|  |  | Total | [6 empty] | 34.2227
P-265 | KCEDULA | pa | CÈDULA HABITABILITAT, INCLÒS TRAMITACIÓ I TAXES. EL PREU INCLOU EL LLIURAMENT IMPRÈS A L'AGÈNCIA DE L'HABITATGE |  |  |  | Rend.: | 1 |  | 116.47
P-266 | KCEE000 | pa | CERTIFICAT EDIFIENCIA ENERGETICA, TRAMITACIÓ I TAXES. EL PREU INCLOU EL LLIURAMENT A L'AGÈNCIA DE L'HABITATGE DE LA SEGÜENT DOCUMENTACIÒ: - CE3X (EN FORMAT RAR) - FORMULARI - ACUSAMENT DE REBUDA DE L'ICAEN - INFORME DE MILLORES - JUSTIFICANT DE PAGAMENT - ETIQUETA |  |  |  | Rend.: | 1 |  | 174.7
| KD111B11 | m | DESGUÀS D'APARELL SANITARI AMB TUB DE PVC-U DE PARET MASSISSA, ÀREA D'APLICACIÓ B SEGONS NORMA UNE-EN 1329-1, CLASSE DE REACCIÓ AL FOC B-S1, D0 SEGONS NORMA UNE-EN 13501-1, DE DN 32 MM, FINS A BAIXANT, CAIXA O CLAVEGUERÓ CRITERI D'AMIDAMENT: M DE LLARGÀRIA AMIDADA SEGONS LES ESPECIFICACIONS DE LA DT. |  |  |  | Rend.: | 1 |  | 18.15
Mà d'obra
| A013J000 | h | AJUDANT LAMPISTA | 0.18 | /R | x | 24.66 | = | 4.4388
| A012J000 | h | OFICIAL 1A LAMPISTA | 0.36 | /R | x | 28.8 | = | 10.368
|  |  | Subtotal mà d'obra | [6 empty] | 14.8068
Material
| BDY3B100 | u | ELEMENT DE MUNTATGE PER A TUB DE PVC DE D=32 MM CRITERI D'AMIDAMENT: UNITAT COMPOSADA PEL CONJUNT DE PECES NECESSÀRIES PER A MUNTAR 1 M DE TUB. | 1 |  | x | 0.01 | = | 0.01
| BDW3B100 | u | ACCESSORI GENÈRIC PER A TUB DE PVC DE D=32 MM CRITERI D'AMIDAMENT: UNITAT COMPOSADA PEL CONJUNT DE PECES NECESSÀRIES PER A MUNTAR 1 M DE TUB. | 1 |  | x | 0.7 | = | 0.7
| BD13119B | m | TUB DE PVC-U DE PARET MASSISSA, ÀREA D'APLICACIÓ B SEGONS NORMA UNE-EN 1329-1, DE DN 32 MM I DE LLARGÀRIA 5 M, CLASSE DE REACCIÓ AL FOC B-S1, D0 SEGONS NORMA UNE-EN 13501-1, PER A ENCOLAR CRITERI D'AMIDAMENT: UNITAT D'AMIDAMENT: LA INDICADA A LA DESCRIPCIÓ DE L'ELEMENT CRITERI D'AMIDAMENT: QUANTITAT NECESSÀRIA SUBMINISTRADA A L'OBRA | 1.25 |  | x | 1.59 | = | 1.9875
|  |  | Subtotal material | [6 empty] | 2.6975
|  |  | Despeses auxiliars |  |  |  | 1.5 | % | 0.2221
|  |  | Cost directe | [6 empty] | 17.7264
|  |  | Despeses indirectes |  |  |  | 2.4 | % |  | 0.42543
|  |  | Total | [6 empty] | 18.1518
| KD111B21 | m | DESGUÀS D'APARELL SANITARI AMB TUB DE PVC-U DE PARET MASSISSA, ÀREA D'APLICACIÓ B SEGONS NORMA UNE-EN 1329-1, CLASSE DE REACCIÓ AL FOC B-S1, D0 SEGONS NORMA UNE-EN 13501-1, DE DN 40 MM, FINS A BAIXANT, CAIXA O CLAVEGUERÓ CRITERI D'AMIDAMENT: M DE LLARGÀRIA AMIDADA SEGONS LES ESPECIFICACIONS DE LA DT. |  |  |  | Rend.: | 1 |  | 18.79
Mà d'obra
| A013J000 | h | AJUDANT LAMPISTA | 0.18 | /R | x | 24.66 | = | 4.4388
| A012J000 | h | OFICIAL 1A LAMPISTA | 0.36 | /R | x | 28.8 | = | 10.368
|  |  | Subtotal mà d'obra | [6 empty] | 14.8068
Material
| BDY3B200 | u | ELEMENT DE MUNTATGE PER A TUB DE PVC DE D=40 MM CRITERI D'AMIDAMENT: UNITAT COMPOSADA PEL CONJUNT DE PECES NECESSÀRIES PER A MUNTAR 1 M DE TUB. | 1 |  | x | 0.01 | = | 0.01
| BDW3B200 | u | ACCESSORI GENÈRIC PER A TUB DE PVC DE D=40 MM CRITERI D'AMIDAMENT: UNITAT COMPOSADA PEL CONJUNT DE PECES NECESSÀRIES PER A MUNTAR 1 M DE TUB. | 1 |  | x | 0.77 | = | 0.77
| BD13129B | m | TUB DE PVC-U DE PARET MASSISSA, ÀREA D'APLICACIÓ B SEGONS NORMA UNE-EN 1329-1, DE DN 40 MM I DE LLARGÀRIA 5 M, CLASSE DE REACCIÓ AL FOC B-S1, D0 SEGONS NORMA UNE-EN 13501-1, PER A ENCOLAR CRITERI D'AMIDAMENT: UNITAT D'AMIDAMENT: LA INDICADA A LA DESCRIPCIÓ DE L'ELEMENT CRITERI D'AMIDAMENT: QUANTITAT NECESSÀRIA SUBMINISTRADA A L'OBRA | 1.25 |  | x | 2.03 | = | 2.5375
|  |  | Subtotal material | [6 empty] | 3.3175
|  |  | Despeses auxiliars |  |  |  | 1.5 | % | 0.2221
|  |  | Cost directe | [6 empty] | 18.3464
|  |  | Despeses indirectes |  |  |  | 2.4 | % |  | 0.44031
|  |  | Total | [6 empty] | 18.7867
| KD111B71 | m | DESGUÀS D'APARELL SANITARI AMB TUB DE PVC-U DE PARET MASSISSA, ÀREA D'APLICACIÓ B SEGONS NORMA UNE-EN 1329-1, CLASSE DE REACCIÓ AL FOC B-S1, D0 SEGONS NORMA UNE-EN 13501-1, DE DN 110 MM, FINS A BAIXANT, CAIXA O CLAVEGUERÓ CRITERI D'AMIDAMENT: M DE LLARGÀRIA AMIDADA SEGONS LES ESPECIFICACIONS DE LA DT. |  |  |  | Rend.: | 1 |  | 29.39
Mà d'obra
| A013J000 | h | AJUDANT LAMPISTA | 0.18 | /R | x | 24.66 | = | 4.4388
| A012J000 | h | OFICIAL 1A LAMPISTA | 0.36 | /R | x | 28.8 | = | 10.368
|  |  | Subtotal mà d'obra | [6 empty] | 14.8068
Material
| BDW3B700 | u | ACCESSORI GENÈRIC PER A TUB DE PVC DE D=110 MM CRITERI D'AMIDAMENT: UNITAT COMPOSADA PEL CONJUNT DE PECES NECESSÀRIES PER A MUNTAR 1 M DE TUB. | 1 |  | x | 5.68 | = | 5.68
| BDY3B700 | u | ELEMENT DE MUNTATGE PER A TUB DE PVC DE D=110 MM CRITERI D'AMIDAMENT: UNITAT COMPOSADA PEL CONJUNT DE PECES NECESSÀRIES PER A MUNTAR 1 M DE TUB. | 1 |  | x | 0.09 | = | 0.09
| BD13179B | m | TUB DE PVC-U DE PARET MASSISSA, ÀREA D'APLICACIÓ B SEGONS NORMA UNE-EN 1329-1, DE DN 110 MM I DE LLARGÀRIA 5 M, CLASSE DE REACCIÓ AL FOC B-S1, D0 SEGONS NORMA UNE-EN 13501-1, PER A ENCOLAR CRITERI D'AMIDAMENT: UNITAT D'AMIDAMENT: LA INDICADA A LA DESCRIPCIÓ DE L'ELEMENT CRITERI D'AMIDAMENT: QUANTITAT NECESSÀRIA SUBMINISTRADA A L'OBRA | 1.25 |  | x | 6.32 | = | 7.9
|  |  | Subtotal material | [6 empty] | 13.67
|  |  | Despeses auxiliars |  |  |  | 1.5 | % | 0.2221
|  |  | Cost directe | [6 empty] | 28.6989
|  |  | Despeses indirectes |  |  |  | 2.4 | % |  | 0.68877
|  |  | Total | [6 empty] | 29.3877
P-267 | KE42MR01 | m | CONDUCTE CIRCULAR PER A CAMPANA O EXTRACTOR DE XAPA D'ACER AMB RECOBRIMENT D'ESMALT BLANC DE POLIURETÀ DE 125 MM DE DIÀMETRE, TEMPERATURA DE TREBALL DE FINS A 220º C MUNTAT SUPERFICIALMENT |  |  |  | Rend.: | 1 |  | 26.34
Mà d'obra
| A013G000 | h | AJUDANT CALEFACTOR | 0.24 | /R | x | 24.66 | = | 5.9184
| A012G000 | h | OFICIAL 1A CALEFACTOR | 0.24 | /R | x | 28.8 | = | 6.912
|  |  | Subtotal mà d'obra | [6 empty] | 12.8304
Material
| BE42RR05 | m | CONDUCTE DE XAPA D'ACER AMB RECOBRIMENT D'ESMALT BLANC DE POLIURETÀ D 125 MM I UNA TEMPERATURA DE TREBALL DE FINS A 220º C | 1.02 |  | x | 12.39 | = | 12.6378
|  |  | Subtotal material | [6 empty] | 12.6378
|  |  | Despeses auxiliars |  |  |  | 2 | % | 0.25661
|  |  | Cost directe | [6 empty] | 25.7248
|  |  | Despeses indirectes |  |  |  | 2.4 | % |  | 0.6174
|  |  | Total | [6 empty] | 26.3422
P-268 | KE4ZMR01 | ml | CONDUCTE COAXIAL MASCLE-FEMELLA PER A CALDERA DE CONDENSACIÓ/ ESCALFADOR ESTANC DE 60/100MM. INCLOU PECES ESPECIALS I ACCESSORIS. |  |  |  | Rend.: | 1 |  | 19.24
Mà d'obra
| A012G000 | h | OFICIAL 1A CALEFACTOR | 0.2 | /R | x | 28.8 | = | 5.76
|  |  | Subtotal mà d'obra | [6 empty] | 5.76
Material
| BE42MR02 | u | CONDUCTE COAXIAL MASCLE-FEMELLA PER A CALDERA DE CONDENSACIÓ/ ESCALFADOR ESTANC DE 60/100MM | 1 |  | x | 12.39 | = | 12.39
| BEW44000 | u | SUPORT ESTÀNDARD PER A CONDUCTE CIRCULAR DE 125 MM DE DIÀMETRE CRITERI D'AMIDAMENT: UNITAT D'AMIDAMENT: LA INDICADA A LA DESCRIPCIÓ DE L'ELEMENT CRITERI D'AMIDAMENT: QUANTITAT NECESSÀRIA SUBMINISTRADA A L'OBRA | 0.1 |  | x | 5.25 | = | 0.525
|  |  | Subtotal material | [6 empty] | 12.915
|  |  | Despeses auxiliars |  |  |  | 2 | % | 0.1152
|  |  | Cost directe | [6 empty] | 18.7902
|  |  | Despeses indirectes |  |  |  | 2.4 | % |  | 0.45096
|  |  | Total | [6 empty] | 19.2412
P-269 | KE4ZMR02 | ml | CONDUCTE COAXIAL MASCLE-FEMELLA PER A CALDERA DE CONDENSACIÓ/ ESCALFADOR ESTANC DE 80/125MM. INCLOU PECES ESPECIALS I ACCESSORIS. |  |  |  | Rend.: | 1 |  | 24.99
Mà d'obra
| A012G000 | h | OFICIAL 1A CALEFACTOR | 0.2 | /R | x | 28.8 | = | 5.76
|  |  | Subtotal mà d'obra | [6 empty] | 5.76
Material
| BE42MR01 | ml | CONDUCTE COAXIAL MASCLE-FEMELLA PER A CALDERA DE CONDENSACIÓ/ ESCALFADOR ESTANC DE 80/125MM | 1 |  | x | 18 | = | 18
| BEW44000 | u | SUPORT ESTÀNDARD PER A CONDUCTE CIRCULAR DE 125 MM DE DIÀMETRE CRITERI D'AMIDAMENT: UNITAT D'AMIDAMENT: LA INDICADA A LA DESCRIPCIÓ DE L'ELEMENT CRITERI D'AMIDAMENT: QUANTITAT NECESSÀRIA SUBMINISTRADA A L'OBRA | 0.1 |  | x | 5.25 | = | 0.525
|  |  | Subtotal material | [6 empty] | 18.525
|  |  | Despeses auxiliars |  |  |  | 2 | % | 0.1152
|  |  | Cost directe | [6 empty] | 24.4002
|  |  | Despeses indirectes |  |  |  | 2.4 | % |  | 0.5856
|  |  | Total | [6 empty] | 24.9858
P-270 | KEZ51110 | u | CONJUNT DE VALVULERIA INDETERMINAT PER A RADIADOR AMB SISTEMA BITUBULAR, AMB DETENTOR, VÀLVULA, TAPS I PURGADOR D'AIRE MANUAL, ACOBLAT AL RADIADOR CRITERI D'AMIDAMENT: UNITAT DE QUANTITAT INSTAL·LADA, MESURADA SEGONS LES ESPECIFICACIONS DE LA DT. |  |  |  | Rend.: | 1 |  | 41.27
Mà d'obra
| A013G000 | h | AJUDANT CALEFACTOR | 0.5 | /R | x | 24.66 | = | 12.33
| A012G000 | h | OFICIAL 1A CALEFACTOR | 0.5 | /R | x | 28.8 | = | 14.4
|  |  | Subtotal mà d'obra | [6 empty] | 26.73
Material
| BEZ5A000 | u | PURGADOR PER A RADIADORS, MANUAL CRITERI D'AMIDAMENT: UNITAT D'AMIDAMENT: LA INDICADA A LA DESCRIPCIÓ DE L'ELEMENT CRITERI D'AMIDAMENT: QUANTITAT NECESSÀRIA SUBMINISTRADA A L'OBRA | 1 |  | x | 0.36 | = | 0.36
| BEZ5L000 | u | DETENTOR DE SORTIDA, PREU ALT CRITERI D'AMIDAMENT: UNITAT D'AMIDAMENT: LA INDICADA A LA DESCRIPCIÓ DE L'ELEMENT CRITERI D'AMIDAMENT: QUANTITAT NECESSÀRIA SUBMINISTRADA A L'OBRA | 1 |  | x | 3.92 | = | 3.92
| BEZ52000 | u | TAP CEC, PREU ALT, PER A RADIADOR CRITERI D'AMIDAMENT: UNITAT D'AMIDAMENT: LA INDICADA A LA DESCRIPCIÓ DE L'ELEMENT CRITERI D'AMIDAMENT: QUANTITAT NECESSÀRIA SUBMINISTRADA A L'OBRA | 1 |  | x | 0.62 | = | 0.62
| BEZ5H000 | u | AIXETA PER A RADIADORS, PREU ALT CRITERI D'AMIDAMENT: UNITAT D'AMIDAMENT: LA INDICADA A LA DESCRIPCIÓ DE L'ELEMENT CRITERI D'AMIDAMENT: QUANTITAT NECESSÀRIA SUBMINISTRADA A L'OBRA | 1 |  | x | 6.04 | = | 6.04
| BEZ55000 | u | TAP AMB REDUCCIÓ, PREU ALT, PER A RADIADOR CRITERI D'AMIDAMENT: UNITAT D'AMIDAMENT: LA INDICADA A LA DESCRIPCIÓ DE L'ELEMENT CRITERI D'AMIDAMENT: QUANTITAT NECESSÀRIA SUBMINISTRADA A L'OBRA | 3 |  | x | 0.7 | = | 2.1
|  |  | Subtotal material | [6 empty] | 13.04
|  |  | Despeses auxiliars |  |  |  | 2 | % | 0.5346
|  |  | Cost directe | [6 empty] | 40.3046
|  |  | Despeses indirectes |  |  |  | 2.4 | % |  | 0.96731
|  |  | Total | [6 empty] | 41.2719
| KF5263B7 | m | TUB DE COURE R250 (SEMIDUR) DE 15 MM DE DIÀMETRE NOMINAL, D'1 MM DE GRUIX, SEGONS LA NORMA UNE-EN 1057, SOLDAT PER CAPIL·LARITAT, AMB GRAU DE DIFICULTAT MITJÀ I COL·LOCAT ENCASTAT CRITERI D'AMIDAMENT: M DE LLARGÀRIA INSTAL·LADA, AMIDADA SEGONS LES ESPECIFICACIONS DE LA DT, ENTRE ELS EIXOS DELS ELEMENTS O DELS PUNTS PER CONNECTAR. AQUEST CRITERI INCLOU LES PÈRDUES DE MATERIAL COM A CONSEQÜÈNCIA DELS RETALLS. |  |  |  | Rend.: | 1 |  | 12.59
Mà d'obra
| A012M000 | h | OFICIAL 1A MUNTADOR | 0.14 | /R | x | 28.8 | = | 4.032
| A013M000 | h | AJUDANT MUNTADOR | 0.14 | /R | x | 24.7 | = | 3.458
|  |  | Subtotal mà d'obra | [6 empty] | 7.49
Material
| BFY5A600 | u | PART PROPORCIONAL D'ELEMENTS DE MUNTATGE, PER A TUB DE COURE SANITARI DE 15 MM DE DIÀMETRE NOMINAL, PER A SOLDAR PER CAPILARITAT CRITERI D'AMIDAMENT: UNITAT COMPOSADA PEL CONJUNT DE PECES NECESSÀRIES PER A MUNTAR 1 M DE TUB. | 1 |  | x | 0.35 | = | 0.35
| BFW526B0 | u | ACCESSORI PER A TUB DE COURE 15 MM DE DIÀMETRE NOMINAL PER A SOLDAR PER CAPIL·LARITAT CRITERI D'AMIDAMENT: UNITAT COMPOSADA PEL CONJUNT DE PECES NECESSÀRIES PER A MUNTAR 1 M DE TUB. | 0.3 |  | x | 1.66 | = | 0.498
| BF526300 | m | TUB DE COURE R250 (SEMIDUR) DE 15 MM DE DIÀMETRE NOMINAL I DE GRUIX 1 MM, SEGONS LA NORMA UNE-EN 1057 CRITERI D'AMIDAMENT: UNITAT D'AMIDAMENT: LA INDICADA A LA DESCRIPCIÓ DE L'ELEMENT CRITERI D'AMIDAMENT: QUANTITAT NECESSÀRIA SUBMINISTRADA A L'OBRA | 1.02 |  | x | 3.77 | = | 3.8454
|  |  | Subtotal material | [6 empty] | 4.6934
|  |  | Despeses auxiliars |  |  |  | 1.5 | % | 0.11235
|  |  | Cost directe | [6 empty] | 12.2957
|  |  | Despeses indirectes |  |  |  | 2.4 | % |  | 0.2951
|  |  | Total | [6 empty] | 12.5908
| KF5283B2 | m | TUB DE COURE R250 (SEMIDUR) DE 18 MM DE DIÀMETRE NOMINAL, D'1 MM DE GRUIX, SEGONS LA NORMA UNE-EN 1057, SOLDAT PER CAPIL·LARITAT, AMB GRAU DE DIFICULTAT MITJÀ I COL·LOCAT SUPERFICIALMENT CRITERI D'AMIDAMENT: M DE LLARGÀRIA INSTAL·LADA, AMIDADA SEGONS LES ESPECIFICACIONS DE LA DT, ENTRE ELS EIXOS DELS ELEMENTS O DELS PUNTS PER CONNECTAR. AQUEST CRITERI INCLOU LES PÈRDUES DE MATERIAL COM A CONSEQÜÈNCIA DELS RETALLS. |  |  |  | Rend.: | 1 |  | 13.78
Mà d'obra
| A013M000 | h | AJUDANT MUNTADOR | 0.14 | /R | x | 24.7 | = | 3.458
| A012M000 | h | OFICIAL 1A MUNTADOR | 0.14 | /R | x | 28.8 | = | 4.032
|  |  | Subtotal mà d'obra | [6 empty] | 7.49
Material
| BFY5A800 | u | PART PROPORCIONAL D'ELEMENTS DE MUNTATGE, PER A TUB DE COURE SANITARI DE 18 MM DE DIÀMETRE NOMINAL, PER A SOLDAR PER CAPILARITAT CRITERI D'AMIDAMENT: UNITAT COMPOSADA PEL CONJUNT DE PECES NECESSÀRIES PER A MUNTAR 1 M DE TUB. | 1 |  | x | 0.4 | = | 0.4
| BFW528B0 | u | ACCESSORI PER A TUB DE COURE 18 MM DE DIÀMETRE NOMINAL PER A SOLDAR PER CAPIL·LARITAT CRITERI D'AMIDAMENT: UNITAT COMPOSADA PEL CONJUNT DE PECES NECESSÀRIES PER A MUNTAR 1 M DE TUB. | 0.3 |  | x | 2.03 | = | 0.609
| BF528300 | m | TUB DE COURE R250 (SEMIDUR) DE 18 MM DE DIÀMETRE NOMINAL I DE GRUIX 1 MM, SEGONS LA NORMA UNE-EN 1057 CRITERI D'AMIDAMENT: UNITAT D'AMIDAMENT: LA INDICADA A LA DESCRIPCIÓ DE L'ELEMENT CRITERI D'AMIDAMENT: QUANTITAT NECESSÀRIA SUBMINISTRADA A L'OBRA | 1.02 |  | x | 4.53 | = | 4.6206
| B0A75700 | u | ABRAÇADORA PLÀSTICA, DE 18 MM DE DIÀMETRE INTERIOR CRITERI D'AMIDAMENT: UNITAT D'AMIDAMENT: LA INDICADA A LA DESCRIPCIÓ DE L'ELEMENT CRITERI D'AMIDAMENT: QUANTITAT NECESSÀRIA SUBMINISTRADA A L'OBRA | 0.5 |  | x | 0.45 | = | 0.225
|  |  | Subtotal material | [6 empty] | 5.8546
|  |  | Despeses auxiliars |  |  |  | 1.5 | % | 0.11235
|  |  | Cost directe | [6 empty] | 13.4569
|  |  | Despeses indirectes |  |  |  | 2.4 | % |  | 0.32297
|  |  | Total | [6 empty] | 13.7799
P-271 | KF52CR01 | u | VÀLVULA DE PAS LIMITADORA DE CABAL DE GAS DE 20 MM DE DN AMB CONNEXIÓ ROSCA GAS FAMELLA G 1/4´´ I JUNT PLA MASCLE G1´´, AMB OPTURADOR ESFÈRIC SEGONS NORMA UNE 60708. TOTALMENT INSTAL·LADA |  |  |  | Rend.: | 1 |  | 40.9
Mà d'obra
| A012M000 | h | OFICIAL 1A MUNTADOR | 0.9 | /R | x | 28.8 | = | 25.92
|  |  | Subtotal mà d'obra | [6 empty] | 25.92
Material
| BK71CR01 | u | VÀLVULA DE PAS LIMITADORA DE CABAL | 1 |  | x | 13.5 | = | 13.5
|  |  | Subtotal material | [6 empty] | 13.5
|  |  | Despeses auxiliars |  |  |  | 2 | % | 0.5184
|  |  | Cost directe | [6 empty] | 39.9384
|  |  | Despeses indirectes |  |  |  | 2.4 | % |  | 0.95852
|  |  | Total | [6 empty] | 40.8969
| KF52RR01 | m | TUB DE COURE R250 (SEMIDUR) DE 18 MM DE DIÀMETRE NOMINAL, D'1 MM DE GRUIX, SEGONS LA NORMA UNE-EN 1057, SOLDAT PER CAPIL·LARITAT, AMB GRAU DE DIFICULTAT MITJÀ I COL·LOCAT SUPERFICIALMENT |  |  |  | Rend.: | 1 |  | 22.76
Mà d'obra
| A012M000 | h | OFICIAL 1A MUNTADOR | 0.3 | /R | x | 28.8 | = | 8.64
| A013M000 | h | AJUDANT MUNTADOR | 0.3 | /R | x | 24.7 | = | 7.41
|  |  | Subtotal mà d'obra | [6 empty] | 16.05
Material
| BFY5A800 | u | PART PROPORCIONAL D'ELEMENTS DE MUNTATGE, PER A TUB DE COURE SANITARI DE 18 MM DE DIÀMETRE NOMINAL, PER A SOLDAR PER CAPILARITAT CRITERI D'AMIDAMENT: UNITAT COMPOSADA PEL CONJUNT DE PECES NECESSÀRIES PER A MUNTAR 1 M DE TUB. | 1 |  | x | 0.4 | = | 0.4
| BFW528B0 | u | ACCESSORI PER A TUB DE COURE 18 MM DE DIÀMETRE NOMINAL PER A SOLDAR PER CAPIL·LARITAT CRITERI D'AMIDAMENT: UNITAT COMPOSADA PEL CONJUNT DE PECES NECESSÀRIES PER A MUNTAR 1 M DE TUB. | 0.3 |  | x | 2.03 | = | 0.609
| BF528300 | m | TUB DE COURE R250 (SEMIDUR) DE 18 MM DE DIÀMETRE NOMINAL I DE GRUIX 1 MM, SEGONS LA NORMA UNE-EN 1057 CRITERI D'AMIDAMENT: UNITAT D'AMIDAMENT: LA INDICADA A LA DESCRIPCIÓ DE L'ELEMENT CRITERI D'AMIDAMENT: QUANTITAT NECESSÀRIA SUBMINISTRADA A L'OBRA | 1.02 |  | x | 4.53 | = | 4.6206
| B0A75700 | u | ABRAÇADORA PLÀSTICA, DE 18 MM DE DIÀMETRE INTERIOR CRITERI D'AMIDAMENT: UNITAT D'AMIDAMENT: LA INDICADA A LA DESCRIPCIÓ DE L'ELEMENT CRITERI D'AMIDAMENT: QUANTITAT NECESSÀRIA SUBMINISTRADA A L'OBRA | 0.5 |  | x | 0.45 | = | 0.225
|  |  | Subtotal material | [6 empty] | 5.8546
|  |  | Despeses auxiliars |  |  |  | 2 | % | 0.321
|  |  | Cost directe | [6 empty] | 22.2256
|  |  | Despeses indirectes |  |  |  | 2.4 | % |  | 0.53341
|  |  | Total | [6 empty] | 22.759
| KF52RR02 | m | TUB DE COURE R250 (SEMIDUR) DE 22 MM DE DIÀMETRE NOMINAL, D'1 MM DE GRUIX, SEGONS LA NORMA UNE-EN 1057, SOLDAT PER CAPIL·LARITAT, AMB GRAU DE DIFICULTAT MITJÀ I COL·LOCAT SUPERFICIALMENT |  |  |  | Rend.: | 1 |  | 24.13
Mà d'obra
| A013M000 | h | AJUDANT MUNTADOR | 0.3 | /R | x | 24.7 | = | 7.41
| A012M000 | h | OFICIAL 1A MUNTADOR | 0.3 | /R | x | 28.8 | = | 8.64
|  |  | Subtotal mà d'obra | [6 empty] | 16.05
Material
| BFY5A900 | u | PART PROPORCIONAL D'ELEMENTS DE MUNTATGE, PER A TUB DE COURE SANITARI DE 22 MM DE DIÀMETRE NOMINAL, PER A SOLDAR PER CAPILARITAT CRITERI D'AMIDAMENT: UNITAT COMPOSADA PEL CONJUNT DE PECES NECESSÀRIES PER A MUNTAR 1 M DE TUB. | 1 |  | x | 0.46 | = | 0.46
| BFW529B0 | u | ACCESSORI PER A TUB DE COURE 22 MM DE DIÀMETRE NOMINAL PER A SOLDAR PER CAPIL·LARITAT CRITERI D'AMIDAMENT: UNITAT COMPOSADA PEL CONJUNT DE PECES NECESSÀRIES PER A MUNTAR 1 M DE TUB. | 0.3 |  | x | 2.55 | = | 0.765
| BF529300 | m | TUB DE COURE R250 (SEMIDUR) DE 22 MM DE DIÀMETRE NOMINAL I DE GRUIX 1 MM, SEGONS LA NORMA UNE-EN 1057 CRITERI D'AMIDAMENT: UNITAT D'AMIDAMENT: LA INDICADA A LA DESCRIPCIÓ DE L'ELEMENT CRITERI D'AMIDAMENT: QUANTITAT NECESSÀRIA SUBMINISTRADA A L'OBRA | 1.02 |  | x | 5.61 | = | 5.7222
| B0A75900 | u | ABRAÇADORA PLÀSTICA, DE 22 MM DE DIÀMETRE INTERIOR CRITERI D'AMIDAMENT: UNITAT D'AMIDAMENT: LA INDICADA A LA DESCRIPCIÓ DE L'ELEMENT CRITERI D'AMIDAMENT: QUANTITAT NECESSÀRIA SUBMINISTRADA A L'OBRA | 0.5 |  | x | 0.5 | = | 0.25
|  |  | Subtotal material | [6 empty] | 7.1972
|  |  | Despeses auxiliars |  |  |  | 2 | % | 0.321
|  |  | Cost directe | [6 empty] | 23.5682
|  |  | Despeses indirectes |  |  |  | 2.4 | % |  | 0.56564
|  |  | Total | [6 empty] | 24.1338
P-272 | KF52RR03 | u | TOMA CALIBRE DÈBIL SOLDAT PER CAPIL·LARITAT, AMB GRAU DE DIFICULTAT MITJÀ I COL·LOCAT SUPERFICIALMENT |  |  |  | Rend.: | 1 |  | 36.41
Mà d'obra
| A012M000 | h | OFICIAL 1A MUNTADOR | 0.9 | /R | x | 28.8 | = | 25.92
|  |  | Subtotal mà d'obra | [6 empty] | 25.92
Material
| BF52RR03 | u | RACORD DE COURE R250 | 1 |  | x | 9.12 | = | 9.12
|  |  | Subtotal material | [6 empty] | 9.12
|  |  | Despeses auxiliars |  |  |  | 2 | % | 0.5184
|  |  | Cost directe | [6 empty] | 35.5584
|  |  | Despeses indirectes |  |  |  | 2.4 | % |  | 0.8534
|  |  | Total | [6 empty] | 36.4118
P-273 | KF52RR04 | u | VÀLVULA DE PAS AUTOBLOCANT DE GAS DE 20 MM DE DN AMB CONNEXIÓ ROSCA GAS FAMELLA G 1/4´´ I JUNT PLA MASCLE G1´´, AMB OPTURADOR ESFÈRIC SEGONS NORMA UNE 60708. TOTALMENT INSTAL·LADA |  |  |  | Rend.: | 1 |  | 37.65
Mà d'obra
| A012M000 | h | OFICIAL 1A MUNTADOR | 0.9 | /R | x | 28.8 | = | 25.92
|  |  | Subtotal mà d'obra | [6 empty] | 25.92
Material
| BK71RR04 | u | VÀLVULA DE PAS AUTOBLOCANT DE GAS DE 20 MM DE DN AMB CONNEXIÓ ROSCA GAS FAMELLA G 1/4´´ I JUNT PLA MASCLE G1´´, AMB OPTURADOR ESFÈRIC SEGONS NORMA UNE 60708 | 1 |  | x | 10.33 | = | 10.33
|  |  | Subtotal material | [6 empty] | 10.33
|  |  | Despeses auxiliars |  |  |  | 2 | % | 0.5184
|  |  | Cost directe | [6 empty] | 36.7684
|  |  | Despeses indirectes |  |  |  | 2.4 | % |  | 0.88244
|  |  | Total | [6 empty] | 37.6508
P-274 | KFVZ1141 | u | BEINA DE PROTECCIÓ DE MUNTANT EN FAÇANA D'ACER INOXIDABLE DE 3 M DE LLARGÀRIA, COL·LOCADA SUPERFICIALMENT AMB FIXACIONS MECÀNIQUES CRITERI D'AMIDAMENT: UNITAT DE BEINA REALMENT COL·LOCADA, AMIDADA SEGONS LES ESPECIFICACIONS DE LA DT. |  |  |  | Rend.: | 1 |  | 145.37
Mà d'obra
| A013M000 | h | AJUDANT MUNTADOR | 0.33 | /R | x | 24.7 | = | 8.151
| A012M000 | h | OFICIAL 1A MUNTADOR | 0.33 | /R | x | 28.8 | = | 9.504
|  |  | Subtotal mà d'obra | [6 empty] | 17.655
Material
| B0A71L00 | u | ABRAÇADORA METÀL·LICA, DE 75 MM DE DIÀMETRE INTERIOR CRITERI D'AMIDAMENT: UNITAT D'AMIDAMENT: LA INDICADA A LA DESCRIPCIÓ DE L'ELEMENT CRITERI D'AMIDAMENT: QUANTITAT NECESSÀRIA SUBMINISTRADA A L'OBRA | 1 |  | x | 2.11 | = | 2.11
| BF414120 | m | TUB D'ACER INOXIDABLE SENSE SOLDADURA DE 75 MM DE DIÀMETRE NOMINAL, SEGONS NORMA 1.4301 (AISI 304), PER A SOLDAR | 3.06 |  | x | 39.82 | = | 121.8492
|  |  | Subtotal material | [6 empty] | 123.9592
|  |  | Despeses auxiliars |  |  |  | 2 | % | 0.3531
|  |  | Cost directe | [6 empty] | 141.9673
|  |  | Despeses indirectes |  |  |  | 2.4 | % |  | 3.4072
|  |  | Total | [6 empty] | 145.3745
P-275 | KG000GAS | u | REALITZACIÓ DE BUTLLETÍ DE GAS I PROVES NECESSÀRIES |  |  |  | Rend.: | 1 |  | 105
P-276 | KG00BLAU | u | REALITZACIÓ BUTLLETÍ ELÈCTRIC DE RECONEIXEMENT. INCLOSES LES PROVES PER EMETRE'L |  |  |  | Rend.: | 1 |  | 105
P-277 | KG0BLANC | u | REALITZACIÓ DE CERTIFICAT D'INSTAL.LACIÓ ELÈCTRICA (MEMÒRIA, PLÀNOL D'ELEMENTS...). INCLOU LA PRESENTACIÓ DE LA DECLARACIÓ RESPONSABLE I EL PAGAMENT DE TAXES I LES PROVES. |  |  |  | Rend.: | 1 |  | 135
P-278 | KG121302 | u | CAIXA DE DOBLE AÏLLAMENT DE POLIÈSTER REFORÇAT, DE 270X180X170 MM I MUNTADA SUPERFICIALMENT CRITERI D'AMIDAMENT: UNITAT DE QUANTITAT INSTAL·LADA, MESURADA SEGONS LES ESPECIFICACIONS DE LA DT. |  |  |  | Rend.: | 1 |  | 66.76
Mà d'obra
| A013H000 | h | AJUDANT ELECTRICISTA | 0.25 | /R | x | 24.66 | = | 6.165
| A012H000 | h | OFICIAL 1A ELECTRICISTA | 0.25 | /R | x | 28.8 | = | 7.2
|  |  | Subtotal mà d'obra | [6 empty] | 13.365
Material
| BG121300 | u | CAIXA DE DOBLE AÏLLAMENT DE POLIÈSTER REFORÇAT, DE 180X270X170 MM CRITERI D'AMIDAMENT: UNITAT D'AMIDAMENT: LA INDICADA A LA DESCRIPCIÓ DE L'ELEMENT CRITERI D'AMIDAMENT: QUANTITAT NECESSÀRIA SUBMINISTRADA A L'OBRA | 1 |  | x | 44.34 | = | 44.34
| BGW12000 | u | PART PROPORCIONAL D'ACCESSORIS DE CAIXA DE DOBLE AÏLLAMENT CRITERI D'AMIDAMENT: UNITAT COMPOSADA PEL CONJUNT D'ACCESSORIS NECESSARIS PER AL MUNTATGE DE CAIXES, ARMARIS O CENTRALITZACIONS DE COMPTADORS. | 1 |  | x | 7.22 | = | 7.22
|  |  | Subtotal material | [6 empty] | 51.56
|  |  | Despeses auxiliars |  |  |  | 2 | % | 0.2673
|  |  | Cost directe | [6 empty] | 65.1923
|  |  | Despeses indirectes |  |  |  | 2.4 | % |  | 1.5646
|  |  | Total | [6 empty] | 66.7569
P-279 | KG121502 | u | CAIXA DE DOBLE AÏLLAMENT DE POLIÈSTER REFORÇAT, DE 270X270X170 MM I MUNTADA SUPERFICIALMENT CRITERI D'AMIDAMENT: UNITAT DE QUANTITAT INSTAL·LADA, MESURADA SEGONS LES ESPECIFICACIONS DE LA DT. |  |  |  | Rend.: | 1 |  | 72.17
Mà d'obra
| A013H000 | h | AJUDANT ELECTRICISTA | 0.25 | /R | x | 24.66 | = | 6.165
| A012H000 | h | OFICIAL 1A ELECTRICISTA | 0.25 | /R | x | 28.8 | = | 7.2
|  |  | Subtotal mà d'obra | [6 empty] | 13.365
Material
| BGW12000 | u | PART PROPORCIONAL D'ACCESSORIS DE CAIXA DE DOBLE AÏLLAMENT CRITERI D'AMIDAMENT: UNITAT COMPOSADA PEL CONJUNT D'ACCESSORIS NECESSARIS PER AL MUNTATGE DE CAIXES, ARMARIS O CENTRALITZACIONS DE COMPTADORS. | 1 |  | x | 7.22 | = | 7.22
| BG121500 | u | CAIXA DE DOBLE AÏLLAMENT DE POLIÈSTER REFORÇAT, DE 270X270X170 MM CRITERI D'AMIDAMENT: UNITAT D'AMIDAMENT: LA INDICADA A LA DESCRIPCIÓ DE L'ELEMENT CRITERI D'AMIDAMENT: QUANTITAT NECESSÀRIA SUBMINISTRADA A L'OBRA | 1 |  | x | 49.63 | = | 49.63
|  |  | Subtotal material | [6 empty] | 56.85
|  |  | Despeses auxiliars |  |  |  | 2 | % | 0.2673
|  |  | Cost directe | [6 empty] | 70.4823
|  |  | Despeses indirectes |  |  |  | 2.4 | % |  | 1.6916
|  |  | Total | [6 empty] | 72.1739
P-280 | KG12EQ01 | u | SUBMINISTRAMENT DE FUSIBLE NEOZED T-D02 DE 63 A I TAP ROSCAT PER A COL·LOCAR LA COMPANYIA AL QUARTET DE COMPTADORS. |  |  |  | Rend.: | 1 |  | 14.86
Mà d'obra
| A012H000 | h | OFICIAL 1A ELECTRICISTA | 0.1 | /R | x | 28.8 | = | 2.88
|  |  | Subtotal mà d'obra | [6 empty] | 2.88
Material
| BG45B140 | u | TALLACIRCUIT AMB FUSIBLE CILÍNDRIC DE 63 A, UNIPOLAR, AMB PORTAFUSIBLE SEPARABLE DE DIMENSIONS 22X58 MM CRITERI D'AMIDAMENT: UNITAT D'AMIDAMENT: LA INDICADA A LA DESCRIPCIÓ DE L'ELEMENT CRITERI D'AMIDAMENT: QUANTITAT NECESSÀRIA SUBMINISTRADA A L'OBRA | 1 |  | x | 11.57 | = | 11.57
|  |  | Subtotal material | [6 empty] | 11.57
|  |  | Despeses auxiliars |  |  |  | 2 | % | 0.0576
|  |  | Cost directe | [6 empty] | 14.5076
|  |  | Despeses indirectes |  |  |  | 2.4 | % |  | 0.34818
|  |  | Total | [6 empty] | 14.8558
| KG134602 | u | CAIXA PER A QUADRE DE COMANDAMENTS I PROTECCIÓ, DE MATERIAL AUTOEXTINGIBLE, AMB PORTA, PER A VUIT MÒDULS I MUNTADA SUPERFICIALMENT CRITERI D'AMIDAMENT: UNITAT DE QUANTITAT INSTAL·LADA, MESURADA SEGONS LES ESPECIFICACIONS DE LA DT. |  |  |  | Rend.: | 1 |  | 29.61
Mà d'obra
| A013H000 | h | AJUDANT ELECTRICISTA | 0.1 | /R | x | 24.66 | = | 2.466
| A012H000 | h | OFICIAL 1A ELECTRICISTA | 0.1 | /R | x | 28.8 | = | 2.88
|  |  | Subtotal mà d'obra | [6 empty] | 5.346
Material
| BGW13000 | u | PART PROPORCIONAL D'ACCESSORIS DE CAIXA PER A QUADRE DE COMANDAMENT I PROTECCIÓ CRITERI D'AMIDAMENT: UNITAT COMPOSADA PEL CONJUNT D'ACCESSORIS NECESSARIS PER AL MUNTATGE DE CAIXES, ARMARIS O CENTRALITZACIONS DE COMPTADORS. | 1 |  | x | 1.66 | = | 1.66
| BG134602 | u | CAIXA PER A QUADRE DE COMANDAMENT I PROTECCIÓ, DE MATERIAL AUTOEXTINGIBLE, AMB PORTA, AMB VUIT MÒDULS I PER A MUNTAR SUPERFICIALMENT CRITERI D'AMIDAMENT: UNITAT D'AMIDAMENT: LA INDICADA A LA DESCRIPCIÓ DE L'ELEMENT CRITERI D'AMIDAMENT: QUANTITAT NECESSÀRIA SUBMINISTRADA A L'OBRA | 1 |  | x | 21.83 | = | 21.83
|  |  | Subtotal material | [6 empty] | 23.49
|  |  | Despeses auxiliars |  |  |  | 1.5 | % | 0.08019
|  |  | Cost directe | [6 empty] | 28.9162
|  |  | Despeses indirectes |  |  |  | 2.4 | % |  | 0.69399
|  |  | Total | [6 empty] | 29.6102
P-281 | KG146C01 | u | CAIXA PER A QUADRE DE DISTRIBUCIÓ, DE PLÀSTIC I METÀL·LICA AMB PORTA, PER A UNA FILERA DE CATORZE MÒDULS I ENCASTADA |  |  |  | Rend.: | 1 |  | 33.29
Mà d'obra
| A013H000 | h | AJUDANT ELECTRICISTA | 0.025 | /R | x | 24.66 | = | 0.6165
| A012H000 | h | OFICIAL 1A ELECTRICISTA | 0.025 | /R | x | 28.8 | = | 0.72
|  |  | Subtotal mà d'obra | [6 empty] | 1.3365
Material
| BGW14000 | u | PART PROPORCIONAL D'ACCESSORIS DE CAIXA PER A QUADRE DE DISTRIBUCIÓ CRITERI D'AMIDAMENT: UNITAT COMPOSADA PEL CONJUNT D'ACCESSORIS NECESSARIS PER AL MUNTATGE DE CAIXES, ARMARIS O CENTRALITZACIONS DE COMPTADORS. | 1 |  | x | 1.67 | = | 1.67
| BG146C01 | u | CAIXA PER A QUADRE DE DISTRIBUCIÓ, DE PLÀSTIC I METÀL·LICA AMB PORTA, PER A UNA FILERA DE CATORZE MÒDULS I PER A ENCASTAR CRITERI D'AMIDAMENT: UNITAT D'AMIDAMENT: LA INDICADA A LA DESCRIPCIÓ DE L'ELEMENT CRITERI D'AMIDAMENT: QUANTITAT NECESSÀRIA SUBMINISTRADA A L'OBRA | 1 |  | x | 29.48 | = | 29.48
|  |  | Subtotal material | [6 empty] | 31.15
|  |  | Despeses auxiliars |  |  |  | 2 | % | 0.02673
|  |  | Cost directe | [6 empty] | 32.5132
|  |  | Despeses indirectes |  |  |  | 2.4 | % |  | 0.78032
|  |  | Total | [6 empty] | 33.2936
P-282 | KG151411 | u | CAIXA DE DERIVACIÓ QUADRADA DE PLÀSTIC, DE 90X90 MM, AMB GRAU DE PROTECCIÓ IP-40, ENCASTADA CRITERI D'AMIDAMENT: UNITAT DE QUANTITAT INSTAL·LADA, MESURADA SEGONS LES ESPECIFICACIONS DE LA DT. |  |  |  | Rend.: | 1 |  | 7.86
Mà d'obra
| A013H000 | h | AJUDANT ELECTRICISTA | 0.05 | /R | x | 24.66 | = | 1.233
| A012H000 | h | OFICIAL 1A ELECTRICISTA | 0.15 | /R | x | 28.8 | = | 4.32
|  |  | Subtotal mà d'obra | [6 empty] | 5.553
Material
| BG151411 | u | CAIXA DE DERIVACIÓ QUADRADA DE PLÀSTIC, DE 90X90 MM, AMB GRAU DE PROTECCIÓ IP-40 I PER A ENCASTAR CRITERI D'AMIDAMENT: UNITAT D'AMIDAMENT: LA INDICADA A LA DESCRIPCIÓ DE L'ELEMENT CRITERI D'AMIDAMENT: QUANTITAT NECESSÀRIA SUBMINISTRADA A L'OBRA | 1 |  | x | 2.01 | = | 2.01
|  |  | Subtotal material | [6 empty] | 2.01
|  |  | Despeses auxiliars |  |  |  | 2 | % | 0.11106
|  |  | Cost directe | [6 empty] | 7.6741
|  |  | Despeses indirectes |  |  |  | 2.4 | % |  | 0.18418
|  |  | Total | [6 empty] | 7.8582
P-283 | KG151512 | u | CAIXA DE DERIVACIÓ QUADRADA DE PLÀSTIC, DE 100X100 MM, AMB GRAU DE PROTECCIÓ IP-40, MUNTADA SUPERFICIALMENT CRITERI D'AMIDAMENT: UNITAT DE QUANTITAT INSTAL·LADA, MESURADA SEGONS LES ESPECIFICACIONS DE LA DT. |  |  |  | Rend.: | 1 |  | 16.96
Mà d'obra
| A013H000 | h | AJUDANT ELECTRICISTA | 0.15 | /R | x | 24.66 | = | 3.699
| A012H000 | h | OFICIAL 1A ELECTRICISTA | 0.3 | /R | x | 28.8 | = | 8.64
|  |  | Subtotal mà d'obra | [6 empty] | 12.339
Material
| BGW15000 | u | PART PROPORCIONAL D'ACCESSORIS DE CAIXA DE DERIVACIÓ QUADRADA CRITERI D'AMIDAMENT: UNITAT COMPOSADA PEL CONJUNT D'ACCESSORIS NECESSARIS PER AL MUNTATGE DE CAIXES, ARMARIS O CENTRALITZACIONS DE COMPTADORS. | 1 |  | x | 0.37 | = | 0.37
| BG151512 | u | CAIXA DE DERIVACIÓ QUADRADA DE PLÀSTIC, DE 100X100 MM, AMB GRAU DE PROTECCIÓ IP-40 I PER A MUNTAR SUPERFICIALMENT CRITERI D'AMIDAMENT: UNITAT D'AMIDAMENT: LA INDICADA A LA DESCRIPCIÓ DE L'ELEMENT CRITERI D'AMIDAMENT: QUANTITAT NECESSÀRIA SUBMINISTRADA A L'OBRA | 1 |  | x | 3.61 | = | 3.61
|  |  | Subtotal material | [6 empty] | 3.98
|  |  | Despeses auxiliars |  |  |  | 2 | % | 0.24678
|  |  | Cost directe | [6 empty] | 16.5658
|  |  | Despeses indirectes |  |  |  | 2.4 | % |  | 0.39758
|  |  | Total | [6 empty] | 16.9634
| KG151612 | u | CAIXA DE DERIVACIÓ QUADRADA DE PLÀSTIC, DE 105X105 MM, AMB GRAU DE PROTECCIÓ IP-40, MUNTADA SUPERFICIALMENT CRITERI D'AMIDAMENT: UNITAT DE QUANTITAT INSTAL·LADA, MESURADA SEGONS LES ESPECIFICACIONS DE LA DT. |  |  |  | Rend.: | 1 |  | 18.07
Mà d'obra
| A013H000 | h | AJUDANT ELECTRICISTA | 0.15 | /R | x | 24.66 | = | 3.699
| A012H000 | h | OFICIAL 1A ELECTRICISTA | 0.3 | /R | x | 28.8 | = | 8.64
|  |  | Subtotal mà d'obra | [6 empty] | 12.339
Material
| BG151612 | u | CAIXA DE DERIVACIÓ QUADRADA DE PLÀSTIC, DE 105X105 MM, AMB GRAU DE PROTECCIÓ IP-40 I PER A MUNTAR SUPERFICIALMENT CRITERI D'AMIDAMENT: UNITAT D'AMIDAMENT: LA INDICADA A LA DESCRIPCIÓ DE L'ELEMENT CRITERI D'AMIDAMENT: QUANTITAT NECESSÀRIA SUBMINISTRADA A L'OBRA | 1 |  | x | 4.75 | = | 4.75
| BGW15000 | u | PART PROPORCIONAL D'ACCESSORIS DE CAIXA DE DERIVACIÓ QUADRADA CRITERI D'AMIDAMENT: UNITAT COMPOSADA PEL CONJUNT D'ACCESSORIS NECESSARIS PER AL MUNTATGE DE CAIXES, ARMARIS O CENTRALITZACIONS DE COMPTADORS. | 1 |  | x | 0.37 | = | 0.37
|  |  | Subtotal material | [6 empty] | 5.12
|  |  | Despeses auxiliars |  |  |  | 1.5 | % | 0.18509
|  |  | Cost directe | [6 empty] | 17.6441
|  |  | Despeses indirectes |  |  |  | 2.4 | % |  | 0.42346
|  |  | Total | [6 empty] | 18.0675
| KG151D12 | u | CAIXA DE DERIVACIÓ QUADRADA DE PLÀSTIC, DE 200X200 MM, AMB GRAU DE PROTECCIÓ IP-40, MUNTADA SUPERFICIALMENT CRITERI D'AMIDAMENT: UNITAT DE QUANTITAT INSTAL·LADA, MESURADA SEGONS LES ESPECIFICACIONS DE LA DT. |  |  |  | Rend.: | 1 |  | 32.21
Mà d'obra
| A013H000 | h | AJUDANT ELECTRICISTA | 0.15 | /R | x | 24.66 | = | 3.699
| A012H000 | h | OFICIAL 1A ELECTRICISTA | 0.5 | /R | x | 28.8 | = | 14.4
|  |  | Subtotal mà d'obra | [6 empty] | 18.099
Material
| BG151D12 | u | CAIXA DE DERIVACIÓ QUADRADA DE PLÀSTIC, DE 200X200 MM, AMB GRAU DE PROTECCIÓ IP-40 I PER A MUNTAR SUPERFICIALMENT CRITERI D'AMIDAMENT: UNITAT D'AMIDAMENT: LA INDICADA A LA DESCRIPCIÓ DE L'ELEMENT CRITERI D'AMIDAMENT: QUANTITAT NECESSÀRIA SUBMINISTRADA A L'OBRA | 1 |  | x | 12.71 | = | 12.71
| BGW15000 | u | PART PROPORCIONAL D'ACCESSORIS DE CAIXA DE DERIVACIÓ QUADRADA CRITERI D'AMIDAMENT: UNITAT COMPOSADA PEL CONJUNT D'ACCESSORIS NECESSARIS PER AL MUNTATGE DE CAIXES, ARMARIS O CENTRALITZACIONS DE COMPTADORS. | 1 |  | x | 0.37 | = | 0.37
|  |  | Subtotal material | [6 empty] | 13.08
|  |  | Despeses auxiliars |  |  |  | 1.5 | % | 0.27149
|  |  | Cost directe | [6 empty] | 31.4505
|  |  | Despeses indirectes |  |  |  | 2.4 | % |  | 0.75481
|  |  | Total | [6 empty] | 32.2053
P-284 | KG161421 | u | CAIXA DE DERIVACIÓ RECTANGULAR DE PLÀSTIC, DE 100X160 MM, AMB GRAU DE PROTECCIÓ IP-54, ENCASTADA CRITERI D'AMIDAMENT: UNITAT DE QUANTITAT INSTAL·LADA, MESURADA SEGONS LES ESPECIFICACIONS DE LA DT. |  |  |  | Rend.: | 1 |  | 19.58
Mà d'obra
| A012H000 | h | OFICIAL 1A ELECTRICISTA | 0.5 | /R | x | 28.8 | = | 14.4
| A013H000 | h | AJUDANT ELECTRICISTA | 0.05 | /R | x | 24.66 | = | 1.233
|  |  | Subtotal mà d'obra | [6 empty] | 15.633
Material
| BG161421 | u | CAIXA DE DERIVACIÓ RECTANGULAR DE PLÀSTIC, DE 100X160 MM, AMB GRAU DE PROTECCIÓ IP-54 I PER A ENCASTAR CRITERI D'AMIDAMENT: UNITAT D'AMIDAMENT: LA INDICADA A LA DESCRIPCIÓ DE L'ELEMENT CRITERI D'AMIDAMENT: QUANTITAT NECESSÀRIA SUBMINISTRADA A L'OBRA | 1 |  | x | 3.18 | = | 3.18
|  |  | Subtotal material | [6 empty] | 3.18
|  |  | Despeses auxiliars |  |  |  | 2 | % | 0.31266
|  |  | Cost directe | [6 empty] | 19.1257
|  |  | Despeses indirectes |  |  |  | 2.4 | % |  | 0.45902
|  |  | Total | [6 empty] | 19.5847
P-285 | KG161422 | u | CAIXA DE DERIVACIÓ RECTANGULAR DE PLÀSTIC, DE 100X160 MM, AMB GRAU DE PROTECCIÓ IP-54, MUNTADA SUPERFICIALMENT CRITERI D'AMIDAMENT: UNITAT DE QUANTITAT INSTAL·LADA, MESURADA SEGONS LES ESPECIFICACIONS DE LA DT. |  |  |  | Rend.: | 1 |  | 24.9
Mà d'obra
| A012H000 | h | OFICIAL 1A ELECTRICISTA | 0.5 | /R | x | 28.8 | = | 14.4
| A013H000 | h | AJUDANT ELECTRICISTA | 0.1 | /R | x | 24.66 | = | 2.466
|  |  | Subtotal mà d'obra | [6 empty] | 16.866
Material
| BGW16000 | u | PART PROPORCIONAL D'ACCESSORIS DE CAIXA DE DERIVACIÓ RECTANGULAR CRITERI D'AMIDAMENT: UNITAT COMPOSADA PEL CONJUNT D'ACCESSORIS NECESSARIS PER AL MUNTATGE DE CAIXES, ARMARIS O CENTRALITZACIONS DE COMPTADORS. | 1 |  | x | 0.37 | = | 0.37
| BG161422 | u | CAIXA DE DERIVACIÓ RECTANGULAR DE PLÀSTIC, DE 100X160 MM, AMB GRAU DE PROTECCIÓ IP-54 I PER A MUNTAR SUPERFICIALMENT CRITERI D'AMIDAMENT: UNITAT D'AMIDAMENT: LA INDICADA A LA DESCRIPCIÓ DE L'ELEMENT CRITERI D'AMIDAMENT: QUANTITAT NECESSÀRIA SUBMINISTRADA A L'OBRA | 1 |  | x | 6.74 | = | 6.74
|  |  | Subtotal material | [6 empty] | 7.11
|  |  | Despeses auxiliars |  |  |  | 2 | % | 0.33732
|  |  | Cost directe | [6 empty] | 24.3133
|  |  | Despeses indirectes |  |  |  | 2.4 | % |  | 0.58352
|  |  | Total | [6 empty] | 24.8968
P-286 | KG171311 | u | CAIXA DE DERIVACIÓ RODONA DE PLÀSTIC, DE 75 MM DE DIÀMETRE, AMB GRAU DE PROTECCIÓ NORMAL, ENCASTADA CRITERI D'AMIDAMENT: UNITAT DE QUANTITAT INSTAL·LADA, MESURADA SEGONS LES ESPECIFICACIONS DE LA DT. |  |  |  | Rend.: | 1 |  | 6.42
Mà d'obra
| A012H000 | h | OFICIAL 1A ELECTRICISTA | 0.15 | /R | x | 28.8 | = | 4.32
| A013H000 | h | AJUDANT ELECTRICISTA | 0.05 | /R | x | 24.66 | = | 1.233
|  |  | Subtotal mà d'obra | [6 empty] | 5.553
Material
| BG171311 | u | CAIXA DE DERIVACIÓ RODONA DE PLÀSTIC, DE 75 MM DE DIÀMETRE, AMB GRAU DE PROTECCIÓ NORMAL I PER A ENCASTAR CRITERI D'AMIDAMENT: UNITAT D'AMIDAMENT: LA INDICADA A LA DESCRIPCIÓ DE L'ELEMENT CRITERI D'AMIDAMENT: QUANTITAT NECESSÀRIA SUBMINISTRADA A L'OBRA | 1 |  | x | 0.61 | = | 0.61
|  |  | Subtotal material | [6 empty] | 0.61
|  |  | Despeses auxiliars |  |  |  | 2 | % | 0.11106
|  |  | Cost directe | [6 empty] | 6.2741
|  |  | Despeses indirectes |  |  |  | 2.4 | % |  | 0.15058
|  |  | Total | [6 empty] | 6.4246
P-287 | KG171312 | u | CAIXA DE DERIVACIÓ RODONA DE PLÀSTIC, DE 75 MM DE DIÀMETRE, AMB GRAU DE PROTECCIÓ NORMAL, MUNTADA SUPERFICIALMENT CRITERI D'AMIDAMENT: UNITAT DE QUANTITAT INSTAL·LADA, MESURADA SEGONS LES ESPECIFICACIONS DE LA DT. |  |  |  | Rend.: | 1 |  | 8.12
Mà d'obra
| A012H000 | h | OFICIAL 1A ELECTRICISTA | 0.15 | /R | x | 28.8 | = | 4.32
| A013H000 | h | AJUDANT ELECTRICISTA | 0.1 | /R | x | 24.66 | = | 2.466
|  |  | Subtotal mà d'obra | [6 empty] | 6.786
Material
| BGW17000 | u | PART PROPORCIONAL D'ACCESSORIS DE CAIXA DE DERIVACIÓ RODONA CRITERI D'AMIDAMENT: UNITAT COMPOSADA PEL CONJUNT D'ACCESSORIS NECESSARIS PER AL MUNTATGE DE CAIXES, ARMARIS O CENTRALITZACIONS DE COMPTADORS. | 1 |  | x | 0.37 | = | 0.37
| BG171312 | u | CAIXA DE DERIVACIÓ RODONA DE PLÀSTIC, DE 75 MM DE DIÀMETRE, AMB GRAU DE PROTECCIÓ NORMAL I PER A MUNTAR SUPERFICIALMENT CRITERI D'AMIDAMENT: UNITAT D'AMIDAMENT: LA INDICADA A LA DESCRIPCIÓ DE L'ELEMENT CRITERI D'AMIDAMENT: QUANTITAT NECESSÀRIA SUBMINISTRADA A L'OBRA | 1 |  | x | 0.64 | = | 0.64
|  |  | Subtotal material | [6 empty] | 1.01
|  |  | Despeses auxiliars |  |  |  | 2 | % | 0.13572
|  |  | Cost directe | [6 empty] | 7.9317
|  |  | Despeses indirectes |  |  |  | 2.4 | % |  | 0.19036
|  |  | Total | [6 empty] | 8.1221
| KG1Y2010 | u | MUNTATGE I DESMUNTATGE DE COMPTADOR ELÈCTRIC PER A CANVI D'EMPLAÇAMENT CRITERI D'AMIDAMENT: UNITAT DE QUANTITAT INSTAL·LADA, MESURADA SEGONS LES ESPECIFICACIONS DE LA DT. |  |  |  | Rend.: | 1 |  | 42.75
Mà d'obra
| A013H000 | h | AJUDANT ELECTRICISTA | 0.5 | /R | x | 24.66 | = | 12.33
| A012H000 | h | OFICIAL 1A ELECTRICISTA | 1 | /R | x | 28.8 | = | 28.8
|  |  | Subtotal mà d'obra | [6 empty] | 41.13
|  |  | Despeses auxiliars |  |  |  | 1.5 | % | 0.61695
|  |  | Cost directe | [6 empty] | 41.747
|  |  | Despeses indirectes |  |  |  | 2.4 | % |  | 1.0019
|  |  | Total | [6 empty] | 42.7489
| KG21251J | m | TUB RÍGID DE PVC, DE 16 MM DE DIÀMETRE NOMINAL, AÏLLANT I NO PROPAGADOR DE LA FLAMA, AMB UNA RESISTÈNCIA A L'IMPACTE DE 2 J, RESISTÈNCIA A COMPRESSIÓ DE 1250 N I UNA RIGIDESA DIELÈCTRICA DE 2000 V, AMB UNIÓ ENDOLLADA I MUNTAT SUPERFICIALMENT CRITERI D'AMIDAMENT: M DE LLARGÀRIA INSTAL·LADA, AMIDADA SEGONS LES ESPECIFICACIONS DE LA DT, ENTRE ELS EIXOS DELS ELEMENTS O DELS PUNTS PER CONNECTAR. AQUEST CRITERI INCLOU LES PÈRDUES DE MATERIAL COM A CONSEQÜÈNCIA DELS RETALLS. LA INSTAL·LACIÓ INCLOU ELS ACCESSORIS I LES FIXACIONS. |  |  |  | Rend.: | 1 |  | 3.31
Mà d'obra
| A013H000 | h | AJUDANT ELECTRICISTA | 0.05 | /R | x | 24.66 | = | 1.233
| A012H000 | h | OFICIAL 1A ELECTRICISTA | 0.032 | /R | x | 28.8 | = | 0.9216
|  |  | Subtotal mà d'obra | [6 empty] | 2.1546
Material
| BG212510 | m | TUB RÍGID DE PVC, DE 16 MM DE DIÀMETRE NOMINAL, AÏLLANT I NO PROPAGADOR DE LA FLAMA, AMB UNA RESISTÈNCIA A L'IMPACTE DE 2 J, RESISTÈNCIA A COMPRESSIÓ DE 1250 N I UNA RIGIDESA DIELÈCTRICA DE 2000 V CRITERI D'AMIDAMENT: UNITAT D'AMIDAMENT: LA INDICADA A LA DESCRIPCIÓ DE L'ELEMENT CRITERI D'AMIDAMENT: QUANTITAT NECESSÀRIA SUBMINISTRADA A L'OBRA | 1.02 |  | x | 0.86 | = | 0.8772
| BGW21000 | u | PART PROPORCIONAL D'ACCESSORIS PER A TUBS RÍGIDS DE PVC CRITERI D'AMIDAMENT: UNITAT COMPOSADA PEL CONJUNT D'ACCESSORIS NECESSARIS PER AL MUNTATGE D'UN METRE DE TUB, D'UN METRE DE CANAL O D'UN METRE DE SAFATA. | 1 |  | x | 0.17 | = | 0.17
|  |  | Subtotal material | [6 empty] | 1.0472
|  |  | Despeses auxiliars |  |  |  | 1.5 | % | 0.03232
|  |  | Cost directe | [6 empty] | 3.2341
|  |  | Despeses indirectes |  |  |  | 2.4 | % |  | 0.07762
|  |  | Total | [6 empty] | 3.3117
| KG21271J | m | TUB RÍGID DE PVC, DE 20 MM DE DIÀMETRE NOMINAL, AÏLLANT I NO PROPAGADOR DE LA FLAMA, AMB UNA RESISTÈNCIA A L'IMPACTE DE 2 J, RESISTÈNCIA A COMPRESSIÓ DE 1250 N I UNA RIGIDESA DIELÈCTRICA DE 2000 V, AMB UNIÓ ENDOLLADA I MUNTAT SUPERFICIALMENT CRITERI D'AMIDAMENT: M DE LLARGÀRIA INSTAL·LADA, AMIDADA SEGONS LES ESPECIFICACIONS DE LA DT, ENTRE ELS EIXOS DELS ELEMENTS O DELS PUNTS PER CONNECTAR. AQUEST CRITERI INCLOU LES PÈRDUES DE MATERIAL COM A CONSEQÜÈNCIA DELS RETALLS. LA INSTAL·LACIÓ INCLOU ELS ACCESSORIS I LES FIXACIONS. |  |  |  | Rend.: | 1 |  | 3.73
Mà d'obra
| A012H000 | h | OFICIAL 1A ELECTRICISTA | 0.037 | /R | x | 28.8 | = | 1.0656
| A013H000 | h | AJUDANT ELECTRICISTA | 0.05 | /R | x | 24.66 | = | 1.233
|  |  | Subtotal mà d'obra | [6 empty] | 2.2986
Material
| BG212710 | m | TUB RÍGID DE PVC, DE 20 MM DE DIÀMETRE NOMINAL, AÏLLANT I NO PROPAGADOR DE LA FLAMA, AMB UNA RESISTÈNCIA A L'IMPACTE DE 2 J, RESISTÈNCIA A COMPRESSIÓ DE 1250 N I UNA RIGIDESA DIELÈCTRICA DE 2000 V CRITERI D'AMIDAMENT: UNITAT D'AMIDAMENT: LA INDICADA A LA DESCRIPCIÓ DE L'ELEMENT CRITERI D'AMIDAMENT: QUANTITAT NECESSÀRIA SUBMINISTRADA A L'OBRA | 1.02 |  | x | 1.12 | = | 1.1424
| BGW21000 | u | PART PROPORCIONAL D'ACCESSORIS PER A TUBS RÍGIDS DE PVC CRITERI D'AMIDAMENT: UNITAT COMPOSADA PEL CONJUNT D'ACCESSORIS NECESSARIS PER AL MUNTATGE D'UN METRE DE TUB, D'UN METRE DE CANAL O D'UN METRE DE SAFATA. | 1 |  | x | 0.17 | = | 0.17
|  |  | Subtotal material | [6 empty] | 1.3124
|  |  | Despeses auxiliars |  |  |  | 1.5 | % | 0.03448
|  |  | Cost directe | [6 empty] | 3.6455
|  |  | Despeses indirectes |  |  |  | 2.4 | % |  | 0.08749
|  |  | Total | [6 empty] | 3.733
| KG21281J | m | TUB RÍGID DE PVC, DE 25 MM DE DIÀMETRE NOMINAL, AÏLLANT I NO PROPAGADOR DE LA FLAMA, AMB UNA RESISTÈNCIA A L'IMPACTE DE 2 J, RESISTÈNCIA A COMPRESSIÓ DE 1250 N I UNA RIGIDESA DIELÈCTRICA DE 2000 V, AMB UNIÓ ENDOLLADA I MUNTAT SUPERFICIALMENT CRITERI D'AMIDAMENT: M DE LLARGÀRIA INSTAL·LADA, AMIDADA SEGONS LES ESPECIFICACIONS DE LA DT, ENTRE ELS EIXOS DELS ELEMENTS O DELS PUNTS PER CONNECTAR. AQUEST CRITERI INCLOU LES PÈRDUES DE MATERIAL COM A CONSEQÜÈNCIA DELS RETALLS. LA INSTAL·LACIÓ INCLOU ELS ACCESSORIS I LES FIXACIONS. |  |  |  | Rend.: | 1 |  | 4.36
Mà d'obra
| A012H000 | h | OFICIAL 1A ELECTRICISTA | 0.04 | /R | x | 28.8 | = | 1.152
| A013H000 | h | AJUDANT ELECTRICISTA | 0.05 | /R | x | 24.66 | = | 1.233
|  |  | Subtotal mà d'obra | [6 empty] | 2.385
Material
| BGW21000 | u | PART PROPORCIONAL D'ACCESSORIS PER A TUBS RÍGIDS DE PVC CRITERI D'AMIDAMENT: UNITAT COMPOSADA PEL CONJUNT D'ACCESSORIS NECESSARIS PER AL MUNTATGE D'UN METRE DE TUB, D'UN METRE DE CANAL O D'UN METRE DE SAFATA. | 1 |  | x | 0.17 | = | 0.17
| BG212810 | m | TUB RÍGID DE PVC, DE 25 MM DE DIÀMETRE NOMINAL, AÏLLANT I NO PROPAGADOR DE LA FLAMA, AMB UNA RESISTÈNCIA A L'IMPACTE DE 2 J, RESISTÈNCIA A COMPRESSIÓ DE 1250 N I UNA RIGIDESA DIELÈCTRICA DE 2000 V CRITERI D'AMIDAMENT: UNITAT D'AMIDAMENT: LA INDICADA A LA DESCRIPCIÓ DE L'ELEMENT CRITERI D'AMIDAMENT: QUANTITAT NECESSÀRIA SUBMINISTRADA A L'OBRA | 1.02 |  | x | 1.63 | = | 1.6626
|  |  | Subtotal material | [6 empty] | 1.8326
|  |  | Despeses auxiliars |  |  |  | 1.5 | % | 0.03578
|  |  | Cost directe | [6 empty] | 4.2534
|  |  | Despeses indirectes |  |  |  | 2.4 | % |  | 0.10208
|  |  | Total | [6 empty] | 4.3555
P-288 | KG21H71J | m | TUB RÍGID DE PLÀSTIC SENSE HALÒGENS, DE 20 MM DE DIÀMETRE NOMINAL, AÏLLANT I NO PROPAGADOR DE LA FLAMA, AMB UNA RESISTÈNCIA A L'IMPACTE DE 2 J, RESISTÈNCIA A COMPRESSIÓ DE 1250 N I UNA RIGIDESA DIELÈCTRICA DE 2000 V, AMB UNIÓ ENDOLLADA I MUNTAT SUPERFICIALMENT CRITERI D'AMIDAMENT: M DE LLARGÀRIA INSTAL·LADA, AMIDADA SEGONS LES ESPECIFICACIONS DE LA DT, ENTRE ELS EIXOS DELS ELEMENTS O DELS PUNTS PER CONNECTAR. AQUEST CRITERI INCLOU LES PÈRDUES DE MATERIAL COM A CONSEQÜÈNCIA DELS RETALLS. LA INSTAL·LACIÓ INCLOU ELS ACCESSORIS I LES FIXACIONS. |  |  |  | Rend.: | 1 |  | 6.76
Mà d'obra
| A013H000 | h | AJUDANT ELECTRICISTA | 0.05 | /R | x | 24.66 | = | 1.233
| A012H000 | h | OFICIAL 1A ELECTRICISTA | 0.037 | /R | x | 28.8 | = | 1.0656
|  |  | Subtotal mà d'obra | [6 empty] | 2.2986
Material
| BGW21000 | u | PART PROPORCIONAL D'ACCESSORIS PER A TUBS RÍGIDS DE PVC CRITERI D'AMIDAMENT: UNITAT COMPOSADA PEL CONJUNT D'ACCESSORIS NECESSARIS PER AL MUNTATGE D'UN METRE DE TUB, D'UN METRE DE CANAL O D'UN METRE DE SAFATA. | 1 |  | x | 0.17 | = | 0.17
| BG21H710 | m | TUB RÍGID DE PLÀSTIC SENSE HALÒGENS, DE 20 MM DE DIÀMETRE NOMINAL, AÏLLANT I NO PROPAGADOR DE LA FLAMA, AMB UNA RESISTÈNCIA A L'IMPACTE DE 2 J, RESISTÈNCIA A COMPRESSIÓ DE 1250 N I UNA RIGIDESA DIELÈCTRICA DE 2000 V CRITERI D'AMIDAMENT: UNITAT D'AMIDAMENT: LA INDICADA A LA DESCRIPCIÓ DE L'ELEMENT CRITERI D'AMIDAMENT: QUANTITAT NECESSÀRIA SUBMINISTRADA A L'OBRA | 1.02 |  | x | 4.01 | = | 4.0902
|  |  | Subtotal material | [6 empty] | 4.2602
|  |  | Despeses auxiliars |  |  |  | 2 | % | 0.04597
|  |  | Cost directe | [6 empty] | 6.6048
|  |  | Despeses indirectes |  |  |  | 2.4 | % |  | 0.15851
|  |  | Total | [6 empty] | 6.7633
| KG21HA1H | m | TUB RÍGID DE PLÀSTIC SENSE HALÒGENS, DE 40 MM DE DIÀMETRE NOMINAL, AÏLLANT I NO PROPAGADOR DE LA FLAMA, AMB UNA RESISTÈNCIA A L'IMPACTE DE 2 J, RESISTÈNCIA A COMPRESSIÓ DE 1250 N I UNA RIGIDESA DIELÈCTRICA DE 2000 V, AMB UNIÓ ROSCADA I MUNTAT SUPERFICIALMENT CRITERI D'AMIDAMENT: M DE LLARGÀRIA INSTAL·LADA, AMIDADA SEGONS LES ESPECIFICACIONS DE LA DT, ENTRE ELS EIXOS DELS ELEMENTS O DELS PUNTS PER CONNECTAR. AQUEST CRITERI INCLOU LES PÈRDUES DE MATERIAL COM A CONSEQÜÈNCIA DELS RETALLS. LA INSTAL·LACIÓ INCLOU ELS ACCESSORIS I LES FIXACIONS. |  |  |  | Rend.: | 1 |  | 15.71
Mà d'obra
| A013H000 | h | AJUDANT ELECTRICISTA | 0.05 | /R | x | 24.66 | = | 1.233
| A012H000 | h | OFICIAL 1A ELECTRICISTA | 0.052 | /R | x | 28.8 | = | 1.4976
|  |  | Subtotal mà d'obra | [6 empty] | 2.7306
Material
| BG21HA10 | m | TUB RÍGID DE PLÀSTIC SENSE HALÒGENS, DE 40 MM DE DIÀMETRE NOMINAL, AÏLLANT I NO PROPAGADOR DE LA FLAMA, AMB UNA RESISTÈNCIA A L'IMPACTE DE 2 J, RESISTÈNCIA A COMPRESSIÓ DE 1250 N I UNA RIGIDESA DIELÈCTRICA DE 2000 V CRITERI D'AMIDAMENT: UNITAT D'AMIDAMENT: LA INDICADA A LA DESCRIPCIÓ DE L'ELEMENT CRITERI D'AMIDAMENT: QUANTITAT NECESSÀRIA SUBMINISTRADA A L'OBRA | 1.02 |  | x | 12.16 | = | 12.4032
| BGW21000 | u | PART PROPORCIONAL D'ACCESSORIS PER A TUBS RÍGIDS DE PVC CRITERI D'AMIDAMENT: UNITAT COMPOSADA PEL CONJUNT D'ACCESSORIS NECESSARIS PER AL MUNTATGE D'UN METRE DE TUB, D'UN METRE DE CANAL O D'UN METRE DE SAFATA. | 1 |  | x | 0.17 | = | 0.17
|  |  | Subtotal material | [6 empty] | 12.5732
|  |  | Despeses auxiliars |  |  |  | 1.5 | % | 0.04096
|  |  | Cost directe | [6 empty] | 15.3448
|  |  | Despeses indirectes |  |  |  | 2.4 | % |  | 0.36827
|  |  | Total | [6 empty] | 15.713
| KG222811 | m | TUB FLEXIBLE CORRUGAT DE PVC, DE 25 MM DE DIÀMETRE NOMINAL, AÏLLANT I NO PROPAGADOR DE LA FLAMA, RESISTÈNCIA A L'IMPACTE D'1 J, RESISTÈNCIA A COMPRESSIÓ DE 320 N I UNA RIGIDESA DIELÈCTRICA DE 2000 V, MUNTAT ENCASTAT CRITERI D'AMIDAMENT: M DE LLARGÀRIA INSTAL·LADA, AMIDADA SEGONS LES ESPECIFICACIONS DEL PROJECTE, ENTRE ELS EIXOS DELS ELEMENTS O DELS PUNTS PER CONNECTAR. LA INSTAL·LACIÓ INCLOU LES FIXACIONS, PROVISIONALS QUAN EL MUNTATGE ÉS ENCASTAT I DEFINITIVES EN LA RESTA DE MUNTATGES. AQUEST CRITERI INCLOU LES PÈRDUES DE MATERIAL CORRESPONENTS A RETALLS. |  |  |  | Rend.: | 1 |  | 1.39
Mà d'obra
| A013H000 | h | AJUDANT ELECTRICISTA | 0.02 | /R | x | 24.66 | = | 0.4932
| A012H000 | h | OFICIAL 1A ELECTRICISTA | 0.016 | /R | x | 28.8 | = | 0.4608
|  |  | Subtotal mà d'obra | [6 empty] | 0.954
Material
| BG222810 | m | TUB FLEXIBLE CORRUGAT DE PVC, DE 25 MM DE DIÀMETRE NOMINAL, AÏLLANT I NO PROPAGADOR DE LA FLAMA, RESISTÈNCIA A L'IMPACTE D'1 J, RESISTÈNCIA A COMPRESSIÓ DE 320 N I UNA RIGIDESA DIELÈCTRICA DE 2000 V CRITERI D'AMIDAMENT: UNITAT D'AMIDAMENT: LA INDICADA A LA DESCRIPCIÓ DE L'ELEMENT CRITERI D'AMIDAMENT: QUANTITAT NECESSÀRIA SUBMINISTRADA A L'OBRA | 1.02 |  | x | 0.38 | = | 0.3876
|  |  | Subtotal material | [6 empty] | 0.3876
|  |  | Despeses auxiliars |  |  |  | 1.5 | % | 0.01431
|  |  | Cost directe | [6 empty] | 1.3559
|  |  | Despeses indirectes |  |  |  | 2.4 | % |  | 0.03254
|  |  | Total | [6 empty] | 1.3884
| KG22K511 | m | TUB FLEXIBLE CORRUGAT DE POLIPROPILÈ, DE 16 MM DE DIÀMETRE NOMINAL, AÏLLANT I NO PROPAGADOR DE LA FLAMA, RESISTÈNCIA A L'IMPACTE DE 2 J, RESISTÈNCIA A COMPRESSIÓ DE 750 N I UNA RIGIDESA DIELÈCTRICA DE 2000 V, MUNTAT ENCASTAT CRITERI D'AMIDAMENT: M DE LLARGÀRIA INSTAL·LADA, AMIDADA SEGONS LES ESPECIFICACIONS DEL PROJECTE, ENTRE ELS EIXOS DELS ELEMENTS O DELS PUNTS PER CONNECTAR. LA INSTAL·LACIÓ INCLOU LES FIXACIONS, PROVISIONALS QUAN EL MUNTATGE ÉS ENCASTAT I DEFINITIVES EN LA RESTA DE MUNTATGES. AQUEST CRITERI INCLOU LES PÈRDUES DE MATERIAL CORRESPONENTS A RETALLS. |  |  |  | Rend.: | 1 |  | 1.46
Mà d'obra
| A013H000 | h | AJUDANT ELECTRICISTA | 0.02 | /R | x | 24.66 | = | 0.4932
| A012H000 | h | OFICIAL 1A ELECTRICISTA | 0.016 | /R | x | 28.8 | = | 0.4608
|  |  | Subtotal mà d'obra | [6 empty] | 0.954
Material
| BG22K510 | m | TUB FLEXIBLE CORRUGAT DE POLIPROPILÈ, DE 16 MM DE DIÀMETRE NOMINAL, AÏLLANT I NO PROPAGADOR DE LA FLAMA, RESISTÈNCIA A L'IMPACTE DE 2 J, RESISTÈNCIA A COMPRESSIÓ DE 750 N I UNA RIGIDESA DIELÈCTRICA DE 2000 V CRITERI D'AMIDAMENT: UNITAT D'AMIDAMENT: LA INDICADA A LA DESCRIPCIÓ DE L'ELEMENT CRITERI D'AMIDAMENT: QUANTITAT NECESSÀRIA SUBMINISTRADA A L'OBRA | 1.02 |  | x | 0.45 | = | 0.459
|  |  | Subtotal material | [6 empty] | 0.459
|  |  | Despeses auxiliars |  |  |  | 1.5 | % | 0.01431
|  |  | Cost directe | [6 empty] | 1.4273
|  |  | Despeses indirectes |  |  |  | 2.4 | % |  | 0.03426
|  |  | Total | [6 empty] | 1.4616
| KG22K711 | m | TUB FLEXIBLE CORRUGAT DE POLIPROPILÈ, DE 20 MM DE DIÀMETRE NOMINAL, AÏLLANT I NO PROPAGADOR DE LA FLAMA, RESISTÈNCIA A L'IMPACTE DE 2 J, RESISTÈNCIA A COMPRESSIÓ DE 750 N I UNA RIGIDESA DIELÈCTRICA DE 2000 V, MUNTAT ENCASTAT CRITERI D'AMIDAMENT: M DE LLARGÀRIA INSTAL·LADA, AMIDADA SEGONS LES ESPECIFICACIONS DEL PROJECTE, ENTRE ELS EIXOS DELS ELEMENTS O DELS PUNTS PER CONNECTAR. LA INSTAL·LACIÓ INCLOU LES FIXACIONS, PROVISIONALS QUAN EL MUNTATGE ÉS ENCASTAT I DEFINITIVES EN LA RESTA DE MUNTATGES. AQUEST CRITERI INCLOU LES PÈRDUES DE MATERIAL CORRESPONENTS A RETALLS. |  |  |  | Rend.: | 1 |  | 1.63
Mà d'obra
| A013H000 | h | AJUDANT ELECTRICISTA | 0.02 | /R | x | 24.66 | = | 0.4932
| A012H000 | h | OFICIAL 1A ELECTRICISTA | 0.016 | /R | x | 28.8 | = | 0.4608
|  |  | Subtotal mà d'obra | [6 empty] | 0.954
Material
| BG22K710 | m | TUB FLEXIBLE CORRUGAT DE POLIPROPILÈ, DE 20 MM DE DIÀMETRE NOMINAL, AÏLLANT I NO PROPAGADOR DE LA FLAMA, RESISTÈNCIA A L'IMPACTE DE 2 J, RESISTÈNCIA A COMPRESSIÓ DE 750 N I UNA RIGIDESA DIELÈCTRICA DE 2000 V CRITERI D'AMIDAMENT: UNITAT D'AMIDAMENT: LA INDICADA A LA DESCRIPCIÓ DE L'ELEMENT CRITERI D'AMIDAMENT: QUANTITAT NECESSÀRIA SUBMINISTRADA A L'OBRA | 1.02 |  | x | 0.61 | = | 0.6222
|  |  | Subtotal material | [6 empty] | 0.6222
|  |  | Despeses auxiliars |  |  |  | 1.5 | % | 0.01431
|  |  | Cost directe | [6 empty] | 1.5905
|  |  | Despeses indirectes |  |  |  | 2.4 | % |  | 0.03817
|  |  | Total | [6 empty] | 1.6287
| KG319324 | m | CABLE AMB CONDUCTOR DE COURE DE TENSIÓ ASSIGNADA0,6/1 KV, DE DESIGNACIÓ RV-K, CONSTRUCCIÓ SEGONS NORMA UNE 21123-2, TRIPOLAR, DE SECCIÓ 3X1,5 MM2, AMB COBERTA DEL CABLE DE PVC, CLASSE DE REACCIÓ AL FOC ECA SEGONS LA NORMA UNE-EN 50575, COL·LOCAT EN TUB CRITERI D'AMIDAMENT: M DE LLARGÀRIA INSTAL·LADA, AMIDADA SEGONS LES ESPECIFICACIONS DEL PROJECTE, ENTRE ELS EIXOS DELS ELEMENTS PER CONNECTAR. AQUEST CRITERI INCLOU LES PÈRDUES DE MATERIAL CORRESPONENTS A RETALLS, AIXÍ COM L'EXCÉS PREVIST PER A LES CONNEXIONS. |  |  |  | Rend.: | 1 |  | 2.41
Mà d'obra
| A013H000 | h | AJUDANT ELECTRICISTA | 0.015 | /R | x | 24.66 | = | 0.3699
| A012H000 | h | OFICIAL 1A ELECTRICISTA | 0.015 | /R | x | 28.8 | = | 0.432
|  |  | Subtotal mà d'obra | [6 empty] | 0.8019
Material
| BG319320 | m | CABLE AMB CONDUCTOR DE COURE DE TENSIÓ ASSIGNADA0,6/1 KV, DE DESIGNACIÓ RV-K, CONSTRUCCIÓ SEGONS NORMA UNE 21123-2, TRIPOLAR, DE SECCIÓ 3X1,5 MM2, AMB COBERTA DEL CABLE DE PVC, CLASSE DE REACCIÓ AL FOC ECA SEGONS LA NORMA UNE-EN 50575 CRITERI D'AMIDAMENT: UNITAT D'AMIDAMENT: LA INDICADA A LA DESCRIPCIÓ DE L'ELEMENT CRITERI D'AMIDAMENT: QUANTITAT NECESSÀRIA SUBMINISTRADA A L'OBRA | 1.02 |  | x | 1.51 | = | 1.5402
|  |  | Subtotal material | [6 empty] | 1.5402
|  |  | Despeses auxiliars |  |  |  | 1.5 | % | 0.01203
|  |  | Cost directe | [6 empty] | 2.3541
|  |  | Despeses indirectes |  |  |  | 2.4 | % |  | 0.0565
|  |  | Total | [6 empty] | 2.4106
| KG319334 | m | CABLE AMB CONDUCTOR DE COURE DE TENSIÓ ASSIGNADA0,6/1 KV, DE DESIGNACIÓ RV-K, CONSTRUCCIÓ SEGONS NORMA UNE 21123-2, TRIPOLAR, DE SECCIÓ 3X2,5 MM2, AMB COBERTA DEL CABLE DE PVC, CLASSE DE REACCIÓ AL FOC ECA SEGONS LA NORMA UNE-EN 50575, COL·LOCAT EN TUB CRITERI D'AMIDAMENT: M DE LLARGÀRIA INSTAL·LADA, AMIDADA SEGONS LES ESPECIFICACIONS DEL PROJECTE, ENTRE ELS EIXOS DELS ELEMENTS PER CONNECTAR. AQUEST CRITERI INCLOU LES PÈRDUES DE MATERIAL CORRESPONENTS A RETALLS, AIXÍ COM L'EXCÉS PREVIST PER A LES CONNEXIONS. |  |  |  | Rend.: | 1 |  | 3.14
Mà d'obra
| A013H000 | h | AJUDANT ELECTRICISTA | 0.015 | /R | x | 24.66 | = | 0.3699
| A012H000 | h | OFICIAL 1A ELECTRICISTA | 0.015 | /R | x | 28.8 | = | 0.432
|  |  | Subtotal mà d'obra | [6 empty] | 0.8019
Material
| BG319330 | m | CABLE AMB CONDUCTOR DE COURE DE TENSIÓ ASSIGNADA0,6/1 KV, DE DESIGNACIÓ RV-K, CONSTRUCCIÓ SEGONS NORMA UNE 21123-2, TRIPOLAR, DE SECCIÓ 3X2,5 MM2, AMB COBERTA DEL CABLE DE PVC, CLASSE DE REACCIÓ AL FOC ECA SEGONS LA NORMA UNE-EN 50575 CRITERI D'AMIDAMENT: UNITAT D'AMIDAMENT: LA INDICADA A LA DESCRIPCIÓ DE L'ELEMENT CRITERI D'AMIDAMENT: QUANTITAT NECESSÀRIA SUBMINISTRADA A L'OBRA | 1.02 |  | x | 2.21 | = | 2.2542
|  |  | Subtotal material | [6 empty] | 2.2542
|  |  | Despeses auxiliars |  |  |  | 1.5 | % | 0.01203
|  |  | Cost directe | [6 empty] | 3.0681
|  |  | Despeses indirectes |  |  |  | 2.4 | % |  | 0.07364
|  |  | Total | [6 empty] | 3.1418
| KG319354 | m | CABLE AMB CONDUCTOR DE COURE DE TENSIÓ ASSIGNADA0,6/1 KV, DE DESIGNACIÓ RV-K, CONSTRUCCIÓ SEGONS NORMA UNE 21123-2, TRIPOLAR, DE SECCIÓ 3X6 MM2, AMB COBERTA DEL CABLE DE PVC, CLASSE DE REACCIÓ AL FOC ECA SEGONS LA NORMA UNE-EN 50575, COL·LOCAT EN TUB CRITERI D'AMIDAMENT: M DE LLARGÀRIA INSTAL·LADA, AMIDADA SEGONS LES ESPECIFICACIONS DEL PROJECTE, ENTRE ELS EIXOS DELS ELEMENTS PER CONNECTAR. AQUEST CRITERI INCLOU LES PÈRDUES DE MATERIAL CORRESPONENTS A RETALLS, AIXÍ COM L'EXCÉS PREVIST PER A LES CONNEXIONS. |  |  |  | Rend.: | 1 |  | 7.01
Mà d'obra
| A012H000 | h | OFICIAL 1A ELECTRICISTA | 0.04 | /R | x | 28.8 | = | 1.152
| A013H000 | h | AJUDANT ELECTRICISTA | 0.04 | /R | x | 24.66 | = | 0.9864
|  |  | Subtotal mà d'obra | [6 empty] | 2.1384
Material
| BG319350 | m | CABLE AMB CONDUCTOR DE COURE DE TENSIÓ ASSIGNADA0,6/1 KV, DE DESIGNACIÓ RV-K, CONSTRUCCIÓ SEGONS NORMA UNE 21123-2, TRIPOLAR, DE SECCIÓ 3X6 MM2, AMB COBERTA DEL CABLE DE PVC, CLASSE DE REACCIÓ AL FOC ECA SEGONS LA NORMA UNE-EN 50575 CRITERI D'AMIDAMENT: UNITAT D'AMIDAMENT: LA INDICADA A LA DESCRIPCIÓ DE L'ELEMENT CRITERI D'AMIDAMENT: QUANTITAT NECESSÀRIA SUBMINISTRADA A L'OBRA | 1.02 |  | x | 4.58 | = | 4.6716
|  |  | Subtotal material | [6 empty] | 4.6716
|  |  | Despeses auxiliars |  |  |  | 1.5 | % | 0.03208
|  |  | Cost directe | [6 empty] | 6.8421
|  |  | Despeses indirectes |  |  |  | 2.4 | % |  | 0.16421
|  |  | Total | [6 empty] | 7.0063
P-289 | KG321124 | m | CABLE AMB CONDUCTOR DE COURE DE TENSIÓ ASSIGNADA INFERIOR O IGUAL A 450/750 V, DE DESIGNACIÓ H07V-K, CONSTRUCCIÓ SEGONS NORMA UNE-EN 50525-2-31, UNIPOLAR, DE SECCIÓ 1X1,5 MM2, AMB AÏLLAMENT DE PVC, CLASSE DE REACCIÓ AL FOC ECA SEGONS LA NORMA UNE-EN 50575, COL·LOCAT EN TUB CRITERI D'AMIDAMENT: M DE LLARGÀRIA INSTAL·LADA, AMIDADA SEGONS LES ESPECIFICACIONS DEL PROJECTE, ENTRE ELS EIXOS DELS ELEMENTS PER CONNECTAR. AQUEST CRITERI INCLOU LES PÈRDUES DE MATERIAL CORRESPONENTS A RETALLS, AIXÍ COM L'EXCÉS PREVIST PER A LES CONNEXIONS. |  |  |  | Rend.: | 1 |  | 1.17
Mà d'obra
| A012H000 | h | OFICIAL 1A ELECTRICISTA | 0.015 | /R | x | 28.8 | = | 0.432
| A013H000 | h | AJUDANT ELECTRICISTA | 0.015 | /R | x | 24.66 | = | 0.3699
|  |  | Subtotal mà d'obra | [6 empty] | 0.8019
Material
| BG321120 | m | CABLE AMB CONDUCTOR DE COURE DE TENSIÓ ASSIGNADA INFERIOR O IGUAL A 450/750 V, DE DESIGNACIÓ H07V-K, CONSTRUCCIÓ SEGONS NORMA UNE-EN 50525-2-31, UNIPOLAR, DE SECCIÓ 1X1,5 MM2, AMB AÏLLAMENT DE PVC, CLASSE DE REACCIÓ AL FOC ECA SEGONS LA NORMA UNE-EN 50575 CRITERI D'AMIDAMENT: UNITAT D'AMIDAMENT: LA INDICADA A LA DESCRIPCIÓ DE L'ELEMENT CRITERI D'AMIDAMENT: QUANTITAT NECESSÀRIA SUBMINISTRADA A L'OBRA | 1.02 |  | x | 0.32 | = | 0.3264
|  |  | Subtotal material | [6 empty] | 0.3264
|  |  | Despeses auxiliars |  |  |  | 2 | % | 0.01604
|  |  | Cost directe | [6 empty] | 1.1443
|  |  | Despeses indirectes |  |  |  | 2.4 | % |  | 0.02746
|  |  | Total | [6 empty] | 1.1718
P-290 | KG321134 | m | CABLE AMB CONDUCTOR DE COURE DE TENSIÓ ASSIGNADA INFERIOR O IGUAL A 450/750 V, DE DESIGNACIÓ H07V-K, CONSTRUCCIÓ SEGONS NORMA UNE-EN 50525-2-31, UNIPOLAR, DE SECCIÓ 1X2,5 MM2, AMB AÏLLAMENT DE PVC, CLASSE DE REACCIÓ AL FOC ECA SEGONS LA NORMA UNE-EN 50575, COL·LOCAT EN TUB CRITERI D'AMIDAMENT: M DE LLARGÀRIA INSTAL·LADA, AMIDADA SEGONS LES ESPECIFICACIONS DEL PROJECTE, ENTRE ELS EIXOS DELS ELEMENTS PER CONNECTAR. AQUEST CRITERI INCLOU LES PÈRDUES DE MATERIAL CORRESPONENTS A RETALLS, AIXÍ COM L'EXCÉS PREVIST PER A LES CONNEXIONS. |  |  |  | Rend.: | 1 |  | 1.38
Mà d'obra
| A013H000 | h | AJUDANT ELECTRICISTA | 0.015 | /R | x | 24.66 | = | 0.3699
| A012H000 | h | OFICIAL 1A ELECTRICISTA | 0.015 | /R | x | 28.8 | = | 0.432
|  |  | Subtotal mà d'obra | [6 empty] | 0.8019
Material
| BG321130 | m | CABLE AMB CONDUCTOR DE COURE DE TENSIÓ ASSIGNADA INFERIOR O IGUAL A 450/750 V, DE DESIGNACIÓ H07V-K, CONSTRUCCIÓ SEGONS NORMA UNE-EN 50525-2-31, UNIPOLAR, DE SECCIÓ 1X2,5 MM2, AMB AÏLLAMENT DE PVC, CLASSE DE REACCIÓ AL FOC ECA SEGONS LA NORMA UNE-EN 50575 CRITERI D'AMIDAMENT: UNITAT D'AMIDAMENT: LA INDICADA A LA DESCRIPCIÓ DE L'ELEMENT CRITERI D'AMIDAMENT: QUANTITAT NECESSÀRIA SUBMINISTRADA A L'OBRA | 1.02 |  | x | 0.52 | = | 0.5304
|  |  | Subtotal material | [6 empty] | 0.5304
|  |  | Despeses auxiliars |  |  |  | 2 | % | 0.01604
|  |  | Cost directe | [6 empty] | 1.3483
|  |  | Despeses indirectes |  |  |  | 2.4 | % |  | 0.03236
|  |  | Total | [6 empty] | 1.3807
P-291 | KG321144 | m | CABLE AMB CONDUCTOR DE COURE DE TENSIÓ ASSIGNADA INFERIOR O IGUAL A 450/750 V, DE DESIGNACIÓ H07V-K, CONSTRUCCIÓ SEGONS NORMA UNE-EN 50525-2-31, UNIPOLAR, DE SECCIÓ 1X4 MM2, AMB AÏLLAMENT DE PVC, CLASSE DE REACCIÓ AL FOC ECA SEGONS LA NORMA UNE-EN 50575, COL·LOCAT EN TUB CRITERI D'AMIDAMENT: M DE LLARGÀRIA INSTAL·LADA, AMIDADA SEGONS LES ESPECIFICACIONS DEL PROJECTE, ENTRE ELS EIXOS DELS ELEMENTS PER CONNECTAR. AQUEST CRITERI INCLOU LES PÈRDUES DE MATERIAL CORRESPONENTS A RETALLS, AIXÍ COM L'EXCÉS PREVIST PER A LES CONNEXIONS. |  |  |  | Rend.: | 1 |  | 1.69
Mà d'obra
| A013H000 | h | AJUDANT ELECTRICISTA | 0.015 | /R | x | 24.66 | = | 0.3699
| A012H000 | h | OFICIAL 1A ELECTRICISTA | 0.015 | /R | x | 28.8 | = | 0.432
|  |  | Subtotal mà d'obra | [6 empty] | 0.8019
Material
| BG321140 | m | CABLE AMB CONDUCTOR DE COURE DE TENSIÓ ASSIGNADA INFERIOR O IGUAL A 450/750 V, DE DESIGNACIÓ H07V-K, CONSTRUCCIÓ SEGONS NORMA UNE-EN 50525-2-31, UNIPOLAR, DE SECCIÓ 1X4 MM2, AMB AÏLLAMENT DE PVC, CLASSE DE REACCIÓ AL FOC ECA SEGONS LA NORMA UNE-EN 50575 CRITERI D'AMIDAMENT: UNITAT D'AMIDAMENT: LA INDICADA A LA DESCRIPCIÓ DE L'ELEMENT CRITERI D'AMIDAMENT: QUANTITAT NECESSÀRIA SUBMINISTRADA A L'OBRA | 1.02 |  | x | 0.82 | = | 0.8364
|  |  | Subtotal material | [6 empty] | 0.8364
|  |  | Despeses auxiliars |  |  |  | 2 | % | 0.01604
|  |  | Cost directe | [6 empty] | 1.6543
|  |  | Despeses indirectes |  |  |  | 2.4 | % |  | 0.0397
|  |  | Total | [6 empty] | 1.694
P-292 | KG321154 | m | CABLE AMB CONDUCTOR DE COURE DE TENSIÓ ASSIGNADA INFERIOR O IGUAL A 450/750 V, DE DESIGNACIÓ H07V-K, CONSTRUCCIÓ SEGONS NORMA UNE-EN 50525-2-31, UNIPOLAR, DE SECCIÓ 1X6 MM2, AMB AÏLLAMENT DE PVC, CLASSE DE REACCIÓ AL FOC ECA SEGONS LA NORMA UNE-EN 50575, COL·LOCAT EN TUB CRITERI D'AMIDAMENT: M DE LLARGÀRIA INSTAL·LADA, AMIDADA SEGONS LES ESPECIFICACIONS DEL PROJECTE, ENTRE ELS EIXOS DELS ELEMENTS PER CONNECTAR. AQUEST CRITERI INCLOU LES PÈRDUES DE MATERIAL CORRESPONENTS A RETALLS, AIXÍ COM L'EXCÉS PREVIST PER A LES CONNEXIONS. |  |  |  | Rend.: | 1 |  | 3.5
Mà d'obra
| A013H000 | h | AJUDANT ELECTRICISTA | 0.04 | /R | x | 24.66 | = | 0.9864
| A012H000 | h | OFICIAL 1A ELECTRICISTA | 0.04 | /R | x | 28.8 | = | 1.152
|  |  | Subtotal mà d'obra | [6 empty] | 2.1384
Material
| BG321150 | m | CABLE AMB CONDUCTOR DE COURE DE TENSIÓ ASSIGNADA INFERIOR O IGUAL A 450/750 V, DE DESIGNACIÓ H07V-K, CONSTRUCCIÓ SEGONS NORMA UNE-EN 50525-2-31, UNIPOLAR, DE SECCIÓ 1X6 MM2, AMB AÏLLAMENT DE PVC, CLASSE DE REACCIÓ AL FOC ECA SEGONS LA NORMA UNE-EN 50575 CRITERI D'AMIDAMENT: UNITAT D'AMIDAMENT: LA INDICADA A LA DESCRIPCIÓ DE L'ELEMENT CRITERI D'AMIDAMENT: QUANTITAT NECESSÀRIA SUBMINISTRADA A L'OBRA | 1.02 |  | x | 1.21 | = | 1.2342
|  |  | Subtotal material | [6 empty] | 1.2342
|  |  | Despeses auxiliars |  |  |  | 2 | % | 0.04277
|  |  | Cost directe | [6 empty] | 3.4154
|  |  | Despeses indirectes |  |  |  | 2.4 | % |  | 0.08197
|  |  | Total | [6 empty] | 3.4973
| KG322164 | m | CABLE AMB CONDUCTOR DE COURE DE TENSIÓ ASSIGNADA INFERIOR O IGUAL A 450/750 V, DE DESIGNACIÓ H07V-R, CONSTRUCCIÓ SEGONS NORMA UNE-EN 50525-2-31, UNIPOLAR, DE SECCIÓ 1X10 MM2, AMB AÏLLAMENT DE PVC, CLASSE DE REACCIÓ AL FOC ECA SEGONS LA NORMA UNE-EN 50575, COL·LOCAT EN TUB CRITERI D'AMIDAMENT: M DE LLARGÀRIA INSTAL·LADA, AMIDADA SEGONS LES ESPECIFICACIONS DEL PROJECTE, ENTRE ELS EIXOS DELS ELEMENTS PER CONNECTAR. AQUEST CRITERI INCLOU LES PÈRDUES DE MATERIAL CORRESPONENTS A RETALLS, AIXÍ COM L'EXCÉS PREVIST PER A LES CONNEXIONS. |  |  |  | Rend.: | 1 |  | 4.36
Mà d'obra
| A012H000 | h | OFICIAL 1A ELECTRICISTA | 0.04 | /R | x | 28.8 | = | 1.152
| A013H000 | h | AJUDANT ELECTRICISTA | 0.04 | /R | x | 24.66 | = | 0.9864
|  |  | Subtotal mà d'obra | [6 empty] | 2.1384
Material
| BG322160 | m | CABLE AMB CONDUCTOR DE COURE DE TENSIÓ ASSIGNADA INFERIOR O IGUAL A 450/750 V, DE DESIGNACIÓ H07V-R, CONSTRUCCIÓ SEGONS NORMA UNE-EN 50525-2-31, UNIPOLAR, DE SECCIÓ 1X10 MM2, AMB AÏLLAMENT DE PVC, CLASSE DE REACCIÓ AL FOC ECA SEGONS LA NORMA UNE-EN 50575 CRITERI D'AMIDAMENT: UNITAT D'AMIDAMENT: LA INDICADA A LA DESCRIPCIÓ DE L'ELEMENT CRITERI D'AMIDAMENT: QUANTITAT NECESSÀRIA SUBMINISTRADA A L'OBRA | 1.02 |  | x | 2.05 | = | 2.091
|  |  | Subtotal material | [6 empty] | 2.091
|  |  | Despeses auxiliars |  |  |  | 1.5 | % | 0.03208
|  |  | Cost directe | [6 empty] | 4.2615
|  |  | Despeses indirectes |  |  |  | 2.4 | % |  | 0.10228
|  |  | Total | [6 empty] | 4.3638
| KG325174 | m | CABLE AMB CONDUCTOR DE COURE 450/750 V DE TENSIÓ ASSIGNADA, AMB DESIGNACIÓ ES07Z1-K (AS), UNIPOLAR, DE SECCIÓ 1 X 16 MM2, AMB AÏLLAMENT POLIOLEFINES, AMB BAIXA EMISSIÓ FUMS, COL·LOCAT EN TUB |  |  |  | Rend.: | 1 |  | 5.6
P-293 | KG41149D | u | INTERRUPTOR AUTOMÀTIC MAGNETOTÈRMIC DE 25 A D'INTENSITAT NOMINAL, TIPUS ICP-M, BIPOLAR (2P), DE 6000 A DE PODER DE TALL SEGONS UNE 20317, DE 2 MÒDULS DIN DE 18 MM D'AMPLÀRIA, MUNTAT EN PERFIL DIN CRITERI D'AMIDAMENT: UNITAT DE QUANTITAT INSTAL·LADA, MESURADA SEGONS LES ESPECIFICACIONS DE LA DT. LA INSTAL·LACIÓ INCLOU LA PART PROPORCIONAL DE CONNEXIONATS I ACCESSORIS DINS DELS QUADRES ELÈCTRICS. |  |  |  | Rend.: | 1 |  | 53.74
Mà d'obra
| A013H000 | h | AJUDANT ELECTRICISTA | 0.2 | /R | x | 24.66 | = | 4.932
| A012H000 | h | OFICIAL 1A ELECTRICISTA | 0.2 | /R | x | 28.8 | = | 5.76
|  |  | Subtotal mà d'obra | [6 empty] | 10.692
Material
| BGW41000 | u | PART PROPORCIONAL D'ACCESSORIS PER A INTERRUPTORS MAGNETOTÈRMICS CRITERI D'AMIDAMENT: UNITAT COMPOSADA PEL CONJUNT D'ACCESSORIS NECESSÀRIS PER AL MUNTATGE D'UN APARELL DE PROTECCIÓ. | 1 |  | x | 0.47 | = | 0.47
| BG41149D | u | INTERRUPTOR AUTOMÀTIC MAGNETOTÈRMIC, DE 25 A D'INTENSITAT NOMINAL, TIPUS ICP-M, BIPOLAR (2P), DE 6000 A DE PODER DE TALL SEGONS UNE 20317, DE 2 MÒDULS DIN DE 18 MM D'AMPLÀRIA, PER A MUNTAR EN PERFIL DIN CRITERI D'AMIDAMENT: UNITAT D'AMIDAMENT: LA INDICADA A LA DESCRIPCIÓ DE L'ELEMENT CRITERI D'AMIDAMENT: QUANTITAT NECESSÀRIA SUBMINISTRADA A L'OBRA | 1 |  | x | 41.1 | = | 41.1
|  |  | Subtotal material | [6 empty] | 41.57
|  |  | Despeses auxiliars |  |  |  | 2 | % | 0.21384
|  |  | Cost directe | [6 empty] | 52.4758
|  |  | Despeses indirectes |  |  |  | 2.4 | % |  | 1.2594
|  |  | Total | [6 empty] | 53.7353
P-294 | KG415A99 | u | INTERRUPTOR AUTOMÀTIC MAGNETOTÈRMIC DE 10 A D'INTENSITAT NOMINAL, TIPUS PIA CORBA C, BIPOLAR (2P), DE 6000 A DE PODER DE TALL SEGONS UNE-EN 60898, DE 2 MÒDULS DIN DE 18 MM D'AMPLÀRIA, MUNTAT EN PERFIL DIN CRITERI D'AMIDAMENT: UNITAT DE QUANTITAT INSTAL·LADA, MESURADA SEGONS LES ESPECIFICACIONS DE LA DT. LA INSTAL·LACIÓ INCLOU LA PART PROPORCIONAL DE CONNEXIONATS I ACCESSORIS DINS DELS QUADRES ELÈCTRICS. |  |  |  | Rend.: | 1 |  | 24.98
Mà d'obra
| A013H000 | h | AJUDANT ELECTRICISTA | 0.2 | /R | x | 24.66 | = | 4.932
| A012H000 | h | OFICIAL 1A ELECTRICISTA | 0.2 | /R | x | 28.8 | = | 5.76
|  |  | Subtotal mà d'obra | [6 empty] | 10.692
Material
| BG415A99 | u | INTERRUPTOR AUTOMÀTIC MAGNETOTÈRMIC DE 10 A D'INTENSITAT NOMINAL, TIPUS PIA CORBA C, BIPOLAR (2P), DE 6000 A DE PODER DE TALL SEGONS UNE-EN 60898, DE 2 MÒDULS DIN DE 18 MM D'AMPLÀRIA, PER A MUNTAR EN PERFIL DIN CRITERI D'AMIDAMENT: UNITAT D'AMIDAMENT: LA INDICADA A LA DESCRIPCIÓ DE L'ELEMENT CRITERI D'AMIDAMENT: QUANTITAT NECESSÀRIA SUBMINISTRADA A L'OBRA | 1 |  | x | 13.02 | = | 13.02
| BGW41000 | u | PART PROPORCIONAL D'ACCESSORIS PER A INTERRUPTORS MAGNETOTÈRMICS CRITERI D'AMIDAMENT: UNITAT COMPOSADA PEL CONJUNT D'ACCESSORIS NECESSÀRIS PER AL MUNTATGE D'UN APARELL DE PROTECCIÓ. | 1 |  | x | 0.47 | = | 0.47
|  |  | Subtotal material | [6 empty] | 13.49
|  |  | Despeses auxiliars |  |  |  | 2 | % | 0.21384
|  |  | Cost directe | [6 empty] | 24.3958
|  |  | Despeses indirectes |  |  |  | 2.4 | % |  | 0.5855
|  |  | Total | [6 empty] | 24.9813
P-295 | KG415A9B | u | INTERRUPTOR AUTOMÀTIC MAGNETOTÈRMIC DE 16 A D'INTENSITAT NOMINAL, TIPUS PIA CORBA C, BIPOLAR (2P), DE 6000 A DE PODER DE TALL SEGONS UNE-EN 60898, DE 2 MÒDULS DIN DE 18 MM D'AMPLÀRIA, MUNTAT EN PERFIL DIN CRITERI D'AMIDAMENT: UNITAT DE QUANTITAT INSTAL·LADA, MESURADA SEGONS LES ESPECIFICACIONS DE LA DT. LA INSTAL·LACIÓ INCLOU LA PART PROPORCIONAL DE CONNEXIONATS I ACCESSORIS DINS DELS QUADRES ELÈCTRICS. |  |  |  | Rend.: | 1 |  | 25.21
Mà d'obra
| A013H000 | h | AJUDANT ELECTRICISTA | 0.2 | /R | x | 24.66 | = | 4.932
| A012H000 | h | OFICIAL 1A ELECTRICISTA | 0.2 | /R | x | 28.8 | = | 5.76
|  |  | Subtotal mà d'obra | [6 empty] | 10.692
Material
| BG415A9B | u | INTERRUPTOR AUTOMÀTIC MAGNETOTÈRMIC DE 16 A D'INTENSITAT NOMINAL, TIPUS PIA CORBA C, BIPOLAR (2P), DE 6000 A DE PODER DE TALL SEGONS UNE-EN 60898, DE 2 MÒDULS DIN DE 18 MM D'AMPLÀRIA, PER A MUNTAR EN PERFIL DIN CRITERI D'AMIDAMENT: UNITAT D'AMIDAMENT: LA INDICADA A LA DESCRIPCIÓ DE L'ELEMENT CRITERI D'AMIDAMENT: QUANTITAT NECESSÀRIA SUBMINISTRADA A L'OBRA | 1 |  | x | 13.24 | = | 13.24
| BGW41000 | u | PART PROPORCIONAL D'ACCESSORIS PER A INTERRUPTORS MAGNETOTÈRMICS CRITERI D'AMIDAMENT: UNITAT COMPOSADA PEL CONJUNT D'ACCESSORIS NECESSÀRIS PER AL MUNTATGE D'UN APARELL DE PROTECCIÓ. | 1 |  | x | 0.47 | = | 0.47
|  |  | Subtotal material | [6 empty] | 13.71
|  |  | Despeses auxiliars |  |  |  | 2 | % | 0.21384
|  |  | Cost directe | [6 empty] | 24.6158
|  |  | Despeses indirectes |  |  |  | 2.4 | % |  | 0.59078
|  |  | Total | [6 empty] | 25.2066
P-296 | KG415A9C | u | INTERRUPTOR AUTOMÀTIC MAGNETOTÈRMIC DE 20 A D'INTENSITAT NOMINAL, TIPUS PIA CORBA C, BIPOLAR (2P), DE 6000 A DE PODER DE TALL SEGONS UNE-EN 60898, DE 2 MÒDULS DIN DE 18 MM D'AMPLÀRIA, MUNTAT EN PERFIL DIN CRITERI D'AMIDAMENT: UNITAT DE QUANTITAT INSTAL·LADA, MESURADA SEGONS LES ESPECIFICACIONS DE LA DT. LA INSTAL·LACIÓ INCLOU LA PART PROPORCIONAL DE CONNEXIONATS I ACCESSORIS DINS DELS QUADRES ELÈCTRICS. |  |  |  | Rend.: | 1 |  | 25.57
Mà d'obra
| A013H000 | h | AJUDANT ELECTRICISTA | 0.2 | /R | x | 24.66 | = | 4.932
| A012H000 | h | OFICIAL 1A ELECTRICISTA | 0.2 | /R | x | 28.8 | = | 5.76
|  |  | Subtotal mà d'obra | [6 empty] | 10.692
Material
| BG415A9C | u | INTERRUPTOR AUTOMÀTIC MAGNETOTÈRMIC DE 20 A D'INTENSITAT NOMINAL, TIPUS PIA CORBA C, BIPOLAR (2P), DE 6000 A DE PODER DE TALL SEGONS UNE-EN 60898, DE 2 MÒDULS DIN DE 18 MM D'AMPLÀRIA, PER A MUNTAR EN PERFIL DIN CRITERI D'AMIDAMENT: UNITAT D'AMIDAMENT: LA INDICADA A LA DESCRIPCIÓ DE L'ELEMENT CRITERI D'AMIDAMENT: QUANTITAT NECESSÀRIA SUBMINISTRADA A L'OBRA | 1 |  | x | 13.59 | = | 13.59
| BGW41000 | u | PART PROPORCIONAL D'ACCESSORIS PER A INTERRUPTORS MAGNETOTÈRMICS CRITERI D'AMIDAMENT: UNITAT COMPOSADA PEL CONJUNT D'ACCESSORIS NECESSÀRIS PER AL MUNTATGE D'UN APARELL DE PROTECCIÓ. | 1 |  | x | 0.47 | = | 0.47
|  |  | Subtotal material | [6 empty] | 14.06
|  |  | Despeses auxiliars |  |  |  | 2 | % | 0.21384
|  |  | Cost directe | [6 empty] | 24.9658
|  |  | Despeses indirectes |  |  |  | 2.4 | % |  | 0.59918
|  |  | Total | [6 empty] | 25.565
P-297 | KG415A9D | u | INTERRUPTOR AUTOMÀTIC MAGNETOTÈRMIC DE 25 A D'INTENSITAT NOMINAL, TIPUS PIA CORBA C, BIPOLAR (2P), DE 6000 A DE PODER DE TALL SEGONS UNE-EN 60898, DE 2 MÒDULS DIN DE 18 MM D'AMPLÀRIA, MUNTAT EN PERFIL DIN CRITERI D'AMIDAMENT: UNITAT DE QUANTITAT INSTAL·LADA, MESURADA SEGONS LES ESPECIFICACIONS DE LA DT. LA INSTAL·LACIÓ INCLOU LA PART PROPORCIONAL DE CONNEXIONATS I ACCESSORIS DINS DELS QUADRES ELÈCTRICS. |  |  |  | Rend.: | 1 |  | 25.86
Mà d'obra
| A013H000 | h | AJUDANT ELECTRICISTA | 0.2 | /R | x | 24.66 | = | 4.932
| A012H000 | h | OFICIAL 1A ELECTRICISTA | 0.2 | /R | x | 28.8 | = | 5.76
|  |  | Subtotal mà d'obra | [6 empty] | 10.692
Material
| BG415A9D | u | INTERRUPTOR AUTOMÀTIC MAGNETOTÈRMIC DE 25 A D'INTENSITAT NOMINAL, TIPUS PIA CORBA C, BIPOLAR (2P), DE 6000 A DE PODER DE TALL SEGONS UNE-EN 60898, DE 2 MÒDULS DIN DE 18 MM D'AMPLÀRIA, PER A MUNTAR EN PERFIL DIN CRITERI D'AMIDAMENT: UNITAT D'AMIDAMENT: LA INDICADA A LA DESCRIPCIÓ DE L'ELEMENT CRITERI D'AMIDAMENT: QUANTITAT NECESSÀRIA SUBMINISTRADA A L'OBRA | 1 |  | x | 13.88 | = | 13.88
| BGW41000 | u | PART PROPORCIONAL D'ACCESSORIS PER A INTERRUPTORS MAGNETOTÈRMICS CRITERI D'AMIDAMENT: UNITAT COMPOSADA PEL CONJUNT D'ACCESSORIS NECESSÀRIS PER AL MUNTATGE D'UN APARELL DE PROTECCIÓ. | 1 |  | x | 0.47 | = | 0.47
|  |  | Subtotal material | [6 empty] | 14.35
|  |  | Despeses auxiliars |  |  |  | 2 | % | 0.21384
|  |  | Cost directe | [6 empty] | 25.2558
|  |  | Despeses indirectes |  |  |  | 2.4 | % |  | 0.60614
|  |  | Total | [6 empty] | 25.862
P-298 | KG41T49D | u | INTERRUPTOR AUTOMÀTIC MAGNETOTÈRMIC TIPUS IGA DE 25 A D'INTENSITAT NOMINAL, AMB PIA CORBA C, BIPOLAR (2P) AMB BOBINA D'EMISIÓ, DE 6000 A DE PODER DE TALL SEGONS UNE-EN 60898, DE 3 MÒDULS DIN DE 18 MM D'AMPLÀRIA, MUNTAT EN PERFIL DIN |  |  |  | Rend.: | 1 |  | 49.08
Mà d'obra
| A012H000 | h | OFICIAL 1A ELECTRICISTA | 0.2 | /R | x | 28.8 | = | 5.76
| A013H000 | h | AJUDANT ELECTRICISTA | 0.2 | /R | x | 24.66 | = | 4.932
|  |  | Subtotal mà d'obra | [6 empty] | 10.692
Material
| BGW41000 | u | PART PROPORCIONAL D'ACCESSORIS PER A INTERRUPTORS MAGNETOTÈRMICS CRITERI D'AMIDAMENT: UNITAT COMPOSADA PEL CONJUNT D'ACCESSORIS NECESSÀRIS PER AL MUNTATGE D'UN APARELL DE PROTECCIÓ. | 1 |  | x | 0.47 | = | 0.47
| BG41T49D | u | INTERRUPTOR AUTOMÀTIC MAGNETOTÈRMIC TIPUS IGA DE 25 A D'INTENSITAT NOMINAL, AMB PIA CORBA C, BIPOLAR (2P) AMB BOBINA D'EMISIÓ, DE 6000 A DE PODER DE TALL SEGONS UNE-EN 60898, DE 3 MÒDULS DIN DE 18 MM D'AMPLÀRIA, PER A MUNTAR EN PERFIL DIN | 1 |  | x | 36.55 | = | 36.55
|  |  | Subtotal material | [6 empty] | 37.02
|  |  | Despeses auxiliars |  |  |  | 2 | % | 0.21384
|  |  | Cost directe | [6 empty] | 47.9258
|  |  | Despeses indirectes |  |  |  | 2.4 | % |  | 1.1502
|  |  | Total | [6 empty] | 49.0761
P-299 | KG41T49F | u | INTERRUPTOR AUTOMÀTIC MAGNETOTÈRMIC TIPUS IGA DE 32 A D'INTENSITAT NOMINAL, AMB PIA CORBA C, BIPOLAR (2P) AMB BOBINA D'EMISIÓ, DE 6000 A DE PODER DE TALL SEGONS UNE-EN 60898, DE 3 MÒDULS DIN DE 18 MM D'AMPLÀRIA, MUNTAT EN PERFIL DIN |  |  |  | Rend.: | 1 |  | 51.46
Mà d'obra
| A013H000 | h | AJUDANT ELECTRICISTA | 0.2 | /R | x | 24.66 | = | 4.932
| A012H000 | h | OFICIAL 1A ELECTRICISTA | 0.2 | /R | x | 28.8 | = | 5.76
|  |  | Subtotal mà d'obra | [6 empty] | 10.692
Material
| BG41T49F | u | INTERRUPTOR AUTOMÀTIC MAGNETOTÈRMIC TIPUS IGA DE 32 A D'INTENSITAT NOMINAL, AMB PIA CORBA C, BIPOLAR (2P) AMB BOBINA D'EMISIÓ, DE 6000 A DE PODER DE TALL SEGONS UNE-EN 60898, DE 3 MÒDULS DIN DE 18 MM D'AMPLÀRIA, PER A MUNTAR EN PERFIL DIN | 1 |  | x | 38.88 | = | 38.88
| BGW41000 | u | PART PROPORCIONAL D'ACCESSORIS PER A INTERRUPTORS MAGNETOTÈRMICS CRITERI D'AMIDAMENT: UNITAT COMPOSADA PEL CONJUNT D'ACCESSORIS NECESSÀRIS PER AL MUNTATGE D'UN APARELL DE PROTECCIÓ. | 1 |  | x | 0.47 | = | 0.47
|  |  | Subtotal material | [6 empty] | 39.35
|  |  | Despeses auxiliars |  |  |  | 2 | % | 0.21384
|  |  | Cost directe | [6 empty] | 50.2558
|  |  | Despeses indirectes |  |  |  | 2.4 | % |  | 1.2061
|  |  | Total | [6 empty] | 51.462
P-300 | KG42129D | u | INTERRUPTOR DIFERENCIAL DE LA CLASSE AC, GAMMA RESIDENCIAL, DE 25 A D'INTENSITAT NOMINAL, BIPOLAR (2P), DE SENSIBILITAT 0,03 A, DE DESCONNEXIÓ FIX INSTANTANI, AMB BOTÓ DE TEST INCORPORAT I INDICADOR MECÀNIC DE DEFECTE, CONSTRUÏT SEGONS LES ESPECIFICACIONS DE LA NORMA UNE-EN 61008-1, DE 2 MÒDULS DIN DE 18 MM D'AMPLÀRIA, MUNTAT EN PERFIL DIN CRITERI D'AMIDAMENT: UNITAT DE QUANTITAT INSTAL·LADA, MESURADA SEGONS LES ESPECIFICACIONS DE LA DT. LA INSTAL·LACIÓ INCLOU LA PART PROPORCIONAL DE CONNEXIONATS I ACCESSORIS DINS DELS QUADRES ELÈCTRICS. |  |  |  | Rend.: | 1 |  | 44.7
Mà d'obra
| A013H000 | h | AJUDANT ELECTRICISTA | 0.2 | /R | x | 24.66 | = | 4.932
| A012H000 | h | OFICIAL 1A ELECTRICISTA | 0.35 | /R | x | 28.8 | = | 10.08
|  |  | Subtotal mà d'obra | [6 empty] | 15.012
Material
| BG42129D | u | INTERRUPTOR DIFERENCIAL DE LA CLASSE AC, GAMMA RESIDENCIAL, DE 25 A D'INTENSITAT NOMINAL, BIPOLAR (2P), DE 0,03 A DE SENSIBILITAT, DE DESCONNEXIÓ FIX INSTANTANI, AMB BOTÓ DE TEST INCORPORAT I INDICADOR MECÀNIC DE DEFECTE, CONSTRUÏT SEGONS LES ESPECIFICACIONS DE LA NORMA UNE-EN 61008-1, DE 2 MÒDULS DIN DE 18 MM D'AMPLÀRIA, PER A MUNTAR EN PERFIL DIN CRITERI D'AMIDAMENT: UNITAT D'AMIDAMENT: LA INDICADA A LA DESCRIPCIÓ DE L'ELEMENT CRITERI D'AMIDAMENT: QUANTITAT NECESSÀRIA SUBMINISTRADA A L'OBRA | 1 |  | x | 27.91 | = | 27.91
| BGW42000 | u | PART PROPORCIONAL D'ACCESSORIS PER A INTERRUPTORS DIFERENCIALS CRITERI D'AMIDAMENT: UNITAT COMPOSADA PEL CONJUNT D'ACCESSORIS NECESSÀRIS PER AL MUNTATGE D'UN APARELL DE PROTECCIÓ. | 1 |  | x | 0.43 | = | 0.43
|  |  | Subtotal material | [6 empty] | 28.34
|  |  | Despeses auxiliars |  |  |  | 2 | % | 0.30024
|  |  | Cost directe | [6 empty] | 43.6522
|  |  | Despeses indirectes |  |  |  | 2.4 | % |  | 1.0476
|  |  | Total | [6 empty] | 44.6999
P-301 | KG42129H | u | INTERRUPTOR DIFERENCIAL DE LA CLASSE AC, GAMMA RESIDENCIAL, DE 40 A D'INTENSITAT NOMINAL, BIPOLAR (2P), DE SENSIBILITAT 0,03 A, DE DESCONNEXIÓ FIX INSTANTANI, AMB BOTÓ DE TEST INCORPORAT I INDICADOR MECÀNIC DE DEFECTE, CONSTRUÏT SEGONS LES ESPECIFICACIONS DE LA NORMA UNE-EN 61008-1, DE 2 MÒDULS DIN DE 18 MM D'AMPLÀRIA, MUNTAT EN PERFIL DIN CRITERI D'AMIDAMENT: UNITAT DE QUANTITAT INSTAL·LADA, MESURADA SEGONS LES ESPECIFICACIONS DE LA DT. LA INSTAL·LACIÓ INCLOU LA PART PROPORCIONAL DE CONNEXIONATS I ACCESSORIS DINS DELS QUADRES ELÈCTRICS. |  |  |  | Rend.: | 1 |  | 45.15
Mà d'obra
| A013H000 | h | AJUDANT ELECTRICISTA | 0.2 | /R | x | 24.66 | = | 4.932
| A012H000 | h | OFICIAL 1A ELECTRICISTA | 0.35 | /R | x | 28.8 | = | 10.08
|  |  | Subtotal mà d'obra | [6 empty] | 15.012
Material
| BGW42000 | u | PART PROPORCIONAL D'ACCESSORIS PER A INTERRUPTORS DIFERENCIALS CRITERI D'AMIDAMENT: UNITAT COMPOSADA PEL CONJUNT D'ACCESSORIS NECESSÀRIS PER AL MUNTATGE D'UN APARELL DE PROTECCIÓ. | 1 |  | x | 0.43 | = | 0.43
| BG42129H | u | INTERRUPTOR DIFERENCIAL DE LA CLASSE AC, GAMMA RESIDENCIAL, DE 40 A D'INTENSITAT NOMINAL, BIPOLAR (2P), DE 0,03 A DE SENSIBILITAT, DE DESCONNEXIÓ FIX INSTANTANI, AMB BOTÓ DE TEST INCORPORAT I INDICADOR MECÀNIC DE DEFECTE, CONSTRUÏT SEGONS LES ESPECIFICACIONS DE LA NORMA UNE-EN 61008-1, DE 2 MÒDULS DIN DE 18 MM D'AMPLÀRIA, PER A MUNTAR EN PERFIL DIN CRITERI D'AMIDAMENT: UNITAT D'AMIDAMENT: LA INDICADA A LA DESCRIPCIÓ DE L'ELEMENT CRITERI D'AMIDAMENT: QUANTITAT NECESSÀRIA SUBMINISTRADA A L'OBRA | 1 |  | x | 28.35 | = | 28.35
|  |  | Subtotal material | [6 empty] | 28.78
|  |  | Despeses auxiliars |  |  |  | 2 | % | 0.30024
|  |  | Cost directe | [6 empty] | 44.0922
|  |  | Despeses indirectes |  |  |  | 2.4 | % |  | 1.0582
|  |  | Total | [6 empty] | 45.1505
P-302 | KG482125 | u | PROTECTOR PER A SOBRETENSIONS PERMANENTS I TRANSITÒRIES AMB IGA INTEGRAT D'INTENSITAT NOMINAL 25 A, BIPOLAR (1P+N), PIA CORBA C, DE PODER DE TALL SEGONS UNE-EN 60898 DE 6000 A, INTENSITAT MÀXIMA TRANSITÒRIA 15 KA, MUNTAT EN PERFIL DIN CRITERI D'AMIDAMENT: UNITAT DE QUANTITAT INSTAL·LADA, MESURADA SEGONS LES ESPECIFICACIONS DE LA DT. LA INSTAL·LACIÓ INCLOU LA PART PROPORCIONAL DE CONNEXIONATS I ACCESSORIS DINS DELS QUADRES ELÈCTRICS. |  |  |  | Rend.: | 1 |  | 145.77
Mà d'obra
| A013H000 | h | AJUDANT ELECTRICISTA | 0.2 | /R | x | 24.66 | = | 4.932
| A012H000 | h | OFICIAL 1A ELECTRICISTA | 0.2 | /R | x | 28.8 | = | 5.76
|  |  | Subtotal mà d'obra | [6 empty] | 10.692
Material
| BG482125 | u | PROTECTOR PER A SOBRETENSIONS PERMANENTS I TRANSITÒRIES AMB IGA INTEGRAT D'INTENSITAT NOMINAL 25 A, BIPOLAR (1P+N), PIA CORBA C, DE PODER DE TALL SEGONS UNE-EN 60898 DE 6000 A, INTENSITAT MÀXIMA TRANSITÒRIA 15 KA, PER A MUNTAR EN PERFIL DIN | 1 |  | x | 130.98 | = | 130.98
| BGW48000 | u | PART PROPORCIONAL D'ACCESSORIS PER A PROTECTORS DE SOBRETENSIONS CRITERI D'AMIDAMENT: UNITAT COMPOSADA PEL CONJUNT D'ACCESSORIS NECESSÀRIS PER AL MUNTATGE D'UN APARELL DE PROTECCIÓ. | 1 |  | x | 0.47 | = | 0.47
|  |  | Subtotal material | [6 empty] | 131.45
|  |  | Despeses auxiliars |  |  |  | 2 | % | 0.21384
|  |  | Cost directe | [6 empty] | 142.3558
|  |  | Despeses indirectes |  |  |  | 2.4 | % |  | 3.4165
|  |  | Total | [6 empty] | 145.7724
P-303 | KG48A222 | u | PROTECTOR PER A SOBRETENSIONS TRANSITÒRIES, BIPOLAR (1P+N), DE 20KA D'INTENSITAT MÀXIMA TRANSITÒRIA, DE 2 MÒDULS DIN DE 18 MM D'AMPLÀRIA, COL·LOCAT |  |  |  | Rend.: | 1 |  | 112.64
Mà d'obra
| A013H000 | h | AJUDANT ELECTRICISTA | 0.2 | /R | x | 24.66 | = | 4.932
| A012H000 | h | OFICIAL 1A ELECTRICISTA | 0.3 | /R | x | 28.8 | = | 8.64
|  |  | Subtotal mà d'obra | [6 empty] | 13.572
Material
| BG48A222 | u | PROTECTOR PER A SOBRETENSIONS TRANSITÒRIES, BIPOLAR (1P+N), DE 20 KA D'INTENSITAT MÀXIMA TRANSITÒRIA, DE 2 MÒDULS DIN DE 18 MM D'AMPLÀRIA, PER A MUNTAR SOBRE CARRIL DIN | 1 |  | x | 95.69 | = | 95.69
| BGW48000 | u | PART PROPORCIONAL D'ACCESSORIS PER A PROTECTORS DE SOBRETENSIONS CRITERI D'AMIDAMENT: UNITAT COMPOSADA PEL CONJUNT D'ACCESSORIS NECESSÀRIS PER AL MUNTATGE D'UN APARELL DE PROTECCIÓ. | 1 |  | x | 0.47 | = | 0.47
|  |  | Subtotal material | [6 empty] | 96.16
|  |  | Despeses auxiliars |  |  |  | 2 | % | 0.27144
|  |  | Cost directe | [6 empty] | 110.0034
|  |  | Despeses indirectes |  |  |  | 2.4 | % |  | 2.6401
|  |  | Total | [6 empty] | 112.6435
P-304 | KG48A224 | u | PROTECTOR PER A SOBRETENSIONS TRANSITÒRIES, BIPOLAR (1P+N), DE 40KA D'INTENSITAT MÀXIMA TRANSITÒRIA, DE 2 MÒDULS DIN DE 18 MM D'AMPLÀRIA, COL·LOCAT |  |  |  | Rend.: | 1 |  | 135.58
Mà d'obra
| A013H000 | h | AJUDANT ELECTRICISTA | 0.2 | /R | x | 24.66 | = | 4.932
| A012H000 | h | OFICIAL 1A ELECTRICISTA | 0.3 | /R | x | 28.8 | = | 8.64
|  |  | Subtotal mà d'obra | [6 empty] | 13.572
Material
| BG48A224 | u | PROTECTOR PER A SOBRETENSIONS TRANSITÒRIES, BIPOLAR (1P+N), DE 40 KA D'INTENSITAT MÀXIMA TRANSITÒRIA, DE 2 MÒDULS DIN DE 18 MM D'AMPLÀRIA, PER A MUNTAR SOBRE CARRIL DIN | 1 |  | x | 118.09 | = | 118.09
| BGW48000 | u | PART PROPORCIONAL D'ACCESSORIS PER A PROTECTORS DE SOBRETENSIONS CRITERI D'AMIDAMENT: UNITAT COMPOSADA PEL CONJUNT D'ACCESSORIS NECESSÀRIS PER AL MUNTATGE D'UN APARELL DE PROTECCIÓ. | 1 |  | x | 0.47 | = | 0.47
|  |  | Subtotal material | [6 empty] | 118.56
|  |  | Despeses auxiliars |  |  |  | 2 | % | 0.27144
|  |  | Cost directe | [6 empty] | 132.4034
|  |  | Despeses indirectes |  |  |  | 2.4 | % |  | 3.1777
|  |  | Total | [6 empty] | 135.5811
P-305 | KG48B21C | u | PROTECTOR PER A SOBRETENSIONS PERMANENTS, BIPOLAR (1P+N), D'1 MÒDUL DIN DE 18 MM D'AMPLÀRIA, COL·LOCAT |  |  |  | Rend.: | 1 |  | 76.63
Mà d'obra
| A013H000 | h | AJUDANT ELECTRICISTA | 0.2 | /R | x | 24.66 | = | 4.932
| A012H000 | h | OFICIAL 1A ELECTRICISTA | 0.3 | /R | x | 28.8 | = | 8.64
|  |  | Subtotal mà d'obra | [6 empty] | 13.572
Material
| BGW48000 | u | PART PROPORCIONAL D'ACCESSORIS PER A PROTECTORS DE SOBRETENSIONS CRITERI D'AMIDAMENT: UNITAT COMPOSADA PEL CONJUNT D'ACCESSORIS NECESSÀRIS PER AL MUNTATGE D'UN APARELL DE PROTECCIÓ. | 1 |  | x | 0.47 | = | 0.47
| BG48B21C | u | PROTECTOR PER A SOBRETENSIONS PERMANENTS, BIPOLAR (1P+N), D'1 MÒDUL DIN DE 18 MM D'AMPLÀRIA, PER A MUNTAR SOBRE CARRIL DIN | 1 |  | x | 60.52 | = | 60.52
|  |  | Subtotal material | [6 empty] | 60.99
|  |  | Despeses auxiliars |  |  |  | 2 | % | 0.27144
|  |  | Cost directe | [6 empty] | 74.8334
|  |  | Despeses indirectes |  |  |  | 2.4 | % |  | 1.796
|  |  | Total | [6 empty] | 76.6294
P-306 | KG48RR04 | u | PROVES DE LA INSTAL·LACIÓ ELÈCTRICA, COMPROVANT ESTAT ACTUAL, CABLEJAT I MECANISMES. |  |  |  | Rend.: | 1 |  | 111.68
Mà d'obra
| A013H000 | h | AJUDANT ELECTRICISTA | 2 | /R | x | 24.66 | = | 49.32
| A012H000 | h | OFICIAL 1A ELECTRICISTA | 2 | /R | x | 28.8 | = | 57.6
|  |  | Subtotal mà d'obra | [6 empty] | 106.92
|  |  | Despeses auxiliars |  |  |  | 2 | % | 2.1384
|  |  | Cost directe | [6 empty] | 109.0584
|  |  | Despeses indirectes |  |  |  | 2.4 | % |  | 2.6174
|  |  | Total | [6 empty] | 111.6758
P-307 | KG621192 | u | INTERRUPTOR, DE TIPUS UNIVERSAL, UNIPOLAR (1P), 10 AX/250 V, AMB TECLA, PREU MITJÀ, ENCASTAT CRITERI D'AMIDAMENT: UNITAT DE QUANTITAT INSTAL·LADA, MESURADA SEGONS LES ESPECIFICACIONS DE LA DT. |  |  |  | Rend.: | 1 |  | 12.87
Mà d'obra
| A013H000 | h | AJUDANT ELECTRICISTA | 0.133 | /R | x | 24.66 | = | 3.2798
| A012H000 | h | OFICIAL 1A ELECTRICISTA | 0.15 | /R | x | 28.8 | = | 4.32
|  |  | Subtotal mà d'obra | [6 empty] | 7.5998
Material
| BG621192 | u | INTERRUPTOR, DE TIPUS UNIVERSAL, UNIPOLAR (1P), 10 AX/250 V, AMB TECLA, PREU MITJÀ, PER A ENCASTAR CRITERI D'AMIDAMENT: UNITAT D'AMIDAMENT: LA INDICADA A LA DESCRIPCIÓ DE L'ELEMENT CRITERI D'AMIDAMENT: QUANTITAT NECESSÀRIA SUBMINISTRADA A L'OBRA | 1 |  | x | 4.82 | = | 4.82
|  |  | Subtotal material | [6 empty] | 4.82
|  |  | Despeses auxiliars |  |  |  | 2 | % | 0.152
|  |  | Cost directe | [6 empty] | 12.5718
|  |  | Despeses indirectes |  |  |  | 2.4 | % |  | 0.30172
|  |  | Total | [6 empty] | 12.8735
P-308 | KG6211A2 | u | INTERRUPTOR, DE TIPUS UNIVERSAL, UNIPOLAR (1P), 16 AX/250 V, AMB TECLA, PREU MITJÀ, ENCASTAT CRITERI D'AMIDAMENT: UNITAT DE QUANTITAT INSTAL·LADA, MESURADA SEGONS LES ESPECIFICACIONS DE LA DT. |  |  |  | Rend.: | 1 |  | 13.68
Mà d'obra
| A013H000 | h | AJUDANT ELECTRICISTA | 0.133 | /R | x | 24.66 | = | 3.2798
| A012H000 | h | OFICIAL 1A ELECTRICISTA | 0.15 | /R | x | 28.8 | = | 4.32
|  |  | Subtotal mà d'obra | [6 empty] | 7.5998
Material
| BG6211A2 | u | INTERRUPTOR, DE TIPUS UNIVERSAL, UNIPOLAR (1P), 16 AX/250 V, AMB TECLA, PREU MITJÀ, PER A ENCASTAR CRITERI D'AMIDAMENT: UNITAT D'AMIDAMENT: LA INDICADA A LA DESCRIPCIÓ DE L'ELEMENT CRITERI D'AMIDAMENT: QUANTITAT NECESSÀRIA SUBMINISTRADA A L'OBRA | 1 |  | x | 5.61 | = | 5.61
|  |  | Subtotal material | [6 empty] | 5.61
|  |  | Despeses auxiliars |  |  |  | 2 | % | 0.152
|  |  | Cost directe | [6 empty] | 13.3618
|  |  | Despeses indirectes |  |  |  | 2.4 | % |  | 0.32068
|  |  | Total | [6 empty] | 13.6825
P-309 | KG6211D2 | u | INTERRUPTOR, DE TIPUS UNIVERSAL, BIPOLAR (2P), 10 AX/250 V, AMB TECLA, PREU MITJÀ, ENCASTAT CRITERI D'AMIDAMENT: UNITAT DE QUANTITAT INSTAL·LADA, MESURADA SEGONS LES ESPECIFICACIONS DE LA DT. |  |  |  | Rend.: | 1 |  | 17.53
Mà d'obra
| A013H000 | h | AJUDANT ELECTRICISTA | 0.133 | /R | x | 24.66 | = | 3.2798
| A012H000 | h | OFICIAL 1A ELECTRICISTA | 0.15 | /R | x | 28.8 | = | 4.32
|  |  | Subtotal mà d'obra | [6 empty] | 7.5998
Material
| BG6211D2 | u | INTERRUPTOR, DE TIPUS UNIVERSAL, BIPOLAR (2P), 10 AX/250 V, AMB TECLA, PREU MITJÀ, PER A ENCASTAR CRITERI D'AMIDAMENT: UNITAT D'AMIDAMENT: LA INDICADA A LA DESCRIPCIÓ DE L'ELEMENT CRITERI D'AMIDAMENT: QUANTITAT NECESSÀRIA SUBMINISTRADA A L'OBRA | 1 |  | x | 9.37 | = | 9.37
|  |  | Subtotal material | [6 empty] | 9.37
|  |  | Despeses auxiliars |  |  |  | 2 | % | 0.152
|  |  | Cost directe | [6 empty] | 17.1218
|  |  | Despeses indirectes |  |  |  | 2.4 | % |  | 0.41092
|  |  | Total | [6 empty] | 17.5327
P-310 | KG6211E2 | u | INTERRUPTOR, DE TIPUS UNIVERSAL, BIPOLAR (2P), 16 AX/250 V, AMB TECLA, PREU MITJÀ, ENCASTAT CRITERI D'AMIDAMENT: UNITAT DE QUANTITAT INSTAL·LADA, MESURADA SEGONS LES ESPECIFICACIONS DE LA DT. |  |  |  | Rend.: | 1 |  | 19.12
Mà d'obra
| A013H000 | h | AJUDANT ELECTRICISTA | 0.133 | /R | x | 24.66 | = | 3.2798
| A012H000 | h | OFICIAL 1A ELECTRICISTA | 0.15 | /R | x | 28.8 | = | 4.32
|  |  | Subtotal mà d'obra | [6 empty] | 7.5998
Material
| BG6211E2 | u | INTERRUPTOR, DE TIPUS UNIVERSAL, BIPOLAR (2P), 16 AX/250 V, AMB TECLA, PREU MITJÀ, PER A ENCASTAR CRITERI D'AMIDAMENT: UNITAT D'AMIDAMENT: LA INDICADA A LA DESCRIPCIÓ DE L'ELEMENT CRITERI D'AMIDAMENT: QUANTITAT NECESSÀRIA SUBMINISTRADA A L'OBRA | 1 |  | x | 10.92 | = | 10.92
|  |  | Subtotal material | [6 empty] | 10.92
|  |  | Despeses auxiliars |  |  |  | 2 | % | 0.152
|  |  | Cost directe | [6 empty] | 18.6718
|  |  | Despeses indirectes |  |  |  | 2.4 | % |  | 0.44812
|  |  | Total | [6 empty] | 19.1199
P-311 | KG621292 | u | INTERRUPTOR DOBLE, DE TIPUS UNIVERSAL, UNIPOLAR (1P), 10 AX/250 V, AMB TECLA, PREU MITJÀ, ENCASTAT CRITERI D'AMIDAMENT: UNITAT DE QUANTITAT INSTAL·LADA, MESURADA SEGONS LES ESPECIFICACIONS DE LA DT. |  |  |  | Rend.: | 1 |  | 17.4
Mà d'obra
| A013H000 | h | AJUDANT ELECTRICISTA | 0.133 | /R | x | 24.66 | = | 3.2798
| A012H000 | h | OFICIAL 1A ELECTRICISTA | 0.15 | /R | x | 28.8 | = | 4.32
|  |  | Subtotal mà d'obra | [6 empty] | 7.5998
Material
| BG621292 | u | INTERRUPTOR DOBLE, DE TIPUS UNIVERSAL, UNIPOLAR (1P), 10 AX/250 V, AMB TECLA, PREU MITJÀ, PER A ENCASTAR CRITERI D'AMIDAMENT: UNITAT D'AMIDAMENT: LA INDICADA A LA DESCRIPCIÓ DE L'ELEMENT CRITERI D'AMIDAMENT: QUANTITAT NECESSÀRIA SUBMINISTRADA A L'OBRA | 1 |  | x | 9.24 | = | 9.24
|  |  | Subtotal material | [6 empty] | 9.24
|  |  | Despeses auxiliars |  |  |  | 2 | % | 0.152
|  |  | Cost directe | [6 empty] | 16.9918
|  |  | Despeses indirectes |  |  |  | 2.4 | % |  | 0.4078
|  |  | Total | [6 empty] | 17.3996
P-312 | KG621G92 | u | COMMUTADOR, DE TIPUS UNIVERSAL, UNIPOLAR (1P), 10 AX/250 V, AMB TECLA, PREU MITJÀ, ENCASTAT CRITERI D'AMIDAMENT: UNITAT DE QUANTITAT INSTAL·LADA, MESURADA SEGONS LES ESPECIFICACIONS DE LA DT. |  |  |  | Rend.: | 1 |  | 13.17
Mà d'obra
| A013H000 | h | AJUDANT ELECTRICISTA | 0.133 | /R | x | 24.66 | = | 3.2798
| A012H000 | h | OFICIAL 1A ELECTRICISTA | 0.15 | /R | x | 28.8 | = | 4.32
|  |  | Subtotal mà d'obra | [6 empty] | 7.5998
Material
| BG621G92 | u | COMMUTADOR, DE TIPUS UNIVERSAL, UNIPOLAR (1P), 10 AX/250 V, AMB TECLA, PREU MITJÀ, PER A ENCASTAR CRITERI D'AMIDAMENT: UNITAT D'AMIDAMENT: LA INDICADA A LA DESCRIPCIÓ DE L'ELEMENT CRITERI D'AMIDAMENT: QUANTITAT NECESSÀRIA SUBMINISTRADA A L'OBRA | 1 |  | x | 5.11 | = | 5.11
|  |  | Subtotal material | [6 empty] | 5.11
|  |  | Despeses auxiliars |  |  |  | 2 | % | 0.152
|  |  | Cost directe | [6 empty] | 12.8618
|  |  | Despeses indirectes |  |  |  | 2.4 | % |  | 0.30868
|  |  | Total | [6 empty] | 13.1705
P-313 | KG621GA2 | u | COMMUTADOR, DE TIPUS UNIVERSAL, UNIPOLAR (1P), 16 AX/250 V, AMB TECLA, PREU MITJÀ, ENCASTAT CRITERI D'AMIDAMENT: UNITAT DE QUANTITAT INSTAL·LADA, MESURADA SEGONS LES ESPECIFICACIONS DE LA DT. |  |  |  | Rend.: | 1 |  | 14.03
Mà d'obra
| A013H000 | h | AJUDANT ELECTRICISTA | 0.133 | /R | x | 24.66 | = | 3.2798
| A012H000 | h | OFICIAL 1A ELECTRICISTA | 0.15 | /R | x | 28.8 | = | 4.32
|  |  | Subtotal mà d'obra | [6 empty] | 7.5998
Material
| BG621GA2 | u | COMMUTADOR, DE TIPUS UNIVERSAL, UNIPOLAR (1P), 16 AX/250 V, AMB TECLA, PREU MITJÀ, PER A ENCASTAR CRITERI D'AMIDAMENT: UNITAT D'AMIDAMENT: LA INDICADA A LA DESCRIPCIÓ DE L'ELEMENT CRITERI D'AMIDAMENT: QUANTITAT NECESSÀRIA SUBMINISTRADA A L'OBRA | 1 |  | x | 5.95 | = | 5.95
|  |  | Subtotal material | [6 empty] | 5.95
|  |  | Despeses auxiliars |  |  |  | 2 | % | 0.152
|  |  | Cost directe | [6 empty] | 13.7018
|  |  | Despeses indirectes |  |  |  | 2.4 | % |  | 0.32884
|  |  | Total | [6 empty] | 14.0306
P-314 | KG621J92 | u | COMMUTADOR DE CREUAMENT, DE TIPUS UNIVERSAL, UNIPOLAR (1P), 10 AX/250 V, AMB TECLA, PREU MITJÀ, ENCASTAT CRITERI D'AMIDAMENT: UNITAT DE QUANTITAT INSTAL·LADA, MESURADA SEGONS LES ESPECIFICACIONS DE LA DT. |  |  |  | Rend.: | 1 |  | 18.05
Mà d'obra
| A013H000 | h | AJUDANT ELECTRICISTA | 0.133 | /R | x | 24.66 | = | 3.2798
| A012H000 | h | OFICIAL 1A ELECTRICISTA | 0.15 | /R | x | 28.8 | = | 4.32
|  |  | Subtotal mà d'obra | [6 empty] | 7.5998
Material
| BG621J92 | u | COMMUTADOR DE CREUAMENT, DE TIPUS UNIVERSAL, UNIPOLAR (1P), 10 AX/250 V, AMB TECLA, PREU MITJÀ, PER A ENCASTAR CRITERI D'AMIDAMENT: UNITAT D'AMIDAMENT: LA INDICADA A LA DESCRIPCIÓ DE L'ELEMENT CRITERI D'AMIDAMENT: QUANTITAT NECESSÀRIA SUBMINISTRADA A L'OBRA | 1 |  | x | 9.88 | = | 9.88
|  |  | Subtotal material | [6 empty] | 9.88
|  |  | Despeses auxiliars |  |  |  | 2 | % | 0.152
|  |  | Cost directe | [6 empty] | 17.6318
|  |  | Despeses indirectes |  |  |  | 2.4 | % |  | 0.42316
|  |  | Total | [6 empty] | 18.0549
P-315 | KG62B192 | u | INTERRUPTOR, UNIPOLAR (1P), 10 AX/250 V, AMB TECLA, PREU MITJÀ, MUNTAT SUPERFICIALMENT CRITERI D'AMIDAMENT: UNITAT DE QUANTITAT INSTAL·LADA, MESURADA SEGONS LES ESPECIFICACIONS DE LA DT. |  |  |  | Rend.: | 1 |  | 13.27
Mà d'obra
| A013H000 | h | AJUDANT ELECTRICISTA | 0.183 | /R | x | 24.66 | = | 4.5128
| A012H000 | h | OFICIAL 1A ELECTRICISTA | 0.15 | /R | x | 28.8 | = | 4.32
|  |  | Subtotal mà d'obra | [6 empty] | 8.8328
Material
| BG62B192 | u | INTERRUPTOR PER A MUNTAR SUPERFICIALMENT, UNIPOLAR (1P), 10 AX/250 V, AMB TECLA, PREU MITJÀ, CRITERI D'AMIDAMENT: UNITAT D'AMIDAMENT: LA INDICADA A LA DESCRIPCIÓ DE L'ELEMENT CRITERI D'AMIDAMENT: QUANTITAT NECESSÀRIA SUBMINISTRADA A L'OBRA | 1 |  | x | 3.52 | = | 3.52
| BGW62000 | u | PART PROPORCIONAL D'ACCESSORIS PER A INTERRUPTORS I COMMUTADORS CRITERI D'AMIDAMENT: UNITAT COMPOSADA PEL CONJUNT D'ACCESSORIS NECESSÀRIS PER AL MUNTATGE D'UN MECANISME. | 1 |  | x | 0.43 | = | 0.43
|  |  | Subtotal material | [6 empty] | 3.95
|  |  | Despeses auxiliars |  |  |  | 2 | % | 0.17666
|  |  | Cost directe | [6 empty] | 12.9594
|  |  | Despeses indirectes |  |  |  | 2.4 | % |  | 0.31103
|  |  | Total | [6 empty] | 13.2705
P-316 | KG62B1A2 | u | INTERRUPTOR, UNIPOLAR (1P), 16 AX/250 V, AMB TECLA, PREU MITJÀ, MUNTAT SUPERFICIALMENT CRITERI D'AMIDAMENT: UNITAT DE QUANTITAT INSTAL·LADA, MESURADA SEGONS LES ESPECIFICACIONS DE LA DT. |  |  |  | Rend.: | 1 |  | 13.86
Mà d'obra
| A013H000 | h | AJUDANT ELECTRICISTA | 0.183 | /R | x | 24.66 | = | 4.5128
| A012H000 | h | OFICIAL 1A ELECTRICISTA | 0.15 | /R | x | 28.8 | = | 4.32
|  |  | Subtotal mà d'obra | [6 empty] | 8.8328
Material
| BGW62000 | u | PART PROPORCIONAL D'ACCESSORIS PER A INTERRUPTORS I COMMUTADORS CRITERI D'AMIDAMENT: UNITAT COMPOSADA PEL CONJUNT D'ACCESSORIS NECESSÀRIS PER AL MUNTATGE D'UN MECANISME. | 1 |  | x | 0.43 | = | 0.43
| BG62B1A2 | u | INTERRUPTOR PER A MUNTAR SUPERFICIALMENT, UNIPOLAR (1P), 16 AX/250 V, AMB TECLA, PREU MITJÀ, CRITERI D'AMIDAMENT: UNITAT D'AMIDAMENT: LA INDICADA A LA DESCRIPCIÓ DE L'ELEMENT CRITERI D'AMIDAMENT: QUANTITAT NECESSÀRIA SUBMINISTRADA A L'OBRA | 1 |  | x | 4.1 | = | 4.1
|  |  | Subtotal material | [6 empty] | 4.53
|  |  | Despeses auxiliars |  |  |  | 2 | % | 0.17666
|  |  | Cost directe | [6 empty] | 13.5394
|  |  | Despeses indirectes |  |  |  | 2.4 | % |  | 0.32495
|  |  | Total | [6 empty] | 13.8644
P-317 | KG62BG92 | u | COMMUTADOR, UNIPOLAR (1P), 10 AX/250 V, AMB TECLA, PREU MITJÀ, MUNTAT SUPERFICIALMENT CRITERI D'AMIDAMENT: UNITAT DE QUANTITAT INSTAL·LADA, MESURADA SEGONS LES ESPECIFICACIONS DE LA DT. |  |  |  | Rend.: | 1 |  | 13.49
Mà d'obra
| A013H000 | h | AJUDANT ELECTRICISTA | 0.183 | /R | x | 24.66 | = | 4.5128
| A012H000 | h | OFICIAL 1A ELECTRICISTA | 0.15 | /R | x | 28.8 | = | 4.32
|  |  | Subtotal mà d'obra | [6 empty] | 8.8328
Material
| BG62BG92 | u | COMMUTADOR PER A MUNTAR SUPERFICIALMENT, UNIPOLAR (1P), 10 AX/250 V, AMB TECLA, PREU MITJÀ, CRITERI D'AMIDAMENT: UNITAT D'AMIDAMENT: LA INDICADA A LA DESCRIPCIÓ DE L'ELEMENT CRITERI D'AMIDAMENT: QUANTITAT NECESSÀRIA SUBMINISTRADA A L'OBRA | 1 |  | x | 3.73 | = | 3.73
| BGW62000 | u | PART PROPORCIONAL D'ACCESSORIS PER A INTERRUPTORS I COMMUTADORS CRITERI D'AMIDAMENT: UNITAT COMPOSADA PEL CONJUNT D'ACCESSORIS NECESSÀRIS PER AL MUNTATGE D'UN MECANISME. | 1 |  | x | 0.43 | = | 0.43
|  |  | Subtotal material | [6 empty] | 4.16
|  |  | Despeses auxiliars |  |  |  | 2 | % | 0.17666
|  |  | Cost directe | [6 empty] | 13.1694
|  |  | Despeses indirectes |  |  |  | 2.4 | % |  | 0.31607
|  |  | Total | [6 empty] | 13.4855
P-318 | KG62BGA2 | u | COMMUTADOR, UNIPOLAR (1P), 16 AX/250 V, AMB TECLA, PREU MITJÀ, MUNTAT SUPERFICIALMENT CRITERI D'AMIDAMENT: UNITAT DE QUANTITAT INSTAL·LADA, MESURADA SEGONS LES ESPECIFICACIONS DE LA DT. |  |  |  | Rend.: | 1 |  | 14.12
Mà d'obra
| A013H000 | h | AJUDANT ELECTRICISTA | 0.183 | /R | x | 24.66 | = | 4.5128
| A012H000 | h | OFICIAL 1A ELECTRICISTA | 0.15 | /R | x | 28.8 | = | 4.32
|  |  | Subtotal mà d'obra | [6 empty] | 8.8328
Material
| BG62BGA2 | u | COMMUTADOR PER A MUNTAR SUPERFICIALMENT, UNIPOLAR (1P), 16 AX/250 V, AMB TECLA, PREU MITJÀ, CRITERI D'AMIDAMENT: UNITAT D'AMIDAMENT: LA INDICADA A LA DESCRIPCIÓ DE L'ELEMENT CRITERI D'AMIDAMENT: QUANTITAT NECESSÀRIA SUBMINISTRADA A L'OBRA | 1 |  | x | 4.35 | = | 4.35
| BGW62000 | u | PART PROPORCIONAL D'ACCESSORIS PER A INTERRUPTORS I COMMUTADORS CRITERI D'AMIDAMENT: UNITAT COMPOSADA PEL CONJUNT D'ACCESSORIS NECESSÀRIS PER AL MUNTATGE D'UN MECANISME. | 1 |  | x | 0.43 | = | 0.43
|  |  | Subtotal material | [6 empty] | 4.78
|  |  | Despeses auxiliars |  |  |  | 2 | % | 0.17666
|  |  | Cost directe | [6 empty] | 13.7894
|  |  | Despeses indirectes |  |  |  | 2.4 | % |  | 0.33095
|  |  | Total | [6 empty] | 14.1204
P-319 | KG62BJ92 | u | COMMUTADOR DE CREUAMENT, UNIPOLAR (1P), 10 AX/250 V, AMB TECLA, PREU MITJÀ, MUNTAT SUPERFICIALMENT CRITERI D'AMIDAMENT: UNITAT DE QUANTITAT INSTAL·LADA, MESURADA SEGONS LES ESPECIFICACIONS DE LA DT. |  |  |  | Rend.: | 1 |  | 20.43
Mà d'obra
| A013H000 | h | AJUDANT ELECTRICISTA | 0.183 | /R | x | 24.66 | = | 4.5128
| A012H000 | h | OFICIAL 1A ELECTRICISTA | 0.15 | /R | x | 28.8 | = | 4.32
|  |  | Subtotal mà d'obra | [6 empty] | 8.8328
Material
| BG62BJ92 | u | COMMUTADOR DE CREUAMENT PER A MUNTAR SUPERFICIALMENT, UNIPOLAR (1P), 10 AX/250 V, AMB TECLA, PREU MITJÀ, CRITERI D'AMIDAMENT: UNITAT D'AMIDAMENT: LA INDICADA A LA DESCRIPCIÓ DE L'ELEMENT CRITERI D'AMIDAMENT: QUANTITAT NECESSÀRIA SUBMINISTRADA A L'OBRA | 1 |  | x | 10.51 | = | 10.51
| BGW62000 | u | PART PROPORCIONAL D'ACCESSORIS PER A INTERRUPTORS I COMMUTADORS CRITERI D'AMIDAMENT: UNITAT COMPOSADA PEL CONJUNT D'ACCESSORIS NECESSÀRIS PER AL MUNTATGE D'UN MECANISME. | 1 |  | x | 0.43 | = | 0.43
|  |  | Subtotal material | [6 empty] | 10.94
|  |  | Despeses auxiliars |  |  |  | 2 | % | 0.17666
|  |  | Cost directe | [6 empty] | 19.9494
|  |  | Despeses indirectes |  |  |  | 2.4 | % |  | 0.47879
|  |  | Total | [6 empty] | 20.4282
| KG62D19J | u | INTERRUPTOR, UNIPOLAR (1P), 10 AX/250 V, AMB TECLA I AMB CAIXA DE SUPERFÍCIE ESTANCA, AMB GRAU DE PROTECCIÓ IP-55, PREU MITJÀ, MUNTAT SUPERFICIALMENT CRITERI D'AMIDAMENT: UNITAT DE QUANTITAT INSTAL·LADA, MESURADA SEGONS LES ESPECIFICACIONS DE LA DT. |  |  |  | Rend.: | 1 |  | 15.63
Mà d'obra
| A013H000 | h | AJUDANT ELECTRICISTA | 0.183 | /R | x | 24.66 | = | 4.5128
| A012H000 | h | OFICIAL 1A ELECTRICISTA | 0.15 | /R | x | 28.8 | = | 4.32
|  |  | Subtotal mà d'obra | [6 empty] | 8.8328
Material
| BG62D19J | u | INTERRUPTOR PER A MUNTAR SUPERFICIALMENT, UNIPOLAR (1P), 10 AX/250 V, AMB TECLA I AMB CAIXA DE SUPERFÍCIE ESTANCA, AMB GRAU DE PROTECCIÓ IP-55, PREU MITJÀ, CRITERI D'AMIDAMENT: UNITAT D'AMIDAMENT: LA INDICADA A LA DESCRIPCIÓ DE L'ELEMENT CRITERI D'AMIDAMENT: QUANTITAT NECESSÀRIA SUBMINISTRADA A L'OBRA | 1 |  | x | 5.87 | = | 5.87
| BGW62000 | u | PART PROPORCIONAL D'ACCESSORIS PER A INTERRUPTORS I COMMUTADORS CRITERI D'AMIDAMENT: UNITAT COMPOSADA PEL CONJUNT D'ACCESSORIS NECESSÀRIS PER AL MUNTATGE D'UN MECANISME. | 1 |  | x | 0.43 | = | 0.43
|  |  | Subtotal material | [6 empty] | 6.3
|  |  | Despeses auxiliars |  |  |  | 1.5 | % | 0.13249
|  |  | Cost directe | [6 empty] | 15.2653
|  |  | Despeses indirectes |  |  |  | 2.4 | % |  | 0.36637
|  |  | Total | [6 empty] | 15.6316
| KG62D1DJ | u | INTERRUPTOR, BIPOLAR (2P), 10 AX/250 V, AMB TECLA I AMB CAIXA DE SUPERFÍCIE ESTANCA, AMB GRAU DE PROTECCIÓ IP-55, PREU MITJÀ, MUNTAT SUPERFICIALMENT CRITERI D'AMIDAMENT: UNITAT DE QUANTITAT INSTAL·LADA, MESURADA SEGONS LES ESPECIFICACIONS DE LA DT. |  |  |  | Rend.: | 1 |  | 21.84
Mà d'obra
| A013H000 | h | AJUDANT ELECTRICISTA | 0.183 | /R | x | 24.66 | = | 4.5128
| A012H000 | h | OFICIAL 1A ELECTRICISTA | 0.15 | /R | x | 28.8 | = | 4.32
|  |  | Subtotal mà d'obra | [6 empty] | 8.8328
Material
| BG62D1DJ | u | INTERRUPTOR PER A MUNTAR SUPERFICIALMENT, BIPOLAR (2P), 10 AX/250 V, AMB TECLA I AMB CAIXA DE SUPERFÍCIE ESTANCA, AMB GRAU DE PROTECCIÓ IP-55, PREU MITJÀ, CRITERI D'AMIDAMENT: UNITAT D'AMIDAMENT: LA INDICADA A LA DESCRIPCIÓ DE L'ELEMENT CRITERI D'AMIDAMENT: QUANTITAT NECESSÀRIA SUBMINISTRADA A L'OBRA | 1 |  | x | 11.93 | = | 11.93
| BGW62000 | u | PART PROPORCIONAL D'ACCESSORIS PER A INTERRUPTORS I COMMUTADORS CRITERI D'AMIDAMENT: UNITAT COMPOSADA PEL CONJUNT D'ACCESSORIS NECESSÀRIS PER AL MUNTATGE D'UN MECANISME. | 1 |  | x | 0.43 | = | 0.43
|  |  | Subtotal material | [6 empty] | 12.36
|  |  | Despeses auxiliars |  |  |  | 1.5 | % | 0.13249
|  |  | Cost directe | [6 empty] | 21.3253
|  |  | Despeses indirectes |  |  |  | 2.4 | % |  | 0.51181
|  |  | Total | [6 empty] | 21.8371
| KG62DG9J | u | COMMUTADOR, UNIPOLAR (1P), 10 AX/250 V, AMB TECLA I AMB CAIXA DE SUPERFÍCIE ESTANCA, AMB GRAU DE PROTECCIÓ IP-55, PREU MITJÀ, MUNTAT SUPERFICIALMENT CRITERI D'AMIDAMENT: UNITAT DE QUANTITAT INSTAL·LADA, MESURADA SEGONS LES ESPECIFICACIONS DE LA DT. |  |  |  | Rend.: | 1 |  | 15.99
Mà d'obra
| A012H000 | h | OFICIAL 1A ELECTRICISTA | 0.15 | /R | x | 28.8 | = | 4.32
| A013H000 | h | AJUDANT ELECTRICISTA | 0.183 | /R | x | 24.66 | = | 4.5128
|  |  | Subtotal mà d'obra | [6 empty] | 8.8328
Material
| BG62DG9J | u | COMMUTADOR PER A MUNTAR SUPERFICIALMENT, UNIPOLAR (1P), 10 AX/250 V, AMB TECLA I AMB CAIXA DE SUPERFÍCIE ESTANCA, AMB GRAU DE PROTECCIÓ IP-55, PREU MITJÀ, CRITERI D'AMIDAMENT: UNITAT D'AMIDAMENT: LA INDICADA A LA DESCRIPCIÓ DE L'ELEMENT CRITERI D'AMIDAMENT: QUANTITAT NECESSÀRIA SUBMINISTRADA A L'OBRA | 1 |  | x | 6.22 | = | 6.22
| BGW62000 | u | PART PROPORCIONAL D'ACCESSORIS PER A INTERRUPTORS I COMMUTADORS CRITERI D'AMIDAMENT: UNITAT COMPOSADA PEL CONJUNT D'ACCESSORIS NECESSÀRIS PER AL MUNTATGE D'UN MECANISME. | 1 |  | x | 0.43 | = | 0.43
|  |  | Subtotal material | [6 empty] | 6.65
|  |  | Despeses auxiliars |  |  |  | 1.5 | % | 0.13249
|  |  | Cost directe | [6 empty] | 15.6153
|  |  | Despeses indirectes |  |  |  | 2.4 | % |  | 0.37477
|  |  | Total | [6 empty] | 15.99
| KG62DJ9J | u | COMMUTADOR DE CREUAMENT, UNIPOLAR (1P), 10 AX/250 V, AMB TECLA I AMB CAIXA DE SUPERFÍCIE ESTANCA, AMB GRAU DE PROTECCIÓ IP-55, PREU MITJÀ, MUNTAT SUPERFICIALMENT CRITERI D'AMIDAMENT: UNITAT DE QUANTITAT INSTAL·LADA, MESURADA SEGONS LES ESPECIFICACIONS DE LA DT. |  |  |  | Rend.: | 1 |  | 27.56
Mà d'obra
| A013H000 | h | AJUDANT ELECTRICISTA | 0.183 | /R | x | 24.66 | = | 4.5128
| A012H000 | h | OFICIAL 1A ELECTRICISTA | 0.15 | /R | x | 28.8 | = | 4.32
|  |  | Subtotal mà d'obra | [6 empty] | 8.8328
Material
| BG62DJ9J | u | COMMUTADOR DE CREUAMENT PER A MUNTAR SUPERFICIALMENT, UNIPOLAR (1P), 10 AX/250 V, AMB TECLA I AMB CAIXA DE SUPERFÍCIE ESTANCA, AMB GRAU DE PROTECCIÓ IP-55, PREU MITJÀ, CRITERI D'AMIDAMENT: UNITAT D'AMIDAMENT: LA INDICADA A LA DESCRIPCIÓ DE L'ELEMENT CRITERI D'AMIDAMENT: QUANTITAT NECESSÀRIA SUBMINISTRADA A L'OBRA | 1 |  | x | 17.52 | = | 17.52
| BGW62000 | u | PART PROPORCIONAL D'ACCESSORIS PER A INTERRUPTORS I COMMUTADORS CRITERI D'AMIDAMENT: UNITAT COMPOSADA PEL CONJUNT D'ACCESSORIS NECESSÀRIS PER AL MUNTATGE D'UN MECANISME. | 1 |  | x | 0.43 | = | 0.43
|  |  | Subtotal material | [6 empty] | 17.95
|  |  | Despeses auxiliars |  |  |  | 1.5 | % | 0.13249
|  |  | Cost directe | [6 empty] | 26.9153
|  |  | Despeses indirectes |  |  |  | 2.4 | % |  | 0.64597
|  |  | Total | [6 empty] | 27.5612
P-320 | KG631152 | u | PRESA DE CORRENT DE TIPUS UNIVERSAL, BIPOLAR AMB PRESA DE TERRA LATERAL (2P+T), 16 A 250 V, AMB TAPA, PREU MITJÀ, ENCASTADA CRITERI D'AMIDAMENT: UNITAT DE QUANTITAT INSTAL·LADA, MESURADA SEGONS LES ESPECIFICACIONS DE LA DT. |  |  |  | Rend.: | 1 |  | 12.12
Mà d'obra
| A013H000 | h | AJUDANT ELECTRICISTA | 0.133 | /R | x | 24.66 | = | 3.2798
| A012H000 | h | OFICIAL 1A ELECTRICISTA | 0.15 | /R | x | 28.8 | = | 4.32
|  |  | Subtotal mà d'obra | [6 empty] | 7.5998
Material
| BG631152 | u | PRESA DE CORRENT DE TIPUS UNIVERSAL, BIPOLAR AMB PRESA DE TERRA LATERAL (2P+T), 16 A 250 V, AMB TAPA, PREU MITJÀ, PER A ENCASTAR CRITERI D'AMIDAMENT: UNITAT D'AMIDAMENT: LA INDICADA A LA DESCRIPCIÓ DE L'ELEMENT CRITERI D'AMIDAMENT: QUANTITAT NECESSÀRIA SUBMINISTRADA A L'OBRA | 1 |  | x | 4.08 | = | 4.08
|  |  | Subtotal material | [6 empty] | 4.08
|  |  | Despeses auxiliars |  |  |  | 2 | % | 0.152
|  |  | Cost directe | [6 empty] | 11.8318
|  |  | Despeses indirectes |  |  |  | 2.4 | % |  | 0.28396
|  |  | Total | [6 empty] | 12.1157
P-321 | KG63115A | u | PRESA DE CORRENT DE TIPUS UNIVERSAL, BIPOLAR AMB PRESA DE TERRA LATERAL (2P+T), 16 A 250 V, AMB TAPA I MARC, PREU MITJÀ, ENCASTADA CRITERI D'AMIDAMENT: UNITAT DE QUANTITAT INSTAL·LADA, MESURADA SEGONS LES ESPECIFICACIONS DE LA DT. |  |  |  | Rend.: | 1 |  | 12.49
Mà d'obra
| A013H000 | h | AJUDANT ELECTRICISTA | 0.133 | /R | x | 24.66 | = | 3.2798
| A012H000 | h | OFICIAL 1A ELECTRICISTA | 0.15 | /R | x | 28.8 | = | 4.32
|  |  | Subtotal mà d'obra | [6 empty] | 7.5998
Material
| BG63115A | u | PRESA DE CORRENT DE TIPUS UNIVERSAL, BIPOLAR AMB PRESA DE TERRA LATERAL (2P+T), 16 A 250 V, AMB TAPA I MARC, PREU MITJÀ, PER A ENCASTAR CRITERI D'AMIDAMENT: UNITAT D'AMIDAMENT: LA INDICADA A LA DESCRIPCIÓ DE L'ELEMENT CRITERI D'AMIDAMENT: QUANTITAT NECESSÀRIA SUBMINISTRADA A L'OBRA | 1 |  | x | 4.45 | = | 4.45
|  |  | Subtotal material | [6 empty] | 4.45
|  |  | Despeses auxiliars |  |  |  | 2 | % | 0.152
|  |  | Cost directe | [6 empty] | 12.2018
|  |  | Despeses indirectes |  |  |  | 2.4 | % |  | 0.29284
|  |  | Total | [6 empty] | 12.4946
P-322 | KG631EA2 | u | PRESA DE CORRENT TIPUS UNIVERSAL, D'ESPIGUES PLANES (2P+T), 25 A 250 V, AMB TAPA, PREU MITJÀ, ENCASTADA CRITERI D'AMIDAMENT: UNITAT DE QUANTITAT INSTAL·LADA, MESURADA SEGONS LES ESPECIFICACIONS DE LA DT. |  |  |  | Rend.: | 1 |  | 15.1
Mà d'obra
| A013H000 | h | AJUDANT ELECTRICISTA | 0.133 | /R | x | 24.66 | = | 3.2798
| A012H000 | h | OFICIAL 1A ELECTRICISTA | 0.15 | /R | x | 28.8 | = | 4.32
|  |  | Subtotal mà d'obra | [6 empty] | 7.5998
Material
| BG631EA2 | u | PRESA DE CORRENT TIPUS UNIVERSAL, D'ESPIGUES PLANES, (2P+T), 25 A 250 V, AMB TAPA, PREU MITJÀ, PER A ENCASTAR CRITERI D'AMIDAMENT: UNITAT D'AMIDAMENT: LA INDICADA A LA DESCRIPCIÓ DE L'ELEMENT CRITERI D'AMIDAMENT: QUANTITAT NECESSÀRIA SUBMINISTRADA A L'OBRA | 1 |  | x | 6.99 | = | 6.99
|  |  | Subtotal material | [6 empty] | 6.99
|  |  | Despeses auxiliars |  |  |  | 2 | % | 0.152
|  |  | Cost directe | [6 empty] | 14.7418
|  |  | Despeses indirectes |  |  |  | 2.4 | % |  | 0.3538
|  |  | Total | [6 empty] | 15.0956
P-323 | KG63B152 | u | PRESA DE CORRENT BIPOLAR AMB PRESA DE TERRA LATERAL, (2P+T), 16 A 250 V, AMB TAPA, PREU MITJÀ, MUNTADA SUPERFICIALMENT CRITERI D'AMIDAMENT: UNITAT DE QUANTITAT INSTAL·LADA, MESURADA SEGONS LES ESPECIFICACIONS DE LA DT. |  |  |  | Rend.: | 1 |  | 13.91
Mà d'obra
| A013H000 | h | AJUDANT ELECTRICISTA | 0.183 | /R | x | 24.66 | = | 4.5128
| A012H000 | h | OFICIAL 1A ELECTRICISTA | 0.15 | /R | x | 28.8 | = | 4.32
|  |  | Subtotal mà d'obra | [6 empty] | 8.8328
Material
| BG63B152 | u | PRESA DE CORRENT PER A MUNTAR SUPERFICIALMENT, BIPOLAR AMB PRESA DE TERRA LATERAL (2P+T), 16 A 250 V, AMB TAPA, PREU MITJÀ CRITERI D'AMIDAMENT: UNITAT D'AMIDAMENT: LA INDICADA A LA DESCRIPCIÓ DE L'ELEMENT CRITERI D'AMIDAMENT: QUANTITAT NECESSÀRIA SUBMINISTRADA A L'OBRA | 1 |  | x | 4.12 | = | 4.12
| BGW63000 | u | PART PROPORCIONAL D'ACCESSORIS PER A ENDOLLS CRITERI D'AMIDAMENT: UNITAT COMPOSADA PEL CONJUNT D'ACCESSORIS NECESSÀRIS PER AL MUNTATGE D'UN MECANISME. | 1 |  | x | 0.45 | = | 0.45
|  |  | Subtotal material | [6 empty] | 4.57
|  |  | Despeses auxiliars |  |  |  | 2 | % | 0.17666
|  |  | Cost directe | [6 empty] | 13.5794
|  |  | Despeses indirectes |  |  |  | 2.4 | % |  | 0.32591
|  |  | Total | [6 empty] | 13.9054
| KG63D15R | u | PRESA DE CORRENT DE SUPERFÍCIE, BIPOLAR AMB PRESA DE TERRA LATERAL, (2P+T), 16 A 250 V, AMB TAPA I CAIXA ESTANCA, AMB GRAU DE PROTECCIÓ IP-55, PREU MITJÀ, MUNTADA SUPERFICIALMENT CRITERI D'AMIDAMENT: UNITAT DE QUANTITAT INSTAL·LADA, MESURADA SEGONS LES ESPECIFICACIONS DE LA DT. |  |  |  | Rend.: | 1 |  | 17.18
Mà d'obra
| A013H000 | h | AJUDANT ELECTRICISTA | 0.183 | /R | x | 24.66 | = | 4.5128
| A012H000 | h | OFICIAL 1A ELECTRICISTA | 0.15 | /R | x | 28.8 | = | 4.32
|  |  | Subtotal mà d'obra | [6 empty] | 8.8328
Material
| BGW63000 | u | PART PROPORCIONAL D'ACCESSORIS PER A ENDOLLS CRITERI D'AMIDAMENT: UNITAT COMPOSADA PEL CONJUNT D'ACCESSORIS NECESSÀRIS PER AL MUNTATGE D'UN MECANISME. | 1 |  | x | 0.45 | = | 0.45
| BG63D15R | u | PRESA DE CORRENT PER A MUNTAR SUPERFICIALMENT, BIPOLAR AMB PRESA DE TERRA LATERAL (2P+T), 16 A 250 V, AMB TAPA I CAIXA ESTANCA, AMB GRAU DE PROTECCIÓ IP-55, PREU MITJÀ CRITERI D'AMIDAMENT: UNITAT D'AMIDAMENT: LA INDICADA A LA DESCRIPCIÓ DE L'ELEMENT CRITERI D'AMIDAMENT: QUANTITAT NECESSÀRIA SUBMINISTRADA A L'OBRA | 1 |  | x | 7.36 | = | 7.36
|  |  | Subtotal material | [6 empty] | 7.81
|  |  | Despeses auxiliars |  |  |  | 1.5 | % | 0.13249
|  |  | Cost directe | [6 empty] | 16.7753
|  |  | Despeses indirectes |  |  |  | 2.4 | % |  | 0.40261
|  |  | Total | [6 empty] | 17.1779
P-324 | KG641172 | u | POLSADOR DE TIPUS UNIVERSAL, 10 A 250 V, AMB 1 CONTACTE NA, AMB TECLA, PREU MITJÀ, ENCASTAT CRITERI D'AMIDAMENT: UNITAT DE QUANTITAT INSTAL·LADA, MESURADA SEGONS LES ESPECIFICACIONS DE LA DT. |  |  |  | Rend.: | 1 |  | 12.59
Mà d'obra
| A013H000 | h | AJUDANT ELECTRICISTA | 0.133 | /R | x | 24.66 | = | 3.2798
| A012H000 | h | OFICIAL 1A ELECTRICISTA | 0.15 | /R | x | 28.8 | = | 4.32
|  |  | Subtotal mà d'obra | [6 empty] | 7.5998
Material
| BG641172 | u | POLSADOR DE TIPUS UNIVERSAL, 10 A 250 V, AMB 1 CONTACTE NA, AMB TECLA, PREU MITJÀ, PER A ENCASTAR CRITERI D'AMIDAMENT: UNITAT D'AMIDAMENT: LA INDICADA A LA DESCRIPCIÓ DE L'ELEMENT CRITERI D'AMIDAMENT: QUANTITAT NECESSÀRIA SUBMINISTRADA A L'OBRA | 1 |  | x | 4.54 | = | 4.54
|  |  | Subtotal material | [6 empty] | 4.54
|  |  | Despeses auxiliars |  |  |  | 2 | % | 0.152
|  |  | Cost directe | [6 empty] | 12.2918
|  |  | Despeses indirectes |  |  |  | 2.4 | % |  | 0.295
|  |  | Total | [6 empty] | 12.5868
P-325 | KG671112 | u | MARC PER A MECANISME UNIVERSAL, D'1 ELEMENT, PREU MITJÀ, COL·LOCAT CRITERI D'AMIDAMENT: UNITAT DE QUANTITAT INSTAL·LADA, MESURADA SEGONS LES ESPECIFICACIONS DE LA DT. |  |  |  | Rend.: | 1 |  | 3.33
Mà d'obra
| A013H000 | h | AJUDANT ELECTRICISTA | 0.016 | /R | x | 24.66 | = | 0.39456
| A012H000 | h | OFICIAL 1A ELECTRICISTA | 0.03 | /R | x | 28.8 | = | 0.864
|  |  | Subtotal mà d'obra | [6 empty] | 1.2586
Material
| BG671112 | u | MARC PER A MECANISME UNIVERSAL, D'1 ELEMENT, PREU MITJÀ CRITERI D'AMIDAMENT: UNITAT D'AMIDAMENT: LA INDICADA A LA DESCRIPCIÓ DE L'ELEMENT CRITERI D'AMIDAMENT: QUANTITAT NECESSÀRIA SUBMINISTRADA A L'OBRA | 1 |  | x | 1.97 | = | 1.97
|  |  | Subtotal material | [6 empty] | 1.97
|  |  | Despeses auxiliars |  |  |  | 2 | % | 0.02517
|  |  | Cost directe | [6 empty] | 3.2537
|  |  | Despeses indirectes |  |  |  | 2.4 | % |  | 0.07809
|  |  | Total | [6 empty] | 3.3318
P-326 | KG671122 | u | MARC PER A MECANISME UNIVERSAL, DE 2 ELEMENTS, PREU MITJÀ, COL·LOCAT CRITERI D'AMIDAMENT: UNITAT DE QUANTITAT INSTAL·LADA, MESURADA SEGONS LES ESPECIFICACIONS DE LA DT. |  |  |  | Rend.: | 1 |  | 4.72
Mà d'obra
| A013H000 | h | AJUDANT ELECTRICISTA | 0.016 | /R | x | 24.66 | = | 0.39456
| A012H000 | h | OFICIAL 1A ELECTRICISTA | 0.03 | /R | x | 28.8 | = | 0.864
|  |  | Subtotal mà d'obra | [6 empty] | 1.2586
Material
| BG671122 | u | MARC PER A MECANISME UNIVERSAL, DE 2 ELEMENTS, PREU MITJÀ CRITERI D'AMIDAMENT: UNITAT D'AMIDAMENT: LA INDICADA A LA DESCRIPCIÓ DE L'ELEMENT CRITERI D'AMIDAMENT: QUANTITAT NECESSÀRIA SUBMINISTRADA A L'OBRA | 1 |  | x | 3.33 | = | 3.33
|  |  | Subtotal material | [6 empty] | 3.33
|  |  | Despeses auxiliars |  |  |  | 2 | % | 0.02517
|  |  | Cost directe | [6 empty] | 4.6137
|  |  | Despeses indirectes |  |  |  | 2.4 | % |  | 0.11073
|  |  | Total | [6 empty] | 4.7245
P-327 | KG671132 | u | MARC PER A MECANISME UNIVERSAL, DE 3 ELEMENTS, PREU MITJÀ, COL·LOCAT CRITERI D'AMIDAMENT: UNITAT DE QUANTITAT INSTAL·LADA, MESURADA SEGONS LES ESPECIFICACIONS DE LA DT. |  |  |  | Rend.: | 1 |  | 6.3
Mà d'obra
| A013H000 | h | AJUDANT ELECTRICISTA | 0.016 | /R | x | 24.66 | = | 0.39456
| A012H000 | h | OFICIAL 1A ELECTRICISTA | 0.03 | /R | x | 28.8 | = | 0.864
|  |  | Subtotal mà d'obra | [6 empty] | 1.2586
Material
| BG671132 | u | MARC PER A MECANISME UNIVERSAL, DE 3 ELEMENTS, PREU MITJÀ CRITERI D'AMIDAMENT: UNITAT D'AMIDAMENT: LA INDICADA A LA DESCRIPCIÓ DE L'ELEMENT CRITERI D'AMIDAMENT: QUANTITAT NECESSÀRIA SUBMINISTRADA A L'OBRA | 1 |  | x | 4.87 | = | 4.87
|  |  | Subtotal material | [6 empty] | 4.87
|  |  | Despeses auxiliars |  |  |  | 2 | % | 0.02517
|  |  | Cost directe | [6 empty] | 6.1537
|  |  | Despeses indirectes |  |  |  | 2.4 | % |  | 0.14769
|  |  | Total | [6 empty] | 6.3014
P-328 | KG77111B | u | MINUTER REGULABLE D'1 A 7 MINUTS, DE DUES POSICIONS, PERMANENT I TEMPORITZAT, DE 16 A, DE 1300 W DE POTÈNCIA RESISTIVA, FIXAT A PRESSIÓ CRITERI D'AMIDAMENT: UNITAT DE QUANTITAT INSTAL·LADA, MESURADA SEGONS LES ESPECIFICACIONS DE LA DT. LA INSTAL·LACIÓ INCLOU LA PART PROPORCIONAL DE CONNEXIONATS I ACCESSORIS DINS DELS QUADRES ELÈCTRICS. |  |  |  | Rend.: | 1 |  | 39.25
Mà d'obra
| A013H000 | h | AJUDANT ELECTRICISTA | 0.2 | /R | x | 24.66 | = | 4.932
| A012H000 | h | OFICIAL 1A ELECTRICISTA | 0.21 | /R | x | 28.8 | = | 6.048
|  |  | Subtotal mà d'obra | [6 empty] | 10.98
Material
| BGW49000 | u | PART PROPORCIONAL D'ACCESSORIS PER A MINUTERS | 1 |  | x | 2.01 | = | 2.01
| BG771110 | u | MINUTER REGULABLE D'1 A 7 MINUTS, DE DUES POSICIONS, PERMANENT I TEMPORITZAT, DE 16 A, DE 1300 W DE POTÈNCIA RESISTIVA | 1 |  | x | 25.12 | = | 25.12
|  |  | Subtotal material | [6 empty] | 27.13
|  |  | Despeses auxiliars |  |  |  | 2 | % | 0.2196
|  |  | Cost directe | [6 empty] | 38.3296
|  |  | Despeses indirectes |  |  |  | 2.4 | % |  | 0.91991
|  |  | Total | [6 empty] | 39.2495
| KH1L1141 | u | LLUMENERA DECORATIVA TIPUS DOWNLIGHT D'ALUMINI AMB 4 LEDS, DE 6 W DE POTÈNCIA DE LA LLUMENERA, AMB FONT D'ALIMENTACIÓ, MUNTADA SUPERFICIALMENT CRITERI D'AMIDAMENT: UNITAT DE QUANTITAT INSTAL·LADA, MESURADA SEGONS LES ESPECIFICACIONS DE LA DT. LA INSTAL·LACIÓ INCLOU EL SUBMINISTRAMENT I COL·LOCACIÓ DE LA LÀMPADA. |  |  |  | Rend.: | 1 |  | 105.21
Mà d'obra
| A013H000 | h | AJUDANT ELECTRICISTA | 0.3 | /R | x | 24.66 | = | 7.398
| A012H000 | h | OFICIAL 1A ELECTRICISTA | 0.3 | /R | x | 28.8 | = | 8.64
|  |  | Subtotal mà d'obra | [6 empty] | 16.038
Material
| BH1L1141 | u | LLUMENERA DECORATIVA TIPUS DOWNLIGHT D'ALUMINI AMB 4 LEDS, DE 6 W DE POTÈNCIA DE LA LLUMENERA, AMB FONT D'ALIMENTACIÓ, PER A COL·LOCAR SUPERFICIALMENT | 1 |  | x | 86.47 | = | 86.47
|  |  | Subtotal material | [6 empty] | 86.47
|  |  | Despeses auxiliars |  |  |  | 1.5 | % | 0.24057
|  |  | Cost directe | [6 empty] | 102.7486
|  |  | Despeses indirectes |  |  |  | 2.4 | % |  | 2.466
|  |  | Total | [6 empty] | 105.2145
| KH2LTVVD | u | LLUM DECORATIU ENCASTABLE TIPUS DOWNLIGHT AMB LEDS AMB UNA VIDA ÚTIL DE 50000 H, DE FORMA CIRCULAR, 24 W DE POTÈNCIA, ÒPTICA D'ALUMINI ESPECULAR AMB UGR =19, EFICÀCIA LLUMINOSA DE 100 LM/W, AMB EQUIP ELÈCTRIC REGULABLE 1-10 V, AÏLLAMENT CLASSE I, COS D'ALUMINI I POLICARBONAT I GRAU DE PROTECCIÓ IP44, ENCASTAT CRITERI D'AMIDAMENT: UNITAT DE QUANTITAT INSTAL·LADA, MESURADA SEGONS LES ESPECIFICACIONS DE LA DT. LA INSTAL·LACIÓ INCLOU EL SUBMINISTRAMENT I COL·LOCACIÓ DE LA LÀMPADA. |  |  |  | Rend.: | 1 |  | 77.18
Mà d'obra
| A013H000 | h | AJUDANT ELECTRICISTA | 0.3 | /R | x | 24.66 | = | 7.398
| A012H000 | h | OFICIAL 1A ELECTRICISTA | 0.3 | /R | x | 28.8 | = | 8.64
|  |  | Subtotal mà d'obra | [6 empty] | 16.038
Material
| BH2LTVVD | u | LLUM DECORATIU ENCASTABLE TIPUS DOWNLIGHT AMB LEDS AMB UNA VIDA ÚTIL DE 50000 H, DE FORMA CIRCULAR, 24 W DE POTÈNCIA, ÒPTICA D'ALUMINI ESPECULAR AMB UGR= 19, EFICÀCIA LLUMINOSA DE 100 LM/W, AMB EQUIP ELÈCTRIC REGULABLE 1-10 V, AÏLLAMENT CLASSE I, COS D'ALUMINI I POLICARBONAT I GRAU DE PROTECCIÓ IP44 | 1 |  | x | 59.09 | = | 59.09
|  |  | Subtotal material | [6 empty] | 59.09
|  |  | Despeses auxiliars |  |  |  | 1.5 | % | 0.24057
|  |  | Cost directe | [6 empty] | 75.3686
|  |  | Despeses indirectes |  |  |  | 2.4 | % |  | 1.8089
|  |  | Total | [6 empty] | 77.1774
| KH2LVVVD | u | LLUM DECORATIU ENCASTABLE TIPUS DOWNLIGHT AMB LEDS AMB UNA VIDA ÚTIL DE 50000 H, DE FORMA QUADRADA, 24 W DE POTÈNCIA, ÒPTICA D'ALUMINI ESPECULAR AMB UGR =19, EFICÀCIA LLUMINOSA DE 100 LM/W, AMB EQUIP ELÈCTRIC REGULABLE 1-10 V, AÏLLAMENT CLASSE I, COS D'ALUMINI I POLICARBONAT I GRAU DE PROTECCIÓ IP44, ENCASTAT CRITERI D'AMIDAMENT: UNITAT DE QUANTITAT INSTAL·LADA, MESURADA SEGONS LES ESPECIFICACIONS DE LA DT. LA INSTAL·LACIÓ INCLOU EL SUBMINISTRAMENT I COL·LOCACIÓ DE LA LÀMPADA. |  |  |  | Rend.: | 1 |  | 81.84
Mà d'obra
| A013H000 | h | AJUDANT ELECTRICISTA | 0.3 | /R | x | 24.66 | = | 7.398
| A012H000 | h | OFICIAL 1A ELECTRICISTA | 0.3 | /R | x | 28.8 | = | 8.64
|  |  | Subtotal mà d'obra | [6 empty] | 16.038
Material
| BH2LVVVD | u | LLUM DECORATIU ENCASTABLE TIPUS DOWNLIGHT AMB LEDS AMB UNA VIDA ÚTIL DE 50000 H, DE FORMA QUADRADA, 24 W DE POTÈNCIA, ÒPTICA D'ALUMINI ESPECULAR AMB UGR= 19, EFICÀCIA LLUMINOSA DE 100 LM/W, AMB EQUIP ELÈCTRIC REGULABLE 1-10 V, AÏLLAMENT CLASSE I, COS D'ALUMINI I POLICARBONAT I GRAU DE PROTECCIÓ IP44 | 1 |  | x | 63.64 | = | 63.64
|  |  | Subtotal material | [6 empty] | 63.64
|  |  | Despeses auxiliars |  |  |  | 1.5 | % | 0.24057
|  |  | Cost directe | [6 empty] | 79.9186
|  |  | Despeses indirectes |  |  |  | 2.4 | % |  | 1.9181
|  |  | Total | [6 empty] | 81.8366
P-329 | KH61CK7A | u | LLUM D'EMERGÈNCIA NO PERMANENT I NO ESTANCA, AMB GRAU DE PROTECCIÓ IP4X, DE FORMA RECTANGULAR AMB DIFUSOR I COS DE POLICARBONAT, AMB LÀMPADA FLUORESCENT DE 8 W, FLUX APROXIMAT DE 170 A 200 LM, 2 H D'AUTONOMIA, PREU MITJÀ, COL·LOCADA SUPERFICIAL CRITERI D'AMIDAMENT: UNITAT DE QUANTITAT INSTAL·LADA, MESURADA SEGONS LES ESPECIFICACIONS DE LA DT. LA INSTAL·LACIÓ INCLOU LA LÀMPADA, EL CABLEJAT INTERIOR I L'EQUIP COMPLERT D'ENCESA EN EL SEU CAS. |  |  |  | Rend.: | 1 |  | 107.59
Mà d'obra
| A013H000 | h | AJUDANT ELECTRICISTA | 0.15 | /R | x | 24.66 | = | 3.699
| A012H000 | h | OFICIAL 1A ELECTRICISTA | 0.15 | /R | x | 28.8 | = | 4.32
|  |  | Subtotal mà d'obra | [6 empty] | 8.019
Material
| BH61CK7A | u | LLUM D'EMERGÈNCIA NO PERMANENT I NO ESTANCA, AMB GRAU DE PROTECCIÓ IP4X, DE FORMA RECTANGULAR AMB DIFUSOR I COS DE POLICARBONAT, AMB LÀMPADA FLUORESCENT DE 8 W, FLUX APROXIMAT DE 170 A 200 LM, 2 H D'AUTONOMIA, PREU MITJÀ CRITERI D'AMIDAMENT: UNITAT D'AMIDAMENT: LA INDICADA A LA DESCRIPCIÓ DE L'ELEMENT CRITERI D'AMIDAMENT: QUANTITAT NECESSÀRIA SUBMINISTRADA A L'OBRA | 1 |  | x | 96.89 | = | 96.89
|  |  | Subtotal material | [6 empty] | 96.89
|  |  | Despeses auxiliars |  |  |  | 2 | % | 0.16038
|  |  | Cost directe | [6 empty] | 105.0694
|  |  | Despeses indirectes |  |  |  | 2.4 | % |  | 2.5217
|  |  | Total | [6 empty] | 107.5911
P-330 | KH61NK7A | u | LLUM D'EMERGÈNCIA COMBINADA I NO ESTANCA, AMB GRAU DE PROTECCIÓ IP4X, DE FORMA RECTANGULAR AMB DIFUSOR I COS DE POLICARBONAT, AMB LÀMPADA FLUORESCENT DE 8 W, FLUX APROXIMAT DE 170 A 200 LM, 2 H D'AUTONOMIA, PREU MITJÀ, COL·LOCADA SUPERFICIAL CRITERI D'AMIDAMENT: UNITAT DE QUANTITAT INSTAL·LADA, MESURADA SEGONS LES ESPECIFICACIONS DE LA DT. LA INSTAL·LACIÓ INCLOU LA LÀMPADA, EL CABLEJAT INTERIOR I L'EQUIP COMPLERT D'ENCESA EN EL SEU CAS. |  |  |  | Rend.: | 1 |  | 138.9
Mà d'obra
| A013H000 | h | AJUDANT ELECTRICISTA | 0.15 | /R | x | 24.66 | = | 3.699
| A012H000 | h | OFICIAL 1A ELECTRICISTA | 0.15 | /R | x | 28.8 | = | 4.32
|  |  | Subtotal mà d'obra | [6 empty] | 8.019
Material
| BH61NK7A | u | LLUM D'EMERGÈNCIA COMBINADA I NO ESTANCA, AMB GRAU DE PROTECCIÓ IP4X, DE FORMA RECTANGULAR AMB DIFUSOR I COS DE POLICARBONAT, AMB LÀMPADA FLUORESCENT DE 8 W, FLUX APROXIMAT DE 170 A 200 LM, 2 H D'AUTONOMIA, PREU MITJÀ CRITERI D'AMIDAMENT: UNITAT D'AMIDAMENT: LA INDICADA A LA DESCRIPCIÓ DE L'ELEMENT CRITERI D'AMIDAMENT: QUANTITAT NECESSÀRIA SUBMINISTRADA A L'OBRA | 1 |  | x | 127.47 | = | 127.47
|  |  | Subtotal material | [6 empty] | 127.47
|  |  | Despeses auxiliars |  |  |  | 2 | % | 0.16038
|  |  | Cost directe | [6 empty] | 135.6494
|  |  | Despeses indirectes |  |  |  | 2.4 | % |  | 3.2556
|  |  | Total | [6 empty] | 138.905
P-331 | KH61R379 | u | LLUM D'EMERGÈNCIA AMB LÀMPADA LED, AMB UNA VIDA ÚTIL DE 100000 H, PERMANENT I NO ESTANCA AMB GRAU DE PROTECCIÓ IP4X, AÏLLAMENT CLASSE II, AMB UN FLUX APROXIMAT DE 170 A 200 LM, 2 H D'AUTONOMIA, DE FORMA RECTANGULAR AMB DIFUSOR I COS DE POLICARBONAT, PREU ALT, COL·LOCAT SUPERFICIAL CRITERI D'AMIDAMENT: UNITAT DE QUANTITAT INSTAL·LADA, MESURADA SEGONS LES ESPECIFICACIONS DE LA DT. LA INSTAL·LACIÓ INCLOU LA LÀMPADA, EL CABLEJAT INTERIOR I L'EQUIP COMPLERT D'ENCESA EN EL SEU CAS. |  |  |  | Rend.: | 1 |  | 118.13
Mà d'obra
| A013H000 | h | AJUDANT ELECTRICISTA | 0.15 | /R | x | 24.66 | = | 3.699
| A012H000 | h | OFICIAL 1A ELECTRICISTA | 0.15 | /R | x | 28.8 | = | 4.32
|  |  | Subtotal mà d'obra | [6 empty] | 8.019
Material
| BH61R87A | u | LLUM D'EMERGÈNCIA AMB LÀMPADA LED, AMB UNA VIDA ÚTIL DE 100000 H, PERMANENT I NO ESTANCA AMB GRAU DE PROTECCIÓ IP4X, AÏLLAMENT CLASSE II, AMB UN FLUX APROXIMAT DE 170 A 200 LM, 2 H D'AUTONOMIA, DE FORMA RECTANGULAR AMB DIFUSOR I COS DE POLICARBONAT, PREU ALT | 1 |  | x | 107.18 | = | 107.18
|  |  | Subtotal material | [6 empty] | 107.18
|  |  | Despeses auxiliars |  |  |  | 2 | % | 0.16038
|  |  | Cost directe | [6 empty] | 115.3594
|  |  | Despeses indirectes |  |  |  | 2.4 | % |  | 2.7686
|  |  | Total | [6 empty] | 118.128
P-332 | KH61RD79 | u | LLUM D'EMERGÈNCIA AMB LÀMPADA LED, AMB UNA VIDA ÚTIL DE 100000 H, NO PERMANENT I NO ESTANCA AMB GRAU DE PROTECCIÓ IP4X, AÏLLAMENT CLASSE II, AMB UN FLUX APROXIMAT DE 170 A 200 LM, 2 H D'AUTONOMIA, DE FORMA RECTANGULAR AMB DIFUSOR I COS DE POLICARBONAT, PREU ALT, COL·LOCAT SUPERFICIAL CRITERI D'AMIDAMENT: UNITAT DE QUANTITAT INSTAL·LADA, MESURADA SEGONS LES ESPECIFICACIONS DE LA DT. LA INSTAL·LACIÓ INCLOU LA LÀMPADA, EL CABLEJAT INTERIOR I L'EQUIP COMPLERT D'ENCESA EN EL SEU CAS. |  |  |  | Rend.: | 1 |  | 118.13
Mà d'obra
| A013H000 | h | AJUDANT ELECTRICISTA | 0.15 | /R | x | 24.66 | = | 3.699
| A012H000 | h | OFICIAL 1A ELECTRICISTA | 0.15 | /R | x | 28.8 | = | 4.32
|  |  | Subtotal mà d'obra | [6 empty] | 8.019
Material
| BH61RJ7A | u | LLUM D'EMERGÈNCIA AMB LÀMPADA LED, AMB UNA VIDA ÚTIL DE 100000 H, NO PERMANENT I NO ESTANCA AMB GRAU DE PROTECCIÓ IP4X, AÏLLAMENT CLASSE II, AMB UN FLUX APROXIMAT DE 170 A 200 LM, 2 H D'AUTONOMIA, DE FORMA RECTANGULAR AMB DIFUSOR I COS DE POLICARBONAT, PREU ALT | 1 |  | x | 107.18 | = | 107.18
|  |  | Subtotal material | [6 empty] | 107.18
|  |  | Despeses auxiliars |  |  |  | 2 | % | 0.16038
|  |  | Cost directe | [6 empty] | 115.3594
|  |  | Despeses indirectes |  |  |  | 2.4 | % |  | 2.7686
|  |  | Total | [6 empty] | 118.128
P-333 | KHA1H5R4 | u | LLUMENERA INDUSTRIAL AMB REFLECTOR SIMÈTRIC I 2 TUBS FLUORESCENTS DE 36 W, DE FORMA RECTANGULAR, AMB XASSÍS POLIÈSTER, MUNTADA SUPERFICIALMENT AL SOSTRE CRITERI D'AMIDAMENT: UNITAT DE QUANTITAT INSTAL·LADA, MESURADA SEGONS LES ESPECIFICACIONS DE LA DT. S'INCLOU EN LA PARTIDA D'OBRA EL SUBMINISTRAMENT I LA COL·LOCACIÓ DE LES LÀMPADES. |  |  |  | Rend.: | 1 |  | 57.43
Mà d'obra
| A012H000 | h | OFICIAL 1A ELECTRICISTA | 0.3 | /R | x | 28.8 | = | 8.64
| A013H000 | h | AJUDANT ELECTRICISTA | 0.3 | /R | x | 24.66 | = | 7.398
|  |  | Subtotal mà d'obra | [6 empty] | 16.038
Material
| BHA1H5R0 | u | LLUMENERA INDUSTRIAL AMB REFLECTOR SIMÈTRIC I 2 TUBS FLUORESCENTS DE 36 W, DE FORMA RECTANGULAR, AMB XASSÍS POLIÈSTER CRITERI D'AMIDAMENT: UNITAT D'AMIDAMENT: LA INDICADA A LA DESCRIPCIÓ DE L'ELEMENT CRITERI D'AMIDAMENT: QUANTITAT NECESSÀRIA SUBMINISTRADA A L'OBRA | 1 |  | x | 38.36 | = | 38.36
| BHWA1000 | u | PART PROPORCIONAL D'ACCESSORIS DE LLUMENERES INDUSTRIALS AMB TUBS FLUORESCENTS CRITERI D'AMIDAMENT: UNITAT COMPOSADA PEL CONJUNT D'ACCESSORIS NECESSARIS PER INSTAL·LAR UN LLUM. | 1 |  | x | 1.37 | = | 1.37
|  |  | Subtotal material | [6 empty] | 39.73
|  |  | Despeses auxiliars |  |  |  | 2 | % | 0.32076
|  |  | Cost directe | [6 empty] | 56.0888
|  |  | Despeses indirectes |  |  |  | 2.4 | % |  | 1.3461
|  |  | Total | [6 empty] | 57.4349
P-334 | KJ0AIGUA | u | REALITZACIÓ DE BUTLLETÍ D'AIGUA I PROVES NECESSÀRIES |  |  |  | Rend.: | 1 |  | 45
P-335 | KJ11EQ01 | u | FORMACIÓ DE RECRESCUT PER ASSENTAMENT DE PLAT DE DUTXA. |  |  |  | Rend.: | 1 |  | 39.72
Mà d'obra
| A0122000 | h | OFICIAL 1A PALETA | 0.75 | /R | x | 27.86 | = | 20.895
| A0140000 | h | MANOBRE | 0.375 | /R | x | 23.15 | = | 8.6813
|  |  | Subtotal mà d'obra | [6 empty] | 29.5763
Material
| B03F1530 | m3 | PERLITA EXPANDIDA DE GRANULOMETRIA < 5 MM I DENSITAT 100 A 125 KG/M3, EN SACS CRITERI D'AMIDAMENT: UNITAT D'AMIDAMENT: LA INDICADA A LA DESCRIPCIÓ DE L'ELEMENT CRITERI D'AMIDAMENT: QUANTITAT NECESSÀRIA SUBMINISTRADA A L'OBRA | 0.165 |  | x | 37.76 | = | 6.2304
| B0FA12A0 | u | TOTXANA DE 290X140X100 MM, CATEGORIA I, LD, SEGONS LA NORMA UNE-EN 771-1 CRITERI D'AMIDAMENT: UNITAT D'AMIDAMENT: LA INDICADA A LA DESCRIPCIÓ DE L'ELEMENT CRITERI D'AMIDAMENT: QUANTITAT NECESSÀRIA SUBMINISTRADA A L'OBRA | 8 |  | x | 0.25 | = | 2
|  |  | Subtotal material | [6 empty] | 8.2304
Element compost
| D0701641 | m3 | MORTER DE CIMENT PÒRTLAND AMB FILLER CALCARI CEM II/B-L I SORRA, AMB 250 KG/M3 DE CIMENT, AMB UNA PROPORCIÓ EN VOLUM 1:6 I 5 N/MM2 DE RESISTÈNCIA A COMPRESSIÓ, ELABORAT A L'OBRA CRITERI D'AMIDAMENT: M3 DE VOLUM NECESSARI ELABORAT A L'OBRA. | 0.004 |  | x | 97.2756 | = | 0.3891
|  |  | Subtotal element compost | [6 empty] | 0.3891
|  |  | Despeses auxiliars |  |  |  | 2 | % | 0.59153
|  |  | Cost directe | [6 empty] | 38.7873
|  |  | Despeses indirectes |  |  |  | 2.4 | % |  | 0.93089
|  |  | Total | [6 empty] | 39.7182
P-336 | KJ11RR01 | u | REPARACIÓ PUNTUAL D'ESCROSTONATS EN BANYERA O PLAT DE DUTXA AMB ESMALT RESTAURADOR CERÀMIC. |  |  |  | Rend.: | 1 |  | 14.55
Mà d'obra
| A0122000 | h | OFICIAL 1A PALETA | 0.5 | /R | x | 27.86 | = | 13.93
|  |  | Subtotal mà d'obra | [6 empty] | 13.93
Material
| B89ZC100 | kg | ESMALT DE POLIURETÀ D'UN COMPONENT CRITERI D'AMIDAMENT: UNITAT D'AMIDAMENT: LA INDICADA A LA DESCRIPCIÓ DE L'ELEMENT CRITERI D'AMIDAMENT: QUANTITAT NECESSÀRIA SUBMINISTRADA A L'OBRA | 0.0001 |  | x | 8.54 | = | 0.00085
|  |  | Subtotal material | [6 empty] | 0.00085
|  |  | Despeses auxiliars |  |  |  | 2 | % | 0.2786
|  |  | Cost directe | [6 empty] | 14.2095
|  |  | Despeses indirectes |  |  |  | 2.4 | % |  | 0.34103
|  |  | Total | [6 empty] | 14.5505
P-337 | KJ14RR01 | u | SEIENT I TAPA DURAPLAST, DE COLOR BLANC, COL·LOCAT SOBRE INODOR |  |  |  | Rend.: | 1 |  | 70.89
Mà d'obra
| A013J000 | h | AJUDANT LAMPISTA | 0.25 | /R | x | 24.66 | = | 6.165
| A012J000 | h | OFICIAL 1A LAMPISTA | 0.1 | /R | x | 28.8 | = | 2.88
|  |  | Subtotal mà d'obra | [6 empty] | 9.045
Material
| BJ14RR01 | u | SEIENT I TAPA D'INODOR DE DURAPLAST EN COLOR BLANCO. MIDES: 36.5 X 45.5 CM. | 1 |  | x | 60 | = | 60
|  |  | Subtotal material | [6 empty] | 60
|  |  | Despeses auxiliars |  |  |  | 2 | % | 0.1809
|  |  | Cost directe | [6 empty] | 69.2259
|  |  | Despeses indirectes |  |  |  | 2.4 | % |  | 1.6614
|  |  | Total | [6 empty] | 70.8873
P-338 | KJ1YRR11 | u | DESMUNTATGE I MUNTATGE D'INODOR DE SORTIDA HORITZONTAL O VERTICAL, COL·LOCAT SOBRE EL PAVIMENT I CONNECTAT A LA XARXA D'EVACUACIÓ |  |  |  | Rend.: | 1 |  | 74.45
Mà d'obra
| A013J000 | h | AJUDANT LAMPISTA | 0.5 | /R | x | 24.66 | = | 12.33
| A012J000 | h | OFICIAL 1A LAMPISTA | 2 | /R | x | 28.8 | = | 57.6
|  |  | Subtotal mà d'obra | [6 empty] | 69.93
Material
| BJ1ZS000 | kg | PASTA PER A SEGELLAR L'ENLLAÇ D'INODORS, ABOCADORS I PLAQUES TURQUES CRITERI D'AMIDAMENT: UNITAT D'AMIDAMENT: LA INDICADA A LA DESCRIPCIÓ DE L'ELEMENT CRITERI D'AMIDAMENT: QUANTITAT NECESSÀRIA SUBMINISTRADA A L'OBRA | 0.245 |  | x | 4.46 | = | 1.0927
| B7J50010 | dm3 | MASSILLA PER A SEGELLATS, D'APLICACIÓ AMB PISTOLA, DE BASE SILICONA NEUTRA MONOCOMPONENT CRITERI D'AMIDAMENT: UNITAT D'AMIDAMENT: LA INDICADA A LA DESCRIPCIÓ DE L'ELEMENT CRITERI D'AMIDAMENT: QUANTITAT NECESSÀRIA SUBMINISTRADA A L'OBRA | 0.012 |  | x | 24.03 | = | 0.28836
|  |  | Subtotal material | [6 empty] | 1.3811
|  |  | Despeses auxiliars |  |  |  | 2 | % | 1.3986
|  |  | Cost directe | [6 empty] | 72.7097
|  |  | Despeses indirectes |  |  |  | 2.4 | % |  | 1.745
|  |  | Total | [6 empty] | 74.4547
P-339 | KJ22S130 | u | SUPORT AMB RÒTULA PER A DUTXA DE TELÈFON, MURAL, MUNTAT SUPERFICIALMENT, DE LLAUTÓ CROMAT, PREU MITJÀ CRITERI D'AMIDAMENT: UNITAT DE QUANTITAT INSTAL·LADA, MESURADA SEGONS LES ESPECIFICACIONS DE LA DT. |  |  |  | Rend.: | 1 |  | 20.77
Mà d'obra
| A013J000 | h | AJUDANT LAMPISTA | 0.06 | /R | x | 24.66 | = | 1.4796
| A012J000 | h | OFICIAL 1A LAMPISTA | 0.15 | /R | x | 28.8 | = | 4.32
|  |  | Subtotal mà d'obra | [6 empty] | 5.7996
Material
| BJ22S130 | u | SUPORT AMB RÒTULA PER A DUTXA DE TELÈFON, MURAL, PER A MUNTAR SUPERFICIALMENT, DE LLAUTÓ CROMAT, PREU MITJÀ CRITERI D'AMIDAMENT: UNITAT D'AMIDAMENT: LA INDICADA A LA DESCRIPCIÓ DE L'ELEMENT CRITERI D'AMIDAMENT: QUANTITAT NECESSÀRIA SUBMINISTRADA A L'OBRA | 1 |  | x | 14.37 | = | 14.37
|  |  | Subtotal material | [6 empty] | 14.37
|  |  | Despeses auxiliars |  |  |  | 2 | % | 0.11599
|  |  | Cost directe | [6 empty] | 20.2856
|  |  | Despeses indirectes |  |  |  | 2.4 | % |  | 0.48685
|  |  | Total | [6 empty] | 20.7724
P-340 | KJ22W730 | u | TUB FLEXIBLE PER A DUTXA DE TELÈFON AMB DUES UNIONS ROSCADES DE 1/2'', D'ALUMINI ANODITZAT, PREU MITJÀ CRITERI D'AMIDAMENT: UNITAT DE QUANTITAT INSTAL·LADA, MESURADA SEGONS LES ESPECIFICACIONS DE LA DT. |  |  |  | Rend.: | 1 |  | 23.65
Mà d'obra
| A012J000 | h | OFICIAL 1A LAMPISTA | 0.05 | /R | x | 28.8 | = | 1.44
| A013J000 | h | AJUDANT LAMPISTA | 0.02 | /R | x | 24.66 | = | 0.4932
|  |  | Subtotal mà d'obra | [6 empty] | 1.9332
Material
| BJ22W730 | u | TUB FLEXIBLE PER A DUTXA DE TELÈFON AMB DUES UNIONS ROSCADES DE 1/2'', D'ALUMINI ANODITZAT, PREU MITJÀ CRITERI D'AMIDAMENT: UNITAT D'AMIDAMENT: LA INDICADA A LA DESCRIPCIÓ DE L'ELEMENT CRITERI D'AMIDAMENT: QUANTITAT NECESSÀRIA SUBMINISTRADA A L'OBRA | 1 |  | x | 21.12 | = | 21.12
|  |  | Subtotal material | [6 empty] | 21.12
|  |  | Despeses auxiliars |  |  |  | 2 | % | 0.03866
|  |  | Cost directe | [6 empty] | 23.0919
|  |  | Despeses indirectes |  |  |  | 2.4 | % |  | 0.5542
|  |  | Total | [6 empty] | 23.6461
P-341 | KJ22Y930 | u | DUTXA DE TELÈFON D'ASPERSIÓ REGULABLE, ROSCADA A TUB FLEXIBLE, SINTÈTICA, PREU MITJÀ CRITERI D'AMIDAMENT: UNITAT DE QUANTITAT INSTAL·LADA, MESURADA SEGONS LES ESPECIFICACIONS DE LA DT. |  |  |  | Rend.: | 1 |  | 92.02
Mà d'obra
| A012J000 | h | OFICIAL 1A LAMPISTA | 0.05 | /R | x | 28.8 | = | 1.44
| A013J000 | h | AJUDANT LAMPISTA | 0.02 | /R | x | 24.66 | = | 0.4932
|  |  | Subtotal mà d'obra | [6 empty] | 1.9332
Material
| BJ22Y930 | u | DUTXA DE TELÈFON D'ASPERSIÓ REGULABLE, PER A ROSCAR A TUB FLEXIBLE, SINTÈTICA, PREU MITJÀ CRITERI D'AMIDAMENT: UNITAT D'AMIDAMENT: LA INDICADA A LA DESCRIPCIÓ DE L'ELEMENT CRITERI D'AMIDAMENT: QUANTITAT NECESSÀRIA SUBMINISTRADA A L'OBRA | 1 |  | x | 87.89 | = | 87.89
|  |  | Subtotal material | [6 empty] | 87.89
|  |  | Despeses auxiliars |  |  |  | 2 | % | 0.03866
|  |  | Cost directe | [6 empty] | 89.8619
|  |  | Despeses indirectes |  |  |  | 2.4 | % |  | 2.1567
|  |  | Total | [6 empty] | 92.0185
P-342 | KJ23CR01 | u | AIXETA MONOCOMANDAMENT PER A LAVABO, MUNTADA SUPERFICIALMENT SOBRE TAULELL O APARELL SANITARI, DE LLAUTÓ CROMAT, PREU MITJÀ, AMB DUES ENTRADES DE MANIGUETS. INCLÓS TUB FLEXIBLE D'ALIMENTACIÓ AMB CLAUS DE TALL. TOTALMENT INSTAL·LADA I PROVADA. |  |  |  | Rend.: | 1 |  | 141.87
Mà d'obra
| A012J000 | h | OFICIAL 1A LAMPISTA | 0.6 | /R | x | 28.8 | = | 17.28
| A013J000 | h | AJUDANT LAMPISTA | 0.15 | /R | x | 24.66 | = | 3.699
|  |  | Subtotal mà d'obra | [6 empty] | 20.979
Material
| BJ24CR01 | u | AIXETA DE REGULACIÓ MURAL, PER A MUNTAR SUPERFICIALMENT, AMB TUB D'ENLLAÇ INCORPORAT, DE LLAUTÓ CROMAT, PREU MITJÀ, AMB ENTRADA DE 1/2´´ | 2 |  | x | 5.2 | = | 10.4
| BJ23513G | u | AIXETA MONOCOMANDAMENT PER A LAVABO, PER A MUNTAR SUPERFICIALMENT SOBRE TAULELL O APARELL SANITARI, DE LLAUTÓ CROMAT, PREU MITJÀ, AMB DUES ENTRADES DE MANIGUETS CRITERI D'AMIDAMENT: UNITAT D'AMIDAMENT: LA INDICADA A LA DESCRIPCIÓ DE L'ELEMENT CRITERI D'AMIDAMENT: QUANTITAT NECESSÀRIA SUBMINISTRADA A L'OBRA | 1 |  | x | 106.75 | = | 106.75
|  |  | Subtotal material | [6 empty] | 117.15
|  |  | Despeses auxiliars |  |  |  | 2 | % | 0.41958
|  |  | Cost directe | [6 empty] | 138.5486
|  |  | Despeses indirectes |  |  |  | 2.4 | % |  | 3.3252
|  |  | Total | [6 empty] | 141.8737
P-343 | KJ24CR01 | u | AIXETA DE REGULACIÓ PER APARELL SANITARI, MUNTADA SUPERFICIALMENT, AMB TUB D'ENLLAÇ INCORPORAT, DE LLAUTÓ CROMAT, PREU MITJÀ, AMB ENTRADA DE 1/2´´ |  |  |  | Rend.: | 1 |  | 14.44
Mà d'obra
| A012J000 | h | OFICIAL 1A LAMPISTA | 0.25 | /R | x | 28.8 | = | 7.2
| A013J000 | h | AJUDANT LAMPISTA | 0.062 | /R | x | 24.66 | = | 1.5289
|  |  | Subtotal mà d'obra | [6 empty] | 8.7289
Material
| BJ24CR01 | u | AIXETA DE REGULACIÓ MURAL, PER A MUNTAR SUPERFICIALMENT, AMB TUB D'ENLLAÇ INCORPORAT, DE LLAUTÓ CROMAT, PREU MITJÀ, AMB ENTRADA DE 1/2´´ | 1 |  | x | 5.2 | = | 5.2
|  |  | Subtotal material | [6 empty] | 5.2
|  |  | Despeses auxiliars |  |  |  | 2 | % | 0.17458
|  |  | Cost directe | [6 empty] | 14.1035
|  |  | Despeses indirectes |  |  |  | 2.4 | % |  | 0.33848
|  |  | Total | [6 empty] | 14.442
P-344 | KJ24CR02 | u | TAP DE COURE PER TANCAMENT DE LA INSTAL·LACIÓ DE GAS TOTALMENT COL·LOCAT. |  |  |  | Rend.: | 1 |  | 14.99
Mà d'obra
| A013J000 | h | AJUDANT LAMPISTA | 0.07 | /R | x | 24.66 | = | 1.7262
| A012J000 | h | OFICIAL 1A LAMPISTA | 0.35 | /R | x | 28.8 | = | 10.08
|  |  | Subtotal mà d'obra | [6 empty] | 11.8062
Material
| BEZ5RR01 | u | TAP DE COURE FAMELLA | 1 |  | x | 2.6 | = | 2.6
|  |  | Subtotal material | [6 empty] | 2.6
|  |  | Despeses auxiliars |  |  |  | 2 | % | 0.23612
|  |  | Cost directe | [6 empty] | 14.6423
|  |  | Despeses indirectes |  |  |  | 2.4 | % |  | 0.35142
|  |  | Total | [6 empty] | 14.9937
P-345 | KJ24RR01 | u | TAP DE COURE FAMELLA PER TANCAMENT DE LA INSTAL·LACIÓ D'AIGUA TOTALMENT COL·LOCAT. |  |  |  | Rend.: | 1 |  | 14.99
Mà d'obra
| A013J000 | h | AJUDANT LAMPISTA | 0.07 | /R | x | 24.66 | = | 1.7262
| A012J000 | h | OFICIAL 1A LAMPISTA | 0.35 | /R | x | 28.8 | = | 10.08
|  |  | Subtotal mà d'obra | [6 empty] | 11.8062
Material
| BEZ5RR01 | u | TAP DE COURE FAMELLA | 1 |  | x | 2.6 | = | 2.6
|  |  | Subtotal material | [6 empty] | 2.6
|  |  | Despeses auxiliars |  |  |  | 2 | % | 0.23612
|  |  | Cost directe | [6 empty] | 14.6423
|  |  | Despeses indirectes |  |  |  | 2.4 | % |  | 0.35142
|  |  | Total | [6 empty] | 14.9937
P-346 | KJ298131 | u | AIXETA SENZILLA PER A SAFAREIGS, MURAL, MUNTADA SUPERFICIALMENT, DE LLAUTÓ CROMAT, PREU MITJÀ, AMB ENTRADA DE 1/2'' CRITERI D'AMIDAMENT: UNITAT DE QUANTITAT INSTAL·LADA, MESURADA SEGONS LES ESPECIFICACIONS DE LA DT. |  |  |  | Rend.: | 1 |  | 36.14
Mà d'obra
| A013J000 | h | AJUDANT LAMPISTA | 0.075 | /R | x | 24.66 | = | 1.8495
| A012J000 | h | OFICIAL 1A LAMPISTA | 0.3 | /R | x | 28.8 | = | 8.64
|  |  | Subtotal mà d'obra | [6 empty] | 10.4895
Material
| BJ298131 | u | AIXETA SENZILLA PER A SAFAREIGS, MURAL, PER A MUNTAR SUPERFICIALMENT, DE LLAUTÓ CROMAT, PREU MITJÀ, AMB ENTRADA DE 1/2'' CRITERI D'AMIDAMENT: UNITAT D'AMIDAMENT: LA INDICADA A LA DESCRIPCIÓ DE L'ELEMENT CRITERI D'AMIDAMENT: QUANTITAT NECESSÀRIA SUBMINISTRADA A L'OBRA | 1 |  | x | 24.59 | = | 24.59
|  |  | Subtotal material | [6 empty] | 24.59
|  |  | Despeses auxiliars |  |  |  | 2 | % | 0.20979
|  |  | Cost directe | [6 empty] | 35.2893
|  |  | Despeses indirectes |  |  |  | 2.4 | % |  | 0.84694
|  |  | Total | [6 empty] | 36.1362
P-347 | KJ29A133 | u | AIXETA MESCLADORA PER A SAFAREIGS, MURAL, MUNTADA SUPERFICIALMENT, DE LLAUTÓ CROMAT, PREU MITJÀ, AMB ENTRADA DE 3/4'' CRITERI D'AMIDAMENT: UNITAT DE QUANTITAT INSTAL·LADA, MESURADA SEGONS LES ESPECIFICACIONS DE LA DT. |  |  |  | Rend.: | 1 |  | 78.94
Mà d'obra
| A012J000 | h | OFICIAL 1A LAMPISTA | 0.4 | /R | x | 28.8 | = | 11.52
| A013J000 | h | AJUDANT LAMPISTA | 0.1 | /R | x | 24.66 | = | 2.466
|  |  | Subtotal mà d'obra | [6 empty] | 13.986
Material
| BJ29A133 | u | AIXETA MESCLADORA PER A SAFAREIGS, MURAL, PER A MUNTAR SUPERFICIALMENT, DE LLAUTÓ CROMAT, PREU MITJÀ, AMB ENTRADA DE 3/4'' CRITERI D'AMIDAMENT: UNITAT D'AMIDAMENT: LA INDICADA A LA DESCRIPCIÓ DE L'ELEMENT CRITERI D'AMIDAMENT: QUANTITAT NECESSÀRIA SUBMINISTRADA A L'OBRA | 1 |  | x | 62.82 | = | 62.82
|  |  | Subtotal material | [6 empty] | 62.82
|  |  | Despeses auxiliars |  |  |  | 2 | % | 0.27972
|  |  | Cost directe | [6 empty] | 77.0857
|  |  | Despeses indirectes |  |  |  | 2.4 | % |  | 1.8501
|  |  | Total | [6 empty] | 78.9358
P-348 | KJ29CR01 | u | AIXETA SENZILLA PER A RENTADORA, MURAL, MUNTADA SUPERFICIALMENT, DE LLAUTÓ CROMAT, PREU MITJÀ, AMB AIXETA I SORTIDA EXTERIOR ROSCADA DE 3/4´´, INCORPORADES, AMB ENTRADA DE 1/2´´. TOTALMENT INSTAL·LADA I PROVADA. |  |  |  | Rend.: | 1 |  | 41.47
Mà d'obra
| A012J000 | h | OFICIAL 1A LAMPISTA | 0.3 | /R | x | 28.8 | = | 8.64
| A013J000 | h | AJUDANT LAMPISTA | 0.075 | /R | x | 24.66 | = | 1.8495
|  |  | Subtotal mà d'obra | [6 empty] | 10.4895
Material
| BJ2981C1 | u | AIXETA SENZILLA PER A SAFAREIGS, MURAL, PER A MUNTAR SUPERFICIALMENT, DE LLAUTÓ CROMAT, PREU MITJÀ, AMB AIXETA I SORTIDA EXTERIOR ROSCADA DE 3/4'', INCORPORADES, AMB ENTRADA DE 1/2'' CRITERI D'AMIDAMENT: UNITAT D'AMIDAMENT: LA INDICADA A LA DESCRIPCIÓ DE L'ELEMENT CRITERI D'AMIDAMENT: QUANTITAT NECESSÀRIA SUBMINISTRADA A L'OBRA | 1 |  | x | 29.8 | = | 29.8
|  |  | Subtotal material | [6 empty] | 29.8
|  |  | Despeses auxiliars |  |  |  | 2 | % | 0.20979
|  |  | Cost directe | [6 empty] | 40.4993
|  |  | Despeses indirectes |  |  |  | 2.4 | % |  | 0.97198
|  |  | Total | [6 empty] | 41.4713
P-349 | KJ2BA021 | u | MECANISME D'ALIMENTACIÓ PER A CISTERNES, AMB AIXETA DE REGULACIÓ, TUB D'ENLLAÇ I FLOTADOR D'OBERTURA I TANCA INCORPORATS, PREU ALT, FIXAT I CONNECTAT AMB ENTRADA DE 1/2'' CRITERI D'AMIDAMENT: UNITAT DE QUANTITAT INSTAL·LADA, MESURADA SEGONS LES ESPECIFICACIONS DE LA DT. |  |  |  | Rend.: | 1 |  | 25.02
Mà d'obra
| A013J000 | h | AJUDANT LAMPISTA | 0.112 | /R | x | 24.66 | = | 2.7619
| A012J000 | h | OFICIAL 1A LAMPISTA | 0.45 | /R | x | 28.8 | = | 12.96
|  |  | Subtotal mà d'obra | [6 empty] | 15.7219
Material
| BJ2BA021 | u | MECANISME D'ALIMENTACIÓ PER A CISTERNES, AMB AIXETA DE REGULACIÓ, TUB D'ENLLAÇ I FLOTADOR D'OBERTURA I TANCA INCORPORATS, PREU ALT, AMB ENTRADA DE 1/2'' CRITERI D'AMIDAMENT: UNITAT D'AMIDAMENT: LA INDICADA A LA DESCRIPCIÓ DE L'ELEMENT CRITERI D'AMIDAMENT: QUANTITAT NECESSÀRIA SUBMINISTRADA A L'OBRA | 1 |  | x | 8.4 | = | 8.4
|  |  | Subtotal material | [6 empty] | 8.4
|  |  | Despeses auxiliars |  |  |  | 2 | % | 0.31444
|  |  | Cost directe | [6 empty] | 24.4364
|  |  | Despeses indirectes |  |  |  | 2.4 | % |  | 0.58647
|  |  | Total | [6 empty] | 25.0228
P-350 | KJ2Z1121 | u | AIXETA DE PAS, MUNTADA SUPERFICIALMENT, DE LLAUTÓ CROMAT, PREU ALT, AMB SORTIDA INDETERMINAT INDETERMINAT DE DIÀMETRE 3/8 I ENTRADA INDETERMINAT D'1/2 CRITERI D'AMIDAMENT: UNITAT DE QUANTITAT INSTAL·LADA, MESURADA SEGONS LES ESPECIFICACIONS DE LA DT. |  |  |  | Rend.: | 1 |  | 54.54
Mà d'obra
| A013J000 | h | AJUDANT LAMPISTA | 0.075 | /R | x | 24.66 | = | 1.8495
| A012J000 | h | OFICIAL 1A LAMPISTA | 0.3 | /R | x | 28.8 | = | 8.64
|  |  | Subtotal mà d'obra | [6 empty] | 10.4895
Material
| BJ211-HDZE | u | AIXETA DE PAS MURAL, PER A MUNTAR SUPERFICIALMENT, DE LLAUTÓ CROMAT, PREU ALT, AMB SORTIDA DE 3/8 I ENTRADA D'1/2 CRITERI D'AMIDAMENT: UNITAT D'AMIDAMENT: LA INDICADA A LA DESCRIPCIÓ DE L'ELEMENT CRITERI D'AMIDAMENT: QUANTITAT NECESSÀRIA SUBMINISTRADA A L'OBRA | 1 |  | x | 42.56 | = | 42.56
|  |  | Subtotal material | [6 empty] | 42.56
|  |  | Despeses auxiliars |  |  |  | 2 | % | 0.20979
|  |  | Cost directe | [6 empty] | 53.2593
|  |  | Despeses indirectes |  |  |  | 2.4 | % |  | 1.2782
|  |  | Total | [6 empty] | 54.5375
| KJ2Z4127 | u | AIXETA DE PAS, ENCASTADA, DE LLAUTÓ CROMAT, PREU ALT, AMB SORTIDA INDETERMINAT INDETERMINAT DE DIÀMETRE 1/2 I ENTRADA INDETERMINAT D'1/2 CRITERI D'AMIDAMENT: UNITAT DE QUANTITAT INSTAL·LADA, MESURADA SEGONS LES ESPECIFICACIONS DE LA DT. |  |  |  | Rend.: | 1 |  | 61.73
Mà d'obra
| A013J000 | h | AJUDANT LAMPISTA | 0.075 | /R | x | 24.66 | = | 1.8495
| A012J000 | h | OFICIAL 1A LAMPISTA | 0.3 | /R | x | 28.8 | = | 8.64
|  |  | Subtotal mà d'obra | [6 empty] | 10.4895
Material
| BJ2Z4127 | u | AIXETA DE PAS MURAL, PER A ENCASTAR, DE LLAUTÓ CROMAT, PREU ALT, AMB SORTIDA D'1/2 I ENTRADA D'1/2 CRITERI D'AMIDAMENT: UNITAT D'AMIDAMENT: LA INDICADA A LA DESCRIPCIÓ DE L'ELEMENT CRITERI D'AMIDAMENT: QUANTITAT NECESSÀRIA SUBMINISTRADA A L'OBRA | 1 |  | x | 49.64 | = | 49.64
|  |  | Subtotal material | [6 empty] | 49.64
|  |  | Despeses auxiliars |  |  |  | 1.5 | % | 0.15734
|  |  | Cost directe | [6 empty] | 60.2868
|  |  | Despeses indirectes |  |  |  | 2.4 | % |  | 1.4469
|  |  | Total | [6 empty] | 61.7337
| KJ2Z4139 | u | AIXETA DE PAS, ENCASTADA, DE LLAUTÓ CROMAT, PREU MITJÀ, AMB SORTIDA INDETERMINAT INDETERMINAT DE DIÀMETRE 3/4 I ENTRADA INDETERMINAT DE 3/4 CRITERI D'AMIDAMENT: UNITAT DE QUANTITAT INSTAL·LADA, MESURADA SEGONS LES ESPECIFICACIONS DE LA DT. |  |  |  | Rend.: | 1 |  | 68.18
Mà d'obra
| A012J000 | h | OFICIAL 1A LAMPISTA | 0.3 | /R | x | 28.8 | = | 8.64
| A013J000 | h | AJUDANT LAMPISTA | 0.075 | /R | x | 24.66 | = | 1.8495
|  |  | Subtotal mà d'obra | [6 empty] | 10.4895
Material
| BJ2Z4139 | u | AIXETA DE PAS MURAL, PER A ENCASTAR, DE LLAUTÓ CROMAT, PREU MITJÀ, AMB SORTIDA DE 3/4 I ENTRADA DE 3/4 CRITERI D'AMIDAMENT: UNITAT D'AMIDAMENT: LA INDICADA A LA DESCRIPCIÓ DE L'ELEMENT CRITERI D'AMIDAMENT: QUANTITAT NECESSÀRIA SUBMINISTRADA A L'OBRA | 1 |  | x | 55.94 | = | 55.94
|  |  | Subtotal material | [6 empty] | 55.94
|  |  | Despeses auxiliars |  |  |  | 1.5 | % | 0.15734
|  |  | Cost directe | [6 empty] | 66.5868
|  |  | Despeses indirectes |  |  |  | 2.4 | % |  | 1.5981
|  |  | Total | [6 empty] | 68.1849
P-351 | KJ33RR01 | pa | MODIFICACIÓ DE DESAIGÜES DE L'HABITATGE, SUBSTITUINT LES PECES EXISTENTS DE PLOM PER PVC AMB CONNEXIÓ A LA XARXA D'EVACUACIÓ GENERAL DE L'EDIFICI, COMPLETAMENT ACABADA I AMB PROVES D'ESTANQUITAT. |  |  |  | Rend.: | 1 |  | 365.25
P-352 | KJA1MR01 | u | ESCALFADOR INSTANTANI ESTANC O DE CONDENSACIÓ PER A GAS NATURAL PER 1 PUNT DE CONSUM, DE 19 KW DE POTÈNCIA, 11 L/MIN DE CABAL I 25 °C DE GRADIENT TÈRMIC, PREU MITJÀ, DISSENYAT SEGONS ELS REQUISITS DEL REGLAMENTO (UE) 814/2013, AMB UNA CLASSE D'EFICIÈNCIA ENERGÈTICA EN AIGUA CALENTA SANITÀRIA SEGONS REGLAMENTO (UE) 812/2013, COL·LOCAT AMB FIXACIONS MURALS I CONNECTAT. CONNEXIONS AMB CANONADES DE COURE, PEX-AL-PEX O PERT-AL-PERT. |  |  |  | Rend.: | 1 |  | 433.65
Mà d'obra
| A013J000 | h | AJUDANT LAMPISTA | 0.15 | /R | x | 24.66 | = | 3.699
| A012J000 | h | OFICIAL 1A LAMPISTA | 0.6 | /R | x | 28.8 | = | 17.28
|  |  | Subtotal mà d'obra | [6 empty] | 20.979
Material
| B0A61800 | u | TAC DE NILÓ DE 8 A 10 MM DE DIÀMETRE, AMB VIS CRITERI D'AMIDAMENT: UNITAT D'AMIDAMENT: LA INDICADA A LA DESCRIPCIÓ DE L'ELEMENT CRITERI D'AMIDAMENT: QUANTITAT NECESSÀRIA SUBMINISTRADA A L'OBRA | 2 |  | x | 0.33 | = | 0.66
| BJA12230 | u | ESCALFADOR INSTANTANI A GAS PER A GAS NATURAL, DE 19 KW DE POTÈNCIA, D'11 L/MIN DE CABAL I 25 °C DE GRADIENT TÈRMIC, PREU MITJÀ, DISSENYAT SEGONS ELS REQUISITS DEL REGLAMENTO (UE) 814/2013, AMB UNA CLASSE D'EFICIÈNCIA ENERGÈTICA EN AIGUA CALENTA SANITÀRIA SEGONS REGLAMENTO (UE) 812/2013 CRITERI D'AMIDAMENT: UNITAT D'AMIDAMENT: LA INDICADA A LA DESCRIPCIÓ DE L'ELEMENT CRITERI D'AMIDAMENT: QUANTITAT NECESSÀRIA SUBMINISTRADA A L'OBRA | 1 |  | x | 401.43 | = | 401.43
|  |  | Subtotal material | [6 empty] | 402.09
|  |  | Despeses auxiliars |  |  |  | 2 | % | 0.41958
|  |  | Cost directe | [6 empty] | 423.4886
|  |  | Despeses indirectes |  |  |  | 2.4 | % |  | 10.1637
|  |  | Total | [6 empty] | 433.6523
P-353 | KJA1MR02 | u | ESCALFADOR INSTANTANI ESTANC O DE CONDENSACIÓ PER A GAS NATURAL PER 2 PUNTS DE CONSUM, DE 24 KW DE POTÈNCIA, 14 L/MIN DE CABAL I 25 °C DE GRADIENT TÈRMIC, PREU MITJÀ, DISSENYAT SEGONS ELS REQUISITS DEL REGLAMENTO (UE) 814/2013, AMB UNA CLASSE D'EFICIÈNCIA ENERGÈTICA EN AIGUA CALENTA SANITÀRIA SEGONS REGLAMENTO (UE) 812/2013, COL·LOCAT AMB FIXACIONS MURALS I CONNECTAT. CONNEXIONS AMB CANONADES DE COURE, PEX-AL-PEX O PERT-AL-PERT. |  |  |  | Rend.: | 1 |  | 548.44
Mà d'obra
| A013J000 | h | AJUDANT LAMPISTA | 0.25 | /R | x | 24.66 | = | 6.165
| A012J000 | h | OFICIAL 1A LAMPISTA | 1 | /R | x | 28.8 | = | 28.8
|  |  | Subtotal mà d'obra | [6 empty] | 34.965
Material
| B0A61800 | u | TAC DE NILÓ DE 8 A 10 MM DE DIÀMETRE, AMB VIS CRITERI D'AMIDAMENT: UNITAT D'AMIDAMENT: LA INDICADA A LA DESCRIPCIÓ DE L'ELEMENT CRITERI D'AMIDAMENT: QUANTITAT NECESSÀRIA SUBMINISTRADA A L'OBRA | 2 |  | x | 0.33 | = | 0.66
| BJA12330 | u | ESCALFADOR INSTANTANI A GAS PER A GAS NATURAL, DE 24 KW DE POTÈNCIA, DE 14 L/MIN DE CABAL I 25 °C DE GRADIENT TÈRMIC, PREU MITJÀ, DISSENYAT SEGONS ELS REQUISITS DEL REGLAMENTO (UE) 814/2013, AMB UNA CLASSE D'EFICIÈNCIA ENERGÈTICA EN AIGUA CALENTA SANITÀRIA SEGONS REGLAMENTO (UE) 812/2013 CRITERI D'AMIDAMENT: UNITAT D'AMIDAMENT: LA INDICADA A LA DESCRIPCIÓ DE L'ELEMENT CRITERI D'AMIDAMENT: QUANTITAT NECESSÀRIA SUBMINISTRADA A L'OBRA | 1 |  | x | 499.26 | = | 499.26
|  |  | Subtotal material | [6 empty] | 499.92
|  |  | Despeses auxiliars |  |  |  | 2 | % | 0.6993
|  |  | Cost directe | [6 empty] | 535.5843
|  |  | Despeses indirectes |  |  |  | 2.4 | % |  | 12.854
|  |  | Total | [6 empty] | 548.4383
P-354 | KJA1MR03 | u | ESCALFADOR INSTANTANI ESTANC O DE CONDENSACIÓ PER A GAS NATURAL PER 3 PUNTS DE CONSUM, DE 30 KW DE POTÈNCIA, 18 L/MIN DE CABAL I 25 °C DE GRADIENT TÈRMIC, PREU MITJÀ, DISSENYAT SEGONS ELS REQUISITS DEL REGLAMENTO (UE) 814/2013, AMB UNA CLASSE D'EFICIÈNCIA ENERGÈTICA EN AIGUA CALENTA SANITÀRIA SEGONS REGLAMENTO (UE) 812/2013, COL·LOCAT AMB FIXACIONS MURALS I CONNECTAT. CONNEXIONS AMB CANONADES DE COURE, PEX-AL-PEX O PERT-AL-PERT. |  |  |  | Rend.: | 1 |  | 782.36
Mà d'obra
| A013J000 | h | AJUDANT LAMPISTA | 0.3 | /R | x | 24.66 | = | 7.398
| A012J000 | h | OFICIAL 1A LAMPISTA | 1.2 | /R | x | 28.8 | = | 34.56
|  |  | Subtotal mà d'obra | [6 empty] | 41.958
Material
| B0A61800 | u | TAC DE NILÓ DE 8 A 10 MM DE DIÀMETRE, AMB VIS CRITERI D'AMIDAMENT: UNITAT D'AMIDAMENT: LA INDICADA A LA DESCRIPCIÓ DE L'ELEMENT CRITERI D'AMIDAMENT: QUANTITAT NECESSÀRIA SUBMINISTRADA A L'OBRA | 2 |  | x | 0.33 | = | 0.66
| BJA12830 | u | ESCALFADOR INSTANTANI A GAS PER A GAS NATURAL, DE 30 KW DE POTÈNCIA, DE 18 L/MIN DE CABAL I 25 °C DE GRADIENT TÈRMIC, PREU MITJÀ, DISSENYAT SEGONS ELS REQUISITS DEL REGLAMENTO (UE) 814/2013, AMB UNA CLASSE D'EFICIÈNCIA ENERGÈTICA EN AIGUA CALENTA SANITÀRIA SEGONS REGLAMENTO (UE) 812/2013 CRITERI D'AMIDAMENT: UNITAT D'AMIDAMENT: LA INDICADA A LA DESCRIPCIÓ DE L'ELEMENT CRITERI D'AMIDAMENT: QUANTITAT NECESSÀRIA SUBMINISTRADA A L'OBRA | 1 |  | x | 720.57 | = | 720.57
|  |  | Subtotal material | [6 empty] | 721.23
|  |  | Despeses auxiliars |  |  |  | 2 | % | 0.83916
|  |  | Cost directe | [6 empty] | 764.0272
|  |  | Despeses indirectes |  |  |  | 2.4 | % |  | 18.3366
|  |  | Total | [6 empty] | 782.3638
P-355 | KK71U020 | u | VÀLVULA DE PAS DE GAS DE 15 MM DE DN, AMB CONNEXIÓ ROSCA GAS FEMELLA G 1/2'' I JUNT PLA MASCLE G 3/4'', AMB OBTURADOR ESFÈRIC, SEGONS NORMA UNE 60708 CRITERI D'AMIDAMENT: UNITAT DE QUANTITAT INSTAL·LADA, MESURADA SEGONS LES ESPECIFICACIONS DE LA DT. |  |  |  | Rend.: | 1 |  | 15.42
Mà d'obra
| A012M000 | h | OFICIAL 1A MUNTADOR | 0.165 | /R | x | 28.8 | = | 4.752
| A013M000 | h | AJUDANT MUNTADOR | 0.165 | /R | x | 24.7 | = | 4.0755
|  |  | Subtotal mà d'obra | [6 empty] | 8.8275
Material
| BK71U020 | u | VÀLVULA DE PAS DE GAS DE 15 MM DE DN, AMB CONNEXIÓ ROSCA GAS FEMELLA G 1/2'' I JUNT PLA MASCLE G 3/4'', AMB OBTURADOR ESFÈRIC, SEGONS NORMA UNE 60708 | 1 |  | x | 6.05 | = | 6.05
|  |  | Subtotal material | [6 empty] | 6.05
|  |  | Despeses auxiliars |  |  |  | 2 | % | 0.17655
|  |  | Cost directe | [6 empty] | 15.0541
|  |  | Despeses indirectes |  |  |  | 2.4 | % |  | 0.3613
|  |  | Total | [6 empty] | 15.4154
P-356 | KK71U030 | u | VÀLVULA DE PAS DE GAS DE 20 MM DE DN, AMB CONNEXIÓ ROSCA GAS FEMELLA G 1/4'' I JUNT PLA MASCLE G 1'', AMB OBTURADOR ESFÈRIC, SEGONS NORMA UNE 60708 CRITERI D'AMIDAMENT: UNITAT DE QUANTITAT INSTAL·LADA, MESURADA SEGONS LES ESPECIFICACIONS DE LA DT. |  |  |  | Rend.: | 1 |  | 17.75
Mà d'obra
| A012M000 | h | OFICIAL 1A MUNTADOR | 0.165 | /R | x | 28.8 | = | 4.752
| A013M000 | h | AJUDANT MUNTADOR | 0.165 | /R | x | 24.7 | = | 4.0755
|  |  | Subtotal mà d'obra | [6 empty] | 8.8275
Material
| BK71U030 | u | VÀLVULA DE PAS DE GAS DE 20 MM DE DN, AMB CONNEXIÓ ROSCA GAS FEMELLA G 1/4'' I JUNT PLA MASCLE G 1'', AMB OBTURADOR ESFÈRIC, SEGONS NORMA UNE 60708 | 1 |  | x | 8.33 | = | 8.33
|  |  | Subtotal material | [6 empty] | 8.33
|  |  | Despeses auxiliars |  |  |  | 2 | % | 0.17655
|  |  | Cost directe | [6 empty] | 17.334
|  |  | Despeses indirectes |  |  |  | 2.4 | % |  | 0.41602
|  |  | Total | [6 empty] | 17.7501
P-357 | KKK15111 | u | REIXETA DE VENTILACIÓ ESTAMPADA ALUMINI DE 15X15 CM, FIXADA MECÀNICAMENT CRITERI D'AMIDAMENT: UNITAT DE QUANTITAT INSTAL·LADA, MESURADA SEGONS LES ESPECIFICACIONS DE LA DT. |  |  |  | Rend.: | 1 |  | 9.8
Mà d'obra
| A012M000 | h | OFICIAL 1A MUNTADOR | 0.15 | /R | x | 28.8 | = | 4.32
| A013M000 | h | AJUDANT MUNTADOR | 0.15 | /R | x | 24.7 | = | 3.705
|  |  | Subtotal mà d'obra | [6 empty] | 8.025
Material
| BKK15110 | u | REIXETA DE VENTILACIÓ ESTAMPADA D'ALUMINI DE 15X15 CM CRITERI D'AMIDAMENT: UNITAT D'AMIDAMENT: LA INDICADA A LA DESCRIPCIÓ DE L'ELEMENT CRITERI D'AMIDAMENT: QUANTITAT NECESSÀRIA SUBMINISTRADA A L'OBRA | 1 |  | x | 1.38 | = | 1.38
|  |  | Subtotal material | [6 empty] | 1.38
|  |  | Despeses auxiliars |  |  |  | 2 | % | 0.1605
|  |  | Cost directe | [6 empty] | 9.5655
|  |  | Despeses indirectes |  |  |  | 2.4 | % |  | 0.22957
|  |  | Total | [6 empty] | 9.7951
P-358 | KKK15221 | u | REIXETA DE VENTILACIÓ ESTAMPADA ALUMINI DE 20X20 CM, FIXADA MECÀNICAMENT CRITERI D'AMIDAMENT: UNITAT DE QUANTITAT INSTAL·LADA, MESURADA SEGONS LES ESPECIFICACIONS DE LA DT. |  |  |  | Rend.: | 1 |  | 14.75
Mà d'obra
| A012M000 | h | OFICIAL 1A MUNTADOR | 0.15 | /R | x | 28.8 | = | 4.32
| A013M000 | h | AJUDANT MUNTADOR | 0.15 | /R | x | 24.7 | = | 3.705
|  |  | Subtotal mà d'obra | [6 empty] | 8.025
Material
| BKK15220 | u | REIXETA DE VENTILACIÓ ESTAMPADA D'ALUMINI DE 20X20 CM CRITERI D'AMIDAMENT: UNITAT D'AMIDAMENT: LA INDICADA A LA DESCRIPCIÓ DE L'ELEMENT CRITERI D'AMIDAMENT: QUANTITAT NECESSÀRIA SUBMINISTRADA A L'OBRA | 1 |  | x | 6.22 | = | 6.22
|  |  | Subtotal material | [6 empty] | 6.22
|  |  | Despeses auxiliars |  |  |  | 2 | % | 0.1605
|  |  | Cost directe | [6 empty] | 14.4055
|  |  | Despeses indirectes |  |  |  | 2.4 | % |  | 0.34573
|  |  | Total | [6 empty] | 14.7512
P-359 | KP2296JA | u | PLACA DE CARRER SISTEMA 2 FILS AMB 20 PULSADORS DISTRIBUÏTS EN DUES COLUMNES, EQUIPADA AMB INTERCOMUNICADOR AUDIO, AMB SECRET DE CONVERSACIÓ, SERVEI A UN ACCÉS, MUNTADA SUPERFICIALMENT CRITERI D'AMIDAMENT: UNITAT DE QUANTITAT INSTAL·LADA, MESURADA SEGONS LES ESPECIFICACIONS DE LA DT. |  |  |  | Rend.: | 1 |  | 777.95
Mà d'obra
| A012M000 | h | OFICIAL 1A MUNTADOR | 6 | /R | x | 28.8 | = | 172.8
| A013M000 | h | AJUDANT MUNTADOR | 6 | /R | x | 24.7 | = | 148.2
|  |  | Subtotal mà d'obra | [6 empty] | 321
Material
| BP2296JA | u | PLACA DE CARRER SISTEMA 2 FILS AMB 20 PULSADORS DISTRIBUÏTS EN DUES COLUMNES, EQUIPADA AMB INTERCOMUNICADOR AUDIO, AMB SECRET DE CONVERSACIÓ, SERVEI A UN ACCÉS, PER A MUNTATGE SUPERFICIAL CRITERI D'AMIDAMENT: UNITAT D'AMIDAMENT: LA INDICADA A LA DESCRIPCIÓ DE L'ELEMENT CRITERI D'AMIDAMENT: QUANTITAT NECESSÀRIA SUBMINISTRADA A L'OBRA | 1 |  | x | 432.3 | = | 432.3
|  |  | Subtotal material | [6 empty] | 432.3
|  |  | Despeses auxiliars |  |  |  | 2 | % | 6.42
|  |  | Cost directe | [6 empty] | 759.72
|  |  | Despeses indirectes |  |  |  | 2.4 | % |  | 18.2333
|  |  | Total | [6 empty] | 777.9533
P-360 | KP245421 | u | OBREPORTES ELÈCTRIC D'ACCIONAMENT AUTOMÀTIC PER A SISTEMA 4+N FILS AMB PALANCA DE DESBLOQUEIG, COL·LOCAT ENCASTAT CRITERI D'AMIDAMENT: UNITAT DE QUANTITAT INSTAL·LADA, MESURADA SEGONS LES ESPECIFICACIONS DE LA DT. |  |  |  | Rend.: | 1 |  | 128.96
Mà d'obra
| A012M000 | h | OFICIAL 1A MUNTADOR | 2 | /R | x | 28.8 | = | 57.6
| A013M000 | h | AJUDANT MUNTADOR | 2 | /R | x | 24.7 | = | 49.4
|  |  | Subtotal mà d'obra | [6 empty] | 107
Material
| BP245421 | u | OBREPORTES ELÈCTRIC D'ACCIONAMENT AUTOMÀTIC PER A SISTEMA 4+N FILS AMB PALANCA DE DESBLOQUEIG PER A COL·LOCAR ENCASTAT CRITERI D'AMIDAMENT: UNITAT D'AMIDAMENT: LA INDICADA A LA DESCRIPCIÓ DE L'ELEMENT CRITERI D'AMIDAMENT: QUANTITAT NECESSÀRIA SUBMINISTRADA A L'OBRA | 1 |  | x | 16.8 | = | 16.8
|  |  | Subtotal material | [6 empty] | 16.8
|  |  | Despeses auxiliars |  |  |  | 2 | % | 2.14
|  |  | Cost directe | [6 empty] | 125.94
|  |  | Despeses indirectes |  |  |  | 2.4 | % |  | 3.0226
|  |  | Total | [6 empty] | 128.9626
P-361 | KP254370 | u | TELÈFON PER A SISTEMA AUDIO 2 FILS, PER A INSTAL·LACIÓ MURAL I FABRICAT EN ABS, AMB TRUCADA ELECTRÒNICA, AMB SECRET DE CONVERSACIÓ I DOS PULSADORS PER A OBERTURA I ADDICIONAL, COL·LOCAT CRITERI D'AMIDAMENT: UNITAT DE QUANTITAT INSTAL·LADA, MESURADA SEGONS LES ESPECIFICACIONS DE LA DT. |  |  |  | Rend.: | 1 |  | 69.42
Mà d'obra
| A012M000 | h | OFICIAL 1A MUNTADOR | 0.2 | /R | x | 28.8 | = | 5.76
| A013M000 | h | AJUDANT MUNTADOR | 0.2 | /R | x | 24.7 | = | 4.94
|  |  | Subtotal mà d'obra | [6 empty] | 10.7
Material
| BP254370 | u | TELÈFON PER A SISTEMA AUDIO 2 FILS, PER A INSTAL·LACIÓ MURAL I FABRICAT EN ABS, AMB TRUCADA ELECTRÒNICA, AMB SECRET DE CONVERSACIÓ I DOS PULSADORS PER A OBERTURA I ADDICIONAL CRITERI D'AMIDAMENT: UNITAT D'AMIDAMENT: LA INDICADA A LA DESCRIPCIÓ DE L'ELEMENT CRITERI D'AMIDAMENT: QUANTITAT NECESSÀRIA SUBMINISTRADA A L'OBRA | 1 |  | x | 56.88 | = | 56.88
|  |  | Subtotal material | [6 empty] | 56.88
|  |  | Despeses auxiliars |  |  |  | 2 | % | 0.214
|  |  | Cost directe | [6 empty] | 67.794
|  |  | Despeses indirectes |  |  |  | 2.4 | % |  | 1.6271
|  |  | Total | [6 empty] | 69.4211
P-362 | KP255B90 | u | MONITOR PER A SISTEMA AUDIO I VIDEO DIGITAL I CABLE COAXIAL, PER A INSTAL·LACIÓ MURAL I FABRICAT EN ABS, AMB PANTALLA BLANC / NEGRE, AMB TRUCADA ELECTRÒNICA, AMB SECRET DE CONVERSACIÓ I 4 PULSADORS, PER A OBERTURA, AUTOENCESA I 2ADICIONALS, COL·LOCAT CRITERI D'AMIDAMENT: UNITAT DE QUANTITAT INSTAL·LADA, MESURADA SEGONS LES ESPECIFICACIONS DE LA DT. |  |  |  | Rend.: | 1 |  | 251.15
Mà d'obra
| A012M000 | h | OFICIAL 1A MUNTADOR | 0.3 | /R | x | 28.8 | = | 8.64
| A013M000 | h | AJUDANT MUNTADOR | 0.3 | /R | x | 24.7 | = | 7.41
|  |  | Subtotal mà d'obra | [6 empty] | 16.05
Material
| BP255B90 | u | MONITOR PER A SISTEMA AUDIO I VIDEO DIGITAL I CABLE COAXIAL, PER A INSTAL·LACIÓ MURAL I FABRICAT EN ABS, AMB PANTALLA BLANC / NEGRE, AMB TRUCADA ELECTRÒNICA, AMB SECRET DE CONVERSACIÓ I 4 PULSADORS, PER A OBERTURA, AUTOENCESA I 2ADICIONALS CRITERI D'AMIDAMENT: UNITAT D'AMIDAMENT: LA INDICADA A LA DESCRIPCIÓ DE L'ELEMENT CRITERI D'AMIDAMENT: QUANTITAT NECESSÀRIA SUBMINISTRADA A L'OBRA | 1 |  | x | 228.89 | = | 228.89
|  |  | Subtotal material | [6 empty] | 228.89
|  |  | Despeses auxiliars |  |  |  | 2 | % | 0.321
|  |  | Cost directe | [6 empty] | 245.261
|  |  | Despeses indirectes |  |  |  | 2.4 | % |  | 5.8863
|  |  | Total | [6 empty] | 251.1473
P-363 | KQ71RR06 | m | ARRENCADA O DESMUNTATGE PER A SUBSTITUCIÓ DE MOBLES I MARBRE DE CUINA AMB MITJANS MANUALS, INCLOENT CÀRREGA AL SAC O CONTENIDOR I TRANSPORT A L'ABOCADOR. |  |  |  | Rend.: | 1 |  | 15
Mà d'obra
| A0121000 | h | OFICIAL 1A | 0.1 | /R | x | 27.86 | = | 2.786
| A0140000 | h | MANOBRE | 0.5 | /R | x | 23.15 | = | 11.575
|  |  | Subtotal mà d'obra | [6 empty] | 14.361
|  |  | Despeses auxiliars |  |  |  | 2 | % | 0.28722
|  |  | Cost directe | [6 empty] | 14.6482
|  |  | Despeses indirectes |  |  |  | 2.4 | % |  | 0.35156
|  |  | Total | [6 empty] | 14.9998
P-364 | KQ71Y100 | m | DESMUNTATGE, TRASLLAT, APLEC I POSTERIOR MUNTATGE D'ARMARI DE CUINA AMB MITJANS MANUALS CRITERI D'AMIDAMENT: M LINIAL D'ARMARI REALMENT DESMUNTAT I MUNTAT, AMIDAT SEGONS LES ESPECIFICACIONS DE LA DT. |  |  |  | Rend.: | 1 |  | 101.5
Mà d'obra
| A012M000 | h | OFICIAL 1A MUNTADOR | 1.6 | /R | x | 28.8 | = | 46.08
| A013M000 | h | AJUDANT MUNTADOR | 1.6 | /R | x | 24.7 | = | 39.52
| A0140000 | h | MANOBRE | 0.5 | /R | x | 23.15 | = | 11.575
|  |  | Subtotal mà d'obra | [6 empty] | 97.175
|  |  | Despeses auxiliars |  |  |  | 2 | % | 1.9435
|  |  | Cost directe | [6 empty] | 99.1185
|  |  | Despeses indirectes |  |  |  | 2.4 | % |  | 2.3788
|  |  | Total | [6 empty] | 101.4973
P-365 | KQ80Y100 | u | DESCONNEXIÓ, TRASLLAT, APLEC I POSTERIOR CONNEXIÓ D'ELECTRODOMÈSTIC CRITERI D'AMIDAMENT: UNITAT D'ELECTRODOMÈSTIC REALMENT DESCONNECTAT I CONNECTAT, AMIDAT SEGONS LES ESPECIFICACIONS DE LA DT. |  |  |  | Rend.: | 1 |  | 8.52
Mà d'obra
| A0121000 | h | OFICIAL 1A | 0.16 | /R | x | 27.86 | = | 4.4576
| A0140000 | h | MANOBRE | 0.16 | /R | x | 23.15 | = | 3.704
|  |  | Subtotal mà d'obra | [6 empty] | 8.1616
|  |  | Despeses auxiliars |  |  |  | 2 | % | 0.16323
|  |  | Cost directe | [6 empty] | 8.3248
|  |  | Despeses indirectes |  |  |  | 2.4 | % |  | 0.1998
|  |  | Total | [6 empty] | 8.5246
| KY011112 | m | OBERTURA DE REGATA EN PARET DE MAÓ MASSÍS, AMB MITJANS MANUALS I TAPADA AMB GUIX B1 I ACABAT LLISCAT AMB GUIX C6 CRITERI D'AMIDAMENT: M DE LLARGÀRIA REALMENT EXECUTAT D'ACORD AMB LA DT. |  |  |  | Rend.: | 1 |  | 9.97
Mà d'obra
| A0122000 | h | OFICIAL 1A PALETA | 0.12 | /R | x | 27.86 | = | 3.3432
| A0140000 | h | MANOBRE | 0.25 | /R | x | 23.15 | = | 5.7875
|  |  | Subtotal mà d'obra | [6 empty] | 9.1307
Material
| B0111000 | m3 | AIGUA CRITERI D'AMIDAMENT: UNITAT D'AMIDAMENT: LA INDICADA A LA DESCRIPCIÓ DE L'ELEMENT CRITERI D'AMIDAMENT: QUANTITAT NECESSÀRIA SUBMINISTRADA A L'OBRA | 0.002 |  | x | 2.18 | = | 0.00436
| B0521200 | kg | GUIX DE DESIGNACIÓ C6/20/2, SEGONS LA NORMA UNE-EN 13279-1 CRITERI D'AMIDAMENT: UNITAT D'AMIDAMENT: LA INDICADA A LA DESCRIPCIÓ DE L'ELEMENT CRITERI D'AMIDAMENT: QUANTITAT NECESSÀRIA SUBMINISTRADA A L'OBRA | 0.0404 |  | x | 0.14 | = | 0.00566
| B0521100 | kg | GUIX DE DESIGNACIÓ B1/20/2, SEGONS LA NORMA UNE-EN 13279-1 CRITERI D'AMIDAMENT: UNITAT D'AMIDAMENT: LA INDICADA A LA DESCRIPCIÓ DE L'ELEMENT CRITERI D'AMIDAMENT: QUANTITAT NECESSÀRIA SUBMINISTRADA A L'OBRA | 3.03 |  | x | 0.15 | = | 0.4545
|  |  | Subtotal material | [6 empty] | 0.46452
|  |  | Despeses auxiliars |  |  |  | 1.5 | % | 0.13696
|  |  | Cost directe | [6 empty] | 9.7322
|  |  | Despeses indirectes |  |  |  | 2.4 | % |  | 0.23357
|  |  | Total | [6 empty] | 9.9657
| KY01131A | m | OBERTURA DE REGATA EN PARET DE MAÓ FORADAT, AMB MITJANS MANUALS I TAPADA AMB MORTER DE CIMENT 1:4 CRITERI D'AMIDAMENT: M DE LLARGÀRIA REALMENT EXECUTAT D'ACORD AMB LA DT. |  |  |  | Rend.: | 1 |  | 6.86
Mà d'obra
| A0122000 | h | OFICIAL 1A PALETA | 0.1 | /R | x | 27.86 | = | 2.786
| A0140000 | h | MANOBRE | 0.15 | /R | x | 23.15 | = | 3.4725
|  |  | Subtotal mà d'obra | [6 empty] | 6.2585
Element compost
| D0701821 | m3 | MORTER DE CIMENT PÒRTLAND AMB FILLER CALCARI CEM II/B-L I SORRA, AMB 380 KG/M3 DE CIMENT, AMB UNA PROPORCIÓ EN VOLUM 1:4 I 10 N/MM2 DE RESISTÈNCIA A COMPRESSIÓ, ELABORAT A L'OBRA CRITERI D'AMIDAMENT: M3 DE VOLUM NECESSARI ELABORAT A L'OBRA. | 0.00303 |  | x | 113.3462 | = | 0.34344
|  |  | Subtotal element compost | [6 empty] | 0.34344
|  |  | Despeses auxiliars |  |  |  | 1.5 | % | 0.09388
|  |  | Cost directe | [6 empty] | 6.6958
|  |  | Despeses indirectes |  |  |  | 2.4 | % |  | 0.1607
|  |  | Total | [6 empty] | 6.8565
| KY015002 | m | TAPAT DE REGATA EXISTENT AMB GUIX B1 I ACABAT LLISCAT AMB GUIX C6 |  |  |  | Rend.: | 1 |  | 3.95
Mà d'obra
| A0122000 | h | OFICIAL 1A PALETA | 0.12 | /R | x | 27.86 | = | 3.3432
|  |  | Subtotal mà d'obra | [6 empty] | 3.3432
Material
| B0521200 | kg | GUIX DE DESIGNACIÓ C6/20/2, SEGONS LA NORMA UNE-EN 13279-1 CRITERI D'AMIDAMENT: UNITAT D'AMIDAMENT: LA INDICADA A LA DESCRIPCIÓ DE L'ELEMENT CRITERI D'AMIDAMENT: QUANTITAT NECESSÀRIA SUBMINISTRADA A L'OBRA | 0.0404 |  | x | 0.14 | = | 0.00566
| B0521100 | kg | GUIX DE DESIGNACIÓ B1/20/2, SEGONS LA NORMA UNE-EN 13279-1 CRITERI D'AMIDAMENT: UNITAT D'AMIDAMENT: LA INDICADA A LA DESCRIPCIÓ DE L'ELEMENT CRITERI D'AMIDAMENT: QUANTITAT NECESSÀRIA SUBMINISTRADA A L'OBRA | 3.03 |  | x | 0.15 | = | 0.4545
| B0111000 | m3 | AIGUA CRITERI D'AMIDAMENT: UNITAT D'AMIDAMENT: LA INDICADA A LA DESCRIPCIÓ DE L'ELEMENT CRITERI D'AMIDAMENT: QUANTITAT NECESSÀRIA SUBMINISTRADA A L'OBRA | 0.002 |  | x | 2.18 | = | 0.00436
|  |  | Subtotal material | [6 empty] | 0.46452
|  |  | Despeses auxiliars |  |  |  | 1.5 | % | 0.05015
|  |  | Cost directe | [6 empty] | 3.8579
|  |  | Despeses indirectes |  |  |  | 2.4 | % |  | 0.09259
|  |  | Total | [6 empty] | 3.9505
| KY031000 | u | FORAT AMB EQUIPS PER A TALL/BROCA DE DIAMANT, DE SOSTRE ALLEUGERIT, DE 5 A 20 CM DE DIÀMETRE I FINS A 350 MM DE FONDÀRIA CRITERI D'AMIDAMENT: UNITAT DE PAS REALMENT EXECUTAT SEGONS LES ESPECIFICACIONS DE LA DT. |  |  |  | Rend.: | 1 |  | 8.46
Mà d'obra
| A0150000 | h | MANOBRE ESPECIALISTA | 0.25 | /R | x | 24.04 | = | 6.01
|  |  | Subtotal mà d'obra | [6 empty] | 6.01
Maquinària
| C200H000 | h | MÀQUINA TALADRADORA AMB BROCA DE DIAMANT REFRIGERADA AMB AIGUA PER A FORATS DE 5 A 20 CM COM A MÀXIM | 0.25 | /R | x | 8.65 | = | 2.1625
|  |  | Subtotal maquinària | [6 empty] | 2.1625
|  |  | Despeses auxiliars |  |  |  | 1.5 | % | 0.09015
|  |  | Cost directe | [6 empty] | 8.2626
|  |  | Despeses indirectes |  |  |  | 2.4 | % |  | 0.1983
|  |  | Total | [6 empty] | 8.4609
P-366 | KY03U005 | u | OBERTURA DE FORAT DE FINSA A 30X30X45 CM PER A PAS D'INSTAL·LACIONS EN PARET DE MAÓ MASSÍS O PEDRA, AMB MITJANS MANUALS CRITERI D'AMIDAMENT: UNITAT DE PAS REALMENT EXECUTAT SEGONS LES ESPECIFICACIONS DE LA DT. |  |  |  | Rend.: | 1 |  | 33.85
Mà d'obra
| A0140000 | h | MANOBRE | 1.4 | /R | x | 23.15 | = | 32.41
|  |  | Subtotal mà d'obra | [6 empty] | 32.41
|  |  | Despeses auxiliars |  |  |  | 2 | % | 0.6482
|  |  | Cost directe | [6 empty] | 33.0582
|  |  | Despeses indirectes |  |  |  | 2.4 | % |  | 0.7934
|  |  | Total | [6 empty] | 33.8516
P-367 | L100RR01 | u | BUIDAT GENERAL DE L'HABITATGE, I NETEJA PREVIA, CONSISTENT EN TREURE BROSSA I ALTRES ELEMENTS PERIBLES, INCLOENT CÀRREGA AL SAC O CONTENIDOR I TRANSPORT A L'ABOCADOR. (NO INCLOU MOBLES) |  |  |  | Rend.: | 1 |  | 173.43
Mà d'obra
| A0140000 | h | MANOBRE | 2 | /R | x | 23.15 | = | 46.3
| A0121000 | h | OFICIAL 1A | 0.2 | /R | x | 27.86 | = | 5.572
|  |  | Subtotal mà d'obra | [6 empty] | 51.872
Maquinària
| C1RA1100 | m3 | SUBMINISTRAMENT DE SAC D'1 M3 DE CAPACITAT I RECOLLIDA AMB RESIDUS INERTS O NO ESPECIALS | 2 | /R | x | 58.23 | = | 116.46
|  |  | Subtotal maquinària | [6 empty] | 116.46
|  |  | Despeses auxiliars |  |  |  | 2 | % | 1.0374
|  |  | Cost directe | [6 empty] | 169.3694
|  |  | Despeses indirectes |  |  |  | 2.4 | % |  | 4.0649
|  |  | Total | [6 empty] | 173.4343
P-368 | L100RR02 | u | BUIDAT GENERAL D'HABITATGE MOBLAT INCLOENT TOTES LES ACTUACIONS DE DESMUNTAGE INCLUS MAMPARA, MOBLE RENTAMANS I QUALSEVOL ALTRE ELEMENT QUE LA D.F. HO REQUEREIXI. CÀRREGA A CAMIÓ I TRANSPORT A L'ABOCADOR. |  |  |  | Rend.: | 1 |  | 446.09
Mà d'obra
| A0121000 | h | OFICIAL 1A | 0.4 | /R | x | 27.86 | = | 11.144
| A0140000 | h | MANOBRE | 8 | /R | x | 23.15 | = | 185.2
|  |  | Subtotal mà d'obra | [6 empty] | 196.344
Maquinària
| C1503300 | h | CAMIÓ GRUA DE 3 T | 4 | /R | x | 58.84 | = | 235.36
|  |  | Subtotal maquinària | [6 empty] | 235.36
|  |  | Despeses auxiliars |  |  |  | 2 | % | 3.9269
|  |  | Cost directe | [6 empty] | 435.6309
|  |  | Despeses indirectes |  |  |  | 2.4 | % |  | 10.4551
|  |  | Total | [6 empty] | 446.086
P-369 | L100RR03 | u | NETEJA GENERAL DE L'HABITATGE (INCLOENT PAVIMENTS, FINESTRES, SANITARIS, AIXETERIA, FUSTERIA, ETC.) POSTERIOR A L'ACABAMENT DELS TREBALLS REALITZATS PER DEIXAR-LO EN CONDICIONS OPTIMES DE RECEPCIÓ, INCLOENT ACCESORIS I MATERIAL NECESSARI. |  |  |  | Rend.: | 1 |  | 130.68
Mà d'obra
| A0121000 | h | OFICIAL 1A | 0.2 | /R | x | 27.86 | = | 5.572
| A0140000 | h | MANOBRE | 4 | /R | x | 23.15 | = | 92.6
|  |  | Subtotal mà d'obra | [6 empty] | 98.172
Material
| B012RR03 | u | P.P. D'ESTRIS PER LA NETEJA DE L'HABITATGE (DRAPS, ESCOMBRES, ETC.) | 1 |  | x | 15 | = | 15
| B0121000 | l | LLEIXIU | 1 |  | x | 0.24 | = | 0.24
| B0122110 | kg | DETERGENT ESPECIAL PER A NETEJA DE PARAMENTS AMB PH NEUTRE CRITERI D'AMIDAMENT: UNITAT D'AMIDAMENT: LA INDICADA A LA DESCRIPCIÓ DE L'ELEMENT CRITERI D'AMIDAMENT: QUANTITAT NECESSÀRIA SUBMINISTRADA A L'OBRA | 1 |  | x | 12.24 | = | 12.24
|  |  | Subtotal material | [6 empty] | 27.48
|  |  | Despeses auxiliars |  |  |  | 2 | % | 1.9634
|  |  | Cost directe | [6 empty] | 127.6154
|  |  | Despeses indirectes |  |  |  | 2.4 | % |  | 3.0628
|  |  | Total | [6 empty] | 130.6782
P-370 | L100RR05 | u | SUPLEMENT BUIDAT GENERAL DE BROSSA EN CAS D'HABITATGE MOLT PLE (A DETERMINAR PEL TECNIC DE L'AHC). |  |  |  | Rend.: | 1 |  | 54.18
Mà d'obra
| A0121000 | h | OFICIAL 1A | 0.2 | /R | x | 27.86 | = | 5.572
| A0140000 | h | MANOBRE | 2 | /R | x | 23.15 | = | 46.3
|  |  | Subtotal mà d'obra | [6 empty] | 51.872
|  |  | Despeses auxiliars |  |  |  | 2 | % | 1.0374
|  |  | Cost directe | [6 empty] | 52.9094
|  |  | Despeses indirectes |  |  |  | 2.4 | % |  | 1.2698
|  |  | Total | [6 empty] | 54.1793
P-371 | L100RR06 | u | SUPLEMENT DE BUIDAT DE MOBLES EN CAS D'HABITATGE MOLT PLE ( A DETERMINAR PER EL TÈCNIC DE L'AHC). |  |  |  | Rend.: | 1 |  | 153.81
Mà d'obra
| A0121000 | h | OFICIAL 1A | 0.3 | /R | x | 27.86 | = | 8.358
| A0140000 | h | MANOBRE | 6 | /R | x | 23.15 | = | 138.9
|  |  | Subtotal mà d'obra | [6 empty] | 147.258
|  |  | Despeses auxiliars |  |  |  | 2 | % | 2.9452
|  |  | Cost directe | [6 empty] | 150.2032
|  |  | Despeses indirectes |  |  |  | 2.4 | % |  | 3.6049
|  |  | Total | [6 empty] | 153.808
P-372 | L100RR07 | u | SUPLEMENT DE NETEJA GENERAL EN CAS D'HABITATGE MOLT BRUT (A DETERMINAR PER EL TÈCNIC DE L'AHC). |  |  |  | Rend.: | 1 |  | 51.27
Mà d'obra
| A0121000 | h | OFICIAL 1A | 0.1 | /R | x | 27.86 | = | 2.786
| A0140000 | h | MANOBRE | 2 | /R | x | 23.15 | = | 46.3
|  |  | Subtotal mà d'obra | [6 empty] | 49.086
|  |  | Despeses auxiliars |  |  |  | 2 | % | 0.98172
|  |  | Cost directe | [6 empty] | 50.0677
|  |  | Despeses indirectes |  |  |  | 2.4 | % |  | 1.2016
|  |  | Total | [6 empty] | 51.2694
P-373 | L1A1RR01 | u | VISITA D'INSPECCIÓ DE COBERTA PLANA I ESCALA, JUNTAMENT AMB EL TÈCNIC, PER TAL DE DETERMINAR ELS TREBALLS A REALITZAR COM A RESULTAT DE LA INSPECCIÓ. ES FARÀ INSPECCIÓ DE TOTS ELS ELEMENTS NECESSARIS TALS COM: - INSPECCIÓ DE COBERTA PLANA, COMPROVANT HERBES I BROSSA, ESTAT DE NETEJA DE BUNERES I CANALS DE RECOLLIDA D'AIGUA, AIXÌ COM LES SUBJECCIONS DE L'ANTENA COL·LECTIVA I QUALSEVOL ALTRE ELEMENT SINGULAR EXISTENT A LA COBERTA COM: XEMENEIES, CLARABOIES O SIMILARS. - INSPECCIÓ I REVISIÓ D'ENLLUMENAT D'ESCALA, INCLOU LA COMPROVACIÓ DEL CORRECTE FUNCIONAMENT DEL MINUTER, SENSORS I POLSADORS A TOTES LES PLANTES. - INSPECCIÓ I REVISIÓ DE FINESTRES DE CAIXA D'ESCALA, COMPROVANT EL SEU CORRECTE TANCAMENT I SEGELLAT. - INSPECCIÓ DE LA BARANA D'ESCALA I PASSAMANS. - INSPECCIÓ I REVISIÓ DEL CORRECTE FUNCIONAMENT DEL PORTER ELECTRONIC, PORTA D'ACCÉS A L'EDIFICI I LES PORTES DELS RECINCES DE SERVEIS COMUNITARIS, SECTORITZACIÓ D'ESCALA I SORTIDA A COBERTA. - INSPECCIÓ DELS EXTINTORS EXISTENTS, INCLOENT SUBJECCIONS I INDICANT DATA DE LA ÚLTIMA REVISIÓ I DATA DE RETIMBRATGE. - RELACIÓ D'HABITATGES TAPIATS, INDICANT SI ÉS AMB OBRA O PORTA DE FERRO, INDICANT NUMERO DE PORTA METAL·LICA. EL PREU INCLOU LA INSPECCIÓ I LLIURAMENT D'UN INFORME TÈCNIC AMB DOCUMENTACIÓ FOTOGRÀFICA ABANS DE TRAMETRE LA FACTURA, DETALLANT LES DEFICIENCIES DETECTADES. |  |  |  | Rend.: | 1 |  | 79.81
Mà d'obra
| A0111000 | h | ENCARREGAT D'OBRA | 1 | /R | x | 31.14 | = | 31.14
| A010T000 | h | TÈCNIC MIG O SUPERIOR | 1 | /R | x | 45.27 | = | 45.27
|  |  | Subtotal mà d'obra | [6 empty] | 76.41
|  |  | Despeses auxiliars |  |  |  | 2 | % | 1.5282
|  |  | Cost directe | [6 empty] | 77.9382
|  |  | Despeses indirectes |  |  |  | 2.4 | % |  | 1.8705
|  |  | Total | [6 empty] | 79.8087
P-374 | L1A1RR02 | u | VISITA D'INSPECCIÓ DE COBERTA INCLINADA I ESCALA, JUNTAMENT AMB EL TÈCNIC, PER TAL DE DETERMINAR ELS TREBALLS A REALITZAR COM A RESULTAT DE LA INSPECCIÓ. ES FARÀ INSPECCIÓ DE TOTS ELS ELEMENTS NECESSARIS TALS COM: - INSPECCIÓ DE COBERTA INCLINADA I CANALS DE RECOLLIDA D'AIGUA, AIXÌ COM LES SUBJECCIONS DE L'ANTENA COL·LECTIVA I QUALSEVOL ALTRE ELEMENT SINGULAR EXISTENT A LA COBERTA COM: XEMENEIES, CLARABOIES O SIMILARS. - INSPECCIÓ I REVISIÓ D'ENLLUMENAT D'ESCALA, INCLOU LA COMPROVACIÓ DEL CORRECTE FUNCIONAMENT DEL MINUTER, SENSORS I POLSADORS A TOTES LES PLANTES. - INSPECCIÓ I REVISIÓ DE FINESTRES DE CAIXA D'ESCALA, COMPROVANT EL SEU CORRECTE TANCAMENT I SEGELLAT. - INSPECCIÓ DE LA BARANA D'ESCALA I PASSAMANS. - INSPECCIÓ I REVISIÓ DEL CORRECTE FUNCIONAMENT DEL PORTER ELECTRONIC, PORTA D'ACCÉS A L'EDIFICI I LES PORTES DELS RECINCES DE SERVEIS COMUNITARIS, SECTORITZACIÓ D'ESCALA I SORTIDA A COBERTA. - INSPECCIÓ DELS EXTINTORS EXISTENTS, INCLOENT SUBJECCIONS I INDICANT DATA DE LA ÚLTIMA REVISIÓ I DATA DE RETIMBRATGE. - RELACIÓ D'HABITATGES TAPIATS, INDICANT SI ÉS AMB OBRA O PORTA DE FERRO, INDICANT NUMERO DE PORTA METAL·LICA. EL PREU INCLOU LA INSPECCIÓ I LLIURAMENT D'UN INFORME TÈCNIC AMB DOCUMENTACIÓ FOTOGRÀFICA ABANS DE TRAMETRE LA FACTURA, DETALLANT LES DEFICIENCIES DETECTADES. |  |  |  | Rend.: | 1 |  | 79.81
Mà d'obra
| A010T000 | h | TÈCNIC MIG O SUPERIOR | 1 | /R | x | 45.27 | = | 45.27
| A0111000 | h | ENCARREGAT D'OBRA | 1 | /R | x | 31.14 | = | 31.14
|  |  | Subtotal mà d'obra | [6 empty] | 76.41
|  |  | Despeses auxiliars |  |  |  | 2 | % | 1.5282
|  |  | Cost directe | [6 empty] | 77.9382
|  |  | Despeses indirectes |  |  |  | 2.4 | % |  | 1.8705
|  |  | Total | [6 empty] | 79.8087
P-375 | L1A1RR03 | u | VISITA D'INSPECCIÓ DE PÀRQUINGS VINCULATS EN PROMOCIONS DE LLOGUER, JUNTAMENT AMB EL TÈCNIC, PER TAL DE DETERMINAR ELS TREBALLS A REALITZAR COM A RESULTAT DE LA INSPECCIÓ. ES FARÀ INSPECCIÓ DE TOTS ELS ELEMENTS NECESSARIS TALS COM: - INSPECCIÓ DE L'ESTAT DE NETEJA DELS EMBORNALS, INCLOU TANT ELS EXTERIORS A L'INICI DE LA RAMPA D'ACCÉS, COM ELS INTERIORS O DE FINAL DE RAMPA. - INSPECCIÓ I REVISIÓ D'ENLLUMENAT, INCLOU LA COMPROVACIÓ DEL CORRECTE FUNCIONAMENT DEL MINUTER, SENSORS I POLSADORS EN TOT EL PARQUING I SUBSTITUCIÓ SI S'ESCAU DE BOMBETES I FLUORESCENTS FOSOS. - INSPECCIÓ I REVISIÓ DEL SISTEMA D'EXTRACCIÓ D'AIRE, TANT FORÇAT COM ESTÀTIC. - REVISAR EL CORRECTE FUNCIONAMENT DE LA PORTA D'ACCÉS VEHICLES I PORTA ACCÉS VIANANTS, AIXÌ COM LES PORTES DELS RECINTES DE SERVEIS COMUNITARIS, SECTORITZACIÓ D'ESCALA I SORTIDA A ESCALA. - INSPECCIÓ DEL BON FUNCIONAMENT I/O ESTANQUEITAT DELS ELEMENTS COMUNITARIS (AIGUA I SANEJAMENT) AMB PENTINAT HORITZONTAL I/O VERTICAL VIST. - INSPECCIÓ I COMPROVACIÓ DEL BON FUNCIONAMENT DE LA CENTRALETA D'INCÈNDIS, DETECTORS, ENLLUMENAT D'EMERGÈNCIA, MÀNEGUES I DELS EXTINTORS EXISTENTS, INCLOU SUBJECCIONS I INDICANT LA DATA DE LA ÚLTIMA RECISIÓ I DE RETIMBRATGE. EL PREU INCLOU LA INSPECCIÓ I LLIURAMENT D'UN INFORME TÈCNIC AMB DOCUMENTACIÓ FOTOGRÀFICA ABANS DE TRAMETRE LA FACTURA, DETALLANT LES DEFICIENCIES DETECTADES. |  |  |  | Rend.: | 1 |  | 79.81
Mà d'obra
| A010T000 | h | TÈCNIC MIG O SUPERIOR | 1 | /R | x | 45.27 | = | 45.27
| A0111000 | h | ENCARREGAT D'OBRA | 1 | /R | x | 31.14 | = | 31.14
|  |  | Subtotal mà d'obra | [6 empty] | 76.41
|  |  | Despeses auxiliars |  |  |  | 2 | % | 1.5282
|  |  | Cost directe | [6 empty] | 77.9382
|  |  | Despeses indirectes |  |  |  | 2.4 | % |  | 1.8705
|  |  | Total | [6 empty] | 79.8087
P-376 | L1A1RR04 | u | VISITA D'INSPECCIÓ DE TOTES LES ESCALES DE LES PROMOCIONS DE LLOGUER PER TAL DE DETERMINAR L'EXISTÈNCIA DE PARALLAMPS, INDICANT: TIPUS, LOCALITZACIÓ I ESTAT DE CONSERVACIÓ. INCLOU DESPLAÇAMENT, INSPECCIÓ I LLIURAMENT DE DOCUMENTACIÓ FOTOGRAFICA. |  |  |  | Rend.: | 1 |  | 90.24
Mà d'obra
| A012H000 | h | OFICIAL 1A ELECTRICISTA | 3 | /R | x | 28.8 | = | 86.4
|  |  | Subtotal mà d'obra | [6 empty] | 86.4
|  |  | Despeses auxiliars |  |  |  | 2 | % | 1.728
|  |  | Cost directe | [6 empty] | 88.128
|  |  | Despeses indirectes |  |  |  | 2.4 | % |  | 2.1151
|  |  | Total | [6 empty] | 90.2431
P-377 | L5ZR1010 | m | NETEJA DE CANAL I DESEMBOSSAMENT DE GÀRGOLES I BAIXANTS |  |  |  | Rend.: | 1 |  | 4.84
Mà d'obra
| A0140000 | h | MANOBRE | 0.2 | /R | x | 23.15 | = | 4.63
|  |  | Subtotal mà d'obra | [6 empty] | 4.63
|  |  | Despeses auxiliars |  |  |  | 2 | % | 0.0926
|  |  | Cost directe | [6 empty] | 4.7226
|  |  | Despeses indirectes |  |  |  | 2.4 | % |  | 0.11334
|  |  | Total | [6 empty] | 4.8359
P-378 | L5ZRA8B1 | m | REPARACIÓ DE CANAL DE FINS A 80 CM DE DESENVOLUPAMENT AMB COL·LOCACIÓ D'UNA LÀMINA IMPERMEABILITZANT BITUMINOSA AMB AUTOPROTECCIÓ METÀL·LICA ADHERIDA EN CALENT, I REFENT LES EMBOCADURES DELS BAIXANTS |  |  |  | Rend.: | 1 |  | 89.33
Mà d'obra
| A0127000 | h | OFICIAL 1A COL·LOCADOR | 1.4 | /R | x | 27.86 | = | 39.004
| A0137000 | h | AJUDANT COL·LOCADOR | 1.4 | /R | x | 24.7 | = | 34.58
|  |  | Subtotal mà d'obra | [6 empty] | 73.584
Material
| B713Q0M0 | m2 | LÀMINA DE BETUM MODIFICAT AMB ELASTÒMER, AMB AUTOPROTECCIÓ METÀL·LICA, LBM (SBS) 30/M-NA SENSE ARMADURA CRITERI D'AMIDAMENT: UNITAT D'AMIDAMENT: LA INDICADA A LA DESCRIPCIÓ DE L'ELEMENT CRITERI D'AMIDAMENT: QUANTITAT NECESSÀRIA SUBMINISTRADA A L'OBRA | 1.5 |  | x | 8.12 | = | 12.18
|  |  | Subtotal material | [6 empty] | 12.18
|  |  | Despeses auxiliars |  |  |  | 2 | % | 1.4717
|  |  | Cost directe | [6 empty] | 87.2357
|  |  | Despeses indirectes |  |  |  | 2.4 | % |  | 2.0937
|  |  | Total | [6 empty] | 89.3293
P-379 | L81R7303 | u | REPOSICIÓ D'ENGUIXAT DE FINS A 0,50 M2 EN PARET O SOSTRE PLA |  |  |  | Rend.: | 1 |  | 25.96
Mà d'obra
| A0122000 | h | OFICIAL 1A PALETA | 0.85 | /R | x | 27.86 | = | 23.681
|  |  | Subtotal mà d'obra | [6 empty] | 23.681
Material
| B0521100 | kg | GUIX DE DESIGNACIÓ B1/20/2, SEGONS LA NORMA UNE-EN 13279-1 CRITERI D'AMIDAMENT: UNITAT D'AMIDAMENT: LA INDICADA A LA DESCRIPCIÓ DE L'ELEMENT CRITERI D'AMIDAMENT: QUANTITAT NECESSÀRIA SUBMINISTRADA A L'OBRA | 8 |  | x | 0.15 | = | 1.2
|  |  | Subtotal material | [6 empty] | 1.2
|  |  | Despeses auxiliars |  |  |  | 2 | % | 0.47362
|  |  | Cost directe | [6 empty] | 25.3546
|  |  | Despeses indirectes |  |  |  | 2.4 | % |  | 0.60851
|  |  | Total | [6 empty] | 25.9631
P-380 | L81R7304 | u | REPOSICIÓ D'ENGUIXAT D'1 M2 EN PARET O SOSTRE PLA |  |  |  | Rend.: | 1 |  | 32.17
Mà d'obra
| A0122000 | h | OFICIAL 1A PALETA | 1 | /R | x | 27.86 | = | 27.86
|  |  | Subtotal mà d'obra | [6 empty] | 27.86
Material
| B0521100 | kg | GUIX DE DESIGNACIÓ B1/20/2, SEGONS LA NORMA UNE-EN 13279-1 CRITERI D'AMIDAMENT: UNITAT D'AMIDAMENT: LA INDICADA A LA DESCRIPCIÓ DE L'ELEMENT CRITERI D'AMIDAMENT: QUANTITAT NECESSÀRIA SUBMINISTRADA A L'OBRA | 20 |  | x | 0.15 | = | 3
|  |  | Subtotal material | [6 empty] | 3
|  |  | Despeses auxiliars |  |  |  | 2 | % | 0.5572
|  |  | Cost directe | [6 empty] | 31.4172
|  |  | Despeses indirectes |  |  |  | 2.4 | % |  | 0.75401
|  |  | Total | [6 empty] | 32.1712
P-381 | L81R7305 | m2 | REPOSICIÓ D'ENGUIXAT DE MÉS D'1 I FINS A 4 M2 EN PARET O SOSTRE PLA |  |  |  | Rend.: | 1 |  | 28.49
Mà d'obra
| A0122000 | h | OFICIAL 1A PALETA | 0.9 | /R | x | 27.86 | = | 25.074
|  |  | Subtotal mà d'obra | [6 empty] | 25.074
Material
| B0521100 | kg | GUIX DE DESIGNACIÓ B1/20/2, SEGONS LA NORMA UNE-EN 13279-1 CRITERI D'AMIDAMENT: UNITAT D'AMIDAMENT: LA INDICADA A LA DESCRIPCIÓ DE L'ELEMENT CRITERI D'AMIDAMENT: QUANTITAT NECESSÀRIA SUBMINISTRADA A L'OBRA | 15 |  | x | 0.15 | = | 2.25
|  |  | Subtotal material | [6 empty] | 2.25
|  |  | Despeses auxiliars |  |  |  | 2 | % | 0.50148
|  |  | Cost directe | [6 empty] | 27.8255
|  |  | Despeses indirectes |  |  |  | 2.4 | % |  | 0.66781
|  |  | Total | [6 empty] | 28.4933
P-382 | L81R7306 | m2 | REPOSICIÓ D'ENGUIXAT DE MÉS DE 4 M2 EN PARET O SOSTRE PLA |  |  |  | Rend.: | 1 |  | 27.04
Mà d'obra
| A0122000 | h | OFICIAL 1A PALETA | 0.85 | /R | x | 27.86 | = | 23.681
|  |  | Subtotal mà d'obra | [6 empty] | 23.681
Material
| B0521100 | kg | GUIX DE DESIGNACIÓ B1/20/2, SEGONS LA NORMA UNE-EN 13279-1 CRITERI D'AMIDAMENT: UNITAT D'AMIDAMENT: LA INDICADA A LA DESCRIPCIÓ DE L'ELEMENT CRITERI D'AMIDAMENT: QUANTITAT NECESSÀRIA SUBMINISTRADA A L'OBRA | 15 |  | x | 0.15 | = | 2.25
|  |  | Subtotal material | [6 empty] | 2.25
|  |  | Despeses auxiliars |  |  |  | 2 | % | 0.47362
|  |  | Cost directe | [6 empty] | 26.4046
|  |  | Despeses indirectes |  |  |  | 2.4 | % |  | 0.63371
|  |  | Total | [6 empty] | 27.0383
P-383 | L8981PL3 | m2 | REPINTAT DE PARAMENTS INTERIORS DE GUIX, AL PLÀSTIC LLIS, EN SUPERFÍCIES DES DE 15 M2 FINS A 50 M2 |  |  |  | Rend.: | 1 |  | 6.47
Mà d'obra
| A012D000 | h | OFICIAL 1A PINTOR | 0.17 | /R | x | 27.86 | = | 4.7362
|  |  | Subtotal mà d'obra | [6 empty] | 4.7362
Material
| B89ZPD00 | kg | PINTURA PLÀSTICA, PER A INTERIORS CRITERI D'AMIDAMENT: UNITAT D'AMIDAMENT: LA INDICADA A LA DESCRIPCIÓ DE L'ELEMENT CRITERI D'AMIDAMENT: QUANTITAT NECESSÀRIA SUBMINISTRADA A L'OBRA | 0.4 |  | x | 3.71 | = | 1.484
|  |  | Subtotal material | [6 empty] | 1.484
|  |  | Despeses auxiliars |  |  |  | 2 | % | 0.09472
|  |  | Cost directe | [6 empty] | 6.3149
|  |  | Despeses indirectes |  |  |  | 2.4 | % |  | 0.15156
|  |  | Total | [6 empty] | 6.4665
P-384 | L8981PL4 | m2 | REPINTAT DE PARAMENTS INTERIORS DE GUIX, AL PLÀSTIC LLIS, EN SUPERFÍCIES DE MÉS DE 50 M2 |  |  |  | Rend.: | 1 |  | 5.88
Mà d'obra
| A012D000 | h | OFICIAL 1A PINTOR | 0.15 | /R | x | 27.86 | = | 4.179
|  |  | Subtotal mà d'obra | [6 empty] | 4.179
Material
| B89ZPD00 | kg | PINTURA PLÀSTICA, PER A INTERIORS CRITERI D'AMIDAMENT: UNITAT D'AMIDAMENT: LA INDICADA A LA DESCRIPCIÓ DE L'ELEMENT CRITERI D'AMIDAMENT: QUANTITAT NECESSÀRIA SUBMINISTRADA A L'OBRA | 0.4 |  | x | 3.71 | = | 1.484
|  |  | Subtotal material | [6 empty] | 1.484
|  |  | Despeses auxiliars |  |  |  | 2 | % | 0.08358
|  |  | Cost directe | [6 empty] | 5.7466
|  |  | Despeses indirectes |  |  |  | 2.4 | % |  | 0.13792
|  |  | Total | [6 empty] | 5.8845
P-385 | L8981RH1 | m2 | PINTAT EN OPERACIONS DE REPARACIÓ DE PARAMENTS VERTICALS I HORITZONTALS INTERIORS DE GUIX, AFECTATS PER FUM O HUMITATS, AMB UNA CAPA DE PINTURA ACRÍLICA DE FONS I DUES CAPES DE PINTURA TIXOTRÓPICA, EN SUPERFÍCIES DE FINS A 5 M2 |  |  |  | Rend.: | 1 |  | 14.6
Mà d'obra
| A012D000 | h | OFICIAL 1A PINTOR | 0.35 | /R | x | 27.86 | = | 9.751
|  |  | Subtotal mà d'obra | [6 empty] | 9.751
Material
| B89ZSD00 | kg | PINTURA PLÀSTICA TIXOTRÒPICA, PER A INTERIORS CRITERI D'AMIDAMENT: UNITAT D'AMIDAMENT: LA INDICADA A LA DESCRIPCIÓ DE L'ELEMENT CRITERI D'AMIDAMENT: QUANTITAT NECESSÀRIA SUBMINISTRADA A L'OBRA | 0.3 |  | x | 8.38 | = | 2.514
| B89ZRH00 | kg | PINTURA ACRÍLICA, ANTIHUMITAT CRITERI D'AMIDAMENT: UNITAT D'AMIDAMENT: LA INDICADA A LA DESCRIPCIÓ DE L'ELEMENT CRITERI D'AMIDAMENT: QUANTITAT NECESSÀRIA SUBMINISTRADA A L'OBRA | 0.2 |  | x | 8.98 | = | 1.796
|  |  | Subtotal material | [6 empty] | 4.31
|  |  | Despeses auxiliars |  |  |  | 2 | % | 0.19502
|  |  | Cost directe | [6 empty] | 14.256
|  |  | Despeses indirectes |  |  |  | 2.4 | % |  | 0.34214
|  |  | Total | [6 empty] | 14.5982
P-386 | L8981RH2 | m2 | PINTAT EN OPERACIONS DE REPARACIÓ DE PARAMENTS VERTICALS I HORITZONTALS INTERIORS DE GUIX, AFECTATS PER FUM O HUMITATS, AMB UNA CAPA DE PINTURA ACRÍLICA DE FONS I DUES CAPES DE PINTURA TIXOTRÓPICA, EN SUPERFÍCIES DES DE 6 M2 FINS A 14 M2 |  |  |  | Rend.: | 1 |  | 12.56
Mà d'obra
| A012D000 | h | OFICIAL 1A PINTOR | 0.28 | /R | x | 27.86 | = | 7.8008
|  |  | Subtotal mà d'obra | [6 empty] | 7.8008
Material
| B89ZRH00 | kg | PINTURA ACRÍLICA, ANTIHUMITAT CRITERI D'AMIDAMENT: UNITAT D'AMIDAMENT: LA INDICADA A LA DESCRIPCIÓ DE L'ELEMENT CRITERI D'AMIDAMENT: QUANTITAT NECESSÀRIA SUBMINISTRADA A L'OBRA | 0.2 |  | x | 8.98 | = | 1.796
| B89ZSD00 | kg | PINTURA PLÀSTICA TIXOTRÒPICA, PER A INTERIORS CRITERI D'AMIDAMENT: UNITAT D'AMIDAMENT: LA INDICADA A LA DESCRIPCIÓ DE L'ELEMENT CRITERI D'AMIDAMENT: QUANTITAT NECESSÀRIA SUBMINISTRADA A L'OBRA | 0.3 |  | x | 8.38 | = | 2.514
|  |  | Subtotal material | [6 empty] | 4.31
|  |  | Despeses auxiliars |  |  |  | 2 | % | 0.15602
|  |  | Cost directe | [6 empty] | 12.2668
|  |  | Despeses indirectes |  |  |  | 2.4 | % |  | 0.2944
|  |  | Total | [6 empty] | 12.5612
P-387 | L8981RH3 | m2 | PINTAT EN OPERACIONS DE REPARACIÓ DE PARAMENTS VERTICALS I HORITZONTALS INTERIORS DE GUIX, AFECTATS PER FUM O HUMITATS, AMB UNA CAPA DE PINTURA ACRÍLICA DE FONS I DUES CAPES DE PINTURA TIXOTRÓPICA, EN SUPERFÍCIES DES DE 16 M2 FINS A 50 M2 |  |  |  | Rend.: | 1 |  | 10.82
Mà d'obra
| A012D000 | h | OFICIAL 1A PINTOR | 0.22 | /R | x | 27.86 | = | 6.1292
|  |  | Subtotal mà d'obra | [6 empty] | 6.1292
Material
| B89ZRH00 | kg | PINTURA ACRÍLICA, ANTIHUMITAT CRITERI D'AMIDAMENT: UNITAT D'AMIDAMENT: LA INDICADA A LA DESCRIPCIÓ DE L'ELEMENT CRITERI D'AMIDAMENT: QUANTITAT NECESSÀRIA SUBMINISTRADA A L'OBRA | 0.2 |  | x | 8.98 | = | 1.796
| B89ZSD00 | kg | PINTURA PLÀSTICA TIXOTRÒPICA, PER A INTERIORS CRITERI D'AMIDAMENT: UNITAT D'AMIDAMENT: LA INDICADA A LA DESCRIPCIÓ DE L'ELEMENT CRITERI D'AMIDAMENT: QUANTITAT NECESSÀRIA SUBMINISTRADA A L'OBRA | 0.3 |  | x | 8.38 | = | 2.514
|  |  | Subtotal material | [6 empty] | 4.31
|  |  | Despeses auxiliars |  |  |  | 2 | % | 0.12258
|  |  | Cost directe | [6 empty] | 10.5618
|  |  | Despeses indirectes |  |  |  | 2.4 | % |  | 0.25348
|  |  | Total | [6 empty] | 10.8153
P-388 | L9CRJ100 | m2 | REPÀS DELS JUNTS D'UN PAVIMENT DE TERRATZO, ELIMINANT EL MATERIAL DESPRÈS, REFENT ELS JUNTS AMB BEURADA, I POLIT FINAL |  |  |  | Rend.: | 1 |  | 8.44
Mà d'obra
| A0128000 | h | OFICIAL 1A POLIDOR | 0.15 | /R | x | 27.86 | = | 4.179
| A0140000 | h | MANOBRE | 0.1 | /R | x | 23.15 | = | 2.315
|  |  | Subtotal mà d'obra | [6 empty] | 6.494
Maquinària
| C2007000 | h | POLIDORA | 0.15 | /R | x | 2.92 | = | 0.438
|  |  | Subtotal maquinària | [6 empty] | 0.438
Material
| B9CZ2000 | kg | BEURADA DE COLOR CRITERI D'AMIDAMENT: UNITAT D'AMIDAMENT: LA INDICADA A LA DESCRIPCIÓ DE L'ELEMENT CRITERI D'AMIDAMENT: QUANTITAT NECESSÀRIA SUBMINISTRADA A L'OBRA | 1.2 |  | x | 0.98 | = | 1.176
|  |  | Subtotal material | [6 empty] | 1.176
|  |  | Despeses auxiliars |  |  |  | 2 | % | 0.12988
|  |  | Cost directe | [6 empty] | 8.2379
|  |  | Despeses indirectes |  |  |  | 2.4 | % |  | 0.19771
|  |  | Total | [6 empty] | 8.4356
P-389 | L9DRUR10 | m2 | REJUNTAT DE PAVIMENT EXTERIOR DE RAJOLA CERÀMICA, AMB REJUNTAT AMB BEURADA CG2 (UNE-EN 13888) COLOREJADA, AMB BUIDAT I NETEJA PRÈVIA DEL MATERIAL EXISTENT ALS JUNTS CRITERI D'AMIDAMENT: M2 DE SUPERFÍCIE AMIDADA SEGONS LES ESPECIFICACIONS DE LA DT, AMB DEDUCCIÓ DE LA SUPERFÍCIE CORRESPONENT A OBERTURES, D'ACORD AMB ELS CRITERIS SEGÜENTS: OBERTURES <= 1 M2: NO ES DEDUEIXEN OBERTURES > 1 M2: ES DEDUEIX EL 100% |  |  |  | Rend.: | 1 |  | 18.4
Mà d'obra
| A0121000 | h | OFICIAL 1A | 0.25 | /R | x | 27.86 | = | 6.965
| A0140000 | h | MANOBRE | 0.25 | /R | x | 23.15 | = | 5.7875
|  |  | Subtotal mà d'obra | [6 empty] | 12.7525
Material
| B05A2203 | kg | MATERIAL PER A REJUNTAT DE RAJOLES CERÀMIQUES CG2 SEGONS NORMA UNE-EN 13888, DE COLOR CRITERI D'AMIDAMENT: UNITAT D'AMIDAMENT: LA INDICADA A LA DESCRIPCIÓ DE L'ELEMENT CRITERI D'AMIDAMENT: QUANTITAT NECESSÀRIA SUBMINISTRADA A L'OBRA | 4 |  | x | 1.24 | = | 4.96
|  |  | Subtotal material | [6 empty] | 4.96
|  |  | Despeses auxiliars |  |  |  | 2 | % | 0.25505
|  |  | Cost directe | [6 empty] | 17.9675
|  |  | Despeses indirectes |  |  |  | 2.4 | % |  | 0.43122
|  |  | Total | [6 empty] | 18.3988
P-390 | LJ33A7PG | u | SIFÓ REGISTRABLE PER A LAVABO, DE PVC DE DIÀMETRE 40 MM, CONNECTAT A UN RAMAL DE PVC, SUBSTITUINT UN ELEMENT EXISTENT D'IGUALS CARACTERÍSTIQUES |  |  |  | Rend.: | 1 |  | 25.28
Mà d'obra
| A012J000 | h | OFICIAL 1A LAMPISTA | 0.8 | /R | x | 28.8 | = | 23.04
|  |  | Subtotal mà d'obra | [6 empty] | 23.04
Material
| BJ33A7PG | u | SIFÓ REGISTRABLE PER A LAVABO, DE PVC DE DIÀMETRE 40 MM, PER A CONNECTAR AL RAMAL DE PVC CRITERI D'AMIDAMENT: UNITAT D'AMIDAMENT: LA INDICADA A LA DESCRIPCIÓ DE L'ELEMENT CRITERI D'AMIDAMENT: QUANTITAT NECESSÀRIA SUBMINISTRADA A L'OBRA | 1 |  | x | 1.19 | = | 1.19
|  |  | Subtotal material | [6 empty] | 1.19
|  |  | Despeses auxiliars |  |  |  | 2 | % | 0.4608
|  |  | Cost directe | [6 empty] | 24.6908
|  |  | Despeses indirectes |  |  |  | 2.4 | % |  | 0.59258
|  |  | Total | [6 empty] | 25.2834
P-391 | LJ33B7PG | u | SIFÓ DE BOTELLA PER A LAVABO, DE PVC DE DIÀMETRE 40 MM, CONNECTAT A UN RAMAL DE PVC, SUBSTITUINT UN ELEMENT EXISTENT D'IGUALS CARACTERÍSTIQUES |  |  |  | Rend.: | 1 |  | 32.2
Mà d'obra
| A012J000 | h | OFICIAL 1A LAMPISTA | 0.8 | /R | x | 28.8 | = | 23.04
|  |  | Subtotal mà d'obra | [6 empty] | 23.04
Material
| BJ33B7PG | u | SIFÓ DE BOTELLA PER A LAVABO, DE PVC DE DIÀMETRE 40 MM, PER A CONNECTAR AL RAMAL DE PVC CRITERI D'AMIDAMENT: UNITAT D'AMIDAMENT: LA INDICADA A LA DESCRIPCIÓ DE L'ELEMENT CRITERI D'AMIDAMENT: QUANTITAT NECESSÀRIA SUBMINISTRADA A L'OBRA | 1 |  | x | 7.94 | = | 7.94
|  |  | Subtotal material | [6 empty] | 7.94
|  |  | Despeses auxiliars |  |  |  | 2 | % | 0.4608
|  |  | Cost directe | [6 empty] | 31.4408
|  |  | Despeses indirectes |  |  |  | 2.4 | % |  | 0.75458
|  |  | Total | [6 empty] | 32.1954
P-392 | LJ3517P7 | u | DESGUÀS RECTE PER A BIDET, AMB TAP I CADENETA INCORPORATS, DE PVC DE DIÀMETRE 40 MM, CONNECTAT A UN RAMAL O A UN SIFÓ DE PVC, SUBSTITUINT UN ELEMENT EXISTENT D'IGUALS CARACTERÍSTIQUES |  |  |  | Rend.: | 1 |  | 33.32
Mà d'obra
| A012J000 | h | OFICIAL 1A LAMPISTA | 0.8 | /R | x | 28.8 | = | 23.04
|  |  | Subtotal mà d'obra | [6 empty] | 23.04
Material
| BJ3517P7 | u | DESGUÀS RECTE PER A BIDET, AMB TAP I CADENETA INCORPORATS, DE PVC DE DIÀMETRE 40 MM, PER A CONNECTAR AL SIFÓ O AL RAMAL DE PVC CRITERI D'AMIDAMENT: UNITAT D'AMIDAMENT: LA INDICADA A LA DESCRIPCIÓ DE L'ELEMENT CRITERI D'AMIDAMENT: QUANTITAT NECESSÀRIA SUBMINISTRADA A L'OBRA | 1 |  | x | 9.04 | = | 9.04
|  |  | Subtotal material | [6 empty] | 9.04
|  |  | Despeses auxiliars |  |  |  | 2 | % | 0.4608
|  |  | Cost directe | [6 empty] | 32.5408
|  |  | Despeses indirectes |  |  |  | 2.4 | % |  | 0.78098
|  |  | Total | [6 empty] | 33.3218
P-393 | LJ35A7PG | u | SIFÓ REGISTRABLE PER A BIDET, DE PVC, DE DIÀMETRE 40 MM, CONNECTAT A UN RAMAL DE PVC, SUBSTITUINT UN ELEMENT EXISTENT D'IGUALS CARACTERÍSTIQUES |  |  |  | Rend.: | 1 |  | 24.59
Mà d'obra
| A012J000 | h | OFICIAL 1A LAMPISTA | 0.8 | /R | x | 28.8 | = | 23.04
|  |  | Subtotal mà d'obra | [6 empty] | 23.04
Material
| BJ35A7PG | u | SIFÓ REGISTRABLE PER A BIDET, DE PVC DE DIÀMETRE 40 MM, PER A CONNECTAR AL RAMAL DE PVC CRITERI D'AMIDAMENT: UNITAT D'AMIDAMENT: LA INDICADA A LA DESCRIPCIÓ DE L'ELEMENT CRITERI D'AMIDAMENT: QUANTITAT NECESSÀRIA SUBMINISTRADA A L'OBRA | 1 |  | x | 0.51 | = | 0.51
|  |  | Subtotal material | [6 empty] | 0.51
|  |  | Despeses auxiliars |  |  |  | 2 | % | 0.4608
|  |  | Cost directe | [6 empty] | 24.0108
|  |  | Despeses indirectes |  |  |  | 2.4 | % |  | 0.57626
|  |  | Total | [6 empty] | 24.5871
P-394 | LJ38A7DG | u | SIFÓ REGISTRABLE PER A AIGÜERA D'UNA PICA, DE PVC, DE DIÀMETRE 40 MM, CONNECTAT A UN RAMAL DE PVC, SUBSTITUINT UN ELEMENT EXISTENT D'IGUALS CARACTERÍSTIQUES |  |  |  | Rend.: | 1 |  | 21
Mà d'obra
| A012J000 | h | OFICIAL 1A LAMPISTA | 0.6 | /R | x | 28.8 | = | 17.28
|  |  | Subtotal mà d'obra | [6 empty] | 17.28
Material
| BJ38A7DG | u | SIFÓ REGISTRABLE PER A AIGÜERA D'UNA PICA, DE PVC DE DIÀMETRE 40 MM, PER A CONNECTAR AL RAMAL DE PVC CRITERI D'AMIDAMENT: UNITAT D'AMIDAMENT: LA INDICADA A LA DESCRIPCIÓ DE L'ELEMENT CRITERI D'AMIDAMENT: QUANTITAT NECESSÀRIA SUBMINISTRADA A L'OBRA | 1 |  | x | 2.88 | = | 2.88
|  |  | Subtotal material | [6 empty] | 2.88
|  |  | Despeses auxiliars |  |  |  | 2 | % | 0.3456
|  |  | Cost directe | [6 empty] | 20.5056
|  |  | Despeses indirectes |  |  |  | 2.4 | % |  | 0.49213
|  |  | Total | [6 empty] | 20.9977
P-395 | LJ38D7DG | u | SIFÓ REGISTRABLE PER A AIGÜERA DE DUES PIQUES, DE PVC, DE DIÀMETRE 40 MM, CONNECTAT A UN RAMAL DE PVC, SUBSTITUINT UN ELEMENT EXISTENT D'IGUALS CARACTERÍSTIQUES |  |  |  | Rend.: | 1 |  | 47.44
Mà d'obra
| A012J000 | h | OFICIAL 1A LAMPISTA | 1.2 | /R | x | 28.8 | = | 34.56
|  |  | Subtotal mà d'obra | [6 empty] | 34.56
Material
| BJ38D7DG | u | SIFÓ REGISTRABLE PER A AIGÜERA DE DUES PIQUES, DE PVC DE DIÀMETRE 40 MM, PER A CONNECTAR AL RAMAL DE PVC CRITERI D'AMIDAMENT: UNITAT D'AMIDAMENT: LA INDICADA A LA DESCRIPCIÓ DE L'ELEMENT CRITERI D'AMIDAMENT: QUANTITAT NECESSÀRIA SUBMINISTRADA A L'OBRA | 1 |  | x | 11.08 | = | 11.08
|  |  | Subtotal material | [6 empty] | 11.08
|  |  | Despeses auxiliars |  |  |  | 2 | % | 0.6912
|  |  | Cost directe | [6 empty] | 46.3312
|  |  | Despeses indirectes |  |  |  | 2.4 | % |  | 1.1119
|  |  | Total | [6 empty] | 47.4432
P-396 | LJ3Z1000 | u | SUBSTITUCIÓ DE JUNTS EN DESGUÀS DE BANYERA O DUTXA |  |  |  | Rend.: | 1 |  | 37.19
Mà d'obra
| A012J000 | h | OFICIAL 1A LAMPISTA | 1.2 | /R | x | 28.8 | = | 34.56
|  |  | Subtotal mà d'obra | [6 empty] | 34.56
Material
| BJ33UP70 | u | JUNTS PER A VÀLVULA DE DESGÜÀS RECTE DE BANYERA O DUTXA | 1 |  | x | 1.07 | = | 1.07
|  |  | Subtotal material | [6 empty] | 1.07
|  |  | Despeses auxiliars |  |  |  | 2 | % | 0.6912
|  |  | Cost directe | [6 empty] | 36.3212
|  |  | Despeses indirectes |  |  |  | 2.4 | % |  | 0.87171
|  |  | Total | [6 empty] | 37.1929
P-397 | LJ3Z3000 | u | SUBSTITUCIÓ DE JUNTS EN VÀLVULA DESGUÀS RECTE DE LAVABO, BIDET O AIGÜERA |  |  |  | Rend.: | 1 |  | 24.06
Mà d'obra
| A012J000 | h | OFICIAL 1A LAMPISTA | 0.8 | /R | x | 28.8 | = | 23.04
|  |  | Subtotal mà d'obra | [6 empty] | 23.04
|  |  | Despeses auxiliars |  |  |  | 2 | % | 0.4608
|  |  | Cost directe | [6 empty] | 23.5008
|  |  | Despeses indirectes |  |  |  | 2.4 | % |  | 0.56402
|  |  | Total | [6 empty] | 24.0648
P-398 | LY044311 | u | TAPAR OBERTURA DE 0,50 M2 EN SOSTRE PLA DE BIGUETES O REVOLTÓ DE MORTER DE CIMENT O DE CERÀMICA I ENGUIXAR |  |  |  | Rend.: | 1 |  | 72.53
Mà d'obra
| A0122000 | h | OFICIAL 1A PALETA | 2.33 | /R | x | 27.86 | = | 64.9138
|  |  | Subtotal mà d'obra | [6 empty] | 64.9138
Material
| B0710180 | t | MORTER PER A RAM DE PALETA, CLASSE M 7.5 (7,5 N/MM2), EN SACS, DE DESIGNACIÓ (G) SEGONS NORMA UNE-EN 998-2 CRITERI D'AMIDAMENT: UNITAT D'AMIDAMENT: LA INDICADA A LA DESCRIPCIÓ DE L'ELEMENT CRITERI D'AMIDAMENT: QUANTITAT NECESSÀRIA SUBMINISTRADA A L'OBRA | 0.01 |  | x | 59.47 | = | 0.5947
| B0F74240 | u | MAÓ FORADAT SENZILL DE 290X140X40 MM, CATEGORIA I, LD, SEGONS LA NORMA UNE-EN 771-1 CRITERI D'AMIDAMENT: UNITAT D'AMIDAMENT: LA INDICADA A LA DESCRIPCIÓ DE L'ELEMENT CRITERI D'AMIDAMENT: QUANTITAT NECESSÀRIA SUBMINISTRADA A L'OBRA | 12 |  | x | 0.21 | = | 2.52
| B0521100 | kg | GUIX DE DESIGNACIÓ B1/20/2, SEGONS LA NORMA UNE-EN 13279-1 CRITERI D'AMIDAMENT: UNITAT D'AMIDAMENT: LA INDICADA A LA DESCRIPCIÓ DE L'ELEMENT CRITERI D'AMIDAMENT: QUANTITAT NECESSÀRIA SUBMINISTRADA A L'OBRA | 10 |  | x | 0.15 | = | 1.5
|  |  | Subtotal material | [6 empty] | 4.6147
|  |  | Despeses auxiliars |  |  |  | 2 | % | 1.2983
|  |  | Cost directe | [6 empty] | 70.8268
|  |  | Despeses indirectes |  |  |  | 2.4 | % |  | 1.6998
|  |  | Total | [6 empty] | 72.5266
P-399 | LY06B311 | u | TAPAR CALA A UNA CARA DE 0,50 M2 DE SUPERFÍCIE D'ENVÀ O PAREDÓ I ENGUIXAT |  |  |  | Rend.: | 1 |  | 61.35
Mà d'obra
| A0122000 | h | OFICIAL 1A PALETA | 1.95 | /R | x | 27.86 | = | 54.327
|  |  | Subtotal mà d'obra | [6 empty] | 54.327
Material
| B0710180 | t | MORTER PER A RAM DE PALETA, CLASSE M 7.5 (7,5 N/MM2), EN SACS, DE DESIGNACIÓ (G) SEGONS NORMA UNE-EN 998-2 CRITERI D'AMIDAMENT: UNITAT D'AMIDAMENT: LA INDICADA A LA DESCRIPCIÓ DE L'ELEMENT CRITERI D'AMIDAMENT: QUANTITAT NECESSÀRIA SUBMINISTRADA A L'OBRA | 0.0081 |  | x | 59.47 | = | 0.48171
| B0F74240 | u | MAÓ FORADAT SENZILL DE 290X140X40 MM, CATEGORIA I, LD, SEGONS LA NORMA UNE-EN 771-1 CRITERI D'AMIDAMENT: UNITAT D'AMIDAMENT: LA INDICADA A LA DESCRIPCIÓ DE L'ELEMENT CRITERI D'AMIDAMENT: QUANTITAT NECESSÀRIA SUBMINISTRADA A L'OBRA | 12 |  | x | 0.21 | = | 2.52
| B0521100 | kg | GUIX DE DESIGNACIÓ B1/20/2, SEGONS LA NORMA UNE-EN 13279-1 CRITERI D'AMIDAMENT: UNITAT D'AMIDAMENT: LA INDICADA A LA DESCRIPCIÓ DE L'ELEMENT CRITERI D'AMIDAMENT: QUANTITAT NECESSÀRIA SUBMINISTRADA A L'OBRA | 10 |  | x | 0.15 | = | 1.5
|  |  | Subtotal material | [6 empty] | 4.5017
|  |  | Despeses auxiliars |  |  |  | 2 | % | 1.0865
|  |  | Cost directe | [6 empty] | 59.9153
|  |  | Despeses indirectes |  |  |  | 2.4 | % |  | 1.438
|  |  | Total | [6 empty] | 61.3532
P-400 | LY0Z1000 | h | DESPLAÇAMENT DE MOBILIARI PER A FER REPARACIONS |  |  |  | Rend.: | 1 |  | 27.09
Mà d'obra
| A0121000 | h | OFICIAL 1A | 0.1 | /R | x | 27.86 | = | 2.786
| A0140000 | h | MANOBRE | 1 | /R | x | 23.15 | = | 23.15
|  |  | Subtotal mà d'obra | [6 empty] | 25.936
|  |  | Despeses auxiliars |  |  |  | 2 | % | 0.51872
|  |  | Cost directe | [6 empty] | 26.4547
|  |  | Despeses indirectes |  |  |  | 2.4 | % |  | 0.63491
|  |  | Total | [6 empty] | 27.0896
P-401 | P100-AHC1 | ut | INSPECCIÓ PRÈVIA A LA REPARACIÓ, A APLICAR EN CADA BUTLLETA, EN CONCEPTE DE DESPLAÇAMENTS, TEMPS MORT I PART PROPORCIONAL D'ENCARRGAT. |  |  |  | Rend.: | 1 |  | 48
Mà d'obra
| A0121000 | h | OFICIAL 1A | 0.711 | /R | x | 27.86 | = | 19.8085
| A0140000 | h | MANOBRE | 0.711 | /R | x | 23.15 | = | 16.4596
| A0111000 | h | ENCARREGAT D'OBRA | 0.311 | /R | x | 31.14 | = | 9.6845
|  |  | Subtotal mà d'obra | [6 empty] | 45.9526
|  |  | Despeses auxiliars |  |  |  | 2 | % | 0.91905
|  |  | Cost directe | [6 empty] | 46.8717
|  |  | Despeses indirectes |  |  |  | 2.4 | % |  | 1.1249
|  |  | Total | [6 empty] | 47.9966
P-402 | P122-628K | d | AMORTITZACIÓ DIÀRIA DE PLATAFORMA ELEVADORA TELESCÒPICA ARTICULADA, AUTOPROPULSADA AMB MOTOR DE GASOIL, DE 20 M D'ALÇÀRIA MÀXIMA DE TREBALL I 9,8 EN HORITZONTAL, DE 227 KG DE CÀRREGA ÚTIL, DE DIMENSIONS 700X245X245 CM EN REPÓS I 10886 KG DE PES, BUIDA, AMB CISTELLA DE DIMENSIONS 150X75 CM |  |  |  | Rend.: | 1 |  | 299.5
Maquinària
| CL40-00J3 | h | PLATAFORMA ELEVADORA TELESCÒPICA ARTICULADA, AUTOPROPULSADA AMB MOTOR DE GASOIL DE 20 M D'ALÇÀRIA MÀXIMA DE TREBALL I 9,8 EN HORITZONTAL, DE 227 KG DE CÀRREGA ÚTIL, DE DIMENSIONS 700X245X245 CM EN REPÓS I 10886 KG DE PES BUIDA, AMB CISTELLA DE DIMENSIONS 150X75 CM | 8 | /R | x | 36.56 | = | 292.48
|  |  | Subtotal maquinària | [6 empty] | 292.48
|  |  | Cost directe | [6 empty] | 292.48
|  |  | Despeses indirectes |  |  |  | 2.4 | % |  | 7.0195
|  |  | Total | [6 empty] | 299.4995
P-403 | P214K-I6UK | m2 | ENDERROC COMPLET DE COBERTA INCLINADA DE PLAQUES DE FIBROCIMENT AMB AMIANT, SUPERFÍCIE <= 50 M2 FIXADES MECÀNICAMENT AMB MITJANS MANUALS, REG DE LA COBERTA AMB LÍQUID FIXADOR DE LES FIBRES D'AMIANT I EMPAQUETAT AMB LÀMINA DE 100 µM (4E-10 GALGUES), CÀRREGA SOBRE CAMIÓ O CONTENIDOR |  |  |  | Rend.: | 1 |  | 87.15
Mà d'obra
| A0F-W61H | h | OFICIAL 1A PER A TREBALLS PENOSOS, TÒXICS O PERILLOSOS I ALÇADA | 1.4 | /R | x | 30.86 | = | 43.204
| A0D-W61I | h | MANOBRE PER A TREBALLS PENOSOS, TÒXICS O PERILLOSOS I ALÇADA | 1.4 | /R | x | 25.6 | = | 35.84
|  |  | Subtotal mà d'obra | [6 empty] | 79.044
Maquinària
| CZ1R-WLR2 | h | ASPIRADOR DE POLS DE CLASSE H, DE POTÈNCIA 1200 W, DEPRESSIÓ 250 MBAR I VOLUM D'AIRE 3700 L/MIN, 30 L DE VOLUM DE DIPÒSIT AMB SAC DE SEGURETAT I FILTRE HEPA | 1.4 | /R | x | 1.85 | = | 2.59
|  |  | Subtotal maquinària | [6 empty] | 2.59
Material
| B2RR-WLS2 | m2 | LÀMINA DE POLIETILÈ TRANSPARENT DE 100 µM (4E-10 GALGUES), AMPLÀRIA 400 CM I LLARGÀRIA 50 M | 1.65 |  | x | 0.38 | = | 0.627
| B019-HJD7 | l | LÍQUID ENCAPSULANT PER ELEMENTS DE FIBROCIMENT | 0.202 |  | x | 6.26 | = | 1.2645
|  |  | Subtotal material | [6 empty] | 1.8915
|  |  | Despeses auxiliars |  |  |  | 2 | % | 1.5809
|  |  | Cost directe | [6 empty] | 85.1064
|  |  | Despeses indirectes |  |  |  | 2.4 | % |  | 2.0425
|  |  | Total | [6 empty] | 87.149
| P214Q-4RPX | u | ARRENCADA DE BONERA REPICAT I SANEJAT DEL PAVIMENT A LES VORES, AMB MITJANS MANUALS I CÀRREGA MANUAL DE RUNA SOBRE CAMIÓ O CONTENIDOR |  |  |  | Rend.: | 1 |  | 7.22
Mà d'obra
| A0D-0007 | h | MANOBRE | 0.3 | /R | x | 23.15 | = | 6.945
|  |  | Subtotal mà d'obra | [6 empty] | 6.945
|  |  | Despeses auxiliars |  |  |  | 1.5 | % | 0.10418
|  |  | Cost directe | [6 empty] | 7.0492
|  |  | Despeses indirectes |  |  |  | 2.4 | % |  | 0.16918
|  |  | Total | [6 empty] | 7.2184
P-404 | P21G0-4RU7 | u | ARRENCADA D'INSTAL·LACIÓ DE CALEFACCIÓ AMB TUBS I RADIADORS, PER A CADA UNITAT DE 100 M2 DE SUPERFÍCIE SERVIDA PER LA INSTAL·LACIÓ, AMB MITJANS MANUALS I CÀRREGA MANUAL SOBRE CAMIÓ O CONTENIDOR |  |  |  | Rend.: | 1 |  | 213.98
Mà d'obra
| A01-FEPC | h | AJUDANT CALEFACTOR | 2.4 | /R | x | 24.66 | = | 59.184
| A0D-0007 | h | MANOBRE | 4.8 | /R | x | 23.15 | = | 111.12
| A0F-000C | h | OFICIAL 1A CALEFACTOR | 1.2 | /R | x | 28.8 | = | 34.56
|  |  | Subtotal mà d'obra | [6 empty] | 204.864
|  |  | Despeses auxiliars |  |  |  | 2 | % | 4.0973
|  |  | Cost directe | [6 empty] | 208.9613
|  |  | Despeses indirectes |  |  |  | 2.4 | % |  | 5.0151
|  |  | Total | [6 empty] | 213.9764
P-405 | P21G1-4RU1 | m | ARRENCADA DE BAIXANT I CONNEXIONS ALS DESGUASSOS, AMB MITJANS MANUALS I CÀRREGA MANUAL DE RUNA SOBRE CAMIÓ O CONTENIDOR |  |  |  | Rend.: | 1 |  | 3.39
Mà d'obra
| A0D-0007 | h | MANOBRE | 0.14 | /R | x | 23.15 | = | 3.241
|  |  | Subtotal mà d'obra | [6 empty] | 3.241
|  |  | Despeses auxiliars |  |  |  | 2 | % | 0.06482
|  |  | Cost directe | [6 empty] | 3.3058
|  |  | Despeses indirectes |  |  |  | 2.4 | % |  | 0.07934
|  |  | Total | [6 empty] | 3.3852
P-406 | P21G1-W8Z7 | m | DESMUNTATGE DE BAIXANT, CLAVEGUERÓ O TUB DE VENTILACIÓ DE FIBROCIMENT AMB CONTINGUT D'AMIANT DE DIÀMETRE FINS A 125 MM A UNA ALÇÀRIA FINS A 5 M AMB SISTEMA DE BOSSA AMB GUANTS DE POLIETILÈ AMB MITJANS MANUALS, REG DEL TUB AMB LÍQUID FIXADOR DE LES FIBRES D'AMIANT, EMPAQUETAT I CÀRREGA SOBRE CAMIÓ O CONTENIDOR CORRESPONENT |  |  |  | Rend.: | 1 |  | 27.71
Mà d'obra
| A0F-W61H | h | OFICIAL 1A PER A TREBALLS PENOSOS, TÒXICS O PERILLOSOS I ALÇADA | 0.45 | /R | x | 30.86 | = | 13.887
| A0D-W61I | h | MANOBRE PER A TREBALLS PENOSOS, TÒXICS O PERILLOSOS I ALÇADA | 0.45 | /R | x | 25.6 | = | 11.52
|  |  | Subtotal mà d'obra | [6 empty] | 25.407
Maquinària
| CZ1R-WLR2 | h | ASPIRADOR DE POLS DE CLASSE H, DE POTÈNCIA 1200 W, DEPRESSIÓ 250 MBAR I VOLUM D'AIRE 3700 L/MIN, 30 L DE VOLUM DE DIPÒSIT AMB SAC DE SEGURETAT I FILTRE HEPA | 0.45 | /R | x | 1.85 | = | 0.8325
|  |  | Subtotal maquinària | [6 empty] | 0.8325
Material
| B019-HJD7 | l | LÍQUID ENCAPSULANT PER ELEMENTS DE FIBROCIMENT | 0.05 |  | x | 6.26 | = | 0.313
|  |  | Subtotal material | [6 empty] | 0.313
|  |  | Despeses auxiliars |  |  |  | 2 | % | 0.50814
|  |  | Cost directe | [6 empty] | 27.0606
|  |  | Despeses indirectes |  |  |  | 2.4 | % |  | 0.64946
|  |  | Total | [6 empty] | 27.7101
P-407 | P21GQ-W8ZH | u | ENDERROC DE DIPÒSIT D'AIGUA AMB TAPA DE FIBROCIMENT AMB CONTINGUT D'AMIANT DE CAPACITAT SUPERIOR A 500 I FINS A 1000 L I BASE DE SUPORT D'OBRA, AMB MITJANS MANUALS I CÀRREGA MANUAL I MECÀNICA DE RUNA SOBRE CONTENIDOR O SAC CORRESPONENT |  |  |  | Rend.: | 1 |  | 153.53
Mà d'obra
| A0F-W61H | h | OFICIAL 1A PER A TREBALLS PENOSOS, TÒXICS O PERILLOSOS I ALÇADA | 2 | /R | x | 30.86 | = | 61.72
| A0D-W61I | h | MANOBRE PER A TREBALLS PENOSOS, TÒXICS O PERILLOSOS I ALÇADA | 2 | /R | x | 25.6 | = | 51.2
|  |  | Subtotal mà d'obra | [6 empty] | 112.92
Maquinària
| C152-003B | h | CAMIÓ GRUA | 0.5 | /R | x | 62.11 | = | 31.055
| CZ1R-WLR2 | h | ASPIRADOR DE POLS DE CLASSE H, DE POTÈNCIA 1200 W, DEPRESSIÓ 250 MBAR I VOLUM D'AIRE 3700 L/MIN, 30 L DE VOLUM DE DIPÒSIT AMB SAC DE SEGURETAT I FILTRE HEPA | 2 | /R | x | 1.85 | = | 3.7
|  |  | Subtotal maquinària | [6 empty] | 34.755
|  |  | Despeses auxiliars |  |  |  | 2 | % | 2.2584
|  |  | Cost directe | [6 empty] | 149.9334
|  |  | Despeses indirectes |  |  |  | 2.4 | % |  | 3.5984
|  |  | Total | [6 empty] | 153.5318
| P512-38FE | m2 | ACABAT DE TERRAT AMB PAVIMENT DE RAJOLA CERÀMICA FINA D'ELABORACIÓ MECÀNICA, AMB ACABAT FI, DE COLOR VERMELL I DE 28X14 CM, COL·LOCAT AMB MORTER MIXT 1:2:10 |  |  |  | Rend.: | 1 |  | 22.81
Mà d'obra
| A0F-000T | h | OFICIAL 1A PALETA | 0.36 | /R | x | 27.86 | = | 10.0296
| A0D-0007 | h | MANOBRE | 0.18 | /R | x | 23.15 | = | 4.167
|  |  | Subtotal mà d'obra | [6 empty] | 14.1966
Material
| B0FG3-0EDM | u | RAJOLA CERÀMICA FINA DE FORMA RECTANGULAR I ELABORACIÓ MECÀNICA, DE 28X14X1 CM, DE COLOR VERMELL | 29.12 |  | x | 0.16 | = | 4.6592
|  |  | Subtotal material | [6 empty] | 4.6592
Element compost
| B07F-0LT6 | m3 | MORTER MIXT DE CIMENT PÒRTLAND AMB FILLER CALCARI CEM II, CALÇ I SORRA, AMB 200 KG/M3 DE CIMENT, AMB UNA PROPORCIÓ EN VOLUM 1:2:10 I 2,5 N/MM2 DE RESISTÈNCIA A COMPRESSIÓ, ELABORAT A L'OBRA | 0.01397 |  | x | 229.2519 | = | 3.2027
|  |  | Subtotal element compost | [6 empty] | 3.2027
|  |  | Despeses auxiliars |  |  |  | 1.5 | % | 0.21295
|  |  | Cost directe | [6 empty] | 22.2714
|  |  | Despeses indirectes |  |  |  | 2.4 | % |  | 0.53451
|  |  | Total | [6 empty] | 22.8059
| P5Z20-FJ34 | m2 | CAPA DE PROTECCIÓ DE MORTER DE CIMENT 1:6 DE 3 CM DE GRUIX, AMB ACABAT REMOLINAT |  |  |  | Rend.: | 1 |  | 12.77
Mà d'obra
| A0D-0007 | h | MANOBRE | 0.22 | /R | x | 23.15 | = | 5.093
| A0F-000T | h | OFICIAL 1A PALETA | 0.15 | /R | x | 27.86 | = | 4.179
|  |  | Subtotal mà d'obra | [6 empty] | 9.272
Element compost
| B07F-0LT4 | m3 | MORTER DE CIMENT PÒRTLAND AMB FILLER CALCARI CEM II/B-L I SORRA, AMB 250 KG/M3 DE CIMENT, AMB UNA PROPORCIÓ EN VOLUM 1:6 I 5 N/MM2 DE RESISTÈNCIA A COMPRESSIÓ, ELABORAT A L'OBRA | 0.0315 |  | x | 97.2756 | = | 3.0642
|  |  | Subtotal element compost | [6 empty] | 3.0642
|  |  | Despeses auxiliars |  |  |  | 1.5 | % | 0.13908
|  |  | Cost directe | [6 empty] | 12.4753
|  |  | Despeses indirectes |  |  |  | 2.4 | % |  | 0.29941
|  |  | Total | [6 empty] | 12.7747
| P5ZH0-12PMG | u | BONERA SIFÒNICA D'ETILÈ PROPILÈ DIÈ (EPDM) DE 80 A 120 MM DE COSTAT, AMB SORTIDA HORITZONTAL DE 50 A 100 MM DE DIÀMETRE NOMINAL, AMB TAPA ANTIGRAVA DE PLÀSTIC, ADHERIDA SOBRE LÀMINA BITUMINOSA EN CALENT |  |  |  | Rend.: | 1 |  | 46.65
Mà d'obra
| A01-FEP3 | h | AJUDANT COL·LOCADOR | 0.33 | /R | x | 24.7 | = | 8.151
| A0F-000D | h | OFICIAL 1A COL·LOCADOR | 0.66 | /R | x | 27.86 | = | 18.3876
|  |  | Subtotal mà d'obra | [6 empty] | 26.5386
Material
| BD55-10LL7 | u | BONERA SIFÒNICA D'ETILÈ PROPILÈ DIÈ (EPDM) DE 80 A 120 MM DE COSTAT, AMB SORTIDA HORITZONTAL DE 50 A 100 MM DE DIÀMETRE NOMINAL, AMB TAPA ANTIGRAVA DE PLÀSTIC | 1 |  | x | 12.66 | = | 12.66
| B7JE-0GTO | kg | MASSILLA PER A SEGELLATS, D'APLICACIÓ AMB PISTOLA, DE BASE CAUTXÚ EPDM # | 0.2 |  | x | 29.82 | = | 5.964
|  |  | Subtotal material | [6 empty] | 18.624
|  |  | Despeses auxiliars |  |  |  | 1.5 | % | 0.39808
|  |  | Cost directe | [6 empty] | 45.5607
|  |  | Despeses indirectes |  |  |  | 2.4 | % |  | 1.0935
|  |  | Total | [6 empty] | 46.6541
P-409 | P653-8IL0 | m2 | ENVÀ DE PLAQUES DE GUIX LAMINAT FORMAT PER ESTRUCTURA SENZILLA NORMAL AMB PERFILERIA DE PLANXA D'ACER GALVANITZAT, AMB UN GRUIX TOTAL DE L'ENVÀ DE 0,048025 MM, MUNTANTS CADA 400 MM DE 48 MM D'AMPLÀRIA I CANALS DE 48 MM D'AMPLÀRIA, 1 PLACA HIDRÒFUGA (H) DE 12,5 MM DE GRUIX EN CADA CARA, FIXADES MECÀNICAMENT |  |  |  | Rend.: | 1 |  | 44.34
Mà d'obra
| A0F-000D | h | OFICIAL 1A COL·LOCADOR | 0.32 | /R | x | 27.86 | = | 8.9152
| A01-FEP3 | h | AJUDANT COL·LOCADOR | 0.1 | /R | x | 24.7 | = | 2.47
|  |  | Subtotal mà d'obra | [6 empty] | 11.3852
Material
| B0CC0-21OS | m2 | PLACA DE GUIX LAMINAT HIDRÒFUGA (H) I GRUIX 12,5 MM, AMB VORA AFINADA (BA), SEGONS LA NORMA UNE-EN 520 | 2.06 |  | x | 7.7 | = | 15.862
| B0AQ-07GR | cu | VISOS PER A PLAQUES DE GUIX LAMINAT | 0.42 |  | x | 13.87 | = | 5.8254
| B7J1-0SL0 | m | CINTA DE PAPER RESISTENT PER A JUNTS DE PLAQUES DE GUIX LAMINAT | 4 |  | x | 0.04 | = | 0.16
| B7J6-0GSL | kg | MASSILLA PER A JUNT DE PLAQUES DE CARTRÓ-GUIX | 0.8 |  | x | 1.42 | = | 1.136
| B0AO-07II | u | TAC DE NILÓ DE 6 A 8 MM DE, AMB VIS | 6 |  | x | 0.28 | = | 1.68
| B0AQ-07EX | cu | VISOS, D'ACER GALVANITZATS | 0.12 |  | x | 5.12 | = | 0.6144
| B6B1-0KK3 | m | CANAL DE PLANXA D'ACER GALVANITZAT, EN PARAMENTS HORITZONTALS AMB PERFILS 48 MM D'AMPLÀRIA | 0.9975 |  | x | 1.28 | = | 1.2768
| B6B0-1BTM | m | BANDA ACÚSTICA AUTOADHESIVA FINS A 50 MM D'AMPLÀRIA PER A JUNTS DE PLAQUES DE GUIX LAMINAT | 0.47 |  | x | 0.68 | = | 0.3196
| B6B1-0KK7 | m | MUNTANT DE PLANXA D'ACER GALVANITZAT, EN PARAMENTS VERTICALS AMB PERFILS 48 MM D'AMPLÀRIA | 3.675 |  | x | 1.31 | = | 4.8143
|  |  | Subtotal material | [6 empty] | 31.6885
|  |  | Despeses auxiliars |  |  |  | 2 | % | 0.2277
|  |  | Cost directe | [6 empty] | 43.3014
|  |  | Despeses indirectes |  |  |  | 2.4 | % |  | 1.0392
|  |  | Total | [6 empty] | 44.3406
P-410 | P653-8NE2 | m2 | ENVÀ DE PLAQUES DE GUIX LAMINAT FORMAT PER ESTRUCTURA SENZILLA NORMAL AMB PERFILERIA DE PLANXA D'ACER GALVANITZAT, AMB UN GRUIX TOTAL DE L'ENVÀ DE 0,04805 MM, MUNTANTS CADA 600 MM DE 48 MM D'AMPLÀRIA I CANALS DE 48 MM D'AMPLÀRIA, 2 PLAQUES TIPUS HIDRÒFUGA (H) A CADA CARA DE 12,5 MM DE GRUIX CADA UNA, FIXADES MECÀNICAMENT |  |  |  | Rend.: | 1 |  | 59.36
Mà d'obra
| A01-FEP3 | h | AJUDANT COL·LOCADOR | 0.095 | /R | x | 24.7 | = | 2.3465
| A0F-000D | h | OFICIAL 1A COL·LOCADOR | 0.3 | /R | x | 27.86 | = | 8.358
|  |  | Subtotal mà d'obra | [6 empty] | 10.7045
Material
| B6B1-0KK7 | m | MUNTANT DE PLANXA D'ACER GALVANITZAT, EN PARAMENTS VERTICALS AMB PERFILS 48 MM D'AMPLÀRIA | 2.4465 |  | x | 1.31 | = | 3.2049
| B0AQ-07GR | cu | VISOS PER A PLAQUES DE GUIX LAMINAT | 0.5 |  | x | 13.87 | = | 6.935
| B7J1-0SL0 | m | CINTA DE PAPER RESISTENT PER A JUNTS DE PLAQUES DE GUIX LAMINAT | 4 |  | x | 0.04 | = | 0.16
| B7J6-0GSL | kg | MASSILLA PER A JUNT DE PLAQUES DE CARTRÓ-GUIX | 0.8 |  | x | 1.42 | = | 1.136
| B0AO-07II | u | TAC DE NILÓ DE 6 A 8 MM DE, AMB VIS | 6 |  | x | 0.28 | = | 1.68
| B0AQ-07EX | cu | VISOS, D'ACER GALVANITZATS | 0.12 |  | x | 5.12 | = | 0.6144
| B0CC0-21OS | m2 | PLACA DE GUIX LAMINAT HIDRÒFUGA (H) I GRUIX 12,5 MM, AMB VORA AFINADA (BA), SEGONS LA NORMA UNE-EN 520 | 4.12 |  | x | 7.7 | = | 31.724
| B6B1-0KK3 | m | CANAL DE PLANXA D'ACER GALVANITZAT, EN PARAMENTS HORITZONTALS AMB PERFILS 48 MM D'AMPLÀRIA | 0.9975 |  | x | 1.28 | = | 1.2768
| B6B0-1BTM | m | BANDA ACÚSTICA AUTOADHESIVA FINS A 50 MM D'AMPLÀRIA PER A JUNTS DE PLAQUES DE GUIX LAMINAT | 0.47 |  | x | 0.68 | = | 0.3196
|  |  | Subtotal material | [6 empty] | 47.0507
|  |  | Despeses auxiliars |  |  |  | 2 | % | 0.21409
|  |  | Cost directe | [6 empty] | 57.9693
|  |  | Despeses indirectes |  |  |  | 2.4 | % |  | 1.3913
|  |  | Total | [6 empty] | 59.3606
P-411 | P660-73GC | m2 | MAMPARA MODULAR VIDRE DE 80 MM DE GRUIX, FORMADA PER SIMPLE VIDRE LAMINAR DE SEGURETAT DE 3+3 MM DE GRUIX, AMB SISTEMA DE SUSPENSIÓ SOBRE PERFILERIA OCULTA D'ALUMINI EXTRUSIONAT I JUNTS TERMOPLÀSTICS PER AL SEGELLAT DELS VIDRES I DEL PERÍMETRE DELS TAULERS, PREU ECONÒMIC, COL·LOCADA |  |  |  | Rend.: | 1 |  | 110.56
Mà d'obra
| A0F-000R | h | OFICIAL 1A MUNTADOR | 0.35 | /R | x | 28.8 | = | 10.08
| A01-FEPH | h | AJUDANT MUNTADOR | 0.35 | /R | x | 24.7 | = | 8.645
|  |  | Subtotal mà d'obra | [6 empty] | 18.725
Material
| B661-16881 | m2 | MAMPARA MODULAR VIDRE DE 80 MM DE GRUIX, FORMADA PER SIMPLE VIDRE LAMINAR DE SEGURETAT DE 3+3 MM DE GRUIX, AMB SISTEMA DE SUSPENSIÓ SOBRE PERFILERIA OCULTA D'ALUMINI EXTRUSIONAT I JUNTS TERMOPLÀSTICS PER AL SEGELLAT DELS VIDRES I DEL PERÍMETRE DELS TAULERS, PREU ECONÒMIC | 1 |  | x | 88.87 | = | 88.87
|  |  | Subtotal material | [6 empty] | 88.87
|  |  | Despeses auxiliars |  |  |  | 2 | % | 0.3745
|  |  | Cost directe | [6 empty] | 107.9695
|  |  | Despeses indirectes |  |  |  | 2.4 | % |  | 2.5913
|  |  | Total | [6 empty] | 110.5608
| P7Z9-DR1L | m2 | REFORÇ PUNTUAL DE MEMBRANA, AMB LÀMINA DE BETUM MODIFICAT LBM (SBS)-40-FV AMB ARMADURA DE FELTRE DE FIBRA DE VIDRE DE 50 G/M2 I AMB ARMADURA FP DE FELTRE DE POLIÈSTER DE 130 G/M2, ADHERIDA EN CALENT, PRÈVIA IMPRIMACIÓ |  |  |  | Rend.: | 1 |  | 61.85
Mà d'obra
| A01-FEP3 | h | AJUDANT COL·LOCADOR | 0.6 | /R | x | 24.7 | = | 14.82
| A0F-000D | h | OFICIAL 1A COL·LOCADOR | 1.2 | /R | x | 27.86 | = | 33.432
|  |  | Subtotal mà d'obra | [6 empty] | 48.252
Material
| B7Z0-13F3 | kg | EMULSIÓ BITUMINOSA, TIPUSED | 0.315 |  | x | 1.08 | = | 0.3402
| B712-HGWM | m2 | LÀMINA DE BETUM MODIFICAT AMB ELASTÒMER, NO PROTEGIDA, LBM (SBS) 40-FV+FP AMB DOBLE ARMADURA DE FELTRE DE FIBRA DE VIDRE DE 50 G/M2 I FELTRE DE POLIÈSTER DE 130 G/M2 | 1.1 |  | x | 10.08 | = | 11.088
|  |  | Subtotal material | [6 empty] | 11.4282
|  |  | Despeses auxiliars |  |  |  | 1.5 | % | 0.72378
|  |  | Cost directe | [6 empty] | 60.404
|  |  | Despeses indirectes |  |  |  | 2.4 | % |  | 1.4497
|  |  | Total | [6 empty] | 61.8537
P-412 | P811-3EYN | m2 | ARREBOSSAT REGLEJAT SOBRE PARAMENT VERTICAL INTERIOR, A 3,00 M D'ALÇÀRIA, COM A MÀXIM, AMB MORTER DE CIMENT 1:4, REMOLINAT I LLISCAT AMB CIMENT PÒRTLAND AMB FILLER CALCARI 32,5 R |  |  |  | Rend.: | 1 |  | 33.27
Mà d'obra
| A0D-0007 | h | MANOBRE | 0.385 | /R | x | 23.15 | = | 8.9128
| A0F-000T | h | OFICIAL 1A PALETA | 0.7 | /R | x | 27.86 | = | 19.502
|  |  | Subtotal mà d'obra | [6 empty] | 28.4147
Material
| B055-067M | t | CIMENT PÒRTLAND AMB FILLER CALCARI CEM II/B-L 32,5 R SEGONS UNE-EN 197-1, EN SACS | 0.00315 |  | x | 142.1 | = | 0.44762
|  |  | Subtotal material | [6 empty] | 0.44762
Element compost
| B07F-0LT5 | m3 | MORTER DE CIMENT PÒRTLAND AMB FILLER CALCARI CEM II/B-L I SORRA, AMB 380 KG/M3 DE CIMENT, AMB UNA PROPORCIÓ EN VOLUM 1:4 I 10 N/MM2 DE RESISTÈNCIA A COMPRESSIÓ, ELABORAT A L'OBRA | 0.027 |  | x | 113.3462 | = | 3.0604
|  |  | Subtotal element compost | [6 empty] | 3.0604
|  |  | Despeses auxiliars |  |  |  | 2 | % | 0.5683
|  |  | Cost directe | [6 empty] | 32.491
|  |  | Despeses indirectes |  |  |  | 2.4 | % |  | 0.77978
|  |  | Total | [6 empty] | 33.2708
P-413 | P845-B1AR | m2 | CEL RAS REGISTRABLE DE BANDES D'ALUMINI PRELACAT AMB SUPERFÍCIE LLISA DE COLOR ESTÀNDARD, AMB CANTELL RECTE, DE 2500X290 MM, CLASSE D'ABSORCIÓ ACÚSTICA SENSE CLASSIFICAR SEGONS UNE-EN ISO 11654 I AMB REACCIÓ AL FOC A1, COL·LOCAT AMB ESTRUCTURA OCULTA D'ACER GALVANITZAT FORMADA PER PERFILS PRINCIPALS TIPUS PERFIL PINÇA DE PRESSIÓ COL·LOCATS CADA 2,5 M I FIXATS AL SOSTRE MITJANÇANT VARETA DE SUSPENSIÓ M6 CADA 1,2 M COM A MÀXIM, AMB 1 PERFIL SUPORT ADDICIONAL COL·LOCAT AL MIG DE LA PLACA I AMB PERFILS DISTANCIADORS DE SEGURETAT CADA 2 M, PER A UNA ALÇÀRIA DE CEL RAS DE 4 M COM A MÀXIM |  |  |  | Rend.: | 1 |  | 64.18
Mà d'obra
| A0F-000R | h | OFICIAL 1A MUNTADOR | 0.48 | /R | x | 28.8 | = | 13.824
| A01-FEPH | h | AJUDANT MUNTADOR | 0.48 | /R | x | 24.7 | = | 11.856
|  |  | Subtotal mà d'obra | [6 empty] | 25.68
Material
| B847-2ME6 | m2 | ESTRUCTURA OCULTA D'ACER GALVANITZAT, PER A CEL RAS DE PLAQUES METÀL·LIQUES DE 2500X290 MM, FORMADA PER PERFILS PRINCIPALS TIPUS PERFIL PINÇA DE PRESSIÓ COL·LOCATS CADA 2,5 M, PER A FIXAR AL SOSTRE MITJANÇANT VARETA DE SUSPENSIÓ M6 AMB TAC, FEMELLA I CONTRAFEMELLA CADA 1,2 M COM A MÀXIM, AMB 1 PERFIL SUPORT ADDICIONAL COL·LOCAT AL MIG DE LA PLACA I AMB PERFILS DISTANCIADORS DE SEGURETAT CADA 2 M APROXIMADAMENT FIXATS ALS PERFILS PRINCIPALS I AL PERFIL SUPORT, INCLÒS PART PROPORCIONAL DE PERFILS DE REMAT, FALQUES PERIMETRALS, SUSPENSORS I FIXACIONS, PER A SUPORTAR UNA CÀRREGA DE FINS A 14 KG | 1.03 |  | x | 2.83 | = | 2.9149
| B842-2M8W | m2 | BANDA D'ALUMINI PRELACAT LLISA, DE COLOR ESTÀNDARD, AMB CANTELL RECTE PER A ESTRUCTURA OCULTA AMB PERFIL TIPUS PINÇA DE PRESSIÓ, DE 290 MM D'AMPLÀRIA I DE LLARGÀRIA <= 2500 MM, AMB UN COEFICIENT D'ABSORCIÓ ACÚSTICA PONDERAT <= 0,1 1 SEGONS UNE-EN ISO 11654 I AMB REACCIÓ AL FOC A1 | 1.03 |  | x | 32.59 | = | 33.5677
|  |  | Subtotal material | [6 empty] | 36.4826
|  |  | Despeses auxiliars |  |  |  | 2 | % | 0.5136
|  |  | Cost directe | [6 empty] | 62.6762
|  |  | Despeses indirectes |  |  |  | 2.4 | % |  | 1.5042
|  |  | Total | [6 empty] | 64.1804
P-414 | P846-9JOD | m2 | CEL RAS DE PLACA DE GUIX LAMINAT HIDRÒFUGA (H) I GRUIX 15 MM, AMB VORA AFINADA (BA), SEGONS LA NORMA UNE-EN 520, AMB PERFILERIA DE MESTRES FIXADES DIRECTAMENT AL SOSTRE COL·LOCADA CADA 600 MM, PER A UNA ALÇÀRIA DE CEL RAS DE 4 M COM A MÀXIM |  |  |  | Rend.: | 1 |  | 33.41
Mà d'obra
| A0F-000D | h | OFICIAL 1A COL·LOCADOR | 0.3 | /R | x | 27.86 | = | 8.358
| A01-FEP3 | h | AJUDANT COL·LOCADOR | 0.3 | /R | x | 24.7 | = | 7.41
|  |  | Subtotal mà d'obra | [6 empty] | 15.768
Material
| B7J6-0GSL | kg | MASSILLA PER A JUNT DE PLAQUES DE CARTRÓ-GUIX | 0.4725 |  | x | 1.42 | = | 0.67095
| B0AQ-07GR | cu | VISOS PER A PLAQUES DE GUIX LAMINAT | 0.18 |  | x | 13.87 | = | 2.4966
| B7J1-0SL0 | m | CINTA DE PAPER RESISTENT PER A JUNTS DE PLAQUES DE GUIX LAMINAT | 1.89 |  | x | 0.04 | = | 0.0756
| B83B-0XKR | m | PERFILERIA DE PLANXA D'ACER GALVANITZAT AMB PERFILS ENTRE 75 A 85 MM D'AMPLÀRIA | 2.6 |  | x | 1.76 | = | 4.576
| B0CC0-21OQ | m2 | PLACA DE GUIX LAMINAT HIDRÒFUGA (H) I GRUIX 15 MM, AMB VORA AFINADA (BA), SEGONS LA NORMA UNE-EN 520 | 1.03 |  | x | 8.47 | = | 8.7241
|  |  | Subtotal material | [6 empty] | 16.5433
|  |  | Despeses auxiliars |  |  |  | 2 | % | 0.31536
|  |  | Cost directe | [6 empty] | 32.6266
|  |  | Despeses indirectes |  |  |  | 2.4 | % |  | 0.78304
|  |  | Total | [6 empty] | 33.4096
P-415 | P894-4V98 | m2 | PINTAT DE BARANA I REIXA D'ACER DE BARROTS SEPARATS 10 CM, AMB ESMALT SINTÈTIC, AMB DUES CAPES D'IMPRIMACIÓ ANTIOXIDANT I 2 D'ACABAT |  |  |  | Rend.: | 1 |  | 27.07
Mà d'obra
| A0F-000V | h | OFICIAL 1A PINTOR | 0.57 | /R | x | 27.86 | = | 15.8802
| A01-FEP9 | h | AJUDANT PINTOR | 0.055 | /R | x | 24.7 | = | 1.3585
|  |  | Subtotal mà d'obra | [6 empty] | 17.2387
Material
| B8Z6-0P2D | kg | IMPRIMACIÓ ANTIOXIDANT | 0.2244 |  | x | 22.36 | = | 5.0176
| B891-0P02 | kg | ESMALT SINTÈTIC | 0.2754 |  | x | 13.92 | = | 3.8336
|  |  | Subtotal material | [6 empty] | 8.8512
|  |  | Despeses auxiliars |  |  |  | 2 | % | 0.34477
|  |  | Cost directe | [6 empty] | 26.4346
|  |  | Despeses indirectes |  |  |  | 2.4 | % |  | 0.63443
|  |  | Total | [6 empty] | 27.069
| P894-4V9D | m2 | PINTAT DE BARANA I REIXA D'ACER DE BARROTS SEPARATS 12 CM, AMB PINTURA DE PARTÍCULES METÀL·LIQUES, AMB DUES CAPES D'IMPRIMACIÓ ANTIOXIDANT I 2 D'ACABAT |  |  |  | Rend.: | 1 |  | 26.8
Mà d'obra
| A01-FEP9 | h | AJUDANT PINTOR | 0.05 | /R | x | 24.7 | = | 1.235
| A0F-000V | h | OFICIAL 1A PINTOR | 0.52 | /R | x | 27.86 | = | 14.4872
|  |  | Subtotal mà d'obra | [6 empty] | 15.7222
Material
| B8Z6-0P2D | kg | IMPRIMACIÓ ANTIOXIDANT | 0.204 |  | x | 22.36 | = | 4.5614
| B896-HYCS | kg | PINTURA PARTÍCULES METÀL·LIQUES | 0.3978 |  | x | 14.21 | = | 5.6527
|  |  | Subtotal material | [6 empty] | 10.2142
|  |  | Despeses auxiliars |  |  |  | 1.5 | % | 0.23583
|  |  | Cost directe | [6 empty] | 26.1722
|  |  | Despeses indirectes |  |  |  | 2.4 | % |  | 0.62813
|  |  | Total | [6 empty] | 26.8003
P-416 | P894-4V9I | m2 | PINTAT DE BARANA I REIXA D'ACER DE PLANXA, AMB ESMALT SINTÈTIC, AMB DUES CAPES D'IMPRIMACIÓ ANTIOXIDANT I 2 D'ACABAT |  |  |  | Rend.: | 1 |  | 20.98
Mà d'obra
| A0F-000V | h | OFICIAL 1A PINTOR | 0.4 | /R | x | 27.86 | = | 11.144
| A01-FEP9 | h | AJUDANT PINTOR | 0.04 | /R | x | 24.7 | = | 0.988
|  |  | Subtotal mà d'obra | [6 empty] | 12.132
Material
| B8Z6-0P2D | kg | IMPRIMACIÓ ANTIOXIDANT | 0.204 |  | x | 22.36 | = | 4.5614
| B891-0P02 | kg | ESMALT SINTÈTIC | 0.255 |  | x | 13.92 | = | 3.5496
|  |  | Subtotal material | [6 empty] | 8.111
|  |  | Despeses auxiliars |  |  |  | 2 | % | 0.24264
|  |  | Cost directe | [6 empty] | 20.4857
|  |  | Despeses indirectes |  |  |  | 2.4 | % |  | 0.49166
|  |  | Total | [6 empty] | 20.9773
P-417 | P894-4V9J | m2 | PINTAT DE BARANA I REIXA D'ACER DE MALLA, AMB ESMALT SINTÈTIC, AMB DUES CAPES D'IMPRIMACIÓ ANTIOXIDANT I 2 D'ACABAT |  |  |  | Rend.: | 1 |  | 18.73
Mà d'obra
| A01-FEP9 | h | AJUDANT PINTOR | 0.05 | /R | x | 24.7 | = | 1.235
| A0F-000V | h | OFICIAL 1A PINTOR | 0.39 | /R | x | 27.86 | = | 10.8654
|  |  | Subtotal mà d'obra | [6 empty] | 12.1004
Material
| B8Z6-0P2D | kg | IMPRIMACIÓ ANTIOXIDANT | 0.10404 |  | x | 22.36 | = | 2.3263
| B891-0P02 | kg | ESMALT SINTÈTIC | 0.2601 |  | x | 13.92 | = | 3.6206
|  |  | Subtotal material | [6 empty] | 5.9469
|  |  | Despeses auxiliars |  |  |  | 2 | % | 0.24201
|  |  | Cost directe | [6 empty] | 18.2893
|  |  | Despeses indirectes |  |  |  | 2.4 | % |  | 0.43894
|  |  | Total | [6 empty] | 18.7283
P-418 | P89G-43U4 | m2 | PINTAT DE PORTES CEGUES DE FUSTA, A L'ESMALT SINTÈTIC, AMB UNA CAPA SEGELLADORA I DUES D'ACABAT |  |  |  | Rend.: | 1 |  | 18
Mà d'obra
| A0F-000V | h | OFICIAL 1A PINTOR | 0.39 | /R | x | 27.86 | = | 10.8654
| A01-FEP9 | h | AJUDANT PINTOR | 0.04 | /R | x | 24.7 | = | 0.988
|  |  | Subtotal mà d'obra | [6 empty] | 11.8534
Material
| B8ZM-0P35 | kg | SEGELLADORA | 0.15 |  | x | 4.38 | = | 0.657
| B891-0P02 | kg | ESMALT SINTÈTIC | 0.3468 |  | x | 13.92 | = | 4.8275
|  |  | Subtotal material | [6 empty] | 5.4845
|  |  | Despeses auxiliars |  |  |  | 2 | % | 0.23707
|  |  | Cost directe | [6 empty] | 17.5749
|  |  | Despeses indirectes |  |  |  | 2.4 | % |  | 0.4218
|  |  | Total | [6 empty] | 17.9967
P-419 | P89G-43U6 | m2 | PINTAT DE PORTES VIDRIERES DE FUSTA, A L'ESMALT SINTÈTIC, AMB UNA CAPA SEGELLADORA I DUES D'ACABAT |  |  |  | Rend.: | 1 |  | 19.87
Mà d'obra
| A0F-000V | h | OFICIAL 1A PINTOR | 0.45 | /R | x | 27.86 | = | 12.537
| A01-FEP9 | h | AJUDANT PINTOR | 0.045 | /R | x | 24.7 | = | 1.1115
|  |  | Subtotal mà d'obra | [6 empty] | 13.6485
Material
| B8ZM-0P35 | kg | SEGELLADORA | 0.15 |  | x | 4.38 | = | 0.657
| B891-0P02 | kg | ESMALT SINTÈTIC | 0.3468 |  | x | 13.92 | = | 4.8275
|  |  | Subtotal material | [6 empty] | 5.4845
|  |  | Despeses auxiliars |  |  |  | 2 | % | 0.27297
|  |  | Cost directe | [6 empty] | 19.4059
|  |  | Despeses indirectes |  |  |  | 2.4 | % |  | 0.46574
|  |  | Total | [6 empty] | 19.8717
P-420 | P8A1-45YG | m2 | ENVERNISSAT DE FINESTRES I BALCONERES DE FUSTA, AL VERNÍS SINTÈTIC D'UN U COMPONENT, PER A FUSTA, AMB UNA CAPA DE PROTECTOR QUÍMIC INSECTICIDA-FUNGICIDA I DUES CAPES D'ACABAT MAT |  |  |  | Rend.: | 1 |  | 20.21
Mà d'obra
| A0F-000V | h | OFICIAL 1A PINTOR | 0.505 | /R | x | 27.86 | = | 14.0693
| A01-FEP9 | h | AJUDANT PINTOR | 0.0505 | /R | x | 24.7 | = | 1.2473
|  |  | Subtotal mà d'obra | [6 empty] | 15.3166
Material
| B8ZK-0P39 | l | PROTECTOR QUÍMIC INSECTICIDA-FUNGICIDA PER A FUSTA (TP8) | 0.15 |  | x | 6.99 | = | 1.0485
| B8A1-0P13 | kg | VERNÍS SINTÈTIC D'UN U COMPONENT, PER A FUSTA | 0.255 |  | x | 12.02 | = | 3.0651
|  |  | Subtotal material | [6 empty] | 4.1136
|  |  | Despeses auxiliars |  |  |  | 2 | % | 0.30633
|  |  | Cost directe | [6 empty] | 19.7366
|  |  | Despeses indirectes |  |  |  | 2.4 | % |  | 0.47368
|  |  | Total | [6 empty] | 20.2103
P-421 | P8A1-45YK | m2 | ENVERNISSAT DE PORTES CEGUES DE FUSTA, AL VERNÍS SINTÈTIC D'UN U COMPONENT, PER A FUSTA, AMB UNA CAPA DE PROTECTOR QUÍMIC INSECTICIDA-FUNGICIDA I DUES CAPES D'ACABAT MAT |  |  |  | Rend.: | 1 |  | 17.01
Mà d'obra
| A0F-000V | h | OFICIAL 1A PINTOR | 0.404 | /R | x | 27.86 | = | 11.2554
| A01-FEP9 | h | AJUDANT PINTOR | 0.0404 | /R | x | 24.7 | = | 0.99788
|  |  | Subtotal mà d'obra | [6 empty] | 12.2533
Material
| B8A1-0P13 | kg | VERNÍS SINTÈTIC D'UN U COMPONENT, PER A FUSTA | 0.255 |  | x | 12.02 | = | 3.0651
| B8ZK-0P39 | l | PROTECTOR QUÍMIC INSECTICIDA-FUNGICIDA PER A FUSTA (TP8) | 0.15 |  | x | 6.99 | = | 1.0485
|  |  | Subtotal material | [6 empty] | 4.1136
|  |  | Despeses auxiliars |  |  |  | 2 | % | 0.24507
|  |  | Cost directe | [6 empty] | 16.612
|  |  | Despeses indirectes |  |  |  | 2.4 | % |  | 0.39869
|  |  | Total | [6 empty] | 17.0107
P-422 | P9J2-6YWP | m2 | PELFUT AMB PLAQUES DE CAUTXÚ D'ENTRAMAT ALVEOLAR, COLOR NEGRE, DE 150X100 CM I 22 MM DE GRUIX, COL·LOCAT SENSE ADHERIR |  |  |  | Rend.: | 1 |  | 43.66
Mà d'obra
| A01-FEP3 | h | AJUDANT COL·LOCADOR | 0.03 | /R | x | 24.7 | = | 0.741
| A0F-000D | h | OFICIAL 1A COL·LOCADOR | 0.03 | /R | x | 27.86 | = | 0.8358
|  |  | Subtotal mà d'obra | [6 empty] | 1.5768
Material
| B9PG-2A9A | m2 | PLACA DE CAUTXÚ D'ENTRAMAT ALVEOLAR, COLOR NEGRE, DE 150X100 CM I 22 MM DE GRUIX | 1.05 |  | x | 39.07 | = | 41.0235
|  |  | Subtotal material | [6 empty] | 41.0235
|  |  | Despeses auxiliars |  |  |  | 2 | % | 0.03154
|  |  | Cost directe | [6 empty] | 42.6318
|  |  | Despeses indirectes |  |  |  | 2.4 | % |  | 1.0232
|  |  | Total | [6 empty] | 43.655
P-423 | P9J3-6YX9 | m2 | PELFUT DE FIBRA DE COCO AMB BASE DE PVC, DE 17 MM DE GRUIX I DE COLOR, COL·LOCAT SENSE ADHERIR |  |  |  | Rend.: | 1 |  | 36.8
Mà d'obra
| A01-FEP3 | h | AJUDANT COL·LOCADOR | 0.03 | /R | x | 24.7 | = | 0.741
| A0F-000D | h | OFICIAL 1A COL·LOCADOR | 0.03 | /R | x | 27.86 | = | 0.8358
|  |  | Subtotal mà d'obra | [6 empty] | 1.5768
Material
| B9J2-1MXX | m2 | PELFUT DE FIBRA DE COCO AMB BASE DE PVC, DE 17 MM DE GRUIX I DE COLOR | 1.1 |  | x | 31.21 | = | 34.331
|  |  | Subtotal material | [6 empty] | 34.331
|  |  | Despeses auxiliars |  |  |  | 2 | % | 0.03154
|  |  | Cost directe | [6 empty] | 35.9393
|  |  | Despeses indirectes |  |  |  | 2.4 | % |  | 0.86254
|  |  | Total | [6 empty] | 36.8019
P-424 | P9K5-HCJJ | m2 | TRACTAMENT SUPERFICIAL AMB PINTURA BICOMPONENT DE RESINES EPOXI VIA AIGUA, DE COLOR A ESCOLLIR, APLICAT A DUES CAPES, LA 1A. CAPA DE SEGELLAT I LA 2A. CAPA D'ACABAT, APLICAT AMB PISTOLA A PRESSIÓ, AMB UNA DOTACIÓ DE 0,60 KG/M2 I ESCAMPAT DE CARBORUNDUM, NETEJA DEL FERM INCLOSA |  |  |  | Rend.: | 1 |  | 14.87
Mà d'obra
| A0E-000A | h | MANOBRE ESPECIALISTA | 0.36 | /R | x | 24.04 | = | 8.6544
|  |  | Subtotal mà d'obra | [6 empty] | 8.6544
Material
| B896-H59B | kg | PINTURA DE RESINES EPOXI BICOMPONENT VIA AIGUA, PER A TRACTAMENT SUPERFICIAL DE PAVIMENTS | 0.6 |  | x | 9.49 | = | 5.694
|  |  | Subtotal material | [6 empty] | 5.694
|  |  | Despeses auxiliars |  |  |  | 2 | % | 0.17309
|  |  | Cost directe | [6 empty] | 14.5215
|  |  | Despeses indirectes |  |  |  | 2.4 | % |  | 0.34852
|  |  | Total | [6 empty] | 14.87
P-425 | PAF3-7AHC | m2 | BALCONERA D'ALUMINI LACAT BLANC AMB TRENCAMENT DE PONT TÈRMIC, COL·LOCADA SOBRE BASTIMENT DE BASE, AMBFULLES BATENTS, , ELABORADA AMB PERFILS DE PREU ALT, CLASSIFICACIÓ MÍNIMA 4 DE PERMEABILITAT A L'AIRE SEGONS UNE-EN 12207, CLASSIFICACIÓ MÍNIMA 9A D'ESTANQUITAT A L'AIGUA SEGONS UNE-EN 12208 I CLASSIFICACIÓ MÍNIMA C5 DE RESISTÈNCIA AL VENT SEGONS UNE-EN 12210, SENSE PERSIANA |  |  |  | Rend.: | 1 |  | 429.14
Mà d'obra
| A0F-000R | h | OFICIAL 1A MUNTADOR | 1.94 | /R | x | 28.8 | = | 55.872
| A01-FEPH | h | AJUDANT MUNTADOR | 1.228 | /R | x | 24.7 | = | 30.3316
|  |  | Subtotal mà d'obra | [6 empty] | 86.2036
Material
| B7JE-0GTI | dm3 | MASSILLA PER A SEGELLATS, D'APLICACIÓ AMB PISTOLA, DE BASE POLIURETÀ MONOCOMPONENT | 0.48 |  | x | 19.39 | = | 9.3072
| B7JE-0GTM | dm3 | MASSILLA PER A SEGELLATS, D'APLICACIÓ AMB PISTOLA, DE BASE SILICONA NEUTRA MONOCOMPONENT | 0.16 |  | x | 24.03 | = | 3.8448
| BAF1-1AHC | m2 | BALCONERA D'ALUMINI LACAT BLANC, AMB TRENCAMENT DE PONT TÈRMIC, PER A COL·LOCAR SOBRE BASTIMENT DE BASE, AMB FULLES BATENTS, , ELABORADA AMB PERFILS DE PREU ALT, CLASSIFICACIÓ MÍNIMA 4 DE PERMEABILITAT A L'AIRE SEGONS UNE-EN 12207, CLASSIFICACIÓ MÍNIMA 9A D'ESTANQUITAT A L'AIGUA SEGONS UNE-EN 12208 I CLASSIFICACIÓ MÍNIMA C5 DE RESISTÈNCIA AL VENT SEGONS UNE-EN 12210, SENSE PERSIANA | 1 |  | x | 318 | = | 318
|  |  | Subtotal material | [6 empty] | 331.152
|  |  | Despeses auxiliars |  |  |  | 2 | % | 1.7241
|  |  | Cost directe | [6 empty] | 419.0797
|  |  | Despeses indirectes |  |  |  | 2.4 | % |  | 10.0579
|  |  | Total | [6 empty] | 429.1376
P-426 | PAF8-7AHC | m2 | FINESTRA D'ALUMINI LACAT BLANC AMB TRENCAMENT DE PONT TÈRMIC, COL·LOCADA SOBRE BASTIMENT DE BASE, AMB FULLES BATENTS, , ELABORADA AMB PERFILS DE PREU ALT, CLASSIFICACIÓ MÍNIMA 4 DE PERMEABILITAT A L'AIRE SEGONS UNE-EN 12207, CLASSIFICACIÓ MÍNIMA 9A D'ESTANQUITAT A L'AIGUA SEGONS UNE-EN 12208 I CLASSIFICACIÓ MÍNIMA C5 DE RESISTÈNCIA AL VENT SEGONS UNE-EN 12210, SENSE PERSIANA |  |  |  | Rend.: | 1 |  | 585.22
Mà d'obra
| A0F-000R | h | OFICIAL 1A MUNTADOR | 1.94 | /R | x | 28.8 | = | 55.872
| A01-FEPH | h | AJUDANT MUNTADOR | 1.228 | /R | x | 24.7 | = | 30.3316
|  |  | Subtotal mà d'obra | [6 empty] | 86.2036
Material
| BAF4-1AHC | m2 | FINESTRA D'ALUMINI LACAT BLANC, AMB TRENCAMENT DE PONT TÈRMIC, PER A COL·LOCAR SOBRE BASTIMENT DE BASE, AMB FULLES BATENTS, PER A UN BUIT A DETERMINAR A OBRA, ELABORADA AMB PERFILS DE PREU ALT, CLASSIFICACIÓ MÍNIMA 4 DE PERMEABILITAT A L'AIRE SEGONS UNE-EN 12207, CLASSIFICACIÓ MÍNIMA 9A D'ESTANQUITAT A L'AIGUA SEGONS UNE-EN 12208 I CLASSIFICACIÓ MÍNIMA C5 DE RESISTÈNCIA AL VENT SEGONS UNE-EN 12210, SENSE PERSIANA | 1 |  | x | 477.63 | = | 477.63
| B7JE-0GTI | dm3 | MASSILLA PER A SEGELLATS, D'APLICACIÓ AMB PISTOLA, DE BASE POLIURETÀ MONOCOMPONENT | 0.22 |  | x | 19.39 | = | 4.2658
| B7JE-0GTM | dm3 | MASSILLA PER A SEGELLATS, D'APLICACIÓ AMB PISTOLA, DE BASE SILICONA NEUTRA MONOCOMPONENT | 0.07 |  | x | 24.03 | = | 1.6821
|  |  | Subtotal material | [6 empty] | 483.5779
|  |  | Despeses auxiliars |  |  |  | 2 | % | 1.7241
|  |  | Cost directe | [6 empty] | 571.5056
|  |  | Despeses indirectes |  |  |  | 2.4 | % |  | 13.7161
|  |  | Total | [6 empty] | 585.2217
P-427 | PAJ0-8AHC | m2 | BALCONERA DE PVC NO PLASTIFICAT, COL·LOCADA SOBRE BASTIMENT DE BASE, AMB FULLES PRACTICABLES, CLASSIFICACIÓ MÍNIMA 3 DE PERMEABILITAT A L'AIRE SEGONS UNE-EN 12207, CLASSIFICACIÓ MÍNIMA 5A D'ESTANQUITAT A L'AIGUA SEGONS UNE-EN 12208 I CLASSIFICACIÓ MÍNIMA C5 DE RESISTÈNCIA AL VENT SEGONS UNE-EN 12210, SENSE PERSIANA |  |  |  | Rend.: | 1 |  | 306.76
Mà d'obra
| A01-FEPH | h | AJUDANT MUNTADOR | 1.226 | /R | x | 24.7 | = | 30.2822
| A0F-000R | h | OFICIAL 1A MUNTADOR | 1.901 | /R | x | 28.8 | = | 54.7488
|  |  | Subtotal mà d'obra | [6 empty] | 85.031
Material
| B7JE-0GTM | dm3 | MASSILLA PER A SEGELLATS, D'APLICACIÓ AMB PISTOLA, DE BASE SILICONA NEUTRA MONOCOMPONENT | 0.17 |  | x | 24.03 | = | 4.0851
| BAJ0-1AHC | m2 | BALCONERA DE PVC NO PLASTIFICAT, PER A COL·LOCAR SOBRE BASTIMENT DE BASE, FULLES ABATIBLES, CLASSIFICACIÓ MÍNIMA 3 DE PERMEABILITAT A L'AIRE SEGONS UNE-EN 12207, CLASSIFICACIÓ MÍNIMA 5A D'ESTANQUITAT A L'AIGUA SEGONS UNE-EN 12208 I CLASSIFICACIÓ MÍNIMA C5 DE RESISTÈNCIA AL VENT SEGONS UNE-EN 12210, SENSE PERSIANA | 1 |  | x | 198.67 | = | 198.67
| B7JE-0GTI | dm3 | MASSILLA PER A SEGELLATS, D'APLICACIÓ AMB PISTOLA, DE BASE POLIURETÀ MONOCOMPONENT | 0.52 |  | x | 19.39 | = | 10.0828
|  |  | Subtotal material | [6 empty] | 212.8379
|  |  | Despeses auxiliars |  |  |  | 2 | % | 1.7006
|  |  | Cost directe | [6 empty] | 299.5695
|  |  | Despeses indirectes |  |  |  | 2.4 | % |  | 7.1897
|  |  | Total | [6 empty] | 306.7592
P-428 | PAJ1-8AHC | m2 | FINESTRA DE PVC NO PLASTIFICAT, COL·LOCADA SOBRE BASTIMENT DE BASE, FULLES BATENTS, CLASSIFICACIÓ MÍNIMA 4 DE PERMEABILITAT A L'AIRE SEGONS UNE-EN 12207, CLASSIFICACIÓ MÍNIMA 9A D'ESTANQUITAT A L'AIGUA SEGONS UNE-EN 12208 I CLASSIFICACIÓ MÍNIMA C5 DE RESISTÈNCIA AL VENT SEGONS UNE-EN 12210, SENSE PERSIANA |  |  |  | Rend.: | 1 |  | 394.69
Mà d'obra
| A0F-000R | h | OFICIAL 1A MUNTADOR | 1.901 | /R | x | 28.8 | = | 54.7488
| A01-FEPH | h | AJUDANT MUNTADOR | 1.226 | /R | x | 24.7 | = | 30.2822
|  |  | Subtotal mà d'obra | [6 empty] | 85.031
Material
| BAJ1-1AHC | m2 | FINESTRA DE PVC NO PLASTIFICAT, PER A COL·LOCAR SOBRE BASTIMENT DE BASE, FULLES BATENTS, CLASSIFICACIÓ MÍNIMA 4 DE PERMEABILITAT A L'AIRE SEGONS UNE-EN 12207, CLASSIFICACIÓ MÍNIMA 9A D'ESTANQUITAT A L'AIGUA SEGONS UNE-EN 12208 I CLASSIFICACIÓ MÍNIMA C5 DE RESISTÈNCIA AL VENT SEGONS UNE-EN 12210, SENSE PERSIANA | 1 |  | x | 292.76 | = | 292.76
| B7JE-0GTM | dm3 | MASSILLA PER A SEGELLATS, D'APLICACIÓ AMB PISTOLA, DE BASE SILICONA NEUTRA MONOCOMPONENT | 0.07 |  | x | 24.03 | = | 1.6821
| B7JE-0GTI | dm3 | MASSILLA PER A SEGELLATS, D'APLICACIÓ AMB PISTOLA, DE BASE POLIURETÀ MONOCOMPONENT | 0.22 |  | x | 19.39 | = | 4.2658
|  |  | Subtotal material | [6 empty] | 298.7079
|  |  | Despeses auxiliars |  |  |  | 2 | % | 1.7006
|  |  | Cost directe | [6 empty] | 385.4395
|  |  | Despeses indirectes |  |  |  | 2.4 | % |  | 9.2506
|  |  | Total | [6 empty] | 394.6901
P-429 | PAQB-AHC1 | u | SUBSTITUCIÖ BOMBÍ TIPUS JIS DE PORTES DE COMPTADORS PRÈVIA ARRENCADA DE L'EXISTENT TOTALMENT INSTAL.LAT |  |  |  | Rend.: | 1 |  | 39.19
Mà d'obra
| A01-FEP6 | h | AJUDANT FUSTER | 0.075 | /R | x | 24.9 | = | 1.8675
| A0F-000K | h | OFICIAL 1A FUSTER | 0.25 | /R | x | 28.35 | = | 7.0875
|  |  | Subtotal mà d'obra | [6 empty] | 8.955
Material
| BAZ4-2PZP | u | JOC DE MANETES, ACER INOXIDABLE 1.4301 (AISI 304), AMB PLACA PETITA, DE PREU MITJÀ | 1 |  | x | 29.14 | = | 29.14
|  |  | Subtotal material | [6 empty] | 29.14
|  |  | Despeses auxiliars |  |  |  | 2 | % | 0.1791
|  |  | Cost directe | [6 empty] | 38.2741
|  |  | Despeses indirectes |  |  |  | 2.4 | % |  | 0.91858
|  |  | Total | [6 empty] | 39.1927
P-430 | PAV0-4WBO | u | COMANDAMENT MANUAL AMB CINTA PER A PERSIANES ENTRE 60 I 75 CM D'AMPLÀRIA |  |  |  | Rend.: | 1 |  | 18.99
Mà d'obra
| A01-FEP3 | h | AJUDANT COL·LOCADOR | 0.05 | /R | x | 24.7 | = | 1.235
| A0F-000D | h | OFICIAL 1A COL·LOCADOR | 0.2 | /R | x | 27.86 | = | 5.572
|  |  | Subtotal mà d'obra | [6 empty] | 6.807
Material
| BAV3-0Z82 | u | COMANDAMENT MANUAL AMB CINTA PER A PERSIANES ENTRE 60 I 75 CM D'AMPLÀRIA | 1 |  | x | 11.6 | = | 11.6
|  |  | Subtotal material | [6 empty] | 11.6
|  |  | Despeses auxiliars |  |  |  | 2 | % | 0.13614
|  |  | Cost directe | [6 empty] | 18.5431
|  |  | Despeses indirectes |  |  |  | 2.4 | % |  | 0.44504
|  |  | Total | [6 empty] | 18.9882
P-431 | PAV0-4WBT | u | COMANDAMENT MANUAL AMB CINTA PER A PERSIANES ENTRE 120 I 150 CM D'AMPLÀRIA |  |  |  | Rend.: | 1 |  | 22.48
Mà d'obra
| A0F-000D | h | OFICIAL 1A COL·LOCADOR | 0.2 | /R | x | 27.86 | = | 5.572
| A01-FEP3 | h | AJUDANT COL·LOCADOR | 0.05 | /R | x | 24.7 | = | 1.235
|  |  | Subtotal mà d'obra | [6 empty] | 6.807
Material
| BAV3-0Z87 | u | COMANDAMENT MANUAL AMB CINTA PER A PERSIANES ENTRE 120 I 150 CM D'AMPLÀRIA | 1 |  | x | 15.01 | = | 15.01
|  |  | Subtotal material | [6 empty] | 15.01
|  |  | Despeses auxiliars |  |  |  | 2 | % | 0.13614
|  |  | Cost directe | [6 empty] | 21.9531
|  |  | Despeses indirectes |  |  |  | 2.4 | % |  | 0.52688
|  |  | Total | [6 empty] | 22.48
P-432 | PAV0-4WBU | u | COMANDAMENT MANUAL AMB CINTA PER A PERSIANES ENTRE 215 I 250 CM D'AMPLÀRIA |  |  |  | Rend.: | 1 |  | 29.76
Mà d'obra
| A01-FEP3 | h | AJUDANT COL·LOCADOR | 0.05 | /R | x | 24.7 | = | 1.235
| A0F-000D | h | OFICIAL 1A COL·LOCADOR | 0.2 | /R | x | 27.86 | = | 5.572
|  |  | Subtotal mà d'obra | [6 empty] | 6.807
Material
| BAV3-0Z88 | u | COMANDAMENT MANUAL AMB CINTA PER A PERSIANES ENTRE 215 I 250 CM D'AMPLÀRIA | 1 |  | x | 22.12 | = | 22.12
|  |  | Subtotal material | [6 empty] | 22.12
|  |  | Despeses auxiliars |  |  |  | 2 | % | 0.13614
|  |  | Cost directe | [6 empty] | 29.0631
|  |  | Despeses indirectes |  |  |  | 2.4 | % |  | 0.69752
|  |  | Total | [6 empty] | 29.7607
P-433 | PAV1-4WC0 | u | COMANDAMENT MANUAL AMB TORN I CABLE METÀL·LIC, PER A PERSIANES ENTRE 215 I 250 CM D'AMPLÀRIA I UN PES DE 50 KG, COM A MÀXIM |  |  |  | Rend.: | 1 |  | 86
Mà d'obra
| A01-FEP3 | h | AJUDANT COL·LOCADOR | 0.07 | /R | x | 24.7 | = | 1.729
| A0F-000D | h | OFICIAL 1A COL·LOCADOR | 0.3 | /R | x | 27.86 | = | 8.358
|  |  | Subtotal mà d'obra | [6 empty] | 10.087
Material
| BAV2-0Z8E | u | COMANDAMENT MANUAL AMB TORN I CABLE METÀL·LIC, PER A PERSIANES ENTRE 215 I 250 CM D'AMPLÀRIA I UN PES DE 50 KG, COM A MÀXIM | 1 |  | x | 73.7 | = | 73.7
|  |  | Subtotal material | [6 empty] | 73.7
|  |  | Despeses auxiliars |  |  |  | 2 | % | 0.20174
|  |  | Cost directe | [6 empty] | 83.9887
|  |  | Despeses indirectes |  |  |  | 2.4 | % |  | 2.0157
|  |  | Total | [6 empty] | 86.0045
P-434 | PAV7-AHF4 | u | MOTOR PER A PERSIANA, CORTINA O TENDAL ENROTLLABLE DE FINS A 30 KG DE MASSA, PER A UN EIX DE 60 MM DE DIÀMETRE, COL·LOCAT |  |  |  | Rend.: | 1 |  | 220.25
Mà d'obra
| A0F-000N | h | OFICIAL 1A LAMPISTA | 0.4 | /R | x | 28.8 | = | 11.52
|  |  | Subtotal mà d'obra | [6 empty] | 11.52
Material
| BAV0-1P36 | u | MOTOR PER A PERSIANA, CORTINA O TENDAL ENROTLLABLE DE FINS A 30 KG DE MASSA, PER A UN EIX DE 60 MM DE DIÀMETRE | 1 |  | x | 203.34 | = | 203.34
|  |  | Subtotal material | [6 empty] | 203.34
|  |  | Despeses auxiliars |  |  |  | 2 | % | 0.2304
|  |  | Cost directe | [6 empty] | 215.0904
|  |  | Despeses indirectes |  |  |  | 2.4 | % |  | 5.1622
|  |  | Total | [6 empty] | 220.2526
P-435 | PAVB-4VKF | m2 | PERSIANA ENROTLLABLE DE PVC, DE LAMEL·LES DE 14 A 14,5 MM DE GRUIX DE 40 A 45 MM D'ALÇÀRIA I DE 4,5 A 5 KG PER M2 |  |  |  | Rend.: | 1 |  | 36.55
Mà d'obra
| A01-FEP3 | h | AJUDANT COL·LOCADOR | 0.05 | /R | x | 24.7 | = | 1.235
| A0F-000D | h | OFICIAL 1A COL·LOCADOR | 0.2 | /R | x | 27.86 | = | 5.572
|  |  | Subtotal mà d'obra | [6 empty] | 6.807
Material
| BAVE-0Z7Z | m2 | PERSIANA ENROTLLABLE DE PVC, DE LAMEL·LES DE 14 A 14,5 MM DE GRUIX, 40 A 45 MM D'ALÇÀRIA I DE 4,5 A 5 KG DE PES PER M2 | 1 |  | x | 28.75 | = | 28.75
|  |  | Subtotal material | [6 empty] | 28.75
|  |  | Despeses auxiliars |  |  |  | 2 | % | 0.13614
|  |  | Cost directe | [6 empty] | 35.6931
|  |  | Despeses indirectes |  |  |  | 2.4 | % |  | 0.85664
|  |  | Total | [6 empty] | 36.5498
P-436 | PAVB-4VKG | m2 | PERSIANA ENROTLLABLE DE PVC, DE LAMEL·LES DE 14 A 14,5 MM DE GRUIX DE 40 A 45 MM D'ALÇÀRIA I DE 8 A 8,5 KG PER M2 |  |  |  | Rend.: | 1 |  | 54.78
Mà d'obra
| A01-FEP3 | h | AJUDANT COL·LOCADOR | 0.05 | /R | x | 24.7 | = | 1.235
| A0F-000D | h | OFICIAL 1A COL·LOCADOR | 0.2 | /R | x | 27.86 | = | 5.572
|  |  | Subtotal mà d'obra | [6 empty] | 6.807
Material
| BAVE-0Z80 | m2 | PERSIANA ENROTLLABLE DE PVC, DE LAMEL·LES DE 14 A 14,5 MM DE GRUIX, 40 A 45 MM D'ALÇÀRIA I DE 8 A 8,5 KG DE PES PER M2 | 1 |  | x | 46.55 | = | 46.55
|  |  | Subtotal material | [6 empty] | 46.55
|  |  | Despeses auxiliars |  |  |  | 2 | % | 0.13614
|  |  | Cost directe | [6 empty] | 53.4931
|  |  | Despeses indirectes |  |  |  | 2.4 | % |  | 1.2838
|  |  | Total | [6 empty] | 54.777
P-437 | PAZ5-4XJG | u | PLAFÓ FIX PER A CAIXA DE PERSIANA AMB TAULER DE FUSTA, CONTRAPLACAT PER A PINTAR DE 4 MM DE GRUIX PER A FINESTRES I BALCONERES DE 110 CM D'AMPLÀRIA |  |  |  | Rend.: | 1 |  | 5.33
Mà d'obra
| A0F-000K | h | OFICIAL 1A FUSTER | 0.11 | /R | x | 28.35 | = | 3.1185
|  |  | Subtotal mà d'obra | [6 empty] | 3.1185
Material
| B0AQ-07GQ | cu | VISOS PER A FUSTA O TACS DE PVC | 0.06 |  | x | 4.92 | = | 0.2952
| BAZ8-0ZB9 | u | PLAFÓ FIX PER A CAIXA DE PERSIANA AMB TAULER DE FUSTA, CONTRAPLACAT PER A PINTAR DE 4 MM DE GRUIX, PER A FINESTRES I BALCONERES DE 110 CM D'AMPLÀRIA | 1 |  | x | 1.73 | = | 1.73
|  |  | Subtotal material | [6 empty] | 2.0252
|  |  | Despeses auxiliars |  |  |  | 2 | % | 0.06237
|  |  | Cost directe | [6 empty] | 5.2061
|  |  | Despeses indirectes |  |  |  | 2.4 | % |  | 0.12495
|  |  | Total | [6 empty] | 5.331
| PB12-DIXF | m | BARANA D'ACER PER A PINTAR, AMB PASSAMÀ, TRAVESSER INFERIOR, MUNTANTS CADA 100 CM I BRÈNDOLES CADA 12 CM, DE 120 A 140 CM D'ALÇÀRIA, FIXADA MECÀNICAMENT A L'OBRA AMB TAC D'ACER, VOLANDERA I FEMELLA |  |  |  | Rend.: | 1 |  | 101.02
Mà d'obra
| A01-FEPB | h | AJUDANT MANYÀ | 0.2 | /R | x | 24.8 | = | 4.96
| A0F-000P | h | OFICIAL 1A MANYÀ | 0.4 | /R | x | 28.29 | = | 11.316
|  |  | Subtotal mà d'obra | [6 empty] | 16.276
Material
| BB10-0XMI | m | BARANA D'ACER PER A PINTAR, AMB PASSAMÀ, TRAVESSER INFERIOR, MUNTANTS CADA 100 CM I BRÈNDOLES CADA 12 CM, DE 120 A 140 CM D'ALÇÀRIA | 1 |  | x | 78.37 | = | 78.37
| B0AP-07IX | u | TAC D'ACER DE D 10 MM, AMB CARGOL, VOLANDERA I FEMELLA | 2 |  | x | 1.8 | = | 3.6
|  |  | Subtotal material | [6 empty] | 81.97
|  |  | Despeses auxiliars |  |  |  | 2.5 | % | 0.4069
|  |  | Cost directe | [6 empty] | 98.6529
|  |  | Despeses indirectes |  |  |  | 2.4 | % |  | 2.3677
|  |  | Total | [6 empty] | 101.0206
P-439 | PB1H-I5QT | u | REPARACIÓ PUNTUAL DE BARANA DE PERFILS D'ACER, AMB SUPLEMENT O SUBSTITUCIÓ DE TRAVESSERS O BRÈNDOLES, AMB SOLDADURA EN L'OBRA, EN ENTORN URBÀ AMB DIFICULTAT DE MOBILITAT, EN VORERES > 3 I <= 5 M D'AMPLÀRIA O CALÇADA/PLATAFORMA ÚNICA > 7 I <= 12 M D'AMPLÀRIA, AMB AFECTACIÓ PER SERVEIS O ELEMENTS DE MOBILIARI URBÀ, EN ACTUACIONS DE FINS A 1 1 U |  |  |  | Rend.: | 1 |  | 66.63
Mà d'obra
| A0F-000P | h | OFICIAL 1A MANYÀ | 0.6 | /R | x | 28.29 | = | 16.974
| A01-FEPB | h | AJUDANT MANYÀ | 0.6 | /R | x | 24.8 | = | 14.88
|  |  | Subtotal mà d'obra | [6 empty] | 31.854
Maquinària
| C202-005P | h | TALLADORA AMB DISC DE CARBORÚNDUM | 1.5444 | /R | x | 4.13 | = | 6.3784
| C206-00DW | h | EQUIP I ELEMENTS AUXILIARS PER A SOLDADURA ELÈCTRICA | 0.6 | /R | x | 3.42 | = | 2.052
|  |  | Subtotal maquinària | [6 empty] | 8.4304
Material
| B44Z-0LWW | kg | ACER S235JRC SEGONS UNE-EN 10025-2, FORMAT PER PEÇA SIMPLE, EN PERFILS CONFORMATS EN FRED SÈRIE L, U, C, Z I OMEGA, TREBALLAT AL TALLER PER A COL·LOCAR AMB SOLDADURA I AMB UNA CAPA D'IMPRIMACIÓ ANTIOXIDANT | 15 |  | x | 1.61 | = | 24.15
|  |  | Subtotal material | [6 empty] | 24.15
|  |  | Despeses auxiliars |  |  |  | 2 | % | 0.63708
|  |  | Cost directe | [6 empty] | 65.0714
|  |  | Despeses indirectes |  |  |  | 2.4 | % |  | 1.5617
|  |  | Total | [6 empty] | 66.6332
P-440 | PC1E-5DXB | m2 | VIDRE AÏLLANT DE LLUNA INCOLORA DE 6 MM DE GRUIX, CAMBRA D'AIRE DE 12 MM I LLUNA DE 6 MM DE GRUIX INCOLORA, COL·LOCAT AMB PERFILS CONFORMATS DE NEOPRÈ SOBRE ALUMINI O PVC |  |  |  | Rend.: | 1 |  | 54.41
Mà d'obra
| A0F-0010 | h | OFICIAL 1A VIDRIER | 0.6 | /R | x | 28.58 | = | 17.148
|  |  | Subtotal mà d'obra | [6 empty] | 17.148
Material
| BC15-0U6T | m2 | VIDRE AÏLLANT DE LLUNA INCOLORA DE 6 MM DE GRUIX, CAMBRA D'AIRE DE 12 MM I LLUNA DE 6 MM DE GRUIX INCOLORA | 1 |  | x | 35.64 | = | 35.64
|  |  | Subtotal material | [6 empty] | 35.64
|  |  | Despeses auxiliars |  |  |  | 2 | % | 0.34296
|  |  | Cost directe | [6 empty] | 53.131
|  |  | Despeses indirectes |  |  |  | 2.4 | % |  | 1.2751
|  |  | Total | [6 empty] | 54.4061
P-441 | PC1H-5CXL | m2 | VIDRE LAMINAR DE SEGURETAT 2 LLUNES, AMB ACABAT DE LLUNA INCOLORA, DE 6+6 MM DE GRUIX, AMB 2 BUTIRAL TRANSPARENT, CLASSE 1 (B) 1 SEGONS UNE-EN 12600, COL·LOCAT AMB LLISTÓ DE VIDRE SOBRE FUSTA, ACER O ALUMINI |  |  |  | Rend.: | 1 |  | 86.14
Mà d'obra
| A0F-0010 | h | OFICIAL 1A VIDRIER | 0.5 | /R | x | 28.58 | = | 14.29
|  |  | Subtotal mà d'obra | [6 empty] | 14.29
Material
| BC1A-0TM4 | m2 | VIDRE LAMINAR DE SEGURETAT 2 LLUNES, AMB ACABAT DE LLUNA INCOLORA, DE 6+6 MM DE GRUIX, AMB 2 BUTIRAL TRANSPARENT, CLASSE 1 (B) 1 SEGONS UNE-EN 12600 | 1 |  | x | 69.55 | = | 69.55
|  |  | Subtotal material | [6 empty] | 69.55
|  |  | Despeses auxiliars |  |  |  | 2 | % | 0.2858
|  |  | Cost directe | [6 empty] | 84.1258
|  |  | Despeses indirectes |  |  |  | 2.4 | % |  | 2.019
|  |  | Total | [6 empty] | 86.1448
P-442 | PC1I-5CLZ | m2 | VIDRE LLUNA INCOLORA DE GRUIX 6 MM TREMPADA CLASSE 1 (C) 2 SEGONS UNE-EN 12600, COL·LOCAT D'AMB LLISTÓ DE VIDRE SOBRE FUSTA, ACER O ALUMINI |  |  |  | Rend.: | 1 |  | 45.12
Mà d'obra
| A0F-0010 | h | OFICIAL 1A VIDRIER | 0.4 | /R | x | 28.58 | = | 11.432
|  |  | Subtotal mà d'obra | [6 empty] | 11.432
Material
| BC1B-0TLD | m2 | VIDRE LLUNA INCOLORA DE GRUIX 6 MM TREMPADA CLASSE 1 (C) 2 SEGONS UNE-EN 12600 | 1 |  | x | 32.4 | = | 32.4
|  |  | Subtotal material | [6 empty] | 32.4
|  |  | Despeses auxiliars |  |  |  | 2 | % | 0.22864
|  |  | Cost directe | [6 empty] | 44.0606
|  |  | Despeses indirectes |  |  |  | 2.4 | % |  | 1.0575
|  |  | Total | [6 empty] | 45.1181
P-443 | PC1I-5CMO | m2 | VIDRE LLUNA INCOLORA DE GRUIX 4 MM TREMPADA CLASSE 1 (C) 3 SEGONS UNE-EN 12600, COL·LOCAT D'AMB LLISTÓ DE VIDRE SOBRE FUSTA, ACER O ALUMINI |  |  |  | Rend.: | 1 |  | 32.97
Mà d'obra
| A0F-0010 | h | OFICIAL 1A VIDRIER | 0.35 | /R | x | 28.58 | = | 10.003
|  |  | Subtotal mà d'obra | [6 empty] | 10.003
Material
| BC1B-0TLI | m2 | VIDRE LLUNA INCOLORA DE GRUIX 4 MM TREMPADA CLASSE 1 (C) 3 SEGONS UNE-EN 12600 | 1 |  | x | 21.99 | = | 21.99
|  |  | Subtotal material | [6 empty] | 21.99
|  |  | Despeses auxiliars |  |  |  | 2 | % | 0.20006
|  |  | Cost directe | [6 empty] | 32.1931
|  |  | Despeses indirectes |  |  |  | 2.4 | % |  | 0.77263
|  |  | Total | [6 empty] | 32.9657
P-444 | PD18-8D50 | m | BAIXANT DE TUB DE PVC-U DE PARET MASSISSA, ÀREA D'APLICACIÓ B SEGONS NORMA UNE-EN 1329-1, DE DN 110 MM, CLASSE DE REACCIÓ AL FOC B-S1, D0 SEGONS NORMA UNE-EN 13501-1, INCLOSES LES PECES ESPECIALS I FIXAT MECÀNICAMENT AMB BRIDES |  |  |  | Rend.: | 1 |  | 26.48
Mà d'obra
| A0F-000D | h | OFICIAL 1A COL·LOCADOR | 0.36 | /R | x | 27.86 | = | 10.0296
| A01-FEP3 | h | AJUDANT COL·LOCADOR | 0.18 | /R | x | 24.7 | = | 4.446
|  |  | Subtotal mà d'obra | [6 empty] | 14.4756
Material
| BDW3-FFAA | u | ACCESSORI GENÈRIC PER A TUB DE PVC DE D=110 MM | 0.33 |  | x | 5.68 | = | 1.8744
| BDW3-FFA8 | u | ELEMENT DE MUNTATGE PER A TUB DE PVC DE D=110 MM | 1 |  | x | 0.09 | = | 0.09
| BD11-0MDE | u | BRIDA PER A TUB DE PVC D'ENTRE 75 I 110 MM | 0.67 |  | x | 1.05 | = | 0.7035
| BD1A-1NDM | m | TUB DE PVC-U DE PARET MASSISSA, ÀREA D'APLICACIÓ B SEGONS NORMA UNE-EN 1329-1, DE DN 110 MM I DE LLARGÀRIA 3 M, CLASSE DE REACCIÓ AL FOC B-S1, D0 SEGONS NORMA UNE-EN 13501-1, PER A ENCOLAR | 1.4 |  | x | 6.02 | = | 8.428
|  |  | Subtotal material | [6 empty] | 11.0959
|  |  | Despeses auxiliars |  |  |  | 2 | % | 0.28951
|  |  | Cost directe | [6 empty] | 25.861
|  |  | Despeses indirectes |  |  |  | 2.4 | % |  | 0.62066
|  |  | Total | [6 empty] | 26.4817
P-445 | PD54-10O32 | u | BONERA SIFÒNICA D'ACER INOXIDABLE DE 180 A 240 MM DE COSTAT, AMB SORTIDA HORITZONTAL DE 50 A 100 MM DE DIÀMETRE NOMINAL, AMB TAPA PLANA O DE REGISTRE D'ACER, PER A UNA CÀRREGA CLASSE M 125, COL·LOCADA FIXACIONS MECÀNIQUES |  |  |  | Rend.: | 1 |  | 128.98
Mà d'obra
| A0F-000T | h | OFICIAL 1A PALETA | 0.5 | /R | x | 27.86 | = | 13.93
| A0D-0007 | h | MANOBRE | 0.25 | /R | x | 23.15 | = | 5.7875
|  |  | Subtotal mà d'obra | [6 empty] | 19.7175
Material
| BD55-10MAE | u | BONERA SIFÒNICA D'ACER INOXIDABLE DE 180 A 240 MM DE COSTAT, AMB SORTIDA HORITZONTAL DE 50 A 100 MM DE DIÀMETRE NOMINAL, AMB TAPA PLANA O DE REGISTRE D'ACER, PER A UNA CÀRREGA CLASSE M 125 | 1 |  | x | 104.85 | = | 104.85
| B5ZZB-131H | u | VIS D'ACER GALVANITZAT DE 5.4X65 MM, AMB JUNTS DE METALL I GOMA I TAC DE NILÓ DE 8/10 MM | 4 |  | x | 0.25 | = | 1
|  |  | Subtotal material | [6 empty] | 105.85
|  |  | Despeses auxiliars |  |  |  | 2 | % | 0.39435
|  |  | Cost directe | [6 empty] | 125.9618
|  |  | Despeses indirectes |  |  |  | 2.4 | % |  | 3.0231
|  |  | Total | [6 empty] | 128.9849
P-446 | PE23-7B8R | u | CALDERA DE CONDENSACIÓ DE 23 A 28 KW DE POTÈNCIA CALORÍFICA, DE PLANXA D'ACER, PER A CALEFACCIÓ I AIGUA CALENTA SANITÀRIA, DE 3 BAR DE PRESSIÓ, PER A GAS NATURAL, AMB VÀLVULES, VAS D'EXPANSIÓ I CONJUNT D'ACCESSORIS, MURAL, DISSENYADA SEGONS ELS REQUISITS DEL REGLAMENTO (UE) 813/2013, AMB UNA CLASSE D'EFICIÈNCIA ENERGÈTICA EN CALEFACCIÓ I AIGUA CALENTA SANITÀRIA A-A/XL SEGONS REGLAMENTO (UE) 811/2013, COL·LOCADA |  |  |  | Rend.: | 1 |  | 1826.12
Mà d'obra
| A01-FEPC | h | AJUDANT CALEFACTOR | 8 | /R | x | 24.66 | = | 197.28
| A0F-000C | h | OFICIAL 1A CALEFACTOR | 8 | /R | x | 28.8 | = | 230.4
|  |  | Subtotal mà d'obra | [6 empty] | 427.68
Material
| BE23-1POK | u | CALDERA DE CONDENSACIÓ DE 23 A 28 KW DE POTÈNCIA CALORÍFICA, DE PLANXA D'ACER, PER A CALEFACCIÓ I AIGUA CALENTA SANITÀRIA, DE 3 BAR DE PRESSIÓ, PRODUCCIÓ D'AIGUA CALENTA SANITÀRIA, PER A GAS NATURAL, AMB VÀLVULES, VAS D'EXPANSIÓ I CONJUNT D'ACCESSORIS, MURAL, DISSENYADA SEGONS ELS REQUISITS DEL REGLAMENTO (UE) 813/2013, AMB UNA CLASSE D'EFICIÈNCIA ENERGÈTICA EN CALEFACCIÓ I AIGUA CALENTA SANITÀRIA A-A/XL SEGONS REGLAMENTO (UE) 811/2013 | 1 |  | x | 1347.09 | = | 1347.09
|  |  | Subtotal material | [6 empty] | 1347.09
|  |  | Despeses auxiliars |  |  |  | 2 | % | 8.5536
|  |  | Cost directe | [6 empty] | 1783.3236
|  |  | Despeses indirectes |  |  |  | 2.4 | % |  | 42.7998
|  |  | Total | [6 empty] | 1826.1234
P-447 | PEMA-FGZK | u | VENTILADOR-EXTRACTOR MONOFÀSIC PER A 230 V DE TENSIÓ, DE 600 M3/H DE CABAL MÀXIM D'AIRE, DE PRESSIÓ BAIXA I MUNTAT A LA FINESTRA |  |  |  | Rend.: | 1 |  | 150.73
Mà d'obra
| A0F-000C | h | OFICIAL 1A CALEFACTOR | 1.2 | /R | x | 28.8 | = | 34.56
| A01-FEPC | h | AJUDANT CALEFACTOR | 1.2 | /R | x | 24.66 | = | 29.592
|  |  | Subtotal mà d'obra | [6 empty] | 64.152
Material
| BEM9-0OPJ | u | VENTILADOR-EXTRACTOR MONOFÀSIC PER A 230 V DE TENSIÓ, DE 600 M3/H DE CABAL MÀXIM D'AIRE, DE PRESSIÓ BAIXA, TIPUS FINESTRA | 1 |  | x | 81.76 | = | 81.76
|  |  | Subtotal material | [6 empty] | 81.76
|  |  | Despeses auxiliars |  |  |  | 2 | % | 1.283
|  |  | Cost directe | [6 empty] | 147.195
|  |  | Despeses indirectes |  |  |  | 2.4 | % |  | 3.5327
|  |  | Total | [6 empty] | 150.7277
P-448 | PEMA-FGZT | u | VENTILADOR-EXTRACTOR MONOFÀSIC PER A 230 V DE TENSIÓ, DE 100 M3/H DE CABAL MÀXIM D'AIRE, DE PRESSIÓ BAIXA I ENCASTAT |  |  |  | Rend.: | 1 |  | 98.37
Mà d'obra
| A01-FEPC | h | AJUDANT CALEFACTOR | 0.6 | /R | x | 24.66 | = | 14.796
| A0F-000C | h | OFICIAL 1A CALEFACTOR | 0.6 | /R | x | 28.8 | = | 17.28
|  |  | Subtotal mà d'obra | [6 empty] | 32.076
Material
| BEM9-0OPF | u | VENTILADOR-EXTRACTOR MONOFÀSIC PER A 230 V DE TENSIÓ, DE 100 M3/H DE CABAL MÀXIM D'AIRE, DE PRESSIÓ BAIXA, PER A ENCASTAR | 1 |  | x | 63.35 | = | 63.35
|  |  | Subtotal material | [6 empty] | 63.35
|  |  | Despeses auxiliars |  |  |  | 2 | % | 0.64152
|  |  | Cost directe | [6 empty] | 96.0675
|  |  | Despeses indirectes |  |  |  | 2.4 | % |  | 2.3056
|  |  | Total | [6 empty] | 98.3731
P-449 | PEMA-FGZU | u | VENTILADOR-EXTRACTOR MONOFÀSIC PER A 230 V DE TENSIÓ, DE 160 M3/H DE CABAL MÀXIM D'AIRE, DE PRESSIÓ BAIXA I ENCASTAT |  |  |  | Rend.: | 1 |  | 99.17
Mà d'obra
| A01-FEPC | h | AJUDANT CALEFACTOR | 0.6 | /R | x | 24.66 | = | 14.796
| A0F-000C | h | OFICIAL 1A CALEFACTOR | 0.6 | /R | x | 28.8 | = | 17.28
|  |  | Subtotal mà d'obra | [6 empty] | 32.076
Material
| BEM9-0OPG | u | VENTILADOR-EXTRACTOR MONOFÀSIC PER A 230 V DE TENSIÓ, DE 160 M3/H DE CABAL MÀXIM D'AIRE, DE PRESSIÓ BAIXA, PER A ENCASTAR | 1 |  | x | 64.13 | = | 64.13
|  |  | Subtotal material | [6 empty] | 64.13
|  |  | Despeses auxiliars |  |  |  | 2 | % | 0.64152
|  |  | Cost directe | [6 empty] | 96.8475
|  |  | Despeses indirectes |  |  |  | 2.4 | % |  | 2.3243
|  |  | Total | [6 empty] | 99.1719
P-450 | PEVC-368N | u | TERMÒSTAT D'AMBIENT ANALÒGIC AMB PROGRAMACIÓ INDIVIDUAL PER A EMISSOR, PREU MITJÀ, ACOBLAT |  |  |  | Rend.: | 1 |  | 41.64
Mà d'obra
| A0F-000C | h | OFICIAL 1A CALEFACTOR | 0.3 | /R | x | 28.8 | = | 8.64
| A01-FEPC | h | AJUDANT CALEFACTOR | 0.5 | /R | x | 24.66 | = | 12.33
|  |  | Subtotal mà d'obra | [6 empty] | 20.97
Material
| BEVF-0OZ1 | u | TERMÒSTAT D'AMBIENT ANALÒGIC AMB PROGRAMACIÓ INDIVIDUAL PER A EMISSOR, PREU MITJÀ, PER A ACOBLAR A L'EMISSOR | 1 |  | x | 19.27 | = | 19.27
|  |  | Subtotal material | [6 empty] | 19.27
|  |  | Despeses auxiliars |  |  |  | 2 | % | 0.4194
|  |  | Cost directe | [6 empty] | 40.6594
|  |  | Despeses indirectes |  |  |  | 2.4 | % |  | 0.97583
|  |  | Total | [6 empty] | 41.6352
P-451 | PEVC-H7JW | u | TERMÒSTAT ELECTRÒNIC D'AMBIENT, PER A FAN-COIL 2 TUBS, AMB SELECTOR HIVERN/ESTIU, AMB ACCESSORIS DE MUNTATGE, MUNTAT I CONNECTAT |  |  |  | Rend.: | 1 |  | 128.96
Mà d'obra
| A0F-000R | h | OFICIAL 1A MUNTADOR | 0.6 | /R | x | 28.8 | = | 17.28
| A01-FEPH | h | AJUDANT MUNTADOR | 0.6 | /R | x | 24.7 | = | 14.82
|  |  | Subtotal mà d'obra | [6 empty] | 32.1
Material
| BEVF-H592 | u | TERMÒSTAT ELECTRÒNIC D'AMBIENT, PER A FAN-COIL 2 TUBS, AMB SELECTOR HIVERN/ESTIU, AMB ACCESSORIS DE MUNTATGE | 1 |  | x | 93.2 | = | 93.2
|  |  | Subtotal material | [6 empty] | 93.2
|  |  | Despeses auxiliars |  |  |  | 2 | % | 0.642
|  |  | Cost directe | [6 empty] | 125.942
|  |  | Despeses indirectes |  |  |  | 2.4 | % |  | 3.0226
|  |  | Total | [6 empty] | 128.9646
P-452 | PF56-FJKD | m | TUB DE COURE R250 (SEMIDUR) DE 18 MM DE DIÀMETRE NOMINAL, D'1 MM DE GRUIX, SEGONS LA NORMA UNE-EN 1057, SOLDAT PER CAPIL·LARITAT, AMB GRAU DE DIFICULTAT MITJÀ I COL·LOCAT SUPERFICIALMENT |  |  |  | Rend.: | 1 |  | 13.82
Mà d'obra
| A0F-000R | h | OFICIAL 1A MUNTADOR | 0.14 | /R | x | 28.8 | = | 4.032
| A01-FEPH | h | AJUDANT MUNTADOR | 0.14 | /R | x | 24.7 | = | 3.458
|  |  | Subtotal mà d'obra | [6 empty] | 7.49
Material
| BFW6-04NU | u | ACCESSORI PER A TUB DE COURE 18 MM DE DIÀMETRE NOMINAL PER A SOLDAR PER CAPIL·LARITAT | 0.3 |  | x | 2.03 | = | 0.609
| B0A1-07KA | u | ABRAÇADORA PLÀSTICA, DE 18 MM DE DIÀMETRE INTERIOR | 0.5 |  | x | 0.45 | = | 0.225
| BF53-FGLE | m | TUB DE COURE R250 (SEMIDUR) DE 18 MM DE DIÀMETRE NOMINAL I DE GRUIX 1 MM, SEGONS LA NORMA UNE-EN 1057 | 1.02 |  | x | 4.53 | = | 4.6206
| BFYC-04OX | u | PART PROPORCIONAL D'ELEMENTS DE MUNTATGE, PER A TUB DE COURE SANITARI DE 18 MM DE DIÀMETRE NOMINAL, PER A SOLDAR PER CAPILARITAT | 1 |  | x | 0.4 | = | 0.4
|  |  | Subtotal material | [6 empty] | 5.8546
|  |  | Despeses auxiliars |  |  |  | 2 | % | 0.1498
|  |  | Cost directe | [6 empty] | 13.4944
|  |  | Despeses indirectes |  |  |  | 2.4 | % |  | 0.32387
|  |  | Total | [6 empty] | 13.8183
P-453 | PF56-FJKE | m | TUB DE COURE R250 (SEMIDUR) DE 22 MM DE DIÀMETRE NOMINAL, D'1 MM DE GRUIX, SEGONS LA NORMA UNE-EN 1057, SOLDAT PER CAPIL·LARITAT, AMB GRAU DE DIFICULTAT MITJÀ I COL·LOCAT SUPERFICIALMENT |  |  |  | Rend.: | 1 |  | 15.75
Mà d'obra
| A01-FEPH | h | AJUDANT MUNTADOR | 0.15 | /R | x | 24.7 | = | 3.705
| A0F-000R | h | OFICIAL 1A MUNTADOR | 0.15 | /R | x | 28.8 | = | 4.32
|  |  | Subtotal mà d'obra | [6 empty] | 8.025
Material
| BFW6-04O0 | u | ACCESSORI PER A TUB DE COURE 22 MM DE DIÀMETRE NOMINAL PER A SOLDAR PER CAPIL·LARITAT | 0.3 |  | x | 2.55 | = | 0.765
| BFYC-04OK | u | PART PROPORCIONAL D'ELEMENTS DE MUNTATGE, PER A TUB DE COURE SANITARI DE 22 MM DE DIÀMETRE NOMINAL, PER A SOLDAR PER CAPILARITAT | 1 |  | x | 0.46 | = | 0.46
| BF53-FGLJ | m | TUB DE COURE R250 (SEMIDUR) DE 22 MM DE DIÀMETRE NOMINAL I DE GRUIX 1 MM, SEGONS LA NORMA UNE-EN 1057 | 1.02 |  | x | 5.61 | = | 5.7222
| B0A1-07KJ | u | ABRAÇADORA PLÀSTICA, DE 22 MM DE DIÀMETRE INTERIOR | 0.5 |  | x | 0.5 | = | 0.25
|  |  | Subtotal material | [6 empty] | 7.1972
|  |  | Despeses auxiliars |  |  |  | 2 | % | 0.1605
|  |  | Cost directe | [6 empty] | 15.3827
|  |  | Despeses indirectes |  |  |  | 2.4 | % |  | 0.36918
|  |  | Total | [6 empty] | 15.7519
P-454 | PFN0-AHC1 | u | REPARACIÓ DE PORUS O FISSURA EN TUB AMB ABRAÇADORA TIPUS GEBO DSK 1 1/2´´ |  |  |  | Rend.: | 1 |  | 30.16
Mà d'obra
| A0F-000N | h | OFICIAL 1A LAMPISTA | 0.5 | /R | x | 28.8 | = | 14.4
|  |  | Subtotal mà d'obra | [6 empty] | 14.4
Material
| BFW0-AHC1 | u | ABRAÇADORA PER A REPARACIÓ DE PORUS O FISSURA EN TUBS TIPUS GEBO DSK 1 1/2'' | 1 |  | x | 14.77 | = | 14.77
|  |  | Subtotal material | [6 empty] | 14.77
|  |  | Despeses auxiliars |  |  |  | 2 | % | 0.288
|  |  | Cost directe | [6 empty] | 29.458
|  |  | Despeses indirectes |  |  |  | 2.4 | % |  | 0.70699
|  |  | Total | [6 empty] | 30.165
P-455 | PFN0-AHC2 | u | REPARACIÓ DE PORUS O FISSURA EN TUB AMB ABRAÇADORA TIPUS GEBO DSK 2´´ |  |  |  | Rend.: | 1 |  | 35.05
Mà d'obra
| A0F-000N | h | OFICIAL 1A LAMPISTA | 0.5 | /R | x | 28.8 | = | 14.4
|  |  | Subtotal mà d'obra | [6 empty] | 14.4
Material
| BFW0-AHC2 | u | ABRAÇADORA PER A REPARACIÓ DE PORUS O FISSURA EN TUBS TIPUS GEBO DSK 2'' | 1 |  | x | 19.54 | = | 19.54
|  |  | Subtotal material | [6 empty] | 19.54
|  |  | Despeses auxiliars |  |  |  | 2 | % | 0.288
|  |  | Cost directe | [6 empty] | 34.228
|  |  | Despeses indirectes |  |  |  | 2.4 | % |  | 0.82147
|  |  | Total | [6 empty] | 35.0495
P-456 | PG86-HD11 | u | DETECTOR DE PRESENCIA, AMB CONNEXIÓ A BUS DE CABLE, PER A CAIXA UNIVERSAL, AMB ADAPTADOR, PLACA I MARC DE PREU ALT, AMB ACCESSORIS DE MUNTATGE, MUNTAT I CONNECTAT |  |  |  | Rend.: | 1 |  | 84.08
Mà d'obra
| A01-FEPH | h | AJUDANT MUNTADOR | 0.15 | /R | x | 24.7 | = | 3.705
| A0F-000R | h | OFICIAL 1A MUNTADOR | 0.15 | /R | x | 28.8 | = | 4.32
|  |  | Subtotal mà d'obra | [6 empty] | 8.025
Material
| BG83-H6J2 | u | DETECTOR DE PRESENCIA, AMB CONNEXIÓ A BUS DE CABLE, PER A CAIXA UNIVERSAL, AMB ADAPTADOR, PLACA I MARC DE PREU ALT, AMB ACCESSORIS DE MUNTATGE | 1 |  | x | 73.92 | = | 73.92
|  |  | Subtotal material | [6 empty] | 73.92
|  |  | Despeses auxiliars |  |  |  | 2 | % | 0.1605
|  |  | Cost directe | [6 empty] | 82.1055
|  |  | Despeses indirectes |  |  |  | 2.4 | % |  | 1.9705
|  |  | Total | [6 empty] | 84.076
P-457 | PGA0-FK5H | u | AVISADOR ACÚSTIC ADOSSABLE DE 230 V, DE SO BRUNZENT REGULABLE, PREU MITJÀ, MUNTAT SUPERFICIALMENT |  |  |  | Rend.: | 1 |  | 21.79
Mà d'obra
| A01-FEPD | h | AJUDANT ELECTRICISTA | 0.183 | /R | x | 24.66 | = | 4.5128
| A0F-000E | h | OFICIAL 1A ELECTRICISTA | 0.15 | /R | x | 28.8 | = | 4.32
|  |  | Subtotal mà d'obra | [6 empty] | 8.8328
Material
| BGW1-0ASW | u | PART PROPORCIONAL D'ACCESSORIS PER A AVISADORS ACÚSTICS MUNTATS SUPERFICIALMENT | 1 |  | x | 0.36 | = | 0.36
| BGA0-0861 | u | AVISADOR ACÚSTIC ADOSSABLE DE 230 V, DE SO BRUNZENT REGULABLE, PREU MITJÀ | 1 |  | x | 11.91 | = | 11.91
|  |  | Subtotal material | [6 empty] | 12.27
|  |  | Despeses auxiliars |  |  |  | 2 | % | 0.17666
|  |  | Cost directe | [6 empty] | 21.2794
|  |  | Despeses indirectes |  |  |  | 2.4 | % |  | 0.51071
|  |  | Total | [6 empty] | 21.7901
P-458 | PGA1-78BB | u | AVISADOR ACÚSTIC, DE TIPUS UNIVERSAL, SO BRUNZENT, DE 230 V DE TENSIÓ D'ALIMENTACIÓ, AMB TAPA, PREU MITJÀ, ENCASTAT |  |  |  | Rend.: | 1 |  | 20.98
Mà d'obra
| A0F-000E | h | OFICIAL 1A ELECTRICISTA | 0.15 | /R | x | 28.8 | = | 4.32
| A01-FEPD | h | AJUDANT ELECTRICISTA | 0.1 | /R | x | 24.66 | = | 2.466
|  |  | Subtotal mà d'obra | [6 empty] | 6.786
Material
| BGA1-1OAK | u | AVISADOR ACÚSTIC, DE TIPUS UNIVERSAL, SO BRUNZENT, DE 230 V DE TENSIÓ D'ALIMENTACIÓ, AMB TAPA, PREU MITJÀ, PER A ENCASTAR | 1 |  | x | 13.57 | = | 13.57
|  |  | Subtotal material | [6 empty] | 13.57
|  |  | Despeses auxiliars |  |  |  | 2 | % | 0.13572
|  |  | Cost directe | [6 empty] | 20.4917
|  |  | Despeses indirectes |  |  |  | 2.4 | % |  | 0.4918
|  |  | Total | [6 empty] | 20.9835
P-459 | PHUL-HCV2 | u | SUBSTITUCIÓ DE FLUORESCENT TRADICIONAL T8 DE 26 MM DE DIÀMETRE I 1500 MM DE LLARGÀRIA I 58 W DE POTÈNCIA, AMB TUB LED DE 22 W DE POTENCIA I 230 V DE TENSIÓ D'ALIMENTACIÓ, DE 1500 MM DE LLARGÀRIA, CASQUET G13, DE FLUX LLUMINÓS >=2000 LM, AMB UNA TEMPERATURA DE COLOR DE 4000/6500 K I UN GRAU DE RENDIMENT DEL COLOR RA>80, PER A SUBSTITUCIÓ DE LÀMPADA FLUORESCENT TRADICIONAL, COMPATIBLE AMB BALAST HF EXISTENT SENSE NECESSITAT DE SUBSTITUCIÓ, AMB KIT D'ENCEBADOR PER A SUBSTITUCIÓ DEL EXISTENT, AMB DESMUNTATGE I MUNTATGE DELS ELEMENTS DEL LLUM PER ACCEDIR A LA LÀMPADA |  |  |  | Rend.: | 1 |  | 24.68
Mà d'obra
| A0F-000E | h | OFICIAL 1A ELECTRICISTA | 0.25 | /R | x | 28.8 | = | 7.2
|  |  | Subtotal mà d'obra | [6 empty] | 7.2
Material
| BHU1-H7ES | u | TUB LED DE 22 W DE POTENCIA I 230 V DE TENSIÓ D'ALIMENTACIÓ, DE 1500 MM DE LLARGÀRIA, CASQUET G13, DE FLUX LLUMINÓS >=2000 LM, AMB UNA TEMPERATURA DE COLOR DE 4000/6500 K I UN GRAU DE RENDIMENT DEL COLOR RA>80, (EQUIVALENT A TUB FLUORESCENT TRADICIONAL T8 DE 26 MM DE DIÀMETRE I 1500 MM DE LLARGÀRIA I 58 W DE POTÈNCIA), PER A SUBSTITUCIÓ DE LÀMPADA FLUORESCENT TRADICIONAL, COMPATIBLE AMB BALAST HF EXISTENT SENSE NECESSITAT DE SUBSTITUCIÓ, AMB KIT D'ENCEBADOR PER A SUBSTITUCIÓ DEL EXISTENT | 1 |  | x | 16.76 | = | 16.76
|  |  | Subtotal material | [6 empty] | 16.76
|  |  | Despeses auxiliars |  |  |  | 2 | % | 0.144
|  |  | Cost directe | [6 empty] | 24.104
|  |  | Despeses indirectes |  |  |  | 2.4 | % |  | 0.5785
|  |  | Total | [6 empty] | 24.6825
P-460 | PJ113-3ITN | u | BANYERA DE PLANXA D'ACER ESMALTAT BRILLANT, DE LLARGÀRIA 1,6 M, DE COLOR BLANC, PREU SUPERIOR, PER A REVESTIR, COL·LOCADA SOBRE SUPORTS REGULABLES |  |  |  | Rend.: | 1 |  | 246.08
Mà d'obra
| A0F-000T | h | OFICIAL 1A PALETA | 0.5 | /R | x | 27.86 | = | 13.93
| A0D-0007 | h | MANOBRE | 0.25 | /R | x | 23.15 | = | 5.7875
|  |  | Subtotal mà d'obra | [6 empty] | 19.7175
Material
| BJ112-FEXL | u | BANYERA DE PLANXA D'ACER AMB ACABAT ESMALTAT BRILLANT, D'1,6 M DE LLARGÀRIA, DE COLOR BLANC, PREU SUPERIOR PER A REVESTIR | 1 |  | x | 156.36 | = | 156.36
| BJ11B-0PMY | u | SUPORT REGULABLE PER A BANYERES | 4 |  | x | 15.96 | = | 63.84
|  |  | Subtotal material | [6 empty] | 220.2
|  |  | Despeses auxiliars |  |  |  | 2 | % | 0.39435
|  |  | Cost directe | [6 empty] | 240.3119
|  |  | Despeses indirectes |  |  |  | 2.4 | % |  | 5.7675
|  |  | Total | [6 empty] | 246.0793
P-461 | PJ113-3J8M | u | BANYERA DE PLANXA D'ACER ESMALTAT BRILLANT, DE LLARGÀRIA 1 M, DE COLOR BLANC, PREU MITJÀ, PER A REVESTIR, COL·LOCADA SOBRE SUPORTS REGULABLES |  |  |  | Rend.: | 1 |  | 166.99
Mà d'obra
| A0F-000T | h | OFICIAL 1A PALETA | 0.4 | /R | x | 27.86 | = | 11.144
| A0D-0007 | h | MANOBRE | 0.2 | /R | x | 23.15 | = | 4.63
|  |  | Subtotal mà d'obra | [6 empty] | 15.774
Material
| BJ11B-0PMY | u | SUPORT REGULABLE PER A BANYERES | 4 |  | x | 15.96 | = | 63.84
| BJ112-FEWV | u | BANYERA DE PLANXA D'ACER AMB ACABAT ESMALTAT BRILLANT, D'1 M DE LLARGÀRIA, DE COLOR BLANC, PREU MITJÀ PER A REVESTIR | 1 |  | x | 83.15 | = | 83.15
|  |  | Subtotal material | [6 empty] | 146.99
|  |  | Despeses auxiliars |  |  |  | 2 | % | 0.31548
|  |  | Cost directe | [6 empty] | 163.0795
|  |  | Despeses indirectes |  |  |  | 2.4 | % |  | 3.9139
|  |  | Total | [6 empty] | 166.9934
P-462 | PJ113-3J8O | u | BANYERA DE PLANXA D'ACER ESMALTAT BRILLANT, DE LLARGÀRIA 1,2 M, DE COLOR BLANC, PREU MITJÀ, PER A REVESTIR, COL·LOCADA SOBRE SUPORTS REGULABLES. TOTALMENT INSTAL·LADA |  |  |  | Rend.: | 1 |  | 176.36
Mà d'obra
| A0F-000T | h | OFICIAL 1A PALETA | 0.4 | /R | x | 27.86 | = | 11.144
| A0D-0007 | h | MANOBRE | 0.2 | /R | x | 23.15 | = | 4.63
|  |  | Subtotal mà d'obra | [6 empty] | 15.774
Material
| BJ112-FEWX | u | BANYERA DE PLANXA D'ACER AMB ACABAT ESMALTAT BRILLANT, D'1,2 M DE LLARGÀRIA, DE COLOR BLANC, PREU MITJÀ PER A REVESTIR | 1 |  | x | 92.3 | = | 92.3
| BJ11B-0PMY | u | SUPORT REGULABLE PER A BANYERES | 4 |  | x | 15.96 | = | 63.84
|  |  | Subtotal material | [6 empty] | 156.14
|  |  | Despeses auxiliars |  |  |  | 2 | % | 0.31548
|  |  | Cost directe | [6 empty] | 172.2295
|  |  | Despeses indirectes |  |  |  | 2.4 | % |  | 4.1335
|  |  | Total | [6 empty] | 176.363
P-463 | PJ113-3JA5 | u | BANYERA DE PLANXA D'ACER ESMALTAT BRILLANT, DE LLARGÀRIA 1,5 M, DE COLOR BLANC, PREU MITJÀ, PER A REVESTIR, COL·LOCADA SOBRE SUPORTS REGULABLES. TOTALMENT INSTAL·LADA |  |  |  | Rend.: | 1 |  | 203.98
Mà d'obra
| A0F-000T | h | OFICIAL 1A PALETA | 0.5 | /R | x | 27.86 | = | 13.93
| A0D-0007 | h | MANOBRE | 0.25 | /R | x | 23.15 | = | 5.7875
|  |  | Subtotal mà d'obra | [6 empty] | 19.7175
Material
| BJ11B-0PMY | u | SUPORT REGULABLE PER A BANYERES | 4 |  | x | 15.96 | = | 63.84
| BJ112-FEX3 | u | BANYERA DE PLANXA D'ACER AMB ACABAT ESMALTAT BRILLANT, D'1,5 M DE LLARGÀRIA, DE COLOR BLANC, PREU MITJÀ PER A REVESTIR | 1 |  | x | 115.25 | = | 115.25
|  |  | Subtotal material | [6 empty] | 179.09
|  |  | Despeses auxiliars |  |  |  | 2 | % | 0.39435
|  |  | Cost directe | [6 empty] | 199.2019
|  |  | Despeses indirectes |  |  |  | 2.4 | % |  | 4.7808
|  |  | Total | [6 empty] | 203.9827
P-464 | PJ115-3D1S | u | BIDET DE PORCELLANA ESMALTADA AMB ALIMENTACIÓ EXTERNA, DE COLOR BLANC I PREU MITJÀ, COL·LOCAT SOBRE EL PAVIMENT |  |  |  | Rend.: | 1 |  | 78.87
Mà d'obra
| A01-FEPE | h | AJUDANT LAMPISTA | 0.075 | /R | x | 24.66 | = | 1.8495
| A0F-000N | h | OFICIAL 1A LAMPISTA | 0.3 | /R | x | 28.8 | = | 8.64
|  |  | Subtotal mà d'obra | [6 empty] | 10.4895
Material
| BJ114-0QA1 | u | BIDET PER A COL·LOCAR SOBRE EL PAVIMENT DE PORCELLANA ESMALTADA, AMB ALIMENTACIÓ EXTERNA, DE COLOR BLANC I PREU MITJÀ | 1 |  | x | 65.96 | = | 65.96
| B7JE-0GTM | dm3 | MASSILLA PER A SEGELLATS, D'APLICACIÓ AMB PISTOLA, DE BASE SILICONA NEUTRA MONOCOMPONENT | 0.015 |  | x | 24.03 | = | 0.36045
|  |  | Subtotal material | [6 empty] | 66.3204
|  |  | Despeses auxiliars |  |  |  | 2 | % | 0.20979
|  |  | Cost directe | [6 empty] | 77.0197
|  |  | Despeses indirectes |  |  |  | 2.4 | % |  | 1.8485
|  |  | Total | [6 empty] | 78.8682
P-465 | PJ117-3BKC | u | LAVABO AMB SUPORT DE PEU DE PORCELLANA ESMALTADA, SENZILL, D'AMPLÀRIA 53 A 75 CM, DE COLOR BLANC I PREU MITJÀ, COL·LOCAT SOBRE PEU |  |  |  | Rend.: | 1 |  | 138.35
Mà d'obra
| A01-FEPE | h | AJUDANT LAMPISTA | 0.125 | /R | x | 24.66 | = | 3.0825
| A0F-000N | h | OFICIAL 1A LAMPISTA | 0.5 | /R | x | 28.8 | = | 14.4
|  |  | Subtotal mà d'obra | [6 empty] | 17.4825
Material
| B7JE-0GTM | dm3 | MASSILLA PER A SEGELLATS, D'APLICACIÓ AMB PISTOLA, DE BASE SILICONA NEUTRA MONOCOMPONENT | 0.025 |  | x | 24.03 | = | 0.60075
| BJ115-0QE4 | u | LAVABO AMB SUPORT DE PEU DE PORCELLANA ESMALTADA, SENZILL, D'AMPLÀRIA 53 A 75 CM, DE COLOR BLANC I PREU MITJÀ | 1 |  | x | 116.67 | = | 116.67
|  |  | Subtotal material | [6 empty] | 117.2708
|  |  | Despeses auxiliars |  |  |  | 2 | % | 0.34965
|  |  | Cost directe | [6 empty] | 135.1029
|  |  | Despeses indirectes |  |  |  | 2.4 | % |  | 3.2425
|  |  | Total | [6 empty] | 138.3454
P-466 | PJ117-3BLF | u | LAVABO AMB SUPORT DE PEU DE PORCELLANA ESMALTADA, SENZILL, D'AMPLÀRIA <= 53 CM, DE COLOR BLANC I PREU MITJÀ, COL·LOCAT SOBRE PEU. TOTALMENT INSTAL·LAT |  |  |  | Rend.: | 1 |  | 123.13
Mà d'obra
| A0F-000N | h | OFICIAL 1A LAMPISTA | 0.375 | /R | x | 28.8 | = | 10.8
| A01-FEPE | h | AJUDANT LAMPISTA | 0.094 | /R | x | 24.66 | = | 2.318
|  |  | Subtotal mà d'obra | [6 empty] | 13.118
Material
| BJ115-0QH6 | u | LAVABO AMB SUPORT DE PEU DE PORCELLANA ESMALTADA, SENZILL, D'AMPLÀRIA <= 53 CM, DE COLOR BLANC I PREU MITJÀ | 1 |  | x | 106.26 | = | 106.26
| B7JE-0GTM | dm3 | MASSILLA PER A SEGELLATS, D'APLICACIÓ AMB PISTOLA, DE BASE SILICONA NEUTRA MONOCOMPONENT | 0.025 |  | x | 24.03 | = | 0.60075
|  |  | Subtotal material | [6 empty] | 106.8608
|  |  | Despeses auxiliars |  |  |  | 2 | % | 0.26236
|  |  | Cost directe | [6 empty] | 120.2412
|  |  | Despeses indirectes |  |  |  | 2.4 | % |  | 2.8858
|  |  | Total | [6 empty] | 123.1269
P-467 | PJ117-3BR1 | u | LAVABO MURAL O PER A RECOLZAR DE PORCELLANA ESMALTADA, SENZILL, D'AMPLÀRIA 53 A 75 CM, DE COLOR BLANC I PREU MITJÀ, COL·LOCAT AMB SUPORTS MURALS. TOTALMENT INSTAL·LAT |  |  |  | Rend.: | 1 |  | 118.49
Mà d'obra
| A0F-000N | h | OFICIAL 1A LAMPISTA | 0.4 | /R | x | 28.8 | = | 11.52
| A01-FEPE | h | AJUDANT LAMPISTA | 0.1 | /R | x | 24.66 | = | 2.466
|  |  | Subtotal mà d'obra | [6 empty] | 13.986
Material
| B7JE-0GTM | dm3 | MASSILLA PER A SEGELLATS, D'APLICACIÓ AMB PISTOLA, DE BASE SILICONA NEUTRA MONOCOMPONENT | 0.025 |  | x | 24.03 | = | 0.60075
| BJ115-0QER | u | LAVABO MURAL O PER A RECOLZAR DE PORCELLANA ESMALTADA, SENZILL, D'AMPLÀRIA 53 A 75 CM, DE COLOR BLANC I PREU MITJÀ | 1 |  | x | 100.85 | = | 100.85
|  |  | Subtotal material | [6 empty] | 101.4507
|  |  | Despeses auxiliars |  |  |  | 2 | % | 0.27972
|  |  | Cost directe | [6 empty] | 115.7165
|  |  | Despeses indirectes |  |  |  | 2.4 | % |  | 2.7772
|  |  | Total | [6 empty] | 118.4937
P-468 | PJ117-3BR3 | u | LAVABO MURAL O PER A RECOLZAR DE PORCELLANA ESMALTADA, SENZILL, D'AMPLÀRIA <= 53 CM, DE COLOR BLANC I PREU MITJÀ, COL·LOCAT AMB SUPORTS MURALS. TOTALMENT INSTAL·LAT |  |  |  | Rend.: | 1 |  | 105.63
Mà d'obra
| A0F-000N | h | OFICIAL 1A LAMPISTA | 0.3 | /R | x | 28.8 | = | 8.64
| A01-FEPE | h | AJUDANT LAMPISTA | 0.075 | /R | x | 24.66 | = | 1.8495
|  |  | Subtotal mà d'obra | [6 empty] | 10.4895
Material
| BJ115-0QI6 | u | LAVABO MURAL O PER A RECOLZAR DE PORCELLANA ESMALTADA, SENZILL, D'AMPLÀRIA <= 53 CM, DE COLOR BLANC I PREU MITJÀ | 1 |  | x | 91.85 | = | 91.85
| B7JE-0GTM | dm3 | MASSILLA PER A SEGELLATS, D'APLICACIÓ AMB PISTOLA, DE BASE SILICONA NEUTRA MONOCOMPONENT | 0.025 |  | x | 24.03 | = | 0.60075
|  |  | Subtotal material | [6 empty] | 92.4507
|  |  | Despeses auxiliars |  |  |  | 2 | % | 0.20979
|  |  | Cost directe | [6 empty] | 103.15
|  |  | Despeses indirectes |  |  |  | 2.4 | % |  | 2.4756
|  |  | Total | [6 empty] | 105.6256
P-469 | PJ117-3BTX | u | LAVABO PER A ENCASTAR DE PORCELLANA ESMALTADA, SENZILL, D'AMPLÀRIA 53 A 75 CM, DE COLOR BLANC I PREU MITJÀ, ENCASTAT A TAULELL. TOTALMENT INSTAL·LAT |  |  |  | Rend.: | 1 |  | 110.39
Mà d'obra
| A01-FEPE | h | AJUDANT LAMPISTA | 0.1 | /R | x | 24.66 | = | 2.466
| A0F-000N | h | OFICIAL 1A LAMPISTA | 0.4 | /R | x | 28.8 | = | 11.52
|  |  | Subtotal mà d'obra | [6 empty] | 13.986
Material
| BJ115-0QF0 | u | LAVABO PER A ENCASTAR DE PORCELLANA ESMALTADA, SENZILL, D'AMPLÀRIA 53 A 75 CM, DE COLOR BLANC I PREU MITJÀ | 1 |  | x | 92.94 | = | 92.94
| B7JE-0GTM | dm3 | MASSILLA PER A SEGELLATS, D'APLICACIÓ AMB PISTOLA, DE BASE SILICONA NEUTRA MONOCOMPONENT | 0.025 |  | x | 24.03 | = | 0.60075
|  |  | Subtotal material | [6 empty] | 93.5408
|  |  | Despeses auxiliars |  |  |  | 2 | % | 0.27972
|  |  | Cost directe | [6 empty] | 107.8065
|  |  | Despeses indirectes |  |  |  | 2.4 | % |  | 2.5874
|  |  | Total | [6 empty] | 110.3938
P-470 | PJ117-3BTY | u | LAVABO PER A ENCASTAR DE PORCELLANA ESMALTADA, SENZILL, D'AMPLÀRIA <= 53 CM, DE COLOR BLANC I PREU MITJÀ, ENCASTAT A TAULELL. TOTALMENT INSTAL·LAT |  |  |  | Rend.: | 1 |  | 98.25
Mà d'obra
| A0F-000N | h | OFICIAL 1A LAMPISTA | 0.3 | /R | x | 28.8 | = | 8.64
| A01-FEPE | h | AJUDANT LAMPISTA | 0.075 | /R | x | 24.66 | = | 1.8495
|  |  | Subtotal mà d'obra | [6 empty] | 10.4895
Material
| B7JE-0GTM | dm3 | MASSILLA PER A SEGELLATS, D'APLICACIÓ AMB PISTOLA, DE BASE SILICONA NEUTRA MONOCOMPONENT | 0.025 |  | x | 24.03 | = | 0.60075
| BJ115-0QIM | u | LAVABO PER A ENCASTAR DE PORCELLANA ESMALTADA, SENZILL, D'AMPLÀRIA <= 53 CM, DE COLOR BLANC I PREU MITJÀ | 1 |  | x | 84.65 | = | 84.65
|  |  | Subtotal material | [6 empty] | 85.2508
|  |  | Despeses auxiliars |  |  |  | 2 | % | 0.20979
|  |  | Cost directe | [6 empty] | 95.95
|  |  | Despeses indirectes |  |  |  | 2.4 | % |  | 2.3028
|  |  | Total | [6 empty] | 98.2528
P-471 | PJ119-3CD9 | u | PLAT DE DUTXA QUADRAT DE PORCELLANA ESMALTADA, DE 700X700 MM, DE COLOR BLANC, PREU ALT, COL·LOCAT SOBRE EL PAVIMENT. TOTALMENT INSTAL·LAT |  |  |  | Rend.: | 1 |  | 92.86
Mà d'obra
| A0F-000T | h | OFICIAL 1A PALETA | 0.5 | /R | x | 27.86 | = | 13.93
| A0D-0007 | h | MANOBRE | 0.25 | /R | x | 23.15 | = | 5.7875
|  |  | Subtotal mà d'obra | [6 empty] | 19.7175
Material
| BJ118-0QM9 | u | PLAT DE DUTXA QUADRAT DE PORCELLANA ESMALTADA DE 700X700 MM, DE COLOR BLANC, PREU ALT | 1 |  | x | 70.37 | = | 70.37
|  |  | Subtotal material | [6 empty] | 70.37
Element compost
| B07F-0LT4 | m3 | MORTER DE CIMENT PÒRTLAND AMB FILLER CALCARI CEM II/B-L I SORRA, AMB 250 KG/M3 DE CIMENT, AMB UNA PROPORCIÓ EN VOLUM 1:6 I 5 N/MM2 DE RESISTÈNCIA A COMPRESSIÓ, ELABORAT A L'OBRA | 0.0021 |  | x | 97.2756 | = | 0.20428
|  |  | Subtotal element compost | [6 empty] | 0.20428
|  |  | Despeses auxiliars |  |  |  | 2 | % | 0.39435
|  |  | Cost directe | [6 empty] | 90.6861
|  |  | Despeses indirectes |  |  |  | 2.4 | % |  | 2.1765
|  |  | Total | [6 empty] | 92.8626
P-472 | PJ119-3CE0 | u | PLAT DE DUTXA QUADRAT DE PORCELLANA ESMALTADA, DE 800X800 MM, DE COLOR BLANC, PREU ALT, COL·LOCAT SOBRE EL PAVIMENT. TOTALMENT INSTAL·LAT |  |  |  | Rend.: | 1 |  | 122.2
Mà d'obra
| A0D-0007 | h | MANOBRE | 0.3 | /R | x | 23.15 | = | 6.945
| A0F-000T | h | OFICIAL 1A PALETA | 0.6 | /R | x | 27.86 | = | 16.716
|  |  | Subtotal mà d'obra | [6 empty] | 23.661
Material
| BJ118-0QMI | u | PLAT DE DUTXA QUADRAT DE PORCELLANA ESMALTADA DE 800X800 MM, DE COLOR BLANC, PREU ALT | 1 |  | x | 95 | = | 95
|  |  | Subtotal material | [6 empty] | 95
Element compost
| B07F-0LT4 | m3 | MORTER DE CIMENT PÒRTLAND AMB FILLER CALCARI CEM II/B-L I SORRA, AMB 250 KG/M3 DE CIMENT, AMB UNA PROPORCIÓ EN VOLUM 1:6 I 5 N/MM2 DE RESISTÈNCIA A COMPRESSIÓ, ELABORAT A L'OBRA | 0.0021 |  | x | 97.2756 | = | 0.20428
|  |  | Subtotal element compost | [6 empty] | 0.20428
|  |  | Despeses auxiliars |  |  |  | 2 | % | 0.47322
|  |  | Cost directe | [6 empty] | 119.3385
|  |  | Despeses indirectes |  |  |  | 2.4 | % |  | 2.8641
|  |  | Total | [6 empty] | 122.2026
P-473 | PJ11A-7AM8 | u | PLAT DE DUTXA RECTANGULAR DE RESINES, DE 1400X700 MM, DE COLOR BLANC, PREU SUPERIOR, COL·LOCAT SOBRE EL PAVIMENT |  |  |  | Rend.: | 1 |  | 241.84
Mà d'obra
| A0F-000T | h | OFICIAL 1A PALETA | 0.4 | /R | x | 27.86 | = | 11.144
| A0D-0007 | h | MANOBRE | 0.2 | /R | x | 23.15 | = | 4.63
|  |  | Subtotal mà d'obra | [6 empty] | 15.774
Material
| BJ119-1PT0 | u | PLAT DE DUTXA RECTANGULAR DE RESINES, DE 1400X700 MM, DE COLOR BLANC, PREU SUPERIOR | 1 |  | x | 219.88 | = | 219.88
|  |  | Subtotal material | [6 empty] | 219.88
Element compost
| B07F-0LT4 | m3 | MORTER DE CIMENT PÒRTLAND AMB FILLER CALCARI CEM II/B-L I SORRA, AMB 250 KG/M3 DE CIMENT, AMB UNA PROPORCIÓ EN VOLUM 1:6 I 5 N/MM2 DE RESISTÈNCIA A COMPRESSIÓ, ELABORAT A L'OBRA | 0.0021 |  | x | 97.2756 | = | 0.20428
|  |  | Subtotal element compost | [6 empty] | 0.20428
|  |  | Despeses auxiliars |  |  |  | 2 | % | 0.31548
|  |  | Cost directe | [6 empty] | 236.1738
|  |  | Despeses indirectes |  |  |  | 2.4 | % |  | 5.6682
|  |  | Total | [6 empty] | 241.8419
P-474 | PJ11A-7AMG | u | PLAT DE DUTXA RECTANGULAR DE RESINES, DE 1600X700 MM, DE COLOR BLANC, PREU SUPERIOR, COL·LOCAT SOBRE EL PAVIMENT |  |  |  | Rend.: | 1 |  | 258.93
Mà d'obra
| A0F-000T | h | OFICIAL 1A PALETA | 0.4 | /R | x | 27.86 | = | 11.144
| A0D-0007 | h | MANOBRE | 0.2 | /R | x | 23.15 | = | 4.63
|  |  | Subtotal mà d'obra | [6 empty] | 15.774
Material
| BJ119-1PT8 | u | PLAT DE DUTXA RECTANGULAR DE RESINES, DE 1600X700 MM, DE COLOR BLANC, PREU SUPERIOR | 1 |  | x | 236.57 | = | 236.57
|  |  | Subtotal material | [6 empty] | 236.57
Element compost
| B07F-0LT4 | m3 | MORTER DE CIMENT PÒRTLAND AMB FILLER CALCARI CEM II/B-L I SORRA, AMB 250 KG/M3 DE CIMENT, AMB UNA PROPORCIÓ EN VOLUM 1:6 I 5 N/MM2 DE RESISTÈNCIA A COMPRESSIÓ, ELABORAT A L'OBRA | 0.0021 |  | x | 97.2756 | = | 0.20428
|  |  | Subtotal element compost | [6 empty] | 0.20428
|  |  | Despeses auxiliars |  |  |  | 2 | % | 0.31548
|  |  | Cost directe | [6 empty] | 252.8638
|  |  | Despeses indirectes |  |  |  | 2.4 | % |  | 6.0687
|  |  | Total | [6 empty] | 258.9325
P-475 | PJ11A-7AOA | u | PLAT DE DUTXA RECTANGULAR DE PORCELLANA, DE 900X700 MM, DE COLOR BLANC, PREU ALT, COL·LOCAT SOBRE EL PAVIMENT. TOTALMENT INSTAL·LAT |  |  |  | Rend.: | 1 |  | 145.41
Mà d'obra
| A0F-000T | h | OFICIAL 1A PALETA | 0.4 | /R | x | 27.86 | = | 11.144
| A0D-0007 | h | MANOBRE | 0.2 | /R | x | 23.15 | = | 4.63
|  |  | Subtotal mà d'obra | [6 empty] | 15.774
Material
| BJ119-1PS8 | u | PLAT DE DUTXA RECTANGULAR DE PORCELLANA, DE 900X700 MM, DE COLOR BLANC, PREU ALT | 1 |  | x | 125.71 | = | 125.71
|  |  | Subtotal material | [6 empty] | 125.71
Element compost
| B07F-0LT4 | m3 | MORTER DE CIMENT PÒRTLAND AMB FILLER CALCARI CEM II/B-L I SORRA, AMB 250 KG/M3 DE CIMENT, AMB UNA PROPORCIÓ EN VOLUM 1:6 I 5 N/MM2 DE RESISTÈNCIA A COMPRESSIÓ, ELABORAT A L'OBRA | 0.0021 |  | x | 97.2756 | = | 0.20428
|  |  | Subtotal element compost | [6 empty] | 0.20428
|  |  | Despeses auxiliars |  |  |  | 2 | % | 0.31548
|  |  | Cost directe | [6 empty] | 142.0038
|  |  | Despeses indirectes |  |  |  | 2.4 | % |  | 3.4081
|  |  | Total | [6 empty] | 145.4118
P-476 | PJ11A-7AOE | u | PLAT DE DUTXA RECTANGULAR DE PORCELLANA, DE 900X800 MM, DE COLOR BLANC, PREU ALT, COL·LOCAT SOBRE EL PAVIMENT. TOTALMENT INSTAL·LAT |  |  |  | Rend.: | 1 |  | 129.69
Mà d'obra
| A0F-000T | h | OFICIAL 1A PALETA | 0.4 | /R | x | 27.86 | = | 11.144
| A0D-0007 | h | MANOBRE | 0.2 | /R | x | 23.15 | = | 4.63
|  |  | Subtotal mà d'obra | [6 empty] | 15.774
Material
| BJ119-1PRY | u | PLAT DE DUTXA RECTANGULAR DE PORCELLANA, DE 900X800 MM, DE COLOR BLANC, PREU ALT | 1 |  | x | 110.36 | = | 110.36
|  |  | Subtotal material | [6 empty] | 110.36
Element compost
| B07F-0LT4 | m3 | MORTER DE CIMENT PÒRTLAND AMB FILLER CALCARI CEM II/B-L I SORRA, AMB 250 KG/M3 DE CIMENT, AMB UNA PROPORCIÓ EN VOLUM 1:6 I 5 N/MM2 DE RESISTÈNCIA A COMPRESSIÓ, ELABORAT A L'OBRA | 0.0021 |  | x | 97.2756 | = | 0.20428
|  |  | Subtotal element compost | [6 empty] | 0.20428
|  |  | Despeses auxiliars |  |  |  | 2 | % | 0.31548
|  |  | Cost directe | [6 empty] | 126.6538
|  |  | Despeses indirectes |  |  |  | 2.4 | % |  | 3.0397
|  |  | Total | [6 empty] | 129.6934
P-477 | PJ11A-7AOG | u | PLAT DE DUTXA RECTANGULAR DE PORCELLANA, DE 1000X700 MM, DE COLOR BLANC, PREU ALT, COL·LOCAT SOBRE EL PAVIMENT. TOTALMENT INSTAL·LAT |  |  |  | Rend.: | 1 |  | 159.5
Mà d'obra
| A0D-0007 | h | MANOBRE | 0.2 | /R | x | 23.15 | = | 4.63
| A0F-000T | h | OFICIAL 1A PALETA | 0.4 | /R | x | 27.86 | = | 11.144
|  |  | Subtotal mà d'obra | [6 empty] | 15.774
Material
| BJ119-1PSH | u | PLAT DE DUTXA RECTANGULAR DE PORCELLANA, DE 1000X700 MM, DE COLOR BLANC, PREU ALT | 1 |  | x | 139.47 | = | 139.47
|  |  | Subtotal material | [6 empty] | 139.47
Element compost
| B07F-0LT4 | m3 | MORTER DE CIMENT PÒRTLAND AMB FILLER CALCARI CEM II/B-L I SORRA, AMB 250 KG/M3 DE CIMENT, AMB UNA PROPORCIÓ EN VOLUM 1:6 I 5 N/MM2 DE RESISTÈNCIA A COMPRESSIÓ, ELABORAT A L'OBRA | 0.0021 |  | x | 97.2756 | = | 0.20428
|  |  | Subtotal element compost | [6 empty] | 0.20428
|  |  | Despeses auxiliars |  |  |  | 2 | % | 0.31548
|  |  | Cost directe | [6 empty] | 155.7638
|  |  | Despeses indirectes |  |  |  | 2.4 | % |  | 3.7383
|  |  | Total | [6 empty] | 159.5021
P-478 | PJ11A-7AOJ | u | PLAT DE DUTXA RECTANGULAR DE PORCELLANA, DE 1000X800 MM, DE COLOR BLANC, PREU ALT, COL·LOCAT SOBRE EL PAVIMENT. TOTALMENT INSTAL·LAT |  |  |  | Rend.: | 1 |  | 192.12
Mà d'obra
| A0F-000T | h | OFICIAL 1A PALETA | 0.4 | /R | x | 27.86 | = | 11.144
| A0D-0007 | h | MANOBRE | 0.2 | /R | x | 23.15 | = | 4.63
|  |  | Subtotal mà d'obra | [6 empty] | 15.774
Material
| BJ119-1PS0 | u | PLAT DE DUTXA RECTANGULAR DE PORCELLANA, DE 1000X800 MM, DE COLOR BLANC, PREU ALT | 1 |  | x | 171.32 | = | 171.32
|  |  | Subtotal material | [6 empty] | 171.32
Element compost
| B07F-0LT4 | m3 | MORTER DE CIMENT PÒRTLAND AMB FILLER CALCARI CEM II/B-L I SORRA, AMB 250 KG/M3 DE CIMENT, AMB UNA PROPORCIÓ EN VOLUM 1:6 I 5 N/MM2 DE RESISTÈNCIA A COMPRESSIÓ, ELABORAT A L'OBRA | 0.0021 |  | x | 97.2756 | = | 0.20428
|  |  | Subtotal element compost | [6 empty] | 0.20428
|  |  | Despeses auxiliars |  |  |  | 2 | % | 0.31548
|  |  | Cost directe | [6 empty] | 187.6138
|  |  | Despeses indirectes |  |  |  | 2.4 | % |  | 4.5027
|  |  | Total | [6 empty] | 192.1165
P-479 | PJ11A-7AON | u | PLAT DE DUTXA RECTANGULAR DE PORCELLANA, DE 1200X700 MM, DE COLOR BLANC, PREU ALT, COL·LOCAT SOBRE EL PAVIMENT. TOTALMENT INSTAL·LAT |  |  |  | Rend.: | 1 |  | 192.12
Mà d'obra
| A0D-0007 | h | MANOBRE | 0.2 | /R | x | 23.15 | = | 4.63
| A0F-000T | h | OFICIAL 1A PALETA | 0.4 | /R | x | 27.86 | = | 11.144
|  |  | Subtotal mà d'obra | [6 empty] | 15.774
Material
| BJ119-1PS9 | u | PLAT DE DUTXA RECTANGULAR DE PORCELLANA, DE 1200X700 MM, DE COLOR BLANC, PREU ALT | 1 |  | x | 171.32 | = | 171.32
|  |  | Subtotal material | [6 empty] | 171.32
Element compost
| B07F-0LT4 | m3 | MORTER DE CIMENT PÒRTLAND AMB FILLER CALCARI CEM II/B-L I SORRA, AMB 250 KG/M3 DE CIMENT, AMB UNA PROPORCIÓ EN VOLUM 1:6 I 5 N/MM2 DE RESISTÈNCIA A COMPRESSIÓ, ELABORAT A L'OBRA | 0.0021 |  | x | 97.2756 | = | 0.20428
|  |  | Subtotal element compost | [6 empty] | 0.20428
|  |  | Despeses auxiliars |  |  |  | 2 | % | 0.31548
|  |  | Cost directe | [6 empty] | 187.6138
|  |  | Despeses indirectes |  |  |  | 2.4 | % |  | 4.5027
|  |  | Total | [6 empty] | 192.1165
P-480 | PJ11C-3D0I | u | INODOR DE PORCELLANA ESMALTADA, DE SORTIDA VERTICAL I/O HORITZONTAL, AMB SEIENT I TAPA, CISTERNA I MECANISMES DE DESCÀRREGA I ALIMENTACIÓ INCORPORATS, DE COLOR BLANC, PREU MITJÀ, COL·LOCAT SOBRE EL PAVIMENT I CONNECTAT A LA XARXA D'EVACUACIÓ |  |  |  | Rend.: | 1 |  | 226.55
Mà d'obra
| A0F-000N | h | OFICIAL 1A LAMPISTA | 1.25 | /R | x | 28.8 | = | 36
| A01-FEPE | h | AJUDANT LAMPISTA | 0.34 | /R | x | 24.66 | = | 8.3844
|  |  | Subtotal mà d'obra | [6 empty] | 44.3844
Material
| B7JE-0GTM | dm3 | MASSILLA PER A SEGELLATS, D'APLICACIÓ AMB PISTOLA, DE BASE SILICONA NEUTRA MONOCOMPONENT | 0.012 |  | x | 24.03 | = | 0.28836
| BJ11O-0PMV | kg | PASTA PER A SEGELLAR L'ENLLAÇ D'INODORS, ABOCADORS I PLAQUES TURQUES | 0.245 |  | x | 4.46 | = | 1.0927
| BJ11C-0Q7G | u | INODOR PER A COL·LOCAR SOBRE EL PAVIMENT DE PORCELLANA ESMALTADA, DE SORTIDA VERTICAL I/O HORITZONTAL, AMB SEIENT I TAPA, CISTERNA I MECANISMES DE DESCÀRREGA I ALIMENTACIÓ INCORPORATS, COLOR BLANC I PREU MITJÀ | 1 |  | x | 174.59 | = | 174.59
|  |  | Subtotal material | [6 empty] | 175.9711
|  |  | Despeses auxiliars |  |  |  | 2 | % | 0.88769
|  |  | Cost directe | [6 empty] | 221.2431
|  |  | Despeses indirectes |  |  |  | 2.4 | % |  | 5.3098
|  |  | Total | [6 empty] | 226.553
P-481 | PJ181-3DXJ | u | AIGÜERA DE PLANXA D'ACER INOXIDABLE AMB DUES PIQUES, DE 70 A 80 CM DE LLARGÀRIA, ACABAT BRILLANT I FINS A 50 CM D'AMPLÀRIA, PREU MITJÀ, ENCASTADA A UN TAULELL DE CUINA. TOTALMENT INSTAL·LADA |  |  |  | Rend.: | 1 |  | 132.66
Mà d'obra
| A01-FEPE | h | AJUDANT LAMPISTA | 0.112 | /R | x | 24.66 | = | 2.7619
| A0F-000N | h | OFICIAL 1A LAMPISTA | 0.45 | /R | x | 28.8 | = | 12.96
|  |  | Subtotal mà d'obra | [6 empty] | 15.7219
Material
| B7JE-0GTM | dm3 | MASSILLA PER A SEGELLATS, D'APLICACIÓ AMB PISTOLA, DE BASE SILICONA NEUTRA MONOCOMPONENT | 0.035 |  | x | 24.03 | = | 0.84105
| BJ183-0PER | u | AIGÜERA DE PLANXA D'ACER INOXIDABLE AMB DUES PIQUES, DE 70 A 80 CM DE LLARGÀRIA, ACABAT BRILLANT I 50 CM D'AMPLÀRIA, COM A MÀXIM, PREU MITJÀ, PER A ENCASTAR | 1 |  | x | 112.67 | = | 112.67
|  |  | Subtotal material | [6 empty] | 113.511
|  |  | Despeses auxiliars |  |  |  | 2 | % | 0.31444
|  |  | Cost directe | [6 empty] | 129.5474
|  |  | Despeses indirectes |  |  |  | 2.4 | % |  | 3.1091
|  |  | Total | [6 empty] | 132.6565
P-482 | PJ181-3DY3 | u | AIGÜERA DE PLANXA D'ACER INOXIDABLE AMB UNA PICA CIRCULAR, FINS A 50 CM DE LLARGÀRIA, ACABAT BRILLANT, PREU MITJÀ, ENCASTADA A UN TAULELL DE CUINA. TOTALMENT INSTAL·LADA |  |  |  | Rend.: | 1 |  | 102.97
Mà d'obra
| A01-FEPE | h | AJUDANT LAMPISTA | 0.075 | /R | x | 24.66 | = | 1.8495
| A0F-000N | h | OFICIAL 1A LAMPISTA | 0.3 | /R | x | 28.8 | = | 8.64
|  |  | Subtotal mà d'obra | [6 empty] | 10.4895
Material
| BJ183-0PDU | u | AIGÜERA DE PLANXA D'ACER INOXIDABLE AMB UNA PICA CIRCULAR, DE D 50 CM, COM A MÀXIM, ACABAT BRILLANT, PREU MITJÀ, PER A ENCASTAR | 1 |  | x | 89.26 | = | 89.26
| B7JE-0GTM | dm3 | MASSILLA PER A SEGELLATS, D'APLICACIÓ AMB PISTOLA, DE BASE SILICONA NEUTRA MONOCOMPONENT | 0.025 |  | x | 24.03 | = | 0.60075
|  |  | Subtotal material | [6 empty] | 89.8608
|  |  | Despeses auxiliars |  |  |  | 2 | % | 0.20979
|  |  | Cost directe | [6 empty] | 100.56
|  |  | Despeses indirectes |  |  |  | 2.4 | % |  | 2.4134
|  |  | Total | [6 empty] | 102.9735
P-483 | PJ181-3DZ3 | u | AIGÜERA DE PLANXA D'ACER INOXIDABLE AMB UNA PICA I ESCORREDOR, DE 70 A 80 CM DE LLARGÀRIA, ACABAT BRILLANT I FINS A 50 CM D'AMPLÀRIA, PREU MITJÀ, ENCASTADA A UN TAULELL DE CUINA. TOTALMENT INSTAL·LADA |  |  |  | Rend.: | 1 |  | 111.67
Mà d'obra
| A0F-000N | h | OFICIAL 1A LAMPISTA | 0.45 | /R | x | 28.8 | = | 12.96
| A01-FEPE | h | AJUDANT LAMPISTA | 0.112 | /R | x | 24.66 | = | 2.7619
|  |  | Subtotal mà d'obra | [6 empty] | 15.7219
Material
| B7JE-0GTM | dm3 | MASSILLA PER A SEGELLATS, D'APLICACIÓ AMB PISTOLA, DE BASE SILICONA NEUTRA MONOCOMPONENT | 0.035 |  | x | 24.03 | = | 0.84105
| BJ183-0PGH | u | AIGÜERA DE PLANXA D'ACER INOXIDABLE AMB UNA PICA I ESCORREDOR, DE 70 A 80 CM DE LLARGÀRIA, ACABAT BRILLANT I 50 CM D'AMPLÀRIA, COM A MÀXIM, PREU MITJÀ, PER A ENCASTAR | 1 |  | x | 92.18 | = | 92.18
|  |  | Subtotal material | [6 empty] | 93.0211
|  |  | Despeses auxiliars |  |  |  | 2 | % | 0.31444
|  |  | Cost directe | [6 empty] | 109.0574
|  |  | Despeses indirectes |  |  |  | 2.4 | % |  | 2.6174
|  |  | Total | [6 empty] | 111.6748
P-484 | PJ210-3YNF | u | AIXETA MONOCOMANDAMENT PER A AIGÜERA, MUNTADA SUPERFICIALMENT, MURAL, DE LLAUTÓ CROMAT PREU MITJÀ, AMB BROC GIRATORI DE TUB, AMB DUES ENTRADES DE 1/2´´ |  |  |  | Rend.: | 1 |  | 101.26
Mà d'obra
| A01-FEPE | h | AJUDANT LAMPISTA | 0.15 | /R | x | 24.66 | = | 3.699
| A0F-000N | h | OFICIAL 1A LAMPISTA | 0.6 | /R | x | 28.8 | = | 17.28
|  |  | Subtotal mà d'obra | [6 empty] | 20.979
Material
| BJ210-0SED | u | AIXETA DE CLASSE MONOCOMANDAMENT PER A AIGÜERA, MURAL PER A MUNTAR SUPERFICIALMENT, DE LLAUTÓ CROMAT, PREU MITJÀ, AMB BROC GIRATORI DE TUB, AMB DUES ENTRADES DE 1/2´´ | 1 |  | x | 77.49 | = | 77.49
|  |  | Subtotal material | [6 empty] | 77.49
|  |  | Despeses auxiliars |  |  |  | 2 | % | 0.41958
|  |  | Cost directe | [6 empty] | 98.8886
|  |  | Despeses indirectes |  |  |  | 2.4 | % |  | 2.3733
|  |  | Total | [6 empty] | 101.2619
P-485 | PJ210-3YOG | u | AIXETA MONOCOMANDAMENT PER A AIGÜERA, MUNTADA SUPERFICIALMENT, DE LLAUTÓ CROMAT PREU ALT, AMB BROC GIRATORI DE TUB, AMB DUES ENTRADES MANIGUETS |  |  |  | Rend.: | 1 |  | 111.12
Mà d'obra
| A0F-000N | h | OFICIAL 1A LAMPISTA | 0.6 | /R | x | 28.8 | = | 17.28
| A01-FEPE | h | AJUDANT LAMPISTA | 0.15 | /R | x | 24.66 | = | 3.699
|  |  | Subtotal mà d'obra | [6 empty] | 20.979
Material
| BJ210-0SFF | u | AIXETA DE CLASSE MONOCOMANDAMENT PER A AIGÜERA, PER A MUNTAR SUPERFICIALMENT SOBRE TAULELL O APARELL SANITARI, DE LLAUTÓ CROMAT, PREU ALT, AMB BROC GIRATORI DE TUB, AMB DUES ENTRADES MANIGUETS | 1 |  | x | 87.12 | = | 87.12
|  |  | Subtotal material | [6 empty] | 87.12
|  |  | Despeses auxiliars |  |  |  | 2 | % | 0.41958
|  |  | Cost directe | [6 empty] | 108.5186
|  |  | Despeses indirectes |  |  |  | 2.4 | % |  | 2.6044
|  |  | Total | [6 empty] | 111.123
P-486 | PJ212-3M3Y | u | AIXETA MONOCOMANDAMENT PER A BANYERA/DUTXA, MUNTADA SUPERFICIALMENT SOBRE APARELL SANITARI, AMB BROC I TRANSFUSOR, DE LLAUTÓ CROMAT, PREU SUPERIOR, AMB DUES ENTRADES DE 3/4´´ I SORTIDA DE 1/2´´ PER A DUTXA DE TELÈFON |  |  |  | Rend.: | 1 |  | 136.51
Mà d'obra
| A0F-000N | h | OFICIAL 1A LAMPISTA | 0.4 | /R | x | 28.8 | = | 11.52
| A01-FEPE | h | AJUDANT LAMPISTA | 0.1 | /R | x | 24.66 | = | 2.466
|  |  | Subtotal mà d'obra | [6 empty] | 13.986
Material
| BJ212-FG3G | u | AIXETA DE CLASSE MONOCOMANDAMENT PER A BANYERA/DUTXA PER A MUNTAR SUPERFICIALMENT SOBRE APARELL SANITARI AMB BROC I TRANSFUSOR, DE LLAUTÓ CROMAT, PREU SUPERIOR, AMB DUES ENTRADES DE 3/4´´ I SORTIDA DE 1/2´´ PER A DUTXA DE TELÈFON | 1 |  | x | 119.04 | = | 119.04
|  |  | Subtotal material | [6 empty] | 119.04
|  |  | Despeses auxiliars |  |  |  | 2 | % | 0.27972
|  |  | Cost directe | [6 empty] | 133.3057
|  |  | Despeses indirectes |  |  |  | 2.4 | % |  | 3.1993
|  |  | Total | [6 empty] | 136.5051
P-487 | PJ213-3SMO | u | AIXETA MONOCOMANDAMENT PER A BIDET, MUNTADA SUPERFICIALMENT SOBRE APARELL SANITARI, DE LLAUTÓ CROMAT, PREU MITJÀ, AMB DESGUÀS MECÀNIC INCORPORAT AMB SORTIDA DE D 1´´1/4, AMB DUES ENTRADES DE MANIGUETS |  |  |  | Rend.: | 1 |  | 109.86
Mà d'obra
| A0F-000N | h | OFICIAL 1A LAMPISTA | 0.9 | /R | x | 28.8 | = | 25.92
| A01-FEPE | h | AJUDANT LAMPISTA | 0.225 | /R | x | 24.66 | = | 5.5485
|  |  | Subtotal mà d'obra | [6 empty] | 31.4685
Material
| BJ213-0RNV | u | AIXETA DE CLASSE MONOCOMANDAMENT PER A BIDET, PER A MUNTAR SUPERFICIALMENT SOBRE APARELL SANITARI, DE LLAUTÓ CROMAT, PREU MITJÀ, AMB SORTIDA D'1´´1/4, AMB DUES ENTRADES DE MANIGUETS# | 1 |  | x | 75.19 | = | 75.19
|  |  | Subtotal material | [6 empty] | 75.19
|  |  | Despeses auxiliars |  |  |  | 2 | % | 0.62937
|  |  | Cost directe | [6 empty] | 107.2879
|  |  | Despeses indirectes |  |  |  | 2.4 | % |  | 2.5749
|  |  | Total | [6 empty] | 109.8628
P-488 | PJ41-AHC1 | u | BARRA MURAL DOBLE ABATIBLE PER A BANY ADAPTAT, DE 800 MM DE LLARGÀRIA I 35 MM DE D, DE TUB D'ALUMINI RECOBERT DE NILÓ, COL·LOCAT AMB FIXACIONS MECÀNIQUES |  |  |  | Rend.: | 1 |  | 204.2
Mà d'obra
| A0F-000D | h | OFICIAL 1A COL·LOCADOR | 1 | /R | x | 27.86 | = | 27.86
|  |  | Subtotal mà d'obra | [6 empty] | 27.86
Material
| BJ4ZAHC1 | u | BARRA MURAL DOBLE ABATIBLE PER A BANY ADAPTAT, DE 800 MM DE LLARGÀRIA I 35 MM DE D, DE TUB D'ALUMINI RECOBERT DE NILÒ | 1 |  | x | 171 | = | 171
|  |  | Subtotal material | [6 empty] | 171
|  |  | Despeses auxiliars |  |  |  | 2 | % | 0.5572
|  |  | Cost directe | [6 empty] | 199.4172
|  |  | Despeses indirectes |  |  |  | 2.4 | % |  | 4.786
|  |  | Total | [6 empty] | 204.2032
P-489 | PJ41-HA1Q | u | BARRA MURAL RECTA PER A BANY ADAPTAT, DE 800 MM DE LLARGÀRIA I 35 MM DE D, DE TUB D'ALUMINI RECOBERT DE NILÓ, COL·LOCAT AMB FIXACIONS MECÀNIQUES |  |  |  | Rend.: | 1 |  | 128
Mà d'obra
| A0F-000D | h | OFICIAL 1A COL·LOCADOR | 0.25 | /R | x | 27.86 | = | 6.965
|  |  | Subtotal mà d'obra | [6 empty] | 6.965
Material
| BJ4Z-H68R | u | BARRA MURAL RECTA PER A BANY ADAPTAT, DE 800 MM DE LLARGÀRIA I 35 MM DE D, DE TUB D'ALUMINI RECOBERT DE NILÒ | 1 |  | x | 117.9 | = | 117.9
|  |  | Subtotal material | [6 empty] | 117.9
|  |  | Despeses auxiliars |  |  |  | 2 | % | 0.1393
|  |  | Cost directe | [6 empty] | 125.0043
|  |  | Despeses indirectes |  |  |  | 2.4 | % |  | 3.0001
|  |  | Total | [6 empty] | 128.0044
P-490 | PJ41-HA1R | u | BARRA MURAL FIXA EN ANGLE PER A BANY ADAPTAT, DE 600 I 600 MM DE LLARGÀRIA I 35 MM DE D, DE TUB D'ALUMINI RECOBERT DE NILÓ, COL·LOCAT AMB FIXACIONS MECÀNIQUES |  |  |  | Rend.: | 1 |  | 176.07
Mà d'obra
| A0F-000D | h | OFICIAL 1A COL·LOCADOR | 0.35 | /R | x | 27.86 | = | 9.751
|  |  | Subtotal mà d'obra | [6 empty] | 9.751
Material
| BJ4Z-H68Q | u | BARRA MURAL FIXA EN ANGLE PER A BANY ADAPTAT, DE 600 I 600 MM DE LLARGÀRIA I 35 MM DE D, DE TUB D'ALUMINI RECOBERT DE NILÒ | 1 |  | x | 162 | = | 162
|  |  | Subtotal material | [6 empty] | 162
|  |  | Despeses auxiliars |  |  |  | 2 | % | 0.19502
|  |  | Cost directe | [6 empty] | 171.946
|  |  | Despeses indirectes |  |  |  | 2.4 | % |  | 4.1267
|  |  | Total | [6 empty] | 176.0727
| PJ41-HA1S | u | BARRA MURAL DOBLE ABATIBLE PER A BANY ADAPTAT, DE 800 MM DE LLARGÀRIA I 35 MM DE D, DE TUB D'ALUMINI RECOBERT DE NILÓ, COL·LOCAT AMB FIXACIONS MECÀNIQUES |  |  |  | Rend.: | 1 |  | 204.2
Mà d'obra
| A0F-000D | h | OFICIAL 1A COL·LOCADOR | 1 | /R | x | 27.86 | = | 27.86
|  |  | Subtotal mà d'obra | [6 empty] | 27.86
Material
| BJ4ZAHC1 | u | BARRA MURAL DOBLE ABATIBLE PER A BANY ADAPTAT, DE 800 MM DE LLARGÀRIA I 35 MM DE D, DE TUB D'ALUMINI RECOBERT DE NILÒ | 1 |  | x | 171 | = | 171
|  |  | Subtotal material | [6 empty] | 171
|  |  | Despeses auxiliars |  |  |  | 2 | % | 0.5572
|  |  | Cost directe | [6 empty] | 199.4172
|  |  | Despeses indirectes |  |  |  | 2.4 | % |  | 4.786
|  |  | Total | [6 empty] | 204.2032
P-491 | PJ41-HA1T | u | SEIENT ABATIBLE MURAL PER A DUTXA DE BANY ADAPTAT, AMB BANQUETA DE 350X450 MM, D'ALUMINI RECOBERT DE NILÓ, COL·LOCAT AMB FIXACIONS MECÀNIQUES |  |  |  | Rend.: | 1 |  | 507.82
Mà d'obra
| A0F-000D | h | OFICIAL 1A COL·LOCADOR | 1 | /R | x | 27.86 | = | 27.86
|  |  | Subtotal mà d'obra | [6 empty] | 27.86
Material
| BJ4Z-H68S | u | SEIENT ABATIBLE MURAL PER A DUTXA DE BANY ADAPTAT, AMB BANQUETA DE 350X450 MM, D'ALUMINI RECOBERT DE NILÒ | 1 |  | x | 467.5 | = | 467.5
|  |  | Subtotal material | [6 empty] | 467.5
|  |  | Despeses auxiliars |  |  |  | 2 | % | 0.5572
|  |  | Cost directe | [6 empty] | 495.9172
|  |  | Despeses indirectes |  |  |  | 2.4 | % |  | 11.902
|  |  | Total | [6 empty] | 507.8192
P-492 | PJA3-H8WV | u | DIPÒSIT ACUMULADOR D'AIGUA CALENTA SANITÀRIA, DE 100 L DE CAPACITAT, DE DOBLE RECIPIENT CONCÈNTRIC, AMB VAS DE L'ACUMULADOR D'ACER INOXIDABLE AISI 316 I VAS DEL BESCANVIADOR D'ACER ST-37, AMB RESISTÈNCIA ELÈCTRICA DE SUPORT, COS EXTERIOR DE PVC I AÏLLAMENT INTERMIG DE POLIURETÀ, AMB SONDES I TERMÒSTATS, AMB GRUP DE SEGURETAT SANITÀRIA, VÀLVULA DE SEGURETAT AMB PURGADOR I EQUIP DE PROTECCIÓ CATÒDICA, MUNTAT VERTICAL U HORITZONTALMENT I AMB TOTES LES CONNEXIONS FETES |  |  |  | Rend.: | 1 |  | 1295.82
Mà d'obra
| A01-FEPE | h | AJUDANT LAMPISTA | 1.5 | /R | x | 24.66 | = | 36.99
| A0F-000N | h | OFICIAL 1A LAMPISTA | 1.5 | /R | x | 28.8 | = | 43.2
|  |  | Subtotal mà d'obra | [6 empty] | 80.19
Material
| B61Z-H6BB | u | GRUP DE SEGURETAT SANITÀRIA AMB SIFÓ | 1 |  | x | 22.47 | = | 22.47
| B61Z-H6B6 | u | EQUIP DE PROTECCIÓ CATÒDICA PER A DIPÒSIT ACMULADOR DE FINS A 500 L DE CAPACITAT | 1 |  | x | 202.71 | = | 202.71
| BJA1-H5IH | u | DIPÒSIT ACUMULADOR D'AIGUA CALENTA SANITÀRIA, DE 100 L DE CAPACITAT, DE DOBLE RECIPIENT CONCÈNTRIC, AMB VAS DE L'ACUMULADOR D'ACER INOXIDABLE AISI 316 I VAS DEL BESCANVIADOR D'ACER ST-37, AMB RESISTÈNCIA ELÈCTRICA DE SUPORT, COS EXTERIOR DE PVC I AÏLLAMENT INTERMIG DE POLIURETÀ, AMB SONDES I TERMÒSTATS, CONNEXIONS ROSCADES, PER A MUNTAR VERTICAL U HORITZONTAL | 1 |  | x | 944.71 | = | 944.71
| B61Z-H6AZ | u | VÀLVULA DE SEGURETAT D'1/2'' DE DIÀMETRE NOMINAL, AMB CONNEXIONS ROSCADES, TARADA A UNA PRESSIÓ DE 3 KG | 1 |  | x | 13.77 | = | 13.77
|  |  | Subtotal material | [6 empty] | 1183.66
|  |  | Despeses auxiliars |  |  |  | 2 | % | 1.6038
|  |  | Cost directe | [6 empty] | 1265.4538
|  |  | Despeses indirectes |  |  |  | 2.4 | % |  | 30.3709
|  |  | Total | [6 empty] | 1295.8247
P-493 | PJA8-3HW7 | u | ESCALFADOR ACUMULADOR ELÈCTRIC DE 80 L DE CAPACITAT, AMB CUBETA D'ACER ESMALTAT, PER A COL·LOCAR EN POSICIÓ HORITZONTAL, DE 1500 A 3000 W DE POTÈNCIA, DISSENYAT SEGONS ELS REQUISITS DEL REGLAMENTO (UE) 814/2013, AMB UNA CLASSE D'EFICIÈNCIA ENERGÈTICA SEGONS REGLAMENTO (UE) 812/2013, COL·LOCAT EN POSICIÓ HORITZONTAL AMB FIXACIONS MURALS I CONNECTAT |  |  |  | Rend.: | 1 |  | 336.28
Mà d'obra
| A0F-000N | h | OFICIAL 1A LAMPISTA | 1.2 | /R | x | 28.8 | = | 34.56
| A01-FEPE | h | AJUDANT LAMPISTA | 0.3 | /R | x | 24.66 | = | 7.398
|  |  | Subtotal mà d'obra | [6 empty] | 41.958
Material
| BJAD-0QV1 | u | ESCALFADOR ACUMULADOR ELÈCTRIC DE 80 L DE CAPACITAT, AMB CUBETA D'ACER ESMALTAT, DE 1500 A 3000 W DE POTÈNCIA, HORITZONTAL, DISSENYAT SEGONS ELS REQUISITS DEL REGLAMENTO (UE) 814/2013, AMB UNA CLASSE D'EFICIÈNCIA ENERGÈTICA EN AIGUA CALENTA SANITÀRIA SEGONS REGLAMENTO (UE) 812/2013 | 1 |  | x | 285.6 | = | 285.6
|  |  | Subtotal material | [6 empty] | 285.6
|  |  | Despeses auxiliars |  |  |  | 2 | % | 0.83916
|  |  | Cost directe | [6 empty] | 328.3972
|  |  | Despeses indirectes |  |  |  | 2.4 | % |  | 7.8815
|  |  | Total | [6 empty] | 336.2787
P-494 | PJA8-3HWE | u | ESCALFADOR ACUMULADOR ELÈCTRIC DE 100 L DE CAPACITAT, AMB CUBETA D'ACER ESMALTAT, PER A COL·LOCAR EN POSICIÓ HORITZONTAL, DE 1500 A 3000 W DE POTÈNCIA, DISSENYAT SEGONS ELS REQUISITS DEL REGLAMENTO (UE) 814/2013, AMB UNA CLASSE D'EFICIÈNCIA ENERGÈTICA SEGONS REGLAMENTO (UE) 812/2013, COL·LOCAT EN POSICIÓ HORITZONTAL AMB FIXACIONS MURALS I CONNECTAT |  |  |  | Rend.: | 1 |  | 402.43
Mà d'obra
| A01-FEPE | h | AJUDANT LAMPISTA | 0.31 | /R | x | 24.66 | = | 7.6446
| A0F-000N | h | OFICIAL 1A LAMPISTA | 1.3 | /R | x | 28.8 | = | 37.44
|  |  | Subtotal mà d'obra | [6 empty] | 45.0846
Material
| BJAD-0QVD | u | ESCALFADOR ACUMULADOR ELÈCTRIC DE 100 L DE CAPACITAT, AMB CUBETA D'ACER ESMALTAT, DE 1500 A 3000 W DE POTÈNCIA, HORITZONTAL, DISSENYAT SEGONS ELS REQUISITS DEL REGLAMENTO (UE) 814/2013, AMB UNA CLASSE D'EFICIÈNCIA ENERGÈTICA EN AIGUA CALENTA SANITÀRIA SEGONS REGLAMENTO (UE) 812/2013 | 1 |  | x | 347.01 | = | 347.01
|  |  | Subtotal material | [6 empty] | 347.01
|  |  | Despeses auxiliars |  |  |  | 2 | % | 0.90169
|  |  | Cost directe | [6 empty] | 392.9963
|  |  | Despeses indirectes |  |  |  | 2.4 | % |  | 9.4319
|  |  | Total | [6 empty] | 402.4282
P-495 | PJA8-3HWH | u | ESCALFADOR ACUMULADOR ELÈCTRIC DE 50 L DE CAPACITAT, AMB CUBETA D'ACER ESMALTAT, PER A COL·LOCAR EN POSICIÓ HORITZONTAL, DE 750 A 1500 W DE POTÈNCIA, DISSENYAT SEGONS ELS REQUISITS DEL REGLAMENTO (UE) 814/2013, AMB UNA CLASSE D'EFICIÈNCIA ENERGÈTICA SEGONS REGLAMENTO (UE) 812/2013, COL·LOCAT EN POSICIÓ HORITZONTAL AMB FIXACIONS MURALS I CONNECTAT |  |  |  | Rend.: | 1 |  | 259.51
Mà d'obra
| A01-FEPE | h | AJUDANT LAMPISTA | 0.275 | /R | x | 24.66 | = | 6.7815
| A0F-000N | h | OFICIAL 1A LAMPISTA | 1.1 | /R | x | 28.8 | = | 31.68
|  |  | Subtotal mà d'obra | [6 empty] | 38.4615
Material
| BJAD-0QWA | u | ESCALFADOR ACUMULADOR ELÈCTRIC DE 50 L DE CAPACITAT, AMB CUBETA D'ACER ESMALTAT, DE 750 A 1500 W DE POTÈNCIA, HORITZONTAL, DISSENYAT SEGONS ELS REQUISITS DEL REGLAMENTO (UE) 814/2013, AMB UNA CLASSE D'EFICIÈNCIA ENERGÈTICA EN AIGUA CALENTA SANITÀRIA SEGONS REGLAMENTO (UE) 812/2013 | 1 |  | x | 214.2 | = | 214.2
|  |  | Subtotal material | [6 empty] | 214.2
|  |  | Despeses auxiliars |  |  |  | 2 | % | 0.76923
|  |  | Cost directe | [6 empty] | 253.4307
|  |  | Despeses indirectes |  |  |  | 2.4 | % |  | 6.0823
|  |  | Total | [6 empty] | 259.5131
P-496 | PJA8-3HXD | u | ESCALFADOR ACUMULADOR ELÈCTRIC DE 100 L DE CAPACITAT, AMB CUBETA D'ACER ESMALTAT, PER A COL·LOCAR EN POSICIÓ VERTICAL, DE 1500 A 3000 W DE POTÈNCIA, DISSENYAT SEGONS ELS REQUISITS DEL REGLAMENTO (UE) 814/2013, AMB UNA CLASSE D'EFICIÈNCIA ENERGÈTICA SEGONS REGLAMENTO (UE) 812/2013, COL·LOCAT EN POSICIÓ VERTICAL AMB FIXACIONS MURALS I CONNECTAT |  |  |  | Rend.: | 1 |  | 367.21
Mà d'obra
| A01-FEPE | h | AJUDANT LAMPISTA | 0.31 | /R | x | 24.66 | = | 7.6446
| A0F-000N | h | OFICIAL 1A LAMPISTA | 1.3 | /R | x | 28.8 | = | 37.44
|  |  | Subtotal mà d'obra | [6 empty] | 45.0846
Material
| BJAD-0QVJ | u | ESCALFADOR ACUMULADOR ELÈCTRIC DE 100 L DE CAPACITAT, AMB CUBETA D'ACER ESMALTAT, DE 1500 A 3000 W DE POTÈNCIA, VERTICAL, DISSENYAT SEGONS ELS REQUISITS DEL REGLAMENTO (UE) 814/2013, AMB UNA CLASSE D'EFICIÈNCIA ENERGÈTICA EN AIGUA CALENTA SANITÀRIA SEGONS REGLAMENTO (UE) 812/2013 | 1 |  | x | 312.62 | = | 312.62
|  |  | Subtotal material | [6 empty] | 312.62
|  |  | Despeses auxiliars |  |  |  | 2 | % | 0.90169
|  |  | Cost directe | [6 empty] | 358.6063
|  |  | Despeses indirectes |  |  |  | 2.4 | % |  | 8.6066
|  |  | Total | [6 empty] | 367.2128
P-497 | PJA8-3HXE | u | ESCALFADOR ACUMULADOR ELÈCTRIC DE 150 L DE CAPACITAT, AMB CUBETA D'ACER ESMALTAT, PER A COL·LOCAR EN POSICIÓ VERTICAL, DE 1500 A 3000 W DE POTÈNCIA, DISSENYAT SEGONS ELS REQUISITS DEL REGLAMENTO (UE) 814/2013, AMB UNA CLASSE D'EFICIÈNCIA ENERGÈTICA SEGONS REGLAMENTO (UE) 812/2013, COL·LOCAT EN POSICIÓ VERTICAL AMB FIXACIONS MURALS I CONNECTAT |  |  |  | Rend.: | 1 |  | 504.33
Mà d'obra
| A0F-000N | h | OFICIAL 1A LAMPISTA | 1.4 | /R | x | 28.8 | = | 40.32
| A01-FEPE | h | AJUDANT LAMPISTA | 0.32 | /R | x | 24.66 | = | 7.8912
|  |  | Subtotal mà d'obra | [6 empty] | 48.2112
Material
| BJAD-0QVM | u | ESCALFADOR ACUMULADOR ELÈCTRIC DE 150 L DE CAPACITAT, AMB CUBETA D'ACER ESMALTAT, DE 1500 A 3000 W DE POTÈNCIA, VERTICAL, DISSENYAT SEGONS ELS REQUISITS DEL REGLAMENTO (UE) 814/2013, AMB UNA CLASSE D'EFICIÈNCIA ENERGÈTICA EN AIGUA CALENTA SANITÀRIA SEGONS REGLAMENTO (UE) 812/2013 | 1 |  | x | 443.33 | = | 443.33
|  |  | Subtotal material | [6 empty] | 443.33
|  |  | Despeses auxiliars |  |  |  | 2 | % | 0.96422
|  |  | Cost directe | [6 empty] | 492.5054
|  |  | Despeses indirectes |  |  |  | 2.4 | % |  | 11.8201
|  |  | Total | [6 empty] | 504.3256
P-498 | PJA8-3HYD | u | ESCALFADOR ACUMULADOR ELÈCTRIC DE 150 L DE CAPACITAT, AMB CUBETA D'ACER ESMALTAT, PER A COL·LOCAR EN POSICIÓ HORITZONTAL O VERTICAL, DE 1500 A 3000 W DE POTÈNCIA, DISSENYAT SEGONS ELS REQUISITS DEL REGLAMENTO (UE) 814/2013, AMB UNA CLASSE D'EFICIÈNCIA ENERGÈTICA SEGONS REGLAMENTO (UE) 812/2013, COL·LOCAT EN POSICIÓ HORITZONTAL AMB FIXACIONS MURALS I CONNECTAT |  |  |  | Rend.: | 1 |  | 540.64
Mà d'obra
| A0F-000N | h | OFICIAL 1A LAMPISTA | 1.4 | /R | x | 28.8 | = | 40.32
| A01-FEPE | h | AJUDANT LAMPISTA | 0.32 | /R | x | 24.66 | = | 7.8912
|  |  | Subtotal mà d'obra | [6 empty] | 48.2112
Material
| BJAD-0QXB | u | ESCALFADOR ACUMULADOR ELÈCTRIC DE 150 L DE CAPACITAT, AMB CUBETA D'ACER ESMALTAT, DE 1500 A 3000 W DE POTÈNCIA, HORITZONTAL O VERTICAL, DISSENYAT SEGONS ELS REQUISITS DEL REGLAMENTO (UE) 814/2013, AMB UNA CLASSE D'EFICIÈNCIA ENERGÈTICA EN AIGUA CALENTA SANITÀRIA SEGONS REGLAMENTO (UE) 812/2013 | 1 |  | x | 478.79 | = | 478.79
|  |  | Subtotal material | [6 empty] | 478.79
|  |  | Despeses auxiliars |  |  |  | 2 | % | 0.96422
|  |  | Cost directe | [6 empty] | 527.9654
|  |  | Despeses indirectes |  |  |  | 2.4 | % |  | 12.6712
|  |  | Total | [6 empty] | 540.6366
P-499 | PJA8-3HZT | u | ESCALFADOR ACUMULADOR ELÈCTRIC DE 80 L DE CAPACITAT, AMB CUBETA D'ACER ESMALTAT, PER A COL·LOCAR EN POSICIÓ VERTICAL, DE 1500 A 3000 W DE POTÈNCIA, DISSENYAT SEGONS ELS REQUISITS DEL REGLAMENTO (UE) 814/2013, AMB UNA CLASSE D'EFICIÈNCIA ENERGÈTICA SEGONS REGLAMENTO (UE) 812/2013, COL·LOCAT EN POSICIÓ VERTICAL AMB FIXACIONS MURALS I CONNECTAT |  |  |  | Rend.: | 1 |  | 307.3
Mà d'obra
| A0F-000N | h | OFICIAL 1A LAMPISTA | 1.2 | /R | x | 28.8 | = | 34.56
| A01-FEPE | h | AJUDANT LAMPISTA | 0.3 | /R | x | 24.66 | = | 7.398
|  |  | Subtotal mà d'obra | [6 empty] | 41.958
Material
| BJAD-0QV0 | u | ESCALFADOR ACUMULADOR ELÈCTRIC DE 80 L DE CAPACITAT, AMB CUBETA D'ACER ESMALTAT, DE 1500 A 3000 W DE POTÈNCIA, VERTICAL, DISSENYAT SEGONS ELS REQUISITS DEL REGLAMENTO (UE) 814/2013, AMB UNA CLASSE D'EFICIÈNCIA ENERGÈTICA EN AIGUA CALENTA SANITÀRIA SEGONS REGLAMENTO (UE) 812/2013 | 1 |  | x | 257.3 | = | 257.3
|  |  | Subtotal material | [6 empty] | 257.3
|  |  | Despeses auxiliars |  |  |  | 2 | % | 0.83916
|  |  | Cost directe | [6 empty] | 300.0972
|  |  | Despeses indirectes |  |  |  | 2.4 | % |  | 7.2023
|  |  | Total | [6 empty] | 307.2995
P-500 | PJA8-3HZX | u | ESCALFADOR ACUMULADOR ELÈCTRIC DE 50 L DE CAPACITAT, AMB CUBETA D'ACER ESMALTAT, PER A COL·LOCAR EN POSICIÓ VERTICAL, DE 1500 A 3000 W DE POTÈNCIA, DISSENYAT SEGONS ELS REQUISITS DEL REGLAMENTO (UE) 814/2013, AMB UNA CLASSE D'EFICIÈNCIA ENERGÈTICA SEGONS REGLAMENTO (UE) 812/2013, COL·LOCAT EN POSICIÓ VERTICAL AMB FIXACIONS MURALS I CONNECTAT |  |  |  | Rend.: | 1 |  | 245.68
Mà d'obra
| A0F-000N | h | OFICIAL 1A LAMPISTA | 1.1 | /R | x | 28.8 | = | 31.68
| A01-FEPE | h | AJUDANT LAMPISTA | 0.275 | /R | x | 24.66 | = | 6.7815
|  |  | Subtotal mà d'obra | [6 empty] | 38.4615
Material
| BJAD-0QV4 | u | ESCALFADOR ACUMULADOR ELÈCTRIC DE 50 L DE CAPACITAT, AMB CUBETA D'ACER ESMALTAT, DE 1500 A 3000 W DE POTÈNCIA, VERTICAL, DISSENYAT SEGONS ELS REQUISITS DEL REGLAMENTO (UE) 814/2013, AMB UNA CLASSE D'EFICIÈNCIA ENERGÈTICA EN AIGUA CALENTA SANITÀRIA SEGONS REGLAMENTO (UE) 812/2013 | 1 |  | x | 200.69 | = | 200.69
|  |  | Subtotal material | [6 empty] | 200.69
|  |  | Despeses auxiliars |  |  |  | 2 | % | 0.76923
|  |  | Cost directe | [6 empty] | 239.9207
|  |  | Despeses indirectes |  |  |  | 2.4 | % |  | 5.7581
|  |  | Total | [6 empty] | 245.6788
P-501 | PQ54-430L | m2 | TAULELL DE PEDRA NATURAL GRANÍTICA NACIONAL, DE 20 MM DE GRUIX, PREU ALT, DE 100 A 149 CM DE LLARGÀRIA, COL·LOCAT SOBRE SUPORT MURAL I ENCASTAT AL PARAMENT |  |  |  | Rend.: | 1 |  | 235.02
Mà d'obra
| A0F-000T | h | OFICIAL 1A PALETA | 1 | /R | x | 27.86 | = | 27.86
| A0D-0007 | h | MANOBRE | 0.5 | /R | x | 23.15 | = | 11.575
|  |  | Subtotal mà d'obra | [6 empty] | 39.435
Material
| BQ52-0TE2 | m2 | PEDRA NATURAL GRANÍTICA NACIONAL PER A TAULELLS, DE 20 MM DE GRUIX, PREU ALT, DE 100 A 149 CM DE LLARGÀRIA | 1 |  | x | 88.5 | = | 88.5
| BJ188-0PMX | u | SUPORT MURAL D'ACER GALVANITZAT PER A AIGÜERES, SAFAREIGS I LAVABOS COL·LECTIUS | 3.5 |  | x | 28.65 | = | 100.275
|  |  | Subtotal material | [6 empty] | 188.775
Element compost
| B07F-0LT4 | m3 | MORTER DE CIMENT PÒRTLAND AMB FILLER CALCARI CEM II/B-L I SORRA, AMB 250 KG/M3 DE CIMENT, AMB UNA PROPORCIÓ EN VOLUM 1:6 I 5 N/MM2 DE RESISTÈNCIA A COMPRESSIÓ, ELABORAT A L'OBRA | 0.00525 |  | x | 97.2756 | = | 0.5107
|  |  | Subtotal element compost | [6 empty] | 0.5107
|  |  | Despeses auxiliars |  |  |  | 2 | % | 0.7887
|  |  | Cost directe | [6 empty] | 229.5094
|  |  | Despeses indirectes |  |  |  | 2.4 | % |  | 5.5082
|  |  | Total | [6 empty] | 235.0176
P-502 | PQ60-HB3R | u | BÚSTIA DE PLANXA D'ACER ESMALTADA DE CONSTRUCCIÓ INDUSTRIALITZADA I NORMALITZADA, FIXADA MECÀNICAMENT AL PARAMENT |  |  |  | Rend.: | 1 |  | 32.22
Mà d'obra
| A0F-000D | h | OFICIAL 1A COL·LOCADOR | 0.25 | /R | x | 27.86 | = | 6.965
|  |  | Subtotal mà d'obra | [6 empty] | 6.965
Material
| BQ60-H62O | u | BÚSTIA DE PLANXA D'ACER ESMALTADA DE CONSTRUCCIO INDUSTRIALITZADA I NORMALITZADA, AMB FIXACIONS | 1 |  | x | 24.36 | = | 24.36
|  |  | Subtotal material | [6 empty] | 24.36
|  |  | Despeses auxiliars |  |  |  | 2 | % | 0.1393
|  |  | Cost directe | [6 empty] | 31.4643
|  |  | Despeses indirectes |  |  |  | 2.4 | % |  | 0.75514
|  |  | Total | [6 empty] | 32.2194
P-503 | PQ76-7AHC | u | MÒDUL ESTÀNDARD PER A MOBLE DE CUINA BAIX, DE 300X600 MM I 700 MM D'ALÇÀRIA, AMB 1 CALAIX I 1PORTA D'AGLOMERAT AMB MELAMINA, PREU ECONÒMIC, SOBRE PEUS REGULABLES DE PVC, AMB TIRADORS, FERRATGE I SÒCOL, COL·LOCAT RECOLZAT A TERRA I FIXAT A LA PARET |  |  |  | Rend.: | 1 |  | 93.65
Mà d'obra
| A01-FEP6 | h | AJUDANT FUSTER | 0.15 | /R | x | 24.9 | = | 3.735
| A0F-000K | h | OFICIAL 1A FUSTER | 0.45 | /R | x | 28.35 | = | 12.7575
|  |  | Subtotal mà d'obra | [6 empty] | 16.4925
Material
| BQ70-1WG4 | m | SÒCOL D'AGLOMERAT AMB MELAMINA DE 10 CM D'ALÇÀRIA, PER FIXAR AMB CLIPS | 0.408 |  | x | 11.18 | = | 4.5614
|  |  | Subtotal material | [6 empty] | 4.5614
Altres
| BQ74-1AHC | u | MÒDUL ESTÀNDARD P/MOBLE CUINA BAIX 300X600MM H=700MM | 1 |  | x | 70.07 | = | 70.07
|  |  | Subtotal altres | [6 empty] | 70.07
|  |  | Despeses auxiliars |  |  |  | 2 | % | 0.32985
|  |  | Cost directe | [6 empty] | 91.4538
|  |  | Despeses indirectes |  |  |  | 2.4 | % |  | 2.1949
|  |  | Total | [6 empty] | 93.6487
P-504 | PQ76-7OB2 | u | MÒDUL ESTÀNDARD PER A MOBLE DE CUINA BAIX, DE 400X600 MM I 700 MM D'ALÇÀRIA, AMB 1 CALAIX I 1PORTA D'AGLOMERAT AMB MELAMINA, PREU ECONÒMIC, SOBRE PEUS REGULABLES DE PVC, AMB TIRADORS, FERRATGE I SÒCOL, COL·LOCAT RECOLZAT A TERRA I FIXAT A LA PARET |  |  |  | Rend.: | 1 |  | 110.85
Mà d'obra
| A01-FEP6 | h | AJUDANT FUSTER | 0.15 | /R | x | 24.9 | = | 3.735
| A0F-000K | h | OFICIAL 1A FUSTER | 0.45 | /R | x | 28.35 | = | 12.7575
|  |  | Subtotal mà d'obra | [6 empty] | 16.4925
Material
| BQ74-1VH1 | u | MÒDUL ESTÀNDARD PER A MOBLE DE CUINA BAIX, DE 400X600 MM I 700 MM D'ALÇÀRIA, AMB 1 CALAIX I 1PORTA D'AGLOMERAT AMB MELAMINA, PREU ECONÒMIC, SOBRE PEUS REGULABLES DE PVC, AMB TIRADORS I FERRATGES | 1 |  | x | 86.87 | = | 86.87
| BQ70-1WG4 | m | SÒCOL D'AGLOMERAT AMB MELAMINA DE 10 CM D'ALÇÀRIA, PER FIXAR AMB CLIPS | 0.408 |  | x | 11.18 | = | 4.5614
|  |  | Subtotal material | [6 empty] | 91.4314
|  |  | Despeses auxiliars |  |  |  | 2 | % | 0.32985
|  |  | Cost directe | [6 empty] | 108.2538
|  |  | Despeses indirectes |  |  |  | 2.4 | % |  | 2.5981
|  |  | Total | [6 empty] | 110.8519
P-505 | PQ76-7OEL | u | MÒDUL ESTÀNDARD PER A MOBLE DE CUINA BAIX, DE 600X600 MM I 700 MM D'ALÇÀRIA, AMB 1 CALAIX I 1PORTA D'AGLOMERAT AMB MELAMINA, PREU ECONÒMIC, SOBRE PEUS REGULABLES DE PVC, AMB TIRADORS, FERRATGE I SÒCOL, COL·LOCAT RECOLZAT A TERRA I FIXAT A LA PARET |  |  |  | Rend.: | 1 |  | 123.07
Mà d'obra
| A01-FEP6 | h | AJUDANT FUSTER | 0.15 | /R | x | 24.9 | = | 3.735
| A0F-000K | h | OFICIAL 1A FUSTER | 0.45 | /R | x | 28.35 | = | 12.7575
|  |  | Subtotal mà d'obra | [6 empty] | 16.4925
Material
| BQ70-1WG4 | m | SÒCOL D'AGLOMERAT AMB MELAMINA DE 10 CM D'ALÇÀRIA, PER FIXAR AMB CLIPS | 0.612 |  | x | 11.18 | = | 6.8422
| BQ74-1VKK | u | MÒDUL ESTÀNDARD PER A MOBLE DE CUINA BAIX, DE 600X600 MM I 700 MM D'ALÇÀRIA, AMB 1 CALAIX I 1PORTA D'AGLOMERAT AMB MELAMINA, PREU ECONÒMIC, SOBRE PEUS REGULABLES DE PVC, AMB TIRADORS I FERRATGES | 1 |  | x | 96.52 | = | 96.52
|  |  | Subtotal material | [6 empty] | 103.3622
|  |  | Despeses auxiliars |  |  |  | 2 | % | 0.32985
|  |  | Cost directe | [6 empty] | 120.1845
|  |  | Despeses indirectes |  |  |  | 2.4 | % |  | 2.8844
|  |  | Total | [6 empty] | 123.0689
P-1 | 1P141111 | u | PRESA DE SENYAL DE TV-FM DE DERIVACIÓ ÚNICA, DE TIPUS UNIVERSAL AMB TAPA, DE PREU ECONÒMIC ENCASTADA, AMB MARC PER A MECANISME UNIVERSAL, AMB CAIXA DE DERIVACIÓ RECTANGULAR, TUB FLEXIBLE PER A PROTECCIÓ DE CONDUCTORS ELÈCTRICS DE MATERIAL PLÀSTIC, CABLE COAXIAL I CAIXA PER A MECANISMES, INSTAL·LADA CRITERI D'AMIDAMENT: UNITAT DE QUANTITAT INSTAL·LADA, MESURADA SEGONS LES ESPECIFICACIONS DE LA DT. |  |  |  | Rend.: | 1 |  | 52.02
Partida d'obra
| EG671111 | u | MARC PER A MECANISME UNIVERSAL, D'1 ELEMENT, PREU ECONÒMIC, COL·LOCAT CRITERI D'AMIDAMENT: UNITAT DE QUANTITAT INSTAL·LADA, MESURADA SEGONS LES ESPECIFICACIONS DE LA DT. | 1 |  | x | 2.8374 | = | 2.8374
| EG611041 | u | CAIXA DE MECANISMES, PER A UN ELEMENT, PREU ECONÒMIC, ENCASTADA CRITERI D'AMIDAMENT: UNITAT DE QUANTITAT INSTAL·LADA, MESURADA SEGONS LES ESPECIFICACIONS DE LA DT. | 1 |  | x | 1.9752 | = | 1.9752
| EP141111 | u | PRESA DE SENYAL DE TV-FM DE DERIVACIÓ ÚNICA, DE TIPUS UNIVERSAL, AMB TAPA, DE PREU ECONÒMIC, ENCASTADA CRITERI D'AMIDAMENT: UNITAT DE QUANTITAT INSTAL·LADA, MESURADA SEGONS LES ESPECIFICACIONS DE LA DT. | 1 |  | x | 18.2438 | = | 18.2438
| EP411124 | m | CABLE COAXIAL AMB CONDUCTOR DE COURE RÍGID, AÏLLAMENT DE POLIOLEFINA, PANTALLA AMB CINTA D'ALUMINI / PET MÉS TRENA DE COURE AMB COBERTURA DEL 30% I COBERTA DE PVC, NO PROPAGADOR DE LA FLAMA SEGONS UNE-EN 60332-1-2, CLASSE DE REACCIÓ AL FOC ECA SEGONS LA NORMA UNE-EN 50575, AMB UNA IMPEDÀNCIA DE 75 OHM, COL·LOCAT EN TUB CRITERI D'AMIDAMENT: M DE LLARGÀRIA INSTAL·LADA, AMIDADA SEGONS LES ESPECIFICACIONS DEL PROJECTE, ENTRE ELS EIXOS DELS ELEMENTS PER CONNECTAR. AQUEST CRITERI INCLOU LES PÈRDUES DE MATERIAL CORRESPONENTS A RETALLS, AIXÍ COM L'EXCÉS PREVIST PER A LES CONNEXIONS. | 6 |  | x | 1.2015 | = | 7.2092
| EG225711 | m | TUB FLEXIBLE CORRUGAT DE PVC FOLRAT EXTERIORMENT, DE 20 MM DE DIÀMETRE NOMINAL, AÏLLANT I NO PROPAGADOR DE LA FLAMA, RESISTÈNCIA A L'IMPACTE DE 2 J, RESISTÈNCIA A COMPRESSIÓ DE 320 N I UNA RIGIDESA DIELÈCTRICA DE 2000 V, MUNTAT ENCASTAT CRITERI D'AMIDAMENT: M DE LLARGÀRIA INSTAL·LADA, AMIDADA SEGONS LES ESPECIFICACIONS DEL PROJECTE, ENTRE ELS EIXOS DELS ELEMENTS O DELS PUNTS PER CONNECTAR. LA INSTAL·LACIÓ INCLOU LES FIXACIONS, PROVISIONALS QUAN EL MUNTATGE ÉS ENCASTAT I DEFINITIVES EN LA RESTA DE MUNTATGES. AQUEST CRITERI INCLOU LES PÈRDUES DE MATERIAL CORRESPONENTS A RETALLS. | 6 |  | x | 1.5089 | = | 9.0535
| EG161611 | u | CAIXA DE DERIVACIÓ RECTANGULAR DE PLÀSTIC, DE 130X200 MM, AMB GRAU DE PROTECCIÓ IP-40, ENCASTADA CRITERI D'AMIDAMENT: UNITAT DE QUANTITAT INSTAL·LADA, MESURADA SEGONS LES ESPECIFICACIONS DE LA DT. | 0.5 |  | x | 22.9605 | = | 11.4802
|  |  | Subtotal partida d'obra | [6 empty] | 50.7994
|  |  | Cost directe | [6 empty] | 50.7994
|  |  | Despeses indirectes |  |  |  | 2.4 | % |  | 1.2192
|  |  | Total | [6 empty] | 52.0186
P-2 | 4612C333 | m | CALAIX VERTICAL PER A RECOBRIMENT DE BAIXANT, DE 29X29 CM DE SECCIÓ, EN RACÓ, DE 3 M D'ALÇÀRIA COM A MÀXIM, D'OBRA CERÀMICA, COL·LOCAT AMB MORTER MIXT 1:2:10 ELABORAT A L'OBRA, ARREBOSSAT MESTREJAT A UNA CARA AMB MORTER DE CIMENT 1:4, DEIXAT DE REGLE I ENRAJOLAT AMB RAJOLA CERÀMICA PREMSADA ESMALTADA BRILLANT, PREU ALT DE 16 A 25 U COM A MÀXIM, COL·LOCADES AMB MORTER ADHESIU, INCLOU PROTECCIÓ D'ARESTA AMB CANTONERA D'ALUMINI DE 5 MM DE GRUIX I 25 MM DE DESENVOLUPAMENT CRITERI D'AMIDAMENT: M DE LLARGÀRIA AMIDADA SEGONS LES ESPECIFICACIONS DE LA DT. |  |  |  | Rend.: | 1 |  | 57.71
Partida d'obra
| K8241235 | m2 | ENRAJOLAT DE PARAMENT VERTICAL INTERIOR A UNA ALÇÀRIA <= 3 M AMB RAJOLA DE CERÀMICA PREMSADA ESMALTADA BRILLANT, RAJOLA DE VALÈNCIA, DE FORMA RECTANGULAR O QUADRADA, DE 16 A 25 PECES/M2, PREU ALT, GRUP BIII (UNE-EN 14411), COL·LOCADES AMB ADHESIU CIMENTÓS TIPUS C1 INDETERMINAT SEGONS NORMA UNE-EN 12004 I REJUNTAT AMB BEURADA CG1 (UNE-EN 13888) CRITERI D'AMIDAMENT: M2 DE SUPERFÍCIE AMIDADA SEGONS LES ESPECIFICACIONS DE LA DT. EN REVESTIMENT DE PARAMENTS, AMB DEDUCCIÓ DE LA SUPERFÍCIE CORRESPONENT A OBERTURES D'ACORD AMB ELS CRITERIS SEGÜENTS: OBERTURES <= 1 M2: NO ES DEDUEIXEN OBERTURES > 1 M2 I <= 2 M2: ES DEDUEIX EL 50% OBERTURES > 2 M2: ES DEDUEIX EL 100% ALS FORATS QUE NO ES DEDUEIXIN, O QUE ES DEDUEIXIN PARCIALMENT, L'AMIDAMENT INCLOU LA FEINA DE FER ELS RETORNS, COM BRANCALS, LLINDES, ETC. EN CAS DE DEDUIR-SE EL 100% DEL FORAT CAL AMIDAR TAMBÉ AQUESTS PARAMENTS. | 0.6 |  | x | 30.2075 | = | 18.1245
| K81ZB9K0 | m | PROTECCIÓ D'ARESTA AMB CANTONERA D'ALUMINI DE 5 MM DE GRUIX I 25 MM DE DESENVOLUPAMENT CRITERI D'AMIDAMENT: M DE LLARGÀRIA AMIDADA SEGONS LES ESPECIFICACIONS DE LA DT. | 1 |  | x | 7.0018 | = | 7.0018
| K8Z1A1KR | m2 | ARMADURA PER A ARREBOSSATS, AMB MALLA DE FIBRA DE VIDRE REVESTIDA DE PVC DE 6X5 MM, AMB UN PES MÍNIM DE 484 G/M2 CRITERI D'AMIDAMENT: M2 DE SUPERFÍCIE AMIDADA SEGONS LES ESPECIFICACIONS DE LA DT. AQUEST CRITERI INCLOU LES PÈRDUES DE MATERIAL CORRESPONENTS A RETALLS I CAVALCAMENTS. | 0.6 |  | x | 6.0022 | = | 3.6013
| K614TK1K | m2 | ENVÀ RECOLZAT DIVISORI DE 4 CM DE GRUIX, DE MAÓ FORADAT SENZILL DE 290X140X40 MM, LD, CATEGORIA I, SEGONS LA NORMA UNE-EN 771-1, PER A REVESTIR, COL·LOCAT AMB MORTER MIXT 1:2:10 CRITERI D'AMIDAMENT: M2 DE SUPERFÍCIE AMIDADA SEGONS LES ESPECIFICACIONS DE LA DT. AMB DEDUCCIÓ DEL VOLUM CORRESPONENT A OBERTURES, D'ACORD AMB ELS CRITERIS SEGÜENTS: OBERTURES <= 2 M2: NO ES DEDUEIXEN OBERTURES > 2 M2 I <= 4 M2: ES DEDUEIXEN EL 50% OBERTURES > 4 M2: ES DEDUEIXEN EL 100% ALS FORATS QUE NO ES DEDUEIXIN, O QUE ES DEDUEIXIN PARCIALMENT, L'AMIDAMENT INCLOU LA FEINA DE FER ELS RETORNS, COM BRANCALS. EN CAS DE DEDUIR-SE EL 100% DEL FORAT CAL AMIDAR TAMBÉ AQUESTS PARAMENTS. AQUESTS CRITERIS INCLOUEN LA COL·LOCACIÓ DELS ELEMENTS QUE CONFIGUREN L'OBERTURA, COM ÉS ARA BASTIMENTS, EXCEPTE EN EL CAS DE FORATS DE MÉS DE 4,00 M2 EN QUÈ AQUESTA COL·LOCACIÓ ES COMPTA A PART. INCLOUEN L'EXECUCIÓ DE TOTS ELS TREBALLS NECESSARIS PER A RESOLDRE L'OBERTURA, PEL QUÈ FA A BRANCALS I AMPIT, I S'UTILITZARAN, SI CAL, MATERIALS DIFERENTS DELS QUE NORMALMENT CONFORMEN LA UNITAT. | 0.6 |  | x | 23.9685 | = | 14.3811
| K81131B1 | m2 | ARREBOSSAT REGLEJAT SOBRE PARAMENT VERTICAL INTERIOR, A 3,00 M D'ALÇÀRIA, COM A MÀXIM, AMB MORTER DE CIMENT 1:4, DEIXAT DE REGLE CRITERI D'AMIDAMENT: M2 DE SUPERFÍCIE AMIDADA SEGONS LES ESPECIFICACIONS DE LA DT. AMB DEDUCCIÓ DE LA SUPERFÍCIE CORRESPONENT A OBERTURES D'ACORD AMB ELS CRITERIS SEGÜENTS: EN PARAMENTS VERTICALS: OBERTURES <= 2 M2: NO ES DEDUEIXEN OBERTURES > 2 M2 I <= 4 M2: ES DEDUEIX EL 50% OBERTURES > 4 M2: ES DEDUEIX EL 100% EN PARAMENTS HORITZONTALS: OBERTURES <= 1 M2: NO ES DEDUEIXEN OBERTURES > 1 M2: ES DEDUEIX EL 100% ALS FORATS QUE NO ES DEDUEIXIN, O QUE ES DEDUEIXIN PARCIALMENT, L'AMIDAMENT INCLOU LA FEINA DE FER ELS RETORNS, COM ARA BRANCALS, LLINDES, ETC. EN CAS DE DEDUIR-SE EL 100% DEL FORAT CAL AMIDAR TAMBÉ AQUESTS PARAMENTS. AQUESTS CRITERIS INCLOUEN LA NETEJA DELS ELEMENTS QUE CONFIGUREN LES OBERTURES, COM ÉS ARA BASTIMENTS QUE S'HAGIN EMBRUTAT. | 0.6 |  | x | 22.0852 | = | 13.2511
|  |  | Subtotal partida d'obra | [6 empty] | 56.3598
|  |  | Cost directe | [6 empty] | 56.3598
|  |  | Despeses indirectes |  |  |  | 2.4 | % |  | 1.3526
|  |  | Total | [6 empty] | 57.7125
P-3 | 4612RR01 | m2 | TAPIAMENT AMB OBRA DE FÀBRICA DE FINESTRES I/O OBERTURES, FORMAT PER: PAREDÓ DE 10 CM DE GRUIX, DE TOTXANA DE 290X140X100 MM, LD, CATEGORIA I, SEGONS LA NORMA UNE-EN 771-1, PER A REVESTIR, COL·LOCAT AMB MORTER MIXT 1:2:10 I ACABAT ARREBOSSAT A BONA VISTA SOBRE PARAMENT VERTICAL INTERIOR, A 3,00 M D'ALÇÀRIA, COM A MÀXIM, AMB MORTER DE CIMENT 1:6, REMOLINAT |  |  |  | Rend.: | 1 |  | 53.82
Partida d'obra
| K81121D2 | m2 | ARREBOSSAT A BONA VISTA SOBRE PARAMENT VERTICAL INTERIOR, A 3,00 M D'ALÇÀRIA, COM A MÀXIM, AMB MORTER DE CIMENT 1:6, REMOLINAT | 1 |  | x | 23.4126 | = | 23.4126
| K614HSAK | m2 | PAREDÓ RECOLZAT DIVISORI DE 10 CM DE GRUIX, DE TOTXANA DE 290X140X100 MM, LD, CATEGORIA I, SEGONS LA NORMA UNE-EN 771-1, PER A REVESTIR, COL·LOCAT AMB MORTER MIXT 1:2:10 CRITERI D'AMIDAMENT: M2 DE SUPERFÍCIE AMIDADA SEGONS LES ESPECIFICACIONS DE LA DT. AMB DEDUCCIÓ DEL VOLUM CORRESPONENT A OBERTURES, D'ACORD AMB ELS CRITERIS SEGÜENTS: OBERTURES <= 2 M2: NO ES DEDUEIXEN OBERTURES > 2 M2 I <= 4 M2: ES DEDUEIXEN EL 50% OBERTURES > 4 M2: ES DEDUEIXEN EL 100% ALS FORATS QUE NO ES DEDUEIXIN, O QUE ES DEDUEIXIN PARCIALMENT, L'AMIDAMENT INCLOU LA FEINA DE FER ELS RETORNS, COM BRANCALS. EN CAS DE DEDUIR-SE EL 100% DEL FORAT CAL AMIDAR TAMBÉ AQUESTS PARAMENTS. AQUESTS CRITERIS INCLOUEN LA COL·LOCACIÓ DELS ELEMENTS QUE CONFIGUREN L'OBERTURA, COM ÉS ARA BASTIMENTS, EXCEPTE EN EL CAS DE FORATS DE MÉS DE 4,00 M2 EN QUÈ AQUESTA COL·LOCACIÓ ES COMPTA A PART. INCLOUEN L'EXECUCIÓ DE TOTS ELS TREBALLS NECESSARIS PER A RESOLDRE L'OBERTURA, PEL QUÈ FA A BRANCALS I AMPIT, I S'UTILITZARAN, SI CAL, MATERIALS DIFERENTS DELS QUE NORMALMENT CONFORMEN LA UNITAT. | 1 |  | x | 29.1477 | = | 29.1477
|  |  | Subtotal partida d'obra | [6 empty] | 52.5603
|  |  | Cost directe | [6 empty] | 52.5603
|  |  | Despeses indirectes |  |  |  | 2.4 | % |  | 1.2614
|  |  | Total | [6 empty] | 53.8218
P-4 | 4612RR02 | u | TAPIAMENT AMB OBRA DE FÀBRICA DE PORTA ACCÉS HABITATGE, FORMAT PER: PAREDÓ DE 10 CM DE GRUIX, DE TOTXANA DE 290X140X100 MM, LD, CATEGORIA I, SEGONS LA NORMA UNE-EN 771-1, PER A REVESTIR, COL·LOCAT AMB MORTER MIXT 1:2:10 I ACABAT ARREBOSSAT A BONA VISTA SOBRE PARAMENT VERTICAL INTERIOR, A 3,00 M D'ALÇÀRIA, COM A MÀXIM, AMB MORTER DE CIMENT 1:6, REMOLINAT |  |  |  | Rend.: | 1 |  | 226.78
Mà d'obra
| A0140000 | h | MANOBRE | 2 | /R | x | 23.15 | = | 46.3
| A0122000 | h | OFICIAL 1A PALETA | 2 | /R | x | 27.86 | = | 55.72
|  |  | Subtotal mà d'obra | [6 empty] | 102.02
Partida d'obra
| K7B451F0 | m2 | GEOTÈXTIL FORMAT PER FELTRE DE POLIÈSTER NO TEIXIT LLIGAT MECÀNICAMENT DE 200 A 250 G/M2, COL·LOCAT SENSE ADHERIR CRITERI D'AMIDAMENT: M2 DE SUPERFÍCIE AMIDADA SEGONS LES ESPECIFICACIONS DE LA DT. AMB DEDUCCIÓ DE LA SUPERFÍCIE CORRESPONENT A OBERTURES, D'ACORD AMB ELS CRITERIS SEGÜENTS: OBERTURES <= 1 M2: NO ES DEDUEIXEN OBERTURES > 1 M2: ES DEDUEIX EL 100% AQUESTS CRITERIS INCLOUEN LES PÈRDUES DE MATERIAL CORRESPONENTS A RETALLS I CAVALCAMENTS. | 2.1 |  | x | 3.3485 | = | 7.0319
| K81121D2 | m2 | ARREBOSSAT A BONA VISTA SOBRE PARAMENT VERTICAL INTERIOR, A 3,00 M D'ALÇÀRIA, COM A MÀXIM, AMB MORTER DE CIMENT 1:6, REMOLINAT | 2.1 |  | x | 23.4126 | = | 49.1666
| K614HSAK | m2 | PAREDÓ RECOLZAT DIVISORI DE 10 CM DE GRUIX, DE TOTXANA DE 290X140X100 MM, LD, CATEGORIA I, SEGONS LA NORMA UNE-EN 771-1, PER A REVESTIR, COL·LOCAT AMB MORTER MIXT 1:2:10 CRITERI D'AMIDAMENT: M2 DE SUPERFÍCIE AMIDADA SEGONS LES ESPECIFICACIONS DE LA DT. AMB DEDUCCIÓ DEL VOLUM CORRESPONENT A OBERTURES, D'ACORD AMB ELS CRITERIS SEGÜENTS: OBERTURES <= 2 M2: NO ES DEDUEIXEN OBERTURES > 2 M2 I <= 4 M2: ES DEDUEIXEN EL 50% OBERTURES > 4 M2: ES DEDUEIXEN EL 100% ALS FORATS QUE NO ES DEDUEIXIN, O QUE ES DEDUEIXIN PARCIALMENT, L'AMIDAMENT INCLOU LA FEINA DE FER ELS RETORNS, COM BRANCALS. EN CAS DE DEDUIR-SE EL 100% DEL FORAT CAL AMIDAR TAMBÉ AQUESTS PARAMENTS. AQUESTS CRITERIS INCLOUEN LA COL·LOCACIÓ DELS ELEMENTS QUE CONFIGUREN L'OBERTURA, COM ÉS ARA BASTIMENTS, EXCEPTE EN EL CAS DE FORATS DE MÉS DE 4,00 M2 EN QUÈ AQUESTA COL·LOCACIÓ ES COMPTA A PART. INCLOUEN L'EXECUCIÓ DE TOTS ELS TREBALLS NECESSARIS PER A RESOLDRE L'OBERTURA, PEL QUÈ FA A BRANCALS I AMPIT, I S'UTILITZARAN, SI CAL, MATERIALS DIFERENTS DELS QUE NORMALMENT CONFORMEN LA UNITAT. | 2.1 |  | x | 29.1477 | = | 61.2102
|  |  | Subtotal partida d'obra | [6 empty] | 117.4086
|  |  | Despeses auxiliars |  |  |  | 2 | % | 2.0404
|  |  | Cost directe | [6 empty] | 221.4691
|  |  | Despeses indirectes |  |  |  | 2.4 | % |  | 5.3153
|  |  | Total | [6 empty] | 226.7843
P-5 | 461R1510 | m | REPARACIÓ D'ESQUERDA EN ENVÀ ENGUIXAT AMB REPICAT DEL GUIX, COL·LOCACIÓ DE MALLA FLEXIBLE DE FIBRA DE VIDRE REVESTIDA DE PVC AMB ACABAT ENGUIXAT CRITERI D'AMIDAMENT: M DE LLARGÀRIA REPARADA SEGONS LES ESPECIFICACIONS DE LA DT. |  |  |  | Rend.: | 1 |  | 4.64
Partida d'obra
| K8Z1516C | m2 | ARMADURA PER A ENGUIXATS, AMB MALLA DE FIBRA DE VIDRE REVESTIDA DE PVC DE 6X4 MM, AMB UN PES MÍNIM DE 123 G/M2 CRITERI D'AMIDAMENT: M2 DE SUPERFÍCIE AMIDADA SEGONS LES ESPECIFICACIONS DE LA DT. AQUEST CRITERI INCLOU LES PÈRDUES DE MATERIAL CORRESPONENTS A RETALLS I CAVALCAMENTS. | 0.2 |  | x | 4.4265 | = | 0.88529
| K8121112 | m2 | ENGUIXAT A BONA VISTA SOBRE PARAMENT VERTICAL INTERIOR, A 3,00 M D'ALÇÀRIA, COM A MÀXIM, AMB GUIX B1, ACABAT LLISCAT AMB GUIX C6 SEGONS LA NORMA UNE-EN 13279-1 CRITERI D'AMIDAMENT: M2 DE SUPERFÍCIE AMIDADA SEGONS LES ESPECIFICACIONS DE LA DT. AMB DEDUCCIÓ DE LA SUPERFÍCIE CORRESPONENT A OBERTURES D'ACORD AMB ELS CRITERIS SEGÜENTS: OBERTURES <= 4 M2: NO ES DEDUEIXEN OBERTURES > 4 M2: ES DEDUEIX EL 100% AQUESTS CRITERIS INCLOUEN LA SUPERFÍCIE DELS PARAMENTS LATERALS DE L'OBERTURA EN UNA FONDÀRIA DE 30 CM, COM A MÀXIM, EXCEPTE EN EL CAS D'OBERTURES DE MÉS DE 4,00 M2 EN QUE AQUESTA SUPERFÍCIE S'HA D'AMIDAR EXPRESSAMENT. INCLOUEN IGUALMENT LA NETEJA DELS ELEMENTS QUE CONFIGUREN L'OBERTURA, COM ÉS ARA BASTIMENTS QUE S'HAGIN EMBRUTAT. | 0.2 |  | x | 8.7684 | = | 1.7537
| K2182301 | m2 | REPICAT D'ENGUIXAT, AMB MITJANS MANUALS I CÀRREGA MANUAL DE RUNA SOBRE CAMIÓ O CONTENIDOR CRITERI D'AMIDAMENT: M DE LLARGÀRIA REALMENT ARRENCAT, D'ACORD AMB LA DT. M2 DE SUPERFÍCIE REALMENT EXECUTAT D'ACORD AMB LES INDICACIONS DE LA DT. | 0.2 |  | x | 9.4452 | = | 1.889
|  |  | Subtotal partida d'obra | [6 empty] | 4.528
|  |  | Cost directe | [6 empty] | 4.528
|  |  | Despeses indirectes |  |  |  | 2.4 | % |  | 0.10867
|  |  | Total | [6 empty] | 4.6367
P-6 | 49Z20010 | m2 | REBAIXAT, POLIT I ENVERNISSAT DE PAVIMENT DE FUSTA AMB DUES CAPES DE VERNÍS DE POLIURETÀ AL DISSOLVENT, PRÈVIA CAPA DE PROTECTOR QUÍMIC INSECTICIDA-FUNGICIDA CRITERI D'AMIDAMENT: M2 DE SUPERFÍCIE AMIDADA SEGONS LES ESPECIFICACIONS DEL PROJECTE, AMB DEDUCCIÓ DE LA SUPERFÍCIE CORRESPONENT A OBERTURES, D'ACORD AMB ELS CRITERIS SEGÜENTS: OBERTURES <= 1 M2: NO ES DEDUEIXEN OBERTURES > 1 M2: ES DEDUEIX EL 100% AQUESTS CRITERIS INCLOUEN L'ACABAMENT ESPECÍFIC DELS ACORDS AMB LES VORES, SENSE QUE COMPORTI L'ÚS DE MATERIAL DIFERENTS D'AQUELLS QUE NORMALMENT CONFORMEN LA UNITAT. |  |  |  | Rend.: | 1 |  | 22.62
Partida d'obra
| K9Z2B300 | m2 | REBAIXAT I POLIT DEL PAVIMENT DE FUSTA CRITERI D'AMIDAMENT: M2 DE SUPERFÍCIE AMIDADA SEGONS LES ESPECIFICACIONS DEL PROJECTE, AMB DEDUCCIÓ DE LA SUPERFÍCIE CORRESPONENT A OBERTURES, D'ACORD AMB ELS CRITERIS SEGÜENTS: OBERTURES <= 1 M2: NO ES DEDUEIXEN OBERTURES > 1 M2: ES DEDUEIX EL 100% AQUESTS CRITERIS INCLOUEN L'ACABAMENT ESPECÍFIC DELS ACORDS AMB LES VORES, SENSE QUE COMPORTI L'ÚS DE MATERIAL DIFERENTS D'AQUELLS QUE NORMALMENT CONFORMEN LA UNITAT. | 1 |  | x | 5.3846 | = | 5.3846
| K9Z3A2C1 | m2 | ENVERNISSAT SOBRE PAVIMENT DE FUSTA AMB DUES CAPES DE VERNÍS DE POLIURETÀ AL DISSOLVENT, PRÈVIA CAPA DE PROTECTOR QUÍMIC INSECTICIDA-FUNGICIDA PER A FUSTA CRITERI D'AMIDAMENT: M2 DE SUPERFÍCIE AMIDADA SEGONS LES ESPECIFICACIONS DE LA DT, AMB DEDUCCIÓ DE LA SUPERFÍCIE CORRESPONENT A OBERTURES, D'ACORD AMB ELS CRITERIS SEGÜENTS: OBERTURES <= 1 M2: NO ES DEDUEIXEN OBERTURES > 1 M2: ES DEDUEIX EL 100% | 1 |  | x | 16.7073 | = | 16.7073
|  |  | Subtotal partida d'obra | [6 empty] | 22.0919
|  |  | Cost directe | [6 empty] | 22.0919
|  |  | Despeses indirectes |  |  |  | 2.4 | % |  | 0.53021
|  |  | Total | [6 empty] | 22.6221
P-8 | 4A1U123A | u | PORTA DE PLANXA D'ACER, COL·LOCADA EN PARETS EXISTENTS, UNA FULLA BATENT, PER A UN BUIT D'OBRA DE 215X90 CM, AMB REIXETA DE VENTILACIÓ, PANY I CLAU CRITERI D'AMIDAMENT: UNITAT DE PORTA COL·LOCADA D'ACORD AMB LES ESPECIFICACIONS DE LA DT. |  |  |  | Rend.: | 1 |  | 253.22
Partida d'obra
| KADG1132 | u | PORTA DE PLANXA D'ACER GALVANITZAT, UNA FULLA BATENT, PER A UN BUIT D'OBRA DE 215X90 CM, AMB REIXETA DE VENTILACIÓ, PANY I CLAU, COL·LOCADA CRITERI D'AMIDAMENT: UNITAT MESURADA SEGONS LES ESPECIFICACIONS DE LA DT. | 1 |  | x | 169.3393 | = | 169.3393
| KAY2A17E | u | COL·LOCACIÓ DE BASTIMENT D'ACER, EN PARETS EXISTENTS, PER A UN BUIT D'OBRA D'AMPLÀRIA 1 M I 2 A 2.5 M D'ALÇÀRIA, COM A MÀXIM, AMB MORTER DE CIMENT PÒRTLAND AMB FILLER CALCARI 1:4 CRITERI D'AMIDAMENT: UNITAT MESURADA SEGONS LES ESPECIFICACIONS DE LA DT. LA UNITAT D'OBRA NO INCLOU EL SUBMINISTRAMENT DEL BASTIMENT. | 1 |  | x | 77.9499 | = | 77.9499
|  |  | Subtotal partida d'obra | [6 empty] | 247.2893
|  |  | Cost directe | [6 empty] | 247.2893
|  |  | Despeses indirectes |  |  |  | 2.4 | % |  | 5.9349
|  |  | Total | [6 empty] | 253.2242
P-9 | 4D1RCR01 | u | XARXA HORITZONTAL DE PETITA EVACUACIÓ ENCASTRADA PER A BANY COMPOSAT: BANYERA, LABAVO, BIDET I WC. INCLOU TUBS DE PVC-U DE PARET MASSISSA, ÀREA D'APLICACIÓ B SEGONS NORMA UNE-EN 1329-1, PECES ESPECIALS COM COLZES, PECES EN ´´T´´, UNIONS ROSCADES, SIFONS I TOTS ELS ELEMENTS NECESSARIS PER LA CORRECTA INSTAL·LACIÓ FINS A BAIXANT GENERAL. TOTALMENT FINALITZAT I PROVAT. |  |  |  | Rend.: | 1 |  | 122.05
Partida d'obra
| KD111B11 | m | DESGUÀS D'APARELL SANITARI AMB TUB DE PVC-U DE PARET MASSISSA, ÀREA D'APLICACIÓ B SEGONS NORMA UNE-EN 1329-1, CLASSE DE REACCIÓ AL FOC B-S1, D0 SEGONS NORMA UNE-EN 13501-1, DE DN 32 MM, FINS A BAIXANT, CAIXA O CLAVEGUERÓ CRITERI D'AMIDAMENT: M DE LLARGÀRIA AMIDADA SEGONS LES ESPECIFICACIONS DE LA DT. | 2 |  | x | 17.7264 | = | 35.4528
| KD111B21 | m | DESGUÀS D'APARELL SANITARI AMB TUB DE PVC-U DE PARET MASSISSA, ÀREA D'APLICACIÓ B SEGONS NORMA UNE-EN 1329-1, CLASSE DE REACCIÓ AL FOC B-S1, D0 SEGONS NORMA UNE-EN 13501-1, DE DN 40 MM, FINS A BAIXANT, CAIXA O CLAVEGUERÓ CRITERI D'AMIDAMENT: M DE LLARGÀRIA AMIDADA SEGONS LES ESPECIFICACIONS DE LA DT. | 3 |  | x | 18.3464 | = | 55.0392
| KD111B71 | m | DESGUÀS D'APARELL SANITARI AMB TUB DE PVC-U DE PARET MASSISSA, ÀREA D'APLICACIÓ B SEGONS NORMA UNE-EN 1329-1, CLASSE DE REACCIÓ AL FOC B-S1, D0 SEGONS NORMA UNE-EN 13501-1, DE DN 110 MM, FINS A BAIXANT, CAIXA O CLAVEGUERÓ CRITERI D'AMIDAMENT: M DE LLARGÀRIA AMIDADA SEGONS LES ESPECIFICACIONS DE LA DT. | 1 |  | x | 28.6989 | = | 28.6989
|  |  | Subtotal partida d'obra | [6 empty] | 119.1909
|  |  | Cost directe | [6 empty] | 119.1909
|  |  | Despeses indirectes |  |  |  | 2.4 | % |  | 2.8606
|  |  | Total | [6 empty] | 122.0515
P-10 | 4D1RCR02 | u | XARXA HORITZONTAL DE PETITA EVACUACIÓ ENCASTRADA PER A BANY COMPOSAT: BANYERA, LABAVO I WC. INCLOU TUBS DE PVC-U DE PARET MASSISSA, ÀREA D'APLICACIÓ B SEGONS NORMA UNE-EN 1329-1, PECES ESPECIALS COM COLZES, PECES EN ´´T´´, UNIONS ROSCADES, SIFONS I TOTS ELS ELEMENTS NECESSARIS PER LA CORRECTA INSTAL·LACIÓ FINS A BAIXANT GENERAL. TOTALMENT FINALITZAT I PROVAT. |  |  |  | Rend.: | 1 |  | 85.75
Partida d'obra
| KD111B71 | m | DESGUÀS D'APARELL SANITARI AMB TUB DE PVC-U DE PARET MASSISSA, ÀREA D'APLICACIÓ B SEGONS NORMA UNE-EN 1329-1, CLASSE DE REACCIÓ AL FOC B-S1, D0 SEGONS NORMA UNE-EN 13501-1, DE DN 110 MM, FINS A BAIXANT, CAIXA O CLAVEGUERÓ CRITERI D'AMIDAMENT: M DE LLARGÀRIA AMIDADA SEGONS LES ESPECIFICACIONS DE LA DT. | 1 |  | x | 28.6989 | = | 28.6989
| KD111B21 | m | DESGUÀS D'APARELL SANITARI AMB TUB DE PVC-U DE PARET MASSISSA, ÀREA D'APLICACIÓ B SEGONS NORMA UNE-EN 1329-1, CLASSE DE REACCIÓ AL FOC B-S1, D0 SEGONS NORMA UNE-EN 13501-1, DE DN 40 MM, FINS A BAIXANT, CAIXA O CLAVEGUERÓ CRITERI D'AMIDAMENT: M DE LLARGÀRIA AMIDADA SEGONS LES ESPECIFICACIONS DE LA DT. | 3 |  | x | 18.3464 | = | 55.0392
|  |  | Subtotal partida d'obra | [6 empty] | 83.7381
|  |  | Cost directe | [6 empty] | 83.7381
|  |  | Despeses indirectes |  |  |  | 2.4 | % |  | 2.0097
|  |  | Total | [6 empty] | 85.7478
P-11 | 4D1RCR03 | u | XARXA HORITZONTAL DE PETITA EVACUACIÓ ENCASTRADA PER A BANY COMPOSAT: BANYERA, LABAVO I WC. INCLOU TUBS DE PVC-U DE PARET MASSISSA, ÀREA D'APLICACIÓ B SEGONS NORMA UNE-EN 1329-1, PECES ESPECIALS COM COLZES, PECES EN ´´T´´, UNIONS ROSCADES, SIFONS I TOTS ELS ELEMENTS NECESSARIS PER LA CORRECTA INSTAL·LACIÓ FINS A BAIXANT GENERAL. TOTALMENT FINALITZAT I PROVAT. |  |  |  | Rend.: | 1 |  | 57.57
Partida d'obra
| KD111B21 | m | DESGUÀS D'APARELL SANITARI AMB TUB DE PVC-U DE PARET MASSISSA, ÀREA D'APLICACIÓ B SEGONS NORMA UNE-EN 1329-1, CLASSE DE REACCIÓ AL FOC B-S1, D0 SEGONS NORMA UNE-EN 13501-1, DE DN 40 MM, FINS A BAIXANT, CAIXA O CLAVEGUERÓ CRITERI D'AMIDAMENT: M DE LLARGÀRIA AMIDADA SEGONS LES ESPECIFICACIONS DE LA DT. | 1.5 |  | x | 18.3464 | = | 27.5196
| KD111B71 | m | DESGUÀS D'APARELL SANITARI AMB TUB DE PVC-U DE PARET MASSISSA, ÀREA D'APLICACIÓ B SEGONS NORMA UNE-EN 1329-1, CLASSE DE REACCIÓ AL FOC B-S1, D0 SEGONS NORMA UNE-EN 13501-1, DE DN 110 MM, FINS A BAIXANT, CAIXA O CLAVEGUERÓ CRITERI D'AMIDAMENT: M DE LLARGÀRIA AMIDADA SEGONS LES ESPECIFICACIONS DE LA DT. | 1 |  | x | 28.6989 | = | 28.6989
|  |  | Subtotal partida d'obra | [6 empty] | 56.2185
|  |  | Cost directe | [6 empty] | 56.2185
|  |  | Despeses indirectes |  |  |  | 2.4 | % |  | 1.3492
|  |  | Total | [6 empty] | 57.5677
P-12 | 4D1RCR04 | u | XARXA HORITZONTAL DE PETITA EVACUACIÓ ENCASTRADA PER A CUINA COMPOSTA: AIGÜERA I RENTAVAIXELLES/RENTADORA. INCLOU TUBS DE PVC-U DE PARET MASSISSA, ÀREA D'APLICACIÓ B SEGONS NORMA UNE-EN 1329-1, PECES ESPECIALS COM COLZES, PECES EN ´´T´´, UNIONS ROSCADES, SIFONS I TOTS ELS ELEMENTS NECESSARIS PER LA CORRECTA INSTAL·LACIÓ FINS A BAIXANT GENERAL. TOTALMENT FINALITZAT I PROVAT. |  |  |  | Rend.: | 1 |  | 56.36
Partida d'obra
| KD111B21 | m | DESGUÀS D'APARELL SANITARI AMB TUB DE PVC-U DE PARET MASSISSA, ÀREA D'APLICACIÓ B SEGONS NORMA UNE-EN 1329-1, CLASSE DE REACCIÓ AL FOC B-S1, D0 SEGONS NORMA UNE-EN 13501-1, DE DN 40 MM, FINS A BAIXANT, CAIXA O CLAVEGUERÓ CRITERI D'AMIDAMENT: M DE LLARGÀRIA AMIDADA SEGONS LES ESPECIFICACIONS DE LA DT. | 3 |  | x | 18.3464 | = | 55.0392
|  |  | Subtotal partida d'obra | [6 empty] | 55.0392
|  |  | Cost directe | [6 empty] | 55.0392
|  |  | Despeses indirectes |  |  |  | 2.4 | % |  | 1.3209
|  |  | Total | [6 empty] | 56.3601
P-13 | 4D1RCR05 | u | XARXA HORITZONTAL DE PETITA EVACUACIÓ ENCASTRADA PER A SAFAREIG COMPOSTA: SAFAREIG I RENTADORA. INCLOU TUBS DE PVC-U DE PARET MASSISSA, ÀREA D'APLICACIÓ B SEGONS NORMA UNE-EN 1329-1, PECES ESPECIALS COM COLZES, PECES EN ´´T´´, UNIONS ROSCADES, SIFONS I TOTS ELS ELEMENTS NECESSARIS PER LA CORRECTA INSTAL·LACIÓ FINS A BAIXANT GENERAL. TOTALMENT FINALITZAT I PROVAT. |  |  |  | Rend.: | 1 |  | 37.57
Partida d'obra
| KD111B21 | m | DESGUÀS D'APARELL SANITARI AMB TUB DE PVC-U DE PARET MASSISSA, ÀREA D'APLICACIÓ B SEGONS NORMA UNE-EN 1329-1, CLASSE DE REACCIÓ AL FOC B-S1, D0 SEGONS NORMA UNE-EN 13501-1, DE DN 40 MM, FINS A BAIXANT, CAIXA O CLAVEGUERÓ CRITERI D'AMIDAMENT: M DE LLARGÀRIA AMIDADA SEGONS LES ESPECIFICACIONS DE LA DT. | 2 |  | x | 18.3464 | = | 36.6928
|  |  | Subtotal partida d'obra | [6 empty] | 36.6928
|  |  | Cost directe | [6 empty] | 36.6928
|  |  | Despeses indirectes |  |  |  | 2.4 | % |  | 0.88063
|  |  | Total | [6 empty] | 37.5734
P-14 | 4G00RR01 | u | XARXA ELÈCTRICA DE DISTRIBUCIÓ INTERIOR D'UN HABITATGE FINS A 45 M2 DE SUPERFICIE ÚTIL AMB ELECTRIFICACIÓ FINS A 6,9KW, 5 CIRCUITS (AMB DESDOBLAMENT DE C4) PER MUNTATGE SUPERFICIAL AMB TUB I AMB UN MÀXIM D'ELEMENTS: C1 11 PUNTS DE LLUM, C2 12 ENDOLLS GENERALS I FRIGORIFIC, C3 1 ENDOLL DE CUINA I FORN, C4 3 ENDOLLS PER RENTADORA, RENTAVAIXELLES I TERMO/CALDERA, C5 5 ENDOLLS CUINA I BANY. MECANISMES GAMMA MITJANA DE COLOR BLANC. EL NOMBRE DE MECANISMES DEFINITIU SERÀ L'INDICAT SEGONS LES CONSIDERACIONS DEL TÈCNIC DE L'AGENCIA. CALDRÀ APORTAR PLÀNOL AMB ELS ELEMENTS INSTAL·LATS. |  |  |  | Rend.: | 1 |  | 2397.38
Partida d'obra
| KG415A9D | u | INTERRUPTOR AUTOMÀTIC MAGNETOTÈRMIC DE 25 A D'INTENSITAT NOMINAL, TIPUS PIA CORBA C, BIPOLAR (2P), DE 6000 A DE PODER DE TALL SEGONS UNE-EN 60898, DE 2 MÒDULS DIN DE 18 MM D'AMPLÀRIA, MUNTAT EN PERFIL DIN CRITERI D'AMIDAMENT: UNITAT DE QUANTITAT INSTAL·LADA, MESURADA SEGONS LES ESPECIFICACIONS DE LA DT. LA INSTAL·LACIÓ INCLOU LA PART PROPORCIONAL DE CONNEXIONATS I ACCESSORIS DINS DELS QUADRES ELÈCTRICS. | 1 |  | x | 25.2558 | = | 25.2558
| KG415A99 | u | INTERRUPTOR AUTOMÀTIC MAGNETOTÈRMIC DE 10 A D'INTENSITAT NOMINAL, TIPUS PIA CORBA C, BIPOLAR (2P), DE 6000 A DE PODER DE TALL SEGONS UNE-EN 60898, DE 2 MÒDULS DIN DE 18 MM D'AMPLÀRIA, MUNTAT EN PERFIL DIN CRITERI D'AMIDAMENT: UNITAT DE QUANTITAT INSTAL·LADA, MESURADA SEGONS LES ESPECIFICACIONS DE LA DT. LA INSTAL·LACIÓ INCLOU LA PART PROPORCIONAL DE CONNEXIONATS I ACCESSORIS DINS DELS QUADRES ELÈCTRICS. | 1 |  | x | 24.3958 | = | 24.3958
| KG134602 | u | CAIXA PER A QUADRE DE COMANDAMENTS I PROTECCIÓ, DE MATERIAL AUTOEXTINGIBLE, AMB PORTA, PER A VUIT MÒDULS I MUNTADA SUPERFICIALMENT CRITERI D'AMIDAMENT: UNITAT DE QUANTITAT INSTAL·LADA, MESURADA SEGONS LES ESPECIFICACIONS DE LA DT. | 1 |  | x | 28.9162 | = | 28.9162
| KG151612 | u | CAIXA DE DERIVACIÓ QUADRADA DE PLÀSTIC, DE 105X105 MM, AMB GRAU DE PROTECCIÓ IP-40, MUNTADA SUPERFICIALMENT CRITERI D'AMIDAMENT: UNITAT DE QUANTITAT INSTAL·LADA, MESURADA SEGONS LES ESPECIFICACIONS DE LA DT. | 5 |  | x | 17.6441 | = | 88.2204
| KG151D12 | u | CAIXA DE DERIVACIÓ QUADRADA DE PLÀSTIC, DE 200X200 MM, AMB GRAU DE PROTECCIÓ IP-40, MUNTADA SUPERFICIALMENT CRITERI D'AMIDAMENT: UNITAT DE QUANTITAT INSTAL·LADA, MESURADA SEGONS LES ESPECIFICACIONS DE LA DT. | 2 |  | x | 31.4505 | = | 62.901
| KG21251J | m | TUB RÍGID DE PVC, DE 16 MM DE DIÀMETRE NOMINAL, AÏLLANT I NO PROPAGADOR DE LA FLAMA, AMB UNA RESISTÈNCIA A L'IMPACTE DE 2 J, RESISTÈNCIA A COMPRESSIÓ DE 1250 N I UNA RIGIDESA DIELÈCTRICA DE 2000 V, AMB UNIÓ ENDOLLADA I MUNTAT SUPERFICIALMENT CRITERI D'AMIDAMENT: M DE LLARGÀRIA INSTAL·LADA, AMIDADA SEGONS LES ESPECIFICACIONS DE LA DT, ENTRE ELS EIXOS DELS ELEMENTS O DELS PUNTS PER CONNECTAR. AQUEST CRITERI INCLOU LES PÈRDUES DE MATERIAL COM A CONSEQÜÈNCIA DELS RETALLS. LA INSTAL·LACIÓ INCLOU ELS ACCESSORIS I LES FIXACIONS. | 99.6 |  | x | 3.2341 | = | 322.1184
| KG21271J | m | TUB RÍGID DE PVC, DE 20 MM DE DIÀMETRE NOMINAL, AÏLLANT I NO PROPAGADOR DE LA FLAMA, AMB UNA RESISTÈNCIA A L'IMPACTE DE 2 J, RESISTÈNCIA A COMPRESSIÓ DE 1250 N I UNA RIGIDESA DIELÈCTRICA DE 2000 V, AMB UNIÓ ENDOLLADA I MUNTAT SUPERFICIALMENT CRITERI D'AMIDAMENT: M DE LLARGÀRIA INSTAL·LADA, AMIDADA SEGONS LES ESPECIFICACIONS DE LA DT, ENTRE ELS EIXOS DELS ELEMENTS O DELS PUNTS PER CONNECTAR. AQUEST CRITERI INCLOU LES PÈRDUES DE MATERIAL COM A CONSEQÜÈNCIA DELS RETALLS. LA INSTAL·LACIÓ INCLOU ELS ACCESSORIS I LES FIXACIONS. | 25.5 |  | x | 3.6455 | = | 92.9597
| KG21281J | m | TUB RÍGID DE PVC, DE 25 MM DE DIÀMETRE NOMINAL, AÏLLANT I NO PROPAGADOR DE LA FLAMA, AMB UNA RESISTÈNCIA A L'IMPACTE DE 2 J, RESISTÈNCIA A COMPRESSIÓ DE 1250 N I UNA RIGIDESA DIELÈCTRICA DE 2000 V, AMB UNIÓ ENDOLLADA I MUNTAT SUPERFICIALMENT CRITERI D'AMIDAMENT: M DE LLARGÀRIA INSTAL·LADA, AMIDADA SEGONS LES ESPECIFICACIONS DE LA DT, ENTRE ELS EIXOS DELS ELEMENTS O DELS PUNTS PER CONNECTAR. AQUEST CRITERI INCLOU LES PÈRDUES DE MATERIAL COM A CONSEQÜÈNCIA DELS RETALLS. LA INSTAL·LACIÓ INCLOU ELS ACCESSORIS I LES FIXACIONS. | 8.3 |  | x | 4.2534 | = | 35.303
| KG319324 | m | CABLE AMB CONDUCTOR DE COURE DE TENSIÓ ASSIGNADA0,6/1 KV, DE DESIGNACIÓ RV-K, CONSTRUCCIÓ SEGONS NORMA UNE 21123-2, TRIPOLAR, DE SECCIÓ 3X1,5 MM2, AMB COBERTA DEL CABLE DE PVC, CLASSE DE REACCIÓ AL FOC ECA SEGONS LA NORMA UNE-EN 50575, COL·LOCAT EN TUB CRITERI D'AMIDAMENT: M DE LLARGÀRIA INSTAL·LADA, AMIDADA SEGONS LES ESPECIFICACIONS DEL PROJECTE, ENTRE ELS EIXOS DELS ELEMENTS PER CONNECTAR. AQUEST CRITERI INCLOU LES PÈRDUES DE MATERIAL CORRESPONENTS A RETALLS, AIXÍ COM L'EXCÉS PREVIST PER A LES CONNEXIONS. | 96 |  | x | 2.3541 | = | 225.9965
| KG482125 | u | PROTECTOR PER A SOBRETENSIONS PERMANENTS I TRANSITÒRIES AMB IGA INTEGRAT D'INTENSITAT NOMINAL 25 A, BIPOLAR (1P+N), PIA CORBA C, DE PODER DE TALL SEGONS UNE-EN 60898 DE 6000 A, INTENSITAT MÀXIMA TRANSITÒRIA 15 KA, MUNTAT EN PERFIL DIN CRITERI D'AMIDAMENT: UNITAT DE QUANTITAT INSTAL·LADA, MESURADA SEGONS LES ESPECIFICACIONS DE LA DT. LA INSTAL·LACIÓ INCLOU LA PART PROPORCIONAL DE CONNEXIONATS I ACCESSORIS DINS DELS QUADRES ELÈCTRICS. | 1 |  | x | 142.3558 | = | 142.3558
| KG319354 | m | CABLE AMB CONDUCTOR DE COURE DE TENSIÓ ASSIGNADA0,6/1 KV, DE DESIGNACIÓ RV-K, CONSTRUCCIÓ SEGONS NORMA UNE 21123-2, TRIPOLAR, DE SECCIÓ 3X6 MM2, AMB COBERTA DEL CABLE DE PVC, CLASSE DE REACCIÓ AL FOC ECA SEGONS LA NORMA UNE-EN 50575, COL·LOCAT EN TUB CRITERI D'AMIDAMENT: M DE LLARGÀRIA INSTAL·LADA, AMIDADA SEGONS LES ESPECIFICACIONS DEL PROJECTE, ENTRE ELS EIXOS DELS ELEMENTS PER CONNECTAR. AQUEST CRITERI INCLOU LES PÈRDUES DE MATERIAL CORRESPONENTS A RETALLS, AIXÍ COM L'EXCÉS PREVIST PER A LES CONNEXIONS. | 10 |  | x | 6.8421 | = | 68.4208
| KG63D15R | u | PRESA DE CORRENT DE SUPERFÍCIE, BIPOLAR AMB PRESA DE TERRA LATERAL, (2P+T), 16 A 250 V, AMB TAPA I CAIXA ESTANCA, AMB GRAU DE PROTECCIÓ IP-55, PREU MITJÀ, MUNTADA SUPERFICIALMENT CRITERI D'AMIDAMENT: UNITAT DE QUANTITAT INSTAL·LADA, MESURADA SEGONS LES ESPECIFICACIONS DE LA DT. | 20 |  | x | 16.7753 | = | 335.5054
| KG415A9B | u | INTERRUPTOR AUTOMÀTIC MAGNETOTÈRMIC DE 16 A D'INTENSITAT NOMINAL, TIPUS PIA CORBA C, BIPOLAR (2P), DE 6000 A DE PODER DE TALL SEGONS UNE-EN 60898, DE 2 MÒDULS DIN DE 18 MM D'AMPLÀRIA, MUNTAT EN PERFIL DIN CRITERI D'AMIDAMENT: UNITAT DE QUANTITAT INSTAL·LADA, MESURADA SEGONS LES ESPECIFICACIONS DE LA DT. LA INSTAL·LACIÓ INCLOU LA PART PROPORCIONAL DE CONNEXIONATS I ACCESSORIS DINS DELS QUADRES ELÈCTRICS. | 2 |  | x | 24.6158 | = | 49.2317
| KG415A9C | u | INTERRUPTOR AUTOMÀTIC MAGNETOTÈRMIC DE 20 A D'INTENSITAT NOMINAL, TIPUS PIA CORBA C, BIPOLAR (2P), DE 6000 A DE PODER DE TALL SEGONS UNE-EN 60898, DE 2 MÒDULS DIN DE 18 MM D'AMPLÀRIA, MUNTAT EN PERFIL DIN CRITERI D'AMIDAMENT: UNITAT DE QUANTITAT INSTAL·LADA, MESURADA SEGONS LES ESPECIFICACIONS DE LA DT. LA INSTAL·LACIÓ INCLOU LA PART PROPORCIONAL DE CONNEXIONATS I ACCESSORIS DINS DELS QUADRES ELÈCTRICS. | 1 |  | x | 24.9658 | = | 24.9658
| KG42129D | u | INTERRUPTOR DIFERENCIAL DE LA CLASSE AC, GAMMA RESIDENCIAL, DE 25 A D'INTENSITAT NOMINAL, BIPOLAR (2P), DE SENSIBILITAT 0,03 A, DE DESCONNEXIÓ FIX INSTANTANI, AMB BOTÓ DE TEST INCORPORAT I INDICADOR MECÀNIC DE DEFECTE, CONSTRUÏT SEGONS LES ESPECIFICACIONS DE LA NORMA UNE-EN 61008-1, DE 2 MÒDULS DIN DE 18 MM D'AMPLÀRIA, MUNTAT EN PERFIL DIN CRITERI D'AMIDAMENT: UNITAT DE QUANTITAT INSTAL·LADA, MESURADA SEGONS LES ESPECIFICACIONS DE LA DT. LA INSTAL·LACIÓ INCLOU LA PART PROPORCIONAL DE CONNEXIONATS I ACCESSORIS DINS DELS QUADRES ELÈCTRICS. | 1 |  | x | 43.6522 | = | 43.6522
| KG62D19J | u | INTERRUPTOR, UNIPOLAR (1P), 10 AX/250 V, AMB TECLA I AMB CAIXA DE SUPERFÍCIE ESTANCA, AMB GRAU DE PROTECCIÓ IP-55, PREU MITJÀ, MUNTAT SUPERFICIALMENT CRITERI D'AMIDAMENT: UNITAT DE QUANTITAT INSTAL·LADA, MESURADA SEGONS LES ESPECIFICACIONS DE LA DT. | 6 |  | x | 15.2653 | = | 91.5916
| KG62D1DJ | u | INTERRUPTOR, BIPOLAR (2P), 10 AX/250 V, AMB TECLA I AMB CAIXA DE SUPERFÍCIE ESTANCA, AMB GRAU DE PROTECCIÓ IP-55, PREU MITJÀ, MUNTAT SUPERFICIALMENT CRITERI D'AMIDAMENT: UNITAT DE QUANTITAT INSTAL·LADA, MESURADA SEGONS LES ESPECIFICACIONS DE LA DT. | 1 |  | x | 21.3253 | = | 21.3253
| KG62DG9J | u | COMMUTADOR, UNIPOLAR (1P), 10 AX/250 V, AMB TECLA I AMB CAIXA DE SUPERFÍCIE ESTANCA, AMB GRAU DE PROTECCIÓ IP-55, PREU MITJÀ, MUNTAT SUPERFICIALMENT CRITERI D'AMIDAMENT: UNITAT DE QUANTITAT INSTAL·LADA, MESURADA SEGONS LES ESPECIFICACIONS DE LA DT. | 8 |  | x | 15.6153 | = | 124.9222
| KG62DJ9J | u | COMMUTADOR DE CREUAMENT, UNIPOLAR (1P), 10 AX/250 V, AMB TECLA I AMB CAIXA DE SUPERFÍCIE ESTANCA, AMB GRAU DE PROTECCIÓ IP-55, PREU MITJÀ, MUNTAT SUPERFICIALMENT CRITERI D'AMIDAMENT: UNITAT DE QUANTITAT INSTAL·LADA, MESURADA SEGONS LES ESPECIFICACIONS DE LA DT. | 1 |  | x | 26.9153 | = | 26.9153
| KG319334 | m | CABLE AMB CONDUCTOR DE COURE DE TENSIÓ ASSIGNADA0,6/1 KV, DE DESIGNACIÓ RV-K, CONSTRUCCIÓ SEGONS NORMA UNE 21123-2, TRIPOLAR, DE SECCIÓ 3X2,5 MM2, AMB COBERTA DEL CABLE DE PVC, CLASSE DE REACCIÓ AL FOC ECA SEGONS LA NORMA UNE-EN 50575, COL·LOCAT EN TUB CRITERI D'AMIDAMENT: M DE LLARGÀRIA INSTAL·LADA, AMIDADA SEGONS LES ESPECIFICACIONS DEL PROJECTE, ENTRE ELS EIXOS DELS ELEMENTS PER CONNECTAR. AQUEST CRITERI INCLOU LES PÈRDUES DE MATERIAL CORRESPONENTS A RETALLS, AIXÍ COM L'EXCÉS PREVIST PER A LES CONNEXIONS. | 165 |  | x | 3.0681 | = | 506.2414
|  |  | Subtotal partida d'obra | [6 empty] | 2341.1945
|  |  | Cost directe | [6 empty] | 2341.1945
|  |  | Despeses indirectes |  |  |  | 2.4 | % |  | 56.1887
|  |  | Total | [6 empty] | 2397.3832
P-15 | 4G00RR02 | u | XARXA ELÈCTRICA DE DISTRIBUCIÓ INTERIOR D'UN HABITATGE FINS A 75 M2 DE SUPERFICIE ÚTIL AMB ELECTRIFICACIÓ FINS A 6,9KW, 5 CIRCUITS (AMB DESDOBLAMENT DE C4) PER MUNTATGE SUPERFICIAL AMB TUB I AMB UN MÀXIM D'ELEMENTS: C1 15 PUNTS DE LLUM, C2 18 ENDOLLS GENERALS I FRIGORIFIC, C3 1 ENDOLL DE CUINA I FORN, C4 3 ENDOLLS PER RENTADORA, RENTAVAIXELLES I TERMO/CALDERA, C5 5 ENDOLLS CUINA I BANY. MECANISMES GAMMA MITJANA DE COLOR BLANC. EL NOMBRE DE MECANISMES DEFINITIU SERÀ L'INDICAT SEGONS LES CONSIDERACIONS DEL TÈCNIC DE L'AGENCIA. CALDRÀ APORTAR PLÀNOL AMB ELS ELEMENTS INSTAL·LATS. |  |  |  | Rend.: | 1 |  | 3160.27
Partida d'obra
| KG62DG9J | u | COMMUTADOR, UNIPOLAR (1P), 10 AX/250 V, AMB TECLA I AMB CAIXA DE SUPERFÍCIE ESTANCA, AMB GRAU DE PROTECCIÓ IP-55, PREU MITJÀ, MUNTAT SUPERFICIALMENT CRITERI D'AMIDAMENT: UNITAT DE QUANTITAT INSTAL·LADA, MESURADA SEGONS LES ESPECIFICACIONS DE LA DT. | 12 |  | x | 15.6153 | = | 187.3832
| KG134602 | u | CAIXA PER A QUADRE DE COMANDAMENTS I PROTECCIÓ, DE MATERIAL AUTOEXTINGIBLE, AMB PORTA, PER A VUIT MÒDULS I MUNTADA SUPERFICIALMENT CRITERI D'AMIDAMENT: UNITAT DE QUANTITAT INSTAL·LADA, MESURADA SEGONS LES ESPECIFICACIONS DE LA DT. | 1 |  | x | 28.9162 | = | 28.9162
| KG62D19J | u | INTERRUPTOR, UNIPOLAR (1P), 10 AX/250 V, AMB TECLA I AMB CAIXA DE SUPERFÍCIE ESTANCA, AMB GRAU DE PROTECCIÓ IP-55, PREU MITJÀ, MUNTAT SUPERFICIALMENT CRITERI D'AMIDAMENT: UNITAT DE QUANTITAT INSTAL·LADA, MESURADA SEGONS LES ESPECIFICACIONS DE LA DT. | 7 |  | x | 15.2653 | = | 106.8569
| KG62D1DJ | u | INTERRUPTOR, BIPOLAR (2P), 10 AX/250 V, AMB TECLA I AMB CAIXA DE SUPERFÍCIE ESTANCA, AMB GRAU DE PROTECCIÓ IP-55, PREU MITJÀ, MUNTAT SUPERFICIALMENT CRITERI D'AMIDAMENT: UNITAT DE QUANTITAT INSTAL·LADA, MESURADA SEGONS LES ESPECIFICACIONS DE LA DT. | 1 |  | x | 21.3253 | = | 21.3253
| KG62DJ9J | u | COMMUTADOR DE CREUAMENT, UNIPOLAR (1P), 10 AX/250 V, AMB TECLA I AMB CAIXA DE SUPERFÍCIE ESTANCA, AMB GRAU DE PROTECCIÓ IP-55, PREU MITJÀ, MUNTAT SUPERFICIALMENT CRITERI D'AMIDAMENT: UNITAT DE QUANTITAT INSTAL·LADA, MESURADA SEGONS LES ESPECIFICACIONS DE LA DT. | 2 |  | x | 26.9153 | = | 53.8305
| KG415A99 | u | INTERRUPTOR AUTOMÀTIC MAGNETOTÈRMIC DE 10 A D'INTENSITAT NOMINAL, TIPUS PIA CORBA C, BIPOLAR (2P), DE 6000 A DE PODER DE TALL SEGONS UNE-EN 60898, DE 2 MÒDULS DIN DE 18 MM D'AMPLÀRIA, MUNTAT EN PERFIL DIN CRITERI D'AMIDAMENT: UNITAT DE QUANTITAT INSTAL·LADA, MESURADA SEGONS LES ESPECIFICACIONS DE LA DT. LA INSTAL·LACIÓ INCLOU LA PART PROPORCIONAL DE CONNEXIONATS I ACCESSORIS DINS DELS QUADRES ELÈCTRICS. | 1 |  | x | 24.3958 | = | 24.3958
| KG415A9B | u | INTERRUPTOR AUTOMÀTIC MAGNETOTÈRMIC DE 16 A D'INTENSITAT NOMINAL, TIPUS PIA CORBA C, BIPOLAR (2P), DE 6000 A DE PODER DE TALL SEGONS UNE-EN 60898, DE 2 MÒDULS DIN DE 18 MM D'AMPLÀRIA, MUNTAT EN PERFIL DIN CRITERI D'AMIDAMENT: UNITAT DE QUANTITAT INSTAL·LADA, MESURADA SEGONS LES ESPECIFICACIONS DE LA DT. LA INSTAL·LACIÓ INCLOU LA PART PROPORCIONAL DE CONNEXIONATS I ACCESSORIS DINS DELS QUADRES ELÈCTRICS. | 2 |  | x | 24.6158 | = | 49.2317
| KG415A9C | u | INTERRUPTOR AUTOMÀTIC MAGNETOTÈRMIC DE 20 A D'INTENSITAT NOMINAL, TIPUS PIA CORBA C, BIPOLAR (2P), DE 6000 A DE PODER DE TALL SEGONS UNE-EN 60898, DE 2 MÒDULS DIN DE 18 MM D'AMPLÀRIA, MUNTAT EN PERFIL DIN CRITERI D'AMIDAMENT: UNITAT DE QUANTITAT INSTAL·LADA, MESURADA SEGONS LES ESPECIFICACIONS DE LA DT. LA INSTAL·LACIÓ INCLOU LA PART PROPORCIONAL DE CONNEXIONATS I ACCESSORIS DINS DELS QUADRES ELÈCTRICS. | 1 |  | x | 24.9658 | = | 24.9658
| KG63D15R | u | PRESA DE CORRENT DE SUPERFÍCIE, BIPOLAR AMB PRESA DE TERRA LATERAL, (2P+T), 16 A 250 V, AMB TAPA I CAIXA ESTANCA, AMB GRAU DE PROTECCIÓ IP-55, PREU MITJÀ, MUNTADA SUPERFICIALMENT CRITERI D'AMIDAMENT: UNITAT DE QUANTITAT INSTAL·LADA, MESURADA SEGONS LES ESPECIFICACIONS DE LA DT. | 28 |  | x | 16.7753 | = | 469.7076
| KG482125 | u | PROTECTOR PER A SOBRETENSIONS PERMANENTS I TRANSITÒRIES AMB IGA INTEGRAT D'INTENSITAT NOMINAL 25 A, BIPOLAR (1P+N), PIA CORBA C, DE PODER DE TALL SEGONS UNE-EN 60898 DE 6000 A, INTENSITAT MÀXIMA TRANSITÒRIA 15 KA, MUNTAT EN PERFIL DIN CRITERI D'AMIDAMENT: UNITAT DE QUANTITAT INSTAL·LADA, MESURADA SEGONS LES ESPECIFICACIONS DE LA DT. LA INSTAL·LACIÓ INCLOU LA PART PROPORCIONAL DE CONNEXIONATS I ACCESSORIS DINS DELS QUADRES ELÈCTRICS. | 1 |  | x | 142.3558 | = | 142.3558
| KG42129D | u | INTERRUPTOR DIFERENCIAL DE LA CLASSE AC, GAMMA RESIDENCIAL, DE 25 A D'INTENSITAT NOMINAL, BIPOLAR (2P), DE SENSIBILITAT 0,03 A, DE DESCONNEXIÓ FIX INSTANTANI, AMB BOTÓ DE TEST INCORPORAT I INDICADOR MECÀNIC DE DEFECTE, CONSTRUÏT SEGONS LES ESPECIFICACIONS DE LA NORMA UNE-EN 61008-1, DE 2 MÒDULS DIN DE 18 MM D'AMPLÀRIA, MUNTAT EN PERFIL DIN CRITERI D'AMIDAMENT: UNITAT DE QUANTITAT INSTAL·LADA, MESURADA SEGONS LES ESPECIFICACIONS DE LA DT. LA INSTAL·LACIÓ INCLOU LA PART PROPORCIONAL DE CONNEXIONATS I ACCESSORIS DINS DELS QUADRES ELÈCTRICS. | 1 |  | x | 43.6522 | = | 43.6522
| KG151612 | u | CAIXA DE DERIVACIÓ QUADRADA DE PLÀSTIC, DE 105X105 MM, AMB GRAU DE PROTECCIÓ IP-40, MUNTADA SUPERFICIALMENT CRITERI D'AMIDAMENT: UNITAT DE QUANTITAT INSTAL·LADA, MESURADA SEGONS LES ESPECIFICACIONS DE LA DT. | 2 |  | x | 17.6441 | = | 35.2882
| KG151D12 | u | CAIXA DE DERIVACIÓ QUADRADA DE PLÀSTIC, DE 200X200 MM, AMB GRAU DE PROTECCIÓ IP-40, MUNTADA SUPERFICIALMENT CRITERI D'AMIDAMENT: UNITAT DE QUANTITAT INSTAL·LADA, MESURADA SEGONS LES ESPECIFICACIONS DE LA DT. | 7 |  | x | 31.4505 | = | 220.1534
| KG21251J | m | TUB RÍGID DE PVC, DE 16 MM DE DIÀMETRE NOMINAL, AÏLLANT I NO PROPAGADOR DE LA FLAMA, AMB UNA RESISTÈNCIA A L'IMPACTE DE 2 J, RESISTÈNCIA A COMPRESSIÓ DE 1250 N I UNA RIGIDESA DIELÈCTRICA DE 2000 V, AMB UNIÓ ENDOLLADA I MUNTAT SUPERFICIALMENT CRITERI D'AMIDAMENT: M DE LLARGÀRIA INSTAL·LADA, AMIDADA SEGONS LES ESPECIFICACIONS DE LA DT, ENTRE ELS EIXOS DELS ELEMENTS O DELS PUNTS PER CONNECTAR. AQUEST CRITERI INCLOU LES PÈRDUES DE MATERIAL COM A CONSEQÜÈNCIA DELS RETALLS. LA INSTAL·LACIÓ INCLOU ELS ACCESSORIS I LES FIXACIONS. | 50.46 |  | x | 3.2341 | = | 163.1937
| KG21271J | m | TUB RÍGID DE PVC, DE 20 MM DE DIÀMETRE NOMINAL, AÏLLANT I NO PROPAGADOR DE LA FLAMA, AMB UNA RESISTÈNCIA A L'IMPACTE DE 2 J, RESISTÈNCIA A COMPRESSIÓ DE 1250 N I UNA RIGIDESA DIELÈCTRICA DE 2000 V, AMB UNIÓ ENDOLLADA I MUNTAT SUPERFICIALMENT CRITERI D'AMIDAMENT: M DE LLARGÀRIA INSTAL·LADA, AMIDADA SEGONS LES ESPECIFICACIONS DE LA DT, ENTRE ELS EIXOS DELS ELEMENTS O DELS PUNTS PER CONNECTAR. AQUEST CRITERI INCLOU LES PÈRDUES DE MATERIAL COM A CONSEQÜÈNCIA DELS RETALLS. LA INSTAL·LACIÓ INCLOU ELS ACCESSORIS I LES FIXACIONS. | 129.48 |  | x | 3.6455 | = | 472.0168
| KG21281J | m | TUB RÍGID DE PVC, DE 25 MM DE DIÀMETRE NOMINAL, AÏLLANT I NO PROPAGADOR DE LA FLAMA, AMB UNA RESISTÈNCIA A L'IMPACTE DE 2 J, RESISTÈNCIA A COMPRESSIÓ DE 1250 N I UNA RIGIDESA DIELÈCTRICA DE 2000 V, AMB UNIÓ ENDOLLADA I MUNTAT SUPERFICIALMENT CRITERI D'AMIDAMENT: M DE LLARGÀRIA INSTAL·LADA, AMIDADA SEGONS LES ESPECIFICACIONS DE LA DT, ENTRE ELS EIXOS DELS ELEMENTS O DELS PUNTS PER CONNECTAR. AQUEST CRITERI INCLOU LES PÈRDUES DE MATERIAL COM A CONSEQÜÈNCIA DELS RETALLS. LA INSTAL·LACIÓ INCLOU ELS ACCESSORIS I LES FIXACIONS. | 8.3 |  | x | 4.2534 | = | 35.303
| KG319324 | m | CABLE AMB CONDUCTOR DE COURE DE TENSIÓ ASSIGNADA0,6/1 KV, DE DESIGNACIÓ RV-K, CONSTRUCCIÓ SEGONS NORMA UNE 21123-2, TRIPOLAR, DE SECCIÓ 3X1,5 MM2, AMB COBERTA DEL CABLE DE PVC, CLASSE DE REACCIÓ AL FOC ECA SEGONS LA NORMA UNE-EN 50575, COL·LOCAT EN TUB CRITERI D'AMIDAMENT: M DE LLARGÀRIA INSTAL·LADA, AMIDADA SEGONS LES ESPECIFICACIONS DEL PROJECTE, ENTRE ELS EIXOS DELS ELEMENTS PER CONNECTAR. AQUEST CRITERI INCLOU LES PÈRDUES DE MATERIAL CORRESPONENTS A RETALLS, AIXÍ COM L'EXCÉS PREVIST PER A LES CONNEXIONS. | 138 |  | x | 2.3541 | = | 324.8699
| KG319334 | m | CABLE AMB CONDUCTOR DE COURE DE TENSIÓ ASSIGNADA0,6/1 KV, DE DESIGNACIÓ RV-K, CONSTRUCCIÓ SEGONS NORMA UNE 21123-2, TRIPOLAR, DE SECCIÓ 3X2,5 MM2, AMB COBERTA DEL CABLE DE PVC, CLASSE DE REACCIÓ AL FOC ECA SEGONS LA NORMA UNE-EN 50575, COL·LOCAT EN TUB CRITERI D'AMIDAMENT: M DE LLARGÀRIA INSTAL·LADA, AMIDADA SEGONS LES ESPECIFICACIONS DEL PROJECTE, ENTRE ELS EIXOS DELS ELEMENTS PER CONNECTAR. AQUEST CRITERI INCLOU LES PÈRDUES DE MATERIAL CORRESPONENTS A RETALLS, AIXÍ COM L'EXCÉS PREVIST PER A LES CONNEXIONS. | 192 |  | x | 3.0681 | = | 589.081
| KG319354 | m | CABLE AMB CONDUCTOR DE COURE DE TENSIÓ ASSIGNADA0,6/1 KV, DE DESIGNACIÓ RV-K, CONSTRUCCIÓ SEGONS NORMA UNE 21123-2, TRIPOLAR, DE SECCIÓ 3X6 MM2, AMB COBERTA DEL CABLE DE PVC, CLASSE DE REACCIÓ AL FOC ECA SEGONS LA NORMA UNE-EN 50575, COL·LOCAT EN TUB CRITERI D'AMIDAMENT: M DE LLARGÀRIA INSTAL·LADA, AMIDADA SEGONS LES ESPECIFICACIONS DEL PROJECTE, ENTRE ELS EIXOS DELS ELEMENTS PER CONNECTAR. AQUEST CRITERI INCLOU LES PÈRDUES DE MATERIAL CORRESPONENTS A RETALLS, AIXÍ COM L'EXCÉS PREVIST PER A LES CONNEXIONS. | 10 |  | x | 6.8421 | = | 68.4208
| KG415A9D | u | INTERRUPTOR AUTOMÀTIC MAGNETOTÈRMIC DE 25 A D'INTENSITAT NOMINAL, TIPUS PIA CORBA C, BIPOLAR (2P), DE 6000 A DE PODER DE TALL SEGONS UNE-EN 60898, DE 2 MÒDULS DIN DE 18 MM D'AMPLÀRIA, MUNTAT EN PERFIL DIN CRITERI D'AMIDAMENT: UNITAT DE QUANTITAT INSTAL·LADA, MESURADA SEGONS LES ESPECIFICACIONS DE LA DT. LA INSTAL·LACIÓ INCLOU LA PART PROPORCIONAL DE CONNEXIONATS I ACCESSORIS DINS DELS QUADRES ELÈCTRICS. | 1 |  | x | 25.2558 | = | 25.2558
|  |  | Subtotal partida d'obra | [6 empty] | 3086.2038
|  |  | Cost directe | [6 empty] | 3086.2038
|  |  | Despeses indirectes |  |  |  | 2.4 | % |  | 74.0689
|  |  | Total | [6 empty] | 3160.2727
P-16 | 4G00RR03 | u | XARXA ELÈCTRICA DE DISTRIBUCIÓ INTERIOR D'UN HABITATGE DE MÉS DE 75 M2 DE SUPERFICIE ÚTIL AMB ELECTRIFICACIÓ FINS A 6,9KW, 5 CIRCUITS (AMB DESDOBLAMENT DE C4) PER MUNTATGE SUPERFICIAL AMB TUB I AMB UN MÀXIM D'ELEMENTS: C1 19 PUNTS DE LLUM, C2 20 ENDOLLS GENERALS I FRIGORIFIC, C3 1 ENDOLL DE CUINA I FORN, C4 3 ENDOLLS PER RENTADORA, RENTAVAIXELLES I TERMO/CALDERA, C5 6 ENDOLLS CUINA I BANY. MECANISMES GAMMA MITJANA DE COLOR BLANC. EL NOMBRE DE MECANISMES DEFINITIU SERÀ L'INDICAT SEGONS LES CONSIDERACIONS DEL TÈCNIC DE L'AGENCIA. CALDRÀ APORTAR PLÀNOL AMB ELS ELEMENTS INSTAL·LATS. |  |  |  | Rend.: | 1 |  | 3692.24
Partida d'obra
| KG415A99 | u | INTERRUPTOR AUTOMÀTIC MAGNETOTÈRMIC DE 10 A D'INTENSITAT NOMINAL, TIPUS PIA CORBA C, BIPOLAR (2P), DE 6000 A DE PODER DE TALL SEGONS UNE-EN 60898, DE 2 MÒDULS DIN DE 18 MM D'AMPLÀRIA, MUNTAT EN PERFIL DIN CRITERI D'AMIDAMENT: UNITAT DE QUANTITAT INSTAL·LADA, MESURADA SEGONS LES ESPECIFICACIONS DE LA DT. LA INSTAL·LACIÓ INCLOU LA PART PROPORCIONAL DE CONNEXIONATS I ACCESSORIS DINS DELS QUADRES ELÈCTRICS. | 1 |  | x | 24.3958 | = | 24.3958
| KG319334 | m | CABLE AMB CONDUCTOR DE COURE DE TENSIÓ ASSIGNADA0,6/1 KV, DE DESIGNACIÓ RV-K, CONSTRUCCIÓ SEGONS NORMA UNE 21123-2, TRIPOLAR, DE SECCIÓ 3X2,5 MM2, AMB COBERTA DEL CABLE DE PVC, CLASSE DE REACCIÓ AL FOC ECA SEGONS LA NORMA UNE-EN 50575, COL·LOCAT EN TUB CRITERI D'AMIDAMENT: M DE LLARGÀRIA INSTAL·LADA, AMIDADA SEGONS LES ESPECIFICACIONS DEL PROJECTE, ENTRE ELS EIXOS DELS ELEMENTS PER CONNECTAR. AQUEST CRITERI INCLOU LES PÈRDUES DE MATERIAL CORRESPONENTS A RETALLS, AIXÍ COM L'EXCÉS PREVIST PER A LES CONNEXIONS. | 210 |  | x | 3.0681 | = | 644.3073
| KG415A9C | u | INTERRUPTOR AUTOMÀTIC MAGNETOTÈRMIC DE 20 A D'INTENSITAT NOMINAL, TIPUS PIA CORBA C, BIPOLAR (2P), DE 6000 A DE PODER DE TALL SEGONS UNE-EN 60898, DE 2 MÒDULS DIN DE 18 MM D'AMPLÀRIA, MUNTAT EN PERFIL DIN CRITERI D'AMIDAMENT: UNITAT DE QUANTITAT INSTAL·LADA, MESURADA SEGONS LES ESPECIFICACIONS DE LA DT. LA INSTAL·LACIÓ INCLOU LA PART PROPORCIONAL DE CONNEXIONATS I ACCESSORIS DINS DELS QUADRES ELÈCTRICS. | 1 |  | x | 24.9658 | = | 24.9658
| KG62DJ9J | u | COMMUTADOR DE CREUAMENT, UNIPOLAR (1P), 10 AX/250 V, AMB TECLA I AMB CAIXA DE SUPERFÍCIE ESTANCA, AMB GRAU DE PROTECCIÓ IP-55, PREU MITJÀ, MUNTAT SUPERFICIALMENT CRITERI D'AMIDAMENT: UNITAT DE QUANTITAT INSTAL·LADA, MESURADA SEGONS LES ESPECIFICACIONS DE LA DT. | 3 |  | x | 26.9153 | = | 80.7458
| KG62DG9J | u | COMMUTADOR, UNIPOLAR (1P), 10 AX/250 V, AMB TECLA I AMB CAIXA DE SUPERFÍCIE ESTANCA, AMB GRAU DE PROTECCIÓ IP-55, PREU MITJÀ, MUNTAT SUPERFICIALMENT CRITERI D'AMIDAMENT: UNITAT DE QUANTITAT INSTAL·LADA, MESURADA SEGONS LES ESPECIFICACIONS DE LA DT. | 14 |  | x | 15.6153 | = | 218.6138
| KG62D1DJ | u | INTERRUPTOR, BIPOLAR (2P), 10 AX/250 V, AMB TECLA I AMB CAIXA DE SUPERFÍCIE ESTANCA, AMB GRAU DE PROTECCIÓ IP-55, PREU MITJÀ, MUNTAT SUPERFICIALMENT CRITERI D'AMIDAMENT: UNITAT DE QUANTITAT INSTAL·LADA, MESURADA SEGONS LES ESPECIFICACIONS DE LA DT. | 1 |  | x | 21.3253 | = | 21.3253
| KG62D19J | u | INTERRUPTOR, UNIPOLAR (1P), 10 AX/250 V, AMB TECLA I AMB CAIXA DE SUPERFÍCIE ESTANCA, AMB GRAU DE PROTECCIÓ IP-55, PREU MITJÀ, MUNTAT SUPERFICIALMENT CRITERI D'AMIDAMENT: UNITAT DE QUANTITAT INSTAL·LADA, MESURADA SEGONS LES ESPECIFICACIONS DE LA DT. | 10 |  | x | 15.2653 | = | 152.6527
| KG482125 | u | PROTECTOR PER A SOBRETENSIONS PERMANENTS I TRANSITÒRIES AMB IGA INTEGRAT D'INTENSITAT NOMINAL 25 A, BIPOLAR (1P+N), PIA CORBA C, DE PODER DE TALL SEGONS UNE-EN 60898 DE 6000 A, INTENSITAT MÀXIMA TRANSITÒRIA 15 KA, MUNTAT EN PERFIL DIN CRITERI D'AMIDAMENT: UNITAT DE QUANTITAT INSTAL·LADA, MESURADA SEGONS LES ESPECIFICACIONS DE LA DT. LA INSTAL·LACIÓ INCLOU LA PART PROPORCIONAL DE CONNEXIONATS I ACCESSORIS DINS DELS QUADRES ELÈCTRICS. | 1 |  | x | 142.3558 | = | 142.3558
| KG42129D | u | INTERRUPTOR DIFERENCIAL DE LA CLASSE AC, GAMMA RESIDENCIAL, DE 25 A D'INTENSITAT NOMINAL, BIPOLAR (2P), DE SENSIBILITAT 0,03 A, DE DESCONNEXIÓ FIX INSTANTANI, AMB BOTÓ DE TEST INCORPORAT I INDICADOR MECÀNIC DE DEFECTE, CONSTRUÏT SEGONS LES ESPECIFICACIONS DE LA NORMA UNE-EN 61008-1, DE 2 MÒDULS DIN DE 18 MM D'AMPLÀRIA, MUNTAT EN PERFIL DIN CRITERI D'AMIDAMENT: UNITAT DE QUANTITAT INSTAL·LADA, MESURADA SEGONS LES ESPECIFICACIONS DE LA DT. LA INSTAL·LACIÓ INCLOU LA PART PROPORCIONAL DE CONNEXIONATS I ACCESSORIS DINS DELS QUADRES ELÈCTRICS. | 1 |  | x | 43.6522 | = | 43.6522
| KG415A9D | u | INTERRUPTOR AUTOMÀTIC MAGNETOTÈRMIC DE 25 A D'INTENSITAT NOMINAL, TIPUS PIA CORBA C, BIPOLAR (2P), DE 6000 A DE PODER DE TALL SEGONS UNE-EN 60898, DE 2 MÒDULS DIN DE 18 MM D'AMPLÀRIA, MUNTAT EN PERFIL DIN CRITERI D'AMIDAMENT: UNITAT DE QUANTITAT INSTAL·LADA, MESURADA SEGONS LES ESPECIFICACIONS DE LA DT. LA INSTAL·LACIÓ INCLOU LA PART PROPORCIONAL DE CONNEXIONATS I ACCESSORIS DINS DELS QUADRES ELÈCTRICS. | 1 |  | x | 25.2558 | = | 25.2558
| KG415A9B | u | INTERRUPTOR AUTOMÀTIC MAGNETOTÈRMIC DE 16 A D'INTENSITAT NOMINAL, TIPUS PIA CORBA C, BIPOLAR (2P), DE 6000 A DE PODER DE TALL SEGONS UNE-EN 60898, DE 2 MÒDULS DIN DE 18 MM D'AMPLÀRIA, MUNTAT EN PERFIL DIN CRITERI D'AMIDAMENT: UNITAT DE QUANTITAT INSTAL·LADA, MESURADA SEGONS LES ESPECIFICACIONS DE LA DT. LA INSTAL·LACIÓ INCLOU LA PART PROPORCIONAL DE CONNEXIONATS I ACCESSORIS DINS DELS QUADRES ELÈCTRICS. | 2 |  | x | 24.6158 | = | 49.2317
| KG319354 | m | CABLE AMB CONDUCTOR DE COURE DE TENSIÓ ASSIGNADA0,6/1 KV, DE DESIGNACIÓ RV-K, CONSTRUCCIÓ SEGONS NORMA UNE 21123-2, TRIPOLAR, DE SECCIÓ 3X6 MM2, AMB COBERTA DEL CABLE DE PVC, CLASSE DE REACCIÓ AL FOC ECA SEGONS LA NORMA UNE-EN 50575, COL·LOCAT EN TUB CRITERI D'AMIDAMENT: M DE LLARGÀRIA INSTAL·LADA, AMIDADA SEGONS LES ESPECIFICACIONS DEL PROJECTE, ENTRE ELS EIXOS DELS ELEMENTS PER CONNECTAR. AQUEST CRITERI INCLOU LES PÈRDUES DE MATERIAL CORRESPONENTS A RETALLS, AIXÍ COM L'EXCÉS PREVIST PER A LES CONNEXIONS. | 10 |  | x | 6.8421 | = | 68.4208
| KG151612 | u | CAIXA DE DERIVACIÓ QUADRADA DE PLÀSTIC, DE 105X105 MM, AMB GRAU DE PROTECCIÓ IP-40, MUNTADA SUPERFICIALMENT CRITERI D'AMIDAMENT: UNITAT DE QUANTITAT INSTAL·LADA, MESURADA SEGONS LES ESPECIFICACIONS DE LA DT. | 7 |  | x | 17.6441 | = | 123.5086
| KG134602 | u | CAIXA PER A QUADRE DE COMANDAMENTS I PROTECCIÓ, DE MATERIAL AUTOEXTINGIBLE, AMB PORTA, PER A VUIT MÒDULS I MUNTADA SUPERFICIALMENT CRITERI D'AMIDAMENT: UNITAT DE QUANTITAT INSTAL·LADA, MESURADA SEGONS LES ESPECIFICACIONS DE LA DT. | 1 |  | x | 28.9162 | = | 28.9162
| KG319324 | m | CABLE AMB CONDUCTOR DE COURE DE TENSIÓ ASSIGNADA0,6/1 KV, DE DESIGNACIÓ RV-K, CONSTRUCCIÓ SEGONS NORMA UNE 21123-2, TRIPOLAR, DE SECCIÓ 3X1,5 MM2, AMB COBERTA DEL CABLE DE PVC, CLASSE DE REACCIÓ AL FOC ECA SEGONS LA NORMA UNE-EN 50575, COL·LOCAT EN TUB CRITERI D'AMIDAMENT: M DE LLARGÀRIA INSTAL·LADA, AMIDADA SEGONS LES ESPECIFICACIONS DEL PROJECTE, ENTRE ELS EIXOS DELS ELEMENTS PER CONNECTAR. AQUEST CRITERI INCLOU LES PÈRDUES DE MATERIAL CORRESPONENTS A RETALLS, AIXÍ COM L'EXCÉS PREVIST PER A LES CONNEXIONS. | 162 |  | x | 2.3541 | = | 381.3691
| KG151D12 | u | CAIXA DE DERIVACIÓ QUADRADA DE PLÀSTIC, DE 200X200 MM, AMB GRAU DE PROTECCIÓ IP-40, MUNTADA SUPERFICIALMENT CRITERI D'AMIDAMENT: UNITAT DE QUANTITAT INSTAL·LADA, MESURADA SEGONS LES ESPECIFICACIONS DE LA DT. | 3 |  | x | 31.4505 | = | 94.3515
| KG21251J | m | TUB RÍGID DE PVC, DE 16 MM DE DIÀMETRE NOMINAL, AÏLLANT I NO PROPAGADOR DE LA FLAMA, AMB UNA RESISTÈNCIA A L'IMPACTE DE 2 J, RESISTÈNCIA A COMPRESSIÓ DE 1250 N I UNA RIGIDESA DIELÈCTRICA DE 2000 V, AMB UNIÓ ENDOLLADA I MUNTAT SUPERFICIALMENT CRITERI D'AMIDAMENT: M DE LLARGÀRIA INSTAL·LADA, AMIDADA SEGONS LES ESPECIFICACIONS DE LA DT, ENTRE ELS EIXOS DELS ELEMENTS O DELS PUNTS PER CONNECTAR. AQUEST CRITERI INCLOU LES PÈRDUES DE MATERIAL COM A CONSEQÜÈNCIA DELS RETALLS. LA INSTAL·LACIÓ INCLOU ELS ACCESSORIS I LES FIXACIONS. | 134 |  | x | 3.2341 | = | 433.3721
| KG21271J | m | TUB RÍGID DE PVC, DE 20 MM DE DIÀMETRE NOMINAL, AÏLLANT I NO PROPAGADOR DE LA FLAMA, AMB UNA RESISTÈNCIA A L'IMPACTE DE 2 J, RESISTÈNCIA A COMPRESSIÓ DE 1250 N I UNA RIGIDESA DIELÈCTRICA DE 2000 V, AMB UNIÓ ENDOLLADA I MUNTAT SUPERFICIALMENT CRITERI D'AMIDAMENT: M DE LLARGÀRIA INSTAL·LADA, AMIDADA SEGONS LES ESPECIFICACIONS DE LA DT, ENTRE ELS EIXOS DELS ELEMENTS O DELS PUNTS PER CONNECTAR. AQUEST CRITERI INCLOU LES PÈRDUES DE MATERIAL COM A CONSEQÜÈNCIA DELS RETALLS. LA INSTAL·LACIÓ INCLOU ELS ACCESSORIS I LES FIXACIONS. | 144.42 |  | x | 3.6455 | = | 526.4802
| KG21281J | m | TUB RÍGID DE PVC, DE 25 MM DE DIÀMETRE NOMINAL, AÏLLANT I NO PROPAGADOR DE LA FLAMA, AMB UNA RESISTÈNCIA A L'IMPACTE DE 2 J, RESISTÈNCIA A COMPRESSIÓ DE 1250 N I UNA RIGIDESA DIELÈCTRICA DE 2000 V, AMB UNIÓ ENDOLLADA I MUNTAT SUPERFICIALMENT CRITERI D'AMIDAMENT: M DE LLARGÀRIA INSTAL·LADA, AMIDADA SEGONS LES ESPECIFICACIONS DE LA DT, ENTRE ELS EIXOS DELS ELEMENTS O DELS PUNTS PER CONNECTAR. AQUEST CRITERI INCLOU LES PÈRDUES DE MATERIAL COM A CONSEQÜÈNCIA DELS RETALLS. LA INSTAL·LACIÓ INCLOU ELS ACCESSORIS I LES FIXACIONS. | 8.3 |  | x | 4.2534 | = | 35.303
| KG63D15R | u | PRESA DE CORRENT DE SUPERFÍCIE, BIPOLAR AMB PRESA DE TERRA LATERAL, (2P+T), 16 A 250 V, AMB TAPA I CAIXA ESTANCA, AMB GRAU DE PROTECCIÓ IP-55, PREU MITJÀ, MUNTADA SUPERFICIALMENT CRITERI D'AMIDAMENT: UNITAT DE QUANTITAT INSTAL·LADA, MESURADA SEGONS LES ESPECIFICACIONS DE LA DT. | 29 |  | x | 16.7753 | = | 486.4828
|  |  | Subtotal partida d'obra | [6 empty] | 3605.7065
|  |  | Cost directe | [6 empty] | 3605.7065
|  |  | Despeses indirectes |  |  |  | 2.4 | % |  | 86.537
|  |  | Total | [6 empty] | 3692.2434
P-17 | 4G00RR04 | m | DERIVACIÓ INDIVIDUAL MONOFÀSICA PER HABITATGE, FORMADA PER CABLES ELÈCTRICS UNIPOLARS AMB CONDUCTOR MULTIFILAR DE COURE CLASSE 5, AÏLLATS AMB TENSIÓ ASSIGNADA 450/750V, NO PROPAGADOR DE FLAMA, BAIXA EMISSIÓ DE FUMS I OPACITAT REDUÏDA, TIPUS ESO7Z1-K (AS) I SECCIONS DE 3X10MM2 + 1,5MM2. MUNTATGE SUPERFICIAL AMB TUB PROTECTOR DE PVC RÍGID DE 25-32 MM DE DIÀMETRE. S'INCLOUEN PP DE MITJANS AUXILIARS. TOTALMENT INSTAL·LAT. EN EL CAS DE CABLES MULTIPOLARS LA TENSIÓ ASSIGNADA SERÀ DE 0.6/1KV, TIPUS RZ1-K (AS). MUNTATGE SUPERFICIAL AMB TUB O CANAL PROTECTORA SEGONS ITC-BT-21. |  |  |  | Rend.: | 1 |  | 40.97
Partida d'obra
| KY031000 | u | FORAT AMB EQUIPS PER A TALL/BROCA DE DIAMANT, DE SOSTRE ALLEUGERIT, DE 5 A 20 CM DE DIÀMETRE I FINS A 350 MM DE FONDÀRIA CRITERI D'AMIDAMENT: UNITAT DE PAS REALMENT EXECUTAT SEGONS LES ESPECIFICACIONS DE LA DT. | 1 |  | x | 8.2627 | = | 8.2627
| KG21HA1H | m | TUB RÍGID DE PLÀSTIC SENSE HALÒGENS, DE 40 MM DE DIÀMETRE NOMINAL, AÏLLANT I NO PROPAGADOR DE LA FLAMA, AMB UNA RESISTÈNCIA A L'IMPACTE DE 2 J, RESISTÈNCIA A COMPRESSIÓ DE 1250 N I UNA RIGIDESA DIELÈCTRICA DE 2000 V, AMB UNIÓ ROSCADA I MUNTAT SUPERFICIALMENT CRITERI D'AMIDAMENT: M DE LLARGÀRIA INSTAL·LADA, AMIDADA SEGONS LES ESPECIFICACIONS DE LA DT, ENTRE ELS EIXOS DELS ELEMENTS O DELS PUNTS PER CONNECTAR. AQUEST CRITERI INCLOU LES PÈRDUES DE MATERIAL COM A CONSEQÜÈNCIA DELS RETALLS. LA INSTAL·LACIÓ INCLOU ELS ACCESSORIS I LES FIXACIONS. | 1 |  | x | 15.3448 | = | 15.3448
| KG325174 | m | CABLE AMB CONDUCTOR DE COURE 450/750 V DE TENSIÓ ASSIGNADA, AMB DESIGNACIÓ ES07Z1-K (AS), UNIPOLAR, DE SECCIÓ 1 X 16 MM2, AMB AÏLLAMENT POLIOLEFINES, AMB BAIXA EMISSIÓ FUMS, COL·LOCAT EN TUB | 3 |  | x | 5.4688 | = | 16.4062
|  |  | Subtotal partida d'obra | [6 empty] | 40.0137
|  |  | Cost directe | [6 empty] | 40.0137
|  |  | Despeses indirectes |  |  |  | 2.4 | % |  | 0.96033
|  |  | Total | [6 empty] | 40.974
P-18 | 4G121146 | u | DESPLAÇAMENT DE COMPTADOR D'INTERIOR D'HABITATGE AMB OBERTURA DE REGATA I TAPAT DE REGATA EXISTENT, COL·LOCACIÓ DE TUB CORRUGAT DE PVC DE DIÀMETRE NOMINAL 25 MM, I CONNEXIÓ A CAIXA D'ESCALA AMB CONDUCTORS DE COURE H07V-R DE 10 MM2 DE SECCIÓ CRITERI D'AMIDAMENT: UNITAT DE QUANTITAT INSTAL·LADA, MESURADA SEGONS LES ESPECIFICACIONS DE LA DT. |  |  |  | Rend.: | 1 |  | 124.91
Partida d'obra
| KG1Y2010 | u | MUNTATGE I DESMUNTATGE DE COMPTADOR ELÈCTRIC PER A CANVI D'EMPLAÇAMENT CRITERI D'AMIDAMENT: UNITAT DE QUANTITAT INSTAL·LADA, MESURADA SEGONS LES ESPECIFICACIONS DE LA DT. | 1 |  | x | 41.7469 | = | 41.7469
| KG222811 | m | TUB FLEXIBLE CORRUGAT DE PVC, DE 25 MM DE DIÀMETRE NOMINAL, AÏLLANT I NO PROPAGADOR DE LA FLAMA, RESISTÈNCIA A L'IMPACTE D'1 J, RESISTÈNCIA A COMPRESSIÓ DE 320 N I UNA RIGIDESA DIELÈCTRICA DE 2000 V, MUNTAT ENCASTAT CRITERI D'AMIDAMENT: M DE LLARGÀRIA INSTAL·LADA, AMIDADA SEGONS LES ESPECIFICACIONS DEL PROJECTE, ENTRE ELS EIXOS DELS ELEMENTS O DELS PUNTS PER CONNECTAR. LA INSTAL·LACIÓ INCLOU LES FIXACIONS, PROVISIONALS QUAN EL MUNTATGE ÉS ENCASTAT I DEFINITIVES EN LA RESTA DE MUNTATGES. AQUEST CRITERI INCLOU LES PÈRDUES DE MATERIAL CORRESPONENTS A RETALLS. | 3.2 |  | x | 1.3559 | = | 4.3389
| KY015002 | m | TAPAT DE REGATA EXISTENT AMB GUIX B1 I ACABAT LLISCAT AMB GUIX C6 | 1.5 |  | x | 3.8579 | = | 5.7868
| KY011112 | m | OBERTURA DE REGATA EN PARET DE MAÓ MASSÍS, AMB MITJANS MANUALS I TAPADA AMB GUIX B1 I ACABAT LLISCAT AMB GUIX C6 CRITERI D'AMIDAMENT: M DE LLARGÀRIA REALMENT EXECUTAT D'ACORD AMB LA DT. | 3 |  | x | 9.7322 | = | 29.1965
| KG322164 | m | CABLE AMB CONDUCTOR DE COURE DE TENSIÓ ASSIGNADA INFERIOR O IGUAL A 450/750 V, DE DESIGNACIÓ H07V-R, CONSTRUCCIÓ SEGONS NORMA UNE-EN 50525-2-31, UNIPOLAR, DE SECCIÓ 1X10 MM2, AMB AÏLLAMENT DE PVC, CLASSE DE REACCIÓ AL FOC ECA SEGONS LA NORMA UNE-EN 50575, COL·LOCAT EN TUB CRITERI D'AMIDAMENT: M DE LLARGÀRIA INSTAL·LADA, AMIDADA SEGONS LES ESPECIFICACIONS DEL PROJECTE, ENTRE ELS EIXOS DELS ELEMENTS PER CONNECTAR. AQUEST CRITERI INCLOU LES PÈRDUES DE MATERIAL CORRESPONENTS A RETALLS, AIXÍ COM L'EXCÉS PREVIST PER A LES CONNEXIONS. | 9.6 |  | x | 4.2615 | = | 40.9102
|  |  | Subtotal partida d'obra | [6 empty] | 121.9794
|  |  | Cost directe | [6 empty] | 121.9794
|  |  | Despeses indirectes |  |  |  | 2.4 | % |  | 2.9275
|  |  | Total | [6 empty] | 124.9069
P-19 | 4HCL1141 | u | SUBSTITUCIÓ DE LLUMENERA INTERIOR DE SUPERFÍCIE, A UNA ALÇÀRIA <= 3 M, PER LLUMENERA DECORATIVA TIPUS DOWNLIGHT D'ALUMINI AMB 4 LEDS, DE 6 W DE POTÈNCIA DE LA LLUMENERA, AMB FONT D'ALIMENTACIÓ, MUNTADA SUPERFICIALMENT CRITERI D'AMIDAMENT: UNITAT DE QUANTITAT INSTAL·LADA, MESURADA SEGONS LES ESPECIFICACIONS DE LA DT. LA INSTAL·LACIÓ INCLOU EL SUBMINISTRAMENT I COL·LOCACIÓ DE LA LÀMPADA. |  |  |  | Rend.: | 1 |  | 109.66
Partida d'obra
| K21H3111 | u | DESMUNTATGE PER A SUBSTITUCIÓ DE LLUMENERA INTERIOR DE SUPERFÍCIE, A UNA ALÇÀRIA <= 3 M, AMB MITJANS MANUALS I CÀRREGA MANUAL SOBRE CAMIÓ O CONTENIDOR CRITERI D'AMIDAMENT: UNITAT D'ELEMENT REALMENT DESMUNTAT, INCLÒS L'ENDERROC DELS SUPORTS I FONAMENTS SI ES EL CAS, AMIDAT SEGONS LES ESPECIFICACIONS DE LA DT. | 1 |  | x | 4.341 | = | 4.341
| KH1L1141 | u | LLUMENERA DECORATIVA TIPUS DOWNLIGHT D'ALUMINI AMB 4 LEDS, DE 6 W DE POTÈNCIA DE LA LLUMENERA, AMB FONT D'ALIMENTACIÓ, MUNTADA SUPERFICIALMENT CRITERI D'AMIDAMENT: UNITAT DE QUANTITAT INSTAL·LADA, MESURADA SEGONS LES ESPECIFICACIONS DE LA DT. LA INSTAL·LACIÓ INCLOU EL SUBMINISTRAMENT I COL·LOCACIÓ DE LA LÀMPADA. | 1 |  | x | 102.7486 | = | 102.7486
|  |  | Subtotal partida d'obra | [6 empty] | 107.0895
|  |  | Cost directe | [6 empty] | 107.0895
|  |  | Despeses indirectes |  |  |  | 2.4 | % |  | 2.5701
|  |  | Total | [6 empty] | 109.6597
P-20 | 4HDLTVV3 | u | SUBSTITUCIÓ DE LLUMENERA INTERIOR ENCASTADA, A UNA ALÇÀRIA <= 3 M, PER LLUM DECORATIU ENCASTABLE TIPUS DOWNLIGHT AMB LEDS AMB UNA VIDA ÚTIL DE 50000 H, DE FORMA CIRCULAR, 24 W DE POTÈNCIA, ÒPTICA D'ALUMINI ESPECULAR AMB UGR =19, EFICÀCIA LLUMINOSA DE 100 LM/W, AMB EQUIP ELÈCTRIC REGULABLE 1-10 V, AÏLLAMENT CLASSE I, COS D'ALUMINI I POLICARBONAT I GRAU DE PROTECCIÓ IP44, ENCASTAT |  |  |  | Rend.: | 1 |  | 81.9
Partida d'obra
| KH2LTVVD | u | LLUM DECORATIU ENCASTABLE TIPUS DOWNLIGHT AMB LEDS AMB UNA VIDA ÚTIL DE 50000 H, DE FORMA CIRCULAR, 24 W DE POTÈNCIA, ÒPTICA D'ALUMINI ESPECULAR AMB UGR =19, EFICÀCIA LLUMINOSA DE 100 LM/W, AMB EQUIP ELÈCTRIC REGULABLE 1-10 V, AÏLLAMENT CLASSE I, COS D'ALUMINI I POLICARBONAT I GRAU DE PROTECCIÓ IP44, ENCASTAT CRITERI D'AMIDAMENT: UNITAT DE QUANTITAT INSTAL·LADA, MESURADA SEGONS LES ESPECIFICACIONS DE LA DT. LA INSTAL·LACIÓ INCLOU EL SUBMINISTRAMENT I COL·LOCACIÓ DE LA LÀMPADA. | 1 |  | x | 75.3686 | = | 75.3686
| K21H3121 | u | DESMUNTATGE PER A SUBSTITUCIÓ DE LLUMENERA INTERIOR ENCASTADA, A UNA ALÇÀRIA <= 3 M, AMB MITJANS MANUALS I CÀRREGA MANUAL SOBRE CAMIÓ O CONTENIDOR CRITERI D'AMIDAMENT: UNITAT D'ELEMENT REALMENT DESMUNTAT, INCLÒS L'ENDERROC DELS SUPORTS I FONAMENTS SI ES EL CAS, AMIDAT SEGONS LES ESPECIFICACIONS DE LA DT. | 1 |  | x | 4.6123 | = | 4.6123
|  |  | Subtotal partida d'obra | [6 empty] | 79.9808
|  |  | Cost directe | [6 empty] | 79.9808
|  |  | Despeses indirectes |  |  |  | 2.4 | % |  | 1.9195
|  |  | Total | [6 empty] | 81.9004
P-21 | 4HDLVVV3 | u | SUBSTITUCIÓ DE LLUMENERA INTERIOR ENCASTADA, A UNA ALÇÀRIA <= 3 M, PER LLUM DECORATIU ENCASTABLE TIPUS DOWNLIGHT AMB LEDS AMB UNA VIDA ÚTIL DE 50000 H, DE FORMA QUADRADA, 24 W DE POTÈNCIA, ÒPTICA D'ALUMINI ESPECULAR AMB UGR =19, EFICÀCIA LLUMINOSA DE 100 LM/W, AMB EQUIP ELÈCTRIC REGULABLE 1-10 V, AÏLLAMENT CLASSE I, COS D'ALUMINI I POLICARBONAT I GRAU DE PROTECCIÓ IP44, ENCASTAT |  |  |  | Rend.: | 1 |  | 86.56
Partida d'obra
| K21H3121 | u | DESMUNTATGE PER A SUBSTITUCIÓ DE LLUMENERA INTERIOR ENCASTADA, A UNA ALÇÀRIA <= 3 M, AMB MITJANS MANUALS I CÀRREGA MANUAL SOBRE CAMIÓ O CONTENIDOR CRITERI D'AMIDAMENT: UNITAT D'ELEMENT REALMENT DESMUNTAT, INCLÒS L'ENDERROC DELS SUPORTS I FONAMENTS SI ES EL CAS, AMIDAT SEGONS LES ESPECIFICACIONS DE LA DT. | 1 |  | x | 4.6123 | = | 4.6123
| KH2LVVVD | u | LLUM DECORATIU ENCASTABLE TIPUS DOWNLIGHT AMB LEDS AMB UNA VIDA ÚTIL DE 50000 H, DE FORMA QUADRADA, 24 W DE POTÈNCIA, ÒPTICA D'ALUMINI ESPECULAR AMB UGR =19, EFICÀCIA LLUMINOSA DE 100 LM/W, AMB EQUIP ELÈCTRIC REGULABLE 1-10 V, AÏLLAMENT CLASSE I, COS D'ALUMINI I POLICARBONAT I GRAU DE PROTECCIÓ IP44, ENCASTAT CRITERI D'AMIDAMENT: UNITAT DE QUANTITAT INSTAL·LADA, MESURADA SEGONS LES ESPECIFICACIONS DE LA DT. LA INSTAL·LACIÓ INCLOU EL SUBMINISTRAMENT I COL·LOCACIÓ DE LA LÀMPADA. | 1 |  | x | 79.9186 | = | 79.9186
|  |  | Subtotal partida d'obra | [6 empty] | 84.5308
|  |  | Cost directe | [6 empty] | 84.5308
|  |  | Despeses indirectes |  |  |  | 2.4 | % |  | 2.0287
|  |  | Total | [6 empty] | 86.5596
P-22 | 4J41RR01 | u | INSTAL·LACIÓ DE LAMPISTERIA PER A CAMBRA HIGIÈNICA, AMB LAVABO, INODOR, PLAT DE DUTXA O BANYERA, PER LA XARXA D'AIGUA FREDA I CALENTA. NO INCLOU SANITARIS I XARXA DE DESGUASSOS. LA XARXA DE FONTANERIA INTERIOR ESTARÀ ENCASTADA AMB TUBS DE COURE PROTEGITS AMB TUBS CORRUGATS, INCLOSES LES CLAUS DE PAS DE CADASQUN DELS APARELLS I DELS SANITARIS I LES CLAUS GENERALS DE TALL DEL LOCAL HUMIT. ELS MUNTANT VERTICALS I HORITZONTALS ES FIXARAN AMB BRIDES A LES BASES DE SUPORT. TOTA L'INSTAL·LACIÓ HA DE COMPLIR LA NORMATIVA VIGENT. TOTALMENT ACABAT I PROVAT. |  |  |  | Rend.: | 1 |  | 467.63
Partida d'obra
| KJ2Z4139 | u | AIXETA DE PAS, ENCASTADA, DE LLAUTÓ CROMAT, PREU MITJÀ, AMB SORTIDA INDETERMINAT INDETERMINAT DE DIÀMETRE 3/4 I ENTRADA INDETERMINAT DE 3/4 CRITERI D'AMIDAMENT: UNITAT DE QUANTITAT INSTAL·LADA, MESURADA SEGONS LES ESPECIFICACIONS DE LA DT. | 2 |  | x | 66.5868 | = | 133.1737
| KY01131A | m | OBERTURA DE REGATA EN PARET DE MAÓ FORADAT, AMB MITJANS MANUALS I TAPADA AMB MORTER DE CIMENT 1:4 CRITERI D'AMIDAMENT: M DE LLARGÀRIA REALMENT EXECUTAT D'ACORD AMB LA DT. | 15 |  | x | 6.6958 | = | 100.4373
| KF5263B7 | m | TUB DE COURE R250 (SEMIDUR) DE 15 MM DE DIÀMETRE NOMINAL, D'1 MM DE GRUIX, SEGONS LA NORMA UNE-EN 1057, SOLDAT PER CAPIL·LARITAT, AMB GRAU DE DIFICULTAT MITJÀ I COL·LOCAT ENCASTAT CRITERI D'AMIDAMENT: M DE LLARGÀRIA INSTAL·LADA, AMIDADA SEGONS LES ESPECIFICACIONS DE LA DT, ENTRE ELS EIXOS DELS ELEMENTS O DELS PUNTS PER CONNECTAR. AQUEST CRITERI INCLOU LES PÈRDUES DE MATERIAL COM A CONSEQÜÈNCIA DELS RETALLS. | 2 |  | x | 12.2957 | = | 24.5915
| KG22K511 | m | TUB FLEXIBLE CORRUGAT DE POLIPROPILÈ, DE 16 MM DE DIÀMETRE NOMINAL, AÏLLANT I NO PROPAGADOR DE LA FLAMA, RESISTÈNCIA A L'IMPACTE DE 2 J, RESISTÈNCIA A COMPRESSIÓ DE 750 N I UNA RIGIDESA DIELÈCTRICA DE 2000 V, MUNTAT ENCASTAT CRITERI D'AMIDAMENT: M DE LLARGÀRIA INSTAL·LADA, AMIDADA SEGONS LES ESPECIFICACIONS DEL PROJECTE, ENTRE ELS EIXOS DELS ELEMENTS O DELS PUNTS PER CONNECTAR. LA INSTAL·LACIÓ INCLOU LES FIXACIONS, PROVISIONALS QUAN EL MUNTATGE ÉS ENCASTAT I DEFINITIVES EN LA RESTA DE MUNTATGES. AQUEST CRITERI INCLOU LES PÈRDUES DE MATERIAL CORRESPONENTS A RETALLS. | 2 |  | x | 1.4273 | = | 2.8546
| KG22K711 | m | TUB FLEXIBLE CORRUGAT DE POLIPROPILÈ, DE 20 MM DE DIÀMETRE NOMINAL, AÏLLANT I NO PROPAGADOR DE LA FLAMA, RESISTÈNCIA A L'IMPACTE DE 2 J, RESISTÈNCIA A COMPRESSIÓ DE 750 N I UNA RIGIDESA DIELÈCTRICA DE 2000 V, MUNTAT ENCASTAT CRITERI D'AMIDAMENT: M DE LLARGÀRIA INSTAL·LADA, AMIDADA SEGONS LES ESPECIFICACIONS DEL PROJECTE, ENTRE ELS EIXOS DELS ELEMENTS O DELS PUNTS PER CONNECTAR. LA INSTAL·LACIÓ INCLOU LES FIXACIONS, PROVISIONALS QUAN EL MUNTATGE ÉS ENCASTAT I DEFINITIVES EN LA RESTA DE MUNTATGES. AQUEST CRITERI INCLOU LES PÈRDUES DE MATERIAL CORRESPONENTS A RETALLS. | 13 |  | x | 1.5905 | = | 20.6766
| KF5283B2 | m | TUB DE COURE R250 (SEMIDUR) DE 18 MM DE DIÀMETRE NOMINAL, D'1 MM DE GRUIX, SEGONS LA NORMA UNE-EN 1057, SOLDAT PER CAPIL·LARITAT, AMB GRAU DE DIFICULTAT MITJÀ I COL·LOCAT SUPERFICIALMENT CRITERI D'AMIDAMENT: M DE LLARGÀRIA INSTAL·LADA, AMIDADA SEGONS LES ESPECIFICACIONS DE LA DT, ENTRE ELS EIXOS DELS ELEMENTS O DELS PUNTS PER CONNECTAR. AQUEST CRITERI INCLOU LES PÈRDUES DE MATERIAL COM A CONSEQÜÈNCIA DELS RETALLS. | 13 |  | x | 13.457 | = | 174.9403
|  |  | Subtotal partida d'obra | [6 empty] | 456.6741
|  |  | Cost directe | [6 empty] | 456.6741
|  |  | Despeses indirectes |  |  |  | 2.4 | % |  | 10.9602
|  |  | Total | [6 empty] | 467.6343
P-23 | 4J41RR02 | u | INSTAL·LACIÓ DE LAMPISTERIA PER A CAMBRA HIGIÈNICA, AMB LAVABO I INODOR, PER LA XARXA D'AIGUA FREDA I CALENTA. NO INCLOU SANITARIS I XARXA DE DESGUASSOS. LA XARXA DE FONTANERIA INTERIOR ESTARÀ ENCASTADA AMB TUBS DE COURE PROTEGITS AMB TUBS CORRUGATS, INCLOSES LES CLAUS DE PAS DE CADASQUN DELS APARELLS I DELS SANITARIS I LES CLAUS GENERALS DE TALL DEL LOCAL HUMIT. ELS MUNTANT VERTICALS I HORITZONTALS ES FIXARAN AMB BRIDES A LES BASES DE SUPORT. TOTA L'INSTAL·LACIÓ HA DE COMPLIR LA NORMATIVA VIGENT. TOTALMENT ACABAT I PROVAT. |  |  |  | Rend.: | 1 |  | 356.31
Partida d'obra
| KG22K711 | m | TUB FLEXIBLE CORRUGAT DE POLIPROPILÈ, DE 20 MM DE DIÀMETRE NOMINAL, AÏLLANT I NO PROPAGADOR DE LA FLAMA, RESISTÈNCIA A L'IMPACTE DE 2 J, RESISTÈNCIA A COMPRESSIÓ DE 750 N I UNA RIGIDESA DIELÈCTRICA DE 2000 V, MUNTAT ENCASTAT CRITERI D'AMIDAMENT: M DE LLARGÀRIA INSTAL·LADA, AMIDADA SEGONS LES ESPECIFICACIONS DEL PROJECTE, ENTRE ELS EIXOS DELS ELEMENTS O DELS PUNTS PER CONNECTAR. LA INSTAL·LACIÓ INCLOU LES FIXACIONS, PROVISIONALS QUAN EL MUNTATGE ÉS ENCASTAT I DEFINITIVES EN LA RESTA DE MUNTATGES. AQUEST CRITERI INCLOU LES PÈRDUES DE MATERIAL CORRESPONENTS A RETALLS. | 8 |  | x | 1.5905 | = | 12.7241
| KF5283B2 | m | TUB DE COURE R250 (SEMIDUR) DE 18 MM DE DIÀMETRE NOMINAL, D'1 MM DE GRUIX, SEGONS LA NORMA UNE-EN 1057, SOLDAT PER CAPIL·LARITAT, AMB GRAU DE DIFICULTAT MITJÀ I COL·LOCAT SUPERFICIALMENT CRITERI D'AMIDAMENT: M DE LLARGÀRIA INSTAL·LADA, AMIDADA SEGONS LES ESPECIFICACIONS DE LA DT, ENTRE ELS EIXOS DELS ELEMENTS O DELS PUNTS PER CONNECTAR. AQUEST CRITERI INCLOU LES PÈRDUES DE MATERIAL COM A CONSEQÜÈNCIA DELS RETALLS. | 8 |  | x | 13.457 | = | 107.6556
| KG22K511 | m | TUB FLEXIBLE CORRUGAT DE POLIPROPILÈ, DE 16 MM DE DIÀMETRE NOMINAL, AÏLLANT I NO PROPAGADOR DE LA FLAMA, RESISTÈNCIA A L'IMPACTE DE 2 J, RESISTÈNCIA A COMPRESSIÓ DE 750 N I UNA RIGIDESA DIELÈCTRICA DE 2000 V, MUNTAT ENCASTAT CRITERI D'AMIDAMENT: M DE LLARGÀRIA INSTAL·LADA, AMIDADA SEGONS LES ESPECIFICACIONS DEL PROJECTE, ENTRE ELS EIXOS DELS ELEMENTS O DELS PUNTS PER CONNECTAR. LA INSTAL·LACIÓ INCLOU LES FIXACIONS, PROVISIONALS QUAN EL MUNTATGE ÉS ENCASTAT I DEFINITIVES EN LA RESTA DE MUNTATGES. AQUEST CRITERI INCLOU LES PÈRDUES DE MATERIAL CORRESPONENTS A RETALLS. | 2 |  | x | 1.4273 | = | 2.8546
| KF5263B7 | m | TUB DE COURE R250 (SEMIDUR) DE 15 MM DE DIÀMETRE NOMINAL, D'1 MM DE GRUIX, SEGONS LA NORMA UNE-EN 1057, SOLDAT PER CAPIL·LARITAT, AMB GRAU DE DIFICULTAT MITJÀ I COL·LOCAT ENCASTAT CRITERI D'AMIDAMENT: M DE LLARGÀRIA INSTAL·LADA, AMIDADA SEGONS LES ESPECIFICACIONS DE LA DT, ENTRE ELS EIXOS DELS ELEMENTS O DELS PUNTS PER CONNECTAR. AQUEST CRITERI INCLOU LES PÈRDUES DE MATERIAL COM A CONSEQÜÈNCIA DELS RETALLS. | 2 |  | x | 12.2957 | = | 24.5915
| KY01131A | m | OBERTURA DE REGATA EN PARET DE MAÓ FORADAT, AMB MITJANS MANUALS I TAPADA AMB MORTER DE CIMENT 1:4 CRITERI D'AMIDAMENT: M DE LLARGÀRIA REALMENT EXECUTAT D'ACORD AMB LA DT. | 10 |  | x | 6.6958 | = | 66.9582
| KJ2Z4139 | u | AIXETA DE PAS, ENCASTADA, DE LLAUTÓ CROMAT, PREU MITJÀ, AMB SORTIDA INDETERMINAT INDETERMINAT DE DIÀMETRE 3/4 I ENTRADA INDETERMINAT DE 3/4 CRITERI D'AMIDAMENT: UNITAT DE QUANTITAT INSTAL·LADA, MESURADA SEGONS LES ESPECIFICACIONS DE LA DT. | 2 |  | x | 66.5868 | = | 133.1737
|  |  | Subtotal partida d'obra | [6 empty] | 347.9577
|  |  | Cost directe | [6 empty] | 347.9577
|  |  | Despeses indirectes |  |  |  | 2.4 | % |  | 8.351
|  |  | Total | [6 empty] | 356.3087
P-24 | 4J41RR03 | u | INSTAL·LACIÓ DE LAMPISTERIA PER A CAMBRA HIGIÈNICA, AMB LAVABO, INODOR, BIDET I PLAT DE DUTXA O BANYERA, PER LA XARXA D'AIGUA FREDA I CALENTA. NO INCLOU SANITARIS I XARXA DE DESGUASSOS. LA XARXA DE FONTANERIA INTERIOR ESTARÀ ENCASTADA AMB TUBS DE COURE PROTEGITS AMB TUBS CORRUGATS, INCLOSES LES CLAUS DE PAS DE CADASQUN DELS APARELLS I DELS SANITARIS I LES CLAUS GENERALS DE TALL DEL LOCAL HUMIT. ELS MUNTANT VERTICALS I HORITZONTALS ES FIXARAN AMB BRIDES A LES BASES DE SUPORT. TOTA L'INSTAL·LACIÓ HA DE COMPLIR LA NORMATIVA VIGENT. TOTALMENT ACABAT I PROVAT. |  |  |  | Rend.: | 1 |  | 623.49
Partida d'obra
| KF5283B2 | m | TUB DE COURE R250 (SEMIDUR) DE 18 MM DE DIÀMETRE NOMINAL, D'1 MM DE GRUIX, SEGONS LA NORMA UNE-EN 1057, SOLDAT PER CAPIL·LARITAT, AMB GRAU DE DIFICULTAT MITJÀ I COL·LOCAT SUPERFICIALMENT CRITERI D'AMIDAMENT: M DE LLARGÀRIA INSTAL·LADA, AMIDADA SEGONS LES ESPECIFICACIONS DE LA DT, ENTRE ELS EIXOS DELS ELEMENTS O DELS PUNTS PER CONNECTAR. AQUEST CRITERI INCLOU LES PÈRDUES DE MATERIAL COM A CONSEQÜÈNCIA DELS RETALLS. | 20 |  | x | 13.457 | = | 269.139
| KY01131A | m | OBERTURA DE REGATA EN PARET DE MAÓ FORADAT, AMB MITJANS MANUALS I TAPADA AMB MORTER DE CIMENT 1:4 CRITERI D'AMIDAMENT: M DE LLARGÀRIA REALMENT EXECUTAT D'ACORD AMB LA DT. | 22 |  | x | 6.6958 | = | 147.308
| KF5263B7 | m | TUB DE COURE R250 (SEMIDUR) DE 15 MM DE DIÀMETRE NOMINAL, D'1 MM DE GRUIX, SEGONS LA NORMA UNE-EN 1057, SOLDAT PER CAPIL·LARITAT, AMB GRAU DE DIFICULTAT MITJÀ I COL·LOCAT ENCASTAT CRITERI D'AMIDAMENT: M DE LLARGÀRIA INSTAL·LADA, AMIDADA SEGONS LES ESPECIFICACIONS DE LA DT, ENTRE ELS EIXOS DELS ELEMENTS O DELS PUNTS PER CONNECTAR. AQUEST CRITERI INCLOU LES PÈRDUES DE MATERIAL COM A CONSEQÜÈNCIA DELS RETALLS. | 2 |  | x | 12.2957 | = | 24.5915
| KG22K511 | m | TUB FLEXIBLE CORRUGAT DE POLIPROPILÈ, DE 16 MM DE DIÀMETRE NOMINAL, AÏLLANT I NO PROPAGADOR DE LA FLAMA, RESISTÈNCIA A L'IMPACTE DE 2 J, RESISTÈNCIA A COMPRESSIÓ DE 750 N I UNA RIGIDESA DIELÈCTRICA DE 2000 V, MUNTAT ENCASTAT CRITERI D'AMIDAMENT: M DE LLARGÀRIA INSTAL·LADA, AMIDADA SEGONS LES ESPECIFICACIONS DEL PROJECTE, ENTRE ELS EIXOS DELS ELEMENTS O DELS PUNTS PER CONNECTAR. LA INSTAL·LACIÓ INCLOU LES FIXACIONS, PROVISIONALS QUAN EL MUNTATGE ÉS ENCASTAT I DEFINITIVES EN LA RESTA DE MUNTATGES. AQUEST CRITERI INCLOU LES PÈRDUES DE MATERIAL CORRESPONENTS A RETALLS. | 2 |  | x | 1.4273 | = | 2.8546
| KG22K711 | m | TUB FLEXIBLE CORRUGAT DE POLIPROPILÈ, DE 20 MM DE DIÀMETRE NOMINAL, AÏLLANT I NO PROPAGADOR DE LA FLAMA, RESISTÈNCIA A L'IMPACTE DE 2 J, RESISTÈNCIA A COMPRESSIÓ DE 750 N I UNA RIGIDESA DIELÈCTRICA DE 2000 V, MUNTAT ENCASTAT CRITERI D'AMIDAMENT: M DE LLARGÀRIA INSTAL·LADA, AMIDADA SEGONS LES ESPECIFICACIONS DEL PROJECTE, ENTRE ELS EIXOS DELS ELEMENTS O DELS PUNTS PER CONNECTAR. LA INSTAL·LACIÓ INCLOU LES FIXACIONS, PROVISIONALS QUAN EL MUNTATGE ÉS ENCASTAT I DEFINITIVES EN LA RESTA DE MUNTATGES. AQUEST CRITERI INCLOU LES PÈRDUES DE MATERIAL CORRESPONENTS A RETALLS. | 20 |  | x | 1.5905 | = | 31.8102
| KJ2Z4139 | u | AIXETA DE PAS, ENCASTADA, DE LLAUTÓ CROMAT, PREU MITJÀ, AMB SORTIDA INDETERMINAT INDETERMINAT DE DIÀMETRE 3/4 I ENTRADA INDETERMINAT DE 3/4 CRITERI D'AMIDAMENT: UNITAT DE QUANTITAT INSTAL·LADA, MESURADA SEGONS LES ESPECIFICACIONS DE LA DT. | 2 |  | x | 66.5868 | = | 133.1737
|  |  | Subtotal partida d'obra | [6 empty] | 608.877
|  |  | Cost directe | [6 empty] | 608.877
|  |  | Despeses indirectes |  |  |  | 2.4 | % |  | 14.613
|  |  | Total | [6 empty] | 623.4901
P-25 | 4J41RR04 | u | INSTAL·LACIÓ DE LAMPISTERIA PER A CUINA AMB DOTACIÓ PER: AIGÜERA, PRESA I AIXETA DE PAS PER RENTAVAIXELLES, PER LA XARXA D'AIGUA FREDA I CALENTA. NO INCLOU AIGÜERA I XARXA DE DESGUASSOS. LA XARXA DE FONTANERIA INTERIOR ESTARÀ ENCASTADA AMB TUBS DE COURE PROTEGITS AMB TUBS CORRUGATS, INCLOSES LES CLAUS DE PAS DE CADASQUN DELS APARELLS I DELS SANITARIS I LES CLAUS GENERALS DE TALL DEL LOCAL HUMIT. ELS MUNTANT VERTICALS I HORITZONTALS ES FIXARAN AMB BRIDES A LES BASES DE SUPORT. TOTA L'INSTAL·LACIÓ HA DE COMPLIR LA NORMATIVA VIGENT. TOTALMENT ACABAT I PROVAT. |  |  |  | Rend.: | 1 |  | 420.75
Partida d'obra
| KY01131A | m | OBERTURA DE REGATA EN PARET DE MAÓ FORADAT, AMB MITJANS MANUALS I TAPADA AMB MORTER DE CIMENT 1:4 CRITERI D'AMIDAMENT: M DE LLARGÀRIA REALMENT EXECUTAT D'ACORD AMB LA DT. | 10 |  | x | 6.6958 | = | 66.9582
| KG22K711 | m | TUB FLEXIBLE CORRUGAT DE POLIPROPILÈ, DE 20 MM DE DIÀMETRE NOMINAL, AÏLLANT I NO PROPAGADOR DE LA FLAMA, RESISTÈNCIA A L'IMPACTE DE 2 J, RESISTÈNCIA A COMPRESSIÓ DE 750 N I UNA RIGIDESA DIELÈCTRICA DE 2000 V, MUNTAT ENCASTAT CRITERI D'AMIDAMENT: M DE LLARGÀRIA INSTAL·LADA, AMIDADA SEGONS LES ESPECIFICACIONS DEL PROJECTE, ENTRE ELS EIXOS DELS ELEMENTS O DELS PUNTS PER CONNECTAR. LA INSTAL·LACIÓ INCLOU LES FIXACIONS, PROVISIONALS QUAN EL MUNTATGE ÉS ENCASTAT I DEFINITIVES EN LA RESTA DE MUNTATGES. AQUEST CRITERI INCLOU LES PÈRDUES DE MATERIAL CORRESPONENTS A RETALLS. | 10 |  | x | 1.5905 | = | 15.9051
| KF5283B2 | m | TUB DE COURE R250 (SEMIDUR) DE 18 MM DE DIÀMETRE NOMINAL, D'1 MM DE GRUIX, SEGONS LA NORMA UNE-EN 1057, SOLDAT PER CAPIL·LARITAT, AMB GRAU DE DIFICULTAT MITJÀ I COL·LOCAT SUPERFICIALMENT CRITERI D'AMIDAMENT: M DE LLARGÀRIA INSTAL·LADA, AMIDADA SEGONS LES ESPECIFICACIONS DE LA DT, ENTRE ELS EIXOS DELS ELEMENTS O DELS PUNTS PER CONNECTAR. AQUEST CRITERI INCLOU LES PÈRDUES DE MATERIAL COM A CONSEQÜÈNCIA DELS RETALLS. | 10 |  | x | 13.457 | = | 134.5695
| KJ2Z4139 | u | AIXETA DE PAS, ENCASTADA, DE LLAUTÓ CROMAT, PREU MITJÀ, AMB SORTIDA INDETERMINAT INDETERMINAT DE DIÀMETRE 3/4 I ENTRADA INDETERMINAT DE 3/4 CRITERI D'AMIDAMENT: UNITAT DE QUANTITAT INSTAL·LADA, MESURADA SEGONS LES ESPECIFICACIONS DE LA DT. | 2 |  | x | 66.5868 | = | 133.1737
| KJ2Z4127 | u | AIXETA DE PAS, ENCASTADA, DE LLAUTÓ CROMAT, PREU ALT, AMB SORTIDA INDETERMINAT INDETERMINAT DE DIÀMETRE 1/2 I ENTRADA INDETERMINAT D'1/2 CRITERI D'AMIDAMENT: UNITAT DE QUANTITAT INSTAL·LADA, MESURADA SEGONS LES ESPECIFICACIONS DE LA DT. | 1 |  | x | 60.2868 | = | 60.2868
|  |  | Subtotal partida d'obra | [6 empty] | 410.8933
|  |  | Cost directe | [6 empty] | 410.8933
|  |  | Despeses indirectes |  |  |  | 2.4 | % |  | 9.8614
|  |  | Total | [6 empty] | 420.7548
P-26 | 4J41RR05 | u | INSTAL·LACIÓ DE LAMPISTERIA PER A CUINA AMB DOTACIÓ PER AIGÜERA PER LA XARXA D'AIGUA FREDA I CALENTA. NO INCLOU AIGÜERA I XARXA DE DESGUASSOS. LA XARXA DE FONTANERIA INTERIOR ESTARÀ ENCASTADA AMB TUBS DE COURE PROTEGITS AMB TUBS CORRUGATS, INCLOSES LES CLAUS DE PAS DE CADASQUN DELS APARELLS I DELS SANITARIS I LES CLAUS GENERALS DE TALL DEL LOCAL HUMIT. ELS MUNTANT VERTICALS I HORITZONTALS ES FIXARAN AMB BRIDES A LES BASES DE SUPORT. TOTA L'INSTAL·LACIÓ HA DE COMPLIR LA NORMATIVA VIGENT. TOTALMENT ACABAT I PROVAT. |  |  |  | Rend.: | 1 |  | 292.23
Partida d'obra
| KY01131A | m | OBERTURA DE REGATA EN PARET DE MAÓ FORADAT, AMB MITJANS MANUALS I TAPADA AMB MORTER DE CIMENT 1:4 CRITERI D'AMIDAMENT: M DE LLARGÀRIA REALMENT EXECUTAT D'ACORD AMB LA DT. | 7 |  | x | 6.6958 | = | 46.8707
| KJ2Z4139 | u | AIXETA DE PAS, ENCASTADA, DE LLAUTÓ CROMAT, PREU MITJÀ, AMB SORTIDA INDETERMINAT INDETERMINAT DE DIÀMETRE 3/4 I ENTRADA INDETERMINAT DE 3/4 CRITERI D'AMIDAMENT: UNITAT DE QUANTITAT INSTAL·LADA, MESURADA SEGONS LES ESPECIFICACIONS DE LA DT. | 2 |  | x | 66.5868 | = | 133.1737
| KG22K711 | m | TUB FLEXIBLE CORRUGAT DE POLIPROPILÈ, DE 20 MM DE DIÀMETRE NOMINAL, AÏLLANT I NO PROPAGADOR DE LA FLAMA, RESISTÈNCIA A L'IMPACTE DE 2 J, RESISTÈNCIA A COMPRESSIÓ DE 750 N I UNA RIGIDESA DIELÈCTRICA DE 2000 V, MUNTAT ENCASTAT CRITERI D'AMIDAMENT: M DE LLARGÀRIA INSTAL·LADA, AMIDADA SEGONS LES ESPECIFICACIONS DEL PROJECTE, ENTRE ELS EIXOS DELS ELEMENTS O DELS PUNTS PER CONNECTAR. LA INSTAL·LACIÓ INCLOU LES FIXACIONS, PROVISIONALS QUAN EL MUNTATGE ÉS ENCASTAT I DEFINITIVES EN LA RESTA DE MUNTATGES. AQUEST CRITERI INCLOU LES PÈRDUES DE MATERIAL CORRESPONENTS A RETALLS. | 7 |  | x | 1.5905 | = | 11.1336
| KF5283B2 | m | TUB DE COURE R250 (SEMIDUR) DE 18 MM DE DIÀMETRE NOMINAL, D'1 MM DE GRUIX, SEGONS LA NORMA UNE-EN 1057, SOLDAT PER CAPIL·LARITAT, AMB GRAU DE DIFICULTAT MITJÀ I COL·LOCAT SUPERFICIALMENT CRITERI D'AMIDAMENT: M DE LLARGÀRIA INSTAL·LADA, AMIDADA SEGONS LES ESPECIFICACIONS DE LA DT, ENTRE ELS EIXOS DELS ELEMENTS O DELS PUNTS PER CONNECTAR. AQUEST CRITERI INCLOU LES PÈRDUES DE MATERIAL COM A CONSEQÜÈNCIA DELS RETALLS. | 7 |  | x | 13.457 | = | 94.1987
|  |  | Subtotal partida d'obra | [6 empty] | 285.3766
|  |  | Cost directe | [6 empty] | 285.3766
|  |  | Despeses indirectes |  |  |  | 2.4 | % |  | 6.849
|  |  | Total | [6 empty] | 292.2257
P-27 | 4J41RR06 | u | INSTAL·LACIÓ DE LAMPISTERIA PER A GALERIA AMB DOTACIÓ PER SAFAREIG, PRESA I CLAU PER A RENTADORA, PER LA XARXA D'AIGUA FREDA I CALENTA. NO INCLOU SAFAREIG I XARXA DE DESGUASSOS. LA XARXA DE FONTANERIA INTERIOR ESTARÀ ENCASTADA AMB TUBS DE COURE PROTEGITS AMB TUBS CORRUGATS, INCLOSES LES CLAUS DE PAS DE CADASQUN DELS APARELLS I DELS SANITARIS I LES CLAUS GENERALS DE TALL DEL LOCAL HUMIT. ELS MUNTANT VERTICALS I HORITZONTALS ES FIXARAN AMB BRIDES A LES BASES DE SUPORT. TOTA L'INSTAL·LACIÓ HA DE COMPLIR LA NORMATIVA VIGENT. TOTALMENT ACABAT I PROVAT. |  |  |  | Rend.: | 1 |  | 331.69
Partida d'obra
| KG22K711 | m | TUB FLEXIBLE CORRUGAT DE POLIPROPILÈ, DE 20 MM DE DIÀMETRE NOMINAL, AÏLLANT I NO PROPAGADOR DE LA FLAMA, RESISTÈNCIA A L'IMPACTE DE 2 J, RESISTÈNCIA A COMPRESSIÓ DE 750 N I UNA RIGIDESA DIELÈCTRICA DE 2000 V, MUNTAT ENCASTAT CRITERI D'AMIDAMENT: M DE LLARGÀRIA INSTAL·LADA, AMIDADA SEGONS LES ESPECIFICACIONS DEL PROJECTE, ENTRE ELS EIXOS DELS ELEMENTS O DELS PUNTS PER CONNECTAR. LA INSTAL·LACIÓ INCLOU LES FIXACIONS, PROVISIONALS QUAN EL MUNTATGE ÉS ENCASTAT I DEFINITIVES EN LA RESTA DE MUNTATGES. AQUEST CRITERI INCLOU LES PÈRDUES DE MATERIAL CORRESPONENTS A RETALLS. | 6 |  | x | 1.5905 | = | 9.5431
| KF5283B2 | m | TUB DE COURE R250 (SEMIDUR) DE 18 MM DE DIÀMETRE NOMINAL, D'1 MM DE GRUIX, SEGONS LA NORMA UNE-EN 1057, SOLDAT PER CAPIL·LARITAT, AMB GRAU DE DIFICULTAT MITJÀ I COL·LOCAT SUPERFICIALMENT CRITERI D'AMIDAMENT: M DE LLARGÀRIA INSTAL·LADA, AMIDADA SEGONS LES ESPECIFICACIONS DE LA DT, ENTRE ELS EIXOS DELS ELEMENTS O DELS PUNTS PER CONNECTAR. AQUEST CRITERI INCLOU LES PÈRDUES DE MATERIAL COM A CONSEQÜÈNCIA DELS RETALLS. | 6 |  | x | 13.457 | = | 80.7417
| KJ2Z4127 | u | AIXETA DE PAS, ENCASTADA, DE LLAUTÓ CROMAT, PREU ALT, AMB SORTIDA INDETERMINAT INDETERMINAT DE DIÀMETRE 1/2 I ENTRADA INDETERMINAT D'1/2 CRITERI D'AMIDAMENT: UNITAT DE QUANTITAT INSTAL·LADA, MESURADA SEGONS LES ESPECIFICACIONS DE LA DT. | 1 |  | x | 60.2868 | = | 60.2868
| KJ2Z4139 | u | AIXETA DE PAS, ENCASTADA, DE LLAUTÓ CROMAT, PREU MITJÀ, AMB SORTIDA INDETERMINAT INDETERMINAT DE DIÀMETRE 3/4 I ENTRADA INDETERMINAT DE 3/4 CRITERI D'AMIDAMENT: UNITAT DE QUANTITAT INSTAL·LADA, MESURADA SEGONS LES ESPECIFICACIONS DE LA DT. | 2 |  | x | 66.5868 | = | 133.1737
| KY01131A | m | OBERTURA DE REGATA EN PARET DE MAÓ FORADAT, AMB MITJANS MANUALS I TAPADA AMB MORTER DE CIMENT 1:4 CRITERI D'AMIDAMENT: M DE LLARGÀRIA REALMENT EXECUTAT D'ACORD AMB LA DT. | 6 |  | x | 6.6958 | = | 40.1749
|  |  | Subtotal partida d'obra | [6 empty] | 323.9202
|  |  | Cost directe | [6 empty] | 323.9202
|  |  | Despeses indirectes |  |  |  | 2.4 | % |  | 7.7741
|  |  | Total | [6 empty] | 331.6943
P-28 | 4J41RR07 | u | INSTAL·LACIÓ DE LAMPISTERIA PER A GALERIA AMB DOTACIÓ PER A RENTADORA, PER LA XARXA D'AIGUA FREDA. NO INCLOU XARXA DE DESGUASSOS. LA XARXA DE FONTANERIA INTERIOR ESTARÀ ENCASTADA AMB TUBS DE COURE PROTEGITS AMB TUBS CORRUGATS, INCLOSES LES CLAUS DE PAS DE CADASQUN DELS APARELLS I DELS SANITARIS I LES CLAUS GENERALS DE TALL DEL LOCAL HUMIT. ELS MUNTANT VERTICALS I HORITZONTALS ES FIXARAN AMB BRIDES A LES BASES DE SUPORT. TOTA L'INSTAL·LACIÓ HA DE COMPLIR LA NORMATIVA VIGENT. TOTALMENT ACABAT I PROVAT. |  |  |  | Rend.: | 1 |  | 157.25
Partida d'obra
| KJ2Z4139 | u | AIXETA DE PAS, ENCASTADA, DE LLAUTÓ CROMAT, PREU MITJÀ, AMB SORTIDA INDETERMINAT INDETERMINAT DE DIÀMETRE 3/4 I ENTRADA INDETERMINAT DE 3/4 CRITERI D'AMIDAMENT: UNITAT DE QUANTITAT INSTAL·LADA, MESURADA SEGONS LES ESPECIFICACIONS DE LA DT. | 1 |  | x | 66.5868 | = | 66.5868
| KY01131A | m | OBERTURA DE REGATA EN PARET DE MAÓ FORADAT, AMB MITJANS MANUALS I TAPADA AMB MORTER DE CIMENT 1:4 CRITERI D'AMIDAMENT: M DE LLARGÀRIA REALMENT EXECUTAT D'ACORD AMB LA DT. | 4 |  | x | 6.6958 | = | 26.7833
| KG22K711 | m | TUB FLEXIBLE CORRUGAT DE POLIPROPILÈ, DE 20 MM DE DIÀMETRE NOMINAL, AÏLLANT I NO PROPAGADOR DE LA FLAMA, RESISTÈNCIA A L'IMPACTE DE 2 J, RESISTÈNCIA A COMPRESSIÓ DE 750 N I UNA RIGIDESA DIELÈCTRICA DE 2000 V, MUNTAT ENCASTAT CRITERI D'AMIDAMENT: M DE LLARGÀRIA INSTAL·LADA, AMIDADA SEGONS LES ESPECIFICACIONS DEL PROJECTE, ENTRE ELS EIXOS DELS ELEMENTS O DELS PUNTS PER CONNECTAR. LA INSTAL·LACIÓ INCLOU LES FIXACIONS, PROVISIONALS QUAN EL MUNTATGE ÉS ENCASTAT I DEFINITIVES EN LA RESTA DE MUNTATGES. AQUEST CRITERI INCLOU LES PÈRDUES DE MATERIAL CORRESPONENTS A RETALLS. | 4 |  | x | 1.5905 | = | 6.362
| KF5283B2 | m | TUB DE COURE R250 (SEMIDUR) DE 18 MM DE DIÀMETRE NOMINAL, D'1 MM DE GRUIX, SEGONS LA NORMA UNE-EN 1057, SOLDAT PER CAPIL·LARITAT, AMB GRAU DE DIFICULTAT MITJÀ I COL·LOCAT SUPERFICIALMENT CRITERI D'AMIDAMENT: M DE LLARGÀRIA INSTAL·LADA, AMIDADA SEGONS LES ESPECIFICACIONS DE LA DT, ENTRE ELS EIXOS DELS ELEMENTS O DELS PUNTS PER CONNECTAR. AQUEST CRITERI INCLOU LES PÈRDUES DE MATERIAL COM A CONSEQÜÈNCIA DELS RETALLS. | 4 |  | x | 13.457 | = | 53.8278
|  |  | Subtotal partida d'obra | [6 empty] | 153.56
|  |  | Cost directe | [6 empty] | 153.56
|  |  | Despeses indirectes |  |  |  | 2.4 | % |  | 3.6854
|  |  | Total | [6 empty] | 157.2454
P-29 | 4K11RR01 | u | INSTAL·LACIÓ INTERIOR DE GAS EN HABITATGE, AMB DOTACIÓ PER ALS SEGÜENTS APARELLS: 1 DE COCCIÓ I 1 DE ACS REALITZADA AMB CANONADA DE COURE VISTA. TRAM COMPRÈS ENTRE LA CLAU D'HABITATGE I LA RAMIFICACIÓ DE LA CUINA DE 22 MM DE DIÀMETRE, RAMIFICACIÓ DE LA CUINA DE 18 MM DE DIÀMETRE I RAMIFICACIÓ DE L'APARELL ACS 22 MM DE DIÀMETRE. INCLOU PASSATUBS I EMBEINATS. TOTALMENT ACABAT I PROVAT. |  |  |  | Rend.: | 1 |  | 366.91
Partida d'obra
| KK71U030 | u | VÀLVULA DE PAS DE GAS DE 20 MM DE DN, AMB CONNEXIÓ ROSCA GAS FEMELLA G 1/4'' I JUNT PLA MASCLE G 1'', AMB OBTURADOR ESFÈRIC, SEGONS NORMA UNE 60708 CRITERI D'AMIDAMENT: UNITAT DE QUANTITAT INSTAL·LADA, MESURADA SEGONS LES ESPECIFICACIONS DE LA DT. | 1 |  | x | 17.3341 | = | 17.3341
| KK71U020 | u | VÀLVULA DE PAS DE GAS DE 15 MM DE DN, AMB CONNEXIÓ ROSCA GAS FEMELLA G 1/2'' I JUNT PLA MASCLE G 3/4'', AMB OBTURADOR ESFÈRIC, SEGONS NORMA UNE 60708 CRITERI D'AMIDAMENT: UNITAT DE QUANTITAT INSTAL·LADA, MESURADA SEGONS LES ESPECIFICACIONS DE LA DT. | 1 |  | x | 15.0541 | = | 15.0541
| KF52RR02 | m | TUB DE COURE R250 (SEMIDUR) DE 22 MM DE DIÀMETRE NOMINAL, D'1 MM DE GRUIX, SEGONS LA NORMA UNE-EN 1057, SOLDAT PER CAPIL·LARITAT, AMB GRAU DE DIFICULTAT MITJÀ I COL·LOCAT SUPERFICIALMENT | 11 |  | x | 23.5682 | = | 259.2502
| KF52RR01 | m | TUB DE COURE R250 (SEMIDUR) DE 18 MM DE DIÀMETRE NOMINAL, D'1 MM DE GRUIX, SEGONS LA NORMA UNE-EN 1057, SOLDAT PER CAPIL·LARITAT, AMB GRAU DE DIFICULTAT MITJÀ I COL·LOCAT SUPERFICIALMENT | 3 |  | x | 22.2256 | = | 66.6768
|  |  | Subtotal partida d'obra | [6 empty] | 358.3151
|  |  | Cost directe | [6 empty] | 358.3151
|  |  | Despeses indirectes |  |  |  | 2.4 | % |  | 8.5996
|  |  | Total | [6 empty] | 366.9147
P-30 | 4K11RR02 | u | INSTAL·LACIÓ INTERIOR DE GAS EN HABITATGE, AMB DOTACIÓ PER ALS SEGÜENTS APARELLS: 1 DE COCCIÓ I 1 MIXT DE CALEFACCIÓ I ACS REALITZADA AMB CANONADA DE COURE VISTA. TRAM COMPRÈS ENTRE LA CLAU D'HABITATGE I LA RAMIFICACIÓ DE LA CUINA DE 22 MM DE DIÀMETRE, RAMIFICACIÓ DE LA CUINA DE 18 MM DE DIÀMETRE I RAMIFICACIÓ DE L'APARELL O APARELLS DE CALEFACCIÓ DE 22 MM DE DIÀMETRE. INCLOU PASSATUBS I EMBEINATS. TOTALMENT ACABAT I PROVAT. |  |  |  | Rend.: | 1 |  | 366.91
Partida d'obra
| KF52RR02 | m | TUB DE COURE R250 (SEMIDUR) DE 22 MM DE DIÀMETRE NOMINAL, D'1 MM DE GRUIX, SEGONS LA NORMA UNE-EN 1057, SOLDAT PER CAPIL·LARITAT, AMB GRAU DE DIFICULTAT MITJÀ I COL·LOCAT SUPERFICIALMENT | 11 |  | x | 23.5682 | = | 259.2502
| KK71U030 | u | VÀLVULA DE PAS DE GAS DE 20 MM DE DN, AMB CONNEXIÓ ROSCA GAS FEMELLA G 1/4'' I JUNT PLA MASCLE G 1'', AMB OBTURADOR ESFÈRIC, SEGONS NORMA UNE 60708 CRITERI D'AMIDAMENT: UNITAT DE QUANTITAT INSTAL·LADA, MESURADA SEGONS LES ESPECIFICACIONS DE LA DT. | 1 |  | x | 17.3341 | = | 17.3341
| KK71U020 | u | VÀLVULA DE PAS DE GAS DE 15 MM DE DN, AMB CONNEXIÓ ROSCA GAS FEMELLA G 1/2'' I JUNT PLA MASCLE G 3/4'', AMB OBTURADOR ESFÈRIC, SEGONS NORMA UNE 60708 CRITERI D'AMIDAMENT: UNITAT DE QUANTITAT INSTAL·LADA, MESURADA SEGONS LES ESPECIFICACIONS DE LA DT. | 1 |  | x | 15.0541 | = | 15.0541
| KF52RR01 | m | TUB DE COURE R250 (SEMIDUR) DE 18 MM DE DIÀMETRE NOMINAL, D'1 MM DE GRUIX, SEGONS LA NORMA UNE-EN 1057, SOLDAT PER CAPIL·LARITAT, AMB GRAU DE DIFICULTAT MITJÀ I COL·LOCAT SUPERFICIALMENT | 3 |  | x | 22.2256 | = | 66.6768
|  |  | Subtotal partida d'obra | [6 empty] | 358.3151
|  |  | Cost directe | [6 empty] | 358.3151
|  |  | Despeses indirectes |  |  |  | 2.4 | % |  | 8.5996
|  |  | Total | [6 empty] | 366.9147
P-31 | 4K11RR03 | u | INSTAL·LACIÓ INTERIOR DE GAS EN HABITATGE, AMB DOTACIÓ PER 1 EQUIP DE COCCIÓ, REALITZADA AMB CANONADA DE COURE VISTA. TRAM COMPRÈS ENTRE LA CLAU D'HABITATGE I LA RAMIFICACIÓ DE LA CUINA DE 22 MM DE DIÀMETRE, RAMIFICACIÓ DE LA CUINA DE 18 MM DE DIÀMETRE. INCLOU PASSATUBS I EMBEINATS. TOTALMENT ACABAT I PROVAT. |  |  |  | Rend.: | 1 |  | 276.76
Partida d'obra
| KF52RR01 | m | TUB DE COURE R250 (SEMIDUR) DE 18 MM DE DIÀMETRE NOMINAL, D'1 MM DE GRUIX, SEGONS LA NORMA UNE-EN 1057, SOLDAT PER CAPIL·LARITAT, AMB GRAU DE DIFICULTAT MITJÀ I COL·LOCAT SUPERFICIALMENT | 3 |  | x | 22.2256 | = | 66.6768
| KF52RR02 | m | TUB DE COURE R250 (SEMIDUR) DE 22 MM DE DIÀMETRE NOMINAL, D'1 MM DE GRUIX, SEGONS LA NORMA UNE-EN 1057, SOLDAT PER CAPIL·LARITAT, AMB GRAU DE DIFICULTAT MITJÀ I COL·LOCAT SUPERFICIALMENT | 8 |  | x | 23.5682 | = | 188.5456
| KK71U020 | u | VÀLVULA DE PAS DE GAS DE 15 MM DE DN, AMB CONNEXIÓ ROSCA GAS FEMELLA G 1/2'' I JUNT PLA MASCLE G 3/4'', AMB OBTURADOR ESFÈRIC, SEGONS NORMA UNE 60708 CRITERI D'AMIDAMENT: UNITAT DE QUANTITAT INSTAL·LADA, MESURADA SEGONS LES ESPECIFICACIONS DE LA DT. | 1 |  | x | 15.0541 | = | 15.0541
|  |  | Subtotal partida d'obra | [6 empty] | 270.2765
|  |  | Cost directe | [6 empty] | 270.2765
|  |  | Despeses indirectes |  |  |  | 2.4 | % |  | 6.4866
|  |  | Total | [6 empty] | 276.7631
P-408 | P5ZH3-10MOS | u | SUBSTITUCIÓ DE BONERA DETERIORADA PER BONERA SIFÒNICA D'ETILÈ PROPILÈ DIÈ (EPDM) DE 80 A 120 MM DE COSTAT, AMB SORTIDA HORITZONTAL DE 50 A 100 MM DE DIÀMETRE NOMINAL, AMB TAPA ANTIGRAVA DE PLÀSTIC, ADHERIDA SOBRE LÀMINA BITUMINOSA EN CALENT, INCLOU REPICAT DE LES VORES, LÀMINA DE BETUM ASFÀLTIC DE CAVALCAMENT, RECRESCUT DE SOLERA I ACABAT AMB RAJOLA CERÀMICA FINA |  |  |  | Rend.: | 1 |  | 95.64
Partida d'obra
| P7Z9-DR1L | m2 | REFORÇ PUNTUAL DE MEMBRANA, AMB LÀMINA DE BETUM MODIFICAT LBM (SBS)-40-FV AMB ARMADURA DE FELTRE DE FIBRA DE VIDRE DE 50 G/M2 I AMB ARMADURA FP DE FELTRE DE POLIÈSTER DE 130 G/M2, ADHERIDA EN CALENT, PRÈVIA IMPRIMACIÓ | 0.1 |  | x | 60.404 | = | 6.0404
| P5ZH0-12PMG | u | BONERA SIFÒNICA D'ETILÈ PROPILÈ DIÈ (EPDM) DE 80 A 120 MM DE COSTAT, AMB SORTIDA HORITZONTAL DE 50 A 100 MM DE DIÀMETRE NOMINAL, AMB TAPA ANTIGRAVA DE PLÀSTIC, ADHERIDA SOBRE LÀMINA BITUMINOSA EN CALENT | 1 |  | x | 45.5607 | = | 45.5607
| P214Q-4RPX | u | ARRENCADA DE BONERA REPICAT I SANEJAT DEL PAVIMENT A LES VORES, AMB MITJANS MANUALS I CÀRREGA MANUAL DE RUNA SOBRE CAMIÓ O CONTENIDOR | 1 |  | x | 7.0492 | = | 7.0492
| P5Z20-FJ34 | m2 | CAPA DE PROTECCIÓ DE MORTER DE CIMENT 1:6 DE 3 CM DE GRUIX, AMB ACABAT REMOLINAT | 1 |  | x | 12.4753 | = | 12.4753
| P512-38FE | m2 | ACABAT DE TERRAT AMB PAVIMENT DE RAJOLA CERÀMICA FINA D'ELABORACIÓ MECÀNICA, AMB ACABAT FI, DE COLOR VERMELL I DE 28X14 CM, COL·LOCAT AMB MORTER MIXT 1:2:10 | 1 |  | x | 22.2714 | = | 22.2714
|  |  | Subtotal partida d'obra | [6 empty] | 93.3969
|  |  | Cost directe | [6 empty] | 93.3969
|  |  | Despeses indirectes |  |  |  | 2.4 | % |  | 2.2415
|  |  | Total | [6 empty] | 95.6384
P-438 | PB13-61TX | m | BARANA D'ACER PER A PINTAR, AMB PASSAMÀ, TRAVESSER INFERIOR, MUNTANTS CADA 100 CM I BRÈNDOLES CADA 12 CM, DE 120 A 140 CM D'ALÇÀRIA COM A MÀXIM, ANCORADA AMB 2 CAPES D'EMPRIMACIÓ ANTIOXIDANT I 2 CAPES D'ACABAT AMB PINTURA METÀL·LICA ANTICORROSIVA |  |  |  | Rend.: | 1 |  | 127.82
Partida d'obra
| P894-4V9D | m2 | PINTAT DE BARANA I REIXA D'ACER DE BARROTS SEPARATS 12 CM, AMB PINTURA DE PARTÍCULES METÀL·LIQUES, AMB DUES CAPES D'IMPRIMACIÓ ANTIOXIDANT I 2 D'ACABAT | 1 |  | x | 26.1722 | = | 26.1722
| PB12-DIXF | m | BARANA D'ACER PER A PINTAR, AMB PASSAMÀ, TRAVESSER INFERIOR, MUNTANTS CADA 100 CM I BRÈNDOLES CADA 12 CM, DE 120 A 140 CM D'ALÇÀRIA, FIXADA MECÀNICAMENT A L'OBRA AMB TAC D'ACER, VOLANDERA I FEMELLA | 1 |  | x | 98.6529 | = | 98.6529
|  |  | Cost directe | [6 empty] | 124.8251
|  |  | Despeses indirectes |  |  |  | 2.4 | % |  | 2.9958
|  |  | Total | [6 empty] | 127.8209

## T-SMP
MANTENIMENT I ADEQUACIÓ D'HABITATGES | MANTENIMENT I ADEQUACIÓ D'HABITATGES | MANTENIMENT I ADEQUACIÓ D'HABITATGES | MANTENIMENT I ADEQUACIÓ D'HABITATGES
PREUS 2025 2,4 IND | PREUS 2025 2,4 IND | PREUS 2025 2,4 IND | PREUS 2025 2,4 IND
Justificació d'elements | Justificació d'elements | Justificació d'elements | Justificació d'elements
Codi | U.A. | Descripció | Preu
Mà d'obra
A01-FEP3 | h | AJUDANT COL·LOCADOR | 24.7
A01-FEP6 | h | AJUDANT FUSTER | 24.9
A01-FEP9 | h | AJUDANT PINTOR | 24.7
A01-FEPB | h | AJUDANT MANYÀ | 24.8
A01-FEPC | h | AJUDANT CALEFACTOR | 24.66
A01-FEPD | h | AJUDANT ELECTRICISTA | 24.66
A01-FEPE | h | AJUDANT LAMPISTA | 24.66
A01-FEPH | h | AJUDANT MUNTADOR | 24.7
A010T000 | h | TÈCNIC MIG O SUPERIOR | 45.27
A0111000 | h | ENCARREGAT D'OBRA | 31.14
A0121000 | h | OFICIAL 1A | 27.86
A0122000 | h | OFICIAL 1A PALETA | 27.86
A0127000 | h | OFICIAL 1A COL·LOCADOR | 27.86
A0128000 | h | OFICIAL 1A POLIDOR | 27.86
A0129000 | h | OFICIAL 1A GUIXAIRE | 27.86
A012A000 | h | OFICIAL 1A FUSTER | 28.35
A012D000 | h | OFICIAL 1A PINTOR | 27.86
A012E000 | h | OFICIAL 1A VIDRIER | 28.58
A012F000 | h | OFICIAL 1A MANYÀ | 28.29
A012G000 | h | OFICIAL 1A CALEFACTOR | 28.8
A012H000 | h | OFICIAL 1A ELECTRICISTA | 28.8
A012J000 | h | OFICIAL 1A LAMPISTA | 28.8
A012M000 | h | OFICIAL 1A MUNTADOR | 28.8
A0137000 | h | AJUDANT COL·LOCADOR | 24.7
A013A000 | h | AJUDANT FUSTER | 24.9
A013D000 | h | AJUDANT PINTOR | 24.7
A013F000 | h | AJUDANT MANYÀ | 24.8
A013G000 | h | AJUDANT CALEFACTOR | 24.66
A013H000 | h | AJUDANT ELECTRICISTA | 24.66
A013J000 | h | AJUDANT LAMPISTA | 24.66
A013M000 | h | AJUDANT MUNTADOR | 24.7
A0140000 | h | MANOBRE | 23.15
A0149000 | h | MANOBRE GUIXAIRE | 23.15
A0150000 | h | MANOBRE ESPECIALISTA | 24.04
A0D-0007 | h | MANOBRE | 23.15
A0D-W61I | h | MANOBRE PER A TREBALLS PENOSOS, TÒXICS O PERILLOSOS I ALÇADA | 25.6
A0E-000A | h | MANOBRE ESPECIALISTA | 24.04
A0F-000C | h | OFICIAL 1A CALEFACTOR | 28.8
A0F-000D | h | OFICIAL 1A COL·LOCADOR | 27.86
A0F-000E | h | OFICIAL 1A ELECTRICISTA | 28.8
A0F-000K | h | OFICIAL 1A FUSTER | 28.35
A0F-000N | h | OFICIAL 1A LAMPISTA | 28.8
A0F-000P | h | OFICIAL 1A MANYÀ | 28.29
A0F-000R | h | OFICIAL 1A MUNTADOR | 28.8
A0F-000T | h | OFICIAL 1A PALETA | 27.86
A0F-000V | h | OFICIAL 1A PINTOR | 27.86
A0F-0010 | h | OFICIAL 1A VIDRIER | 28.58
A0F-W61H | h | OFICIAL 1A PER A TREBALLS PENOSOS, TÒXICS O PERILLOSOS I ALÇADA | 30.86
Maquinària
C0000000 | u | PART PROPORCIONAL D'EINES I MAQUINÀRIA NECESSÀRIES PER TAL DE FER ELS FORATS ADIENTS PER ENCASTAR | 5
C1101200 | h | COMPRESSOR AMB DOS MARTELLS PNEUMÀTICS | 15.22
C1503000 | h | CAMIÓ GRUA | 62.11
C1503300 | h | CAMIÓ GRUA DE 3 T | 58.84
C152-003B | h | CAMIÓ GRUA | 62.11
C1704100 | h | MESCLADOR CONTINU AMB SITJA PER A MORTER PREPARAT A GRANEL | 2.28
C1705600 | h | FORMIGONERA DE 165 L | 2.05
C176-00FX | h | FORMIGONERA DE 165 L | 2.05
C1RA1100 | m3 | SUBMINISTRAMENT DE SAC D'1 M3 DE CAPACITAT I RECOLLIDA AMB RESIDUS INERTS O NO ESPECIALS | 58.23
C1RA2500 | m3 | SUBMINISTRAMENT DE CONTENIDOR METÀL·LIC DE 5 M3 DE CAPACITAT I RECOLLIDA AMB RESIDUS INERTS O NO ESPECIALS | 28.05
C2007000 | h | POLIDORA | 2.92
C2009000 | h | ABRILLANTADORA | 2.43
C200B000 | h | TALLADORA AMB DISC DE CARBORÚNDUM | 4.13
C200C000 | h | MÀQUINA AMB DISC DE PUNXES METÀL·LIQUES | 2.95
C200H000 | h | MÀQUINA TALADRADORA AMB BROCA DE DIAMANT REFRIGERADA AMB AIGUA PER A FORATS DE 5 A 20 CM COM A MÀXIM | 8.65
C200Y000 | h | EQUIP POLVORITZADOR DE MOTXILLA AMB BOMBA MANUAL | 1.54
C202-005P | h | TALLADORA AMB DISC DE CARBORÚNDUM | 4.13
C206-00DW | h | EQUIP I ELEMENTS AUXILIARS PER A SOLDADURA ELÈCTRICA | 3.42
CL40-00J3 | h | PLATAFORMA ELEVADORA TELESCÒPICA ARTICULADA, AUTOPROPULSADA AMB MOTOR DE GASOIL DE 20 M D'ALÇÀRIA MÀXIMA DE TREBALL I 9,8 EN HORITZONTAL, DE 227 KG DE CÀRREGA ÚTIL, DE DIMENSIONS 700X245X245 CM EN REPÓS I 10886 KG DE PES BUIDA, AMB CISTELLA DE DIMENSIONS 150X75 CM | 36.56
CR112500 | h | DESBROSSADORA MANUAL DE BRAÇ AMB CAPÇAL DE FIL O DISC | 5.96
CRL0-002L | h | APARELL MANUAL DE PRESSIÓ PER A TRACTAMENTS FITOSANITARIS I HERBICIDES | 22.6
CZ1R-WLR2 | h | ASPIRADOR DE POLS DE CLASSE H, DE POTÈNCIA 1200 W, DEPRESSIÓ 250 MBAR I VOLUM D'AIRE 3700 L/MIN, 30 L DE VOLUM DE DIPÒSIT AMB SAC DE SEGURETAT I FILTRE HEPA | 1.85
Material
B0000000 | u | PART PROPORCIONAL DE MASSILLA PER REOMPLERT DE FORATS I PAPER DE VIDRE. | 6
B0111000 | m3 | AIGUA CRITERI D'AMIDAMENT: UNITAT D'AMIDAMENT: LA INDICADA A LA DESCRIPCIÓ DE L'ELEMENT CRITERI D'AMIDAMENT: QUANTITAT NECESSÀRIA SUBMINISTRADA A L'OBRA | 2.18
B011-05ME | m3 | AIGUA | 2.18
B0121000 | l | LLEIXIU | 0.24
B0122110 | kg | DETERGENT ESPECIAL PER A NETEJA DE PARAMENTS AMB PH NEUTRE CRITERI D'AMIDAMENT: UNITAT D'AMIDAMENT: LA INDICADA A LA DESCRIPCIÓ DE L'ELEMENT CRITERI D'AMIDAMENT: QUANTITAT NECESSÀRIA SUBMINISTRADA A L'OBRA | 12.24
B012RR03 | u | P.P. D'ESTRIS PER LA NETEJA DE L'HABITATGE (DRAPS, ESCOMBRES, ETC.) | 15
B019-HJD7 | l | LÍQUID ENCAPSULANT PER ELEMENTS DE FIBROCIMENT | 6.26
B0310020 | t | SORRA DE PEDRERA PER A MORTERS CRITERI D'AMIDAMENT: UNITAT D'AMIDAMENT: LA INDICADA A LA DESCRIPCIÓ DE L'ELEMENT CRITERI D'AMIDAMENT: QUANTITAT NECESSÀRIA SUBMINISTRADA A L'OBRA | 21.84
B0310400 | t | SORRA DE PEDRERA DE 0 A 5 MM CRITERI D'AMIDAMENT: UNITAT D'AMIDAMENT: LA INDICADA A LA DESCRIPCIÓ DE L'ELEMENT CRITERI D'AMIDAMENT: QUANTITAT NECESSÀRIA SUBMINISTRADA A L'OBRA | 21.26
B03F1530 | m3 | PERLITA EXPANDIDA DE GRANULOMETRIA < 5 MM I DENSITAT 100 A 125 KG/M3, EN SACS CRITERI D'AMIDAMENT: UNITAT D'AMIDAMENT: LA INDICADA A LA DESCRIPCIÓ DE L'ELEMENT CRITERI D'AMIDAMENT: QUANTITAT NECESSÀRIA SUBMINISTRADA A L'OBRA | 37.76
B03L-05N7 | t | SORRA DE PEDRERA PER A MORTERS | 21.84
B0512401 | t | CIMENT PÒRTLAND AMB FILLER CALCARI CEM II/B-L 32,5 R SEGONS UNE-EN 197-1, EN SACS CRITERI D'AMIDAMENT: UNITAT D'AMIDAMENT: LA INDICADA A LA DESCRIPCIÓ DE L'ELEMENT CRITERI D'AMIDAMENT: QUANTITAT NECESSÀRIA SUBMINISTRADA A L'OBRA | 142.1
B0521100 | kg | GUIX DE DESIGNACIÓ B1/20/2, SEGONS LA NORMA UNE-EN 13279-1 CRITERI D'AMIDAMENT: UNITAT D'AMIDAMENT: LA INDICADA A LA DESCRIPCIÓ DE L'ELEMENT CRITERI D'AMIDAMENT: QUANTITAT NECESSÀRIA SUBMINISTRADA A L'OBRA | 0.15
B0521200 | kg | GUIX DE DESIGNACIÓ C6/20/2, SEGONS LA NORMA UNE-EN 13279-1 CRITERI D'AMIDAMENT: UNITAT D'AMIDAMENT: LA INDICADA A LA DESCRIPCIÓ DE L'ELEMENT CRITERI D'AMIDAMENT: QUANTITAT NECESSÀRIA SUBMINISTRADA A L'OBRA | 0.14
B0532310 | kg | CALÇ AÈRIA HIDRATADA CL 90-S, EN SACS CRITERI D'AMIDAMENT: UNITAT D'AMIDAMENT: LA INDICADA A LA DESCRIPCIÓ DE L'ELEMENT CRITERI D'AMIDAMENT: QUANTITAT NECESSÀRIA SUBMINISTRADA A L'OBRA | 0.35
B054-06DH | kg | CALÇ AÈRIA HIDRATADA CL 90-S, EN SACS | 0.35
B055-067M | t | CIMENT PÒRTLAND AMB FILLER CALCARI CEM II/B-L 32,5 R SEGONS UNE-EN 197-1, EN SACS | 142.1
B05A2103 | kg | MATERIAL PER A REJUNTAT DE RAJOLES CERÀMIQUES CG1 SEGONS NORMA UNE-EN 13888, DE COLOR CRITERI D'AMIDAMENT: UNITAT D'AMIDAMENT: LA INDICADA A LA DESCRIPCIÓ DE L'ELEMENT CRITERI D'AMIDAMENT: QUANTITAT NECESSÀRIA SUBMINISTRADA A L'OBRA | 0.47
B05A2203 | kg | MATERIAL PER A REJUNTAT DE RAJOLES CERÀMIQUES CG2 SEGONS NORMA UNE-EN 13888, DE COLOR CRITERI D'AMIDAMENT: UNITAT D'AMIDAMENT: LA INDICADA A LA DESCRIPCIÓ DE L'ELEMENT CRITERI D'AMIDAMENT: QUANTITAT NECESSÀRIA SUBMINISTRADA A L'OBRA | 1.24
B0710180 | t | MORTER PER A RAM DE PALETA, CLASSE M 7.5 (7,5 N/MM2), EN SACS, DE DESIGNACIÓ (G) SEGONS NORMA UNE-EN 998-2 CRITERI D'AMIDAMENT: UNITAT D'AMIDAMENT: LA INDICADA A LA DESCRIPCIÓ DE L'ELEMENT CRITERI D'AMIDAMENT: QUANTITAT NECESSÀRIA SUBMINISTRADA A L'OBRA | 59.47
B0710280 | t | MORTER PER A RAM DE PALETA, CLASSE M 7.5 (7,5 N/MM2), A GRANEL, DE DESIGNACIÓ (G) SEGONS NORMA UNE-EN 998-2 CRITERI D'AMIDAMENT: UNITAT D'AMIDAMENT: LA INDICADA A LA DESCRIPCIÓ DE L'ELEMENT CRITERI D'AMIDAMENT: QUANTITAT NECESSÀRIA SUBMINISTRADA A L'OBRA | 47.98
B07102A0 | t | MORTER PER A RAM DE PALETA, CLASSE M 10 (10 N/MM2), A GRANEL, DE DESIGNACIÓ (G) SEGONS NORMA UNE-EN 998-2 CRITERI D'AMIDAMENT: UNITAT D'AMIDAMENT: LA INDICADA A LA DESCRIPCIÓ DE L'ELEMENT CRITERI D'AMIDAMENT: QUANTITAT NECESSÀRIA SUBMINISTRADA A L'OBRA | 50.15
B0711010 | kg | ADHESIU CIMENTÓS TIPUS C1 INDETERMINAT SEGONS NORMA UNE-EN 12004 CRITERI D'AMIDAMENT: UNITAT D'AMIDAMENT: LA INDICADA A LA DESCRIPCIÓ DE L'ELEMENT CRITERI D'AMIDAMENT: QUANTITAT NECESSÀRIA SUBMINISTRADA A L'OBRA | 0.37
B0711013 | kg | ADHESIU CIMENTÓS TIPUS C1 E SEGONS NORMA UNE-EN 12004 CRITERI D'AMIDAMENT: UNITAT D'AMIDAMENT: LA INDICADA A LA DESCRIPCIÓ DE L'ELEMENT CRITERI D'AMIDAMENT: QUANTITAT NECESSÀRIA SUBMINISTRADA A L'OBRA | 0.49
B0711020 | kg | ADHESIU CIMENTÓS TIPUS C2 INDETERMINAT SEGONS NORMA UNE-EN 12004 CRITERI D'AMIDAMENT: UNITAT D'AMIDAMENT: LA INDICADA A LA DESCRIPCIÓ DE L'ELEMENT CRITERI D'AMIDAMENT: QUANTITAT NECESSÀRIA SUBMINISTRADA A L'OBRA | 0.8
B0717000 | kg | MORTER POLIMÈRIC DE CIMENT AMB RESINES EPOXI PER A IMPRIMACIÓ ANTICORROSIVA I PONT D'UNIÓ CRITERI D'AMIDAMENT: UNITAT D'AMIDAMENT: LA INDICADA A LA DESCRIPCIÓ DE L'ELEMENT CRITERI D'AMIDAMENT: QUANTITAT NECESSÀRIA SUBMINISTRADA A L'OBRA | 8.57
B0911000 | kg | ADHESIU D'APLICACIÓ A DUES CARES DE CAUTXÚ SINTÈTIC CRITERI D'AMIDAMENT: UNITAT D'AMIDAMENT: LA INDICADA A LA DESCRIPCIÓ DE L'ELEMENT CRITERI D'AMIDAMENT: QUANTITAT NECESSÀRIA SUBMINISTRADA A L'OBRA | 5.64
B0A1-07KA | u | ABRAÇADORA PLÀSTICA, DE 18 MM DE DIÀMETRE INTERIOR | 0.45
B0A1-07KJ | u | ABRAÇADORA PLÀSTICA, DE 22 MM DE DIÀMETRE INTERIOR | 0.5
B0A31000 | kg | CLAU ACER CRITERI D'AMIDAMENT: UNITAT D'AMIDAMENT: LA INDICADA A LA DESCRIPCIÓ DE L'ELEMENT CRITERI D'AMIDAMENT: QUANTITAT NECESSÀRIA SUBMINISTRADA A L'OBRA | 1.83
B0A44000 | cu | VISOS PER A PLAQUES DE GUIX LAMINAT CRITERI D'AMIDAMENT: UNITAT D'AMIDAMENT: LA INDICADA A LA DESCRIPCIÓ DE L'ELEMENT CRITERI D'AMIDAMENT: QUANTITAT NECESSÀRIA SUBMINISTRADA A L'OBRA | 13.87
B0A4A400 | cu | VISOS GALVANITZATS CRITERI D'AMIDAMENT: UNITAT D'AMIDAMENT: LA INDICADA A LA DESCRIPCIÓ DE L'ELEMENT CRITERI D'AMIDAMENT: QUANTITAT NECESSÀRIA SUBMINISTRADA A L'OBRA | 5.12
B0A5C000 | u | CARGOL AUTOROSCANT D'ACER INOXIDABLE CRITERI D'AMIDAMENT: UNITAT D'AMIDAMENT: LA INDICADA A LA DESCRIPCIÓ DE L'ELEMENT CRITERI D'AMIDAMENT: QUANTITAT NECESSÀRIA SUBMINISTRADA A L'OBRA | 0.91
B0A61500 | u | TAC DE NILÓ DE 5 MM DE DIÀMETRE, COM A MÀXIM, AMB VIS CRITERI D'AMIDAMENT: UNITAT D'AMIDAMENT: LA INDICADA A LA DESCRIPCIÓ DE L'ELEMENT CRITERI D'AMIDAMENT: QUANTITAT NECESSÀRIA SUBMINISTRADA A L'OBRA | 0.17
B0A61600 | u | TAC DE NILÓ DE 6 A 8 MM DE DIÀMETRE, AMB VIS CRITERI D'AMIDAMENT: UNITAT D'AMIDAMENT: LA INDICADA A LA DESCRIPCIÓ DE L'ELEMENT CRITERI D'AMIDAMENT: QUANTITAT NECESSÀRIA SUBMINISTRADA A L'OBRA | 0.28
B0A61800 | u | TAC DE NILÓ DE 8 A 10 MM DE DIÀMETRE, AMB VIS CRITERI D'AMIDAMENT: UNITAT D'AMIDAMENT: LA INDICADA A LA DESCRIPCIÓ DE L'ELEMENT CRITERI D'AMIDAMENT: QUANTITAT NECESSÀRIA SUBMINISTRADA A L'OBRA | 0.33
B0A71L00 | u | ABRAÇADORA METÀL·LICA, DE 75 MM DE DIÀMETRE INTERIOR CRITERI D'AMIDAMENT: UNITAT D'AMIDAMENT: LA INDICADA A LA DESCRIPCIÓ DE L'ELEMENT CRITERI D'AMIDAMENT: QUANTITAT NECESSÀRIA SUBMINISTRADA A L'OBRA | 2.11
B0A75700 | u | ABRAÇADORA PLÀSTICA, DE 18 MM DE DIÀMETRE INTERIOR CRITERI D'AMIDAMENT: UNITAT D'AMIDAMENT: LA INDICADA A LA DESCRIPCIÓ DE L'ELEMENT CRITERI D'AMIDAMENT: QUANTITAT NECESSÀRIA SUBMINISTRADA A L'OBRA | 0.45
B0A75900 | u | ABRAÇADORA PLÀSTICA, DE 22 MM DE DIÀMETRE INTERIOR CRITERI D'AMIDAMENT: UNITAT D'AMIDAMENT: LA INDICADA A LA DESCRIPCIÓ DE L'ELEMENT CRITERI D'AMIDAMENT: QUANTITAT NECESSÀRIA SUBMINISTRADA A L'OBRA | 0.5
B0AO-07II | u | TAC DE NILÓ DE 6 A 8 MM DE, AMB VIS | 0.28
B0AP-07IX | u | TAC D'ACER DE D 10 MM, AMB CARGOL, VOLANDERA I FEMELLA | 1.8
B0AQ-07EX | cu | VISOS, D'ACER GALVANITZATS | 5.12
B0AQ-07GQ | cu | VISOS PER A FUSTA O TACS DE PVC | 4.92
B0AQ-07GR | cu | VISOS PER A PLAQUES DE GUIX LAMINAT | 13.87
B0CA5E40 | m2 | PLACA DE POLICARBONAT CEL·LULAR DE 10 MM DE GRUIX I 4 PARETS, DE 600 MM D'AMPLÀRIA I TRACTAMENT PER A L'ABSORCIÓ DE LA RADIACIÓ ULTRAVIOLADA A LES DUES CARES CRITERI D'AMIDAMENT: UNITAT D'AMIDAMENT: LA INDICADA A LA DESCRIPCIÓ DE L'ELEMENT CRITERI D'AMIDAMENT: QUANTITAT NECESSÀRIA SUBMINISTRADA A L'OBRA | 25.68
B0CC1310 | m2 | PLACA DE GUIX LAMINAT ESTÀNDARD (A) I GRUIX 12,5 MM, AMB VORA AFINADA (BA), SEGONS LA NORMA UNE-EN 520 CRITERI D'AMIDAMENT: UNITAT D'AMIDAMENT: LA INDICADA A LA DESCRIPCIÓ DE L'ELEMENT CRITERI D'AMIDAMENT: QUANTITAT NECESSÀRIA SUBMINISTRADA A L'OBRA | 4.66
B0CC2310 | m2 | PLACA DE GUIX LAMINAT HIDRÒFUGA (H) I GRUIX 12,5 MM, AMB VORA AFINADA (BA), SEGONS LA NORMA UNE-EN 520 CRITERI D'AMIDAMENT: UNITAT D'AMIDAMENT: LA INDICADA A LA DESCRIPCIÓ DE L'ELEMENT CRITERI D'AMIDAMENT: QUANTITAT NECESSÀRIA SUBMINISTRADA A L'OBRA | 7.7
B0CC0-21OQ | m2 | PLACA DE GUIX LAMINAT HIDRÒFUGA (H) I GRUIX 15 MM, AMB VORA AFINADA (BA), SEGONS LA NORMA UNE-EN 520 | 8.47
B0CC0-21OS | m2 | PLACA DE GUIX LAMINAT HIDRÒFUGA (H) I GRUIX 12,5 MM, AMB VORA AFINADA (BA), SEGONS LA NORMA UNE-EN 520 | 7.7
B0CHQ1C2 | m2 | PLANXA PERFORADA D'ACER GALVANITZAT DE 2 MM DE GRUIX, AMB PERFORACIONS CIRCULARS AL PORTELL I 15 A 25 % DE COEFICIENT DE PERFORACIÓ | 44.06
B0CUU230 | m2 | TAULER AGLOMERAT DE FIBRES DE FUSTA I RESINES SINTÈTIQUES D'ALTA DENSITAT, ACABAT AMB MELAMINA A LES 2 CARES, DE 19 MM DE GRUIX CRITERI D'AMIDAMENT: UNITAT D'AMIDAMENT: LA INDICADA A LA DESCRIPCIÓ DE L'ELEMENT CRITERI D'AMIDAMENT: QUANTITAT NECESSÀRIA SUBMINISTRADA A L'OBRA | 10.03
B0F74240 | u | MAÓ FORADAT SENZILL DE 290X140X40 MM, CATEGORIA I, LD, SEGONS LA NORMA UNE-EN 771-1 CRITERI D'AMIDAMENT: UNITAT D'AMIDAMENT: LA INDICADA A LA DESCRIPCIÓ DE L'ELEMENT CRITERI D'AMIDAMENT: QUANTITAT NECESSÀRIA SUBMINISTRADA A L'OBRA | 0.21
B0F85550 | u | SUPERMAÓ DE 500X250X50 MM, PER A REVESTIR, CATEGORIA I, LD, SEGONS LA NORMA UNE-EN 771-1 CRITERI D'AMIDAMENT: UNITAT D'AMIDAMENT: LA INDICADA A LA DESCRIPCIÓ DE L'ELEMENT CRITERI D'AMIDAMENT: QUANTITAT NECESSÀRIA SUBMINISTRADA A L'OBRA | 0.5
B0FA12A0 | u | TOTXANA DE 290X140X100 MM, CATEGORIA I, LD, SEGONS LA NORMA UNE-EN 771-1 CRITERI D'AMIDAMENT: UNITAT D'AMIDAMENT: LA INDICADA A LA DESCRIPCIÓ DE L'ELEMENT CRITERI D'AMIDAMENT: QUANTITAT NECESSÀRIA SUBMINISTRADA A L'OBRA | 0.25
B0FG2JA3 | u | RAJOLA CERÀMICA COMUNA DE FORMA RECTANGULAR I ELABORACIÓ MECÀNICA, DE 28X14X1 CM, DE COLOR VERMELL CRITERI D'AMIDAMENT: UNITAT D'AMIDAMENT: LA INDICADA A LA DESCRIPCIÓ DE L'ELEMENT CRITERI D'AMIDAMENT: QUANTITAT NECESSÀRIA SUBMINISTRADA A L'OBRA | 0.14
B0FG3JA3 | u | RAJOLA CERÀMICA FINA DE FORMA RECTANGULAR I ELABORACIÓ MECÀNICA, DE 28X14X1 CM, DE COLOR VERMELL CRITERI D'AMIDAMENT: UNITAT D'AMIDAMENT: LA INDICADA A LA DESCRIPCIÓ DE L'ELEMENT CRITERI D'AMIDAMENT: QUANTITAT NECESSÀRIA SUBMINISTRADA A L'OBRA | 0.16
B0FG6173 | m2 | RAJOLA DE GRES EXTRUÏT ESMALTAT DE FORMA RECTANGULAR O QUADRADA, DE 16 A 25 PECES/M2, PREU MITJÀ, GRUP AI-AIIA (UNE-EN 14411) CRITERI D'AMIDAMENT: UNITAT D'AMIDAMENT: LA INDICADA A LA DESCRIPCIÓ DE L'ELEMENT CRITERI D'AMIDAMENT: QUANTITAT NECESSÀRIA SUBMINISTRADA A L'OBRA | 16.62
B0FGA172 | m2 | RAJOLA DE GRES EXTRUÏT SENSE ESMALTAR ANTILLISCANT DE FORMA RECTANGULAR O QUADRADA, DE 16 A 25 PECES/M2, PREU ALT, GRUP AI-AIIA (UNE-EN 14411) CRITERI D'AMIDAMENT: UNITAT D'AMIDAMENT: LA INDICADA A LA DESCRIPCIÓ DE L'ELEMENT CRITERI D'AMIDAMENT: QUANTITAT NECESSÀRIA SUBMINISTRADA A L'OBRA | 21.87
B0FG3-0EDM | u | RAJOLA CERÀMICA FINA DE FORMA RECTANGULAR I ELABORACIÓ MECÀNICA, DE 28X14X1 CM, DE COLOR VERMELL | 0.16
B0FH2172 | m2 | RAJOLA DE CERÀMICA PREMSADA ESMALTADA BRILLANT, RAJOLA DE VALÈNCIA, DE FORMA RECTANGULAR O QUADRADA, DE 16 A 25 PECES/M2, PREU ALT, GRUP BIII (UNE-EN 14411) CRITERI D'AMIDAMENT: UNITAT D'AMIDAMENT: LA INDICADA A LA DESCRIPCIÓ DE L'ELEMENT CRITERI D'AMIDAMENT: QUANTITAT NECESSÀRIA SUBMINISTRADA A L'OBRA | 13.66
B0FH3173 | m2 | RAJOLA DE CERÀMICA PREMSADA ESMALTADA MAT, RAJOLA DE VALÈNCIA, DE FORMA RECTANGULAR O QUADRADA, DE 16 A 25 PECES/M2, PREU MITJÀ, GRUP BIII (UNE-EN 14411) CRITERI D'AMIDAMENT: UNITAT D'AMIDAMENT: LA INDICADA A LA DESCRIPCIÓ DE L'ELEMENT CRITERI D'AMIDAMENT: QUANTITAT NECESSÀRIA SUBMINISTRADA A L'OBRA | 12.27
B2RA73G1 | t | DISPOSICIÓ CONTROLADA EN DIPÒSIT AUTORITZAT INCLÒS EL CÀNON SOBRE LA DEPOSICIÓ CONTROLADA DELS RESIDUS DE LA CONSTRUCCIÓ, SEGONS LA LLEI 8/2008, DE RESIDUS BARREJATS INERTS AMB UNA DENSITAT 1 T/M3, PROCEDENTS DE CONSTRUCCIÓ O DEMOLICIÓ, AMB CODI 17 01 07 SEGONS LA LLISTA EUROPEA DE RESIDUS | 28
B2RR-WLS2 | m2 | LÀMINA DE POLIETILÈ TRANSPARENT DE 100 µM (4E-10 GALGUES), AMPLÀRIA 400 CM I LLARGÀRIA 50 M | 0.38
B44Z-0LWW | kg | ACER S235JRC SEGONS UNE-EN 10025-2, FORMAT PER PEÇA SIMPLE, EN PERFILS CONFORMATS EN FRED SÈRIE L, U, C, Z I OMEGA, TREBALLAT AL TALLER PER A COL·LOCAR AMB SOLDADURA I AMB UNA CAPA D'IMPRIMACIÓ ANTIOXIDANT | 1.61
B526-0XRX | u | TEULA ÀRAB DE CERÀMICA DE FABRICACIÓ MECÀNICA,ESMALTADA, DE 25 PECES/M2, COM A MÀXIM | 3.73
B56Z0005 | m2 | PERFILERIA I ELEMENTS AUXILIARS PER A LLUERNES DE PLAQUES DE POLICARBONAT DE 8 A 12 MM DE GRUIX | 17.65
B5ZH1D80 | m | CANAL EXTERIOR DE SECCIÓ SEMICIRCULAR DE PVC RÍGID, DE DIÀMETRE 200 MM CRITERI D'AMIDAMENT: UNITAT D'AMIDAMENT: LA INDICADA A LA DESCRIPCIÓ DE L'ELEMENT CRITERI D'AMIDAMENT: QUANTITAT NECESSÀRIA SUBMINISTRADA A L'OBRA | 9.59
B5ZHBD80 | u | GANXO I SUPORT DE PVC PER A CANAL DE PVC RÍGID, DE D 200 MM CRITERI D'AMIDAMENT: UNITAT D'AMIDAMENT: LA INDICADA A LA DESCRIPCIÓ DE L'ELEMENT CRITERI D'AMIDAMENT: QUANTITAT NECESSÀRIA SUBMINISTRADA A L'OBRA | 7.11
B5ZZJLPT | u | VIS D'ACER GALVANITZAT DE 5.4X65 MM, AMB JUNTS DE METALL I GOMA I TAC DE NILÓ DE DIÀMETRE 8/10 MM CRITERI D'AMIDAMENT: UNITAT D'AMIDAMENT: LA INDICADA A LA DESCRIPCIÓ DE L'ELEMENT CRITERI D'AMIDAMENT: QUANTITAT NECESSÀRIA SUBMINISTRADA A L'OBRA | 0.25
B5ZZB-131H | u | VIS D'ACER GALVANITZAT DE 5.4X65 MM, AMB JUNTS DE METALL I GOMA I TAC DE NILÓ DE 8/10 MM | 0.25
B61Z-H6AZ | u | VÀLVULA DE SEGURETAT D'1/2'' DE DIÀMETRE NOMINAL, AMB CONNEXIONS ROSCADES, TARADA A UNA PRESSIÓ DE 3 KG | 13.77
B61Z-H6B6 | u | EQUIP DE PROTECCIÓ CATÒDICA PER A DIPÒSIT ACMULADOR DE FINS A 500 L DE CAPACITAT | 202.71
B61Z-H6BB | u | GRUP DE SEGURETAT SANITÀRIA AMB SIFÓ | 22.47
B661-16881 | m2 | MAMPARA MODULAR VIDRE DE 80 MM DE GRUIX, FORMADA PER SIMPLE VIDRE LAMINAR DE SEGURETAT DE 3+3 MM DE GRUIX, AMB SISTEMA DE SUSPENSIÓ SOBRE PERFILERIA OCULTA D'ALUMINI EXTRUSIONAT I JUNTS TERMOPLÀSTICS PER AL SEGELLAT DELS VIDRES I DEL PERÍMETRE DELS TAULERS, PREU ECONÒMIC | 88.87
B6B0-1BTM | m | BANDA ACÚSTICA AUTOADHESIVA FINS A 50 MM D'AMPLÀRIA PER A JUNTS DE PLAQUES DE GUIX LAMINAT | 0.68
B6B1-0KK3 | m | CANAL DE PLANXA D'ACER GALVANITZAT, EN PARAMENTS HORITZONTALS AMB PERFILS 48 MM D'AMPLÀRIA | 1.28
B6B1-0KK7 | m | MUNTANT DE PLANXA D'ACER GALVANITZAT, EN PARAMENTS VERTICALS AMB PERFILS 48 MM D'AMPLÀRIA | 1.31
B712-HGWM | m2 | LÀMINA DE BETUM MODIFICAT AMB ELASTÒMER, NO PROTEGIDA, LBM (SBS) 40-FV+FP AMB DOBLE ARMADURA DE FELTRE DE FIBRA DE VIDRE DE 50 G/M2 I FELTRE DE POLIÈSTER DE 130 G/M2 | 10.08
B713Q0M0 | m2 | LÀMINA DE BETUM MODIFICAT AMB ELASTÒMER, AMB AUTOPROTECCIÓ METÀL·LICA, LBM (SBS) 30/M-NA SENSE ARMADURA CRITERI D'AMIDAMENT: UNITAT D'AMIDAMENT: LA INDICADA A LA DESCRIPCIÓ DE L'ELEMENT CRITERI D'AMIDAMENT: QUANTITAT NECESSÀRIA SUBMINISTRADA A L'OBRA | 8.12
B7B151F0 | m2 | GEOTÈXTIL FORMAT PER FELTRE DE POLIÈSTER NO TEIXIT, LLIGAT MECÀNICAMENT DE 200 A 250 G/M2 CRITERI D'AMIDAMENT: UNITAT D'AMIDAMENT: LA INDICADA A LA DESCRIPCIÓ DE L'ELEMENT CRITERI D'AMIDAMENT: QUANTITAT NECESSÀRIA SUBMINISTRADA A L'OBRA | 1.56
B7C75300 | m2 | LÀMINA DE POLIETILÈ EXPANDIT NO RETICULAT, DE 3 MM DE GRUIX CRITERI D'AMIDAMENT: UNITAT D'AMIDAMENT: LA INDICADA A LA DESCRIPCIÓ DE L'ELEMENT CRITERI D'AMIDAMENT: QUANTITAT NECESSÀRIA SUBMINISTRADA A L'OBRA | 0.4
B7J1-0SL0 | m | CINTA DE PAPER RESISTENT PER A JUNTS DE PLAQUES DE GUIX LAMINAT | 0.04
B7J50010 | dm3 | MASSILLA PER A SEGELLATS, D'APLICACIÓ AMB PISTOLA, DE BASE SILICONA NEUTRA MONOCOMPONENT CRITERI D'AMIDAMENT: UNITAT D'AMIDAMENT: LA INDICADA A LA DESCRIPCIÓ DE L'ELEMENT CRITERI D'AMIDAMENT: QUANTITAT NECESSÀRIA SUBMINISTRADA A L'OBRA | 24.03
B7J500W0 | l | ESCUMA DE POLIURETÀ EN AEROSOL CRITERI D'AMIDAMENT: UNITAT D'AMIDAMENT: LA INDICADA A LA DESCRIPCIÓ DE L'ELEMENT CRITERI D'AMIDAMENT: QUANTITAT NECESSÀRIA SUBMINISTRADA A L'OBRA | 22.07
B7J500ZZ | kg | MASSILLA PER A JUNT DE PLAQUES DE CARTRÓ-GUIX CRITERI D'AMIDAMENT: UNITAT D'AMIDAMENT: LA INDICADA A LA DESCRIPCIÓ DE L'ELEMENT CRITERI D'AMIDAMENT: QUANTITAT NECESSÀRIA SUBMINISTRADA A L'OBRA | 1.42
B7J6-0GSL | kg | MASSILLA PER A JUNT DE PLAQUES DE CARTRÓ-GUIX | 1.42
B7JE-0GTI | dm3 | MASSILLA PER A SEGELLATS, D'APLICACIÓ AMB PISTOLA, DE BASE POLIURETÀ MONOCOMPONENT | 19.39
B7JE-0GTM | dm3 | MASSILLA PER A SEGELLATS, D'APLICACIÓ AMB PISTOLA, DE BASE SILICONA NEUTRA MONOCOMPONENT | 24.03
B7JE-0GTO | kg | MASSILLA PER A SEGELLATS, D'APLICACIÓ AMB PISTOLA, DE BASE CAUTXÚ EPDM # | 29.82
B7JZ00E1 | m | CINTA DE PAPER RESISTENT PER A JUNTS DE PLAQUES DE GUIX LAMINAT CRITERI D'AMIDAMENT: UNITAT D'AMIDAMENT: LA INDICADA A LA DESCRIPCIÓ DE L'ELEMENT CRITERI D'AMIDAMENT: QUANTITAT NECESSÀRIA SUBMINISTRADA A L'OBRA | 0.04
B7JZ1010 | dm3 | IMPRIMACIÓ PRÈVIA PER A SEGELLATS DE MASSILLA DE SILICONA NEUTRA CRITERI D'AMIDAMENT: UNITAT D'AMIDAMENT: LA INDICADA A LA DESCRIPCIÓ DE L'ELEMENT CRITERI D'AMIDAMENT: QUANTITAT NECESSÀRIA SUBMINISTRADA A L'OBRA | 32.64
B7Z0-13F3 | kg | EMULSIÓ BITUMINOSA, TIPUSED | 1.08
B81ZB9K0 | m | CANTONERA PER A ARREBOSSATS I ENGUIXATS DE MATERIAL D'ALUMINI PER A ARESTES DE 5 MM DE GRUIX I 25 MM DE DESENVOLUPAMENT CRITERI D'AMIDAMENT: UNITAT D'AMIDAMENT: LA INDICADA A LA DESCRIPCIÓ DE L'ELEMENT CRITERI D'AMIDAMENT: QUANTITAT NECESSÀRIA SUBMINISTRADA A L'OBRA | 4.51
B83B-0XKR | m | PERFILERIA DE PLANXA D'ACER GALVANITZAT AMB PERFILS ENTRE 75 A 85 MM D'AMPLÀRIA | 1.76
B83ZA700 | m | PERFILERIA DE PLANXA D'ACER GALVANITZAT AMB PERFILS ENTRE 75 A 85 MM D'AMPLÀRIA CRITERI D'AMIDAMENT: UNITAT D'AMIDAMENT: LA INDICADA A LA DESCRIPCIÓ DE L'ELEMENT CRITERI D'AMIDAMENT: QUANTITAT NECESSÀRIA SUBMINISTRADA A L'OBRA M2 DE SUPERFÍCIE A APLACAR D'ACORD AMB LA DT. | 1.76
B842-2M8W | m2 | BANDA D'ALUMINI PRELACAT LLISA, DE COLOR ESTÀNDARD, AMB CANTELL RECTE PER A ESTRUCTURA OCULTA AMB PERFIL TIPUS PINÇA DE PRESSIÓ, DE 290 MM D'AMPLÀRIA I DE LLARGÀRIA <= 2500 MM, AMB UN COEFICIENT D'ABSORCIÓ ACÚSTICA PONDERAT <= 0,1 1 SEGONS UNE-EN ISO 11654 I AMB REACCIÓ AL FOC A1 | 32.59
B847-2ME6 | m2 | ESTRUCTURA OCULTA D'ACER GALVANITZAT, PER A CEL RAS DE PLAQUES METÀL·LIQUES DE 2500X290 MM, FORMADA PER PERFILS PRINCIPALS TIPUS PERFIL PINÇA DE PRESSIÓ COL·LOCATS CADA 2,5 M, PER A FIXAR AL SOSTRE MITJANÇANT VARETA DE SUSPENSIÓ M6 AMB TAC, FEMELLA I CONTRAFEMELLA CADA 1,2 M COM A MÀXIM, AMB 1 PERFIL SUPORT ADDICIONAL COL·LOCAT AL MIG DE LA PLACA I AMB PERFILS DISTANCIADORS DE SEGURETAT CADA 2 M APROXIMADAMENT FIXATS ALS PERFILS PRINCIPALS I AL PERFIL SUPORT, INCLÒS PART PROPORCIONAL DE PERFILS DE REMAT, FALQUES PERIMETRALS, SUSPENSORS I FIXACIONS, PER A SUPORTAR UNA CÀRREGA DE FINS A 14 KG | 2.83
B84Z5610 | m2 | ENTRAMAT D'ESTRUCTURA SENZILLA D'ACER GALVANITZAT PER A CEL RAS CONTINU DE PLAQUES DE GUIX LAMINAT FORMAT PER PERFILS COL·LOCATS CADA 600 MM COM A MÀXIM, PER A FIXAR AL SOSTRE MITJANÇANT VARETA DE SUSPENSIÓ CADA 1,2 M, PER A SUPORTAR UNA CÀRREGA DE FINS A 15 KG CRITERI D'AMIDAMENT: UNITAT D'AMIDAMENT: LA INDICADA A LA DESCRIPCIÓ DE L'ELEMENT CRITERI D'AMIDAMENT: QUANTITAT NECESSÀRIA SUBMINISTRADA A L'OBRA | 4.41
B8635FC6 | m2 | PLANXA D'ACER INOXIDABLE 1.4301 (AISI 304), D'1,5 MM DE GRUIX, ACABAT ESMERILAT I TREBALLAT AL TALLER | 39.98
B891-0P02 | kg | ESMALT SINTÈTIC | 13.92
B896-H59B | kg | PINTURA DE RESINES EPOXI BICOMPONENT VIA AIGUA, PER A TRACTAMENT SUPERFICIAL DE PAVIMENTS | 9.49
B896-HYCS | kg | PINTURA PARTÍCULES METÀL·LIQUES | 14.21
B89ZB000 | kg | ESMALT SINTÈTIC CRITERI D'AMIDAMENT: UNITAT D'AMIDAMENT: LA INDICADA A LA DESCRIPCIÓ DE L'ELEMENT CRITERI D'AMIDAMENT: QUANTITAT NECESSÀRIA SUBMINISTRADA A L'OBRA | 13.92
B89ZC100 | kg | ESMALT DE POLIURETÀ D'UN COMPONENT CRITERI D'AMIDAMENT: UNITAT D'AMIDAMENT: LA INDICADA A LA DESCRIPCIÓ DE L'ELEMENT CRITERI D'AMIDAMENT: QUANTITAT NECESSÀRIA SUBMINISTRADA A L'OBRA | 8.54
B89ZNE00 | kg | PINTURA AL SILICAT, PER A EXTERIORS CRITERI D'AMIDAMENT: UNITAT D'AMIDAMENT: LA INDICADA A LA DESCRIPCIÓ DE L'ELEMENT CRITERI D'AMIDAMENT: QUANTITAT NECESSÀRIA SUBMINISTRADA A L'OBRA | 13.59
B89ZPD00 | kg | PINTURA PLÀSTICA, PER A INTERIORS CRITERI D'AMIDAMENT: UNITAT D'AMIDAMENT: LA INDICADA A LA DESCRIPCIÓ DE L'ELEMENT CRITERI D'AMIDAMENT: QUANTITAT NECESSÀRIA SUBMINISTRADA A L'OBRA | 3.71
B89ZR020 | kg | PINTURA ACRÍLICA, EN FASE AQUOSA CRITERI D'AMIDAMENT: UNITAT D'AMIDAMENT: LA INDICADA A LA DESCRIPCIÓ DE L'ELEMENT CRITERI D'AMIDAMENT: QUANTITAT NECESSÀRIA SUBMINISTRADA A L'OBRA | 10.71
B89ZRH00 | kg | PINTURA ACRÍLICA, ANTIHUMITAT CRITERI D'AMIDAMENT: UNITAT D'AMIDAMENT: LA INDICADA A LA DESCRIPCIÓ DE L'ELEMENT CRITERI D'AMIDAMENT: QUANTITAT NECESSÀRIA SUBMINISTRADA A L'OBRA | 8.98
B89ZSD00 | kg | PINTURA PLÀSTICA TIXOTRÒPICA, PER A INTERIORS CRITERI D'AMIDAMENT: UNITAT D'AMIDAMENT: LA INDICADA A LA DESCRIPCIÓ DE L'ELEMENT CRITERI D'AMIDAMENT: QUANTITAT NECESSÀRIA SUBMINISTRADA A L'OBRA | 8.38
B89ZPDRM | kg | PINTURA TÈRMICA PER INTERIORS. | 19.5
B8A1-0P13 | kg | VERNÍS SINTÈTIC D'UN U COMPONENT, PER A FUSTA | 12.02
B8A1-HYJL | kg | VERNÍS DE POLIURETÀ AL DISSOLVENT D'UN COMPONENT, PER A PAVIMENTS DE FUSTA CRITERI D'AMIDAMENT: UNITAT D'AMIDAMENT: LA INDICADA A LA DESCRIPCIÓ DE L'ELEMENT CRITERI D'AMIDAMENT: QUANTITAT NECESSÀRIA SUBMINISTRADA A L'OBRA | 19.87
B8AZB000 | kg | VERNÍS SINTÈTIC D'UN COMPONENT, PER A FUSTA CRITERI D'AMIDAMENT: UNITAT D'AMIDAMENT: LA INDICADA A LA DESCRIPCIÓ DE L'ELEMENT CRITERI D'AMIDAMENT: QUANTITAT NECESSÀRIA SUBMINISTRADA A L'OBRA | 12.02
B8Z1016C | m2 | MALLA DE FIBRA DE VIDRE REVESTIDA DE PVC, DE DIMENSIONS 6X4 MM, AMB UN PES MÍNIM DE 123 G/M2 CRITERI D'AMIDAMENT: UNITAT D'AMIDAMENT: LA INDICADA A LA DESCRIPCIÓ DE L'ELEMENT CRITERI D'AMIDAMENT: QUANTITAT NECESSÀRIA SUBMINISTRADA A L'OBRA | 2.77
B8Z101KR | m2 | MALLA DE FIBRA DE VIDRE REVESTIDA DE PVC, DE DIMENSIONS 6X5 MM, AMB UN PES MÍNIM DE 484 G/M2 CRITERI D'AMIDAMENT: UNITAT D'AMIDAMENT: LA INDICADA A LA DESCRIPCIÓ DE L'ELEMENT CRITERI D'AMIDAMENT: QUANTITAT NECESSÀRIA SUBMINISTRADA A L'OBRA | 3.53
B8Z6-0P2D | kg | IMPRIMACIÓ ANTIOXIDANT | 22.36
B8ZA1000 | kg | SEGELLADORA CRITERI D'AMIDAMENT: UNITAT D'AMIDAMENT: LA INDICADA A LA DESCRIPCIÓ DE L'ELEMENT CRITERI D'AMIDAMENT: QUANTITAT NECESSÀRIA SUBMINISTRADA A L'OBRA | 4.38
B8ZA3000 | l | PROTECTOR QUÍMIC INSECTICIDA-FUNGICIDA PER A FUSTA (TP8) | 6.99
B8ZA4000 | kg | LÍQUID FUNGICIDA-ALGUICIDA A BASE D'HIPOCLORIT SÒDIC, EMULSIONANTS I ADDITIUS | 5.23
B8ZAF000 | kg | IMPRIMACIÓ FOSFATANT CRITERI D'AMIDAMENT: UNITAT D'AMIDAMENT: LA INDICADA A LA DESCRIPCIÓ DE L'ELEMENT CRITERI D'AMIDAMENT: QUANTITAT NECESSÀRIA SUBMINISTRADA A L'OBRA | 15.29
B8ZAH000 | kg | IMPRIMACIÓ NEUTRALITZADORA ACRÍLICA CRITERI D'AMIDAMENT: UNITAT D'AMIDAMENT: LA INDICADA A LA DESCRIPCIÓ DE L'ELEMENT CRITERI D'AMIDAMENT: QUANTITAT NECESSÀRIA SUBMINISTRADA A L'OBRA | 39.26
B8ZAJ000 | kg | PRODUCTE DECAPANT CRITERI D'AMIDAMENT: UNITAT D'AMIDAMENT: LA INDICADA A LA DESCRIPCIÓ DE L'ELEMENT CRITERI D'AMIDAMENT: QUANTITAT NECESSÀRIA SUBMINISTRADA A L'OBRA | 3.89
B8ZAM000 | kg | IMPRIMACIÓ FIXADORA ACRÍLICA CRITERI D'AMIDAMENT: UNITAT D'AMIDAMENT: LA INDICADA A LA DESCRIPCIÓ DE L'ELEMENT CRITERI D'AMIDAMENT: QUANTITAT NECESSÀRIA SUBMINISTRADA A L'OBRA | 7.97
B8ZB-1590 | kg | MASSILLA DE BASE MINERAL | 2.22
B8ZK-0P39 | l | PROTECTOR QUÍMIC INSECTICIDA-FUNGICIDA PER A FUSTA (TP8) | 6.99
B8ZM-0P35 | kg | SEGELLADORA | 4.38
B9C12331 | m2 | TERRATZO LLIS DE GRA MITJÀ, DE 30X30 CM, PREU MITJÀ, PER A ÚS INTERIOR NORMAL CRITERI D'AMIDAMENT: UNITAT D'AMIDAMENT: LA INDICADA A LA DESCRIPCIÓ DE L'ELEMENT CRITERI D'AMIDAMENT: QUANTITAT NECESSÀRIA SUBMINISTRADA A L'OBRA | 11.9
B9C12431 | m2 | TERRATZO LLIS DE GRA MITJÀ, DE 40X40 CM, PREU MITJÀ, PER A ÚS INTERIOR NORMAL CRITERI D'AMIDAMENT: UNITAT D'AMIDAMENT: LA INDICADA A LA DESCRIPCIÓ DE L'ELEMENT CRITERI D'AMIDAMENT: QUANTITAT NECESSÀRIA SUBMINISTRADA A L'OBRA | 14.51
B9CZ1000 | kg | BEURADA BLANCA CRITERI D'AMIDAMENT: UNITAT D'AMIDAMENT: LA INDICADA A LA DESCRIPCIÓ DE L'ELEMENT CRITERI D'AMIDAMENT: QUANTITAT NECESSÀRIA SUBMINISTRADA A L'OBRA | 0.91
B9CZ2000 | kg | BEURADA DE COLOR CRITERI D'AMIDAMENT: UNITAT D'AMIDAMENT: LA INDICADA A LA DESCRIPCIÓ DE L'ELEMENT CRITERI D'AMIDAMENT: QUANTITAT NECESSÀRIA SUBMINISTRADA A L'OBRA | 0.98
B9J2-1MXX | m2 | PELFUT DE FIBRA DE COCO AMB BASE DE PVC, DE 17 MM DE GRUIX I DE COLOR | 31.21
B9PG-2A9A | m2 | PLACA DE CAUTXÚ D'ENTRAMAT ALVEOLAR, COLOR NEGRE, DE 150X100 CM I 22 MM DE GRUIX | 39.07
B9QH1250 | m2 | POST MULTICAPA AMB CAPA D'ACABAT SINTÈTICA PER A PARQUET FLOTANT, PER A ÚS DOMÈSTIC GENERAL, CLASSE 22 (UNE-EN 13329), DE 1190 A 1800 MM DE LLARGÀRIA, DE 120 A 180 MM D'AMPLÀRIA, 6,5 MM DE GRUIX, AMB BASE DE TAULER DE FIBRES D'ALTA DENSITAT I UNIÓ A PRESSIÓ CRITERI D'AMIDAMENT: UNITAT D'AMIDAMENT: LA INDICADA A LA DESCRIPCIÓ DE L'ELEMENT CRITERI D'AMIDAMENT: QUANTITAT NECESSÀRIA SUBMINISTRADA A L'OBRA | 17.29
B9U21AA0 | m | SÒCOL DE TERRATZO LLIS DE GRA PETIT, PREU ALT, DE 10 CM D'ALÇÀRIA CRITERI D'AMIDAMENT: UNITAT D'AMIDAMENT: LA INDICADA A LA DESCRIPCIÓ DE L'ELEMENT CRITERI D'AMIDAMENT: QUANTITAT NECESSÀRIA SUBMINISTRADA A L'OBRA | 4.53
B9U21BA0 | m | SÒCOL DE TERRATZO LLIS DE GRA MITJÀ, PREU ALT, DE 10 CM D'ALÇÀRIA CRITERI D'AMIDAMENT: UNITAT D'AMIDAMENT: LA INDICADA A LA DESCRIPCIÓ DE L'ELEMENT CRITERI D'AMIDAMENT: QUANTITAT NECESSÀRIA SUBMINISTRADA A L'OBRA | 4.78
B9U321A0 | m | SÒCOL DE RAJOLA CERÀMICA ESMALTADA MAT, DE 10 CM D'ALÇÀRIA CRITERI D'AMIDAMENT: UNITAT D'AMIDAMENT: LA INDICADA A LA DESCRIPCIÓ DE L'ELEMENT CRITERI D'AMIDAMENT: QUANTITAT NECESSÀRIA SUBMINISTRADA A L'OBRA | 3.68
B9U341A0 | m | SÒCOL DE RAJOLA GRES EXTRUÏT ESMALTAT, DE 10 CM D'ALÇÀRIA CRITERI D'AMIDAMENT: UNITAT D'AMIDAMENT: LA INDICADA A LA DESCRIPCIÓ DE L'ELEMENT CRITERI D'AMIDAMENT: QUANTITAT NECESSÀRIA SUBMINISTRADA A L'OBRA | 4.35
B9U67007 | m | SÒCOL DE MATERIAL SINTÈTIC, SORRA I POLS DE MARBRE AGLOMERATS AMB RESINES DE POLIÈSTER DE 7 CM D'ALÇÀRIA I 7 MM DE GRUIX, DE COLOR LLIS CRITERI D'AMIDAMENT: UNITAT D'AMIDAMENT: LA INDICADA A LA DESCRIPCIÓ DE L'ELEMENT CRITERI D'AMIDAMENT: QUANTITAT NECESSÀRIA SUBMINISTRADA A L'OBRA | 2.3
B9U710A0 | m | SÒCOL DE FUSTA DE ROURE ENVERNISSADA, DE 10 CM D'ALÇÀRIA CRITERI D'AMIDAMENT: UNITAT D'AMIDAMENT: LA INDICADA A LA DESCRIPCIÓ DE L'ELEMENT CRITERI D'AMIDAMENT: QUANTITAT NECESSÀRIA SUBMINISTRADA A L'OBRA | 5.21
B9Z51010 | m | PERFIL SIMPLE DE PVC, PER A JUNTS DE PAVIMENT CRITERI D'AMIDAMENT: UNITAT D'AMIDAMENT: LA INDICADA A LA DESCRIPCIÓ DE L'ELEMENT CRITERI D'AMIDAMENT: QUANTITAT NECESSÀRIA SUBMINISTRADA A L'OBRA | 5.69
BADG1132 | u | PORTA DE PLANXA D'ACER GALVANITZAT UNA FULLA BATENT, PER A UN BUIT D'OBRA DE 215X90 CM, AMB REIXETA DE VENTILACIÓ, PANY I CLAU CRITERI D'AMIDAMENT: UNITAT D'AMIDAMENT: LA INDICADA A LA DESCRIPCIÓ DE L'ELEMENT CRITERI D'AMIDAMENT: QUANTITAT NECESSÀRIA SUBMINISTRADA A L'OBRA | 162.09
BAF1-1AHC | m2 | BALCONERA D'ALUMINI LACAT BLANC, AMB TRENCAMENT DE PONT TÈRMIC, PER A COL·LOCAR SOBRE BASTIMENT DE BASE, AMB FULLES BATENTS, , ELABORADA AMB PERFILS DE PREU ALT, CLASSIFICACIÓ MÍNIMA 4 DE PERMEABILITAT A L'AIRE SEGONS UNE-EN 12207, CLASSIFICACIÓ MÍNIMA 9A D'ESTANQUITAT A L'AIGUA SEGONS UNE-EN 12208 I CLASSIFICACIÓ MÍNIMA C5 DE RESISTÈNCIA AL VENT SEGONS UNE-EN 12210, SENSE PERSIANA | 318
BAF4-1AHC | m2 | FINESTRA D'ALUMINI LACAT BLANC, AMB TRENCAMENT DE PONT TÈRMIC, PER A COL·LOCAR SOBRE BASTIMENT DE BASE, AMB FULLES BATENTS, PER A UN BUIT A DETERMINAR A OBRA, ELABORADA AMB PERFILS DE PREU ALT, CLASSIFICACIÓ MÍNIMA 4 DE PERMEABILITAT A L'AIRE SEGONS UNE-EN 12207, CLASSIFICACIÓ MÍNIMA 9A D'ESTANQUITAT A L'AIGUA SEGONS UNE-EN 12208 I CLASSIFICACIÓ MÍNIMA C5 DE RESISTÈNCIA AL VENT SEGONS UNE-EN 12210, SENSE PERSIANA | 477.63
BAJ0-1AHC | m2 | BALCONERA DE PVC NO PLASTIFICAT, PER A COL·LOCAR SOBRE BASTIMENT DE BASE, FULLES ABATIBLES, CLASSIFICACIÓ MÍNIMA 3 DE PERMEABILITAT A L'AIRE SEGONS UNE-EN 12207, CLASSIFICACIÓ MÍNIMA 5A D'ESTANQUITAT A L'AIGUA SEGONS UNE-EN 12208 I CLASSIFICACIÓ MÍNIMA C5 DE RESISTÈNCIA AL VENT SEGONS UNE-EN 12210, SENSE PERSIANA | 198.67
BAJ1-1AHC | m2 | FINESTRA DE PVC NO PLASTIFICAT, PER A COL·LOCAR SOBRE BASTIMENT DE BASE, FULLES BATENTS, CLASSIFICACIÓ MÍNIMA 4 DE PERMEABILITAT A L'AIRE SEGONS UNE-EN 12207, CLASSIFICACIÓ MÍNIMA 9A D'ESTANQUITAT A L'AIGUA SEGONS UNE-EN 12208 I CLASSIFICACIÓ MÍNIMA C5 DE RESISTÈNCIA AL VENT SEGONS UNE-EN 12210, SENSE PERSIANA | 292.76
BAMWMR01 | u | POM PORTA ENTRADA | 33
BAN51200 | m | BASTIMENT DE BASE DE TUB D'ACER GALVANITZAT DE SECCIÓ 40X20 MM CRITERI D'AMIDAMENT: UNITAT D'AMIDAMENT: LA INDICADA A LA DESCRIPCIÓ DE L'ELEMENT CRITERI D'AMIDAMENT: QUANTITAT NECESSÀRIA SUBMINISTRADA A L'OBRA | 4.36
BAQA9486 | u | FULLA BATENT PER A PORTA D'ENTRADA, DE FUSTA SAPEL·LI PER A ENVERNISSAR DE 45 MM DE GRUIX, DE CARES LLISES I DE FUSTA XAPADA, DE 80 CM D'AMPLÀRIA I DE 210 CM D'ALÇÀRIA CRITERI D'AMIDAMENT: UNITAT D'AMIDAMENT: LA INDICADA A LA DESCRIPCIÓ DE L'ELEMENT CRITERI D'AMIDAMENT: QUANTITAT NECESSÀRIA SUBMINISTRADA A L'OBRA | 142.69
BAQAE486 | u | FULLA BATENT PER A PORTA D'ENTRADA, DE FUSTA PER A PINTAR DE 45 MM DE GRUIX, DE CARES LLISES I DE FUSTA XAPADA, DE 80 CM D'AMPLÀRIA I DE 210 CM D'ALÇÀRIA CRITERI D'AMIDAMENT: UNITAT D'AMIDAMENT: LA INDICADA A LA DESCRIPCIÓ DE L'ELEMENT CRITERI D'AMIDAMENT: QUANTITAT NECESSÀRIA SUBMINISTRADA A L'OBRA | 241.39
BAQD7S86 | u | FULLA BATENT PER A PORTA INTERIOR, DE FUSTA DE SAPEL·LI PER A ENVERNISSAR, DE 35 MM DE GRUIX, AMB GALZES PER A VIDRE I ESTRUCTURA INTERIOR DE FUSTA, DE 80 CM D'AMPLÀRIA I DE 210 CM D'ALÇÀRIA CRITERI D'AMIDAMENT: UNITAT D'AMIDAMENT: LA INDICADA A LA DESCRIPCIÓ DE L'ELEMENT CRITERI D'AMIDAMENT: QUANTITAT NECESSÀRIA SUBMINISTRADA A L'OBRA | 302.3
BAQD8A86 | u | FULLA BATENT PER A PORTA INTERIOR, DE FUSTA DE SAPEL·LI PER A ENVERNISSAR, DE 40 MM DE GRUIX, AMB MOTLLURA I ESTRUCTURA INTERIOR DE FUSTA, DE 80 CM D'AMPLÀRIA I DE 210 CM D'ALÇÀRIA CRITERI D'AMIDAMENT: UNITAT D'AMIDAMENT: LA INDICADA A LA DESCRIPCIÓ DE L'ELEMENT CRITERI D'AMIDAMENT: QUANTITAT NECESSÀRIA SUBMINISTRADA A L'OBRA | 126.8
BAQDD286 | u | FULLA BATENT PER A PORTA INTERIOR, DE FUSTA PER A PINTAR, DE 40 MM DE GRUIX, DE CARES LLISES I ESTRUCTURA INTERIOR DE FUSTA, DE 80 CM D'AMPLÀRIA I DE 210 CM D'ALÇÀRIA CRITERI D'AMIDAMENT: UNITAT D'AMIDAMENT: LA INDICADA A LA DESCRIPCIÓ DE L'ELEMENT CRITERI D'AMIDAMENT: QUANTITAT NECESSÀRIA SUBMINISTRADA A L'OBRA | 78.38
BAQED176 | u | PORTA BLOCK DE FULLES BATENTS DE FUSTA PER A INTERIOR, BATENT, DE 40 MM DE GRUIX, AMB UNA LLUM DE PAS DE 70 CM D'AMPLÀRIA I 210 CM D'ALÇÀRIA, PER A UN GRUIX DE BASTIMENT DE 10 CM, COM A MÀXIM, ACABAT ROURE ENVERNISSAT, AMB FULLA CARES LLISES DE TAULER AGLOMERAT HIDRÒFUG XAPAT, GALZES I TAPAJUNTS DE MDF XAPAT, RIBET DE GOMA, FERRAMENTA DE PENJAR, PANY DE COP | 259.74
BAQED476 | u | PORTA BLOCK DE FULLES BATENTS DE FUSTA PER A INTERIOR, BATENT, DE 40 MM DE GRUIX, AMB UNA LLUM DE PAS DE 70 CM D'AMPLÀRIA I 210 CM D'ALÇÀRIA, PER A UN GRUIX DE BASTIMENT DE 10 CM, COM A MÀXIM, ACABAT ROURE ENVERNISSAT, AMB FULLA AMB GALZE PER A VIDRE DE TAULER AGLOMERAT HIDRÒFUG XAPAT, GALZES I TAPAJUNTS DE MDF XAPAT, RIBET DE GOMA, FERRAMENTA DE PENJAR, PANY DE COP | 345.31
BARC1101 | m2 | PORTA EXTENSIBLE DE BALLESTA AMB FULLA DE PERFILS D'ACER GALVANITZAT, CORREDISSA SOBRE UNA GUIA INFERIOR I CONDUÏDA PER UNA GUIA SUPERIOR, AMB PANY CRITERI D'AMIDAMENT: UNITAT D'AMIDAMENT: LA INDICADA A LA DESCRIPCIÓ DE L'ELEMENT CRITERI D'AMIDAMENT: QUANTITAT NECESSÀRIA SUBMINISTRADA A L'OBRA | 81.51
BARC1201 | m2 | PORTA EXTENSIBLE DE BALLESTA AMB FULLA DE PERFILS D'ACER PINTAT AL FORN, CORREDISSA SOBRE UNA GUIA INFERIOR I CONDUÏDA PER UNA GUIA SUPERIOR, AMB PANY CRITERI D'AMIDAMENT: UNITAT D'AMIDAMENT: LA INDICADA A LA DESCRIPCIÓ DE L'ELEMENT CRITERI D'AMIDAMENT: QUANTITAT NECESSÀRIA SUBMINISTRADA A L'OBRA | 147.54
BATA6745 | u | PORTA ACÚSTICA D'ENTRADA TIPUS BLOCK, AMB TAULER DE FIBRES DE FUSTA I RESINES SINTÈTIQUES FABRICAT PER PROCÉS SEC MDF ACABAT AMB ESTRATIFICAT, DE 40 MM DE GRUIX, AMB UN AÏLLAMENT A SOROLL AERI DE 37 DBA, D'UNA FULLA BATENT DE CARES LLISES I INTERIOR BLINDAT AMB DUES XAPES D'ACER, DE 80 CM D'AMPLÀRIA I 210 CM D'ALÇÀRIA, JUNT BILAVIAL AL TRAVESSER INFERIOR, BASTIMENT DE FUSTA AMB JUNT ISOFÒNIC PERIMETRAL, INCLOENT FERRAMENTA DE PENJAR, PANY DE COP I CLAU DE SEGURETAT AMB TRES PUNTS D'ANCORATGE, MANETA I ESPIELL CRITERI D'AMIDAMENT: UNITAT D'AMIDAMENT: LA INDICADA A LA DESCRIPCIÓ DE L'ELEMENT CRITERI D'AMIDAMENT: QUANTITAT NECESSÀRIA SUBMINISTRADA A L'OBRA | 724.33
BAV0-1P36 | u | MOTOR PER A PERSIANA, CORTINA O TENDAL ENROTLLABLE DE FINS A 30 KG DE MASSA, PER A UN EIX DE 60 MM DE DIÀMETRE | 203.34
BAV2-0Z8E | u | COMANDAMENT MANUAL AMB TORN I CABLE METÀL·LIC, PER A PERSIANES ENTRE 215 I 250 CM D'AMPLÀRIA I UN PES DE 50 KG, COM A MÀXIM | 73.7
BAV3-0Z82 | u | COMANDAMENT MANUAL AMB CINTA PER A PERSIANES ENTRE 60 I 75 CM D'AMPLÀRIA | 11.6
BAV3-0Z87 | u | COMANDAMENT MANUAL AMB CINTA PER A PERSIANES ENTRE 120 I 150 CM D'AMPLÀRIA | 15.01
BAV3-0Z88 | u | COMANDAMENT MANUAL AMB CINTA PER A PERSIANES ENTRE 215 I 250 CM D'AMPLÀRIA | 22.12
BAVBERM01 | u | PART PROPORCIONAL DE PETIT MATERIAL PER LA REPARACIÓ DE LES PERSIANES I CINTES DE L'HABITATGE, DEIXANT EN PERFECTE ESTAT DE FUNCIONAMENT. | 51
BAVE-0Z7Z | m2 | PERSIANA ENROTLLABLE DE PVC, DE LAMEL·LES DE 14 A 14,5 MM DE GRUIX, 40 A 45 MM D'ALÇÀRIA I DE 4,5 A 5 KG DE PES PER M2 | 28.75
BAVE-0Z80 | m2 | PERSIANA ENROTLLABLE DE PVC, DE LAMEL·LES DE 14 A 14,5 MM DE GRUIX, 40 A 45 MM D'ALÇÀRIA I DE 8 A 8,5 KG DE PES PER M2 | 46.55
BAWZRR01 | u | COMANDAMENT PER MODIFICAR CODI CONEGUT | 30
BAZ13196 | m | TAPAJUNTS DE FUSTA PER A PINTAR DE SECCIÓ RECTANGULAR LLISA DE 9 MM DE GRUIX I DE 60 MM D'AMPLÀRIA CRITERI D'AMIDAMENT: UNITAT D'AMIDAMENT: LA INDICADA A LA DESCRIPCIÓ DE L'ELEMENT CRITERI D'AMIDAMENT: QUANTITAT NECESSÀRIA SUBMINISTRADA A L'OBRA | 2.11
BAZ132L6 | m | TAPAJUNTS DE FUSTA PER A PINTAR DE SECCIÓ RECTANGULAR LLISA AMB ENCAIX DE 20 MM DE GRUIX I DE 60 MM D'AMPLÀRIA CRITERI D'AMIDAMENT: UNITAT D'AMIDAMENT: LA INDICADA A LA DESCRIPCIÓ DE L'ELEMENT CRITERI D'AMIDAMENT: QUANTITAT NECESSÀRIA SUBMINISTRADA A L'OBRA | 4.66
BAZ14196 | m | TAPAJUNTS DE FUSTA DE SAPEL·LI PER A ENVERNISSAR DE SECCIÓ RECTANGULAR LLISA DE 9 MM DE GRUIX I DE 60 MM D'AMPLÀRIA CRITERI D'AMIDAMENT: UNITAT D'AMIDAMENT: LA INDICADA A LA DESCRIPCIÓ DE L'ELEMENT CRITERI D'AMIDAMENT: QUANTITAT NECESSÀRIA SUBMINISTRADA A L'OBRA | 3.06
BAZ142L6 | m | TAPAJUNTS DE FUSTA DE SAPEL·LI PER A ENVERNISSAR DE SECCIÓ RECTANGULAR LLISA AMB ENCAIX DE 20 MM DE GRUIX I DE 60 MM D'AMPLÀRIA CRITERI D'AMIDAMENT: UNITAT D'AMIDAMENT: LA INDICADA A LA DESCRIPCIÓ DE L'ELEMENT CRITERI D'AMIDAMENT: QUANTITAT NECESSÀRIA SUBMINISTRADA A L'OBRA | 6.75
BAZ4-2PZP | u | JOC DE MANETES, ACER INOXIDABLE 1.4301 (AISI 304), AMB PLACA PETITA, DE PREU MITJÀ | 29.14
BAZ8-0ZB9 | u | PLAFÓ FIX PER A CAIXA DE PERSIANA AMB TAULER DE FUSTA, CONTRAPLACAT PER A PINTAR DE 4 MM DE GRUIX, PER A FINESTRES I BALCONERES DE 110 CM D'AMPLÀRIA | 1.73
BAZG1120 | u | JOC DE MANETES, D'ALUMINI ANODITZAT, AMB PLACA PETITA, DE PREU MITJÀ | 30.3
BAZG1160 | u | FERRAMENTA PER A FINESTRA D'UNA FULLA BATENT, DE PREU SUPERIOR CRITERI D'AMIDAMENT: UNITAT D'AMIDAMENT: LA INDICADA A LA DESCRIPCIÓ DE L'ELEMENT CRITERI D'AMIDAMENT: QUANTITAT NECESSÀRIA SUBMINISTRADA A L'OBRA | 24.03
BAZG5160 | u | FERRAMENTA PER A BALCONERA D'UNA FULLA BATENT, DE PREU SUPERIOR CRITERI D'AMIDAMENT: UNITAT D'AMIDAMENT: LA INDICADA A LA DESCRIPCIÓ DE L'ELEMENT CRITERI D'AMIDAMENT: QUANTITAT NECESSÀRIA SUBMINISTRADA A L'OBRA | 27.2
BAZGB260 | u | FERRAMENTA PER A PORTA D'ENTRADA D'UNA FULLA BATENT, DE PREU ALT CRITERI D'AMIDAMENT: UNITAT D'AMIDAMENT: LA INDICADA A LA DESCRIPCIÓ DE L'ELEMENT CRITERI D'AMIDAMENT: QUANTITAT NECESSÀRIA SUBMINISTRADA A L'OBRA | 69.88
BAZGB360 | u | FERRAMENTA PER A PORTA D'ENTRADA D'UNA FULLA BATENT, DE PREU MITJÀ CRITERI D'AMIDAMENT: UNITAT D'AMIDAMENT: LA INDICADA A LA DESCRIPCIÓ DE L'ELEMENT CRITERI D'AMIDAMENT: QUANTITAT NECESSÀRIA SUBMINISTRADA A L'OBRA | 64.63
BAZGBRM1 | u | PETIT MATERIAL PER A LA CORRECTE EXECUCIÓ DE LES FEINES. | 50
BAZGC260 | u | FERRAMENTA PER A PORTA D'INTERIOR D'UNA FULLA BATENT, DE PREU ALT CRITERI D'AMIDAMENT: UNITAT D'AMIDAMENT: LA INDICADA A LA DESCRIPCIÓ DE L'ELEMENT CRITERI D'AMIDAMENT: QUANTITAT NECESSÀRIA SUBMINISTRADA A L'OBRA | 35.73
BAZGC360 | u | FERRAMENTA PER A PORTA D'INTERIOR D'UNA FULLA BATENT, DE PREU MITJÀ CRITERI D'AMIDAMENT: UNITAT D'AMIDAMENT: LA INDICADA A LA DESCRIPCIÓ DE L'ELEMENT CRITERI D'AMIDAMENT: QUANTITAT NECESSÀRIA SUBMINISTRADA A L'OBRA | 33.05
BAZGEM01 | u | ESPIELL ÒPTIC GRAN ANGULAR DE 14 MM DE DIÀMETRE I 35 A 60 MM DE LONGITUD, AMB TAPA INCORPORADA I ACABAT EN FERRO, SÈRIE BÀSICA, PER PORTA D'ENTRADA. | 9
BAZGOA01 | u | TANCAPORTES HIDRAULIC REGULABLE AMB RETENEDOR | 130
BAZGOA02 | u | TANCAPORTES HIDRÀULIC REGULABLE SENSE RETENEDOR | 120
BAZGRM02 | u | FERRAMENTA PER A PORTA DE TRASTER, INCLOU JOC DE CLAUS I LA EXTRACCIÓ DEL PANY EXISTENT, TOTALMENT ACABAT | 30
BAZGRM03 | u | REALITZACIÓ DE DUES CÒPIES DE CLAU EXISTENT | 15
BAZGRM04 | u | REALITZACIÓ DE DUES CÒPIES DE CLAU DE SEGURETAT | 50
BAZGRM06 | u | REALITZACIÓ DE DUES COPIES DE CLAUS | 40
BAZGRR02 | u | SUBMINISTRAMENT DE PANY PORTA D'ACCÉS AMB JOC DE CLAUS. | 36
BAZGRR04 | u | PANY DE SEGURETAT AMB BARRA VISTA INTERIOR AMB JOC DE CLAUS | 200
BAZGRR10 | u | FRONTISSA RECTA PER ARMARI | 8
BAZGRR11 | u | SAFATA DE 60 CM PER ESCORREPLATS/GOTS D'ACER INOXIDABLE. | 35.95
BAZGRR12 | u | SAFATA DE 80 CM PER ESCORREPLATS/GOTS D'ACER INOXIDABLE. | 45
BAZGRR13 | u | TIRADOR METAL·LIC | 3
BAZGU003 | u | PANY MESTREJAT AMB TRES PUNTS D'ENCLAVAMENT CRITERI D'AMIDAMENT: UNITAT D'AMIDAMENT: LA INDICADA A LA DESCRIPCIÓ DE L'ELEMENT CRITERI D'AMIDAMENT: QUANTITAT NECESSÀRIA SUBMINISTRADA A L'OBRA | 149.98
BAZGCAHC1 | u | PANY TIPUS JIS PER A COMPANYIES | 22
BB10-0XMI | m | BARANA D'ACER PER A PINTAR, AMB PASSAMÀ, TRAVESSER INFERIOR, MUNTANTS CADA 100 CM I BRÈNDOLES CADA 12 CM, DE 120 A 140 CM D'ALÇÀRIA | 78.37
BB321A00 | m2 | REIXA DE PERFILS D'ACER AMB PASSAMANS, TRAVESSERS I BRÈNDOLES CADA 10 A 12 CM CRITERI D'AMIDAMENT: UNITAT D'AMIDAMENT: LA INDICADA A LA DESCRIPCIÓ DE L'ELEMENT CRITERI D'AMIDAMENT: QUANTITAT NECESSÀRIA SUBMINISTRADA A L'OBRA | 79.53
BB32U001 | m2 | REIXA GALVANITZADA D'ENTRAMAT D'ACER DE 10X40 MM DE PAS DE MALLA, AMB MARC DE PASSAMÀ D'ACER I PLATINES PORTANTS DE 20X2 MM CRITERI D'AMIDAMENT: UNITAT D'AMIDAMENT: LA INDICADA A LA DESCRIPCIÓ DE L'ELEMENT CRITERI D'AMIDAMENT: QUANTITAT NECESSÀRIA SUBMINISTRADA A L'OBRA | 104.26
BC12A600 | m2 | VIDRE LLUNA ARMADA INCOLORA DE GRUIX 6 MM CRITERI D'AMIDAMENT: M2 DE SUPERFÍCIE NECESSÀRIA SUBMINISTRADA A L'OBRA, AMIDADA SEGONS LES ESPECIFICACIONS DE LA DT. S'HAN DE CONSIDERAR LES RESPECTIVES DIMENSIONS D'ACORD AMB ELS CRITERIS SEGÜENTS: LLARGÀRIA I AMPLÀRIA: MÚLTIPLES DE 3 CM PER A UNITATS DE SUPERFÍCIE < 0,15 M2: 0,15 M2/UNITAT CAL PRENDRE EL MÚLTIPLE IMMEDIAT SUPERIOR EN EL CAS QUE LA DIMENSIÓ NO HO SIGUI. | 23.56
BC131700 | m2 | VIDRE IMPRÈS INCOLOR DE GRUIX 6 A 7 MM CRITERI D'AMIDAMENT: M2 DE SUPERFÍCIE NECESSÀRIA SUBMINISTRADA A L'OBRA, AMIDADA SEGONS LES ESPECIFICACIONS DE LA DT. S'HAN DE CONSIDERAR LES RESPECTIVES DIMENSIONS D'ACORD AMB ELS CRITERIS SEGÜENTS: VIDRE NO ARMAT DE 3/5 MM DE GRUIX: TIPUS NORMALS: LLARGÀRIA I AMPLÀRIA EN MÚLTIPLES DE 3 CM TIPUS ESPECIALS: LLARGÀRIA I AMPLÀRIA EN MÚLTIPLES DE 25 CM I 10 CM, RESPECTIVAMENT VIDRE NO ARMAT DE 6/7 MM DE GRUIX: LLARGÀRIA I AMPLÀRIA: MÚLTIPLES DE 3 CM VIDRE ARMAT INCOLOR DE 6/7 MM DE GRUIX: LLARGÀRIA: MÚLTIPLES DE 25 CM AMPLÀRIA <= 90 CM: MÚLTIPLES DE 15 CM AMPLÀRIA > 90 CM: MÚLTIPLES DE 10 CM VIDRE ARMAT DE COLOR DE 6/7 MM O NO ARMAT DE 9/11 MM DE GRUIX: LLARGÀRIA: MÚLTIPLES DE 25 CM AMPLÀRIA: MÚLTIPLES DE 10 CM PER A UNITATS DE SUPERFÍCIE < 0,15 M2: 0,15 M2/UNITAT CAL PRENDRE EL MÚLTIPLE IMMEDIAT SUPERIOR EN EL CAS QUE LA DIMENSIÓ NO HO SIGUI. | 21.76
BC15-0U6T | m2 | VIDRE AÏLLANT DE LLUNA INCOLORA DE 6 MM DE GRUIX, CAMBRA D'AIRE DE 12 MM I LLUNA DE 6 MM DE GRUIX INCOLORA | 35.64
BC1A-0TM4 | m2 | VIDRE LAMINAR DE SEGURETAT 2 LLUNES, AMB ACABAT DE LLUNA INCOLORA, DE 6+6 MM DE GRUIX, AMB 2 BUTIRAL TRANSPARENT, CLASSE 1 (B) 1 SEGONS UNE-EN 12600 | 69.55
BC1B-0TLD | m2 | VIDRE LLUNA INCOLORA DE GRUIX 6 MM TREMPADA CLASSE 1 (C) 2 SEGONS UNE-EN 12600 | 32.4
BC1B-0TLI | m2 | VIDRE LLUNA INCOLORA DE GRUIX 4 MM TREMPADA CLASSE 1 (C) 3 SEGONS UNE-EN 12600 | 21.99
BD11-0MDE | u | BRIDA PER A TUB DE PVC D'ENTRE 75 I 110 MM | 1.05
BD13119B | m | TUB DE PVC-U DE PARET MASSISSA, ÀREA D'APLICACIÓ B SEGONS NORMA UNE-EN 1329-1, DE DN 32 MM I DE LLARGÀRIA 5 M, CLASSE DE REACCIÓ AL FOC B-S1, D0 SEGONS NORMA UNE-EN 13501-1, PER A ENCOLAR CRITERI D'AMIDAMENT: UNITAT D'AMIDAMENT: LA INDICADA A LA DESCRIPCIÓ DE L'ELEMENT CRITERI D'AMIDAMENT: QUANTITAT NECESSÀRIA SUBMINISTRADA A L'OBRA | 1.59
BD13129B | m | TUB DE PVC-U DE PARET MASSISSA, ÀREA D'APLICACIÓ B SEGONS NORMA UNE-EN 1329-1, DE DN 40 MM I DE LLARGÀRIA 5 M, CLASSE DE REACCIÓ AL FOC B-S1, D0 SEGONS NORMA UNE-EN 13501-1, PER A ENCOLAR CRITERI D'AMIDAMENT: UNITAT D'AMIDAMENT: LA INDICADA A LA DESCRIPCIÓ DE L'ELEMENT CRITERI D'AMIDAMENT: QUANTITAT NECESSÀRIA SUBMINISTRADA A L'OBRA | 2.03
BD13179B | m | TUB DE PVC-U DE PARET MASSISSA, ÀREA D'APLICACIÓ B SEGONS NORMA UNE-EN 1329-1, DE DN 110 MM I DE LLARGÀRIA 5 M, CLASSE DE REACCIÓ AL FOC B-S1, D0 SEGONS NORMA UNE-EN 13501-1, PER A ENCOLAR CRITERI D'AMIDAMENT: UNITAT D'AMIDAMENT: LA INDICADA A LA DESCRIPCIÓ DE L'ELEMENT CRITERI D'AMIDAMENT: QUANTITAT NECESSÀRIA SUBMINISTRADA A L'OBRA | 6.32
BD1A-1NDM | m | TUB DE PVC-U DE PARET MASSISSA, ÀREA D'APLICACIÓ B SEGONS NORMA UNE-EN 1329-1, DE DN 110 MM I DE LLARGÀRIA 3 M, CLASSE DE REACCIÓ AL FOC B-S1, D0 SEGONS NORMA UNE-EN 13501-1, PER A ENCOLAR | 6.02
BD55-10LL7 | u | BONERA SIFÒNICA D'ETILÈ PROPILÈ DIÈ (EPDM) DE 80 A 120 MM DE COSTAT, AMB SORTIDA HORITZONTAL DE 50 A 100 MM DE DIÀMETRE NOMINAL, AMB TAPA ANTIGRAVA DE PLÀSTIC | 12.66
BD55-10MAE | u | BONERA SIFÒNICA D'ACER INOXIDABLE DE 180 A 240 MM DE COSTAT, AMB SORTIDA HORITZONTAL DE 50 A 100 MM DE DIÀMETRE NOMINAL, AMB TAPA PLANA O DE REGISTRE D'ACER, PER A UNA CÀRREGA CLASSE M 125 | 104.85
BDW3B100 | u | ACCESSORI GENÈRIC PER A TUB DE PVC DE D=32 MM CRITERI D'AMIDAMENT: UNITAT COMPOSADA PEL CONJUNT DE PECES NECESSÀRIES PER A MUNTAR 1 M DE TUB. | 0.7
BDW3B200 | u | ACCESSORI GENÈRIC PER A TUB DE PVC DE D=40 MM CRITERI D'AMIDAMENT: UNITAT COMPOSADA PEL CONJUNT DE PECES NECESSÀRIES PER A MUNTAR 1 M DE TUB. | 0.77
BDW3B700 | u | ACCESSORI GENÈRIC PER A TUB DE PVC DE D=110 MM CRITERI D'AMIDAMENT: UNITAT COMPOSADA PEL CONJUNT DE PECES NECESSÀRIES PER A MUNTAR 1 M DE TUB. | 5.68
BDW3-FFA8 | u | ELEMENT DE MUNTATGE PER A TUB DE PVC DE D=110 MM | 0.09
BDW3-FFAA | u | ACCESSORI GENÈRIC PER A TUB DE PVC DE D=110 MM | 5.68
BDY3B100 | u | ELEMENT DE MUNTATGE PER A TUB DE PVC DE D=32 MM CRITERI D'AMIDAMENT: UNITAT COMPOSADA PEL CONJUNT DE PECES NECESSÀRIES PER A MUNTAR 1 M DE TUB. | 0.01
BDY3B200 | u | ELEMENT DE MUNTATGE PER A TUB DE PVC DE D=40 MM CRITERI D'AMIDAMENT: UNITAT COMPOSADA PEL CONJUNT DE PECES NECESSÀRIES PER A MUNTAR 1 M DE TUB. | 0.01
BDY3B700 | u | ELEMENT DE MUNTATGE PER A TUB DE PVC DE D=110 MM CRITERI D'AMIDAMENT: UNITAT COMPOSADA PEL CONJUNT DE PECES NECESSÀRIES PER A MUNTAR 1 M DE TUB. | 0.09
BE23-1POK | u | CALDERA DE CONDENSACIÓ DE 23 A 28 KW DE POTÈNCIA CALORÍFICA, DE PLANXA D'ACER, PER A CALEFACCIÓ I AIGUA CALENTA SANITÀRIA, DE 3 BAR DE PRESSIÓ, PRODUCCIÓ D'AIGUA CALENTA SANITÀRIA, PER A GAS NATURAL, AMB VÀLVULES, VAS D'EXPANSIÓ I CONJUNT D'ACCESSORIS, MURAL, DISSENYADA SEGONS ELS REQUISITS DEL REGLAMENTO (UE) 813/2013, AMB UNA CLASSE D'EFICIÈNCIA ENERGÈTICA EN CALEFACCIÓ I AIGUA CALENTA SANITÀRIA A-A/XL SEGONS REGLAMENTO (UE) 811/2013 | 1347.09
BE3685B0 | u | RADIADOR D'ALUMINI DE 8 ELEMENTS AMB 1 COLUMNA, DE 650 MM D'ALÇÀRIA MÀXIMA, PER A AIGUA CALENTA DE 6 BAR I 110°C, COM A MÀXIM CRITERI D'AMIDAMENT: UNITAT D'AMIDAMENT: LA INDICADA A LA DESCRIPCIÓ DE L'ELEMENT CRITERI D'AMIDAMENT: QUANTITAT NECESSÀRIA SUBMINISTRADA A L'OBRA | 149.37
BE3695B0 | u | RADIADOR D'ALUMINI DE 9 ELEMENTS AMB 1 COLUMNA, DE 650 MM D'ALÇÀRIA MÀXIMA, PER A AIGUA CALENTA DE 6 BAR I 110°C, COM A MÀXIM CRITERI D'AMIDAMENT: UNITAT D'AMIDAMENT: LA INDICADA A LA DESCRIPCIÓ DE L'ELEMENT CRITERI D'AMIDAMENT: QUANTITAT NECESSÀRIA SUBMINISTRADA A L'OBRA | 168.05
BE3PA224 | u | REGISTRE DE GUIX LAMINAT PER A CEL RAS RADIANT DE PLACA BATENT DE 300 MM DE LLARGÀRIA I 300 MM D'AMPLÀRIA, AMB MARC I COMPÀS LIMITADOR D'OBERTURA CRITERI D'AMIDAMENT: UNITAT D'AMIDAMENT: LA INDICADA A LA DESCRIPCIÓ DE L'ELEMENT CRITERI D'AMIDAMENT: QUANTITAT NECESSÀRIA SUBMINISTRADA A L'OBRA | 119.83
BE42MR01 | ml | CONDUCTE COAXIAL MASCLE-FEMELLA PER A CALDERA DE CONDENSACIÓ/ ESCALFADOR ESTANC DE 80/125MM | 18
BE42MR02 | u | CONDUCTE COAXIAL MASCLE-FEMELLA PER A CALDERA DE CONDENSACIÓ/ ESCALFADOR ESTANC DE 60/100MM | 12.39
BE42RR05 | m | CONDUCTE DE XAPA D'ACER AMB RECOBRIMENT D'ESMALT BLANC DE POLIURETÀ D 125 MM I UNA TEMPERATURA DE TREBALL DE FINS A 220º C | 12.39
BEM9-0OPF | u | VENTILADOR-EXTRACTOR MONOFÀSIC PER A 230 V DE TENSIÓ, DE 100 M3/H DE CABAL MÀXIM D'AIRE, DE PRESSIÓ BAIXA, PER A ENCASTAR | 63.35
BEM9-0OPG | u | VENTILADOR-EXTRACTOR MONOFÀSIC PER A 230 V DE TENSIÓ, DE 160 M3/H DE CABAL MÀXIM D'AIRE, DE PRESSIÓ BAIXA, PER A ENCASTAR | 64.13
BEM9-0OPJ | u | VENTILADOR-EXTRACTOR MONOFÀSIC PER A 230 V DE TENSIÓ, DE 600 M3/H DE CABAL MÀXIM D'AIRE, DE PRESSIÓ BAIXA, TIPUS FINESTRA | 81.76
BEVF-0OZ1 | u | TERMÒSTAT D'AMBIENT ANALÒGIC AMB PROGRAMACIÓ INDIVIDUAL PER A EMISSOR, PREU MITJÀ, PER A ACOBLAR A L'EMISSOR | 19.27
BEVF-H592 | u | TERMÒSTAT ELECTRÒNIC D'AMBIENT, PER A FAN-COIL 2 TUBS, AMB SELECTOR HIVERN/ESTIU, AMB ACCESSORIS DE MUNTATGE | 93.2
BEW31400 | u | SUPORT PER A RADIADORS D'ALUMINI, D'ENCASTAR CRITERI D'AMIDAMENT: UNITAT D'AMIDAMENT: LA INDICADA A LA DESCRIPCIÓ DE L'ELEMENT CRITERI D'AMIDAMENT: QUANTITAT NECESSÀRIA SUBMINISTRADA A L'OBRA | 2.1
BEW44000 | u | SUPORT ESTÀNDARD PER A CONDUCTE CIRCULAR DE 125 MM DE DIÀMETRE CRITERI D'AMIDAMENT: UNITAT D'AMIDAMENT: LA INDICADA A LA DESCRIPCIÓ DE L'ELEMENT CRITERI D'AMIDAMENT: QUANTITAT NECESSÀRIA SUBMINISTRADA A L'OBRA | 5.25
BEZ52000 | u | TAP CEC, PREU ALT, PER A RADIADOR CRITERI D'AMIDAMENT: UNITAT D'AMIDAMENT: LA INDICADA A LA DESCRIPCIÓ DE L'ELEMENT CRITERI D'AMIDAMENT: QUANTITAT NECESSÀRIA SUBMINISTRADA A L'OBRA | 0.62
BEZ55000 | u | TAP AMB REDUCCIÓ, PREU ALT, PER A RADIADOR CRITERI D'AMIDAMENT: UNITAT D'AMIDAMENT: LA INDICADA A LA DESCRIPCIÓ DE L'ELEMENT CRITERI D'AMIDAMENT: QUANTITAT NECESSÀRIA SUBMINISTRADA A L'OBRA | 0.7
BEZ5A000 | u | PURGADOR PER A RADIADORS, MANUAL CRITERI D'AMIDAMENT: UNITAT D'AMIDAMENT: LA INDICADA A LA DESCRIPCIÓ DE L'ELEMENT CRITERI D'AMIDAMENT: QUANTITAT NECESSÀRIA SUBMINISTRADA A L'OBRA | 0.36
BEZ5H000 | u | AIXETA PER A RADIADORS, PREU ALT CRITERI D'AMIDAMENT: UNITAT D'AMIDAMENT: LA INDICADA A LA DESCRIPCIÓ DE L'ELEMENT CRITERI D'AMIDAMENT: QUANTITAT NECESSÀRIA SUBMINISTRADA A L'OBRA | 6.04
BEZ5L000 | u | DETENTOR DE SORTIDA, PREU ALT CRITERI D'AMIDAMENT: UNITAT D'AMIDAMENT: LA INDICADA A LA DESCRIPCIÓ DE L'ELEMENT CRITERI D'AMIDAMENT: QUANTITAT NECESSÀRIA SUBMINISTRADA A L'OBRA | 3.92
BEZ5RR01 | u | TAP DE COURE FAMELLA | 2.6
BF414120 | m | TUB D'ACER INOXIDABLE SENSE SOLDADURA DE 75 MM DE DIÀMETRE NOMINAL, SEGONS NORMA 1.4301 (AISI 304), PER A SOLDAR | 39.82
BF526300 | m | TUB DE COURE R250 (SEMIDUR) DE 15 MM DE DIÀMETRE NOMINAL I DE GRUIX 1 MM, SEGONS LA NORMA UNE-EN 1057 CRITERI D'AMIDAMENT: UNITAT D'AMIDAMENT: LA INDICADA A LA DESCRIPCIÓ DE L'ELEMENT CRITERI D'AMIDAMENT: QUANTITAT NECESSÀRIA SUBMINISTRADA A L'OBRA | 3.77
BF528300 | m | TUB DE COURE R250 (SEMIDUR) DE 18 MM DE DIÀMETRE NOMINAL I DE GRUIX 1 MM, SEGONS LA NORMA UNE-EN 1057 CRITERI D'AMIDAMENT: UNITAT D'AMIDAMENT: LA INDICADA A LA DESCRIPCIÓ DE L'ELEMENT CRITERI D'AMIDAMENT: QUANTITAT NECESSÀRIA SUBMINISTRADA A L'OBRA | 4.53
BF529300 | m | TUB DE COURE R250 (SEMIDUR) DE 22 MM DE DIÀMETRE NOMINAL I DE GRUIX 1 MM, SEGONS LA NORMA UNE-EN 1057 CRITERI D'AMIDAMENT: UNITAT D'AMIDAMENT: LA INDICADA A LA DESCRIPCIÓ DE L'ELEMENT CRITERI D'AMIDAMENT: QUANTITAT NECESSÀRIA SUBMINISTRADA A L'OBRA | 5.61
BF52RR03 | u | RACORD DE COURE R250 | 9.12
BF53-FGLE | m | TUB DE COURE R250 (SEMIDUR) DE 18 MM DE DIÀMETRE NOMINAL I DE GRUIX 1 MM, SEGONS LA NORMA UNE-EN 1057 | 4.53
BF53-FGLJ | m | TUB DE COURE R250 (SEMIDUR) DE 22 MM DE DIÀMETRE NOMINAL I DE GRUIX 1 MM, SEGONS LA NORMA UNE-EN 1057 | 5.61
BFW0-AHC1 | u | ABRAÇADORA PER A REPARACIÓ DE PORUS O FISSURA EN TUBS TIPUS GEBO DSK 1 1/2'' | 14.77
BFW0-AHC2 | u | ABRAÇADORA PER A REPARACIÓ DE PORUS O FISSURA EN TUBS TIPUS GEBO DSK 2'' | 19.54
BFW526B0 | u | ACCESSORI PER A TUB DE COURE 15 MM DE DIÀMETRE NOMINAL PER A SOLDAR PER CAPIL·LARITAT CRITERI D'AMIDAMENT: UNITAT COMPOSADA PEL CONJUNT DE PECES NECESSÀRIES PER A MUNTAR 1 M DE TUB. | 1.66
BFW528B0 | u | ACCESSORI PER A TUB DE COURE 18 MM DE DIÀMETRE NOMINAL PER A SOLDAR PER CAPIL·LARITAT CRITERI D'AMIDAMENT: UNITAT COMPOSADA PEL CONJUNT DE PECES NECESSÀRIES PER A MUNTAR 1 M DE TUB. | 2.03
BFW529B0 | u | ACCESSORI PER A TUB DE COURE 22 MM DE DIÀMETRE NOMINAL PER A SOLDAR PER CAPIL·LARITAT CRITERI D'AMIDAMENT: UNITAT COMPOSADA PEL CONJUNT DE PECES NECESSÀRIES PER A MUNTAR 1 M DE TUB. | 2.55
BFW6-04NU | u | ACCESSORI PER A TUB DE COURE 18 MM DE DIÀMETRE NOMINAL PER A SOLDAR PER CAPIL·LARITAT | 2.03
BFW6-04O0 | u | ACCESSORI PER A TUB DE COURE 22 MM DE DIÀMETRE NOMINAL PER A SOLDAR PER CAPIL·LARITAT | 2.55
BFY5A600 | u | PART PROPORCIONAL D'ELEMENTS DE MUNTATGE, PER A TUB DE COURE SANITARI DE 15 MM DE DIÀMETRE NOMINAL, PER A SOLDAR PER CAPILARITAT CRITERI D'AMIDAMENT: UNITAT COMPOSADA PEL CONJUNT DE PECES NECESSÀRIES PER A MUNTAR 1 M DE TUB. | 0.35
BFY5A800 | u | PART PROPORCIONAL D'ELEMENTS DE MUNTATGE, PER A TUB DE COURE SANITARI DE 18 MM DE DIÀMETRE NOMINAL, PER A SOLDAR PER CAPILARITAT CRITERI D'AMIDAMENT: UNITAT COMPOSADA PEL CONJUNT DE PECES NECESSÀRIES PER A MUNTAR 1 M DE TUB. | 0.4
BFY5A900 | u | PART PROPORCIONAL D'ELEMENTS DE MUNTATGE, PER A TUB DE COURE SANITARI DE 22 MM DE DIÀMETRE NOMINAL, PER A SOLDAR PER CAPILARITAT CRITERI D'AMIDAMENT: UNITAT COMPOSADA PEL CONJUNT DE PECES NECESSÀRIES PER A MUNTAR 1 M DE TUB. | 0.46
BFYC-04OK | u | PART PROPORCIONAL D'ELEMENTS DE MUNTATGE, PER A TUB DE COURE SANITARI DE 22 MM DE DIÀMETRE NOMINAL, PER A SOLDAR PER CAPILARITAT | 0.46
BFYC-04OX | u | PART PROPORCIONAL D'ELEMENTS DE MUNTATGE, PER A TUB DE COURE SANITARI DE 18 MM DE DIÀMETRE NOMINAL, PER A SOLDAR PER CAPILARITAT | 0.4
BG121300 | u | CAIXA DE DOBLE AÏLLAMENT DE POLIÈSTER REFORÇAT, DE 180X270X170 MM CRITERI D'AMIDAMENT: UNITAT D'AMIDAMENT: LA INDICADA A LA DESCRIPCIÓ DE L'ELEMENT CRITERI D'AMIDAMENT: QUANTITAT NECESSÀRIA SUBMINISTRADA A L'OBRA | 44.34
BG121500 | u | CAIXA DE DOBLE AÏLLAMENT DE POLIÈSTER REFORÇAT, DE 270X270X170 MM CRITERI D'AMIDAMENT: UNITAT D'AMIDAMENT: LA INDICADA A LA DESCRIPCIÓ DE L'ELEMENT CRITERI D'AMIDAMENT: QUANTITAT NECESSÀRIA SUBMINISTRADA A L'OBRA | 49.63
BG134602 | u | CAIXA PER A QUADRE DE COMANDAMENT I PROTECCIÓ, DE MATERIAL AUTOEXTINGIBLE, AMB PORTA, AMB VUIT MÒDULS I PER A MUNTAR SUPERFICIALMENT CRITERI D'AMIDAMENT: UNITAT D'AMIDAMENT: LA INDICADA A LA DESCRIPCIÓ DE L'ELEMENT CRITERI D'AMIDAMENT: QUANTITAT NECESSÀRIA SUBMINISTRADA A L'OBRA | 21.83
BG146C01 | u | CAIXA PER A QUADRE DE DISTRIBUCIÓ, DE PLÀSTIC I METÀL·LICA AMB PORTA, PER A UNA FILERA DE CATORZE MÒDULS I PER A ENCASTAR CRITERI D'AMIDAMENT: UNITAT D'AMIDAMENT: LA INDICADA A LA DESCRIPCIÓ DE L'ELEMENT CRITERI D'AMIDAMENT: QUANTITAT NECESSÀRIA SUBMINISTRADA A L'OBRA | 29.48
BG151411 | u | CAIXA DE DERIVACIÓ QUADRADA DE PLÀSTIC, DE 90X90 MM, AMB GRAU DE PROTECCIÓ IP-40 I PER A ENCASTAR CRITERI D'AMIDAMENT: UNITAT D'AMIDAMENT: LA INDICADA A LA DESCRIPCIÓ DE L'ELEMENT CRITERI D'AMIDAMENT: QUANTITAT NECESSÀRIA SUBMINISTRADA A L'OBRA | 2.01
BG151512 | u | CAIXA DE DERIVACIÓ QUADRADA DE PLÀSTIC, DE 100X100 MM, AMB GRAU DE PROTECCIÓ IP-40 I PER A MUNTAR SUPERFICIALMENT CRITERI D'AMIDAMENT: UNITAT D'AMIDAMENT: LA INDICADA A LA DESCRIPCIÓ DE L'ELEMENT CRITERI D'AMIDAMENT: QUANTITAT NECESSÀRIA SUBMINISTRADA A L'OBRA | 3.61
BG151612 | u | CAIXA DE DERIVACIÓ QUADRADA DE PLÀSTIC, DE 105X105 MM, AMB GRAU DE PROTECCIÓ IP-40 I PER A MUNTAR SUPERFICIALMENT CRITERI D'AMIDAMENT: UNITAT D'AMIDAMENT: LA INDICADA A LA DESCRIPCIÓ DE L'ELEMENT CRITERI D'AMIDAMENT: QUANTITAT NECESSÀRIA SUBMINISTRADA A L'OBRA | 4.75
BG151D12 | u | CAIXA DE DERIVACIÓ QUADRADA DE PLÀSTIC, DE 200X200 MM, AMB GRAU DE PROTECCIÓ IP-40 I PER A MUNTAR SUPERFICIALMENT CRITERI D'AMIDAMENT: UNITAT D'AMIDAMENT: LA INDICADA A LA DESCRIPCIÓ DE L'ELEMENT CRITERI D'AMIDAMENT: QUANTITAT NECESSÀRIA SUBMINISTRADA A L'OBRA | 12.71
BG161421 | u | CAIXA DE DERIVACIÓ RECTANGULAR DE PLÀSTIC, DE 100X160 MM, AMB GRAU DE PROTECCIÓ IP-54 I PER A ENCASTAR CRITERI D'AMIDAMENT: UNITAT D'AMIDAMENT: LA INDICADA A LA DESCRIPCIÓ DE L'ELEMENT CRITERI D'AMIDAMENT: QUANTITAT NECESSÀRIA SUBMINISTRADA A L'OBRA | 3.18
BG161422 | u | CAIXA DE DERIVACIÓ RECTANGULAR DE PLÀSTIC, DE 100X160 MM, AMB GRAU DE PROTECCIÓ IP-54 I PER A MUNTAR SUPERFICIALMENT CRITERI D'AMIDAMENT: UNITAT D'AMIDAMENT: LA INDICADA A LA DESCRIPCIÓ DE L'ELEMENT CRITERI D'AMIDAMENT: QUANTITAT NECESSÀRIA SUBMINISTRADA A L'OBRA | 6.74
BG161611 | u | CAIXA DE DERIVACIÓ RECTANGULAR DE PLÀSTIC, DE 130X200 MM, AMB GRAU DE PROTECCIÓ IP-40 I PER A ENCASTAR CRITERI D'AMIDAMENT: UNITAT D'AMIDAMENT: LA INDICADA A LA DESCRIPCIÓ DE L'ELEMENT CRITERI D'AMIDAMENT: QUANTITAT NECESSÀRIA SUBMINISTRADA A L'OBRA | 4.59
BG171311 | u | CAIXA DE DERIVACIÓ RODONA DE PLÀSTIC, DE 75 MM DE DIÀMETRE, AMB GRAU DE PROTECCIÓ NORMAL I PER A ENCASTAR CRITERI D'AMIDAMENT: UNITAT D'AMIDAMENT: LA INDICADA A LA DESCRIPCIÓ DE L'ELEMENT CRITERI D'AMIDAMENT: QUANTITAT NECESSÀRIA SUBMINISTRADA A L'OBRA | 0.61
BG171312 | u | CAIXA DE DERIVACIÓ RODONA DE PLÀSTIC, DE 75 MM DE DIÀMETRE, AMB GRAU DE PROTECCIÓ NORMAL I PER A MUNTAR SUPERFICIALMENT CRITERI D'AMIDAMENT: UNITAT D'AMIDAMENT: LA INDICADA A LA DESCRIPCIÓ DE L'ELEMENT CRITERI D'AMIDAMENT: QUANTITAT NECESSÀRIA SUBMINISTRADA A L'OBRA | 0.64
BG212510 | m | TUB RÍGID DE PVC, DE 16 MM DE DIÀMETRE NOMINAL, AÏLLANT I NO PROPAGADOR DE LA FLAMA, AMB UNA RESISTÈNCIA A L'IMPACTE DE 2 J, RESISTÈNCIA A COMPRESSIÓ DE 1250 N I UNA RIGIDESA DIELÈCTRICA DE 2000 V CRITERI D'AMIDAMENT: UNITAT D'AMIDAMENT: LA INDICADA A LA DESCRIPCIÓ DE L'ELEMENT CRITERI D'AMIDAMENT: QUANTITAT NECESSÀRIA SUBMINISTRADA A L'OBRA | 0.86
BG212710 | m | TUB RÍGID DE PVC, DE 20 MM DE DIÀMETRE NOMINAL, AÏLLANT I NO PROPAGADOR DE LA FLAMA, AMB UNA RESISTÈNCIA A L'IMPACTE DE 2 J, RESISTÈNCIA A COMPRESSIÓ DE 1250 N I UNA RIGIDESA DIELÈCTRICA DE 2000 V CRITERI D'AMIDAMENT: UNITAT D'AMIDAMENT: LA INDICADA A LA DESCRIPCIÓ DE L'ELEMENT CRITERI D'AMIDAMENT: QUANTITAT NECESSÀRIA SUBMINISTRADA A L'OBRA | 1.12
BG212810 | m | TUB RÍGID DE PVC, DE 25 MM DE DIÀMETRE NOMINAL, AÏLLANT I NO PROPAGADOR DE LA FLAMA, AMB UNA RESISTÈNCIA A L'IMPACTE DE 2 J, RESISTÈNCIA A COMPRESSIÓ DE 1250 N I UNA RIGIDESA DIELÈCTRICA DE 2000 V CRITERI D'AMIDAMENT: UNITAT D'AMIDAMENT: LA INDICADA A LA DESCRIPCIÓ DE L'ELEMENT CRITERI D'AMIDAMENT: QUANTITAT NECESSÀRIA SUBMINISTRADA A L'OBRA | 1.63
BG21H710 | m | TUB RÍGID DE PLÀSTIC SENSE HALÒGENS, DE 20 MM DE DIÀMETRE NOMINAL, AÏLLANT I NO PROPAGADOR DE LA FLAMA, AMB UNA RESISTÈNCIA A L'IMPACTE DE 2 J, RESISTÈNCIA A COMPRESSIÓ DE 1250 N I UNA RIGIDESA DIELÈCTRICA DE 2000 V CRITERI D'AMIDAMENT: UNITAT D'AMIDAMENT: LA INDICADA A LA DESCRIPCIÓ DE L'ELEMENT CRITERI D'AMIDAMENT: QUANTITAT NECESSÀRIA SUBMINISTRADA A L'OBRA | 4.01
BG21HA10 | m | TUB RÍGID DE PLÀSTIC SENSE HALÒGENS, DE 40 MM DE DIÀMETRE NOMINAL, AÏLLANT I NO PROPAGADOR DE LA FLAMA, AMB UNA RESISTÈNCIA A L'IMPACTE DE 2 J, RESISTÈNCIA A COMPRESSIÓ DE 1250 N I UNA RIGIDESA DIELÈCTRICA DE 2000 V CRITERI D'AMIDAMENT: UNITAT D'AMIDAMENT: LA INDICADA A LA DESCRIPCIÓ DE L'ELEMENT CRITERI D'AMIDAMENT: QUANTITAT NECESSÀRIA SUBMINISTRADA A L'OBRA | 12.16
BG222810 | m | TUB FLEXIBLE CORRUGAT DE PVC, DE 25 MM DE DIÀMETRE NOMINAL, AÏLLANT I NO PROPAGADOR DE LA FLAMA, RESISTÈNCIA A L'IMPACTE D'1 J, RESISTÈNCIA A COMPRESSIÓ DE 320 N I UNA RIGIDESA DIELÈCTRICA DE 2000 V CRITERI D'AMIDAMENT: UNITAT D'AMIDAMENT: LA INDICADA A LA DESCRIPCIÓ DE L'ELEMENT CRITERI D'AMIDAMENT: QUANTITAT NECESSÀRIA SUBMINISTRADA A L'OBRA | 0.38
BG225710 | m | TUB FLEXIBLE CORRUGAT DE PVC FOLRAT EXTERIORMENT, DE 20 MM DE DIÀMETRE NOMINAL, AÏLLANT I NO PROPAGADOR DE LA FLAMA, RESISTÈNCIA A L'IMPACTE DE 2 J, RESISTÈNCIA A COMPRESSIÓ DE 320 N I UNA RIGIDESA DIELÈCTRICA DE 2000 V CRITERI D'AMIDAMENT: UNITAT D'AMIDAMENT: LA INDICADA A LA DESCRIPCIÓ DE L'ELEMENT CRITERI D'AMIDAMENT: QUANTITAT NECESSÀRIA SUBMINISTRADA A L'OBRA | 0.53
BG22K510 | m | TUB FLEXIBLE CORRUGAT DE POLIPROPILÈ, DE 16 MM DE DIÀMETRE NOMINAL, AÏLLANT I NO PROPAGADOR DE LA FLAMA, RESISTÈNCIA A L'IMPACTE DE 2 J, RESISTÈNCIA A COMPRESSIÓ DE 750 N I UNA RIGIDESA DIELÈCTRICA DE 2000 V CRITERI D'AMIDAMENT: UNITAT D'AMIDAMENT: LA INDICADA A LA DESCRIPCIÓ DE L'ELEMENT CRITERI D'AMIDAMENT: QUANTITAT NECESSÀRIA SUBMINISTRADA A L'OBRA | 0.45
BG22K710 | m | TUB FLEXIBLE CORRUGAT DE POLIPROPILÈ, DE 20 MM DE DIÀMETRE NOMINAL, AÏLLANT I NO PROPAGADOR DE LA FLAMA, RESISTÈNCIA A L'IMPACTE DE 2 J, RESISTÈNCIA A COMPRESSIÓ DE 750 N I UNA RIGIDESA DIELÈCTRICA DE 2000 V CRITERI D'AMIDAMENT: UNITAT D'AMIDAMENT: LA INDICADA A LA DESCRIPCIÓ DE L'ELEMENT CRITERI D'AMIDAMENT: QUANTITAT NECESSÀRIA SUBMINISTRADA A L'OBRA | 0.61
BG319320 | m | CABLE AMB CONDUCTOR DE COURE DE TENSIÓ ASSIGNADA0,6/1 KV, DE DESIGNACIÓ RV-K, CONSTRUCCIÓ SEGONS NORMA UNE 21123-2, TRIPOLAR, DE SECCIÓ 3X1,5 MM2, AMB COBERTA DEL CABLE DE PVC, CLASSE DE REACCIÓ AL FOC ECA SEGONS LA NORMA UNE-EN 50575 CRITERI D'AMIDAMENT: UNITAT D'AMIDAMENT: LA INDICADA A LA DESCRIPCIÓ DE L'ELEMENT CRITERI D'AMIDAMENT: QUANTITAT NECESSÀRIA SUBMINISTRADA A L'OBRA | 1.51
BG319330 | m | CABLE AMB CONDUCTOR DE COURE DE TENSIÓ ASSIGNADA0,6/1 KV, DE DESIGNACIÓ RV-K, CONSTRUCCIÓ SEGONS NORMA UNE 21123-2, TRIPOLAR, DE SECCIÓ 3X2,5 MM2, AMB COBERTA DEL CABLE DE PVC, CLASSE DE REACCIÓ AL FOC ECA SEGONS LA NORMA UNE-EN 50575 CRITERI D'AMIDAMENT: UNITAT D'AMIDAMENT: LA INDICADA A LA DESCRIPCIÓ DE L'ELEMENT CRITERI D'AMIDAMENT: QUANTITAT NECESSÀRIA SUBMINISTRADA A L'OBRA | 2.21
BG319350 | m | CABLE AMB CONDUCTOR DE COURE DE TENSIÓ ASSIGNADA0,6/1 KV, DE DESIGNACIÓ RV-K, CONSTRUCCIÓ SEGONS NORMA UNE 21123-2, TRIPOLAR, DE SECCIÓ 3X6 MM2, AMB COBERTA DEL CABLE DE PVC, CLASSE DE REACCIÓ AL FOC ECA SEGONS LA NORMA UNE-EN 50575 CRITERI D'AMIDAMENT: UNITAT D'AMIDAMENT: LA INDICADA A LA DESCRIPCIÓ DE L'ELEMENT CRITERI D'AMIDAMENT: QUANTITAT NECESSÀRIA SUBMINISTRADA A L'OBRA | 4.58
BG321120 | m | CABLE AMB CONDUCTOR DE COURE DE TENSIÓ ASSIGNADA INFERIOR O IGUAL A 450/750 V, DE DESIGNACIÓ H07V-K, CONSTRUCCIÓ SEGONS NORMA UNE-EN 50525-2-31, UNIPOLAR, DE SECCIÓ 1X1,5 MM2, AMB AÏLLAMENT DE PVC, CLASSE DE REACCIÓ AL FOC ECA SEGONS LA NORMA UNE-EN 50575 CRITERI D'AMIDAMENT: UNITAT D'AMIDAMENT: LA INDICADA A LA DESCRIPCIÓ DE L'ELEMENT CRITERI D'AMIDAMENT: QUANTITAT NECESSÀRIA SUBMINISTRADA A L'OBRA | 0.32
BG321130 | m | CABLE AMB CONDUCTOR DE COURE DE TENSIÓ ASSIGNADA INFERIOR O IGUAL A 450/750 V, DE DESIGNACIÓ H07V-K, CONSTRUCCIÓ SEGONS NORMA UNE-EN 50525-2-31, UNIPOLAR, DE SECCIÓ 1X2,5 MM2, AMB AÏLLAMENT DE PVC, CLASSE DE REACCIÓ AL FOC ECA SEGONS LA NORMA UNE-EN 50575 CRITERI D'AMIDAMENT: UNITAT D'AMIDAMENT: LA INDICADA A LA DESCRIPCIÓ DE L'ELEMENT CRITERI D'AMIDAMENT: QUANTITAT NECESSÀRIA SUBMINISTRADA A L'OBRA | 0.52
BG321140 | m | CABLE AMB CONDUCTOR DE COURE DE TENSIÓ ASSIGNADA INFERIOR O IGUAL A 450/750 V, DE DESIGNACIÓ H07V-K, CONSTRUCCIÓ SEGONS NORMA UNE-EN 50525-2-31, UNIPOLAR, DE SECCIÓ 1X4 MM2, AMB AÏLLAMENT DE PVC, CLASSE DE REACCIÓ AL FOC ECA SEGONS LA NORMA UNE-EN 50575 CRITERI D'AMIDAMENT: UNITAT D'AMIDAMENT: LA INDICADA A LA DESCRIPCIÓ DE L'ELEMENT CRITERI D'AMIDAMENT: QUANTITAT NECESSÀRIA SUBMINISTRADA A L'OBRA | 0.82
BG321150 | m | CABLE AMB CONDUCTOR DE COURE DE TENSIÓ ASSIGNADA INFERIOR O IGUAL A 450/750 V, DE DESIGNACIÓ H07V-K, CONSTRUCCIÓ SEGONS NORMA UNE-EN 50525-2-31, UNIPOLAR, DE SECCIÓ 1X6 MM2, AMB AÏLLAMENT DE PVC, CLASSE DE REACCIÓ AL FOC ECA SEGONS LA NORMA UNE-EN 50575 CRITERI D'AMIDAMENT: UNITAT D'AMIDAMENT: LA INDICADA A LA DESCRIPCIÓ DE L'ELEMENT CRITERI D'AMIDAMENT: QUANTITAT NECESSÀRIA SUBMINISTRADA A L'OBRA | 1.21
BG322160 | m | CABLE AMB CONDUCTOR DE COURE DE TENSIÓ ASSIGNADA INFERIOR O IGUAL A 450/750 V, DE DESIGNACIÓ H07V-R, CONSTRUCCIÓ SEGONS NORMA UNE-EN 50525-2-31, UNIPOLAR, DE SECCIÓ 1X10 MM2, AMB AÏLLAMENT DE PVC, CLASSE DE REACCIÓ AL FOC ECA SEGONS LA NORMA UNE-EN 50575 CRITERI D'AMIDAMENT: UNITAT D'AMIDAMENT: LA INDICADA A LA DESCRIPCIÓ DE L'ELEMENT CRITERI D'AMIDAMENT: QUANTITAT NECESSÀRIA SUBMINISTRADA A L'OBRA | 2.05
BG41149D | u | INTERRUPTOR AUTOMÀTIC MAGNETOTÈRMIC, DE 25 A D'INTENSITAT NOMINAL, TIPUS ICP-M, BIPOLAR (2P), DE 6000 A DE PODER DE TALL SEGONS UNE 20317, DE 2 MÒDULS DIN DE 18 MM D'AMPLÀRIA, PER A MUNTAR EN PERFIL DIN CRITERI D'AMIDAMENT: UNITAT D'AMIDAMENT: LA INDICADA A LA DESCRIPCIÓ DE L'ELEMENT CRITERI D'AMIDAMENT: QUANTITAT NECESSÀRIA SUBMINISTRADA A L'OBRA | 41.1
BG415A99 | u | INTERRUPTOR AUTOMÀTIC MAGNETOTÈRMIC DE 10 A D'INTENSITAT NOMINAL, TIPUS PIA CORBA C, BIPOLAR (2P), DE 6000 A DE PODER DE TALL SEGONS UNE-EN 60898, DE 2 MÒDULS DIN DE 18 MM D'AMPLÀRIA, PER A MUNTAR EN PERFIL DIN CRITERI D'AMIDAMENT: UNITAT D'AMIDAMENT: LA INDICADA A LA DESCRIPCIÓ DE L'ELEMENT CRITERI D'AMIDAMENT: QUANTITAT NECESSÀRIA SUBMINISTRADA A L'OBRA | 13.02
BG415A9B | u | INTERRUPTOR AUTOMÀTIC MAGNETOTÈRMIC DE 16 A D'INTENSITAT NOMINAL, TIPUS PIA CORBA C, BIPOLAR (2P), DE 6000 A DE PODER DE TALL SEGONS UNE-EN 60898, DE 2 MÒDULS DIN DE 18 MM D'AMPLÀRIA, PER A MUNTAR EN PERFIL DIN CRITERI D'AMIDAMENT: UNITAT D'AMIDAMENT: LA INDICADA A LA DESCRIPCIÓ DE L'ELEMENT CRITERI D'AMIDAMENT: QUANTITAT NECESSÀRIA SUBMINISTRADA A L'OBRA | 13.24
BG415A9C | u | INTERRUPTOR AUTOMÀTIC MAGNETOTÈRMIC DE 20 A D'INTENSITAT NOMINAL, TIPUS PIA CORBA C, BIPOLAR (2P), DE 6000 A DE PODER DE TALL SEGONS UNE-EN 60898, DE 2 MÒDULS DIN DE 18 MM D'AMPLÀRIA, PER A MUNTAR EN PERFIL DIN CRITERI D'AMIDAMENT: UNITAT D'AMIDAMENT: LA INDICADA A LA DESCRIPCIÓ DE L'ELEMENT CRITERI D'AMIDAMENT: QUANTITAT NECESSÀRIA SUBMINISTRADA A L'OBRA | 13.59
BG415A9D | u | INTERRUPTOR AUTOMÀTIC MAGNETOTÈRMIC DE 25 A D'INTENSITAT NOMINAL, TIPUS PIA CORBA C, BIPOLAR (2P), DE 6000 A DE PODER DE TALL SEGONS UNE-EN 60898, DE 2 MÒDULS DIN DE 18 MM D'AMPLÀRIA, PER A MUNTAR EN PERFIL DIN CRITERI D'AMIDAMENT: UNITAT D'AMIDAMENT: LA INDICADA A LA DESCRIPCIÓ DE L'ELEMENT CRITERI D'AMIDAMENT: QUANTITAT NECESSÀRIA SUBMINISTRADA A L'OBRA | 13.88
BG41T49D | u | INTERRUPTOR AUTOMÀTIC MAGNETOTÈRMIC TIPUS IGA DE 25 A D'INTENSITAT NOMINAL, AMB PIA CORBA C, BIPOLAR (2P) AMB BOBINA D'EMISIÓ, DE 6000 A DE PODER DE TALL SEGONS UNE-EN 60898, DE 3 MÒDULS DIN DE 18 MM D'AMPLÀRIA, PER A MUNTAR EN PERFIL DIN | 36.55
BG41T49F | u | INTERRUPTOR AUTOMÀTIC MAGNETOTÈRMIC TIPUS IGA DE 32 A D'INTENSITAT NOMINAL, AMB PIA CORBA C, BIPOLAR (2P) AMB BOBINA D'EMISIÓ, DE 6000 A DE PODER DE TALL SEGONS UNE-EN 60898, DE 3 MÒDULS DIN DE 18 MM D'AMPLÀRIA, PER A MUNTAR EN PERFIL DIN | 38.88
BG42129D | u | INTERRUPTOR DIFERENCIAL DE LA CLASSE AC, GAMMA RESIDENCIAL, DE 25 A D'INTENSITAT NOMINAL, BIPOLAR (2P), DE 0,03 A DE SENSIBILITAT, DE DESCONNEXIÓ FIX INSTANTANI, AMB BOTÓ DE TEST INCORPORAT I INDICADOR MECÀNIC DE DEFECTE, CONSTRUÏT SEGONS LES ESPECIFICACIONS DE LA NORMA UNE-EN 61008-1, DE 2 MÒDULS DIN DE 18 MM D'AMPLÀRIA, PER A MUNTAR EN PERFIL DIN CRITERI D'AMIDAMENT: UNITAT D'AMIDAMENT: LA INDICADA A LA DESCRIPCIÓ DE L'ELEMENT CRITERI D'AMIDAMENT: QUANTITAT NECESSÀRIA SUBMINISTRADA A L'OBRA | 27.91
BG42129H | u | INTERRUPTOR DIFERENCIAL DE LA CLASSE AC, GAMMA RESIDENCIAL, DE 40 A D'INTENSITAT NOMINAL, BIPOLAR (2P), DE 0,03 A DE SENSIBILITAT, DE DESCONNEXIÓ FIX INSTANTANI, AMB BOTÓ DE TEST INCORPORAT I INDICADOR MECÀNIC DE DEFECTE, CONSTRUÏT SEGONS LES ESPECIFICACIONS DE LA NORMA UNE-EN 61008-1, DE 2 MÒDULS DIN DE 18 MM D'AMPLÀRIA, PER A MUNTAR EN PERFIL DIN CRITERI D'AMIDAMENT: UNITAT D'AMIDAMENT: LA INDICADA A LA DESCRIPCIÓ DE L'ELEMENT CRITERI D'AMIDAMENT: QUANTITAT NECESSÀRIA SUBMINISTRADA A L'OBRA | 28.35
BG45B140 | u | TALLACIRCUIT AMB FUSIBLE CILÍNDRIC DE 63 A, UNIPOLAR, AMB PORTAFUSIBLE SEPARABLE DE DIMENSIONS 22X58 MM CRITERI D'AMIDAMENT: UNITAT D'AMIDAMENT: LA INDICADA A LA DESCRIPCIÓ DE L'ELEMENT CRITERI D'AMIDAMENT: QUANTITAT NECESSÀRIA SUBMINISTRADA A L'OBRA | 11.57
BG482125 | u | PROTECTOR PER A SOBRETENSIONS PERMANENTS I TRANSITÒRIES AMB IGA INTEGRAT D'INTENSITAT NOMINAL 25 A, BIPOLAR (1P+N), PIA CORBA C, DE PODER DE TALL SEGONS UNE-EN 60898 DE 6000 A, INTENSITAT MÀXIMA TRANSITÒRIA 15 KA, PER A MUNTAR EN PERFIL DIN | 130.98
BG48A222 | u | PROTECTOR PER A SOBRETENSIONS TRANSITÒRIES, BIPOLAR (1P+N), DE 20 KA D'INTENSITAT MÀXIMA TRANSITÒRIA, DE 2 MÒDULS DIN DE 18 MM D'AMPLÀRIA, PER A MUNTAR SOBRE CARRIL DIN | 95.69
BG48A224 | u | PROTECTOR PER A SOBRETENSIONS TRANSITÒRIES, BIPOLAR (1P+N), DE 40 KA D'INTENSITAT MÀXIMA TRANSITÒRIA, DE 2 MÒDULS DIN DE 18 MM D'AMPLÀRIA, PER A MUNTAR SOBRE CARRIL DIN | 118.09
BG48B21C | u | PROTECTOR PER A SOBRETENSIONS PERMANENTS, BIPOLAR (1P+N), D'1 MÒDUL DIN DE 18 MM D'AMPLÀRIA, PER A MUNTAR SOBRE CARRIL DIN | 60.52
BG611040 | u | CAIXA PER A MECANISMES, PER A UN ELEMENT, PREU ECONÒMIC CRITERI D'AMIDAMENT: UNITAT D'AMIDAMENT: LA INDICADA A LA DESCRIPCIÓ DE L'ELEMENT CRITERI D'AMIDAMENT: QUANTITAT NECESSÀRIA SUBMINISTRADA A L'OBRA | 0.89
BG621192 | u | INTERRUPTOR, DE TIPUS UNIVERSAL, UNIPOLAR (1P), 10 AX/250 V, AMB TECLA, PREU MITJÀ, PER A ENCASTAR CRITERI D'AMIDAMENT: UNITAT D'AMIDAMENT: LA INDICADA A LA DESCRIPCIÓ DE L'ELEMENT CRITERI D'AMIDAMENT: QUANTITAT NECESSÀRIA SUBMINISTRADA A L'OBRA | 4.82
BG6211A2 | u | INTERRUPTOR, DE TIPUS UNIVERSAL, UNIPOLAR (1P), 16 AX/250 V, AMB TECLA, PREU MITJÀ, PER A ENCASTAR CRITERI D'AMIDAMENT: UNITAT D'AMIDAMENT: LA INDICADA A LA DESCRIPCIÓ DE L'ELEMENT CRITERI D'AMIDAMENT: QUANTITAT NECESSÀRIA SUBMINISTRADA A L'OBRA | 5.61
BG6211D2 | u | INTERRUPTOR, DE TIPUS UNIVERSAL, BIPOLAR (2P), 10 AX/250 V, AMB TECLA, PREU MITJÀ, PER A ENCASTAR CRITERI D'AMIDAMENT: UNITAT D'AMIDAMENT: LA INDICADA A LA DESCRIPCIÓ DE L'ELEMENT CRITERI D'AMIDAMENT: QUANTITAT NECESSÀRIA SUBMINISTRADA A L'OBRA | 9.37
BG6211E2 | u | INTERRUPTOR, DE TIPUS UNIVERSAL, BIPOLAR (2P), 16 AX/250 V, AMB TECLA, PREU MITJÀ, PER A ENCASTAR CRITERI D'AMIDAMENT: UNITAT D'AMIDAMENT: LA INDICADA A LA DESCRIPCIÓ DE L'ELEMENT CRITERI D'AMIDAMENT: QUANTITAT NECESSÀRIA SUBMINISTRADA A L'OBRA | 10.92
BG621292 | u | INTERRUPTOR DOBLE, DE TIPUS UNIVERSAL, UNIPOLAR (1P), 10 AX/250 V, AMB TECLA, PREU MITJÀ, PER A ENCASTAR CRITERI D'AMIDAMENT: UNITAT D'AMIDAMENT: LA INDICADA A LA DESCRIPCIÓ DE L'ELEMENT CRITERI D'AMIDAMENT: QUANTITAT NECESSÀRIA SUBMINISTRADA A L'OBRA | 9.24
BG621G92 | u | COMMUTADOR, DE TIPUS UNIVERSAL, UNIPOLAR (1P), 10 AX/250 V, AMB TECLA, PREU MITJÀ, PER A ENCASTAR CRITERI D'AMIDAMENT: UNITAT D'AMIDAMENT: LA INDICADA A LA DESCRIPCIÓ DE L'ELEMENT CRITERI D'AMIDAMENT: QUANTITAT NECESSÀRIA SUBMINISTRADA A L'OBRA | 5.11
BG621GA2 | u | COMMUTADOR, DE TIPUS UNIVERSAL, UNIPOLAR (1P), 16 AX/250 V, AMB TECLA, PREU MITJÀ, PER A ENCASTAR CRITERI D'AMIDAMENT: UNITAT D'AMIDAMENT: LA INDICADA A LA DESCRIPCIÓ DE L'ELEMENT CRITERI D'AMIDAMENT: QUANTITAT NECESSÀRIA SUBMINISTRADA A L'OBRA | 5.95
BG621J92 | u | COMMUTADOR DE CREUAMENT, DE TIPUS UNIVERSAL, UNIPOLAR (1P), 10 AX/250 V, AMB TECLA, PREU MITJÀ, PER A ENCASTAR CRITERI D'AMIDAMENT: UNITAT D'AMIDAMENT: LA INDICADA A LA DESCRIPCIÓ DE L'ELEMENT CRITERI D'AMIDAMENT: QUANTITAT NECESSÀRIA SUBMINISTRADA A L'OBRA | 9.88
BG62B192 | u | INTERRUPTOR PER A MUNTAR SUPERFICIALMENT, UNIPOLAR (1P), 10 AX/250 V, AMB TECLA, PREU MITJÀ, CRITERI D'AMIDAMENT: UNITAT D'AMIDAMENT: LA INDICADA A LA DESCRIPCIÓ DE L'ELEMENT CRITERI D'AMIDAMENT: QUANTITAT NECESSÀRIA SUBMINISTRADA A L'OBRA | 3.52
BG62B1A2 | u | INTERRUPTOR PER A MUNTAR SUPERFICIALMENT, UNIPOLAR (1P), 16 AX/250 V, AMB TECLA, PREU MITJÀ, CRITERI D'AMIDAMENT: UNITAT D'AMIDAMENT: LA INDICADA A LA DESCRIPCIÓ DE L'ELEMENT CRITERI D'AMIDAMENT: QUANTITAT NECESSÀRIA SUBMINISTRADA A L'OBRA | 4.1
BG62BG92 | u | COMMUTADOR PER A MUNTAR SUPERFICIALMENT, UNIPOLAR (1P), 10 AX/250 V, AMB TECLA, PREU MITJÀ, CRITERI D'AMIDAMENT: UNITAT D'AMIDAMENT: LA INDICADA A LA DESCRIPCIÓ DE L'ELEMENT CRITERI D'AMIDAMENT: QUANTITAT NECESSÀRIA SUBMINISTRADA A L'OBRA | 3.73
BG62BGA2 | u | COMMUTADOR PER A MUNTAR SUPERFICIALMENT, UNIPOLAR (1P), 16 AX/250 V, AMB TECLA, PREU MITJÀ, CRITERI D'AMIDAMENT: UNITAT D'AMIDAMENT: LA INDICADA A LA DESCRIPCIÓ DE L'ELEMENT CRITERI D'AMIDAMENT: QUANTITAT NECESSÀRIA SUBMINISTRADA A L'OBRA | 4.35
BG62BJ92 | u | COMMUTADOR DE CREUAMENT PER A MUNTAR SUPERFICIALMENT, UNIPOLAR (1P), 10 AX/250 V, AMB TECLA, PREU MITJÀ, CRITERI D'AMIDAMENT: UNITAT D'AMIDAMENT: LA INDICADA A LA DESCRIPCIÓ DE L'ELEMENT CRITERI D'AMIDAMENT: QUANTITAT NECESSÀRIA SUBMINISTRADA A L'OBRA | 10.51
BG62D19J | u | INTERRUPTOR PER A MUNTAR SUPERFICIALMENT, UNIPOLAR (1P), 10 AX/250 V, AMB TECLA I AMB CAIXA DE SUPERFÍCIE ESTANCA, AMB GRAU DE PROTECCIÓ IP-55, PREU MITJÀ, CRITERI D'AMIDAMENT: UNITAT D'AMIDAMENT: LA INDICADA A LA DESCRIPCIÓ DE L'ELEMENT CRITERI D'AMIDAMENT: QUANTITAT NECESSÀRIA SUBMINISTRADA A L'OBRA | 5.87
BG62D1DJ | u | INTERRUPTOR PER A MUNTAR SUPERFICIALMENT, BIPOLAR (2P), 10 AX/250 V, AMB TECLA I AMB CAIXA DE SUPERFÍCIE ESTANCA, AMB GRAU DE PROTECCIÓ IP-55, PREU MITJÀ, CRITERI D'AMIDAMENT: UNITAT D'AMIDAMENT: LA INDICADA A LA DESCRIPCIÓ DE L'ELEMENT CRITERI D'AMIDAMENT: QUANTITAT NECESSÀRIA SUBMINISTRADA A L'OBRA | 11.93
BG62DG9J | u | COMMUTADOR PER A MUNTAR SUPERFICIALMENT, UNIPOLAR (1P), 10 AX/250 V, AMB TECLA I AMB CAIXA DE SUPERFÍCIE ESTANCA, AMB GRAU DE PROTECCIÓ IP-55, PREU MITJÀ, CRITERI D'AMIDAMENT: UNITAT D'AMIDAMENT: LA INDICADA A LA DESCRIPCIÓ DE L'ELEMENT CRITERI D'AMIDAMENT: QUANTITAT NECESSÀRIA SUBMINISTRADA A L'OBRA | 6.22
BG62DJ9J | u | COMMUTADOR DE CREUAMENT PER A MUNTAR SUPERFICIALMENT, UNIPOLAR (1P), 10 AX/250 V, AMB TECLA I AMB CAIXA DE SUPERFÍCIE ESTANCA, AMB GRAU DE PROTECCIÓ IP-55, PREU MITJÀ, CRITERI D'AMIDAMENT: UNITAT D'AMIDAMENT: LA INDICADA A LA DESCRIPCIÓ DE L'ELEMENT CRITERI D'AMIDAMENT: QUANTITAT NECESSÀRIA SUBMINISTRADA A L'OBRA | 17.52
BG631152 | u | PRESA DE CORRENT DE TIPUS UNIVERSAL, BIPOLAR AMB PRESA DE TERRA LATERAL (2P+T), 16 A 250 V, AMB TAPA, PREU MITJÀ, PER A ENCASTAR CRITERI D'AMIDAMENT: UNITAT D'AMIDAMENT: LA INDICADA A LA DESCRIPCIÓ DE L'ELEMENT CRITERI D'AMIDAMENT: QUANTITAT NECESSÀRIA SUBMINISTRADA A L'OBRA | 4.08
BG63115A | u | PRESA DE CORRENT DE TIPUS UNIVERSAL, BIPOLAR AMB PRESA DE TERRA LATERAL (2P+T), 16 A 250 V, AMB TAPA I MARC, PREU MITJÀ, PER A ENCASTAR CRITERI D'AMIDAMENT: UNITAT D'AMIDAMENT: LA INDICADA A LA DESCRIPCIÓ DE L'ELEMENT CRITERI D'AMIDAMENT: QUANTITAT NECESSÀRIA SUBMINISTRADA A L'OBRA | 4.45
BG631EA2 | u | PRESA DE CORRENT TIPUS UNIVERSAL, D'ESPIGUES PLANES, (2P+T), 25 A 250 V, AMB TAPA, PREU MITJÀ, PER A ENCASTAR CRITERI D'AMIDAMENT: UNITAT D'AMIDAMENT: LA INDICADA A LA DESCRIPCIÓ DE L'ELEMENT CRITERI D'AMIDAMENT: QUANTITAT NECESSÀRIA SUBMINISTRADA A L'OBRA | 6.99
BG63B152 | u | PRESA DE CORRENT PER A MUNTAR SUPERFICIALMENT, BIPOLAR AMB PRESA DE TERRA LATERAL (2P+T), 16 A 250 V, AMB TAPA, PREU MITJÀ CRITERI D'AMIDAMENT: UNITAT D'AMIDAMENT: LA INDICADA A LA DESCRIPCIÓ DE L'ELEMENT CRITERI D'AMIDAMENT: QUANTITAT NECESSÀRIA SUBMINISTRADA A L'OBRA | 4.12
BG63D15R | u | PRESA DE CORRENT PER A MUNTAR SUPERFICIALMENT, BIPOLAR AMB PRESA DE TERRA LATERAL (2P+T), 16 A 250 V, AMB TAPA I CAIXA ESTANCA, AMB GRAU DE PROTECCIÓ IP-55, PREU MITJÀ CRITERI D'AMIDAMENT: UNITAT D'AMIDAMENT: LA INDICADA A LA DESCRIPCIÓ DE L'ELEMENT CRITERI D'AMIDAMENT: QUANTITAT NECESSÀRIA SUBMINISTRADA A L'OBRA | 7.36
BG641172 | u | POLSADOR DE TIPUS UNIVERSAL, 10 A 250 V, AMB 1 CONTACTE NA, AMB TECLA, PREU MITJÀ, PER A ENCASTAR CRITERI D'AMIDAMENT: UNITAT D'AMIDAMENT: LA INDICADA A LA DESCRIPCIÓ DE L'ELEMENT CRITERI D'AMIDAMENT: QUANTITAT NECESSÀRIA SUBMINISTRADA A L'OBRA | 4.54
BG671111 | u | MARC PER A MECANISME UNIVERSAL, D'1 ELEMENT, PREU ECONÒMIC CRITERI D'AMIDAMENT: UNITAT D'AMIDAMENT: LA INDICADA A LA DESCRIPCIÓ DE L'ELEMENT CRITERI D'AMIDAMENT: QUANTITAT NECESSÀRIA SUBMINISTRADA A L'OBRA | 1.56
BG671112 | u | MARC PER A MECANISME UNIVERSAL, D'1 ELEMENT, PREU MITJÀ CRITERI D'AMIDAMENT: UNITAT D'AMIDAMENT: LA INDICADA A LA DESCRIPCIÓ DE L'ELEMENT CRITERI D'AMIDAMENT: QUANTITAT NECESSÀRIA SUBMINISTRADA A L'OBRA | 1.97
BG671122 | u | MARC PER A MECANISME UNIVERSAL, DE 2 ELEMENTS, PREU MITJÀ CRITERI D'AMIDAMENT: UNITAT D'AMIDAMENT: LA INDICADA A LA DESCRIPCIÓ DE L'ELEMENT CRITERI D'AMIDAMENT: QUANTITAT NECESSÀRIA SUBMINISTRADA A L'OBRA | 3.33
BG671132 | u | MARC PER A MECANISME UNIVERSAL, DE 3 ELEMENTS, PREU MITJÀ CRITERI D'AMIDAMENT: UNITAT D'AMIDAMENT: LA INDICADA A LA DESCRIPCIÓ DE L'ELEMENT CRITERI D'AMIDAMENT: QUANTITAT NECESSÀRIA SUBMINISTRADA A L'OBRA | 4.87
BG771110 | u | MINUTER REGULABLE D'1 A 7 MINUTS, DE DUES POSICIONS, PERMANENT I TEMPORITZAT, DE 16 A, DE 1300 W DE POTÈNCIA RESISTIVA | 25.12
BG83-H6J2 | u | DETECTOR DE PRESENCIA, AMB CONNEXIÓ A BUS DE CABLE, PER A CAIXA UNIVERSAL, AMB ADAPTADOR, PLACA I MARC DE PREU ALT, AMB ACCESSORIS DE MUNTATGE | 73.92
BG86RR01 | u | DETECTOR DE MOVIMENT, PER PARET. | 97.3
BG86RR02 | u | DETECTOR DE MOVIMENT SOSTRE | 168.19
BG86RR03 | u | DETECTOR DE MOVIMENT, EN PARET. | 125
BGA0-0861 | u | AVISADOR ACÚSTIC ADOSSABLE DE 230 V, DE SO BRUNZENT REGULABLE, PREU MITJÀ | 11.91
BGA1-1OAK | u | AVISADOR ACÚSTIC, DE TIPUS UNIVERSAL, SO BRUNZENT, DE 230 V DE TENSIÓ D'ALIMENTACIÓ, AMB TAPA, PREU MITJÀ, PER A ENCASTAR | 13.57
BGW12000 | u | PART PROPORCIONAL D'ACCESSORIS DE CAIXA DE DOBLE AÏLLAMENT CRITERI D'AMIDAMENT: UNITAT COMPOSADA PEL CONJUNT D'ACCESSORIS NECESSARIS PER AL MUNTATGE DE CAIXES, ARMARIS O CENTRALITZACIONS DE COMPTADORS. | 7.22
BGW13000 | u | PART PROPORCIONAL D'ACCESSORIS DE CAIXA PER A QUADRE DE COMANDAMENT I PROTECCIÓ CRITERI D'AMIDAMENT: UNITAT COMPOSADA PEL CONJUNT D'ACCESSORIS NECESSARIS PER AL MUNTATGE DE CAIXES, ARMARIS O CENTRALITZACIONS DE COMPTADORS. | 1.66
BGW14000 | u | PART PROPORCIONAL D'ACCESSORIS DE CAIXA PER A QUADRE DE DISTRIBUCIÓ CRITERI D'AMIDAMENT: UNITAT COMPOSADA PEL CONJUNT D'ACCESSORIS NECESSARIS PER AL MUNTATGE DE CAIXES, ARMARIS O CENTRALITZACIONS DE COMPTADORS. | 1.67
BGW15000 | u | PART PROPORCIONAL D'ACCESSORIS DE CAIXA DE DERIVACIÓ QUADRADA CRITERI D'AMIDAMENT: UNITAT COMPOSADA PEL CONJUNT D'ACCESSORIS NECESSARIS PER AL MUNTATGE DE CAIXES, ARMARIS O CENTRALITZACIONS DE COMPTADORS. | 0.37
BGW16000 | u | PART PROPORCIONAL D'ACCESSORIS DE CAIXA DE DERIVACIÓ RECTANGULAR CRITERI D'AMIDAMENT: UNITAT COMPOSADA PEL CONJUNT D'ACCESSORIS NECESSARIS PER AL MUNTATGE DE CAIXES, ARMARIS O CENTRALITZACIONS DE COMPTADORS. | 0.37
BGW17000 | u | PART PROPORCIONAL D'ACCESSORIS DE CAIXA DE DERIVACIÓ RODONA CRITERI D'AMIDAMENT: UNITAT COMPOSADA PEL CONJUNT D'ACCESSORIS NECESSARIS PER AL MUNTATGE DE CAIXES, ARMARIS O CENTRALITZACIONS DE COMPTADORS. | 0.37
BGW1-0ASW | u | PART PROPORCIONAL D'ACCESSORIS PER A AVISADORS ACÚSTICS MUNTATS SUPERFICIALMENT | 0.36
BGW21000 | u | PART PROPORCIONAL D'ACCESSORIS PER A TUBS RÍGIDS DE PVC CRITERI D'AMIDAMENT: UNITAT COMPOSADA PEL CONJUNT D'ACCESSORIS NECESSARIS PER AL MUNTATGE D'UN METRE DE TUB, D'UN METRE DE CANAL O D'UN METRE DE SAFATA. | 0.17
BGW41000 | u | PART PROPORCIONAL D'ACCESSORIS PER A INTERRUPTORS MAGNETOTÈRMICS CRITERI D'AMIDAMENT: UNITAT COMPOSADA PEL CONJUNT D'ACCESSORIS NECESSÀRIS PER AL MUNTATGE D'UN APARELL DE PROTECCIÓ. | 0.47
BGW42000 | u | PART PROPORCIONAL D'ACCESSORIS PER A INTERRUPTORS DIFERENCIALS CRITERI D'AMIDAMENT: UNITAT COMPOSADA PEL CONJUNT D'ACCESSORIS NECESSÀRIS PER AL MUNTATGE D'UN APARELL DE PROTECCIÓ. | 0.43
BGW48000 | u | PART PROPORCIONAL D'ACCESSORIS PER A PROTECTORS DE SOBRETENSIONS CRITERI D'AMIDAMENT: UNITAT COMPOSADA PEL CONJUNT D'ACCESSORIS NECESSÀRIS PER AL MUNTATGE D'UN APARELL DE PROTECCIÓ. | 0.47
BGW49000 | u | PART PROPORCIONAL D'ACCESSORIS PER A MINUTERS | 2.01
BGW62000 | u | PART PROPORCIONAL D'ACCESSORIS PER A INTERRUPTORS I COMMUTADORS CRITERI D'AMIDAMENT: UNITAT COMPOSADA PEL CONJUNT D'ACCESSORIS NECESSÀRIS PER AL MUNTATGE D'UN MECANISME. | 0.43
BGW63000 | u | PART PROPORCIONAL D'ACCESSORIS PER A ENDOLLS CRITERI D'AMIDAMENT: UNITAT COMPOSADA PEL CONJUNT D'ACCESSORIS NECESSÀRIS PER AL MUNTATGE D'UN MECANISME. | 0.45
BH1L1141 | u | LLUMENERA DECORATIVA TIPUS DOWNLIGHT D'ALUMINI AMB 4 LEDS, DE 6 W DE POTÈNCIA DE LA LLUMENERA, AMB FONT D'ALIMENTACIÓ, PER A COL·LOCAR SUPERFICIALMENT | 86.47
BH2LTVVD | u | LLUM DECORATIU ENCASTABLE TIPUS DOWNLIGHT AMB LEDS AMB UNA VIDA ÚTIL DE 50000 H, DE FORMA CIRCULAR, 24 W DE POTÈNCIA, ÒPTICA D'ALUMINI ESPECULAR AMB UGR= 19, EFICÀCIA LLUMINOSA DE 100 LM/W, AMB EQUIP ELÈCTRIC REGULABLE 1-10 V, AÏLLAMENT CLASSE I, COS D'ALUMINI I POLICARBONAT I GRAU DE PROTECCIÓ IP44 | 59.09
BH2LVVVD | u | LLUM DECORATIU ENCASTABLE TIPUS DOWNLIGHT AMB LEDS AMB UNA VIDA ÚTIL DE 50000 H, DE FORMA QUADRADA, 24 W DE POTÈNCIA, ÒPTICA D'ALUMINI ESPECULAR AMB UGR= 19, EFICÀCIA LLUMINOSA DE 100 LM/W, AMB EQUIP ELÈCTRIC REGULABLE 1-10 V, AÏLLAMENT CLASSE I, COS D'ALUMINI I POLICARBONAT I GRAU DE PROTECCIÓ IP44 | 63.64
BH61CK7A | u | LLUM D'EMERGÈNCIA NO PERMANENT I NO ESTANCA, AMB GRAU DE PROTECCIÓ IP4X, DE FORMA RECTANGULAR AMB DIFUSOR I COS DE POLICARBONAT, AMB LÀMPADA FLUORESCENT DE 8 W, FLUX APROXIMAT DE 170 A 200 LM, 2 H D'AUTONOMIA, PREU MITJÀ CRITERI D'AMIDAMENT: UNITAT D'AMIDAMENT: LA INDICADA A LA DESCRIPCIÓ DE L'ELEMENT CRITERI D'AMIDAMENT: QUANTITAT NECESSÀRIA SUBMINISTRADA A L'OBRA | 96.89
BH61NK7A | u | LLUM D'EMERGÈNCIA COMBINADA I NO ESTANCA, AMB GRAU DE PROTECCIÓ IP4X, DE FORMA RECTANGULAR AMB DIFUSOR I COS DE POLICARBONAT, AMB LÀMPADA FLUORESCENT DE 8 W, FLUX APROXIMAT DE 170 A 200 LM, 2 H D'AUTONOMIA, PREU MITJÀ CRITERI D'AMIDAMENT: UNITAT D'AMIDAMENT: LA INDICADA A LA DESCRIPCIÓ DE L'ELEMENT CRITERI D'AMIDAMENT: QUANTITAT NECESSÀRIA SUBMINISTRADA A L'OBRA | 127.47
BH61R87A | u | LLUM D'EMERGÈNCIA AMB LÀMPADA LED, AMB UNA VIDA ÚTIL DE 100000 H, PERMANENT I NO ESTANCA AMB GRAU DE PROTECCIÓ IP4X, AÏLLAMENT CLASSE II, AMB UN FLUX APROXIMAT DE 170 A 200 LM, 2 H D'AUTONOMIA, DE FORMA RECTANGULAR AMB DIFUSOR I COS DE POLICARBONAT, PREU ALT | 107.18
BH61RJ7A | u | LLUM D'EMERGÈNCIA AMB LÀMPADA LED, AMB UNA VIDA ÚTIL DE 100000 H, NO PERMANENT I NO ESTANCA AMB GRAU DE PROTECCIÓ IP4X, AÏLLAMENT CLASSE II, AMB UN FLUX APROXIMAT DE 170 A 200 LM, 2 H D'AUTONOMIA, DE FORMA RECTANGULAR AMB DIFUSOR I COS DE POLICARBONAT, PREU ALT | 107.18
BHA1H5R0 | u | LLUMENERA INDUSTRIAL AMB REFLECTOR SIMÈTRIC I 2 TUBS FLUORESCENTS DE 36 W, DE FORMA RECTANGULAR, AMB XASSÍS POLIÈSTER CRITERI D'AMIDAMENT: UNITAT D'AMIDAMENT: LA INDICADA A LA DESCRIPCIÓ DE L'ELEMENT CRITERI D'AMIDAMENT: QUANTITAT NECESSÀRIA SUBMINISTRADA A L'OBRA | 38.36
BHT1B010 | u | INTERRUPTOR CREPUSCULAR PER AL COMANDAMENT AUTOMÀTIC DE LA IL·LUMINACIÓ EN FUNCIÓ DE LA LLUMINOSITAT, SENSIBILITAT DE 2 A 200 LUX, TEMPORITZADOR, INTENSITAT DELS CONTACTES PER COS FI= 1 DE 10 A, PER A FIXAR A PRESSIÓ CRITERI D'AMIDAMENT: UNITAT D'AMIDAMENT: LA INDICADA A LA DESCRIPCIÓ DE L'ELEMENT CRITERI D'AMIDAMENT: QUANTITAT NECESSÀRIA SUBMINISTRADA A L'OBRA | 106.26
BHU1-H7ES | u | TUB LED DE 22 W DE POTENCIA I 230 V DE TENSIÓ D'ALIMENTACIÓ, DE 1500 MM DE LLARGÀRIA, CASQUET G13, DE FLUX LLUMINÓS >=2000 LM, AMB UNA TEMPERATURA DE COLOR DE 4000/6500 K I UN GRAU DE RENDIMENT DEL COLOR RA>80, (EQUIVALENT A TUB FLUORESCENT TRADICIONAL T8 DE 26 MM DE DIÀMETRE I 1500 MM DE LLARGÀRIA I 58 W DE POTÈNCIA), PER A SUBSTITUCIÓ DE LÀMPADA FLUORESCENT TRADICIONAL, COMPATIBLE AMB BALAST HF EXISTENT SENSE NECESSITAT DE SUBSTITUCIÓ, AMB KIT D'ENCEBADOR PER A SUBSTITUCIÓ DEL EXISTENT | 16.76
BHWA1000 | u | PART PROPORCIONAL D'ACCESSORIS DE LLUMENERES INDUSTRIALS AMB TUBS FLUORESCENTS CRITERI D'AMIDAMENT: UNITAT COMPOSADA PEL CONJUNT D'ACCESSORIS NECESSARIS PER INSTAL·LAR UN LLUM. | 1.37
BJ112-FEWV | u | BANYERA DE PLANXA D'ACER AMB ACABAT ESMALTAT BRILLANT, D'1 M DE LLARGÀRIA, DE COLOR BLANC, PREU MITJÀ PER A REVESTIR | 83.15
BJ112-FEWX | u | BANYERA DE PLANXA D'ACER AMB ACABAT ESMALTAT BRILLANT, D'1,2 M DE LLARGÀRIA, DE COLOR BLANC, PREU MITJÀ PER A REVESTIR | 92.3
BJ112-FEX3 | u | BANYERA DE PLANXA D'ACER AMB ACABAT ESMALTAT BRILLANT, D'1,5 M DE LLARGÀRIA, DE COLOR BLANC, PREU MITJÀ PER A REVESTIR | 115.25
BJ112-FEXL | u | BANYERA DE PLANXA D'ACER AMB ACABAT ESMALTAT BRILLANT, D'1,6 M DE LLARGÀRIA, DE COLOR BLANC, PREU SUPERIOR PER A REVESTIR | 156.36
BJ114-0QA1 | u | BIDET PER A COL·LOCAR SOBRE EL PAVIMENT DE PORCELLANA ESMALTADA, AMB ALIMENTACIÓ EXTERNA, DE COLOR BLANC I PREU MITJÀ | 65.96
BJ115-0QE4 | u | LAVABO AMB SUPORT DE PEU DE PORCELLANA ESMALTADA, SENZILL, D'AMPLÀRIA 53 A 75 CM, DE COLOR BLANC I PREU MITJÀ | 116.67
BJ115-0QER | u | LAVABO MURAL O PER A RECOLZAR DE PORCELLANA ESMALTADA, SENZILL, D'AMPLÀRIA 53 A 75 CM, DE COLOR BLANC I PREU MITJÀ | 100.85
BJ115-0QF0 | u | LAVABO PER A ENCASTAR DE PORCELLANA ESMALTADA, SENZILL, D'AMPLÀRIA 53 A 75 CM, DE COLOR BLANC I PREU MITJÀ | 92.94
BJ115-0QH6 | u | LAVABO AMB SUPORT DE PEU DE PORCELLANA ESMALTADA, SENZILL, D'AMPLÀRIA <= 53 CM, DE COLOR BLANC I PREU MITJÀ | 106.26
BJ115-0QI6 | u | LAVABO MURAL O PER A RECOLZAR DE PORCELLANA ESMALTADA, SENZILL, D'AMPLÀRIA <= 53 CM, DE COLOR BLANC I PREU MITJÀ | 91.85
BJ115-0QIM | u | LAVABO PER A ENCASTAR DE PORCELLANA ESMALTADA, SENZILL, D'AMPLÀRIA <= 53 CM, DE COLOR BLANC I PREU MITJÀ | 84.65
BJ118-0QM9 | u | PLAT DE DUTXA QUADRAT DE PORCELLANA ESMALTADA DE 700X700 MM, DE COLOR BLANC, PREU ALT | 70.37
BJ118-0QMI | u | PLAT DE DUTXA QUADRAT DE PORCELLANA ESMALTADA DE 800X800 MM, DE COLOR BLANC, PREU ALT | 95
BJ119-1PRY | u | PLAT DE DUTXA RECTANGULAR DE PORCELLANA, DE 900X800 MM, DE COLOR BLANC, PREU ALT | 110.36
BJ119-1PS0 | u | PLAT DE DUTXA RECTANGULAR DE PORCELLANA, DE 1000X800 MM, DE COLOR BLANC, PREU ALT | 171.32
BJ119-1PS8 | u | PLAT DE DUTXA RECTANGULAR DE PORCELLANA, DE 900X700 MM, DE COLOR BLANC, PREU ALT | 125.71
BJ119-1PS9 | u | PLAT DE DUTXA RECTANGULAR DE PORCELLANA, DE 1200X700 MM, DE COLOR BLANC, PREU ALT | 171.32
BJ119-1PSH | u | PLAT DE DUTXA RECTANGULAR DE PORCELLANA, DE 1000X700 MM, DE COLOR BLANC, PREU ALT | 139.47
BJ119-1PT0 | u | PLAT DE DUTXA RECTANGULAR DE RESINES, DE 1400X700 MM, DE COLOR BLANC, PREU SUPERIOR | 219.88
BJ119-1PT8 | u | PLAT DE DUTXA RECTANGULAR DE RESINES, DE 1600X700 MM, DE COLOR BLANC, PREU SUPERIOR | 236.57
BJ11B-0PMY | u | SUPORT REGULABLE PER A BANYERES | 15.96
BJ11C-0Q7G | u | INODOR PER A COL·LOCAR SOBRE EL PAVIMENT DE PORCELLANA ESMALTADA, DE SORTIDA VERTICAL I/O HORITZONTAL, AMB SEIENT I TAPA, CISTERNA I MECANISMES DE DESCÀRREGA I ALIMENTACIÓ INCORPORATS, COLOR BLANC I PREU MITJÀ | 174.59
BJ11O-0PMV | kg | PASTA PER A SEGELLAR L'ENLLAÇ D'INODORS, ABOCADORS I PLAQUES TURQUES | 4.46
BJ14RR01 | u | SEIENT I TAPA D'INODOR DE DURAPLAST EN COLOR BLANCO. MIDES: 36.5 X 45.5 CM. | 60
BJ183-0PDU | u | AIGÜERA DE PLANXA D'ACER INOXIDABLE AMB UNA PICA CIRCULAR, DE D 50 CM, COM A MÀXIM, ACABAT BRILLANT, PREU MITJÀ, PER A ENCASTAR | 89.26
BJ183-0PER | u | AIGÜERA DE PLANXA D'ACER INOXIDABLE AMB DUES PIQUES, DE 70 A 80 CM DE LLARGÀRIA, ACABAT BRILLANT I 50 CM D'AMPLÀRIA, COM A MÀXIM, PREU MITJÀ, PER A ENCASTAR | 112.67
BJ183-0PGH | u | AIGÜERA DE PLANXA D'ACER INOXIDABLE AMB UNA PICA I ESCORREDOR, DE 70 A 80 CM DE LLARGÀRIA, ACABAT BRILLANT I 50 CM D'AMPLÀRIA, COM A MÀXIM, PREU MITJÀ, PER A ENCASTAR | 92.18
BJ188-0PMX | u | SUPORT MURAL D'ACER GALVANITZAT PER A AIGÜERES, SAFAREIGS I LAVABOS COL·LECTIUS | 28.65
BJ19D211 | u | SAFAREIG DE GRES AMB ACABAT ESMALTAT BRILLANT AMB SOBREEIXIDOR INTEGRAT, DE < 35 L DE CAPACITAT ÚTIL, COM A MÀXIM, DE COLOR BLANC, PREU SUPERIOR CRITERI D'AMIDAMENT: UNITAT D'AMIDAMENT: LA INDICADA A LA DESCRIPCIÓ DE L'ELEMENT CRITERI D'AMIDAMENT: QUANTITAT NECESSÀRIA SUBMINISTRADA A L'OBRA | 153.57
BJ19D512 | u | SAFAREIG DE GRES AMB ACABAT ESMALTAT BRILLANT AMB SOBREEIXIDOR INTEGRAT, DE CAPACITAT ÚTIL DE 35 A 50 L, DE COLOR BLANC, PREU ALT CRITERI D'AMIDAMENT: UNITAT D'AMIDAMENT: LA INDICADA A LA DESCRIPCIÓ DE L'ELEMENT CRITERI D'AMIDAMENT: QUANTITAT NECESSÀRIA SUBMINISTRADA A L'OBRA | 326.56
BJ1ZS000 | kg | PASTA PER A SEGELLAR L'ENLLAÇ D'INODORS, ABOCADORS I PLAQUES TURQUES CRITERI D'AMIDAMENT: UNITAT D'AMIDAMENT: LA INDICADA A LA DESCRIPCIÓ DE L'ELEMENT CRITERI D'AMIDAMENT: QUANTITAT NECESSÀRIA SUBMINISTRADA A L'OBRA | 4.46
BJ1ZV000 | u | SUPORT DE QUATRE PEUS D'ACER GALVANITZAT PER A SAFAREIGS CRITERI D'AMIDAMENT: UNITAT D'AMIDAMENT: LA INDICADA A LA DESCRIPCIÓ DE L'ELEMENT CRITERI D'AMIDAMENT: QUANTITAT NECESSÀRIA SUBMINISTRADA A L'OBRA | 15.33
BJ210-0SED | u | AIXETA DE CLASSE MONOCOMANDAMENT PER A AIGÜERA, MURAL PER A MUNTAR SUPERFICIALMENT, DE LLAUTÓ CROMAT, PREU MITJÀ, AMB BROC GIRATORI DE TUB, AMB DUES ENTRADES DE 1/2´´ | 77.49
BJ210-0SFF | u | AIXETA DE CLASSE MONOCOMANDAMENT PER A AIGÜERA, PER A MUNTAR SUPERFICIALMENT SOBRE TAULELL O APARELL SANITARI, DE LLAUTÓ CROMAT, PREU ALT, AMB BROC GIRATORI DE TUB, AMB DUES ENTRADES MANIGUETS | 87.12
BJ211-HDZE | u | AIXETA DE PAS MURAL, PER A MUNTAR SUPERFICIALMENT, DE LLAUTÓ CROMAT, PREU ALT, AMB SORTIDA DE 3/8 I ENTRADA D'1/2 CRITERI D'AMIDAMENT: UNITAT D'AMIDAMENT: LA INDICADA A LA DESCRIPCIÓ DE L'ELEMENT CRITERI D'AMIDAMENT: QUANTITAT NECESSÀRIA SUBMINISTRADA A L'OBRA | 42.56
BJ212-FG3G | u | AIXETA DE CLASSE MONOCOMANDAMENT PER A BANYERA/DUTXA PER A MUNTAR SUPERFICIALMENT SOBRE APARELL SANITARI AMB BROC I TRANSFUSOR, DE LLAUTÓ CROMAT, PREU SUPERIOR, AMB DUES ENTRADES DE 3/4´´ I SORTIDA DE 1/2´´ PER A DUTXA DE TELÈFON | 119.04
BJ213-0RNV | u | AIXETA DE CLASSE MONOCOMANDAMENT PER A BIDET, PER A MUNTAR SUPERFICIALMENT SOBRE APARELL SANITARI, DE LLAUTÓ CROMAT, PREU MITJÀ, AMB SORTIDA D'1´´1/4, AMB DUES ENTRADES DE MANIGUETS# | 75.19
BJ22S130 | u | SUPORT AMB RÒTULA PER A DUTXA DE TELÈFON, MURAL, PER A MUNTAR SUPERFICIALMENT, DE LLAUTÓ CROMAT, PREU MITJÀ CRITERI D'AMIDAMENT: UNITAT D'AMIDAMENT: LA INDICADA A LA DESCRIPCIÓ DE L'ELEMENT CRITERI D'AMIDAMENT: QUANTITAT NECESSÀRIA SUBMINISTRADA A L'OBRA | 14.37
BJ22W730 | u | TUB FLEXIBLE PER A DUTXA DE TELÈFON AMB DUES UNIONS ROSCADES DE 1/2'', D'ALUMINI ANODITZAT, PREU MITJÀ CRITERI D'AMIDAMENT: UNITAT D'AMIDAMENT: LA INDICADA A LA DESCRIPCIÓ DE L'ELEMENT CRITERI D'AMIDAMENT: QUANTITAT NECESSÀRIA SUBMINISTRADA A L'OBRA | 21.12
BJ22Y930 | u | DUTXA DE TELÈFON D'ASPERSIÓ REGULABLE, PER A ROSCAR A TUB FLEXIBLE, SINTÈTICA, PREU MITJÀ CRITERI D'AMIDAMENT: UNITAT D'AMIDAMENT: LA INDICADA A LA DESCRIPCIÓ DE L'ELEMENT CRITERI D'AMIDAMENT: QUANTITAT NECESSÀRIA SUBMINISTRADA A L'OBRA | 87.89
BJ23513G | u | AIXETA MONOCOMANDAMENT PER A LAVABO, PER A MUNTAR SUPERFICIALMENT SOBRE TAULELL O APARELL SANITARI, DE LLAUTÓ CROMAT, PREU MITJÀ, AMB DUES ENTRADES DE MANIGUETS CRITERI D'AMIDAMENT: UNITAT D'AMIDAMENT: LA INDICADA A LA DESCRIPCIÓ DE L'ELEMENT CRITERI D'AMIDAMENT: QUANTITAT NECESSÀRIA SUBMINISTRADA A L'OBRA | 106.75
BJ24CR01 | u | AIXETA DE REGULACIÓ MURAL, PER A MUNTAR SUPERFICIALMENT, AMB TUB D'ENLLAÇ INCORPORAT, DE LLAUTÓ CROMAT, PREU MITJÀ, AMB ENTRADA DE 1/2´´ | 5.2
BJ298131 | u | AIXETA SENZILLA PER A SAFAREIGS, MURAL, PER A MUNTAR SUPERFICIALMENT, DE LLAUTÓ CROMAT, PREU MITJÀ, AMB ENTRADA DE 1/2'' CRITERI D'AMIDAMENT: UNITAT D'AMIDAMENT: LA INDICADA A LA DESCRIPCIÓ DE L'ELEMENT CRITERI D'AMIDAMENT: QUANTITAT NECESSÀRIA SUBMINISTRADA A L'OBRA | 24.59
BJ2981C1 | u | AIXETA SENZILLA PER A SAFAREIGS, MURAL, PER A MUNTAR SUPERFICIALMENT, DE LLAUTÓ CROMAT, PREU MITJÀ, AMB AIXETA I SORTIDA EXTERIOR ROSCADA DE 3/4'', INCORPORADES, AMB ENTRADA DE 1/2'' CRITERI D'AMIDAMENT: UNITAT D'AMIDAMENT: LA INDICADA A LA DESCRIPCIÓ DE L'ELEMENT CRITERI D'AMIDAMENT: QUANTITAT NECESSÀRIA SUBMINISTRADA A L'OBRA | 29.8
BJ29A133 | u | AIXETA MESCLADORA PER A SAFAREIGS, MURAL, PER A MUNTAR SUPERFICIALMENT, DE LLAUTÓ CROMAT, PREU MITJÀ, AMB ENTRADA DE 3/4'' CRITERI D'AMIDAMENT: UNITAT D'AMIDAMENT: LA INDICADA A LA DESCRIPCIÓ DE L'ELEMENT CRITERI D'AMIDAMENT: QUANTITAT NECESSÀRIA SUBMINISTRADA A L'OBRA | 62.82
BJ2B133D | u | MECANISME PER A CISTERNES DE DESCÀRREGA TOTAL, AUTOMÀTIC, PREU MITJÀ, AMB ENTRADA D'1''1/4 CRITERI D'AMIDAMENT: UNITAT D'AMIDAMENT: LA INDICADA A LA DESCRIPCIÓ DE L'ELEMENT CRITERI D'AMIDAMENT: QUANTITAT NECESSÀRIA SUBMINISTRADA A L'OBRA | 16.03
BJ2BA021 | u | MECANISME D'ALIMENTACIÓ PER A CISTERNES, AMB AIXETA DE REGULACIÓ, TUB D'ENLLAÇ I FLOTADOR D'OBERTURA I TANCA INCORPORATS, PREU ALT, AMB ENTRADA DE 1/2'' CRITERI D'AMIDAMENT: UNITAT D'AMIDAMENT: LA INDICADA A LA DESCRIPCIÓ DE L'ELEMENT CRITERI D'AMIDAMENT: QUANTITAT NECESSÀRIA SUBMINISTRADA A L'OBRA | 8.4
BJ2Z411B | u | AIXETA DE PAS MURAL, PER A ENCASTAR, DE LLAUTÓ CROMAT, PREU SUPERIOR, AMB SORTIDA D'1 I ENTRADA DE 1 CRITERI D'AMIDAMENT: UNITAT D'AMIDAMENT: LA INDICADA A LA DESCRIPCIÓ DE L'ELEMENT CRITERI D'AMIDAMENT: QUANTITAT NECESSÀRIA SUBMINISTRADA A L'OBRA | 73.06
BJ2Z4127 | u | AIXETA DE PAS MURAL, PER A ENCASTAR, DE LLAUTÓ CROMAT, PREU ALT, AMB SORTIDA D'1/2 I ENTRADA D'1/2 CRITERI D'AMIDAMENT: UNITAT D'AMIDAMENT: LA INDICADA A LA DESCRIPCIÓ DE L'ELEMENT CRITERI D'AMIDAMENT: QUANTITAT NECESSÀRIA SUBMINISTRADA A L'OBRA | 49.64
BJ2Z4139 | u | AIXETA DE PAS MURAL, PER A ENCASTAR, DE LLAUTÓ CROMAT, PREU MITJÀ, AMB SORTIDA DE 3/4 I ENTRADA DE 3/4 CRITERI D'AMIDAMENT: UNITAT D'AMIDAMENT: LA INDICADA A LA DESCRIPCIÓ DE L'ELEMENT CRITERI D'AMIDAMENT: QUANTITAT NECESSÀRIA SUBMINISTRADA A L'OBRA | 55.94
BJ2ZN43K | u | MANIGUET FLEXIBLE, DE MALLA METÀL·LICA AMB ÀNIMA INTERIOR SINTÈTICA, PREU MITJÀ, AMB DUES UNIONS ROSCADES DE 1/2'' CRITERI D'AMIDAMENT: UNITAT D'AMIDAMENT: LA INDICADA A LA DESCRIPCIÓ DE L'ELEMENT CRITERI D'AMIDAMENT: QUANTITAT NECESSÀRIA SUBMINISTRADA A L'OBRA | 4.05
BJ3127DG | u | DESGUÀS SIFÒNIC PER A BANYERA, AMB SOBREEIXIDOR, TAP I CADENETA INCORPORATS, DE PVC DE DIÀMETRE 40 MM, PER A CONNECTAR AL RAMAL DE PVC CRITERI D'AMIDAMENT: UNITAT D'AMIDAMENT: LA INDICADA A LA DESCRIPCIÓ DE L'ELEMENT CRITERI D'AMIDAMENT: QUANTITAT NECESSÀRIA SUBMINISTRADA A L'OBRA | 10.3
BJ3217DG | u | DESGUÀS RECTE PER A PLAT DE DUTXA, AMB REIXETA INCORPORADA, DE PVC DE DIÀMETRE 40 MM, PER A CONNECTAR AL RAMAL DE PVC CRITERI D'AMIDAMENT: UNITAT D'AMIDAMENT: LA INDICADA A LA DESCRIPCIÓ DE L'ELEMENT CRITERI D'AMIDAMENT: QUANTITAT NECESSÀRIA SUBMINISTRADA A L'OBRA | 4.4
BJ33A7PG | u | SIFÓ REGISTRABLE PER A LAVABO, DE PVC DE DIÀMETRE 40 MM, PER A CONNECTAR AL RAMAL DE PVC CRITERI D'AMIDAMENT: UNITAT D'AMIDAMENT: LA INDICADA A LA DESCRIPCIÓ DE L'ELEMENT CRITERI D'AMIDAMENT: QUANTITAT NECESSÀRIA SUBMINISTRADA A L'OBRA | 1.19
BJ33B7PG | u | SIFÓ DE BOTELLA PER A LAVABO, DE PVC DE DIÀMETRE 40 MM, PER A CONNECTAR AL RAMAL DE PVC CRITERI D'AMIDAMENT: UNITAT D'AMIDAMENT: LA INDICADA A LA DESCRIPCIÓ DE L'ELEMENT CRITERI D'AMIDAMENT: QUANTITAT NECESSÀRIA SUBMINISTRADA A L'OBRA | 7.94
BJ33UP70 | u | JUNTS PER A VÀLVULA DE DESGÜÀS RECTE DE BANYERA O DUTXA | 1.07
BJ3517P7 | u | DESGUÀS RECTE PER A BIDET, AMB TAP I CADENETA INCORPORATS, DE PVC DE DIÀMETRE 40 MM, PER A CONNECTAR AL SIFÓ O AL RAMAL DE PVC CRITERI D'AMIDAMENT: UNITAT D'AMIDAMENT: LA INDICADA A LA DESCRIPCIÓ DE L'ELEMENT CRITERI D'AMIDAMENT: QUANTITAT NECESSÀRIA SUBMINISTRADA A L'OBRA | 9.04
BJ35A7PG | u | SIFÓ REGISTRABLE PER A BIDET, DE PVC DE DIÀMETRE 40 MM, PER A CONNECTAR AL RAMAL DE PVC CRITERI D'AMIDAMENT: UNITAT D'AMIDAMENT: LA INDICADA A LA DESCRIPCIÓ DE L'ELEMENT CRITERI D'AMIDAMENT: QUANTITAT NECESSÀRIA SUBMINISTRADA A L'OBRA | 0.51
BJ38A7DG | u | SIFÓ REGISTRABLE PER A AIGÜERA D'UNA PICA, DE PVC DE DIÀMETRE 40 MM, PER A CONNECTAR AL RAMAL DE PVC CRITERI D'AMIDAMENT: UNITAT D'AMIDAMENT: LA INDICADA A LA DESCRIPCIÓ DE L'ELEMENT CRITERI D'AMIDAMENT: QUANTITAT NECESSÀRIA SUBMINISTRADA A L'OBRA | 2.88
BJ38D7DG | u | SIFÓ REGISTRABLE PER A AIGÜERA DE DUES PIQUES, DE PVC DE DIÀMETRE 40 MM, PER A CONNECTAR AL RAMAL DE PVC CRITERI D'AMIDAMENT: UNITAT D'AMIDAMENT: LA INDICADA A LA DESCRIPCIÓ DE L'ELEMENT CRITERI D'AMIDAMENT: QUANTITAT NECESSÀRIA SUBMINISTRADA A L'OBRA | 11.08
BJ4ZAHC1 | u | BARRA MURAL DOBLE ABATIBLE PER A BANY ADAPTAT, DE 800 MM DE LLARGÀRIA I 35 MM DE D, DE TUB D'ALUMINI RECOBERT DE NILÒ | 171
BJ4Z-H68Q | u | BARRA MURAL FIXA EN ANGLE PER A BANY ADAPTAT, DE 600 I 600 MM DE LLARGÀRIA I 35 MM DE D, DE TUB D'ALUMINI RECOBERT DE NILÒ | 162
BJ4Z-H68R | u | BARRA MURAL RECTA PER A BANY ADAPTAT, DE 800 MM DE LLARGÀRIA I 35 MM DE D, DE TUB D'ALUMINI RECOBERT DE NILÒ | 117.9
BJ4Z-H68S | u | SEIENT ABATIBLE MURAL PER A DUTXA DE BANY ADAPTAT, AMB BANQUETA DE 350X450 MM, D'ALUMINI RECOBERT DE NILÒ | 467.5
BJA12230 | u | ESCALFADOR INSTANTANI A GAS PER A GAS NATURAL, DE 19 KW DE POTÈNCIA, D'11 L/MIN DE CABAL I 25 °C DE GRADIENT TÈRMIC, PREU MITJÀ, DISSENYAT SEGONS ELS REQUISITS DEL REGLAMENTO (UE) 814/2013, AMB UNA CLASSE D'EFICIÈNCIA ENERGÈTICA EN AIGUA CALENTA SANITÀRIA SEGONS REGLAMENTO (UE) 812/2013 CRITERI D'AMIDAMENT: UNITAT D'AMIDAMENT: LA INDICADA A LA DESCRIPCIÓ DE L'ELEMENT CRITERI D'AMIDAMENT: QUANTITAT NECESSÀRIA SUBMINISTRADA A L'OBRA | 401.43
BJA12330 | u | ESCALFADOR INSTANTANI A GAS PER A GAS NATURAL, DE 24 KW DE POTÈNCIA, DE 14 L/MIN DE CABAL I 25 °C DE GRADIENT TÈRMIC, PREU MITJÀ, DISSENYAT SEGONS ELS REQUISITS DEL REGLAMENTO (UE) 814/2013, AMB UNA CLASSE D'EFICIÈNCIA ENERGÈTICA EN AIGUA CALENTA SANITÀRIA SEGONS REGLAMENTO (UE) 812/2013 CRITERI D'AMIDAMENT: UNITAT D'AMIDAMENT: LA INDICADA A LA DESCRIPCIÓ DE L'ELEMENT CRITERI D'AMIDAMENT: QUANTITAT NECESSÀRIA SUBMINISTRADA A L'OBRA | 499.26
BJA12830 | u | ESCALFADOR INSTANTANI A GAS PER A GAS NATURAL, DE 30 KW DE POTÈNCIA, DE 18 L/MIN DE CABAL I 25 °C DE GRADIENT TÈRMIC, PREU MITJÀ, DISSENYAT SEGONS ELS REQUISITS DEL REGLAMENTO (UE) 814/2013, AMB UNA CLASSE D'EFICIÈNCIA ENERGÈTICA EN AIGUA CALENTA SANITÀRIA SEGONS REGLAMENTO (UE) 812/2013 CRITERI D'AMIDAMENT: UNITAT D'AMIDAMENT: LA INDICADA A LA DESCRIPCIÓ DE L'ELEMENT CRITERI D'AMIDAMENT: QUANTITAT NECESSÀRIA SUBMINISTRADA A L'OBRA | 720.57
BJA1-H5IH | u | DIPÒSIT ACUMULADOR D'AIGUA CALENTA SANITÀRIA, DE 100 L DE CAPACITAT, DE DOBLE RECIPIENT CONCÈNTRIC, AMB VAS DE L'ACUMULADOR D'ACER INOXIDABLE AISI 316 I VAS DEL BESCANVIADOR D'ACER ST-37, AMB RESISTÈNCIA ELÈCTRICA DE SUPORT, COS EXTERIOR DE PVC I AÏLLAMENT INTERMIG DE POLIURETÀ, AMB SONDES I TERMÒSTATS, CONNEXIONS ROSCADES, PER A MUNTAR VERTICAL U HORITZONTAL | 944.71
BJAD-0QV0 | u | ESCALFADOR ACUMULADOR ELÈCTRIC DE 80 L DE CAPACITAT, AMB CUBETA D'ACER ESMALTAT, DE 1500 A 3000 W DE POTÈNCIA, VERTICAL, DISSENYAT SEGONS ELS REQUISITS DEL REGLAMENTO (UE) 814/2013, AMB UNA CLASSE D'EFICIÈNCIA ENERGÈTICA EN AIGUA CALENTA SANITÀRIA SEGONS REGLAMENTO (UE) 812/2013 | 257.3
BJAD-0QV1 | u | ESCALFADOR ACUMULADOR ELÈCTRIC DE 80 L DE CAPACITAT, AMB CUBETA D'ACER ESMALTAT, DE 1500 A 3000 W DE POTÈNCIA, HORITZONTAL, DISSENYAT SEGONS ELS REQUISITS DEL REGLAMENTO (UE) 814/2013, AMB UNA CLASSE D'EFICIÈNCIA ENERGÈTICA EN AIGUA CALENTA SANITÀRIA SEGONS REGLAMENTO (UE) 812/2013 | 285.6
BJAD-0QV4 | u | ESCALFADOR ACUMULADOR ELÈCTRIC DE 50 L DE CAPACITAT, AMB CUBETA D'ACER ESMALTAT, DE 1500 A 3000 W DE POTÈNCIA, VERTICAL, DISSENYAT SEGONS ELS REQUISITS DEL REGLAMENTO (UE) 814/2013, AMB UNA CLASSE D'EFICIÈNCIA ENERGÈTICA EN AIGUA CALENTA SANITÀRIA SEGONS REGLAMENTO (UE) 812/2013 | 200.69
BJAD-0QVD | u | ESCALFADOR ACUMULADOR ELÈCTRIC DE 100 L DE CAPACITAT, AMB CUBETA D'ACER ESMALTAT, DE 1500 A 3000 W DE POTÈNCIA, HORITZONTAL, DISSENYAT SEGONS ELS REQUISITS DEL REGLAMENTO (UE) 814/2013, AMB UNA CLASSE D'EFICIÈNCIA ENERGÈTICA EN AIGUA CALENTA SANITÀRIA SEGONS REGLAMENTO (UE) 812/2013 | 347.01
BJAD-0QVJ | u | ESCALFADOR ACUMULADOR ELÈCTRIC DE 100 L DE CAPACITAT, AMB CUBETA D'ACER ESMALTAT, DE 1500 A 3000 W DE POTÈNCIA, VERTICAL, DISSENYAT SEGONS ELS REQUISITS DEL REGLAMENTO (UE) 814/2013, AMB UNA CLASSE D'EFICIÈNCIA ENERGÈTICA EN AIGUA CALENTA SANITÀRIA SEGONS REGLAMENTO (UE) 812/2013 | 312.62
BJAD-0QVM | u | ESCALFADOR ACUMULADOR ELÈCTRIC DE 150 L DE CAPACITAT, AMB CUBETA D'ACER ESMALTAT, DE 1500 A 3000 W DE POTÈNCIA, VERTICAL, DISSENYAT SEGONS ELS REQUISITS DEL REGLAMENTO (UE) 814/2013, AMB UNA CLASSE D'EFICIÈNCIA ENERGÈTICA EN AIGUA CALENTA SANITÀRIA SEGONS REGLAMENTO (UE) 812/2013 | 443.33
BJAD-0QWA | u | ESCALFADOR ACUMULADOR ELÈCTRIC DE 50 L DE CAPACITAT, AMB CUBETA D'ACER ESMALTAT, DE 750 A 1500 W DE POTÈNCIA, HORITZONTAL, DISSENYAT SEGONS ELS REQUISITS DEL REGLAMENTO (UE) 814/2013, AMB UNA CLASSE D'EFICIÈNCIA ENERGÈTICA EN AIGUA CALENTA SANITÀRIA SEGONS REGLAMENTO (UE) 812/2013 | 214.2
BJAD-0QXB | u | ESCALFADOR ACUMULADOR ELÈCTRIC DE 150 L DE CAPACITAT, AMB CUBETA D'ACER ESMALTAT, DE 1500 A 3000 W DE POTÈNCIA, HORITZONTAL O VERTICAL, DISSENYAT SEGONS ELS REQUISITS DEL REGLAMENTO (UE) 814/2013, AMB UNA CLASSE D'EFICIÈNCIA ENERGÈTICA EN AIGUA CALENTA SANITÀRIA SEGONS REGLAMENTO (UE) 812/2013 | 478.79
BK71CR01 | u | VÀLVULA DE PAS LIMITADORA DE CABAL | 13.5
BK71RR04 | u | VÀLVULA DE PAS AUTOBLOCANT DE GAS DE 20 MM DE DN AMB CONNEXIÓ ROSCA GAS FAMELLA G 1/4´´ I JUNT PLA MASCLE G1´´, AMB OPTURADOR ESFÈRIC SEGONS NORMA UNE 60708 | 10.33
BK71U020 | u | VÀLVULA DE PAS DE GAS DE 15 MM DE DN, AMB CONNEXIÓ ROSCA GAS FEMELLA G 1/2'' I JUNT PLA MASCLE G 3/4'', AMB OBTURADOR ESFÈRIC, SEGONS NORMA UNE 60708 | 6.05
BK71U030 | u | VÀLVULA DE PAS DE GAS DE 20 MM DE DN, AMB CONNEXIÓ ROSCA GAS FEMELLA G 1/4'' I JUNT PLA MASCLE G 1'', AMB OBTURADOR ESFÈRIC, SEGONS NORMA UNE 60708 | 8.33
BKK15110 | u | REIXETA DE VENTILACIÓ ESTAMPADA D'ALUMINI DE 15X15 CM CRITERI D'AMIDAMENT: UNITAT D'AMIDAMENT: LA INDICADA A LA DESCRIPCIÓ DE L'ELEMENT CRITERI D'AMIDAMENT: QUANTITAT NECESSÀRIA SUBMINISTRADA A L'OBRA | 1.38
BKK15220 | u | REIXETA DE VENTILACIÓ ESTAMPADA D'ALUMINI DE 20X20 CM CRITERI D'AMIDAMENT: UNITAT D'AMIDAMENT: LA INDICADA A LA DESCRIPCIÓ DE L'ELEMENT CRITERI D'AMIDAMENT: QUANTITAT NECESSÀRIA SUBMINISTRADA A L'OBRA | 6.22
BP12A300 | u | AMPLIFICADOR MONOCANAL UHF, CANAL ADJACENT, 40 DB DE GUANY, SEGONS UNE-EN 50083-5 CRITERI D'AMIDAMENT: UNITAT D'AMIDAMENT: LA INDICADA A LA DESCRIPCIÓ DE L'ELEMENT CRITERI D'AMIDAMENT: QUANTITAT NECESSÀRIA SUBMINISTRADA A L'OBRA | 83.71
BP12B500 | u | AMPLIFICADOR FM, 43 DB DE GUANY, SEGONS UNE-EN 50083-5 CRITERI D'AMIDAMENT: UNITAT D'AMIDAMENT: LA INDICADA A LA DESCRIPCIÓ DE L'ELEMENT CRITERI D'AMIDAMENT: QUANTITAT NECESSÀRIA SUBMINISTRADA A L'OBRA | 62.24
BP12OA01 | u | AMPLIFICADOR PROGRAMABLE CENTRAL AMB 45 DB DE GANANCIA DE UHF | 440
BP12W100 | u | CÀRREGA RESISTIVA DE 75 OHM CRITERI D'AMIDAMENT: UNITAT D'AMIDAMENT: LA INDICADA A LA DESCRIPCIÓ DE L'ELEMENT CRITERI D'AMIDAMENT: QUANTITAT NECESSÀRIA SUBMINISTRADA A L'OBRA | 2.12
BP12W500 | u | MARC DE SUPORT PER A AMPLIFICADORS MODULARS AMB CAPACITAT PER A 18U CRITERI D'AMIDAMENT: UNITAT D'AMIDAMENT: LA INDICADA A LA DESCRIPCIÓ DE L'ELEMENT CRITERI D'AMIDAMENT: QUANTITAT NECESSÀRIA SUBMINISTRADA A L'OBRA | 2.8
BP12X000 | u | PONT DE CONNEXIÓ PER A AMPLIFICADORS MODULARS CRITERI D'AMIDAMENT: UNITAT D'AMIDAMENT: LA INDICADA A LA DESCRIPCIÓ DE L'ELEMENT CRITERI D'AMIDAMENT: QUANTITAT NECESSÀRIA SUBMINISTRADA A L'OBRA | 2.89
BP141111 | u | PRESA DE SENYAL DE TV-FM DE DERIVACIÓ ÚNICA, DE TIPUS UNIVERSAL, AMB TAPA, DE PREU ECONÒMIC, PER A ENCASTAR CRITERI D'AMIDAMENT: UNITAT D'AMIDAMENT: LA INDICADA A LA DESCRIPCIÓ DE L'ELEMENT CRITERI D'AMIDAMENT: QUANTITAT NECESSÀRIA SUBMINISTRADA A L'OBRA | 9.94
BP1F1110 | u | FONT D'ALIMENTACIÓ MODULAR PER A EQUIP DE CAPÇALERA, 230 V D'ENTRADA I 24 V DE SORTIDA CRITERI D'AMIDAMENT: UNITAT D'AMIDAMENT: LA INDICADA A LA DESCRIPCIÓ DE L'ELEMENT CRITERI D'AMIDAMENT: QUANTITAT NECESSÀRIA SUBMINISTRADA A L'OBRA | 16.99
BP2296JA | u | PLACA DE CARRER SISTEMA 2 FILS AMB 20 PULSADORS DISTRIBUÏTS EN DUES COLUMNES, EQUIPADA AMB INTERCOMUNICADOR AUDIO, AMB SECRET DE CONVERSACIÓ, SERVEI A UN ACCÉS, PER A MUNTATGE SUPERFICIAL CRITERI D'AMIDAMENT: UNITAT D'AMIDAMENT: LA INDICADA A LA DESCRIPCIÓ DE L'ELEMENT CRITERI D'AMIDAMENT: QUANTITAT NECESSÀRIA SUBMINISTRADA A L'OBRA | 432.3
BP245421 | u | OBREPORTES ELÈCTRIC D'ACCIONAMENT AUTOMÀTIC PER A SISTEMA 4+N FILS AMB PALANCA DE DESBLOQUEIG PER A COL·LOCAR ENCASTAT CRITERI D'AMIDAMENT: UNITAT D'AMIDAMENT: LA INDICADA A LA DESCRIPCIÓ DE L'ELEMENT CRITERI D'AMIDAMENT: QUANTITAT NECESSÀRIA SUBMINISTRADA A L'OBRA | 16.8
BP254370 | u | TELÈFON PER A SISTEMA AUDIO 2 FILS, PER A INSTAL·LACIÓ MURAL I FABRICAT EN ABS, AMB TRUCADA ELECTRÒNICA, AMB SECRET DE CONVERSACIÓ I DOS PULSADORS PER A OBERTURA I ADDICIONAL CRITERI D'AMIDAMENT: UNITAT D'AMIDAMENT: LA INDICADA A LA DESCRIPCIÓ DE L'ELEMENT CRITERI D'AMIDAMENT: QUANTITAT NECESSÀRIA SUBMINISTRADA A L'OBRA | 56.88
BP255B90 | u | MONITOR PER A SISTEMA AUDIO I VIDEO DIGITAL I CABLE COAXIAL, PER A INSTAL·LACIÓ MURAL I FABRICAT EN ABS, AMB PANTALLA BLANC / NEGRE, AMB TRUCADA ELECTRÒNICA, AMB SECRET DE CONVERSACIÓ I 4 PULSADORS, PER A OBERTURA, AUTOENCESA I 2ADICIONALS CRITERI D'AMIDAMENT: UNITAT D'AMIDAMENT: LA INDICADA A LA DESCRIPCIÓ DE L'ELEMENT CRITERI D'AMIDAMENT: QUANTITAT NECESSÀRIA SUBMINISTRADA A L'OBRA | 228.89
BP411120 | m | CABLE COAXIAL AMB CONDUCTOR DE COURE RÍGID, AÏLLAMENT DE POLIOLEFINA, PANTALLA AMB CINTA D'ALUMINI / PET MÉS TRENA DE COURE AMB COBERTURA DEL 30% I COBERTA DE PVC, NO PROPAGADOR DE LA FLAMA SEGONS UNE-EN 60332-1-2, CLASSE DE REACCIÓ AL FOC ECA SEGONS LA NORMA UNE-EN 50575, AMB UNA IMPEDÀNCIA DE 75 OHM CRITERI D'AMIDAMENT: UNITAT D'AMIDAMENT: LA INDICADA A LA DESCRIPCIÓ DE L'ELEMENT CRITERI D'AMIDAMENT: QUANTITAT NECESSÀRIA SUBMINISTRADA A L'OBRA | 0.38
BQ52-0TE2 | m2 | PEDRA NATURAL GRANÍTICA NACIONAL PER A TAULELLS, DE 20 MM DE GRUIX, PREU ALT, DE 100 A 149 CM DE LLARGÀRIA | 88.5
BQ60-H62O | u | BÚSTIA DE PLANXA D'ACER ESMALTADA DE CONSTRUCCIO INDUSTRIALITZADA I NORMALITZADA, AMB FIXACIONS | 24.36
BQ70-1WG4 | m | SÒCOL D'AGLOMERAT AMB MELAMINA DE 10 CM D'ALÇÀRIA, PER FIXAR AMB CLIPS | 11.18
BQ71047G | u | MÒDUL ESTÀNDARD PER A MOBLE DE CUINA ALT, DE 400X330 MM I 700 MM D'ALÇÀRIA, AMB PORTES D'AGLOMERAT AMB MELAMINA, PREU MITJÀ, AMB TIRADORS I FERRATGES | 64.87
BQ71057G | u | MÒDUL ESTÀNDARD PER A MOBLE DE CUINA ALT, DE 500X330 MM I 700 MM D'ALÇÀRIA, AMB PORTES D'AGLOMERAT AMB MELAMINA, PREU MITJÀ, AMB TIRADORS I FERRATGES | 68.47
BQ71067G | u | MÒDUL ESTÀNDARD PER A MOBLE DE CUINA ALT, DE 600X330 MM I 700 MM D'ALÇÀRIA, AMB PORTES D'AGLOMERAT AMB MELAMINA, PREU MITJÀ, AMB TIRADORS I FERRATGES | 72.07
BQ7114BG | u | MÒDUL ESTÀNDARD PER A MOBLE DE CUINA BAIX, DE 400X600 MM I 700 MM D'ALÇÀRIA, AMB PORTA D'AGLOMERAT AMB MELAMINA, PREU MITJÀ, SOBRE PEUS REGULABLES DE PVC, AMB TIRADORS I FERRATGES | 83.82
BQ7114DG | u | MÒDUL ESTÀNDARD PER A MOBLE DE CUINA BAIX, DE 400X600 MM I 700 MM D'ALÇÀRIA, AMB 4 CALAIXOS D'AGLOMERAT AMB MELAMINA, PREU MITJÀ, SOBRE PEUS REGULABLES DE PVC, AMB TIRADORS I FERRATGES | 110.65
BQ7115BG | u | MÒDUL ESTÀNDARD PER A MOBLE DE CUINA BAIX, DE 500X600 MM I 700 MM D'ALÇÀRIA, AMB PORTA D'AGLOMERAT AMB MELAMINA, PREU MITJÀ, SOBRE PEUS REGULABLES DE PVC, AMB TIRADORS I FERRATGES | 88.48
BQ7115DG | u | MÒDUL ESTÀNDARD PER A MOBLE DE CUINA BAIX, DE 500X600 MM I 700 MM D'ALÇÀRIA, AMB 4 CALAIXOS D'AGLOMERAT AMB MELAMINA, PREU MITJÀ, SOBRE PEUS REGULABLES DE PVC, AMB TIRADORS I FERRATGES | 116.79
BQ71167G | u | MÒDUL D'EIXUGAPLATS PER A MOBLE DE CUINA ALT, DE 600X330 MM I 700 MM D'ALÇÀRIA, AMB PORTES D'AGLOMERAT AMB MELAMINA, PREU MITJÀ, AMB TIRADORS I FERRATGES | 85.05
BQ7116BG | u | MÒDUL ESTÀNDARD PER A MOBLE DE CUINA BAIX, DE 600X600 MM I 700 MM D'ALÇÀRIA, AMB PORTA D'AGLOMERAT AMB MELAMINA, PREU MITJÀ, SOBRE PEUS REGULABLES DE PVC, AMB TIRADORS I FERRATGES | 93.14
BQ7116DG | u | MÒDUL ESTÀNDARD PER A MOBLE DE CUINA BAIX, DE 600X600 MM I 700 MM D'ALÇÀRIA, AMB 4 CALAIXOS D'AGLOMERAT AMB MELAMINA, PREU MITJÀ, SOBRE PEUS REGULABLES DE PVC, AMB TIRADORS I FERRATGES | 122.94
BQ711752 | m | REGLETA D'AGLOMERAT AMB MELAMINA DE 5 CM D'ALÇÀRIA, PER A ENCOLAR | 7.92
BQ7117BG | u | MÒDUL ESTÀNDARD PER A MOBLE DE CUINA BAIX, DE 700X600 MM I 700 MM D'ALÇÀRIA, AMB PORTA D'AGLOMERAT AMB MELAMINA, PREU MITJÀ, SOBRE PEUS REGULABLES DE PVC, AMB TIRADORS I FERRATGES | 96.86
BQ71187G | u | MÒDUL D'EIXUGAPLATS PER A MOBLE DE CUINA ALT, DE 800X330 MM I 700 MM D'ALÇÀRIA, AMB PORTES D'AGLOMERAT AMB MELAMINA, PREU MITJÀ, AMB TIRADORS I FERRATGES | 91.42
BQ71266G | u | MÒDUL SOBRE CAMPANA PER A MOBLE DE CUINA ALT, DE 600X330 MM I 600 MM D'ALÇÀRIA, AMB PORTES D'AGLOMERAT AMB MELAMINA, PREU MITJÀ, AMB TIRADORS I FERRATGES | 70
BQ7126BG | u | MÒDUL D'AIGÜERA PER A MOBLE DE CUINA BAIX, DE 600X600 MM I 700 MM D'ALÇÀRIA, AMB PORTA D'AGLOMERAT AMB MELAMINA, PREU MITJÀ, SOBRE PEUS REGULABLES DE PVC, AMB TIRADORS I FERRATGES | 97.79
BQ7127A1 | m | SÒCOL D'AGLOMERAT AMB MELAMINA DE 10 CM D'ALÇÀRIA, PER FIXAR AMB CLIPS | 11.18
BQ7128A1 | m | SÒCOL D'ALUMINI DE 10 CM D'ALÇÀRIA, PER FIXAR AMB CLIPS | 17.89
BQ7128BG | u | MÒDUL D'AIGÜERA PER A MOBLE DE CUINA BAIX, DE 800X600 MM I 700 MM D'ALÇÀRIA, AMB PORTA D'AGLOMERAT AMB MELAMINA, PREU MITJÀ, SOBRE PEUS REGULABLES DE PVC, AMB TIRADORS I FERRATGES | 105.13
BQ7136A0 | u | MÒDUL DE FORN PER A MOBLE DE CUINA BAIX, DE 600X600 MM I 700 MM D'ALÇÀRIA, SENSE FRONTAL, PREU ECONÒMIC, SOBRE PEUS REGULABLES DE PVC, AMB TIRADORS I FERRATGES | 50.8
BQ7149BG | u | MÒDUL RACONER ANGULAR PER A MOBLE DE CUINA BAIX, DE (900X900)X600 MM I 700 MM D'ALÇÀRIA, AMB PORTA D'AGLOMERAT AMB MELAMINA, PREU MITJÀ, SOBRE PEUS REGULABLES DE PVC, AMB TIRADORS I FERRATGES | 111.66
BQ71EQ01 | ml | REGLETA METÀL·LICA (COPETE) REMAT ENCIMERA. | 5
BQ71MR01 | u | SUBSTITUTIÓ DE PORTA PER A MOBLE DE CUINA BAIX, DE 400X600 I 700 M MOBLE CUINA, AMB PORTA D'AGLOMERAT AMB MELAMINA, PREU MITJÀ, AMB TIRADOR METAL·LIC I FRONTISES | 30
BQ71MR02 | u | PORTA DE 600X600 I 700 M MOBLE CUINA, INCLÚS TIRADOR METAL·LIC I FRONTISES | 38
BQ71MR03 | u | PORTA 800 X 600 | 45
BQ71MR04 | u | FRONTAL CALAIX DE 400X600 MM I 175 MM D'ALÇADA, INCLOU TIRADOR I GUIES | 12
BQ71MR05 | u | FRONTAL CALAIX DE 600X600 MM I 175 MM D'ALÇADA, INCLOU TIRADOR I GUIES | 15
BQ71RM01 | pa | PETIT MATERIAL | 2
BQ71RM02 | ml | SUBMINISTRAMENT I COL·LOCACIÓ DE TAULELL DE MATERIAL LAMINAT, DE FINS A 2,00 M DE LLARG | 46
BQ74-1VH1 | u | MÒDUL ESTÀNDARD PER A MOBLE DE CUINA BAIX, DE 400X600 MM I 700 MM D'ALÇÀRIA, AMB 1 CALAIX I 1PORTA D'AGLOMERAT AMB MELAMINA, PREU ECONÒMIC, SOBRE PEUS REGULABLES DE PVC, AMB TIRADORS I FERRATGES | 86.87
BQ74-1VKK | u | MÒDUL ESTÀNDARD PER A MOBLE DE CUINA BAIX, DE 600X600 MM I 700 MM D'ALÇÀRIA, AMB 1 CALAIX I 1PORTA D'AGLOMERAT AMB MELAMINA, PREU ECONÒMIC, SOBRE PEUS REGULABLES DE PVC, AMB TIRADORS I FERRATGES | 96.52
BQ81EQ01 | u | CUINA DE GAS O ELÈCTRICA AMB QUATRE FOCS I FORN INCORPORAT, TOTALMENT INSTAL·LADA | 350
BQ81RM01 | u | PLACA DE GAS, AMB QUATRE ZONES DE COCCIÓ | 175
BQ81RM02 | u | PLACA VITROCERÀMICA ELÈCTRICA AMB TRES/ QUATRE ZONES DE COCCIÓ | 200
BQ81RM03 | u | PLACA VITROCERÀMICA DE DUES ZONES DE COCCIÓ | 175
BQ81RM05 | u | FORN ELÈCTRIC, CONVENCIONAL PER ENCASTAR A MOBLE DE 60 CMS | 260
BQ81RM06 | u | CAMPANA EXTRACTORA DE 60 CMS, PER ENCASTAR A LA PARET O A MOBLE DE CUINA | 150
BQ81RM07 | u | CAMPANA EXTRACTORA DECORATIVA D'ACER INOXIDABLE DE 60 CMS | 200
BQ81RM08 | u | CAMPANA EXTRACTORA EXTRAÏBLE DE 60 CMS, PER ENCASTAR AL MOBLE O A LA PARET | 175
BQ81RM09 | u | EXTRACTOR DE CUINA DE PARET | 110
BQ880002 | u | CAMPANA EXTRACTORA D'ACER INOXIDABLE, DE 90 X 90 CM, AMB DOS MOTORS, INTERRUPTOR LLUMINÓS DE PARADA/MARXA, COMMUTADOR DE TRES VELOCITATS, FILTRES METÀL·LICS DE TRES PECES, DUES LÀMPADES DE 40 W, XEMENEIA TELESCÒPICA CRITERI D'AMIDAMENT: UNITAT D'AMIDAMENT: LA INDICADA A LA DESCRIPCIÓ DE L'ELEMENT CRITERI D'AMIDAMENT: QUANTITAT NECESSÀRIA SUBMINISTRADA A L'OBRA | 396.61
BQZ5RR01 | u | BOL·LARD ABATIBLE PER A PLAÇA D'APARCAMENT AMB COS DE TUB DE FERRO DE 40 MM D. 600 MM AMPLADA I 500 MM ALÇADA. TANCAMENT AMB CLAU DE SEGURETAT I ACABAT AMB PINTURA EPOXI COLOR GROC. | 105
BQZ5RRO2 | u | BARRERA FIXA DE PROTECCIÓ PER A PLAÇA D'APARCAMENT | 215
BRL21000 | kg | PRODUCTE INSECTICIDA CRITERI D'AMIDAMENT: UNITAT D'AMIDAMENT: LA INDICADA A LA DESCRIPCIÓ DE L'ELEMENT CRITERI D'AMIDAMENT: QUANTITAT NECESSÀRIA SUBMINISTRADA A L'OBRA | 26.93
BRL2R000 | kg | PRODUCTE RATICIDA CRITERI D'AMIDAMENT: UNITAT D'AMIDAMENT: LA INDICADA A LA DESCRIPCIÓ DE L'ELEMENT CRITERI D'AMIDAMENT: QUANTITAT NECESSÀRIA SUBMINISTRADA A L'OBRA | 17.74
BRLA4000 | l | PRODUCTE HERBICIDA HORMONAL CONVENCIONAL CRITERI D'AMIDAMENT: UNITAT D'AMIDAMENT: LA INDICADA A LA DESCRIPCIÓ DE L'ELEMENT CRITERI D'AMIDAMENT: QUANTITAT NECESSÀRIA SUBMINISTRADA A L'OBRA | 11.77
MT37TCA400C | ud | MATERIAL AUXILIAR PER A MUNTATGE I SUBJECCIÓ A L'OBRA DELS TUBS DE COURE RÍGID, DE 16/18 MM DE DIÀMETRE. | 0.3
MT37TCA010CC | m | TUB DE COURE RÍGID AMB PARET D'1 MM DE GRUIX Y 16/18 MM DE DIÀMETRE, SEGONS UNE-EN 1057 | 6.69
Altres
BQ74-1AHC | u | MÒDUL ESTÀNDARD P/MOBLE CUINA BAIX 300X600MM H=700MM | 70.07