## Activos
Equips | [5 empty] | Eliminar unitat | Modificar | Actius | [12 empty] | Característiques | [52 empty] | Errors d'importació
Codi | Nom | Gamma |  | Tipus de gamma | Criticitat | X | X | Zona | Número d'Unitats | Nom | Número de registre | Coeficient | Estat d'actius | Marca | Model | Nº de sèrie | Data de compra | Data d'instal·lació | Preu de compra | Vida útil en anys | Periodicitat Legionel·la/GENERALS | Data de baixa/GENERALS | Tipus de comptador/SIE-TC | Detall comptador elèctric/SIE-TC | Descripció/GENERALS | Tipus quadre/DIMENSIONALS | Tipus/GENERALS | Potència capacitiva (kVA)/POTÈNCIES | Tipus d'il·luminació/GENERALS | Il·luminació LED?/GENERALS | Tensió (V)/DADES TÈCNIQUES | Freqüència (Hz)/DADES TÈCNIQUES | Factor de Potència (%)/DADES TÈCNIQUES | Velocitat angular (r.p.m.)/DADES TÈCNIQUES | Potència instal·lació/GENERALS | Potència elèctrica (kW)/POTÈNCIES | Potència frigorífica (kW)/POTÈNCIES | Potència calorífica (kW)/POTÈNCIES | Amb detector de fuites/DADES TÈCNIQUES | Càrrega de refrigerant equivalent a CO2 (t)/DADES TÈCNIQUES | Intensitat (A)/DADES TÈCNIQUES | Tipus refrigerant/DADES TÈCNIQUES | Tipus d'humificadors/GENERALS | Alt (m)/DIMENSIONALS | Tipus d'inodor/GENERALS | Tipus d'aixeta/GENERALS | Número de vehicles (ut)/GENERALS | Tipus detector/GENERALS | Tipus extintors/GENERALS | Pes (kg)/DIMENSIONALS | Funció AutoTest/DADES TÈCNIQUES | Tipus de conductes/GENERALS | Tipus cortina/GENERALS | nº ventiladors (ut)/DIMENSIONALS | OCA Aplicació/GENERALS | Tipus regulació/GENERALS | Tipus edifici/SIE-TC | Velocitat nominal (m/s)/DADES TÈCNIQUES | Càrrega (kg)/DIMENSIONALS | Número pisos (ut)/DIMENSIONALS | Model ventilador impulsió/VENTILADOR IMPULSIÓ | Potència ventilador impulsió (kW)/VENTILADOR IMPULSIÓ | Cabal ventilador impulsió (m³/h)/VENTILADOR IMPULSIÓ | Velocitat angular ventilador impulsió (r.p.m.)/VENTILADOR IMPULSIÓ | Model ventilador retorn/VENTILADOR RETORN | Potència elèctrica ventilador retorn (kW)/VENTILADOR RETORN | Cabal ventilador retorn (m³/h)/VENTILADOR RETORN | Velocitat angular ventilador retorn (r.p.m.)/VENTILADOR RETORN | Potència reactiva (kVA)/POTÈNCIES | Tipus de BIE/GENERALS | Longitud (m)/DIMENSIONALS | Diàmetre (m)/DIMENSIONALS | PACS (acum i ret)/GENERALS |  | ATId | Aid | VendorId
MAT-99604-01 - FON-34.03 | INSTAL·LACIÓ AFS | 34.03 | INSTAL·LACIONS¦INSTAL·LACIÓ AFS | LEGIONEL·LA |  |  |  | ATC.MAT-25268. | 1 | Instal·lació AFS |  | 1 | [8 empty] | Trimestral | [53 empty] | a4c0b18e-5043-4cb3-8755-3efe37b3ae4a | 8bb4207d-e386-496a-8587-ad7184654a7e
MAT-99604-02 - FON-34.03 | INSTAL·LACIÓ AFS | 34.03 | INSTAL·LACIONS¦INSTAL·LACIÓ AFS | LEGIONEL·LA |  |  |  | ATC.MAT-25269. | 1 | Instal·lació AFS |  | 1 | [8 empty] | Trimestral | [53 empty] | 0bb2f27c-eea4-424b-aedd-33d8ab83dc94 | 6a6c62b4-6b9f-4531-8432-02e709ed831e
MAT-99604-1 - BAI-05.01.C | COMPTADOR D'ELECTRICITAT | 40.04.01 | SISTEMA INFORMACIÓ ENERGÈTICA¦ELEMENTS DE CAMP¦COMPTADOR ELÈCTRIC | BAIXA TENSIÓ |  |  |  | ATC.MAT-25268. | 5 | Comptador de llum |  | 1 | [62 empty] | 94a64f90-1c97-4a91-ac62-e9dafcd7d836 | b89e3c0d-935e-4b00-babf-e8ce99c1cb6a
MAT-99604-1 - BAI-06.01.D | DETECTOR DE PRESÈNCIA IL·LUMINACIÓ | 41.04.22 | SISTEMA DE CONTROL¦ELEMENTS DE CAMP¦DETECTOR PRESÈNCIA | BAIXA TENSIÓ |  |  |  | ATC.MAT-25268.P00. | 25 | Detector de presencia P00 |  | 1 | [62 empty] | 10945a7b-a520-453c-ae58-6d88d326063c | 04d33394-e486-4830-890a-6cf78851851f
MAT-99604-1 - BAI-06.01.D | DETECTOR DE PRESÈNCIA IL·LUMINACIÓ | 41.04.22 | SISTEMA DE CONTROL¦ELEMENTS DE CAMP¦DETECTOR PRESÈNCIA | BAIXA TENSIÓ |  |  |  | ATC.MAT-25268.P01. | 25 | Detector de presencia P01 |  | 1 | [62 empty] | 10945a7b-a520-453c-ae58-6d88d326063c | 903bc33d-0bf7-4e54-920f-7d1b43c74bff
MAT-99604-1 - BAI-06.01.D | DETECTOR DE PRESÈNCIA IL·LUMINACIÓ | 41.04.22 | SISTEMA DE CONTROL¦ELEMENTS DE CAMP¦DETECTOR PRESÈNCIA | BAIXA TENSIÓ |  |  |  | ATC.MAT-25268.P02. | 18 | Detector de presencia P02 |  | 1 | [62 empty] | 10945a7b-a520-453c-ae58-6d88d326063c | d5709481-009a-442f-92cf-d86d092aac68
MAT-99604-1 - BAI-06.01.D | DETECTOR DE PRESÈNCIA IL·LUMINACIÓ | 41.04.22 | SISTEMA DE CONTROL¦ELEMENTS DE CAMP¦DETECTOR PRESÈNCIA | BAIXA TENSIÓ |  |  |  | ATC.MAT-25268.P03. | 25 | Detector de presencia P03 |  | 1 | [62 empty] | 10945a7b-a520-453c-ae58-6d88d326063c | 9a696ac4-792c-4e01-b262-54e8dddc05b7
MAT-99604-1 - BAI-06.01.D | DETECTOR DE PRESÈNCIA IL·LUMINACIÓ | 41.04.22 | SISTEMA DE CONTROL¦ELEMENTS DE CAMP¦DETECTOR PRESÈNCIA | BAIXA TENSIÓ |  |  |  | ATC.MAT-25268.P04. | 51 | Detector de presencia P04 |  | 1 | [62 empty] | 10945a7b-a520-453c-ae58-6d88d326063c | 13245930-bc37-4534-ac7d-eb49f384db09
MAT-99604-1 - BAI-15.01.B | SUBQUADRES | 15.01.B | EQUIPS DE BAIXA TENSIÓ¦QUADRES ELÈCTRICS¦SUBQUADRES | BAIXA TENSIÓ |  |  |  | ATC.MAT-25268.P00.ST01. | 1 | Subquadre SAI Nord P00 |  | 1 | [13 empty] | Gran | [48 empty] | 719b43e7-947b-4607-a2d8-563e5663e2a7 | ed5b051b-395c-4638-be32-6c3dcf031f5b
MAT-99604-1 - BAI-15.01.B | SUBQUADRES | 15.01.B | EQUIPS DE BAIXA TENSIÓ¦QUADRES ELÈCTRICS¦SUBQUADRES | BAIXA TENSIÓ |  |  |  | ATC.MAT-25268.P00.ST01. | 1 | Subquadre Emergencia Nord P00 |  | 1 | [13 empty] | Gran | [48 empty] | 719b43e7-947b-4607-a2d8-563e5663e2a7 | 2c84a01f-c011-4b31-9002-be5824d7f2ce
MAT-99604-1 - BAI-15.01.B | SUBQUADRES | 15.01.B | EQUIPS DE BAIXA TENSIÓ¦QUADRES ELÈCTRICS¦SUBQUADRES | BAIXA TENSIÓ |  |  |  | ATC.MAT-25268.P00.ST01. | 1 | Subquadre Normal Nord P00 |  | 1 | [13 empty] | Gran | [48 empty] | 719b43e7-947b-4607-a2d8-563e5663e2a7 | 82b9aa13-e9a5-46f2-98bc-e0a98432cd0f
MAT-99604-1 - BAI-15.01.B | SUBQUADRES | 15.01.B | EQUIPS DE BAIXA TENSIÓ¦QUADRES ELÈCTRICS¦SUBQUADRES | BAIXA TENSIÓ |  |  |  | ATC.MAT-25268.P00.ST04. | 1 | Subquadre Normal Sud P00 |  | 1 | [13 empty] | Gran | [48 empty] | 719b43e7-947b-4607-a2d8-563e5663e2a7 | 88781198-e48a-45d4-8fc3-21b2ed98f9cc
MAT-99604-1 - BAI-15.01.B | SUBQUADRES | 15.01.B | EQUIPS DE BAIXA TENSIÓ¦QUADRES ELÈCTRICS¦SUBQUADRES | BAIXA TENSIÓ |  |  |  | ATC.MAT-25268.P00.ST04. | 1 | Subquadre SAI Sud P00 |  | 1 | [13 empty] | Gran | [48 empty] | 719b43e7-947b-4607-a2d8-563e5663e2a7 | 06d56fa0-7cc0-4f93-bd85-71516e7dc281
MAT-99604-1 - BAI-15.01.B | SUBQUADRES | 15.01.B | EQUIPS DE BAIXA TENSIÓ¦QUADRES ELÈCTRICS¦SUBQUADRES | BAIXA TENSIÓ |  |  |  | ATC.MAT-25268.P00.ST04. | 1 | Subquadre Emergencia Sud P00 |  | 1 | [13 empty] | Gran | [48 empty] | 719b43e7-947b-4607-a2d8-563e5663e2a7 | a3ad8245-84dc-450e-aa66-bbadd30bb380
MAT-99604-1 - BAI-15.01.B | SUBQUADRES | 15.01.B | EQUIPS DE BAIXA TENSIÓ¦QUADRES ELÈCTRICS¦SUBQUADRES | BAIXA TENSIÓ |  |  |  | ATC.MAT-25268.P01.ST01. | 1 | Subquadre Normal Sud P01 |  | 1 | [13 empty] | Petit | [48 empty] | 719b43e7-947b-4607-a2d8-563e5663e2a7 | 4b650c6a-1d84-45a1-9aa7-891648eb32ce
MAT-99604-1 - BAI-15.01.B | SUBQUADRES | 15.01.B | EQUIPS DE BAIXA TENSIÓ¦QUADRES ELÈCTRICS¦SUBQUADRES | BAIXA TENSIÓ |  |  |  | ATC.MAT-25268.P01.ST01. | 1 | Subquadre Emergencia Sud P01 |  | 1 | [13 empty] | Petit | [48 empty] | 719b43e7-947b-4607-a2d8-563e5663e2a7 | 38f7200f-2de8-4dfd-9e95-a4cf9ecd8117
MAT-99604-1 - BAI-15.01.B | SUBQUADRES | 15.01.B | EQUIPS DE BAIXA TENSIÓ¦QUADRES ELÈCTRICS¦SUBQUADRES | BAIXA TENSIÓ |  |  |  | ATC.MAT-25268.P01.ST01. | 1 | Subquadre SAI Sud P01 |  | 1 | [13 empty] | Petit | [48 empty] | 719b43e7-947b-4607-a2d8-563e5663e2a7 | 68025e57-a72d-4847-bf9a-f53e03778c75
MAT-99604-1 - BAI-15.01.B | SUBQUADRES | 15.01.B | EQUIPS DE BAIXA TENSIÓ¦QUADRES ELÈCTRICS¦SUBQUADRES | BAIXA TENSIÓ |  |  |  | ATC.MAT-25268.P01.ST02. | 1 | Subquadre Emergencia Nord P01 |  | 1 | [13 empty] | Gran | [48 empty] | 719b43e7-947b-4607-a2d8-563e5663e2a7 | 2fab9901-a124-4b15-806e-1b11703c6ae1
MAT-99604-1 - BAI-15.01.B | SUBQUADRES | 15.01.B | EQUIPS DE BAIXA TENSIÓ¦QUADRES ELÈCTRICS¦SUBQUADRES | BAIXA TENSIÓ |  |  |  | ATC.MAT-25268.P01.ST02. | 1 | Subquadre Normal Nord P01 |  | 1 | [13 empty] | Gran | [48 empty] | 719b43e7-947b-4607-a2d8-563e5663e2a7 | 1b550099-cee9-4314-9847-ad1fe8f9d948
MAT-99604-1 - BAI-15.01.B | SUBQUADRES | 15.01.B | EQUIPS DE BAIXA TENSIÓ¦QUADRES ELÈCTRICS¦SUBQUADRES | BAIXA TENSIÓ |  |  |  | ATC.MAT-25268.P01.ST02. | 1 | Subquadre SAI Nord P01 |  | 1 | [13 empty] | Gran | [48 empty] | 719b43e7-947b-4607-a2d8-563e5663e2a7 | 2519cf51-dc98-4bf8-a50f-e8205dd7baf3
MAT-99604-1 - BAI-15.01.B | SUBQUADRES | 15.01.B | EQUIPS DE BAIXA TENSIÓ¦QUADRES ELÈCTRICS¦SUBQUADRES | BAIXA TENSIÓ |  |  |  | ATC.MAT-25268.P02.ST01. | 1 | Subquadre Normal P02 |  | 1 | [13 empty] | Gran | [48 empty] | 719b43e7-947b-4607-a2d8-563e5663e2a7 | f1c38478-f794-43a7-94d4-1032085b2ea9
MAT-99604-1 - BAI-15.01.B | SUBQUADRES | 15.01.B | EQUIPS DE BAIXA TENSIÓ¦QUADRES ELÈCTRICS¦SUBQUADRES | BAIXA TENSIÓ |  |  |  | ATC.MAT-25268.P02.ST01. | 1 | Subquadre SAI P02 |  | 1 | [13 empty] | Gran | [48 empty] | 719b43e7-947b-4607-a2d8-563e5663e2a7 | 9aa7d08b-9fee-4db5-8135-2f49f8088db6
MAT-99604-1 - BAI-15.01.B | SUBQUADRES | 15.01.B | EQUIPS DE BAIXA TENSIÓ¦QUADRES ELÈCTRICS¦SUBQUADRES | BAIXA TENSIÓ |  |  |  | ATC.MAT-25268.P02.ST01. | 1 | Subquadre Emergencia P02 |  | 1 | [13 empty] | Gran | [48 empty] | 719b43e7-947b-4607-a2d8-563e5663e2a7 | f8dce1af-bb0e-496e-872b-fd850c3eb77c
MAT-99604-1 - BAI-15.01.B | SUBQUADRES | 15.01.B | EQUIPS DE BAIXA TENSIÓ¦QUADRES ELÈCTRICS¦SUBQUADRES | BAIXA TENSIÓ |  |  |  | ATC.MAT-25268.P03.ST01. | 1 | Subquadre Emergencia Nord P03 |  | 1 | [13 empty] | Gran | [48 empty] | 719b43e7-947b-4607-a2d8-563e5663e2a7 | 45e40ddd-5d56-4411-b1b7-af3380a8cd3c
MAT-99604-1 - BAI-15.01.B | SUBQUADRES | 15.01.B | EQUIPS DE BAIXA TENSIÓ¦QUADRES ELÈCTRICS¦SUBQUADRES | BAIXA TENSIÓ |  |  |  | ATC.MAT-25268.P03.ST01. | 1 | Subquadre SAI Nord P03 |  | 1 | [13 empty] | Gran | [48 empty] | 719b43e7-947b-4607-a2d8-563e5663e2a7 | bd3918dd-b11b-4717-a375-bc203b2bac8f
MAT-99604-1 - BAI-15.01.B | SUBQUADRES | 15.01.B | EQUIPS DE BAIXA TENSIÓ¦QUADRES ELÈCTRICS¦SUBQUADRES | BAIXA TENSIÓ |  |  |  | ATC.MAT-25268.P03.ST01. | 1 | Subquadre Normal Nord P03 |  | 1 | [13 empty] | Gran | [48 empty] | 719b43e7-947b-4607-a2d8-563e5663e2a7 | d795e7a7-4c80-4b92-a12c-d36eab35e9f8
MAT-99604-1 - BAI-15.01.B | SUBQUADRES | 15.01.B | EQUIPS DE BAIXA TENSIÓ¦QUADRES ELÈCTRICS¦SUBQUADRES | BAIXA TENSIÓ |  |  |  | ATC.MAT-25268.P03.ST02. | 1 | Subquadre Emergencia Sud P03 |  | 1 | [13 empty] | Gran | [48 empty] | 719b43e7-947b-4607-a2d8-563e5663e2a7 | 41daaa3a-6b97-4e6c-90d2-087ffec590b7
MAT-99604-1 - BAI-15.01.B | SUBQUADRES | 15.01.B | EQUIPS DE BAIXA TENSIÓ¦QUADRES ELÈCTRICS¦SUBQUADRES | BAIXA TENSIÓ |  |  |  | ATC.MAT-25268.P03.ST02. | 1 | Subquadre SAI Sud P03 |  | 1 | [13 empty] | Gran | [48 empty] | 719b43e7-947b-4607-a2d8-563e5663e2a7 | 1af59035-987d-49f7-add9-542373a3a8b1
MAT-99604-1 - BAI-15.01.B | SUBQUADRES | 15.01.B | EQUIPS DE BAIXA TENSIÓ¦QUADRES ELÈCTRICS¦SUBQUADRES | BAIXA TENSIÓ |  |  |  | ATC.MAT-25268.P03.ST02. | 1 | Subquadre Normal Sud P03 |  | 1 | [13 empty] | Gran | [48 empty] | 719b43e7-947b-4607-a2d8-563e5663e2a7 | cecf5fb3-e679-499b-8175-dc6b99d127ef
MAT-99604-1 - BAI-15.01.B | SUBQUADRES | 15.01.B | EQUIPS DE BAIXA TENSIÓ¦QUADRES ELÈCTRICS¦SUBQUADRES | BAIXA TENSIÓ |  |  |  | ATC.MAT-25268.P04.ST01. | 1 | Subquadre SAI Nord P04 |  | 1 | [13 empty] | Gran | [48 empty] | 719b43e7-947b-4607-a2d8-563e5663e2a7 | df94ff7a-dcf5-4868-a448-aecc64109cf3
MAT-99604-1 - BAI-15.01.B | SUBQUADRES | 15.01.B | EQUIPS DE BAIXA TENSIÓ¦QUADRES ELÈCTRICS¦SUBQUADRES | BAIXA TENSIÓ |  |  |  | ATC.MAT-25268.P04.ST01. | 1 | Subquadre Emergencia Nord P04 |  | 1 | [13 empty] | Gran | [48 empty] | 719b43e7-947b-4607-a2d8-563e5663e2a7 | 1ea1bbac-1627-41a0-bb2f-cc29f8f8c03a
MAT-99604-1 - BAI-15.01.B | SUBQUADRES | 15.01.B | EQUIPS DE BAIXA TENSIÓ¦QUADRES ELÈCTRICS¦SUBQUADRES | BAIXA TENSIÓ |  |  |  | ATC.MAT-25268.P04.ST01. | 1 | Subquadre Normal Nord P04 |  | 1 | [13 empty] | Gran | [48 empty] | 719b43e7-947b-4607-a2d8-563e5663e2a7 | df8144b0-9ff8-46fa-a630-fc7b8bee77fa
MAT-99604-1 - BAI-15.01.B | SUBQUADRES | 15.01.B | EQUIPS DE BAIXA TENSIÓ¦QUADRES ELÈCTRICS¦SUBQUADRES | BAIXA TENSIÓ |  |  |  | ATC.MAT-25268.P04.ST02. | 1 | Subquadre Normal Sud P04 |  | 1 | [13 empty] | Gran | [48 empty] | 719b43e7-947b-4607-a2d8-563e5663e2a7 | ef21d44b-4c5c-42d3-a3e8-08c3b917abd0
MAT-99604-1 - BAI-15.01.B | SUBQUADRES | 15.01.B | EQUIPS DE BAIXA TENSIÓ¦QUADRES ELÈCTRICS¦SUBQUADRES | BAIXA TENSIÓ |  |  |  | ATC.MAT-25268.P04.ST02. | 1 | Subquadre SAI Sud P04 |  | 1 | [13 empty] | Gran | [48 empty] | 719b43e7-947b-4607-a2d8-563e5663e2a7 | d99746d7-01e2-4f14-a636-c315c322dcde
MAT-99604-1 - BAI-15.01.B | SUBQUADRES | 15.01.B | EQUIPS DE BAIXA TENSIÓ¦QUADRES ELÈCTRICS¦SUBQUADRES | BAIXA TENSIÓ |  |  |  | ATC.MAT-25268.P04.ST02. | 1 | Subquadre Emergencia Sud P04 |  | 1 | [13 empty] | Gran | [48 empty] | 719b43e7-947b-4607-a2d8-563e5663e2a7 | 00e8c998-5036-443e-83a6-fa854e41f3f7
MAT-99604-1 - BAI-15.03 | SISTEMES ALIMENTACIÓ ININTERRUMPIDA | 15.03 | EQUIPS DE BAIXA TENSIÓ¦SISTEMES ALIMENTACIÓ ININTERRUMPIDA | BAIXA TENSIÓ |  |  |  | ATC.MAT-25268.P00.ST01. | 1 | SAI PRINCIPAL |  | 1 |  | LIEBERT | NXC 60KVA | 210120154 | [11 empty] | 60 | [46 empty] | d834154c-d6df-47e2-af40-cbcd426fbf29 | 26ed0da9-2d52-4be8-982c-4039c0b97e69
MAT-99604-1 - BAI-15.05.A | ENDOLLS | 15.05.A | EQUIPS DE BAIXA TENSIÓ¦ENDOLLS I MECANISMES¦ENDOLLS | BAIXA TENSIÓ |  |  |  | ATC.MAT-25268. | 2137 | Endolls |  | 1 | [12 empty] | Endolls | [49 empty] | a8ad88d4-1dec-4274-be07-d4988d3ef76e | 228ec139-9873-4030-a71a-dc431400e5ff
MAT-99604-1 - BAI-15.05.B | MECANISMES | 15.05.B | EQUIPS DE BAIXA TENSIÓ¦ENDOLLS I MECANISMES¦MECANISMES | BAIXA TENSIÓ |  |  |  | ATC.MAT-25268. | 223 | Interruptors simples i dobles |  | 1 | [12 empty] | Interruptors simples i dobles | [49 empty] | d8e7b149-027e-4930-92bf-fffdff055ebe | aff3c650-965b-4dd0-b420-1ead3492cbc4
MAT-99604-1 - BAI-16.01 | LLUMINÀRIES | 16.01 | IL·LUMINACIÓ¦LLUMINÀRIES | BAIXA TENSIÓ |  |  |  | ATC.MAT-25268.P00. | 272 | Il·luminació P0 |  | 1 | [12 empty] | Il·luminació LED (pantalles i downlights) | [49 empty] | 545f3c82-63d0-4a70-ba5e-d173e1bebf43 | 7794b59c-42fd-4a5b-8af3-b6c9a0c57e48
MAT-99604-1 - BAI-16.01 | LLUMINÀRIES | 16.01 | IL·LUMINACIÓ¦LLUMINÀRIES | BAIXA TENSIÓ |  |  |  | ATC.MAT-25268.P01. | 292 | Il·luminació P1 |  | 1 | [12 empty] | Il·luminació LED (pantalles i downlights) | [49 empty] | 545f3c82-63d0-4a70-ba5e-d173e1bebf43 | d6b751db-0215-44e5-9908-8c260ac25d2a
MAT-99604-1 - BAI-16.01 | LLUMINÀRIES | 16.01 | IL·LUMINACIÓ¦LLUMINÀRIES | BAIXA TENSIÓ |  |  |  | ATC.MAT-25268.P02. | 423 | Il·luminació P2 |  | 1 | [12 empty] | Il·luminació LED (pantalles i downlights) | [49 empty] | 545f3c82-63d0-4a70-ba5e-d173e1bebf43 | 226fe1df-17cc-4dad-a856-896a376628c7
MAT-99604-1 - BAI-16.01 | LLUMINÀRIES | 16.01 | IL·LUMINACIÓ¦LLUMINÀRIES | BAIXA TENSIÓ |  |  |  | ATC.MAT-25268.P03. | 816 | Il·luminació P3 |  | 1 | [12 empty] | Il·luminació LED (pantalles i downlights) | [49 empty] | 545f3c82-63d0-4a70-ba5e-d173e1bebf43 | d2822830-194f-46c5-ba99-2f06e5223d85
MAT-99604-1 - BAI-16.01 | LLUMINÀRIES | 16.01 | IL·LUMINACIÓ¦LLUMINÀRIES | BAIXA TENSIÓ |  |  |  | ATC.MAT-25268.P04. | 625 | Il·luminació P4 |  | 1 | [12 empty] | Il·luminació LED (pantalles i downlights) | [49 empty] | 545f3c82-63d0-4a70-ba5e-d173e1bebf43 | 2dbae0e3-d5e9-4673-bf41-fc51e7244aa0
MAT-99604-1 - BAI-16.02 | EMERGÈNCIA I SENYALITZACIÓ | 16.02 | IL·LUMINACIÓ¦EMERGÈNCIA I SENYALITZACIÓ | BAIXA TENSIÓ |  |  |  | ATC.MAT-25268.P00. | 40 | Il·luminació d'emergència P0 |  | 1 | [12 empty] | Autònoms d'emergència | [49 empty] | ee2ff6c7-9753-4112-bfc4-910f85302aae | 9c8a9128-7d6e-49f7-a4ec-2bdc034bdab7
MAT-99604-1 - BAI-16.02 | EMERGÈNCIA I SENYALITZACIÓ | 16.02 | IL·LUMINACIÓ¦EMERGÈNCIA I SENYALITZACIÓ | BAIXA TENSIÓ |  |  |  | ATC.MAT-25268.P01. | 28 | Il·luminació d'emergència P1 |  | 1 | [12 empty] | Autònoms d'emergència | [49 empty] | ee2ff6c7-9753-4112-bfc4-910f85302aae | 6b332a7a-30f2-4bd6-bc36-47066a7ac630
MAT-99604-1 - BAI-16.02 | EMERGÈNCIA I SENYALITZACIÓ | 16.02 | IL·LUMINACIÓ¦EMERGÈNCIA I SENYALITZACIÓ | BAIXA TENSIÓ |  |  |  | ATC.MAT-25268.P02. | 22 | Il·luminació d'emergència P2 |  | 1 | [12 empty] | Autònoms d'emergència | [49 empty] | ee2ff6c7-9753-4112-bfc4-910f85302aae | a8c7f7f4-5b28-4f44-af6e-cc385cb619ab
MAT-99604-1 - BAI-16.02 | EMERGÈNCIA I SENYALITZACIÓ | 16.02 | IL·LUMINACIÓ¦EMERGÈNCIA I SENYALITZACIÓ | BAIXA TENSIÓ |  |  |  | ATC.MAT-25268.P03. | 18 | Il·luminació d'emergència P3 |  | 1 | [12 empty] | Autònoms d'emergència | [49 empty] | ee2ff6c7-9753-4112-bfc4-910f85302aae | 2f261630-6af5-408b-9ab3-a6ccadeb9c25
MAT-99604-1 - BAI-16.02 | EMERGÈNCIA I SENYALITZACIÓ | 16.02 | IL·LUMINACIÓ¦EMERGÈNCIA I SENYALITZACIÓ | BAIXA TENSIÓ |  |  |  | ATC.MAT-25268.P04. | 34 | Il·luminació d'emergència P4 |  | 1 | [12 empty] | Autònoms d'emergència | [49 empty] | ee2ff6c7-9753-4112-bfc4-910f85302aae | dc679567-7d96-42f0-af2b-eb1d4e917dc9
MAT-99604-1 - BAI-18.01 | GRUP ELECTROGEN DIÈSEL | 18.01 | GRUPS ELECTRÒGENS¦DIÈSEL | BAIXA TENSIÓ |  |  |  | ATC.MAT-25268.PC.GE01. | 1 | Grup electrogen |  | 1 |  | AGRESA | R6105ZLD1 | 15083337 | [11 empty] | 20 |  |  | 0 | 50 | 0 | 0 | [40 empty] | f286abfe-39c4-4efe-bae4-7fcbee50349c | d33cc351-d947-4c9c-9794-d644fd5e60bc
MAT-99604-1 - BAI-34.10 | INSTAL·LACIÓ BAIXA TENSIÓ | 34.10 | INSTAL·LACIONS¦INSTAL·LACIÓ BAIXA TENSIÓ | BAIXA TENSIÓ |  |  |  | ATC.MAT-25268. | 1 | Inspecció del Grup electrogen |  | 1 | [62 empty] | 7f236c86-a7bb-4ee7-846a-e125a5e4a6ef | 9a354e6f-7c10-4896-b440-33cd73c199e9
MAT-99604-1 - CLI-01.04.A | A.A. UNITATS INTERIORS | 01.04.A | GENERADORS D'ENERGIA¦APARELLS AUTÒNOMS¦A.A. UNITATS INTERIORS | CLIMATITZACIÓ |  |  |  | ATC.MAT-25268.P00.ST01. | 1 | Unitat Interior Rack 02 |  | 1 |  | Schneider Uniflair | SDAV0351A | UCZ130163 | [14 empty] | 0 | 50 |  |  | < 70 kW | 0 | 10.06 | 0 | 0 | 5.01 | 0 | R410A | [32 empty] | e1a8edf4-752b-4388-98a2-441e5a26f566 | 327b318b-c9cc-4afb-918d-07e0c2e357f4
MAT-99604-1 - CLI-01.04.A | A.A. UNITATS INTERIORS | 01.04.A | GENERADORS D'ENERGIA¦APARELLS AUTÒNOMS¦A.A. UNITATS INTERIORS | CLIMATITZACIÓ |  |  |  | ATC.MAT-25268.P00.ST01. | 1 | Unitat Interior SAI ST01 |  | 1 |  | Mitsubishi | PKFY-P50VHM-E | 58A09514 | [14 empty] | 0 | 50 |  |  | < 70 kW | 0 | 0.04 | 0.03 | 0 | 5.01 | 0 | R410A | [32 empty] | e1a8edf4-752b-4388-98a2-441e5a26f566 | 504f386b-66ce-4cb1-880a-7c56e68ee1e8
MAT-99604-1 - CLI-01.04.A | A.A. UNITATS INTERIORS | 01.04.A | GENERADORS D'ENERGIA¦APARELLS AUTÒNOMS¦A.A. UNITATS INTERIORS | CLIMATITZACIÓ |  |  |  | ATC.MAT-25268.P00.ST01. | 1 | Unitat Interior Rack 01 |  | 1 |  | Schneider Uniflair | SDAV0351A | UCZ130162 | [14 empty] | 0 | 50 |  |  | < 70 kW | 0 | 10.06 | 0 | 0 | 5.01 | 0 | R410A | [32 empty] | e1a8edf4-752b-4388-98a2-441e5a26f566 | 522d505b-5299-4a1e-924d-daf7c3a772e9
MAT-99604-1 - CLI-01.04.A | A.A. UNITATS INTERIORS | 01.04.A | GENERADORS D'ENERGIA¦APARELLS AUTÒNOMS¦A.A. UNITATS INTERIORS | CLIMATITZACIÓ |  |  |  | ATC.MAT-25268.P00.ST04. | 1 | Unitat Interior SAI STO2 |  | 1 |  | Mitsubishi | PKFY-P50VHM-E | 58A09521 | [14 empty] | 0 | 50 |  |  | < 70 kW | 0 | 0.04 | 0.03 | 0 | 5.01 | 0 | R410A | [32 empty] | e1a8edf4-752b-4388-98a2-441e5a26f566 | c3a9772c-8110-4482-93e5-17a9b938ec3f
MAT-99604-1 - CLI-01.04.A | A.A. UNITATS INTERIORS | 01.04.A | GENERADORS D'ENERGIA¦APARELLS AUTÒNOMS¦A.A. UNITATS INTERIORS | CLIMATITZACIÓ |  |  |  | ATC.MAT-25268.P01.ST02. | 1 | Unitat Interior P1 |  | 1 |  | Mitsubishi | PKFY-P50VHM-E | 58A09524 | [14 empty] | 0 | 50 |  |  | < 70 kW | 0 | 0.04 | 0.03 | 0 | 5.01 | 0 | R410A | [32 empty] | e1a8edf4-752b-4388-98a2-441e5a26f566 | f67010ce-f123-4bfe-99e0-f7f0a350323b
MAT-99604-1 - CLI-01.04.A | A.A. UNITATS INTERIORS | 01.04.A | GENERADORS D'ENERGIA¦APARELLS AUTÒNOMS¦A.A. UNITATS INTERIORS | CLIMATITZACIÓ |  |  |  | ATC.MAT-25268.P02.ST01. | 1 | Unitat Interior P2 |  | 1 |  | Fujitsu General | ASHG36LMTA | T001146 | [14 empty] | 0 | 50 |  |  | < 70 kW | 0 | 0.5 | 0.5 | 0 | 5.01 | 0 | R410A | [32 empty] | e1a8edf4-752b-4388-98a2-441e5a26f566 | ef67daba-a8e0-453e-bb78-b3e7e1b3f3fd
MAT-99604-1 - CLI-01.04.A | A.A. UNITATS INTERIORS | 01.04.A | GENERADORS D'ENERGIA¦APARELLS AUTÒNOMS¦A.A. UNITATS INTERIORS | CLIMATITZACIÓ |  |  |  | ATC.MAT-25268.P03.ST01. | 1 | Unitat Interior P3 ST01 |  | 1 |  | Mitsubishi | PKFY-P50VHM-E | 58A09522 | [14 empty] | 0 | 50 |  |  | < 70 kW | 0 | 0.04 | 0.03 | 0 | 5.01 | 0 | R410A | [32 empty] | e1a8edf4-752b-4388-98a2-441e5a26f566 | 96fbeeea-5a25-466c-bc64-2714b1b63c39
MAT-99604-1 - CLI-01.04.A | A.A. UNITATS INTERIORS | 01.04.A | GENERADORS D'ENERGIA¦APARELLS AUTÒNOMS¦A.A. UNITATS INTERIORS | CLIMATITZACIÓ |  |  |  | ATC.MAT-25268.P03.ST02. | 1 | Unitat Interior P3ST02 |  | 1 |  | Mitsubishi | PKFY-P50VHM-E | 58A09518 | [14 empty] | 0 | 50 |  |  | < 70 kW | 0 | 0.04 | 0.03 | 0 | 5.01 | 0 | R410A | [32 empty] | e1a8edf4-752b-4388-98a2-441e5a26f566 | 67451cfd-0869-45a3-8ad4-a16c3a522a23
MAT-99604-1 - CLI-01.04.A | A.A. UNITATS INTERIORS | 01.04.A | GENERADORS D'ENERGIA¦APARELLS AUTÒNOMS¦A.A. UNITATS INTERIORS | CLIMATITZACIÓ |  |  |  | ATC.MAT-25268.P04.ST01. | 1 | Unitat Interior P4 ST01 |  | 1 |  | Mitsubishi | PKFY-P50VHM-E | 58A09525 | [14 empty] | 0 | 50 |  |  | < 70 kW | 0 | 0.04 | 0.03 | 0 | 5.01 | 0 | R410A | [32 empty] | e1a8edf4-752b-4388-98a2-441e5a26f566 | 21f1cf57-e7d1-4675-929d-ad6d6267feaf
MAT-99604-1 - CLI-01.04.A | A.A. UNITATS INTERIORS | 01.04.A | GENERADORS D'ENERGIA¦APARELLS AUTÒNOMS¦A.A. UNITATS INTERIORS | CLIMATITZACIÓ |  |  |  | ATC.MAT-25268.P04.ST02. | 1 | Unitat Interior P4 ST02 |  | 1 |  | Mitsubishi | PKA-RP50HAL | 42A01781 | [14 empty] | 0 | 50 |  |  | < 70 kW | 0 | 0.04 | 0.03 | 0 | 5.01 | 0 | R410A | [32 empty] | e1a8edf4-752b-4388-98a2-441e5a26f566 | 0b4c19f9-ec36-45de-b748-f5e07c080585
MAT-99604-1 - CLI-01.04.B | A.A. UNITATS EXTERIORS | 01.04.B | GENERADORS D'ENERGIA¦APARELLS AUTÒNOMS¦A.A. UNITATS EXTERIORS | CLIMATITZACIÓ |  |  |  | ATC.MAT-25268.PC.ST01. | 1 | Unitat Exterior P4 |  | 1 |  | Mitsubishi | PUMY-P112YKM1 | 59U00961 | [14 empty] | 0 | 50 |  |  | < 70 kW | 0 | 2.79 | 3.04 | 0 | 4.8 | 0 | R410A | [32 empty] | 7f9d54b0-b417-4af7-804c-ea9057b9d446 | b191e596-5348-437d-9af9-15f6e66f3f67
MAT-99604-1 - CLI-01.04.B | A.A. UNITATS EXTERIORS | 01.04.B | GENERADORS D'ENERGIA¦APARELLS AUTÒNOMS¦A.A. UNITATS EXTERIORS | CLIMATITZACIÓ |  |  |  | ATC.MAT-25268.PC.ST01. | 1 | Unitat Exterior Rack 01 |  | 1 |  | Schneider Uniflair | 30CAP0361P4 | UZZ057127 | [14 empty] | 0 | 50 |  |  | < 70 kW | 0 | 10.06 | 0 | 0 | 10 | 0 | R410A | [32 empty] | 7f9d54b0-b417-4af7-804c-ea9057b9d446 | 0865b86a-8810-4da5-a08e-1703de6d1c05
MAT-99604-1 - CLI-01.04.B | A.A. UNITATS EXTERIORS | 01.04.B | GENERADORS D'ENERGIA¦APARELLS AUTÒNOMS¦A.A. UNITATS EXTERIORS | CLIMATITZACIÓ |  |  |  | ATC.MAT-25268.PC.ST01. | 1 | Unitat Exterior P1 |  | 1 |  | Mitsubishi | PUMY-P112YKM1 | 59U00960 | [14 empty] | 0 | 50 |  |  | < 70 kW | 0 | 2.79 | 3.04 | 0 | 4.8 | 0 | R410A | [32 empty] | 7f9d54b0-b417-4af7-804c-ea9057b9d446 | 033bcab6-e256-4a2a-b5d0-6d0d2a9de4dc
MAT-99604-1 - CLI-01.04.B | A.A. UNITATS EXTERIORS | 01.04.B | GENERADORS D'ENERGIA¦APARELLS AUTÒNOMS¦A.A. UNITATS EXTERIORS | CLIMATITZACIÓ |  |  |  | ATC.MAT-25268.PC.ST01. | 1 | Unitat Exterior Rack 02 |  | 1 |  | Schneider Uniflair | 30CAP0361P4 | UZZ057126 | [14 empty] | 0 | 50 |  |  | < 70 kW | 0 | 10.06 | 0 | 0 | 10 | 0 | R410A | [32 empty] | 7f9d54b0-b417-4af7-804c-ea9057b9d446 | 084f4462-ddf6-4fbc-a794-6e143397bf8d
MAT-99604-1 - CLI-01.04.B | A.A. UNITATS EXTERIORS | 01.04.B | GENERADORS D'ENERGIA¦APARELLS AUTÒNOMS¦A.A. UNITATS EXTERIORS | CLIMATITZACIÓ |  |  |  | ATC.MAT-25268.PC.ST01. | 1 | Unitat Exterior SAI |  | 1 |  | Mitsubishi | PUHZ-ZRP50VKA | 5XU05612 | [14 empty] | 0 | 50 |  |  | < 70 kW | 0 | 3 | 0 | 0 | 2.4 | 0 | R410A | [32 empty] | 7f9d54b0-b417-4af7-804c-ea9057b9d446 | b24e796d-d5de-4093-a4f4-745cf70e31cc
MAT-99604-1 - CLI-01.04.B | A.A. UNITATS EXTERIORS | 01.04.B | GENERADORS D'ENERGIA¦APARELLS AUTÒNOMS¦A.A. UNITATS EXTERIORS | CLIMATITZACIÓ |  |  |  | ATC.MAT-25268.PC.ST01. | 1 | Unitat Exterior P2 |  | 1 |  | Fujitsu General | A0HG36LMTA | T001180 | [14 empty] | 0 | 50 |  |  | < 70 kW | 0 | 9.4 | 10.1 | 0 | 2.1 | 0 | R410A | [32 empty] | 7f9d54b0-b417-4af7-804c-ea9057b9d446 | cbbbbf87-3270-4e1f-a850-acd8514e08bc
MAT-99604-1 - CLI-01.04.B | A.A. UNITATS EXTERIORS | 01.04.B | GENERADORS D'ENERGIA¦APARELLS AUTÒNOMS¦A.A. UNITATS EXTERIORS | CLIMATITZACIÓ |  |  |  | ATC.MAT-25268.PC.ST01. | 1 | Unitat Exterior P3 |  | 1 |  | Mitsubishi | PUMY-P112YKM1 | 59U00954 | [14 empty] | 0 | 50 |  |  | < 70 kW | 0 | 2.79 | 3.04 | 0 | 4.8 | 0 | R410A | [32 empty] | 7f9d54b0-b417-4af7-804c-ea9057b9d446 | c3eb8b1d-151d-4b08-b1cc-e6bcf877a832
MAT-99604-1 - CLI-02.07 | HUMIFICADORS | 02.07 | ELEMENTS DE CLIMATITZACIÓ¦HUMIFICADORS | CLIMATITZACIÓ |  |  |  | ATC.MAT-25268.P00.ES01. | 1 | Humidificador Zona sud P00 |  | 1 | [22 empty] | < 70 kW | [7 empty] | De resistències | [31 empty] | 54e845dd-4581-4ac3-9e6d-9bc4c7c805dd | 05af5416-c575-445d-a2f3-ac2d2c039ea6
MAT-99604-1 - CLI-02.07 | HUMIFICADORS | 02.07 | ELEMENTS DE CLIMATITZACIÓ¦HUMIFICADORS | CLIMATITZACIÓ |  |  |  | ATC.MAT-25268.P00.OFC04. | 1 | Humidificador Zona nord P00 |  | 1 | [22 empty] | < 70 kW | [7 empty] | De resistències | [31 empty] | 54e845dd-4581-4ac3-9e6d-9bc4c7c805dd | 706a3145-0598-4f43-b61d-751b3542ab49
MAT-99604-1 - CLI-02.07 | HUMIFICADORS | 02.07 | ELEMENTS DE CLIMATITZACIÓ¦HUMIFICADORS | CLIMATITZACIÓ |  |  |  | ATC.MAT-25268.P01.ES07. | 1 | Humidificador Zona nord P01 |  | 1 | [22 empty] | < 70 kW | [7 empty] | De resistències | [31 empty] | 54e845dd-4581-4ac3-9e6d-9bc4c7c805dd | 956c7d04-5d33-42f7-9a80-a5db6c7694cc
MAT-99604-1 - CLI-02.07 | HUMIFICADORS | 02.07 | ELEMENTS DE CLIMATITZACIÓ¦HUMIFICADORS | CLIMATITZACIÓ |  |  |  | ATC.MAT-25268.P01.STR01. | 1 | Humidificador Zona sud P01 |  | 1 | [22 empty] | < 70 kW | [7 empty] | De resistències | [31 empty] | 54e845dd-4581-4ac3-9e6d-9bc4c7c805dd | b24e0295-cbc6-40ad-ab29-6d9cb812bc0f
MAT-99604-1 - CLI-02.07 | HUMIFICADORS | 02.07 | ELEMENTS DE CLIMATITZACIÓ¦HUMIFICADORS | CLIMATITZACIÓ |  |  |  | ATC.MAT-25268.P02.STR01. | 1 | Humidificador Zona nord P02 |  | 1 | [22 empty] | < 70 kW | [7 empty] | De resistències | [31 empty] | 54e845dd-4581-4ac3-9e6d-9bc4c7c805dd | 9b3290c4-8232-4613-b658-18883e7d4321
MAT-99604-1 - CLI-02.07 | HUMIFICADORS | 02.07 | ELEMENTS DE CLIMATITZACIÓ¦HUMIFICADORS | CLIMATITZACIÓ |  |  |  | ATC.MAT-25268.P02.STR03. | 1 | Humidificador Zona sud P02 |  | 1 | [22 empty] | < 70 kW | [7 empty] | De resistències | [31 empty] | 54e845dd-4581-4ac3-9e6d-9bc4c7c805dd | fa92a474-4790-4540-8ab4-fdf775065778
MAT-99604-1 - CLI-02.07 | HUMIFICADORS | 02.07 | ELEMENTS DE CLIMATITZACIÓ¦HUMIFICADORS | CLIMATITZACIÓ |  |  |  | ATC.MAT-25268.P03.STR01. | 1 | Humidificador Zona nord P03 |  | 1 | [22 empty] | < 70 kW | [7 empty] | De resistències | [31 empty] | 54e845dd-4581-4ac3-9e6d-9bc4c7c805dd | 09be701b-2f1f-4614-affe-b2dcf588d7b8
MAT-99604-1 - CLI-02.07 | HUMIFICADORS | 02.07 | ELEMENTS DE CLIMATITZACIÓ¦HUMIFICADORS | CLIMATITZACIÓ |  |  |  | ATC.MAT-25268.P03.STR02. | 1 | Humidificador Zona sud P03 |  | 1 | [22 empty] | < 70 kW | [7 empty] | De resistències | [31 empty] | 54e845dd-4581-4ac3-9e6d-9bc4c7c805dd | 07cd96ac-323e-4323-9f7b-06937b2bfad9
MAT-99604-1 - CLI-02.07 | HUMIFICADORS | 02.07 | ELEMENTS DE CLIMATITZACIÓ¦HUMIFICADORS | CLIMATITZACIÓ |  |  |  | ATC.MAT-25268.P03.STR03. | 1 | Humidificador Zona est P03 |  | 1 | [22 empty] | < 70 kW | [7 empty] | De resistències | [31 empty] | 54e845dd-4581-4ac3-9e6d-9bc4c7c805dd | b69fbeb0-3a0d-43d5-ab95-d1b290e52384
MAT-99604-1 - CLI-02.07 | HUMIFICADORS | 02.07 | ELEMENTS DE CLIMATITZACIÓ¦HUMIFICADORS | CLIMATITZACIÓ |  |  |  | ATC.MAT-25268.P03.STR04. | 1 | Humidificador Zona oest P03 |  | 1 | [22 empty] | < 70 kW | [7 empty] | De resistències | [31 empty] | 54e845dd-4581-4ac3-9e6d-9bc4c7c805dd | 6eea664f-3365-4f2f-ae13-ab9208d2945f
MAT-99604-1 - CLI-02.07 | HUMIFICADORS | 02.07 | ELEMENTS DE CLIMATITZACIÓ¦HUMIFICADORS | CLIMATITZACIÓ |  |  |  | ATC.MAT-25268.P04.STR01. | 1 | Humidificador Zona nord P04 |  | 1 | [22 empty] | < 70 kW | [7 empty] | De resistències | [31 empty] | 54e845dd-4581-4ac3-9e6d-9bc4c7c805dd | 75521627-3649-4291-9b09-a18ebd2a08b3
MAT-99604-1 - CLI-02.07 | HUMIFICADORS | 02.07 | ELEMENTS DE CLIMATITZACIÓ¦HUMIFICADORS | CLIMATITZACIÓ |  |  |  | ATC.MAT-25268.P04.STR02. | 1 | Humidificador Zona sud P04 |  | 1 | [22 empty] | < 70 kW | [7 empty] | De resistències | [31 empty] | 54e845dd-4581-4ac3-9e6d-9bc4c7c805dd | bf165587-e3b4-4819-b159-ced87ea31a57
MAT-99604-1 - CLI-02.07 | HUMIFICADORS | 02.07 | ELEMENTS DE CLIMATITZACIÓ¦HUMIFICADORS | CLIMATITZACIÓ |  |  |  | ATC.MAT-25268.P04.STR03. | 1 | Humidificador Zona est P04 |  | 1 | [22 empty] | < 70 kW | [7 empty] | De resistències | [31 empty] | 54e845dd-4581-4ac3-9e6d-9bc4c7c805dd | 25b0495f-9636-4c63-bbab-ac2b87a7b2b0
MAT-99604-1 - CLI-02.07 | HUMIFICADORS | 02.07 | ELEMENTS DE CLIMATITZACIÓ¦HUMIFICADORS | CLIMATITZACIÓ |  |  |  | ATC.MAT-25268.P04.STR04. | 1 | Humidificador Zona oest P04 |  | 1 | [22 empty] | < 70 kW | [7 empty] | De resistències | [31 empty] | 54e845dd-4581-4ac3-9e6d-9bc4c7c805dd | e2576a42-6cb1-425a-8aa2-108f0e5c2cb7
MAT-99604-1 - COM-17.09.B | PRESES VEU I DADES | 17.09.B | EQUIPS COMUNICACIONS¦VEU I DADES¦ PRESES | COMUNICACIONS |  |  |  | ATC.MAT-25268.P00. | 126 | Punts de dades P00 |  | 1 | [62 empty] | 7458971f-a60d-4d54-adfd-8c7824c71e38 | 12ea9643-de5f-4db0-810e-63c4209b4c97
MAT-99604-1 - COM-17.09.B | PRESES VEU I DADES | 17.09.B | EQUIPS COMUNICACIONS¦VEU I DADES¦ PRESES | COMUNICACIONS |  |  |  | ATC.MAT-25268.P01. | 58 | Punts de dades P01 |  | 1 | [62 empty] | 7458971f-a60d-4d54-adfd-8c7824c71e38 | bef09954-ae73-4beb-a636-75b70ec9761c
MAT-99604-1 - COM-17.09.B | PRESES VEU I DADES | 17.09.B | EQUIPS COMUNICACIONS¦VEU I DADES¦ PRESES | COMUNICACIONS |  |  |  | ATC.MAT-25268.P02. | 560 | Punts de dades P02 |  | 1 | [62 empty] | 7458971f-a60d-4d54-adfd-8c7824c71e38 | 68cf270f-d40c-4b32-8a6d-5fb7b7fbac79
MAT-99604-1 - COM-17.09.B | PRESES VEU I DADES | 17.09.B | EQUIPS COMUNICACIONS¦VEU I DADES¦ PRESES | COMUNICACIONS |  |  |  | ATC.MAT-25268.P03. | 932 | Punts de dades P03 |  | 1 | [62 empty] | 7458971f-a60d-4d54-adfd-8c7824c71e38 | edac3531-d39a-4f17-9197-31e55fcf3a7a
MAT-99604-1 - COM-17.09.B | PRESES VEU I DADES | 17.09.B | EQUIPS COMUNICACIONS¦VEU I DADES¦ PRESES | COMUNICACIONS |  |  |  | ATC.MAT-25268.P04. | 758 | Punts de dades P04 |  | 1 | [62 empty] | 7458971f-a60d-4d54-adfd-8c7824c71e38 | fbb9702b-4953-4da2-8115-cc3d8f396b0d
MAT-99604-1 - FON-05.01.A | COMPTADOR D'AIGUA | 40.04.04 | SISTEMA INFORMACIÓ ENERGÈTICA¦ELEMENTS DE CAMP¦COMPTADOR AIGUA | FONTANERIA |  |  |  | ATC.MAT-25268.P00.SQ. | 1 | Comptador d'aigua |  | 1 | [62 empty] | e1d213a1-2519-4840-9f6d-21c80ae167a6 | 621f0a1a-eb38-49e9-9df8-5d243b470fb3
MAT-99604-1 - FON-10.01.A | AIGÜERES | 10.01.A | APARELLS SANITARIS I AIXETERIA¦APARELLS SANITARIS¦AIGÜERES | FONTANERIA |  |  |  | ATC.MAT-25268.P00. | 2 | Piques Office Nord P00 |  | 1 | [31 empty] | 0 | [30 empty] | 29256a39-1ff9-4a10-aa5c-fbf123c6cbb0 | 2e410b88-7811-42af-94ca-22b9989ab567
MAT-99604-1 - FON-10.01.A | AIGÜERES | 10.01.A | APARELLS SANITARIS I AIXETERIA¦APARELLS SANITARIS¦AIGÜERES | FONTANERIA |  |  |  | ATC.MAT-25268.P01. | 4 | Piques cuina P01 |  | 1 | [31 empty] | 0 | [30 empty] | 29256a39-1ff9-4a10-aa5c-fbf123c6cbb0 | 0bb31767-4e25-4c15-9891-4f43265c85cd
MAT-99604-1 - FON-10.01.A | AIGÜERES | 10.01.A | APARELLS SANITARIS I AIXETERIA¦APARELLS SANITARIS¦AIGÜERES | FONTANERIA |  |  |  | ATC.MAT-25268.P02. | 1 | Piques Office sudP02 |  | 1 | [31 empty] | 0 | [30 empty] | 29256a39-1ff9-4a10-aa5c-fbf123c6cbb0 | f75900ce-ff0e-406e-8efd-6dead8c89157
MAT-99604-1 - FON-10.01.A | AIGÜERES | 10.01.A | APARELLS SANITARIS I AIXETERIA¦APARELLS SANITARIS¦AIGÜERES | FONTANERIA |  |  |  | ATC.MAT-25268.P03. | 2 | Piques Office P03 |  | 1 | [31 empty] | 0 | [30 empty] | 29256a39-1ff9-4a10-aa5c-fbf123c6cbb0 | 87f4a1f2-8650-475d-9454-85f046e76c04
MAT-99604-1 - FON-10.01.A | AIGÜERES | 10.01.A | APARELLS SANITARIS I AIXETERIA¦APARELLS SANITARIS¦AIGÜERES | FONTANERIA |  |  |  | ATC.MAT-25268.P04. | 2 | Piques Office P04 |  | 1 | [31 empty] | 0 | [30 empty] | 29256a39-1ff9-4a10-aa5c-fbf123c6cbb0 | b1f8b58d-2f4a-425c-9585-9fe5da40bddc
MAT-99604-1 - FON-10.01.D | INODOR | 10.01.D | APARELLS SANITARIS I AIXETERIA¦APARELLS SANITARIS¦INODOR | FONTANERIA |  |  |  | ATC.MAT-25268.P00. | 5 | Inodors nord P00 |  | 1 | [31 empty] | 0 | Descàrrega | [29 empty] | 62c00eee-f845-47e2-8a8f-1170e237b905 | 23b5b1ed-11e6-4af2-b4ec-593a921f2103
MAT-99604-1 - FON-10.01.E | ABOCADOR | 10.01.E | APARELLS SANITARIS I AIXETERIA¦APARELLS SANITARIS¦ABOCADOR | FONTANERIA |  |  |  | ATC.MAT-25268.P00. | 1 | Abocador Nord P00 |  | 1 | [31 empty] | 0 | [30 empty] | a93c3fc1-c693-4b18-8e69-d76f4e60beb4 | 22d8a368-efee-44af-b206-69827f0a5a34
MAT-99604-1 - FON-10.01.E | ABOCADOR | 10.01.E | APARELLS SANITARIS I AIXETERIA¦APARELLS SANITARIS¦ABOCADOR | FONTANERIA |  |  |  | ATC.MAT-25268.P01. | 1 | Abocador nord P01 |  | 1 | [31 empty] | 0 | [30 empty] | a93c3fc1-c693-4b18-8e69-d76f4e60beb4 | b5b85c18-4133-4de4-a5eb-55f5e2e66965
MAT-99604-1 - FON-10.01.E | ABOCADOR | 10.01.E | APARELLS SANITARIS I AIXETERIA¦APARELLS SANITARIS¦ABOCADOR | FONTANERIA |  |  |  | ATC.MAT-25268.P02. | 1 | Abocador sud P02 |  | 1 | [31 empty] | 0 | [30 empty] | a93c3fc1-c693-4b18-8e69-d76f4e60beb4 | e95e2d6d-9bb3-4f20-bf3e-986f2eeecdb8
MAT-99604-1 - FON-10.01.E | ABOCADOR | 10.01.E | APARELLS SANITARIS I AIXETERIA¦APARELLS SANITARIS¦ABOCADOR | FONTANERIA |  |  |  | ATC.MAT-25268.P03. | 2 | Abocador Neteja Sud/Nord P03 |  | 1 | [31 empty] | 0 | [30 empty] | a93c3fc1-c693-4b18-8e69-d76f4e60beb4 | d69d04d6-725b-4182-a0c6-d2889fb43c5f
MAT-99604-1 - FON-10.01.E | ABOCADOR | 10.01.E | APARELLS SANITARIS I AIXETERIA¦APARELLS SANITARIS¦ABOCADOR | FONTANERIA |  |  |  | ATC.MAT-25268.P04. | 2 | Abocador Neteja Sud/Nord P04 |  | 1 | [31 empty] | 0 | [30 empty] | a93c3fc1-c693-4b18-8e69-d76f4e60beb4 | 3f3c19a5-2292-4866-8030-4b1f3611bf9d
MAT-99604-1 - FON-10.01.F | LAVABOS | 10.01.F | APARELLS SANITARIS I AIXETERIA¦APARELLS SANITARIS¦LAVABOS | FONTANERIA |  |  |  | ATC.MAT-25268.P00. | 4 | Lavabos Nord P00 |  | 1 | [31 empty] | 0 | [30 empty] | 40ad2307-321a-45bd-8421-22bffc560788 | 9fccfa8c-23a3-41a1-acc0-18821cf7ce39
MAT-99604-1 - FON-10.02.A | FLUXORS | 10.02.A | APARELLS SANITARIS I AIXETERIA¦AIXETERIA¦FLUXORS | FONTANERIA |  |  |  | ATC.MAT-25268.P00. | 5 | Descàrregues de pulsadors P00 |  | 1 | [31 empty] | 0 | [30 empty] | 0fb2c655-ff9e-43a5-9d8e-6e78d1c48ad5 | 5acc682d-186c-4009-82d0-522d0a8efb03
MAT-99604-1 - FON-10.02.B | AIXETES ACS | 10.02.B | APARELLS SANITARIS I AIXETERIA¦AIXETERIA¦AIXETES ACS | LEGIONEL·LA |  |  |  | ATC.MAT-25268.P00. | 2 | Aixetes office P00 |  | 1 | [8 empty] | Anual | [22 empty] | 0 |  | Monocomandament | [28 empty] | 1263794a-799b-4ea6-b1e5-54c5cd18de64 | 6f1b043d-95d0-4ba4-9f30-7e57f55bd2da
MAT-99604-1 - FON-10.02.B | AIXETES ACS | 10.02.B | APARELLS SANITARIS I AIXETERIA¦AIXETERIA¦AIXETES ACS | LEGIONEL·LA |  |  |  | ATC.MAT-25268.P01. | 4 | Aixetes cuina P01 |  | 1 | [8 empty] | Anual | [22 empty] | 0 |  | Monocomandament | [28 empty] | 1263794a-799b-4ea6-b1e5-54c5cd18de64 | c2526b54-3f69-444f-b374-00a2a4bc7a4a
MAT-99604-1 - FON-10.02.C | AIXETES AFS | 10.02.C | APARELLS SANITARIS I AIXETERIA¦AIXETERIA¦AIXETES AFS | LEGIONEL·LA |  |  |  | ATC.MAT-25268.P00. | 6 | Aixeta abocador i lavabo P00 |  | 1 | [8 empty] | Anual | [22 empty] | 0 |  | Monocomandament | [28 empty] | f31ee822-1a40-453a-9b62-b1c00930bd30 | 49441e7d-1a22-420e-a309-1c8194911f14
MAT-99604-1 - FON-10.02.C | AIXETES AFS | 10.02.C | APARELLS SANITARIS I AIXETERIA¦AIXETERIA¦AIXETES AFS | LEGIONEL·LA |  |  |  | ATC.MAT-25268.P02. | 1 | Aixeta office P02 |  | 1 | [8 empty] | Anual | [22 empty] | 0 |  | Monocomandament | [28 empty] | f31ee822-1a40-453a-9b62-b1c00930bd30 | 9a51f978-d3ba-4c70-9c03-6f712ddff59b
MAT-99604-1 - FON-10.02.C | AIXETES AFS | 10.02.C | APARELLS SANITARIS I AIXETERIA¦AIXETERIA¦AIXETES AFS | LEGIONEL·LA |  |  |  | ATC.MAT-25268.P03. | 2 | Aixeta office Nord/Sud P03 |  | 1 | [8 empty] | Anual | [22 empty] | 0 |  | Monocomandament | [28 empty] | f31ee822-1a40-453a-9b62-b1c00930bd30 | 7d55a02a-561e-4380-a5d5-0f0c9a868625
MAT-99604-1 - FON-10.02.C | AIXETES AFS | 10.02.C | APARELLS SANITARIS I AIXETERIA¦AIXETERIA¦AIXETES AFS | LEGIONEL·LA |  |  |  | ATC.MAT-25268.P04. | 2 | Aixeta office Nord/Sud P04 |  | 1 | [8 empty] | Anual | [22 empty] | 0 |  | Monocomandament | [28 empty] | f31ee822-1a40-453a-9b62-b1c00930bd30 | eef413cf-2817-455e-ae40-7687e867c692
MAT-99604-1 - OBR-21.01.A | MECANISMES CORREDISSOS | 21.01.A | ACCESOS¦PORTES AUTOMÀTIQUES¦MECANISMES CORREDISSOS | OBRA CIVIL |  |  |  | ATC.MAT-25268.P00. | 1 | Portes correderes interior 1 zona Nord |  | 1 |  | ROLLTORE-PORTIS | - | [31 empty] | 25 | [27 empty] | 04783353-656c-4d25-8b7f-a0ebce55f461 | a551f63c-af62-4a18-9e23-6797b8a40580
MAT-99604-1 - OBR-21.01.A | MECANISMES CORREDISSOS | 21.01.A | ACCESOS¦PORTES AUTOMÀTIQUES¦MECANISMES CORREDISSOS | OBRA CIVIL |  |  |  | ATC.MAT-25268.P00. | 1 | Portes correderes interior 1 Zona Sud |  | 1 |  | ROLLTORE-PORTIS | - | [31 empty] | 25 | [27 empty] | 04783353-656c-4d25-8b7f-a0ebce55f461 | edae036a-dedd-47bd-a2d3-682ee0edc471
MAT-99604-1 - OBR-21.01.A | MECANISMES CORREDISSOS | 21.01.A | ACCESOS¦PORTES AUTOMÀTIQUES¦MECANISMES CORREDISSOS | OBRA CIVIL |  |  |  | ATC.MAT-25268.P00. | 1 | Portes correderes exterior |  | 1 |  | APRIMATIC | - | [31 empty] | 25 | [27 empty] | 04783353-656c-4d25-8b7f-a0ebce55f461 | 8e459a53-706f-45e6-b0ff-68ed0bb27420
MAT-99604-1 - OBR-21.01.A | MECANISMES CORREDISSOS | 21.01.A | ACCESOS¦PORTES AUTOMÀTIQUES¦MECANISMES CORREDISSOS | OBRA CIVIL |  |  |  | ATC.MAT-25268.P00. | 1 | Portes correderes interior 2 zona Nord |  | 1 |  | ROLLTORE-PORTIS | - | [31 empty] | 25 | [27 empty] | 04783353-656c-4d25-8b7f-a0ebce55f461 | 81ce7071-e02a-4faf-860e-790b1f01bc1b
MAT-99604-1 - OBR-21.01.A | MECANISMES CORREDISSOS | 21.01.A | ACCESOS¦PORTES AUTOMÀTIQUES¦MECANISMES CORREDISSOS | OBRA CIVIL |  |  |  | ATC.MAT-25268.P00. | 1 | Portes correderes exterior |  | 1 |  | APRIMATIC | - | [31 empty] | 25 | [27 empty] | 04783353-656c-4d25-8b7f-a0ebce55f461 | 75590ccb-6961-4437-a1c2-946160f5e69f
MAT-99604-1 - OBR-21.01.A | MECANISMES CORREDISSOS | 21.01.A | ACCESOS¦PORTES AUTOMÀTIQUES¦MECANISMES CORREDISSOS | OBRA CIVIL |  |  |  | ATC.MAT-25268.P00. | 1 | Portes correderes interior 2 Zona Sud |  | 1 |  | ROLLTORE-PORTIS | - | [31 empty] | 25 | [27 empty] | 04783353-656c-4d25-8b7f-a0ebce55f461 | 44477190-82ca-4798-b4e5-ca0c1461475e
MAT-99604-1 - SEG-12.06 | EQUIPS D'INSPECCIÓ PER RAIGS X | 12.06 | SEGURETAT¦EQUIPS D'INSPECCIÓ PER RAIGS X | SEGURETAT |  |  |  | ATC.MAT-25268.P00. | 1 | Escaner de raigs X |  | 1 |  | DETESCAN | XR 5030 |  |  | 2025-10-01 | [56 empty] | b9e186af-7d9a-42a0-9195-b212869ed65d | c684c7b1-e9ed-4671-b07c-49e4cb17b497
MAT-99604-1 - SEG-12.07 | ARCS DE DETECCIÓ DE METALLS | 12.07 | SEGURETAT¦ARCS DE DETECCIÓ | SEGURETAT |  |  |  | ATC.MAT-25268.P00. | 1 | Arc detecció de metalls |  | 1 |  | COTELSA | SCDM4/PZ | 150715 | [58 empty] | 85de4804-f3db-4517-9de5-49539f5562cc | 898cd0ea-f07d-45ae-85bb-dc54bd01a603
MAT-99604-1 - SEG-17.06.C | CONTROL CÀMERES CCTV | 17.06.C | EQUIPS COMUNICACIONS¦CIRCUIT TANCAT TELEVISIÓ¦CONTROL CÀMERES | SEGURETAT |  |  |  | ATC.MAT-25268.P00. | 1 | Videograbador HIKVISION |  | 1 | [62 empty] | a62f3c12-c066-4813-b18a-721fadf5f963 | 7b7a7e16-aa09-41c7-8863-ebcd5917b42f
MAT-99604-1 - SEG-17.06.D | CÀMARES CCTV | 17.06.D | EQUIPS COMUNICACIONS¦CIRCUIT TANCAT TELEVISIÓ¦CÀMARES | SEGURETAT |  |  |  | ATC.MAT-25268.P00. | 4 | Càmeres IP P00 |  | 1 | [62 empty] | f4617ce8-a954-4cbd-a864-38b914c73e43 | 381ef7bb-7558-4827-9949-bfd0f13905fc
MAT-99604-1 - SEG-17.06.D | CÀMARES CCTV | 17.06.D | EQUIPS COMUNICACIONS¦CIRCUIT TANCAT TELEVISIÓ¦CÀMARES | SEGURETAT |  |  |  | ATC.MAT-25268.P03. | 2 | Càmeres IP P03 |  | 1 | [62 empty] | f4617ce8-a954-4cbd-a864-38b914c73e43 | c0edae33-3a06-4bc5-9e2a-4237e92d51b8
MAT-99604-1 - SEG-17.06.D | CÀMARES CCTV | 17.06.D | EQUIPS COMUNICACIONS¦CIRCUIT TANCAT TELEVISIÓ¦CÀMARES | SEGURETAT |  |  |  | ATC.MAT-25268.P04. | 2 | Càmeres IP P04 |  | 1 | [62 empty] | f4617ce8-a954-4cbd-a864-38b914c73e43 | 818f2ec8-0180-44cc-81d6-3509a3bd8f64
MAT-99604-1 - SEG-17.06.D | CÀMARES CCTV | 17.06.D | EQUIPS COMUNICACIONS¦CIRCUIT TANCAT TELEVISIÓ¦CÀMARES | SEGURETAT |  |  |  | ATC.MAT-25268.PC. | 1 | Càmeres IP PC |  | 1 | [62 empty] | f4617ce8-a954-4cbd-a864-38b914c73e43 | ca3cefce-e194-473d-9655-27260b26d099
MAT-99604-10 - BAI-05.01.C | COMPTADOR D'ELECTRICITAT | 40.04.01 | SISTEMA INFORMACIÓ ENERGÈTICA¦ELEMENTS DE CAMP¦COMPTADOR ELÈCTRIC | BAIXA TENSIÓ |  |  |  | ATC.MAT-25277. | 1 | Comptador electricitat |  | 1 | [5 empty] | 2017-09-01 | [56 empty] | 27fcadba-40cb-4649-a23c-134ed35188b7 | 8c433f6d-7b63-4bc3-a9d9-b6ae80afa178
MAT-99604-10 - BAI-06.01.D | DETECTOR DE PRESÈNCIA IL·LUMINACIÓ | 41.04.22 | SISTEMA DE CONTROL¦ELEMENTS DE CAMP¦DETECTOR PRESÈNCIA | BAIXA TENSIÓ |  |  |  | ATC.MAT-25277. | 2 | Detector Presencia. |  | 1 | [5 empty] | 2017-09-01 | [56 empty] | a3323409-bea5-4d79-b68b-17fc60bca7bd | d746019b-a679-4a15-b020-42aebbf677b2
MAT-99604-10 - BAI-15.01.A | QUADRES GENERALS | 15.01.A | EQUIPS DE BAIXA TENSIÓ¦QUADRES ELÈCTRICS¦QUADRES GENERALS | BAIXA TENSIÓ |  |  |  | ATC.MAT-25277.ST. | 1 | Quadre General BT |  | 1 | [5 empty] | 2017-09-01 | [56 empty] | 4392f9ea-0fa1-43eb-a4d2-46f3e7cb1084 | cd48e381-be92-47e3-9e29-a8c218802541
MAT-99604-10 - BAI-15.01.B | SUBQUADRES | 15.01.B | EQUIPS DE BAIXA TENSIÓ¦QUADRES ELÈCTRICS¦SUBQUADRES | BAIXA TENSIÓ |  |  |  | ATC.MAT-25277.ST. | 1 | Subquadre il·luminació |  | 1 | [5 empty] | 2017-09-01 | [7 empty] | Petit | [48 empty] | aebcd4e1-ca49-42b0-a034-d8e456d7d085 | c802b081-4867-44c2-8983-26d5dd6a7979
MAT-99604-10 - BAI-15.05.A | ENDOLLS | 15.05.A | EQUIPS DE BAIXA TENSIÓ¦ENDOLLS I MECANISMES¦ENDOLLS | BAIXA TENSIÓ |  |  |  | ATC.MAT-25277. | 42 | Endoll |  | 1 | [5 empty] | 2017-09-01 | [6 empty] | Regleta 4 tomes per lloc | [49 empty] | 7f3c4590-7204-45e7-962f-4a20048f5330 | 2d38c334-4a10-4864-a0f0-ef7762e187a5
MAT-99604-10 - BAI-15.05.B | MECANISMES | 15.05.B | EQUIPS DE BAIXA TENSIÓ¦ENDOLLS I MECANISMES¦MECANISMES | BAIXA TENSIÓ |  |  |  | ATC.MAT-25277. | 6 | Interruptor |  | 1 | [5 empty] | 2017-09-01 | [6 empty] | Interruptor | [49 empty] | 8df04de1-8fdd-4b90-864b-b212dc0a86fc | 8c0f46fb-fc0e-4198-a05d-d78c7355ce49
MAT-99604-10 - BAI-16.01 | LLUMINÀRIES | 16.01 | IL·LUMINACIÓ¦LLUMINÀRIES | BAIXA TENSIÓ |  |  |  | ATC.MAT-25277. | 26 | Lluminàries |  | 1 | [5 empty] | 2017-09-01 | [6 empty] | Pantalles de sostre | [49 empty] | efeaa98a-e448-46e1-968d-7c50fa44f322 | 5b84768f-6969-47c5-8739-5cf8ce730f52
MAT-99604-10 - BAI-16.02 | EMERGÈNCIA I SENYALITZACIÓ | 16.02 | IL·LUMINACIÓ¦EMERGÈNCIA I SENYALITZACIÓ | BAIXA TENSIÓ |  |  |  | ATC.MAT-25277. | 5 | Llum d'emergència |  | 1 | [5 empty] | 2017-09-01 | [6 empty] | Llum sostre | [49 empty] | fc625b13-f0bd-40b3-bf98-842e5e1315ff | d213491e-b3f7-4002-9296-340b005b460d
MAT-99604-10 - BAI-34.10 | INSTAL·LACIÓ BAIXA TENSIÓ | 34.10 | INSTAL·LACIONS¦INSTAL·LACIÓ BAIXA TENSIÓ | BAIXA TENSIÓ |  |  |  | ATC.MAT-25277. | 1 | Instal·lació de BT |  | 1 | [5 empty] | 2017-09-01 | [56 empty] | 5d4689a7-44a4-4862-a3bb-24449f246313 | c0b6d76c-1284-4ddd-8d35-d024890a1e7a
MAT-99604-10 - CLI-01.04.A | A.A. UNITATS INTERIORS | 01.04.A | GENERADORS D'ENERGIA¦APARELLS AUTÒNOMS¦A.A. UNITATS INTERIORS | CLIMATITZACIÓ |  |  |  | ATC.MAT-25277.AP. | 1 | Unitat interior cassette 2 |  | 1 |  | LG | ARNU12GTRC2 |  |  | 2017-09-01 | [12 empty] | 0 | 50 |  |  | < 70 kW | 0 | 11.5 | 0 | 0 | 6.264 | 0 | R410A | [32 empty] | 1e24af8a-df11-48f6-ab6c-67387fe1b70c | 2a564849-e774-4908-8255-723162500c86
MAT-99604-10 - CLI-01.04.A | A.A. UNITATS INTERIORS | 01.04.A | GENERADORS D'ENERGIA¦APARELLS AUTÒNOMS¦A.A. UNITATS INTERIORS | CLIMATITZACIÓ |  |  |  | ATC.MAT-25277.AP. | 1 | Unitat interior cassette 1 |  | 1 |  | LG | ARNU12GTRC2 |  |  | 2017-09-01 | [12 empty] | 0 | 50 |  |  | < 70 kW | 0 | 11.5 | 0 | 0 | 6.264 | 0 | R410A | [32 empty] | 1e24af8a-df11-48f6-ab6c-67387fe1b70c | 4ebd473b-bf35-409c-9464-91e9f5ae8c8f
MAT-99604-10 - CLI-01.04.A | A.A. UNITATS INTERIORS | 01.04.A | GENERADORS D'ENERGIA¦APARELLS AUTÒNOMS¦A.A. UNITATS INTERIORS | CLIMATITZACIÓ |  |  |  | ATC.MAT-25277.ST. | 1 | Unitat interior de paret |  | 1 |  | LG | P12EN.NSJ (ESNW128J3A0) | 704TKQE0634S |  | 2017-09-01 | [12 empty] | 0 | 50 |  |  | < 70 kW | 0 | 3.5 | 3.8 | 0 | 2.088 | 0 | R410A | [32 empty] | 1e24af8a-df11-48f6-ab6c-67387fe1b70c | 018fdc08-24ab-4e24-89c7-af34494ccdbf
MAT-99604-10 - CLI-01.04.B | A.A. UNITATS EXTERIORS | 01.04.B | GENERADORS D'ENERGIA¦APARELLS AUTÒNOMS¦A.A. UNITATS EXTERIORS | CLIMATITZACIÓ |  |  |  | ATC.MAT-25277.AP. | 1 | Unitat exterior paret |  | 1 |  | LG | P12EN.UA3 ( ESUW126J3A0) | 704TKEB23900 |  | 2017-09-01 | [12 empty] | 0 | 50 |  |  | < 70 kW | 0 | 3.5 | 3.8 | 0 | 2.088 | 0 | R410A | [32 empty] | b241ecd6-7acb-4a08-8ecc-23a46e906f0a | e24c30a5-837c-43c1-b8d6-439f468cbe23
MAT-99604-10 - CLI-01.04.B | A.A. UNITATS EXTERIORS | 01.04.B | GENERADORS D'ENERGIA¦APARELLS AUTÒNOMS¦A.A. UNITATS EXTERIORS | CLIMATITZACIÓ |  |  |  | ATC.MAT-25277.AP. | 1 | Unitat exterior cassette |  | 1 |  | LG | AUUW606D2 | 703KCBD0DL85 |  | 2017-09-01 | [12 empty] | 0 | 50 |  |  | < 70 kW | 0 | 11.5 | 0 | 0 | 6.264 | 0 | R410A | [32 empty] | b241ecd6-7acb-4a08-8ecc-23a46e906f0a | 3aa15fa8-df79-4de1-a43c-ccf72bd1aff2
MAT-99604-10 - CLI-33 | QUALITAT AMBIENTAL EN INTERIORS | 33 | QUALITAT AMBIENTAL EN INTERIORS | CLIMATITZACIÓ |  |  |  | ATC.MAT-25277. | 1 | Qualitat aire |  | 1 | [5 empty] | 2017-09-01 | [16 empty] | < 70 kW | [39 empty] | 25507ad1-a52f-4393-a409-86f4f12a06e3 | d3356352-57d2-4f82-bd08-aaa0b5499889
MAT-99604-10 - COM-17.09.B | PRESES VEU I DADES | 17.09.B | EQUIPS COMUNICACIONS¦VEU I DADES¦ PRESES | COMUNICACIONS |  |  |  | ATC.MAT-25277. | 20 | Punt de veu i dades |  | 1 | [5 empty] | 2017-09-01 | [56 empty] | 06a6f239-1031-443b-9d9e-bc1472dcada8 | 0c4cbec8-c56e-4e5e-a259-1bdaf381e1c5
MAT-99604-10 - FON-05.01.A | COMPTADOR D'AIGUA | 40.04.04 | SISTEMA INFORMACIÓ ENERGÈTICA¦ELEMENTS DE CAMP¦COMPTADOR AIGUA | FONTANERIA |  |  |  | ATC.MAT-25277. | 1 | Comptador aigua |  | 1 | [5 empty] | 2017-09-01 | [56 empty] | 5980aca4-2618-42b2-bbef-d73b6b890946 | 9b87f934-4afd-4f70-9522-5fa32bb916bc
MAT-99604-10 - FON-10.01.D | INODOR | 10.01.D | APARELLS SANITARIS I AIXETERIA¦APARELLS SANITARIS¦INODOR | FONTANERIA |  |  |  | ATC.MAT-25277. | 2 | Inodors |  | 1 | [5 empty] | 2017-09-01 | [25 empty] | 0 | Motxilla | [29 empty] | 18e19f5b-8fb0-4965-ba94-21dc90af59a2 | 4c5421c1-af2c-4608-bdac-21990bc5e5ed
MAT-99604-10 - FON-10.01.F | LAVABOS | 10.01.F | APARELLS SANITARIS I AIXETERIA¦APARELLS SANITARIS¦LAVABOS | FONTANERIA |  |  |  | ATC.MAT-25277. | 2 | Rentamans |  | 1 | [5 empty] | 2017-09-01 | [25 empty] | 0 | [30 empty] | d7c86b54-6c6e-4216-8de3-0d341f1baa63 | 02865ad4-337e-49ba-b4a0-16214b4f2a9b
MAT-99604-10 - FON-10.02.C | AIXETES AFS | 10.02.C | APARELLS SANITARIS I AIXETERIA¦AIXETERIA¦AIXETES AFS | LEGIONEL·LA |  |  |  | ATC.MAT-25277. | 2 | Aixetes |  | 1 | [5 empty] | 2017-09-01 |  |  | Anual | [22 empty] | 0 |  | Polsador | [28 empty] | f48a3de4-517d-45ac-a232-b973fe125c42 | 9205df3e-993c-4995-a81d-89d5b54f4224
MAT-99604-10 - FON-34.03 | INSTAL·LACIÓ AFS | 34.03 | INSTAL·LACIONS¦INSTAL·LACIÓ AFS | LEGIONEL·LA |  |  |  | ATC.MAT-25277. | 1 | Instal·lació AFS |  | 1 | [8 empty] | Trimestral | [53 empty] | ecc40dff-649a-4744-b0bd-5b1b1e9df51a | cf1c33b0-5733-42c7-9a3c-d8579ef4c9fb
MAT-99604-10 - PRO-11.01 | DETECTORS PCI | 11.01 | CONTRAINCENDIS¦DETECTORS | PROTECCIÓ CONTRA INCENDIS |  |  |  | ATC.MAT-25277. | 10 | Detectors PCI |  | 1 | [5 empty] | 2017-09-01 | [29 empty] | Òptic fums | [26 empty] | d7288a58-4e93-45bc-abe2-d210f1986703 | a354ad6d-d210-4517-9f98-a07b84030f62
MAT-99604-10 - PRO-11.03 | PULSADORS D'ALARMA PCI | 11.03 | CONTRAINCENDIS¦PULSADORS D'ALARMA | PROTECCIÓ CONTRA INCENDIS |  |  |  | ATC.MAT-25277. | 1 | Pulsador PCI |  | 1 | [5 empty] | 2017-09-01 | [56 empty] | c90ab0ee-83b8-4a67-a859-753f409f9e8f | b93d9a0d-4317-4149-8c5f-ac6cd5895c16
MAT-99604-10 - PRO-11.04 | SIRENES ALARMES PCI | 11.04 | CONTRAINCENDIS¦SIRENES ALARMES | PROTECCIÓ CONTRA INCENDIS |  |  |  | ATC.MAT-25277. | 1 | Alarma PCI |  | 1 | [5 empty] | 2017-09-01 | [56 empty] | 4dba0df8-e429-4c33-89ba-9ffd38538f25 | 9a345024-7e9e-4e2a-99df-0bd69002ae31
MAT-99604-10 - PRO-11.06 | CENTRALS DETECCIÓ PCI | 11.06 | CONTRAINCENDIS¦CENTRALS DETECCIÓ | PROTECCIÓ CONTRA INCENDIS |  |  |  | ATC.MAT-25277.ST. | 1 | Central PCI |  | 1 |  | Detnov | CCD-102 |  |  | 2017-09-01 | [56 empty] | 2f2a731a-eba5-4a27-94aa-aa9d411a5b75 | 98d72f74-0f7b-4cce-9bc0-677d220af204
MAT-99604-10 - PRO-11.09 | EXTINTOR | 11.09 | CONTRAINCENDIS¦EXTINTOR | PROTECCIÓ CONTRA INCENDIS |  |  |  | ATC.MAT-25277.AP. | 1 | Extintor ABC 6KG - 941075 |  | 1 | [5 empty] | 2017-09-01 | [30 empty] | Pols seca | 6 | [24 empty] | 7a57e4fc-1099-4569-b15d-ef673a99e4e0 | 9092303a-eb52-40ab-b1eb-39c5e5d9b40a
MAT-99604-10 - PRO-11.09 | EXTINTOR | 11.09 | CONTRAINCENDIS¦EXTINTOR | PROTECCIÓ CONTRA INCENDIS |  |  |  | ATC.MAT-25277.AP. | 1 | Extintor ABC 6KG - 941173 |  | 1 | [5 empty] | 2017-09-01 | [30 empty] | Pols seca | 6 | [24 empty] | 7a57e4fc-1099-4569-b15d-ef673a99e4e0 | 88dc0590-9964-48b1-a398-fc1c2bdad601
MAT-99604-10 - SEG-12.01.B.A | DETECTOR DE PRESÈNCIA PER INFRARROJOS | 12.01.B.A | SEGURETAT¦DETECTORS¦PRESÈNCIA¦INFRARROJOS | SEGURETAT |  |  |  | ATC.MAT-25277. | 4 | Detectors de presència |  | 1 | [5 empty] | 2017-09-01 | [32 empty] | 0 | [23 empty] | c1d1d97b-ad8f-458e-8e40-7f662ab28232 | 8b856ad2-3306-4f61-81bc-98c8a06fc2ba
MAT-99604-10 - SEG-12.03 | CENTRALS DE DETECCIÓ I ALARMA | 12.03 | SEGURETAT¦CENTRALS DE DETECCIÓ I ALARMA | SEGURETAT |  |  |  | ATC.MAT-25277.AP. | 1 | Central d'intrusió |  | 1 |  | ARITECH | ATS1000A-IP-MM |  |  | 2017-09-01 | [32 empty] | 0 | [23 empty] | 7caa1390-7732-46f9-8028-9bdf761404e2 | 8ddcc936-5ae6-4aaa-a408-4062a505782e
MAT-99604-10 - SEG-17.06.C | CONTROL CÀMERES CCTV | 17.06.C | EQUIPS COMUNICACIONS¦CIRCUIT TANCAT TELEVISIÓ¦CONTROL CÀMERES | SEGURETAT |  |  |  | ATC.MAT-25277.ST. | 1 | Vídeo gravador |  | 1 | [5 empty] | 2017-09-01 | [56 empty] | 4d4199b3-7e9d-4ecd-a186-294183b4c209 | cf765c43-128c-4c05-85cd-265d1ad84905
MAT-99604-10 - SEG-17.06.D | CÀMARES CCTV | 17.06.D | EQUIPS COMUNICACIONS¦CIRCUIT TANCAT TELEVISIÓ¦CÀMARES | SEGURETAT |  |  |  | ATC.MAT-25277. | 2 | Càmeres minidomo |  | 1 | [5 empty] | 2017-09-01 | [56 empty] | a79032ee-c0fb-4ff3-bbfb-98f104f1f565 | 542af393-846a-4dff-839d-8ced5057b300
MAT-99604-10 - VEN-02.16 | BOCA EXTRACCIÓ BANY | 02.16 | ELEMENTS DE CLIMATITZACIÓ¦BOCA EXTRACCIÓ BANY | VENTILACIÓ/EXTRACCIÓ |  |  |  | ATC.MAT-25277. | 2 | Extractors bany |  | 1 | [5 empty] | 2017-09-01 | [16 empty] | > 70 kW | [39 empty] | c20af71b-8f2a-4420-b998-53c2e36b8c8d | d97fff4f-1908-42cc-8042-0a6ff7ed58bb
MAT-99604-11 - BAI-05.01.C | COMPTADOR D'ELECTRICITAT | 40.04.01 | SISTEMA INFORMACIÓ ENERGÈTICA¦ELEMENTS DE CAMP¦COMPTADOR ELÈCTRIC | BAIXA TENSIÓ |  |  |  | ATC.MAT-25278. | 1 | Comptador d'electricitat |  | 1 | [5 empty] | 2017-09-01 | [56 empty] | 01d11878-d535-49c4-af14-8c8645a2bec5 | ebdda430-0438-43ca-96e8-0da08bd4bd0d
MAT-99604-11 - BAI-06.01.D | DETECTOR DE PRESÈNCIA IL·LUMINACIÓ | 41.04.22 | SISTEMA DE CONTROL¦ELEMENTS DE CAMP¦DETECTOR PRESÈNCIA | BAIXA TENSIÓ |  |  |  | ATC.MAT-25278. | 14 | Detector presència il·luminació |  | 1 | [5 empty] | 2017-09-01 | [56 empty] | 53812cd5-4f00-4c0b-b5f8-aaf991da33d2 | 85098d60-69f5-4541-be34-31de436a2c6e
MAT-99604-11 - BAI-15.01.A | QUADRES GENERALS | 15.01.A | EQUIPS DE BAIXA TENSIÓ¦QUADRES ELÈCTRICS¦QUADRES GENERALS | BAIXA TENSIÓ |  |  |  | ATC.MAT-25278.ST. | 1 | Quadre general de BT |  | 1 | [5 empty] | 2017-09-01 | [56 empty] | bb204619-ff7f-4542-85f8-dae8edab0f00 | 083b1bb1-b1b4-4564-9a3c-b69ccb30edd1
MAT-99604-11 - BAI-15.03 | SISTEMES ALIMENTACIÓ ININTERRUMPIDA | 15.03 | EQUIPS DE BAIXA TENSIÓ¦SISTEMES ALIMENTACIÓ ININTERRUMPIDA | BAIXA TENSIÓ |  |  |  | ATC.MAT-25278.ST. | 1 | SAI RIELLO 3 KVa |  | 1 |  | RIELLO | UPS SDH 3000 | CSDH3K01RU |  | 2017-09-01 | [9 empty] | 3 | [46 empty] | 160fcbe9-2ab6-4508-ac34-ab1b097478e4 | 6be50090-7a7e-48ff-a65b-cacc29358580
MAT-99604-11 - BAI-15.05.A | ENDOLLS | 15.05.A | EQUIPS DE BAIXA TENSIÓ¦ENDOLLS I MECANISMES¦ENDOLLS | BAIXA TENSIÓ |  |  |  | ATC.MAT-25278. | 134 | Endolls |  | 1 | [5 empty] | 2017-09-01 | [6 empty] | Encastat a paret | [49 empty] | 00ea0050-3eed-495a-80a3-4154cc5e036f | f0a192e1-05ac-4935-9624-af7d74d19571
MAT-99604-11 - BAI-16.01 | LLUMINÀRIES | 16.01 | IL·LUMINACIÓ¦LLUMINÀRIES | BAIXA TENSIÓ |  |  |  | ATC.MAT-25278. | 77 | Il·luminació |  | 1 | [5 empty] | 2017-09-01 | [6 empty] | LAMP FIL LED: 43 Downlight: 7 Halogeno: 20 Fluorescents: 7 | [49 empty] | 34197519-dc95-40a2-bdb5-8d1b959f3419 | 9cc06415-06d2-4f2e-b340-101635c3b4cf
MAT-99604-11 - BAI-16.02 | EMERGÈNCIA I SENYALITZACIÓ | 16.02 | IL·LUMINACIÓ¦EMERGÈNCIA I SENYALITZACIÓ | BAIXA TENSIÓ |  |  |  | ATC.MAT-25278. | 23 | Llums d'emergència |  | 1 | [5 empty] | 2017-09-01 | [6 empty] | XENA FLAT | [49 empty] | 9ba5e5ef-1d27-4b4d-ae17-437f303fef4f | f5c2fa72-9243-4c51-9327-336275ed0d65
MAT-99604-11 - BAI-34.10 | INSTAL·LACIÓ BAIXA TENSIÓ | 34.10 | INSTAL·LACIONS¦INSTAL·LACIÓ BAIXA TENSIÓ | BAIXA TENSIÓ |  |  |  | ATC.MAT-25278. | 1 | Instal·lació de BT |  | 1 | [5 empty] | 2017-09-01 | [56 empty] | 7b34fb0c-b933-4f9b-8f9a-e0829d5b4375 | fc20160f-3c73-42e2-a5eb-5eca45482444
MAT-99604-11 - CLI-01.04.A | A.A. UNITATS INTERIORS | 01.04.A | GENERADORS D'ENERGIA¦APARELLS AUTÒNOMS¦A.A. UNITATS INTERIORS | CLIMATITZACIÓ |  |  |  | ATC.MAT-25278.ST. | 1 | Unitat Interior |  | 1 |  | LG | P12EN.NSJ(ESNW126J3A0) | 705TKTF81697 |  | 2017-09-01 | [12 empty] | 0 | 50 |  |  | < 70 kW | 0 | 3.5 | 3.8 | 0 | 5.01 | 0 | R410A | [32 empty] | f8aec3f8-4a38-426a-aa29-81e3601309f7 | 9cda34b3-b589-4fc3-afc3-559e4f848d68
MAT-99604-11 - CLI-01.04.B | A.A. UNITATS EXTERIORS | 01.04.B | GENERADORS D'ENERGIA¦APARELLS AUTÒNOMS¦A.A. UNITATS EXTERIORS | CLIMATITZACIÓ |  |  |  | ATC.MAT-25278. | 1 | Unitat exterior |  | 1 |  | LG | P12EN.UA3(ESUW126J3A0) | 705TKTF44113 |  | 2017-09-01 | [12 empty] | 0 | 50 |  |  | < 70 kW | 0 | 3.5 | 3.8 | 0 | 2.088 | 0 | R410A | [32 empty] | cc14f926-a866-438e-aa11-b4e7b7c98f28 | 8f47569b-ad29-4a67-b0cc-3e3671bd8a20
MAT-99604-11 - CLI-01.08.A | UNITATS INTERIORS SISTEMA VRV | 01.08.A | GENERADORS D'ENERGIA¦SISTEMA VRV¦UNITATS INTERIORS SISTEMA VRV | CLIMATITZACIÓ |  |  |  | ATC.MAT-25278.AR. | 1 | Unitat Interior per conductes Arxiu |  | 1 |  | LG | ARNU76GB8A4 | 704KCRN0CE02 |  | 2017-09-01 | [16 empty] | < 70 kW | 0 | 3.6 | 4 | 0 | 250 |  | R410A | [32 empty] | a63ae2c1-c1fd-447f-be0d-6f51835b2d61 | bf1b1328-e1ff-4548-b388-5ae625764084
MAT-99604-11 - CLI-01.08.A | UNITATS INTERIORS SISTEMA VRV | 01.08.A | GENERADORS D'ENERGIA¦SISTEMA VRV¦UNITATS INTERIORS SISTEMA VRV | CLIMATITZACIÓ |  |  |  | ATC.MAT-25278.DX. | 1 | Unitat Interior per conductes Depatx |  | 1 |  | LG | ARNU12GM1A4 | 702KCAS11K12 |  | 2017-09-01 | [16 empty] | < 70 kW | 0 | 2.2 | 2.5 | 0 | 250 |  | R410A | [32 empty] | a63ae2c1-c1fd-447f-be0d-6f51835b2d61 | 558d03ff-4640-46dc-a026-20400419a48a
MAT-99604-11 - CLI-01.08.A | UNITATS INTERIORS SISTEMA VRV | 01.08.A | GENERADORS D'ENERGIA¦SISTEMA VRV¦UNITATS INTERIORS SISTEMA VRV | CLIMATITZACIÓ |  |  |  | ATC.MAT-25278.LM. | 1 | Unitat Interior per conductes Zona Banys |  | 1 |  | LG | ARNU42GM2A4 |  |  | 2017-09-01 | [16 empty] | < 70 kW | 0 | 22.4 | 25.2 | 0 | 250 |  | R410A | [32 empty] | a63ae2c1-c1fd-447f-be0d-6f51835b2d61 | 83a8bf69-b93d-403d-bed6-2690d85363e3
MAT-99604-11 - CLI-01.08.A | UNITATS INTERIORS SISTEMA VRV | 01.08.A | GENERADORS D'ENERGIA¦SISTEMA VRV¦UNITATS INTERIORS SISTEMA VRV | CLIMATITZACIÓ |  |  |  | ATC.MAT-25278.OF. | 1 | Unitat Interior per conductes Office |  | 1 |  | LG | ARNU07GM1A4 | 702KCFT0RE39 |  | 2017-09-01 | [16 empty] | < 70 kW | 0 | 12.3 | 13.8 | 0 | 250 |  | R410A | [32 empty] | a63ae2c1-c1fd-447f-be0d-6f51835b2d61 | 7b649452-33b2-4a10-920a-26e8878519a0
MAT-99604-11 - CLI-01.08.A | UNITATS INTERIORS SISTEMA VRV | 01.08.A | GENERADORS D'ENERGIA¦SISTEMA VRV¦UNITATS INTERIORS SISTEMA VRV | CLIMATITZACIÓ |  |  |  | ATC.MAT-25278.SR. | 1 | Unitat Interior per conductes Sala Reunions |  | 1 |  | LG | ARNU12GM1A4 | 702CBD11K17 |  | 2017-09-01 | [16 empty] | < 70 kW | 0 | 3.6 | 4 | 0 | 250 |  | R410A | [32 empty] | a63ae2c1-c1fd-447f-be0d-6f51835b2d61 | b5f1bef3-b0bc-4b62-a4c3-092b5269f808
MAT-99604-11 - CLI-01.08.B | UNITATS EXTERIORS SISTEMA VRV | 01.08.B | GENERADORS D'ENERGIA¦SISTEMA VRV¦UNITATS EXTERIORS SISTEMA VRV | CLIMATITZACIÓ |  |  |  | ATC.MAT-25278. | 1 | Unitat exterior |  | 1 |  | LG | ARUN160LTE4 |  |  | 2017-09-01 | [16 empty] | < 70 Kw | 0 | 44.8 | 50.4 | 0 | 21.92 |  | R410A | [32 empty] | 8b65a594-fc1b-49e1-9e48-46e49d4ba96b | cd3dcb4d-3b5c-405f-aeae-74818f585fba
MAT-99604-11 - CLI-02.04 | CONDUCTES AIRE | 02.04 | ELEMENTS DE CLIMATITZACIÓ¦CONDUCTES AIRE | CLIMATITZACIÓ |  |  |  | ATC.MAT-25278. | 1 | Conductes d'aire |  | 1 | [5 empty] | 2017-09-01 | [16 empty] | < 70 kW | [16 empty] | Xapa galvanitzada | [22 empty] | 1cb4422e-17e6-401a-94fd-e48cda2ec7c6 | f9b1be0e-da51-480e-afba-cecab60f067e
MAT-99604-11 - CLI-02.05 | REIXES I DIFUSORS D'AIRE | 02.05 | ELEMENTS DE CLIMATITZACIÓ¦REIXES I DIFUSORS D'AIRE | CLIMATITZACIÓ |  |  |  | ATC.MAT-25278. | 4 | Reixes d'aportació |  | 1 | [5 empty] | 2017-09-01 | [6 empty] | EUROCLIMA E-TAE | [9 empty] | < 70 kW | [39 empty] | 3f0f48dd-acc3-4975-997b-f6fe5bca1d39 | 80599a24-d34d-4a62-a468-a9385967e077
MAT-99604-11 - CLI-02.05 | REIXES I DIFUSORS D'AIRE | 02.05 | ELEMENTS DE CLIMATITZACIÓ¦REIXES I DIFUSORS D'AIRE | CLIMATITZACIÓ |  |  |  | ATC.MAT-25278. | 19 | Reixes lineals de retorn |  | 1 | [5 empty] | 2017-09-01 | [6 empty] | EUROCLIMA E-LOAER/E-RAER | [9 empty] | < 70 kW | [39 empty] | 3f0f48dd-acc3-4975-997b-f6fe5bca1d39 | 5b5471b1-8225-4fc6-89e4-b08d6d191c49
MAT-99604-11 - CLI-02.05 | REIXES I DIFUSORS D'AIRE | 02.05 | ELEMENTS DE CLIMATITZACIÓ¦REIXES I DIFUSORS D'AIRE | CLIMATITZACIÓ |  |  |  | ATC.MAT-25278. | 11 | Difusors rotacionals |  | 1 | [5 empty] | 2017-09-01 | [6 empty] | EUROCLIMA E-DRO 48 47º | [9 empty] | < 70 kW | [39 empty] | 3f0f48dd-acc3-4975-997b-f6fe5bca1d39 | f31cf250-a137-45a3-addb-de2d43a69195
MAT-99604-11 - CLI-02.05 | REIXES I DIFUSORS D'AIRE | 02.05 | ELEMENTS DE CLIMATITZACIÓ¦REIXES I DIFUSORS D'AIRE | CLIMATITZACIÓ |  |  |  | ATC.MAT-25278. | 8 | Toveres d'impulsió |  | 1 | [5 empty] | 2017-09-01 | [6 empty] | TROX DUL 20 | [9 empty] | < 70 kW | [39 empty] | 3f0f48dd-acc3-4975-997b-f6fe5bca1d39 | 0b1cf11a-5cba-456c-8118-f751471e8b7a
MAT-99604-11 - CLI-02.08.A | RECUPERADORS DE CALOR ROTATIUS | 02.08.A | ELEMENTS DE CLIMATITZACIÓ¦RECUPERADORS DE CALOR¦ROTATIUS | CLIMATITZACIÓ |  |  |  | ATC.MAT-25278.MZ. | 1 | Recuperador de calor |  | 1 | [5 empty] | 2017-09-01 | [16 empty] | < 70 kW | [39 empty] | 00e186ae-6413-4234-9ee8-984732076ce8 | 49603bb2-4564-4d2b-a3b9-c25b635aa083
MAT-99604-11 - CLI-02.09 | CORTINES D'AIRE | 02.09 | ELEMENTS DE CLIMATITZACIÓ¦CORTINES D'AIRE | CLIMATITZACIÓ |  |  |  | ATC.MAT-25278.EN. | 1 | Cortina d'aire |  | 1 |  | OPTIMA | OPT 2000A | A1706053720 |  | 2017-09-01 | [16 empty] | < 70 kW | [17 empty] | Elèctrica | [21 empty] | 2bbbaebb-b68c-4776-b6c0-bcd9aaf62716 | 6f855a5c-da40-4f10-b776-d0102bc1f047
MAT-99604-11 - CLI-33 | QUALITAT AMBIENTAL EN INTERIORS | 33 | QUALITAT AMBIENTAL EN INTERIORS | CLIMATITZACIÓ |  |  |  | ATC.MAT-25278. | 1 | Qualitat d'aire interior |  | 1 | [5 empty] | 2017-09-01 | [16 empty] | < 70 kW | [39 empty] | 976f3125-8267-4c4f-b16f-8caf0e210c5e | 96db7ac7-27d6-44e1-99d2-1f5084629358
MAT-99604-11 - COM-17.09.B | PRESES VEU I DADES | 17.09.B | EQUIPS COMUNICACIONS¦VEU I DADES¦ PRESES | COMUNICACIONS |  |  |  | ATC.MAT-25278. | 60 | Preses de veu i dades |  | 1 | [5 empty] | 2017-09-01 | [56 empty] | 9cc09099-9cde-404e-9fc7-485998e27872 | 4222be51-22d5-4602-89d8-32dbbb8f6a11
MAT-99604-11 - FON-05.01.A | COMPTADOR D'AIGUA | 40.04.04 | SISTEMA INFORMACIÓ ENERGÈTICA¦ELEMENTS DE CAMP¦COMPTADOR AIGUA | FONTANERIA |  |  |  | ATC.MAT-25278. | 1 | Comptador d'aigua |  | 1 | [5 empty] | 2017-09-01 | [56 empty] | cbcd81a1-cb01-492e-a7cd-582eaca8d6a6 | 8a29ec5a-8dc5-4ee8-9203-041ef69ddb70
MAT-99604-11 - FON-10.01.D | INODOR | 10.01.D | APARELLS SANITARIS I AIXETERIA¦APARELLS SANITARIS¦INODOR | FONTANERIA |  |  |  | ATC.MAT-25278. | 4 | Inodors |  | 1 | [5 empty] | 2017-09-01 | [25 empty] | 0 | Motxilla | [29 empty] | dcd5f506-26f8-4e6d-bad1-4e23c32eb5a5 | fc93594b-8559-40ab-9405-5ca38a72793d
MAT-99604-11 - FON-10.01.F | LAVABOS | 10.01.F | APARELLS SANITARIS I AIXETERIA¦APARELLS SANITARIS¦LAVABOS | FONTANERIA |  |  |  | ATC.MAT-25278. | 4 | Lavabos |  | 1 | [5 empty] | 2017-09-01 | [25 empty] | 0 | [30 empty] | 88cc0ed9-c7c7-4bd1-b9c1-c6872b763b60 | c156c905-e8da-4029-a82d-7f5cc7590e92
MAT-99604-11 - FON-10.02.C | AIXETES AFS | 10.02.C | APARELLS SANITARIS I AIXETERIA¦AIXETERIA¦AIXETES AFS | LEGIONEL·LA |  |  |  | ATC.MAT-25278. | 4 | Aixetes AFS |  | 1 | [5 empty] | 2017-09-01 |  |  | Anual | [22 empty] | 0 |  | Polsador | [28 empty] | dcb1c1b8-51b2-4459-a297-0e0b9148224f | d5c3146c-df54-4b6d-a83c-b70bc8a64cf5
MAT-99604-11 - FON-34.03 | INSTAL·LACIÓ AFS | 34.03 | INSTAL·LACIONS¦INSTAL·LACIÓ AFS | LEGIONEL·LA |  |  |  | ATC.MAT-25278. | 1 | Instal·lació AFS |  | 1 | [5 empty] | 2017-09-01 |  |  | Trimestral | [53 empty] | 2ddbbea4-8276-4cfe-bcc1-d2b81bae9d94 | e5a3e06b-33c0-4e1b-9416-7c81b2b188eb
MAT-99604-11 - OBR-21.01.A | MECANISMES CORREDISSOS | 21.01.A | ACCESOS¦PORTES AUTOMÀTIQUES¦MECANISMES CORREDISSOS | OBRA CIVIL |  |  |  | ATC.MAT-25278.EN. | 1 | Porta automàtica |  | 1 |  | MANUSA | VISIO 125 |  |  | 2017-09-01 | [28 empty] | 25 | [27 empty] | b533a6f4-aee4-4cff-8282-37894b3dabe2 | ff3143e8-28cf-4810-8c17-794d2abbf707
MAT-99604-11 - PRO-11.01 | DETECTORS PCI | 11.01 | CONTRAINCENDIS¦DETECTORS | PROTECCIÓ CONTRA INCENDIS |  |  |  | ATC.MAT-25278. | 14 | Detectors òptic PCI |  | 1 | [5 empty] | 2017-09-01 | [29 empty] | Òptic fums | [26 empty] | 95b490b3-febd-4822-b0d5-27b14aef3460 | 3fd590f8-47ac-4c0c-9528-9f83a5c21821
MAT-99604-11 - PRO-11.03 | PULSADORS D'ALARMA PCI | 11.03 | CONTRAINCENDIS¦PULSADORS D'ALARMA | PROTECCIÓ CONTRA INCENDIS |  |  |  | ATC.MAT-25278. | 2 | Polsadors d'alarma PCI |  | 1 | [5 empty] | 2017-09-01 | [56 empty] | c16acdb8-ebe9-43fe-b646-9a0305851ddf | 2c699447-56ef-47c3-bb67-b9aa90ccd5e5
MAT-99604-11 - PRO-11.04 | SIRENES ALARMES PCI | 11.04 | CONTRAINCENDIS¦SIRENES ALARMES | PROTECCIÓ CONTRA INCENDIS |  |  |  | ATC.MAT-25278. | 2 | Sirenes PCI |  | 1 | [5 empty] | 2017-09-01 | [56 empty] | 3c00f51e-4e67-472e-a7f7-3ea8115014ec | 236990b4-6c52-46bd-a8d5-b647085a2913
MAT-99604-11 - PRO-11.06 | CENTRALS DETECCIÓ PCI | 11.06 | CONTRAINCENDIS¦CENTRALS DETECCIÓ | PROTECCIÓ CONTRA INCENDIS |  |  |  | ATC.MAT-25278.ST. | 1 | Central contraincendis |  | 1 |  | DETNOV | CCD-102 | 02706 |  | 2017-09-01 | [56 empty] | 3e2f00ce-3526-4479-9299-dee27c885663 | f5cbc3e6-17c2-4a65-8831-fcc773285d60
MAT-99604-11 - PRO-11.09 | EXTINTOR | 11.09 | CONTRAINCENDIS¦EXTINTOR | PROTECCIÓ CONTRA INCENDIS |  |  |  | ATC.MAT-25278.BO. | 1 | Extintor ABC 6Kg - L8701653 |  | 1 | [5 empty] | 2017-09-01 | [30 empty] | Pols seca | 6 | [24 empty] | 1753de29-138d-42e3-b32e-c7f26424c1d0 | b0282009-00a9-4258-b620-7efb158f13b2
MAT-99604-11 - PRO-11.09 | EXTINTOR | 11.09 | CONTRAINCENDIS¦EXTINTOR | PROTECCIÓ CONTRA INCENDIS |  |  |  | ATC.MAT-25278.BO. | 1 | Extintor ABC 6Kg - L7801695 |  | 1 | [5 empty] | 2017-09-01 | [30 empty] | Pols seca | 6 | [24 empty] | 1753de29-138d-42e3-b32e-c7f26424c1d0 | b7dd2d0d-1d65-4ee5-992f-8e7e85bc4e7c
MAT-99604-11 - PRO-11.09 | EXTINTOR | 11.09 | CONTRAINCENDIS¦EXTINTOR | PROTECCIÓ CONTRA INCENDIS |  |  |  | ATC.MAT-25278.FO. | 1 | Extintor ABC 6Kg - L710006 |  | 1 | [5 empty] | 2017-09-01 | [30 empty] | Pols seca | 6 | [24 empty] | 1753de29-138d-42e3-b32e-c7f26424c1d0 | f073acd4-0ac4-4165-a151-fe4b34a8de27
MAT-99604-11 - PRO-11.09 | EXTINTOR | 11.09 | CONTRAINCENDIS¦EXTINTOR | PROTECCIÓ CONTRA INCENDIS |  |  |  | ATC.MAT-25278.MZ. | 1 | Extintor ABC 6Kg - L7801392 |  | 1 | [5 empty] | 2017-09-01 | [30 empty] | Pols seca | 6 | [24 empty] | 1753de29-138d-42e3-b32e-c7f26424c1d0 | 80127c2a-b7dc-493f-bc13-900eb1ac3a02
MAT-99604-11 - PRO-11.09 | EXTINTOR | 11.09 | CONTRAINCENDIS¦EXTINTOR | PROTECCIÓ CONTRA INCENDIS |  |  |  | ATC.MAT-25278.ST. | 1 | Extintor ABC 6Kg - L780471 |  | 1 | [5 empty] | 2017-09-01 | [30 empty] | Pols seca | 6 | [24 empty] | 1753de29-138d-42e3-b32e-c7f26424c1d0 | 88e94f6c-1e3d-4f64-80eb-124128705f4e
MAT-99604-11 - PRO-11.09 | EXTINTOR | 11.09 | CONTRAINCENDIS¦EXTINTOR | PROTECCIÓ CONTRA INCENDIS |  |  |  | ATC.MAT-25278.ST. | 1 | Extintor CO 5Kg |  | 1 | [5 empty] | 2017-09-01 | [30 empty] | Anhídrid carbònic | 5 | [24 empty] | 1753de29-138d-42e3-b32e-c7f26424c1d0 | 2d7c3f7d-8a8d-4eec-b0db-2f773e377f86
MAT-99604-11 - PRO-34.05 | INSTAL·LACIÓ CONTRA INCENDIS | 34.05 | INSTAL·LACIONS¦INSTAL·LACIÓ CONTRA INCENDIS | PROTECCIÓ CONTRA INCENDIS |  |  |  | ATC.MAT-25278. | 1 | Instal·lació de contraincendi |  | 1 | [5 empty] | 2017-09-01 |  |  | Anual | [53 empty] | 441af245-3e63-4f9f-a013-38ed7daba04a | 8709e831-6077-4d2b-98c2-a82672e7bd7c
MAT-99604-11 - SEG-12.02.B | PULSADORS OBERTURA PORTES | 12.02.B | SEGURETAT¦ALTRES ELEMENTS¦PULSADORS OBERTURA PORTES | SEGURETAT |  |  |  | ATC.MAT-25278. | 1 | Polsador porta automàtica |  | 1 | [5 empty] | 2017-09-01 | [32 empty] | 0 | [23 empty] | 6df3dca8-aa8e-44a1-8a15-78cc15b6b02c | 13f1066f-9bc6-4dcc-b0aa-75aca0bf5250
MAT-99604-11 - SEG-12.03 | CENTRALS DE DETECCIÓ I ALARMA | 12.03 | SEGURETAT¦CENTRALS DE DETECCIÓ I ALARMA | SEGURETAT |  |  |  | ATC.MAT-25278.ST. | 1 | Central de instrusió |  | 1 |  | RISCO | LIGHTSYS | C0330605 |  | 2017-09-01 | [32 empty] | 0 | [23 empty] | aadd0fb3-a2d0-4dee-b6a9-075cc9f71c39 | f9428882-1b2e-4952-a0d2-e0970db6563e
MAT-99604-11 - SEG-17.06.C | CONTROL CÀMERES CCTV | 17.06.C | EQUIPS COMUNICACIONS¦CIRCUIT TANCAT TELEVISIÓ¦CONTROL CÀMERES | SEGURETAT |  |  |  | ATC.MAT-25278.ST. | 1 | Vídeo gravador |  | 1 | [5 empty] | 2017-09-01 | [56 empty] | eda5ef21-b8bb-4459-9e8d-13fa1dd3d6cd | e7dc6df0-0705-404f-9c9d-7536a0221f7d
MAT-99604-11 - SEG-17.06.D | CÀMARES CCTV | 17.06.D | EQUIPS COMUNICACIONS¦CIRCUIT TANCAT TELEVISIÓ¦CÀMARES | SEGURETAT |  |  |  | ATC.MAT-25278. | 2 | Càmeres minidomo Dahua |  | 1 | [5 empty] | 2017-09-01 | [56 empty] | e1c455fe-e65a-4936-a9e9-0fd98de97671 | a8ff14cb-1c50-4614-bb4f-20614c10e333
MAT-99604-11 - VEN-02.16 | BOCA EXTRACCIÓ BANY | 02.16 | ELEMENTS DE CLIMATITZACIÓ¦BOCA EXTRACCIÓ BANY | VENTILACIÓ/EXTRACCIÓ |  |  |  | ATC.MAT-25278. | 4 | Extractors bany |  | 1 | [5 empty] | 2017-09-01 | [16 empty] | > 70 kW | [39 empty] | edcbc5df-9076-4e62-9ed2-66371411d2d8 | 4726ebca-b640-4d00-965d-06839f728df7
MAT-99604-12 - BAI-06.01.D | DETECTOR DE PRESÈNCIA IL·LUMINACIÓ | 41.04.22 | SISTEMA DE CONTROL¦ELEMENTS DE CAMP¦DETECTOR PRESÈNCIA | BAIXA TENSIÓ |  |  |  | ATC.MAT-25279. | 2 | Detectors de presència il·luminació |  | 1 | [62 empty] | c13b6e47-eaf9-4f02-be37-62dbad33baca | 68239ef0-50b6-4211-a461-745fe0371c9c
MAT-99604-12 - BAI-15.01.B | SUBQUADRES | 15.01.B | EQUIPS DE BAIXA TENSIÓ¦QUADRES ELÈCTRICS¦SUBQUADRES | BAIXA TENSIÓ |  |  |  | ATC.MAT-25279.AP. | 1 | Subquadre sala atenció públic |  | 1 | [13 empty] | Standard | [48 empty] | 9fc286ee-1df3-490e-b659-079ee75c2ba0 | 1ccc5c1f-ff34-4bf6-be43-7438bdbb669e
MAT-99604-12 - BAI-15.01.B | SUBQUADRES | 15.01.B | EQUIPS DE BAIXA TENSIÓ¦QUADRES ELÈCTRICS¦SUBQUADRES | BAIXA TENSIÓ |  |  |  | ATC.MAT-25279.SE. | 1 | Subquadre armari del quadre |  | 1 | [13 empty] | Standard | [48 empty] | 9fc286ee-1df3-490e-b659-079ee75c2ba0 | 49484873-d93e-4903-8f04-7674b718e12f
MAT-99604-12 - BAI-15.01.B | SUBQUADRES | 15.01.B | EQUIPS DE BAIXA TENSIÓ¦QUADRES ELÈCTRICS¦SUBQUADRES | BAIXA TENSIÓ |  |  |  | ATC.MAT-25279.ST01. | 1 | Subquadre sala treball 1 |  | 1 | [13 empty] | Standard | [48 empty] | 9fc286ee-1df3-490e-b659-079ee75c2ba0 | f227684f-f07e-449c-8e72-eb4f3b3a7ff3
MAT-99604-12 - BAI-15.03 | SISTEMES ALIMENTACIÓ ININTERRUMPIDA | 15.03 | EQUIPS DE BAIXA TENSIÓ¦SISTEMES ALIMENTACIÓ ININTERRUMPIDA | BAIXA TENSIÓ |  |  |  | ATC.MAT-25279.SRS. | 1 | SAI del centre |  | 1 |  | Salicru | SLC-3000-TWIN RT | 232014A72272 | [11 empty] | 3 | [46 empty] | c497d68c-b272-44ab-8ed2-bf3935d7063b | 75ec6cd1-4e62-4afc-b048-e6d086bcb0bc
MAT-99604-12 - BAI-15.05.A | ENDOLLS | 15.05.A | EQUIPS DE BAIXA TENSIÓ¦ENDOLLS I MECANISMES¦ENDOLLS | BAIXA TENSIÓ |  |  |  | ATC.MAT-25279. | 152 | Endolls del centre |  | 1 | [12 empty] | Endolls | [49 empty] | 648cef6b-e0e0-4745-b938-04b29feae285 | e8c8ea73-081d-4af4-9029-cab2cb3b2ef2
MAT-99604-12 - BAI-15.05.B | MECANISMES | 15.05.B | EQUIPS DE BAIXA TENSIÓ¦ENDOLLS I MECANISMES¦MECANISMES | BAIXA TENSIÓ |  |  |  | ATC.MAT-25279. | 23 | Interruptors del centre |  | 1 | [12 empty] | Interruptors manuals | [49 empty] | c5bc493d-2258-40a2-8386-8fc2c79911c5 | 20caa963-be89-4798-9412-78142f09a063
MAT-99604-12 - BAI-16.01 | LLUMINÀRIES | 16.01 | IL·LUMINACIÓ¦LLUMINÀRIES | BAIXA TENSIÓ |  |  |  | ATC.MAT-25279. | 96 | Lluminàries del centre |  | 1 | [62 empty] | 031986af-345d-4e07-b9de-4629e5a11b88 | 9130c12c-673e-4bd9-ad7d-77e1eb7e6a4e
MAT-99604-12 - BAI-16.02 | EMERGÈNCIA I SENYALITZACIÓ | 16.02 | IL·LUMINACIÓ¦EMERGÈNCIA I SENYALITZACIÓ | BAIXA TENSIÓ |  |  |  | ATC.MAT-25279. | 31 | Il·luminació d'emergència |  | 1 | [12 empty] | Autònoms d'emergència de 180, 210 i 240 lm | [49 empty] | e053f3f4-19dd-4714-9678-79bc9aea1bc7 | 39423731-8f33-4f74-8f15-0890f4bfe67b
MAT-99604-12 - BAI-34.10 | INSTAL·LACIÓ BAIXA TENSIÓ | 34.10 | INSTAL·LACIONS¦INSTAL·LACIÓ BAIXA TENSIÓ | BAIXA TENSIÓ |  |  |  | ATC.MAT-25279. | 1 | Instal·lació de baixa tensió |  | 1 | [62 empty] | 79808505-f956-4b7c-8c35-133263ca5dc6 | abc62a4d-ac5b-44ac-9654-5d806848867f
MAT-99604-12 - CLI-01.04.A | A.A. UNITATS INTERIORS | 01.04.A | GENERADORS D'ENERGIA¦APARELLS AUTÒNOMS¦A.A. UNITATS INTERIORS | CLIMATITZACIÓ |  |  |  | ATC.MAT-25279.SRS. | 1 | Màquina interior |  | 1 |  | Kosner | KSTI-12V/M/35 | [15 empty] | 0 | 50 |  |  | < 70 kW | 0 | 3.2 | 3.4 | 0 | 0.1 | 0 | R410A | [32 empty] | 40851b8e-25e2-4f4f-8151-c6307aa86b30 | 5fdab4bd-cada-4e8b-a6a8-f316eb6a09b7
MAT-99604-12 - CLI-01.04.B | A.A. UNITATS EXTERIORS | 01.04.B | GENERADORS D'ENERGIA¦APARELLS AUTÒNOMS¦A.A. UNITATS EXTERIORS | CLIMATITZACIÓ |  |  |  | ATC.MAT-25279. | 1 | Maquina exterior |  | 1 |  | Kosner | [16 empty] | 0 | 50 |  |  | < 70 kW | 0 | 3.2 | 3.4 | 0 | 0.1 | 0 | R410A | [32 empty] | 92baca4d-55a8-42b7-8019-2d752828b39d | c0120e13-5486-4ef2-a0ef-5809adcfe02b
MAT-99604-12 - CLI-02.03 | FAN-COIL | 02.03 | ELEMENTS DE CLIMATITZACIÓ¦FAN-COIL | CLIMATITZACIÓ |  |  |  | ATC.MAT-25279.MJ. | 1 | Fancoil de terra Office |  | 1 | [18 empty] | 0 | 50 |  |  | < 70 kW | 0 | 0 | 0 |  |  | 0 | [12 empty] | 0 | [20 empty] | 2b29b2ab-5d5b-471f-a7c3-65ae7212d908 | 4abe8919-faa0-4373-9469-8baae2d2a940
MAT-99604-12 - CLI-02.03 | FAN-COIL | 02.03 | ELEMENTS DE CLIMATITZACIÓ¦FAN-COIL | CLIMATITZACIÓ |  |  |  | ATC.MAT-25279.ST02. | 1 | Fancoil de terra Sala A |  | 1 | [18 empty] | 0 | 50 |  |  | < 70 kW | 0 | 0 | 0 |  |  | 0 | [12 empty] | 0 | [20 empty] | 2b29b2ab-5d5b-471f-a7c3-65ae7212d908 | 2ed6d5d8-40ab-4746-8e2c-062deda81e8a
MAT-99604-12 - CLI-02.03 | FAN-COIL | 02.03 | ELEMENTS DE CLIMATITZACIÓ¦FAN-COIL | CLIMATITZACIÓ |  |  |  | ATC.MAT-25279.ST02. | 1 | Fancoil de terra Sala D |  | 1 | [18 empty] | 0 | 50 |  |  | < 70 kW | 0 | 0 | 0 |  |  | 0 | [12 empty] | 0 | [20 empty] | 2b29b2ab-5d5b-471f-a7c3-65ae7212d908 | ea412e60-dafd-4352-8924-1f79f8058de6
MAT-99604-12 - CLI-02.03 | FAN-COIL | 02.03 | ELEMENTS DE CLIMATITZACIÓ¦FAN-COIL | CLIMATITZACIÓ |  |  |  | ATC.MAT-25279.ST02. | 1 | Fancoil de terra Sala C |  | 1 | [18 empty] | 0 | 50 |  |  | < 70 kW | 0 | 0 | 0 |  |  | 0 | [12 empty] | 0 | [20 empty] | 2b29b2ab-5d5b-471f-a7c3-65ae7212d908 | f21c3365-b031-4e47-bf46-78604ecd8a74
MAT-99604-12 - CLI-02.03 | FAN-COIL | 02.03 | ELEMENTS DE CLIMATITZACIÓ¦FAN-COIL | CLIMATITZACIÓ |  |  |  | ATC.MAT-25279.ST02. | 1 | Fancoil de terra Sala B |  | 1 | [18 empty] | 0 | 50 |  |  | < 70 kW | 0 | 0 | 0 |  |  | 0 | [12 empty] | 0 | [20 empty] | 2b29b2ab-5d5b-471f-a7c3-65ae7212d908 | 72772b5f-c9cd-4ebd-9e76-95b2f8092efc
MAT-99604-12 - COM-17.09.A | RACK VEU I DADES | 17.09.A | EQUIPS COMUNICACIONS¦VEU I DADES¦RACK | COMUNICACIONS |  |  |  | ATC.MAT-25279.SRS. | 1 | Rack del centre |  | 1 | [62 empty] | e5f36c46-d3d1-4c9f-b1c6-1a1af97982ee | 33791121-dbfa-4b44-926a-29533974e37c
MAT-99604-12 - COM-17.09.B | PRESES VEU I DADES | 17.09.B | EQUIPS COMUNICACIONS¦VEU I DADES¦ PRESES | COMUNICACIONS |  |  |  | ATC.MAT-25279. | 173 | Preses de veu i dades |  | 1 | [62 empty] | 8edd228f-ac62-42e8-a95e-435a5111bb9a | 064fa7ed-78e8-48a1-af2e-ca75f7d08256
MAT-99604-12 - FON-10.01.C | URINARIS | 10.01.C | APARELLS SANITARIS I AIXETERIA¦APARELLS SANITARIS¦URINARIS | FONTANERIA |  |  |  | ATC.MAT-25279. | 2 | Urinaris del centre |  | 1 | [31 empty] | 0 | [30 empty] | 5f56a1ae-9015-40da-87d3-11566801dc77 | 06e88486-4551-45a6-b087-6182d4fd90e0
MAT-99604-12 - FON-10.01.D | INODOR | 10.01.D | APARELLS SANITARIS I AIXETERIA¦APARELLS SANITARIS¦INODOR | FONTANERIA |  |  |  | ATC.MAT-25279. | 7 | Inodors del centre |  | 1 | [31 empty] | 0 | Motxilla | [29 empty] | 6036b1bb-8638-4d84-89c9-904e3e697d6d | d3b96230-7dc6-4e5d-a2ca-3ec3353d4b65
MAT-99604-12 - FON-10.01.F | LAVABOS | 10.01.F | APARELLS SANITARIS I AIXETERIA¦APARELLS SANITARIS¦LAVABOS | FONTANERIA |  |  |  | ATC.MAT-25279. | 9 | Lavabos del centre |  | 1 | [31 empty] | 0 | [30 empty] | f9b0d4b2-8193-4c5b-a823-55bd4d333b92 | b282e323-fe7e-4723-ad60-21f035939e59
MAT-99604-12 - FON-10.02.A | FLUXORS | 10.02.A | APARELLS SANITARIS I AIXETERIA¦AIXETERIA¦FLUXORS | FONTANERIA |  |  |  | ATC.MAT-25279. | 2 | Fluxors del centre |  | 1 | [31 empty] | 0 | [30 empty] | 43e2edb0-f9a3-45e9-80e4-3bc37c206d19 | 1d72f82c-f24e-4261-bbf9-58e484e6c06b
MAT-99604-12 - FON-10.02.C | AIXETES AFS | 10.02.C | APARELLS SANITARIS I AIXETERIA¦AIXETERIA¦AIXETES AFS | LEGIONEL·LA |  |  |  | ATC.MAT-25279. | 9 | Aixetes del centre |  | 1 | [8 empty] | Anual | [22 empty] | 0 |  | Polsador | [28 empty] | ddc32807-4cb8-4d87-9d6e-09afdad927cd | def96d40-a3ef-4755-a34b-469510872d7f
MAT-99604-12 - FON-34.03 | INSTAL·LACIÓ AFS | 34.03 | INSTAL·LACIONS¦INSTAL·LACIÓ AFS | LEGIONEL·LA |  |  |  | ATC.MAT-25279. | 1 | Instal·lació AFS de l'edifici |  | 1 | [8 empty] | Trimestral | [53 empty] | 64d4a57c-d618-46f2-a0c0-2384f0602550 | 5029404f-1dea-4e51-aed4-a01d38a84080
MAT-99604-12 - VEN-02.16 | BOCA EXTRACCIÓ BANY | 02.16 | ELEMENTS DE CLIMATITZACIÓ¦BOCA EXTRACCIÓ BANY | VENTILACIÓ/EXTRACCIÓ |  |  |  | ATC.MAT-25279. | 8 | Extractors lavabos del centre |  | 1 | [22 empty] | > 70 kW | [39 empty] | 1ac9f137-a1ac-4569-9aaf-5a163fed2be6 | 6b2f0928-8ba3-4cbf-907b-8a4545229d72
MAT-99604-13 - BAI-06.01.D | DETECTOR DE PRESÈNCIA IL·LUMINACIÓ | 41.04.22 | SISTEMA DE CONTROL¦ELEMENTS DE CAMP¦DETECTOR PRESÈNCIA | BAIXA TENSIÓ |  |  |  | ATC.MAT-25280. | 14 | Detectors de presència il·luminació |  | 1 | [62 empty] | 17a5041f-878b-4de5-a08c-ba02a25c74a3 | 637b25ea-87a8-4c1f-b7c1-2df18c2829c7
MAT-99604-13 - BAI-15.01.B | SUBQUADRES | 15.01.B | EQUIPS DE BAIXA TENSIÓ¦QUADRES ELÈCTRICS¦SUBQUADRES | BAIXA TENSIÓ |  |  |  | ATC.MAT-25280.STEC. | 1 | Quadre general del c entre |  | 1 | [13 empty] | Standard | [48 empty] | 36b80f2b-1343-478c-8c28-f19bdcecc2ec | 33a93893-46db-4a13-8cdc-675b62a6ae24
MAT-99604-13 - BAI-15.03 | SISTEMES ALIMENTACIÓ ININTERRUMPIDA | 15.03 | EQUIPS DE BAIXA TENSIÓ¦SISTEMES ALIMENTACIÓ ININTERRUMPIDA | BAIXA TENSIÓ |  |  |  | ATC.MAT-25280.SRS. | 1 | SAI del centre |  | 1 |  | Lapara | [13 empty] | 0 | [46 empty] | b179828d-cc68-4e4d-9987-a082ea59a3e1 | c4d6c9e3-378f-4120-ae45-3408fe473822
MAT-99604-13 - BAI-15.05.A | ENDOLLS | 15.05.A | EQUIPS DE BAIXA TENSIÓ¦ENDOLLS I MECANISMES¦ENDOLLS | BAIXA TENSIÓ |  |  |  | ATC.MAT-25280. | 140 | Endolls del centre |  | 1 | [62 empty] | 5fc7521b-3a9e-4e97-8b4e-a1bfb8d86b63 | 024073e5-fe06-46e4-a722-a2668c3a5565
MAT-99604-13 - BAI-16.01 | LLUMINÀRIES | 16.01 | IL·LUMINACIÓ¦LLUMINÀRIES | BAIXA TENSIÓ |  |  |  | ATC.MAT-25280. | 112 | Lluminàries del centre |  | 1 | [62 empty] | 6f70beae-52be-48a3-8562-b27093771df3 | d9a14a2e-a8c8-4b23-a0cb-563da300d0bc
MAT-99604-13 - BAI-16.02 | EMERGÈNCIA I SENYALITZACIÓ | 16.02 | IL·LUMINACIÓ¦EMERGÈNCIA I SENYALITZACIÓ | BAIXA TENSIÓ |  |  |  | ATC.MAT-25280. | 30 | Il·luminació d'emergència |  | 1 | [62 empty] | 93fb9074-5356-466e-9fc5-0c7b935908a4 | 08d93f68-89a2-41ce-a416-0753e437480d
MAT-99604-13 - BAI-34.10 | INSTAL·LACIÓ BAIXA TENSIÓ | 34.10 | INSTAL·LACIONS¦INSTAL·LACIÓ BAIXA TENSIÓ | BAIXA TENSIÓ |  |  |  | ATC.MAT-25280. | 1 | Instal·lació de baixa tensió |  | 1 | [62 empty] | 3772d6ed-8d36-4df4-868b-2e97b481d6d4 | 2f2fae53-2894-4697-b93c-2d89d04fe67a
MAT-99604-13 - CLI-01.04.A | A.A. UNITATS INTERIORS | 01.04.A | GENERADORS D'ENERGIA¦APARELLS AUTÒNOMS¦A.A. UNITATS INTERIORS | CLIMATITZACIÓ |  |  |  | ATC.MAT-25280.SRS. | 1 | Màquina interior SPLIT |  | 1 |  | Mitsubishi Electric | MSZ-SF35VE3 | 7014291-T | [14 empty] | 0 | 50 |  |  | < 70 kW | 0 | 3.5 | 4 | 0 | 0 | 0 | R410A | [32 empty] | 8fed8e37-1b2f-4adc-827a-ef59f1d977e1 | 0e3d4d48-b3d5-4c7d-94d4-15e880e7f871
MAT-99604-13 - CLI-01.04.A | A.A. UNITATS INTERIORS | 01.04.A | GENERADORS D'ENERGIA¦APARELLS AUTÒNOMS¦A.A. UNITATS INTERIORS | CLIMATITZACIÓ |  |  |  | ATC.MAT-25280.SRS. | 1 | Màquina interior casette 1 |  | 1 |  | Mitsubishi Electric | PLFY-P25VFM-E1 | [15 empty] | 0 | 50 |  |  | < 70 kW | 0 | 2.8 | 3.2 | 0 | 0 | 0 | R410A | [32 empty] | 8fed8e37-1b2f-4adc-827a-ef59f1d977e1 | a5a0e37d-128f-4305-962f-429803d9577b
MAT-99604-13 - CLI-01.04.A | A.A. UNITATS INTERIORS | 01.04.A | GENERADORS D'ENERGIA¦APARELLS AUTÒNOMS¦A.A. UNITATS INTERIORS | CLIMATITZACIÓ |  |  |  | ATC.MAT-25280.SRS. | 1 | Màquina interior casette 2 |  | 1 |  | Mitsubishi Electric | PLFY-P25VFM-E1 | [15 empty] | 0 | 50 |  |  | < 70 kW | 0 | 2.8 | 3.2 | 0 | 0 | 0 | R410A | [32 empty] | 8fed8e37-1b2f-4adc-827a-ef59f1d977e1 | 67521672-aa9e-4138-ab3d-7abb07305807
MAT-99604-13 - CLI-01.04.A | A.A. UNITATS INTERIORS | 01.04.A | GENERADORS D'ENERGIA¦APARELLS AUTÒNOMS¦A.A. UNITATS INTERIORS | CLIMATITZACIÓ |  |  |  | ATC.MAT-25280.SRS. | 1 | Màquina interior casette 3 |  | 1 |  | Mitsubishi Electric | PLFY-P25VFM-E1 | [15 empty] | 0 | 50 |  |  | < 70 kW | 0 | 2.8 | 3.2 | 0 | 0 | 0 | R410A | [32 empty] | 8fed8e37-1b2f-4adc-827a-ef59f1d977e1 | 3eef2a4a-dd81-46f7-8f18-ff472fcf3970
MAT-99604-13 - CLI-01.04.B | A.A. UNITATS EXTERIORS | 01.04.B | GENERADORS D'ENERGIA¦APARELLS AUTÒNOMS¦A.A. UNITATS EXTERIORS | CLIMATITZACIÓ |  |  |  | ATC.MAT-25280.MG. | 1 | Màquina exterior EXP DIRECTA |  | 1 |  | Mitsubishi Electric | MUZ-SF35VE | 6057508T | [14 empty] | 0 | 50 |  |  | < 70 kW | 0 | 3.5 | 4 | 0 | 0 | 0 | R410A | [32 empty] | 8fb77980-09ea-4cca-91a9-07a92ac7549b | 07fb55a9-fdc3-4aa4-a8b7-5f2e84994b72
MAT-99604-13 - CLI-01.08.B | UNITATS EXTERIORS SISTEMA VRV | 01.08.B | GENERADORS D'ENERGIA¦SISTEMA VRV¦UNITATS EXTERIORS SISTEMA VRV | CLIMATITZACIÓ |  |  |  | ATC.MAT-25280.MG. | 1 | Màquina VRV exterior |  | 1 |  | Mitsubishi Electric | PUHY-P400YKB-A1 | 6ZP 01008 | [18 empty] | < 70 kW | 0 | 45 | 50 | 0 | 5.1 |  | R410A | [32 empty] | 77b60757-6928-4c12-a546-6f8b215892e7 | bf27ebfe-13c7-4f7e-b52c-86281f9e0c8b
MAT-99604-13 - CLI-02.03 | FAN-COIL | 02.03 | ELEMENTS DE CLIMATITZACIÓ¦FAN-COIL | CLIMATITZACIÓ |  |  |  | ATC.MAT-25280.SRS. | 1 | Fan-coil del centre |  | 1 |  | Mitsubishi Electric | PEFY-P200VMHS-E<G> | 61W08353 | [14 empty] | 0 | 50 |  |  | < 70 kW | 0 | 0 | 0 |  |  | 0 | [12 empty] | 0 | [20 empty] | 4c3c68ee-20a3-477f-997d-df611e4a1da3 | 1b40d677-b29b-42e7-88f6-0d7869f36e2e
MAT-99604-13 - CLI-02.03 | FAN-COIL | 02.03 | ELEMENTS DE CLIMATITZACIÓ¦FAN-COIL | CLIMATITZACIÓ |  |  |  | ATC.MAT-25280.SRS. | 1 | Fan-coil del centre |  | 1 |  | Mitsubishi Electric | PEFY-P100VMA-E2 | 7C00775 | [14 empty] | 0 | 50 |  |  | < 70 kW | 0 | 0 | 0 |  |  | 0 | [12 empty] | 0 | [20 empty] | 4c3c68ee-20a3-477f-997d-df611e4a1da3 | a480a422-d66f-43ab-b70c-5e7f293eb253
MAT-99604-13 - CLI-02.04 | CONDUCTES AIRE | 02.04 | ELEMENTS DE CLIMATITZACIÓ¦CONDUCTES AIRE | CLIMATITZACIÓ |  |  |  | ATC.MAT-25280. | 1 | Conductes d'aire de l'edifici |  | 1 | [22 empty] | < 70 kW | [16 empty] | Xapa galvanitzada | [22 empty] | 0298cff1-0e1f-4e3f-b128-a059ad8bd01c | 7c9f1fa6-ab84-4743-9af9-a86e44c685a6
MAT-99604-13 - CLI-02.05 | REIXES I DIFUSORS D'AIRE | 02.05 | ELEMENTS DE CLIMATITZACIÓ¦REIXES I DIFUSORS D'AIRE | CLIMATITZACIÓ |  |  |  | ATC.MAT-25280. | 1 | Reixes i difusors del centre |  | 1 | [22 empty] | < 70 kW | [39 empty] | 5020b37b-cc57-4a02-a1e2-8175d9263126 | ccd53c34-e04a-4463-89e8-ebd181511503
MAT-99604-13 - CLI-02.08.B | RECUPERADORS DE CALOR ESTÀTICS | 02.08.B | ELEMENTS DE CLIMATITZACIÓ¦RECUPERADORS DE CALOR¦ESTÀTICS | CLIMATITZACIÓ |  |  |  | ATC.MAT-25280.SMC. | 1 | Recuperador de calor del centre |  | 1 | [22 empty] | < 70 kW | [39 empty] | 96616326-8563-41ee-9a0d-7a545925583d | 0297f7d9-4081-4b0e-8e3f-d7026c8fe06d
MAT-99604-13 - CLI-33 | QUALITAT AMBIENTAL EN INTERIORS | 33 | QUALITAT AMBIENTAL EN INTERIORS | CLIMATITZACIÓ |  |  |  | ATC.MAT-25280. | 1 | Qualitat ambiental del centre |  | 1 | [22 empty] | < 70 kW | [39 empty] | 99fdb372-11f3-4bab-a19d-20eb62ad9f3a | 3c643f81-3f38-45fa-9a17-62f0f582efb7
MAT-99604-13 - CLI-34.01 | INSTAL·LACIÓ CLIMATITZACIÓ | 34.01 | INSTAL·LACIONS¦INSTAL·LACIÓ CLIMATITZACIÓ | CLIMATITZACIÓ |  |  |  | ATC.MAT-25280. | 1 | Instal·lació de climatització |  | 1 | [22 empty] | < 70 kW | [19 empty] | Ambdues | [19 empty] | b0536652-0659-468c-97f0-b6057cd044fa | 9ee14737-cc4b-4745-a993-78b1f89c8a08
MAT-99604-13 - COM-17.09.A | RACK VEU I DADES | 17.09.A | EQUIPS COMUNICACIONS¦VEU I DADES¦RACK | COMUNICACIONS |  |  |  | ATC.MAT-25280.SRS. | 1 | Rack del centre |  | 1 | [62 empty] | 9d9211ee-1b53-435b-ac35-3fb673c627c8 | 4fe11e2a-f4b9-402f-8d75-717ce2b1bada
MAT-99604-13 - COM-17.09.B | PRESES VEU I DADES | 17.09.B | EQUIPS COMUNICACIONS¦VEU I DADES¦ PRESES | COMUNICACIONS |  |  |  | ATC.MAT-25280. | 63 | Preses de veu i dades |  | 1 | [62 empty] | 1d9538cd-eccc-461c-8acb-f6a8905a1981 | 9b080053-855f-47f0-b03d-c666cd9984b6
MAT-99604-13 - FON-10.01.A | AIGÜERES | 10.01.A | APARELLS SANITARIS I AIXETERIA¦APARELLS SANITARIS¦AIGÜERES | FONTANERIA |  |  |  | ATC.MAT-25280.VS. | 1 | Aigüera de l'Office |  | 1 | [31 empty] | 0 | [30 empty] | c94b77be-3c22-4eec-9c2c-aeea2983d9e1 | 48718856-b2db-4303-b7bd-0346291bb987
MAT-99604-13 - FON-10.01.D | INODOR | 10.01.D | APARELLS SANITARIS I AIXETERIA¦APARELLS SANITARIS¦INODOR | FONTANERIA |  |  |  | ATC.MAT-25280. | 4 | Inodors del centre |  | 1 | [31 empty] | 0 | Motxilla | [29 empty] | 1825b7fc-ceb9-4596-97ce-b6eb889a76d8 | 3093a454-7449-42db-bfac-3640bd2eecf1
MAT-99604-13 - FON-10.01.E | ABOCADOR | 10.01.E | APARELLS SANITARIS I AIXETERIA¦APARELLS SANITARIS¦ABOCADOR | FONTANERIA |  |  |  | ATC.MAT-25280.SN. | 1 | Abocador del centre |  | 1 | [31 empty] | 0 | [30 empty] | 6c24bda9-276e-4c5c-b46c-e7e5b30ba2c4 | 2a5cb9b8-e3e9-4c38-a97f-5414086d4560
MAT-99604-13 - FON-10.01.F | LAVABOS | 10.01.F | APARELLS SANITARIS I AIXETERIA¦APARELLS SANITARIS¦LAVABOS | FONTANERIA |  |  |  | ATC.MAT-25280. | 3 | Lavabos del centre |  | 1 | [31 empty] | 0 | [30 empty] | 99ee6b23-1dfd-4dd0-a8b6-26624e04a7c9 | cd3382b0-5555-42c1-bc5b-bf5a1300a594
MAT-99604-13 - FON-10.02.C | AIXETES AFS | 10.02.C | APARELLS SANITARIS I AIXETERIA¦AIXETERIA¦AIXETES AFS | LEGIONEL·LA |  |  |  | ATC.MAT-25280. | 5 | Aixetes del centre |  | 1 | [8 empty] | Anual | [22 empty] | 0 |  | Polsador | [28 empty] | c8495616-2262-4b91-8f3a-8254ac223a99 | 7034c79e-efe6-4908-b9b2-d38b3c1d3b95
MAT-99604-13 - FON-34.03 | INSTAL·LACIÓ AFS | 34.03 | INSTAL·LACIONS¦INSTAL·LACIÓ AFS | LEGIONEL·LA |  |  |  | ATC.MAT-25280. | 1 | Instal·lació d'AFS del centre |  | 1 | [8 empty] | Trimestral | [53 empty] | c430d971-4109-4136-9871-fc27b890b9a7 | 3d296a59-5d6e-436c-89fa-379dd7ad6ff0
MAT-99604-13 - PRO-11.01 | DETECTORS PCI | 11.01 | CONTRAINCENDIS¦DETECTORS | PROTECCIÓ CONTRA INCENDIS |  |  |  | ATC.MAT-25280. | 2 | Detectors PCI del centre |  | 1 | [35 empty] | Òptic fums | [26 empty] | a0c0d4ac-a13e-4c83-80b7-fcf880255daa | 2058939c-008f-4e9a-8345-278c70f1fe2a
MAT-99604-13 - PRO-11.04 | SIRENES ALARMES PCI | 11.04 | CONTRAINCENDIS¦SIRENES ALARMES | PROTECCIÓ CONTRA INCENDIS |  |  |  | ATC.MAT-25280. | 1 | Sirena PCI del centre |  | 1 | [62 empty] | 2941a8a8-ba31-4a02-9b0e-a1cd381046ae | 9db88408-9a15-4966-964c-d83dafa19b8e
MAT-99604-13 - PRO-11.06 | CENTRALS DETECCIÓ PCI | 11.06 | CONTRAINCENDIS¦CENTRALS DETECCIÓ | PROTECCIÓ CONTRA INCENDIS |  |  |  | ATC.MAT-25280.SRS. | 1 | Central PCI |  | 1 |  | Cofem | Compact Lyon | [59 empty] | 441713c8-6fb0-44f3-a694-df8b01b0bf2a | 6dbbf01c-993e-4488-aae5-64d017c641cd
MAT-99604-13 - PRO-11.09 | EXTINTOR | 11.09 | CONTRAINCENDIS¦EXTINTOR | PROTECCIÓ CONTRA INCENDIS |  |  |  | ATC.MAT-25280.AP. | 1 | Extintor atenció al públic |  | 1 | [36 empty] | Pols antibrasa | 6 | [24 empty] | 1c3d6a44-5e0a-4102-a101-486d1fffd252 | 1c635fd3-25a3-49dc-9c8a-b31fcd63b0f1
MAT-99604-13 - PRO-11.09 | EXTINTOR | 11.09 | CONTRAINCENDIS¦EXTINTOR | PROTECCIÓ CONTRA INCENDIS |  |  |  | ATC.MAT-25280.ES01. | 1 | Extintor passadís 2 |  | 1 | [36 empty] | Anhídrid carbònic | 5 | [24 empty] | 1c3d6a44-5e0a-4102-a101-486d1fffd252 | cb5d73e9-2801-4721-8547-38453b625b43
MAT-99604-13 - PRO-11.09 | EXTINTOR | 11.09 | CONTRAINCENDIS¦EXTINTOR | PROTECCIÓ CONTRA INCENDIS |  |  |  | ATC.MAT-25280.ES01. | 1 | Extintor passadís 1 |  | 1 | [36 empty] | Pols antibrasa | 6 | [24 empty] | 1c3d6a44-5e0a-4102-a101-486d1fffd252 | 5fdff515-76c5-4a63-9a40-dd05cb4e9ca8
MAT-99604-13 - PRO-11.09 | EXTINTOR | 11.09 | CONTRAINCENDIS¦EXTINTOR | PROTECCIÓ CONTRA INCENDIS |  |  |  | ATC.MAT-25280.TR. | 1 | Extintor taulell |  | 1 | [36 empty] | Pols antibrasa | 6 | [24 empty] | 1c3d6a44-5e0a-4102-a101-486d1fffd252 | 136b5dcd-af92-4674-af84-2c320503abb9
MAT-99604-13 - SEG-12.04 | CONTROL ACCESOS | 12.04 | SEGURETAT¦CONTROL ACCESOS | SEGURETAT |  |  |  | ATC.MAT-25280. | 2 | Portes amb control d'accés |  | 1 | [62 empty] | c4b57e68-ec35-4b9d-ba52-ccf88236d8ca | 78b50cc1-054f-46b6-93f7-f86b8feb1156
MAT-99604-13 - SEG-17.06.D | CÀMARES CCTV | 17.06.D | EQUIPS COMUNICACIONS¦CIRCUIT TANCAT TELEVISIÓ¦CÀMARES | SEGURETAT |  |  |  | ATC.MAT-25280. | 4 | Càmares del centre |  | 1 | [62 empty] | beeb54aa-6ab3-4c82-9f70-f4d701e36631 | 8c4ab933-39b5-482d-8a95-e7d42364d999
MAT-99604-13 - VEN-02.16 | BOCA EXTRACCIÓ BANY | 02.16 | ELEMENTS DE CLIMATITZACIÓ¦BOCA EXTRACCIÓ BANY | VENTILACIÓ/EXTRACCIÓ |  |  |  | ATC.MAT-25280. | 6 | Boques d'extracció banys |  | 1 | [22 empty] | > 70 kW | [39 empty] | c4e70b9d-36ce-4887-af1d-0fe7376a1c2b | b879996a-f969-41fd-b4a0-d341b9c0f38f
MAT-99604-14 - BAI-05.01.C | COMPTADOR D'ELECTRICITAT | 40.04.01 | SISTEMA INFORMACIÓ ENERGÈTICA¦ELEMENTS DE CAMP¦COMPTADOR ELÈCTRIC | BAIXA TENSIÓ |  |  |  | ATC.MAT-25281.P00.SCO. | 1 | COMPTADOR D'ELECTRICITAT COMPANYIA - ARMARI COMPTADORS |  | 1 | [62 empty] | 70df124e-9c1a-422a-94d3-e6a5f1f30f6e | 377774b2-be63-4265-a1f1-2710574a1be5
MAT-99604-14 - BAI-06.01.D | DETECTOR DE PRESÈNCIA IL·LUMINACIÓ | 41.04.22 | SISTEMA DE CONTROL¦ELEMENTS DE CAMP¦DETECTOR PRESÈNCIA | BAIXA TENSIÓ |  |  |  | ATC.MAT-25281.P00. | 6 | DETECTORS DE MOVIMENT IL·LUMINACIÓ |  | 1 | [62 empty] | d0c04a71-e680-4bda-acb8-24f15b98fd9d | dec078d4-3de7-4ad5-b5aa-2b63f92f9741
MAT-99604-14 - BAI-15.01.A | QUADRES GENERALS | 15.01.A | EQUIPS DE BAIXA TENSIÓ¦QUADRES ELÈCTRICS¦QUADRES GENERALS | BAIXA TENSIÓ |  |  |  | ATC.MAT-25281.P00.STE. | 1 | QUADRE GENERAL DE BAIXA TENSIÓ - SALA TÈCNICA |  | 1 | [62 empty] | aecc57d5-b3a0-418b-a5c7-8c601b938b89 | a02967a8-7d5c-45e5-a9f1-158e33ee19f2
MAT-99604-14 - BAI-15.01.B | SUBQUADRES | 15.01.B | EQUIPS DE BAIXA TENSIÓ¦QUADRES ELÈCTRICS¦SUBQUADRES | BAIXA TENSIÓ |  |  |  | ATC.MAT-25281.P00.STE. | 1 | SUBQUADRE RACK - SALA TÈCNICA |  | 1 | [13 empty] | Standard | [48 empty] | 444e9439-22a0-4388-a321-9d8fc0379689 | b9961aa1-265e-4649-927f-cfbe4d5c7d40
MAT-99604-14 - BAI-15.03 | SISTEMES ALIMENTACIÓ ININTERRUMPIDA | 15.03 | EQUIPS DE BAIXA TENSIÓ¦SISTEMES ALIMENTACIÓ ININTERRUMPIDA | BAIXA TENSIÓ |  |  |  | ATC.MAT-25281.P00.STE. | 1 | SAI - SALA TÈCNICA |  | 1 |  | SALICRU | SLC-3000-TWIN RT | 232017A71912 | [11 empty] | 3 | [46 empty] | 0812dfe8-594d-48bc-81e1-41d83f0b21e0 | e61e7f4f-53e3-4424-86ed-fa77ea4c8c6d
MAT-99604-14 - BAI-15.05.A | ENDOLLS | 15.05.A | EQUIPS DE BAIXA TENSIÓ¦ENDOLLS I MECANISMES¦ENDOLLS | BAIXA TENSIÓ |  |  |  | ATC.MAT-25281. | 115 | ENDOLLS |  | 1 | [12 empty] | CONJUNT D'ENDOLLS ATC | [49 empty] | de029c93-f8e6-466e-a5fd-764a9f1d3494 | dac575c1-6634-4bc5-a338-14593847ac1f
MAT-99604-14 - BAI-15.05.B | MECANISMES | 15.05.B | EQUIPS DE BAIXA TENSIÓ¦ENDOLLS I MECANISMES¦MECANISMES | BAIXA TENSIÓ |  |  |  | ATC.MAT-25281. | 9 | MECANISMES |  | 1 | [12 empty] | CONJUNT DE MECANISMES ATC | [49 empty] | da0d4f80-208a-43c8-a49c-61ffbf59c4b2 | 3af91c6a-9274-4849-b2fe-491cf8f59c23
MAT-99604-14 - BAI-15.06 | XARXA DE TERRES | 15.06 | EQUIPS DE BAIXA TENSIÓ¦XARXA DE TERRES | BAIXA TENSIÓ |  |  |  | ATC.MAT-25281. | 1 | XARXA DE TERRES |  | 1 | [62 empty] | 4b7a16c1-97d9-42da-8d5e-709566104f45 | 8900bca0-134e-4c9b-905f-8b41f7582fa6
MAT-99604-14 - BAI-16.01 | LLUMINÀRIES | 16.01 | IL·LUMINACIÓ¦LLUMINÀRIES | BAIXA TENSIÓ |  |  |  | ATC.MAT-25281.P00. | 63 | LLUMINÀRIES |  | 1 | [12 empty] | LLUMINÀRIES LED (tipus downlight) | [49 empty] | 65e20fde-84ee-497b-a08a-720151b2dc02 | 3c5504bf-7f6a-4a3e-9158-7e043750844e
MAT-99604-14 - BAI-16.02 | EMERGÈNCIA I SENYALITZACIÓ | 16.02 | IL·LUMINACIÓ¦EMERGÈNCIA I SENYALITZACIÓ | BAIXA TENSIÓ |  |  |  | ATC.MAT-25281.P00. | 19 | LLUMINÀRIES D'EMERGÈNCIA |  | 1 | [12 empty] | LLUMINÀRIES D'EMERGÈNCIA | [49 empty] | 7ea77f09-0149-4a03-8b0f-925b3e854b39 | ac02e82f-ddea-4802-b293-0a0361d4de7f
MAT-99604-14 - BAI-34.10 | INSTAL·LACIÓ BAIXA TENSIÓ | 34.10 | INSTAL·LACIONS¦INSTAL·LACIÓ BAIXA TENSIÓ | BAIXA TENSIÓ |  |  |  | ATC.MAT-25281. | 1 | INSTAL·LACIÓ DE BAIXA TENSIÓ | BT -14 -2070408 -Q | 1 | [5 empty] | 2017-07-12 | [56 empty] | 741b4a7b-e2d7-4dec-9c1c-7ad5900b2148 | ef84cd4e-3acc-4794-8a7c-a9be83e4d8c9
MAT-99604-14 - CLI-01.04.A | A.A. UNITATS INTERIORS | 01.04.A | GENERADORS D'ENERGIA¦APARELLS AUTÒNOMS¦A.A. UNITATS INTERIORS | CLIMATITZACIÓ |  |  |  | ATC.MAT-25281.P00.STE. | 1 | UNITAT INTERIOR Sala tècnica (SAI, QG, Cincendis) - SALA TÈCNICA |  | 1 |  | DAIKIN | FTXM50M2V1B | J013807 |  | 2017-05-01 | [12 empty] | 0 | 50 |  |  | < 70 kW | 0 | 0 | 0 | 0 | 1.4 | 0 | R32 | [32 empty] | dbd43736-edbd-4bd4-8b0f-85e44738bb70 | f1ba0577-93e1-4439-a4e1-53964874d954
MAT-99604-14 - CLI-01.04.B | A.A. UNITATS EXTERIORS | 01.04.B | GENERADORS D'ENERGIA¦APARELLS AUTÒNOMS¦A.A. UNITATS EXTERIORS | CLIMATITZACIÓ |  |  |  | ATC.MAT-25281.P00.ENT. | 1 | UNITAT EXTERIOR Sala tècnica (SAI, QG, Cincendis) - fals sostre ENTRADA |  | 1 |  | DAIKIN | RXM50M2V1B | J001057 |  | 2017-05-01 | [12 empty] | 0 | 50 |  |  | < 70 kW | 0 | 5.3 | 6.5 | 0 | 1.4 | 0 | R32 | [32 empty] | 19553edb-b0b8-4b6b-87a3-b042f91a0d1e | f520d405-f16a-48b5-9954-243c11934875
MAT-99604-14 - CLI-01.08.A | UNITATS INTERIORS SISTEMA VRV | 01.08.A | GENERADORS D'ENERGIA¦SISTEMA VRV¦UNITATS INTERIORS SISTEMA VRV | CLIMATITZACIÓ |  |  |  | ATC.MAT-25281.P00.DE. | 1 | UNITAT INTERIOR (evaporaradora) VRV 1 DESPATX |  | 1 |  | DAIKIN | FXSQ25A2VEB | J020160 |  | 2017-06-01 | [16 empty] | < 70 kW | 0 | 2.8 | 3.2 | 0 | 8.35 |  | R410 | [32 empty] | 72c169e9-e1f1-45a7-a403-db89fdfc3415 | 0b2f55d0-fb8c-4171-b720-96be28822f3c
MAT-99604-14 - CLI-01.08.A | UNITATS INTERIORS SISTEMA VRV | 01.08.A | GENERADORS D'ENERGIA¦SISTEMA VRV¦UNITATS INTERIORS SISTEMA VRV | CLIMATITZACIÓ |  |  |  | ATC.MAT-25281.P00.OF01. | 1 | UNITAT INTERIOR (evaporadora) VRV 1 OFFICE |  | 1 |  | DAIKIN | FXSQ100AWVEB | J017237 |  | 2017-06-01 | [16 empty] | < 70 kW | 0 | 11.2 | 12.5 | 0 | 8.35 |  | R410 | [32 empty] | 72c169e9-e1f1-45a7-a403-db89fdfc3415 | 18d243b0-6fcd-49be-9db6-13be73dcd52c
MAT-99604-14 - CLI-01.08.A | UNITATS INTERIORS SISTEMA VRV | 01.08.A | GENERADORS D'ENERGIA¦SISTEMA VRV¦UNITATS INTERIORS SISTEMA VRV | CLIMATITZACIÓ |  |  |  | ATC.MAT-25281.P00.OF02. | 1 | UNITAT INTERIOR (evaporadora) VRV 2 OFICINA ZT PÚBLIC |  | 1 |  | DAIKIN | FXSQ125AA2VEB | J011961 |  | 2017-06-01 | [16 empty] | < 70 kW | 0 | 14 | 16 | 0 | 8.35 |  | R410 | [32 empty] | 72c169e9-e1f1-45a7-a403-db89fdfc3415 | 0f3d4f87-64e4-4c48-a163-aeda5fecbd34
MAT-99604-14 - CLI-01.08.A | UNITATS INTERIORS SISTEMA VRV | 01.08.A | GENERADORS D'ENERGIA¦SISTEMA VRV¦UNITATS INTERIORS SISTEMA VRV | CLIMATITZACIÓ |  |  |  | ATC.MAT-25281.P00.SRE. | 1 | UNITAT INTERIOR (evaporadora) VRV 1 SALA REUNIONS |  | 1 |  | DAIKIN | FXSQ25A2VEB | J019678 |  | 2017-06-01 | [16 empty] | < 70 kW | 0 | 2.8 | 3.2 | 0 | 8.35 |  | R410 | [32 empty] | 72c169e9-e1f1-45a7-a403-db89fdfc3415 | ff090422-2aa3-4339-9b5c-9c671624f11b
MAT-99604-14 - CLI-01.08.B | UNITATS EXTERIORS SISTEMA VRV | 01.08.B | GENERADORS D'ENERGIA¦SISTEMA VRV¦UNITATS EXTERIORS SISTEMA VRV | CLIMATITZACIÓ |  |  |  | ATC.MAT-25281.P00.ENT. | 1 | INTERCANVIADOR (condensadora) DE CALOR VRV 1 PORTA ENTRADA |  | 1 |  | DAIKIN | RDXYQ8T7V1B | 1700555 |  | 2017-06-01 | [16 empty] | < 70 kW | 0 | 100 | 100 | 0 | 250 |  | R410 | [32 empty] | a60c79f4-84f1-4cfa-9854-ff59d23b7a69 | 1dc878b0-b871-4b0b-a0a7-bf9bacab31a3
MAT-99604-14 - CLI-01.08.B | UNITATS EXTERIORS SISTEMA VRV | 01.08.B | GENERADORS D'ENERGIA¦SISTEMA VRV¦UNITATS EXTERIORS SISTEMA VRV | CLIMATITZACIÓ |  |  |  | ATC.MAT-25281.P00.OF02. | 1 | INTERCANVIADOR (condensadora) DE CALOR VRV 2 RAMPA ZT PÚBLIC |  | 1 |  | DAIKIN |  |  |  | 2017-06-01 | [16 empty] | < 70 kW | 0 | 100 | 16 | 0 | 250 |  | R410 | [32 empty] | a60c79f4-84f1-4cfa-9854-ff59d23b7a69 | 45597e6c-2793-45b0-aded-0ccc8c0e62b2
MAT-99604-14 - CLI-01.08.B | UNITATS EXTERIORS SISTEMA VRV | 01.08.B | GENERADORS D'ENERGIA¦SISTEMA VRV¦UNITATS EXTERIORS SISTEMA VRV | CLIMATITZACIÓ |  |  |  | ATC.MAT-25281.P00.STC. | 1 | UNITAT EXTERIOR (compressor) VRV COMPRESOR 2 SALA CLIMA |  | 1 |  | DAIKIN | SB.RKXYQ8T | 2700512 |  | 2017-06-01 | [16 empty] | < 70 kW | 0 | 21.4 | 21.4 | 0 | 8.35 |  | R410 | [32 empty] | a60c79f4-84f1-4cfa-9854-ff59d23b7a69 | 7ce91cec-8601-4885-a5cd-748101716006
MAT-99604-14 - CLI-01.08.B | UNITATS EXTERIORS SISTEMA VRV | 01.08.B | GENERADORS D'ENERGIA¦SISTEMA VRV¦UNITATS EXTERIORS SISTEMA VRV | CLIMATITZACIÓ |  |  |  | ATC.MAT-25281.P00.STC. | 1 | UNITAT EXTERIOR (compressor) VRV COMPRESOR 1 SALA CLIMA |  | 1 |  | DAIKIN | SB.RKXYQ8T | 2700524 |  | 2017-06-01 | [16 empty] | < 70 kW | 0 | 21.4 | 21.4 | 0 | 8.35 |  | R410 | [32 empty] | a60c79f4-84f1-4cfa-9854-ff59d23b7a69 | c96f4b33-55f9-43cd-b95f-cc524aed1913
MAT-99604-14 - CLI-02.04 | CONDUCTES AIRE | 02.04 | ELEMENTS DE CLIMATITZACIÓ¦CONDUCTES AIRE | CLIMATITZACIÓ |  |  |  | ATC.MAT-25281. | 1 | CONDUCTES DE CLIMATITZACIÓ |  | 1 | [5 empty] | 2017-06-01 | [6 empty] | CONDUCTES D'AIRE DE CLIMATITZACIÓ | [9 empty] | < 70 kW | [16 empty] | Xapa galvanitzada | [22 empty] | f00a5628-c8a5-4ce0-a4d4-a88b82416593 | c9d3f5d1-be86-4082-934d-0e1facffb880
MAT-99604-14 - CLI-02.05 | REIXES I DIFUSORS D'AIRE | 02.05 | ELEMENTS DE CLIMATITZACIÓ¦REIXES I DIFUSORS D'AIRE | CLIMATITZACIÓ |  |  |  | ATC.MAT-25281. | 1 | REIXES I DIFUSORS D'AIRE |  | 1 | [12 empty] | DIFUSORS D'AIRE, REIXES D'IMPULSIÓ I DE RETORN | [9 empty] | < 70 kW | [39 empty] | 6152121d-c315-4d27-8e42-8ad1bed4eff8 | d2ef9f3a-ab52-4e84-94d3-f599aca56ab3
MAT-99604-14 - CLI-02.06.A | COMPORTES DE REGULACIÓ | 02.06.A | ELEMENTS DE CLIMATITZACIÓ¦COMPORTES¦REGULACIÓ | CLIMATITZACIÓ |  |  |  | ATC.MAT-25281.P00. | 4 | COMPORTES DE REGULACIÓ D'AIRE |  | 1 | [22 empty] | < 70 kW | [20 empty] | Instruccions | [18 empty] | 7f9cd814-3e20-4ea4-92b0-d398c9c9e4b2 | ee91d1f2-d0a3-4eb5-9c8d-bc4779fa75c1
MAT-99604-14 - CLI-02.08.B | RECUPERADORS DE CALOR ESTÀTICS | 02.08.B | ELEMENTS DE CLIMATITZACIÓ¦RECUPERADORS DE CALOR¦ESTÀTICS | CLIMATITZACIÓ |  |  |  | ATC.MAT-25281.P00.STC. | 1 | RECUPERADOR DE CALOR AIRLAN SALA CLIMATITZACIÓ |  | 1 | [22 empty] | < 70 kW | [39 empty] | e95ca708-58e8-4d4a-bb77-049acfc9fbd9 | 3dc534bc-2794-41c0-9630-2b060e6fc1f2
MAT-99604-14 - CLI-02.09 | CORTINES D'AIRE | 02.09 | ELEMENTS DE CLIMATITZACIÓ¦CORTINES D'AIRE | CLIMATITZACIÓ |  |  |  | ATC.MAT-25281.P00.ENT. | 1 | CORTINA D'AIRE PORTA PRINCIPAL |  | 1 |  | AIRTECNICS | R0 1500E | [19 empty] | < 70 kW | [17 empty] | Elèctrica | [21 empty] | 70047edf-a2b7-4900-8a47-140dfe044283 | d73e06b3-ca0d-4b58-89bf-96315f59e480
MAT-99604-14 - CLI-33 | QUALITAT AMBIENTAL EN INTERIORS | 33 | QUALITAT AMBIENTAL EN INTERIORS | CLIMATITZACIÓ |  |  |  | ATC.MAT-25281. | 1 | QUALITAT D'AIRE INTERIOR |  | 1 | [22 empty] | < 70 kW | [39 empty] | 2fbf8613-d263-49fe-81dc-87affc92757e | b607943b-e96b-4f58-93ca-3ac72e8902f5
MAT-99604-14 - CLI-34.01 | INSTAL·LACIÓ CLIMATITZACIÓ | 34.01 | INSTAL·LACIONS¦INSTAL·LACIÓ CLIMATITZACIÓ | CLIMATITZACIÓ |  |  |  | ATC.MAT-25281. | 1 | ELEMENTS INSTAL·LACIÓ CLIMATITZACIÓ | RITE -14 -2002701 -Q | 1 | [5 empty] | 2017-08-07 | [16 empty] | < 70 kW | [19 empty] | Ambdues | [19 empty] | 8e6c9c48-8c1a-498a-8fd5-8e1a63295295 | 113f04fb-c965-4e06-b50d-855a1ce442d4
MAT-99604-14 - COM-17.09.A | RACK VEU I DADES | 17.09.A | EQUIPS COMUNICACIONS¦VEU I DADES¦RACK | COMUNICACIONS |  |  |  | ATC.MAT-25281.P00.STE. | 1 | RACK INFORMÀTICA - SALA TÈCNICA |  | 1 | [62 empty] | e5fc0e82-1767-403b-a9d1-2eba1ecaaa41 | 862bfc64-2460-474d-b334-337ba53dc4a0
MAT-99604-14 - COM-17.09.B | PRESES VEU I DADES | 17.09.B | EQUIPS COMUNICACIONS¦VEU I DADES¦ PRESES | COMUNICACIONS |  |  |  | ATC.MAT-25281.P00. | 66 | PRESSES D'INTERNET RJ45 |  | 1 | [62 empty] | 4eed2148-9d47-484a-b947-aa89ca36a794 | 3b54c11c-1aa2-4ba2-aa5c-475b6edad8f1
MAT-99604-14 - FON-05.01.A | COMPTADOR D'AIGUA | 40.04.04 | SISTEMA INFORMACIÓ ENERGÈTICA¦ELEMENTS DE CAMP¦COMPTADOR AIGUA | FONTANERIA |  |  |  | ATC.MAT-25281.P00.SCO. | 1 | COMPTADOR D'AIGUA COMPANYIA - ARMARI COMPTADORS |  | 1 | [62 empty] | 625c43f2-5c73-4738-982f-2bd0f775084e | 7f1084c6-9ed9-420e-881e-a17202a83aea
MAT-99604-14 - FON-10.01.A | AIGÜERES | 10.01.A | APARELLS SANITARIS I AIXETERIA¦APARELLS SANITARIS¦AIGÜERES | FONTANERIA |  |  |  | ATC.MAT-25281.P00. | 1 | AIGÜERA INOXIDABLE OFFICE |  | 1 | [31 empty] | 0 | [30 empty] | 64aaa6d1-5ea4-4768-9926-3db75c391b9e | 3848dce9-d906-452c-a3ab-97a516e65697
MAT-99604-14 - FON-10.01.D | INODOR | 10.01.D | APARELLS SANITARIS I AIXETERIA¦APARELLS SANITARIS¦INODOR | FONTANERIA |  |  |  | ATC.MAT-25281.P00. | 2 | WC ROCA VICTORIA |  | 1 | [31 empty] | 0 | Motxilla | [29 empty] | b5f922ab-3558-41bf-a730-47fc90509336 | a3ddfad3-11ae-4e10-a559-be075ea9fb41
MAT-99604-14 - FON-10.01.E | ABOCADOR | 10.01.E | APARELLS SANITARIS I AIXETERIA¦APARELLS SANITARIS¦ABOCADOR | FONTANERIA |  |  |  | ATC.MAT-25281.P00. | 1 | ABOCADOR ROCA |  | 1 | [31 empty] | 0 | [30 empty] | db4b55ca-3d7f-414b-83fa-f4805bca299e | 66b1fa55-2f12-402f-bae1-febb91696a1a
MAT-99604-14 - FON-10.01.F | LAVABOS | 10.01.F | APARELLS SANITARIS I AIXETERIA¦APARELLS SANITARIS¦LAVABOS | FONTANERIA |  |  |  | ATC.MAT-25281.P00. | 2 | LAVABO ROCA VICTORIA |  | 1 | [31 empty] | 0 | [30 empty] | 0ad747a3-3c7f-40fe-8821-f090e1d688c3 | f5d90acd-a15a-416e-84b0-915013645f05
MAT-99604-14 - FON-10.02.C | AIXETES AFS | 10.02.C | APARELLS SANITARIS I AIXETERIA¦AIXETERIA¦AIXETES AFS | LEGIONEL·LA |  |  |  | ATC.MAT-25281.P00. | 4 | AIXETES |  | 1 | [8 empty] | Anual | [22 empty] | 0 |  | Polsador | [28 empty] | ec41a304-18b7-483e-83be-1a0e7f61d9ba | f8c08fc9-6a59-46be-8c77-707b08843fad
MAT-99604-14 - FON-34.03 | INSTAL·LACIÓ AFS | 34.03 | INSTAL·LACIONS¦INSTAL·LACIÓ AFS | LEGIONEL·LA |  |  |  | ATC.MAT-25281. | 1 | INSTAL·LACIÓ AIGUA FREDA SANITARIA |  | 1 | [8 empty] | Trimestral | [53 empty] | b2494c46-289c-437c-871a-4f2941fd6902 | 976073fb-849f-4b19-853b-c6a22b39b2db
MAT-99604-14 - OBR-21.01.A | MECANISMES CORREDISSOS | 21.01.A | ACCESOS¦PORTES AUTOMÀTIQUES¦MECANISMES CORREDISSOS | OBRA CIVIL |  |  |  | ATC.MAT-25281.P00.ENT. | 1 | PORTA AUTOMÀTICA EXTERIOR |  | 1 |  | ASSA ABLOY | SL500 ADS-PE | [31 empty] | 25 | [27 empty] | 3940203a-41b2-417e-b22a-c5a93601d76e | 44264cdd-69b7-4fad-996b-80bae85ae888
MAT-99604-14 - OBR-21.01.A | MECANISMES CORREDISSOS | 21.01.A | ACCESOS¦PORTES AUTOMÀTIQUES¦MECANISMES CORREDISSOS | OBRA CIVIL |  |  |  | ATC.MAT-25281.P00.ENT. | 1 | PORTA AUTOMÀTICA INTERIOR |  | 1 |  | ASSA ABLOY | SL500 ADS-PE | [31 empty] | 25 | [27 empty] | 3940203a-41b2-417e-b22a-c5a93601d76e | 4336c25e-f1c7-4d38-b8d2-8f87a2b001da
MAT-99604-14 - PRO-11.01 | DETECTORS PCI | 11.01 | CONTRAINCENDIS¦DETECTORS | PROTECCIÓ CONTRA INCENDIS |  |  |  | ATC.MAT-25281.P00. | 14 | DETECTORS FUMS PCI |  | 1 | [35 empty] | Òptic fums | [26 empty] | 010737a7-ee5a-410e-995b-b5a008c5a983 | 99f8c1d6-7bdd-42bb-9125-daa329b8271c
MAT-99604-14 - PRO-11.01 | DETECTORS PCI | 11.01 | CONTRAINCENDIS¦DETECTORS | PROTECCIÓ CONTRA INCENDIS |  |  |  | ATC.MAT-25281.P00. | 1 | DETECTOR TÈRMIC PCI |  | 1 | [35 empty] | Tèrmic | [26 empty] | 010737a7-ee5a-410e-995b-b5a008c5a983 | beecf820-f9a9-441b-910d-ee9c44c7aabc
MAT-99604-14 - PRO-11.03 | PULSADORS D'ALARMA PCI | 11.03 | CONTRAINCENDIS¦PULSADORS D'ALARMA | PROTECCIÓ CONTRA INCENDIS |  |  |  | ATC.MAT-25281.P00. | 2 | POLSADORS D'ALARMA PCI |  | 1 | [62 empty] | d2e76ccf-d016-4598-a6ff-4993d12e43f6 | 8ebbf8ea-a2ef-4227-ba57-6d00234eba20
MAT-99604-14 - PRO-11.04 | SIRENES ALARMES PCI | 11.04 | CONTRAINCENDIS¦SIRENES ALARMES | PROTECCIÓ CONTRA INCENDIS |  |  |  | ATC.MAT-25281.P00. | 3 | SIRENES ALARMES PCI (2 INTERIOS + 1 EXTERIOR) |  | 1 | [62 empty] | 3b563e0d-875e-4cac-8e6f-32be10f94f19 | 07ab7346-5ea8-4ccf-847c-eff91b642eab
MAT-99604-14 - PRO-11.06 | CENTRALS DETECCIÓ PCI | 11.06 | CONTRAINCENDIS¦CENTRALS DETECCIÓ | PROTECCIÓ CONTRA INCENDIS |  |  |  | ATC.MAT-25281.P00.STE. | 1 | CENTRAL D'INCENDIS ARITECH PCI - SALA TÈCNICA |  | 1 |  | ARITECH | 1X-F4-09 | [59 empty] | 9617f745-5554-4152-b230-8f154068ea04 | cc32d2cb-72b4-487f-bbed-92844e2a8e53
MAT-99604-14 - PRO-11.09 | EXTINTOR | 11.09 | CONTRAINCENDIS¦EXTINTOR | PROTECCIÓ CONTRA INCENDIS |  |  |  | ATC.MAT-25281.P00.ENT. | 1 | EXTINTOR 1 DE POLS ENTRADA | 306409 | 1 | [5 empty] | 2017-07-01 | [30 empty] | Pols seca | 6 | [24 empty] | 97b4ec99-a28e-43e5-a4f2-54f397107cb4 | db364f19-7d87-488b-8f0d-c279e67c2d64
MAT-99604-14 - PRO-11.09 | EXTINTOR | 11.09 | CONTRAINCENDIS¦EXTINTOR | PROTECCIÓ CONTRA INCENDIS |  |  |  | ATC.MAT-25281.P00.OF01. | 1 | EXTINTOR 4 DE POLS BANYS | 306416 | 1 | [5 empty] | 2017-07-01 | [30 empty] | Pols seca | 6 | [24 empty] | 97b4ec99-a28e-43e5-a4f2-54f397107cb4 | 5f45af03-e261-457f-8096-c25e9e2779ae
MAT-99604-14 - PRO-11.09 | EXTINTOR | 11.09 | CONTRAINCENDIS¦EXTINTOR | PROTECCIÓ CONTRA INCENDIS |  |  |  | ATC.MAT-25281.P00.OF01. | 1 | EXTINTOR 5 DE POLS ZONA TREBALL FAÇANA | 306408 | 1 | [5 empty] | 2017-07-01 | [30 empty] | Pols seca | 6 | [24 empty] | 97b4ec99-a28e-43e5-a4f2-54f397107cb4 | c5453145-a746-4ccb-bddb-d99bf98342c8
MAT-99604-14 - PRO-11.09 | EXTINTOR | 11.09 | CONTRAINCENDIS¦EXTINTOR | PROTECCIÓ CONTRA INCENDIS |  |  |  | ATC.MAT-25281.P00.STC. | 1 | EXTINTOR 7 DE POLS SALA CLIMATITZACIÓ | 306407 | 1 | [5 empty] | 2017-07-01 | [30 empty] | Pols seca | 6 | [24 empty] | 97b4ec99-a28e-43e5-a4f2-54f397107cb4 | 02c3f5cb-987e-49c9-804b-45529ba50769
MAT-99604-14 - PRO-11.09 | EXTINTOR | 11.09 | CONTRAINCENDIS¦EXTINTOR | PROTECCIÓ CONTRA INCENDIS |  |  |  | ATC.MAT-25281.P00.STC. | 1 | EXTINTOR 6 DE CO2 SALA CLIMATITZACIÓ | 44877 | 1 | [5 empty] | 2017-07-01 | [30 empty] | Anhídrid carbònic | 5 | [24 empty] | 97b4ec99-a28e-43e5-a4f2-54f397107cb4 | 8ef6935a-d862-44f4-84a9-e7463b96baf8
MAT-99604-14 - PRO-11.09 | EXTINTOR | 11.09 | CONTRAINCENDIS¦EXTINTOR | PROTECCIÓ CONTRA INCENDIS |  |  |  | ATC.MAT-25281.P00.STE. | 1 | EXTINTOR 2 DE POLS SALA TÈCNICA | 306410 | 1 | [5 empty] | 2017-07-01 | [30 empty] | Pols seca | 6 | [24 empty] | 97b4ec99-a28e-43e5-a4f2-54f397107cb4 | c24a0a31-df43-44c7-b36d-382e5708a979
MAT-99604-14 - PRO-11.09 | EXTINTOR | 11.09 | CONTRAINCENDIS¦EXTINTOR | PROTECCIÓ CONTRA INCENDIS |  |  |  | ATC.MAT-25281.P00.STE. | 1 | EXTINTOR 3 DE CO2 SALA TÈCNICA | 44858 | 1 | [5 empty] | 2017-07-01 | [30 empty] | Anhídrid carbònic | 5 | [24 empty] | 97b4ec99-a28e-43e5-a4f2-54f397107cb4 | a9eff48a-7836-4362-ab56-880e44b2db5a
MAT-99604-14 - PRO-34.05 | INSTAL·LACIÓ CONTRA INCENDIS | 34.05 | INSTAL·LACIONS¦INSTAL·LACIÓ CONTRA INCENDIS | PROTECCIÓ CONTRA INCENDIS |  |  |  | ATC.MAT-25281. | 1 | INSTAL·LACIÓ DE PCI |  | 1 | [8 empty] | Anual | [53 empty] | 72af3b98-5412-46ab-9b75-0d5697492241 | 87aa0b23-075c-4a76-8c58-1c7ed9883525
MAT-99604-14 - SAN-09.01 | XARXA DE SANEJAMENT | 09.01 | SANEJAMENT¦XARXA DE SANEJAMENT | SANEJAMENT |  |  |  | ATC.MAT-25281. | 1 | XARXA DE SANEJAMENT FECAL |  | 1 | [12 empty] | XARXA DE SANEJAMENT: FECALS I DESAIGÜES CLIMA | [49 empty] | 5c7925e3-7828-49ad-807f-ced24b2a622f | aaca6d9c-a4c5-409b-850f-9d753a499f05
MAT-99604-14 - SEG-12.01.A | CONTACTES MAGNÈTICS | 12.01.A | SEGURETAT¦DETECTORS¦CONTACTES MAGNÈTICS | SEGURETAT |  |  |  | ATC.MAT-25281.P00.STE. | 1 | CONTACTE MAGNÈTIC SEGURETAT (marca INTERLOGIX) - SALA TÈCNICA |  | 1 | [38 empty] | 0 | [23 empty] | 336ea157-afdb-47b4-bb29-b3c33184422b | 337e8df8-2c8f-4361-9649-f249540f3b08
MAT-99604-14 - SEG-12.01.B.B | DETECTOR DE PRESÈNCIA PER BIVOLUMÈTRICS | 12.01.B.B | SEGURETAT¦DETECTORS¦PRESÈNCIA¦BIVOLUMÈTRICS | SEGURETAT |  |  |  | ATC.MAT-25281.P00. | 4 | DETECTORS BIVOLUMÈTRICS DE PRESÈNCIA INTRUSIÓ |  | 1 | [38 empty] | 0 | [23 empty] | bab9fe47-b0d3-423f-aa33-a8b1a2362797 | 752030b8-25ed-46f2-9a74-05f5b143ae28
MAT-99604-14 - SEG-12.03 | CENTRALS DE DETECCIÓ I ALARMA | 12.03 | SEGURETAT¦CENTRALS DE DETECCIÓ I ALARMA | SEGURETAT |  |  |  | ATC.MAT-25281.P00.ENT. | 1 | TECLAT CENTRAL INTRUSIÓ - ENTRADA |  | 1 |  | AIRTECH | ATS1000A-IP-MM | [35 empty] | 0 | [23 empty] | 144854b7-9aad-44bc-b8b0-ef3f9ffe3751 | 63287c8a-3bd2-4bb0-8639-a4e7aa4ac098
MAT-99604-14 - SEG-12.03 | CENTRALS DE DETECCIÓ I ALARMA | 12.03 | SEGURETAT¦CENTRALS DE DETECCIÓ I ALARMA | SEGURETAT |  |  |  | ATC.MAT-25281.P00.STE. | 1 | CENTRAL INTRUSIÓ - SALA TÈCNICA |  | 1 |  | NETWORK | NX-9 | [35 empty] | 0 | [23 empty] | 144854b7-9aad-44bc-b8b0-ef3f9ffe3751 | 92fda2d3-f5d7-43f1-b101-b635d3caf5cf
MAT-99604-14 - SEG-17.06.C | CONTROL CÀMERES CCTV | 17.06.C | EQUIPS COMUNICACIONS¦CIRCUIT TANCAT TELEVISIÓ¦CONTROL CÀMERES | SEGURETAT |  |  |  | ATC.MAT-25281.P00.STE. | 1 | GRAVADOR DIGITAL CÀMERES - SALA TÈCNICA |  | 1 | [62 empty] | 94f1518e-d61e-4f74-8dd5-e39d24c14f5b | fae116eb-dc0b-425f-907e-36de80faff68
MAT-99604-14 - SEG-17.06.D | CÀMARES CCTV | 17.06.D | EQUIPS COMUNICACIONS¦CIRCUIT TANCAT TELEVISIÓ¦CÀMARES | SEGURETAT |  |  |  | ATC.MAT-25281.P00. | 2 | CÀMERES DE VIGILÀNCIA |  | 1 | [62 empty] | 45ab7313-379e-4d27-a35d-5a46d1764cdc | a207d892-4988-4563-8828-5e371ba3c13d
MAT-99604-14 - SIS-41.05 | SISTEMA DE CONTROL | 41.05 | SISTEMA DE CONTROL¦INSTAL·LACIÓ SISTEMA DE CONTROL | SISTEMA DE CONTROL |  |  |  | ATC.MAT-25281. | 1 | Sistema de Control |  | 1 | [62 empty] | 001ed88c-16d9-4b59-bf24-7d2b3703ba1c | 3e4c9fe3-8413-42ef-9ecd-0f36604d69da
MAT-99604-14 - VAR-10.03.E | BARRES DE SUPORT | 10.03.E | APARELLS SANITARIS I AIXETERIA¦ACCESSORIS¦BARRES DE SUPORT | VARIS |  |  |  | ATC.MAT-25281.P00. | 1 | BARRA ABATIBLE WC ADAPTAT |  | 1 | [31 empty] | 0 | [30 empty] | 82102d42-271f-42db-b9c8-5c680d7cf956 | a92b3623-94d4-4775-b99c-ef2b5ea98e55
MAT-99604-14 - VAR-38.01 | PERSIANES EXTERIORS | 38 | VARIS | VARIS |  |  |  | ATC.MAT-25281. | 6 | Persianes exteriors |  | 1 | [62 empty] | 457ca196-06b6-414a-a80d-063f5e23d818 | f714be1f-6dcf-4a17-9a24-f416173a275e
MAT-99604-14 - VEN-02.16 | BOCA EXTRACCIÓ BANY | 02.16 | ELEMENTS DE CLIMATITZACIÓ¦BOCA EXTRACCIÓ BANY | VENTILACIÓ/EXTRACCIÓ |  |  |  | ATC.MAT-25281. | 1 | BOCA EXTRACCIÓ BANY |  | 1 | [22 empty] | > 70 kW | [39 empty] | b56a74a3-c053-4164-ac60-3385f25b4f58 | 5a9000b7-d4b6-41a5-8d01-f8a20706f02e
MAT-99604-15 - BAI-05.01.C | COMPTADOR D'ELECTRICITAT | 40.04.01 | SISTEMA INFORMACIÓ ENERGÈTICA¦ELEMENTS DE CAMP¦COMPTADOR ELÈCTRIC | BAIXA TENSIÓ |  |  |  | ATC.MAT-25282.PS4.PK. | 1 | Comptador d'electricitat del centre |  | 1 | [62 empty] | 1bf34445-0de8-49da-8614-379697c461ae | a917c81a-a755-4ce2-aadc-a0be1ba5f9e2
MAT-99604-15 - BAI-15.01.B | SUBQUADRES | 15.01.B | EQUIPS DE BAIXA TENSIÓ¦QUADRES ELÈCTRICS¦SUBQUADRES | BAIXA TENSIÓ |  |  |  | ATC.MAT-25282.P02.OF02. | 1 | Subquadre P.2 A |  | 1 | [13 empty] | Standard | [48 empty] | ef2ceff8-c4f3-4608-b0cd-e3e4d1431c29 | ce8ce4c5-39f0-4142-9797-5d6535d268b4
MAT-99604-15 - BAI-15.01.B | SUBQUADRES | 15.01.B | EQUIPS DE BAIXA TENSIÓ¦QUADRES ELÈCTRICS¦SUBQUADRES | BAIXA TENSIÓ |  |  |  | ATC.MAT-25282.P02.PSD01. | 1 | Subquadre P.2 C |  | 1 | [13 empty] | Standard | [48 empty] | ef2ceff8-c4f3-4608-b0cd-e3e4d1431c29 | 44220239-d454-4cc0-b966-5a4406d3f543
MAT-99604-15 - BAI-15.01.B | SUBQUADRES | 15.01.B | EQUIPS DE BAIXA TENSIÓ¦QUADRES ELÈCTRICS¦SUBQUADRES | BAIXA TENSIÓ |  |  |  | ATC.MAT-25282.P03.ES03. | 1 | Subquadre P.3 C |  | 1 | [13 empty] | Standard | [48 empty] | ef2ceff8-c4f3-4608-b0cd-e3e4d1431c29 | 5befc85f-2ea7-4b3d-b0e9-9596dcadd3f3
MAT-99604-15 - BAI-15.01.B | SUBQUADRES | 15.01.B | EQUIPS DE BAIXA TENSIÓ¦QUADRES ELÈCTRICS¦SUBQUADRES | BAIXA TENSIÓ |  |  |  | ATC.MAT-25282.P03.SE. | 1 | Subquadre P.3 A |  | 1 | [13 empty] | Standard | [48 empty] | ef2ceff8-c4f3-4608-b0cd-e3e4d1431c29 | c41ed151-8414-453f-abc1-da9a9cb57284
MAT-99604-15 - BAI-15.03 | SISTEMES ALIMENTACIÓ ININTERRUMPIDA | 15.03 | EQUIPS DE BAIXA TENSIÓ¦SISTEMES ALIMENTACIÓ ININTERRUMPIDA | BAIXA TENSIÓ |  |  |  | ATC.MAT-25282.P03.ES03. | 1 | SAI arxiu P.3 |  | 1 |  | Salicru | SLC-5000-TWIN PRO2 | 291818A15701 | [11 empty] | 5 | [46 empty] | 38db33e5-0d45-4c7e-a942-cf24d7c50ad9 | 8559f7d2-b4d1-4274-af46-c8f28cf4b337
MAT-99604-15 - BAI-15.05.A | ENDOLLS | 15.05.A | EQUIPS DE BAIXA TENSIÓ¦ENDOLLS I MECANISMES¦ENDOLLS | BAIXA TENSIÓ |  |  |  | ATC.MAT-25282. | 254 | Endolls |  | 1 | [12 empty] | Endolls | [49 empty] | 0c2f9697-caf2-47f9-a931-c8fe5bc39c63 | 54c1eae9-b02c-47d2-ab2d-281d6b1da78a
MAT-99604-15 - BAI-15.05.B | MECANISMES | 15.05.B | EQUIPS DE BAIXA TENSIÓ¦ENDOLLS I MECANISMES¦MECANISMES | BAIXA TENSIÓ |  |  |  | ATC.MAT-25282. | 25 | Mecanismes elèctrics |  | 1 | [12 empty] | Interruptors manuals | [49 empty] | 049d5923-8a75-4a6f-b77f-fa74e0f4c5f0 | 52bfc00a-dbf2-4b5a-b3c1-3e765e0a2c4c
MAT-99604-15 - BAI-16.01 | LLUMINÀRIES | 16.01 | IL·LUMINACIÓ¦LLUMINÀRIES | BAIXA TENSIÓ |  |  |  | ATC.MAT-25282.P02. | 102 | Lluminaries planta 2 |  | 1 | [12 empty] | Il·luminació majoritariament fluorescent a tot l'edifici, a excepció dels lavabos i alguns punts concrets | [49 empty] | d11106f8-b483-4fd4-971a-d3fbbb4623ea | 0644d51d-72fe-4f2c-96e0-95509a2315fb
MAT-99604-15 - BAI-16.01 | LLUMINÀRIES | 16.01 | IL·LUMINACIÓ¦LLUMINÀRIES | BAIXA TENSIÓ |  |  |  | ATC.MAT-25282.P03. | 80 | Lluminaries planta 3 |  | 1 | [12 empty] | Il·luminació majoritariament fluorescent a tot l'edifici, a excepció dels lavabos i alguns punts concrets | [49 empty] | d11106f8-b483-4fd4-971a-d3fbbb4623ea | b0ac80a2-4724-4916-80f2-ce7235bff739
MAT-99604-15 - BAI-16.02 | EMERGÈNCIA I SENYALITZACIÓ | 16.02 | IL·LUMINACIÓ¦EMERGÈNCIA I SENYALITZACIÓ | BAIXA TENSIÓ |  |  |  | ATC.MAT-25282.P02. | 12 | Il·luminació emergència planta 2 |  | 1 | [12 empty] | Autònoms d'emergència de 180, 210 i 240 lm | [49 empty] | 3a00ab3b-a749-4e72-adb6-e8d126321462 | 1af92b2c-33d7-41e5-af8e-0e7ad6cf5c8b
MAT-99604-15 - BAI-16.02 | EMERGÈNCIA I SENYALITZACIÓ | 16.02 | IL·LUMINACIÓ¦EMERGÈNCIA I SENYALITZACIÓ | BAIXA TENSIÓ |  |  |  | ATC.MAT-25282.P03. | 12 | Il·luminació emergència planta 3 |  | 1 | [12 empty] | Autònoms d'emergència de 180, 210 i 240 lm | [49 empty] | 3a00ab3b-a749-4e72-adb6-e8d126321462 | e159294b-1ffa-4d54-8678-05716accb5b8
MAT-99604-15 - BAI-34.10 | INSTAL·LACIÓ BAIXA TENSIÓ | 34.10 | INSTAL·LACIONS¦INSTAL·LACIÓ BAIXA TENSIÓ | BAIXA TENSIÓ |  |  |  | ATC.MAT-25282. | 1 | Instal·lació de baixa tensió |  | 1 | [62 empty] | 992e80a4-a5c9-4ca7-b6d9-375b1a9d18d6 | f3c023e7-5b90-423c-a271-e03cb8b28774
MAT-99604-15 - CLI-01.04.A | A.A. UNITATS INTERIORS | 01.04.A | GENERADORS D'ENERGIA¦APARELLS AUTÒNOMS¦A.A. UNITATS INTERIORS | CLIMATITZACIÓ |  |  |  | ATC.MAT-25282.P02.AP01. | 1 | Maquina interior zona atenció tributaria |  | 1 |  | Toshiba | 04AT8-E1 | [15 empty] | 0 | 50 |  |  | > 70 kW | 0 | 5 | 5.8 | 0 | 0 | 0 | R410A | [32 empty] | 6f27bea0-63b1-4f0a-9c8d-a55e43c44bda | 9e01c6eb-a2b6-4448-ac1e-1e447a993c00
MAT-99604-15 - CLI-01.04.A | A.A. UNITATS INTERIORS | 01.04.A | GENERADORS D'ENERGIA¦APARELLS AUTÒNOMS¦A.A. UNITATS INTERIORS | CLIMATITZACIÓ |  |  |  | ATC.MAT-25282.P02.OF01. | 1 | Maquina interior sala Rack |  | 1 |  | Mitsubishi electric | MSZ-AP50VGK | 9900512T | [14 empty] | 0 | 50 |  |  | > 70 kW | 0 | 0 | 0 | 0 | 0 | 0 | R410A | [32 empty] | 6f27bea0-63b1-4f0a-9c8d-a55e43c44bda | c87d29ed-2e18-4da6-a60b-c134cd0a33bc
MAT-99604-15 - CLI-01.04.A | A.A. UNITATS INTERIORS | 01.04.A | GENERADORS D'ENERGIA¦APARELLS AUTÒNOMS¦A.A. UNITATS INTERIORS | CLIMATITZACIÓ |  |  |  | ATC.MAT-25282.P02.PSD01. | 1 | Maquina interior passadís farmaciola |  | 1 |  | Toshiba | RAV-SM1106BTP-E1 | [15 empty] | 0 | 50 |  |  | > 70 kW | 0 | 0 | 0 | 0 | 0 | 0 | [33 empty] | 6f27bea0-63b1-4f0a-9c8d-a55e43c44bda | fae1edfa-e374-4857-92ff-4e8a49f5da33
MAT-99604-15 - CLI-01.04.A | A.A. UNITATS INTERIORS | 01.04.A | GENERADORS D'ENERGIA¦APARELLS AUTÒNOMS¦A.A. UNITATS INTERIORS | CLIMATITZACIÓ |  |  |  | ATC.MAT-25282.P02.STC01. | 1 | Maquina interior P2 zona A |  | 1 |  | Toshiba | RAS-10UKV-E | 32200259 | [14 empty] | 0 | 50 |  |  | > 70 kW | 0 | 3.21 | 3.81 | 0 | 0 | 0 | [33 empty] | 6f27bea0-63b1-4f0a-9c8d-a55e43c44bda | 043fed43-cad8-40c6-814d-42bb54024347
MAT-99604-15 - CLI-01.04.A | A.A. UNITATS INTERIORS | 01.04.A | GENERADORS D'ENERGIA¦APARELLS AUTÒNOMS¦A.A. UNITATS INTERIORS | CLIMATITZACIÓ |  |  |  | ATC.MAT-25282.P02.STC02. | 1 | Maquina interior P2 zona B |  | 1 |  | Panasonic | S-200PE2E5 | [15 empty] | 0 | 50 |  |  | > 70 kW | 0 | 8.7 | 8.7 | 0 | 0 | 0 | [33 empty] | 6f27bea0-63b1-4f0a-9c8d-a55e43c44bda | 6919bc64-2737-4baf-a3f8-05532543e9e6
MAT-99604-15 - CLI-01.04.A | A.A. UNITATS INTERIORS | 01.04.A | GENERADORS D'ENERGIA¦APARELLS AUTÒNOMS¦A.A. UNITATS INTERIORS | CLIMATITZACIÓ |  |  |  | ATC.MAT-25282.P02.STC03. | 1 | Maquina interior zona servei gestió tributaria |  | 1 |  | Panasonic | S-200PE1E8 | [15 empty] | 0 | 50 |  |  | > 70 kW | 0 | 0 | 0 | 0 | 0 | 0 | R410A | [32 empty] | 6f27bea0-63b1-4f0a-9c8d-a55e43c44bda | f5a6e072-9f33-4b8a-a90a-4911e9c322d6
MAT-99604-15 - CLI-01.04.A | A.A. UNITATS INTERIORS | 01.04.A | GENERADORS D'ENERGIA¦APARELLS AUTÒNOMS¦A.A. UNITATS INTERIORS | CLIMATITZACIÓ |  |  |  | ATC.MAT-25282.P03.STC04. | 1 | Maquina interior zona direcció |  | 1 |  | Mitsubishi electric | PEA-RP250GAQ | [15 empty] | 0 | 50 |  |  | > 70 kW | 0 | 0 | 0 | 0 | 0 | 0 | R410A | [32 empty] | 6f27bea0-63b1-4f0a-9c8d-a55e43c44bda | 01656d31-3e11-492b-98b0-2d3ad4d17689
MAT-99604-15 - CLI-01.04.A | A.A. UNITATS INTERIORS | 01.04.A | GENERADORS D'ENERGIA¦APARELLS AUTÒNOMS¦A.A. UNITATS INTERIORS | CLIMATITZACIÓ |  |  |  | ATC.MAT-25282.P03.STC05. | 1 | Maquina interior zona director |  | 1 |  | Carrier | 40BA-009-700 | [15 empty] | 0 | 50 |  |  | > 70 kW | 0 | 0 | 0 | 0 | 0 | 0 | R22 | [32 empty] | 6f27bea0-63b1-4f0a-9c8d-a55e43c44bda | 1e34a56f-780e-44ea-a50a-0587c4893a36
MAT-99604-15 - CLI-01.04.A | A.A. UNITATS INTERIORS | 01.04.A | GENERADORS D'ENERGIA¦APARELLS AUTÒNOMS¦A.A. UNITATS INTERIORS | CLIMATITZACIÓ |  |  |  | ATC.MAT-25282.P03.STC06. | 1 | Maquina interior Aula formació P3 |  | 1 |  | Hiyasu | HR-60TC | [15 empty] | 0 | 50 |  |  | > 70 kW | 0 | 0 | 8.7 | 0 | 0 | 0 | R407 | [32 empty] | 6f27bea0-63b1-4f0a-9c8d-a55e43c44bda | 770f3f1f-171f-4c46-be60-90209a65db33
MAT-99604-15 - CLI-01.04.B | A.A. UNITATS EXTERIORS | 01.04.B | GENERADORS D'ENERGIA¦APARELLS AUTÒNOMS¦A.A. UNITATS EXTERIORS | CLIMATITZACIÓ |  |  |  | ATC.MAT-25282. | 1 | Maquina exterior impulsa a Carrier |  | 1 |  | Carrier | [16 empty] | 0 | 50 |  |  | > 70 kW | 0 | 0 | 0 | 0 | 0 | 0 | R22 | [32 empty] | e48c14e8-7b4b-479e-8bcc-476b98287976 | ce010a04-8eea-4b13-922d-1db8ff035ae4
MAT-99604-15 - CLI-01.04.B | A.A. UNITATS EXTERIORS | 01.04.B | GENERADORS D'ENERGIA¦APARELLS AUTÒNOMS¦A.A. UNITATS EXTERIORS | CLIMATITZACIÓ |  |  |  | ATC.MAT-25282. | 1 | Maquina exterior P2 zona STC01 |  | 1 |  | Toshiba | RAV-SP1104AT8-E1 | 706B0048 | [14 empty] | 0 | 50 |  |  | > 70 kW | 0 | 10 | 11.2 | 0 | 0 | 0 | R410A | [32 empty] | e48c14e8-7b4b-479e-8bcc-476b98287976 | 68db313d-1bc3-45cc-887c-312fff7a3ae0
MAT-99604-15 - CLI-01.04.B | A.A. UNITATS EXTERIORS | 01.04.B | GENERADORS D'ENERGIA¦APARELLS AUTÒNOMS¦A.A. UNITATS EXTERIORS | CLIMATITZACIÓ |  |  |  | ATC.MAT-25282. | 1 | Maquina exterior P2 zona passadís farmaciola |  | 1 |  | Toshiba | RAV-SP1104AT8-E1 | 610B0057 | [14 empty] | 0 | 50 |  |  | > 70 kW | 0 | 10 | 11.2 | 0 | 0 | 0 | R410A | [32 empty] | e48c14e8-7b4b-479e-8bcc-476b98287976 | 90eafbf5-85ca-4229-a6ec-4f0b2b32490b
MAT-99604-15 - CLI-01.04.B | A.A. UNITATS EXTERIORS | 01.04.B | GENERADORS D'ENERGIA¦APARELLS AUTÒNOMS¦A.A. UNITATS EXTERIORS | CLIMATITZACIÓ |  |  |  | ATC.MAT-25282. | 1 | Maquina exterior impulsa a zona direcció |  | 1 |  | Mitsubishi | FDC155KXEN6 | A15100173AF | [14 empty] | 0 | 50 |  |  | > 70 kW | 0 | 4.71 | 4.38 | 0 | 0 | 0 | R410A | [32 empty] | e48c14e8-7b4b-479e-8bcc-476b98287976 | fec8bf59-6de1-45a5-b66f-a457dd6400d2
MAT-99604-15 - CLI-01.04.B | A.A. UNITATS EXTERIORS | 01.04.B | GENERADORS D'ENERGIA¦APARELLS AUTÒNOMS¦A.A. UNITATS EXTERIORS | CLIMATITZACIÓ |  |  |  | ATC.MAT-25282. | 1 | Maquina exterior impulsa a STC03 |  | 1 |  | Panasonic | U-200PE1E8 | 0001818 | [14 empty] | 0 | 50 |  |  | > 70 kW | 0 | 6.22 | 5.6 | 0 | 0 | 0 | R410A | [32 empty] | e48c14e8-7b4b-479e-8bcc-476b98287976 | a0ac288e-9c32-479a-b279-c7ff35259311
MAT-99604-15 - CLI-01.04.B | A.A. UNITATS EXTERIORS | 01.04.B | GENERADORS D'ENERGIA¦APARELLS AUTÒNOMS¦A.A. UNITATS EXTERIORS | CLIMATITZACIÓ |  |  |  | ATC.MAT-25282. | 1 | Maquina exterior impulsa a STC02 |  | 1 |  | Panasonic | U-200PE2E8A | 6558900275 | [14 empty] | 0 | 50 |  |  | > 70 kW | 0 | 6.27 | 6.32 | 0 | 0 | 0 | R410A | [32 empty] | e48c14e8-7b4b-479e-8bcc-476b98287976 | 19a8610e-0f00-4230-94cd-caf439533b48
MAT-99604-15 - CLI-01.04.B | A.A. UNITATS EXTERIORS | 01.04.B | GENERADORS D'ENERGIA¦APARELLS AUTÒNOMS¦A.A. UNITATS EXTERIORS | CLIMATITZACIÓ |  |  |  | ATC.MAT-25282. | 1 | Maquina exterior coberta ( dóna |  | 1 |  | Hiyasu | HO-60TB | T000136 | [14 empty] | 0 | 50 |  |  | > 70 kW | 0 | 17 | 19.7 | 0 | 10 | 0 | R407C | [32 empty] | e48c14e8-7b4b-479e-8bcc-476b98287976 | 9bd527a4-7329-4653-ae39-d7d0203f1b57
MAT-99604-15 - CLI-01.04.B | A.A. UNITATS EXTERIORS | 01.04.B | GENERADORS D'ENERGIA¦APARELLS AUTÒNOMS¦A.A. UNITATS EXTERIORS | CLIMATITZACIÓ |  |  |  | ATC.MAT-25282.P03.ES03. | 1 | Maquina exterior P3 zona arxiu 2 |  | 1 |  | Toshiba | RAS-10UAV-E | 32300356 | [14 empty] | 0 | 50 |  |  | > 70 kW | 0 | 2.5 | 3.2 | 0 | 0 | 0 | R410A | [32 empty] | e48c14e8-7b4b-479e-8bcc-476b98287976 | a6e5020f-3c33-438e-ba3e-1ca54072189b
MAT-99604-15 - CLI-01.04.B | A.A. UNITATS EXTERIORS | 01.04.B | GENERADORS D'ENERGIA¦APARELLS AUTÒNOMS¦A.A. UNITATS EXTERIORS | CLIMATITZACIÓ |  |  |  | ATC.MAT-25282.P03.ES03. | 1 | Maquina exterior P3 zona arxiu 1 |  | 1 |  | Mitsubishi electric | MUZ-AP50VG | [15 empty] | 0 | 50 |  |  | > 70 kW | 0 | 5 | 5.8 | 0 | 0 | 0 | R32 | [32 empty] | e48c14e8-7b4b-479e-8bcc-476b98287976 | b7863c10-694c-4f16-99f1-5e94e91a8790
MAT-99604-15 - CLI-02.04 | CONDUCTES AIRE | 02.04 | ELEMENTS DE CLIMATITZACIÓ¦CONDUCTES AIRE | CLIMATITZACIÓ |  |  |  | ATC.MAT-25282. | 1 | Conductes d'aire de l'edifici |  | 1 | [12 empty] | Conductes de fibra | [9 empty] | > 70 kW | [16 empty] | Xapa galvanitzada | [22 empty] | d51183ff-26a1-4986-83a9-fa188a149c99 | 356770b1-fea9-4975-a85c-0341559c22e4
MAT-99604-15 - CLI-33 | QUALITAT AMBIENTAL EN INTERIORS | 33 | QUALITAT AMBIENTAL EN INTERIORS | CLIMATITZACIÓ |  |  |  | ATC.MAT-25282. | 1 | Qualitat ambiental |  | 1 | [22 empty] | > 70 kW | [39 empty] | b212f70c-c3f8-480b-89f6-c7cde2feb8cd | 442d638f-9d47-4db1-b192-b9ee12c1ceac
MAT-99604-15 - CLI-34.01 | INSTAL·LACIÓ CLIMATITZACIÓ | 34.01 | INSTAL·LACIONS¦INSTAL·LACIÓ CLIMATITZACIÓ | CLIMATITZACIÓ |  |  |  | ATC.MAT-25282. | 1 | Instal·lació de climatització |  | 1 | [22 empty] | > 70 kW | [19 empty] | Ambdues | [19 empty] | b3fa422f-0280-487a-ae52-39142160cf5c | 92ed42fc-914b-44cc-b772-a8fa759decfe
MAT-99604-15 - COM-17.09.A | RACK VEU I DADES | 17.09.A | EQUIPS COMUNICACIONS¦VEU I DADES¦RACK | COMUNICACIONS |  |  |  | ATC.MAT-25282.P02.ST01. | 1 | Rack del centre |  | 1 | [62 empty] | 679759f1-cba9-425f-8835-796a7d264f97 | 4dd35f5d-d0fe-439c-9b41-119b80d037a9
MAT-99604-15 - COM-17.09.B | PRESES VEU I DADES | 17.09.B | EQUIPS COMUNICACIONS¦VEU I DADES¦ PRESES | COMUNICACIONS |  |  |  | ATC.MAT-25282.P02. | 108 | Preses de veu i dades de la planta 2 |  | 1 | [62 empty] | 33e79886-6aae-4521-985f-4008a5bde7f4 | b4fe658a-69a8-458e-a990-4f8a3f5c8255
MAT-99604-15 - COM-17.09.B | PRESES VEU I DADES | 17.09.B | EQUIPS COMUNICACIONS¦VEU I DADES¦ PRESES | COMUNICACIONS |  |  |  | ATC.MAT-25282.P03. | 87 | Preses de veu i dades de la planta 3 |  | 1 | [62 empty] | 33e79886-6aae-4521-985f-4008a5bde7f4 | 6e641e81-7033-4d33-89ab-5a3760cdf866
MAT-99604-15 - FON-05.01.A | COMPTADOR D'AIGUA | 40.04.04 | SISTEMA INFORMACIÓ ENERGÈTICA¦ELEMENTS DE CAMP¦COMPTADOR AIGUA | FONTANERIA |  |  |  | ATC.MAT-25282.PS4.PK. | 1 | Comptador d'aigua del centre |  | 1 | [62 empty] | 53c32aec-d103-4555-b713-4ff11f622313 | cfb0ac41-9d34-4e9e-be5a-f38e19dbb4b4
MAT-99604-15 - FON-10.01.C | URINARIS | 10.01.C | APARELLS SANITARIS I AIXETERIA¦APARELLS SANITARIS¦URINARIS | FONTANERIA |  |  |  | ATC.MAT-25282.P02. | 2 | Urinaris planta 2 |  | 1 | [31 empty] | 0 | [30 empty] | eab4c7cd-98be-40a6-9679-38b59add018e | 84a788a8-0a5b-4fbb-bf7d-b9f31895f39d
MAT-99604-15 - FON-10.01.D | INODOR | 10.01.D | APARELLS SANITARIS I AIXETERIA¦APARELLS SANITARIS¦INODOR | FONTANERIA |  |  |  | ATC.MAT-25282.P02. | 4 | Inodors planta 2 |  | 1 | [31 empty] | 0 | Motxilla | [29 empty] | 34c4de04-8eff-4565-a63c-1daf47569433 | a5b67192-e80c-4ecf-b614-2616d6e23ee8
MAT-99604-15 - FON-10.01.D | INODOR | 10.01.D | APARELLS SANITARIS I AIXETERIA¦APARELLS SANITARIS¦INODOR | FONTANERIA |  |  |  | ATC.MAT-25282.P03. | 5 | Inodors planta 3 |  | 1 | [31 empty] | 0 | Motxilla | [29 empty] | 34c4de04-8eff-4565-a63c-1daf47569433 | f3372495-60dd-4b56-8e4c-b766543bb9fa
MAT-99604-15 - FON-10.01.E | ABOCADOR | 10.01.E | APARELLS SANITARIS I AIXETERIA¦APARELLS SANITARIS¦ABOCADOR | FONTANERIA |  |  |  | ATC.MAT-25282.P02. | 1 | Abocador planta 2 |  | 1 | [31 empty] | 0 | [30 empty] | c6c51b5d-7677-4d12-bedf-9cff21716674 | d9daea01-4d9b-4506-8006-ac4114cc22da
MAT-99604-15 - FON-10.01.F | LAVABOS | 10.01.F | APARELLS SANITARIS I AIXETERIA¦APARELLS SANITARIS¦LAVABOS | FONTANERIA |  |  |  | ATC.MAT-25282.P02. | 2 | Lavabos planta 2 |  | 1 | [31 empty] | 0 | [30 empty] | 999a72ba-02c8-44e4-8d48-20b722b53f69 | 9e71ce9d-6282-41bf-a724-d2cfa0ff67a3
MAT-99604-15 - FON-10.01.F | LAVABOS | 10.01.F | APARELLS SANITARIS I AIXETERIA¦APARELLS SANITARIS¦LAVABOS | FONTANERIA |  |  |  | ATC.MAT-25282.P03. | 4 | Lavabos planta 3 |  | 1 | [31 empty] | 0 | [30 empty] | 999a72ba-02c8-44e4-8d48-20b722b53f69 | ec39d505-9f43-4ba0-aa93-45f98dd46f18
MAT-99604-15 - FON-10.02.A | FLUXORS | 10.02.A | APARELLS SANITARIS I AIXETERIA¦AIXETERIA¦FLUXORS | FONTANERIA |  |  |  | ATC.MAT-25282.P02. | 2 | Fluxors planta 2 |  | 1 | [31 empty] | 0 | [30 empty] | 7c68c1e9-3f85-4392-8335-1c8028d1a0e6 | 10195ad1-1481-4aeb-abe8-172be9da76a4
MAT-99604-15 - FON-10.02.B | AIXETES ACS | 10.02.B | APARELLS SANITARIS I AIXETERIA¦AIXETERIA¦AIXETES ACS | LEGIONEL·LA |  |  |  | ATC.MAT-25282.P02. | 2 | Aixetes ACS planta 2 |  | 1 | [8 empty] | Anual | [22 empty] | 0 |  | Monocomandament | [28 empty] | 90589001-875b-4d88-9d9a-c6ebcbf84cf1 | 553cd844-e05f-4592-b524-aea664c90a79
MAT-99604-15 - FON-10.02.B | AIXETES ACS | 10.02.B | APARELLS SANITARIS I AIXETERIA¦AIXETERIA¦AIXETES ACS | LEGIONEL·LA |  |  |  | ATC.MAT-25282.P03. | 3 | Aixetes ACS planta 3 |  | 1 | [8 empty] | Anual | [22 empty] | 0 |  | Monocomandament | [28 empty] | 90589001-875b-4d88-9d9a-c6ebcbf84cf1 | 0bbff10b-e34f-450d-84ad-330fa686af9a
MAT-99604-15 - FON-34.03 | INSTAL·LACIÓ AFS | 34.03 | INSTAL·LACIONS¦INSTAL·LACIÓ AFS | LEGIONEL·LA |  |  |  | ATC.MAT-25282. | 1 | Instal·lació AFS de l'edifici |  | 1 | [8 empty] | Trimestral | [53 empty] | 4a117516-ed45-4080-bb95-4470d3709377 | a50cfd48-3cb5-45b2-9bf3-02148b2d111c
MAT-99604-15 - PRO-11.09 | EXTINTOR | 11.09 | CONTRAINCENDIS¦EXTINTOR | PROTECCIÓ CONTRA INCENDIS |  |  |  | ATC.MAT-25282.P02.ST01. | 1 | Extintor sala principal 3 |  | 1 | [36 empty] | Pols seca | 6 | [24 empty] | 48f5deae-4c69-435f-a452-c2da5289e7be | 0d156a11-4411-4ffb-872a-402e71875b24
MAT-99604-15 - PRO-11.09 | EXTINTOR | 11.09 | CONTRAINCENDIS¦EXTINTOR | PROTECCIÓ CONTRA INCENDIS |  |  |  | ATC.MAT-25282.P02.ST01. | 1 | Extintor sala principal 4 |  | 1 | [36 empty] | Pols seca | 6 | [24 empty] | 48f5deae-4c69-435f-a452-c2da5289e7be | 4ecc4fc2-3727-4458-ac2a-94909048abea
MAT-99604-15 - PRO-11.09 | EXTINTOR | 11.09 | CONTRAINCENDIS¦EXTINTOR | PROTECCIÓ CONTRA INCENDIS |  |  |  | ATC.MAT-25282.P02.ST01. | 1 | Extintor sala principal 5 |  | 1 | [36 empty] | Pols seca | 6 | [24 empty] | 48f5deae-4c69-435f-a452-c2da5289e7be | 9421dfca-7e32-479c-8da8-9ec3957e9034
MAT-99604-15 - PRO-11.09 | EXTINTOR | 11.09 | CONTRAINCENDIS¦EXTINTOR | PROTECCIÓ CONTRA INCENDIS |  |  |  | ATC.MAT-25282.P02.ST01. | 1 | Extintor sala principal 2 |  | 1 | [36 empty] | Pols seca | 6 | [24 empty] | 48f5deae-4c69-435f-a452-c2da5289e7be | 7c63c7cf-ee63-4bc5-bddc-c69895d6016a
MAT-99604-15 - PRO-11.09 | EXTINTOR | 11.09 | CONTRAINCENDIS¦EXTINTOR | PROTECCIÓ CONTRA INCENDIS |  |  |  | ATC.MAT-25282.P02.ST01. | 1 | Extintor sala principal 1 |  | 1 | [36 empty] | Pols seca | 6 | [24 empty] | 48f5deae-4c69-435f-a452-c2da5289e7be | 48cdcb36-b64e-4670-a5c1-e74c570a9c3a
MAT-99604-15 - PRO-11.09 | EXTINTOR | 11.09 | CONTRAINCENDIS¦EXTINTOR | PROTECCIÓ CONTRA INCENDIS |  |  |  | ATC.MAT-25282.P03.ES03. | 1 | Extintor arxiu gran 2 |  | 1 | [36 empty] | Pols seca | 6 | [24 empty] | 48f5deae-4c69-435f-a452-c2da5289e7be | 092b5d1e-f6ce-462e-8485-1155736f7de6
MAT-99604-15 - PRO-11.09 | EXTINTOR | 11.09 | CONTRAINCENDIS¦EXTINTOR | PROTECCIÓ CONTRA INCENDIS |  |  |  | ATC.MAT-25282.P03.ES03. | 1 | Extintor arxiu gran 1 |  | 1 | [36 empty] | Pols seca | 6 | [24 empty] | 48f5deae-4c69-435f-a452-c2da5289e7be | abc33e24-8532-4d2d-952f-2d6b663658c5
MAT-99604-15 - PRO-11.09 | EXTINTOR | 11.09 | CONTRAINCENDIS¦EXTINTOR | PROTECCIÓ CONTRA INCENDIS |  |  |  | ATC.MAT-25282.P03.ES03. | 1 | Extintor arxiu gran 3 |  | 1 | [36 empty] | Pols seca | 6 | [24 empty] | 48f5deae-4c69-435f-a452-c2da5289e7be | 15fca967-cb89-4547-8663-3fc89cf7c6b9
MAT-99604-15 - PRO-11.09 | EXTINTOR | 11.09 | CONTRAINCENDIS¦EXTINTOR | PROTECCIÓ CONTRA INCENDIS |  |  |  | ATC.MAT-25282.P03.LV01. | 1 | Extintor lavabos arxiu gran 2 |  | 1 | [36 empty] | Pols seca | 5 | [24 empty] | 48f5deae-4c69-435f-a452-c2da5289e7be | ff49cc98-9f6b-41d1-8e9d-fab7141f8fec
MAT-99604-15 - PRO-11.09 | EXTINTOR | 11.09 | CONTRAINCENDIS¦EXTINTOR | PROTECCIÓ CONTRA INCENDIS |  |  |  | ATC.MAT-25282.P03.LV02. | 1 | Extintor lavabos arxiu gran 1 |  | 1 | [36 empty] | Pols seca | 5 | [24 empty] | 48f5deae-4c69-435f-a452-c2da5289e7be | f9dcbe44-0d57-4935-b083-ef851cfa46a0
MAT-99604-15 - PRO-11.09 | EXTINTOR | 11.09 | CONTRAINCENDIS¦EXTINTOR | PROTECCIÓ CONTRA INCENDIS |  |  |  | ATC.MAT-25282.P03.ST01. | 1 | Extintor sala treball |  | 1 | [36 empty] | Anhídrid carbònic | 2 | [24 empty] | 48f5deae-4c69-435f-a452-c2da5289e7be | b96c1f6f-6291-4c97-ba17-cbf3b1fa4ba5
MAT-99604-15 - VEN-02.16 | BOCA EXTRACCIÓ BANY | 02.16 | ELEMENTS DE CLIMATITZACIÓ¦BOCA EXTRACCIÓ BANY | VENTILACIÓ/EXTRACCIÓ |  |  |  | ATC.MAT-25282.P03. | 4 | Extractors lavabos planta 3 |  | 1 | [22 empty] | > 70 kW | [39 empty] | a22a4953-8f48-47b0-9ad2-25fff78242f1 | d62f6ab3-3908-42be-ac5f-0ae84ce98576
MAT-99604-16 - BAI-05.01.C | COMPTADOR D'ELECTRICITAT | 40.04.01 | SISTEMA INFORMACIÓ ENERGÈTICA¦ELEMENTS DE CAMP¦COMPTADOR ELÈCTRIC | BAIXA TENSIÓ |  |  |  | ATC.MAT-25283.MGT. | 1 | Comptador d'electricitat del centre |  | 1 | [62 empty] | 280202a0-8285-4388-978c-b99a16bebaa9 | 62376f5e-923d-459c-89a7-3eb87928335f
MAT-99604-16 - BAI-06.01.D | DETECTOR DE PRESÈNCIA IL·LUMINACIÓ | 41.04.22 | SISTEMA DE CONTROL¦ELEMENTS DE CAMP¦DETECTOR PRESÈNCIA | BAIXA TENSIÓ |  |  |  | ATC.MAT-25283. | 7 | Detectors de presència d'il·luminació |  | 1 | [62 empty] | 04773fe3-4c2d-48bf-886f-c312795b872a | 5362bff2-3b5b-47d1-9d42-97d90f6911db
MAT-99604-16 - BAI-15.01.A | QUADRES GENERALS | 15.01.A | EQUIPS DE BAIXA TENSIÓ¦QUADRES ELÈCTRICS¦QUADRES GENERALS | BAIXA TENSIÓ |  |  |  | ATC.MAT-25283.AP01. | 1 | Quadre general de baixa tensió |  | 1 | [62 empty] | ff87c96a-bf7b-4781-97dc-cc74bda333bb | 10241dae-9890-4de2-8a44-b388c93cfd5f
MAT-99604-16 - BAI-15.05.A | ENDOLLS | 15.05.A | EQUIPS DE BAIXA TENSIÓ¦ENDOLLS I MECANISMES¦ENDOLLS | BAIXA TENSIÓ |  |  |  | ATC.MAT-25283. | 66 | Endolls de l'edifici |  | 1 | [12 empty] | Endolls | [49 empty] | 74efc50f-42bb-4bdf-81e8-96a5bc0fcbe7 | f0e5899d-2e2c-4fe2-8b6e-6fa767e20993
MAT-99604-16 - BAI-15.05.B | MECANISMES | 15.05.B | EQUIPS DE BAIXA TENSIÓ¦ENDOLLS I MECANISMES¦MECANISMES | BAIXA TENSIÓ |  |  |  | ATC.MAT-25283. | 11 | Mecanismes de l'edifici |  | 1 | [12 empty] | Interruptors manuals | [49 empty] | eb875dec-5a96-4f38-943d-e348f74090a5 | 2412b052-bc0f-49f3-a864-6e1d07a87ee3
MAT-99604-16 - BAI-16.01 | LLUMINÀRIES | 16.01 | IL·LUMINACIÓ¦LLUMINÀRIES | BAIXA TENSIÓ |  |  |  | ATC.MAT-25283. | 75 | Lluminàries de l'edifici |  | 1 | [62 empty] | a47d6c0a-a25f-4ecd-bca9-f13ed50493e1 | d2591a54-40c3-4b42-9702-6ef249b8d04f
MAT-99604-16 - BAI-16.02 | EMERGÈNCIA I SENYALITZACIÓ | 16.02 | IL·LUMINACIÓ¦EMERGÈNCIA I SENYALITZACIÓ | BAIXA TENSIÓ |  |  |  | ATC.MAT-25283. | 18 | Il·luminació d'emergència |  | 1 | [62 empty] | 590a64c3-d486-4969-b7cb-f502550fbc8c | 67532625-4dc0-4b60-a3b0-93854b6f8493
MAT-99604-16 - BAI-34.10 | INSTAL·LACIÓ BAIXA TENSIÓ | 34.10 | INSTAL·LACIONS¦INSTAL·LACIÓ BAIXA TENSIÓ | BAIXA TENSIÓ |  |  |  | ATC.MAT-25283. | 1 | Instal·lació de baixa tensió del centre |  | 1 | [62 empty] | a64605d7-3f1a-4055-9884-0f379372328f | f23b35f7-c7e1-4bf2-a141-40bb50c6a110
MAT-99604-16 - CLI-01.04.A | A.A. UNITATS INTERIORS | 01.04.A | GENERADORS D'ENERGIA¦APARELLS AUTÒNOMS¦A.A. UNITATS INTERIORS | CLIMATITZACIÓ |  |  |  | ATC.MAT-25283.DE01. | 1 | Màquina interior zona director |  | 1 |  | Hitachi | RAK-35RPC | 010719 | [14 empty] | 0 | 50 |  |  | < 70 kW | 0 | 0 | 0 | 0 | 0 | 0 | R410A | [32 empty] | 80870f02-c502-4a0c-b25b-6a3460283eef | 2a3d1438-7015-484c-95a7-4f17aee352d4
MAT-99604-16 - CLI-01.04.A | A.A. UNITATS INTERIORS | 01.04.A | GENERADORS D'ENERGIA¦APARELLS AUTÒNOMS¦A.A. UNITATS INTERIORS | CLIMATITZACIÓ |  |  |  | ATC.MAT-25283.ST01. | 1 | Màquina interior |  | 1 |  | Hitachi | RPK-0.8FSN3M | UADT7084 | [14 empty] | 0 | 50 |  |  | < 70 kW | 0 | 0 | 0 | 0 | 0 | 0 | R410A | [32 empty] | 80870f02-c502-4a0c-b25b-6a3460283eef | db916cab-5b27-4938-8f8e-c917fdf14c0b
MAT-99604-16 - CLI-02.03 | FAN-COIL | 02.03 | ELEMENTS DE CLIMATITZACIÓ¦FAN-COIL | CLIMATITZACIÓ |  |  |  | ATC.MAT-25283.AP01. | 1 | Fan-coil |  | 1 |  | Hitachi exclusive inverrter |  | 4ME43773 | [14 empty] | 0 | 50 |  |  | < 70 kW | 0 | 0 | 0 |  |  | 0 | [12 empty] | 0 | [20 empty] | b163cd8b-f150-43f5-b0a5-48be6fa625ca | 6f3ade2e-0dfc-40c2-8b7d-43f12ac42970
MAT-99604-16 - CLI-02.04 | CONDUCTES AIRE | 02.04 | ELEMENTS DE CLIMATITZACIÓ¦CONDUCTES AIRE | CLIMATITZACIÓ |  |  |  | ATC.MAT-25283. | 1 | Conductes d'aire de l'edifici |  | 1 | [12 empty] | Conductes de fibra | [9 empty] | < 70 kW | [16 empty] | Xapa galvanitzada | [22 empty] | aaf9e052-b3fe-4cf1-9f8d-2fba1da22ea7 | fbd80b61-d63f-4f1d-8bc8-1e57a23af1f1
MAT-99604-16 - CLI-02.05 | REIXES I DIFUSORS D'AIRE | 02.05 | ELEMENTS DE CLIMATITZACIÓ¦REIXES I DIFUSORS D'AIRE | CLIMATITZACIÓ |  |  |  | ATC.MAT-25283. | 1 | Reixes i difusors de l'edifici |  | 1 | [12 empty] | Difusors rotacionals en impulsió i de placa perforada per retorn. | [9 empty] | < 70 kW | [39 empty] | d82fa943-f0f5-4f5c-9e91-6f0a4c6582b4 | f02a07b9-71d4-40d8-bed7-24dd06d81bf4
MAT-99604-16 - CLI-02.09 | CORTINES D'AIRE | 02.09 | ELEMENTS DE CLIMATITZACIÓ¦CORTINES D'AIRE | CLIMATITZACIÓ |  |  |  | ATC.MAT-25283.AP01. | 1 | Cortina d'aire a l'entrada del centre |  | 1 |  | Frico | 201707-19500 | 2106564 | [18 empty] | < 70 kW | [17 empty] | Elèctrica | [21 empty] | 17d0082e-5861-426a-843e-e3b9f88bbef9 | ca7ddd5d-b8f2-4d3f-995b-68d351e539d0
MAT-99604-16 - CLI-33 | QUALITAT AMBIENTAL EN INTERIORS | 33 | QUALITAT AMBIENTAL EN INTERIORS | CLIMATITZACIÓ |  |  |  | ATC.MAT-25283. | 1 | Qualitat ambiental en interiors |  | 1 | [22 empty] | < 70 kW | [39 empty] | e55c622c-4641-4d37-969c-b649179a7c4c | 7c006446-f788-4037-b27a-af8c7ba90181
MAT-99604-16 - CLI-34.01 | INSTAL·LACIÓ CLIMATITZACIÓ | 34.01 | INSTAL·LACIONS¦INSTAL·LACIÓ CLIMATITZACIÓ | CLIMATITZACIÓ |  |  |  | ATC.MAT-25283. | 1 | Instal·lació de climatització |  | 1 | [22 empty] | < 70 kW | [19 empty] | Ambdues | [19 empty] | 9a70c5f7-e822-43f0-a8de-25c4d30c0656 | 870066c0-47fd-4804-9d89-05ddffae1d12
MAT-99604-16 - FON-05.01.A | COMPTADOR D'AIGUA | 40.04.04 | SISTEMA INFORMACIÓ ENERGÈTICA¦ELEMENTS DE CAMP¦COMPTADOR AIGUA | FONTANERIA |  |  |  | ATC.MAT-25283.MGT. | 1 | Comptador d'aigua del centre |  | 1 | [62 empty] | 61d160da-b847-490b-afc4-e25aff4803bf | a2bfce6e-bb1d-4d03-89b2-9b04bc6524a6
MAT-99604-16 - FON-10.01.A | AIGÜERES | 10.01.A | APARELLS SANITARIS I AIXETERIA¦APARELLS SANITARIS¦AIGÜERES | FONTANERIA |  |  |  | ATC.MAT-25283. | 1 | Aigüera del centre |  | 1 | [31 empty] | 0 | [30 empty] | 1ee78a0e-8843-4031-98a6-941aef6d6041 | f596fcef-fa40-4f31-830f-ea127688f085
MAT-99604-16 - FON-10.01.D | INODOR | 10.01.D | APARELLS SANITARIS I AIXETERIA¦APARELLS SANITARIS¦INODOR | FONTANERIA |  |  |  | ATC.MAT-25283. | 2 | Inodors del centre |  | 1 | [31 empty] | 0 | Motxilla | [29 empty] | 2a1f463c-7431-4aac-91dc-4b1285f19f2f | ad6d2233-7948-4b77-ad36-45b207792ce8
MAT-99604-16 - FON-10.01.F | LAVABOS | 10.01.F | APARELLS SANITARIS I AIXETERIA¦APARELLS SANITARIS¦LAVABOS | FONTANERIA |  |  |  | ATC.MAT-25283. | 2 | Lavabos del centre |  | 1 | [31 empty] | 0 | [30 empty] | df30d838-ee88-4aa9-b260-2ec655954475 | 8ea5a480-6417-426d-bec7-6a9f14d64bc0
MAT-99604-16 - FON-10.02.C | AIXETES AFS | 10.02.C | APARELLS SANITARIS I AIXETERIA¦AIXETERIA¦AIXETES AFS | LEGIONEL·LA |  |  |  | ATC.MAT-25283. | 3 | Aixetes del centre |  | 1 | [8 empty] | Anual | [22 empty] | 0 |  | Simple | [28 empty] | 5f520b0d-35ba-44d6-b124-5d1e232f4436 | 10ddef3e-adc2-4ce2-980a-957e424b3b94
MAT-99604-16 - FON-34.03 | INSTAL·LACIÓ AFS | 34.03 | INSTAL·LACIONS¦INSTAL·LACIÓ AFS | LEGIONEL·LA |  |  |  | ATC.MAT-25283. | 1 | Instal·lació AFS del centre |  | 1 | [8 empty] | Trimestral | [53 empty] | 2d418b16-0bd6-45be-93ed-0eddbb197530 | ae62594a-8541-460a-937f-ee8d48e8b7ba
MAT-99604-16 - PRO-11.01 | DETECTORS PCI | 11.01 | CONTRAINCENDIS¦DETECTORS | PROTECCIÓ CONTRA INCENDIS |  |  |  | ATC.MAT-25283. | 1 | Detector incendis del centre |  | 1 | [35 empty] | Òptic fums | [26 empty] | 8d88b549-4e5b-49f3-aceb-814a90179d86 | 229d798f-41c3-494c-a9fc-6ec536724615
MAT-99604-16 - PRO-11.03 | PULSADORS D'ALARMA PCI | 11.03 | CONTRAINCENDIS¦PULSADORS D'ALARMA | PROTECCIÓ CONTRA INCENDIS |  |  |  | ATC.MAT-25283. | 2 | Polsadors de PCI del centre |  | 1 | [62 empty] | 7e0e695d-2fbb-4067-a89c-22fce4002abc | 58806bf4-26e4-4030-94f2-381ab55c78d0
MAT-99604-16 - PRO-11.04 | SIRENES ALARMES PCI | 11.04 | CONTRAINCENDIS¦SIRENES ALARMES | PROTECCIÓ CONTRA INCENDIS |  |  |  | ATC.MAT-25283. | 1 | Sirena PCI del centre |  | 1 | [62 empty] | 95596639-7ee0-4844-b5cf-81e75a35aaa5 | c7539004-585f-4115-902f-9f84ff5acf94
MAT-99604-16 - PRO-11.06 | CENTRALS DETECCIÓ PCI | 11.06 | CONTRAINCENDIS¦CENTRALS DETECCIÓ | PROTECCIÓ CONTRA INCENDIS |  |  |  | ATC.MAT-25283.AP01. | 1 | Centraleta PCI del centre |  | 1 |  | Detnov | [60 empty] | afaebc6b-dd7d-4e5b-ad7a-8991eac55e3a | b52cb0fe-2f27-4d88-8d14-1aae2b9f6fe4
MAT-99604-16 - PRO-11.09 | EXTINTOR | 11.09 | CONTRAINCENDIS¦EXTINTOR | PROTECCIÓ CONTRA INCENDIS |  |  |  | ATC.MAT-25283.AP01. | 1 | Extintor quadre elèctric |  | 1 | [36 empty] | Pols antibrasa | 6 | [24 empty] | 752807ce-14da-4680-806b-883fed128f03 | c56834d7-40e1-48e3-b4ce-3ace76af6299
MAT-99604-16 - PRO-11.09 | EXTINTOR | 11.09 | CONTRAINCENDIS¦EXTINTOR | PROTECCIÓ CONTRA INCENDIS |  |  |  | ATC.MAT-25283.ES01. | 1 | Extintor passadís |  | 1 | [36 empty] | Pols antibrasa | 6 | [24 empty] | 752807ce-14da-4680-806b-883fed128f03 | fbebfada-9a0d-4068-9c25-8a1a6d5f3d78
MAT-99604-16 - PRO-11.09 | EXTINTOR | 11.09 | CONTRAINCENDIS¦EXTINTOR | PROTECCIÓ CONTRA INCENDIS |  |  |  | ATC.MAT-25283.SR. | 1 | Extintor sala del rack |  | 1 | [36 empty] | Anhídrid carbònic | 5 | [24 empty] | 752807ce-14da-4680-806b-883fed128f03 | a3e9cdf2-5afd-4ffe-8098-9f74cfb30a85
MAT-99604-16 - SEG-12.01.B.B | DETECTOR DE PRESÈNCIA PER BIVOLUMÈTRICS | 12.01.B.B | SEGURETAT¦DETECTORS¦PRESÈNCIA¦BIVOLUMÈTRICS | SEGURETAT |  |  |  | ATC.MAT-25283. | 1 | Detectors de presència del centre |  | 1 | [38 empty] | 0 | [23 empty] | 76d6047e-745f-4bab-8171-f6493cc08f76 | 3704b669-0e69-4332-8a66-98048eca65fa
MAT-99604-16 - SEG-12.03 | CENTRALS DE DETECCIÓ I ALARMA | 12.03 | SEGURETAT¦CENTRALS DE DETECCIÓ I ALARMA | SEGURETAT |  |  |  | ATC.MAT-25283.AP01. | 1 | Centraleta d'intrusió del centre |  | 1 |  | Interlogix | ATS2000A-IP-MM | [35 empty] | 0 | [23 empty] | 29e2f839-074c-47e1-be02-f26b2eff1ff1 | 1326b699-c031-4c78-acda-07085abd9128
MAT-99604-16 - SEG-12.05 | SIRENES | 12.05 | SEGURETAT¦SIRENES | SEGURETAT |  |  |  | ATC.MAT-25283.AP01. | 1 | Sirena intrusió |  | 1 | [38 empty] | 0 | [23 empty] | aa0eae79-3ede-437e-9ee1-d9df740f7c16 | 2944129a-e62a-4f10-bf1b-13539a0a138a
MAT-99604-16 - SEG-17.06.D | CÀMARES CCTV | 17.06.D | EQUIPS COMUNICACIONS¦CIRCUIT TANCAT TELEVISIÓ¦CÀMARES | SEGURETAT |  |  |  | ATC.MAT-25283. | 1 | Càmera vigilància |  | 1 | [62 empty] | 51ff4612-b27f-4430-a436-30486619e4de | a9229c51-89b0-40e7-a665-ae390ed6f6fb
MAT-99604-17 - BAI-05.01.C | COMPTADOR D'ELECTRICITAT | 40.04.01 | SISTEMA INFORMACIÓ ENERGÈTICA¦ELEMENTS DE CAMP¦COMPTADOR ELÈCTRIC | BAIXA TENSIÓ |  |  |  | ATC.MAT-25284. | 1 | COMPTADOR ELECTRICITAT |  | 1 | [62 empty] | dd40fd6b-55b5-4f09-929e-b22dcdd4f35c | 98304df8-384c-4e2f-8d6b-1d0fabe8e8d0
MAT-99604-17 - BAI-15.01.A | QUADRES GENERALS | 15.01.A | EQUIPS DE BAIXA TENSIÓ¦QUADRES ELÈCTRICS¦QUADRES GENERALS | BAIXA TENSIÓ |  |  |  | ATC.MAT-25284.P00.VSE. | 1 | QGBT |  | 1 | [62 empty] | 567b294e-5f95-42a1-b756-9982a51fd634 | c6df103b-8c4d-451d-ae4e-d6e403d29a62
MAT-99604-17 - BAI-15.01.B | SUBQUADRES | 15.01.B | EQUIPS DE BAIXA TENSIÓ¦QUADRES ELÈCTRICS¦SUBQUADRES | BAIXA TENSIÓ |  |  |  | ATC.MAT-25284.P00.VSE. | 1 | SUBQUADRE CLIMA P0 |  | 1 | [13 empty] | Standard | [48 empty] | 6b1a7b25-d47d-4c31-82f3-66ad19591ab5 | 35519de4-db00-4b68-ae7f-40ec82dd702a
MAT-99604-17 - BAI-15.01.B | SUBQUADRES | 15.01.B | EQUIPS DE BAIXA TENSIÓ¦QUADRES ELÈCTRICS¦SUBQUADRES | BAIXA TENSIÓ |  |  |  | ATC.MAT-25284.P01.ST02. | 1 | SUBQUADRE P1 DRETA |  | 1 | [13 empty] | Standard | [48 empty] | 6b1a7b25-d47d-4c31-82f3-66ad19591ab5 | 05aa20c4-2e36-41e6-ae0b-a3ceccb00a50
MAT-99604-17 - BAI-15.01.B | SUBQUADRES | 15.01.B | EQUIPS DE BAIXA TENSIÓ¦QUADRES ELÈCTRICS¦SUBQUADRES | BAIXA TENSIÓ |  |  |  | ATC.MAT-25284.P01.ST02. | 1 | SUBQUADRE P1 ESQUERRA |  | 1 | [13 empty] | Standard | [48 empty] | 6b1a7b25-d47d-4c31-82f3-66ad19591ab5 | 60817449-0d88-4247-a9d1-b1ef6f260bae
MAT-99604-17 - BAI-15.01.B | SUBQUADRES | 15.01.B | EQUIPS DE BAIXA TENSIÓ¦QUADRES ELÈCTRICS¦SUBQUADRES | BAIXA TENSIÓ |  |  |  | ATC.MAT-25284.P02.ST01. | 1 | SUBQUADRE P2 ESQUERRA |  | 1 | [13 empty] | Standard | [48 empty] | 6b1a7b25-d47d-4c31-82f3-66ad19591ab5 | 6e24f287-6175-4a7d-b417-0dd0dd4c1eb9
MAT-99604-17 - BAI-15.01.B | SUBQUADRES | 15.01.B | EQUIPS DE BAIXA TENSIÓ¦QUADRES ELÈCTRICS¦SUBQUADRES | BAIXA TENSIÓ |  |  |  | ATC.MAT-25284.P02.ST02. | 1 | SUBQUADRE P2 DRETA |  | 1 | [13 empty] | Standard | [48 empty] | 6b1a7b25-d47d-4c31-82f3-66ad19591ab5 | ec57bd26-a43a-4cb8-836a-88f9623f073d
MAT-99604-17 - BAI-15.01.B | SUBQUADRES | 15.01.B | EQUIPS DE BAIXA TENSIÓ¦QUADRES ELÈCTRICS¦SUBQUADRES | BAIXA TENSIÓ |  |  |  | ATC.MAT-25284.P03.ST01. | 1 | SUBQUADRE P3 ESQUERRA |  | 1 | [13 empty] | Standard | [48 empty] | 6b1a7b25-d47d-4c31-82f3-66ad19591ab5 | 1ee4b535-6309-4e48-a8f4-66478badcb8a
MAT-99604-17 - BAI-15.01.B | SUBQUADRES | 15.01.B | EQUIPS DE BAIXA TENSIÓ¦QUADRES ELÈCTRICS¦SUBQUADRES | BAIXA TENSIÓ |  |  |  | ATC.MAT-25284.P03.ST02. | 1 | SUBQUADRE P3 DRETA |  | 1 | [13 empty] | Standard | [48 empty] | 6b1a7b25-d47d-4c31-82f3-66ad19591ab5 | cd906c8e-d30c-4546-b454-61351ed85a2b
MAT-99604-17 - BAI-15.01.B | SUBQUADRES | 15.01.B | EQUIPS DE BAIXA TENSIÓ¦QUADRES ELÈCTRICS¦SUBQUADRES | BAIXA TENSIÓ |  |  |  | ATC.MAT-25284.P04.ST01. | 1 | SUBQUADRE P4 ESQUERRA |  | 1 | [13 empty] | Standard | [48 empty] | 6b1a7b25-d47d-4c31-82f3-66ad19591ab5 | c8551e25-a9f2-4f09-9bea-f1c9c5123980
MAT-99604-17 - BAI-15.01.B | SUBQUADRES | 15.01.B | EQUIPS DE BAIXA TENSIÓ¦QUADRES ELÈCTRICS¦SUBQUADRES | BAIXA TENSIÓ |  |  |  | ATC.MAT-25284.P04.ST02. | 1 | SUBQUADRE P4 DRETA |  | 1 | [13 empty] | Standard | [48 empty] | 6b1a7b25-d47d-4c31-82f3-66ad19591ab5 | c339c250-4b05-400a-8e69-9bcd88f641be
MAT-99604-17 - BAI-15.01.B | SUBQUADRES | 15.01.B | EQUIPS DE BAIXA TENSIÓ¦QUADRES ELÈCTRICS¦SUBQUADRES | BAIXA TENSIÓ |  |  |  | ATC.MAT-25284.P05.ST01. | 1 | SUBQUADRE P5 ESQUERRA |  | 1 | [13 empty] | Standard | [48 empty] | 6b1a7b25-d47d-4c31-82f3-66ad19591ab5 | e4c0f6ec-cd99-4afe-bc72-17f496e11482
MAT-99604-17 - BAI-15.01.B | SUBQUADRES | 15.01.B | EQUIPS DE BAIXA TENSIÓ¦QUADRES ELÈCTRICS¦SUBQUADRES | BAIXA TENSIÓ |  |  |  | ATC.MAT-25284.P05.ST02. | 1 | SUBQUADRE P5 DRETA |  | 1 | [13 empty] | Standard | [48 empty] | 6b1a7b25-d47d-4c31-82f3-66ad19591ab5 | e282bed5-5629-4a8f-b942-397da58140d5
MAT-99604-17 - BAI-15.01.B | SUBQUADRES | 15.01.B | EQUIPS DE BAIXA TENSIÓ¦QUADRES ELÈCTRICS¦SUBQUADRES | BAIXA TENSIÓ |  |  |  | ATC.MAT-25284.P06.AU01. | 1 | SUBQUADRE P6 DRETA |  | 1 | [13 empty] | Standard | [48 empty] | 6b1a7b25-d47d-4c31-82f3-66ad19591ab5 | 7a0d79ba-4a23-4cdf-83a2-dc50c91c410d
MAT-99604-17 - BAI-15.01.B | SUBQUADRES | 15.01.B | EQUIPS DE BAIXA TENSIÓ¦QUADRES ELÈCTRICS¦SUBQUADRES | BAIXA TENSIÓ |  |  |  | ATC.MAT-25284.P06.AU02. | 1 | SUBQUADRE P6 ESQUERRA |  | 1 | [13 empty] | Standard | [48 empty] | 6b1a7b25-d47d-4c31-82f3-66ad19591ab5 | d023ad14-aeda-4e93-b153-69c88b755eb5
MAT-99604-17 - BAI-15.01.B | SUBQUADRES | 15.01.B | EQUIPS DE BAIXA TENSIÓ¦QUADRES ELÈCTRICS¦SUBQUADRES | BAIXA TENSIÓ |  |  |  | ATC.MAT-25284.PS1.ARX. | 1 | SUBQUADRE PLANTA S1 |  | 1 | [13 empty] | Standard | [48 empty] | 6b1a7b25-d47d-4c31-82f3-66ad19591ab5 | ba299fbe-4a81-4304-8c7c-5cacfdaa75b3
MAT-99604-17 - BAI-15.03 | SISTEMES ALIMENTACIÓ ININTERRUMPIDA | 15.03 | EQUIPS DE BAIXA TENSIÓ¦SISTEMES ALIMENTACIÓ ININTERRUMPIDA | BAIXA TENSIÓ |  |  |  | ATC.MAT-25284.P02.SR. | 1 | SAI |  | 1 |  | SALICRU | SLC 5000 TWIN PRO | 291818B06091 | [11 empty] | 5 | [46 empty] | 66e3243b-0f1a-459c-9aee-f129fae4f86c | eb8669e2-c4ab-40cd-88ce-4a2c9f403429
MAT-99604-17 - BAI-15.05.A | ENDOLLS | 15.05.A | EQUIPS DE BAIXA TENSIÓ¦ENDOLLS I MECANISMES¦ENDOLLS | BAIXA TENSIÓ |  |  |  | ATC.MAT-25284. | 351 | ENDOLLS |  | 1 | [12 empty] | ENDOLLS | [49 empty] | de58b592-4404-4ade-9936-0f061b3be0b3 | e761eb15-e80f-4950-a1d7-dc2dfaf36888
MAT-99604-17 - BAI-15.05.B | MECANISMES | 15.05.B | EQUIPS DE BAIXA TENSIÓ¦ENDOLLS I MECANISMES¦MECANISMES | BAIXA TENSIÓ |  |  |  | ATC.MAT-25284. | 101 | INTERRUPTORS |  | 1 | [12 empty] | INTERRUPTORS | [49 empty] | cbe01b09-66fc-40c1-b2b9-4983e920bdaa | 763253d3-1235-4879-95a2-b736f20c624c
MAT-99604-17 - BAI-15.06 | XARXA DE TERRES | 15.06 | EQUIPS DE BAIXA TENSIÓ¦XARXA DE TERRES | BAIXA TENSIÓ |  |  |  | ATC.MAT-25284. | 1 | XARXA DE TERRA |  | 1 | [62 empty] | cb945cc8-5bc3-4247-9adb-5f2c8e0bd410 | 751210ca-4a57-44f3-868a-2c5b1e893bd3
MAT-99604-17 - BAI-16.01 | LLUMINÀRIES | 16.01 | IL·LUMINACIÓ¦LLUMINÀRIES | BAIXA TENSIÓ |  |  |  | ATC.MAT-25284.ESC.ESC01. | 2 | LLUMINÀRIES ESCALA SOTERRANI |  | 1 | [12 empty] | PANTALLES, DOWNLIGHTS, APLICS | [49 empty] | 57407f4f-74a5-4c4c-b8ed-4ccbda0025cc | 50be9475-f9cf-4575-9ac8-e24959887675
MAT-99604-17 - BAI-16.01 | LLUMINÀRIES | 16.01 | IL·LUMINACIÓ¦LLUMINÀRIES | BAIXA TENSIÓ |  |  |  | ATC.MAT-25284.ESC.ESC02. | 40 | LLUMINÀRIES ESCALA PRINCIPAL |  | 1 | [12 empty] | PANTALLES, DOWNLIGHTS, APLICS | [49 empty] | 57407f4f-74a5-4c4c-b8ed-4ccbda0025cc | dcb72138-3b3e-4abc-bc14-8b9f5b25fe2e
MAT-99604-17 - BAI-16.01 | LLUMINÀRIES | 16.01 | IL·LUMINACIÓ¦LLUMINÀRIES | BAIXA TENSIÓ |  |  |  | ATC.MAT-25284.P00. | 71 | LLUMINÀRIES P00 |  | 1 | [12 empty] | PANTALLES, DOWNLIGHTS, APLICS | [49 empty] | 57407f4f-74a5-4c4c-b8ed-4ccbda0025cc | 71081945-3b61-46ca-805d-327bcdbd95ae
MAT-99604-17 - BAI-16.01 | LLUMINÀRIES | 16.01 | IL·LUMINACIÓ¦LLUMINÀRIES | BAIXA TENSIÓ |  |  |  | ATC.MAT-25284.P01. | 35 | LLUMINÀRIES P01 |  | 1 | [12 empty] | PANTALLES, DOWNLIGHTS, APLICS | [49 empty] | 57407f4f-74a5-4c4c-b8ed-4ccbda0025cc | 799cdc8f-9c0f-4748-b57c-666e09fa6242
MAT-99604-17 - BAI-16.01 | LLUMINÀRIES | 16.01 | IL·LUMINACIÓ¦LLUMINÀRIES | BAIXA TENSIÓ |  |  |  | ATC.MAT-25284.P02. | 36 | LLUMINÀRIES P02 |  | 1 | [12 empty] | PANTALLES, DOWNLIGHTS, APLICS | [49 empty] | 57407f4f-74a5-4c4c-b8ed-4ccbda0025cc | a1341fef-0a99-4bc2-90e6-6d2af15a04d5
MAT-99604-17 - BAI-16.01 | LLUMINÀRIES | 16.01 | IL·LUMINACIÓ¦LLUMINÀRIES | BAIXA TENSIÓ |  |  |  | ATC.MAT-25284.P03. | 36 | LLUMINÀRIES P03 |  | 1 | [12 empty] | PANTALLES, DOWNLIGHTS, APLICS | [49 empty] | 57407f4f-74a5-4c4c-b8ed-4ccbda0025cc | aa3ed1e4-fe38-4ed7-aaf3-bf2a745dc8f3
MAT-99604-17 - BAI-16.01 | LLUMINÀRIES | 16.01 | IL·LUMINACIÓ¦LLUMINÀRIES | BAIXA TENSIÓ |  |  |  | ATC.MAT-25284.P04. | 34 | LLUMINÀRIES P04 |  | 1 | [12 empty] | PANTALLES, DOWNLIGHTS, APLICS | [49 empty] | 57407f4f-74a5-4c4c-b8ed-4ccbda0025cc | 115b0cf1-01e6-4e39-a3c2-4ccfaed03b39
MAT-99604-17 - BAI-16.01 | LLUMINÀRIES | 16.01 | IL·LUMINACIÓ¦LLUMINÀRIES | BAIXA TENSIÓ |  |  |  | ATC.MAT-25284.P05. | 37 | LLUMINÀRIES P05 |  | 1 | [12 empty] | PANTALLES, DOWNLIGHTS, APLICS | [49 empty] | 57407f4f-74a5-4c4c-b8ed-4ccbda0025cc | 55815da0-2b01-4927-82d6-234bd08525d4
MAT-99604-17 - BAI-16.01 | LLUMINÀRIES | 16.01 | IL·LUMINACIÓ¦LLUMINÀRIES | BAIXA TENSIÓ |  |  |  | ATC.MAT-25284.P06. | 22 | LLUMINÀRIES P06 |  | 1 | [12 empty] | PANTALLES, DOWNLIGHTS, APLICS | [49 empty] | 57407f4f-74a5-4c4c-b8ed-4ccbda0025cc | 64cc2237-ab2b-4a5a-a032-4154ff5ec915
MAT-99604-17 - BAI-16.01 | LLUMINÀRIES | 16.01 | IL·LUMINACIÓ¦LLUMINÀRIES | BAIXA TENSIÓ |  |  |  | ATC.MAT-25284.P07. | 5 | LLUMINÀRIES P07 |  | 1 | [12 empty] | PANTALLES, DOWNLIGHTS, APLICS | [49 empty] | 57407f4f-74a5-4c4c-b8ed-4ccbda0025cc | b30cd9a8-6315-461b-9151-85829a32dbfa
MAT-99604-17 - BAI-16.01 | LLUMINÀRIES | 16.01 | IL·LUMINACIÓ¦LLUMINÀRIES | BAIXA TENSIÓ |  |  |  | ATC.MAT-25284.PS1. | 21 | LLUMINÀRIES PS1 |  | 1 | [12 empty] | PANTALLES, DOWNLIGHTS, APLICS | [49 empty] | 57407f4f-74a5-4c4c-b8ed-4ccbda0025cc | eefa03e8-9549-4322-9db1-5f5821221e00
MAT-99604-17 - BAI-16.02 | EMERGÈNCIA I SENYALITZACIÓ | 16.02 | IL·LUMINACIÓ¦EMERGÈNCIA I SENYALITZACIÓ | BAIXA TENSIÓ |  |  |  | ATC.MAT-25284.ESC.ESC01. | 2 | LLUMS EMERGÈNCIA ESCALA SOTERRANI |  | 1 | [12 empty] | LLUMS EMERGÈNCIA | [49 empty] | 03a37856-1f57-40e6-b487-dbfa4265476f | 68cbf29d-7e23-4eff-9608-5dbb81b92af2
MAT-99604-17 - BAI-16.02 | EMERGÈNCIA I SENYALITZACIÓ | 16.02 | IL·LUMINACIÓ¦EMERGÈNCIA I SENYALITZACIÓ | BAIXA TENSIÓ |  |  |  | ATC.MAT-25284.ESC.ESC02. | 6 | LLUMS EMERGÈNCIA ESCALA PRINCIPAL |  | 1 | [12 empty] | LLUMS EMERGÈNCIA | [49 empty] | 03a37856-1f57-40e6-b487-dbfa4265476f | ba39f5d5-df27-4117-aec3-4873e27abbca
MAT-99604-17 - BAI-16.02 | EMERGÈNCIA I SENYALITZACIÓ | 16.02 | IL·LUMINACIÓ¦EMERGÈNCIA I SENYALITZACIÓ | BAIXA TENSIÓ |  |  |  | ATC.MAT-25284.P00. | 14 | LLUMS EMERGÈNCIA P00 |  | 1 | [12 empty] | LLUMS EMERGÈNCIA | [49 empty] | 03a37856-1f57-40e6-b487-dbfa4265476f | 25d07431-e19e-4c83-9af3-d70e5231f550
MAT-99604-17 - BAI-16.02 | EMERGÈNCIA I SENYALITZACIÓ | 16.02 | IL·LUMINACIÓ¦EMERGÈNCIA I SENYALITZACIÓ | BAIXA TENSIÓ |  |  |  | ATC.MAT-25284.P01. | 6 | LLUMS EMERGÈNCIA P01 |  | 1 | [12 empty] | LLUMS EMERGÈNCIA | [49 empty] | 03a37856-1f57-40e6-b487-dbfa4265476f | c7cb29f0-aee5-44a4-85f8-b439ffc9dfe9
MAT-99604-17 - BAI-16.02 | EMERGÈNCIA I SENYALITZACIÓ | 16.02 | IL·LUMINACIÓ¦EMERGÈNCIA I SENYALITZACIÓ | BAIXA TENSIÓ |  |  |  | ATC.MAT-25284.P02. | 6 | LLUMS EMERGÈNCIA P02 |  | 1 | [12 empty] | LLUMS EMERGÈNCIA | [49 empty] | 03a37856-1f57-40e6-b487-dbfa4265476f | 982ea794-36c6-4728-871e-f62ba3e0d3af
MAT-99604-17 - BAI-16.02 | EMERGÈNCIA I SENYALITZACIÓ | 16.02 | IL·LUMINACIÓ¦EMERGÈNCIA I SENYALITZACIÓ | BAIXA TENSIÓ |  |  |  | ATC.MAT-25284.P03. | 6 | LLUMS EMERGÈNCIA P03 |  | 1 | [12 empty] | LLUMS EMERGÈNCIA | [49 empty] | 03a37856-1f57-40e6-b487-dbfa4265476f | 44d6d455-093b-4741-bcf6-577215b2f6c7
MAT-99604-17 - BAI-16.02 | EMERGÈNCIA I SENYALITZACIÓ | 16.02 | IL·LUMINACIÓ¦EMERGÈNCIA I SENYALITZACIÓ | BAIXA TENSIÓ |  |  |  | ATC.MAT-25284.P04. | 6 | LLUMS EMERGÈNCIA P04 |  | 1 | [12 empty] | LLUMS EMERGÈNCIA | [49 empty] | 03a37856-1f57-40e6-b487-dbfa4265476f | 2ecc08cf-a35e-47f9-b447-c1ab16fd1b47
MAT-99604-17 - BAI-16.02 | EMERGÈNCIA I SENYALITZACIÓ | 16.02 | IL·LUMINACIÓ¦EMERGÈNCIA I SENYALITZACIÓ | BAIXA TENSIÓ |  |  |  | ATC.MAT-25284.P05. | 6 | LLUMS EMERGÈNCIA P05 |  | 1 | [12 empty] | LLUMS EMERGÈNCIA | [49 empty] | 03a37856-1f57-40e6-b487-dbfa4265476f | 67889fe9-0d1c-4a3d-a1ae-67972bfbe849
MAT-99604-17 - BAI-16.02 | EMERGÈNCIA I SENYALITZACIÓ | 16.02 | IL·LUMINACIÓ¦EMERGÈNCIA I SENYALITZACIÓ | BAIXA TENSIÓ |  |  |  | ATC.MAT-25284.P06. | 5 | LLUMS EMERGÈNCIA P06 |  | 1 | [12 empty] | LLUMS EMERGÈNCIA | [49 empty] | 03a37856-1f57-40e6-b487-dbfa4265476f | bc0ae1c7-6de3-4dcb-97a3-913aea4d7195
MAT-99604-17 - BAI-16.02 | EMERGÈNCIA I SENYALITZACIÓ | 16.02 | IL·LUMINACIÓ¦EMERGÈNCIA I SENYALITZACIÓ | BAIXA TENSIÓ |  |  |  | ATC.MAT-25284.P07. | 2 | LLUMS EMERGÈNCIA P07 |  | 1 | [12 empty] | LLUMS EMERGÈNCIA | [49 empty] | 03a37856-1f57-40e6-b487-dbfa4265476f | 04e5c585-720d-4337-8e25-93588bc75fa3
MAT-99604-17 - BAI-16.02 | EMERGÈNCIA I SENYALITZACIÓ | 16.02 | IL·LUMINACIÓ¦EMERGÈNCIA I SENYALITZACIÓ | BAIXA TENSIÓ |  |  |  | ATC.MAT-25284.PS1. | 8 | LLUMS EMERGÈNCIA PS1 |  | 1 | [12 empty] | LLUMS EMERGÈNCIA | [49 empty] | 03a37856-1f57-40e6-b487-dbfa4265476f | 9036585b-0640-4e30-8b55-aac85b984e56
MAT-99604-17 - BAI-34.10 | INSTAL·LACIÓ BAIXA TENSIÓ | 34.10 | INSTAL·LACIONS¦INSTAL·LACIÓ BAIXA TENSIÓ | BAIXA TENSIÓ |  |  |  | ATC.MAT-25284. | 1 | INSTAL·LACIÓ BT |  | 1 | [62 empty] | 4d509996-4835-49f0-b6ad-64fea4e9667c | b2642089-831d-4b77-be59-29323ef23933
MAT-99604-17 - CLI-01.04.A | A.A. UNITATS INTERIORS | 01.04.A | GENERADORS D'ENERGIA¦APARELLS AUTÒNOMS¦A.A. UNITATS INTERIORS | CLIMATITZACIÓ |  |  |  | ATC.MAT-25284.P00.RC. | 1 | UT. INT.RECEPCIÓ I PASSADÍS OAC |  | 1 |  | FUJITSU | ARHG54LHTA | T000655 | [14 empty] | 0 | 50 |  |  | > 70 kW | 0 | 0 | 0 | 0 | 5.01 | 0 | [33 empty] | 67b01eaf-aa45-480c-8fda-b8d7811914e9 | 31beb480-b21a-42ee-ab54-dc26c5b2f814
MAT-99604-17 - CLI-01.04.A | A.A. UNITATS INTERIORS | 01.04.A | GENERADORS D'ENERGIA¦APARELLS AUTÒNOMS¦A.A. UNITATS INTERIORS | CLIMATITZACIÓ |  |  |  | ATC.MAT-25284.P00.ZE. | 1 | UT.INT.OAC I CAP OAC |  | 1 |  | TOSHIBA | RAV-RM110BTP-E | 92100153 | [14 empty] | 0 | 50 |  |  | > 70 kW | 0 | 0 | 0 | 0 | 5.01 | 0 | [33 empty] | 67b01eaf-aa45-480c-8fda-b8d7811914e9 | 2a511f3a-42fd-4c14-9d87-6d2777197c8e
MAT-99604-17 - CLI-01.04.A | A.A. UNITATS INTERIORS | 01.04.A | GENERADORS D'ENERGIA¦APARELLS AUTÒNOMS¦A.A. UNITATS INTERIORS | CLIMATITZACIÓ |  |  |  | ATC.MAT-25284.P01.LV01. | 1 | UT. INT. ALA ESQUERRA P01 |  | 1 |  | PANASONIC | CS4EHV5AP | 110027 | [14 empty] | 0 | 50 |  |  | > 70 kW | 0 | 0 | 0 | 0 | 5.01 | 0 | R22 | [32 empty] | 67b01eaf-aa45-480c-8fda-b8d7811914e9 | f49cd603-6b3a-401b-a6d0-d70cd75d789e
MAT-99604-17 - CLI-01.04.A | A.A. UNITATS INTERIORS | 01.04.A | GENERADORS D'ENERGIA¦APARELLS AUTÒNOMS¦A.A. UNITATS INTERIORS | CLIMATITZACIÓ |  |  |  | ATC.MAT-25284.P01.LV02. | 1 | UT. INT. ALA DRETA P01 |  | 1 |  | TOSHIBA | RAV-SM1106BTP-E1 | 92100153 | [14 empty] | 0 | 50 |  |  | > 70 kW | 0 | 0 | 0 | 0 | 5.01 | 0 | R410A | [32 empty] | 67b01eaf-aa45-480c-8fda-b8d7811914e9 | 52da1099-255c-4504-8dd5-2206c239842e
MAT-99604-17 - CLI-01.04.A | A.A. UNITATS INTERIORS | 01.04.A | GENERADORS D'ENERGIA¦APARELLS AUTÒNOMS¦A.A. UNITATS INTERIORS | CLIMATITZACIÓ |  |  |  | ATC.MAT-25284.P02.LV01. | 1 | UT. INT. ALA DRETA P02 |  | 1 |  | TOSHIBA | RAV-RM1101BTP-E | 92200233 | [14 empty] | 0 | 50 |  |  | > 70 kW | 0 | 0 | 0 | 0 | 5.01 | 0 | R410A | [32 empty] | 67b01eaf-aa45-480c-8fda-b8d7811914e9 | 54c962f2-6c56-4474-87ba-700dda91c04f
MAT-99604-17 - CLI-01.04.A | A.A. UNITATS INTERIORS | 01.04.A | GENERADORS D'ENERGIA¦APARELLS AUTÒNOMS¦A.A. UNITATS INTERIORS | CLIMATITZACIÓ |  |  |  | ATC.MAT-25284.P02.LV02. | 1 | UT. INT. ALA ESQUERRA P02 |  | 1 |  | TOSHIBA | RAV-SM1106BTP-E1 | 72500227 | [14 empty] | 0 | 50 |  |  | > 70 kW | 0 | 0 | 0 | 0 | 5.01 | 0 | R410A | [32 empty] | 67b01eaf-aa45-480c-8fda-b8d7811914e9 | ea7129b3-c74c-4e0e-b626-db330a4fb177
MAT-99604-17 - CLI-01.04.A | A.A. UNITATS INTERIORS | 01.04.A | GENERADORS D'ENERGIA¦APARELLS AUTÒNOMS¦A.A. UNITATS INTERIORS | CLIMATITZACIÓ |  |  |  | ATC.MAT-25284.P02.SR. | 1 | UT. INT RACK |  | 1 |  | MITSUBISHI ELECTRIC | MFZ-KJ50VE2-E1 | 601162 | [14 empty] | 0 | 50 |  |  | > 70 kW | 0 | 0 | 0 | 0 | 5.01 | 0 | R410A | [32 empty] | 67b01eaf-aa45-480c-8fda-b8d7811914e9 | c81cf851-c606-40b9-9632-22746dd6ee1b
MAT-99604-17 - CLI-01.04.A | A.A. UNITATS INTERIORS | 01.04.A | GENERADORS D'ENERGIA¦APARELLS AUTÒNOMS¦A.A. UNITATS INTERIORS | CLIMATITZACIÓ |  |  |  | ATC.MAT-25284.P03.LV01. | 1 | UT. INT. ALA DRETA P03 |  | 1 |  | TOSHIBA | RAV-SM1106BT-E | 40240020 | [14 empty] | 0 | 50 |  |  | > 70 kW | 0 | 0 | 0 | 0 | 5.01 | 0 | R410A | [32 empty] | 67b01eaf-aa45-480c-8fda-b8d7811914e9 | cd3765ab-c4ad-4eb3-b7c3-bb2e025ba386
MAT-99604-17 - CLI-01.04.A | A.A. UNITATS INTERIORS | 01.04.A | GENERADORS D'ENERGIA¦APARELLS AUTÒNOMS¦A.A. UNITATS INTERIORS | CLIMATITZACIÓ |  |  |  | ATC.MAT-25284.P03.LV02. | 1 | UT. INT. ALA ESQUERRA P03 |  | 1 |  | PANASONIC | CS4EHV5AP | 110026 | [14 empty] | 0 | 50 |  |  | > 70 kW | 0 | 0 | 0 | 0 | 5.01 | 0 | R22 | [32 empty] | 67b01eaf-aa45-480c-8fda-b8d7811914e9 | 57443fbd-8e3c-47d0-b503-67874ba94823
MAT-99604-17 - CLI-01.04.A | A.A. UNITATS INTERIORS | 01.04.A | GENERADORS D'ENERGIA¦APARELLS AUTÒNOMS¦A.A. UNITATS INTERIORS | CLIMATITZACIÓ |  |  |  | ATC.MAT-25284.P04.LV01. | 1 | UT. INT. ALA DRETA P04 |  | 1 |  | TOSHIBA | RAV-SM1106BTP-E | 62600446 | [14 empty] | 0 | 50 |  |  | > 70 kW | 0 | 0 | 0 | 0 | 5.01 | 0 | R410A | [32 empty] | 67b01eaf-aa45-480c-8fda-b8d7811914e9 | 0033d07b-7ae5-4a1c-96fb-51ec5e0b7545
MAT-99604-17 - CLI-01.04.A | A.A. UNITATS INTERIORS | 01.04.A | GENERADORS D'ENERGIA¦APARELLS AUTÒNOMS¦A.A. UNITATS INTERIORS | CLIMATITZACIÓ |  |  |  | ATC.MAT-25284.P04.LV02. | 1 | UT. INT. ALA ESQUERRA P04 |  | 1 |  | TOSHIBA | RAV-RM1001BTP-E | 92100091 | [14 empty] | 0 | 50 |  |  | > 70 kW | 0 | 0 | 0 | 0 | 5.01 | 0 | R410A | [32 empty] | 67b01eaf-aa45-480c-8fda-b8d7811914e9 | bf08ca40-fd5d-4d0b-8ad2-623b7c8b00d3
MAT-99604-17 - CLI-01.04.A | A.A. UNITATS INTERIORS | 01.04.A | GENERADORS D'ENERGIA¦APARELLS AUTÒNOMS¦A.A. UNITATS INTERIORS | CLIMATITZACIÓ |  |  |  | ATC.MAT-25284.P05.LV01. | 1 | UT. INT. ALA DRETA P05 |  | 1 |  | PANASONIC | CS4EHV5AP | 110023 | [14 empty] | 0 | 50 |  |  | > 70 kW | 0 | 0 | 0 | 0 | 5.01 | 0 | R22 | [32 empty] | 67b01eaf-aa45-480c-8fda-b8d7811914e9 | 0d781634-ff9c-47f8-a9cf-ef11db27c99e
MAT-99604-17 - CLI-01.04.A | A.A. UNITATS INTERIORS | 01.04.A | GENERADORS D'ENERGIA¦APARELLS AUTÒNOMS¦A.A. UNITATS INTERIORS | CLIMATITZACIÓ |  |  |  | ATC.MAT-25284.P05.LV02. | 1 | UT. INT. ALA ESQUERRA P05 |  | 1 |  | TOSHIBA | RAV-SM1106BT-E | 20940060 | [14 empty] | 0 | 50 |  |  | > 70 kW | 0 | 0 | 0 | 0 | 5.01 | 0 | R410A | [32 empty] | 67b01eaf-aa45-480c-8fda-b8d7811914e9 | 15660c81-0989-42bb-b356-38b6faa6ac5a
MAT-99604-17 - CLI-01.04.A | A.A. UNITATS INTERIORS | 01.04.A | GENERADORS D'ENERGIA¦APARELLS AUTÒNOMS¦A.A. UNITATS INTERIORS | CLIMATITZACIÓ |  |  |  | ATC.MAT-25284.P06.LV01. | 1 | UT. INT. ALA DRETA P06 |  | 1 |  | PANASONIC | CS3EHV5AP | 110041 | [14 empty] | 0 | 50 |  |  | > 70 kW | 0 | 0 | 0 | 0 | 5.01 | 0 | R22 | [32 empty] | 67b01eaf-aa45-480c-8fda-b8d7811914e9 | 046f2e89-5ea5-45cd-95cd-261c5deee79b
MAT-99604-17 - CLI-01.04.A | A.A. UNITATS INTERIORS | 01.04.A | GENERADORS D'ENERGIA¦APARELLS AUTÒNOMS¦A.A. UNITATS INTERIORS | CLIMATITZACIÓ |  |  |  | ATC.MAT-25284.P06.LV02. | 1 | UT. INT. ALA ESQUERRA P06 |  | 1 |  | FUJITSU | ARHG30LMLE | R00391J | [14 empty] | 0 | 50 |  |  | > 70 kW | 0 | 0 | 0 | 0 | 5.01 | 0 | R410A | [32 empty] | 67b01eaf-aa45-480c-8fda-b8d7811914e9 | a23e52dd-3249-40c1-9954-1da079eb4339
MAT-99604-17 - CLI-01.04.B | A.A. UNITATS EXTERIORS | 01.04.B | GENERADORS D'ENERGIA¦APARELLS AUTÒNOMS¦A.A. UNITATS EXTERIORS | CLIMATITZACIÓ |  |  |  | ATC.MAT-25284.COB. | 1 | UT.EXT. OAC I CAP OAC |  | 1 |  | TOSHIBA | RAV-SP1104AT8-E1 | 80510082 | [14 empty] | 0 | 50 |  |  | > 70 kW | 0 | 10 | 11.2 | 0 | 6.68 | 0 | R410A | [32 empty] | 81babe9c-5750-45a8-a025-7c013d440c47 | 80360bd7-ba0d-430b-ad2d-01055f5026c1
MAT-99604-17 - CLI-01.04.B | A.A. UNITATS EXTERIORS | 01.04.B | GENERADORS D'ENERGIA¦APARELLS AUTÒNOMS¦A.A. UNITATS EXTERIORS | CLIMATITZACIÓ |  |  |  | ATC.MAT-25284.COB. | 1 | UT.EXT.RECEPCIÓ I PASSADÍS OAC |  | 1 |  | FUJITSU | AOHG54LATT | T001842 | [14 empty] | 0 | 50 |  |  | > 70 kW | 0 | 14 | 16 | 0 | 7.2 | 0 | R410A | [32 empty] | 81babe9c-5750-45a8-a025-7c013d440c47 | 36e69987-ce89-4345-bee3-0f06e9900910
MAT-99604-17 - CLI-01.04.B | A.A. UNITATS EXTERIORS | 01.04.B | GENERADORS D'ENERGIA¦APARELLS AUTÒNOMS¦A.A. UNITATS EXTERIORS | CLIMATITZACIÓ |  |  |  | ATC.MAT-25284.COB. | 1 | UT.EXT. ALA DRETA P01 |  | 1 |  | TOSHIBA | RAV-SP1104AT8-E1 | 80510150 | [14 empty] | 0 | 50 |  |  | > 70 kW | 0 | 10 | 11.2 | 0 | 6.68 | 0 | R410A | [32 empty] | 81babe9c-5750-45a8-a025-7c013d440c47 | d373cb02-a423-4899-aa46-2a2ca179ac1f
MAT-99604-17 - CLI-01.04.B | A.A. UNITATS EXTERIORS | 01.04.B | GENERADORS D'ENERGIA¦APARELLS AUTÒNOMS¦A.A. UNITATS EXTERIORS | CLIMATITZACIÓ |  |  |  | ATC.MAT-25284.COB. | 1 | UT. EXT. ALA ESQUERRA P06 |  | 1 |  | FUJITSU | AOHG30LETL | T0005387 | [14 empty] | 0 | 50 |  |  | > 70 kW | 0 | 8.5 | 10 | 0 | 4.38 | 0 | R410A | [32 empty] | 81babe9c-5750-45a8-a025-7c013d440c47 | 9b257af8-1dd6-41a4-a9a6-99b93dbb5438
MAT-99604-17 - CLI-01.04.B | A.A. UNITATS EXTERIORS | 01.04.B | GENERADORS D'ENERGIA¦APARELLS AUTÒNOMS¦A.A. UNITATS EXTERIORS | CLIMATITZACIÓ |  |  |  | ATC.MAT-25284.COB. | 1 | UT. EXT RACK |  | 1 |  | MITSUBISHI ELECTRIC | MUFZ-KJ50VE-E2 | 6000339T | [14 empty] | 0 | 50 |  |  | > 70 kW | 0 | 5 | 6 | 0 | 3.13 | 0 | R410A | [32 empty] | 81babe9c-5750-45a8-a025-7c013d440c47 | d12cc969-717c-4b1a-a36e-ba623227324b
MAT-99604-17 - CLI-01.04.B | A.A. UNITATS EXTERIORS | 01.04.B | GENERADORS D'ENERGIA¦APARELLS AUTÒNOMS¦A.A. UNITATS EXTERIORS | CLIMATITZACIÓ |  |  |  | ATC.MAT-25284.COB. | 1 | UT. EXT. ALA ESQUERRA P01 |  | 1 |  | PANASONIC | CV-4CHV11P | 2003362-B09 | [14 empty] | 0 | 50 |  |  | > 70 kW | 0 | 9.6 | 11.2 | 0 | 5.79 | 0 | R22 | [32 empty] | 81babe9c-5750-45a8-a025-7c013d440c47 | c15c86fc-23d9-415e-bf01-f55e51048f74
MAT-99604-17 - CLI-01.04.B | A.A. UNITATS EXTERIORS | 01.04.B | GENERADORS D'ENERGIA¦APARELLS AUTÒNOMS¦A.A. UNITATS EXTERIORS | CLIMATITZACIÓ |  |  |  | ATC.MAT-25284.COB. | 1 | UT.EXT. ALA DRETA P06 |  | 1 |  | PANASONIC | OUSCHV11P | 200144B02 | [14 empty] | 0 | 50 |  |  | > 70 kW | 0 | 7.8 | 8.2 | 0 | 5.06 | 0 | R22 | [32 empty] | 81babe9c-5750-45a8-a025-7c013d440c47 | 7b89599a-0a95-43bc-85ff-f7d1685cad97
MAT-99604-17 - CLI-01.04.B | A.A. UNITATS EXTERIORS | 01.04.B | GENERADORS D'ENERGIA¦APARELLS AUTÒNOMS¦A.A. UNITATS EXTERIORS | CLIMATITZACIÓ |  |  |  | ATC.MAT-25284.P02.PAT01. | 1 | UT.EXT. ALA DRETA P02 |  | 1 |  | TOSHIBA | RAV-SP1104AT8-E1 | 80510095 | [14 empty] | 0 | 50 |  |  | > 70 kW | 0 | 10 | 11.2 | 0 | 6.68 | 0 | R410A | [32 empty] | 81babe9c-5750-45a8-a025-7c013d440c47 | 8450a56c-bf40-498a-9969-1675aa339e59
MAT-99604-17 - CLI-01.04.B | A.A. UNITATS EXTERIORS | 01.04.B | GENERADORS D'ENERGIA¦APARELLS AUTÒNOMS¦A.A. UNITATS EXTERIORS | CLIMATITZACIÓ |  |  |  | ATC.MAT-25284.P02.PAT02. | 1 | UT. EXT. ALA ESQUERRA P02 |  | 1 |  | TOSHIBA | RAV-SP1104AT8-E1 | 701B0130 | [14 empty] | 0 | 50 |  |  | > 70 kW | 0 | 10 | 11.2 | 0 | 6.68 | 0 | R410A | [32 empty] | 81babe9c-5750-45a8-a025-7c013d440c47 | f116d1b1-ff81-4c2b-91fd-b0540ee3da7c
MAT-99604-17 - CLI-01.04.B | A.A. UNITATS EXTERIORS | 01.04.B | GENERADORS D'ENERGIA¦APARELLS AUTÒNOMS¦A.A. UNITATS EXTERIORS | CLIMATITZACIÓ |  |  |  | ATC.MAT-25284.P03.PAT01. | 1 | UT.EXT. ALA DRETA P03 |  | 1 |  | TOSHIBA | RAV-SP1104AT8-E | 605B0037 | [14 empty] | 0 | 50 |  |  | > 70 kW | 0 | 10 | 11.2 | 0 | 6.68 | 0 | R410A | [32 empty] | 81babe9c-5750-45a8-a025-7c013d440c47 | b876c87a-f488-49ed-b564-4864aa44562b
MAT-99604-17 - CLI-01.04.B | A.A. UNITATS EXTERIORS | 01.04.B | GENERADORS D'ENERGIA¦APARELLS AUTÒNOMS¦A.A. UNITATS EXTERIORS | CLIMATITZACIÓ |  |  |  | ATC.MAT-25284.P03.PAT02. | 1 | UT. EXT. ALA ESQUERRA P03 |  | 1 |  | PANASONIC | CV-4CHV11P | 200289-B09 | [14 empty] | 0 | 50 |  |  | > 70 kW | 0 | 10.4 | 11.2 | 0 | 5.79 | 0 | R22 | [32 empty] | 81babe9c-5750-45a8-a025-7c013d440c47 | b11a1243-1ab4-458d-ae12-cb57f5fbc71f
MAT-99604-17 - CLI-01.04.B | A.A. UNITATS EXTERIORS | 01.04.B | GENERADORS D'ENERGIA¦APARELLS AUTÒNOMS¦A.A. UNITATS EXTERIORS | CLIMATITZACIÓ |  |  |  | ATC.MAT-25284.P04.PAT01. | 1 | UT.EXT. ALA DRETA P04 |  | 1 |  | TOSHIBA | RAV-SP1104AT8-E | 609B0011 | [14 empty] | 0 | 50 |  |  | > 70 kW | 0 | 10 | 11.2 | 0 | 6.68 | 0 | R410A | [32 empty] | 81babe9c-5750-45a8-a025-7c013d440c47 | f28cbf31-fdaf-4388-9687-956a994285a4
MAT-99604-17 - CLI-01.04.B | A.A. UNITATS EXTERIORS | 01.04.B | GENERADORS D'ENERGIA¦APARELLS AUTÒNOMS¦A.A. UNITATS EXTERIORS | CLIMATITZACIÓ |  |  |  | ATC.MAT-25284.P04.PAT02. | 1 | UT. EXT. ALA ESQUERRA P04 |  | 1 |  | TOSHIBA | RAV-SP1104AT8-E1 | 81210009 | [14 empty] | 0 | 50 |  |  | > 70 kW | 0 | 10 | 11.2 | 0 | 6.68 | 0 | R410A | [32 empty] | 81babe9c-5750-45a8-a025-7c013d440c47 | 1403d8f5-1d58-4a16-9c04-f3bb57c6435d
MAT-99604-17 - CLI-01.04.B | A.A. UNITATS EXTERIORS | 01.04.B | GENERADORS D'ENERGIA¦APARELLS AUTÒNOMS¦A.A. UNITATS EXTERIORS | CLIMATITZACIÓ |  |  |  | ATC.MAT-25284.P05.PAT01. | 1 | UT.EXT. ALA DRETA P05 |  | 1 |  | PANASONIC | CH4CHV11P | 200352B09 | [14 empty] | 0 | 50 |  |  | > 70 kW | 0 | 10.4 | 11.2 | 0 | 5.79 | 0 | R22 | [32 empty] | 81babe9c-5750-45a8-a025-7c013d440c47 | 77d91b92-63cf-4987-af5c-0d41682f1d78
MAT-99604-17 - CLI-01.04.B | A.A. UNITATS EXTERIORS | 01.04.B | GENERADORS D'ENERGIA¦APARELLS AUTÒNOMS¦A.A. UNITATS EXTERIORS | CLIMATITZACIÓ |  |  |  | ATC.MAT-25284.P05.PAT02. | 1 | UT. EXT. ALA ESQUERRA P05 |  | 1 |  | TOSHIBA | RAV-SP1104AT8-E | 203B0052 | [14 empty] | 0 | 50 |  |  | > 70 kW | 0 | 10 | 11.2 | 0 | 6.68 | 0 | R410A | [32 empty] | 81babe9c-5750-45a8-a025-7c013d440c47 | 2fdf5415-d07b-4cb9-b0cb-359c10844d33
MAT-99604-17 - CLI-02.04 | CONDUCTES AIRE | 02.04 | ELEMENTS DE CLIMATITZACIÓ¦CONDUCTES AIRE | CLIMATITZACIÓ |  |  |  | ATC.MAT-25284. | 1 | CONDUCTES D'AIRE |  | 1 | [12 empty] | CONDUCTES FIBRA | [9 empty] | > 70 kW | [16 empty] | Xapa galvanitzada | [22 empty] | 957f1192-76a2-4443-ba5b-6afaa7a2deca | e201ba1e-d5f4-439c-8c11-41a4db96f786
MAT-99604-17 - CLI-02.05 | REIXES I DIFUSORS D'AIRE | 02.05 | ELEMENTS DE CLIMATITZACIÓ¦REIXES I DIFUSORS D'AIRE | CLIMATITZACIÓ |  |  |  | ATC.MAT-25284. | 1 | REIXES I DIFUSORS |  | 1 | [12 empty] | REIXES I DIFUSORS | [9 empty] | > 70 kW | [39 empty] | d6aa1949-20d8-4424-826a-b2938cf83051 | c328e1d2-2695-4507-ab0b-2aec313dde33
MAT-99604-17 - CLI-33 | QUALITAT AMBIENTAL EN INTERIORS | 33 | QUALITAT AMBIENTAL EN INTERIORS | CLIMATITZACIÓ |  |  |  | ATC.MAT-25284. | 1 | QUALITAT AMBIENTAL |  | 1 | [62 empty] | e72fde3a-1504-4b98-8b05-5fa8bb6e5bba | 8f0b2edb-ec8d-458d-b8aa-0708c983a473
MAT-99604-17 - CLI-34.01 | INSTAL·LACIÓ CLIMATITZACIÓ | 34.01 | INSTAL·LACIONS¦INSTAL·LACIÓ CLIMATITZACIÓ | CLIMATITZACIÓ |  |  |  | ATC.MAT-25284. | 1 | INSTAL·LACIÓ CLIMA |  | 1 | [22 empty] | > 70 kW | [19 empty] | Ambdues | [19 empty] | 27e0a42d-f6a3-4c21-9bb8-c4d8496519f1 | abc28333-a7b4-4465-9e88-19829f988468
MAT-99604-17 - COM-17.09.A | RACK VEU I DADES | 17.09.A | EQUIPS COMUNICACIONS¦VEU I DADES¦RACK | COMUNICACIONS |  |  |  | ATC.MAT-25284.P02.SR. | 1 | RACK INFORMÀTICA |  | 1 | [62 empty] | ca9098e5-7d9e-4f70-b555-08e2d8c1df96 | 6dd8b4d9-f78c-49e2-9316-547c2fdf14b7
MAT-99604-17 - COM-17.09.B | PRESES VEU I DADES | 17.09.B | EQUIPS COMUNICACIONS¦VEU I DADES¦ PRESES | COMUNICACIONS |  |  |  | ATC.MAT-25284. | 45 | PRESES VEU I DADES |  | 1 | [62 empty] | a4dacb1d-d347-41e6-9984-dcfd6950352f | ca12027d-e8b9-4e87-888d-b7ed09b35244
MAT-99604-17 - FON-05.01.A | COMPTADOR D'AIGUA | 40.04.04 | SISTEMA INFORMACIÓ ENERGÈTICA¦ELEMENTS DE CAMP¦COMPTADOR AIGUA | FONTANERIA |  |  |  | ATC.MAT-25284. | 1 | COMPTADOR AIGUA |  | 1 | [62 empty] | 667840f7-ba2e-4fe3-a158-94f8674e5c90 | 8dfd56f2-8a23-4fe1-8d58-c0ec4587d01d
MAT-99604-17 - FON-10.01.C | URINARIS | 10.01.C | APARELLS SANITARIS I AIXETERIA¦APARELLS SANITARIS¦URINARIS | FONTANERIA |  |  |  | ATC.MAT-25284.P00. | 2 | URINARI ROCA |  | 1 | [31 empty] | 0 | [30 empty] | 1815bb37-4bb3-446c-89a5-922d11480d8f | da648481-a24e-4942-b758-ca50b951b396
MAT-99604-17 - FON-10.01.D | INODOR | 10.01.D | APARELLS SANITARIS I AIXETERIA¦APARELLS SANITARIS¦INODOR | FONTANERIA |  |  |  | ATC.MAT-25284.P00. | 6 | WC ROCA PB |  | 1 | [31 empty] | 0 | Descàrrega | [29 empty] | 0b39c8ce-f38c-4d64-9c94-b55ef913d4fe | 9ed17c6a-8f1d-455e-9502-531913cd2e80
MAT-99604-17 - FON-10.01.D | INODOR | 10.01.D | APARELLS SANITARIS I AIXETERIA¦APARELLS SANITARIS¦INODOR | FONTANERIA |  |  |  | ATC.MAT-25284.P01. | 2 | WC ROCA P1 |  | 1 | [31 empty] | 0 | Descàrrega | [29 empty] | 0b39c8ce-f38c-4d64-9c94-b55ef913d4fe | 474a86dd-e083-4185-9d97-d604901a4f15
MAT-99604-17 - FON-10.01.D | INODOR | 10.01.D | APARELLS SANITARIS I AIXETERIA¦APARELLS SANITARIS¦INODOR | FONTANERIA |  |  |  | ATC.MAT-25284.P02. | 2 | WC ROCA P2 |  | 1 | [31 empty] | 0 | Descàrrega | [29 empty] | 0b39c8ce-f38c-4d64-9c94-b55ef913d4fe | 539cc294-97d8-4e82-884e-d2c43b4e6a7d
MAT-99604-17 - FON-10.01.D | INODOR | 10.01.D | APARELLS SANITARIS I AIXETERIA¦APARELLS SANITARIS¦INODOR | FONTANERIA |  |  |  | ATC.MAT-25284.P03. | 2 | WC ROCA P3 |  | 1 | [31 empty] | 0 | Descàrrega | [29 empty] | 0b39c8ce-f38c-4d64-9c94-b55ef913d4fe | d14308f6-fae1-486c-9b3b-1866e5d742f3
MAT-99604-17 - FON-10.01.D | INODOR | 10.01.D | APARELLS SANITARIS I AIXETERIA¦APARELLS SANITARIS¦INODOR | FONTANERIA |  |  |  | ATC.MAT-25284.P04. | 2 | WC ROCA P4 |  | 1 | [31 empty] | 0 | Descàrrega | [29 empty] | 0b39c8ce-f38c-4d64-9c94-b55ef913d4fe | d5b735de-6d95-4354-b6fb-32ac3350e114
MAT-99604-17 - FON-10.01.D | INODOR | 10.01.D | APARELLS SANITARIS I AIXETERIA¦APARELLS SANITARIS¦INODOR | FONTANERIA |  |  |  | ATC.MAT-25284.P05. | 2 | WC ROCA P5 |  | 1 | [31 empty] | 0 | Descàrrega | [29 empty] | 0b39c8ce-f38c-4d64-9c94-b55ef913d4fe | 61eb886d-08d5-4bfb-a11b-99bb26e70b9f
MAT-99604-17 - FON-10.01.D | INODOR | 10.01.D | APARELLS SANITARIS I AIXETERIA¦APARELLS SANITARIS¦INODOR | FONTANERIA |  |  |  | ATC.MAT-25284.P06. | 2 | WC ROCA P6 |  | 1 | [31 empty] | 0 | Descàrrega | [29 empty] | 0b39c8ce-f38c-4d64-9c94-b55ef913d4fe | 56591e48-c803-48f0-baa7-428c3d041774
MAT-99604-17 - FON-10.01.E | ABOCADOR | 10.01.E | APARELLS SANITARIS I AIXETERIA¦APARELLS SANITARIS¦ABOCADOR | FONTANERIA |  |  |  | ATC.MAT-25284.P00. | 1 | ABOCADOR SANGRÀ P0 |  | 1 | [31 empty] | 0 | [30 empty] | c9c75822-db71-43ed-b03a-adcdaacb8c72 | 007cff4d-b567-43bc-bd00-bd4b8f445ffe
MAT-99604-17 - FON-10.01.E | ABOCADOR | 10.01.E | APARELLS SANITARIS I AIXETERIA¦APARELLS SANITARIS¦ABOCADOR | FONTANERIA |  |  |  | ATC.MAT-25284.P01. | 2 | ABOCADOR SANGRÀ P1 |  | 1 | [31 empty] | 0 | [30 empty] | c9c75822-db71-43ed-b03a-adcdaacb8c72 | 42a68d98-a925-4acb-9c46-a08b7a15b21a
MAT-99604-17 - FON-10.01.E | ABOCADOR | 10.01.E | APARELLS SANITARIS I AIXETERIA¦APARELLS SANITARIS¦ABOCADOR | FONTANERIA |  |  |  | ATC.MAT-25284.P02. | 2 | ABOCADOR SANGRÀ P2 |  | 1 | [31 empty] | 0 | [30 empty] | c9c75822-db71-43ed-b03a-adcdaacb8c72 | 51eb972c-9690-4e51-af7a-11becba9e451
MAT-99604-17 - FON-10.01.E | ABOCADOR | 10.01.E | APARELLS SANITARIS I AIXETERIA¦APARELLS SANITARIS¦ABOCADOR | FONTANERIA |  |  |  | ATC.MAT-25284.P03. | 2 | ABOCADOR SANGRÀ P3 |  | 1 | [31 empty] | 0 | [30 empty] | c9c75822-db71-43ed-b03a-adcdaacb8c72 | e84e9281-1007-4d3b-a3b3-83fba69d820b
MAT-99604-17 - FON-10.01.E | ABOCADOR | 10.01.E | APARELLS SANITARIS I AIXETERIA¦APARELLS SANITARIS¦ABOCADOR | FONTANERIA |  |  |  | ATC.MAT-25284.P04. | 2 | ABOCADOR SANGRÀ P4 |  | 1 | [31 empty] | 0 | [30 empty] | c9c75822-db71-43ed-b03a-adcdaacb8c72 | b96ba0c7-0b5e-445e-b962-306a6c2bcb38
MAT-99604-17 - FON-10.01.F | LAVABOS | 10.01.F | APARELLS SANITARIS I AIXETERIA¦APARELLS SANITARIS¦LAVABOS | FONTANERIA |  |  |  | ATC.MAT-25284.P00. | 3 | LAVABO ROCA P0 |  | 1 | [31 empty] | 0 | [30 empty] | 69ae3383-78a6-49b9-99ae-7af152e3bdee | 6b250e49-97a7-4471-9a21-61e515c640f4
MAT-99604-17 - FON-10.01.F | LAVABOS | 10.01.F | APARELLS SANITARIS I AIXETERIA¦APARELLS SANITARIS¦LAVABOS | FONTANERIA |  |  |  | ATC.MAT-25284.P01. | 2 | LAVABO ROCA P1 |  | 1 | [31 empty] | 0 | [30 empty] | 69ae3383-78a6-49b9-99ae-7af152e3bdee | 7f11898d-7a0b-4d49-8503-2518d6eaa669
MAT-99604-17 - FON-10.01.F | LAVABOS | 10.01.F | APARELLS SANITARIS I AIXETERIA¦APARELLS SANITARIS¦LAVABOS | FONTANERIA |  |  |  | ATC.MAT-25284.P02. | 2 | LAVABO ROCA P2 |  | 1 | [31 empty] | 0 | [30 empty] | 69ae3383-78a6-49b9-99ae-7af152e3bdee | db495550-08e5-4fe5-beee-4fe22e062623
MAT-99604-17 - FON-10.01.F | LAVABOS | 10.01.F | APARELLS SANITARIS I AIXETERIA¦APARELLS SANITARIS¦LAVABOS | FONTANERIA |  |  |  | ATC.MAT-25284.P03. | 2 | LAVABO ROCA P3 |  | 1 | [31 empty] | 0 | [30 empty] | 69ae3383-78a6-49b9-99ae-7af152e3bdee | 82f56317-c1f3-4604-b149-de449e1fe54f
MAT-99604-17 - FON-10.01.F | LAVABOS | 10.01.F | APARELLS SANITARIS I AIXETERIA¦APARELLS SANITARIS¦LAVABOS | FONTANERIA |  |  |  | ATC.MAT-25284.P04. | 2 | LAVABO ROCA P4 |  | 1 | [31 empty] | 0 | [30 empty] | 69ae3383-78a6-49b9-99ae-7af152e3bdee | 01a72206-3739-4992-ac16-78a1878edb4b
MAT-99604-17 - FON-10.01.F | LAVABOS | 10.01.F | APARELLS SANITARIS I AIXETERIA¦APARELLS SANITARIS¦LAVABOS | FONTANERIA |  |  |  | ATC.MAT-25284.P05. | 2 | LAVABO ROCA P5 |  | 1 | [31 empty] | 0 | [30 empty] | 69ae3383-78a6-49b9-99ae-7af152e3bdee | c75574ad-00fe-4e82-a7b1-cafdd21a3e30
MAT-99604-17 - FON-10.01.F | LAVABOS | 10.01.F | APARELLS SANITARIS I AIXETERIA¦APARELLS SANITARIS¦LAVABOS | FONTANERIA |  |  |  | ATC.MAT-25284.P06. | 2 | LAVABO ROCA P6 |  | 1 | [31 empty] | 0 | [30 empty] | 69ae3383-78a6-49b9-99ae-7af152e3bdee | cdd6c4f6-d091-4d0b-a8f8-b49839693c06
MAT-99604-17 - FON-10.02.A | FLUXORS | 10.02.A | APARELLS SANITARIS I AIXETERIA¦AIXETERIA¦FLUXORS | FONTANERIA |  |  |  | ATC.MAT-25284.P00. | 8 | FLUXORS P0 |  | 1 | [31 empty] | 0 | [30 empty] | 089a7920-b35e-4aa2-bae5-14d190e8f19e | b32efc55-7f4b-4c15-8ace-b6e305c9d839
MAT-99604-17 - FON-10.02.A | FLUXORS | 10.02.A | APARELLS SANITARIS I AIXETERIA¦AIXETERIA¦FLUXORS | FONTANERIA |  |  |  | ATC.MAT-25284.P01. | 2 | FLUXORS P1 |  | 1 | [31 empty] | 0 | [30 empty] | 089a7920-b35e-4aa2-bae5-14d190e8f19e | 5a4ef294-26bb-4be9-8528-74da2c0b37fe
MAT-99604-17 - FON-10.02.A | FLUXORS | 10.02.A | APARELLS SANITARIS I AIXETERIA¦AIXETERIA¦FLUXORS | FONTANERIA |  |  |  | ATC.MAT-25284.P02. | 2 | FLUXORS P2 |  | 1 | [31 empty] | 0 | [30 empty] | 089a7920-b35e-4aa2-bae5-14d190e8f19e | 80ce9647-ab7e-4430-9c51-653d9f8d24bc
MAT-99604-17 - FON-10.02.A | FLUXORS | 10.02.A | APARELLS SANITARIS I AIXETERIA¦AIXETERIA¦FLUXORS | FONTANERIA |  |  |  | ATC.MAT-25284.P03. | 2 | FLUXORS P3 |  | 1 | [31 empty] | 0 | [30 empty] | 089a7920-b35e-4aa2-bae5-14d190e8f19e | 289086fe-8629-493d-9704-3085dba50498
MAT-99604-17 - FON-10.02.A | FLUXORS | 10.02.A | APARELLS SANITARIS I AIXETERIA¦AIXETERIA¦FLUXORS | FONTANERIA |  |  |  | ATC.MAT-25284.P04. | 2 | FLUXORS P4 |  | 1 | [31 empty] | 0 | [30 empty] | 089a7920-b35e-4aa2-bae5-14d190e8f19e | fbf70f86-7785-4093-97d1-4c45fa19f1fc
MAT-99604-17 - FON-10.02.A | FLUXORS | 10.02.A | APARELLS SANITARIS I AIXETERIA¦AIXETERIA¦FLUXORS | FONTANERIA |  |  |  | ATC.MAT-25284.P05. | 2 | FLUXORS P5 |  | 1 | [31 empty] | 0 | [30 empty] | 089a7920-b35e-4aa2-bae5-14d190e8f19e | 9d6af062-7297-4571-9dcd-93cf83cb4c37
MAT-99604-17 - FON-10.02.A | FLUXORS | 10.02.A | APARELLS SANITARIS I AIXETERIA¦AIXETERIA¦FLUXORS | FONTANERIA |  |  |  | ATC.MAT-25284.P06. | 2 | FLUXORS P6 |  | 1 | [31 empty] | 0 | [30 empty] | 089a7920-b35e-4aa2-bae5-14d190e8f19e | 38e4c252-8e04-44ce-b002-96409615122d
MAT-99604-17 - FON-10.02.B | AIXETES ACS | 10.02.B | APARELLS SANITARIS I AIXETERIA¦AIXETERIA¦AIXETES ACS | LEGIONEL·LA |  |  |  | ATC.MAT-25284.P00. | 4 | AIXETA AFS P0 |  | 1 | [8 empty] | Anual | [22 empty] | 0 |  | Monobloc | [28 empty] | 84ff27d1-1e02-4949-bf8c-1419ecce84c1 | a93380e6-09b0-4c16-9432-708e4a232ab4
MAT-99604-17 - FON-10.02.C | AIXETES AFS | 10.02.C | APARELLS SANITARIS I AIXETERIA¦AIXETERIA¦AIXETES AFS | LEGIONEL·LA |  |  |  | ATC.MAT-25284.P01. | 4 | AIXETA AFS P1 |  | 1 | [8 empty] | Anual | [22 empty] | 0 |  | Monobloc | [28 empty] | f74c95aa-5c12-4eb2-b0f1-5b76191041ce | 268ea089-1f07-442e-9a0a-4f36221fd0f4
MAT-99604-17 - FON-10.02.C | AIXETES AFS | 10.02.C | APARELLS SANITARIS I AIXETERIA¦AIXETERIA¦AIXETES AFS | LEGIONEL·LA |  |  |  | ATC.MAT-25284.P02. | 4 | AIXETA AFS P2 |  | 1 | [8 empty] | Anual | [22 empty] | 0 |  | Monobloc | [28 empty] | f74c95aa-5c12-4eb2-b0f1-5b76191041ce | c2b7c1d5-dfb1-46db-95a4-6eebab31ea87
MAT-99604-17 - FON-10.02.C | AIXETES AFS | 10.02.C | APARELLS SANITARIS I AIXETERIA¦AIXETERIA¦AIXETES AFS | LEGIONEL·LA |  |  |  | ATC.MAT-25284.P03. | 4 | AIXETA AFS P3 |  | 1 | [8 empty] | Anual | [22 empty] | 0 |  | Monobloc | [28 empty] | f74c95aa-5c12-4eb2-b0f1-5b76191041ce | 378023fd-a381-4cf3-bc53-a69c73d30535
MAT-99604-17 - FON-10.02.C | AIXETES AFS | 10.02.C | APARELLS SANITARIS I AIXETERIA¦AIXETERIA¦AIXETES AFS | LEGIONEL·LA |  |  |  | ATC.MAT-25284.P04. | 4 | AIXETA AFS P4 |  | 1 | [8 empty] | Anual | [22 empty] | 0 |  | Monobloc | [28 empty] | f74c95aa-5c12-4eb2-b0f1-5b76191041ce | 8b13a6b5-2c78-414f-b31d-b75b5ee456f1
MAT-99604-17 - FON-10.02.C | AIXETES AFS | 10.02.C | APARELLS SANITARIS I AIXETERIA¦AIXETERIA¦AIXETES AFS | LEGIONEL·LA |  |  |  | ATC.MAT-25284.P05. | 4 | AIXETA AFS P5 |  | 1 | [8 empty] | Anual | [22 empty] | 0 |  | Monobloc | [28 empty] | f74c95aa-5c12-4eb2-b0f1-5b76191041ce | 8e40ff32-00ab-43bf-b55f-759089fed407
MAT-99604-17 - FON-10.02.C | AIXETES AFS | 10.02.C | APARELLS SANITARIS I AIXETERIA¦AIXETERIA¦AIXETES AFS | LEGIONEL·LA |  |  |  | ATC.MAT-25284.P06. | 4 | AIXETA AFS P6 |  | 1 | [8 empty] | Anual | [22 empty] | 0 |  | Monobloc | [28 empty] | f74c95aa-5c12-4eb2-b0f1-5b76191041ce | 1181cb1c-31e4-490a-88df-9048df060233
MAT-99604-17 - FON-34.03 | INSTAL·LACIÓ AFS | 34.03 | INSTAL·LACIONS¦INSTAL·LACIÓ AFS | LEGIONEL·LA |  |  |  | ATC.MAT-25284. | 1 | INSTAL·LACIÓ AFS |  | 1 | [8 empty] | Trimestral | [53 empty] | 82d78b79-8097-4198-9ea6-86a81885ef82 | 27873c2c-491f-493d-8453-6ee4278e44d5
MAT-99604-17 - OBR-21.01.B | MECANISMES BATENTS | 21.01.B | ACCESOS¦PORTES AUTOMÀTIQUES¦MECANISMES BATENTS | OBRA CIVIL |  |  |  | ATC.MAT-25284.PS1.PK. | 1 | PORTA AUTOMÀTICA APARCAMENT |  | 1 | [34 empty] | 25 | [27 empty] | ebad9898-e4f5-40ac-b5d6-aa33a32a6370 | 867ac8c8-ccc6-41f9-a8c9-1a7304815dc7
MAT-99604-17 - OBR-25.10 | SISTEMES DE PROTECCIÓ CONTRA CAIGUDES (LINIA DE VIDA) | 25.10 | ELEMENTS CONSTRUCTIUS¦SISTEMES DE PROTECCIÓ CONTRA CAIGUDES INDIVIDUALS | OBRA CIVIL |  |  |  | ATC.MAT-25284.COB. | 1 | LINIA DE VIDA BADALOT |  | 1 |  | IGENA | UNIVERSAL LVG 6 | [59 empty] | a218758a-26e6-4460-b2e3-e968f1b777be | abd245f1-3af4-4567-a110-ebd0a130f5fc
MAT-99604-17 - PRO-11.01 | DETECTORS PCI | 11.01 | CONTRAINCENDIS¦DETECTORS | PROTECCIÓ CONTRA INCENDIS |  |  |  | ATC.MAT-25284.P00. | 6 | DETECTORS PB |  | 1 | [35 empty] | Òptic fums | [26 empty] | 5b0570f4-8f2c-47a5-b5e9-5ce93c836612 | 317fb24b-eb0e-4354-b52f-4585f399fb7a
MAT-99604-17 - PRO-11.01 | DETECTORS PCI | 11.01 | CONTRAINCENDIS¦DETECTORS | PROTECCIÓ CONTRA INCENDIS |  |  |  | ATC.MAT-25284.P01. | 5 | DETECTORS P1 |  | 1 | [35 empty] | Òptic fums | [26 empty] | 5b0570f4-8f2c-47a5-b5e9-5ce93c836612 | 3ce12210-d6e2-4b21-b822-cc220e1dcaa0
MAT-99604-17 - PRO-11.01 | DETECTORS PCI | 11.01 | CONTRAINCENDIS¦DETECTORS | PROTECCIÓ CONTRA INCENDIS |  |  |  | ATC.MAT-25284.P02. | 7 | DETECTORS P2 |  | 1 | [35 empty] | Òptic fums | [26 empty] | 5b0570f4-8f2c-47a5-b5e9-5ce93c836612 | 3fc5d476-153e-46dd-8d8f-f11419319a8b
MAT-99604-17 - PRO-11.01 | DETECTORS PCI | 11.01 | CONTRAINCENDIS¦DETECTORS | PROTECCIÓ CONTRA INCENDIS |  |  |  | ATC.MAT-25284.P03. | 7 | DETECTORS P3 |  | 1 | [35 empty] | Òptic fums | [26 empty] | 5b0570f4-8f2c-47a5-b5e9-5ce93c836612 | ed6bffaa-d094-469b-b432-9624f83d03bb
MAT-99604-17 - PRO-11.01 | DETECTORS PCI | 11.01 | CONTRAINCENDIS¦DETECTORS | PROTECCIÓ CONTRA INCENDIS |  |  |  | ATC.MAT-25284.P04. | 5 | DETECTORS P4 |  | 1 | [35 empty] | Òptic fums | [26 empty] | 5b0570f4-8f2c-47a5-b5e9-5ce93c836612 | e7ac696d-7b75-498e-81ed-ce5a95bbe787
MAT-99604-17 - PRO-11.01 | DETECTORS PCI | 11.01 | CONTRAINCENDIS¦DETECTORS | PROTECCIÓ CONTRA INCENDIS |  |  |  | ATC.MAT-25284.P05. | 7 | DETECTORS P5 |  | 1 | [35 empty] | Òptic fums | [26 empty] | 5b0570f4-8f2c-47a5-b5e9-5ce93c836612 | c8711d7f-bd0f-415b-853a-30a3bbb8381b
MAT-99604-17 - PRO-11.01 | DETECTORS PCI | 11.01 | CONTRAINCENDIS¦DETECTORS | PROTECCIÓ CONTRA INCENDIS |  |  |  | ATC.MAT-25284.P06. | 2 | DETECTORS P6 |  | 1 | [35 empty] | Òptic fums | [26 empty] | 5b0570f4-8f2c-47a5-b5e9-5ce93c836612 | 70dc2d6b-effa-406f-a915-384ae7e9583e
MAT-99604-17 - PRO-11.01 | DETECTORS PCI | 11.01 | CONTRAINCENDIS¦DETECTORS | PROTECCIÓ CONTRA INCENDIS |  |  |  | ATC.MAT-25284.P07. | 1 | DETECTORS P7 |  | 1 | [35 empty] | Òptic fums | [26 empty] | 5b0570f4-8f2c-47a5-b5e9-5ce93c836612 | dc827c8f-a067-46ac-b065-de50a455b02e
MAT-99604-17 - PRO-11.01 | DETECTORS PCI | 11.01 | CONTRAINCENDIS¦DETECTORS | PROTECCIÓ CONTRA INCENDIS |  |  |  | ATC.MAT-25284.PS1. | 6 | DETECTORS PK |  | 1 | [35 empty] | Òptic fums | [26 empty] | 5b0570f4-8f2c-47a5-b5e9-5ce93c836612 | 24990a64-5edd-4129-bfc5-e94f70b68e36
MAT-99604-17 - PRO-11.03 | PULSADORS D'ALARMA PCI | 11.03 | CONTRAINCENDIS¦PULSADORS D'ALARMA | PROTECCIÓ CONTRA INCENDIS |  |  |  | ATC.MAT-25284.P00. | 1 | PULSADOR P0 |  | 1 | [62 empty] | 8d437a11-542b-419e-a56b-9dfe85912ccd | 656eca3d-580c-44e2-906f-422336190099
MAT-99604-17 - PRO-11.03 | PULSADORS D'ALARMA PCI | 11.03 | CONTRAINCENDIS¦PULSADORS D'ALARMA | PROTECCIÓ CONTRA INCENDIS |  |  |  | ATC.MAT-25284.P01. | 1 | PULSADOR P1 |  | 1 | [62 empty] | 8d437a11-542b-419e-a56b-9dfe85912ccd | 7efdd18b-7635-497e-8c75-a6bb1aebd413
MAT-99604-17 - PRO-11.03 | PULSADORS D'ALARMA PCI | 11.03 | CONTRAINCENDIS¦PULSADORS D'ALARMA | PROTECCIÓ CONTRA INCENDIS |  |  |  | ATC.MAT-25284.P02. | 1 | PULSADOR P2 |  | 1 | [62 empty] | 8d437a11-542b-419e-a56b-9dfe85912ccd | 51f8a608-ec74-4bd1-8565-131a399d2e77
MAT-99604-17 - PRO-11.03 | PULSADORS D'ALARMA PCI | 11.03 | CONTRAINCENDIS¦PULSADORS D'ALARMA | PROTECCIÓ CONTRA INCENDIS |  |  |  | ATC.MAT-25284.P03. | 1 | PULSADOR P3 |  | 1 | [62 empty] | 8d437a11-542b-419e-a56b-9dfe85912ccd | e5ee8462-bcd3-4bc7-83c9-8bbf506abd14
MAT-99604-17 - PRO-11.03 | PULSADORS D'ALARMA PCI | 11.03 | CONTRAINCENDIS¦PULSADORS D'ALARMA | PROTECCIÓ CONTRA INCENDIS |  |  |  | ATC.MAT-25284.P04. | 1 | PULSADOR P4 |  | 1 | [62 empty] | 8d437a11-542b-419e-a56b-9dfe85912ccd | 3c40b2f2-a7fe-4ac8-b141-2bcd37b1b638
MAT-99604-17 - PRO-11.03 | PULSADORS D'ALARMA PCI | 11.03 | CONTRAINCENDIS¦PULSADORS D'ALARMA | PROTECCIÓ CONTRA INCENDIS |  |  |  | ATC.MAT-25284.P05. | 1 | PULSADOR P5 |  | 1 | [62 empty] | 8d437a11-542b-419e-a56b-9dfe85912ccd | ec05c200-1e83-4c6c-998f-26f2ed857880
MAT-99604-17 - PRO-11.03 | PULSADORS D'ALARMA PCI | 11.03 | CONTRAINCENDIS¦PULSADORS D'ALARMA | PROTECCIÓ CONTRA INCENDIS |  |  |  | ATC.MAT-25284.P06. | 1 | PULSADOR P6 |  | 1 | [62 empty] | 8d437a11-542b-419e-a56b-9dfe85912ccd | bce0f867-3bc9-408d-8bcc-3b0cd37ab5a4
MAT-99604-17 - PRO-11.03 | PULSADORS D'ALARMA PCI | 11.03 | CONTRAINCENDIS¦PULSADORS D'ALARMA | PROTECCIÓ CONTRA INCENDIS |  |  |  | ATC.MAT-25284.PS1. | 1 | PULSADOR PK |  | 1 | [62 empty] | 8d437a11-542b-419e-a56b-9dfe85912ccd | d6e7f0ee-a42d-4c08-a16f-2b60642e19f8
MAT-99604-17 - PRO-11.04 | SIRENES ALARMES PCI | 11.04 | CONTRAINCENDIS¦SIRENES ALARMES | PROTECCIÓ CONTRA INCENDIS |  |  |  | ATC.MAT-25284.P01. | 2 | SIRENA INCENDI P1 |  | 1 | [62 empty] | 2e92b56a-a222-489c-86a3-dbe37dbb9b40 | f7b0c7bd-e3ab-47a7-a0ab-bcea7a016f7b
MAT-99604-17 - PRO-11.04 | SIRENES ALARMES PCI | 11.04 | CONTRAINCENDIS¦SIRENES ALARMES | PROTECCIÓ CONTRA INCENDIS |  |  |  | ATC.MAT-25284.P02. | 2 | SIRENA INCENDI P2 |  | 1 | [62 empty] | 2e92b56a-a222-489c-86a3-dbe37dbb9b40 | e86f15ba-f639-4dd1-87f6-73b95e16809e
MAT-99604-17 - PRO-11.04 | SIRENES ALARMES PCI | 11.04 | CONTRAINCENDIS¦SIRENES ALARMES | PROTECCIÓ CONTRA INCENDIS |  |  |  | ATC.MAT-25284.P03. | 2 | SIRENA INCENDI P3 |  | 1 | [62 empty] | 2e92b56a-a222-489c-86a3-dbe37dbb9b40 | 3bc71856-58d7-4583-9ec4-02babc5c11fa
MAT-99604-17 - PRO-11.04 | SIRENES ALARMES PCI | 11.04 | CONTRAINCENDIS¦SIRENES ALARMES | PROTECCIÓ CONTRA INCENDIS |  |  |  | ATC.MAT-25284.P04. | 2 | SIRENA INCENDI P4 |  | 1 | [62 empty] | 2e92b56a-a222-489c-86a3-dbe37dbb9b40 | 7ef48f8d-8f59-4c8f-88c5-dfd1118c3c7e
MAT-99604-17 - PRO-11.04 | SIRENES ALARMES PCI | 11.04 | CONTRAINCENDIS¦SIRENES ALARMES | PROTECCIÓ CONTRA INCENDIS |  |  |  | ATC.MAT-25284.P05. | 2 | SIRENA INCENDI P5 |  | 1 | [62 empty] | 2e92b56a-a222-489c-86a3-dbe37dbb9b40 | 7a5b946a-e1d5-4bd3-a306-46729d3af77d
MAT-99604-17 - PRO-11.04 | SIRENES ALARMES PCI | 11.04 | CONTRAINCENDIS¦SIRENES ALARMES | PROTECCIÓ CONTRA INCENDIS |  |  |  | ATC.MAT-25284.P06. | 2 | SIRENA INCENDI P6 |  | 1 | [62 empty] | 2e92b56a-a222-489c-86a3-dbe37dbb9b40 | 4baadc2b-6756-4da0-a2e6-1e0618694f64
MAT-99604-17 - PRO-11.04 | SIRENES ALARMES PCI | 11.04 | CONTRAINCENDIS¦SIRENES ALARMES | PROTECCIÓ CONTRA INCENDIS |  |  |  | ATC.MAT-25284.PS1.PK. | 1 | SIRENA INCENDI PK |  | 1 | [62 empty] | 2e92b56a-a222-489c-86a3-dbe37dbb9b40 | daae059a-45f2-4d53-af5d-506655f77caa
MAT-99604-17 - PRO-11.06 | CENTRALS DETECCIÓ PCI | 11.06 | CONTRAINCENDIS¦CENTRALS DETECCIÓ | PROTECCIÓ CONTRA INCENDIS |  |  |  | ATC.MAT-25284.P00.RC. | 1 | CENTRAL INCENDIS |  | 1 |  | VISION | [60 empty] | 1404a431-799c-4b26-b00d-fe3a6f664a92 | 297e9070-1352-4403-b99f-044f852ea710
MAT-99604-17 - PRO-11.09 | EXTINTOR | 11.09 | CONTRAINCENDIS¦EXTINTOR | PROTECCIÓ CONTRA INCENDIS |  |  |  | ATC.MAT-25284.P00. | 1 | EXTINTOR POLS P0 |  | 1 | [36 empty] | Pols seca | 6 | [24 empty] | afff5764-a8f8-415e-8827-7ca60342d21e | 447fe651-b582-4dfb-a243-f871b4f20467
MAT-99604-17 - PRO-11.09 | EXTINTOR | 11.09 | CONTRAINCENDIS¦EXTINTOR | PROTECCIÓ CONTRA INCENDIS |  |  |  | ATC.MAT-25284.P00.OAC. | 1 | EXTINTOR CO2 OAC |  | 1 | [36 empty] | Anhídrid carbònic | 2 | [24 empty] | afff5764-a8f8-415e-8827-7ca60342d21e | b5e0a220-53b6-4135-817c-47c9e7452408
MAT-99604-17 - PRO-11.09 | EXTINTOR | 11.09 | CONTRAINCENDIS¦EXTINTOR | PROTECCIÓ CONTRA INCENDIS |  |  |  | ATC.MAT-25284.P00.RC. | 1 | EXTINTOR CO2 RECEPCIÓ |  | 1 | [36 empty] | Anhídrid carbònic | 2 | [24 empty] | afff5764-a8f8-415e-8827-7ca60342d21e | edb8cff2-0a3f-47a5-93e8-adf2daae662c
MAT-99604-17 - PRO-11.09 | EXTINTOR | 11.09 | CONTRAINCENDIS¦EXTINTOR | PROTECCIÓ CONTRA INCENDIS |  |  |  | ATC.MAT-25284.P00.ZE. | 1 | EXTINTOR CO2 ZONA ESPERA |  | 1 | [36 empty] | Anhídrid carbònic | 5 | [24 empty] | afff5764-a8f8-415e-8827-7ca60342d21e | 03054cac-ab54-4879-9896-9a1130538038
MAT-99604-17 - PRO-11.09 | EXTINTOR | 11.09 | CONTRAINCENDIS¦EXTINTOR | PROTECCIÓ CONTRA INCENDIS |  |  |  | ATC.MAT-25284.P00.ZE. | 1 | EXTINTOR POLS ZONA ESPERA |  | 1 | [36 empty] | Pols seca | 6 | [24 empty] | afff5764-a8f8-415e-8827-7ca60342d21e | e82ee7f5-7971-46a6-ba05-fb91a39f641f
MAT-99604-17 - PRO-11.09 | EXTINTOR | 11.09 | CONTRAINCENDIS¦EXTINTOR | PROTECCIÓ CONTRA INCENDIS |  |  |  | ATC.MAT-25284.P01. | 1 | EXTINTOR POLS P1 |  | 1 | [36 empty] | Pols seca | 6 | [24 empty] | afff5764-a8f8-415e-8827-7ca60342d21e | 07dd2f57-50b1-49bd-84ed-3a7beda734ce
MAT-99604-17 - PRO-11.09 | EXTINTOR | 11.09 | CONTRAINCENDIS¦EXTINTOR | PROTECCIÓ CONTRA INCENDIS |  |  |  | ATC.MAT-25284.P02. | 1 | EXTINTOR POLS P2 |  | 1 | [36 empty] | Pols seca | 6 | [24 empty] | afff5764-a8f8-415e-8827-7ca60342d21e | bc0d6b15-ae03-4bbc-9dda-5e6154ba2153
MAT-99604-17 - PRO-11.09 | EXTINTOR | 11.09 | CONTRAINCENDIS¦EXTINTOR | PROTECCIÓ CONTRA INCENDIS |  |  |  | ATC.MAT-25284.P03. | 1 | EXTINTOR POLS P3 |  | 1 | [36 empty] | Pols seca | 6 | [24 empty] | afff5764-a8f8-415e-8827-7ca60342d21e | a5601940-e87f-4a3b-9f6e-50c896dcb64f
MAT-99604-17 - PRO-11.09 | EXTINTOR | 11.09 | CONTRAINCENDIS¦EXTINTOR | PROTECCIÓ CONTRA INCENDIS |  |  |  | ATC.MAT-25284.P04. | 1 | EXTINTOR POLS P4 |  | 1 | [36 empty] | Pols seca | 6 | [24 empty] | afff5764-a8f8-415e-8827-7ca60342d21e | 24710138-eee6-4a71-9701-8c30c1cc59ec
MAT-99604-17 - PRO-11.09 | EXTINTOR | 11.09 | CONTRAINCENDIS¦EXTINTOR | PROTECCIÓ CONTRA INCENDIS |  |  |  | ATC.MAT-25284.P05. | 1 | EXTINTOR POLS P5 |  | 1 | [36 empty] | Pols seca | 6 | [24 empty] | afff5764-a8f8-415e-8827-7ca60342d21e | 7b4883b2-00eb-4e5a-9d0a-da1075de2d4c
MAT-99604-17 - PRO-11.09 | EXTINTOR | 11.09 | CONTRAINCENDIS¦EXTINTOR | PROTECCIÓ CONTRA INCENDIS |  |  |  | ATC.MAT-25284.P06. | 1 | EXTINTOR POLS P6 |  | 1 | [36 empty] | Pols seca | 6 | [24 empty] | afff5764-a8f8-415e-8827-7ca60342d21e | 5e7f702d-2037-481a-802f-5de3614a40d8
MAT-99604-17 - PRO-11.09 | EXTINTOR | 11.09 | CONTRAINCENDIS¦EXTINTOR | PROTECCIÓ CONTRA INCENDIS |  |  |  | ATC.MAT-25284.P07.VSE. | 1 | EXTINTOR POLS ASCENSOR |  | 1 | [36 empty] | Pols seca | 6 | [24 empty] | afff5764-a8f8-415e-8827-7ca60342d21e | 9e8fad0f-4100-44c8-9507-0ee1be1f1c27
MAT-99604-17 - PRO-11.09 | EXTINTOR | 11.09 | CONTRAINCENDIS¦EXTINTOR | PROTECCIÓ CONTRA INCENDIS |  |  |  | ATC.MAT-25284.P07.VSE. | 1 | EXTINTOR CO2 ASCENSOR |  | 1 | [36 empty] | Anhídrid carbònic | 5 | [24 empty] | afff5764-a8f8-415e-8827-7ca60342d21e | 6438e803-97b5-420f-91a6-dff7ef81b43d
MAT-99604-17 - PRO-11.09 | EXTINTOR | 11.09 | CONTRAINCENDIS¦EXTINTOR | PROTECCIÓ CONTRA INCENDIS |  |  |  | ATC.MAT-25284.PS1.PK. | 1 | EXTINTOR 1 CO2 PK |  | 1 | [36 empty] | Anhídrid carbònic | 5 | [24 empty] | afff5764-a8f8-415e-8827-7ca60342d21e | 6c599b05-61d4-4f89-9358-281106958f50
MAT-99604-17 - PRO-11.09 | EXTINTOR | 11.09 | CONTRAINCENDIS¦EXTINTOR | PROTECCIÓ CONTRA INCENDIS |  |  |  | ATC.MAT-25284.PS1.PK. | 1 | EXTINTOR 3 POLS PK |  | 1 | [36 empty] | Pols seca | 6 | [24 empty] | afff5764-a8f8-415e-8827-7ca60342d21e | 7870a8ac-c595-4624-924b-35bd57fcd67b
MAT-99604-17 - PRO-11.09 | EXTINTOR | 11.09 | CONTRAINCENDIS¦EXTINTOR | PROTECCIÓ CONTRA INCENDIS |  |  |  | ATC.MAT-25284.PS1.PK. | 1 | EXTINTOR 1 POLS PK |  | 1 | [36 empty] | Pols seca | 6 | [24 empty] | afff5764-a8f8-415e-8827-7ca60342d21e | b01403bc-6d3d-4221-84b7-64a6bb1e7366
MAT-99604-17 - PRO-11.09 | EXTINTOR | 11.09 | CONTRAINCENDIS¦EXTINTOR | PROTECCIÓ CONTRA INCENDIS |  |  |  | ATC.MAT-25284.PS1.PK. | 1 | EXTINTOR 2 POLS PK |  | 1 | [36 empty] | Pols seca | 6 | [24 empty] | afff5764-a8f8-415e-8827-7ca60342d21e | 710013b6-41f1-4a15-9254-80248d29edf8
MAT-99604-17 - PRO-34.05 | INSTAL·LACIÓ CONTRA INCENDIS | 34.05 | INSTAL·LACIONS¦INSTAL·LACIÓ CONTRA INCENDIS | PROTECCIÓ CONTRA INCENDIS |  |  |  | ATC.MAT-25284. | 1 | instal·lació PCI |  | 1 | [8 empty] | Anual | [53 empty] | 3736b989-72ad-4183-b5d7-77dde499001b | 6b0ebd39-d8e9-45f1-acd9-36a975fea8fc
MAT-99604-17 - SAN-09.01 | XARXA DE SANEJAMENT | 09.01 | SANEJAMENT¦XARXA DE SANEJAMENT | SANEJAMENT |  |  |  | ATC.MAT-25284. | 1 | XARXA SANEJAMENT |  | 1 | [62 empty] | 6f94d7a8-36a2-4412-8b7b-393f3a75350d | fa4e3b35-a45b-40c0-ba81-e8a63267d168
MAT-99604-17 - SEG-12.01.B.B | DETECTOR DE PRESÈNCIA PER BIVOLUMÈTRICS | 12.01.B.B | SEGURETAT¦DETECTORS¦PRESÈNCIA¦BIVOLUMÈTRICS | SEGURETAT |  |  |  | ATC.MAT-25284.P00. | 2 | DETECTORS BIVOLUMETRICS P00 |  | 1 | [38 empty] | 0 | [23 empty] | a73716ce-333c-4da8-b89c-4645a9303621 | 2b3adc89-67ff-4631-8670-6ecc11357005
MAT-99604-17 - SEG-12.01.B.B | DETECTOR DE PRESÈNCIA PER BIVOLUMÈTRICS | 12.01.B.B | SEGURETAT¦DETECTORS¦PRESÈNCIA¦BIVOLUMÈTRICS | SEGURETAT |  |  |  | ATC.MAT-25284.P01. | 1 | DETECTORS BIVOLUMETRICS P01 |  | 1 | [38 empty] | 0 | [23 empty] | a73716ce-333c-4da8-b89c-4645a9303621 | 8fc6c52a-e167-4238-b57e-d7387c8ad2c6
MAT-99604-17 - SEG-12.01.B.B | DETECTOR DE PRESÈNCIA PER BIVOLUMÈTRICS | 12.01.B.B | SEGURETAT¦DETECTORS¦PRESÈNCIA¦BIVOLUMÈTRICS | SEGURETAT |  |  |  | ATC.MAT-25284.PS1.PK. | 1 | DETECTORS BIVOLUMETRICS PS1 |  | 1 | [38 empty] | 0 | [23 empty] | a73716ce-333c-4da8-b89c-4645a9303621 | 58e070c8-0cb3-4549-83aa-a13186e4a1f2
MAT-99604-17 - SEG-12.03 | CENTRALS DE DETECCIÓ I ALARMA | 12.03 | SEGURETAT¦CENTRALS DE DETECCIÓ I ALARMA | SEGURETAT |  |  |  | ATC.MAT-25284.P00.RC. | 1 | CENTRAL INTRUSIÓ |  | 1 | [38 empty] | 0 | [23 empty] | 3077830a-668c-4134-8de7-5425f537e533 | b1fd5111-ba37-4208-8e66-1893bb24e80a
MAT-99604-17 - SEG-17.06.D | CÀMARES CCTV | 17.06.D | EQUIPS COMUNICACIONS¦CIRCUIT TANCAT TELEVISIÓ¦CÀMARES | SEGURETAT |  |  |  | ATC.MAT-25284.P00. | 2 | CÀMERA SEGURETAT P00 |  | 1 | [62 empty] | 7132f4d2-6050-4d38-8b88-5d7bc9a7678e | c79d8ce9-f1d6-4a3b-8e96-6d04a02fd733
MAT-99604-17 - SEG-17.06.D | CÀMARES CCTV | 17.06.D | EQUIPS COMUNICACIONS¦CIRCUIT TANCAT TELEVISIÓ¦CÀMARES | SEGURETAT |  |  |  | ATC.MAT-25284.PS1.PK. | 1 | CÀMERA SEGURETAT PARKING |  | 1 | [62 empty] | 7132f4d2-6050-4d38-8b88-5d7bc9a7678e | ef2a822d-17a2-46dc-8853-615dd0d68805
MAT-99604-17 - TRA-20.01.A | ASCENSORS ELÈCTRICS | 20.01.A | TRANSPORT¦ASCENSORS¦ELÈCTRICS | TRANSPORT |  |  |  | ATC.MAT-25284.P07.VSE. | 1 | ASCENSOR RAE 1-170007395 |  | 1 |  | OTIS |  | 1-170007395 | [41 empty] | 1 | 450 | 8 | [14 empty] | 08cc7d18-e17c-4014-ae18-077f38e8ad5f | 16ca5099-cceb-42a0-be09-1965b9004773
MAT-99604-17 - VEN-02.16 | BOCA EXTRACCIÓ BANY | 02.16 | ELEMENTS DE CLIMATITZACIÓ¦BOCA EXTRACCIÓ BANY | VENTILACIÓ/EXTRACCIÓ |  |  |  | ATC.MAT-25284.P00. | 2 | EXTRACCIÓ BANYS P0 |  | 1 | [22 empty] | > 70 kW | [39 empty] | f5a55e44-3c55-41a2-9442-ae7a158ff496 | d640168b-aa08-408a-96d6-47871b9677f2
MAT-99604-17 - VEN-02.16 | BOCA EXTRACCIÓ BANY | 02.16 | ELEMENTS DE CLIMATITZACIÓ¦BOCA EXTRACCIÓ BANY | VENTILACIÓ/EXTRACCIÓ |  |  |  | ATC.MAT-25284.P01. | 2 | EXTRACCIÓ BANYS P1 |  | 1 | [22 empty] | > 70 kW | [39 empty] | f5a55e44-3c55-41a2-9442-ae7a158ff496 | e2f1f532-79c0-4787-b381-c28522f891b4
MAT-99604-17 - VEN-02.16 | BOCA EXTRACCIÓ BANY | 02.16 | ELEMENTS DE CLIMATITZACIÓ¦BOCA EXTRACCIÓ BANY | VENTILACIÓ/EXTRACCIÓ |  |  |  | ATC.MAT-25284.P02. | 2 | EXTRACCIÓ BANYS P2 |  | 1 | [22 empty] | > 70 kW | [39 empty] | f5a55e44-3c55-41a2-9442-ae7a158ff496 | efd6e5ca-7184-473c-bcf0-89b10f5749e0
MAT-99604-17 - VEN-02.16 | BOCA EXTRACCIÓ BANY | 02.16 | ELEMENTS DE CLIMATITZACIÓ¦BOCA EXTRACCIÓ BANY | VENTILACIÓ/EXTRACCIÓ |  |  |  | ATC.MAT-25284.P03. | 2 | EXTRACCIÓ BANYS P3 |  | 1 | [22 empty] | > 70 kW | [39 empty] | f5a55e44-3c55-41a2-9442-ae7a158ff496 | 859a403b-fd4a-42e2-8d27-b11558281fd7
MAT-99604-17 - VEN-02.16 | BOCA EXTRACCIÓ BANY | 02.16 | ELEMENTS DE CLIMATITZACIÓ¦BOCA EXTRACCIÓ BANY | VENTILACIÓ/EXTRACCIÓ |  |  |  | ATC.MAT-25284.P04. | 2 | EXTRACCIÓ BANYS P4 |  | 1 | [22 empty] | > 70 kW | [39 empty] | f5a55e44-3c55-41a2-9442-ae7a158ff496 | cd3c6e18-33b7-43f0-abb1-3917db109fbc
MAT-99604-17 - VEN-02.16 | BOCA EXTRACCIÓ BANY | 02.16 | ELEMENTS DE CLIMATITZACIÓ¦BOCA EXTRACCIÓ BANY | VENTILACIÓ/EXTRACCIÓ |  |  |  | ATC.MAT-25284.P05. | 2 | EXTRACCIÓ BANYS P5 |  | 1 | [22 empty] | > 70 kW | [39 empty] | f5a55e44-3c55-41a2-9442-ae7a158ff496 | a5936eb5-77cc-4d58-a093-e67836bdfdd5
MAT-99604-17 - VEN-02.16 | BOCA EXTRACCIÓ BANY | 02.16 | ELEMENTS DE CLIMATITZACIÓ¦BOCA EXTRACCIÓ BANY | VENTILACIÓ/EXTRACCIÓ |  |  |  | ATC.MAT-25284.P06. | 2 | EXTRACCIÓ BANYS P6 |  | 1 | [22 empty] | > 70 kW | [39 empty] | f5a55e44-3c55-41a2-9442-ae7a158ff496 | 14cb4289-31dc-4514-b410-0a5c08604d92
MAT-99604-18 - BAI-05.01.C | COMPTADOR D'ELECTRICITAT | 40.04.01 | SISTEMA INFORMACIÓ ENERGÈTICA¦ELEMENTS DE CAMP¦COMPTADOR ELÈCTRIC | BAIXA TENSIÓ |  |  |  | ATC.MAT-25285.ESC01. | 1 | COMPTADOR LLUM |  | 1 | [62 empty] | c0d8258c-63d0-4945-81d7-3d7dfb420e3e | 553f7175-aee7-420e-a299-ed6bebd40c43
MAT-99604-18 - BAI-06.01.D | DETECTOR DE PRESÈNCIA IL·LUMINACIÓ | 41.04.22 | SISTEMA DE CONTROL¦ELEMENTS DE CAMP¦DETECTOR PRESÈNCIA | BAIXA TENSIÓ |  |  |  | ATC.MAT-25285.P00. | 7 | DETECTOR PRESÈNCIA |  | 1 | [62 empty] | 13f6e9f3-7ae9-49fb-b9af-cae2b14f755c | b91e05d7-4633-4c34-b71e-0de5a5b3ae53
MAT-99604-18 - BAI-15.01.A | QUADRES GENERALS | 15.01.A | EQUIPS DE BAIXA TENSIÓ¦QUADRES ELÈCTRICS¦QUADRES GENERALS | BAIXA TENSIÓ |  |  |  | ATC.MAT-25285.P00.SR. | 1 | QGBT |  | 1 | [5 empty] | 2017-05-01 | [56 empty] | 330b3ebf-89d2-4615-a7ce-317a38297ff1 | 65bdd36f-f828-4a98-8435-fecb5fd78609
MAT-99604-18 - BAI-15.03 | SISTEMES ALIMENTACIÓ ININTERRUMPIDA | 15.03 | EQUIPS DE BAIXA TENSIÓ¦SISTEMES ALIMENTACIÓ ININTERRUMPIDA | BAIXA TENSIÓ |  |  |  | ATC.MAT-25285.P00.SR. | 1 | SAI RIELLO |  | 1 |  | RIELLO | UPS VSD 3000 A5 | BVSD3K0AA5 | [11 empty] | 3.38 | [46 empty] | c188f572-c40e-47e3-9d3e-1ef2850e9a23 | e74a9b14-a668-4356-bbf9-9af17a5e6c15
MAT-99604-18 - BAI-15.05.A | ENDOLLS | 15.05.A | EQUIPS DE BAIXA TENSIÓ¦ENDOLLS I MECANISMES¦ENDOLLS | BAIXA TENSIÓ |  |  |  | ATC.MAT-25285. | 90 | ENDOLLS |  | 1 | [12 empty] | ENDOLLS | [49 empty] | 6fbce9d6-7f0a-4bbd-a950-930b73132e1e | 41056541-85ff-48af-bc9d-28b1079a822a
MAT-99604-18 - BAI-15.05.B | MECANISMES | 15.05.B | EQUIPS DE BAIXA TENSIÓ¦ENDOLLS I MECANISMES¦MECANISMES | BAIXA TENSIÓ |  |  |  | ATC.MAT-25285. | 7 | MECANISMES |  | 1 | [12 empty] | MECANISMES | [49 empty] | 95381bf7-127d-48a6-bfbd-48a54e933862 | bdf0ab6b-27a6-46c0-b55b-6adef1e67eff
MAT-99604-18 - BAI-15.06 | XARXA DE TERRES | 15.06 | EQUIPS DE BAIXA TENSIÓ¦XARXA DE TERRES | BAIXA TENSIÓ |  |  |  | ATC.MAT-25285. | 1 | XARXA TERRA |  | 1 | [62 empty] | f28baa90-8db4-4031-b187-e5a23ac07438 | dfdddaaa-8a8c-40b0-bba0-16039d0b7dde
MAT-99604-18 - BAI-16.01 | LLUMINÀRIES | 16.01 | IL·LUMINACIÓ¦LLUMINÀRIES | BAIXA TENSIÓ |  |  |  | ATC.MAT-25285.P00. | 37 | LLUMENERES |  | 1 | [12 empty] | 2 DOWNLIGHTS PETITS-10 DOWNLIGHTS GRANS-10 TIRES LED SUSPESES-15 PLAFONS LED | [49 empty] | 55b6afb1-fa73-44a1-b4c1-576815211ab8 | fa34c14b-fd40-430d-b6a7-d6a79f14e5ac
MAT-99604-18 - BAI-16.02 | EMERGÈNCIA I SENYALITZACIÓ | 16.02 | IL·LUMINACIÓ¦EMERGÈNCIA I SENYALITZACIÓ | BAIXA TENSIÓ |  |  |  | ATC.MAT-25285.P00. | 16 | EMERGÈNCIES |  | 1 | [12 empty] | LEGRAND | [49 empty] | eb396cfc-c696-4857-a49b-3d8ea2b9ec81 | 073e2381-7d97-40ae-8528-77bee4238096
MAT-99604-18 - BAI-16.03 | LUMINÀRIES EXTERIORS | 16.03 | IL·LUMINACIÓ¦LUMINÀRIES EXTERIORS | BAIXA TENSIÓ |  |  |  | ATC.MAT-25285.P00.PAT02. | 2 | FOCUS LED |  | 1 | [12 empty] | LEDVANCE 20W LED | [49 empty] | 5941d5b7-c6da-4199-9416-9f6c7877c1f6 | 16fad145-9203-4568-af73-f9fd1a69389a
MAT-99604-18 - BAI-34.10 | INSTAL·LACIÓ BAIXA TENSIÓ | 34.10 | INSTAL·LACIONS¦INSTAL·LACIÓ BAIXA TENSIÓ | BAIXA TENSIÓ |  |  |  | ATC.MAT-25285. | 1 | INST. BAIXA TENSIÓ |  | 1 | [62 empty] | 509e5d09-b413-4216-bb3e-25bcf787163a | 7fd1ddef-335e-4ad5-b273-441050c3096d
MAT-99604-18 - CLI-01.04.A | A.A. UNITATS INTERIORS | 01.04.A | GENERADORS D'ENERGIA¦APARELLS AUTÒNOMS¦A.A. UNITATS INTERIORS | CLIMATITZACIÓ |  |  |  | ATC.MAT-25285.P00.SR. | 1 | UNITAT INTERIOR RACK |  | 1 |  | DAIKIN | FTXP50K3VIB | J002068 |  | 2017-05-01 | [12 empty] | 0 | 50 |  |  | < 70 kW | 0 | 6 | 6 | 0 | 1.25 | 0 | R32 | [32 empty] | 66fb81d1-c2da-44bf-9996-bcc05f454c82 | 7ad158d3-75e1-431c-80c3-536088c7b94d
MAT-99604-18 - CLI-01.04.B | A.A. UNITATS EXTERIORS | 01.04.B | GENERADORS D'ENERGIA¦APARELLS AUTÒNOMS¦A.A. UNITATS EXTERIORS | CLIMATITZACIÓ |  |  |  | ATC.MAT-25285.PC. | 1 | UNITAT EXTERIOR RACK |  | 1 |  | DAIKIN | RXP50K3V1B | J001844 |  | 2017-05-01 | [12 empty] | 0 | 50 |  |  | < 70 kW | 0 | 5 | 6 | 0 | 0.95 | 0 | R32 | [32 empty] | 5147f28e-0d5a-4048-8729-39ab7007a8d3 | ad4f8497-30fd-4957-946b-e5a77e86443e
MAT-99604-18 - CLI-01.08.A | UNITATS INTERIORS SISTEMA VRV | 01.08.A | GENERADORS D'ENERGIA¦SISTEMA VRV¦UNITATS INTERIORS SISTEMA VRV | CLIMATITZACIÓ |  |  |  | ATC.MAT-25285.P00.DE01. | 1 | UT INTERIOR DESPATX CAP OFICINA |  | 1 |  | MITSUBISHI | PLFY-P40-VFM-E1 | 7B00065 |  | 2017-05-01 | [16 empty] | < 70 kW | 0 | 4.5 | 5 | 0 | 250 |  | R410A | [32 empty] | 6d561d37-dfdc-4ea3-b5d9-b3978bd45a01 | ffcf0d92-95cf-41fc-b053-0b291e45b24f
MAT-99604-18 - CLI-01.08.A | UNITATS INTERIORS SISTEMA VRV | 01.08.A | GENERADORS D'ENERGIA¦SISTEMA VRV¦UNITATS INTERIORS SISTEMA VRV | CLIMATITZACIÓ |  |  |  | ATC.MAT-25285.P00.OAC. | 1 | UT INTERIOR CLIMA OAC |  | 1 |  | MITSUBISHI | PEFY-P140-VMA-E2 | 7B00097 |  | 2017-05-01 | [16 empty] | < 70 kW | 0 | 16 | 18 | 0 | 250 |  | R410A | [32 empty] | 6d561d37-dfdc-4ea3-b5d9-b3978bd45a01 | e47367ee-bf54-447d-9445-c42514255d84
MAT-99604-18 - CLI-01.08.A | UNITATS INTERIORS SISTEMA VRV | 01.08.A | GENERADORS D'ENERGIA¦SISTEMA VRV¦UNITATS INTERIORS SISTEMA VRV | CLIMATITZACIÓ |  |  |  | ATC.MAT-25285.P00.ST01. | 1 | UT INTERIOR CLIMA ZONA TREBALL OBERTA |  | 1 |  | MITSUBISHI | PEFY-P63-VMA-E2 | 7A00636B |  | 2017-05-01 | [16 empty] | < 70 kW | 0 | 7.1 | 8 | 0 | 250 |  | R410A | [32 empty] | 6d561d37-dfdc-4ea3-b5d9-b3978bd45a01 | abad6928-8ef9-4e5b-977e-3b38afc19148
MAT-99604-18 - CLI-01.08.B | UNITATS EXTERIORS SISTEMA VRV | 01.08.B | GENERADORS D'ENERGIA¦SISTEMA VRV¦UNITATS EXTERIORS SISTEMA VRV | CLIMATITZACIÓ |  |  |  | ATC.MAT-25285.PC. | 1 | UNITAT EXTERIOR VRV |  | 1 |  | MITSUBISHI | PUMY-P200YKM1 | 62U00703 |  | 2017-05-01 | [16 empty] | < 70 kW | 0 | 22.4 | 25 | 0 | 15.24 |  | R410A | [32 empty] | 4dfddb8a-c4e1-42a0-8b07-f0f87b6278f1 | a56f6cff-6804-4b16-b21e-5fbc81722afd
MAT-99604-18 - CLI-02.04 | CONDUCTES AIRE | 02.04 | ELEMENTS DE CLIMATITZACIÓ¦CONDUCTES AIRE | CLIMATITZACIÓ |  |  |  | ATC.MAT-25285. | 1 | CONDUCTES D'AIRE |  | 1 | [5 empty] | 2017-05-01 | [6 empty] | FIBRA | [9 empty] | < 70 kW | [16 empty] | Xapa galvanitzada | [22 empty] | 10ce4d49-2306-48ec-a310-c9c3154c5877 | 93c79328-1619-4c34-b8c0-e41f785f2414
MAT-99604-18 - CLI-02.05 | REIXES I DIFUSORS D'AIRE | 02.05 | ELEMENTS DE CLIMATITZACIÓ¦REIXES I DIFUSORS D'AIRE | CLIMATITZACIÓ |  |  |  | ATC.MAT-25285. | 1 | REIXES D'AIRE |  | 1 | [5 empty] | 2017-05-01 | [6 empty] | REIXES D'AIRE | [9 empty] | < 70 kW | [39 empty] | 8e3fe019-ee78-4017-95eb-7b29745fb4ab | 4b3b540b-0ec0-402b-a5fe-6417fb2ce570
MAT-99604-18 - CLI-02.08.B | RECUPERADORS DE CALOR ESTÀTICS | 02.08.B | ELEMENTS DE CLIMATITZACIÓ¦RECUPERADORS DE CALOR¦ESTÀTICS | CLIMATITZACIÓ |  |  |  | ATC.MAT-25285.P00.LV03. | 1 | RECUPERADOR |  | 1 | [5 empty] | 2017-05-11 | [16 empty] | < 70 kW | [39 empty] | 6c3d6976-dcda-4e32-a932-eb92fd533f3c | ed1a8eb7-2279-4953-a3be-e3852da3bf8f
MAT-99604-18 - CLI-02.09 | CORTINES D'AIRE | 02.09 | ELEMENTS DE CLIMATITZACIÓ¦CORTINES D'AIRE | CLIMATITZACIÓ |  |  |  | ATC.MAT-25285.P00.VS. | 1 | CORTINA D'AIRE |  | 1 |  | SOLER PALAU | COR-9 1500 FT | 12WI8721 |  | 2017-05-01 | [16 empty] | < 70 kW | [17 empty] | Elèctrica | [21 empty] | aac7cadf-afda-4a8c-9ffc-13a918fb68de | 0456cffd-9ec0-4fa9-a9d5-5e8740b9fd29
MAT-99604-18 - CLI-33 | QUALITAT AMBIENTAL EN INTERIORS | 33 | QUALITAT AMBIENTAL EN INTERIORS | CLIMATITZACIÓ |  |  |  | ATC.MAT-25285. | 1 | QUALITAT AMBIENTAL |  | 1 | [62 empty] | 2b2c3428-fdec-4634-83a0-565362bc1a3c | 98968897-d715-4111-8ad7-67f7b8d97af0
MAT-99604-18 - COM-17.02.A | CENTRALETA DE TELEFONIA | 17.02.A | EQUIPS COMUNICACIONS¦TELEFONIA¦CENTRALETA | COMUNICACIONS |  |  |  | ATC.MAT-25285.P00.ST01. | 1 | CENTRALETA TELEFONIA |  | 1 |  | ALCATEL LUCENT | 8083 | [59 empty] | d9b3866e-9626-47bb-9e25-8da463b35ece | a8040e57-988a-40da-8707-c71598384108
MAT-99604-18 - COM-17.09.A | RACK VEU I DADES | 17.09.A | EQUIPS COMUNICACIONS¦VEU I DADES¦RACK | COMUNICACIONS |  |  |  | ATC.MAT-25285.P00.ST01. | 1 | RACK INFORMÀTICA |  | 1 | [62 empty] | 5bfff80c-a271-4388-b33c-cce247bed8bf | b01ca1eb-2121-4d3c-baf3-804707f137b4
MAT-99604-18 - FON-05.01.A | COMPTADOR D'AIGUA | 40.04.04 | SISTEMA INFORMACIÓ ENERGÈTICA¦ELEMENTS DE CAMP¦COMPTADOR AIGUA | FONTANERIA |  |  |  | ATC.MAT-25285.ESC01. | 1 | COMPTADOR AIGUA |  | 1 | [62 empty] | 1834e455-2ccb-41b1-a147-df17e7fce33c | 977ad558-c814-4598-b98d-61ddc1146930
MAT-99604-18 - FON-10.01.A | AIGÜERES | 10.01.A | APARELLS SANITARIS I AIXETERIA¦APARELLS SANITARIS¦AIGÜERES | FONTANERIA |  |  |  | ATC.MAT-25285.P00.OFF. | 1 | AIGÜERA INOX |  | 1 | [31 empty] | 0 | [30 empty] | 28f787c3-411f-412e-8d8e-a6fd7d163970 | dc507a26-ed9a-4496-b386-1c6962d416e5
MAT-99604-18 - FON-10.01.D | INODOR | 10.01.D | APARELLS SANITARIS I AIXETERIA¦APARELLS SANITARIS¦INODOR | FONTANERIA |  |  |  | ATC.MAT-25285.P00.LV01. | 1 | WC UNISEX |  | 1 | [31 empty] | 0 | Motxilla | [29 empty] | 516fedd7-333a-4b8f-bc4a-fa03b8ea15ee | e7e65a13-c5fe-4487-9ad9-263b14dc9de3
MAT-99604-18 - FON-10.01.D | INODOR | 10.01.D | APARELLS SANITARIS I AIXETERIA¦APARELLS SANITARIS¦INODOR | FONTANERIA |  |  |  | ATC.MAT-25285.P00.LV02. | 1 | WC ADAPTAT |  | 1 | [31 empty] | 0 | Motxilla | [29 empty] | 516fedd7-333a-4b8f-bc4a-fa03b8ea15ee | 609e3d9c-619b-46e5-a5a0-36fd8c7f9539
MAT-99604-18 - FON-10.01.E | ABOCADOR | 10.01.E | APARELLS SANITARIS I AIXETERIA¦APARELLS SANITARIS¦ABOCADOR | FONTANERIA |  |  |  | ATC.MAT-25285.P00.LV03. | 1 | ABOCADOR |  | 1 | [31 empty] | 0 | [30 empty] | a56cdc8b-014f-419c-a802-54f9994cd2ce | 8d931b12-0a05-4608-bd51-c98d115edd8b
MAT-99604-18 - FON-10.01.F | LAVABOS | 10.01.F | APARELLS SANITARIS I AIXETERIA¦APARELLS SANITARIS¦LAVABOS | FONTANERIA |  |  |  | ATC.MAT-25285.P00.LV01. | 1 | LAVABO UNISEX |  | 1 | [31 empty] | 0 | [30 empty] | 0016a70b-31d0-443f-9868-cfb18fef0ec2 | 317f6647-fb7d-45a4-b11d-30aec4244bc7
MAT-99604-18 - FON-10.01.F | LAVABOS | 10.01.F | APARELLS SANITARIS I AIXETERIA¦APARELLS SANITARIS¦LAVABOS | FONTANERIA |  |  |  | ATC.MAT-25285.P00.LV02. | 1 | LAVABO ADAPTAT |  | 1 | [31 empty] | 0 | [30 empty] | 0016a70b-31d0-443f-9868-cfb18fef0ec2 | e2c10996-a596-4178-a422-383ae3cdd0de
MAT-99604-18 - FON-10.02.C | AIXETES AFS | 10.02.C | APARELLS SANITARIS I AIXETERIA¦AIXETERIA¦AIXETES AFS | LEGIONEL·LA |  |  |  | ATC.MAT-25285.P00. | 3 | AIXETA PRESTO |  | 1 | [8 empty] | Anual | [22 empty] | 0 |  | Polsador | [28 empty] | a80a16ed-84c1-4f6d-8a60-63961efa206f | dcb879af-55d1-47a2-9c99-45007909a2b5
MAT-99604-18 - FON-34.03 | INSTAL·LACIÓ AFS | 34.03 | INSTAL·LACIONS¦INSTAL·LACIÓ AFS | LEGIONEL·LA |  |  |  | ATC.MAT-25285. | 1 | INSTAL·LACIÓ AFS |  | 1 | [8 empty] | Trimestral | [53 empty] | 90c6d1f7-0fa5-4cad-a3bb-53fa8cfb98f7 | 2d89f681-e2ea-46a4-9a7e-20bd0578be15
MAT-99604-18 - OBR-21.01.A | MECANISMES CORREDISSOS | 21.01.A | ACCESOS¦PORTES AUTOMÀTIQUES¦MECANISMES CORREDISSOS | OBRA CIVIL |  |  |  | ATC.MAT-25285.P00.VS. | 1 | PORTA AUTOMÀTICA |  | 1 |  | DORMA | ES200 | [31 empty] | 25 | [27 empty] | c6d74db4-cbe4-4d7c-b6ad-07f72ec4e16f | d3d93e2b-2ab1-426c-baf7-fc91a8f7c9b1
MAT-99604-18 - OBR-25.06.B | PERSIANA ENROTLLABLE MOTORITZADA | 25.06.B | ELEMENTS CONSTRUCTIUS¦DEFENSES¦PERSIANES | OBRA CIVIL |  |  |  | ATC.MAT-25285.P00. | 1 | PERSIANES ENROTLLABLES MOTORITZADES |  | 1 | [62 empty] | 3721c628-8988-4aa6-b89b-16b90289ee86 | 7cd91ae0-de27-4e3e-a97d-4c9a4964b2e1
MAT-99604-18 - PRO-11.01 | DETECTORS PCI | 11.01 | CONTRAINCENDIS¦DETECTORS | PROTECCIÓ CONTRA INCENDIS |  |  |  | ATC.MAT-25285.P00. | 2 | DETECTOR FUMS |  | 1 | [35 empty] | Òptic fums | [26 empty] | e703ea22-7519-40fc-9f54-6151f0b7b4bc | feeecf16-89a3-453c-8c1c-1046db2c8979
MAT-99604-18 - PRO-11.04 | SIRENES ALARMES PCI | 11.04 | CONTRAINCENDIS¦SIRENES ALARMES | PROTECCIÓ CONTRA INCENDIS |  |  |  | ATC.MAT-25285.P00. | 1 | SIRENA INCENDIS |  | 1 | [62 empty] | 014f569f-fdbc-40f0-9805-eb9a49b6bacc | 276de1c8-8103-49d3-94a3-90d539dc10c4
MAT-99604-18 - PRO-11.06 | CENTRALS DETECCIÓ PCI | 11.06 | CONTRAINCENDIS¦CENTRALS DETECCIÓ | PROTECCIÓ CONTRA INCENDIS |  |  |  | ATC.MAT-25285.P00.ST01. | 1 | CENTRAL INCENDIS |  | 1 |  | DETNOV | CCD-102 | 0027598 | [58 empty] | c145e54c-0a82-4a46-82ab-cf45698bed39 | bf7be3a7-1ebc-4dce-955e-b22afde564de
MAT-99604-18 - PRO-11.09 | EXTINTOR | 11.09 | CONTRAINCENDIS¦EXTINTOR | PROTECCIÓ CONTRA INCENDIS |  |  |  | ATC.MAT-25285.P00.ST01. | 1 | EXTINTOR POLS SALA TÈCNICA |  | 1 | [36 empty] | Pols seca | 6 | [24 empty] | 42dabb01-9141-4a9b-95f4-b5035fef911d | aecaa670-eeca-45d2-b069-ab84d8f1705f
MAT-99604-18 - PRO-11.09 | EXTINTOR | 11.09 | CONTRAINCENDIS¦EXTINTOR | PROTECCIÓ CONTRA INCENDIS |  |  |  | ATC.MAT-25285.P00.ST01. | 1 | EXTINTOR CO2 SALA TÈCNICA |  | 1 | [36 empty] | Anhídrid carbònic | 5 | [24 empty] | 42dabb01-9141-4a9b-95f4-b5035fef911d | dbbb0fd4-af44-4906-b8f4-b6f068c06b24
MAT-99604-18 - PRO-11.09 | EXTINTOR | 11.09 | CONTRAINCENDIS¦EXTINTOR | PROTECCIÓ CONTRA INCENDIS |  |  |  | ATC.MAT-25285.P00.VS. | 1 | EXTINTOR ENTRADA |  | 1 | [36 empty] | Pols seca | 6 | [24 empty] | 42dabb01-9141-4a9b-95f4-b5035fef911d | 912f75fd-398d-45e6-91cc-a61e1d1e1809
MAT-99604-18 - PRO-34.05 | INSTAL·LACIÓ CONTRA INCENDIS | 34.05 | INSTAL·LACIONS¦INSTAL·LACIÓ CONTRA INCENDIS | PROTECCIÓ CONTRA INCENDIS |  |  |  | ATC.MAT-25285. | 1 | INSTAL·LACIÓ PCI |  | 1 | [62 empty] | 77d869dd-4009-4f57-9c42-2dc325615b6a | 5694432a-0dff-42fd-8fbe-f9a0d761de09
MAT-99604-18 - SEG-12.01.B.B | DETECTOR DE PRESÈNCIA PER BIVOLUMÈTRICS | 12.01.B.B | SEGURETAT¦DETECTORS¦PRESÈNCIA¦BIVOLUMÈTRICS | SEGURETAT |  |  |  | ATC.MAT-25285.P00. | 6 | DETECTOR VOLUMÈTRIC |  | 1 | [38 empty] | 0 | [23 empty] | acbbbde3-191c-4642-bbbd-8959f6076431 | 1ad3c4ed-36eb-474c-bcad-0de5cdcd18e5
MAT-99604-18 - SEG-12.03 | CENTRALS DE DETECCIÓ I ALARMA | 12.03 | SEGURETAT¦CENTRALS DE DETECCIÓ I ALARMA | SEGURETAT |  |  |  | ATC.MAT-25285.P00.ST01. | 1 | CENTRAL INTRUSIÓ |  | 1 |  | PARADOX | RO P2 24 | [35 empty] | 0 | [23 empty] | a42dfa3e-0a48-4a5b-ae1c-f6e8b952090a | 05d8b6eb-4edd-458d-9747-5fa2094e9222
MAT-99604-18 - SEG-12.04 | CONTROL ACCESOS | 12.04 | SEGURETAT¦CONTROL ACCESOS | SEGURETAT |  |  |  | ATC.MAT-25285.P00. | 1 | TECLAT INTRUSIÓ |  | 1 | [62 empty] | bea4f7a7-d299-43e4-830e-4e228cbba7ff | a40a2f3e-5197-471b-a699-b94c68532ffa
MAT-99604-18 - VAR-10.03.E | BARRES DE SUPORT | 10.03.E | APARELLS SANITARIS I AIXETERIA¦ACCESSORIS¦BARRES DE SUPORT | VARIS |  |  |  | ATC.MAT-25285.P00. | 1 | BARRA ABATIBLE |  | 1 | [31 empty] | 0 | [30 empty] | 0904fb59-63ec-47ff-8609-b834b8c7d5ca | 03cf2715-c00f-4473-98e1-208ec97ed708
MAT-99604-18 - VEN-02.16 | BOCA EXTRACCIÓ BANY | 02.16 | ELEMENTS DE CLIMATITZACIÓ¦BOCA EXTRACCIÓ BANY | VENTILACIÓ/EXTRACCIÓ |  |  |  | ATC.MAT-25285.P00. | 1 | EXTRACTOR BANY |  | 1 | [22 empty] | > 70 kW | [39 empty] | f94cb9c2-011d-427a-974e-5ee9923ee9cf | ba717ade-062d-42cb-beee-9006ed0745c7
MAT-99604-19 - BAI-05.01.C | COMPTADOR D'ELECTRICITAT | 40.04.01 | SISTEMA INFORMACIÓ ENERGÈTICA¦ELEMENTS DE CAMP¦COMPTADOR ELÈCTRIC | BAIXA TENSIÓ |  |  |  | ATC.MAT-25286. | 1 | COMPTADOR LLUM |  | 1 | [62 empty] | 0489b496-74eb-4328-b17f-acadc5b9a685 | 7e2f9a9c-1e00-443e-b155-721667d94b1d
MAT-99604-19 - BAI-06.01.D | DETECTOR DE PRESÈNCIA IL·LUMINACIÓ | 41.04.22 | SISTEMA DE CONTROL¦ELEMENTS DE CAMP¦DETECTOR PRESÈNCIA | BAIXA TENSIÓ |  |  |  | ATC.MAT-25286.P00. | 7 | DETECTOR PRESÈNCIA IL·LUMINACIÓ |  | 1 | [62 empty] | 2a987c64-6a13-4213-b421-c35e847062bf | e4d0a732-8290-4b6d-9d91-247482a86685
MAT-99604-19 - BAI-15.01.A | QUADRES GENERALS | 15.01.A | EQUIPS DE BAIXA TENSIÓ¦QUADRES ELÈCTRICS¦QUADRES GENERALS | BAIXA TENSIÓ |  |  |  | ATC.MAT-25286.P00.SR. | 1 | QGBT |  | 1 | [5 empty] | 2017-10-31 | [56 empty] | cb31d9d3-c768-4f0f-b4e0-f6b621787fb7 | acf2ce97-8ad8-440a-8ee5-84b0712ab07a
MAT-99604-19 - BAI-15.01.B | SUBQUADRES | 15.01.B | EQUIPS DE BAIXA TENSIÓ¦QUADRES ELÈCTRICS¦SUBQUADRES | BAIXA TENSIÓ |  |  |  | ATC.MAT-25286.P00.VS. | 1 | SUBQUADRE ENTRADA |  | 1 | [5 empty] | 2017-10-31 | [7 empty] | Standard | [48 empty] | dd8bd171-c46e-46c0-87a9-f6e1a214e7e0 | c96abfe7-00fa-46ff-b541-85ed9508b762
MAT-99604-19 - BAI-15.03 | SISTEMES ALIMENTACIÓ ININTERRUMPIDA | 15.03 | EQUIPS DE BAIXA TENSIÓ¦SISTEMES ALIMENTACIÓ ININTERRUMPIDA | BAIXA TENSIÓ |  |  |  | ATC.MAT-25286.P00.SR. | 1 | SAI SALICRU |  | 1 |  | SALICRU | SLC-3000-TWIN RT | 23201B70312 | [11 empty] | 3 | [46 empty] | 19e16f5a-7c9a-4ecf-a1a8-ad5ad89b9aed | e254b014-c78b-4033-84e3-f140fd3e447e
MAT-99604-19 - BAI-15.05.A | ENDOLLS | 15.05.A | EQUIPS DE BAIXA TENSIÓ¦ENDOLLS I MECANISMES¦ENDOLLS | BAIXA TENSIÓ |  |  |  | ATC.MAT-25286. | 25 | ENDOLLS SIMPLES |  | 1 | [12 empty] | ENDOLLS SIMPLES | [49 empty] | 946bf14f-9ea2-4472-9b39-531b04b3fa40 | 99467bfc-655a-4cf5-ae5b-4ad4a7a089bc
MAT-99604-19 - BAI-15.05.A | ENDOLLS | 15.05.A | EQUIPS DE BAIXA TENSIÓ¦ENDOLLS I MECANISMES¦ENDOLLS | BAIXA TENSIÓ |  |  |  | ATC.MAT-25286. | 20 | PUNTS DE TREBALLS 3 ENDOLLS |  | 1 | [12 empty] | PUNTS DE TREBALLS 3 ENDOLLS | [49 empty] | 946bf14f-9ea2-4472-9b39-531b04b3fa40 | e86af689-5099-4679-9e22-b2fde709672f
MAT-99604-19 - BAI-15.05.B | MECANISMES | 15.05.B | EQUIPS DE BAIXA TENSIÓ¦ENDOLLS I MECANISMES¦MECANISMES | BAIXA TENSIÓ |  |  |  | ATC.MAT-25286. | 7 | MECANISMES |  | 1 | [12 empty] | MECANISMES | [49 empty] | 72f72221-43a1-4fe8-a520-fc6b46be9a48 | 2ada29cf-ff32-4487-878f-cd211b9f62f3
MAT-99604-19 - BAI-15.06 | XARXA DE TERRES | 15.06 | EQUIPS DE BAIXA TENSIÓ¦XARXA DE TERRES | BAIXA TENSIÓ |  |  |  | ATC.MAT-25286. | 1 | XARXA TERRA |  | 1 | [12 empty] | XARXA TERRA | [49 empty] | f75d5803-c0d8-4916-80de-d75f970f476b | 5840c9be-9cda-44a0-8ece-7a75b03205bc
MAT-99604-19 - BAI-16.01 | LLUMINÀRIES | 16.01 | IL·LUMINACIÓ¦LLUMINÀRIES | BAIXA TENSIÓ |  |  |  | ATC.MAT-25286.P00. | 74 | LLUMENERES |  | 1 | [12 empty] | 25 PLAFONS LED LAMP-43 DOWNLIGHT TRIDONIC-6 PANTALLES LED LAMP | [49 empty] | cdf09ecd-091d-421c-8788-b09e0ae903bb | 12069db4-92e8-4128-9db7-abb962f41657
MAT-99604-19 - BAI-16.02 | EMERGÈNCIA I SENYALITZACIÓ | 16.02 | IL·LUMINACIÓ¦EMERGÈNCIA I SENYALITZACIÓ | BAIXA TENSIÓ |  |  |  | ATC.MAT-25286.P00. | 18 | EMERGÈNCIES |  | 1 | [12 empty] | SAGELUX OD110 | [49 empty] | 0a6babaf-ee59-4cb4-9e44-64fc2448b6a5 | 46a03419-6186-4d95-9c01-67739fe6ef5b
MAT-99604-19 - BAI-34.10 | INSTAL·LACIÓ BAIXA TENSIÓ | 34.10 | INSTAL·LACIONS¦INSTAL·LACIÓ BAIXA TENSIÓ | BAIXA TENSIÓ |  |  |  | ATC.MAT-25286. | 1 | INST. BAIXA TENSIÓ |  | 1 | [62 empty] | d241a53c-152a-4e07-951c-f76b96d71807 | 10fc9321-3c1c-4518-a4f3-1cab6bdb1a8b
MAT-99604-19 - CLI-01.04.A | A.A. UNITATS INTERIORS | 01.04.A | GENERADORS D'ENERGIA¦APARELLS AUTÒNOMS¦A.A. UNITATS INTERIORS | CLIMATITZACIÓ |  |  |  | ATC.MAT-25286.P00.SR. | 1 | UNITAT INTERIOR RACK |  | 1 |  | MITSUBISHI ELECTRIC | PKA-RP50HAL | 61A08057 |  | 2017-10-31 | [12 empty] | 0 | 50 |  |  | < 70 kW | 0 | 0 | 0 | 0 | 5.01 | 0 | R410A | [32 empty] | 22de4c0b-2984-4b24-ad62-2c03e5cdcddb | 790db6da-1d01-44f5-b563-4e17ca1ce150
MAT-99604-19 - CLI-01.04.B | A.A. UNITATS EXTERIORS | 01.04.B | GENERADORS D'ENERGIA¦APARELLS AUTÒNOMS¦A.A. UNITATS EXTERIORS | CLIMATITZACIÓ |  |  |  | ATC.MAT-25286.PC. | 1 | UNITAT EXTERIOR RACK |  | 1 |  | MITSUBISHI ELECTRIC | PUHZ-ZRP50KVA2 | 76U03587 |  | 2017-10-31 | [12 empty] | 0 | 50 |  |  | < 70 kW | 0 | 5 | 6 | 0 | 5.0112 | 0 | R410A | [32 empty] | 2bb7b63b-7757-4876-b51e-d3401f8b6ab9 | 82613b93-d7e9-4e8f-965a-52a9029c96e6
MAT-99604-19 - CLI-01.08.A | UNITATS INTERIORS SISTEMA VRV | 01.08.A | GENERADORS D'ENERGIA¦SISTEMA VRV¦UNITATS INTERIORS SISTEMA VRV | CLIMATITZACIÓ |  |  |  | ATC.MAT-25286.P00.DE01. | 1 | UT. INTERIOR SALA REUNIONS |  | 1 |  | MITSUBISHI ELECTRIC | PEFY-P25VMA-E2 | 7G02931 |  | 2017-10-31 | [16 empty] | < 70 kW | 0 | 2.8 | 3.2 | 0 | 250 |  | R410A | [32 empty] | 1cdd1625-612d-4c17-af34-1695317514fe | 4ca41ca8-cfc5-4e73-b38e-adb25c071f34
MAT-99604-19 - CLI-01.08.A | UNITATS INTERIORS SISTEMA VRV | 01.08.A | GENERADORS D'ENERGIA¦SISTEMA VRV¦UNITATS INTERIORS SISTEMA VRV | CLIMATITZACIÓ |  |  |  | ATC.MAT-25286.P00.DE02. | 1 | UT. INTERIOR DIRECCIÓ |  | 1 |  | MITSUBISHI ELECTRIC | PEFY-P40VMA-E2 | 7F03819 |  | 2017-10-31 | [16 empty] | < 70 kW | 0 | 4.5 | 5 | 0 | 250 |  | R410A | [32 empty] | 1cdd1625-612d-4c17-af34-1695317514fe | 88a19424-0d3b-4735-9a32-389158822729
MAT-99604-19 - CLI-01.08.A | UNITATS INTERIORS SISTEMA VRV | 01.08.A | GENERADORS D'ENERGIA¦SISTEMA VRV¦UNITATS INTERIORS SISTEMA VRV | CLIMATITZACIÓ |  |  |  | ATC.MAT-25286.P00.OAC. | 1 | UT. INT. CONDUCTES OAC |  | 1 |  | MITSUBISHI ELECTRIC | PEFY-P140VMA-E2 | 7G00380 |  | 2017-10-31 | [16 empty] | < 70 kW | 0 | 16 | 18 | 0 | 250 |  | R410A | [32 empty] | 1cdd1625-612d-4c17-af34-1695317514fe | aa61f141-e48c-435b-8a00-e0ee379d1382
MAT-99604-19 - CLI-01.08.A | UNITATS INTERIORS SISTEMA VRV | 01.08.A | GENERADORS D'ENERGIA¦SISTEMA VRV¦UNITATS INTERIORS SISTEMA VRV | CLIMATITZACIÓ |  |  |  | ATC.MAT-25286.P00.ST01. | 1 | UT.INT. CONDUCTES SALA TREBALL |  | 1 |  | MITSUBISHI ELECTRIC | PEFY-P100VMA-E2 | 7D01296 |  | 2017-10-31 | [16 empty] | < 70 kW | 0 | 11.2 | 12.5 | 0 | 250 |  | R410A | [32 empty] | 1cdd1625-612d-4c17-af34-1695317514fe | 79d9afa2-c313-4b4b-b887-2e3dd8bcfc0c
MAT-99604-19 - CLI-01.08.B | UNITATS EXTERIORS SISTEMA VRV | 01.08.B | GENERADORS D'ENERGIA¦SISTEMA VRV¦UNITATS EXTERIORS SISTEMA VRV | CLIMATITZACIÓ |  |  |  | ATC.MAT-25286.PC. | 1 | UNITAT EXTERIOR VRV 1 |  | 1 |  | MITSUBISHI ELECTRIC | PUMY-P140YKM3 | 77U01183 |  | 2017-10-31 | [16 empty] | < 70 kW | 0 | 15.5 | 18 | 0 | 10.0224 |  | R410A | [32 empty] | ad566bb8-a76c-4e61-b1f4-6e8a0d0120ab | 18b6fbe7-2ac9-4284-8816-02c6699c906d
MAT-99604-19 - CLI-01.08.B | UNITATS EXTERIORS SISTEMA VRV | 01.08.B | GENERADORS D'ENERGIA¦SISTEMA VRV¦UNITATS EXTERIORS SISTEMA VRV | CLIMATITZACIÓ |  |  |  | ATC.MAT-25286.PC. | 1 | UNITAT EXTERIOR VRV 2 |  | 1 |  | MITSUBISHI ELECTRIC | PUMY-P140YKM3 | 77U01180 |  | 2017-10-31 | [16 empty] | < 70 kW | 0 | 15.5 | 18 | 0 | 10.0224 |  | R410A | [32 empty] | ad566bb8-a76c-4e61-b1f4-6e8a0d0120ab | 77f681b2-04d5-49eb-b455-2ffc9d1cf7a7
MAT-99604-19 - CLI-02.04 | CONDUCTES AIRE | 02.04 | ELEMENTS DE CLIMATITZACIÓ¦CONDUCTES AIRE | CLIMATITZACIÓ |  |  |  | ATC.MAT-25286. | 1 | CONDUCTES D'AIRE |  | 1 | [5 empty] | 2017-10-31 | [6 empty] | FIBRA | [9 empty] | < 70 kW | [16 empty] | Xapa galvanitzada | [22 empty] | a4a25db6-1247-44dc-8935-4e41aa574d06 | 7e353e6a-036c-4596-83b7-3753c32d89ba
MAT-99604-19 - CLI-02.05 | REIXES I DIFUSORS D'AIRE | 02.05 | ELEMENTS DE CLIMATITZACIÓ¦REIXES I DIFUSORS D'AIRE | CLIMATITZACIÓ |  |  |  | ATC.MAT-25286. | 1 | REIXES D'AIRE |  | 1 | [5 empty] | 2017-10-31 | [6 empty] | REIXES D'AIRE | [9 empty] | < 70 kW | [39 empty] | c9933940-79d1-4d37-972c-c69a5e9f37a9 | 831cb1fa-5881-480c-ad41-bcd5afcf91c1
MAT-99604-19 - CLI-02.08.B | RECUPERADORS DE CALOR ESTÀTICS | 02.08.B | ELEMENTS DE CLIMATITZACIÓ¦RECUPERADORS DE CALOR¦ESTÀTICS | CLIMATITZACIÓ |  |  |  | ATC.MAT-25286.P00.LV03. | 1 | RECUPERADOR |  | 1 | [5 empty] | 2017-10-31 | [16 empty] | < 70 kW | [39 empty] | 0fcee4b3-f827-4018-a270-a4cbb3735096 | f3a737d7-2b9f-4eee-9dcd-cd0aa0442fbd
MAT-99604-19 - CLI-02.09 | CORTINES D'AIRE | 02.09 | ELEMENTS DE CLIMATITZACIÓ¦CORTINES D'AIRE | CLIMATITZACIÓ |  |  |  | ATC.MAT-25286.P00.VS. | 1 | CORTINA D'AIRE |  | 1 |  | MUNDOCLIMA | MU-CA 1500-9FT | 1310 |  | 2017-10-31 | [16 empty] | < 70 kW | [17 empty] | Elèctrica | [21 empty] | b2fa4252-9ce3-4f7f-93c7-ca12b8cd36b8 | 5825cdd5-226b-4b98-a8b4-e96d85edb24b
MAT-99604-19 - CLI-33 | QUALITAT AMBIENTAL EN INTERIORS | 33 | QUALITAT AMBIENTAL EN INTERIORS | CLIMATITZACIÓ |  |  |  | ATC.MAT-25286. | 1 | QUALITAT AMBIENTAL |  | 1 | [22 empty] | < 70 kW | [39 empty] | c17f6c21-3fb3-4be2-9120-b18212ee728f | ecc3c4e7-df39-4885-96bc-2c4f70f84a21
MAT-99604-19 - CLI-34.01 | INSTAL·LACIÓ CLIMATITZACIÓ | 34.01 | INSTAL·LACIONS¦INSTAL·LACIÓ CLIMATITZACIÓ | CLIMATITZACIÓ |  |  |  | ATC.MAT-25286. | 1 | INSTAL·LACIÓ CLIMATITZACIÓ |  | 1 | [5 empty] | 2017-10-31 | [16 empty] | < 70 kW | [19 empty] | Ambdues | [19 empty] | b362e486-3714-4637-a15c-b6052b56e6f9 | 7dc9fba6-5003-48a1-a56a-ea8135b6c291
MAT-99604-19 - COM-17.02.A | CENTRALETA DE TELEFONIA | 17.02.A | EQUIPS COMUNICACIONS¦TELEFONIA¦CENTRALETA | COMUNICACIONS |  |  |  | ATC.MAT-25286.P00.SR. | 1 | CENTRALETA TELEFONIA |  | 1 |  | ALCATEL | 8038 | [59 empty] | 0fe6ad6f-014c-44bc-b349-cf4bf5e5decc | 6d4520c0-fd1e-4223-a619-0313e6741c0f
MAT-99604-19 - COM-17.05.B | TV | 17.05.B | EQUIPS COMUNICACIONS¦TELEVISIÓ-FM¦TV | COMUNICACIONS |  |  |  | ATC.MAT-25286.P00.DE01. | 1 | TV SALA REUNIONS |  | 1 | [62 empty] | faf7a219-c80c-4112-922b-51399874e85c | e3c7e5f0-e8f1-425b-839b-e90524bd4f54
MAT-99604-19 - COM-17.05.E | PRESA TV / FM | 17.05.E | EQUIPS COMUNICACIONS¦TELEVISIÓ-FM¦PRESA TV / FM | COMUNICACIONS |  |  |  | ATC.MAT-25286.P00.DE01. | 2 | PRESA TV/FM |  | 1 | [62 empty] | 4e11c66b-c7db-4e4b-b8cc-f2983d1a59c8 | c2e03caa-a3c1-4b3e-aded-ac69b7816a75
MAT-99604-19 - COM-17.09.A | RACK VEU I DADES | 17.09.A | EQUIPS COMUNICACIONS¦VEU I DADES¦RACK | COMUNICACIONS |  |  |  | ATC.MAT-25286.P00.SR. | 1 | RACK INFORMÀTICA |  | 1 | [62 empty] | 2baf7f6f-3bff-4c8d-81f1-119de4afe12b | 40144b92-1663-4e03-b4cd-9a928f25ed2b
MAT-99604-19 - COM-17.09.B | PRESES VEU I DADES | 17.09.B | EQUIPS COMUNICACIONS¦VEU I DADES¦ PRESES | COMUNICACIONS |  |  |  | ATC.MAT-25286. | 26 | PRESSES DE VEU I DADES |  | 1 | [62 empty] | ecd3d381-11a3-47e4-9eb6-d6809624db3c | 4cdc05d7-a3f2-4391-9bc1-e99258e7af1d
MAT-99604-19 - FON-05.01.A | COMPTADOR D'AIGUA | 40.04.04 | SISTEMA INFORMACIÓ ENERGÈTICA¦ELEMENTS DE CAMP¦COMPTADOR AIGUA | FONTANERIA |  |  |  | ATC.MAT-25286. | 1 | COMPTADOR AIGUA |  | 1 | [62 empty] | beabc683-87c3-430a-826e-16b1f23bdf4c | 148e5d9f-e304-4f49-bc0a-6d167b516a61
MAT-99604-19 - FON-10.01.A | AIGÜERES | 10.01.A | APARELLS SANITARIS I AIXETERIA¦APARELLS SANITARIS¦AIGÜERES | FONTANERIA |  |  |  | ATC.MAT-25286.P00.OFF. | 1 | AIGÜERA INOX |  | 1 | [31 empty] | 0 | [30 empty] | c062f33d-a1d7-435b-925b-1983d4116737 | 0cbb1aa6-d854-4fb4-a83a-bf67707d0da5
MAT-99604-19 - FON-10.01.D | INODOR | 10.01.D | APARELLS SANITARIS I AIXETERIA¦APARELLS SANITARIS¦INODOR | FONTANERIA |  |  |  | ATC.MAT-25286.P00.LV01. | 1 | INODOR HOMES |  | 1 | [31 empty] | 0 | Descàrrega | [29 empty] | ac6bb0c9-3a62-4be5-bf4a-219118ecd3a6 | 15697eee-5a50-4701-819b-d9d4eee0a0b7
MAT-99604-19 - FON-10.01.D | INODOR | 10.01.D | APARELLS SANITARIS I AIXETERIA¦APARELLS SANITARIS¦INODOR | FONTANERIA |  |  |  | ATC.MAT-25286.P00.LV02. | 1 | INODOR DONES |  | 1 | [31 empty] | 0 | Descàrrega | [29 empty] | ac6bb0c9-3a62-4be5-bf4a-219118ecd3a6 | c1b56502-be1e-414d-b06c-b09fd966338a
MAT-99604-19 - FON-10.01.D | INODOR | 10.01.D | APARELLS SANITARIS I AIXETERIA¦APARELLS SANITARIS¦INODOR | FONTANERIA |  |  |  | ATC.MAT-25286.P00.LV03. | 1 | INODOR BANY ADAPTAT |  | 1 | [31 empty] | 0 | Descàrrega | [29 empty] | ac6bb0c9-3a62-4be5-bf4a-219118ecd3a6 | bfa058bf-1941-4c77-8db1-435dd1386261
MAT-99604-19 - FON-10.01.E | ABOCADOR | 10.01.E | APARELLS SANITARIS I AIXETERIA¦APARELLS SANITARIS¦ABOCADOR | FONTANERIA |  |  |  | ATC.MAT-25286.P00.SN. | 1 | ABOCADOR |  | 1 | [31 empty] | 0 | [30 empty] | 769b24e5-827a-4840-8ba9-c054e7e6632d | cd3be9f9-23be-43ab-b3f2-54dfee2be5ce
MAT-99604-19 - FON-10.01.F | LAVABOS | 10.01.F | APARELLS SANITARIS I AIXETERIA¦APARELLS SANITARIS¦LAVABOS | FONTANERIA |  |  |  | ATC.MAT-25286.P00.LV01. | 1 | LAVABO HOMES |  | 1 | [31 empty] | 0 | [30 empty] | db9cdd25-9adf-40b2-986e-667f46ead2e9 | 60a56005-fe05-4e3e-8ddf-bfa49c511156
MAT-99604-19 - FON-10.01.F | LAVABOS | 10.01.F | APARELLS SANITARIS I AIXETERIA¦APARELLS SANITARIS¦LAVABOS | FONTANERIA |  |  |  | ATC.MAT-25286.P00.LV02. | 1 | LAVABO DONES |  | 1 | [31 empty] | 0 | [30 empty] | db9cdd25-9adf-40b2-986e-667f46ead2e9 | c7dd5c05-a5a6-4617-be82-a02e8d40cd13
MAT-99604-19 - FON-10.01.F | LAVABOS | 10.01.F | APARELLS SANITARIS I AIXETERIA¦APARELLS SANITARIS¦LAVABOS | FONTANERIA |  |  |  | ATC.MAT-25286.P00.LV03. | 1 | LAVABO ADAPTAT |  | 1 | [31 empty] | 0 | [30 empty] | db9cdd25-9adf-40b2-986e-667f46ead2e9 | 12d70b8b-4844-4267-8021-38c82d26d556
MAT-99604-19 - FON-10.02.C | AIXETES AFS | 10.02.C | APARELLS SANITARIS I AIXETERIA¦AIXETERIA¦AIXETES AFS | LEGIONEL·LA |  |  |  | ATC.MAT-25286.P00. | 5 | AIXETES |  | 1 | [8 empty] | Anual | [22 empty] | 0 |  | Automàtics | [28 empty] | 6e6f608f-f963-4189-97f4-4adbebd3ede2 | d350e092-665b-4f07-8632-130236fc18b3
MAT-99604-19 - FON-34.03 | INSTAL·LACIÓ AFS | 34.03 | INSTAL·LACIONS¦INSTAL·LACIÓ AFS | LEGIONEL·LA |  |  |  | ATC.MAT-25286. | 1 | INSTAL·LACIÓ AFS |  | 1 | [8 empty] | Trimestral | [53 empty] | 53862aba-e825-465b-baff-718b3a6672a0 | 73949930-3a69-4766-8d17-86724b3aa6b3
MAT-99604-19 - OBR-21.01.A | MECANISMES CORREDISSOS | 21.01.A | ACCESOS¦PORTES AUTOMÀTIQUES¦MECANISMES CORREDISSOS | OBRA CIVIL |  |  |  | ATC.MAT-25286.P00.VS. | 2 | PORTA AUTOMÀTICA |  | 1 |  | DORMA | ES200 | [31 empty] | 25 | [27 empty] | 8ef7a0b7-5233-4425-81dc-d90da2634858 | edc9af6c-f8a1-4ff5-add5-b8756a102fe6
MAT-99604-19 - OBR-25.06.B | PERSIANA ENROTLLABLE MOTORITZADA | 25.06.B | ELEMENTS CONSTRUCTIUS¦DEFENSES¦PERSIANES | OBRA CIVIL |  |  |  | ATC.MAT-25286.P00. | 1 | PERSIANES ENROTLLABLES MOTORITZADES |  | 1 | [62 empty] | e6bcb9db-03ce-42eb-a96e-200cb0f16d8e | e4ad3858-3d30-49ca-be8b-1a716749e650
MAT-99604-19 - PRO-11.01 | DETECTORS PCI | 11.01 | CONTRAINCENDIS¦DETECTORS | PROTECCIÓ CONTRA INCENDIS |  |  |  | ATC.MAT-25286.P00. | 16 | DETECTORS FUMS |  | 1 | [5 empty] | 2017-10-31 | [29 empty] | Òptic fums | [26 empty] | bbc43750-ce8a-47be-95ba-3d3f7d8462b2 | 77a53ccf-a0f6-4431-984b-46844c1b04ae
MAT-99604-19 - PRO-11.03 | PULSADORS D'ALARMA PCI | 11.03 | CONTRAINCENDIS¦PULSADORS D'ALARMA | PROTECCIÓ CONTRA INCENDIS |  |  |  | ATC.MAT-25286.P00. | 2 | POLSADORS INCENDIS |  | 1 | [5 empty] | 2017-10-31 | [56 empty] | 7ae82784-5919-4e17-a843-e1dce6d1b34a | 7e934562-aed2-47dc-90d7-4d3bf9818a70
MAT-99604-19 - PRO-11.04 | SIRENES ALARMES PCI | 11.04 | CONTRAINCENDIS¦SIRENES ALARMES | PROTECCIÓ CONTRA INCENDIS |  |  |  | ATC.MAT-25286.P00. | 1 | SIRENA INCENDIS |  | 1 | [5 empty] | 2017-10-31 | [56 empty] | 8ac758e3-2e20-409f-a226-5aaa67839bd6 | 2ffd0c5e-eac6-4cc2-9a8f-a33a1ad46154
MAT-99604-19 - PRO-11.06 | CENTRALS DETECCIÓ PCI | 11.06 | CONTRAINCENDIS¦CENTRALS DETECCIÓ | PROTECCIÓ CONTRA INCENDIS |  |  |  | ATC.MAT-25286.P00.SR. | 1 | CENTRALETA INCENDIS |  | 1 |  | KOMTES | VCN-4 | 08102010 |  | 2017-10-31 | [56 empty] | 37525987-fad5-4d94-88df-13aee0ac2e70 | 11326ad0-6c40-4780-981b-15725ddb9902
MAT-99604-19 - PRO-11.09 | EXTINTOR | 11.09 | CONTRAINCENDIS¦EXTINTOR | PROTECCIÓ CONTRA INCENDIS |  |  |  | ATC.MAT-25286.P00.OAC. | 1 | EXTINTOR POLS OAC |  | 1 | [36 empty] | Pols seca | 6 | [24 empty] | 3a64448d-1148-4c49-beab-848c7133d22e | 1d657d14-aeec-4211-95f4-d38df38e1ad9
MAT-99604-19 - PRO-11.09 | EXTINTOR | 11.09 | CONTRAINCENDIS¦EXTINTOR | PROTECCIÓ CONTRA INCENDIS |  |  |  | ATC.MAT-25286.P00.ST01. | 1 | EXTINTOR CO2 SALA TÈCNICA |  | 1 | [36 empty] | Anhídrid carbònic | 5 | [24 empty] | 3a64448d-1148-4c49-beab-848c7133d22e | 44dba023-0e55-47d7-ab08-6aadbd880859
MAT-99604-19 - PRO-11.09 | EXTINTOR | 11.09 | CONTRAINCENDIS¦EXTINTOR | PROTECCIÓ CONTRA INCENDIS |  |  |  | ATC.MAT-25286.P00.ST01. | 1 | EXTINTOR POLS SALA TREBALL |  | 1 | [36 empty] | Pols seca | 6 | [24 empty] | 3a64448d-1148-4c49-beab-848c7133d22e | 6b421cfb-fef2-4005-a508-affe7d0ebc1f
MAT-99604-19 - PRO-11.09 | EXTINTOR | 11.09 | CONTRAINCENDIS¦EXTINTOR | PROTECCIÓ CONTRA INCENDIS |  |  |  | ATC.MAT-25286.P00.ST01. | 1 | EXTINTOR POLS SALA TÈCNICA |  | 1 | [36 empty] | Pols seca | 6 | [24 empty] | 3a64448d-1148-4c49-beab-848c7133d22e | 7b5ce73a-d106-4573-aeb7-c13f62e0c839
MAT-99604-19 - PRO-11.09 | EXTINTOR | 11.09 | CONTRAINCENDIS¦EXTINTOR | PROTECCIÓ CONTRA INCENDIS |  |  |  | ATC.MAT-25286.P00.VS. | 1 | EXTINTOR POLS VESTIBUL |  | 1 | [36 empty] | Pols seca | 6 | [24 empty] | 3a64448d-1148-4c49-beab-848c7133d22e | 440f1ef6-4eba-4d65-a953-cedaf599d821
MAT-99604-19 - SAN-09.01 | XARXA DE SANEJAMENT | 09.01 | SANEJAMENT¦XARXA DE SANEJAMENT | SANEJAMENT |  |  |  | ATC.MAT-25286. | 1 | XARXA DE SANEJAMENT |  | 1 | [62 empty] | 266c2b0a-8584-47ff-bbf8-8ed1d0504784 | 412917f8-a99c-4c3a-b6e9-129d04b83ebf
MAT-99604-19 - SEG-12.01.B.B | DETECTOR DE PRESÈNCIA PER BIVOLUMÈTRICS | 12.01.B.B | SEGURETAT¦DETECTORS¦PRESÈNCIA¦BIVOLUMÈTRICS | SEGURETAT |  |  |  | ATC.MAT-25286.P00. | 5 | DETECTOR VOLUMÈTRIC |  | 1 | [38 empty] | 0 | [23 empty] | f682c76b-dbbe-4097-aed7-a34412f1769b | eb3504d9-9c17-45d6-9410-23d21e744c60
MAT-99604-19 - SEG-12.03 | CENTRALS DE DETECCIÓ I ALARMA | 12.03 | SEGURETAT¦CENTRALS DE DETECCIÓ I ALARMA | SEGURETAT |  |  |  | ATC.MAT-25286.P00.SR. | 1 | CENTRAL INTRUSIÓ |  | 1 |  | INTERLOGIX | NX-9-LB-EUR | 17271 | [34 empty] | 0 | [23 empty] | 2cb951da-057f-4a3e-b4a0-26ad23b167ba | cb6a28bd-574b-4e19-af47-148a9bc554e0
MAT-99604-19 - SEG-12.04 | CONTROL ACCESOS | 12.04 | SEGURETAT¦CONTROL ACCESOS | SEGURETAT |  |  |  | ATC.MAT-25286.P00.VS. | 1 | TECLAT INTRUSIÓ |  | 1 | [62 empty] | 97916786-6d8a-4ae0-a743-4298dfd8211c | c232f679-465e-4de4-b22d-545b8fe1e5ae
MAT-99604-19 - SEG-17.06.B | RACK CCTV | 17.06.B | EQUIPS COMUNICACIONS¦CIRCUIT TANCAT TELEVISIÓ¦RACK | SEGURETAT |  |  |  | ATC.MAT-25286.P00.SR. | 1 | RACK CCTV |  | 1 | [62 empty] | 2594e7a1-cb95-4b73-8fad-c3e47cc5413d | 6299a764-3f6d-4f59-81fb-d4f15e37da44
MAT-99604-19 - SEG-17.06.D | CÀMARES CCTV | 17.06.D | EQUIPS COMUNICACIONS¦CIRCUIT TANCAT TELEVISIÓ¦CÀMARES | SEGURETAT |  |  |  | ATC.MAT-25286.P00.OAC. | 2 | CÀMERA CCTV |  | 1 |  | AIRTECH | ATS1000A-IP-MM | [59 empty] | 42bce80d-d29f-494e-9504-eba84cd524e8 | 0342b2eb-2913-44f2-ac99-68924e965534
MAT-99604-19 - VAR-10.03.E | BARRES DE SUPORT | 10.03.E | APARELLS SANITARIS I AIXETERIA¦ACCESSORIS¦BARRES DE SUPORT | VARIS |  |  |  | ATC.MAT-25286.P00.LV03. | 2 | BARRA ABATIBLE |  | 1 | [31 empty] | 0 | [30 empty] | 04b7184f-8622-4521-af25-577181584fb4 | 32595f45-3999-49cc-b87e-c9d0a0eb5525
MAT-99604-19 - VEN-02.16 | BOCA EXTRACCIÓ BANY | 02.16 | ELEMENTS DE CLIMATITZACIÓ¦BOCA EXTRACCIÓ BANY | VENTILACIÓ/EXTRACCIÓ |  |  |  | ATC.MAT-25286.P00. | 1 | EXTRACCIÓ BANYS |  | 1 | [22 empty] | > 70 kW | [39 empty] | 9805b632-1c92-4bd4-a209-8b101c1346f1 | c34ea2a4-b550-4d2a-97e8-51cb49fbadfc
MAT-99604-2 - BAI-05.01.C | COMPTADOR D'ELECTRICITAT | 40.04.01 | SISTEMA INFORMACIÓ ENERGÈTICA¦ELEMENTS DE CAMP¦COMPTADOR ELÈCTRIC | BAIXA TENSIÓ |  |  |  | ATC.MAT-25269. | 1 | Comptador Electricitat |  | 1 | [5 empty] | 2017-01-09 | [56 empty] | cefd3d12-a320-4797-a0b1-4ebd7b6fdf66 | 9ab665f0-28eb-45be-b9c3-5c97d4fd85c1
MAT-99604-2 - BAI-06.01.D | DETECTOR DE PRESÈNCIA IL·LUMINACIÓ | 41.04.22 | SISTEMA DE CONTROL¦ELEMENTS DE CAMP¦DETECTOR PRESÈNCIA | BAIXA TENSIÓ |  |  |  | ATC.MAT-25269. | 3 | Detector de Presència |  | 1 | [5 empty] | 2017-01-09 | [56 empty] | d00b95c1-8ac3-4847-9c66-c304d683f16d | fe47d3e7-9e39-4931-9134-b46a17dbb542
MAT-99604-2 - BAI-15.01.A | QUADRES GENERALS | 15.01.A | EQUIPS DE BAIXA TENSIÓ¦QUADRES ELÈCTRICS¦QUADRES GENERALS | BAIXA TENSIÓ |  |  |  | ATC.MAT-25269.AOF. | 1 | Quadre BT Oficina A |  | 1 | [5 empty] | 2017-01-09 | [56 empty] | 5f138ffa-2bf0-4009-b170-5af51173b5ef | 1d41224b-2e0c-41d3-a00c-bedfb3d90f5f
MAT-99604-2 - BAI-15.01.A | QUADRES GENERALS | 15.01.A | EQUIPS DE BAIXA TENSIÓ¦QUADRES ELÈCTRICS¦QUADRES GENERALS | BAIXA TENSIÓ |  |  |  | ATC.MAT-25269.BOF. | 1 | Quadre BT Oficina B |  | 1 | [5 empty] | 2017-01-09 | [56 empty] | 5f138ffa-2bf0-4009-b170-5af51173b5ef | 9b781d82-348c-4742-af91-c736576b0d71
MAT-99604-2 - BAI-15.01.B | SUBQUADRES | 15.01.B | EQUIPS DE BAIXA TENSIÓ¦QUADRES ELÈCTRICS¦SUBQUADRES | BAIXA TENSIÓ |  |  |  | ATC.MAT-25269.AOF. | 1 | Sub Quadre BT Oficina A |  | 1 | [5 empty] | 2017-01-09 | [7 empty] | Petit | [48 empty] | 138d683d-bc25-4673-9ca2-a0b36c7f3a9e | 603e107e-b2a7-4e8f-a1e6-49f9fc2b78f6
MAT-99604-2 - BAI-15.01.B | SUBQUADRES | 15.01.B | EQUIPS DE BAIXA TENSIÓ¦QUADRES ELÈCTRICS¦SUBQUADRES | BAIXA TENSIÓ |  |  |  | ATC.MAT-25269.BOF. | 1 | Sub Quadre BT Oficina B |  | 1 | [5 empty] | 2017-01-09 | [7 empty] | Petit | [48 empty] | 138d683d-bc25-4673-9ca2-a0b36c7f3a9e | 86f13777-a63b-490f-8924-67d7d8eb0322
MAT-99604-2 - BAI-15.03 | SISTEMES ALIMENTACIÓ ININTERRUMPIDA | 15.03 | EQUIPS DE BAIXA TENSIÓ¦SISTEMES ALIMENTACIÓ ININTERRUMPIDA | BAIXA TENSIÓ |  |  |  | ATC.MAT-25269.STR. | 1 | SAI |  | 1 |  | INNOVA | ENEO | 3kBN151005185350005 |  | 2017-01-09 | [9 empty] | 40 | [46 empty] | d8d35d15-8ced-4e9f-b636-7e4d68275528 | e31bee37-8116-4bcc-a582-0234f69dea08
MAT-99604-2 - BAI-15.05.A | ENDOLLS | 15.05.A | EQUIPS DE BAIXA TENSIÓ¦ENDOLLS I MECANISMES¦ENDOLLS | BAIXA TENSIÓ |  |  |  | ATC.MAT-25269. | 182 | Endolls |  | 1 | [5 empty] | 2017-01-09 | [56 empty] | 71d95c8d-213c-4483-ac29-a7b2595e753e | 08dd18f2-bb4a-490b-9723-79290edc8e2b
MAT-99604-2 - BAI-15.05.B | MECANISMES | 15.05.B | EQUIPS DE BAIXA TENSIÓ¦ENDOLLS I MECANISMES¦MECANISMES | BAIXA TENSIÓ |  |  |  | ATC.MAT-25269. | 23 | Polsador |  | 1 | [5 empty] | 2017-01-09 | [56 empty] | 035b3ca0-62b3-4438-b5b8-4c43995c507f | 553a3f37-ef4c-4e90-96c0-bd913afcb82b
MAT-99604-2 - BAI-16.01 | LLUMINÀRIES | 16.01 | IL·LUMINACIÓ¦LLUMINÀRIES | BAIXA TENSIÓ |  |  |  | ATC.MAT-25269. | 234 | Il·luminació |  | 1 | [5 empty] | 2017-01-09 | [6 empty] | 41:Dicroicas 4: Pantalles estanques. 119: led 70: Downlight | [49 empty] | 2c74950e-97c6-4e26-a406-c1160e7d191c | 237e8bb7-c3eb-46e5-bd11-0277998ca8c1
MAT-99604-2 - BAI-16.02 | EMERGÈNCIA I SENYALITZACIÓ | 16.02 | IL·LUMINACIÓ¦EMERGÈNCIA I SENYALITZACIÓ | BAIXA TENSIÓ |  |  |  | ATC.MAT-25269. | 23 | Llum d'emergència |  | 1 | [5 empty] | 2017-01-09 | [56 empty] | 5f147e45-9f49-405d-85e2-eb172704e061 | 634c28b5-a6d1-498d-bde4-c2219ffe0b28
MAT-99604-2 - BAI-34.10 | INSTAL·LACIÓ BAIXA TENSIÓ | 34.10 | INSTAL·LACIONS¦INSTAL·LACIÓ BAIXA TENSIÓ | BAIXA TENSIÓ |  |  |  | ATC.MAT-25269. | 1 | Instal·lació de BT |  | 1 | [5 empty] | 2017-01-09 | [56 empty] | e0d3b271-8185-4d94-a42c-c7980820418e | 4cce0f36-3705-4c5c-ac25-4bf04ba07351
MAT-99604-2 - CLI-01.04.A | A.A. UNITATS INTERIORS | 01.04.A | GENERADORS D'ENERGIA¦APARELLS AUTÒNOMS¦A.A. UNITATS INTERIORS | CLIMATITZACIÓ |  |  |  | ATC.MAT-25269.STR. | 1 | Unitat interior Mitsubishi |  | 1 |  | Mitsubishi | MSZ-SF50VE3-E3 | 6006745T |  | 2017-01-09 | [12 empty] | 0 | 50 |  |  | < 70 kW | 0 | 5 | 5.8 | 0 | 5.01 | 0 | R410 | [32 empty] | 844aca9b-98f7-496b-becc-68f9f35b63e2 | 1a6237c6-6ebe-4e74-ae77-0e2650f68aea
MAT-99604-2 - CLI-01.04.B | A.A. UNITATS EXTERIORS | 01.04.B | GENERADORS D'ENERGIA¦APARELLS AUTÒNOMS¦A.A. UNITATS EXTERIORS | CLIMATITZACIÓ |  |  |  | ATC.MAT-25269. | 1 | Unitat exterior Mitsubishi |  | 1 |  | Mitsubishi | MUZ-SF50VE |  |  | 2017-01-09 | [12 empty] | 0 | 50 |  |  | < 70 kW | 0 | 5 | 5.8 | 0 | 5.01 | 0 | R410 | [32 empty] | a4152175-ecb8-4ac3-82aa-375480630cf0 | e5b3f6a3-3b0b-4f5e-8283-9f2e28a78532
MAT-99604-2 - CLI-33 | QUALITAT AMBIENTAL EN INTERIORS | 33 | QUALITAT AMBIENTAL EN INTERIORS | CLIMATITZACIÓ |  |  |  | ATC.MAT-25269. | 1 | Qualitat interior d'aire |  | 1 | [5 empty] | 2017-01-09 | [16 empty] | < 70 kW | [39 empty] | 3e3cb40e-389a-4ef9-8c13-df5399361bfd | 4ed1e579-ecd2-49d6-90c0-cdd694ee0c24
MAT-99604-2 - COM-17.01.B | ALTAVEUS | 17.01.B | EQUIPS COMUNICACIONS¦MEGAFONIA¦ALTAVEUS | COMUNICACIONS |  |  |  | ATC.MAT-25269. | 12 | Altaveu |  | 1 | [5 empty] | 2017-01-09 | [6 empty] | Altaveus de sostre | [49 empty] | d0df5500-3164-4016-bc00-9ecfa6a91f76 | d9e13554-1670-4f2b-974d-1caff585289f
MAT-99604-2 - COM-17.09.B | PRESES VEU I DADES | 17.09.B | EQUIPS COMUNICACIONS¦VEU I DADES¦ PRESES | COMUNICACIONS |  |  |  | ATC.MAT-25269. | 86 | Punt de veu i dades |  | 1 | [5 empty] | 2017-01-09 | [56 empty] | 8e888819-c59e-46cd-ba95-833691b92d01 | c6334134-b938-4d40-91a9-c2f5518133f3
MAT-99604-2 - FON-05.01.A | COMPTADOR D'AIGUA | 40.04.04 | SISTEMA INFORMACIÓ ENERGÈTICA¦ELEMENTS DE CAMP¦COMPTADOR AIGUA | FONTANERIA |  |  |  | ATC.MAT-25269. | 1 | Comptador Aigua |  | 1 | [5 empty] | 2017-01-09 | [56 empty] | 7f6e9c1f-30e2-4805-a523-b323d353e874 | 2a96ecfb-3d0d-411a-bf3f-ff07a567858e
MAT-99604-2 - FON-10.01.D | INODOR | 10.01.D | APARELLS SANITARIS I AIXETERIA¦APARELLS SANITARIS¦INODOR | FONTANERIA |  |  |  | ATC.MAT-25269. | 16 | Inodor |  | 1 | [5 empty] | 2017-01-09 | [25 empty] | 0 | Motxilla | [29 empty] | 585388a2-cfbc-417e-b7a3-47ec82928d98 | defac3e2-63e2-4962-a322-a5b5f64d83dd
MAT-99604-2 - FON-10.01.F | LAVABOS | 10.01.F | APARELLS SANITARIS I AIXETERIA¦APARELLS SANITARIS¦LAVABOS | FONTANERIA |  |  |  | ATC.MAT-25269. | 14 | Lavabos |  | 1 | [5 empty] | 2017-01-09 | [25 empty] | 0 | [30 empty] | 4e55c025-b55a-4e4a-b661-98b597ffa2e5 | d1b70a36-41e0-4a70-a590-9a23c4ca9a6f
MAT-99604-2 - FON-10.02.C | AIXETES AFS | 10.02.C | APARELLS SANITARIS I AIXETERIA¦AIXETERIA¦AIXETES AFS | LEGIONEL·LA |  |  |  | ATC.MAT-25269. | 14 | Aixeta AFS |  | 1 | [5 empty] | 2017-01-09 |  |  | Anual | [22 empty] | 0 |  | Monocomandament | [28 empty] | 2f9fe8ad-e6a2-414d-96fe-c10d771a47fb | 8522aa17-bddc-491b-883f-49557d33d565
MAT-99604-2 - GAS-05.01.B | COMPTADOR DE GAS | 40.04.02 | SISTEMA INFORMACIÓ ENERGÈTICA¦ELEMENTS DE CAMP¦COMPTADOR GAS | GAS COMBUSTIBLE |  |  |  | ATC.MAT-25269. | 1 | Comptador Gas |  | 1 | [5 empty] | 2017-01-09 | [56 empty] | 38aa2850-beea-4e43-9b6d-5f1f200221eb | 640bf792-7ca0-4256-8903-65c8dc04c70d
MAT-99604-2 - PRO-11.01 | DETECTORS PCI | 11.01 | CONTRAINCENDIS¦DETECTORS | PROTECCIÓ CONTRA INCENDIS |  |  |  | ATC.MAT-25269. | 10 | Detector contraincendi |  | 1 | [5 empty] | 2017-01-09 | [29 empty] | Òptic fums | [26 empty] | dab4a7ce-7365-4f57-b1ed-8dddfd80c129 | dccffa97-6e16-4dfd-900b-36c0687835b1
MAT-99604-2 - PRO-11.03 | PULSADORS D'ALARMA PCI | 11.03 | CONTRAINCENDIS¦PULSADORS D'ALARMA | PROTECCIÓ CONTRA INCENDIS |  |  |  | ATC.MAT-25269. | 3 | Polsador contraincendi |  | 1 | [5 empty] | 2017-01-09 | [56 empty] | 4e99c6d9-0561-4a94-aab1-7cdcb4177078 | 2361b831-149d-4bc3-9da8-1a5ef6d5f21e
MAT-99604-2 - PRO-11.04 | SIRENES ALARMES PCI | 11.04 | CONTRAINCENDIS¦SIRENES ALARMES | PROTECCIÓ CONTRA INCENDIS |  |  |  | ATC.MAT-25269. | 3 | Sirena Alarma |  | 1 | [5 empty] | 2017-01-09 | [56 empty] | c48384bd-7020-4b0f-ab9d-96690a4c56a2 | bf0b97b6-e8d0-4079-bb83-92e653912ed4
MAT-99604-2 - PRO-11.06 | CENTRALS DETECCIÓ PCI | 11.06 | CONTRAINCENDIS¦CENTRALS DETECCIÓ | PROTECCIÓ CONTRA INCENDIS |  |  |  | ATC.MAT-25269.EN. | 1 | Central contraincendis |  | 1 |  | kilsen | KFP-AF1-S |  |  | 2017-01-09 | [56 empty] | 63d9176b-510d-428c-9692-3809660f995e | 66bcc22f-2645-4789-a78f-a0e1d94577e2
MAT-99604-2 - PRO-11.09 | EXTINTOR | 11.09 | CONTRAINCENDIS¦EXTINTOR | PROTECCIÓ CONTRA INCENDIS |  |  |  | ATC.MAT-25269.AOF. | 1 | Extintor CO 5 Kg - 0464 |  | 1 | [5 empty] | 2017-01-09 | [30 empty] | Anhídrid carbònic | 5 | [24 empty] | 40ba99da-7ef6-4763-91ea-8fa7fef86bd8 | d07ba061-11c3-4b18-a345-36258ed7468e
MAT-99604-2 - PRO-11.09 | EXTINTOR | 11.09 | CONTRAINCENDIS¦EXTINTOR | PROTECCIÓ CONTRA INCENDIS |  |  |  | ATC.MAT-25269.AOF. | 1 | Extintor ABC 6KG - 888263 |  | 1 | [5 empty] | 2017-01-09 | [30 empty] | Pols seca | 6 | [24 empty] | 40ba99da-7ef6-4763-91ea-8fa7fef86bd8 | 1a270898-fca2-4b11-bd3e-560411f227bb
MAT-99604-2 - PRO-11.09 | EXTINTOR | 11.09 | CONTRAINCENDIS¦EXTINTOR | PROTECCIÓ CONTRA INCENDIS |  |  |  | ATC.MAT-25269.AOF. | 1 | Extintor ABC 6KG - 888203 |  | 1 | [5 empty] | 2017-01-09 | [30 empty] | Pols seca | 6 | [24 empty] | 40ba99da-7ef6-4763-91ea-8fa7fef86bd8 | fb93f7fe-5d3a-45bb-ab59-5e555e65bc7a
MAT-99604-2 - PRO-11.09 | EXTINTOR | 11.09 | CONTRAINCENDIS¦EXTINTOR | PROTECCIÓ CONTRA INCENDIS |  |  |  | ATC.MAT-25269.AOF. | 1 | Extintor ABC 6KG - 888232 |  | 1 | [5 empty] | 2017-01-09 | [30 empty] | Pols seca | 6 | [24 empty] | 40ba99da-7ef6-4763-91ea-8fa7fef86bd8 | 2d1583b3-53c0-49c8-a85e-758c24402028
MAT-99604-2 - PRO-11.09 | EXTINTOR | 11.09 | CONTRAINCENDIS¦EXTINTOR | PROTECCIÓ CONTRA INCENDIS |  |  |  | ATC.MAT-25269.AOF. | 1 | Extintor CO 5 Kg - 0093 |  | 1 | [5 empty] | 2017-01-09 | [30 empty] | Anhídrid carbònic | 5 | [24 empty] | 40ba99da-7ef6-4763-91ea-8fa7fef86bd8 | b3e27285-1e4a-4d07-b5cc-a1d64391b297
MAT-99604-2 - PRO-11.09 | EXTINTOR | 11.09 | CONTRAINCENDIS¦EXTINTOR | PROTECCIÓ CONTRA INCENDIS |  |  |  | ATC.MAT-25269.BOF. | 1 | Extintor ABC 6KG - 4022457 |  | 1 | [5 empty] | 2017-01-09 | [30 empty] | Pols seca | 6 | [24 empty] | 40ba99da-7ef6-4763-91ea-8fa7fef86bd8 | e197e0f8-9053-45d0-b806-41d27acf2415
MAT-99604-2 - PRO-11.09 | EXTINTOR | 11.09 | CONTRAINCENDIS¦EXTINTOR | PROTECCIÓ CONTRA INCENDIS |  |  |  | ATC.MAT-25269.BOF. | 1 | Extintor ABC 6KG - L114-00588 |  | 1 | [5 empty] | 2017-01-09 | [30 empty] | Pols seca | 6 | [24 empty] | 40ba99da-7ef6-4763-91ea-8fa7fef86bd8 | 4ef623bb-cce0-439c-b53d-a9ea893d3895
MAT-99604-2 - PRO-11.09 | EXTINTOR | 11.09 | CONTRAINCENDIS¦EXTINTOR | PROTECCIÓ CONTRA INCENDIS |  |  |  | ATC.MAT-25269.BOF. | 1 | Extintor CO 5Kg - 36665 |  | 1 | [5 empty] | 2017-01-09 | [30 empty] | Anhídrid carbònic | 5 | [24 empty] | 40ba99da-7ef6-4763-91ea-8fa7fef86bd8 | 14257065-3cf3-4a2e-bed0-c2ef0f252f86
MAT-99604-2 - PRO-11.09 | EXTINTOR | 11.09 | CONTRAINCENDIS¦EXTINTOR | PROTECCIÓ CONTRA INCENDIS |  |  |  | ATC.MAT-25269.EN. | 1 | Extintor ABC 6KG - 888239 |  | 1 | [5 empty] | 2017-01-09 | [30 empty] | Pols seca | 6 | [24 empty] | 40ba99da-7ef6-4763-91ea-8fa7fef86bd8 | 0c5d6d11-718e-4fb5-b332-46f11353fbb0
MAT-99604-2 - SEG-12.03 | CENTRALS DE DETECCIÓ I ALARMA | 12.03 | SEGURETAT¦CENTRALS DE DETECCIÓ I ALARMA | SEGURETAT |  |  |  | ATC.MAT-25269.BOF. | 1 | Central d'intrusió - Oficina B |  | 1 |  | Plana fabrega seguretat |  |  |  | 2017-01-09 | [32 empty] | 0 | [23 empty] | 617a7c7e-5d0b-4d43-b9b9-cc8aaee51a48 | be088815-2ce1-4510-b5c6-2d7cdd9249c2
MAT-99604-2 - SEG-12.03 | CENTRALS DE DETECCIÓ I ALARMA | 12.03 | SEGURETAT¦CENTRALS DE DETECCIÓ I ALARMA | SEGURETAT |  |  |  | ATC.MAT-25269.EN. | 1 | Central d'intrusió - Oficina A |  | 1 |  | Plana fabrega seguretat |  |  |  | 2017-01-09 | [32 empty] | 0 | [23 empty] | 617a7c7e-5d0b-4d43-b9b9-cc8aaee51a48 | b32b0e1d-d3c0-4e67-8995-eec76e9c4b82
MAT-99604-2 - SEG-17.06.D | CÀMARES CCTV | 17.06.D | EQUIPS COMUNICACIONS¦CIRCUIT TANCAT TELEVISIÓ¦CÀMARES | SEGURETAT |  |  |  | ATC.MAT-25269. | 3 | Càmara domo |  | 1 | [5 empty] | 2017-01-09 | [56 empty] | 674d66f0-64ff-41b3-aec8-ac0b9752b2be | 15216636-1433-4d82-bfa2-2d528d8f22b0
MAT-99604-2 - VEN-02.16 | BOCA EXTRACCIÓ BANY | 02.16 | ELEMENTS DE CLIMATITZACIÓ¦BOCA EXTRACCIÓ BANY | VENTILACIÓ/EXTRACCIÓ |  |  |  | ATC.MAT-25269. | 17 | Extractor Bany |  | 1 | [5 empty] | 2017-01-09 | [16 empty] | > 70 kW | [39 empty] | b692b4cd-010f-4037-9a95-90a4d9bf3524 | 90ff7737-f835-4b91-9088-5a4df292435b
MAT-99604-20 - BAI-05.01.C | COMPTADOR D'ELECTRICITAT | 40.04.01 | SISTEMA INFORMACIÓ ENERGÈTICA¦ELEMENTS DE CAMP¦COMPTADOR ELÈCTRIC | BAIXA TENSIÓ |  |  |  | ATC.MAT-25287. | 1 | COMPTADOR LLUM |  | 1 | [62 empty] | be55981c-b94f-4b63-9bf6-68ecb39ac772 | d61b6667-f2da-4d14-9ec0-94a27c1ea1e2
MAT-99604-20 - BAI-06.01.D | DETECTOR DE PRESÈNCIA IL·LUMINACIÓ | 41.04.22 | SISTEMA DE CONTROL¦ELEMENTS DE CAMP¦DETECTOR PRESÈNCIA | BAIXA TENSIÓ |  |  |  | ATC.MAT-25287. | 10 | DETECTOR PRESÈNCIA |  | 1 | [62 empty] | e4b1506f-ca01-417d-951a-f9f27882b3dd | 296c3f03-ca82-4571-8ab5-502577821b39
MAT-99604-20 - BAI-15.01.A | QUADRES GENERALS | 15.01.A | EQUIPS DE BAIXA TENSIÓ¦QUADRES ELÈCTRICS¦QUADRES GENERALS | BAIXA TENSIÓ |  |  |  | ATC.MAT-25287.P00.RC. | 1 | QGBT |  | 1 | [62 empty] | c65bedc6-bdc4-4b67-b79f-820b9df139af | bd3c4b26-5801-4b99-826d-a1d8f1b72e81
MAT-99604-20 - BAI-15.03 | SISTEMES ALIMENTACIÓ ININTERRUMPIDA | 15.03 | EQUIPS DE BAIXA TENSIÓ¦SISTEMES ALIMENTACIÓ ININTERRUMPIDA | BAIXA TENSIÓ |  |  |  | ATC.MAT-25287.P00.SR. | 1 | SAI |  | 1 | [15 empty] | 0 | [46 empty] | 22a3ae08-8c89-4bfe-9f42-fcc38fe34d18 | 490bfaad-3ae0-494c-abeb-c2685bb2fa49
MAT-99604-20 - BAI-15.05.A | ENDOLLS | 15.05.A | EQUIPS DE BAIXA TENSIÓ¦ENDOLLS I MECANISMES¦ENDOLLS | BAIXA TENSIÓ |  |  |  | ATC.MAT-25287. | 23 | ENDOLLS |  | 1 | [12 empty] | ENDOLLS | [49 empty] | c5038be0-4da0-4613-8920-00437b12edf6 | 39eba2cb-4cd6-4b4b-987e-971eee064300
MAT-99604-20 - BAI-15.05.B | MECANISMES | 15.05.B | EQUIPS DE BAIXA TENSIÓ¦ENDOLLS I MECANISMES¦MECANISMES | BAIXA TENSIÓ |  |  |  | ATC.MAT-25287. | 13 | MECANISMES |  | 1 | [12 empty] | MECANISMES | [49 empty] | ecb58b4e-66fa-4cdc-98a4-e96d42d204a4 | 13665ea8-d565-4528-a3ad-ff4b9c277ec6
MAT-99604-20 - BAI-15.06 | XARXA DE TERRES | 15.06 | EQUIPS DE BAIXA TENSIÓ¦XARXA DE TERRES | BAIXA TENSIÓ |  |  |  | ATC.MAT-25287. | 1 | XARXA TERRA |  | 1 | [12 empty] | XARXA TERRA | [49 empty] | 7b770678-a77f-4456-9867-a59095ca49f3 | 595096c1-ff38-4597-906c-912c8cca5b01
MAT-99604-20 - BAI-16.01 | LLUMINÀRIES | 16.01 | IL·LUMINACIÓ¦LLUMINÀRIES | BAIXA TENSIÓ |  |  |  | ATC.MAT-25287.P00. | 80 | LLUMENERES P00 |  | 1 | [12 empty] | DOWNLIGHTS-TIRES LED-PANTALLES LED | [49 empty] | 16a2cdc9-5cec-4b1b-9f87-2ae92ff62d93 | 5a8c7b08-31c8-46e1-8bf0-33fdfece5ff4
MAT-99604-20 - BAI-16.01 | LLUMINÀRIES | 16.01 | IL·LUMINACIÓ¦LLUMINÀRIES | BAIXA TENSIÓ |  |  |  | ATC.MAT-25287.P01. | 10 | LLUMENERES P01 |  | 1 | [12 empty] | LLUMENERES ESTANQUES 2x36 | [49 empty] | 16a2cdc9-5cec-4b1b-9f87-2ae92ff62d93 | 2bc47abf-5efc-4d42-bf3a-ee5ffb263b95
MAT-99604-20 - BAI-16.02 | EMERGÈNCIA I SENYALITZACIÓ | 16.02 | IL·LUMINACIÓ¦EMERGÈNCIA I SENYALITZACIÓ | BAIXA TENSIÓ |  |  |  | ATC.MAT-25287.P00. | 25 | EMERGÈNCIES P00 |  | 1 | [12 empty] | EMERGÈNCIES | [49 empty] | ad4bc044-75f5-45f3-95bb-7d74492c18b5 | ffd2f70f-7e3e-402b-a8e0-e258d3d7dc41
MAT-99604-20 - BAI-16.02 | EMERGÈNCIA I SENYALITZACIÓ | 16.02 | IL·LUMINACIÓ¦EMERGÈNCIA I SENYALITZACIÓ | BAIXA TENSIÓ |  |  |  | ATC.MAT-25287.P01. | 2 | EMERGÈNCIES P01 |  | 1 | [12 empty] | EMERGÈNCIES | [49 empty] | ad4bc044-75f5-45f3-95bb-7d74492c18b5 | eb6e7c19-c80c-4f49-83b6-d67dd6198306
MAT-99604-20 - BAI-34.10 | INSTAL·LACIÓ BAIXA TENSIÓ | 34.10 | INSTAL·LACIONS¦INSTAL·LACIÓ BAIXA TENSIÓ | BAIXA TENSIÓ |  |  |  | ATC.MAT-25287. | 1 | INST. BAIXA TENSIÓ |  | 1 | [62 empty] | d93c8fd2-9ab7-4e2d-9fcd-b943532da936 | 0bbe9453-1e76-4427-8708-5f93889ca287
MAT-99604-20 - CLI-01.04.A | A.A. UNITATS INTERIORS | 01.04.A | GENERADORS D'ENERGIA¦APARELLS AUTÒNOMS¦A.A. UNITATS INTERIORS | CLIMATITZACIÓ |  |  |  | ATC.MAT-25287.P00.SR. | 1 | UT.INTERIOR RACK |  | 1 |  | FUJITSU | ASYG18LFCA | [15 empty] | 0 | 50 |  |  | > 70 kW | 0 | 0 | 0 | 0 | 5.01 | 0 | R410A | [32 empty] | 1e14e5c3-d5f6-4564-9d8f-dd6914cfe743 | ca8a98c6-afbf-429d-809b-2460e8c321f8
MAT-99604-20 - CLI-01.04.B | A.A. UNITATS EXTERIORS | 01.04.B | GENERADORS D'ENERGIA¦APARELLS AUTÒNOMS¦A.A. UNITATS EXTERIORS | CLIMATITZACIÓ |  |  |  | ATC.MAT-25287.P01.SI02. | 1 | UNITAT EXTERIOR RACK |  | 1 |  | FUJITSU | AOYG18LFC | E094591 |  | 2017-07-07 | [12 empty] | 0 | 50 |  |  | > 70 kW | 0 | 5.2 | 6.3 | 0 | 2.5 | 0 | R410A | [32 empty] | 16357035-a156-4673-afcc-6e8eb13f4ac6 | acfe3036-88aa-4f4d-b718-4ebd6785f555
MAT-99604-20 - CLI-01.08.A | UNITATS INTERIORS SISTEMA VRV | 01.08.A | GENERADORS D'ENERGIA¦SISTEMA VRV¦UNITATS INTERIORS SISTEMA VRV | CLIMATITZACIÓ |  |  |  | ATC.MAT-25287.P00.DE01. | 1 | UT.INTERIOR DESP. DIRECCIÓ |  | 1 |  | FUJITSU | AUXB07GALH | R018073 |  | 2017-07-07 | [16 empty] | > 70 kW | 0 | 100 | 100 | 0 | 250 |  | R410A | [32 empty] | 280d46ec-d163-4ee2-a1f8-c64610a8c8e9 | fd540bc3-5401-49ed-9842-ed925168a8ac
MAT-99604-20 - CLI-01.08.A | UNITATS INTERIORS SISTEMA VRV | 01.08.A | GENERADORS D'ENERGIA¦SISTEMA VRV¦UNITATS INTERIORS SISTEMA VRV | CLIMATITZACIÓ |  |  |  | ATC.MAT-25287.P00.DE02. | 1 | UT.INTERIOR SALA REUNIONS |  | 1 |  | FUJITSU | AUXB14GALH | R009374 |  | 2017-07-07 | [16 empty] | > 70 kW | 0 | 4.5 | 5 | 0 | 250 |  | R410A | [32 empty] | 280d46ec-d163-4ee2-a1f8-c64610a8c8e9 | 8008a719-81c8-42bf-aac5-96a503ea8e95
MAT-99604-20 - CLI-01.08.A | UNITATS INTERIORS SISTEMA VRV | 01.08.A | GENERADORS D'ENERGIA¦SISTEMA VRV¦UNITATS INTERIORS SISTEMA VRV | CLIMATITZACIÓ |  |  |  | ATC.MAT-25287.P00.OFF. | 1 | UT.INTERIOR OFFICE |  | 1 |  | FUJITSU | AUXB07GALH | R018054 |  | 2017-07-07 | [16 empty] | > 70 kW | 0 | 2.2 | 2.8 | 0 | 250 |  | R410A | [32 empty] | 280d46ec-d163-4ee2-a1f8-c64610a8c8e9 | 2873957c-4bc6-45c9-a2c5-c2020428b093
MAT-99604-20 - CLI-01.08.A | UNITATS INTERIORS SISTEMA VRV | 01.08.A | GENERADORS D'ENERGIA¦SISTEMA VRV¦UNITATS INTERIORS SISTEMA VRV | CLIMATITZACIÓ |  |  |  | ATC.MAT-25287.P01.SI01. | 1 | BATERIA UTA |  | 1 |  | SYSTEMAIR | BATERIA | ----------- |  | 2017-07-07 | [16 empty] | > 70 kW | 0 | 23.91 | 22.1 | 0 | 250 |  | R410A | [32 empty] | 280d46ec-d163-4ee2-a1f8-c64610a8c8e9 | 52147f2f-08c5-4ab6-b938-f1c917ca692d
MAT-99604-20 - CLI-01.08.B | UNITATS EXTERIORS SISTEMA VRV | 01.08.B | GENERADORS D'ENERGIA¦SISTEMA VRV¦UNITATS EXTERIORS SISTEMA VRV | CLIMATITZACIÓ |  |  |  | ATC.MAT-25287.P01.SI02. | 1 | UT. EXTERIOR VRV |  | 1 |  | FUJITSU | AJY108LALBH | R000100 |  | 2017-07-07 | [16 empty] | > 70 kW | 0 | 33.5 | 100 | 0 | 24.64 |  | R410A | [32 empty] | 9df19286-25b5-48e6-a804-98d8c5f827f0 | c52d7bcd-aad1-4088-9c34-2dac06fa565e
MAT-99604-20 - CLI-01.08.B | UNITATS EXTERIORS SISTEMA VRV | 01.08.B | GENERADORS D'ENERGIA¦SISTEMA VRV¦UNITATS EXTERIORS SISTEMA VRV | CLIMATITZACIÓ |  |  |  | ATC.MAT-25287.P01.SI02. | 1 | UT. EXTERIOR UTA |  | 1 |  | FUJITSU | AJY090LALBH | R000625 |  | 2017-07-07 | [16 empty] | > 70 kW | 0 | 28 | 31.5 | 0 | 24.01 |  | R410A | [32 empty] | 9df19286-25b5-48e6-a804-98d8c5f827f0 | bd7afbdb-d595-4cc9-ad79-6c0a547a0355
MAT-99604-20 - CLI-02.01 | CLIMATITZADORS | 02.01 | ELEMENTS DE CLIMATITZACIÓ¦CLIMATITZADORS | CLIMATITZACIÓ |  |  |  | ATC.MAT-25287.P01.SI01. | 1 | CLIMATITZADOR AP |  | 1 |  | SYSTEMAIR | DV15 | 4359352-10 |  | 2017-07-07 | [16 empty] | > 70 kW | [26 empty] | 0 | 2790 | 0 |  | 0 | 2790 | 0 | [6 empty] | 0f7c8811-31b5-4087-a247-df2e26ed90d4 | 96012c17-38cb-4e64-a7e8-c02d5ac8c357
MAT-99604-20 - CLI-02.04 | CONDUCTES AIRE | 02.04 | ELEMENTS DE CLIMATITZACIÓ¦CONDUCTES AIRE | CLIMATITZACIÓ |  |  |  | ATC.MAT-25287. | 1 | CONDUCTES D'AIRE |  | 1 | [12 empty] | CONDUCTES FIBRA | [9 empty] | > 70 kW | [16 empty] | Xapa galvanitzada | [22 empty] | ffe61731-00eb-4c68-ae10-a08920048c27 | 663e00de-95b2-4d0c-b399-58615da750a6
MAT-99604-20 - CLI-02.05 | REIXES I DIFUSORS D'AIRE | 02.05 | ELEMENTS DE CLIMATITZACIÓ¦REIXES I DIFUSORS D'AIRE | CLIMATITZACIÓ |  |  |  | ATC.MAT-25287. | 1 | REIXES I DIFUSORS |  | 1 | [12 empty] | REIXES I DIFUSORS | [9 empty] | > 70 kW | [39 empty] | f35dad5d-cb14-42f4-b262-ba6ad9468bab | 8b63edef-f011-4773-9c0a-3f839c96531a
MAT-99604-20 - CLI-02.07 | HUMIFICADORS | 02.07 | ELEMENTS DE CLIMATITZACIÓ¦HUMIFICADORS | CLIMATITZACIÓ |  |  |  | ATC.MAT-25287.P01.SI01. | 1 | HUMECTADOR UTA |  | 1 | [22 empty] | > 70 kW | [7 empty] | D'elèctrodes | [31 empty] | 7fb27e71-5713-41e8-960e-4e6df1049422 | efc548a5-f7a1-40d7-b457-995feac346f3
MAT-99604-20 - CLI-02.09 | CORTINES D'AIRE | 02.09 | ELEMENTS DE CLIMATITZACIÓ¦CORTINES D'AIRE | CLIMATITZACIÓ |  |  |  | ATC.MAT-25287.P00.VSP. | 1 | CORTINA D'AIRE |  | 1 |  | MUNDOCLIMA | MU-CA 1500-9 FT | 05WH3319 | [18 empty] | > 70 kW | [17 empty] | Elèctrica | [21 empty] | 4dc13ea0-4216-477c-8e4a-459de98284ad | 14cb4cb1-74c9-4187-b871-c8cdf4103fcd
MAT-99604-20 - CLI-33 | QUALITAT AMBIENTAL EN INTERIORS | 33 | QUALITAT AMBIENTAL EN INTERIORS | CLIMATITZACIÓ |  |  |  | ATC.MAT-25287. | 1 | QUALITAT AMBIENTAL |  | 1 | [22 empty] | > 70 kW | [39 empty] | 9d020f5c-e1e3-4f0b-95f2-7b570520ed06 | 9f184cac-07fb-4b0a-a806-15d976c75d0d
MAT-99604-20 - COM-17.09.A | RACK VEU I DADES | 17.09.A | EQUIPS COMUNICACIONS¦VEU I DADES¦RACK | COMUNICACIONS |  |  |  | ATC.MAT-25287.P00.SR. | 1 | RACK INFORMÀTICA |  | 1 | [62 empty] | f04bacda-096c-44bc-ba6f-1cfe50185db7 | c56c5de5-a7c3-46bb-a122-b46fb58f6c79
MAT-99604-20 - COM-17.09.B | PRESES VEU I DADES | 17.09.B | EQUIPS COMUNICACIONS¦VEU I DADES¦ PRESES | COMUNICACIONS |  |  |  | ATC.MAT-25287.P00.SR. | 46 | PRESES VEU I DADES |  | 1 | [62 empty] | c176132c-93d4-448f-9cc8-a4c763a6065b | 57651533-8b58-499b-b98f-cb2fa0f819d0
MAT-99604-20 - FON-05.01.A | COMPTADOR D'AIGUA | 40.04.04 | SISTEMA INFORMACIÓ ENERGÈTICA¦ELEMENTS DE CAMP¦COMPTADOR AIGUA | FONTANERIA |  |  |  | ATC.MAT-25287. | 1 | COMPTADOR AIGUA |  | 1 | [62 empty] | c645ab0e-5220-4ea5-bd93-cf739c9881aa | bbc0eba2-62e9-49a8-b3c3-81aec260ae67
MAT-99604-20 - FON-10.01.D | INODOR | 10.01.D | APARELLS SANITARIS I AIXETERIA¦APARELLS SANITARIS¦INODOR | FONTANERIA |  |  |  | ATC.MAT-25287.P00.LV01. | 1 | INODOR PUBLIC |  | 1 | [31 empty] | 0 | Descàrrega | [29 empty] | 73cb8eaa-1e5b-4065-a955-c56eeb715229 | 5779a1fd-35d5-44ca-a350-60b2a5d24dd3
MAT-99604-20 - FON-10.01.D | INODOR | 10.01.D | APARELLS SANITARIS I AIXETERIA¦APARELLS SANITARIS¦INODOR | FONTANERIA |  |  |  | ATC.MAT-25287.P00.LV03. | 1 | INODOR HOMES |  | 1 | [31 empty] | 0 | Descàrrega | [29 empty] | 73cb8eaa-1e5b-4065-a955-c56eeb715229 | 9cfe79b0-27ef-4203-92cb-91ccd09c77e9
MAT-99604-20 - FON-10.01.D | INODOR | 10.01.D | APARELLS SANITARIS I AIXETERIA¦APARELLS SANITARIS¦INODOR | FONTANERIA |  |  |  | ATC.MAT-25287.P00.LV04. | 1 | INODOR DONES |  | 1 | [31 empty] | 0 | Descàrrega | [29 empty] | 73cb8eaa-1e5b-4065-a955-c56eeb715229 | 94ccc666-0572-4699-8bf9-80018f2bdea4
MAT-99604-20 - FON-10.01.E | ABOCADOR | 10.01.E | APARELLS SANITARIS I AIXETERIA¦APARELLS SANITARIS¦ABOCADOR | FONTANERIA |  |  |  | ATC.MAT-25287.P00. | 1 | ABOCADOR |  | 1 | [31 empty] | 0 | [30 empty] | b6aed284-1f59-4019-8208-faeba6afa629 | 7ab8fd99-99c2-4341-9a9f-517947b8ff36
MAT-99604-20 - FON-10.01.F | LAVABOS | 10.01.F | APARELLS SANITARIS I AIXETERIA¦APARELLS SANITARIS¦LAVABOS | FONTANERIA |  |  |  | ATC.MAT-25287.P00.LV01. | 1 | LAVABO PUBLIC |  | 1 | [31 empty] | 0 | [30 empty] | f00a81ce-9726-4a2b-bd95-c7f5a203411c | 9be807f8-9fda-45c8-bb27-896a6be1ce94
MAT-99604-20 - FON-10.01.F | LAVABOS | 10.01.F | APARELLS SANITARIS I AIXETERIA¦APARELLS SANITARIS¦LAVABOS | FONTANERIA |  |  |  | ATC.MAT-25287.P00.LV03. | 1 | LAVABO HOMES |  | 1 | [31 empty] | 0 | [30 empty] | f00a81ce-9726-4a2b-bd95-c7f5a203411c | 37926c56-0b18-4476-8903-3ea23a95cb0f
MAT-99604-20 - FON-10.01.F | LAVABOS | 10.01.F | APARELLS SANITARIS I AIXETERIA¦APARELLS SANITARIS¦LAVABOS | FONTANERIA |  |  |  | ATC.MAT-25287.P00.LV04. | 1 | LAVABO DONES |  | 1 | [31 empty] | 0 | [30 empty] | f00a81ce-9726-4a2b-bd95-c7f5a203411c | 156a2679-8e3e-4ea9-987b-2c3ae6b155f6
MAT-99604-20 - FON-10.02.C | AIXETES AFS | 10.02.C | APARELLS SANITARIS I AIXETERIA¦AIXETERIA¦AIXETES AFS | LEGIONEL·LA |  |  |  | ATC.MAT-25287.P00. | 5 | AIXETES AFCH |  | 1 | [8 empty] | Anual | [22 empty] | 0 |  | Polsador | [28 empty] | 94d2b38f-5a33-4cf4-b713-cf26752d2389 | 9b7c5478-326b-4095-bc86-3e3055cc4d80
MAT-99604-20 - FON-34.03 | INSTAL·LACIÓ AFS | 34.03 | INSTAL·LACIONS¦INSTAL·LACIÓ AFS | LEGIONEL·LA |  |  |  | ATC.MAT-25287. | 1 | INSTAL·LACIÓ AFS |  | 1 | [8 empty] | Trimestral | [53 empty] | 2e107411-e4c4-4f31-9c2b-c14c0d5ef4ff | 9305a2f3-f465-436d-8eae-48d2825f9ad4
MAT-99604-20 - OBR-21.01.A | MECANISMES CORREDISSOS | 21.01.A | ACCESOS¦PORTES AUTOMÀTIQUES¦MECANISMES CORREDISSOS | OBRA CIVIL |  |  |  | ATC.MAT-25287.P00.VSP. | 2 | PORTES AUTOMÀTIQUES |  | 1 |  | DORMA | [32 empty] | 25 | [27 empty] | bce361e2-60fa-41c2-8ed6-2a425f9fd7f4 | e27bd7b3-9cc2-496f-b25d-21d80bab2988
MAT-99604-20 - PRO-11.01 | DETECTORS PCI | 11.01 | CONTRAINCENDIS¦DETECTORS | PROTECCIÓ CONTRA INCENDIS |  |  |  | ATC.MAT-25287.P00. | 3 | DETECTOR FUMS |  | 1 | [62 empty] | a20f7d29-d13d-486b-9cb5-b457a46166fc | dbdc0305-f76e-499a-bb9e-3785c6ebae00
MAT-99604-20 - PRO-11.01 | DETECTORS PCI | 11.01 | CONTRAINCENDIS¦DETECTORS | PROTECCIÓ CONTRA INCENDIS |  |  |  | ATC.MAT-25287.P01. | 2 | DETECTOR FUMS |  | 1 | [62 empty] | a20f7d29-d13d-486b-9cb5-b457a46166fc | 87ef531b-a617-44ee-b74f-85d6bf646ab3
MAT-99604-20 - PRO-11.03 | PULSADORS D'ALARMA PCI | 11.03 | CONTRAINCENDIS¦PULSADORS D'ALARMA | PROTECCIÓ CONTRA INCENDIS |  |  |  | ATC.MAT-25287.P00. | 1 | POLSADOR INCENDI |  | 1 | [62 empty] | 6a6960d3-7793-403e-8c71-8dfea61770fe | dae29e20-394a-4448-b784-a8ebd91cf725
MAT-99604-20 - PRO-11.04 | SIRENES ALARMES PCI | 11.04 | CONTRAINCENDIS¦SIRENES ALARMES | PROTECCIÓ CONTRA INCENDIS |  |  |  | ATC.MAT-25287.P00. | 1 | SIRENA INCENDIS |  | 1 | [62 empty] | 35d16720-ba0d-4a23-8cee-96ae398ae4d2 | e6f6ac65-7257-4dd8-876a-47ec46b5ce75
MAT-99604-20 - PRO-11.06 | CENTRALS DETECCIÓ PCI | 11.06 | CONTRAINCENDIS¦CENTRALS DETECCIÓ | PROTECCIÓ CONTRA INCENDIS |  |  |  | ATC.MAT-25287.P00.SR. | 1 | CENTRAL INCENDIS |  | 1 |  | KOMTTECH | VCN-4 | 0617 | [58 empty] | d434aee5-d15f-4208-a656-6df7ad0ff437 | 85e72ff8-2fbe-4d00-900e-60c7a44a5731
MAT-99604-20 - PRO-11.09 | EXTINTOR | 11.09 | CONTRAINCENDIS¦EXTINTOR | PROTECCIÓ CONTRA INCENDIS |  |  |  | ATC.MAT-25287.P00.RC. | 1 | EXTINTOR C02 RECEPCIÓ |  | 1 | [36 empty] | Anhídrid carbònic | 5 | [24 empty] | c4687f78-a681-479e-affb-b47db2f925d5 | 6776c457-2085-45cf-901a-3753b5d88468
MAT-99604-20 - PRO-11.09 | EXTINTOR | 11.09 | CONTRAINCENDIS¦EXTINTOR | PROTECCIÓ CONTRA INCENDIS |  |  |  | ATC.MAT-25287.P00.RC. | 1 | EXTINTOR POLS RECEPCIÓ |  | 1 | [36 empty] | Pols seca | 6 | [24 empty] | c4687f78-a681-479e-affb-b47db2f925d5 | 6345db54-98d9-4621-b2da-78122423779d
MAT-99604-20 - PRO-11.09 | EXTINTOR | 11.09 | CONTRAINCENDIS¦EXTINTOR | PROTECCIÓ CONTRA INCENDIS |  |  |  | ATC.MAT-25287.P00.ST01. | 1 | EXTINTOR POLS ZONA OBERTA |  | 1 | [36 empty] | Pols seca | 6 | [24 empty] | c4687f78-a681-479e-affb-b47db2f925d5 | fbd640a3-33e1-4623-a8b5-bfe43e5e2b19
MAT-99604-20 - PRO-11.09 | EXTINTOR | 11.09 | CONTRAINCENDIS¦EXTINTOR | PROTECCIÓ CONTRA INCENDIS |  |  |  | ATC.MAT-25287.P00.ZE. | 1 | EXTINTOR POLS ZONA D'ESPERA |  | 1 | [36 empty] | Pols seca | 6 | [24 empty] | c4687f78-a681-479e-affb-b47db2f925d5 | b846e862-04b4-48cc-8b72-124776f2bf1a
MAT-99604-20 - PRO-11.09 | EXTINTOR | 11.09 | CONTRAINCENDIS¦EXTINTOR | PROTECCIÓ CONTRA INCENDIS |  |  |  | ATC.MAT-25287.P01.SI01. | 1 | EXTINTOR POLS SALA CLIMATITZADOR |  | 1 | [36 empty] | Pols seca | 6 | [24 empty] | c4687f78-a681-479e-affb-b47db2f925d5 | 2ac544f8-d43d-4d3a-b9d9-7cfbf15f4241
MAT-99604-20 - PRO-11.09 | EXTINTOR | 11.09 | CONTRAINCENDIS¦EXTINTOR | PROTECCIÓ CONTRA INCENDIS |  |  |  | ATC.MAT-25287.P01.SI02. | 1 | EXTINTOR C02 SALA EQUIPS CLIMA |  | 1 | [36 empty] | Anhídrid carbònic | 5 | [24 empty] | c4687f78-a681-479e-affb-b47db2f925d5 | a6d01d34-4973-4ca5-bf63-d8798eef2b25
MAT-99604-20 - SAN-09.01 | XARXA DE SANEJAMENT | 09.01 | SANEJAMENT¦XARXA DE SANEJAMENT | SANEJAMENT |  |  |  | ATC.MAT-25287. | 1 | XARXA SANEJAMENT |  | 1 | [62 empty] | 35490d3c-7e0f-42b7-8f3f-da1a49a8dafe | 5f2454fe-4c6b-407f-b102-c18bae826a95
MAT-99604-20 - SEG-12.01.B.B | DETECTOR DE PRESÈNCIA PER BIVOLUMÈTRICS | 12.01.B.B | SEGURETAT¦DETECTORS¦PRESÈNCIA¦BIVOLUMÈTRICS | SEGURETAT |  |  |  | ATC.MAT-25287.P00. | 6 | DETECTORS VOLUMÈTRICS P00 |  | 1 | [38 empty] | 0 | [23 empty] | cac95524-2251-40d9-86eb-dd2ced58d2e9 | fbd78b1a-40b0-4946-9d06-b921cdda046f
MAT-99604-20 - SEG-12.01.B.B | DETECTOR DE PRESÈNCIA PER BIVOLUMÈTRICS | 12.01.B.B | SEGURETAT¦DETECTORS¦PRESÈNCIA¦BIVOLUMÈTRICS | SEGURETAT |  |  |  | ATC.MAT-25287.P01. | 3 | DETECTORS VOLUMÈTRICS P01 |  | 1 | [38 empty] | 0 | [23 empty] | cac95524-2251-40d9-86eb-dd2ced58d2e9 | d9f5364f-3f5c-4bac-a9a3-1c4d2bbca92a
MAT-99604-20 - SEG-12.03 | CENTRALS DE DETECCIÓ I ALARMA | 12.03 | SEGURETAT¦CENTRALS DE DETECCIÓ I ALARMA | SEGURETAT |  |  |  | ATC.MAT-25287.P00.SR. | 1 | CENTRAL INTRUSIÓ |  | 1 |  | INTERLOGIX | NX-9-LB-EUR | C0010532 | [34 empty] | 0 | [23 empty] | 2685c495-47a6-49fb-a4f9-6abce4445ab7 | 8346354d-7592-4d48-b8d2-90d412892a92
MAT-99604-20 - SEG-12.04 | CONTROL ACCESOS | 12.04 | SEGURETAT¦CONTROL ACCESOS | SEGURETAT |  |  |  | ATC.MAT-25287.P00. | 1 | TECLAT INTRUSIÓ |  | 1 | [62 empty] | 62ee1f90-f909-4994-bbd2-3b84723db27a | 1fdf551f-6b6b-4689-8a1f-807e95f5caad
MAT-99604-20 - SEG-12.05 | SIRENES | 12.05 | SEGURETAT¦SIRENES | SEGURETAT |  |  |  | ATC.MAT-25287.P00. | 1 | SIRENA ROBATORI |  | 1 | [38 empty] | 0 | [23 empty] | c7a961ae-1ddc-49c3-936e-fd72e358d705 | bae18d4a-64ec-4471-aa81-2997e660294b
MAT-99604-20 - SEG-17.06.D | CÀMARES CCTV | 17.06.D | EQUIPS COMUNICACIONS¦CIRCUIT TANCAT TELEVISIÓ¦CÀMARES | SEGURETAT |  |  |  | ATC.MAT-25287.P00. | 2 | CAMERES CCTV |  | 1 | [62 empty] | 269e3c16-1b64-4184-8ab4-400b2ae564ce | a6da7f3d-9b8d-4d18-a589-a3ce7a471fae
MAT-99604-20 - VEN-02.16 | BOCA EXTRACCIÓ BANY | 02.16 | ELEMENTS DE CLIMATITZACIÓ¦BOCA EXTRACCIÓ BANY | VENTILACIÓ/EXTRACCIÓ |  |  |  | ATC.MAT-25287.P00. | 1 | EXTRACCIÓ BANYS |  | 1 | [22 empty] | > 70 kW | [39 empty] | 2c0b173b-61e9-425a-9acf-1f4d36d9ca27 | 70f8a632-e9f6-477b-99e8-1c98e8b41442
MAT-99604-3 - BAI-05.01.C | COMPTADOR D'ELECTRICITAT | 40.04.01 | SISTEMA INFORMACIÓ ENERGÈTICA¦ELEMENTS DE CAMP¦COMPTADOR ELÈCTRIC | BAIXA TENSIÓ |  |  |  | ATC.MAT-25270. | 1 | Comptador Electricitat |  | 1 | [62 empty] | 4681ceee-96ad-4aeb-871c-781f47e1e54c | 8c81283e-5331-4b74-a7dd-40ded1f3050a
MAT-99604-3 - BAI-15.01.A | QUADRES GENERALS | 15.01.A | EQUIPS DE BAIXA TENSIÓ¦QUADRES ELÈCTRICS¦QUADRES GENERALS | BAIXA TENSIÓ |  |  |  | ATC.MAT-25270.EN. | 1 | Quadre Genera |  | 1 | [62 empty] | 9a442691-ec98-4702-b6c0-6cad21f97327 | 09bdb503-acd6-4f34-a307-5421f5017100
MAT-99604-3 - BAI-15.03 | SISTEMES ALIMENTACIÓ ININTERRUMPIDA | 15.03 | EQUIPS DE BAIXA TENSIÓ¦SISTEMES ALIMENTACIÓ ININTERRUMPIDA | BAIXA TENSIÓ |  |  |  | ATC.MAT-25270.ST. | 1 | SAI |  | 1 |  | SALICRU | SLC TWIN RT | 232017A71008 | [11 empty] | 0 | [46 empty] | 587126de-3350-46ca-86fa-69523e5822bf | 179adb29-2a9d-408d-9cfe-5aa2d07f512a
MAT-99604-3 - BAI-15.05.A | ENDOLLS | 15.05.A | EQUIPS DE BAIXA TENSIÓ¦ENDOLLS I MECANISMES¦ENDOLLS | BAIXA TENSIÓ |  |  |  | ATC.MAT-25270. | 143 | Endolls |  | 1 | [12 empty] | CIMA BOX | [49 empty] | 501e895c-6b73-4509-abf5-ddf3df4b0f75 | 20259a51-c197-4fba-b232-b25736216742
MAT-99604-3 - BAI-15.05.B | MECANISMES | 15.05.B | EQUIPS DE BAIXA TENSIÓ¦ENDOLLS I MECANISMES¦MECANISMES | BAIXA TENSIÓ |  |  |  | ATC.MAT-25270. | 1 | Mecanismes |  | 1 | [12 empty] | Interruptors | [49 empty] | 6d1a3660-63c8-41be-83d2-273f10bc2adf | d5da0df0-d307-4acb-b404-6e07dbf425eb
MAT-99604-3 - BAI-16.01 | LLUMINÀRIES | 16.01 | IL·LUMINACIÓ¦LLUMINÀRIES | BAIXA TENSIÓ |  |  |  | ATC.MAT-25270. | 63 | Llums |  | 1 | [12 empty] | Suspesa Encastada | [49 empty] | 9455303e-bdd5-4805-8779-5ad27504adfc | 13cf3da8-ed16-4d47-a25e-a9ea19418c47
MAT-99604-3 - BAI-16.02 | EMERGÈNCIA I SENYALITZACIÓ | 16.02 | IL·LUMINACIÓ¦EMERGÈNCIA I SENYALITZACIÓ | BAIXA TENSIÓ |  |  |  | ATC.MAT-25270. | 17 | Lums Emergència |  | 1 | [12 empty] | Marca: DAISALUX | [49 empty] | c8321a11-00cd-4f5d-9e38-24e6c210742c | c0ff2b71-5a99-4d89-bae4-332ea6e67e8f
MAT-99604-3 - BAI-34.10 | INSTAL·LACIÓ BAIXA TENSIÓ | 34.10 | INSTAL·LACIONS¦INSTAL·LACIÓ BAIXA TENSIÓ | BAIXA TENSIÓ |  |  |  | ATC.MAT-25270. | 1 | Instal·lació Baixa Tensió |  | 1 | [62 empty] | b2dc8309-5207-4a9e-8daa-e7b5a4fa763a | 5aa273b6-360a-4224-a7d7-aeaf8cfd8dfb
MAT-99604-3 - CLI-01.04.A | A.A. UNITATS INTERIORS | 01.04.A | GENERADORS D'ENERGIA¦APARELLS AUTÒNOMS¦A.A. UNITATS INTERIORS | CLIMATITZACIÓ |  |  |  | ATC.MAT-25270.AR. | 1 | Unitat Interior Cassete |  | 1 |  | LG | CT18 | 703KCSF12X94 | [14 empty] | 0 | 50 |  |  | < 70 kW | 0 | 4.3 | 4.9 | 0 | 5.01 | 0 | R32 | [32 empty] | b2c9f144-a79c-4ce5-9095-1548f99572b7 | 2f5a32a7-79be-40a5-8871-6c603d83458d
MAT-99604-3 - CLI-01.04.B | A.A. UNITATS EXTERIORS | 01.04.B | GENERADORS D'ENERGIA¦APARELLS AUTÒNOMS¦A.A. UNITATS EXTERIORS | CLIMATITZACIÓ |  |  |  | ATC.MAT-25270.ST. | 1 | Unitat ExTerior Cassete |  | 1 |  | LG | UU18W | 70KCAS1B568 | [14 empty] | 0 | 50 |  |  | < 70 kW | 0 | 4.3 | 4.9 | 0 | 2 | 0 | R33 | [32 empty] | 78f963cf-4e38-4fea-87e5-ab19bef586c9 | d1c17f75-3f03-48e4-83f8-5689e7884992
MAT-99604-3 - CLI-01.08.A | UNITATS INTERIORS SISTEMA VRV | 01.08.A | GENERADORS D'ENERGIA¦SISTEMA VRV¦UNITATS INTERIORS SISTEMA VRV | CLIMATITZACIÓ |  |  |  | ATC.MAT-25270.BO. | 1 | Unitat Interior Back Office 2 |  | 1 |  | LG | ARUNU07GM1A4 | No Visible | [18 empty] | < 70 kW | 0 | 2.2 | 2.5 | 0 | 250 |  | R410 | [32 empty] | a0a94b88-b364-4789-86db-579d924881a9 | 406c2edd-7908-4dba-82eb-7877d86f6c38
MAT-99604-3 - CLI-01.08.A | UNITATS INTERIORS SISTEMA VRV | 01.08.A | GENERADORS D'ENERGIA¦SISTEMA VRV¦UNITATS INTERIORS SISTEMA VRV | CLIMATITZACIÓ |  |  |  | ATC.MAT-25270.BO. | 1 | Unitat Interior Back Office 1 |  | 1 |  | LG | ARUNU12GM1A4 | No Visible | [18 empty] | < 70 kW | 0 | 3.6 | 4 | 0 | 250 |  | R410 | [32 empty] | a0a94b88-b364-4789-86db-579d924881a9 | fdceee99-fd17-4f95-85da-ca8d8cc85f5a
MAT-99604-3 - CLI-01.08.A | UNITATS INTERIORS SISTEMA VRV | 01.08.A | GENERADORS D'ENERGIA¦SISTEMA VRV¦UNITATS INTERIORS SISTEMA VRV | CLIMATITZACIÓ |  |  |  | ATC.MAT-25270.DX. | 1 | Unitat Interior Despatx |  | 1 |  | LG | ARUNU07GM1A4 | No Visible | [18 empty] | < 70 kW | 0 | 2.2 | 2.5 | 0 | 250 |  | R410 | [32 empty] | a0a94b88-b364-4789-86db-579d924881a9 | 1dd7357f-ddbc-4c42-8a50-ab10de47679c
MAT-99604-3 - CLI-01.08.A | UNITATS INTERIORS SISTEMA VRV | 01.08.A | GENERADORS D'ENERGIA¦SISTEMA VRV¦UNITATS INTERIORS SISTEMA VRV | CLIMATITZACIÓ |  |  |  | ATC.MAT-25270.FO. | 1 | Unitat Interior Front Office 1 |  | 1 |  | LG | ARUNU09GM1A4 | No Visible | [18 empty] | < 70 kW | 0 | 2.8 | 3.2 | 0 | 250 |  | R410 | [32 empty] | a0a94b88-b364-4789-86db-579d924881a9 | a139ad2e-300a-416e-b164-84f5a92fff6a
MAT-99604-3 - CLI-01.08.A | UNITATS INTERIORS SISTEMA VRV | 01.08.A | GENERADORS D'ENERGIA¦SISTEMA VRV¦UNITATS INTERIORS SISTEMA VRV | CLIMATITZACIÓ |  |  |  | ATC.MAT-25270.FO. | 1 | Unitat Interior Front Office 2 |  | 1 |  | LG | ARUNU09GM1A4 | No Visible | [18 empty] | < 70 kW | 0 | 2.8 | 3.2 | 0 | 250 |  | R410 | [32 empty] | a0a94b88-b364-4789-86db-579d924881a9 | 6e8f9930-d5c8-40f3-ba40-8fae29058533
MAT-99604-3 - CLI-01.08.A | UNITATS INTERIORS SISTEMA VRV | 01.08.A | GENERADORS D'ENERGIA¦SISTEMA VRV¦UNITATS INTERIORS SISTEMA VRV | CLIMATITZACIÓ |  |  |  | ATC.MAT-25270.RC. | 1 | Unitat Interior Recepció |  | 1 |  | LG | ARUNU07GM1A4 | 701KCFT07T39 | [18 empty] | < 70 kW | 0 | 2.2 | 2.5 | 0 | 250 |  | R410 | [32 empty] | a0a94b88-b364-4789-86db-579d924881a9 | 84690767-fcd5-4f59-8634-6a1556c94edd
MAT-99604-3 - CLI-01.08.A | UNITATS INTERIORS SISTEMA VRV | 01.08.A | GENERADORS D'ENERGIA¦SISTEMA VRV¦UNITATS INTERIORS SISTEMA VRV | CLIMATITZACIÓ |  |  |  | ATC.MAT-25270.SR. | 1 | Unitat Interior Reunió |  | 1 |  | LG | ARUNU07GM1A4 | No Visible | [18 empty] | < 70 kW | 0 | 2.2 | 2.5 | 0 | 250 |  | R410 | [32 empty] | a0a94b88-b364-4789-86db-579d924881a9 | 7b0eeb25-876a-48b1-9bd1-044a0e4e5083
MAT-99604-3 - CLI-01.08.B | UNITATS EXTERIORS SISTEMA VRV | 01.08.B | GENERADORS D'ENERGIA¦SISTEMA VRV¦UNITATS EXTERIORS SISTEMA VRV | CLIMATITZACIÓ |  |  |  | ATC.MAT-25270.AR. | 1 | Unitat Exterior Arxiu |  | 1 |  | LG | ARUN080LSS0 1 0 | 603KCFT0M299 | [18 empty] | < 70 kW | 0 | 14 | 16 | 0 | 250 |  | R410 | [32 empty] | bf0a0f58-c07c-48a4-b94b-d7d19c8128e9 | dfa8b48f-7c14-4289-ab82-eec958aa46b4
MAT-99604-3 - CLI-01.08.B | UNITATS EXTERIORS SISTEMA VRV | 01.08.B | GENERADORS D'ENERGIA¦SISTEMA VRV¦UNITATS EXTERIORS SISTEMA VRV | CLIMATITZACIÓ |  |  |  | ATC.MAT-25270.EN. | 1 | Unitat Exterior Entrada |  | 1 |  | LG | ARUN040GSS0 1 0 | - | [18 empty] | < 70 kW | 0 | 12.1 | 12.5 | 0 | 3.76 |  | R410 | [32 empty] | bf0a0f58-c07c-48a4-b94b-d7d19c8128e9 | 3d4c0a82-17d5-4b33-a69b-a2a6cb83a89e
MAT-99604-3 - CLI-02.04 | CONDUCTES AIRE | 02.04 | ELEMENTS DE CLIMATITZACIÓ¦CONDUCTES AIRE | CLIMATITZACIÓ |  |  |  | ATC.MAT-25270. | 1 | Conductes Aire |  | 1 | [12 empty] | Isover | [9 empty] | < 70 kW | [16 empty] | Xapa galvanitzada | [22 empty] | dda7e1c6-6b84-413e-933c-f58a8d227788 | dcfa80be-ac6b-403c-b89d-1e6c1fe6db9d
MAT-99604-3 - CLI-02.05 | REIXES I DIFUSORS D'AIRE | 02.05 | ELEMENTS DE CLIMATITZACIÓ¦REIXES I DIFUSORS D'AIRE | CLIMATITZACIÓ |  |  |  | ATC.MAT-25270. | 41 | Reixes i Difusors |  | 1 | [12 empty] | Difusors Rotatius | [9 empty] | < 70 kW | [39 empty] | d4931659-3d6a-41ab-822a-a7ceaba9f799 | 6f172885-fd44-43b8-848b-e67c4bf16103
MAT-99604-3 - CLI-02.08.B | RECUPERADORS DE CALOR ESTÀTICS | 02.08.B | ELEMENTS DE CLIMATITZACIÓ¦RECUPERADORS DE CALOR¦ESTÀTICS | CLIMATITZACIÓ |  |  |  | ATC.MAT-25270.EN. | 1 | Recuperador de Calor |  | 1 | [22 empty] | < 70 kW | [39 empty] | 636a38df-a9f9-4ab2-bc5f-cc836a0ec0ae | d9f8b053-06aa-407e-973c-0768aeb8ab99
MAT-99604-3 - CLI-02.09 | CORTINES D'AIRE | 02.09 | ELEMENTS DE CLIMATITZACIÓ¦CORTINES D'AIRE | CLIMATITZACIÓ |  |  |  | ATC.MAT-25270.RC. | 1 | Cortina d'Aire |  | 1 |  | AIRTECNICS | WINDBOX M | No Visible | [18 empty] | < 70 kW | [17 empty] | Elèctrica | [21 empty] | 7b222a36-3532-4264-9eae-2d9da1bd8a93 | 9903dd42-37bd-4592-89c1-cc4cc79ae08d
MAT-99604-3 - CLI-33 | QUALITAT AMBIENTAL EN INTERIORS | 33 | QUALITAT AMBIENTAL EN INTERIORS | CLIMATITZACIÓ |  |  |  | ATC.MAT-25270. | 1 | Qualitat Ambiental Interior |  | 1 | [22 empty] | < 70 kW | [39 empty] | 655c9583-8f50-40bc-952c-38f7ec043c2c | e1111057-e46d-4e88-ab3c-afb2f49b962b
MAT-99604-3 - CLI-34.01 | INSTAL·LACIÓ CLIMATITZACIÓ | 34.01 | INSTAL·LACIONS¦INSTAL·LACIÓ CLIMATITZACIÓ | CLIMATITZACIÓ |  |  |  | ATC.MAT-25270. | 1 | Instal·lació Climatització |  | 1 | [22 empty] | < 70 kW | [19 empty] | Ambdues | [19 empty] | a5ba9087-537f-4420-8e8b-afe63e768351 | b3476fbc-f85c-4235-82cf-188e5d5232b9
MAT-99604-3 - COM-17.05.B | TV | 17.05.B | EQUIPS COMUNICACIONS¦TELEVISIÓ-FM¦TV | COMUNICACIONS |  |  |  | ATC.MAT-25270. | 1 | TV's |  | 1 | [62 empty] | 2682b419-d06c-4a00-8e85-f897f06683f0 | df81545e-ddde-4fd0-a9b5-e35d59989ba9
MAT-99604-3 - COM-17.09.B | PRESES VEU I DADES | 17.09.B | EQUIPS COMUNICACIONS¦VEU I DADES¦ PRESES | COMUNICACIONS |  |  |  | ATC.MAT-25270. | 1 | Preses de veu i dades |  | 1 | [62 empty] | 1d267141-b78f-4f2a-87cf-2cae0d425a31 | 0951ae83-cc43-40cb-a1b8-047e4e4669b3
MAT-99604-3 - FON-05.01.A | COMPTADOR D'AIGUA | 40.04.04 | SISTEMA INFORMACIÓ ENERGÈTICA¦ELEMENTS DE CAMP¦COMPTADOR AIGUA | FONTANERIA |  |  |  | ATC.MAT-25270. | 1 | Comptador Aigua |  | 1 | [62 empty] | a06cee83-ab81-45a7-939f-b77c7997d265 | f2e7dcad-aeac-4f76-a31b-43a809fa4839
MAT-99604-3 - FON-10.01.A | AIGÜERES | 10.01.A | APARELLS SANITARIS I AIXETERIA¦APARELLS SANITARIS¦AIGÜERES | FONTANERIA |  |  |  | ATC.MAT-25270. | 1 | Aigüera |  | 1 | [31 empty] | 0 | [30 empty] | ceef42f3-13cc-4b0c-95bb-05da2efcbd03 | ff532170-b111-42c7-bbd2-ec42df76965b
MAT-99604-3 - FON-10.01.D | INODOR | 10.01.D | APARELLS SANITARIS I AIXETERIA¦APARELLS SANITARIS¦INODOR | FONTANERIA |  |  |  | ATC.MAT-25270. | 3 | Inodors |  | 1 | [31 empty] | 0 | Motxilla | [29 empty] | a7dab381-dc5d-4a25-acf9-768bbd17b64d | 50523e8d-1990-4ab9-90db-ff2dde659376
MAT-99604-3 - FON-10.01.E | ABOCADOR | 10.01.E | APARELLS SANITARIS I AIXETERIA¦APARELLS SANITARIS¦ABOCADOR | FONTANERIA |  |  |  | ATC.MAT-25270. | 1 | Abocadors |  | 1 | [31 empty] | 0 | [30 empty] | d4f7e7e8-5be0-4952-b43c-383323c4a1e8 | d9e7eba3-af9c-4b75-b12d-0c1addb44012
MAT-99604-3 - FON-10.01.F | LAVABOS | 10.01.F | APARELLS SANITARIS I AIXETERIA¦APARELLS SANITARIS¦LAVABOS | FONTANERIA |  |  |  | ATC.MAT-25270. | 3 | Lavabos |  | 1 | [31 empty] | 0 | [30 empty] | 2c754c34-c594-4712-83a6-c0cfcf54620d | b8aa702a-46e1-42cf-bcfc-65e406358af6
MAT-99604-3 - FON-10.02.C | AIXETES AFS | 10.02.C | APARELLS SANITARIS I AIXETERIA¦AIXETERIA¦AIXETES AFS | LEGIONEL·LA |  |  |  | ATC.MAT-25270. | 4 | Aixetes AFS |  | 1 | [8 empty] | Anual | [22 empty] | 0 |  | Polsador | [28 empty] | bf0eceae-c112-4e04-afd3-ebf2a6af6e00 | 42d10516-db2b-4fe8-823c-1b9854062f5e
MAT-99604-3 - FON-34.03 | INSTAL·LACIÓ AFS | 34.03 | INSTAL·LACIONS¦INSTAL·LACIÓ AFS | LEGIONEL·LA |  |  |  | ATC.MAT-25270. | 1 | Instal·lació AFS |  | 1 | [8 empty] | Trimestral | [53 empty] | 15041ef2-faa3-4142-a43a-b649bcdd65f2 | b06427b9-85bc-4373-a1b7-b34cb88bc52f
MAT-99604-3 - OBR-21.01.A | MECANISMES CORREDISSOS | 21.01.A | ACCESOS¦PORTES AUTOMÀTIQUES¦MECANISMES CORREDISSOS | OBRA CIVIL |  |  |  | ATC.MAT-25270.EN. | 1 | Porta Corredissa Entrada |  | 1 |  | MANUSA | ESTANDAR | [31 empty] | 25 | [27 empty] | 0f4b4454-85b9-4421-98ec-4d32fbcf0aa6 | 7caa1d53-101b-4694-9179-6eab718f7120
MAT-99604-3 - OBR-21.01.A | MECANISMES CORREDISSOS | 21.01.A | ACCESOS¦PORTES AUTOMÀTIQUES¦MECANISMES CORREDISSOS | OBRA CIVIL |  |  |  | ATC.MAT-25270.RC. | 1 | Porta Corredissa Recepció |  | 1 |  | MANUSA | ESTANDAR | [31 empty] | 25 | [27 empty] | 0f4b4454-85b9-4421-98ec-4d32fbcf0aa6 | 788fcc03-2008-4eaf-b918-c49cc17d5f76
MAT-99604-3 - PRO-11.01 | DETECTORS PCI | 11.01 | CONTRAINCENDIS¦DETECTORS | PROTECCIÓ CONTRA INCENDIS |  |  |  | ATC.MAT-25270. | 17 | Detectors PCI |  | 1 | [35 empty] | Òptic fums | [26 empty] | ff94e336-b0a4-48aa-b85c-6ea81ce62b0e | 275662e1-c622-4c59-8910-ae21854441b5
MAT-99604-3 - PRO-11.03 | PULSADORS D'ALARMA PCI | 11.03 | CONTRAINCENDIS¦PULSADORS D'ALARMA | PROTECCIÓ CONTRA INCENDIS |  |  |  | ATC.MAT-25270. | 2 | Pulsadors PCI |  | 1 | [62 empty] | 7634c185-a546-4f78-b7e4-753e1e608c0f | 8ffdad89-f92f-4753-9c3c-181c4be79a76
MAT-99604-3 - PRO-11.04 | SIRENES ALARMES PCI | 11.04 | CONTRAINCENDIS¦SIRENES ALARMES | PROTECCIÓ CONTRA INCENDIS |  |  |  | ATC.MAT-25270. | 3 | Sirenes PCI |  | 1 | [62 empty] | c7fc79c4-74de-4e91-913c-35d1c38b3ed6 | 82fd1336-1008-4a53-b317-7f6090618603
MAT-99604-3 - PRO-11.06 | CENTRALS DETECCIÓ PCI | 11.06 | CONTRAINCENDIS¦CENTRALS DETECCIÓ | PROTECCIÓ CONTRA INCENDIS |  |  |  | ATC.MAT-25270.ST. | 1 | Central PCI |  | 1 |  | PLANA FABREGA | CONEXA 2L-2.0 | 370NAS | [58 empty] | 6302d9c7-ca74-4897-9350-d11f0733a093 | 92a2077e-eb88-4564-9b31-9ce3a9129b35
MAT-99604-3 - PRO-11.09 | EXTINTOR | 11.09 | CONTRAINCENDIS¦EXTINTOR | PROTECCIÓ CONTRA INCENDIS |  |  |  | ATC.MAT-25270.EN. | 1 | Extintor ABC 3108093 |  | 1 | [36 empty] | Pols seca | 6 | [24 empty] | dc55e80e-a9f2-4b5b-b37b-0e4203b473bc | 13454d89-cb43-4f8d-a234-d345024dda59
MAT-99604-3 - PRO-11.09 | EXTINTOR | 11.09 | CONTRAINCENDIS¦EXTINTOR | PROTECCIÓ CONTRA INCENDIS |  |  |  | ATC.MAT-25270.FO. | 1 | Extintor ABC 3108090 |  | 1 | [36 empty] | Pols seca | 6 | [24 empty] | dc55e80e-a9f2-4b5b-b37b-0e4203b473bc | 47275191-06af-4dc2-a2cc-f42e6ffec18d
MAT-99604-3 - PRO-11.09 | EXTINTOR | 11.09 | CONTRAINCENDIS¦EXTINTOR | PROTECCIÓ CONTRA INCENDIS |  |  |  | ATC.MAT-25270.MZ. | 1 | Extintor ABC 3108091 |  | 1 | [36 empty] | Pols seca | 6 | [24 empty] | dc55e80e-a9f2-4b5b-b37b-0e4203b473bc | 61977fae-32ba-43e1-b47b-e7d3b0a10418
MAT-99604-3 - PRO-11.09 | EXTINTOR | 11.09 | CONTRAINCENDIS¦EXTINTOR | PROTECCIÓ CONTRA INCENDIS |  |  |  | ATC.MAT-25270.ST. | 1 | Extintor CO 1000986 |  | 1 | [36 empty] | Anhídrid carbònic | 5 | [24 empty] | dc55e80e-a9f2-4b5b-b37b-0e4203b473bc | cdda8aae-4cb7-4449-abc9-d170d70d93e8
MAT-99604-3 - PRO-11.09 | EXTINTOR | 11.09 | CONTRAINCENDIS¦EXTINTOR | PROTECCIÓ CONTRA INCENDIS |  |  |  | ATC.MAT-25270.ZP. | 1 | Extintor ABC 4205913 |  | 1 | [36 empty] | Pols seca | 6 | [24 empty] | dc55e80e-a9f2-4b5b-b37b-0e4203b473bc | 8ccd26b8-cb71-4968-90b3-3e9419cfd521
MAT-99604-3 - SEG-12.01.B.B | DETECTOR DE PRESÈNCIA PER BIVOLUMÈTRICS | 12.01.B.B | SEGURETAT¦DETECTORS¦PRESÈNCIA¦BIVOLUMÈTRICS | SEGURETAT |  |  |  | ATC.MAT-25270. | 3 | Detectors Bivolumetrics |  | 1 | [38 empty] | 0 | [23 empty] | bb1390ed-11ed-4027-86b9-67e8e634c9a1 | 8f6f22d8-bdbb-42f9-afb3-08f4b92d1727
MAT-99604-3 - SEG-12.03 | CENTRALS DE DETECCIÓ I ALARMA | 12.03 | SEGURETAT¦CENTRALS DE DETECCIÓ I ALARMA | SEGURETAT |  |  |  | ATC.MAT-25270.RC. | 1 | Central Intrusió |  | 1 |  | PLANA FABREGA | RISCO LIGHTSYS | 55TN1673 | [34 empty] | 0 | [23 empty] | d91b7a6e-5342-4fe2-b8a4-f3d2e4ff413f | a2150947-050e-4082-8e4b-8675124c2e94
MAT-99604-3 - SEG-12.05 | SIRENES | 12.05 | SEGURETAT¦SIRENES | SEGURETAT |  |  |  | ATC.MAT-25270. | 1 | Sirenes seguretat |  | 1 | [38 empty] | 0 | [23 empty] | 980c75f8-716f-4f52-803f-bc661c08f091 | cb7c8d04-e370-4183-85d3-defc4afd8f31
MAT-99604-3 - SEG-17.06.C | CONTROL CÀMERES CCTV | 17.06.C | EQUIPS COMUNICACIONS¦CIRCUIT TANCAT TELEVISIÓ¦CONTROL CÀMERES | SEGURETAT |  |  |  | ATC.MAT-25270.ST. | 1 | Video Gravador |  | 1 | [62 empty] | e9460352-de70-4ea9-a6d0-84d0c7d6209c | 12906d05-2c1c-45a4-a528-f05d698de9e4
MAT-99604-3 - SEG-17.06.D | CÀMARES CCTV | 17.06.D | EQUIPS COMUNICACIONS¦CIRCUIT TANCAT TELEVISIÓ¦CÀMARES | SEGURETAT |  |  |  | ATC.MAT-25270. | 2 | Càmares |  | 1 | [62 empty] | d85157d2-d9c3-43ad-a677-f58ac53d01bd | 2205f561-5ff1-4e38-a5d6-631378a29a33
MAT-99604-3 - VEN-02.16 | BOCA EXTRACCIÓ BANY | 02.16 | ELEMENTS DE CLIMATITZACIÓ¦BOCA EXTRACCIÓ BANY | VENTILACIÓ/EXTRACCIÓ |  |  |  | ATC.MAT-25270. | 4 | Boques Extracció Bany |  | 1 | [22 empty] | > 70 kW | [39 empty] | 8f8ab154-c866-440a-ab7d-a8c9e3e1ec80 | 438ebe61-083c-445c-a928-8ad72617dab1
MAT-99604-4 - BAI-05.01.C | COMPTADOR D'ELECTRICITAT | 40.04.01 | SISTEMA INFORMACIÓ ENERGÈTICA¦ELEMENTS DE CAMP¦COMPTADOR ELÈCTRIC | BAIXA TENSIÓ |  |  |  | ATC.MAT-25271. | 1 | Comptador d'electricitat |  | 1 | [62 empty] | c3dcaeb6-d825-47cd-b86a-243aff241429 | 685a31a6-c7a2-4a3f-bf16-e07726a37e8b
MAT-99604-4 - BAI-06.01.D | DETECTOR DE PRESÈNCIA IL·LUMINACIÓ | 41.04.22 | SISTEMA DE CONTROL¦ELEMENTS DE CAMP¦DETECTOR PRESÈNCIA | BAIXA TENSIÓ |  |  |  | ATC.MAT-25271. | 8 | Detector de presència |  | 1 | [62 empty] | 4500550b-ce11-4b47-8c0f-13b6c196effd | 2ee6af6b-1172-4b2e-998b-7f0b97832650
MAT-99604-4 - BAI-06.01.E | SENSOR DE LLUM DIURNA | 41.04.21 | SISTEMA DE CONTROL¦ELEMENTS DE CAMP¦SENSOR INTENSITAT LUMÍNICA | BAIXA TENSIÓ |  |  |  | ATC.MAT-25271. | 1 | Detector crepuscular |  | 1 | [62 empty] | b0247602-e642-4360-9a49-b7cad33525c7 | 9a3db2f5-2ac1-41ff-936c-34c30f190f28
MAT-99604-4 - BAI-15.01.A | QUADRES GENERALS | 15.01.A | EQUIPS DE BAIXA TENSIÓ¦QUADRES ELÈCTRICS¦QUADRES GENERALS | BAIXA TENSIÓ |  |  |  | ATC.MAT-25271.RC. | 1 | Quadre general BT |  | 1 | [62 empty] | b1863e3e-b714-4eee-95fe-e1762a28cc26 | 6490342a-a49d-40ae-bbb6-ee90e34e4889
MAT-99604-4 - BAI-15.01.B | SUBQUADRES | 15.01.B | EQUIPS DE BAIXA TENSIÓ¦QUADRES ELÈCTRICS¦SUBQUADRES | BAIXA TENSIÓ |  |  |  | ATC.MAT-25271.STR. | 1 | Subquadre SAI |  | 1 | [13 empty] | Standard | [48 empty] | 5b5e565d-acdb-433c-850f-9475bc43e977 | 8185b25b-dfe6-4147-b01a-068068ba4721
MAT-99604-4 - BAI-15.03 | SISTEMES ALIMENTACIÓ ININTERRUMPIDA | 15.03 | EQUIPS DE BAIXA TENSIÓ¦SISTEMES ALIMENTACIÓ ININTERRUMPIDA | BAIXA TENSIÓ |  |  |  | ATC.MAT-25271.STR. | 1 | SAI 3 Kva |  | 1 |  | SALICRU | SLC TWIN RT | 232C3A71911 | [11 empty] | 3 | [46 empty] | 68ece565-dcfe-4bbf-82d1-efd57956378a | 831a212d-4018-4e74-8911-7bed9830f077
MAT-99604-4 - BAI-15.05.A | ENDOLLS | 15.05.A | EQUIPS DE BAIXA TENSIÓ¦ENDOLLS I MECANISMES¦ENDOLLS | BAIXA TENSIÓ |  |  |  | ATC.MAT-25271. | 118 | Endolls |  | 1 | [12 empty] | Encastats i cimabox | [49 empty] | 7ec5578b-1831-478f-9295-dd6e38183839 | 02b72a85-a2af-4af6-81ca-42b66028291e
MAT-99604-4 - BAI-15.05.B | MECANISMES | 15.05.B | EQUIPS DE BAIXA TENSIÓ¦ENDOLLS I MECANISMES¦MECANISMES | BAIXA TENSIÓ |  |  |  | ATC.MAT-25271. | 2 | Interruptors |  | 1 | [12 empty] | Pulsadors i interruptors | [49 empty] | 805c0fd7-ac01-4a13-bdd7-fcf31665710e | b1e010cc-9c19-4881-b9ee-10a7d42ddc45
MAT-99604-4 - BAI-16.01 | LLUMINÀRIES | 16.01 | IL·LUMINACIÓ¦LLUMINÀRIES | BAIXA TENSIÓ |  |  |  | ATC.MAT-25271. | 75 | Lluminària |  | 1 | [12 empty] | Encastades, LED, suspeses i downlights | [49 empty] | 3bf22e17-7391-4067-9ca8-3b325f048300 | c1b7bc21-7bf6-412b-951c-21c98f3886bf
MAT-99604-4 - BAI-16.02 | EMERGÈNCIA I SENYALITZACIÓ | 16.02 | IL·LUMINACIÓ¦EMERGÈNCIA I SENYALITZACIÓ | BAIXA TENSIÓ |  |  |  | ATC.MAT-25271. | 19 | Lluminària d'emergència |  | 1 | [12 empty] | encastades | [49 empty] | 7cd6f828-f684-4613-8d00-72065daa270a | fbf0d549-2b27-4e65-8a0c-1b6c3eeb181d
MAT-99604-4 - BAI-34.10 | INSTAL·LACIÓ BAIXA TENSIÓ | 34.10 | INSTAL·LACIONS¦INSTAL·LACIÓ BAIXA TENSIÓ | BAIXA TENSIÓ |  |  |  | ATC.MAT-25271. | 1 | Instal·lació BT |  | 1 | [62 empty] | 953343f4-091d-46b2-bdc3-eb1a59baaebf | c0902ec4-f538-41b8-a185-5aee4be3ee21
MAT-99604-4 - CLI-01.04.A | A.A. UNITATS INTERIORS | 01.04.A | GENERADORS D'ENERGIA¦APARELLS AUTÒNOMS¦A.A. UNITATS INTERIORS | CLIMATITZACIÓ |  |  |  | ATC.MAT-25271.STR. | 1 | Unitat interior Split RACK |  | 1 |  | DAIKIN | FTX35KV | 3977926959 | [14 empty] | 0 | 50 |  |  | < 70 kW | 0 | 2.84 | 3.01 | 0 | 2.13 | 0 | R410A | [32 empty] | 84b438fe-e0ce-45a5-be8b-62cb928c2ece | 05ffc4e5-ef44-4b31-ac43-3489ed716885
MAT-99604-4 - CLI-01.04.B | A.A. UNITATS EXTERIORS | 01.04.B | GENERADORS D'ENERGIA¦APARELLS AUTÒNOMS¦A.A. UNITATS EXTERIORS | CLIMATITZACIÓ |  |  |  | ATC.MAT-25271. | 1 | Unitat exterior cortina DAIKIN ERQ100AV1 |  | 1 |  | DAIKIN | ERQ100AV1 | No visible | [14 empty] | 0 | 50 |  |  | < 70 kW | 0 | 11.2 | 12.5 | 0 | 8.4 | 0 | R410A | [32 empty] | 3acb3f13-7e20-408f-89cd-ba92b46a4931 | 0a86c749-ff78-4187-bf8c-62ae51387f59
MAT-99604-4 - CLI-01.08.A | UNITATS INTERIORS SISTEMA VRV | 01.08.A | GENERADORS D'ENERGIA¦SISTEMA VRV¦UNITATS INTERIORS SISTEMA VRV | CLIMATITZACIÓ |  |  |  | ATC.MAT-25271.AR. | 1 | Unitat comptacta interior horitzontal |  | 1 |  | LENNOX | FMH0315NM3MI | 20088859ES03170317 | [18 empty] | < 70 kW | 0 | 27.5 | 27.8 | 0 | 20.62 |  | R410A | [32 empty] | 17320532-aaa4-48c8-8c7c-59015f636350 | 66a2499a-9e56-4846-a1f5-a40f5ca04238
MAT-99604-4 - CLI-01.08.A | UNITATS INTERIORS SISTEMA VRV | 01.08.A | GENERADORS D'ENERGIA¦SISTEMA VRV¦UNITATS INTERIORS SISTEMA VRV | CLIMATITZACIÓ |  |  |  | ATC.MAT-25271.MZ. | 1 | Unitat interior de conducte DAIKIN FBQ35D-2 |  | 1 |  | DAIKIN | FBQ35D | No visible | [18 empty] | < 70 kW | 0 | 3.4 | 4 | 0 | 2.55 |  | R410A | [32 empty] | 17320532-aaa4-48c8-8c7c-59015f636350 | 3e8ae82b-0290-4fb9-96e4-c422e4d1f1a9
MAT-99604-4 - CLI-01.08.A | UNITATS INTERIORS SISTEMA VRV | 01.08.A | GENERADORS D'ENERGIA¦SISTEMA VRV¦UNITATS INTERIORS SISTEMA VRV | CLIMATITZACIÓ |  |  |  | ATC.MAT-25271.MZ. | 1 | Unitat interior de conducte DAIKIN FBQ35D-1 |  | 1 |  | DAIKIN | FBQ35D | No visible | [18 empty] | < 70 kW | 0 | 5 | 5.5 | 0 | 3.75 |  | R410A | [32 empty] | 17320532-aaa4-48c8-8c7c-59015f636350 | e08b0c31-b5d1-4c42-a86a-fcabb9763369
MAT-99604-4 - CLI-01.08.B | UNITATS EXTERIORS SISTEMA VRV | 01.08.B | GENERADORS D'ENERGIA¦SISTEMA VRV¦UNITATS EXTERIORS SISTEMA VRV | CLIMATITZACIÓ |  |  |  | ATC.MAT-25271. | 1 | Unitat exterior DAIKIN 4MXS80E |  | 1 |  | DAIKIN | 4MXS80E | No visible | [18 empty] | < 70 kW | 0 | 9.6 | 11.1 | 0 | 6.2 |  | R410A | [32 empty] | da926b2b-1661-4066-a702-95feb07262ae | 1052654a-ceee-481e-9d42-697c6cf16913
MAT-99604-4 - CLI-01.08.B | UNITATS EXTERIORS SISTEMA VRV | 01.08.B | GENERADORS D'ENERGIA¦SISTEMA VRV¦UNITATS EXTERIORS SISTEMA VRV | CLIMATITZACIÓ |  |  |  | ATC.MAT-25271. | 1 | Unitat exterior DAIKIN RX35K |  | 1 |  | DAIKIN | RX35K | No visible | [18 empty] | < 70 kW | 0 | 4 | 4.8 | 0 | 3 |  | R410A | [32 empty] | da926b2b-1661-4066-a702-95feb07262ae | 5f04906e-79aa-42d0-be42-fab02101db80
MAT-99604-4 - CLI-02.04 | CONDUCTES AIRE | 02.04 | ELEMENTS DE CLIMATITZACIÓ¦CONDUCTES AIRE | CLIMATITZACIÓ |  |  |  | ATC.MAT-25271. | 1 | Conductes d'aire |  | 1 | [12 empty] | Tipus ISOVER | [9 empty] | < 70 kW | [16 empty] | Xapa galvanitzada | [22 empty] | 436e26a2-24aa-47ac-a50d-e93f299958ef | 3874de62-312f-422d-b80c-bc94bb755a91
MAT-99604-4 - CLI-02.05 | REIXES I DIFUSORS D'AIRE | 02.05 | ELEMENTS DE CLIMATITZACIÓ¦REIXES I DIFUSORS D'AIRE | CLIMATITZACIÓ |  |  |  | ATC.MAT-25271. | 93 | Reixes i difusors d'aire |  | 1 | [12 empty] | Difusors i reixes marca TROX | [9 empty] | < 70 kW | [39 empty] | 12a59694-ebb8-4790-ba8f-b45d84d47a53 | 3be59951-b0aa-42f4-ace7-814015904e0c
MAT-99604-4 - CLI-02.08.A | RECUPERADORS DE CALOR ROTATIUS | 02.08.A | ELEMENTS DE CLIMATITZACIÓ¦RECUPERADORS DE CALOR¦ROTATIUS | CLIMATITZACIÓ |  |  |  | ATC.MAT-25271.STC. | 1 | Recuperador entàlpic |  | 1 | [22 empty] | < 70 kW | [39 empty] | 0261988c-fe93-4531-ac16-41459c98ce21 | 9ea92d2b-87fe-4fa7-b6a6-8959364e3d85
MAT-99604-4 - CLI-02.09 | CORTINES D'AIRE | 02.09 | ELEMENTS DE CLIMATITZACIÓ¦CORTINES D'AIRE | CLIMATITZACIÓ |  |  |  | ATC.MAT-25271.EN. | 1 | Unitat interior Cortina d'aire |  | 1 |  | AIRTÈCNICS | RECM1500 DX12 | No visible | [18 empty] | < 70 kW | [17 empty] | Elèctrica | [21 empty] | 8ecce812-16d8-4539-b99d-3bd837efb212 | 6373feca-60b5-452a-bf77-642d335f9a6c
MAT-99604-4 - CLI-33 | QUALITAT AMBIENTAL EN INTERIORS | 33 | QUALITAT AMBIENTAL EN INTERIORS | CLIMATITZACIÓ |  |  |  | ATC.MAT-25271. | 1 | Qualitat ambiental en interiors |  | 1 | [22 empty] | < 70 kW | [39 empty] | 548bd902-7c92-4fb4-93e0-b275b3c4e0f8 | 1ceac854-f8af-40da-bcb4-7353babfa4a7
MAT-99604-4 - CLI-34.01 | INSTAL·LACIÓ CLIMATITZACIÓ | 34.01 | INSTAL·LACIONS¦INSTAL·LACIÓ CLIMATITZACIÓ | CLIMATITZACIÓ |  |  |  | ATC.MAT-25271. | 1 | Instal·lació de climatització |  | 1 | [22 empty] | < 70 kW | [19 empty] | Ambdues | [19 empty] | 716aa990-e9b8-4c22-bdbd-60fe59edd2bb | 373a675c-8e49-4dcf-98c2-a9633e76a78b
MAT-99604-4 - COM-17.05.B | TV | 17.05.B | EQUIPS COMUNICACIONS¦TELEVISIÓ-FM¦TV | COMUNICACIONS |  |  |  | ATC.MAT-25271. | 1 | TV |  | 1 | [62 empty] | 41dacc45-796a-419e-b747-9fa493c0b927 | bfad569a-fc6b-4c49-b10d-14b6ab39728d
MAT-99604-4 - COM-17.07 | PORTERS I AVISOS | 17.07 | EQUIPS COMUNICACIONS¦PORTERS I AVISOS | COMUNICACIONS |  |  |  | ATC.MAT-25271.EN. | 1 | Videoporter |  | 1 | [62 empty] | 96706d60-d78d-4475-8ae8-6ba1e00b3fe3 | 11fda449-3e1c-44d0-ba92-7bfb59d8efe7
MAT-99604-4 - COM-17.09.B | PRESES VEU I DADES | 17.09.B | EQUIPS COMUNICACIONS¦VEU I DADES¦ PRESES | COMUNICACIONS |  |  |  | ATC.MAT-25271. | 77 | Punt de veu i dades |  | 1 | [62 empty] | c6075ad7-9a3a-40e2-b469-3f3a93bdc5a0 | 469b527f-1649-4ea3-98da-2a6c936ea197
MAT-99604-4 - FON-05.01.A | COMPTADOR D'AIGUA | 40.04.04 | SISTEMA INFORMACIÓ ENERGÈTICA¦ELEMENTS DE CAMP¦COMPTADOR AIGUA | FONTANERIA |  |  |  | ATC.MAT-25271. | 1 | Comptador d'aigua |  | 1 | [62 empty] | 0e4147fd-7bcb-422e-b722-7a2cd4baf1be | e7b32c58-725c-4948-ac93-5da1e9cbca6f
MAT-99604-4 - FON-10.01.D | INODOR | 10.01.D | APARELLS SANITARIS I AIXETERIA¦APARELLS SANITARIS¦INODOR | FONTANERIA |  |  |  | ATC.MAT-25271. | 3 | Inodor de porcellana esmaltada |  | 1 | [31 empty] | 0 | Motxilla | [29 empty] | 13493bf7-9131-4ff4-a6a2-fc342cb69a42 | b79dbc76-6a3f-4fb4-a07a-e4189e6be861
MAT-99604-4 - FON-10.01.E | ABOCADOR | 10.01.E | APARELLS SANITARIS I AIXETERIA¦APARELLS SANITARIS¦ABOCADOR | FONTANERIA |  |  |  | ATC.MAT-25271. | 1 | Abocador de porcellana esmaltada |  | 1 | [31 empty] | 0 | [30 empty] | 1db74461-807f-4524-95eb-b5d96e1764f7 | 7ebfb463-e1a3-48ed-9644-4aa0db079f71
MAT-99604-4 - FON-10.01.F | LAVABOS | 10.01.F | APARELLS SANITARIS I AIXETERIA¦APARELLS SANITARIS¦LAVABOS | FONTANERIA |  |  |  | ATC.MAT-25271. | 1 | Aigüera d’acer inoxidable |  | 1 | [31 empty] | 0 | [30 empty] | 8b13dd3c-2df0-4790-9441-4abce95b6150 | 0ee366b5-08ad-4a3b-8ede-ba3da23bae2c
MAT-99604-4 - FON-10.02.C | AIXETES AFS | 10.02.C | APARELLS SANITARIS I AIXETERIA¦AIXETERIA¦AIXETES AFS | LEGIONEL·LA |  |  |  | ATC.MAT-25271. | 5 | Aixeta AFS |  | 1 | [8 empty] | Anual | [22 empty] | 0 |  | Polsador | [28 empty] | 5f499923-8be9-450c-83bb-d3a3086c3072 | 46aecf1f-3200-438e-b2e3-394800fd594b
MAT-99604-4 - FON-34.03 | INSTAL·LACIÓ AFS | 34.03 | INSTAL·LACIONS¦INSTAL·LACIÓ AFS | LEGIONEL·LA |  |  |  | ATC.MAT-25271. | 1 | Instal·lació AFS |  | 1 | [8 empty] | Trimestral | [53 empty] | 37e193b6-771d-4455-8c72-e7d406af0abe | 53371d87-73a4-45e8-acf6-fb97b6c8d3f6
MAT-99604-4 - OBR-21.01.A | MECANISMES CORREDISSOS | 21.01.A | ACCESOS¦PORTES AUTOMÀTIQUES¦MECANISMES CORREDISSOS | OBRA CIVIL |  |  |  | ATC.MAT-25271.EN. | 1 | Porta automàtica corredissa Entrada |  | 1 |  | DORMA | ES200 EASY PLUS | [31 empty] | 25 | [27 empty] | 0b150470-e50f-4279-a37c-6db63e66e3c3 | 73b7b348-6195-4926-9bc2-d23af2c534de
MAT-99604-4 - OBR-21.01.A | MECANISMES CORREDISSOS | 21.01.A | ACCESOS¦PORTES AUTOMÀTIQUES¦MECANISMES CORREDISSOS | OBRA CIVIL |  |  |  | ATC.MAT-25271.RC. | 1 | Porta automàtica corredissa Recepció |  | 1 |  | DORMA | ES200 EASY PLUS | [31 empty] | 25 | [27 empty] | 0b150470-e50f-4279-a37c-6db63e66e3c3 | 737c167c-35b0-45c6-a209-746e0fc902e7
MAT-99604-4 - PRO-11.01 | DETECTORS PCI | 11.01 | CONTRAINCENDIS¦DETECTORS | PROTECCIÓ CONTRA INCENDIS |  |  |  | ATC.MAT-25271. | 2 | Detector òptic PCI |  | 1 | [35 empty] | Òptic fums | [26 empty] | bd070afc-db50-4fd5-bb49-6da8008f986d | 5b906d58-56be-458a-962e-c9f17f90f443
MAT-99604-4 - PRO-11.03 | PULSADORS D'ALARMA PCI | 11.03 | CONTRAINCENDIS¦PULSADORS D'ALARMA | PROTECCIÓ CONTRA INCENDIS |  |  |  | ATC.MAT-25271. | 2 | Pulsador d'alarma PCI |  | 1 | [62 empty] | ca354a76-f39f-4082-a3dd-d3a38c3cc607 | 31e6a475-9a27-405a-8fea-b4d1d41754ae
MAT-99604-4 - PRO-11.04 | SIRENES ALARMES PCI | 11.04 | CONTRAINCENDIS¦SIRENES ALARMES | PROTECCIÓ CONTRA INCENDIS |  |  |  | ATC.MAT-25271. | 2 | Sirena d'alarma PCI |  | 1 | [62 empty] | d0736ec5-71ea-4a44-a904-099accefae33 | 4f8ca214-6afc-4811-891d-519c2918412b
MAT-99604-4 - PRO-11.06 | CENTRALS DETECCIÓ PCI | 11.06 | CONTRAINCENDIS¦CENTRALS DETECCIÓ | PROTECCIÓ CONTRA INCENDIS |  |  |  | ATC.MAT-25271.STR. | 1 | Central contraincendi |  | 1 |  | KOMTTECH | VCN-200 | No visible | [58 empty] | 114b2537-4f61-4125-ae9f-cb7269cc7324 | c5b745e9-6824-4217-bea8-755e47824363
MAT-99604-4 - PRO-11.09 | EXTINTOR | 11.09 | CONTRAINCENDIS¦EXTINTOR | PROTECCIÓ CONTRA INCENDIS |  |  |  | ATC.MAT-25271.BO. | 1 | Extintor ABC 306398 |  | 1 | [36 empty] | Pols seca | 6 | [24 empty] | a0a9e669-3550-491e-952b-41c1989fcebe | 68f72c8a-f0aa-4e89-81f5-2180d0b3edce
MAT-99604-4 - PRO-11.09 | EXTINTOR | 11.09 | CONTRAINCENDIS¦EXTINTOR | PROTECCIÓ CONTRA INCENDIS |  |  |  | ATC.MAT-25271.EN. | 1 | Extintor CO2 604589 |  | 1 | [36 empty] | Anhídrid carbònic | 5 | [24 empty] | a0a9e669-3550-491e-952b-41c1989fcebe | b870b176-8511-49bb-9a46-b6990e63c5e6
MAT-99604-4 - PRO-11.09 | EXTINTOR | 11.09 | CONTRAINCENDIS¦EXTINTOR | PROTECCIÓ CONTRA INCENDIS |  |  |  | ATC.MAT-25271.FO. | 1 | Extintor ABC 306395 |  | 1 | [36 empty] | Pols seca | 6 | [24 empty] | a0a9e669-3550-491e-952b-41c1989fcebe | fafe5e61-df42-4b27-a612-c84f78f127d9
MAT-99604-4 - PRO-11.09 | EXTINTOR | 11.09 | CONTRAINCENDIS¦EXTINTOR | PROTECCIÓ CONTRA INCENDIS |  |  |  | ATC.MAT-25271.MZ. | 1 | Extintor ABC 306400 |  | 1 | [36 empty] | Pols seca | 6 | [24 empty] | a0a9e669-3550-491e-952b-41c1989fcebe | aaadf936-ff8d-4e9c-8c2c-f2b091ebec08
MAT-99604-4 - PRO-11.09 | EXTINTOR | 11.09 | CONTRAINCENDIS¦EXTINTOR | PROTECCIÓ CONTRA INCENDIS |  |  |  | ATC.MAT-25271.STR. | 1 | Extintor CO2 604595 |  | 1 | [36 empty] | Anhídrid carbònic | 5 | [24 empty] | a0a9e669-3550-491e-952b-41c1989fcebe | 8978aa7f-7fbe-482b-8cea-3f86bd9584d7
MAT-99604-4 - SEG-12.01.B.A | DETECTOR DE PRESÈNCIA PER INFRARROJOS | 12.01.B.A | SEGURETAT¦DETECTORS¦PRESÈNCIA¦INFRARROJOS | SEGURETAT |  |  |  | ATC.MAT-25271. | 2 | Detector infrarroig |  | 1 | [38 empty] | 0 | [23 empty] | a61ff717-107c-4773-90fe-ceba9de9505b | 966cfed2-0014-4755-811f-2ef7e84d6232
MAT-99604-4 - SEG-12.01.B.B | DETECTOR DE PRESÈNCIA PER BIVOLUMÈTRICS | 12.01.B.B | SEGURETAT¦DETECTORS¦PRESÈNCIA¦BIVOLUMÈTRICS | SEGURETAT |  |  |  | ATC.MAT-25271. | 2 | Detector volumètric |  | 1 | [38 empty] | 0 | [23 empty] | a76c9215-0f7d-4e17-a566-a739fc9a207f | eea5daed-862a-4b04-bf7d-46cd4c26094a
MAT-99604-4 - SEG-12.03 | CENTRALS DE DETECCIÓ I ALARMA | 12.03 | SEGURETAT¦CENTRALS DE DETECCIÓ I ALARMA | SEGURETAT |  |  |  | ATC.MAT-25271.EN. | 1 | Central d'intrusió |  | 1 |  | UTC | ATS1000A-IP-MM | No visible | [34 empty] | 0 | [23 empty] | 6fc748fb-13cd-4bb0-b589-1e8eb5559599 | 9c74deb5-dfd9-4a68-b33e-921bf60092c3
MAT-99604-4 - SEG-12.05 | SIRENES | 12.05 | SEGURETAT¦SIRENES | SEGURETAT |  |  |  | ATC.MAT-25271. | 1 | Sirena intrusió |  | 1 | [38 empty] | 0 | [23 empty] | 312929c0-23df-4cd6-b69b-a2ba5ded9418 | c2b7356d-15a1-43b2-9393-4c9e5e6cde61
MAT-99604-4 - SEG-17.06.C | CONTROL CÀMERES CCTV | 17.06.C | EQUIPS COMUNICACIONS¦CIRCUIT TANCAT TELEVISIÓ¦CONTROL CÀMERES | SEGURETAT |  |  |  | ATC.MAT-25271.STR. | 1 | Videograbador |  | 1 | [62 empty] | 95d0a764-8b7d-4e0e-971f-17d3cf8b0c0c | bc5a017d-4489-46e3-b71f-23ae9b10a210
MAT-99604-4 - SEG-17.06.D | CÀMARES CCTV | 17.06.D | EQUIPS COMUNICACIONS¦CIRCUIT TANCAT TELEVISIÓ¦CÀMARES | SEGURETAT |  |  |  | ATC.MAT-25271. | 3 | Càmara Minidomo |  | 1 | [62 empty] | 26773588-9b76-491e-a404-404fb1989ff5 | b0635b88-1978-492f-9e33-e78846b1826a
MAT-99604-4 - TRA-20.02 | PLATAFORMES SALVA-ESCALES | 20.02 | TRANSPORT¦PLATAFORMES I MUNTACÀRREGUES TRANSPORT OBJECTES | TRANSPORT |  |  |  | ATC.MAT-25271.MZ. | 1 | Plataforma salva escales |  | 1 |  | LEHNER | DELTA | LE-12196 | [58 empty] | 7f908b1a-e391-4a1f-a80f-444c19ab01a6 | 3d34362a-dc92-4abf-b278-2beeb3165177
MAT-99604-4 - VEN-02.16 | BOCA EXTRACCIÓ BANY | 02.16 | ELEMENTS DE CLIMATITZACIÓ¦BOCA EXTRACCIÓ BANY | VENTILACIÓ/EXTRACCIÓ |  |  |  | ATC.MAT-25271. | 3 | Boca d'extracció |  | 1 | [22 empty] | > 70 kW | [39 empty] | d98c9d06-9702-49c4-b723-7e07de2a9e18 | c302dffc-df90-4db2-a5d8-4e640b720c0d
MAT-99604-5 - BAI-05.01.C | COMPTADOR D'ELECTRICITAT | 40.04.01 | SISTEMA INFORMACIÓ ENERGÈTICA¦ELEMENTS DE CAMP¦COMPTADOR ELÈCTRIC | BAIXA TENSIÓ |  |  |  | ATC.MAT-25272. | 1 | Comptador electricitat |  | 1 | [62 empty] | ece63184-4621-40da-bc09-57930f933324 | 096ed46e-4095-49ce-9234-9af9e5baf11b
MAT-99604-5 - BAI-06.01.D | DETECTOR DE PRESÈNCIA IL·LUMINACIÓ | 41.04.22 | SISTEMA DE CONTROL¦ELEMENTS DE CAMP¦DETECTOR PRESÈNCIA | BAIXA TENSIÓ |  |  |  | ATC.MAT-25272. | 5 | Detector Presència Il·luminació |  | 1 | [62 empty] | 96a70069-d1da-4f71-bf68-ca3bee24e384 | aa23e2a8-e20a-4224-8263-fc5cf9771011
MAT-99604-5 - BAI-15.01.A | QUADRES GENERALS | 15.01.A | EQUIPS DE BAIXA TENSIÓ¦QUADRES ELÈCTRICS¦QUADRES GENERALS | BAIXA TENSIÓ |  |  |  | ATC.MAT-25272.STC. | 1 | Quadre Generals |  | 1 | [62 empty] | f2528ed9-2d62-49cc-b780-9f4acd278e1b | 90890cc9-110f-4bb6-a668-098731425d39
MAT-99604-5 - BAI-15.03 | SISTEMES ALIMENTACIÓ ININTERRUMPIDA | 15.03 | EQUIPS DE BAIXA TENSIÓ¦SISTEMES ALIMENTACIÓ ININTERRUMPIDA | BAIXA TENSIÓ |  |  |  | ATC.MAT-25272.STR. | 1 | SAI 10 Kva |  | 1 |  | SALICRU | SLC TWIN RT | 232017A71911 | [11 empty] | 10 | [46 empty] | 0a26deb8-88b4-4965-b273-bd96f777fcb5 | 3b6e4935-56d6-404d-a49e-fa75f82519c6
MAT-99604-5 - BAI-15.05.A | ENDOLLS | 15.05.A | EQUIPS DE BAIXA TENSIÓ¦ENDOLLS I MECANISMES¦ENDOLLS | BAIXA TENSIÓ |  |  |  | ATC.MAT-25272. | 177 | Endolls |  | 1 | [62 empty] | eb67dfe2-1850-449c-bbea-137c7926c222 | e3d6fdda-2e73-43c6-94c7-a147979a50e9
MAT-99604-5 - BAI-15.05.B | MECANISMES | 15.05.B | EQUIPS DE BAIXA TENSIÓ¦ENDOLLS I MECANISMES¦MECANISMES | BAIXA TENSIÓ |  |  |  | ATC.MAT-25272. | 7 | Interruptors |  | 1 | [62 empty] | 128e18f9-6191-4fa3-bc5d-09fd3365611b | 87861b66-c2f7-4d1b-bc81-1cc3803ea540
MAT-99604-5 - BAI-16.01 | LLUMINÀRIES | 16.01 | IL·LUMINACIÓ¦LLUMINÀRIES | BAIXA TENSIÓ |  |  |  | ATC.MAT-25272. | 107 | Lluminàries |  | 1 | [12 empty] | Suspeses Led i downlights | [49 empty] | 17c7b6f2-7f96-472f-b3b9-5dfa0c7b13ba | 185d08cb-8384-4e32-a8df-b0917cdc8fd4
MAT-99604-5 - BAI-16.02 | EMERGÈNCIA I SENYALITZACIÓ | 16.02 | IL·LUMINACIÓ¦EMERGÈNCIA I SENYALITZACIÓ | BAIXA TENSIÓ |  |  |  | ATC.MAT-25272. | 22 | Llums Emergència |  | 1 | [12 empty] | Encastades | [49 empty] | aef53e18-220a-405f-a211-d6fd45e7530a | bafb7247-06a1-4418-9cd1-53285a3533f8
MAT-99604-5 - BAI-34.10 | INSTAL·LACIÓ BAIXA TENSIÓ | 34.10 | INSTAL·LACIONS¦INSTAL·LACIÓ BAIXA TENSIÓ | BAIXA TENSIÓ |  |  |  | ATC.MAT-25272. | 1 | Instal·lació Baixa Tensió |  | 1 | [62 empty] | 343b2e1b-41b2-42da-a095-39dfa58a7693 | ca938550-42f7-43ad-8d96-a877c43bc9b9
MAT-99604-5 - CLI-01.04.A | A.A. UNITATS INTERIORS | 01.04.A | GENERADORS D'ENERGIA¦APARELLS AUTÒNOMS¦A.A. UNITATS INTERIORS | CLIMATITZACIÓ |  |  |  | ATC.MAT-25272.OF. | 1 | Unitat Interior split Office |  | 1 |  | KAYSUN | KAY-C 71 DN7 | No Visible | [14 empty] | 0 | 50 |  |  | < 70 kW | 0 | 3.5 | 6.3 | 0 | 4.8024 | 0 | R410A | [32 empty] | c8a38d62-8298-4273-8535-ae81135b947a | af1e2856-4502-4303-819e-e4b4d2a5f10a
MAT-99604-5 - CLI-01.04.A | A.A. UNITATS INTERIORS | 01.04.A | GENERADORS D'ENERGIA¦APARELLS AUTÒNOMS¦A.A. UNITATS INTERIORS | CLIMATITZACIÓ |  |  |  | ATC.MAT-25272.STR. | 1 | Unitat Interior split Sala rack |  | 1 |  | KAYSUN | KAY-C 71 DN7 | No Visible | [14 empty] | 0 | 50 |  |  | < 70 kW | 0 | 3.5 | 6.3 | 0 | 4.8024 | 0 | R410A | [32 empty] | c8a38d62-8298-4273-8535-ae81135b947a | 08d2f258-f087-4792-b320-1f5231035d98
MAT-99604-5 - CLI-01.04.B | A.A. UNITATS EXTERIORS | 01.04.B | GENERADORS D'ENERGIA¦APARELLS AUTÒNOMS¦A.A. UNITATS EXTERIORS | CLIMATITZACIÓ |  |  |  | ATC.MAT-25272.STC. | 1 | Unitat Exterior MOCA01-24HFN1-QRDOGW |  | 1 |  | MIDEA | MOCA01-24HFN1-QRD0GW | No Visible | [14 empty] | 0 | 50 |  |  | < 70 kW | 0 | 5.6 | 6.3 | 0 | 4.8024 | 0 | R410A | [32 empty] | 64f6dd5b-e0f7-43b4-81c3-1685b5f80ec9 | 50a748cd-9be7-4eb2-bd79-183a66ada54f
MAT-99604-5 - CLI-01.08.A | UNITATS INTERIORS SISTEMA VRV | 01.08.A | GENERADORS D'ENERGIA¦SISTEMA VRV¦UNITATS INTERIORS SISTEMA VRV | CLIMATITZACIÓ |  |  |  | ATC.MAT-25272.AR. | 1 | Unitat Interior Arxiu |  | 1 |  | MIDEA | MI-56/DHN1-M | No Visible | [18 empty] | < 70 kW | 0 | 5.6 | 6.3 | 1 | 4.8024 |  | R410A | [32 empty] | bc917938-36c9-4e42-ab37-62b77c941b89 | 8d57f5ad-12be-4917-9dcb-d8fb6fc3cede
MAT-99604-5 - CLI-01.08.A | UNITATS INTERIORS SISTEMA VRV | 01.08.A | GENERADORS D'ENERGIA¦SISTEMA VRV¦UNITATS INTERIORS SISTEMA VRV | CLIMATITZACIÓ |  |  |  | ATC.MAT-25272.BO. | 1 | Unitat Interior Back Office |  | 1 |  | MIDEA | MI-56/DHN1-M | No Visible | [18 empty] | < 70 kW | 0 | 5.6 | 6.3 | 1 | 4.8024 |  | R410A | [32 empty] | bc917938-36c9-4e42-ab37-62b77c941b89 | 8a43dd76-8a4e-4ede-8c81-95f33a5fe25d
MAT-99604-5 - CLI-01.08.A | UNITATS INTERIORS SISTEMA VRV | 01.08.A | GENERADORS D'ENERGIA¦SISTEMA VRV¦UNITATS INTERIORS SISTEMA VRV | CLIMATITZACIÓ |  |  |  | ATC.MAT-25272.MZ. | 1 | Unitat Interior 2 Magatzem |  | 1 |  | MIDEA | MI-56/DHN1-M | No Visible | [18 empty] | < 70 kW | 0 | 5.6 | 6.3 | 1 | 4.8024 |  | R410A | [32 empty] | bc917938-36c9-4e42-ab37-62b77c941b89 | 3a9be48e-a8e2-4d00-ab13-298f50cd3675
MAT-99604-5 - CLI-01.08.A | UNITATS INTERIORS SISTEMA VRV | 01.08.A | GENERADORS D'ENERGIA¦SISTEMA VRV¦UNITATS INTERIORS SISTEMA VRV | CLIMATITZACIÓ |  |  |  | ATC.MAT-25272.MZ. | 1 | Unitat Interior 1 Magatzem |  | 1 |  | MIDEA | MI-56/DHN1-M | No Visible | [18 empty] | < 70 kW | 0 | 5.6 | 6.3 | 1 | 4.8024 |  | R410A | [32 empty] | bc917938-36c9-4e42-ab37-62b77c941b89 | 93069580-c71c-477e-8351-54ed48d9191b
MAT-99604-5 - CLI-01.08.B | UNITATS EXTERIORS SISTEMA VRV | 01.08.B | GENERADORS D'ENERGIA¦SISTEMA VRV¦UNITATS EXTERIORS SISTEMA VRV | CLIMATITZACIÓ |  |  |  | ATC.MAT-25272.STC. | 1 | Unitat Exterior Sala clima |  | 1 |  | MIDEA | MV5-E400W/V2GN1 | No Visible | [18 empty] | < 70 kW | 0 | 40 | 45 | 1 | 27.144 |  | R410A | [32 empty] | d0a3fb7f-c602-4fb8-a65d-a9723e81454b | 418414b1-0a38-437a-8b03-38b0fe55c9cf
MAT-99604-5 - CLI-02.04 | CONDUCTES AIRE | 02.04 | ELEMENTS DE CLIMATITZACIÓ¦CONDUCTES AIRE | CLIMATITZACIÓ |  |  |  | ATC.MAT-25272. | 1 | Conductes Aire |  | 1 | [22 empty] | < 70 kW | [16 empty] | Xapa galvanitzada | [22 empty] | 14e94b49-def7-4b77-820e-6fa545aa23f5 | f8901384-b69c-481f-bf98-fad3161db5a6
MAT-99604-5 - CLI-02.05 | REIXES I DIFUSORS D'AIRE | 02.05 | ELEMENTS DE CLIMATITZACIÓ¦REIXES I DIFUSORS D'AIRE | CLIMATITZACIÓ |  |  |  | ATC.MAT-25272. | 49 | Reixes i Difusors |  | 1 | [22 empty] | < 70 kW | [39 empty] | ed9fc98a-7873-468a-b1ff-aa29aea7292a | 5d05d27e-04bc-4748-b8b5-a50a61d5eb8d
MAT-99604-5 - CLI-02.09 | CORTINES D'AIRE | 02.09 | ELEMENTS DE CLIMATITZACIÓ¦CORTINES D'AIRE | CLIMATITZACIÓ |  |  |  | ATC.MAT-25272.EN. | 1 | Cortines D'Aire |  | 1 |  | MIDEA | WIND EC M 2 000 DX 14 0 | No Visible | [18 empty] | < 70 kW | [17 empty] | Elèctrica | [21 empty] | a19864b0-6787-4cfc-bdba-e495460504e1 | 17d87891-b19d-4357-afab-2a15210b7aaf
MAT-99604-5 - CLI-33 | QUALITAT AMBIENTAL EN INTERIORS | 33 | QUALITAT AMBIENTAL EN INTERIORS | CLIMATITZACIÓ |  |  |  | ATC.MAT-25272. | 1 | Qualitat ambiental en interiors |  | 1 | [22 empty] | < 70 kW | [39 empty] | 06da1b24-7d8e-4143-aba6-b989c0ebaead | cf6991c6-4f47-4965-b7ef-498928a20d42
MAT-99604-5 - CLI-34.01 | INSTAL·LACIÓ CLIMATITZACIÓ | 34.01 | INSTAL·LACIONS¦INSTAL·LACIÓ CLIMATITZACIÓ | CLIMATITZACIÓ |  |  |  | ATC.MAT-25272. | 1 | Instal·lació Climatització |  | 1 | [22 empty] | < 70 kW | [19 empty] | Ambdues | [19 empty] | ece725f1-b11f-4d82-a1bb-1d20c939fd26 | 36a41669-f580-4f85-95c8-3a3b4a1b8e96
MAT-99604-5 - COM-17.05.B | TV | 17.05.B | EQUIPS COMUNICACIONS¦TELEVISIÓ-FM¦TV | COMUNICACIONS |  |  |  | ATC.MAT-25272. | 2 | Televisor |  | 1 | [62 empty] | c80dcdbf-1507-4bb3-80c3-2efd8b90cdbe | dda91ae2-e553-488b-a9fb-8ca5b9263795
MAT-99604-5 - COM-17.07 | PORTERS I AVISOS | 17.07 | EQUIPS COMUNICACIONS¦PORTERS I AVISOS | COMUNICACIONS |  |  |  | ATC.MAT-25272. | 1 |  |  | 1 | [62 empty] | 26d37b26-52ee-440e-be70-feefde5b7b3e | 83dcec3f-d807-457b-a1f6-0df7fdef4710
MAT-99604-5 - COM-17.09.A | RACK VEU I DADES | 17.09.A | EQUIPS COMUNICACIONS¦VEU I DADES¦RACK | COMUNICACIONS |  |  |  | ATC.MAT-25272. | 1 |  |  | 1 | [62 empty] | 8b73e76f-3c64-4f8d-95e4-069166b32fed | a893d168-5ac6-4a9e-b946-0f91adc4603b
MAT-99604-5 - COM-17.09.B | PRESES VEU I DADES | 17.09.B | EQUIPS COMUNICACIONS¦VEU I DADES¦ PRESES | COMUNICACIONS |  |  |  | ATC.MAT-25272. | 72 | Preses de veu i dades |  | 1 | [62 empty] | 63bb7ec4-572a-4497-ba5a-05697d6b8ca1 | bcf751ca-8866-4846-9d52-052e518a671d
MAT-99604-5 - FON-05.01.A | COMPTADOR D'AIGUA | 40.04.04 | SISTEMA INFORMACIÓ ENERGÈTICA¦ELEMENTS DE CAMP¦COMPTADOR AIGUA | FONTANERIA |  |  |  | ATC.MAT-25272. | 1 | Comptador aigua |  | 1 | [62 empty] | e638bbaa-42d2-4475-b6a2-502851e30d68 | 96a110ee-b40b-4beb-80b5-5bf55faea44f
MAT-99604-5 - FON-10.01.A | AIGÜERES | 10.01.A | APARELLS SANITARIS I AIXETERIA¦APARELLS SANITARIS¦AIGÜERES | FONTANERIA |  |  |  | ATC.MAT-25272. | 1 | Aigüera |  | 1 | [31 empty] | 0 | [30 empty] | b11548c2-6f96-4cb6-b2e6-2b088bc3023d | 8c830e04-eaf2-47aa-967b-507384ca697d
MAT-99604-5 - FON-10.01.D | INODOR | 10.01.D | APARELLS SANITARIS I AIXETERIA¦APARELLS SANITARIS¦INODOR | FONTANERIA |  |  |  | ATC.MAT-25272. | 4 | Inodors |  | 1 | [31 empty] | 0 | Motxilla | [29 empty] | 93a25f2e-ce05-4fc6-a36e-e80e4032f996 | b3c0dbb5-8cca-4578-b9eb-5019f8086fd5
MAT-99604-5 - FON-10.01.E | ABOCADOR | 10.01.E | APARELLS SANITARIS I AIXETERIA¦APARELLS SANITARIS¦ABOCADOR | FONTANERIA |  |  |  | ATC.MAT-25272. | 1 | Abocadors |  | 1 | [31 empty] | 0 | [30 empty] | 56cbbe96-c356-4f06-8967-bb677f000893 | fb72fbd8-9717-4f72-bbd6-1ea626e86951
MAT-99604-5 - FON-10.01.F | LAVABOS | 10.01.F | APARELLS SANITARIS I AIXETERIA¦APARELLS SANITARIS¦LAVABOS | FONTANERIA |  |  |  | ATC.MAT-25272. | 3 | Lavabos |  | 1 | [31 empty] | 0 | [30 empty] | 4cca59e4-38d2-4454-bef1-2cb32c5fd88b | 270461a6-61bb-4136-89b1-e1718813e78a
MAT-99604-5 - FON-10.02.C | AIXETES AFS | 10.02.C | APARELLS SANITARIS I AIXETERIA¦AIXETERIA¦AIXETES AFS | LEGIONEL·LA |  |  |  | ATC.MAT-25272. | 5 | Aixetes |  | 1 | [8 empty] | Anual | [22 empty] | 0 |  | Polsador | [28 empty] | ba86e671-80c9-421f-916d-f218fdbb935b | a39f8a36-8b0d-4780-beb4-009c7ac6377a
MAT-99604-5 - FON-34.03 | INSTAL·LACIÓ AFS | 34.03 | INSTAL·LACIONS¦INSTAL·LACIÓ AFS | LEGIONEL·LA |  |  |  | ATC.MAT-25272. | 1 | Instal·lació AFS |  | 1 | [8 empty] | Trimestral | [53 empty] | e12905a9-bec8-44fc-aae3-16f4813a8de7 | a8480b9c-7128-4e4b-9447-c15d9132828d
MAT-99604-5 - OBR-21.01.A | MECANISMES CORREDISSOS | 21.01.A | ACCESOS¦PORTES AUTOMÀTIQUES¦MECANISMES CORREDISSOS | OBRA CIVIL |  |  |  | ATC.MAT-25272.EN. | 1 | Porta Exterior |  | 1 |  | MANUSA | VISIO | [31 empty] | 25 | [27 empty] | 1190adf9-ed0d-4cea-9f36-8c7d40abfd88 | 8d58a393-e5f9-4035-905a-196b43ac751c
MAT-99604-5 - OBR-21.01.A | MECANISMES CORREDISSOS | 21.01.A | ACCESOS¦PORTES AUTOMÀTIQUES¦MECANISMES CORREDISSOS | OBRA CIVIL |  |  |  | ATC.MAT-25272.EN. | 1 | Porta Interior |  | 1 |  | MANUSA | VISIO | [31 empty] | 25 | [27 empty] | 1190adf9-ed0d-4cea-9f36-8c7d40abfd88 | 4370e576-313f-483b-81b5-51a976e997b5
MAT-99604-5 - PRO-11.01 | DETECTORS PCI | 11.01 | CONTRAINCENDIS¦DETECTORS | PROTECCIÓ CONTRA INCENDIS |  |  |  | ATC.MAT-25272. | 18 | Detectors PCI |  | 1 | [35 empty] | Òptic fums | [26 empty] | 6f0b2374-5375-41ec-ba38-74fa9cece52f | 731835d3-02a7-4b5f-a065-6340ca50c5c1
MAT-99604-5 - PRO-11.03 | PULSADORS D'ALARMA PCI | 11.03 | CONTRAINCENDIS¦PULSADORS D'ALARMA | PROTECCIÓ CONTRA INCENDIS |  |  |  | ATC.MAT-25272. | 3 | Polsadors PCI |  | 1 | [62 empty] | 357b2a62-b87b-4070-bf21-3b6744050a25 | a07b7be1-7d56-4a1d-9a68-680d95b2c01a
MAT-99604-5 - PRO-11.04 | SIRENES ALARMES PCI | 11.04 | CONTRAINCENDIS¦SIRENES ALARMES | PROTECCIÓ CONTRA INCENDIS |  |  |  | ATC.MAT-25272. | 3 | Sirenes PCI |  | 1 | [62 empty] | 1796ba35-bc7c-4c4c-a3f5-4bbf475edb94 | 945d0a9f-4983-4f11-9569-fc155671aec4
MAT-99604-5 - PRO-11.06 | CENTRALS DETECCIÓ PCI | 11.06 | CONTRAINCENDIS¦CENTRALS DETECCIÓ | PROTECCIÓ CONTRA INCENDIS |  |  |  | ATC.MAT-25272.STR. | 1 | Central PCI |  | 1 |  | Plana Fabrega | CONEXA-2L-2.0 | NO VISIBLE | [58 empty] | 8bfaff9b-0c1e-4cdd-9183-0e1a2af0ee07 | 230d3719-7b00-4983-b6b0-09e27f700bce
MAT-99604-5 - PRO-11.09 | EXTINTOR | 11.09 | CONTRAINCENDIS¦EXTINTOR | PROTECCIÓ CONTRA INCENDIS |  |  |  | ATC.MAT-25272.AR. | 1 | Extintor ABC 3108097 |  | 1 | [36 empty] | Pols seca | 6 | [24 empty] | d9e1590a-1dc1-44f8-8c43-4a8685668596 | 53178dcf-f0d3-4046-a7cd-125efec1bf01
MAT-99604-5 - PRO-11.09 | EXTINTOR | 11.09 | CONTRAINCENDIS¦EXTINTOR | PROTECCIÓ CONTRA INCENDIS |  |  |  | ATC.MAT-25272.AR. | 1 | Extintor CO 400581 |  | 1 | [36 empty] | Anhídrid carbònic | 5 | [24 empty] | d9e1590a-1dc1-44f8-8c43-4a8685668596 | 65c8acb3-ff48-428a-8cd5-930af83c7f7b
MAT-99604-5 - PRO-11.09 | EXTINTOR | 11.09 | CONTRAINCENDIS¦EXTINTOR | PROTECCIÓ CONTRA INCENDIS |  |  |  | ATC.MAT-25272.BO. | 1 | Extintor ABC 3108100 |  | 1 | [36 empty] | Pols seca | 6 | [24 empty] | d9e1590a-1dc1-44f8-8c43-4a8685668596 | 4d093309-82f4-4e3d-9102-b10c545012eb
MAT-99604-5 - PRO-11.09 | EXTINTOR | 11.09 | CONTRAINCENDIS¦EXTINTOR | PROTECCIÓ CONTRA INCENDIS |  |  |  | ATC.MAT-25272.EN. | 1 | Extintor ABC 310899 |  | 1 | [36 empty] | Pols seca | 6 | [24 empty] | d9e1590a-1dc1-44f8-8c43-4a8685668596 | 65517ea8-3b81-49a2-8a9d-f39e375b2367
MAT-99604-5 - PRO-11.09 | EXTINTOR | 11.09 | CONTRAINCENDIS¦EXTINTOR | PROTECCIÓ CONTRA INCENDIS |  |  |  | ATC.MAT-25272.FO. | 1 | Extintor ABC 3108096 |  | 1 | [36 empty] | Pols seca | 6 | [24 empty] | d9e1590a-1dc1-44f8-8c43-4a8685668596 | 4d1ae2b1-67c8-4724-974d-ff18d5371971
MAT-99604-5 - PRO-11.09 | EXTINTOR | 11.09 | CONTRAINCENDIS¦EXTINTOR | PROTECCIÓ CONTRA INCENDIS |  |  |  | ATC.MAT-25272.OF. | 1 | Extintor CO 1000383 |  | 1 | [36 empty] | Anhídrid carbònic | 5 | [24 empty] | d9e1590a-1dc1-44f8-8c43-4a8685668596 | 715908a2-1c01-4ebc-89d5-512fd9deffbc
MAT-99604-5 - PRO-11.09 | EXTINTOR | 11.09 | CONTRAINCENDIS¦EXTINTOR | PROTECCIÓ CONTRA INCENDIS |  |  |  | ATC.MAT-25272.OF. | 1 | Extintor ABC 3108092 |  | 1 | [36 empty] | Pols seca | 6 | [24 empty] | d9e1590a-1dc1-44f8-8c43-4a8685668596 | 15e3f015-1916-4863-88dd-a768532e30a7
MAT-99604-5 - SEG-12.01.B.B | DETECTOR DE PRESÈNCIA PER BIVOLUMÈTRICS | 12.01.B.B | SEGURETAT¦DETECTORS¦PRESÈNCIA¦BIVOLUMÈTRICS | SEGURETAT |  |  |  | ATC.MAT-25272. | 8 | Detectors Bivolumetrics |  | 1 | [38 empty] | 0 | [23 empty] | 2f870e5f-0e14-411c-acfc-78a46043eade | e2580944-11c0-4ac4-a00e-a359d0ae2139
MAT-99604-5 - SEG-12.03 | CENTRALS DE DETECCIÓ I ALARMA | 12.03 | SEGURETAT¦CENTRALS DE DETECCIÓ I ALARMA | SEGURETAT |  |  |  | ATC.MAT-25272.STR. | 1 | Central Intrusió |  | 1 |  | Plana Fabrega | [36 empty] | 0 | [23 empty] | 63870a9b-b4e5-48f7-8005-86d090cf41a2 | a106c537-a6bd-49d3-8cdd-4967dc23286b
MAT-99604-5 - SEG-12.05 | SIRENES | 12.05 | SEGURETAT¦SIRENES | SEGURETAT |  |  |  | ATC.MAT-25272. | 1 | Sirenes Intrusió |  | 1 | [38 empty] | 0 | [23 empty] | ebcb43d4-283a-49ec-a1ac-a839a2d60e0b | 6cae0c33-0799-447b-a326-a86d10e515b3
MAT-99604-5 - SEG-17.06.C | CONTROL CÀMERES CCTV | 17.06.C | EQUIPS COMUNICACIONS¦CIRCUIT TANCAT TELEVISIÓ¦CONTROL CÀMERES | SEGURETAT |  |  |  | ATC.MAT-25272.STR. | 1 | Video Gravador |  | 1 | [62 empty] | 6589b99a-95ce-4dda-9478-8c26a07e412f | 4bdef90a-8e98-4ea7-a83a-c49e568187c8
MAT-99604-5 - SEG-17.06.D | CÀMARES CCTV | 17.06.D | EQUIPS COMUNICACIONS¦CIRCUIT TANCAT TELEVISIÓ¦CÀMARES | SEGURETAT |  |  |  | ATC.MAT-25272. | 3 | Càmares minidomo |  | 1 | [62 empty] | 658e88da-1e88-41f5-94e1-387aa4a34bd9 | 7c165f79-9f08-4070-a294-5fcce3d6a51f
MAT-99604-5 - VEN-02.16 | BOCA EXTRACCIÓ BANY | 02.16 | ELEMENTS DE CLIMATITZACIÓ¦BOCA EXTRACCIÓ BANY | VENTILACIÓ/EXTRACCIÓ |  |  |  | ATC.MAT-25272. | 4 | Boques Extracció bany |  | 1 | [22 empty] | > 70 kW | [39 empty] | 04d288ed-10b3-47d1-916f-6fe40ea6f9c9 | 933773c6-adac-4a25-abe6-e15ad03c3085
MAT-99604-6 - BAI-05.01.C | COMPTADOR D'ELECTRICITAT | 40.04.01 | SISTEMA INFORMACIÓ ENERGÈTICA¦ELEMENTS DE CAMP¦COMPTADOR ELÈCTRIC | BAIXA TENSIÓ |  |  |  | ATC.MAT-25273. | 1 | Comptador D'electricitat |  | 1 | [62 empty] | 88752d62-d30c-441d-9422-35bfa27f4287 | dff18bba-e603-4c99-bd2c-9b6f76a26162
MAT-99604-6 - BAI-06.01.D | DETECTOR DE PRESÈNCIA IL·LUMINACIÓ | 41.04.22 | SISTEMA DE CONTROL¦ELEMENTS DE CAMP¦DETECTOR PRESÈNCIA | BAIXA TENSIÓ |  |  |  | ATC.MAT-25273.P00. | 5 | Detectors Presència Il·luminació |  | 1 | [62 empty] | 8e295bbb-b3cf-4596-b154-15afa579af5c | 424da260-448b-4b78-9692-ed8caa7b68a5
MAT-99604-6 - BAI-15.01.A | QUADRES GENERALS | 15.01.A | EQUIPS DE BAIXA TENSIÓ¦QUADRES ELÈCTRICS¦QUADRES GENERALS | BAIXA TENSIÓ |  |  |  | ATC.MAT-25273.P00.FO. | 1 | Quadre general |  | 1 | [62 empty] | 3cfd0c7a-8db2-4a05-8ce5-95edfb45afe5 | 1946fcb7-30e9-4524-8ae1-05268356d212
MAT-99604-6 - BAI-15.02.A | BATERIES DE CONDENSADORS DINÀMICS | 15.02.A | EQUIPS DE BAIXA TENSIÓ¦BATERIES DE CONDENSADORS¦DINÀMICS | BAIXA TENSIÓ |  |  |  | ATC.MAT-25273.P00.SRA. | 1 | Baries de condensadors 2 |  | 1 |  | SOCOMEC | 1MBF44Y026N4P | P251417002 | [52 empty] | 0 | [5 empty] | c858c89e-4ba0-46b4-8679-241f6717af0f | 799c2ea6-f281-4f44-a9fe-1a3d0c4d4e54
MAT-99604-6 - BAI-15.02.A | BATERIES DE CONDENSADORS DINÀMICS | 15.02.A | EQUIPS DE BAIXA TENSIÓ¦BATERIES DE CONDENSADORS¦DINÀMICS | BAIXA TENSIÓ |  |  |  | ATC.MAT-25273.P00.SRA. | 1 | Baries de condensadors 1 |  | 1 |  | SOCOMEC | 1MBF44Y026N4P | P251417001 | [52 empty] | 0 | [5 empty] | c858c89e-4ba0-46b4-8679-241f6717af0f | 2ea3c480-b742-48d4-9578-baa1e37fc9ef
MAT-99604-6 - BAI-15.03 | SISTEMES ALIMENTACIÓ ININTERRUMPIDA | 15.03 | EQUIPS DE BAIXA TENSIÓ¦SISTEMES ALIMENTACIÓ ININTERRUMPIDA | BAIXA TENSIÓ |  |  |  | ATC.MAT-25273.P00.SRA. | 1 | SAI |  | 1 |  | SOCOMEC | MAS4BC330T-00 | PM17158001 | [11 empty] | 30 | [46 empty] | 013e5aa9-c71f-4a56-b53a-d91673061e70 | 0b986b48-fe2c-42b0-bfa2-281d18f03e57
MAT-99604-6 - BAI-15.05.A | ENDOLLS | 15.05.A | EQUIPS DE BAIXA TENSIÓ¦ENDOLLS I MECANISMES¦ENDOLLS | BAIXA TENSIÓ |  |  |  | ATC.MAT-25273. | 146 | Endolls |  | 1 | [12 empty] | Polsadors i cima box | [49 empty] | 9f78213a-6b1d-4fa3-919b-335e34ed9af1 | 8e9e33d2-9419-41a4-9864-de51e2b63ea1
MAT-99604-6 - BAI-15.05.B | MECANISMES | 15.05.B | EQUIPS DE BAIXA TENSIÓ¦ENDOLLS I MECANISMES¦MECANISMES | BAIXA TENSIÓ |  |  |  | ATC.MAT-25273. | 15 | Interruptors |  | 1 | [12 empty] | Interruptors | [49 empty] | ee5170cc-5284-40ae-994b-6fad0c93a917 | 63d98a93-6a42-4a9a-9923-13e837f046f8
MAT-99604-6 - BAI-16.01 | LLUMINÀRIES | 16.01 | IL·LUMINACIÓ¦LLUMINÀRIES | BAIXA TENSIÓ |  |  |  | ATC.MAT-25273.P00. | 132 | Llums |  | 1 | [12 empty] | Pantallas led Luminaries Suspeses Downlight Fluorescents | [49 empty] | 58bdd27d-62cd-4bda-99fb-f3957e077f86 | 49d79e67-d003-4059-86df-08a98e533711
MAT-99604-6 - BAI-16.02 | EMERGÈNCIA I SENYALITZACIÓ | 16.02 | IL·LUMINACIÓ¦EMERGÈNCIA I SENYALITZACIÓ | BAIXA TENSIÓ |  |  |  | ATC.MAT-25273.P00. | 26 | Llums d`emergència |  | 1 | [12 empty] | Modelo: URA ONE Marca: Legrand | [49 empty] | fb7b2327-b4c6-4235-80e3-c28b53be187b | e7483110-00e4-47c2-afd3-3b77d7d28c70
MAT-99604-6 - BAI-34.10 | INSTAL·LACIÓ BAIXA TENSIÓ | 34.10 | INSTAL·LACIONS¦INSTAL·LACIÓ BAIXA TENSIÓ | BAIXA TENSIÓ |  |  |  | ATC.MAT-25273. | 1 | Instal·lació Baixa Tensió |  | 1 | [62 empty] | ec5033bf-9859-44fe-8f30-81e5cd2a3b93 | 5af24444-14ea-4a31-a7d0-d5a2266ab6d6
MAT-99604-6 - CLI-01.04.A | A.A. UNITATS INTERIORS | 01.04.A | GENERADORS D'ENERGIA¦APARELLS AUTÒNOMS¦A.A. UNITATS INTERIORS | CLIMATITZACIÓ |  |  |  | ATC.MAT-25273.P00.SRA. | 1 | Unitat Interior Paret |  | 1 |  | TOSHIBA | RAS-B22NK3KV2-E1 | 61300159 | [14 empty] | 0 | 50 |  |  | < 70 kW | 0 | 0 | 0 | 0 | 0 | 0 | - | [32 empty] | 1a97ed56-df59-45f1-81f1-df2f45ee47de | 0528d815-8f95-4af3-a4e6-d8a7fdc1d4a3
MAT-99604-6 - CLI-01.04.B | A.A. UNITATS EXTERIORS | 01.04.B | GENERADORS D'ENERGIA¦APARELLS AUTÒNOMS¦A.A. UNITATS EXTERIORS | CLIMATITZACIÓ |  |  |  | ATC.MAT-25273.P0A. | 1 | Unitat Exterior SAI |  | 1 |  | TOSHIBA | No visible | No visible | [14 empty] | 0 | 50 |  |  | < 70 kW | 0 | 0 | 0 | 0 | 0 | 0 | - | [32 empty] | 1188bb59-84c5-4a42-8130-68d2d1f2e4fd | 95e210de-e032-4914-9901-e76711dabb79
MAT-99604-6 - CLI-01.08.A | UNITATS INTERIORS SISTEMA VRV | 01.08.A | GENERADORS D'ENERGIA¦SISTEMA VRV¦UNITATS INTERIORS SISTEMA VRV | CLIMATITZACIÓ |  |  |  | ATC.MAT-25273.P00.BO. | 1 | Unitat Interior per conducte Back Office 1 |  | 1 |  | TOSHIBA | MMD-AP0306BHP1-E | No visible | [18 empty] | < 70 kW | 0 | 9 | 10 | 0 | 45.936 |  | SR410A | [32 empty] | 585b6c29-9e7e-43e0-a345-19286ece8049 | 565a2a1a-89cd-4aaf-a350-067802039100
MAT-99604-6 - CLI-01.08.A | UNITATS INTERIORS SISTEMA VRV | 01.08.A | GENERADORS D'ENERGIA¦SISTEMA VRV¦UNITATS INTERIORS SISTEMA VRV | CLIMATITZACIÓ |  |  |  | ATC.MAT-25273.P00.BO. | 1 | Unitat Interior per conducte Back Office 2 |  | 1 |  | TOSHIBA | MMD-AP0306BHP1-E | No visible | [18 empty] | < 70 kW | 0 | 9 | 10 | 0 | 45.936 |  | SR410A | [32 empty] | 585b6c29-9e7e-43e0-a345-19286ece8049 | 614a2ef6-aaa2-457b-8450-e16589d70455
MAT-99604-6 - CLI-01.08.A | UNITATS INTERIORS SISTEMA VRV | 01.08.A | GENERADORS D'ENERGIA¦SISTEMA VRV¦UNITATS INTERIORS SISTEMA VRV | CLIMATITZACIÓ |  |  |  | ATC.MAT-25273.P00.DX. | 1 | Unitat Interior Cassete Despatx |  | 1 |  | TOSHIBA | MMU-AP0124MH1-E | No visible | [18 empty] | < 70 kW | 0 | 3.6 | 4 | 0 | 45.936 |  | SR410A | [32 empty] | 585b6c29-9e7e-43e0-a345-19286ece8049 | d73f8f25-efd0-4e9e-9105-018e3a2aac0b
MAT-99604-6 - CLI-01.08.A | UNITATS INTERIORS SISTEMA VRV | 01.08.A | GENERADORS D'ENERGIA¦SISTEMA VRV¦UNITATS INTERIORS SISTEMA VRV | CLIMATITZACIÓ |  |  |  | ATC.MAT-25273.P00.FO. | 1 | Unitat Interior Front Office 1 |  | 1 |  | TOSHIBA | MLL-AP0244BH1-E | No visible | [18 empty] | < 70 kW | 0 | 7.1 | 8 | 0 | 45.936 |  | SR410A | [32 empty] | 585b6c29-9e7e-43e0-a345-19286ece8049 | f0f7acda-8990-4835-b28e-0da3baef83b0
MAT-99604-6 - CLI-01.08.A | UNITATS INTERIORS SISTEMA VRV | 01.08.A | GENERADORS D'ENERGIA¦SISTEMA VRV¦UNITATS INTERIORS SISTEMA VRV | CLIMATITZACIÓ |  |  |  | ATC.MAT-25273.P00.FO. | 1 | Unitat Interior per conducte Front Office |  | 1 |  | TOSHIBA | MMD-AP0306BHP1-E | No visible | [18 empty] | < 70 kW | 0 | 9 | 10 | 0 | 45.936 |  | SR410A | [32 empty] | 585b6c29-9e7e-43e0-a345-19286ece8049 | 66913913-9fb9-40fe-92f1-981123bc40dd
MAT-99604-6 - CLI-01.08.A | UNITATS INTERIORS SISTEMA VRV | 01.08.A | GENERADORS D'ENERGIA¦SISTEMA VRV¦UNITATS INTERIORS SISTEMA VRV | CLIMATITZACIÓ |  |  |  | ATC.MAT-25273.P00.FO. | 1 | Unitat Interior Front Office 2 |  | 1 |  | TOSHIBA | MLL-AP0244BH1-E | No visible | [18 empty] | < 70 kW | 0 | 7.1 | 8 | 0 | 45.936 |  | SR410A | [32 empty] | 585b6c29-9e7e-43e0-a345-19286ece8049 | 4d7cfc0e-8e5b-497b-8d02-e6f5f20f7ada
MAT-99604-6 - CLI-01.08.A | UNITATS INTERIORS SISTEMA VRV | 01.08.A | GENERADORS D'ENERGIA¦SISTEMA VRV¦UNITATS INTERIORS SISTEMA VRV | CLIMATITZACIÓ |  |  |  | ATC.MAT-25273.P00.OF. | 1 | Unitat Interior Cassete Office |  | 1 |  | TOSHIBA | MMU-AP0124MH1-E | No visible | [18 empty] | < 70 kW | 0 | 3.6 | 4 | 0 | 45.936 |  | SR410A | [32 empty] | 585b6c29-9e7e-43e0-a345-19286ece8049 | 380583ee-4dd1-42e4-8246-4e9615ba4967
MAT-99604-6 - CLI-01.08.A | UNITATS INTERIORS SISTEMA VRV | 01.08.A | GENERADORS D'ENERGIA¦SISTEMA VRV¦UNITATS INTERIORS SISTEMA VRV | CLIMATITZACIÓ |  |  |  | ATC.MAT-25273.P00.RC. | 1 | Unitat Interior per conducte Recepció |  | 1 |  | TOSHIBA | MMD-AP0566BHP1-E | No visible | [18 empty] | < 70 kW | 0 | 16 | 18 | 0 | 45.936 |  | SR410A | [32 empty] | 585b6c29-9e7e-43e0-a345-19286ece8049 | 46dd8468-eaeb-4610-aba6-47690ba3d9b0
MAT-99604-6 - CLI-01.08.A | UNITATS INTERIORS SISTEMA VRV | 01.08.A | GENERADORS D'ENERGIA¦SISTEMA VRV¦UNITATS INTERIORS SISTEMA VRV | CLIMATITZACIÓ |  |  |  | ATC.MAT-25273.P00.SR. | 1 | Unitat Interior Cassete Sala Reunions 2 |  | 1 |  | TOSHIBA | MMU-AP0124MH1-E | No visible | [18 empty] | < 70 kW | 0 | 3.6 | 4 | 0 | 45.936 |  | SR410A | [32 empty] | 585b6c29-9e7e-43e0-a345-19286ece8049 | 9c1496ae-7499-4dca-a078-5efbbd07c3f1
MAT-99604-6 - CLI-01.08.A | UNITATS INTERIORS SISTEMA VRV | 01.08.A | GENERADORS D'ENERGIA¦SISTEMA VRV¦UNITATS INTERIORS SISTEMA VRV | CLIMATITZACIÓ |  |  |  | ATC.MAT-25273.P00.SR. | 1 | Unitat Interior Cassete Sala Reunions 1 |  | 1 |  | TOSHIBA | MMU-AP0124MH1-E | No visible | [18 empty] | < 70 kW | 0 | 3.6 | 4 | 0 | 45.936 |  | SR410A | [32 empty] | 585b6c29-9e7e-43e0-a345-19286ece8049 | fd819829-ceb0-406a-a8d5-7f6bcdd31f8e
MAT-99604-6 - CLI-01.08.B | UNITATS EXTERIORS SISTEMA VRV | 01.08.B | GENERADORS D'ENERGIA¦SISTEMA VRV¦UNITATS EXTERIORS SISTEMA VRV | CLIMATITZACIÓ |  |  |  | ATC.MAT-25273. | 1 | Unitat Exterior VRV |  | 1 |  | TOSHIBA | MMY-AP2216FT8P-E | No visible | [18 empty] | < 70 kW | 0 | 61.5 | 69 | 0 | 45.936 |  | SR410A | [32 empty] | b9802767-092d-4559-ac69-ebdb6e99b639 | c04fb318-14f0-4ece-a918-b216015febec
MAT-99604-6 - CLI-02.04 | CONDUCTES AIRE | 02.04 | ELEMENTS DE CLIMATITZACIÓ¦CONDUCTES AIRE | CLIMATITZACIÓ |  |  |  | ATC.MAT-25273. | 1 | Conductes aire |  | 1 | [12 empty] | Conductes de fibra de vidre. | [9 empty] | < 70 kW | [16 empty] | Xapa galvanitzada | [22 empty] | 03e3df67-2d67-4796-b36a-47dfe5fbc9e2 | 69ec6f06-4afe-4ddc-9dca-75d0b77e9534
MAT-99604-6 - CLI-02.05 | REIXES I DIFUSORS D'AIRE | 02.05 | ELEMENTS DE CLIMATITZACIÓ¦REIXES I DIFUSORS D'AIRE | CLIMATITZACIÓ |  |  |  | ATC.MAT-25273. | 33 | Reixes i Difusors |  | 1 | [12 empty] | Reixes y Difusors | [9 empty] | < 70 kW | [39 empty] | 6208c67e-73d6-4f47-aa39-5d65d57d82e5 | cfd33944-1ee2-4fd4-9483-f724cc2c5b29
MAT-99604-6 - CLI-02.07 | HUMIFICADORS | 02.07 | ELEMENTS DE CLIMATITZACIÓ¦HUMIFICADORS | CLIMATITZACIÓ |  |  |  | ATC.MAT-25273.P00.MZG. | 1 | Humidificador |  | 1 | [22 empty] | < 70 kW | [7 empty] | D'elèctrodes | [31 empty] | ee075c4a-abdb-415c-9a30-6934e583e856 | 8eba5679-07c9-4ab2-b384-82d956b438e5
MAT-99604-6 - CLI-02.08.A | RECUPERADORS DE CALOR ROTATIUS | 02.08.A | ELEMENTS DE CLIMATITZACIÓ¦RECUPERADORS DE CALOR¦ROTATIUS | CLIMATITZACIÓ |  |  |  | ATC.MAT-25273.P00.SRA. | 1 | Recuperador de calor |  | 1 | [22 empty] | < 70 kW | [39 empty] | aab85a1c-857f-4e46-b405-38d15c5ea1c5 | 72df109f-32d6-4576-a6f3-60debaf47f30
MAT-99604-6 - CLI-02.09 | CORTINES D'AIRE | 02.09 | ELEMENTS DE CLIMATITZACIÓ¦CORTINES D'AIRE | CLIMATITZACIÓ |  |  |  | ATC.MAT-25273.P00.RC. | 1 | Cortina d'aire |  | 1 |  | Sodeca | vcz-02-b-200-s | No visible | [18 empty] | < 70 kW | [17 empty] | Elèctrica | [21 empty] | 6250a424-80df-407e-b2bf-b5bd82fc6efc | d99d9267-c1eb-47c3-9131-844c0079be36
MAT-99604-6 - CLI-33 | QUALITAT AMBIENTAL EN INTERIORS | 33 | QUALITAT AMBIENTAL EN INTERIORS | CLIMATITZACIÓ |  |  |  | ATC.MAT-25273. | 1 | Qualitat ambiental |  | 1 | [22 empty] | < 70 kW | [39 empty] | c124250d-9346-43df-bc81-990d715a4d49 | 2b416a06-9c19-4c34-a01a-e35f56ed3c87
MAT-99604-6 - CLI-34.01 | INSTAL·LACIÓ CLIMATITZACIÓ | 34.01 | INSTAL·LACIONS¦INSTAL·LACIÓ CLIMATITZACIÓ | CLIMATITZACIÓ |  |  |  | ATC.MAT-25273. | 1 | Instal·lació clima |  | 1 | [22 empty] | < 70 kW | [19 empty] | Ambdues | [19 empty] | e00a481e-df87-4ffd-b691-04458900bb2d | a9429c5e-6a88-4d3d-8ef7-608e3caf432f
MAT-99604-6 - COM-17.09.B | PRESES VEU I DADES | 17.09.B | EQUIPS COMUNICACIONS¦VEU I DADES¦ PRESES | COMUNICACIONS |  |  |  | ATC.MAT-25273.P00. | 65 | Preses veu i dades |  | 1 | [62 empty] | c5cf5d32-9587-4113-be8f-5296588e1080 | 482a1e22-70f0-4ae0-8f8e-4b1d0c9ea158
MAT-99604-6 - FON-05.01.A | COMPTADOR D'AIGUA | 40.04.04 | SISTEMA INFORMACIÓ ENERGÈTICA¦ELEMENTS DE CAMP¦COMPTADOR AIGUA | FONTANERIA |  |  |  | ATC.MAT-25273. | 1 | Comptador D'aigua |  | 1 | [62 empty] | 5c423322-eeea-4363-bc6f-3daf427e2b17 | 3eeabe99-d663-4e2d-8354-eadbe31920ff
MAT-99604-6 - FON-08.02.B | EQUIPS DESCALCIFICACIÓ | 08.02.B | TRACTAMENT D'AIGÜES¦DESCALCIFICACIÓ¦EQUIPS DESCALCIFICACIÓ | FONTANERIA |  |  |  | ATC.MAT-25273.P00.MZG. | 1 | Equip descalcificació |  | 1 |  | Comcept | Concept 100 | [19 empty] | > 70 kW | [39 empty] | ad4a9b29-f3a1-4b0e-ad53-11f46a0d8e84 | 8a04fe6e-1a9f-4a25-b9b0-a0cc603da053
MAT-99604-6 - FON-10.01.A | AIGÜERES | 10.01.A | APARELLS SANITARIS I AIXETERIA¦APARELLS SANITARIS¦AIGÜERES | FONTANERIA |  |  |  | ATC.MAT-25273.P00.SN. | 1 | Aigüera |  | 1 | [31 empty] | 0 | [30 empty] | 3fe5aaf3-2763-4aaa-8ccd-6747d2fd2409 | 1db67cde-31df-4fd7-a3b0-07ea8b625b52
MAT-99604-6 - FON-10.01.D | INODOR | 10.01.D | APARELLS SANITARIS I AIXETERIA¦APARELLS SANITARIS¦INODOR | FONTANERIA |  |  |  | ATC.MAT-25273.P00. | 5 | Inodors |  | 1 | [31 empty] | 0 | Motxilla | [29 empty] | 2ff85180-b87b-418c-81fe-6addc07b0329 | 9d6d2f98-f54f-49a8-bf03-419b9b5cd9c5
MAT-99604-6 - FON-10.01.F | LAVABOS | 10.01.F | APARELLS SANITARIS I AIXETERIA¦APARELLS SANITARIS¦LAVABOS | FONTANERIA |  |  |  | ATC.MAT-25273.P00. | 5 | Lavabos |  | 1 | [31 empty] | 0 | [30 empty] | 7182642f-2874-4376-ab83-c3bd594fa546 | 7b03282d-4c87-4497-80c0-18a49fd802ab
MAT-99604-6 - FON-10.02.C | AIXETES AFS | 10.02.C | APARELLS SANITARIS I AIXETERIA¦AIXETERIA¦AIXETES AFS | LEGIONEL·LA |  |  |  | ATC.MAT-25273.P00. | 6 | Aixetes aigua freda |  | 1 | [8 empty] | Anual | [22 empty] | 0 |  | Polsador | [28 empty] | c10eedc3-3197-4634-9a18-5e3128c1cfeb | c7da9475-c700-44cc-8a2b-bf667f06fcd9
MAT-99604-6 - FON-34.03 | INSTAL·LACIÓ AFS | 34.03 | INSTAL·LACIONS¦INSTAL·LACIÓ AFS | LEGIONEL·LA |  |  |  | ATC.MAT-25273. | 1 | Instal·lació AFS |  | 1 | [8 empty] | Trimestral | [53 empty] | 0b1af7d6-2664-42dc-b60b-21dbb7d5eef6 | 6f142ecf-bee8-44ce-b0db-1ff0121e4ceb
MAT-99604-6 - OBR-21.01.A | MECANISMES CORREDISSOS | 21.01.A | ACCESOS¦PORTES AUTOMÀTIQUES¦MECANISMES CORREDISSOS | OBRA CIVIL |  |  |  | ATC.MAT-25273.P00.EN. | 1 | Porta Entrada |  | 1 |  | Manusa | VISIO | [31 empty] | 25 | [27 empty] | 238f915b-3b21-48f0-b7a3-953b82d05f3c | 3eae18b8-7089-4a78-a22b-fd8b62f1345e
MAT-99604-6 - OBR-21.01.A | MECANISMES CORREDISSOS | 21.01.A | ACCESOS¦PORTES AUTOMÀTIQUES¦MECANISMES CORREDISSOS | OBRA CIVIL |  |  |  | ATC.MAT-25273.P00.RC. | 1 | Porta Recepció |  | 1 |  | Manusa | VISIO | [31 empty] | 25 | [27 empty] | 238f915b-3b21-48f0-b7a3-953b82d05f3c | 2a4e2379-8791-485b-bf88-edd287164e36
MAT-99604-6 - PRO-11.01 | DETECTORS PCI | 11.01 | CONTRAINCENDIS¦DETECTORS | PROTECCIÓ CONTRA INCENDIS |  |  |  | ATC.MAT-25273.P00. | 2 | Detectors PCI |  | 1 | [35 empty] | Òptic fums | [26 empty] | 1234fbe7-fbb1-4ace-94bb-336f5da5d930 | 9abab68c-7222-4317-b0b9-4a4c6573c401
MAT-99604-6 - PRO-11.03 | PULSADORS D'ALARMA PCI | 11.03 | CONTRAINCENDIS¦PULSADORS D'ALARMA | PROTECCIÓ CONTRA INCENDIS |  |  |  | ATC.MAT-25273.P00. | 2 | Pulsadors PCI |  | 1 | [62 empty] | 97ef35c7-99f2-494b-8890-8e7d381fa771 | b38fe241-b094-4249-b317-9d67e88239a1
MAT-99604-6 - PRO-11.04 | SIRENES ALARMES PCI | 11.04 | CONTRAINCENDIS¦SIRENES ALARMES | PROTECCIÓ CONTRA INCENDIS |  |  |  | ATC.MAT-25273.P00. | 2 | Sirenes PCI |  | 1 | [62 empty] | 5f179511-05df-4e42-8f16-a8b1e2ec7986 | 4f06bb5f-2bd2-4510-a888-5cdb1a1c4a3a
MAT-99604-6 - PRO-11.06 | CENTRALS DETECCIÓ PCI | 11.06 | CONTRAINCENDIS¦CENTRALS DETECCIÓ | PROTECCIÓ CONTRA INCENDIS |  |  |  | ATC.MAT-25273.P00.FO. | 1 | Central PCI |  | 1 |  | RISCO | 3FC200KID | No visible | [58 empty] | f2b9e42d-52c4-4e51-ba95-1b6775c9a868 | b9de18c4-bce4-4dcf-95f7-e8d591d108f6
MAT-99604-6 - PRO-11.09 | EXTINTOR | 11.09 | CONTRAINCENDIS¦EXTINTOR | PROTECCIÓ CONTRA INCENDIS |  |  |  | ATC.MAT-25273.P00.BO. | 1 | Extintor ABC- 01472 |  | 1 | [36 empty] | Pols seca | 6 | [24 empty] | ed90d787-7d2d-4a81-a90b-273c0af281f4 | e2ec1a96-a393-4b87-b41b-013b79fd95d6
MAT-99604-6 - PRO-11.09 | EXTINTOR | 11.09 | CONTRAINCENDIS¦EXTINTOR | PROTECCIÓ CONTRA INCENDIS |  |  |  | ATC.MAT-25273.P00.OF. | 1 | Extintor ABC- 01464 |  | 1 | [36 empty] | Pols seca | 6 | [24 empty] | ed90d787-7d2d-4a81-a90b-273c0af281f4 | 693f67b2-51d4-4823-8339-a23443993a98
MAT-99604-6 - PRO-11.09 | EXTINTOR | 11.09 | CONTRAINCENDIS¦EXTINTOR | PROTECCIÓ CONTRA INCENDIS |  |  |  | ATC.MAT-25273.P00.OF. | 1 | Extintor ABC- 01473 |  | 1 | [36 empty] | Pols seca | 6 | [24 empty] | ed90d787-7d2d-4a81-a90b-273c0af281f4 | 591ffaf9-9b8b-4a9f-83f0-fe1027a32594
MAT-99604-6 - PRO-11.09 | EXTINTOR | 11.09 | CONTRAINCENDIS¦EXTINTOR | PROTECCIÓ CONTRA INCENDIS |  |  |  | ATC.MAT-25273.P00.SRA. | 1 | Extintor ABC- 01480 |  | 1 | [36 empty] | Pols seca | 6 | [24 empty] | ed90d787-7d2d-4a81-a90b-273c0af281f4 | a9dff580-c129-4d46-95a8-bef37f10dae8
MAT-99604-6 - PRO-11.09 | EXTINTOR | 11.09 | CONTRAINCENDIS¦EXTINTOR | PROTECCIÓ CONTRA INCENDIS |  |  |  | ATC.MAT-25273.P00.SRA. | 1 | Extintor CO- 00880 |  | 1 | [36 empty] | Anhídrid carbònic | 5 | [24 empty] | ed90d787-7d2d-4a81-a90b-273c0af281f4 | 06116ba8-0813-44e4-b3b7-c9daa1cf5912
MAT-99604-6 - SEG-12.01.B.B | DETECTOR DE PRESÈNCIA PER BIVOLUMÈTRICS | 12.01.B.B | SEGURETAT¦DETECTORS¦PRESÈNCIA¦BIVOLUMÈTRICS | SEGURETAT |  |  |  | ATC.MAT-25273.P00. | 5 | Detectors Bivolumetrics |  | 1 | [38 empty] | 0 | [23 empty] | a82263cd-35cd-49ad-97e4-f0aef118f115 | 3efdb96c-02bd-4c63-8ec6-ffeb34896ca5
MAT-99604-6 - SEG-12.03 | CENTRALS DE DETECCIÓ I ALARMA | 12.03 | SEGURETAT¦CENTRALS DE DETECCIÓ I ALARMA | SEGURETAT |  |  |  | ATC.MAT-25273.P00.RC. | 1 | Central Alarma |  | 1 |  | Detnov | CCD-104 | 0037981 | [34 empty] | 0 | [23 empty] | 8cd71ad3-45d1-4ef4-82a2-31110982d4a9 | bd66a5f7-6abc-4634-ab8a-e23d9893541d
MAT-99604-6 - SEG-12.05 | SIRENES | 12.05 | SEGURETAT¦SIRENES | SEGURETAT |  |  |  | ATC.MAT-25273.P00. | 1 | Sirenes |  | 1 | [38 empty] | 0 | [23 empty] | 6add8c2b-e5a5-48e1-9d45-d46d44782d2c | ed9f0578-9812-436b-8556-619fafd17771
MAT-99604-6 - SEG-17.06.C | CONTROL CÀMERES CCTV | 17.06.C | EQUIPS COMUNICACIONS¦CIRCUIT TANCAT TELEVISIÓ¦CONTROL CÀMERES | SEGURETAT |  |  |  | ATC.MAT-25273.P00.SRA. | 1 | Vídeo gravador |  | 1 | [62 empty] | 7c5d892a-7f27-4986-a899-5a2ce6fdd9c6 | d13831c4-78fe-4858-8ba3-b6af5c8cfdae
MAT-99604-6 - SEG-17.06.D | CÀMARES CCTV | 17.06.D | EQUIPS COMUNICACIONS¦CIRCUIT TANCAT TELEVISIÓ¦CÀMARES | SEGURETAT |  |  |  | ATC.MAT-25273.P00. | 4 | Càmares |  | 1 | [62 empty] | afba9a15-1e82-4db7-af0f-f05a37dc944f | 99599ef8-8092-46a4-bee6-c5cd77ea62c7
MAT-99604-6 - VEN-02.16 | BOCA EXTRACCIÓ BANY | 02.16 | ELEMENTS DE CLIMATITZACIÓ¦BOCA EXTRACCIÓ BANY | VENTILACIÓ/EXTRACCIÓ |  |  |  | ATC.MAT-25273.P00. | 8 | Extractors Banys |  | 1 | [22 empty] | > 70 kW | [39 empty] | 2bd253b4-243d-46d1-bdbe-0b9d422c0995 | 1d9b949d-8723-4059-bbc5-d886b6f52860
MAT-99604-7 - BAI-05.01.C | COMPTADOR D'ELECTRICITAT | 40.04.01 | SISTEMA INFORMACIÓ ENERGÈTICA¦ELEMENTS DE CAMP¦COMPTADOR ELÈCTRIC | BAIXA TENSIÓ |  |  |  | ATC.MAT-25274. | 1 | Comptador d'electricitat |  | 1 | [62 empty] | cf82debf-d9b3-480c-9b20-68712b08fbc4 | a40632f4-b22d-4fa8-afeb-16c314d88da1
MAT-99604-7 - BAI-06.01.D | DETECTOR DE PRESÈNCIA IL·LUMINACIÓ | 41.04.22 | SISTEMA DE CONTROL¦ELEMENTS DE CAMP¦DETECTOR PRESÈNCIA | BAIXA TENSIÓ |  |  |  | ATC.MAT-25274.P01. | 12 | Detectors presència |  | 1 | [62 empty] | 35fcb71f-9438-43eb-a2bc-389da8ee256f | 3594b548-cb25-4dc3-bed8-b843630d8937
MAT-99604-7 - BAI-15.01.A | QUADRES GENERALS | 15.01.A | EQUIPS DE BAIXA TENSIÓ¦QUADRES ELÈCTRICS¦QUADRES GENERALS | BAIXA TENSIÓ |  |  |  | ATC.MAT-25274.P01.ST. | 1 | Quadre general |  | 1 | [62 empty] | 04565040-a5f2-4cf8-8588-f84b1fa104c4 | 7475d0e5-d695-4d45-aa27-cd7693312ab8
MAT-99604-7 - BAI-15.03 | SISTEMES ALIMENTACIÓ ININTERRUMPIDA | 15.03 | EQUIPS DE BAIXA TENSIÓ¦SISTEMES ALIMENTACIÓ ININTERRUMPIDA | BAIXA TENSIÓ |  |  |  | ATC.MAT-25274.P01.ST. | 1 | SAI |  | 1 |  | RIELLO UPS | Sentinel Dual. | [12 empty] | 0 | [46 empty] | 6ed9fc78-bec1-4a9d-b8c8-d476cf4aa433 | 902cbdb3-7467-41bd-96fb-9130420c4196
MAT-99604-7 - BAI-15.05.A | ENDOLLS | 15.05.A | EQUIPS DE BAIXA TENSIÓ¦ENDOLLS I MECANISMES¦ENDOLLS | BAIXA TENSIÓ |  |  |  | ATC.MAT-25274. | 97 | Endolls |  | 1 | [12 empty] | 4 tomas y 2 puntos de red.Por puesto de trabajo. | [49 empty] | 58a96e8c-e38e-48f3-a494-14e887785d9d | 0ba66513-1eb4-4115-afac-506466d3a0ad
MAT-99604-7 - BAI-15.05.B | MECANISMES | 15.05.B | EQUIPS DE BAIXA TENSIÓ¦ENDOLLS I MECANISMES¦MECANISMES | BAIXA TENSIÓ |  |  |  | ATC.MAT-25274. | 3 | Interruptors |  | 1 | [62 empty] | 999d5900-f682-435e-aa1b-b7e63874a6b5 | c7c86f61-7233-427d-a741-5c715260996f
MAT-99604-7 - BAI-16.01 | LLUMINÀRIES | 16.01 | IL·LUMINACIÓ¦LLUMINÀRIES | BAIXA TENSIÓ |  |  |  | ATC.MAT-25274.P01. | 115 | Il·luminació |  | 1 | [12 empty] | Downlight Luminaries Encastades | [49 empty] | 2dce59b1-2c25-4b69-acfa-0f6e1b22299c | edef16d8-e8ea-492f-bfe5-5e5277f984cd
MAT-99604-7 - BAI-16.02 | EMERGÈNCIA I SENYALITZACIÓ | 16.02 | IL·LUMINACIÓ¦EMERGÈNCIA I SENYALITZACIÓ | BAIXA TENSIÓ |  |  |  | ATC.MAT-25274.P01. | 22 | Llums emergència |  | 1 | [62 empty] | c211db36-65de-471f-86ca-48bd3ce30665 | cb92d28b-cf77-404b-a65b-b959c806a6ea
MAT-99604-7 - BAI-34.10 | INSTAL·LACIÓ BAIXA TENSIÓ | 34.10 | INSTAL·LACIONS¦INSTAL·LACIÓ BAIXA TENSIÓ | BAIXA TENSIÓ |  |  |  | ATC.MAT-25274. | 1 | Instal·lació de Baixa Tensió |  | 1 | [62 empty] | 0a77f0a4-5a0a-4263-bddc-e86566bb7b8b | 56fc8107-da46-4c91-a9e4-33af71b5f56b
MAT-99604-7 - CLI-01.04.A | A.A. UNITATS INTERIORS | 01.04.A | GENERADORS D'ENERGIA¦APARELLS AUTÒNOMS¦A.A. UNITATS INTERIORS | CLIMATITZACIÓ |  |  |  | ATC.MAT-25274.P01.ST. | 1 | Unitat interior Split paret |  | 1 |  | LG | P12EN.NSJ (ESNW126J3A0) | 705TKMH81699 |  | 2017-09-01 | [12 empty] | 0 | 50 |  |  | < 70 kW | 0 | 0 | 0 | 0 | 5.01 | 0 | [33 empty] | eed0c637-edb6-4a81-8749-1c6237329473 | e4973eec-5c6b-49eb-855a-d7f5d5f4be76
MAT-99604-7 - CLI-01.04.B | A.A. UNITATS EXTERIORS | 01.04.B | GENERADORS D'ENERGIA¦APARELLS AUTÒNOMS¦A.A. UNITATS EXTERIORS | CLIMATITZACIÓ |  |  |  | ATC.MAT-25274.P0A. | 1 | Unitat exterior Split paret |  | 1 |  | MITSUBISHI | PUHZ-ZRP35VKA |  |  | 2017-09-01 | [12 empty] | 0 | 50 |  |  | < 70 kW | 0 | 0 | 0 | 0 | 5.01 | 0 | [33 empty] | e9d02b32-5685-445c-8889-f5686eea834d | 0e2abd3a-68ed-448c-befe-5eed4b1dc806
MAT-99604-7 - CLI-01.08.A | UNITATS INTERIORS SISTEMA VRV | 01.08.A | GENERADORS D'ENERGIA¦SISTEMA VRV¦UNITATS INTERIORS SISTEMA VRV | CLIMATITZACIÓ |  |  |  | ATC.MAT-25274.P0A. | 1 | Unitat interior PEFY-P20VMA-E |  | 1 |  | MITSUBISHI | PEFY-P20VMA-E |  |  | 2017-09-01 | [16 empty] | < 70 kW | 0 | 100 | 100 | 0 | 250 | [34 empty] | abb04db0-9dbc-49cd-8845-bec39b37d795 | c0d03277-f36c-4d62-9c45-343bb643fdb3
MAT-99604-7 - CLI-01.08.A | UNITATS INTERIORS SISTEMA VRV | 01.08.A | GENERADORS D'ENERGIA¦SISTEMA VRV¦UNITATS INTERIORS SISTEMA VRV | CLIMATITZACIÓ |  |  |  | ATC.MAT-25274.P0A. | 1 | Unitat interior PEFY-P25VMA-E |  | 1 |  | MITSUBISHI | PEFY-P25VMA-E |  |  | 2017-09-01 | [16 empty] | < 70 kW | 0 | 100 | 100 | 0 | 250 | [34 empty] | abb04db0-9dbc-49cd-8845-bec39b37d795 | 498322c3-2214-44bb-b300-abe289441c67
MAT-99604-7 - CLI-01.08.A | UNITATS INTERIORS SISTEMA VRV | 01.08.A | GENERADORS D'ENERGIA¦SISTEMA VRV¦UNITATS INTERIORS SISTEMA VRV | CLIMATITZACIÓ |  |  |  | ATC.MAT-25274.P0A. | 1 | Unitat interior PEFY-P80VMA-E |  | 1 |  | MITSUBISHI | PEFY-P80VMA-E |  |  | 2017-09-01 | [16 empty] | < 70 kW | 0 | 100 | 100 | 0 | 250 | [34 empty] | abb04db0-9dbc-49cd-8845-bec39b37d795 | 8e4e95d1-eec2-4aca-a4f4-acac2b75f3e0
MAT-99604-7 - CLI-01.08.A | UNITATS INTERIORS SISTEMA VRV | 01.08.A | GENERADORS D'ENERGIA¦SISTEMA VRV¦UNITATS INTERIORS SISTEMA VRV | CLIMATITZACIÓ |  |  |  | ATC.MAT-25274.P0A. | 1 | Unitat interior PEFY-P125VMA-E |  | 1 |  | MITSUBISHI | PEFY-P125VMA-E |  |  | 2017-09-01 | [16 empty] | < 70 kW | 0 | 100 | 100 | 0 | 250 | [34 empty] | abb04db0-9dbc-49cd-8845-bec39b37d795 | ac4a2c58-5d8e-4f8f-a05e-cd7a92d1603b
MAT-99604-7 - CLI-01.08.B | UNITATS EXTERIORS SISTEMA VRV | 01.08.B | GENERADORS D'ENERGIA¦SISTEMA VRV¦UNITATS EXTERIORS SISTEMA VRV | CLIMATITZACIÓ |  |  |  | ATC.MAT-25274.P0A. | 1 | Unitat exterior PUMY-P112YKM-2 |  | 1 |  | MITSUBISHI | PUMY-P112YKM-2 |  |  | 2017-09-01 | [16 empty] | < 70 kW | 0 | 12.5 | 14 | 0 | 7.308 |  | R410A | [32 empty] | d464778c-dbf6-4279-8ea2-c0165ed03d52 | 2e1ace4d-56e0-40eb-a723-0be9fe8b8591
MAT-99604-7 - CLI-01.08.B | UNITATS EXTERIORS SISTEMA VRV | 01.08.B | GENERADORS D'ENERGIA¦SISTEMA VRV¦UNITATS EXTERIORS SISTEMA VRV | CLIMATITZACIÓ |  |  |  | ATC.MAT-25274.P0A. | 1 | Unitat exterior PUMY-P200YKM |  | 1 |  | MITSUBISHI | PUMY-P200YKM |  |  | 2017-09-01 | [16 empty] | < 70 kW | 0 | 22.4 | 25 | 0 | 15.242 |  | R410A | [32 empty] | d464778c-dbf6-4279-8ea2-c0165ed03d52 | 8ead84df-ca4c-47a4-b3f8-7b1a26001c98
MAT-99604-7 - CLI-02.04 | CONDUCTES AIRE | 02.04 | ELEMENTS DE CLIMATITZACIÓ¦CONDUCTES AIRE | CLIMATITZACIÓ |  |  |  | ATC.MAT-25274. | 1 | Conductes aire |  | 1 | [5 empty] | 2017-09-01 | [16 empty] | < 70 kW | [16 empty] | Xapa galvanitzada | [22 empty] | 88e4d656-b444-4083-a923-ae7e45bb7593 | f03a37d4-68c2-487c-8263-b623fbdb91c2
MAT-99604-7 - CLI-02.05 | REIXES I DIFUSORS D'AIRE | 02.05 | ELEMENTS DE CLIMATITZACIÓ¦REIXES I DIFUSORS D'AIRE | CLIMATITZACIÓ |  |  |  | ATC.MAT-25274. | 37 | Reixes Trox. |  | 1 | [12 empty] | Difusors rotacionals Rejillas | [9 empty] | < 70 kW | [39 empty] | f9a70b54-b0fc-4de6-8fb8-3e7ad79ca70f | 783804cb-12dd-4624-93ad-9682df0452b6
MAT-99604-7 - CLI-02.08.A | RECUPERADORS DE CALOR ROTATIUS | 02.08.A | ELEMENTS DE CLIMATITZACIÓ¦RECUPERADORS DE CALOR¦ROTATIUS | CLIMATITZACIÓ |  |  |  | ATC.MAT-25274.P0A. | 1 | Recuperador Airlan |  | 1 | [22 empty] | < 70 kW | [39 empty] | 7a79a143-60c7-4c8e-ad7a-09dc996e01f8 | 494e6f06-803a-4a75-9efc-f4ba6ef069fc
MAT-99604-7 - CLI-02.09 | CORTINES D'AIRE | 02.09 | ELEMENTS DE CLIMATITZACIÓ¦CORTINES D'AIRE | CLIMATITZACIÓ |  |  |  | ATC.MAT-25274.P01.EN. | 1 | Cortina d'aire |  | 1 |  | Airtecnics | RO 1000E | [19 empty] | < 70 kW | [17 empty] | Elèctrica | [21 empty] | 87b43479-709a-403f-a454-72856f96580c | 8a1aba27-8811-4ff7-91f0-4060a92df199
MAT-99604-7 - CLI-33 | QUALITAT AMBIENTAL EN INTERIORS | 33 | QUALITAT AMBIENTAL EN INTERIORS | CLIMATITZACIÓ |  |  |  | ATC.MAT-25274. | 1 | Qualitat aire |  | 1 | [22 empty] | < 70 kW | [39 empty] | f52af2cd-372f-4ff1-8426-677b2c28c306 | db5a9f55-b0ac-4c3e-8964-04c4081725b1
MAT-99604-7 - CLI-34.01 | INSTAL·LACIÓ CLIMATITZACIÓ | 34.01 | INSTAL·LACIONS¦INSTAL·LACIÓ CLIMATITZACIÓ | CLIMATITZACIÓ |  |  |  | ATC.MAT-25274. | 1 | Instal·lació clima |  | 1 | [5 empty] | 2017-09-01 | [16 empty] | < 70 kW | [19 empty] | Ambdues | [19 empty] | dfd05c02-6952-46e1-ad07-d565aa35d905 | 152f8921-dda3-449e-a83b-c6bc1df29f0f
MAT-99604-7 - COM-17.05.B | TV | 17.05.B | EQUIPS COMUNICACIONS¦TELEVISIÓ-FM¦TV | COMUNICACIONS |  |  |  | ATC.MAT-25274.P01. | 1 | TV |  | 1 | [62 empty] | b095cdce-048f-4d86-a27e-94c2d9dd9fff | 451b8a76-a6bd-451c-8f98-4500d63f0083
MAT-99604-7 - COM-17.09.B | PRESES VEU I DADES | 17.09.B | EQUIPS COMUNICACIONS¦VEU I DADES¦ PRESES | COMUNICACIONS |  |  |  | ATC.MAT-25274.P01. | 48 | Preses veu i dades |  | 1 | [62 empty] | 2980caa3-397f-4ef7-9a08-b7648ecfe9b9 | bd7c9bec-876d-4e3b-bf94-982f178859c3
MAT-99604-7 - FON-05.01.A | COMPTADOR D'AIGUA | 40.04.04 | SISTEMA INFORMACIÓ ENERGÈTICA¦ELEMENTS DE CAMP¦COMPTADOR AIGUA | FONTANERIA |  |  |  | ATC.MAT-25274. | 1 | Comptador d'agua |  | 1 | [62 empty] | 6e7704e6-6162-46d5-ab1c-162a80280885 | 22a4ff34-0d94-47e2-ac31-860c33f2d561
MAT-99604-7 - FON-10.01.A | AIGÜERES | 10.01.A | APARELLS SANITARIS I AIXETERIA¦APARELLS SANITARIS¦AIGÜERES | FONTANERIA |  |  |  | ATC.MAT-25274.P01.NT. | 1 | Aigüera |  | 1 | [31 empty] | 0 | [30 empty] | f8926f24-09d6-44bd-a99f-eae786aa1590 | c785f95b-06c6-4ae9-8db8-0a28518d596a
MAT-99604-7 - FON-10.01.D | INODOR | 10.01.D | APARELLS SANITARIS I AIXETERIA¦APARELLS SANITARIS¦INODOR | FONTANERIA |  |  |  | ATC.MAT-25274.P01. | 4 | Inodors |  | 1 | [31 empty] | 0 | Descàrrega | [29 empty] | e9379473-3700-4e0c-bf28-49ed6f2239a1 | 1feb8dbd-0950-4f7b-a841-e0a9b13eb020
MAT-99604-7 - FON-10.01.F | LAVABOS | 10.01.F | APARELLS SANITARIS I AIXETERIA¦APARELLS SANITARIS¦LAVABOS | FONTANERIA |  |  |  | ATC.MAT-25274.P01. | 4 | Rentamans |  | 1 | [31 empty] | 0 | [30 empty] | 55dd52e4-4488-43da-9a17-021be30c13e9 | ff082e43-b305-4654-abe1-ca6ba291bafc
MAT-99604-7 - FON-10.02.C | AIXETES AFS | 10.02.C | APARELLS SANITARIS I AIXETERIA¦AIXETERIA¦AIXETES AFS | LEGIONEL·LA |  |  |  | ATC.MAT-25274.P01. | 5 | Aixetes |  | 1 | [8 empty] | Anual | [22 empty] | 0 |  | Simple | [28 empty] | 6372cc36-27b2-4856-9e0a-6a74b613817a | 39e9b518-c7ff-4181-8f25-897c4a5c2d25
MAT-99604-7 - FON-34.03 | INSTAL·LACIÓ AFS | 34.03 | INSTAL·LACIONS¦INSTAL·LACIÓ AFS | LEGIONEL·LA |  |  |  | ATC.MAT-25274. | 1 | Instal·lació AFS |  | 1 | [8 empty] | Trimestral | [53 empty] | ad3eb91a-4490-408c-8e26-adf225141168 | 7ef993f7-c00f-4192-9916-81cbf0d622cc
MAT-99604-7 - OBR-21.01.A | MECANISMES CORREDISSOS | 21.01.A | ACCESOS¦PORTES AUTOMÀTIQUES¦MECANISMES CORREDISSOS | OBRA CIVIL |  |  |  | ATC.MAT-25274.P01.EN. | 1 | Porta entrada |  | 1 |  | - | - | [31 empty] | 25 | [27 empty] | 3b145e61-aaa9-4a8d-a2d4-a31a6946bb4c | 4f75d308-d0c3-4fe3-ba52-975e0dc91556
MAT-99604-7 - OBR-21.01.A | MECANISMES CORREDISSOS | 21.01.A | ACCESOS¦PORTES AUTOMÀTIQUES¦MECANISMES CORREDISSOS | OBRA CIVIL |  |  |  | ATC.MAT-25274.P01.RC. | 1 | Porta recepció |  | 1 |  | - | - | [31 empty] | 25 | [27 empty] | 3b145e61-aaa9-4a8d-a2d4-a31a6946bb4c | b6d75f9b-23d0-45f2-9ae4-dec98ba8e593
MAT-99604-7 - PRO-11.01 | DETECTORS PCI | 11.01 | CONTRAINCENDIS¦DETECTORS | PROTECCIÓ CONTRA INCENDIS |  |  |  | ATC.MAT-25274.P01. | 24 | Detectors PCI |  | 1 | [5 empty] | 2017-09-01 | [29 empty] | Òptic fums | [26 empty] | 04d0d060-73e6-45cf-b745-56ee850e1daf | da9e0051-1b7a-46f7-a44f-7f5ae5960982
MAT-99604-7 - PRO-11.03 | PULSADORS D'ALARMA PCI | 11.03 | CONTRAINCENDIS¦PULSADORS D'ALARMA | PROTECCIÓ CONTRA INCENDIS |  |  |  | ATC.MAT-25274.P01. | 2 | Pulsadors PCI |  | 1 | [5 empty] | 2017-09-01 | [56 empty] | 76422e8d-0c0d-410b-8a99-6a92e80ff3f1 | 865b9466-b472-435c-8c17-ee112fb99d52
MAT-99604-7 - PRO-11.04 | SIRENES ALARMES PCI | 11.04 | CONTRAINCENDIS¦SIRENES ALARMES | PROTECCIÓ CONTRA INCENDIS |  |  |  | ATC.MAT-25274.P01. | 2 | Sirenes PCI |  | 1 | [5 empty] | 2017-09-01 | [56 empty] | e5247d08-808a-4f4e-b488-27c57b5e2419 | 6bcc971d-d9b4-4868-8621-efe8250e989f
MAT-99604-7 - PRO-11.06 | CENTRALS DETECCIÓ PCI | 11.06 | CONTRAINCENDIS¦CENTRALS DETECCIÓ | PROTECCIÓ CONTRA INCENDIS |  |  |  | ATC.MAT-25274.P01.ST. | 1 | Centrals PCI |  | 1 |  | Deftop | [60 empty] | e677ca8a-eeaa-4290-8777-2b7d07e4f43e | edc0af3d-e961-4dec-97c7-efe16165a04e
MAT-99604-7 - PRO-11.07 | BIE | 11.07 | CONTRAINCENDIS¦EQUIPS MÀNEGA | PROTECCIÓ CONTRA INCENDIS |  |  |  | ATC.MAT-25274.P01.BO. | 1 | BIE |  | 1 | [12 empty] | descripción de materiales, medidas y puntos interesantes del equipo. | [45 empty] | 0 | 0 |  |  | ca709716-0053-4794-865b-dec0bce621f5 | c15adb44-1994-432d-8bc8-8eb247eab606
MAT-99604-7 - PRO-11.09 | EXTINTOR | 11.09 | CONTRAINCENDIS¦EXTINTOR | PROTECCIÓ CONTRA INCENDIS |  |  |  | ATC.MAT-25274.P01.BO. | 1 | Extintor abc- L78-00438 |  | 1 | [36 empty] | Pols seca | 5 | [24 empty] | b33e3b7c-5694-4c66-b809-5fc25ef46e74 | 454b0d08-198c-44d5-b37d-8f01bbdb2e45
MAT-99604-7 - PRO-11.09 | EXTINTOR | 11.09 | CONTRAINCENDIS¦EXTINTOR | PROTECCIÓ CONTRA INCENDIS |  |  |  | ATC.MAT-25274.P01.DT. | 1 | Extintor abc- L89-00373 |  | 1 | [36 empty] | Pols seca | 5 | [24 empty] | b33e3b7c-5694-4c66-b809-5fc25ef46e74 | df6f1e74-6f64-48fd-bfe3-09baea2c5a82
MAT-99604-7 - PRO-11.09 | EXTINTOR | 11.09 | CONTRAINCENDIS¦EXTINTOR | PROTECCIÓ CONTRA INCENDIS |  |  |  | ATC.MAT-25274.P01.RC. | 1 | Extintor abc- L74-00668 |  | 1 | [36 empty] | Pols seca | 5 | [24 empty] | b33e3b7c-5694-4c66-b809-5fc25ef46e74 | d8705d3e-d8fa-437b-8e3b-01b5878a8f5d
MAT-99604-7 - PRO-11.09 | EXTINTOR | 11.09 | CONTRAINCENDIS¦EXTINTOR | PROTECCIÓ CONTRA INCENDIS |  |  |  | ATC.MAT-25274.P01.ST. | 1 | Extintor abc- L78-01408 |  | 1 | [36 empty] | Pols seca | 5 | [24 empty] | b33e3b7c-5694-4c66-b809-5fc25ef46e74 | 2f87c933-f5c3-4e29-aa00-863b578725ea
MAT-99604-7 - PRO-11.09 | EXTINTOR | 11.09 | CONTRAINCENDIS¦EXTINTOR | PROTECCIÓ CONTRA INCENDIS |  |  |  | ATC.MAT-25274.P01.ST. | 1 | Extintor CO- sala tècnica |  | 1 | [36 empty] | Anhídrid carbònic | 2 | [24 empty] | b33e3b7c-5694-4c66-b809-5fc25ef46e74 | fc9b58e2-ea77-4965-87b2-8a413e83de9e
MAT-99604-7 - PRO-11.09 | EXTINTOR | 11.09 | CONTRAINCENDIS¦EXTINTOR | PROTECCIÓ CONTRA INCENDIS |  |  |  | ATC.MAT-25274.P0A. | 1 | Extintor abc- L78-00319 |  | 1 | [36 empty] | Pols seca | 5 | [24 empty] | b33e3b7c-5694-4c66-b809-5fc25ef46e74 | d8a275f7-fc5b-46bf-a985-46b72903cc9c
MAT-99604-7 - PRO-11.09 | EXTINTOR | 11.09 | CONTRAINCENDIS¦EXTINTOR | PROTECCIÓ CONTRA INCENDIS |  |  |  | ATC.MAT-25274.P0A. | 1 | Extintor CO- altell |  | 1 | [36 empty] | Anhídrid carbònic | 2 | [24 empty] | b33e3b7c-5694-4c66-b809-5fc25ef46e74 | 1349b59f-95b8-4bd7-ac18-81c66ba2e9b9
MAT-99604-7 - SEG-12.01.B.A | DETECTOR DE PRESÈNCIA PER INFRARROJOS | 12.01.B.A | SEGURETAT¦DETECTORS¦PRESÈNCIA¦INFRARROJOS | SEGURETAT |  |  |  | ATC.MAT-25274.P01. | 2 | Detectors per infrarrojos |  | 1 | [38 empty] | 0 | [23 empty] | aa1a15c6-a29f-47a7-8f6b-0ab1e0cd3d04 | 838d77c2-7f27-413b-a6d5-60c1ecd5b3cc
MAT-99604-7 - SEG-12.01.B.B | DETECTOR DE PRESÈNCIA PER BIVOLUMÈTRICS | 12.01.B.B | SEGURETAT¦DETECTORS¦PRESÈNCIA¦BIVOLUMÈTRICS | SEGURETAT |  |  |  | ATC.MAT-25274.P01. | 2 | Detectors bivolumètrics |  | 1 | [38 empty] | 0 | [23 empty] | f97a3a4b-7c52-4122-842b-58670f9d496d | e0364333-7997-49d3-bd35-24197920c75a
MAT-99604-7 - SEG-12.03 | CENTRALS DE DETECCIÓ I ALARMA | 12.03 | SEGURETAT¦CENTRALS DE DETECCIÓ I ALARMA | SEGURETAT |  |  |  | ATC.MAT-25274.P01.EN. | 1 | Central alarma |  | 1 |  | Risco | 6STN1673 | C0330605 | [34 empty] | 0 | [23 empty] | f06b00cd-97eb-4f6e-9283-132541a08d64 | 58a8c2ef-dd02-40ca-b523-463220dafb2d
MAT-99604-7 - SEG-12.05 | SIRENES | 12.05 | SEGURETAT¦SIRENES | SEGURETAT |  |  |  | ATC.MAT-25274.P01. | 1 | Sirena |  | 1 | [38 empty] | 0 | [23 empty] | 2145caa0-1e11-47ba-8a0e-59c8d8b88133 | 76634231-0d2b-4f5a-a4af-3e4c63eb6517
MAT-99604-7 - SEG-17.06.C | CONTROL CÀMERES CCTV | 17.06.C | EQUIPS COMUNICACIONS¦CIRCUIT TANCAT TELEVISIÓ¦CONTROL CÀMERES | SEGURETAT |  |  |  | ATC.MAT-25274.P01.ST. | 1 | Gravador digital |  | 1 | [62 empty] | 7f146964-7875-4c30-b62a-f78a1549132f | 97ce5828-2fc5-4b77-9c2e-917bbdc315e4
MAT-99604-7 - SEG-17.06.D | CÀMARES CCTV | 17.06.D | EQUIPS COMUNICACIONS¦CIRCUIT TANCAT TELEVISIÓ¦CÀMARES | SEGURETAT |  |  |  | ATC.MAT-25274.P01. | 3 | Càmeres |  | 1 | [62 empty] | 72665bae-c349-49bd-a4c3-77b17848ea73 | b0267035-c299-436a-8cb3-79a3bf54126b
MAT-99604-7 - VEN-02.16 | BOCA EXTRACCIÓ BANY | 02.16 | ELEMENTS DE CLIMATITZACIÓ¦BOCA EXTRACCIÓ BANY | VENTILACIÓ/EXTRACCIÓ |  |  |  | ATC.MAT-25274.P01. | 5 | Extractors banys |  | 1 | [22 empty] | > 70 kW | [39 empty] | b5150a38-11ec-4f2a-be17-0dc0659faf26 | 4de7e9d6-8979-4c32-ba00-aaaca2bb3649
MAT-99604-8 - BAI-05.01.C | COMPTADOR D'ELECTRICITAT | 40.04.01 | SISTEMA INFORMACIÓ ENERGÈTICA¦ELEMENTS DE CAMP¦COMPTADOR ELÈCTRIC | BAIXA TENSIÓ |  |  |  | ATC.MAT-25275. | 1 | Comptador Electricitat |  | 1 | [62 empty] | 48944b40-2e14-4c21-93f9-2f241c70ff56 | 4e709181-2bc4-4a90-a119-c3a2f26b3f7d
MAT-99604-8 - BAI-06.01.D | DETECTOR DE PRESÈNCIA IL·LUMINACIÓ | 41.04.22 | SISTEMA DE CONTROL¦ELEMENTS DE CAMP¦DETECTOR PRESÈNCIA | BAIXA TENSIÓ |  |  |  | ATC.MAT-25275. | 9 | Detectors de presència |  | 1 | [62 empty] | 97613192-8209-40bd-8316-a55f8b63317d | cf5d9d02-746f-406f-a047-efcdd3e7194a
MAT-99604-8 - BAI-06.01.E | SENSOR DE LLUM DIURNA | 41.04.21 | SISTEMA DE CONTROL¦ELEMENTS DE CAMP¦SENSOR INTENSITAT LUMÍNICA | BAIXA TENSIÓ |  |  |  | ATC.MAT-25275. | 2 | Sensors Llum Diurna |  | 1 | [62 empty] | 662efc7e-4d02-40fc-b9c4-37b6d84edfc0 | f4be2fb9-fc6d-4e14-8691-4cfaee6fd412
MAT-99604-8 - BAI-15.01.A | QUADRES GENERALS | 15.01.A | EQUIPS DE BAIXA TENSIÓ¦QUADRES ELÈCTRICS¦QUADRES GENERALS | BAIXA TENSIÓ |  |  |  | ATC.MAT-25275.AI. | 1 | Quadre Generals |  | 1 | [62 empty] | c4327999-9fc4-4edb-9b57-7d7efe30d6a4 | 66d49c3b-f546-42ab-ae7e-2286e85e4156
MAT-99604-8 - BAI-15.03 | SISTEMES ALIMENTACIÓ ININTERRUMPIDA | 15.03 | EQUIPS DE BAIXA TENSIÓ¦SISTEMES ALIMENTACIÓ ININTERRUMPIDA | BAIXA TENSIÓ |  |  |  | ATC.MAT-25275.STR. | 1 | SAI |  | 1 |  | RIELLO UPS | Sentinel Dual | CSDH3KO1RU | [11 empty] | 2 | [46 empty] | e973b4e2-de0f-4d2d-8cb4-58dd6b061bc4 | 0bba499a-eb6f-4095-924a-aa9631b1b98c
MAT-99604-8 - BAI-15.05.A | ENDOLLS | 15.05.A | EQUIPS DE BAIXA TENSIÓ¦ENDOLLS I MECANISMES¦ENDOLLS | BAIXA TENSIÓ |  |  |  | ATC.MAT-25275. | 113 | Endolls |  | 1 | [12 empty] | encastats i caixa cima | [49 empty] | 49b7c908-46a3-4835-a98e-a4bae657b227 | 57ca8010-c9e9-4aa2-aa82-2b3c6a0ffcb4
MAT-99604-8 - BAI-16.01 | LLUMINÀRIES | 16.01 | IL·LUMINACIÓ¦LLUMINÀRIES | BAIXA TENSIÓ |  |  |  | ATC.MAT-25275. | 55 | Llums |  | 1 | [12 empty] | Encasrades Downlight Suspeses | [49 empty] | b7b0500d-c8f8-4318-a8cb-4e7441107173 | 6632b4e6-83e5-46aa-9a13-ef6986820c0e
MAT-99604-8 - BAI-16.02 | EMERGÈNCIA I SENYALITZACIÓ | 16.02 | IL·LUMINACIÓ¦EMERGÈNCIA I SENYALITZACIÓ | BAIXA TENSIÓ |  |  |  | ATC.MAT-25275. | 16 | Llums Emergència |  | 1 | [62 empty] | 5b08e5bc-b942-4a7b-901d-abeff65c49db | 939ed0c5-dc7a-4114-b533-3d19d459f03d
MAT-99604-8 - CLI-01.04.A | A.A. UNITATS INTERIORS | 01.04.A | GENERADORS D'ENERGIA¦APARELLS AUTÒNOMS¦A.A. UNITATS INTERIORS | CLIMATITZACIÓ |  |  |  | ATC.MAT-25275.STR. | 1 | Unitat Interior Split MSZ-FH |  | 1 |  | MITSUBISHI | MSZ-FH | 60038IST | [14 empty] | 0 | 50 |  |  | < 70 kW | 0 | 5 | 5.8 | 0 | 5.01 | 0 | R-32 | [32 empty] | 3821b1c5-20c2-4c31-886a-90e610947ab4 | 589c4ada-e346-4128-9e0f-975b79cb7642
MAT-99604-8 - CLI-01.04.B | A.A. UNITATS EXTERIORS | 01.04.B | GENERADORS D'ENERGIA¦APARELLS AUTÒNOMS¦A.A. UNITATS EXTERIORS | CLIMATITZACIÓ |  |  |  | ATC.MAT-25275. | 1 | Unitat Exterior RXM50M |  | 1 |  | DAIKIN | RXM50M | No Visible | [14 empty] | 0 | 50 |  |  | < 70 kW | 0 | 5 | 5.8 | 0 | 0 | 0 | R-32 | [32 empty] | f92a8e74-f015-45e4-b290-827fdd4949ee | 419f035f-6de7-4623-9568-a7c128f4d515
MAT-99604-8 - CLI-01.08.A | UNITATS INTERIORS SISTEMA VRV | 01.08.A | GENERADORS D'ENERGIA¦SISTEMA VRV¦UNITATS INTERIORS SISTEMA VRV | CLIMATITZACIÓ |  |  |  | ATC.MAT-25275.BO. | 1 | Unitat Interior - Back Office 1 FXSQ100A |  | 1 |  | DAIKIN | FXSQ100A | No Visible | [18 empty] | < 70 kW | 0 | 11.2 | 12.5 | 0 | 250 |  | R-410-A | [32 empty] | e352c7e2-f381-40d5-b38d-7e5fd3f1d88a | 4c793c84-d48b-4633-917e-addab7f906be
MAT-99604-8 - CLI-01.08.A | UNITATS INTERIORS SISTEMA VRV | 01.08.A | GENERADORS D'ENERGIA¦SISTEMA VRV¦UNITATS INTERIORS SISTEMA VRV | CLIMATITZACIÓ |  |  |  | ATC.MAT-25275.BO. | 1 | Unitat Interior - Back Office 2 FXSQ100A |  | 1 |  | DAIKIN | FXSQ100A | No Visible | [18 empty] | < 70 kW | 0 | 11.2 | 12.5 | 0 | 250 |  | R-410-A | [32 empty] | e352c7e2-f381-40d5-b38d-7e5fd3f1d88a | 8b3ea4d7-a189-4d44-bd7a-f4daff37b897
MAT-99604-8 - CLI-01.08.A | UNITATS INTERIORS SISTEMA VRV | 01.08.A | GENERADORS D'ENERGIA¦SISTEMA VRV¦UNITATS INTERIORS SISTEMA VRV | CLIMATITZACIÓ |  |  |  | ATC.MAT-25275.DX. | 1 | Unitat Interior - Despatx director FXSQ25A |  | 1 |  | DAIKIN | FXSQ25A | No Visible | [18 empty] | < 70 kW | 0 | 2.8 | 3.2 | 0 | 250 |  | R-410-A | [32 empty] | e352c7e2-f381-40d5-b38d-7e5fd3f1d88a | a467700e-4aca-4e60-b8af-808af891e18a
MAT-99604-8 - CLI-01.08.A | UNITATS INTERIORS SISTEMA VRV | 01.08.A | GENERADORS D'ENERGIA¦SISTEMA VRV¦UNITATS INTERIORS SISTEMA VRV | CLIMATITZACIÓ |  |  |  | ATC.MAT-25275.SR. | 1 | Unitat Interior - Sala Reunions FXSQ25A |  | 1 |  | DAIKIN | FXSQ25A | No Visible | [18 empty] | < 70 kW | 0 | 2.8 | 3.2 | 0 | 250 |  | R-410-A | [32 empty] | e352c7e2-f381-40d5-b38d-7e5fd3f1d88a | 85410292-eebe-4955-b3d8-869a8aa4eb95
MAT-99604-8 - CLI-01.08.B | UNITATS EXTERIORS SISTEMA VRV | 01.08.B | GENERADORS D'ENERGIA¦SISTEMA VRV¦UNITATS EXTERIORS SISTEMA VRV | CLIMATITZACIÓ |  |  |  | ATC.MAT-25275. | 1 | Unitat Exterior SB.RKXYQ8T |  | 1 |  | DAIKIN | SB.RKXYQ8T | No Visible | [18 empty] | < 70 kW | 0 | 22.5 | 25 | 0 | 8.35 |  | R-410-A | [32 empty] | 3d404fbf-3a70-4247-80b7-36f7ea89c853 | ccb4d304-40af-4f66-a622-999cf25c7052
MAT-99604-8 - CLI-02.04 | CONDUCTES AIRE | 02.04 | ELEMENTS DE CLIMATITZACIÓ¦CONDUCTES AIRE | CLIMATITZACIÓ |  |  |  | ATC.MAT-25275.STR. | 1 | Conductes Aire |  | 1 | [12 empty] | Fibra vidrie | [9 empty] | < 70 kW | [16 empty] | Xapa galvanitzada | [22 empty] | 86636c24-6578-402c-b6ff-e048a23a53c2 | bcc44712-9023-446a-b327-ab92effff71e
MAT-99604-8 - CLI-02.05 | REIXES I DIFUSORS D'AIRE | 02.05 | ELEMENTS DE CLIMATITZACIÓ¦REIXES I DIFUSORS D'AIRE | CLIMATITZACIÓ |  |  |  | ATC.MAT-25275. | 26 | Raixes i Difusors d'aire |  | 1 | [12 empty] | Difusors estandars cisculars | [9 empty] | < 70 kW | [39 empty] | 41ccb3de-e74b-46f3-b085-0518e50a54a1 | d5139175-61a7-4868-ab25-c9c07331aee0
MAT-99604-8 - CLI-02.08.A | RECUPERADORS DE CALOR ROTATIUS | 02.08.A | ELEMENTS DE CLIMATITZACIÓ¦RECUPERADORS DE CALOR¦ROTATIUS | CLIMATITZACIÓ |  |  |  | ATC.MAT-25275.EN. | 1 | Recuperadors de Calor |  | 1 | [22 empty] | < 70 kW | [39 empty] | a58178e4-75a4-4312-b90e-a4cfaec2d60b | efc0613d-ea1f-4afc-acf5-442b830ef6e1
MAT-99604-8 - CLI-02.09 | CORTINES D'AIRE | 02.09 | ELEMENTS DE CLIMATITZACIÓ¦CORTINES D'AIRE | CLIMATITZACIÓ |  |  |  | ATC.MAT-25275.EN. | 1 | Cortines d'aire |  | 1 |  | AIRTECNICS | RO 1000E | No Visible | [18 empty] | < 70 kW | [17 empty] | Elèctrica | [21 empty] | ba313092-1f37-4874-8013-4ecdfb46bfbd | bebf0162-1c6c-42c3-84a3-87bbdf029bd1
MAT-99604-8 - CLI-33 | QUALITAT AMBIENTAL EN INTERIORS | 33 | QUALITAT AMBIENTAL EN INTERIORS | CLIMATITZACIÓ |  |  |  | ATC.MAT-25275. | 1 | Qualitat ambiental |  | 1 | [22 empty] | < 70 kW | [39 empty] | 5c568621-7073-4b79-9d5e-a7956478a422 | 4cd58d77-fbe5-444b-ba79-4b6a08d82936
MAT-99604-8 - CLI-34.01 | INSTAL·LACIÓ CLIMATITZACIÓ | 34.01 | INSTAL·LACIONS¦INSTAL·LACIÓ CLIMATITZACIÓ | CLIMATITZACIÓ |  |  |  | ATC.MAT-25275. | 1 | Instal·lació climatització |  | 1 | [22 empty] | < 70 kW | [19 empty] | Ambdues | [19 empty] | 862e288f-65d6-4bf8-a50a-b04c800d97e7 | 381b6529-f251-48c5-86c5-5c1af919004d
MAT-99604-8 - COM-17.05.B | TV | 17.05.B | EQUIPS COMUNICACIONS¦TELEVISIÓ-FM¦TV | COMUNICACIONS |  |  |  | ATC.MAT-25275. | 1 | TV |  | 1 | [62 empty] | 4dbb4683-5fcf-4aa1-938d-6cadcdaf2e90 | 393999e4-e3d8-42a3-8aa5-12e78305e6f4
MAT-99604-8 - COM-17.09.B | PRESES VEU I DADES | 17.09.B | EQUIPS COMUNICACIONS¦VEU I DADES¦ PRESES | COMUNICACIONS |  |  |  | ATC.MAT-25275. | 61 | Preses veu i dades |  | 1 | [62 empty] | 9af6f6f8-005f-41a4-89b6-e506d1253ce1 | 10d0b982-3cf9-4ca6-8720-3b935768c79f
MAT-99604-8 - FON-05.01.A | COMPTADOR D'AIGUA | 40.04.04 | SISTEMA INFORMACIÓ ENERGÈTICA¦ELEMENTS DE CAMP¦COMPTADOR AIGUA | FONTANERIA |  |  |  | ATC.MAT-25275. | 1 | Comptador Aigua |  | 1 | [62 empty] | 6158d8c5-add3-41db-8f84-260503b7393e | f59a5d89-6bde-461e-9632-d1f8287881f3
MAT-99604-8 - FON-10.01.A | AIGÜERES | 10.01.A | APARELLS SANITARIS I AIXETERIA¦APARELLS SANITARIS¦AIGÜERES | FONTANERIA |  |  |  | ATC.MAT-25275. | 1 | Aigüera |  | 1 | [31 empty] | 0 | [30 empty] | f98feba2-6c30-407c-8e89-d692f2a3d283 | e6f55208-1749-4787-a16c-b6eb64b81c4c
MAT-99604-8 - FON-10.01.D | INODOR | 10.01.D | APARELLS SANITARIS I AIXETERIA¦APARELLS SANITARIS¦INODOR | FONTANERIA |  |  |  | ATC.MAT-25275. | 2 | Inodors |  | 1 | [31 empty] | 0 | Motxilla | [29 empty] | a7bb97ae-f4fd-434c-b418-407efeed6197 | 14711616-79c0-4b54-9f1b-ec3a6912c196
MAT-99604-8 - FON-10.01.E | ABOCADOR | 10.01.E | APARELLS SANITARIS I AIXETERIA¦APARELLS SANITARIS¦ABOCADOR | FONTANERIA |  |  |  | ATC.MAT-25275. | 1 | Abocador |  | 1 | [31 empty] | 0 | [30 empty] | 0444702b-02b8-46cb-8eba-1b04ec52eeb8 | 176c8bb1-93e2-412c-b00f-88679531edc1
MAT-99604-8 - FON-10.01.F | LAVABOS | 10.01.F | APARELLS SANITARIS I AIXETERIA¦APARELLS SANITARIS¦LAVABOS | FONTANERIA |  |  |  | ATC.MAT-25275. | 2 | Lavabos |  | 1 | [31 empty] | 0 | [30 empty] | 36699715-7405-47b4-99dc-92183797ad04 | 0ca6a805-cead-40ca-bff8-54968bbd775e
MAT-99604-8 - FON-10.02.C | AIXETES AFS | 10.02.C | APARELLS SANITARIS I AIXETERIA¦AIXETERIA¦AIXETES AFS | LEGIONEL·LA |  |  |  | ATC.MAT-25275. | 4 | Aixetes AFS |  | 1 | [8 empty] | Anual | [22 empty] | 0 |  | Polsador | [28 empty] | ffcfd74c-e65a-409a-8232-3dffe034c086 | 819761c3-ff7a-4e51-ac36-7c61f1b0f498
MAT-99604-8 - FON-34.02 | INSTAL·LACIÓ ACS | 34.02 | INSTAL·LACIONS¦INSTAL·LACIÓ ACS | LEGIONEL·LA |  |  |  | ATC.MAT-25275. | 1 |  |  | 1 | [8 empty] | Trimestral | [13 empty] | > 70 kW | [39 empty] | e659361f-f464-4ad3-9907-42b2c6f9120e | e25e5ead-c062-48f0-a9db-b4ee8f9ae7b6
MAT-99604-8 - OBR-21.01.A | MECANISMES CORREDISSOS | 21.01.A | ACCESOS¦PORTES AUTOMÀTIQUES¦MECANISMES CORREDISSOS | OBRA CIVIL |  |  |  | ATC.MAT-25275.EN. | 1 | Porta Corredissa Interior |  | 1 |  | Manusa | BRAVO | [31 empty] | 25 | [27 empty] | c0b12081-99fe-46d5-bf63-1249e30f551a | 71222655-321f-4459-9604-b8a1c9033e19
MAT-99604-8 - OBR-21.01.A | MECANISMES CORREDISSOS | 21.01.A | ACCESOS¦PORTES AUTOMÀTIQUES¦MECANISMES CORREDISSOS | OBRA CIVIL |  |  |  | ATC.MAT-25275.EN. | 1 | Porta Corredissa Exterior |  | 1 |  | Manusa | BRAVO | [31 empty] | 25 | [27 empty] | c0b12081-99fe-46d5-bf63-1249e30f551a | dc5fcbec-4449-447a-bb24-cd34ca832f7e
MAT-99604-8 - PRO-11.01 | DETECTORS PCI | 11.01 | CONTRAINCENDIS¦DETECTORS | PROTECCIÓ CONTRA INCENDIS |  |  |  | ATC.MAT-25275. | 12 | Detectors PCI |  | 1 | [35 empty] | Òptic fums | [26 empty] | 4dc4d637-f5a4-4963-a40c-f60e3cae721d | 7a0670ce-56b4-4a6f-8f63-2d7c7587f57a
MAT-99604-8 - PRO-11.03 | PULSADORS D'ALARMA PCI | 11.03 | CONTRAINCENDIS¦PULSADORS D'ALARMA | PROTECCIÓ CONTRA INCENDIS |  |  |  | ATC.MAT-25275. | 4 | Pulsadors PCI |  | 1 | [62 empty] | 734a5ccf-a9e2-49c4-b657-32ff4f6e8762 | eb4b2771-30b9-4116-90ef-9fd24d544092
MAT-99604-8 - PRO-11.04 | SIRENES ALARMES PCI | 11.04 | CONTRAINCENDIS¦SIRENES ALARMES | PROTECCIÓ CONTRA INCENDIS |  |  |  | ATC.MAT-25275. | 1 | Sirenes PCI |  | 1 | [62 empty] | 125c7b16-91fb-4409-8cfb-3a8f8283b05e | 221f44bc-70b8-48f3-8440-8aab5f604b41
MAT-99604-8 - PRO-11.06 | CENTRALS DETECCIÓ PCI | 11.06 | CONTRAINCENDIS¦CENTRALS DETECCIÓ | PROTECCIÓ CONTRA INCENDIS |  |  |  | ATC.MAT-25275.STR. | 1 | Central Detecció |  | 1 |  | Plana Fabrega | 4 zonas | FOCO02204 | [58 empty] | 5e8ef2ba-abb7-427a-818b-d1ad2de1b71b | 6ad33e78-6509-4539-827d-32fd6c059438
MAT-99604-8 - PRO-11.09 | EXTINTOR | 11.09 | CONTRAINCENDIS¦EXTINTOR | PROTECCIÓ CONTRA INCENDIS |  |  |  | ATC.MAT-25275.AI. | 1 | Extintor CO - Armari instal·lacions |  | 1 | [36 empty] | Anhídrid carbònic | 5 | [24 empty] | d521d61b-903b-44f4-b239-6cc1911c8588 | 6042beb3-bd80-45dd-852e-98d784d70a34
MAT-99604-8 - PRO-11.09 | EXTINTOR | 11.09 | CONTRAINCENDIS¦EXTINTOR | PROTECCIÓ CONTRA INCENDIS |  |  |  | ATC.MAT-25275.AI. | 1 | Extintor ABC - Armari instal·lacions |  | 1 | [36 empty] | Pols seca | 6 | [24 empty] | d521d61b-903b-44f4-b239-6cc1911c8588 | 5d8ec415-78f9-4251-baa1-aedc83db60dd
MAT-99604-8 - PRO-11.09 | EXTINTOR | 11.09 | CONTRAINCENDIS¦EXTINTOR | PROTECCIÓ CONTRA INCENDIS |  |  |  | ATC.MAT-25275.BO. | 1 | Extintor ABC - Back Office |  | 1 | [36 empty] | Pols seca | 6 | [24 empty] | d521d61b-903b-44f4-b239-6cc1911c8588 | 1706e08d-00f8-4c14-978e-f6c3df4b12ff
MAT-99604-8 - PRO-11.09 | EXTINTOR | 11.09 | CONTRAINCENDIS¦EXTINTOR | PROTECCIÓ CONTRA INCENDIS |  |  |  | ATC.MAT-25275.RC. | 1 | Extintor ABC - Recepció |  | 1 | [36 empty] | Pols seca | 6 | [24 empty] | d521d61b-903b-44f4-b239-6cc1911c8588 | cf0f0579-d8bb-4e42-af98-46c06e79d511
MAT-99604-8 - PRO-11.09 | EXTINTOR | 11.09 | CONTRAINCENDIS¦EXTINTOR | PROTECCIÓ CONTRA INCENDIS |  |  |  | ATC.MAT-25275.STR. | 1 | Extintor CO - Sala Rack |  | 1 | [36 empty] | Anhídrid carbònic | 5 | [24 empty] | d521d61b-903b-44f4-b239-6cc1911c8588 | a24f9368-e460-472a-a1b3-b4d00c96d65c
MAT-99604-8 - PRO-11.09 | EXTINTOR | 11.09 | CONTRAINCENDIS¦EXTINTOR | PROTECCIÓ CONTRA INCENDIS |  |  |  | ATC.MAT-25275.STR. | 1 | Extintor ABC - Sala Rack |  | 1 | [36 empty] | Pols seca | 6 | [24 empty] | d521d61b-903b-44f4-b239-6cc1911c8588 | 93d007e9-07da-4c23-838b-fd73d9038f6a
MAT-99604-8 - SEG-12.01.B.B | DETECTOR DE PRESÈNCIA PER BIVOLUMÈTRICS | 12.01.B.B | SEGURETAT¦DETECTORS¦PRESÈNCIA¦BIVOLUMÈTRICS | SEGURETAT |  |  |  | ATC.MAT-25275. | 3 | Detectors Bivolumètrics |  | 1 | [38 empty] | 0 | [23 empty] | 4b48a53a-c21a-4216-ae2d-90c71bc69afd | c69b68cb-4610-4541-a66c-0a24b60af65f
MAT-99604-8 - SEG-12.03 | CENTRALS DE DETECCIÓ I ALARMA | 12.03 | SEGURETAT¦CENTRALS DE DETECCIÓ I ALARMA | SEGURETAT |  |  |  | ATC.MAT-25275.RC. | 1 | Central Intrusió |  | 1 |  | RISCO | LIGHTSYS 2 | C00330605 | [34 empty] | 0 | [23 empty] | 26f8d085-6a39-4803-84b8-687e9727e56a | f96cf871-9652-43f7-af30-15ae8c30c160
MAT-99604-8 - SEG-17.06.C | CONTROL CÀMERES CCTV | 17.06.C | EQUIPS COMUNICACIONS¦CIRCUIT TANCAT TELEVISIÓ¦CONTROL CÀMERES | SEGURETAT |  |  |  | ATC.MAT-25275.STR. | 1 | Video Gravador |  | 1 | [62 empty] | 8842c5b4-6634-426d-b425-177e38432a1b | 9442769e-a78b-4905-b9ae-e1b82b642af0
MAT-99604-8 - SEG-17.06.D | CÀMARES CCTV | 17.06.D | EQUIPS COMUNICACIONS¦CIRCUIT TANCAT TELEVISIÓ¦CÀMARES | SEGURETAT |  |  |  | ATC.MAT-25275. | 2 | Camares CCTV |  | 1 | [62 empty] | 784e3b63-7049-4886-bdcc-ba8207a98b65 | c240b1f8-4479-4283-8da4-ca2fce281c72
MAT-99604-8 - VEN-02.16 | BOCA EXTRACCIÓ BANY | 02.16 | ELEMENTS DE CLIMATITZACIÓ¦BOCA EXTRACCIÓ BANY | VENTILACIÓ/EXTRACCIÓ |  |  |  | ATC.MAT-25275. | 3 | Boca Extracció Bany |  | 1 | [22 empty] | > 70 kW | [39 empty] | 775d1b59-8ea8-4b05-a283-b58c54d64ed8 | 18b5965c-8c6e-4926-96ff-b73f75dc38f5
MAT-99604-9 - BAI-05.01.C | COMPTADOR D'ELECTRICITAT | 40.04.01 | SISTEMA INFORMACIÓ ENERGÈTICA¦ELEMENTS DE CAMP¦COMPTADOR ELÈCTRIC | BAIXA TENSIÓ |  |  |  | ATC.MAT-25276. | 1 | Comptador d'electricitat |  | 1 | [5 empty] | 2017-09-01 | [56 empty] | 607feb41-31e3-4cf6-876e-691f1fc10a18 | 6381dec8-5e87-44bc-a277-855f85e29a61
MAT-99604-9 - BAI-06.01.D | DETECTOR DE PRESÈNCIA IL·LUMINACIÓ | 41.04.22 | SISTEMA DE CONTROL¦ELEMENTS DE CAMP¦DETECTOR PRESÈNCIA | BAIXA TENSIÓ |  |  |  | ATC.MAT-25276. | 11 | Detectors presència il·luminació |  | 1 | [5 empty] | 2017-09-01 | [56 empty] | 63e22c7f-057d-432d-81de-751f409c1a72 | 02b6dae1-3767-40b3-b65a-ed4a2268db39
MAT-99604-9 - BAI-15.01.A | QUADRES GENERALS | 15.01.A | EQUIPS DE BAIXA TENSIÓ¦QUADRES ELÈCTRICS¦QUADRES GENERALS | BAIXA TENSIÓ |  |  |  | ATC.MAT-25276.STR. | 1 | Quadre general de BT |  | 1 | [5 empty] | 2017-09-01 | [56 empty] | cc33d04e-236a-4faa-b397-4d3d375c0f53 | 22001349-f70d-499b-b5a0-1508380713ed
MAT-99604-9 - BAI-15.01.B | SUBQUADRES | 15.01.B | EQUIPS DE BAIXA TENSIÓ¦QUADRES ELÈCTRICS¦SUBQUADRES | BAIXA TENSIÓ |  |  |  | ATC.MAT-25276.RC. | 1 | Subquadre il·luminació |  | 1 | [5 empty] | 2017-09-01 | [7 empty] | Gran | [48 empty] | eb169af1-286a-424e-ae00-9b7c9781620d | 2ffb1bac-bfb3-4898-b5cb-986390177182
MAT-99604-9 - BAI-15.03 | SISTEMES ALIMENTACIÓ ININTERRUMPIDA | 15.03 | EQUIPS DE BAIXA TENSIÓ¦SISTEMES ALIMENTACIÓ ININTERRUMPIDA | BAIXA TENSIÓ |  |  |  | ATC.MAT-25276.STR. | 1 | SAI 3KVa |  | 1 |  | SALICRU | SLC-3000-TWIN RT | 232017A71877 |  | 2017-09-01 | [9 empty] | 3 | [46 empty] | c0e646cc-668a-40df-989d-d71c24606cf6 | 86e14eb4-74e1-4998-b792-447da32ad386
MAT-99604-9 - BAI-15.05.A | ENDOLLS | 15.05.A | EQUIPS DE BAIXA TENSIÓ¦ENDOLLS I MECANISMES¦ENDOLLS | BAIXA TENSIÓ |  |  |  | ATC.MAT-25276. | 134 | Endolls |  | 1 | [5 empty] | 2017-09-01 | [6 empty] | Kits de 2 endolls + 2 preferent tipus "cimabox" i endolls simples. | [49 empty] | cd082c2f-41eb-4ed4-ab15-88f6cf3b9112 | f2acda37-0967-43e9-85ea-0d6911455c91
MAT-99604-9 - BAI-15.05.B | MECANISMES | 15.05.B | EQUIPS DE BAIXA TENSIÓ¦ENDOLLS I MECANISMES¦MECANISMES | BAIXA TENSIÓ |  |  |  | ATC.MAT-25276. | 5 | Interruptors |  | 1 | [5 empty] | 2017-09-01 | [6 empty] | Interrupotrs simples COLOR tipus SIMON | [49 empty] | 09da04c8-8f3b-40e2-bf2c-91b02f476ead | 32289b5f-7f05-4882-815f-e5fcbf76c4f1
MAT-99604-9 - BAI-16.01 | LLUMINÀRIES | 16.01 | IL·LUMINACIÓ¦LLUMINÀRIES | BAIXA TENSIÓ |  |  |  | ATC.MAT-25276. | 113 | Il·luminació |  | 1 | [5 empty] | 2017-09-01 | [6 empty] | Led:62 Downlight:26 Suspeses: 17 Estanques: 8 | [49 empty] | c1b24bf5-ac84-493e-b348-e126e73bc0a8 | 268540a7-f529-4b6f-a7aa-a3f8ac5491f6
MAT-99604-9 - BAI-16.02 | EMERGÈNCIA I SENYALITZACIÓ | 16.02 | IL·LUMINACIÓ¦EMERGÈNCIA I SENYALITZACIÓ | BAIXA TENSIÓ |  |  |  | ATC.MAT-25276. | 21 | Llum d'emergència |  | 1 | [5 empty] | 2017-09-01 | [6 empty] | Llums encastades LED | [49 empty] | 7687eca0-953e-47ca-80e9-c6473e62e1cd | 81d402dc-f342-47a8-8bb8-7f9f4546a58c
MAT-99604-9 - BAI-34.10 | INSTAL·LACIÓ BAIXA TENSIÓ | 34.10 | INSTAL·LACIONS¦INSTAL·LACIÓ BAIXA TENSIÓ | BAIXA TENSIÓ |  |  |  | ATC.MAT-25276. | 1 | Instal·lació de BT |  | 1 | [5 empty] | 2017-09-01 | [56 empty] | bf195a14-dce7-4891-a8e2-0db74f1a7eac | 275e3413-3636-4673-82f7-09aa8de9ef43
MAT-99604-9 - CLI-01.04.A | A.A. UNITATS INTERIORS | 01.04.A | GENERADORS D'ENERGIA¦APARELLS AUTÒNOMS¦A.A. UNITATS INTERIORS | CLIMATITZACIÓ |  |  |  | ATC.MAT-25276.STR. | 1 | Unitat Interior Split Paret |  | 1 |  | MITSUBISHI | PKA-RP35HAL | 61A09497 |  | 2017-09-01 | [12 empty] | 0 | 50 |  |  | > 70 kW | 0 | 3.6 | 0.41 | 0 | 5.01 | 0 | R410A | [32 empty] | e938e63c-757b-44b2-ad2f-62dc5faf5a68 | 74c9f3da-d281-4a2e-9d45-ee2eca46155c
MAT-99604-9 - CLI-01.04.B | A.A. UNITATS EXTERIORS | 01.04.B | GENERADORS D'ENERGIA¦APARELLS AUTÒNOMS¦A.A. UNITATS EXTERIORS | CLIMATITZACIÓ |  |  |  | ATC.MAT-25276.STC. | 1 | Unitat Exterior Split paret |  | 1 |  | MITSUBISHI | PUHZ-ZRP35VKA | BH79R536G89 |  | 2017-09-01 | [12 empty] | 0 | 50 |  |  | > 70 kW | 0 | 3.6 | 4.1 | 0 | 3.5 | 0 | R410A | [32 empty] | ac6f8f6a-8907-4d58-9907-e8c393925621 | 5287dfe3-00cf-46e9-85df-f5e1e5501069
MAT-99604-9 - CLI-01.08.A | UNITATS INTERIORS SISTEMA VRV | 01.08.A | GENERADORS D'ENERGIA¦SISTEMA VRV¦UNITATS INTERIORS SISTEMA VRV | CLIMATITZACIÓ |  |  |  | ATC.MAT-25276.BO. | 1 | Unitat Interior back office 2 |  | 1 |  | MITSUBISHI | PEFY-P100VMA-E |  |  | 2017-09-01 | [16 empty] | > 70 kW | 0 | 11.2 | 12.5 | 0 | 250 |  | R410A | [32 empty] | fca45215-59e0-4860-8500-e49a29a6ab65 | 5d506e6f-535a-481e-90eb-42915237a568
MAT-99604-9 - CLI-01.08.A | UNITATS INTERIORS SISTEMA VRV | 01.08.A | GENERADORS D'ENERGIA¦SISTEMA VRV¦UNITATS INTERIORS SISTEMA VRV | CLIMATITZACIÓ |  |  |  | ATC.MAT-25276.BO. | 1 | Unitat Interior back office 1 |  | 1 |  | MITSUBISHI | PEFY-P100VMA-E |  |  | 2017-09-01 | [16 empty] | > 70 kW | 0 | 11.2 | 12.5 | 0 | 250 |  | R410A | [32 empty] | fca45215-59e0-4860-8500-e49a29a6ab65 | eff6e76a-42b2-40be-aadc-86fe7a53a9a6
MAT-99604-9 - CLI-01.08.A | UNITATS INTERIORS SISTEMA VRV | 01.08.A | GENERADORS D'ENERGIA¦SISTEMA VRV¦UNITATS INTERIORS SISTEMA VRV | CLIMATITZACIÓ |  |  |  | ATC.MAT-25276.DX. | 1 | Unitat Interior despatx |  | 1 |  | MITSUBISHI | PEFY-P25VMA-E |  |  | 2017-09-01 | [16 empty] | > 70 kW | 0 | 2.8 | 3.2 | 0 | 250 |  | R410A | [32 empty] | fca45215-59e0-4860-8500-e49a29a6ab65 | 2304d792-6862-407a-95ce-b30c9614599e
MAT-99604-9 - CLI-01.08.A | UNITATS INTERIORS SISTEMA VRV | 01.08.A | GENERADORS D'ENERGIA¦SISTEMA VRV¦UNITATS INTERIORS SISTEMA VRV | CLIMATITZACIÓ |  |  |  | ATC.MAT-25276.FO. | 1 | Unitat Interior front office 2 |  | 1 |  | MITSUBISHI | PEFY-P100VMA-E |  |  | 2017-09-01 | [16 empty] | > 70 kW | 0 | 11.2 | 12.5 | 0 | 250 |  | R410A | [32 empty] | fca45215-59e0-4860-8500-e49a29a6ab65 | 88eb03a2-8100-44c7-a235-13c3ae257213
MAT-99604-9 - CLI-01.08.A | UNITATS INTERIORS SISTEMA VRV | 01.08.A | GENERADORS D'ENERGIA¦SISTEMA VRV¦UNITATS INTERIORS SISTEMA VRV | CLIMATITZACIÓ |  |  |  | ATC.MAT-25276.FO. | 1 | Unitat Interior front office 1 |  | 1 |  | MITSUBISHI | PEFY-P100VMA-E |  |  | 2017-09-01 | [16 empty] | > 70 kW | 0 | 11.2 | 12.5 | 0 | 250 |  | R410A | [32 empty] | fca45215-59e0-4860-8500-e49a29a6ab65 | c086bb43-8f61-42a7-8335-d3e3b0deac19
MAT-99604-9 - CLI-01.08.A | UNITATS INTERIORS SISTEMA VRV | 01.08.A | GENERADORS D'ENERGIA¦SISTEMA VRV¦UNITATS INTERIORS SISTEMA VRV | CLIMATITZACIÓ |  |  |  | ATC.MAT-25276.SR. | 1 | Unitat Interior sala reunions. |  | 1 |  | MITSUBISHI | PEFY-P20VMA-E |  |  | 2017-09-01 | [16 empty] | > 70 kW | 0 | 2.2 | 2.5 | 0 | 250 |  | R410A | [32 empty] | fca45215-59e0-4860-8500-e49a29a6ab65 | 4105c090-7d61-4118-9be0-59bd1bacdded
MAT-99604-9 - CLI-01.08.B | UNITATS EXTERIORS SISTEMA VRV | 01.08.B | GENERADORS D'ENERGIA¦SISTEMA VRV¦UNITATS EXTERIORS SISTEMA VRV | CLIMATITZACIÓ |  |  |  | ATC.MAT-25276.STC. | 1 | Unitat Exterior Bomba de calor |  | 1 |  | MITSUBISHI | PUH-P350YKB-A1 | 71P00138 |  | 2017-09-01 | [16 empty] | > 70 kW | 0 | 40 | 45 | 0 | 20.6 |  | R410A | [32 empty] | cd33e071-e8cc-4fc0-8988-03ccba85ef35 | fe12c588-c78e-431c-87e3-3eb38b4dd596
MAT-99604-9 - CLI-02.04 | CONDUCTES AIRE | 02.04 | ELEMENTS DE CLIMATITZACIÓ¦CONDUCTES AIRE | CLIMATITZACIÓ |  |  |  | ATC.MAT-25276. | 1 | Conductes Aire |  | 1 | [5 empty] | 2017-09-01 | [6 empty] | Per fals sostre | [9 empty] | > 70 kW | [16 empty] | Xapa galvanitzada | [22 empty] | cb2540c5-ba39-4fc7-bdac-3747b2a82dd8 | 01e782a2-27f0-4b70-a0c1-4c8c7a406a5e
MAT-99604-9 - CLI-02.05 | REIXES I DIFUSORS D'AIRE | 02.05 | ELEMENTS DE CLIMATITZACIÓ¦REIXES I DIFUSORS D'AIRE | CLIMATITZACIÓ |  |  |  | ATC.MAT-25276. | 14 | Reixes d'aportació |  | 1 | [5 empty] | 2017-09-01 | [6 empty] | EUROCLIMA | [9 empty] | > 70 kW | [39 empty] | d651eee6-7afd-4fdd-acd7-fa9e17b11b90 | a2636519-0029-4f9d-97ca-2a98b5792672
MAT-99604-9 - CLI-02.05 | REIXES I DIFUSORS D'AIRE | 02.05 | ELEMENTS DE CLIMATITZACIÓ¦REIXES I DIFUSORS D'AIRE | CLIMATITZACIÓ |  |  |  | ATC.MAT-25276. | 16 | Difusors rotacionals |  | 1 | [5 empty] | 2017-09-01 | [6 empty] | EUROCLIMA | [9 empty] | > 70 kW | [39 empty] | d651eee6-7afd-4fdd-acd7-fa9e17b11b90 | 683b384a-0b1d-4a9b-bf8e-ade30e13ef5e
MAT-99604-9 - CLI-02.08.A | RECUPERADORS DE CALOR ROTATIUS | 02.08.A | ELEMENTS DE CLIMATITZACIÓ¦RECUPERADORS DE CALOR¦ROTATIUS | CLIMATITZACIÓ |  |  |  | ATC.MAT-25276.STC. | 1 | Recuperador entàlpic Airlan |  | 1 | [5 empty] | 2017-09-01 | [16 empty] | > 70 kW | [39 empty] | 53d9f2b5-b7f3-4d5e-b624-927a5c9b659d | 62e71ac2-5673-45a6-b45b-57710ff908e4
MAT-99604-9 - CLI-02.09 | CORTINES D'AIRE | 02.09 | ELEMENTS DE CLIMATITZACIÓ¦CORTINES D'AIRE | CLIMATITZACIÓ |  |  |  | ATC.MAT-25276.EN. | 1 | Cortina d'aire |  | 1 |  | AIRTECNICS | PO1500E |  |  | 2017-09-01 | [16 empty] | > 70 kW | [17 empty] | Elèctrica | [21 empty] | 0343b762-29e7-4347-bc52-0e99f5d56842 | 431b7a74-2f7c-4330-9dba-b3019b9d5366
MAT-99604-9 - CLI-33 | QUALITAT AMBIENTAL EN INTERIORS | 33 | QUALITAT AMBIENTAL EN INTERIORS | CLIMATITZACIÓ |  |  |  | ATC.MAT-25276. | 1 | Qualitat d'aire interior |  | 1 | [5 empty] | 2017-09-01 | [16 empty] | > 70 kW | [39 empty] | 37a1451c-a4de-4f88-a831-b8379cd02d55 | aa0a6ad1-8dc1-43b1-8d7f-262b4cb19ba1
MAT-99604-9 - CLI-34.01 | INSTAL·LACIÓ CLIMATITZACIÓ | 34.01 | INSTAL·LACIONS¦INSTAL·LACIÓ CLIMATITZACIÓ | CLIMATITZACIÓ |  |  |  | ATC.MAT-25276. | 1 | Instal·lació Climatització |  | 1 | [5 empty] | 2017-09-01 | [16 empty] | > 70 kW | [19 empty] | Ambdues | [19 empty] | d4067dd3-790e-46f1-8f46-047ea8797238 | cbb563de-4599-4767-bc5c-dc495d762a96
MAT-99604-9 - COM-17.05.B | TV | 17.05.B | EQUIPS COMUNICACIONS¦TELEVISIÓ-FM¦TV | COMUNICACIONS |  |  |  | ATC.MAT-25276. | 2 | Monitors de projecció LG |  | 1 | [5 empty] | 2017-09-01 | [56 empty] | 7fcfa9c9-cd68-4ed6-b2f2-ca9b6606327f | 8f748ff9-aa87-4226-9eb3-341f69448da6
MAT-99604-9 - COM-17.09.B | PRESES VEU I DADES | 17.09.B | EQUIPS COMUNICACIONS¦VEU I DADES¦ PRESES | COMUNICACIONS |  |  |  | ATC.MAT-25276. | 92 | Punt de veu i dades |  | 1 | [5 empty] | 2017-09-01 | [56 empty] | 03294ac6-459c-40ed-8560-902d419039ce | 4c73ce61-775c-478b-aa02-d6bf50ccedae
MAT-99604-9 - FON-05.01.A | COMPTADOR D'AIGUA | 40.04.04 | SISTEMA INFORMACIÓ ENERGÈTICA¦ELEMENTS DE CAMP¦COMPTADOR AIGUA | FONTANERIA |  |  |  | ATC.MAT-25276. | 1 | Comptador d'aigua |  | 1 | [5 empty] | 2017-09-01 | [56 empty] | c71220df-40bb-44ea-bcb1-baa57e63e8e1 | 75b00474-ab77-4954-9546-a4c0936ea70c
MAT-99604-9 - FON-10.01.D | INODOR | 10.01.D | APARELLS SANITARIS I AIXETERIA¦APARELLS SANITARIS¦INODOR | FONTANERIA |  |  |  | ATC.MAT-25276. | 4 | Inodors |  | 1 | [5 empty] | 2017-09-01 | [25 empty] | 0 | Motxilla | [29 empty] | 04c50429-7404-4390-b198-e9623842d6c8 | 42875cd1-a1eb-41af-9476-197830343c55
MAT-99604-9 - FON-10.01.F | LAVABOS | 10.01.F | APARELLS SANITARIS I AIXETERIA¦APARELLS SANITARIS¦LAVABOS | FONTANERIA |  |  |  | ATC.MAT-25276. | 3 | Lavabos |  | 1 | [5 empty] | 2017-09-01 | [25 empty] | 0 | [30 empty] | f3aa957b-33d3-4d12-85a0-c8009fb672d1 | afaf3a4e-42dd-4858-a326-296181131253
MAT-99604-9 - FON-10.02.C | AIXETES AFS | 10.02.C | APARELLS SANITARIS I AIXETERIA¦AIXETERIA¦AIXETES AFS | LEGIONEL·LA |  |  |  | ATC.MAT-25276. | 3 | Aixeta Presto |  | 1 | [5 empty] | 2017-09-01 |  |  | Anual | [22 empty] | 0 |  | Polsador | [28 empty] | 071f9a7a-ac5e-44ad-9fa6-adfb9f67e604 | e4b1b778-e1a7-4397-a127-27d7ffc4f9a1
MAT-99604-9 - FON-10.02.C | AIXETES AFS | 10.02.C | APARELLS SANITARIS I AIXETERIA¦AIXETERIA¦AIXETES AFS | LEGIONEL·LA |  |  |  | ATC.MAT-25276. | 1 | Aixeta monocomandament |  | 1 | [5 empty] | 2017-09-01 |  |  | Anual | [22 empty] | 0 |  | Monocomandament | [28 empty] | 071f9a7a-ac5e-44ad-9fa6-adfb9f67e604 | 9dcf95f5-806c-436e-bf53-916198fbb939
MAT-99604-9 - FON-34.03 | INSTAL·LACIÓ AFS | 34.03 | INSTAL·LACIONS¦INSTAL·LACIÓ AFS | LEGIONEL·LA |  |  |  | ATC.MAT-25276. | 1 | Instal·lació aigua freda |  | 1 | [5 empty] | 2017-09-01 |  |  | Trimestral | [53 empty] | f10185e2-8ca2-4b0e-8365-04f6a50ac686 | 4170e1f0-71c7-4612-b15a-f7d89cd39d1f
MAT-99604-9 - OBR-21.01.A | MECANISMES CORREDISSOS | 21.01.A | ACCESOS¦PORTES AUTOMÀTIQUES¦MECANISMES CORREDISSOS | OBRA CIVIL |  |  |  | ATC.MAT-25276.EN. | 1 | Porta automàtica exterior |  | 1 |  | Assa Abloy | SL500 ADS-PE |  |  | 2017-09-01 | [28 empty] | 25 | [27 empty] | b5019377-0734-4ad7-b303-25a34c29410a | 9f897016-aff3-4a2d-a5c9-b26eadc23b9e
MAT-99604-9 - OBR-21.01.A | MECANISMES CORREDISSOS | 21.01.A | ACCESOS¦PORTES AUTOMÀTIQUES¦MECANISMES CORREDISSOS | OBRA CIVIL |  |  |  | ATC.MAT-25276.EN. | 1 | Porta automàtica interior |  | 1 |  | Assa Abloy | SL500 ADS-PE |  |  | 2017-09-01 | [28 empty] | 25 | [27 empty] | b5019377-0734-4ad7-b303-25a34c29410a | 3315e036-038c-49cd-a921-c6286c2b1ba5
MAT-99604-9 - PRO-11.01 | DETECTORS PCI | 11.01 | CONTRAINCENDIS¦DETECTORS | PROTECCIÓ CONTRA INCENDIS |  |  |  | ATC.MAT-25276. | 16 | Detector contraincendis |  | 1 | [5 empty] | 2017-09-01 | [29 empty] | Òptic fums | [26 empty] | fd4abcbf-42db-4928-92fe-548bde94686e | e2f56a95-c90c-499f-b907-667271870a79
MAT-99604-9 - PRO-11.03 | PULSADORS D'ALARMA PCI | 11.03 | CONTRAINCENDIS¦PULSADORS D'ALARMA | PROTECCIÓ CONTRA INCENDIS |  |  |  | ATC.MAT-25276. | 1 | Polsador alarma contraincendis |  | 1 | [5 empty] | 2017-09-01 | [56 empty] | 411d3884-0f1d-43b3-b6ea-2b093d3302d1 | ab1a3994-0015-4d62-80a9-d8399bcfc9a0
MAT-99604-9 - PRO-11.04 | SIRENES ALARMES PCI | 11.04 | CONTRAINCENDIS¦SIRENES ALARMES | PROTECCIÓ CONTRA INCENDIS |  |  |  | ATC.MAT-25276. | 2 | Sirena contraincendis |  | 1 | [5 empty] | 2017-09-01 | [56 empty] | bdde9d3c-c552-4069-b607-fe0f4e0f9731 | c07a7236-8ca7-4489-9a34-8d65d5e166c0
MAT-99604-9 - PRO-11.06 | CENTRALS DETECCIÓ PCI | 11.06 | CONTRAINCENDIS¦CENTRALS DETECCIÓ | PROTECCIÓ CONTRA INCENDIS |  |  |  | ATC.MAT-25276.STR. | 1 | Central contraincendis |  | 1 |  | ARITECH | 1XF409 |  |  | 2017-09-01 | [56 empty] | be02d853-3583-4db7-8f8a-44b7ea0f3a59 | f132b7a4-6aae-4b79-9f87-97f6af996665
MAT-99604-9 - PRO-11.09 | EXTINTOR | 11.09 | CONTRAINCENDIS¦EXTINTOR | PROTECCIÓ CONTRA INCENDIS |  |  |  | ATC.MAT-25276.BO. | 1 | Extintor ABC 6Kg - 306405 |  | 1 | [5 empty] | 2017-09-01 | [30 empty] | Pols seca | 6 | [24 empty] | 103aff86-268c-4b5c-bcff-063f77a6bbdc | 13ec2639-02f7-4637-92a4-4779d6ce5b5a
MAT-99604-9 - PRO-11.09 | EXTINTOR | 11.09 | CONTRAINCENDIS¦EXTINTOR | PROTECCIÓ CONTRA INCENDIS |  |  |  | ATC.MAT-25276.BO. | 1 | Extintor ABC 6Kg - 306401 |  | 1 | [5 empty] | 2017-09-01 | [30 empty] | Pols seca | 6 | [24 empty] | 103aff86-268c-4b5c-bcff-063f77a6bbdc | 5f61d07a-acb3-4841-8920-4f73dac7438d
MAT-99604-9 - PRO-11.09 | EXTINTOR | 11.09 | CONTRAINCENDIS¦EXTINTOR | PROTECCIÓ CONTRA INCENDIS |  |  |  | ATC.MAT-25276.BO. | 1 | Extintor ABC 6Kg - 506403 |  | 1 | [5 empty] | 2017-09-01 | [30 empty] | Pols seca | 6 | [24 empty] | 103aff86-268c-4b5c-bcff-063f77a6bbdc | 12bd3706-bba9-465c-9ddf-ae8f5f32fda1
MAT-99604-9 - PRO-11.09 | EXTINTOR | 11.09 | CONTRAINCENDIS¦EXTINTOR | PROTECCIÓ CONTRA INCENDIS |  |  |  | ATC.MAT-25276.EN. | 1 | Extintor ABC 6Kg - 306404 |  | 1 | [5 empty] | 2017-09-01 | [30 empty] | Pols seca | 6 | [24 empty] | 103aff86-268c-4b5c-bcff-063f77a6bbdc | 1119547e-a803-47ae-b922-4ce2370a7154
MAT-99604-9 - PRO-11.09 | EXTINTOR | 11.09 | CONTRAINCENDIS¦EXTINTOR | PROTECCIÓ CONTRA INCENDIS |  |  |  | ATC.MAT-25276.FO. | 1 | Extintor ABC 6Kg - 306402 |  | 1 | [5 empty] | 2017-09-01 | [30 empty] | Pols seca | 6 | [24 empty] | 103aff86-268c-4b5c-bcff-063f77a6bbdc | a3cba1e6-0ea0-4f26-b200-ead1e8637ae0
MAT-99604-9 - PRO-11.09 | EXTINTOR | 11.09 | CONTRAINCENDIS¦EXTINTOR | PROTECCIÓ CONTRA INCENDIS |  |  |  | ATC.MAT-25276.STC. | 1 | Extintor ABC 6Kg - 306399 |  | 1 | [5 empty] | 2017-09-01 | [30 empty] | Pols seca | 6 | [24 empty] | 103aff86-268c-4b5c-bcff-063f77a6bbdc | e8784dc9-9c37-449b-9c57-3c6bafa23b1b
MAT-99604-9 - PRO-11.09 | EXTINTOR | 11.09 | CONTRAINCENDIS¦EXTINTOR | PROTECCIÓ CONTRA INCENDIS |  |  |  | ATC.MAT-25276.STC. | 1 | Extintor CO 7,5L - 045086 |  | 1 | [5 empty] | 2017-09-01 | [30 empty] | Anhídrid carbònic | 7.5 | [24 empty] | 103aff86-268c-4b5c-bcff-063f77a6bbdc | 842dde5e-dd9e-4b58-bf00-df4af67a3531
MAT-99604-9 - PRO-11.09 | EXTINTOR | 11.09 | CONTRAINCENDIS¦EXTINTOR | PROTECCIÓ CONTRA INCENDIS |  |  |  | ATC.MAT-25276.STR. | 1 | Extintor ABC 6Kg - 306406 |  | 1 | [5 empty] | 2017-09-01 | [30 empty] | Pols seca | 6 | [24 empty] | 103aff86-268c-4b5c-bcff-063f77a6bbdc | f7e9ee04-ada3-4bf4-955b-48adfee787e9
MAT-99604-9 - PRO-11.09 | EXTINTOR | 11.09 | CONTRAINCENDIS¦EXTINTOR | PROTECCIÓ CONTRA INCENDIS |  |  |  | ATC.MAT-25276.STR. | 1 | Extintor CO 7,5L - 044461 |  | 1 | [5 empty] | 2017-09-01 | [30 empty] | Anhídrid carbònic | 7.5 | [24 empty] | 103aff86-268c-4b5c-bcff-063f77a6bbdc | fafa1c0a-dc62-40c7-a8ae-bb495aed1d5b
MAT-99604-9 - PRO-34.05 | INSTAL·LACIÓ CONTRA INCENDIS | 34.05 | INSTAL·LACIONS¦INSTAL·LACIÓ CONTRA INCENDIS | PROTECCIÓ CONTRA INCENDIS |  |  |  | ATC.MAT-25276. | 1 | Instal·lació contraincendis |  | 1 | [5 empty] | 2017-09-01 | [56 empty] | d6e014be-50f4-401c-a486-6c9570d2e3c3 | 0f9f8362-95fc-4c02-a13b-dc07aefe68b6
MAT-99604-9 - SEG-12.01.B.B | DETECTOR DE PRESÈNCIA PER BIVOLUMÈTRICS | 12.01.B.B | SEGURETAT¦DETECTORS¦PRESÈNCIA¦BIVOLUMÈTRICS | SEGURETAT |  |  |  | ATC.MAT-25276. | 4 | Detector volumètric |  | 1 | [5 empty] | 2017-09-01 | [32 empty] | 0 | [23 empty] | 3cdd2dbc-cc3b-4bc4-b876-aefaad80b31b | 729dd718-b923-4904-be93-15359bee9245
MAT-99604-9 - SEG-12.02.B | PULSADORS OBERTURA PORTES | 12.02.B | SEGURETAT¦ALTRES ELEMENTS¦PULSADORS OBERTURA PORTES | SEGURETAT |  |  |  | ATC.MAT-25276. | 1 | Polsador porta automàtica |  | 1 | [5 empty] | 2017-09-01 | [32 empty] | 0 | [23 empty] | cfcf7cbd-a284-4bb4-8c39-555720ba78c3 | 82d60b58-8d69-41be-82be-cafe18782533
MAT-99604-9 - SEG-12.03 | CENTRALS DE DETECCIÓ I ALARMA | 12.03 | SEGURETAT¦CENTRALS DE DETECCIÓ I ALARMA | SEGURETAT |  |  |  | ATC.MAT-25276.EN. | 1 | Central d'intrusió |  | 1 |  | ARITECH | ATS1000A-IP-MM |  |  | 2017-09-01 | [32 empty] | 0 | [23 empty] | 9e63d688-84eb-44a0-8f24-98e8cd9a9e8e | dedd20b5-380e-482a-9df7-b86d45d6e4f1
MAT-99604-9 - SEG-17.06.C | CONTROL CÀMERES CCTV | 17.06.C | EQUIPS COMUNICACIONS¦CIRCUIT TANCAT TELEVISIÓ¦CONTROL CÀMERES | SEGURETAT |  |  |  | ATC.MAT-25276. | 1 | Gravador digital |  | 1 | [5 empty] | 2017-09-01 | [56 empty] | 74c01857-5d3d-41f5-b2e4-a3c0a4004ed1 | 6a310a26-51bc-4956-a6b6-f36e8b2c6106
MAT-99604-9 - SEG-17.06.D | CÀMARES CCTV | 17.06.D | EQUIPS COMUNICACIONS¦CIRCUIT TANCAT TELEVISIÓ¦CÀMARES | SEGURETAT |  |  |  | ATC.MAT-25276. | 3 | Càmares minidomo |  | 1 | [5 empty] | 2017-09-01 | [56 empty] | c76029f9-cec1-41bb-8172-2e51c4e0e6bc | c6006745-478f-4242-bf4f-63cd9ab243fc
MAT-99604-9 - VEN-02.16 | BOCA EXTRACCIÓ BANY | 02.16 | ELEMENTS DE CLIMATITZACIÓ¦BOCA EXTRACCIÓ BANY | VENTILACIÓ/EXTRACCIÓ |  |  |  | ATC.MAT-25276. | 4 | Extractor bany |  | 1 | [5 empty] | 2017-09-01 | [16 empty] | > 70 kW | [39 empty] | f90de8b1-7300-43f0-8881-9e1003565045 | f2ae45c6-036b-4eff-b00c-65a99f12f7dd
No se puede introducir información a partir de la última marcada en oscuro. Si necesita nuevas filas, realice lo siguiente: 1. Marcar un selector de fila (cualquier fila en blanco entre el encabezado de títulos y la última) boton derecho Copiar 2. Seleccionar las filas donde desee insertar (la primera debe estar entre el encabezado y la última), Insertar celdas copiadas.

## Zonas
Zones | [7 empty] | Errors d'importació
Codi | Nom | Id | IsManageZone | Pare | Tipologia de zona | Ruta | Criticitat |  | ZoneVendorId
ATC | AGÈNCIA TRIBUTÀRIA CATALANA | 0cfa0cf0-e6a8-4fba-973a-c1b95e5552f1 |  |  | Regió | ATC.
MAT-25268 | Serveis Centrals Edifici T. Barcelona | 1f61362e-7763-4a28-bc8d-98ef2c480a3f | 6a8b9c18-a4ba-472c-b910-9c61c3a00acc | ATC. | Edifici 1 | ATC.MAT-25268.
ASC | Ascensors | 3261af40-e3d4-402c-a776-74bec6ab440e |  | ATC.MAT-25268. | Planta | ATC.MAT-25268.ASC. | A
ASC01 | Ascensor pàrquing 01 | e0da8714-333c-4271-a5de-2e367814c301 |  | ATC.MAT-25268.ASC. | Sala tècnica | ATC.MAT-25268.ASC.ASC01. | A
ASC02 | Ascensor pàrquing 02 | 77c37458-7e46-4f2a-bfe8-96023a3de2c3 |  | ATC.MAT-25268.ASC. | Sala tècnica | ATC.MAT-25268.ASC.ASC02. | A
ASC03 | Ascensor plantes A | 05b8323d-3797-469f-bd61-c9239d8e7f29 |  | ATC.MAT-25268.ASC. | Sala tècnica | ATC.MAT-25268.ASC.ASC03. | A
ASC04 | Ascensor plantes B | 6875c63e-5f4c-4148-9ff6-7c3611fcf945 |  | ATC.MAT-25268.ASC. | Sala tècnica | ATC.MAT-25268.ASC.ASC04. | A
ASC05 | Ascensor plantes C | 6aa7fbdf-f559-4f52-a4b5-85dada4beaf9 |  | ATC.MAT-25268.ASC. | Sala tècnica | ATC.MAT-25268.ASC.ASC05. | A
ASC06 | Ascensor muntacàrregues | 0900679c-2908-4790-aa3d-e3322c36560b |  | ATC.MAT-25268.ASC. | Sala tècnica | ATC.MAT-25268.ASC.ASC06. | A
ESC | Escales | f29d55dd-1f77-41b1-ad01-48b013729079 |  | ATC.MAT-25268. | Planta | ATC.MAT-25268.ESC. | A
ESC01 | Escales est | 512a479e-5358-4b9a-932d-242bd4e8410b |  | ATC.MAT-25268.ESC. | Espai | ATC.MAT-25268.ESC.ESC01. | A
ESC02 | Escales oest | bfac7e85-8957-4e7d-a76c-3c7e763b1c82 |  | ATC.MAT-25268.ESC. | Espai | ATC.MAT-25268.ESC.ESC02. | A
FA | Façana | 9e048417-fdd0-40e0-9ef8-75d873cc5c92 |  | ATC.MAT-25268. | Planta | ATC.MAT-25268.FA. | A
P00 | Planta baixa | c629b14b-7400-475c-8aa5-5a5883917273 |  | ATC.MAT-25268. | Planta | ATC.MAT-25268.P00. | A
DE01 | Despatx 01 | 7a164ecb-e50b-40e0-ad3c-9eb1597fb15b |  | ATC.MAT-25268.P00. | Espai | ATC.MAT-25268.P00.DE01. | A
DE02 | Despatx 02 petit | 268a0117-1749-49dc-8b69-d6ade1ac3f44 |  | ATC.MAT-25268.P00. | Espai | ATC.MAT-25268.P00.DE02. | A
DE03 | Despatx 03 gran | 0f613724-c16d-4276-a8c5-ecf58e9a159f |  | ATC.MAT-25268.P00. | Espai | ATC.MAT-25268.P00.DE03. | A
DE04 | Despatx 04 nord | 27e0a845-dfe9-4f30-a066-3fb264b52466 |  | ATC.MAT-25268.P00. | Espai | ATC.MAT-25268.P00.DE04. | A
DE05 | Sala consulta medica | 268ab79e-e4a0-46a0-ae68-e69cba814ad8 |  | ATC.MAT-25268.P00. | Espai | ATC.MAT-25268.P00.DE05. | A
ES01 | Sala recaptació | c4d66264-6887-4cb5-8049-93057c865457 |  | ATC.MAT-25268.P00. | Espai | ATC.MAT-25268.P00.ES01. | A
ES02 | Sala comú | ae72f2c4-7d6e-4bce-a846-398532c539aa |  | ATC.MAT-25268.P00. | Espai | ATC.MAT-25268.P00.ES02. | A
ES03 | Magatzem material ATC | e6fb0bbe-6c23-4c47-a88e-f4e120fbb9aa |  | ATC.MAT-25268.P00. | Espai | ATC.MAT-25268.P00.ES03. | B
LV01 | Lavabos homes /minusvàlids àrea interna | c7521fb7-80a0-4170-9c83-32910a71aa7e |  | ATC.MAT-25268.P00. | Lavabo | ATC.MAT-25268.P00.LV01. | A
LV02 | Lavabos dones/minusvàlids àrea interna | 16fa8b33-4164-4fb1-a66c-80ed5521709f |  | ATC.MAT-25268.P00. | Lavabo | ATC.MAT-25268.P00.LV02. | A
LV03 | Lavabos minusvàlids àrea interna | 7c33e56e-5264-4cf1-aa18-8cbd018bebc7 |  | ATC.MAT-25268.P00. | Lavabo | ATC.MAT-25268.P00.LV03. | A
LV04 | Lavabos homes /minusvàlids est | aee4dd32-d994-462b-ade6-14781733eaf3 |  | ATC.MAT-25268.P00. | Lavabo | ATC.MAT-25268.P00.LV04. | A
LV05 | Lavabos dones/minusvàlids est | 975b3a9c-1db0-40b8-8c48-d3673fb9f506 |  | ATC.MAT-25268.P00. | Lavabo | ATC.MAT-25268.P00.LV05. | A
OFC01 | Oficines atenció públic 01 | 4c489095-11ba-4251-b5ac-73887b04ce53 |  | ATC.MAT-25268.P00. | Espai | ATC.MAT-25268.P00.OFC01. | A
OFC02 | Oficines atenció públic 02 | 853736f3-a214-4ff4-8293-5a0e148db7f5 |  | ATC.MAT-25268.P00. | Espai | ATC.MAT-25268.P00.OFC02. | A
OFC03 | Oficines atenció públic 03 | 0dbbde21-bcbe-4cea-a24c-7d1d5b2662f4 |  | ATC.MAT-25268.P00. | Espai | ATC.MAT-25268.P00.OFC03. | A
OFC04 | Oficines atenció públic 04 | b6709b64-e752-4108-8bee-617cca17433d |  | ATC.MAT-25268.P00. | Espai | ATC.MAT-25268.P00.OFC04. | A
OFC05 | Oficines atenció públic 05 | f7ee6230-fde9-4452-be4b-c5538e5a774a |  | ATC.MAT-25268.P00. | Espai | ATC.MAT-25268.P00.OFC05. | A
OFC06 | Oficines atenció públic 06 | bbd4d183-395e-4599-b22c-adde77f14d0d |  | ATC.MAT-25268.P00. | Espai | ATC.MAT-25268.P00.OFC06. | A
OFC07 | Oficines atenció públic 07 | 79a96695-c91b-4e49-93a4-9490f64e9334 |  | ATC.MAT-25268.P00. | Espai | ATC.MAT-25268.P00.OFC07. | A
OFC08 | Oficines atenció públic 08 | dd50f125-5be8-4686-9e2f-2e1f999db681 |  | ATC.MAT-25268.P00. | Espai | ATC.MAT-25268.P00.OFC08. | A
OFC09 | Oficines atenció públic 09 | bd10f582-3868-4447-a36a-5fc01b198d5e |  | ATC.MAT-25268.P00. | Espai | ATC.MAT-25268.P00.OFC09. | A
OFC10 | Oficines atenció públic 10 | 0ee5ce29-352f-4dc3-b9ab-02fd35dc3c00 |  | ATC.MAT-25268.P00. | Espai | ATC.MAT-25268.P00.OFC10. | A
OFC11 | Oficines atenció públic 11 | c71d057c-aeea-4bd0-aeaa-da38c7f4255c |  | ATC.MAT-25268.P00. | Espai | ATC.MAT-25268.P00.OFC11. | A
OFC12 | Oficines atenció públic 12 | 07047e56-dbda-45b4-b5d0-e901a85884e1 |  | ATC.MAT-25268.P00. | Espai | ATC.MAT-25268.P00.OFC12. | A
OFC13 | Oficines atenció públic 13 | 0c28848a-b384-4fee-a2d4-ae41526c9cf5 |  | ATC.MAT-25268.P00. | Espai | ATC.MAT-25268.P00.OFC13. | A
OFC14 | Oficines atenció públic 14 | 69235abf-c25c-403c-875e-b1d31c1419dc |  | ATC.MAT-25268.P00. | Espai | ATC.MAT-25268.P00.OFC14. | A
OFC15 | Oficines atenció públic 15 | 9f6ef4d1-39eb-40dd-ba49-3087fa2f972c |  | ATC.MAT-25268.P00. | Espai | ATC.MAT-25268.P00.OFC15. | A
OFC16 | Oficines atenció públic 16 | 20ef2053-6b85-44e0-93d4-ae3ca9a049f8 |  | ATC.MAT-25268.P00. | Espai | ATC.MAT-25268.P00.OFC16. | A
OFC17 | Oficines atenció públic 17 | 41896892-633d-4634-b834-ba9d37c0d25d |  | ATC.MAT-25268.P00. | Espai | ATC.MAT-25268.P00.OFC17. | A
OFC18 | Oficines atenció públic 18 | f7e6403c-8e6e-4181-88c3-ad88b2a92293 |  | ATC.MAT-25268.P00. | Espai | ATC.MAT-25268.P00.OFC18. | A
OFC19 | Oficines atenció públic 19 | 42dddb41-40f3-4795-b189-3cf8062fa7c2 |  | ATC.MAT-25268.P00. | Espai | ATC.MAT-25268.P00.OFC19. | A
OFC20 | Oficines atenció públic 20 | dfaa93fa-0dcf-4472-a5af-79aa0ce4ca9c |  | ATC.MAT-25268.P00. | Espai | ATC.MAT-25268.P00.OFC20. | A
OFC21 | Oficines atenció públic 21 | 79d9a17e-cfc1-4755-8c54-10d0a54d9360 |  | ATC.MAT-25268.P00. | Espai | ATC.MAT-25268.P00.OFC21. | A
OFC22 | Oficines atenció públic 22 | d107936b-a13b-4f94-ad11-dc1179c5b515 |  | ATC.MAT-25268.P00. | Espai | ATC.MAT-25268.P00.OFC22. | A
OFC23 | Oficines atenció públic 23 | 5a09990c-f54a-4af7-a76d-1b816a01441f |  | ATC.MAT-25268.P00. | Espai | ATC.MAT-25268.P00.OFC23. | A
OFC24 | Oficines atenció públic 24 | fa468ee8-e397-40bf-9ac8-9a894a2d4f7e |  | ATC.MAT-25268.P00. | Espai | ATC.MAT-25268.P00.OFC24. | A
OFC25 | Oficines atenció públic 25 | 566e1fae-134f-465a-9582-a3dc449bcaf5 |  | ATC.MAT-25268.P00. | Espai | ATC.MAT-25268.P00.OFC25. | A
OFC26 | Oficines atenció públic 26 | c046b42d-8610-49e1-bce1-6f8b3a3707c7 |  | ATC.MAT-25268.P00. | Espai | ATC.MAT-25268.P00.OFC26. | A
OFC27 | Oficines atenció públic 27 | 353d92b8-1a5d-40c1-bcd4-cfc760548e72 |  | ATC.MAT-25268.P00. | Espai | ATC.MAT-25268.P00.OFC27. | A
OFC28 | Oficines atenció públic 28 | a505789d-98c1-435c-b24c-3c81d31853a1 |  | ATC.MAT-25268.P00. | Espai | ATC.MAT-25268.P00.OFC28. | A
OFC29 | Oficines atenció públic 29 | fa0a4585-90ef-4f6a-ad05-bd064641250e |  | ATC.MAT-25268.P00. | Espai | ATC.MAT-25268.P00.OFC29. | A
OFC30 | Oficines atenció públic 30 | f80eb984-7bae-4545-95c1-10090315d922 |  | ATC.MAT-25268.P00. | Espai | ATC.MAT-25268.P00.OFC30. | A
OFC31 | Oficines atenció públic 31 | 4749907e-dbe1-4b64-80ab-ae00bc0db7be |  | ATC.MAT-25268.P00. | Espai | ATC.MAT-25268.P00.OFC31. | A
OFC32 | Oficines atenció públic 32 | d2ca1fd2-bd9b-4020-a3d6-cf0d4d1cafd2 |  | ATC.MAT-25268.P00. | Espai | ATC.MAT-25268.P00.OFC32. | A
OFC33 | Oficines atenció públic 33 | e10c41c7-b7bc-4d54-b5b4-1b5c954cce26 |  | ATC.MAT-25268.P00. | Espai | ATC.MAT-25268.P00.OFC33. | A
SQ | Comptador d´aigua | 5eb02471-7204-4a1a-a6e0-88ff70f2bb61 |  | ATC.MAT-25268.P00. | Sala tècnica | ATC.MAT-25268.P00.SQ. | A
ST01 | Sala tècnica de rack i elèctrica nord | 499e1afa-d0ee-4e3c-a60e-65d7c7fca40c |  | ATC.MAT-25268.P00. | Sala tècnica | ATC.MAT-25268.P00.ST01. | B
ST02 | Sala tècnica 02 Interna nord | 12f0bf21-995a-4671-aede-658e832ed7b7 |  | ATC.MAT-25268.P00. | Sala tècnica | ATC.MAT-25268.P00.ST02. | B
ST03 | Sala tècnica 03 Interna sud | 42346b89-3746-43ab-ae52-c56d3f793675 |  | ATC.MAT-25268.P00. | Sala tècnica | ATC.MAT-25268.P00.ST03. | B
ST04 | Sala tècnica 04 SAI, rack i elèctrica sud | 1506214f-da2f-4cc0-9e4b-e8572119553e |  | ATC.MAT-25268.P00. | Sala tècnica | ATC.MAT-25268.P00.ST04. | B
SV01 | Sala espera 01 Nord | a63d9f89-3d63-4099-95c4-ae519253dee8 |  | ATC.MAT-25268.P00. | Espai | ATC.MAT-25268.P00.SV01. | A
SV02 | Sala espera 02 Sud | 3929239d-0c68-4401-841f-afdc1b2e0dd3 |  | ATC.MAT-25268.P00. | Espai | ATC.MAT-25268.P00.SV02. | A
VS00 | Vestíbul | aaa0ca2a-0266-4cc6-9bdb-2e6bb2b5b9d0 |  | ATC.MAT-25268.P00. | Espai | ATC.MAT-25268.P00.VS00. | A
P01 | Planta primera | fb1abe4d-91c6-44fe-aa01-4ea286b22d0e |  | ATC.MAT-25268. | Planta | ATC.MAT-25268.P01. | A
CU01 | Cuina | 590a54a6-5cd6-4a0c-a5f1-a7edc4773620 |  | ATC.MAT-25268.P01. | Espai | ATC.MAT-25268.P01.CU01. | A
DE01 | Despatx 01 | ba7a6d92-4ebd-41a4-8c6f-aee4e7416af9 |  | ATC.MAT-25268.P01. | Espai | ATC.MAT-25268.P01.DE01. | A
DE02 | Despatx 02 | 7ded3485-2468-4bf3-bd2f-1680d1115cba |  | ATC.MAT-25268.P01. | Espai | ATC.MAT-25268.P01.DE02. | A
DE03 | Despatx 03 | e14bbaef-fa6a-4d82-abd4-574dbda7f9d2 |  | ATC.MAT-25268.P01. | Espai | ATC.MAT-25268.P01.DE03. | A
DE04 | Sala Reunió B | eb52acc5-8b05-4a38-bfdc-e9102c05f718 |  | ATC.MAT-25268.P01. | Espai | ATC.MAT-25268.P01.DE04. | A
ES01 | Formació sala actes A | e37b28d6-4d9c-4f09-bed2-fc60edea810c |  | ATC.MAT-25268.P01. | Espai | ATC.MAT-25268.P01.ES01. | A
ES02 | Formació sala actes B | 5c658d9f-e378-41b1-a190-353e375b5d31 |  | ATC.MAT-25268.P01. | Espai | ATC.MAT-25268.P01.ES02. | A
ES03 | Formació sala actes C | 80a7eaea-c9f8-4401-97f1-8bba3fdefd87 |  | ATC.MAT-25268.P01. | Espai | ATC.MAT-25268.P01.ES03. | A
ES04 | Formació sala actes D | cdc1d7f2-f772-4fe0-810b-c4a661c350c9 |  | ATC.MAT-25268.P01. | Espai | ATC.MAT-25268.P01.ES04. | A
ES05 | Magatzem 01 nord | 099fbab9-247d-491a-ae1f-06da604723ee |  | ATC.MAT-25268.P01. | Espai | ATC.MAT-25268.P01.ES05. | B
ES06 | Magatzem 02 sud | a6b22130-b5c3-4248-bca3-aa2277fd6be3 |  | ATC.MAT-25268.P01. | Espai | ATC.MAT-25268.P01.ES06. | B
ES07 | Menjador | efd69329-c8e2-4184-bdbe-154d5b20a94e |  | ATC.MAT-25268.P01. | Espai | ATC.MAT-25268.P01.ES07. | A
ES08 | Magatzem informàtica | b85a1a6e-d476-486b-a910-d9a2f74aa71a |  | ATC.MAT-25268.P01. | Espai | ATC.MAT-25268.P01.ES08. | B
LV01 | Lavabos homes /minusvàlids est | f2e94b7b-cb51-4fab-a32c-44e02f78efbf |  | ATC.MAT-25268.P01. | Lavabo | ATC.MAT-25268.P01.LV01. | A
LV02 | Lavabos dones/minusvàlids est | 520839b5-e814-453c-bca1-188b29797225 |  | ATC.MAT-25268.P01. | Lavabo | ATC.MAT-25268.P01.LV02. | A
ST01 | Sala trituradora documents i elèctrica sud | 786316d5-ee4d-40c2-b650-7868d13a38ab |  | ATC.MAT-25268.P01. | Sala tècnica | ATC.MAT-25268.P01.ST01. | B
ST02 | Sala tècnica rack i elèctrica nord | 4fea79b1-7c3b-4aa1-b278-859a8f1b4ec7 |  | ATC.MAT-25268.P01. | Sala tècnica | ATC.MAT-25268.P01.ST02. | B
STR01 | Zona de treball oberta | 34e738b3-a5dc-4775-979c-fd3ad4241e95 |  | ATC.MAT-25268.P01. | Espai | ATC.MAT-25268.P01.STR01. | A
VE00 | Vestíbul | 9a89e6ba-b754-4719-8ee1-557926a3c437 |  | ATC.MAT-25268.P01. | Espai | ATC.MAT-25268.P01.VE00. | A
P02 | Planta segona | 7bebf056-15eb-4e09-a078-0f0ebbb3d945 |  | ATC.MAT-25268. | Planta | ATC.MAT-25268.P02. | A
DE01 | Despatx 01 | d5dcb647-9e11-4cb4-853a-762662823089 |  | ATC.MAT-25268.P02. | Espai | ATC.MAT-25268.P02.DE01. | A
DE02 | Despatx 02 | a8a5a6f0-08b7-40a1-92c0-daaf242c6927 |  | ATC.MAT-25268.P02. | Espai | ATC.MAT-25268.P02.DE02. | A
DE03 | Despatx 03 | b1d09f4e-3bf9-4627-a14e-e4587da6976e |  | ATC.MAT-25268.P02. | Espai | ATC.MAT-25268.P02.DE03. | A
DE04 | Despatx 04 | 7520a7f6-dbaf-4c7e-bfb1-6cb72af1932c |  | ATC.MAT-25268.P02. | Espai | ATC.MAT-25268.P02.DE04. | A
DE05 | Despatx 05 | f314429e-6588-417e-8bfe-e94e5e0b8106 |  | ATC.MAT-25268.P02. | Espai | ATC.MAT-25268.P02.DE05. | A
DE06 | Despatx Centraleta | 1e74e72c-f95b-4b68-8257-052fdbdaf7f8 |  | ATC.MAT-25268.P02. | Espai | ATC.MAT-25268.P02.DE06. | A
ES01 | Fotocopiadora sud | 785e7735-9658-43d2-b964-1de8a4771b33 |  | ATC.MAT-25268.P02. | Espai | ATC.MAT-25268.P02.ES01. | A
ES02 | Oficce | 57b31b9d-50b5-4746-84a4-64dd8131d2d7 |  | ATC.MAT-25268.P02. | Espai | ATC.MAT-25268.P02.ES02. | A
ES03 | Recepció | cc7ef327-dd0d-4ca7-8c6d-d73968fa3271 |  | ATC.MAT-25268.P02. | Espai | ATC.MAT-25268.P02.ES03. | A
ES04 | Fotocopiadora nord | 922bb322-5280-4014-a89e-2e86db7306a1 |  | ATC.MAT-25268.P02. | Espai | ATC.MAT-25268.P02.ES04. | A
ES05 | Sala reunió A | 162eafa1-3545-43b7-9fdc-644a74e643eb |  | ATC.MAT-25268.P02. | Espai | ATC.MAT-25268.P02.ES05. | A
ES06 | Sala reunió B | 27ce309c-8593-42e2-9475-62199fcf30a0 |  | ATC.MAT-25268.P02. | Espai | ATC.MAT-25268.P02.ES06. | A
ST01 | Sala tècnica | 20eb497c-0456-49ad-bbfb-070399140f8e |  | ATC.MAT-25268.P02. | Sala tècnica | ATC.MAT-25268.P02.ST01. | B
STR01 | Zona de treball obert nord | 626247d9-839a-4bb1-b0a1-f088f071dace |  | ATC.MAT-25268.P02. | Espai | ATC.MAT-25268.P02.STR01. | A
STR02 | Zona de treball obert oest | c3ec2c61-8a27-448b-a11a-3107fc4e01e4 |  | ATC.MAT-25268.P02. | Espai | ATC.MAT-25268.P02.STR02. | A
STR03 | Zona de treball obert sud | 5dfb50c6-5372-438c-ae1a-a3c55ad3bf69 |  | ATC.MAT-25268.P02. | Espai | ATC.MAT-25268.P02.STR03. | A
P03 | Planta tercera | a7966f5a-cbd9-4709-a60d-5571de510cf1 |  | ATC.MAT-25268. | Planta | ATC.MAT-25268.P03. | A
AX01 | Arxiu 01 | 6e5ef735-99a1-4c14-b272-320cceb1b892 |  | ATC.MAT-25268.P03. | Espai | ATC.MAT-25268.P03.AX01. | B
DE01 | Despatx 01 | 60a54022-09ba-45a3-8c24-9996b50f5e86 |  | ATC.MAT-25268.P03. | Espai | ATC.MAT-25268.P03.DE01. | A
DE02 | Despatx 02 | 118434aa-6c40-4a10-9cbf-de8682dd4cdf |  | ATC.MAT-25268.P03. | Espai | ATC.MAT-25268.P03.DE02. | A
DE03 | Despatx 03 | 9c172b24-e504-430c-816f-11b4a8f15e26 |  | ATC.MAT-25268.P03. | Espai | ATC.MAT-25268.P03.DE03. | A
ES01 | Oficce 01 sud | c905f06e-b85b-4923-91f2-c484c2c105d3 |  | ATC.MAT-25268.P03. | Espai | ATC.MAT-25268.P03.ES01. | A
ES02 | Sala fotocopiadora sud | 5538b6f5-8680-4e61-9119-f82bca038b49 |  | ATC.MAT-25268.P03. | Espai | ATC.MAT-25268.P03.ES02. | A
ES04 | Sala Reunió B | 9bf197c4-ef29-4b8a-b118-247ca452decf |  | ATC.MAT-25268.P03. | Espai | ATC.MAT-25268.P03.ES04. | A
ES05 | Sala Reunió C | 3eb03b89-532d-496a-8ba8-262a7628fb42 |  | ATC.MAT-25268.P03. | Espai | ATC.MAT-25268.P03.ES05. | A
ES06 | Sala Reunió D | f856e035-55ac-4ced-a6ab-291be3487aa5 |  | ATC.MAT-25268.P03. | Espai | ATC.MAT-25268.P03.ES06. | A
ES07 | Sala fotocopiadora sud-oest | 4c035848-c850-40ff-b74d-a3418f5a057d |  | ATC.MAT-25268.P03. | Espai | ATC.MAT-25268.P03.ES07. | A
ES08 | Sala Reunió E | 2aa46d4c-0ecd-467a-a6da-e7d2f84ac9e7 |  | ATC.MAT-25268.P03. | Espai | ATC.MAT-25268.P03.ES08. | A
ES09 | Sala Reunió F | 456a77c3-e19d-40b8-b249-c16e907be0a3 |  | ATC.MAT-25268.P03. | Espai | ATC.MAT-25268.P03.ES09. | A
ES10 | Sala Reunió G | e2aa8d64-39ba-4f3c-8368-55000b0b9a36 |  | ATC.MAT-25268.P03. | Espai | ATC.MAT-25268.P03.ES10. | A
ES11 | Sala fotocopiadora nord-oest | 492e372e-0a80-4aa5-bc7c-a000c4dcb254 |  | ATC.MAT-25268.P03. | Espai | ATC.MAT-25268.P03.ES11. | A
ES12 | Sala fotocopiadora nord | 015bcf15-f84e-4611-92de-3e8422b352c5 |  | ATC.MAT-25268.P03. | Espai | ATC.MAT-25268.P03.ES12. | A
ES13 | Oficce 02 nord | d637d65c-6ca9-4cbb-a772-e868a672a554 |  | ATC.MAT-25268.P03. | Espai | ATC.MAT-25268.P03.ES13. | A
ES14 | Sala Reunió A | 5dc41078-0d2a-4a77-b391-e19ea435797c |  | ATC.MAT-25268.P03. | Espai | ATC.MAT-25268.P03.ES14. | A
LV01 | Lavabos homes /minusvàlids est | 9dbf0509-e309-4e33-9841-535fb37dbdc5 |  | ATC.MAT-25268.P03. | Lavabo | ATC.MAT-25268.P03.LV01. | A
LV02 | Lavabos dones/minusvàlids est | b02aaf07-b1b2-4778-9ea9-4287c967c438 |  | ATC.MAT-25268.P03. | Lavabo | ATC.MAT-25268.P03.LV02. | A
ST01 | Sala tècnica nord | 75f63586-d6d3-4511-98bd-968105c9be6d |  | ATC.MAT-25268.P03. | Sala tècnica | ATC.MAT-25268.P03.ST01. | B
ST02 | Sala tècnica sud | 3161ae43-f59d-4150-a148-558a55f22eeb |  | ATC.MAT-25268.P03. | Sala tècnica | ATC.MAT-25268.P03.ST02. | B
ST06 | Arxiu 02 | 2c0d14a3-5159-459a-a178-132da67cb0d4 |  | ATC.MAT-25268.P03. | Espai | ATC.MAT-25268.P03.ST06 . | B
STR01 | Zona de treball obert Nord | 560be43f-2e95-4afd-846c-4538b4f91568 |  | ATC.MAT-25268.P03. | Espai | ATC.MAT-25268.P03.STR01. | A
STR02 | Zona de treball obert Est | 321fc6aa-e61d-4411-9e15-d9dee06e7bda |  | ATC.MAT-25268.P03. | Espai | ATC.MAT-25268.P03.STR02. | A
STR03 | Zona de treball obert Sud | ca6cc7e8-5c71-4d68-95ee-4e367a5cff12 |  | ATC.MAT-25268.P03. | Espai | ATC.MAT-25268.P03.STR03. | A
STR04 | Zona de treball obert Oest | 5c6e4162-a7c4-4864-a751-3540a6ecd1b3 |  | ATC.MAT-25268.P03. | Espai | ATC.MAT-25268.P03.STR04. | A
VS01 | Vestíbul nord | d4052fb0-59d1-4ba4-9eba-0351fa753475 |  | ATC.MAT-25268.P03. | Espai | ATC.MAT-25268.P03.VS01. | A
VS02 | Vestíbul sortida ascensors | da790eb5-9891-4331-a098-5737dd137356 |  | ATC.MAT-25268.P03. | Espai | ATC.MAT-25268.P03.VS02. | A
VS03 | Recepció tercera planta | 8c0c9093-3686-4b5d-9cd6-03a50eb719fa |  | ATC.MAT-25268.P03. | Espai | ATC.MAT-25268.P03.VS03. | A
P04 | Planta quarta | f2ee9b34-7a64-4431-b790-89ea3d68b247 |  | ATC.MAT-25268. | Planta | ATC.MAT-25268.P04. | A
DE01 | Despatx 01 | db0bdf26-6b0f-4fc1-b117-e0f0925784bd |  | ATC.MAT-25268.P04. | Espai | ATC.MAT-25268.P04.DE01. | A
DE02 | Despatx 02 | d2368f25-c86a-4e8d-8f90-fa8da8b04d31 |  | ATC.MAT-25268.P04. | Espai | ATC.MAT-25268.P04.DE02. | A
DE03 | Despatx/Director | 3ec3c560-2676-4ef8-9565-49f7a2c425f8 |  | ATC.MAT-25268.P04. | Espai | ATC.MAT-25268.P04.DE03. | A
DE04 | Despatx 04 | a0a1f137-629a-4355-b73c-b37de0a80245 |  | ATC.MAT-25268.P04. | Espai | ATC.MAT-25268.P04.DE04. | A
DE05 | Despatx 05 | 909d2c08-4a19-49f0-951e-308ca4887a0a |  | ATC.MAT-25268.P04. | Espai | ATC.MAT-25268.P04.DE05. | A
DE06 | Despatx 06 | 0b2881e0-4266-43df-9d2f-77fae601582b |  | ATC.MAT-25268.P04. | Espai | ATC.MAT-25268.P04.DE06. | A
DE07 | Despatx 07 | f4c763b8-2253-48a9-a38f-4a6a11ec3890 |  | ATC.MAT-25268.P04. | Espai | ATC.MAT-25268.P04.DE07. | A
DE08 | Despatx 08 | 9a9b50d4-8462-4de1-81af-2941fe08edd5 |  | ATC.MAT-25268.P04. | Espai | ATC.MAT-25268.P04.DE08. | A
DE09 | Despatx 09 | f5506566-45f8-4bff-909d-b73fb7214438 |  | ATC.MAT-25268.P04. | Espai | ATC.MAT-25268.P04.DE09. | A
DE10 | Despatx 10 | c1852591-a264-4f0e-acc5-7cb178d36614 |  | ATC.MAT-25268.P04. | Espai | ATC.MAT-25268.P04.DE10. | A
DE11 | Despatx 11 | 73bc19fc-db0b-42ac-8253-5d2fb3cda4d2 |  | ATC.MAT-25268.P04. | Espai | ATC.MAT-25268.P04.DE11. | A
DE12 | Despatx 12 | edf748b3-96a6-4d74-b42b-a658cbcac87c |  | ATC.MAT-25268.P04. | Espai | ATC.MAT-25268.P04.DE12. | A
DE13 | Despatx 13 | d9306224-663d-4fb7-96eb-d5f03ceab5e9 |  | ATC.MAT-25268.P04. | Espai | ATC.MAT-25268.P04.DE13. | A
DE14 | Despatx 14 | 822b1ad0-0d46-441c-8e9f-23c807427cf9 |  | ATC.MAT-25268.P04. | Espai | ATC.MAT-25268.P04.DE14. | A
DE15 | Despatx 15 | e0db21d1-744d-4ebb-90cc-120150676e14 |  | ATC.MAT-25268.P04. | Espai | ATC.MAT-25268.P04.DE15. | A
DE16 | Despatx 16 | 0bdb99c2-1963-411e-9148-9f3b29799a7a |  | ATC.MAT-25268.P04. | Espai | ATC.MAT-25268.P04.DE16. | A
DE17 | Despatx 17 | 4c1d2ec2-615b-4c1c-a481-fd3a68ebf9cc |  | ATC.MAT-25268.P04. | Espai | ATC.MAT-25268.P04.DE17. | A
DE18 | Despatx 18 | 3ed42a8a-f527-4022-b509-fa041e1589b4 |  | ATC.MAT-25268.P04. | Espai | ATC.MAT-25268.P04.DE18. | A
DE19 | Despatx 19 | ea15eafb-d326-4289-b607-ed16a86b1739 |  | ATC.MAT-25268.P04. | Espai | ATC.MAT-25268.P04.DE19. | A
DE20 | Despatx 20 | 27c16dd6-c39f-432b-8d1d-2cba312d40f3 |  | ATC.MAT-25268.P04. | Espai | ATC.MAT-25268.P04.DE20. | A
DE21 | Despatx 21 | bbac3dff-718a-4712-82cc-65e4697c343b |  | ATC.MAT-25268.P04. | Espai | ATC.MAT-25268.P04.DE21. | A
DE22 | Despatx 22 | cfe165f7-cd53-4ea5-8692-3fc28f4be642 |  | ATC.MAT-25268.P04. | Espai | ATC.MAT-25268.P04.DE22. | A
DE23 | Despatx 23 | 219fd885-907f-48d7-81e5-9b4e4e947b7e |  | ATC.MAT-25268.P04. | Espai | ATC.MAT-25268.P04.DE23. | A
DE24 | Despatx 24 | 6dfdc912-06b5-4648-8244-44c5eaaab866 |  | ATC.MAT-25268.P04. | Espai | ATC.MAT-25268.P04.DE24. | A
DE25 | Despatx 25 | 488b2e2d-c859-46d8-b9b8-516fda38395c |  | ATC.MAT-25268.P04. | Espai | ATC.MAT-25268.P04.DE25. | A
DE26 | Despatx 26 | 6b225d5c-c66e-4574-bd64-404c952aa4c0 |  | ATC.MAT-25268.P04. | Espai | ATC.MAT-25268.P04.DE26. | A
DE27 | Despatx 27 | 8d871404-ae5f-4635-bb2c-762d5c48f966 |  | ATC.MAT-25268.P04. | Espai | ATC.MAT-25268.P04.DE27. | A
DE28 | Despatx 28 | 9b6d0d1c-2353-4e40-a7ad-05c051e14567 |  | ATC.MAT-25268.P04. | Espai | ATC.MAT-25268.P04.DE28. | A
DE29 | Despatx A | bba4d0af-293e-4065-9a41-7d40f568ba18 |  | ATC.MAT-25268.P04. | Espai | ATC.MAT-25268.P04.DE29. | A
DE30 | Despatx B | cf848039-18bf-4e79-84a0-611c4746565d |  | ATC.MAT-25268.P04. | Espai | ATC.MAT-25268.P04.DE30. | A
DE31 | Despatx C | 16388b45-f5d0-4b23-9d20-fc22adc0bf81 |  | ATC.MAT-25268.P04. | Espai | ATC.MAT-25268.P04.DE31. | A
DE32 | Despatx D | 0d5ccaa2-18bc-4054-b4cd-1d03a9c10c33 |  | ATC.MAT-25268.P04. | Espai | ATC.MAT-25268.P04.DE32. | A
ES01 | Fotocopiadora sud | 49b3ff61-e654-4fcb-b5ed-48d469c8a302 |  | ATC.MAT-25268.P04. | Espai | ATC.MAT-25268.P04.ES01. | A
ES02 | Fotocopiadora sud-oest | 97d88ec0-663e-417a-9673-f5feb7333d34 |  | ATC.MAT-25268.P04. | Espai | ATC.MAT-25268.P04.ES02. | A
ES03 | Fotocopiadora nord-oest | de0ff253-714c-401f-8edb-e97d3a183170 |  | ATC.MAT-25268.P04. | Espai | ATC.MAT-25268.P04.ES03. | A
ES04 | Office sud | 51610718-eaca-44fb-9f51-e82c00431979 |  | ATC.MAT-25268.P04. | Espai | ATC.MAT-25268.P04.ES04. | A
ES05 | Sala Reunió A | bd48c74c-bdde-4cad-b23d-4d9fd96d7b79 |  | ATC.MAT-25268.P04. | Espai | ATC.MAT-25268.P04.ES05. | A
ES06 | Sala Reunió B | 62d8af75-2f89-4281-b851-5d3c1a78dc17 |  | ATC.MAT-25268.P04. | Espai | ATC.MAT-25268.P04.ES06. | A
ES07 | Arxiu 01 | edc354a0-6fd5-4902-acdb-5c35eaaed345 |  | ATC.MAT-25268.P04. | Espai | ATC.MAT-25268.P04.ES07. | B
ES08 | Arxiu 02 | b1fda8bf-579c-4510-96b6-77b61a7b65ce |  | ATC.MAT-25268.P04. | Espai | ATC.MAT-25268.P04.ES08. | B
ES09 | Fotocopiadora nord | e88c6492-6cda-477d-902a-b5a56cdc3dbd |  | ATC.MAT-25268.P04. | Espai | ATC.MAT-25268.P04.ES09. | A
ES10 | Fotocopiadora nord-est | 3c3470c1-7b27-4af3-8efb-92e32f57c681 |  | ATC.MAT-25268.P04. | Espai | ATC.MAT-25268.P04.ES10. | A
ES11 | Fotocopiadora sud-est | b4f70ad1-b7c2-427a-8d73-268456e9172a |  | ATC.MAT-25268.P04. | Espai | ATC.MAT-25268.P04.ES11. | A
ES12 | Office nord | 2d98ef3e-a507-436d-9347-d384412041ce |  | ATC.MAT-25268.P04. | Espai | ATC.MAT-25268.P04.ES12. | A
ES13 | Sala Reunió C | d7e211a7-984a-4610-8633-0b6c62d0afdc |  | ATC.MAT-25268.P04. | Espai | ATC.MAT-25268.P04.ES13. | A
ES14 | Sala Reunió D | b8e0cc38-29ff-4f11-83bb-f4719ef210a9 |  | ATC.MAT-25268.P04. | Espai | ATC.MAT-25268.P04.ES14. | A
ES15 | Sala Reunió E | 237c6b1b-e5a5-4345-b512-7bd06b507b20 |  | ATC.MAT-25268.P04. | Espai | ATC.MAT-25268.P04.ES15. | A
ES16 | Sala Reunió F | ba8bf2e6-5099-4693-9aad-5b414dce02cc |  | ATC.MAT-25268.P04. | Espai | ATC.MAT-25268.P04.ES16. | A
ES17 | Sala Reunió G | 0d141432-005e-402e-9633-e47464a4bcad |  | ATC.MAT-25268.P04. | Espai | ATC.MAT-25268.P04.ES17. | A
ES18 | Sala Reunió H | 0cbc6f98-8059-4c60-9197-111b18240cf9 |  | ATC.MAT-25268.P04. | Espai | ATC.MAT-25268.P04.ES18. | A
ES19 | Sala Reunió I | 1820c6a0-b39e-49b4-8f0b-7ee0516e1622 |  | ATC.MAT-25268.P04. | Espai | ATC.MAT-25268.P04.ES19. | A
LV01 | Lavabos homes /minusvàlids est | b809b378-d0be-4455-8122-b5f6d53e3211 |  | ATC.MAT-25268.P04. | Lavabo | ATC.MAT-25268.P04.LV01. | A
LV02 | Lavabos dones/minusvàlids est | d62ec679-fd71-4e60-8db7-53a2ac3537f4 |  | ATC.MAT-25268.P04. | Lavabo | ATC.MAT-25268.P04.LV02. | A
ST01 | Sala tècnica rack i elèctrica nord | 4447cec4-c6bd-46a5-ae30-2ecba434bdd7 |  | ATC.MAT-25268.P04. | Sala tècnica | ATC.MAT-25268.P04.ST01. | B
ST02 | Sala tècnica rack i elèctrica sud | 16ec6660-302c-4d3c-9354-d3914eef4ce2 |  | ATC.MAT-25268.P04. | Sala tècnica | ATC.MAT-25268.P04.ST02. | B
STR01 | Zona treball oberta nord | 03014834-3865-40ae-875c-c62b2e771dd1 |  | ATC.MAT-25268.P04. | Espai | ATC.MAT-25268.P04.STR01. | A
STR02 | Zona treball oberta sud | 77a0cb18-af9b-40b6-ba70-f6fd1657fd1b |  | ATC.MAT-25268.P04. | Espai | ATC.MAT-25268.P04.STR02. | A
STR03 | Zona treball oberta est | e0b62540-9e20-434c-8918-e2c853b31e05 |  | ATC.MAT-25268.P04. | Espai | ATC.MAT-25268.P04.STR03. | A
STR04 | Zona treball oberta oest | 3faeb737-8df3-4b02-8cca-000237e5a910 |  | ATC.MAT-25268.P04. | Espai | ATC.MAT-25268.P04.STR04. | A
VE01 | Vestíbul sortida ascensors | 6b15cd7e-b6a7-459c-a9c3-b35f4f8cbb1e |  | ATC.MAT-25268.P04. | Espai | ATC.MAT-25268.P04.VE01. | A
VE02 | Recepció quarta planta | 1b48408a-b97b-4558-98f5-518afff3239b |  | ATC.MAT-25268.P04. | Espai | ATC.MAT-25268.P04.VE02. | A
PC | Planta coberta | 3941175d-5250-43e5-9d54-dc5ee6e563c3 |  | ATC.MAT-25268. | Planta | ATC.MAT-25268.PC. | A
GE01 | Grup electrogen | cc8ad64f-18d4-4b92-a3f8-3959a4c3d209 |  | ATC.MAT-25268.PC. | Sala tècnica | ATC.MAT-25268.PC.GE01. | B
ST01 | Bancal equips frigorífics | eabaa0be-8c90-4e98-92a0-a7e62f6123e4 |  | ATC.MAT-25268.PC. | Sala tècnica | ATC.MAT-25268.PC.ST01. | B
MAT-25269 | Oficina Territorial Barcelonès Nord | 4079aae2-f52d-4718-abf7-ef1550c421ed | 6a8b9c18-a4ba-472c-b910-9c61c3a00acc | ATC. | Edifici 4 | ATC.MAT-25269.
AAR | Arxiu de zona A | 79dd175e-380b-4a95-85a9-e703d1902411 |  | ATC.MAT-25269. | Espai | ATC.MAT-25269.AAR. | B
ALD | Lavabo Dones zona A | da0e0ff3-74af-43fe-9466-e50d22e815e8 |  | ATC.MAT-25269. | Lavabo | ATC.MAT-25269.ALD. | A
ALH | Lavabo Homes zona A | bd6e8099-39b7-42c0-9c52-40ae290258e1 |  | ATC.MAT-25269. | Lavabo | ATC.MAT-25269.ALH. | A
ALM | Lavabo Minusvàlids zona A | 95f0e62a-d8d1-48a5-b9ee-fec464784161 |  | ATC.MAT-25269. | Lavabo | ATC.MAT-25269.ALM. | A
ANT | Quart de neteja zona A | b89946c2-c402-475a-89b3-5edfe3ffb7c1 |  | ATC.MAT-25269. | Espai | ATC.MAT-25269.ANT. | B
AOF | Oficines zona A | c600214e-d4d7-4882-9938-83c4d639f549 |  | ATC.MAT-25269. | Espai | ATC.MAT-25269.AOF. | A
BLD | Lavabo Dones zona B | 7081c1c3-c698-4143-873d-1133f9f354c5 |  | ATC.MAT-25269. | Lavabo | ATC.MAT-25269.BLD. | A
BLH | Lavabo Homes zona B | f652b149-0100-4fa5-afd0-0f1547197a13 |  | ATC.MAT-25269. | Lavabo | ATC.MAT-25269.BLH. | A
BLM | Lavabo Minusvàlids zona B | cc6eaf8b-83a6-4673-bd2d-2fa0f1417430 |  | ATC.MAT-25269. | Lavabo | ATC.MAT-25269.BLM. | A
BOF | Oficines zona B | 62a553d5-8b29-4200-9f5d-fac03a1aa4ea |  | ATC.MAT-25269. | Espai | ATC.MAT-25269.BOF. | A
DX | Despatx director zona B | 123fa4e0-fb92-4a89-ba94-a19504334af7 |  | ATC.MAT-25269. | Espai | ATC.MAT-25269.DX. | A
EN | Entrada | e5338774-e736-42b8-ae6d-080ab3eec973 |  | ATC.MAT-25269. | Espai | ATC.MAT-25269.EN. | A
HA | Hall d'accès | f45e6223-fac1-4ea9-8fc0-25199160e321 |  | ATC.MAT-25269. | Espai | ATC.MAT-25269.HA. | A
OFF | Sala Office | d8f3cff8-2bd5-4a34-95ff-327151177749 |  | ATC.MAT-25269. | Espai | ATC.MAT-25269.OFF. | A
STR | Sala de Rack zona A | 74bf11b3-9838-405a-b2f3-91e4e64f4535 |  | ATC.MAT-25269. | Sala tècnica | ATC.MAT-25269.STR. | B
MAT-25270 | Oficina Territorial Granollers | c6e8aa26-bf26-4375-8843-d799e0881cc1 | 6a8b9c18-a4ba-472c-b910-9c61c3a00acc | ATC. | Edifici 4 | ATC.MAT-25270.
AR | Arxiu | e3a075b0-ced5-4c54-8428-c061b7693f79 |  | ATC.MAT-25270. | Espai | ATC.MAT-25270.AR. | B
BO | Back Office | 3190921a-28ec-423f-bb26-66c390e0cf76 |  | ATC.MAT-25270. | Espai | ATC.MAT-25270.BO. | A
DX | Despatx director | 0c075cdf-39d6-4f2f-9cfe-c9024a6ba852 |  | ATC.MAT-25270. | Espai | ATC.MAT-25270.DX. | A
EN | Entrada | d549806f-0366-4479-aea8-81fc4c4b29b1 |  | ATC.MAT-25270. | Espai | ATC.MAT-25270.EN. | A
FO | Front Office | 53987c09-e2ba-4dcc-be42-e69cd4bee9d3 |  | ATC.MAT-25270. | Espai | ATC.MAT-25270.FO. | A
LVD | Lavabo Dones | 992ff6e3-90a2-4525-bcd7-d530cb66532b |  | ATC.MAT-25270. | Lavabo | ATC.MAT-25270.LVD. | A
LVH | Lavabo Homes | 1200d48b-2ed1-4740-b8d2-27b273732bdc |  | ATC.MAT-25270. | Lavabo | ATC.MAT-25270.LVH. | A
LVM | Lavabo Minusvàlids | c4095756-8cfc-4f14-9d1f-53bdce254444 |  | ATC.MAT-25270. | Lavabo | ATC.MAT-25270.LVM. | A
MZ | Magatzem | d40bab4d-1389-4d54-880f-0bd336bd1f29 |  | ATC.MAT-25270. | Espai | ATC.MAT-25270.MZ. | B
NT | Quart de Neteja | 76a6cd03-4790-4687-945a-393121f539b6 |  | ATC.MAT-25270. | Espai | ATC.MAT-25270.NT. | B
OF | Office | 01ef7965-fdaf-47e9-9587-71763205e3ee |  | ATC.MAT-25270. | Espai | ATC.MAT-25270.OF. | A
RC | Recepció | 559ff96e-11db-41e8-984d-6d737d81425e |  | ATC.MAT-25270. | Espai | ATC.MAT-25270.RC. | A
RPF | Reprografía | 23afc138-b5d7-4afe-a6ea-a8c4d91bff08 |  | ATC.MAT-25270. | Espai | ATC.MAT-25270.RPF. | A
SR | Sala Reunions | e7594dd8-3100-41ad-aa79-03c134ff0af3 |  | ATC.MAT-25270. | Espai | ATC.MAT-25270.SR. | A
ST | Sala Tècnica | 16e1cbc8-bb49-40e7-bd2a-77d53fe56d08 |  | ATC.MAT-25270. | Sala tècnica | ATC.MAT-25270.ST. | B
ZP | Zona de pas | dd0ecdec-bcc7-4710-b50f-ad86b82ec1b7 |  | ATC.MAT-25270. | Espai | ATC.MAT-25270.ZP. | A
MAT-25271 | Oficina Territorial Manresa | c6571992-fbba-4c8c-88f3-4a05c61d596a | 6a8b9c18-a4ba-472c-b910-9c61c3a00acc | ATC. | Edifici 4 | ATC.MAT-25271.
AR | Arxiu | 517b316a-70f7-4905-b58c-9aa511736074 |  | ATC.MAT-25271. | Espai | ATC.MAT-25271.AR. | B
BO | Back Office | 2b7dc750-504a-4a33-bbde-63f479ce816b |  | ATC.MAT-25271. | Espai | ATC.MAT-25271.BO. | A
DX | Despatx director | 2f74fc91-f708-4521-9445-c100658042c9 |  | ATC.MAT-25271. | Espai | ATC.MAT-25271.DX. | A
EN | Entrada | 03adbd1c-3c31-44df-afac-39fda0a27221 |  | ATC.MAT-25271. | Espai | ATC.MAT-25271.EN. | A
FO | Front Office | d6996c83-754d-4d83-bc02-753bb1f950a5 |  | ATC.MAT-25271. | Espai | ATC.MAT-25271.FO. | A
LVD | Lavabo dones | 434681e4-048e-4f0f-90e3-1f0687d5d9df |  | ATC.MAT-25271. | Lavabo | ATC.MAT-25271.LVD. | A
LVH | Lavabo homes | 30b4770d-b79f-4774-af62-cfc7240a5729 |  | ATC.MAT-25271. | Lavabo | ATC.MAT-25271.LVH. | A
LVM | Lavabo minusvàlids | e66c8fb2-34d7-493a-8353-4ee0533f2e43 |  | ATC.MAT-25271. | Lavabo | ATC.MAT-25271.LVM. | A
MZ | Magatzem | b1e9117a-0d46-49d4-b7b0-612669e9a5e8 |  | ATC.MAT-25271. | Espai | ATC.MAT-25271.MZ. | B
OF | Office | 5c717f3b-6c41-4b3b-a00a-2609a8d72167 |  | ATC.MAT-25271. | Espai | ATC.MAT-25271.OF. | A
RC | Recepció | a004bb0b-a832-4fdb-afa2-54ab5080aeba |  | ATC.MAT-25271. | Espai | ATC.MAT-25271.RC. | A
SR | Sala de reunions | b16094ee-3f66-486e-b284-011b82dcc6cf |  | ATC.MAT-25271. | Espai | ATC.MAT-25271.SR. | A
STC | Sala de Climatització | a80d9d29-361d-4467-8b79-6e4aeeaf91f5 |  | ATC.MAT-25271. | Sala tècnica | ATC.MAT-25271.STC. | B
STR | Sala de RACK | a5b2f933-442a-43cb-9fe9-58e43ee5d8f2 |  | ATC.MAT-25271. | Sala tècnica | ATC.MAT-25271.STR. | B
ZE | Zona d'espera | 17f29f19-724c-4b23-b410-c683e8c67f01 |  | ATC.MAT-25271. | Espai | ATC.MAT-25271.ZE. | A
MAT-25272 | Oficina Territorial Mataró | be2c85b5-d732-4c0b-9c7d-90e2013abec9 | 6a8b9c18-a4ba-472c-b910-9c61c3a00acc | ATC. | Edifici 4 | ATC.MAT-25272.
AR | Arxiu | 089012d2-ec03-4797-be07-91f819f7c6ac |  | ATC.MAT-25272. | Espai | ATC.MAT-25272.AR. | B
BO | Back Office | 5e38dedd-2066-4d8b-a997-d7560f84822d |  | ATC.MAT-25272. | Espai | ATC.MAT-25272.BO. | A
DX | Despatx director | e99eaa34-8907-4e8f-844b-4e47b20bf3b0 |  | ATC.MAT-25272. | Espai | ATC.MAT-25272.DX. | A
EN | Entrada | face27f2-3c5b-4b36-80b6-76e7f5b0d30b |  | ATC.MAT-25272. | Espai | ATC.MAT-25272.EN. | A
FO | Front Office | 00e5a78c-8006-454f-ad4f-647464441734 |  | ATC.MAT-25272. | Espai | ATC.MAT-25272.FO. | A
LVD | Lavabo dones | 388154fd-8faf-47db-8996-454146a893dc |  | ATC.MAT-25272. | Lavabo | ATC.MAT-25272.LVD. | A
LVH | Lavabo homes | a4029fdd-3d40-421b-960b-eba062e06e10 |  | ATC.MAT-25272. | Lavabo | ATC.MAT-25272.LVH. | A
LVM | Lavabo minusvàlids | aeb55fe3-b005-4618-8ed2-b07b59ac0890 |  | ATC.MAT-25272. | Lavabo | ATC.MAT-25272.LVM. | A
MZ | Magatzem | be1e642f-5bb9-4d8c-af3e-d5264c03e0d3 |  | ATC.MAT-25272. | Espai | ATC.MAT-25272.MZ. | B
NT | Quart de neteja | c1b52f3e-d4d9-446f-a7f6-571871481a0f |  | ATC.MAT-25272. | Espai | ATC.MAT-25272.NT. | B
OF | Office | 74e7801f-10a0-4301-80a4-91c4026e30a8 |  | ATC.MAT-25272. | Espai | ATC.MAT-25272.OF. | A
RC | Recepció | 4a3398f3-3cb9-4be9-bbcf-b9593bf7f650 |  | ATC.MAT-25272. | Espai | ATC.MAT-25272.RC. | A
RPF | Reprografía | bf5debfe-6a81-44bd-955d-63fd0b94a9f3 |  | ATC.MAT-25272. | Espai | ATC.MAT-25272.RPF. | A
SR | Sala de reunions | b886467e-ee00-40a0-9961-3c70ae5e78e9 |  | ATC.MAT-25272. | Espai | ATC.MAT-25272.SR. | A
STC | Sala de Climatització | 24a9a496-67fa-431b-b2ea-63f5f67ffd86 |  | ATC.MAT-25272. | Sala tècnica | ATC.MAT-25272.STC. | B
STR | Sala de Rack | 2aaa3d95-8c0b-4854-a282-99c56370c1a0 |  | ATC.MAT-25272. | Sala tècnica | ATC.MAT-25272.STR. | B
MAT-25273 | Oficina Territorial Sabadell | 9cbe34ce-8f40-4432-b446-3600a4a22dc0 | 6a8b9c18-a4ba-472c-b910-9c61c3a00acc | ATC. | Edifici 4 | ATC.MAT-25273.
P00 | Planta Baixa | 33cb4135-f5c4-4f68-885a-8a999df38c53 |  | ATC.MAT-25273. | Planta | ATC.MAT-25273.P00. | A
AR01 | Arxiu 1 | 8a874fdf-56b8-4631-8c31-05d589515b67 |  | ATC.MAT-25273.P00. | Espai | ATC.MAT-25273.P00.AR01. | B
AR02 | Arxiu 2 | b2188953-b14e-44a3-832e-53eb6d7f25cd |  | ATC.MAT-25273.P00. | Espai | ATC.MAT-25273.P00.AR02. | B
BO | Back Office | b7479617-791d-482b-9e06-c2a04a24a1e8 |  | ATC.MAT-25273.P00. | Espai | ATC.MAT-25273.P00.BO. | A
DX | Despatx director | d225e2e1-6e64-4629-b6d3-7bc023695ac2 |  | ATC.MAT-25273.P00. | Espai | ATC.MAT-25273.P00.DX. | A
EN | Entrada | ac557993-6f56-457c-b588-ad73ce05e324 |  | ATC.MAT-25273.P00. | Espai | ATC.MAT-25273.P00.EN. | A
FO | Front Office | a31e9522-7583-4a30-9ac9-b3f0c1c05012 |  | ATC.MAT-25273.P00. | Espai | ATC.MAT-25273.P00.FO. | A
LM01 | Lavabo minusvàlids public | 23cf6e62-428a-4eb8-bcde-ba606ac12865 |  | ATC.MAT-25273.P00. | Lavabo | ATC.MAT-25273.P00.LM01. | A
LP | Lavabo public | d6594488-3b15-476d-ada9-93676748b52f |  | ATC.MAT-25273.P00. | Lavabo | ATC.MAT-25273.P00.LP. | A
LV01 | Lavabo personal Homes | e82b769e-4506-4d90-b667-03408d723fe5 |  | ATC.MAT-25273.P00. | Lavabo | ATC.MAT-25273.P00.LV01. | A
LV02 | Lavabo personal Dones | c2b3be00-b4e0-4a0e-a8fa-07b2635c9e04 |  | ATC.MAT-25273.P00. | Lavabo | ATC.MAT-25273.P00.LV02. | A
MZG | Magatzem Gran | 61b2be2c-1702-4f43-9d7e-9a8b1f82d28f |  | ATC.MAT-25273.P00. | Espai | ATC.MAT-25273.P00.MZG. | B
MZP | Magatzem Petit | a7b424ee-9ef4-42a4-bbe6-b511dba31e8f |  | ATC.MAT-25273.P00. | Espai | ATC.MAT-25273.P00.MZP. | B
OF | Office | 376b68f3-02f4-4d07-a29c-03f39990d4e7 |  | ATC.MAT-25273.P00. | Espai | ATC.MAT-25273.P00.OF. | A
RC | Recepció | 809f1b40-f273-4b6a-911a-6ce86919d28c |  | ATC.MAT-25273.P00. | Espai | ATC.MAT-25273.P00.RC. | A
RPF | Repografia | 987302f4-43c3-4b5e-b485-a8495f4b7f07 |  | ATC.MAT-25273.P00. | Espai | ATC.MAT-25273.P00.RPF. | A
SG | Seguretat | 4b17238f-f59b-4084-8c7f-024735abe8b7 |  | ATC.MAT-25273.P00. | Espai | ATC.MAT-25273.P00.SG. | A
SN | Sala de neteja | 06650d3c-9255-4287-ba1c-db6920b8e824 |  | ATC.MAT-25273.P00. | Espai | ATC.MAT-25273.P00.SN. | B
SR | Sala Reunions | 0a27b9ea-33e2-4779-a8b7-603f84541df7 |  | ATC.MAT-25273.P00. | Espai | ATC.MAT-25273.P00.SR. | A
SRA | Sala Rack | 50b97182-ada7-4fc1-8848-cac89f289e6b |  | ATC.MAT-25273.P00. | Sala tècnica | ATC.MAT-25273.P00.SRA. | A
P0A | Planta Altell | ae8a0f6f-fc17-4082-97ba-2933e81b207b |  | ATC.MAT-25273. | Planta | ATC.MAT-25273.P0A. | A
MAT-25274 | Oficina Territorial Terrassa | d44cae3a-51e2-4bf1-b5be-5a6d791aa7c3 | 6a8b9c18-a4ba-472c-b910-9c61c3a00acc | ATC. | Edifici 4 | ATC.MAT-25274.
P01 | Planta Baixa | fd50c36e-ae8b-4ec5-a6aa-ce174c409bef |  | ATC.MAT-25274. | Planta | ATC.MAT-25274.P01. | A
AR | Arxiu | 2db612cf-094c-49e5-b3c9-c8497419b701 |  | ATC.MAT-25274.P01. | Espai | ATC.MAT-25274.P01.AR. | B
BO | Back Office | 71930142-175b-4aaa-a2dc-b0b8dc633448 |  | ATC.MAT-25274.P01. | Espai | ATC.MAT-25274.P01.BO. | A
DT | Distribuidor (magatzem) | 7edb1a7b-7649-42c6-8e88-604d87b8ef8c |  | ATC.MAT-25274.P01. | Espai | ATC.MAT-25274.P01.DT. | B
DX | Despatx director | 7514eee8-c01d-4827-bb23-76f0b78fc167 |  | ATC.MAT-25274.P01. | Espai | ATC.MAT-25274.P01.DX. | A
EN | Entrada | 0ad87c52-db1a-4372-9887-0b2ed25102ce |  | ATC.MAT-25274.P01. | Espai | ATC.MAT-25274.P01.EN. | A
FO | Front Office | df5a7be8-bab7-4df1-a9ff-c5b9deb06678 |  | ATC.MAT-25274.P01. | Espai | ATC.MAT-25274.P01.FO. | A
LD | Lavabos Dones | 58b4caa9-6cc9-4d2c-82c3-1e3a2142c03e |  | ATC.MAT-25274.P01. | Lavabo | ATC.MAT-25274.P01.LD. | A
LH | Lavabos Homes | c2c38ede-d8cd-4c1e-becc-05db76db9b15 |  | ATC.MAT-25274.P01. | Lavabo | ATC.MAT-25274.P01.LH. | A
LM | Lavabo Minusvàlids | 7ea8a06a-1868-4cdc-8901-0b5f49de668c |  | ATC.MAT-25274.P01. | Lavabo | ATC.MAT-25274.P01.LM. | A
MZ1 | magatzem 1 | fbe627bf-0b77-44c6-a728-93a838a83d98 |  | ATC.MAT-25274.P01. | Espai | ATC.MAT-25274.P01.MZ1. | B
NT | Quart de Neteja | b74fec1a-371f-4432-9eaf-d17dbf220258 |  | ATC.MAT-25274.P01. | Espai | ATC.MAT-25274.P01.NT. | B
OF | Office | 1aa3826e-764c-4ffc-ab56-3fce52081f74 |  | ATC.MAT-25274.P01. | Espai | ATC.MAT-25274.P01.OF. | A
RC | Recepció | 0f3eea00-b7e9-475e-b727-86274e4a10b5 |  | ATC.MAT-25274.P01. | Espai | ATC.MAT-25274.P01.RC. | A
SR | Sala de reunions | 2f894e0c-e2b8-411d-8ea6-8ca574f9252e |  | ATC.MAT-25274.P01. | Espai | ATC.MAT-25274.P01.SR. | A
ST | Sala Tècnica | 35f062e6-f57e-48ed-8f1d-a6ead4881666 |  | ATC.MAT-25274.P01. | Sala tècnica | ATC.MAT-25274.P01.ST. | B
P0A | Planta Altell | 4704a304-edf4-4d1b-9dc6-f6ba43bca4f6 |  | ATC.MAT-25274. | Planta | ATC.MAT-25274.P0A. | A
MAT-25275 | Oficina Territorial Vic | a497a0b6-affe-446c-8c43-8e29f0658a2e | 6a8b9c18-a4ba-472c-b910-9c61c3a00acc | ATC. | Edifici 4 | ATC.MAT-25275.
AI | Armari instal·lacions | 70c25126-7402-48f9-99e2-3b5951272769 |  | ATC.MAT-25275. | Sala tècnica | ATC.MAT-25275.AI. | B
AR | Arxiu | 40f053c0-8c7f-4670-9a90-b87d564d7350 |  | ATC.MAT-25275. | Espai | ATC.MAT-25275.AR. | B
BO | Back Office | 6c1f9da3-4ffe-49da-a287-12a92be3eb4c |  | ATC.MAT-25275. | Espai | ATC.MAT-25275.BO. | A
DX | Despatx director | 3a970a47-bbd1-409f-9b21-ddd11ac80d1a |  | ATC.MAT-25275. | Espai | ATC.MAT-25275.DX. | A
EN | Entrada | 4371aa64-7881-4b57-8c4c-e7c9980d4523 |  | ATC.MAT-25275. | Espai | ATC.MAT-25275.EN. | A
FO | Front Office | dab4f004-69f3-4d2f-84b3-57d0cc22513d |  | ATC.MAT-25275. | Espai | ATC.MAT-25275.FO. | A
LD | Lavabo Dones | 40b49cbe-4c60-4e33-8496-5ac0502687b9 |  | ATC.MAT-25275. | Lavabo | ATC.MAT-25275.LD. | A
LH | Lavabo Homes | 06cb6f80-a951-4d9d-a273-4f2f8a9266fb |  | ATC.MAT-25275. | Lavabo | ATC.MAT-25275.LH. | A
OF | Office | ad63affa-354a-442b-b4c2-d9c7cf90aabf |  | ATC.MAT-25275. | Espai | ATC.MAT-25275.OF. | A
RC | Recepció | c6128a9f-22c0-4b74-8696-64c2db892879 |  | ATC.MAT-25275. | Espai | ATC.MAT-25275.RC. | A
RPF | Reprografía | f75e4ec0-0c5d-4f85-a5e5-eb0db68d2dfa |  | ATC.MAT-25275. | Espai | ATC.MAT-25275.RPF. | A
SR | Sala Reunions | 302d845b-3c89-4061-803a-341e2f53b336 |  | ATC.MAT-25275. | Espai | ATC.MAT-25275.SR. | A
STR | Sala de Rack | b8138a9e-f6ae-4456-8cd2-6393c99a922d |  | ATC.MAT-25275. | Sala tècnica | ATC.MAT-25275.STR. | B
MAT-25276 | Oficina Territorial de Vilafranca del Penedès | ad4bd1da-a707-4039-8263-b724b5af4dd9 | 6a8b9c18-a4ba-472c-b910-9c61c3a00acc | ATC. | Edifici 4 | ATC.MAT-25276.
AR | Arxiu | b2691cd7-a1f9-44dc-9ede-df6cd5a90d28 |  | ATC.MAT-25276. | Espai | ATC.MAT-25276.AR. | B
BO | Back Office | 9273d45e-044e-43c4-baff-9b29195fa8e9 |  | ATC.MAT-25276. | Espai | ATC.MAT-25276.BO. | A
DX | Despatx director | 190f5fd3-14bf-4aa5-a318-899bc5fa257f |  | ATC.MAT-25276. | Espai | ATC.MAT-25276.DX. | A
EN | Entrada | 0a56ef8e-d3ca-40c9-ba6a-96f5cbc6b0d5 |  | ATC.MAT-25276. | Espai | ATC.MAT-25276.EN. | A
FO | Front Office | 1c4e2c13-3d48-4504-b85a-4ac51986021f |  | ATC.MAT-25276. | Espai | ATC.MAT-25276.FO. | A
LD | Lavabo dones | 39cfd6be-fca9-4cfb-98eb-786964efe513 |  | ATC.MAT-25276. | Lavabo | ATC.MAT-25276.LD. | A
LH | Lavabo homes | 16747870-2aec-423d-a527-cf82d924e2fa |  | ATC.MAT-25276. | Lavabo | ATC.MAT-25276.LH. | A
LM | Lavabo minusvàlids | 4a794518-45fa-49b7-ae33-08617508822b |  | ATC.MAT-25276. | Lavabo | ATC.MAT-25276.LM. | A
MZ | Magatzem | d54e7d1f-1539-4491-a690-d6321147d2aa |  | ATC.MAT-25276. | Espai | ATC.MAT-25276.MZ. | B
NT | Sala Neteja | 046a071b-d243-4827-b52d-282eacf2f5c9 |  | ATC.MAT-25276. | Espai | ATC.MAT-25276.NT. | B
OF | Office | aa0cd1db-0081-41e6-98e8-db3c6cc4e5b7 |  | ATC.MAT-25276. | Espai | ATC.MAT-25276.OF. | A
RC | Recepció | c7a593d9-d2b9-43c9-b17b-a7d21b0484b3 |  | ATC.MAT-25276. | Espai | ATC.MAT-25276.RC. | A
SR | Sala de reunions | fc287e1c-b809-4ea7-b530-b71dca1a0158 |  | ATC.MAT-25276. | Espai | ATC.MAT-25276.SR. | A
STC | Sala Climatització | 43b83c29-6a33-4a12-8e47-1b4db1d31533 |  | ATC.MAT-25276. | Sala tècnica | ATC.MAT-25276.STC. | B
STR | Sala RACK | ae169999-0b8e-458d-8ddb-ffc00f7ee775 |  | ATC.MAT-25276. | Sala tècnica | ATC.MAT-25276.STR. | B
MAT-25277 | Oficina Serveis Territorials Hospitalet de Llobregat | fda19485-5c3e-4c6c-a8b1-71fc29e35c4e | 6a8b9c18-a4ba-472c-b910-9c61c3a00acc | ATC. | Edifici 4 | ATC.MAT-25277.
AP | Atenció al públic | 0fbb88f6-bf89-4dae-a181-97f9e808c387 |  | ATC.MAT-25277. | Espai | ATC.MAT-25277.AP. | A
EN | Entrada | f908dc0b-efc2-4e07-9aa1-21bae857b4fb |  | ATC.MAT-25277. | Espai | ATC.MAT-25277.EN. | A
LD | Lavabo Dones | 94acaafd-8c0e-4970-8c2c-6445625e7cef |  | ATC.MAT-25277. | Lavabo | ATC.MAT-25277.LD. | A
LH | Lavabo Homes | 3e8da051-ee04-4449-ae79-4e9b86a56bd3 |  | ATC.MAT-25277. | Lavabo | ATC.MAT-25277.LH. | A
OF | Office | 455fb6ef-1fb0-45ad-a20b-18d30f4f1817 |  | ATC.MAT-25277. | Espai | ATC.MAT-25277.OF. | A
ST | Sala RACK | 71732a84-e471-4bbf-b39b-f0a042faebe5 |  | ATC.MAT-25277. | Sala tècnica | ATC.MAT-25277.ST. | B
MAT-25278 | Oficina Territorial de Sant Feliu de Llobregat | 5521e053-dd1e-4e34-af16-6b923a208a27 | 6a8b9c18-a4ba-472c-b910-9c61c3a00acc | ATC. | Edifici 4 | ATC.MAT-25278.
AR | Arxiu | f471840d-9081-4754-8d8d-1c58917f5c07 |  | ATC.MAT-25278. | Espai | ATC.MAT-25278.AR. | B
BO | Back Office | b6b71270-e047-4d3d-84e0-e3b11771162c |  | ATC.MAT-25278. | Espai | ATC.MAT-25278.BO. | A
DX | Despatx director | 7eeb1c28-4734-456e-9216-1f55d2c7da84 |  | ATC.MAT-25278. | Espai | ATC.MAT-25278.DX. | A
EN | Entrada | 2bb06c5c-dd0b-4c1d-9f6f-0c36a565a3eb |  | ATC.MAT-25278. | Espai | ATC.MAT-25278.EN. | A
FO | Front Office | 544a046b-19ea-4104-b258-9811cb6bd4b3 |  | ATC.MAT-25278. | Espai | ATC.MAT-25278.FO. | A
LD | Lavabo Homes | 9d8f5b94-a786-4b1d-8449-30c7bff061cc |  | ATC.MAT-25278. | Lavabo | ATC.MAT-25278.LD. | A
LH | Lavabo Dones | b5a811be-50f5-4b2a-809f-0e0623424bdf |  | ATC.MAT-25278. | Lavabo | ATC.MAT-25278.LH. | A
LM | Lavabo Minusvàlids | 46678790-8ffa-4ca8-ad82-9216982de586 |  | ATC.MAT-25278. | Lavabo | ATC.MAT-25278.LM. | A
MZ | Magatzem | 19a6868c-8022-4b42-a316-785c16da244f |  | ATC.MAT-25278. | Espai | ATC.MAT-25278.MZ. | B
NT | Quart de neteja | d80580f7-891b-4371-b475-3906c415990a |  | ATC.MAT-25278. | Espai | ATC.MAT-25278.NT. | B
OF | Office | fb4c3619-f8ac-4c7e-863a-49abaa1c4010 |  | ATC.MAT-25278. | Espai | ATC.MAT-25278.OF. | A
RC | Recepcio | 3c25ec35-2996-4b9a-8f6a-f3c053491422 |  | ATC.MAT-25278. | Espai | ATC.MAT-25278.RC. | A
RP | Reprografía | c0e2656b-920d-408d-bd47-acb64411f406 |  | ATC.MAT-25278. | Espai | ATC.MAT-25278.RP. | A
SR | Sala de reunions | 8864a22a-3939-4831-b6d3-5076099bc9c3 |  | ATC.MAT-25278. | Espai | ATC.MAT-25278.SR. | A
ST | Sala Tècnica | 03c77a0a-c097-4c5e-9b81-11848617a497 |  | ATC.MAT-25278. | Sala tècnica | ATC.MAT-25278.ST. | B
ZE | Zona d'espera | 99b888ff-fe49-47ce-afe0-c130ecb1ed6c |  | ATC.MAT-25278. | Espai | ATC.MAT-25278.ZE. | A
MAT-25279 | Delegació Territorial de Tarragona | d16d2eb4-a555-4351-960d-57d89d5e6b54 | 6a8b9c18-a4ba-472c-b910-9c61c3a00acc | ATC. | Edifici 3 | ATC.MAT-25279.
AP | Atenció al públic | a388fb4f-e71c-4f08-8eca-81784f78d7d5 |  | ATC.MAT-25279. | Espai | ATC.MAT-25279.AP. | A
DE01 | Despatx zona Atenció al públic | 8f1b18ed-18ab-4db7-94bb-39b28b3dc73b |  | ATC.MAT-25279. | Espai | ATC.MAT-25279.DE01. | A
DE02 | Despatx delegat territorial | f01405a5-5ba7-4a0f-8bbb-547375241ef5 |  | ATC.MAT-25279. | Espai | ATC.MAT-25279.DE02. | A
ES01 | Sala arxiu | 0f65456d-9e31-498a-b65f-8ab4af9375e1 |  | ATC.MAT-25279. | Espai | ATC.MAT-25279.ES01. | A
ES02 | Passadís. Connexió sala atenció públic-sala gran | e6e0b8e4-c9ac-4678-bd5c-c585b78cdac3 |  | ATC.MAT-25279. | Espai | ATC.MAT-25279.ES02. | A
LV01 | Lavabo entrada | d5796316-4c2e-4e52-9e6b-986dc0dd7c22 |  | ATC.MAT-25279. | Lavabo | ATC.MAT-25279.LV01. | A
LV02 | Lavabo homes | cde61451-d1f8-4e01-b6e6-7c6d2547b6cc |  | ATC.MAT-25279. | Lavabo | ATC.MAT-25279.LV02. | A
LV03 | Lavabo dones | 70d31f76-e9e5-4340-bc36-b8bb8ce63959 |  | ATC.MAT-25279. | Lavabo | ATC.MAT-25279.LV03. | A
LV04 | Lavabo minusvàlids | 9bc1edd3-f880-4594-8a5d-a6f2dd3ca4e7 |  | ATC.MAT-25279. | Lavabo | ATC.MAT-25279.LV04. | A
LV05 | Distribuidor zona banys | 3dfaa8a8-f02c-4019-a405-40acb7b2c722 |  | ATC.MAT-25279. | Espai | ATC.MAT-25279.LV05. | A
MJ | Menjador | 7ee5f0fb-0733-4c53-99d0-836359c6d411 |  | ATC.MAT-25279. | Espai | ATC.MAT-25279.MJ. | A
SE | Sala tècnica dels quadres elèctrics | d3f42e39-b07b-4824-9c0b-8456cf396eba |  | ATC.MAT-25279. | Sala tècnica | ATC.MAT-25279.SE. | B
SRS | Sala tècnica del Rack,SAI, i servidor | 588b84da-4520-464a-baa6-85542581bd00 |  | ATC.MAT-25279. | Sala tècnica | ATC.MAT-25279.SRS. | B
ST01 | Sala de treball 1- Zona delegat territorial | 13d82f31-a8e6-4cdb-ab82-f66947f7a781 |  | ATC.MAT-25279. | Espai | ATC.MAT-25279.ST01. | A
ST02 | Sala de treball 2 - Sala gran diàfana | 3607da67-cfe6-45fc-878a-760b61ac6272 |  | ATC.MAT-25279. | Espai | ATC.MAT-25279.ST02. | A
ST03 | Aula de formació | e0d1d50c-4b31-4378-bdf3-84d87b359e8b |  | ATC.MAT-25279. | Espai | ATC.MAT-25279.ST03. | A
VS01 | Vestíbul entrada | 2ed06f20-610d-4307-980d-13be96081aba |  | ATC.MAT-25279. | Espai | ATC.MAT-25279.VS01. | A
VS02 | Vestíbul escala secundaria | 669260d7-a528-4a90-9227-99cc88ca586c |  | ATC.MAT-25279. | Espai | ATC.MAT-25279.VS02. | A
MAT-25280 | Oficina Territorial de Reus | 9ca370aa-c868-444d-aaeb-251e8f3bc15c | 6a8b9c18-a4ba-472c-b910-9c61c3a00acc | ATC. | Edifici 4 | ATC.MAT-25280.
ACC | Accés c/Passeig Prim | 1be7ec1f-0d4f-4188-81d5-9c61c3f5d9f3 |  | ATC.MAT-25280. | Espai | ATC.MAT-25280.ACC. | A
AP | Atenció al públic | e5ff8f4b-be99-4a60-83bd-4c1cee94f650 |  | ATC.MAT-25280. | Espai | ATC.MAT-25280.AP. | A
AR | Arxiu | 8837368a-d1f8-4b22-9b61-d2410233772e |  | ATC.MAT-25280. | Espai | ATC.MAT-25280.AR. | B
DE | Despatx del cap d'oficina | 2b544b6a-79f6-4858-9688-8f2c58b679c2 |  | ATC.MAT-25280. | Espai | ATC.MAT-25280.DE. | A
ES01 | Passadís | 66e23c32-a62f-4f3c-a762-c59cc18f588c |  | ATC.MAT-25280. | Espai | ATC.MAT-25280.ES01. | A
LV01 | Lavabo minusvàlids | 80cddec8-7c41-4d8d-a19d-5f2fb1a10127 |  | ATC.MAT-25280. | Lavabo | ATC.MAT-25280.LV01. | A
LV02 | Lavabo homes | f0d8b11d-bc81-4d38-b9c3-8d8b41bd8d7d |  | ATC.MAT-25280. | Lavabo | ATC.MAT-25280.LV02. | A
LV03 | Lavabo dones | 11244245-0418-4f3d-9504-2d7ebaec399d |  | ATC.MAT-25280. | Lavabo | ATC.MAT-25280.LV03. | A
MG | Magatzem | 2241a7f9-5138-4bef-af97-e76218f43b82 |  | ATC.MAT-25280. | Espai | ATC.MAT-25280.MG. | B
RP | Sala de reprografia | eab2f213-d776-427f-819a-df3f171b1a3d |  | ATC.MAT-25280. | Espai | ATC.MAT-25280.RP. | A
SE | Sala d'espera | da02a9a4-188a-44b8-9245-be07aaaea270 |  | ATC.MAT-25280. | Espai | ATC.MAT-25280.SE. | A
SMC | Sala de màquines de clima | 4e85b953-c57a-4443-b336-a2b191197ccf |  | ATC.MAT-25280. | Sala tècnica | ATC.MAT-25280.SMC. | B
SN | Sala de neteja | 5694f3cf-04c4-4c05-8970-fc695c3dea56 |  | ATC.MAT-25280. | Espai | ATC.MAT-25280.SN. | B
SRS | Sala tècnica del Rack i SAI | 199b94fb-6015-4c6d-b065-b4ec439ba86b |  | ATC.MAT-25280. | Sala tècnica | ATC.MAT-25280.SRS. | B
ST | Sala de treball gran | 52e2aae5-89ae-4b83-93d5-c1f46d42f25c |  | ATC.MAT-25280. | Espai | ATC.MAT-25280.ST. | A
STEC | Sala tècnica del quadre elèctric | 083f15dd-6072-494b-80cb-066a3e368292 |  | ATC.MAT-25280. | Sala tècnica | ATC.MAT-25280.STEC. | B
SV | Sala de visites (reunions) | 59e60705-0218-4fb9-9928-737a06917186 |  | ATC.MAT-25280. | Espai | ATC.MAT-25280.SV. | A
TR | Taulell de registre i informació | 9bd08312-7773-4ee3-ae4b-3e77426a7ddc |  | ATC.MAT-25280. | Espai | ATC.MAT-25280.TR. | A
VS | Vestíbul (office) | 6dbb3e59-3bbd-4b8f-98e5-59f841e97c90 |  | ATC.MAT-25280. | Espai | ATC.MAT-25280.VS. | A
MAT-25281 | Oficina Territorial de Tortosa | 08f229ac-6924-4097-b11f-0cb34eeb7629 | 6a8b9c18-a4ba-472c-b910-9c61c3a00acc | ATC. | Edifici 4 | ATC.MAT-25281.
P00 | Planta baixa | 13e8a5f9-ea78-497d-ae8e-78914d10dddb |  | ATC.MAT-25281. | Planta | ATC.MAT-25281.P00. | A
ARX | Arxiu | ed3c682f-2a98-427a-8829-2616a1254839 |  | ATC.MAT-25281.P00. | Espai | ATC.MAT-25281.P00.ARX. | A
DE | Despatx | d8087196-a9a5-432c-99ac-45d0aba5e8e4 |  | ATC.MAT-25281.P00. | Espai | ATC.MAT-25281.P00.DE. | A
ENT | Entrada / Vestíbul | c8f6f3c2-0ba0-4c8e-a94e-1f9621f9308c |  | ATC.MAT-25281.P00. | Espai | ATC.MAT-25281.P00.ENT. | A
LV01 | Lavabo dones | ddcc0de7-09b9-4bf9-a89e-c214de9980e3 |  | ATC.MAT-25281.P00. | Lavabo | ATC.MAT-25281.P00.LV01. | A
LV02 | Lavabo homes/adaptat | bb852089-3d6c-40b5-abaf-e59d2a310c08 |  | ATC.MAT-25281.P00. | Lavabo | ATC.MAT-25281.P00.LV02. | A
NET | Neteja | f22c593e-7482-473b-883e-e91fbd266569 |  | ATC.MAT-25281.P00. | Espai | ATC.MAT-25281.P00.NET. | B
OF01 | Oficina zona treball | ca6c4e05-7cc9-4077-a0e7-2f9454ad732f |  | ATC.MAT-25281.P00. | Espai | ATC.MAT-25281.P00.OF01. | A
OF02 | Oficina treball (cara al públic) | d7369220-f94e-4395-94e4-aede10e842b9 |  | ATC.MAT-25281.P00. | Espai | ATC.MAT-25281.P00.OF02. | A
OFC | Office | e34e1f3e-c1fb-456d-8d81-79a5ba454c27 |  | ATC.MAT-25281.P00. | Espai | ATC.MAT-25281.P00.OFC. | A
SCO | Comunitat (armaris comptadors) | 605f4946-10f4-4948-8e8b-52cf30168c25 |  | ATC.MAT-25281.P00. | Sala tècnica | ATC.MAT-25281.P00.SCO. | A
SRE | Sala de reunions | b412a8b4-d4e1-47d3-9d82-dd6422170c87 |  | ATC.MAT-25281.P00. | Espai | ATC.MAT-25281.P00.SRE. | A
STC | Sala climatització | f29d33c8-7e55-465b-92c0-f0175795063c |  | ATC.MAT-25281.P00. | Sala tècnica | ATC.MAT-25281.P00.STC. | B
STE | Sala tècnica (SAI, QG, Cincendis) | 2c2715a4-4606-4da4-94cb-b574c0afed3c |  | ATC.MAT-25281.P00. | Sala tècnica | ATC.MAT-25281.P00.STE. | B
ZEXT | Zona Exterior - Façana | 3b4180d2-8151-423d-9fb0-58f826d4b9f1 |  | ATC.MAT-25281.P00. | Espai | ATC.MAT-25281.P00.ZEXT. | B
MAT-25282 | Delegació Territorial de Lleida | 89ee512e-9019-4996-8a27-a13918045f27 | 6a8b9c18-a4ba-472c-b910-9c61c3a00acc | ATC. | Edifici 3 | ATC.MAT-25282.
P02 | Planta Segona | c6f229e0-a705-49b8-8424-ae664ff3c937 |  | ATC.MAT-25282. | Planta | ATC.MAT-25282.P02. | A
AP01 | Zona d'atenció al públic | 9446f791-0f45-4ecd-b329-ff398c798002 |  | ATC.MAT-25282.P02. | Espai | ATC.MAT-25282.P02.AP01. | A
DE01 | Despatx 1 | fc15d079-dc9b-4b05-a234-77a367ce2efe |  | ATC.MAT-25282.P02. | Espai | ATC.MAT-25282.P02.DE01. | A
DE02 | Despatx 2 | 514d3a79-88c4-4243-bd87-b320a25b3c56 |  | ATC.MAT-25282.P02. | Espai | ATC.MAT-25282.P02.DE02. | A
DE03 | Despatx 3 | a1c80788-0fcd-411e-ad80-1c7d907078af |  | ATC.MAT-25282.P02. | Espai | ATC.MAT-25282.P02.DE03. | A
DE04 | Despatx 4 | c71f2b34-393d-4fcd-b97a-215255ea20a6 |  | ATC.MAT-25282.P02. | Espai | ATC.MAT-25282.P02.DE04. | A
DE05 | Despatx 5 | 3cd311dd-3eda-4fbd-83aa-1eb808bea5ed |  | ATC.MAT-25282.P02. | Espai | ATC.MAT-25282.P02.DE05. | A
ES01 | Backoffice | 5d8fbd85-1f7f-48fd-931b-ee3035d6f979 |  | ATC.MAT-25282.P02. | Espai | ATC.MAT-25282.P02.ES01. | A
LV01 | Lavabo atenció públic | 431fae90-47cd-4ca4-903e-39fc14585c5a |  | ATC.MAT-25282.P02. | Lavabo | ATC.MAT-25282.P02.LV01. | A
LV02 | Lavabo principal | 619b55ca-ee48-48d7-bb0a-3b3cf17e8cdf |  | ATC.MAT-25282.P02. | Lavabo | ATC.MAT-25282.P02.LV02. | A
LV03 | Lavabo backoffice | a442a71c-cf8a-4b9b-b174-73465bb56881 |  | ATC.MAT-25282.P02. | Lavabo | ATC.MAT-25282.P02.LV03. | A
LV04 | Lavabo | c88438e5-99ee-41de-9122-366b6171e8ab |  | ATC.MAT-25282.P02. | Lavabo | ATC.MAT-25282.P02.LV04. | A
OF01 | Oficina 1 | 4e15e15d-df01-4cd2-9842-3835fff95a7a |  | ATC.MAT-25282.P02. | Espai | ATC.MAT-25282.P02.OF01. | A
OF02 | Oficina 2 | f96fb0ef-6e8a-46e3-9004-f5844528d6db |  | ATC.MAT-25282.P02. | Espai | ATC.MAT-25282.P02.OF02. | A
PSD01 | Passadís | 36203cab-e292-4367-a256-9eaecacd3c0d |  | ATC.MAT-25282.P02. | Espai | ATC.MAT-25282.P02.PSD01. | A
ST01 | Sala de treball | 394a125c-b817-4c16-9614-8d1633fb11cf |  | ATC.MAT-25282.P02. | Espai | ATC.MAT-25282.P02.ST01. | A
STC01 | Sala tècnica 1 | da8ee7fa-52d0-4955-b2d6-f2ef3aeacbde |  | ATC.MAT-25282.P02. | Sala tècnica | ATC.MAT-25282.P02.STC01. | B
STC02 | Sala tècnica 2 | c646af0c-7ca6-47fc-beec-0dbcd8f07814 |  | ATC.MAT-25282.P02. | Sala tècnica | ATC.MAT-25282.P02.STC02. | B
STC03 | Sala tècnica 3 | 68ae0e0a-ff05-467f-94ed-7014a674cfd5 |  | ATC.MAT-25282.P02. | Sala tècnica | ATC.MAT-25282.P02.STC03. | B
VS01 | Vestíbul entrada primaria | 568831b7-a9f8-43a2-9fd4-46f989895b68 |  | ATC.MAT-25282.P02. | Espai | ATC.MAT-25282.P02.VS01. | A
VS02 | Vestíbul entrada secundaria | 4d34fc84-0b68-4fd1-aecb-fb7b12eaa6d4 |  | ATC.MAT-25282.P02. | Espai | ATC.MAT-25282.P02.VS02. | A
P03 | Planta Tercera | 4383c39d-3b50-4b46-855f-b8382952dd48 |  | ATC.MAT-25282. | Planta | ATC.MAT-25282.P03. | A
DE01 | Despatx directora | 8ba3ee8f-3dbe-46b0-92a9-30a81cd8ed66 |  | ATC.MAT-25282.P03. | Espai | ATC.MAT-25282.P03.DE01. | A
DE02 | Despatx 1 | 137a9151-c6dd-4215-8c45-9212ec7fc08d |  | ATC.MAT-25282.P03. | Espai | ATC.MAT-25282.P03.DE02. | A
DE03 | Despatx 2 | 024a0a79-af7e-440e-8e3d-e37621fe6e6e |  | ATC.MAT-25282.P03. | Espai | ATC.MAT-25282.P03.DE03. | A
DE04 | Despatx 3 | f22e3fd3-283c-4bb9-aca7-0e2d9713f86e |  | ATC.MAT-25282.P03. | Espai | ATC.MAT-25282.P03.DE04. | A
DE05 | Despatx 4 | 5f3e612e-37ac-4be4-b3af-73c564f0ac30 |  | ATC.MAT-25282.P03. | Espai | ATC.MAT-25282.P03.DE05. | A
DE06 | Despatx 5 | db37ae22-9bed-4d22-a46a-3359e9c20597 |  | ATC.MAT-25282.P03. | Espai | ATC.MAT-25282.P03.DE06. | A
DE07 | Despatx 6 | 5bb03bad-a0dc-44d0-b3a5-a94628073149 |  | ATC.MAT-25282.P03. | Espai | ATC.MAT-25282.P03.DE07. | A
DE08 | Despatx 7 | 0931e4d3-a5e2-44fd-9c68-aeb3113e6368 |  | ATC.MAT-25282.P03. | Espai | ATC.MAT-25282.P03.DE08. | A
DE09 | Despatx director territorial | 76ffb358-85ca-4b29-955d-7b81b83cd253 |  | ATC.MAT-25282.P03. | Espai | ATC.MAT-25282.P03.DE09. | A
ES01 | Passadís despatxos | 9967c3c7-273d-4e06-be3b-5180f9de4e72 |  | ATC.MAT-25282.P03. | Espai | ATC.MAT-25282.P03.ES01. | A
ES02 | Arxiu petit | 2b517866-e56b-4c27-935d-f29ffde8e7bd |  | ATC.MAT-25282.P03. | Espai | ATC.MAT-25282.P03.ES02. | A
ES03 | Arxiu gran | 3a25d81a-8fe1-4b65-8fbe-2ca32b6a3f04 |  | ATC.MAT-25282.P03. | Espai | ATC.MAT-25282.P03.ES03. | A
LV01 | Lavabo 1 | 356a473f-9ffc-4ce6-a287-33e54cd4f6b5 |  | ATC.MAT-25282.P03. | Lavabo | ATC.MAT-25282.P03.LV01. | A
LV02 | Lavabo 2 | e03f7f63-c045-4ff7-b45f-6a2e0c4e83be |  | ATC.MAT-25282.P03. | Lavabo | ATC.MAT-25282.P03.LV02. | A
LV03 | Lavabo 3 (sala formació) | 82a2e048-ce94-45f7-97d5-d1d766a5db8a |  | ATC.MAT-25282.P03. | Lavabo | ATC.MAT-25282.P03.LV03. | A
SE | Sala tècnica quadre elèctric | 513e2d9e-cf78-4aef-9faa-53a6e4c1c7e4 |  | ATC.MAT-25282.P03. | Sala tècnica | ATC.MAT-25282.P03.SE. | A
ST01 | Sala treball | 74dccd07-cf58-46e5-b8bf-081ec1fefd92 |  | ATC.MAT-25282.P03. | Espai | ATC.MAT-25282.P03.ST01. | A
ST02 | Aula formació | 329cddf7-15dc-4f10-a10e-13562a0a9c9e |  | ATC.MAT-25282.P03. | Espai | ATC.MAT-25282.P03.ST02. | A
STC04 | Sala tècnica 1 (quartet clima) | 4453af88-859a-4f92-be0d-77ce565103f5 |  | ATC.MAT-25282.P03. | Sala tècnica | ATC.MAT-25282.P03.STC04. | B
STC05 | Sala tècnica 2 (quartet clima) | fcc08315-601b-4a4b-9764-46e596abb265 |  | ATC.MAT-25282.P03. | Sala tècnica | ATC.MAT-25282.P03.STC05. | B
STC06 | Sala tècnica 3 (quartet clima) | cc27f438-84bb-43b3-9b78-84d6f83c1515 |  | ATC.MAT-25282.P03. | Sala tècnica | ATC.MAT-25282.P03.STC06. | B
VS01 | Vestíbul 1 entrada | ada904ee-d3e6-416b-ba02-c44dcffabb7b |  | ATC.MAT-25282.P03. | Espai | ATC.MAT-25282.P03.VS01. | A
VS02 | Vestíbul 2 (Delegació) | 40eb48e1-c3b3-4a80-acab-3fb579b673a5 |  | ATC.MAT-25282.P03. | Espai | ATC.MAT-25282.P03.VS02. | A
PS4 | Planta soterrani 4 | cc0a455a-3f5c-4c81-ac3a-ed305e821f43 |  | ATC.MAT-25282. | Planta | ATC.MAT-25282.PS4. | A
PK | Aparcament | 70de9cd9-f23b-4668-8a27-b597f375e9a7 |  | ATC.MAT-25282.PS4. | Parking | ATC.MAT-25282.PS4.PK. | B
MAT-25283 | Oficina Territorial de La Seu d'Urgell | cd760b23-d25c-488d-8221-c35744c3f13b | 6a8b9c18-a4ba-472c-b910-9c61c3a00acc | ATC. | Edifici 4 | ATC.MAT-25283.
AP01 | Atenció al públic | b7b6577c-1fe8-4ce9-84ec-ad936da05677 |  | ATC.MAT-25283. | Espai | ATC.MAT-25283.AP01. | A
ARX | Arxiu | 4187438b-076a-463a-8962-63df2f56bf6e |  | ATC.MAT-25283. | Espai | ATC.MAT-25283.ARX. | B
DE01 | Despatx director | ff12b6ff-ecc4-44c0-b41c-75cae11cef3e |  | ATC.MAT-25283. | Espai | ATC.MAT-25283.DE01. | A
ES01 | Passadís sortida d'emergència | 064d3ade-534b-481d-89c8-de225ff555a0 |  | ATC.MAT-25283. | Espai | ATC.MAT-25283.ES01. | A
ES02 | Passadís zona lavabos | 7ba1fe2a-c84f-4200-ac56-0d26e8b8cb01 |  | ATC.MAT-25283. | Espai | ATC.MAT-25283.ES02. | A
LV01 | Lavabo dones | 0eeb47cf-25ca-4eeb-a005-b63f9aa019e6 |  | ATC.MAT-25283. | Lavabo | ATC.MAT-25283.LV01. | A
LV02 | Lavabo homes | 640c6f3d-aa52-43a9-ae28-a1a0323e53ef |  | ATC.MAT-25283. | Lavabo | ATC.MAT-25283.LV02. | A
LV03 | Lavabo minusvàlids | 998fc50b-6c1a-4491-a204-bf86401a35bc |  | ATC.MAT-25283. | Lavabo | ATC.MAT-25283.LV03. | A
MGT | Magatzem | d268ec04-f429-42c5-a70a-8d96653d429c |  | ATC.MAT-25283. | Espai | ATC.MAT-25283.MGT. | B
NTJ | Local de neteja | f8feeed9-a9cd-4b50-99c0-b7a75f9358a8 |  | ATC.MAT-25283. | Espai | ATC.MAT-25283.NTJ. | B
OFF | Office | ad6e7235-afeb-439d-84e5-8963cafd62b2 |  | ATC.MAT-25283. | Espai | ATC.MAT-25283.OFF. | A
SR | Sala del Rack | 529c930c-dfb6-46a4-b4ff-df31cac7c144 |  | ATC.MAT-25283. | Sala tècnica | ATC.MAT-25283.SR. | B
ST01 | Sala de reunions | 43b334f8-b4a0-445e-a41d-c70661017782 |  | ATC.MAT-25283. | Espai | ATC.MAT-25283.ST01. | A
ST02 | Sala gestora | 650f3f17-d8cd-437a-af65-8e67e28167c4 |  | ATC.MAT-25283. | Espai | ATC.MAT-25283.ST02. | A
VS01 | Vestíbul entrada | af44b29a-7018-4d82-87a6-c86962cdd39c |  | ATC.MAT-25283. | Espai | ATC.MAT-25283.VS01. | A
MAT-25284 | Delegació Territorial de Girona | 1cafc79e-eaa5-45ec-94a4-ceb1ddcc0eff | 6a8b9c18-a4ba-472c-b910-9c61c3a00acc | ATC. | Edifici 3 | ATC.MAT-25284.
ASC01 | Ascensor | e03fee3b-6850-458d-b824-b4e89fc79df3 |  | ATC.MAT-25284. | Sala tècnica | ATC.MAT-25284.ASC01. | A
COB | Coberta | b789633e-da9e-4175-b7f6-04d0c483b18a |  | ATC.MAT-25284. | Espai | ATC.MAT-25284.COB. | A
ESC | Escales | 828be709-0a21-401f-8cd9-44740819a889 |  | ATC.MAT-25284. | Planta | ATC.MAT-25284.ESC. | A
ESC01 | Escala a soterrani | 60b22766-91bc-4c3e-8ad4-e1d7d48ee122 |  | ATC.MAT-25284.ESC. | Espai | ATC.MAT-25284.ESC.ESC01. | A
ESC02 | Escala principal | dffa7e2a-be12-40d0-8347-04385cac5dc5 |  | ATC.MAT-25284.ESC. | Espai | ATC.MAT-25284.ESC.ESC02. | A
FA | Façanes | 15da93af-9313-44e8-a172-9ac198e7c5df |  | ATC.MAT-25284. | Planta | ATC.MAT-25284.FA. | B
P00 | Planta baixa | 6ff0260a-0519-4a2b-8067-9bcfd4faef3f |  | ATC.MAT-25284. | Planta | ATC.MAT-25284.P00. | A
DE01 | Despatx Cap OAC altell | 208b2925-f468-42a6-92b6-28e443ad661f |  | ATC.MAT-25284.P00. | Espai | ATC.MAT-25284.P00.DE01. | A
LV01 | Lavabo dones | da62df1f-93ce-4a6a-8476-31a1023ea7c2 |  | ATC.MAT-25284.P00. | Lavabo | ATC.MAT-25284.P00.LV01. | A
LV02 | Lavabo homes | bf89cf22-bd49-4d7a-b541-b23fb30c3a87 |  | ATC.MAT-25284.P00. | Lavabo | ATC.MAT-25284.P00.LV02. | A
LV03 | Lavabo adaptat | c1535043-7e25-46f1-8fad-ce1ea2ab5166 |  | ATC.MAT-25284.P00. | Lavabo | ATC.MAT-25284.P00.LV03. | A
MAG | Magatzem material altell | 9d4b4f6d-100c-4829-a176-97a5fae66ab2 |  | ATC.MAT-25284.P00. | Espai | ATC.MAT-25284.P00.MAG. | B
OAC | Zona d'atenció ciutadà | e3314456-7e27-40f7-91be-8b4213e85b89 |  | ATC.MAT-25284.P00. | Espai | ATC.MAT-25284.P00.OAC. | A
RC | Recepció | 6471e680-6eee-4e1b-91f4-27be0808ac63 |  | ATC.MAT-25284.P00. | Espai | ATC.MAT-25284.P00.RC. | A
SN | Sala neteja | 56733c63-03b1-48f7-9cc4-2c38fdd4e920 |  | ATC.MAT-25284.P00. | Espai | ATC.MAT-25284.P00.SN. | A
ST01 | Sala de treball esquerra | c5122827-e71c-4d51-85e3-3afbdb83c158 |  | ATC.MAT-25284.P00. | Espai | ATC.MAT-25284.P00.ST01. | A
VS | Vestíbul entrada | e9b42d50-ea91-4970-b202-15576cbc85ac |  | ATC.MAT-25284.P00. | Espai | ATC.MAT-25284.P00.VS. | A
VSE | Vestíbul escala | eaf50984-84d6-4d3b-a340-c0a29002e978 |  | ATC.MAT-25284.P00. | Espai | ATC.MAT-25284.P00.VSE. | A
ZE | Zona d'espera | 2e4b45a8-203d-4059-aada-92c9b82c3bae |  | ATC.MAT-25284.P00. | Espai | ATC.MAT-25284.P00.ZE. | A
P01 | Planta primera | 1ebef495-f383-4ba2-b501-3b70ad72f485 |  | ATC.MAT-25284. | Planta | ATC.MAT-25284.P01. | A
ARX | Arxiu zona dreta | 72be5d50-90d5-4e65-9e4f-c8cdbd322678 |  | ATC.MAT-25284.P01. | Espai | ATC.MAT-25284.P01.ARX. | A
DE01 | Sala reunions | cdd3b290-8a4b-4102-8be7-af4b028ff984 |  | ATC.MAT-25284.P01. | Espai | ATC.MAT-25284.P01.DE01. | A
DE02 | Cap d'intervenció | a9363091-93c3-4d2e-a43b-710bc0009ace |  | ATC.MAT-25284.P01. | Espai | ATC.MAT-25284.P01.DE02. | A
LV01 | Lavabo dones | c5fcc5de-3846-4b6d-8753-324b68cd9901 |  | ATC.MAT-25284.P01. | Lavabo | ATC.MAT-25284.P01.LV01. | A
LV02 | Lavabo homes | 3314e547-4a07-4e4d-8f26-604e368a4ba6 |  | ATC.MAT-25284.P01. | Lavabo | ATC.MAT-25284.P01.LV02. | A
ST01 | Sala de treball esquerra | e51842ef-345e-401d-a303-fa0e5f767862 |  | ATC.MAT-25284.P01. | Espai | ATC.MAT-25284.P01.ST01. | A
ST02 | Sala de treball dreta | c692a518-53da-45ca-86b6-ba2b0bb37b34 |  | ATC.MAT-25284.P01. | Espai | ATC.MAT-25284.P01.ST02. | A
VSE | Vestíbul escala | a803d6a9-7bce-4899-9aeb-bc1aed3f1dbc |  | ATC.MAT-25284.P01. | Espai | ATC.MAT-25284.P01.VSE. | A
P02 | Planta segona | 8d34e5ec-803b-4717-b603-3906018f726e |  | ATC.MAT-25284. | Planta | ATC.MAT-25284.P02. | A
CREC | Cap de recaptació | bc6d20e2-55cb-4a8b-9223-fcc38225474e |  | ATC.MAT-25284.P02. | Espai | ATC.MAT-25284.P02.CREC. | A
DE01 | Despatx informàtica | 7c8f79b2-23db-4808-8960-edb5e8fce6be |  | ATC.MAT-25284.P02. | Espai | ATC.MAT-25284.P02.DE01. | A
DE02 | Despatx costat bany dreta | 6d75292a-1f66-440d-83be-c7759a82636a |  | ATC.MAT-25284.P02. | Espai | ATC.MAT-25284.P02.DE02. | A
LV01 | Lavabo zona dreta | f4645d30-555c-4a2e-a609-330d824b1d52 |  | ATC.MAT-25284.P02. | Lavabo | ATC.MAT-25284.P02.LV01. | A
LV02 | Lavabo zona esquerra | c05305fb-e5b7-467d-a60d-49985b6800f1 |  | ATC.MAT-25284.P02. | Lavabo | ATC.MAT-25284.P02.LV02. | A
PAT01 | Pati zona dreta | 490f77ab-08db-45bb-b4ae-bf76cbe76bf5 |  | ATC.MAT-25284.P02. | Espai | ATC.MAT-25284.P02.PAT01. | B
PAT02 | Pati zona esquerra | ea0d5d70-655f-467a-a924-5c3a6cfbd958 |  | ATC.MAT-25284.P02. | Espai | ATC.MAT-25284.P02.PAT02. | B
SR | Sala RACK informàtica | 3549b59b-7398-46ab-af73-a535c177595e |  | ATC.MAT-25284.P02. | Sala tècnica | ATC.MAT-25284.P02.SR. | B
ST01 | Recaptació | b5a8351f-ce91-4da4-bf60-c8d8d35cc825 |  | ATC.MAT-25284.P02. | Espai | ATC.MAT-25284.P02.ST01. | A
ST02 | Tresoreria | b66bcd48-836e-4a61-b332-8a7a76052a42 |  | ATC.MAT-25284.P02. | Espai | ATC.MAT-25284.P02.ST02. | A
VSE | Vestíbul escala | 57755d2b-fc54-4747-913c-6ea34c5d1627 |  | ATC.MAT-25284.P02. | Espai | ATC.MAT-25284.P02.VSE. | A
P03 | Planta tercera | a4f96ff8-eabd-4341-a22f-903482004050 |  | ATC.MAT-25284. | Planta | ATC.MAT-25284.P03. | A
ARX | Arxiu zona dreta | bec0422e-b6c5-420c-b8c0-a759ab2db39c |  | ATC.MAT-25284.P03. | Espai | ATC.MAT-25284.P03.ARX. | A
DE01 | Despatx costat bany esquerra | 6c44cf7f-d0c9-4e2c-9bc8-1f256b52211d |  | ATC.MAT-25284.P03. | Espai | ATC.MAT-25284.P03.DE01. | A
DE02 | Despatx façana esquerra | 09bff6b5-54f1-43b2-b2e0-c80e677325b8 |  | ATC.MAT-25284.P03. | Espai | ATC.MAT-25284.P03.DE02. | A
DE03 | Cap inspecció | 65e3269e-f278-440a-8a63-a50442be41f8 |  | ATC.MAT-25284.P03. | Espai | ATC.MAT-25284.P03.DE03. | A
DE04 | Cap valoracions | 38d86806-d5df-417d-8aee-8ac7a6cc8c79 |  | ATC.MAT-25284.P03. | Espai | ATC.MAT-25284.P03.DE04. | A
LV01 | Lavabo zona dreta | 8b06f9f2-b588-4ba7-8183-7d59f9420982 |  | ATC.MAT-25284.P03. | Lavabo | ATC.MAT-25284.P03.LV01. | A
LV02 | Lavabo zona esquerra | 1b269ec3-c682-43b7-a13c-3fce7c0ac693 |  | ATC.MAT-25284.P03. | Lavabo | ATC.MAT-25284.P03.LV02. | A
PAT01 | Pati zona dreta | b32334fe-2c9b-4e55-894d-e243a11f7f4c |  | ATC.MAT-25284.P03. | Espai | ATC.MAT-25284.P03.PAT01. | B
PAT02 | Pati zona esquerra | 050dfdcb-12d9-422c-9858-11f1a13d6345 |  | ATC.MAT-25284.P03. | Espai | ATC.MAT-25284.P03.PAT02. | B
ST01 | Secretaria cap inspecció | c28f129b-e43b-4230-b440-b0d7f8b5ab23 |  | ATC.MAT-25284.P03. | Espai | ATC.MAT-25284.P03.ST01. | A
ST02 | Secretaria cap valoracions | 49a0fde7-52be-4ebd-b644-482f94a6fd6f |  | ATC.MAT-25284.P03. | Espai | ATC.MAT-25284.P03.ST02. | A
ST03 | Tècnics valoradors | 5362af95-5ff8-4693-8814-1520f6a25398 |  | ATC.MAT-25284.P03. | Espai | ATC.MAT-25284.P03.ST03. | A
VSE | Vestíbul escala | 088ea025-8cb5-4024-9c34-d1a483d695ab |  | ATC.MAT-25284.P03. | Espai | ATC.MAT-25284.P03.VSE. | A
P04 | Planta quarta | 4c14b5f9-eae7-4146-aa17-831a804a6b9a |  | ATC.MAT-25284. | Planta | ATC.MAT-25284.P04. | A
DE01 | Cap de servei | 1b87b6b6-2440-465c-8d8c-6559f0adcaab |  | ATC.MAT-25284.P04. | Espai | ATC.MAT-25284.P04.DE01. | A
DE02 | Despatx coordinació | f115c553-f239-4390-80be-141ee5972034 |  | ATC.MAT-25284.P04. | Espai | ATC.MAT-25284.P04.DE02. | A
LV01 | Lavabo zona dreta | fe713a56-15f4-4b67-88f0-20dd67fecc37 |  | ATC.MAT-25284.P04. | Lavabo | ATC.MAT-25284.P04.LV01. | A
LV02 | Lavabo zona esquerra | b2a3dbd0-12d2-4ea8-bb16-2cbcbefdbf0e |  | ATC.MAT-25284.P04. | Lavabo | ATC.MAT-25284.P04.LV02. | A
PAT01 | Pati zona dreta | f0310c72-9f20-4ffa-99e3-d15fd1551d1f |  | ATC.MAT-25284.P04. | Espai | ATC.MAT-25284.P04.PAT01. | B
PAT02 | Pati zona esquerra | 2ed8c59b-00b7-4673-8e03-0dc5b5ff147e |  | ATC.MAT-25284.P04. | Espai | ATC.MAT-25284.P04.PAT02. | B
SF | Sala fotocòpies | d6d426d3-82fd-488c-a3ac-90b4d6ced540 |  | ATC.MAT-25284.P04. | Espai | ATC.MAT-25284.P04.SF . | A
ST01 | Gestió tributària | a49134fc-5786-4179-9d90-575957a672cd |  | ATC.MAT-25284.P04. | Espai | ATC.MAT-25284.P04.ST01. | A
ST02 | Secretaria cap de servei | ee2dd0d4-0e84-4b13-aa90-0d865c2535d0 |  | ATC.MAT-25284.P04. | Espai | ATC.MAT-25284.P04.ST02. | A
VSE | Vestíbul escala | 269a9fd6-5940-415d-b096-c846d84533e0 |  | ATC.MAT-25284.P04. | Espai | ATC.MAT-25284.P04.VSE. | A
P05 | Planta cinquena | a5d2bf0e-6414-417f-a4f1-2dc7d999a2c8 |  | ATC.MAT-25284. | Planta | ATC.MAT-25284.P05. | A
DE01 | Despatx costat façana esquerra | 65b04851-91f6-4b6e-b95e-0bcafd97548f |  | ATC.MAT-25284.P05. | Espai | ATC.MAT-25284.P05.DE01. | A
DE02 | Sala de reunions | 1cdfd4c8-ea65-4e56-8bf8-3d2bed52fcf7 |  | ATC.MAT-25284.P05. | Espai | ATC.MAT-25284.P05.DE02. | A
DE03 | Despatx costat bany esquerra | ffb13034-907c-45e1-86a7-a8f5e61336e7 |  | ATC.MAT-25284.P05. | Espai | ATC.MAT-25284.P05.DE03. | A
DE04 | Despatx costat bany dreta | e3363c03-a873-4e40-b5bf-128b1718c453 |  | ATC.MAT-25284.P05. | Espai | ATC.MAT-25284.P05.DE04. | A
DE05 | Delegat territorial | d2ab3fa7-e499-42b5-9328-4a88ba1868ec |  | ATC.MAT-25284.P05. | Espai | ATC.MAT-25284.P05.DE05. | A
LV01 | Lavabo zona dreta | 37957149-a84e-4cd0-b1b7-2d3b9869286e |  | ATC.MAT-25284.P05. | Lavabo | ATC.MAT-25284.P05.LV01. | A
LV02 | Lavabo zona esquerra | 03f18bae-5cb1-4f99-9a27-8e5dd94bb7c0 |  | ATC.MAT-25284.P05. | Lavabo | ATC.MAT-25284.P05.LV02. | A
PAT01 | Pati zona dreta | 4b25de25-9f0b-485a-a165-8337867a4c96 |  | ATC.MAT-25284.P05. | Espai | ATC.MAT-25284.P05.PAT01. | B
PAT02 | Pati zona esquerra | 8841e971-5733-4ce7-97bf-9a629a018e00 |  | ATC.MAT-25284.P05. | Espai | ATC.MAT-25284.P05.PAT02. | B
ST01 | Espai de treball esquerra | 41790e26-f73a-4260-895e-4ee3086bcdba |  | ATC.MAT-25284.P05. | Espai | ATC.MAT-25284.P05.ST01. | A
ST02 | Secretaria delegat territorial | 37d35337-29b2-4dd6-afc9-81573e1cbc65 |  | ATC.MAT-25284.P05. | Espai | ATC.MAT-25284.P05.ST02. | A
VSE | Vestíbul escala | bb036472-9ba2-4be5-9c23-c3fcac35eb01 |  | ATC.MAT-25284.P05. | Espai | ATC.MAT-25284.P05.VSE. | A
P06 | Planta sisena | 6586026f-2f04-4676-afac-b58e21708304 |  | ATC.MAT-25284. | Planta | ATC.MAT-25284.P06. | A
AU01 | Aula informàtica | e7aa0cc7-9295-4dd2-b3db-8184706b4ac0 |  | ATC.MAT-25284.P06. | Espai | ATC.MAT-25284.P06.AU01. | A
AU02 | Aula formació | 1080ff75-df50-45cb-a69d-e2be27add2f6 |  | ATC.MAT-25284.P06. | Espai | ATC.MAT-25284.P06.AU02. | A
LV01 | Lavabo zona dreta | 7375a3c0-a7d0-4f7e-835a-42d6eb1cc5c7 |  | ATC.MAT-25284.P06. | Lavabo | ATC.MAT-25284.P06.LV01. | A
LV02 | Lavabo zona esquerra | cee63ba3-eb23-469d-9e52-fb2e390981ce |  | ATC.MAT-25284.P06. | Lavabo | ATC.MAT-25284.P06.LV02. | A
OFF | Office | 3faf926c-ba79-47e2-89a0-74da47d457da |  | ATC.MAT-25284.P06. | Espai | ATC.MAT-25284.P06.OFF. | A
PAT01 | Pati zona dreta | c6d7906b-99d5-4e0c-9670-8551f340422a |  | ATC.MAT-25284.P06. | Espai | ATC.MAT-25284.P06.PAT01. | B
PAT02 | Pati zona esquerra | 45e22b84-4cf9-41c6-af29-b62aaf0cf573 |  | ATC.MAT-25284.P06. | Espai | ATC.MAT-25284.P06.PAT02. | B
TE01 | Terrassa ala dreta | 51b271a4-1c82-46ca-b6bc-276651b3d333 |  | ATC.MAT-25284.P06. | Espai | ATC.MAT-25284.P06.TE01. | A
TE02 | Terrassa ala esquerra | 72525de9-1111-45ec-965b-f70a90a551bc |  | ATC.MAT-25284.P06. | Espai | ATC.MAT-25284.P06.TE02. | A
VSE | Vestíbul escala | 8b8a68ad-9c83-4d44-94d7-c57fd6627d75 |  | ATC.MAT-25284.P06. | Espai | ATC.MAT-25284.P06.VSE. | A
P07 | Planta setena | 7075e56e-1cc8-412d-8820-66aae31fb2c5 |  | ATC.MAT-25284. | Planta | ATC.MAT-25284.P07. | A
VSE | Vestíbul coberta | 77297fbb-4bb0-476d-b742-ed7844f9eecc |  | ATC.MAT-25284.P07. | Espai | ATC.MAT-25284.P07.VSE. | A
PS1 | Planta soterrani 1 | 35aeaf21-9af3-4344-8b7d-7c924e01c4a6 |  | ATC.MAT-25284. | Planta | ATC.MAT-25284.PS1. | A
ARX | Arxiu | 12fc21ac-92b0-4151-a6ff-1c07c7acba12 |  | ATC.MAT-25284.PS1. | Espai | ATC.MAT-25284.PS1.ARX. | A
MAG1 | Magatzem 1 | 3b8f0ab7-9822-4ccc-b657-3674c8396edb |  | ATC.MAT-25284.PS1. | Espai | ATC.MAT-25284.PS1.MAG1. | B
MAG2 | Magatzem 2 | aab0aa70-ffaf-48a2-86af-495a0c182028 |  | ATC.MAT-25284.PS1. | Espai | ATC.MAT-25284.PS1.MAG2. | B
PK | Aparcament | 98509fa9-3a1f-4b5b-b4dc-da4fbe5a2334 |  | ATC.MAT-25284.PS1. | Parking | ATC.MAT-25284.PS1.PK. | B
MAT-25285 | Oficina Territorial de Figueres | 556a15e7-d65a-49fe-81a9-d3d49af73272 | 6a8b9c18-a4ba-472c-b910-9c61c3a00acc | ATC. | Edifici 4 | ATC.MAT-25285.
ESC01 | Escala | 76e24bce-992e-447a-85c1-f0eb9bfff368 |  | ATC.MAT-25285. | Espai | ATC.MAT-25285.ESC01. | A
P00 | Planta baixa | 5cec5e3a-99a6-4ce0-a559-1c35c5223c28 |  | ATC.MAT-25285. | Planta | ATC.MAT-25285.P00. | A
ARX | Arxiu Magatzem ATC | c689ac40-dfa4-480a-b2ef-8b81ad94455c |  | ATC.MAT-25285.P00. | Espai | ATC.MAT-25285.P00.ARX. | B
DE01 | Despatx Cap Oficina | 68f6bd02-6bae-4f33-8e38-8c366ec87ca9 |  | ATC.MAT-25285.P00. | Espai | ATC.MAT-25285.P00.DE01. | A
LV01 | Lavabo unisex | 4724c2ff-eb38-42f8-bc96-24d942f752ac |  | ATC.MAT-25285.P00. | Lavabo | ATC.MAT-25285.P00.LV01. | A
LV02 | Lavabo adaptat | 42d3856b-af22-4766-8598-ce6e7f783f1f |  | ATC.MAT-25285.P00. | Lavabo | ATC.MAT-25285.P00.LV02. | A
LV03 | Distribuïdor lavabos | 475bf8fb-96e1-4be1-b1ed-233848ab83ab |  | ATC.MAT-25285.P00. | Espai | ATC.MAT-25285.P00.LV03. | A
OAC | Zona d'atenció ciutadà | 57eecbe4-ad03-4874-87b3-077e52d16a71 |  | ATC.MAT-25285.P00. | Espai | ATC.MAT-25285.P00.OAC. | A
OFF | Office | 293fdbe4-70c5-4f6b-bcc7-2054f3d99188 |  | ATC.MAT-25285.P00. | Espai | ATC.MAT-25285.P00.OFF. | A
PAT01 | Pati lavabos | 53e67194-0151-4250-b194-0484a673a379 |  | ATC.MAT-25285.P00. | Espai | ATC.MAT-25285.P00.PAT01. | A
PAT02 | Pati zona atenció ciutadà | 541f81df-ce78-4aa7-8586-e692ab59c983 |  | ATC.MAT-25285.P00. | Espai | ATC.MAT-25285.P00.PAT02. | A
RECI | Reciclatge | 09b654ce-2006-4742-a3cf-1be15a9f4f19 |  | ATC.MAT-25285.P00. | Espai | ATC.MAT-25285.P00.RECI. | A
SF | Sala fotocòpies | 20365440-5334-4521-866e-fc68cb0546a6 |  | ATC.MAT-25285.P00. | Espai | ATC.MAT-25285.P00.SF. | A
SR | Sala tècnica RACK | 3be351f0-9b7c-40dc-bbb5-f2c0850e325d |  | ATC.MAT-25285.P00. | Sala tècnica | ATC.MAT-25285.P00.SR. | B
ST01 | Zona de treball oberta | 919962f6-9e82-408e-b2af-3b5bc590a171 |  | ATC.MAT-25285.P00. | Espai | ATC.MAT-25285.P00.ST01. | A
VS | Vestíbul d'entrada | 81825682-ccd7-4ad6-8a93-66a24a305894 |  | ATC.MAT-25285.P00. | Espai | ATC.MAT-25285.P00.VS. | A
ZE | Zona d'espera | 82fef4bf-723e-4dbb-bea1-f2c36f000da1 |  | ATC.MAT-25285.P00. | Espai | ATC.MAT-25285.P00.ZE. | A
PC | Planta coberta | b1e6739b-8ff3-479f-a81b-3759adaf084d |  | ATC.MAT-25285. | Planta | ATC.MAT-25285.PC. | A
MAT-25286 | OficinaTerritorial de La Bisbal d'Empordà | b7c036e4-ee4b-4a2c-ac51-8736c4262e1b | 6a8b9c18-a4ba-472c-b910-9c61c3a00acc | ATC. | Edifici 4 | ATC.MAT-25286.
P00 | Planta Baixa | 904d8089-b822-495a-85d0-32e4f3772497 |  | ATC.MAT-25286. | Planta | ATC.MAT-25286.P00. | A
ARX | Arxiu | 9cd507b1-a3eb-45ec-a721-9a2c115e9515 |  | ATC.MAT-25286.P00. | Espai | ATC.MAT-25286.P00.ARX. | B
DE01 | Sala de reunions | cd0f7eba-0e7d-4e00-8d28-7de70087bc85 |  | ATC.MAT-25286.P00. | Espai | ATC.MAT-25286.P00.DE01. | A
DE02 | Despatx Direcció | 067323ec-6d57-4edf-a6a0-0d2ef014d65d |  | ATC.MAT-25286.P00. | Espai | ATC.MAT-25286.P00.DE02. | A
LV01 | Lavabo d'homes | adcf0432-53dd-412f-be9e-7255aeff599e |  | ATC.MAT-25286.P00. | Lavabo | ATC.MAT-25286.P00.LV01. | A
LV02 | Lavabo de dones | 359b858c-ae64-4110-9a73-04309e6ce145 |  | ATC.MAT-25286.P00. | Lavabo | ATC.MAT-25286.P00.LV02. | A
LV03 | Lavabo adaptat | 42e06789-1b91-4296-82b1-c3b2e46fb4df |  | ATC.MAT-25286.P00. | Lavabo | ATC.MAT-25286.P00.LV03. | A
MAG | Magatzem | 6fc5b38d-68dd-440e-b1ee-9d96bb2b9546 |  | ATC.MAT-25286.P00. | Espai | ATC.MAT-25286.P00.MAG. | B
OAC | Zona d'atenció ciutadà | 83605e4b-9a08-4fa8-887b-a7a6487e8f59 |  | ATC.MAT-25286.P00. | Espai | ATC.MAT-25286.P00.OAC. | A
OFF | Office | 3c0d6169-3932-4e8d-a5c5-caac21beff8a |  | ATC.MAT-25286.P00. | Espai | ATC.MAT-25286.P00.OFF. | A
SF | Sala fotocòpies | 73308490-3963-4da5-9e45-89ca11a967de |  | ATC.MAT-25286.P00. | Espai | ATC.MAT-25286.P00.SF. | A
SN | Sala neteja | eed1c312-0620-40e2-a35d-aeca1d4fbb9c |  | ATC.MAT-25286.P00. | Espai | ATC.MAT-25286.P00.SN. | B
SR | Sala tècnica RACK | e92dc1c2-04b8-4a71-bcf1-e15bcf6a6069 |  | ATC.MAT-25286.P00. | Sala tècnica | ATC.MAT-25286.P00.SR. | B
ST01 | Sala de treball oberta | 1780b5a7-9adf-48e8-88cc-0094449e1b91 |  | ATC.MAT-25286.P00. | Espai | ATC.MAT-25286.P00.ST01. | A
VS | Vestíbul d'entrada | d88aeb47-b734-4587-9724-f02a61617dbf |  | ATC.MAT-25286.P00. | Espai | ATC.MAT-25286.P00.VS. | A
PC | Planta Coberta | 28f17c2a-9f61-491c-95c0-68116383d215 |  | ATC.MAT-25286. | Planta | ATC.MAT-25286.PC. | A
MAT-25287 | Oficina Territorial de Santa Coloma de Farners | 417b52d7-7c48-4472-8285-71ad4ce49f37 | 6a8b9c18-a4ba-472c-b910-9c61c3a00acc | ATC. | Edifici 4 | ATC.MAT-25287.
COB | Coberta | 5b0544a8-8c90-4ddc-8551-4624b1878a14 |  | ATC.MAT-25287. | Espai | ATC.MAT-25287.COB. | A
ESC | Escales | 89a508a5-23c6-4459-91f3-eb12cb37898d |  | ATC.MAT-25287. | Planta | ATC.MAT-25287.ESC. | A
FAC | Façana | a67d2d22-4363-4c81-b5b6-6879f3a72e42 |  | ATC.MAT-25287. | Espai | ATC.MAT-25287.FAC. | A
P00 | Planta Baixa | e84affc2-b988-468f-a277-7a12088d1992 |  | ATC.MAT-25287. | Planta | ATC.MAT-25287.P00. | A
ARX | Arxiu | 905471e3-42fa-4c8b-a9a7-f84810a8241e |  | ATC.MAT-25287.P00. | Espai | ATC.MAT-25287.P00.ARX. | B
DE01 | Despatx 1 | bb5a2b5f-e2f7-48bf-b3bd-e3ac28325b18 |  | ATC.MAT-25287.P00. | Espai | ATC.MAT-25287.P00.DE01. | A
DE02 | Sala de reunions | 7cab9caa-854a-4529-b698-e6331d720521 |  | ATC.MAT-25287.P00. | Espai | ATC.MAT-25287.P00.DE02. | A
LV01 | Lavabo públic | 241ee685-e054-4c16-b351-77b5c603248c |  | ATC.MAT-25287.P00. | Lavabo | ATC.MAT-25287.P00.LV01. | A
LV02 | Distribuïdor lavabos personal | 5e24e92f-1a33-4a3f-a637-5a03bc644318 |  | ATC.MAT-25287.P00. | Espai | ATC.MAT-25287.P00.LV02. | A
LV03 | Lavabos homes | 8e613a4d-cb89-4a1d-b21b-dfa0173f8017 |  | ATC.MAT-25287.P00. | Lavabo | ATC.MAT-25287.P00.LV03. | A
LV04 | Lavabos dones | b1da8f75-cbe7-47ee-a174-ddab0164dd1a |  | ATC.MAT-25287.P00. | Lavabo | ATC.MAT-25287.P00.LV04. | A
MAG | Magatzem | d15b2da9-8ae4-4204-9b2b-366da846bf94 |  | ATC.MAT-25287.P00. | Espai | ATC.MAT-25287.P00.MAG. | B
OAC | Zona d'atenció ciutadà | 6c11d6ba-8fdb-4a4e-abd2-41a1b32c8e83 |  | ATC.MAT-25287.P00. | Espai | ATC.MAT-25287.P00.OAC. | A
OFF | Office | cbe92c32-f23a-4761-9f71-da7fe4c72035 |  | ATC.MAT-25287.P00. | Espai | ATC.MAT-25287.P00.OFF. | A
RC | Recepció | a65f0430-2034-4013-8496-55f822c2a0b6 |  | ATC.MAT-25287.P00. | Espai | ATC.MAT-25287.P00.RC. | A
SF | Sala fotocòpies | a41d93de-ff01-4275-9f3e-f03d840aafa9 |  | ATC.MAT-25287.P00. | Espai | ATC.MAT-25287.P00.SF. | A
SN | Sala neteja | 1d444911-16e3-4e92-abdc-42d4bb9663af |  | ATC.MAT-25287.P00. | Espai | ATC.MAT-25287.P00.SN. | A
SR | Sala tècnica RACK | c3c88feb-e297-4eb5-a43c-7a60faf0c8d4 |  | ATC.MAT-25287.P00. | Sala tècnica | ATC.MAT-25287.P00.SR. | B
ST01 | Zona de treball oberta | 08613f15-fc49-45ba-8f76-17bc64ae015f |  | ATC.MAT-25287.P00. | Espai | ATC.MAT-25287.P00.ST01. | A
VSP | Vestíbul previ entrada | 1b378493-8a59-4031-be59-7da4600d73d4 |  | ATC.MAT-25287.P00. | Espai | ATC.MAT-25287.P00.VSP. | A
ZE | Zona d'espera | 2e846730-ba32-4022-9ff8-f6b371837fbd |  | ATC.MAT-25287.P00. | Espai | ATC.MAT-25287.P00.ZE. | A
P01 | Planta Primera | ac68ceb0-a5dc-40c0-b148-dc1fa51dd17a |  | ATC.MAT-25287. | Planta | ATC.MAT-25287.P01. | A
SI01 | Sala climatitzador | 9c476cf7-dd13-47fa-8ac6-31e2ae185a4d |  | ATC.MAT-25287.P01. | Sala tècnica | ATC.MAT-25287.P01.SI01. | B
SI02 | Sala equips de clima | db42553b-8835-4af4-9a85-deefd422937a |  | ATC.MAT-25287.P01. | Sala tècnica | ATC.MAT-25287.P01.SI02. | B
ZD | Zona diàfana | d7fd7079-e4d6-44e2-bd15-f7b590372749 |  | ATC.MAT-25287.P01. | Espai | ATC.MAT-25287.P01.ZD. | A
No se puede introducir información a partir de la última marcada en oscuro. Si necesita nuevas filas, realice lo siguiente: 1. Marcar un selector de fila (cualquier fila en blanco entre el encabezado de títulos y la última) boton derecho Copiar 2. Seleccionar las filas donde desee insertar (la primera debe estar entre el encabezado y la última), Insertar celdas copiadas.

## Gamas
Gammes
Codi | Nom | Id | Tipo Gama | Pare | Ruta
01 | GENERADORS D'ENERGIA | 1eb5104f-344f-4d8c-aea0-21978cb83f1f | CLIMATITZACIÓ |  | GENERADORS D'ENERGIA
01.01 | PLANTES REFREDADORES | e6d52ea9-509f-4e83-8195-39675a1156a6 | CLIMATITZACIÓ | 01 | GENERADORS D'ENERGIA¦PLANTES REFREDADORES
01.02 | BOMBES DE CALOR | 2bb3d512-345d-4e28-aded-86968d1ec857 | CLIMATITZACIÓ | 01 | GENERADORS D'ENERGIA¦BOMBES DE CALOR
01.03 | CALDERES | 3916ac99-0357-4b50-b138-ec49e45257b2 | CLIMATITZACIÓ | 01 | GENERADORS D'ENERGIA¦CALDERES
01.04 | APARELLS AUTÒNOMS | 82321b57-600a-4b18-a794-5d9aa82b7c02 | CLIMATITZACIÓ | 01 | GENERADORS D'ENERGIA¦APARELLS AUTÒNOMS
01.04.A | A.A. UNITATS INTERIORS | c2c05a6b-d7cb-47cc-ada9-247741954c48 | CLIMATITZACIÓ | 01.04 | GENERADORS D'ENERGIA¦APARELLS AUTÒNOMS¦A.A. UNITATS INTERIORS
01.04.B | A.A. UNITATS EXTERIORS | 4ffac64d-22d8-407c-b987-25f512b9ce8a | CLIMATITZACIÓ | 01.04 | GENERADORS D'ENERGIA¦APARELLS AUTÒNOMS¦A.A. UNITATS EXTERIORS
01.05 | TERMOS | 8b6fb3e8-b2ae-4666-a8fe-faba1c1e3de7 | LEGIONEL·LA | 01 | GENERADORS D'ENERGIA¦TERMOS
01.06 | EQUIPS FRIGORÍFICS | fb73f53a-9d43-4ae1-aecd-071a09bfbf4d | CLIMATITZACIÓ | 01 | GENERADORS D'ENERGIA¦EQUIPS FRIGORÍFICS
01.06.A | COMPRESSORS | c6c021bb-61dd-4ed4-8dbd-9ece7c11ef56 | CLIMATITZACIÓ | 01.06 | GENERADORS D'ENERGIA¦EQUIPS FRIGORÍFICS¦COMPRESSORS
01.06.B | CÀMARA FRIGORÍFICA | 3ce4733a-7ccf-419f-a7b8-e4c24e337015 | CLIMATITZACIÓ | 01.06 | GENERADORS D'ENERGIA¦EQUIPS FRIGORÍFICS¦CÀMARA FRIGORÍFICA
01.06.C | CÀMARA FRIGORÍFICA AUTÒNOMA | 2ec4e93c-4136-486e-808e-0797c1839d5f | CLIMATITZACIÓ | 01.06 | GENERADORS D'ENERGIA¦EQUIPS FRIGORÍFICS¦CÀMARA FRIGORÍFICA AUTÒNOMA
01.06.D | MÀQUINA DE GEL | d4751c52-b583-408d-8315-d9e5c96b5f9d | CLIMATITZACIÓ | 01.06 | GENERADORS D'ENERGIA¦EQUIPS FRIGORÍFICS¦MÀQUINA DE GEL
01.06.E | REFREDADORES NO AFECTADES PER RITE | b4911982-c901-4c55-a44d-c0c8073a2f53 | CLIMATITZACIÓ | 01.06 | GENERADORS D'ENERGIA¦EQUIPS FRIGORÍFICS¦REFREDADORES NO AFECTADES PER RITE
01.06.F | EQUIPS AUTÒNOMS EN CPD | b66e4d05-f7b6-4ab8-a72c-018a8ae89ea3 | CLIMATITZACIÓ | 01.06 | GENERADORS D'ENERGIA¦EQUIPS FRIGORÍFICS¦EQUIPS AUTÒNOMS EN CPD
01.07 | EQUIPS DE COGENERACIÓ | 11f5d7fe-9223-4b2c-8739-2a47bae1d498 | CLIMATITZACIÓ | 01 | GENERADORS D'ENERGIA¦EQUIPS DE COGENERACIÓ
01.08 | SISTEMA VRV | cdc480a9-ab3c-4b07-b61a-f060e25f7d3e | CLIMATITZACIÓ | 01 | GENERADORS D'ENERGIA¦SISTEMA VRV
01.08.A | UNITATS INTERIORS SISTEMA VRV | 2a17d98e-466a-4f6b-9659-c1f5012530a4 | CLIMATITZACIÓ | 01.08 | GENERADORS D'ENERGIA¦SISTEMA VRV¦UNITATS INTERIORS SISTEMA VRV
01.08.B | UNITATS EXTERIORS SISTEMA VRV | 40a66c91-04dc-4af6-85f1-4a353f5b5ba9 | CLIMATITZACIÓ | 01.08 | GENERADORS D'ENERGIA¦SISTEMA VRV¦UNITATS EXTERIORS SISTEMA VRV
01.09 | GENERADORS D'AIRE CALENT | e49dcc9b-6926-402e-87ce-69bea9fdd275 | CLIMATITZACIÓ | 01 | GENERADORS D'ENERGIA¦GENERADORS D'AIRE CALENT
01.10 | EQUIP COMPACTE DE CLIMATIZACIÓ AIRE-AIRE | 9944d80b-5d99-4067-88f2-73582dfa4b02 | CLIMATITZACIÓ | 01 | GENERADORS D'ENERGIA¦EQUIP COMPACTE DE CLIMATIZACIÓ AIRE-AIRE
01.11 | PASTORMASTER | 5d1f0588-297c-4bca-813c-2bd4e7f252e1 | CLIMATITZACIÓ | 01 | GENERADORS D'ENERGIA¦PASTORMASTER
01.12 | ACUMULADOR D'AIGUA A GAS | 13dc2eb8-94b1-45db-9ba0-72c6309c765a | CLIMATITZACIÓ | 01 | GENERADORS D'ENERGIA¦ACUMULADOR D'AIGUA A GAS
01.13 | ESCALFADOR DE ACS A GAS | 883de3d0-1227-4f62-a0bf-b40475d725f8 | CLIMATITZACIÓ | 01 | GENERADORS D'ENERGIA¦ESCALFADOR DE ACS A GAS
02 | ELEMENTS DE CLIMATITZACIÓ | d68d15ab-fa99-46ea-8601-b9d388bb0d1b | CLIMATITZACIÓ |  | ELEMENTS DE CLIMATITZACIÓ
02.01 | CLIMATITZADORS | 264a2ad3-bc3c-4a85-a40c-acf26ee9f3f7 | CLIMATITZACIÓ | 02 | ELEMENTS DE CLIMATITZACIÓ¦CLIMATITZADORS
02.02 | CAIXES VENTILACIÓ | 93a8a9f5-099d-4a73-8e99-a2d40fbb58cc | VENTILACIÓ/EXTRACCIÓ | 02 | ELEMENTS DE CLIMATITZACIÓ¦CAIXES VENTILACIÓ
02.03 | FAN-COIL | ef72bcee-7e2f-4345-ae4f-06e159229fa7 | CLIMATITZACIÓ | 02 | ELEMENTS DE CLIMATITZACIÓ¦FAN-COIL
02.04 | CONDUCTES AIRE | 9295dfbd-59b5-4fb2-9199-64f0414666ab | CLIMATITZACIÓ | 02 | ELEMENTS DE CLIMATITZACIÓ¦CONDUCTES AIRE
02.05 | REIXES I DIFUSORS D'AIRE | 9b1e37cd-01db-41d3-bb0d-962f7375ddc7 | CLIMATITZACIÓ | 02 | ELEMENTS DE CLIMATITZACIÓ¦REIXES I DIFUSORS D'AIRE
02.06 | COMPORTES | 626ba501-dcb7-4c41-9c21-1430265121f8 | CLIMATITZACIÓ | 02 | ELEMENTS DE CLIMATITZACIÓ¦COMPORTES
02.06.A | REGULACIÓ | cfd36d04-6670-4fef-b150-e4821a766be0 | CLIMATITZACIÓ | 02.06 | ELEMENTS DE CLIMATITZACIÓ¦COMPORTES¦REGULACIÓ
02.06.B | SOBREPRESSIÓ | 5bd1ea24-78cd-488b-9ae6-ad1576043c9f | CLIMATITZACIÓ | 02.06 | ELEMENTS DE CLIMATITZACIÓ¦COMPORTES¦SOBREPRESSIÓ
02.07 | HUMIFICADORS | 746a73a3-c629-46e7-b05a-316ae8ad487f | LEGIONEL·LA | 02 | ELEMENTS DE CLIMATITZACIÓ¦HUMIFICADORS
02.08 | RECUPERADORS DE CALOR | 10cfbd37-b1e0-4ea3-a1cf-ab290d0c9f8a | CLIMATITZACIÓ | 02 | ELEMENTS DE CLIMATITZACIÓ¦RECUPERADORS DE CALOR
02.08.A | ROTATIUS | 50133e42-4f37-46bb-b796-0a97507509fd | CLIMATITZACIÓ | 02.08 | ELEMENTS DE CLIMATITZACIÓ¦RECUPERADORS DE CALOR¦ROTATIUS
02.08.B | ESTÀTICS | ed0165bc-294a-46e7-a93d-eee15ab358fb | CLIMATITZACIÓ | 02.08 | ELEMENTS DE CLIMATITZACIÓ¦RECUPERADORS DE CALOR¦ESTÀTICS
02.09 | CORTINES D'AIRE | 7632067e-3671-46c2-8108-a6883ebdbfdc | CLIMATITZACIÓ | 02 | ELEMENTS DE CLIMATITZACIÓ¦CORTINES D'AIRE
02.10 | DEPÒSITS D'INÈRCIA | 552c9bbc-14d3-41f7-8544-5000482fef91 | CLIMATITZACIÓ | 02 | ELEMENTS DE CLIMATITZACIÓ¦DEPÒSITS D'INÈRCIA
02.11 | AEROTERMOS | 51623cb8-0abf-4a00-9f5d-7f68b8b0e4d6 | CLIMATITZACIÓ | 02 | ELEMENTS DE CLIMATITZACIÓ¦AEROTERMOS
02.12 | TORRES DE REFRIGERACIÓ | 4634cbc1-83ac-4750-8430-fc1dec468b26 | CLIMATITZACIÓ | 02 | ELEMENTS DE CLIMATITZACIÓ¦TORRES DE REFRIGERACIÓ
02.13 | RADIADORS D'AIGUA | 8312c755-782f-44e6-b614-5599d1ca2635 | CLIMATITZACIÓ | 02 | ELEMENTS DE CLIMATITZACIÓ¦RADIADORS D'AIGUA
02.14 | TERRES RADIANTS | 524c6eaf-1bd5-4c16-a8c4-e2988e248c57 | CLIMATITZACIÓ | 02 | ELEMENTS DE CLIMATITZACIÓ¦TERRES RADIANTS
02.15 | SOSTRES RADIANTS | 7a7c3f2a-ddd4-41af-937d-724bafb21caa | CLIMATITZACIÓ | 02 | ELEMENTS DE CLIMATITZACIÓ¦SOSTRES RADIANTS
02.16 | BOCA EXTRACCIÓ BANY | bf72ff24-4da5-4f34-84af-05104df08336 | VENTILACIÓ/EXTRACCIÓ | 02 | ELEMENTS DE CLIMATITZACIÓ¦BOCA EXTRACCIÓ BANY
02.17 | DESHUMIDIFICADOR | b493b271-2194-479d-8bb0-3742dbddd9bb | CLIMATITZACIÓ | 02 | ELEMENTS DE CLIMATITZACIÓ¦DESHUMIDIFICADOR
03 | BOMBES I GRUPS DE PRESSIÓ | 11e7d38f-2c92-4283-a3da-5f3c451c5cec | FONTANERIA |  | BOMBES I GRUPS DE PRESSIÓ
03.01 | GRUPS DE PRESSIÓ CONTRAINCENDIS | 4bf8dca5-4682-481b-acd5-27d8f4196a3b | PROTECCIÓ CONTRA INCENDIS | 03 | BOMBES I GRUPS DE PRESSIÓ¦GRUPS DE PRESSIÓ CONTRAINCENDIS
03.02 | BOMBES CIRCULACIÓ ACS I CLIMA | 2acc27a9-9089-4ef6-a16d-262bf0aa8a9b | CLIMATITZACIÓ | 03 | BOMBES I GRUPS DE PRESSIÓ¦BOMBES CIRCULACIÓ ACS I CLIMA
03.03 | GRUPS DE PRESSIÓ FONTANERIA | 25c56fc6-bfa9-48df-b87f-c836458eec4c | FONTANERIA | 03 | BOMBES I GRUPS DE PRESSIÓ¦GRUPS DE PRESSIÓ FONTANERIA
03.04 | GRUPS DE PRESSIÓ AIGUES FECALS I SANEJAMENT | 5dcd039d-4674-4a9c-aa8a-cef21fe6cc60 | SANEJAMENT | 03 | BOMBES I GRUPS DE PRESSIÓ¦GRUPS DE PRESSIÓ AIGUES FECALS I SANEJAMENT
03.05 | GRUPS DE PRESSIÓ GASOIL | b77316a6-3497-4dac-ad6d-a9fd78f84660 | GAS COMBUSTIBLE | 03 | BOMBES I GRUPS DE PRESSIÓ¦GRUPS DE PRESSIÓ GASOIL
03.06 | GRUPS DE PRESSIÓ OLEOHIDRÀULIC | bedd0615-f2a8-4229-ba59-e7ca9c946fc8 | GAS COMBUSTIBLE | 03 | BOMBES I GRUPS DE PRESSIÓ¦GRUPS DE PRESSIÓ OLEOHIDRÀULIC
03.07 | GRUP PRESSIÓ XARXA BUGADERIA (Gamma pròpia Hospital Olot) | fb8ce8fa-7477-473f-b078-c6bb96a78f55 | FONTANERIA | 03 | BOMBES I GRUPS DE PRESSIÓ¦GRUP PRESSIÓ XARXA BUGADERIA (Gamma pròpia Hospital Olot)
03.09 | GRUP DE FILTRAT I BOMBEIG (Gamma pròpia Hospital Olot) | eaf41424-91fa-4168-a45b-794ec6bf8a16 | FONTANERIA | 03 | BOMBES I GRUPS DE PRESSIÓ¦GRUP DE FILTRAT I BOMBEIG (Gamma pròpia Hospital Olot)
04 | FLUIDS I GASOS | 6d42303c-4611-4272-aa16-0b79da4ae3fe | CLIMATITZACIÓ |  | FLUIDS I GASOS
04.01 | INTERCANVIADORS | a90be317-c0ba-4316-891e-b8e864a77670 | FONTANERIA | 04 | FLUIDS I GASOS¦INTERCANVIADORS
04.01.A | PLAQUES | 6792441b-d2ca-41cd-afb1-d52c31270494 | FONTANERIA | 04.01 | FLUIDS I GASOS¦INTERCANVIADORS¦PLAQUES
04.02 | DIPÒSIT EXPANSIÓ | 706d30cf-3d9e-4503-9bc8-0d06f880c9c7 | FONTANERIA | 04 | FLUIDS I GASOS¦DIPÒSIT EXPANSIÓ
04.03 | DIPÒSITS AIGUA SANITÀRIA | 06135215-a54d-48bb-96a1-924bd8402760 | LEGIONEL·LA | 04 | FLUIDS I GASOS¦DIPÒSITS AIGUA SANITÀRIA
04.04 | DIPÒSIT HIDROPNEUMÀTICS | 4b61e075-45f0-4b2d-8a6c-368190c3cdab | FONTANERIA | 04 | FLUIDS I GASOS¦DIPÒSIT HIDROPNEUMÀTICS
04.05 | DIPÒSIT ACUMULADOR ACS | d8bb5dac-a563-4d59-b9fc-80152b01fee6 | LEGIONEL·LA | 04 | FLUIDS I GASOS¦DIPÒSIT ACUMULADOR ACS
04.06 | DIPÒSIT INCENDIS | 2586f884-de4c-4c61-973e-8433f5a5a7ad | LEGIONEL·LA | 04 | FLUIDS I GASOS¦DIPÒSIT INCENDIS
04.07 | DIPÒSIT GASOIL | 83b34b56-7343-4129-8fbc-66a9747db6ef | GAS COMBUSTIBLE | 04 | FLUIDS I GASOS¦DIPÒSIT GASOIL
04.07.A | AERIS | ac9b6030-af14-4a70-991a-552792c83b04 | GAS COMBUSTIBLE | 04.07 | FLUIDS I GASOS¦DIPÒSIT GASOIL¦AERIS
04.07.B | ENTERRATS | a210072f-03b8-485d-b2db-31173a15960a | GAS COMBUSTIBLE | 04.07 | FLUIDS I GASOS¦DIPÒSIT GASOIL¦ENTERRATS
04.07.C | NODRISSA | 379a5b7c-8181-4d4b-94a4-77d5d059d3af | GAS COMBUSTIBLE | 04.07 | FLUIDS I GASOS¦DIPÒSIT GASOIL¦NODRISSA
04.08 | DIPÒSIT GAS | 7e37463a-f4d5-421b-957f-a8a603cbfc85 | GAS COMBUSTIBLE | 04 | FLUIDS I GASOS¦DIPÒSIT GAS
04.08.A | AERI | 4a3b91fe-8402-45ce-ba7b-2367162eeba5 | GAS COMBUSTIBLE | 04.08 | FLUIDS I GASOS¦DIPÒSIT GAS¦AERI
04.08.B | SEMIENTERRAT | 9fa22001-5dda-4454-a944-41e3fd69f224 | GAS COMBUSTIBLE | 04.08 | FLUIDS I GASOS¦DIPÒSIT GAS¦SEMIENTERRAT
04.08.C | ENTERRAT | 8f89940c-9649-4a65-be45-c3ef5cc7af18 | GAS COMBUSTIBLE | 04.08 | FLUIDS I GASOS¦DIPÒSIT GAS¦ENTERRAT
04.09 | DIPÒSIT AIRE COMPRIMIT | 4ad18d36-4ca9-47ea-b8f1-6406c27e803e | VARIS | 04 | FLUIDS I GASOS¦DIPÒSIT AIRE COMPRIMIT
04.10 | DIPÒSIT BUIT | b7800cf8-be37-48c7-abc6-ec81032299b1 | VARIS | 04 | FLUIDS I GASOS¦DIPÒSIT BUIT
04.11 | DIPÒSIT GASOS MEDICINALS | 7138dfd0-67d8-4114-ae0f-e6091a50aeaa | ELECTROMEDICINA | 04 | FLUIDS I GASOS¦DIPÒSIT GASOS MEDICINALS
04.11.A | CENTRAL D'EMMAGATZEMATGE | 4cc89836-75f3-4cdf-8838-830face8e0a8 | ELECTROMEDICINA | 04.11 | FLUIDS I GASOS¦DIPÒSIT GASOS MEDICINALS¦CENTRAL D'EMMAGATZEMATGE
04.12 | COMPRESSOR | c00acb0d-ee65-48c8-b19d-cbf95f3e0c6a | CLIMATITZACIÓ | 04 | FLUIDS I GASOS¦COMPRESSOR
04.12.A | DE CARGOL | a036d482-7d3a-4353-a438-763516aa144b | CLIMATITZACIÓ | 04.12 | FLUIDS I GASOS¦COMPRESSOR¦DE CARGOL
04.12.B | DE PISTÓ | 5712f92b-beb9-4390-85ae-de36436afe17 | CLIMATITZACIÓ | 04.12 | FLUIDS I GASOS¦COMPRESSOR¦DE PISTÓ
04.13 | GRUP GENERADOR DE BUIT | a8310ab4-579b-476a-b210-3f5e9470a373 | VARIS | 04 | FLUIDS I GASOS¦GRUP GENERADOR DE BUIT
04.14 | SEPARADOR DE BOMBOLLES | eff1bdf9-ddff-4282-ae15-eddc29954547 | CLIMATITZACIÓ | 04 | FLUIDS I GASOS¦SEPARADOR DE BOMBOLLES
04.15 | PRESES DE GASOS MEDICINALS | b6baa587-a5b7-46a9-b6ff-6069c7642793 | ELECTROMEDICINA | 04 | FLUIDS I GASOS¦PRESES DE GASOS MEDICINALS
04.16 | SECADOR D'AIRE | 3a2f5fe9-6250-4c73-b4ab-51af4cb256ee | VARIS | 04 | FLUIDS I GASOS¦SECADOR D'AIRE
04.17 | QUADRE ALARMA GASOS MEDICINALS (Gamma pròpia Hospital Olot) | b9813a8e-d7f8-437e-8f65-3388dd95c41a | ELECTROMEDICINA | 04 | FLUIDS I GASOS¦QUADRE ALARMA GASOS MEDICINALS (Gamma pròpia Hospital Olot)
04.18 | DIPÒSIT HOMOGENEITZADOR (Gamma pròpia Hospital Olot) | 64bbc961-aa8f-411e-84d1-b05a022087da | CLIMATITZACIÓ | 04 | FLUIDS I GASOS¦DIPÒSIT HOMOGENEITZADOR (Gamma pròpia Hospital Olot)
04.19 | CENTRAL GASOS MEDICINALS (Gamma pròpia Hospital Olot) | 081c5e21-cc70-4295-8c6b-227958c5e936 | ELECTROMEDICINA | 04 | FLUIDS I GASOS¦CENTRAL GASOS MEDICINALS (Gamma pròpia Hospital Olot)
04.20 | FILTRE DE PARTÍCULES D’AFCH | f702cd5e-5a11-4833-9eb4-2690d73995c3 | FONTANERIA | 04 | FLUIDS I GASOS¦FILTRE DE PARTÍCULES D’AFCH
04.21 | SISTEMES D'APROFITAMENT D'AIGÜES GRISES | 06f4a5f5-dc5e-4f99-8344-756be8441231 | FONTANERIA | 04 | FLUIDS I GASOS¦SISTEMES D'APROFITAMENT D'AIGÜES GRISES
04.22 | SISTEMES D'APROFITAMENT D'AIGÜES PLUVIALS | f5046793-4521-4b2d-9090-949a81a80236 | FONTANERIA | 04 | FLUIDS I GASOS¦SISTEMES D'APROFITAMENT D'AIGÜES PLUVIALS
04.23 | PLANTA SATÈL·LIT GNL | b1abff50-6bcb-4d4c-86c2-96ebe3cc32a4 | GAS COMBUSTIBLE | 04 | FLUIDS I GASOS¦PLANTA SATÈL·LIT GNL
08 | TRACTAMENT D'AIGÜES | da089dba-509d-4d37-a4ba-7b4b62c1a5eb | FONTANERIA |  | TRACTAMENT D'AIGÜES
08.01 | DOSIFICADORS | e287665e-8ba0-40a4-9ec9-def89b16babc | FONTANERIA | 08 | TRACTAMENT D'AIGÜES¦DOSIFICADORS
08.02 | DESCALCIFICACIÓ | 358eea5a-660b-45c1-b573-43b86dd4d682 | FONTANERIA | 08 | TRACTAMENT D'AIGÜES¦DESCALCIFICACIÓ
08.02.A | PLANTES DESCALCIFICADORES | 8261a036-65d5-4120-9696-13a9600c85d5 | FONTANERIA | 08.02 | TRACTAMENT D'AIGÜES¦DESCALCIFICACIÓ¦PLANTES DESCALCIFICADORES
08.02.B | EQUIPS DESCALCIFICACIÓ | dd375f03-75f2-4f8e-82c3-8c8b842e2168 | FONTANERIA | 08.02 | TRACTAMENT D'AIGÜES¦DESCALCIFICACIÓ¦EQUIPS DESCALCIFICACIÓ
08.03 | OSMOSI INVERSA | 267397ac-6ec1-4405-89f7-a47a8fa3048a | FONTANERIA | 08 | TRACTAMENT D'AIGÜES¦OSMOSI INVERSA
08.04 | EQUIP PROTECCIÓ CATÒDICA | 05a9bb9d-d192-424c-ad11-61bec05ffe54 | FONTANERIA | 08 | TRACTAMENT D'AIGÜES¦EQUIP PROTECCIÓ CATÒDICA
08.06 | SISTEMA DE TRACTAMENT D'AIGUA DE DIÀILISI (Gamma pròpia Hospital Olot) | f3d55fda-0f9f-4678-813d-35ac09e442e5 | FONTANERIA | 08 | TRACTAMENT D'AIGÜES¦SISTEMA DE TRACTAMENT D'AIGUA DE DIÀILISI (Gamma pròpia Hospital Olot)
08.07 | FILTRES D''AIGUA (Gamma pròpia Hospital Olot) | b980b789-43cd-48ca-87f8-714a5ec60694 | FONTANERIA | 08 | TRACTAMENT D'AIGÜES¦FILTRES D''AIGUA (Gamma pròpia Hospital Olot)
08.08 | DESFANGADORS | ebcdc4b5-448d-4b7f-accf-c4bf2e09fe31 | FONTANERIA | 08 | TRACTAMENT D'AIGÜES¦DESFANGADORS
08.08.A | QUÍMIC | 2a4cb4f1-34f8-4255-80ab-f684f656fb13 | FONTANERIA | 08.08 | TRACTAMENT D'AIGÜES¦DESFANGADORS¦QUÍMIC
08.08.B | MECÀNIC | e498655b-1f38-4786-8cd6-f455aeed3a7d | FONTANERIA | 08.08 | TRACTAMENT D'AIGÜES¦DESFANGADORS¦MECÀNIC
08.08.C | CICLÒNIC | 05828493-bd27-4510-b231-221a2c3e7c71 | FONTANERIA | 08.08 | TRACTAMENT D'AIGÜES¦DESFANGADORS¦CICLÒNIC
08.08.D | MAGNÈTIC | 5919429b-b69a-4e5e-b027-0551c72a7125 | FONTANERIA | 08.08 | TRACTAMENT D'AIGÜES¦DESFANGADORS¦MAGNÈTIC
08.09 | Jardineria i accessibilitat perimetral | e723015e-b349-4c60-b3f5-a9dd27c40bef | SANEJAMENT | 08 | TRACTAMENT D'AIGÜES¦Jardineria i accessibilitat perimetral
09 | SANEJAMENT | 47c5eaca-0d62-4579-a492-26aebff6a407 | SANEJAMENT |  | SANEJAMENT
09.01 | XARXA DE SANEJAMENT | 62f9e0f1-6214-4480-ad50-31147b3495ac | SANEJAMENT | 09 | SANEJAMENT¦XARXA DE SANEJAMENT
09.02 | CLAVEGUERÓ | 4fdc13e0-140d-464e-8c8c-94f4118b1b41 | SANEJAMENT | 09 | SANEJAMENT¦CLAVEGUERÓ
09.03 | REIXES I ACCESSORIS | cfeb3bb3-683d-4f56-a39e-2ae46cc12ecc | SANEJAMENT | 09 | SANEJAMENT¦REIXES I ACCESSORIS
09.04 | ARQUETA SEPARADORA D'OLIS | abf235c9-8545-466d-9a59-fbc5b2f8c509 | SANEJAMENT | 09 | SANEJAMENT¦ARQUETA SEPARADORA D'OLIS
09.05 | ARQUETA SEPARADORA D'HIDROCARBURS | 08bd94fe-e9b1-45e7-9c95-b399da212d54 | SANEJAMENT | 09 | SANEJAMENT¦ARQUETA SEPARADORA D'HIDROCARBURS
09.06 | DEPURADORA | d75ae379-ee66-4d8e-971e-ba42332530b3 | SANEJAMENT | 09 | SANEJAMENT¦DEPURADORA
10 | APARELLS SANITARIS I AIXETERIA | af3e3aba-0f4b-4e4d-8c28-93474df16dc8 | FONTANERIA |  | APARELLS SANITARIS I AIXETERIA
10.01 | APARELLS SANITARIS | 5400ab6c-e495-4c79-9d25-2754cddc0b10 | VARIS | 10 | APARELLS SANITARIS I AIXETERIA¦APARELLS SANITARIS
10.01.A | AIGÜERES | 42dbed89-47d8-4620-b05f-8f4988055436 | FONTANERIA | 10.01 | APARELLS SANITARIS I AIXETERIA¦APARELLS SANITARIS¦AIGÜERES
10.01.B | PLATS DE DUTXA | 73d03e8d-a8e2-457a-8fa5-48d395fef531 | FONTANERIA | 10.01 | APARELLS SANITARIS I AIXETERIA¦APARELLS SANITARIS¦PLATS DE DUTXA
10.01.C | URINARIS | 51b30e55-da55-4929-a9e7-0350e660c235 | FONTANERIA | 10.01 | APARELLS SANITARIS I AIXETERIA¦APARELLS SANITARIS¦URINARIS
10.01.D | INODOR | 2095edae-1ae3-40d2-a02b-5a3aa4189832 | FONTANERIA | 10.01 | APARELLS SANITARIS I AIXETERIA¦APARELLS SANITARIS¦INODOR
10.01.E | ABOCADOR | f0f4b9c1-9146-4855-8b74-2ea120027a51 | FONTANERIA | 10.01 | APARELLS SANITARIS I AIXETERIA¦APARELLS SANITARIS¦ABOCADOR
10.01.F | LAVABOS | a78781cd-042c-42f6-90af-0a887ec78084 | FONTANERIA | 10.01 | APARELLS SANITARIS I AIXETERIA¦APARELLS SANITARIS¦LAVABOS
10.01.G | SAFREIG | c84df510-d3cd-4e18-a43b-9fede43937c2 | FONTANERIA | 10.01 | APARELLS SANITARIS I AIXETERIA¦APARELLS SANITARIS¦SAFREIG
10.01.I | BANYERA (Gamma pròpia Hospital Olot) | 19811ea7-5ff0-44de-8191-8db09118226d | VARIS | 10.01 | APARELLS SANITARIS I AIXETERIA¦APARELLS SANITARIS¦BANYERA (Gamma pròpia Hospital Olot)
10.02 | AIXETERIA | d07b49cd-ce6e-4b5c-9776-feaef0b1e2f4 | FONTANERIA | 10 | APARELLS SANITARIS I AIXETERIA¦AIXETERIA
10.02.A | FLUXORS | f8c5e9ff-c63e-4bc6-898a-a0af0283de2e | FONTANERIA | 10.02 | APARELLS SANITARIS I AIXETERIA¦AIXETERIA¦FLUXORS
10.02.B | AIXETES ACS | 091ca900-e6c9-45c3-970f-e51ef3b266d8 | LEGIONEL·LA | 10.02 | APARELLS SANITARIS I AIXETERIA¦AIXETERIA¦AIXETES ACS
10.02.C | AIXETES AFS | b00071df-487e-40b8-92dd-08e280b7e38e | LEGIONEL·LA | 10.02 | APARELLS SANITARIS I AIXETERIA¦AIXETERIA¦AIXETES AFS
10.03 | ACCESSORIS | 4152c8e6-890c-4358-9dd0-8757139e5ab5 | FONTANERIA | 10 | APARELLS SANITARIS I AIXETERIA¦ACCESSORIS
10.03.A | SECAMANS | b9728fe6-445e-43d2-a5e5-eb63efe27522 | VARIS | 10.03 | APARELLS SANITARIS I AIXETERIA¦ACCESSORIS¦SECAMANS
10.03.B | DOSSIFICADOR DE SABÓ | 7a989011-d156-4457-93d8-954b8285042c | VARIS | 10.03 | APARELLS SANITARIS I AIXETERIA¦ACCESSORIS¦DOSSIFICADOR DE SABÓ
10.03.C | PORTA-ROTLLES | 430e8b70-a0f9-4b22-8f57-2daaccd7da1a | VARIS | 10.03 | APARELLS SANITARIS I AIXETERIA¦ACCESSORIS¦PORTA-ROTLLES
10.03.D | DISPENSADORS | ef25104a-56ca-4710-b269-a70ea9018781 | VARIS | 10.03 | APARELLS SANITARIS I AIXETERIA¦ACCESSORIS¦DISPENSADORS
10.03.E | BARRES DE SUPORT | 921bbe73-5a57-43ea-bcde-0c7e6266e7d4 | VARIS | 10.03 | APARELLS SANITARIS I AIXETERIA¦ACCESSORIS¦BARRES DE SUPORT
10.03.F | SABONERES | f09c3a96-ff96-459b-af7d-bf1c828f9fa3 | VARIS | 10.03 | APARELLS SANITARIS I AIXETERIA¦ACCESSORIS¦SABONERES
10.03.G | FONTS | c432245d-7da2-46eb-ac66-30e16636eb38 | VARIS | 10.03 | APARELLS SANITARIS I AIXETERIA¦ACCESSORIS¦FONTS
10.03.H | PAPERERES | 601a728e-7579-4f0f-9435-50883c893239 | VARIS | 10.03 | APARELLS SANITARIS I AIXETERIA¦ACCESSORIS¦PAPERERES
10.03.I | PENJADORS | a01e3c9c-69ac-4c9a-b489-b1d8f64639b5 | VARIS | 10.03 | APARELLS SANITARIS I AIXETERIA¦ACCESSORIS¦PENJADORS
10.03.J | MIRALLS | b0590adc-031a-4fb2-8be1-740b5e5525ea | VARIS | 10.03 | APARELLS SANITARIS I AIXETERIA¦ACCESSORIS¦MIRALLS
10.03.K | TOVALLOLERS | e021bed2-59f4-46d5-8d03-3f3796a3c301 | VARIS | 10.03 | APARELLS SANITARIS I AIXETERIA¦ACCESSORIS¦TOVALLOLERS
10.03.L | SEIENTS I ELEMENTS DE RECOLÇAMENT | c2fec1b0-5f8e-47ce-830f-8edb62bb7c81 | VARIS | 10.03 | APARELLS SANITARIS I AIXETERIA¦ACCESSORIS¦SEIENTS I ELEMENTS DE RECOLÇAMENT
10.03.M | BARRES CORTINA | 650d49b5-c8f8-472a-b8e6-0094a50c5485 | VARIS | 10.03 | APARELLS SANITARIS I AIXETERIA¦ACCESSORIS¦BARRES CORTINA
10.03.N | REPEUS | b2f2e9e3-f4cb-4a5b-94a4-6021d27585e5 | VARIS | 10.03 | APARELLS SANITARIS I AIXETERIA¦ACCESSORIS¦REPEUS
10.03.O | MAMPARES | 07996b31-c84d-4bcd-8a81-d8931eab3be9 | VARIS | 10.03 | APARELLS SANITARIS I AIXETERIA¦ACCESSORIS¦MAMPARES
10.05 | DUTXES SEGURETAT | 29738762-a86a-4c4e-88d3-b9ffd09128a5 | FONTANERIA | 10 | APARELLS SANITARIS I AIXETERIA¦DUTXES SEGURETAT
11 | CONTRAINCENDIS | 5b874ff9-fb7d-4e80-80f1-f69fd5c7bed5 | PROTECCIÓ CONTRA INCENDIS |  | CONTRAINCENDIS
11.01 | DETECTORS | d0ce01fa-456a-4d06-84d1-c937118a658e | PROTECCIÓ CONTRA INCENDIS | 11 | CONTRAINCENDIS¦DETECTORS
11.02 | INDICADORS D'ACCIÓ | 5ddca145-da8e-4309-8ccd-e3251de9aa8d | PROTECCIÓ CONTRA INCENDIS | 11 | CONTRAINCENDIS¦INDICADORS D'ACCIÓ
11.03 | PULSADORS D'ALARMA | 171887c1-c7d6-4abc-81cf-f2509f1ad70b | PROTECCIÓ CONTRA INCENDIS | 11 | CONTRAINCENDIS¦PULSADORS D'ALARMA
11.04 | SIRENES ALARMES | 5ee8ae4a-cbb5-4876-94a4-868a4a87c23e | PROTECCIÓ CONTRA INCENDIS | 11 | CONTRAINCENDIS¦SIRENES ALARMES
11.05 | ELECTROIMANTS | 7931b44b-7664-4525-b92a-1d776f98cc0f | PROTECCIÓ CONTRA INCENDIS | 11 | CONTRAINCENDIS¦ELECTROIMANTS
11.06 | CENTRALS DETECCIÓ | d00168f9-2f8c-45b6-b622-d45e7a08ca15 | PROTECCIÓ CONTRA INCENDIS | 11 | CONTRAINCENDIS¦CENTRALS DETECCIÓ
11.07 | EQUIPS MÀNEGA | 8f76217f-591f-4ecb-9f7f-a34f2f0d8071 | PROTECCIÓ CONTRA INCENDIS | 11 | CONTRAINCENDIS¦EQUIPS MÀNEGA
11.08 | COLUMNES SEQUES | 4788291a-576a-468b-9b72-e44ed1623a74 | PROTECCIÓ CONTRA INCENDIS | 11 | CONTRAINCENDIS¦COLUMNES SEQUES
11.09 | EXTINTOR | 89e48b27-8cbb-453a-911b-005ed463d4cd | PROTECCIÓ CONTRA INCENDIS | 11 | CONTRAINCENDIS¦EXTINTOR
11.10 | EXTINCIÓ AUTOMÀTICA | edcc8de9-e4b4-46a5-9d6d-3c6b581a6713 | PROTECCIÓ CONTRA INCENDIS | 11 | CONTRAINCENDIS¦EXTINCIÓ AUTOMÀTICA
11.10.A | EXTINTOR AUTOMÀTIC | 4ec46579-d878-448e-95b4-0487cb8b3bdc | PROTECCIÓ CONTRA INCENDIS | 11.10 | CONTRAINCENDIS¦EXTINCIÓ AUTOMÀTICA¦EXTINTOR AUTOMÀTIC
11.10.B | GAS | bea542e0-1533-4117-a2aa-fe3616ccdbdc | PROTECCIÓ CONTRA INCENDIS | 11.10 | CONTRAINCENDIS¦EXTINCIÓ AUTOMÀTICA¦GAS
11.10.C | ESCUMA FÍSICA | db540c65-279b-4fd1-bc17-f37c5a53fe71 | PROTECCIÓ CONTRA INCENDIS | 11.10 | CONTRAINCENDIS¦EXTINCIÓ AUTOMÀTICA¦ESCUMA FÍSICA
11.11 | SISTEMES DE RUIXADORS AUTOMÀTICS | 17e1c291-2273-46ae-8e04-a56f2a27f55e | PROTECCIÓ CONTRA INCENDIS | 11 | CONTRAINCENDIS¦SISTEMES DE RUIXADORS AUTOMÀTICS
11.11.A | RUIXADORS | 54edfb43-ae07-43ef-b2ca-7f4da9847b76 | PROTECCIÓ CONTRA INCENDIS | 11.11 | CONTRAINCENDIS¦SISTEMES DE RUIXADORS AUTOMÀTICS¦RUIXADORS
11.11.B | XARXA | 2e199797-063d-49c3-a3e3-75903339b977 | PROTECCIÓ CONTRA INCENDIS | 11.11 | CONTRAINCENDIS¦SISTEMES DE RUIXADORS AUTOMÀTICS¦XARXA
11.11.C | LLOC DE CONTROL | 52b6dbf0-0c4f-433f-a3fa-3e13a0e6e55b | PROTECCIÓ CONTRA INCENDIS | 11.11 | CONTRAINCENDIS¦SISTEMES DE RUIXADORS AUTOMÀTICS¦LLOC DE CONTROL
11.12 | VENTILADORS PRESSURITZACIÓ | aa37a06e-bb8f-4beb-84c7-cc904920cde4 | PROTECCIÓ CONTRA INCENDIS | 11 | CONTRAINCENDIS¦VENTILADORS PRESSURITZACIÓ
11.13 | VENTILADORS 400ºC/2h | 4e5d70e9-444d-4803-b4f3-88afb9122b52 | VARIS | 11 | CONTRAINCENDIS¦VENTILADORS 400ºC/2h
11.14 | HIDRANT | 8dc8a595-32fe-4abb-8ee2-7f0504fa6253 | PROTECCIÓ CONTRA INCENDIS | 11 | CONTRAINCENDIS¦HIDRANT
11.15 | SUBMINISTRAMENT EMERGÈNCIA | 621bbdbf-e4ff-49d3-aaaa-a3f6a3004c17 | PROTECCIÓ CONTRA INCENDIS | 11 | CONTRAINCENDIS¦SUBMINISTRAMENT EMERGÈNCIA
11.16 | BARRERA FUMS MÒBILS | a5286fe7-c192-4fa8-9b50-a507b945b1f6 | PROTECCIÓ CONTRA INCENDIS | 11 | CONTRAINCENDIS¦BARRERA FUMS MÒBILS
11.17 | COMPORTES | 61d8b58e-85c3-44f1-8cbe-718975b00111 | PROTECCIÓ CONTRA INCENDIS | 11 | CONTRAINCENDIS¦COMPORTES
11.17.A | TALLAFOCS | c15e194d-2c37-43fe-bbcb-92216206362a | PROTECCIÓ CONTRA INCENDIS | 11.17 | CONTRAINCENDIS¦COMPORTES¦TALLAFOCS
11.18 | EXUTORIS | a881e1a3-8188-4653-9603-d0021342ef3b | PROTECCIÓ CONTRA INCENDIS | 11 | CONTRAINCENDIS¦EXUTORIS
11.20 | EQUIPS RESPIRATORIS AUTONOMS | d0da4fee-68b7-4856-8627-099679e4e01c | PROTECCIÓ CONTRA INCENDIS | 11 | CONTRAINCENDIS¦EQUIPS RESPIRATORIS AUTONOMS
12 | SEGURETAT | db16c2fa-d424-4192-be6a-fba5034955bf | SEGURETAT |  | SEGURETAT
12.01 | DETECTORS | 22461e41-bf0d-4a92-ba8c-dab8e04ecc5b | SEGURETAT | 12 | SEGURETAT¦DETECTORS
12.01.A | CONTACTES MAGNÈTICS | 83e542b2-efc1-44dd-9932-4f5f0750cf79 | SEGURETAT | 12.01 | SEGURETAT¦DETECTORS¦CONTACTES MAGNÈTICS
12.01.B | PRESÈNCIA | 47684768-7028-464e-b0af-5b9a75508717 | SEGURETAT | 12.01 | SEGURETAT¦DETECTORS¦PRESÈNCIA
12.01.B.A | INFRARROJOS | 5199de49-11ba-45a5-8ec2-8894d9a300fe | SEGURETAT | 12.01.B | SEGURETAT¦DETECTORS¦PRESÈNCIA¦INFRARROJOS
12.01.B.B | BIVOLUMÈTRICS | 83ba29fa-2447-4fd0-8763-a1d0a4eef294 | SEGURETAT | 12.01.B | SEGURETAT¦DETECTORS¦PRESÈNCIA¦BIVOLUMÈTRICS
12.01.B.C | BARRERA MICROONES | bc9813a8-8f24-4499-b2b8-df4b071d9a54 | SEGURETAT | 12.01.B | SEGURETAT¦DETECTORS¦PRESÈNCIA¦BARRERA MICROONES
12.01.C | DETECTOR D'IMPULSOS | d01fb242-f9df-41af-85f8-202e95372e79 | SEGURETAT | 12.01 | SEGURETAT¦DETECTORS¦DETECTOR D'IMPULSOS
12.02 | ALTRES ELEMENTS | 8613ecdb-018c-42d0-a03e-4fc36874113f | SEGURETAT | 12 | SEGURETAT¦ALTRES ELEMENTS
12.02.A | PULSADORS ALARMA | 4b63583d-f0dc-4dd9-bd34-fa8a8d050c4b | SEGURETAT | 12.02 | SEGURETAT¦ALTRES ELEMENTS¦PULSADORS ALARMA
12.02.B | PULSADORS OBERTURA PORTES | 553ea0c6-49e8-4167-b662-4416af183586 | SEGURETAT | 12.02 | SEGURETAT¦ALTRES ELEMENTS¦PULSADORS OBERTURA PORTES
12.02.C | TECLATS D'INTRUSIÓ | cda0fd14-1a81-416d-991e-2f11dc0dbf5b | SEGURETAT | 12.02 | SEGURETAT¦ALTRES ELEMENTS¦TECLATS D'INTRUSIÓ
12.03 | CENTRALS DE DETECCIÓ I ALARMA | 4a3af9f0-dcd6-4d20-bbba-cfe013589070 | SEGURETAT | 12 | SEGURETAT¦CENTRALS DE DETECCIÓ I ALARMA
12.04 | CONTROL ACCESOS | deaa4413-4c36-42b2-9459-a50f98df3c9d | SEGURETAT | 12 | SEGURETAT¦CONTROL ACCESOS
12.05 | SIRENES | 527e1e94-1b86-4d98-acfb-8c0c3d898c66 | SEGURETAT | 12 | SEGURETAT¦SIRENES
12.06 | EQUIPS D'INSPECCIÓ PER RAIGS X | 8b89e54d-f898-4641-8d4c-f87414c57e77 | SEGURETAT | 12 | SEGURETAT¦EQUIPS D'INSPECCIÓ PER RAIGS X
12.07 | ARCS DE DETECCIÓ | 824982a3-574b-45c8-8d24-21a332a014f4 | SEGURETAT | 12 | SEGURETAT¦ARCS DE DETECCIÓ
13 | EQUIPS MITJA TENSIÓ | 3849d3bb-2fa1-4865-ab54-cba419d1abc3 | MITJA TENSIÓ |  | EQUIPS MITJA TENSIÓ
13.01 | CEL·LES DE PROTECCIÓ | 1d7bd326-2bb8-401b-bbd1-e6a3331dba3b | MITJA TENSIÓ | 13 | EQUIPS MITJA TENSIÓ¦CEL·LES DE PROTECCIÓ
13.02 | TRANSFORMADORS DE DISTRIBUCIÓ | e2b29199-8c90-48cb-85bc-242a519b77fa | MITJA TENSIÓ | 13 | EQUIPS MITJA TENSIÓ¦TRANSFORMADORS DE DISTRIBUCIÓ
13.02.A | ENCAPSULAT EN SEC | a8c0a5cb-e058-46ef-9a12-1c5e4bcd9c72 | MITJA TENSIÓ | 13.02 | EQUIPS MITJA TENSIÓ¦TRANSFORMADORS DE DISTRIBUCIÓ¦ENCAPSULAT EN SEC
13.02.B | OLI | b8e6a599-acd9-4c70-acd1-5797b8dd3004 | MITJA TENSIÓ | 13.02 | EQUIPS MITJA TENSIÓ¦TRANSFORMADORS DE DISTRIBUCIÓ¦OLI
15 | EQUIPS DE BAIXA TENSIÓ | 6eb0c0d3-c323-4a2a-ac0b-edd25b4d0828 | BAIXA TENSIÓ |  | EQUIPS DE BAIXA TENSIÓ
15.01 | QUADRES ELÈCTRICS | dcdc2543-3578-4654-bb99-b8c00125f17a | BAIXA TENSIÓ | 15 | EQUIPS DE BAIXA TENSIÓ¦QUADRES ELÈCTRICS
15.01.A | QUADRES GENERALS | 48cae5f1-0acc-4b7f-ae7b-e03bcbec8834 | BAIXA TENSIÓ | 15.01 | EQUIPS DE BAIXA TENSIÓ¦QUADRES ELÈCTRICS¦QUADRES GENERALS
15.01.B | SUBQUADRES | aecb0c8f-e319-48b1-9f0f-4c518d54e33b | BAIXA TENSIÓ | 15.01 | EQUIPS DE BAIXA TENSIÓ¦QUADRES ELÈCTRICS¦SUBQUADRES
15.02 | BATERIES DE CONDENSADORS | 1848f164-3112-412c-a9cd-38f03fb761ec | BAIXA TENSIÓ | 15 | EQUIPS DE BAIXA TENSIÓ¦BATERIES DE CONDENSADORS
15.02.A | DINÀMICS | fae579c3-79c6-4913-a666-7e7b91b37fde | BAIXA TENSIÓ | 15.02 | EQUIPS DE BAIXA TENSIÓ¦BATERIES DE CONDENSADORS¦DINÀMICS
15.02.B | ESTÀTICS | 70e24a0f-817f-4226-b420-407fe8168e85 | BAIXA TENSIÓ | 15.02 | EQUIPS DE BAIXA TENSIÓ¦BATERIES DE CONDENSADORS¦ESTÀTICS
15.03 | SISTEMES ALIMENTACIÓ ININTERRUMPIDA | d12da539-4d99-49d2-b7c4-633feda9209e | BAIXA TENSIÓ | 15 | EQUIPS DE BAIXA TENSIÓ¦SISTEMES ALIMENTACIÓ ININTERRUMPIDA
15.04 | VARIADORS DE FREQÜÈNCIA | 806a0ce1-b614-44f7-9943-67fda1ea27b8 | BAIXA TENSIÓ | 15 | EQUIPS DE BAIXA TENSIÓ¦VARIADORS DE FREQÜÈNCIA
15.05 | ENDOLLS I MECANISMES | 52302218-31a1-4a05-89d8-73d50da89d2c | BAIXA TENSIÓ | 15 | EQUIPS DE BAIXA TENSIÓ¦ENDOLLS I MECANISMES
15.05.A | ENDOLLS | a70210df-bbf5-4094-9d27-fa9a8493b278 | BAIXA TENSIÓ | 15.05 | EQUIPS DE BAIXA TENSIÓ¦ENDOLLS I MECANISMES¦ENDOLLS
15.05.B | MECANISMES | c02f30d1-a97d-4804-adb1-a956432edd1e | BAIXA TENSIÓ | 15.05 | EQUIPS DE BAIXA TENSIÓ¦ENDOLLS I MECANISMES¦MECANISMES
15.06 | XARXA DE TERRES | 461b29dc-acc6-4244-9551-d475f3284ebd | BAIXA TENSIÓ | 15 | EQUIPS DE BAIXA TENSIÓ¦XARXA DE TERRES
15.07 | LLOC DE TREBALL | a068bee3-589b-408f-be0c-65720759c7bd | BAIXA TENSIÓ | 15 | EQUIPS DE BAIXA TENSIÓ¦LLOC DE TREBALL
15.08 | CAIXA COMBINADA TÈCNICA | e2c0d509-1906-455d-a0a2-78d08d86d1be | BAIXA TENSIÓ | 15 | EQUIPS DE BAIXA TENSIÓ¦CAIXA COMBINADA TÈCNICA
15.09 | TRANSFORMADOR BAIXA TENSIÓN | 1d930889-b0d6-4736-b388-58efd4dc2fe6 | BAIXA TENSIÓ | 15 | EQUIPS DE BAIXA TENSIÓ¦TRANSFORMADOR BAIXA TENSIÓN
16 | IL·LUMINACIÓ | 6b2a56a9-711c-49ed-9070-7144c24ae816 | BAIXA TENSIÓ |  | IL·LUMINACIÓ
16.01 | LLUMINÀRIES | 19398048-94ed-45cf-9831-3a86a6edc642 | BAIXA TENSIÓ | 16 | IL·LUMINACIÓ¦LLUMINÀRIES
16.02 | EMERGÈNCIA I SENYALITZACIÓ | 6fc3bc11-b448-487e-94ee-5da9482452a2 | BAIXA TENSIÓ | 16 | IL·LUMINACIÓ¦EMERGÈNCIA I SENYALITZACIÓ
16.03 | LUMINÀRIES EXTERIORS | 8fbc25ca-d1cd-48ff-99cf-a5486a66cc1d | BAIXA TENSIÓ | 16 | IL·LUMINACIÓ¦LUMINÀRIES EXTERIORS
16.04 | LLUM BALISA | 44a55ed9-82bd-4e8a-ae8a-7c9e1f76ee29 | BAIXA TENSIÓ | 16 | IL·LUMINACIÓ¦LLUM BALISA
17 | EQUIPS COMUNICACIONS | 1fa23b98-8283-4353-8295-e524acad32f6 | COMUNICACIONS |  | EQUIPS COMUNICACIONS
17.01 | MEGAFONIA | a4afac0b-44c7-44b7-a7f6-8412e5012f8e | COMUNICACIONS | 17 | EQUIPS COMUNICACIONS¦MEGAFONIA
17.01.A | MICRÒFONS | 11890e90-eb92-47dc-bf3a-91d471c0edce | COMUNICACIONS | 17.01 | EQUIPS COMUNICACIONS¦MEGAFONIA¦MICRÒFONS
17.01.B | ALTAVEUS | f04025ec-031b-4f08-856e-b91b3762a45b | COMUNICACIONS | 17.01 | EQUIPS COMUNICACIONS¦MEGAFONIA¦ALTAVEUS
17.01.C | RACKS | 47912f9d-48ec-4aab-83c2-109effd5dc05 | COMUNICACIONS | 17.01 | EQUIPS COMUNICACIONS¦MEGAFONIA¦RACKS
17.02 | TELEFONIA | 03676b5b-5e67-45ab-a049-8d00cae7c436 | COMUNICACIONS | 17 | EQUIPS COMUNICACIONS¦TELEFONIA
17.02.A | CENTRALETA | 138e6750-74b9-4dd5-954b-50807de68564 | COMUNICACIONS | 17.02 | EQUIPS COMUNICACIONS¦TELEFONIA¦CENTRALETA
17.02.B | TELÈFON | 54bbdb9d-8fd5-4851-bdea-9b0d16cefa8e | COMUNICACIONS | 17.02 | EQUIPS COMUNICACIONS¦TELEFONIA¦TELÈFON
17.03 | COMUNICACIÓ HOSPITALÀRIA | ba5cf4c8-a1b6-4905-9042-8e41f2d09fe9 | COMUNICACIONS | 17 | EQUIPS COMUNICACIONS¦COMUNICACIÓ HOSPITALÀRIA
17.04 | INTERFONIA | 4c62edfa-343f-48f2-a919-71a99995f073 | COMUNICACIONS | 17 | EQUIPS COMUNICACIONS¦INTERFONIA
17.05 | TELEVISIÓ-FM | 230a8ef7-00a9-4ec6-8fde-34912fdfc8c7 | COMUNICACIONS | 17 | EQUIPS COMUNICACIONS¦TELEVISIÓ-FM
17.05.A | ANTENA | 199e90e5-de2f-4d38-b52a-afd836a4c23b | COMUNICACIONS | 17.05 | EQUIPS COMUNICACIONS¦TELEVISIÓ-FM¦ANTENA
17.05.B | TV | 83bcbf66-1600-43cb-99c6-d86ab3a0904f | COMUNICACIONS | 17.05 | EQUIPS COMUNICACIONS¦TELEVISIÓ-FM¦TV
17.05.C | EQUIPAMENT | 59254103-2dab-484b-ad1f-9e9c3eed05d2 | COMUNICACIONS | 17.05 | EQUIPS COMUNICACIONS¦TELEVISIÓ-FM¦EQUIPAMENT
17.05.D | AMPLIFICADORS DE C.A.T.V | 3cf77481-61a8-4019-b90a-f52f6e9abb43 | COMUNICACIONS | 17.05 | EQUIPS COMUNICACIONS¦TELEVISIÓ-FM¦AMPLIFICADORS DE C.A.T.V
17.05.E | PRESA TV / FM | 96912840-290d-498c-b662-b4f8355b54f2 | COMUNICACIONS | 17.05 | EQUIPS COMUNICACIONS¦TELEVISIÓ-FM¦PRESA TV / FM
17.06 | CIRCUIT TANCAT TELEVISIÓ | 40fd38b7-e6d4-4fa5-b616-f63e9806f18e | SEGURETAT | 17 | EQUIPS COMUNICACIONS¦CIRCUIT TANCAT TELEVISIÓ
17.06.A | MONITOR | ada3a38c-39e5-4535-ba33-21ac8b2659aa | SEGURETAT | 17.06 | EQUIPS COMUNICACIONS¦CIRCUIT TANCAT TELEVISIÓ¦MONITOR
17.06.B | RACK | d3d15bdc-bf48-4d9a-96f0-d0d5f80f456a | SEGURETAT | 17.06 | EQUIPS COMUNICACIONS¦CIRCUIT TANCAT TELEVISIÓ¦RACK
17.06.C | CONTROL CÀMERES | 8669e550-9c5e-4032-b265-d54a55ea6180 | SEGURETAT | 17.06 | EQUIPS COMUNICACIONS¦CIRCUIT TANCAT TELEVISIÓ¦CONTROL CÀMERES
17.06.D | CÀMARES | 7a8e2bdf-14ac-4555-b473-a11b5fd754eb | SEGURETAT | 17.06 | EQUIPS COMUNICACIONS¦CIRCUIT TANCAT TELEVISIÓ¦CÀMARES
17.07 | PORTERS I AVISOS | 87bc8a61-f294-46a4-8185-d664aaa45a10 | COMUNICACIONS | 17 | EQUIPS COMUNICACIONS¦PORTERS I AVISOS
17.08 | INFORMÀTICA | 981a51e2-a574-4294-ab7a-62d9973a4fa3 | COMUNICACIONS | 17 | EQUIPS COMUNICACIONS¦INFORMÀTICA
17.08.A | ORDINADORS | b297bdf2-b3a5-4e74-80ce-949db4a9a9cc | COMUNICACIONS | 17.08 | EQUIPS COMUNICACIONS¦INFORMÀTICA¦ORDINADORS
17.08.B | IMPRESSORES | e7677f24-5de1-41a7-9ebb-50306ce5cd4b | COMUNICACIONS | 17.08 | EQUIPS COMUNICACIONS¦INFORMÀTICA¦IMPRESSORES
17.08.C | SERVIDOR | 4747008e-43dd-462d-9a72-30eed22802cb | COMUNICACIONS | 17.08 | EQUIPS COMUNICACIONS¦INFORMÀTICA¦SERVIDOR
17.09 | VEU I DADES | 574d6861-1aa9-4883-a62c-d77dda3e6dfc | COMUNICACIONS | 17 | EQUIPS COMUNICACIONS¦VEU I DADES
17.09.A | RACK | 6beb60f6-25b5-424f-8d79-f01b2e81dbbc | COMUNICACIONS | 17.09 | EQUIPS COMUNICACIONS¦VEU I DADES¦RACK
17.09.B | PRESES | 1229810b-ce1e-4dce-abac-60981f444f2b | COMUNICACIONS | 17.09 | EQUIPS COMUNICACIONS¦VEU I DADES¦ PRESES
17.10 | TRANSPORT PNEUMÀTIC | 2c3bb332-8549-47e9-ac58-20ceb9d5b1e5 | VARIS | 17 | EQUIPS COMUNICACIONS¦TRANSPORT PNEUMÀTIC
17.11 | CENTRAL INTERFONIA VIDEO (Gamma pròpia Hospital Olot) | 63a4094f-3987-4d57-ad96-5d6c9626b7ec | COMUNICACIONS | 17 | EQUIPS COMUNICACIONS¦CENTRAL INTERFONIA VIDEO (Gamma pròpia Hospital Olot)
17.12 | AVISADOR EMERGÈNCIA | fd418966-3e7e-4720-8b92-558846642575 | COMUNICACIONS | 17 | EQUIPS COMUNICACIONS¦AVISADOR EMERGÈNCIA
17.13 | DETECTOR PRESÈNCIA VEHICLE | 75243198-3c69-4e88-b88c-5959c05b51ed | COMUNICACIONS | 17 | EQUIPS COMUNICACIONS¦DETECTOR PRESÈNCIA VEHICLE
18 | GRUPS ELECTRÒGENS | 8facd2a9-95c1-4f42-802e-da99f8284b88 | BAIXA TENSIÓ |  | GRUPS ELECTRÒGENS
18.01 | DIÈSEL | 1ce83a5d-6834-4d83-bff5-53612bed8b18 | BAIXA TENSIÓ | 18 | GRUPS ELECTRÒGENS¦DIÈSEL
19 | PARALLAMPS | 552ef84b-a85a-4e5e-82df-54a3ac425b82 | BAIXA TENSIÓ |  | PARALLAMPS
20 | TRANSPORT | d9f2fd7d-e3e4-4bde-8b0a-75155078154a | TRANSPORT |  | TRANSPORT
20.01 | ASCENSORS | 378672b9-e782-4fb7-b978-4a9b598c4749 | TRANSPORT | 20 | TRANSPORT¦ASCENSORS
20.01.A | ELÈCTRICS | 1eada943-b132-427f-a579-6691e765a1aa | TRANSPORT | 20.01 | TRANSPORT¦ASCENSORS¦ELÈCTRICS
20.01.B | HIDRÀULICS | 5f50c1f6-03a1-4496-9392-eec3fcdcfbcd | TRANSPORT | 20.01 | TRANSPORT¦ASCENSORS¦HIDRÀULICS
20.01.C | TRACCIÓ PER IMANTS PERMANENTS | 13ac94ce-58b6-42e7-9a60-88138fea5320 | TRANSPORT | 20.01 | TRANSPORT¦ASCENSORS¦TRACCIÓ PER IMANTS PERMANENTS
20.02 | PLATAFORMES I MUNTACÀRREGUES TRANSPORT OBJECTES | f4074412-5ad9-49cb-906b-cd58684912f4 | TRANSPORT | 20 | TRANSPORT¦PLATAFORMES I MUNTACÀRREGUES TRANSPORT OBJECTES
20.03 | ESCALES MECÀNIQUES | b414278c-29c6-4549-8c4d-781359e1b380 | TRANSPORT | 20 | TRANSPORT¦ESCALES MECÀNIQUES
20.04 | RAMPES MECÀNIQUES | 71347a20-beb0-42fc-9c09-fa47ac6cfa01 | TRANSPORT | 20 | TRANSPORT¦RAMPES MECÀNIQUES
20.05 | PONTS MÒBILS | 95afe800-2548-493d-aa07-7e41dd26d285 | TRANSPORT | 20 | TRANSPORT¦PONTS MÒBILS
20.06 | MONTAPLATS | f5193906-2ba1-443d-96be-551bb83254a9 | TRANSPORT | 20 | TRANSPORT¦MONTAPLATS
20.08 | GÒNDOLES | 4f696302-65eb-4964-a3ee-bbbe7d725447 | TRANSPORT | 20 | TRANSPORT¦GÒNDOLES
20.09 | PLATAFORMES ELEVADORES MÒBILS | d3314ba3-6b8b-4a24-8869-b4b596346c26 | TRANSPORT | 20 | TRANSPORT¦PLATAFORMES ELEVADORES MÒBILS
21 | ACCESOS | 79aa2d29-3fd4-4b17-beb0-b6529979fbc7 | OBRA CIVIL |  | ACCESOS
21.01 | PORTES AUTOMÀTIQUES | 4227aa04-f21d-49cf-9346-aa25b28173ed | OBRA CIVIL | 21 | ACCESOS¦PORTES AUTOMÀTIQUES
21.01.A | MECANISMES CORREDISSOS | e7395d5a-e59a-4027-bc3b-e2b02f817ca0 | OBRA CIVIL | 21.01 | ACCESOS¦PORTES AUTOMÀTIQUES¦MECANISMES CORREDISSOS
21.01.A.A | MECANISMES CORREDISSOS DE GARATGE | e74aaf56-8c56-44a6-af74-4e3f5546fff0 | OBRA CIVIL | 21.01.A | ACCESOS¦PORTES AUTOMÀTIQUES¦MECANISMES CORREDISSOS¦MECANISMES CORREDISSOS DE GARATGE
21.01.B | MECANISMES BATENTS | 9cf7a091-8c58-49c1-937d-2ccc929d5634 | OBRA CIVIL | 21.01 | ACCESOS¦PORTES AUTOMÀTIQUES¦MECANISMES BATENTS
21.01.B.A | MECANISMES BATENTS DE GARATGE | b7179140-cc90-4253-b3b1-73deabffe1be | OBRA CIVIL | 21.01.B | ACCESOS¦PORTES AUTOMÀTIQUES¦MECANISMES BATENTS¦MECANISMES BATENTS DE GARATGE
21.01.C | PORTES GIRATÒRIES | 6bc75852-7109-423a-971e-bb1db16d7520 | OBRA CIVIL | 21.01 | ACCESOS¦PORTES AUTOMÀTIQUES¦PORTES GIRATÒRIES
21.01.D | BASCULANT CONTRAPÈS | b6ce9bff-f721-435a-a77c-b3b5f40823ac | OBRA CIVIL | 21.01 | ACCESOS¦PORTES AUTOMÀTIQUES¦BASCULANT CONTRAPÈS
21.01.E | BASCULANT MOTLLES | 21b5182a-00d3-4663-86b2-68c19e3b1aed | OBRA CIVIL | 21.01 | ACCESOS¦PORTES AUTOMÀTIQUES¦BASCULANT MOTLLES
21.01.F | SECCIONAL | 3352ecab-aea6-4215-ae3b-01e292ed6882 | OBRA CIVIL | 21.01 | ACCESOS¦PORTES AUTOMÀTIQUES¦SECCIONAL
21.01.G | ENROTLLABLE | a3d3652c-263d-4c48-9b07-2873bedd5933 | OBRA CIVIL | 21.01 | ACCESOS¦PORTES AUTOMÀTIQUES¦ENROTLLABLE
21.01.H | RÀPIDA-GUILLOTINA | 53cfbef0-ac86-4beb-b5c6-cfdcd0ed301b | OBRA CIVIL | 21.01 | ACCESOS¦PORTES AUTOMÀTIQUES¦RÀPIDA-GUILLOTINA
22 | EQUIPAMENT | bc8775f1-3bba-47c6-9617-6e236e332c6c | VARIS |  | EQUIPAMENT
22.01 | GASTRONÒMIC | 25f7d46d-bf84-47f2-a5ae-e9030e821831 | VARIS | 22 | EQUIPAMENT¦GASTRONÒMIC
22.01.A | CAMPANA EXTRACTORA | 4cb18ec9-bbe9-4d82-a324-478acd3ece1c | VARIS | 22.01 | EQUIPAMENT¦GASTRONÒMIC¦CAMPANA EXTRACTORA
22.01.B | CUINA ELÈCTRICA | 410f3587-160a-41f3-9e07-99cbe4712b49 | VARIS | 22.01 | EQUIPAMENT¦GASTRONÒMIC¦CUINA ELÈCTRICA
22.01.C | FREGIDORA ELÈCTRICA | 6b1aa0b3-28c4-48b5-b442-b4ee7b94b06f | VARIS | 22.01 | EQUIPAMENT¦GASTRONÒMIC¦FREGIDORA ELÈCTRICA
22.01.D | MARMITA ELÈCTRICA | 3b40f247-b9fd-4952-a494-d1eb9ab3ad51 | VARIS | 22.01 | EQUIPAMENT¦GASTRONÒMIC¦MARMITA ELÈCTRICA
22.01.E | FORN ELÈCTRIC | dc848dfb-eb87-4f90-aee7-8c319a56e792 | VARIS | 22.01 | EQUIPAMENT¦GASTRONÒMIC¦FORN ELÈCTRIC
22.01.F | BANY MARIA ELÈCTRIC | e9eb893e-84ca-472a-a21b-05fc77670d84 | VARIS | 22.01 | EQUIPAMENT¦GASTRONÒMIC¦BANY MARIA ELÈCTRIC
22.01.G | PLANXES | 7b3c4ae7-39a9-4ee5-9e2b-1f405ad3b5ef | VARIS | 22.01 | EQUIPAMENT¦GASTRONÒMIC¦PLANXES
22.01.H | MÀQUINA DE CAFÈ | 80fb00d9-be1b-4443-be99-130ddea03d60 | VARIS | 22.01 | EQUIPAMENT¦GASTRONÒMIC¦MÀQUINA DE CAFÈ
22.01.I | MÀQUINA DE GLAÇONS | b225055f-2b7f-4051-a450-02d277e5157a | VARIS | 22.01 | EQUIPAMENT¦GASTRONÒMIC¦MÀQUINA DE GLAÇONS
22.01.J | FORN A VAPOR | f1609677-1600-4b90-9c45-b0189155f278 | VARIS | 22.01 | EQUIPAMENT¦GASTRONÒMIC¦FORN A VAPOR
22.01.K | FERMENTADORA | 2c07af01-3a26-4100-b3ca-2e58b91f0c04 | VARIS | 22.01 | EQUIPAMENT¦GASTRONÒMIC¦FERMENTADORA
22.01.L | TORRADORA | cccdcf29-4ee1-4cc0-b956-e3ef6941ec86 | VARIS | 22.01 | EQUIPAMENT¦GASTRONÒMIC¦TORRADORA
22.01.M | ESCALFAPLATS | 6885baf5-4774-4b31-b1a5-f1d1cbe46a26 | VARIS | 22.01 | EQUIPAMENT¦GASTRONÒMIC¦ESCALFAPLATS
22.01.N | MÀQUINA DE BEGUDES | 6109fd79-aece-4435-aeef-3e04dea7dbc3 | VARIS | 22.01 | EQUIPAMENT¦GASTRONÒMIC¦MÀQUINA DE BEGUDES
22.01.O | FORN MICROONES | 956cb5a6-80eb-477a-9904-686caf08c467 | VARIS | 22.01 | EQUIPAMENT¦GASTRONÒMIC¦FORN MICROONES
22.01.P | NEVERES I CONGELADORS AUTÒNOMS | 0ce65c4e-31bb-478c-966f-35da9c308839 | VARIS | 22.01 | EQUIPAMENT¦GASTRONÒMIC¦NEVERES I CONGELADORS AUTÒNOMS
22.01.Q | EQUIPS CUINA GAS (Gamma pròpia Hospital Olot) | e58bcae8-44a3-4926-a555-bfd82679129f | VARIS | 22.01 | EQUIPAMENT¦GASTRONÒMIC¦EQUIPS CUINA GAS (Gamma pròpia Hospital Olot)
22.01.R | EQUIPAMENT ELÈCTRIC SECUNDARI (Gamma pròpia Hospital Olot) | 7392f402-1c18-49f1-b2a7-8de75cc660c6 | VARIS | 22.01 | EQUIPAMENT¦GASTRONÒMIC¦EQUIPAMENT ELÈCTRIC SECUNDARI (Gamma pròpia Hospital Olot)
22.02 | ALTRES | 28d2b71a-4fee-456c-985c-08ce567f7adc | VARIS | 22 | EQUIPAMENT¦ALTRES
22.02.A | TÚNEL RENTAPLATS | ec9620ec-8e5e-482b-9344-3cef66f3e6d5 | VARIS | 22.02 | EQUIPAMENT¦ALTRES¦TÚNEL RENTAPLATS
22.02.B | MÀQUINA RENTAPLATS | db09bf88-5272-41bb-b8fe-ae9abfe2c028 | VARIS | 22.02 | EQUIPAMENT¦ALTRES¦MÀQUINA RENTAPLATS
22.02.C | MÀQUINA PER A RENTAR ROBA | 87c37185-58b1-4b8d-9d53-5067a38aa013 | VARIS | 22.02 | EQUIPAMENT¦ALTRES¦MÀQUINA PER A RENTAR ROBA
22.02.D | MÀQUINA PER A SECAR ROBA | 3a9362e3-a484-4fbe-a1f2-ff338443a8d3 | VARIS | 22.02 | EQUIPAMENT¦ALTRES¦MÀQUINA PER A SECAR ROBA
22.02.G | CARRO TRANSPORT CALENT (Gamma pròpia Hospital Olot) | a766257f-0134-4b2b-b5ef-b14a1c4c33be | VARIS | 22.02 | EQUIPAMENT¦ALTRES¦CARRO TRANSPORT CALENT (Gamma pròpia Hospital Olot)
22.02.H | RENTACUNYES (Gamma pròpia Hospital Olot) | 6dd8e337-1513-46f2-8456-c9fd096264cb | VARIS | 22.02 | EQUIPAMENT¦ALTRES¦RENTACUNYES (Gamma pròpia Hospital Olot)
22.02.I | SISTEMA INTEGRAT DE CAPÇALERA ADOSSAT (SICA) (Gamma pròpia Hospital Olot) | 9502bd36-c838-4f01-a342-dd339305d2a9 | VARIS | 22.02 | EQUIPAMENT¦ALTRES¦SISTEMA INTEGRAT DE CAPÇALERA ADOSSAT (SICA) (Gamma pròpia Hospital Olot)
22.02.J | MÀQUINA DE PLANXAR (Gamma pròpia Hospital Olot) | e5431869-78da-48d6-9e18-afcb60874ce2 | VARIS | 22.02 | EQUIPAMENT¦ALTRES¦MÀQUINA DE PLANXAR (Gamma pròpia Hospital Olot)
22.02.K | RELLOTGE HORARI (Gamma pròpia Hospital Olot) | 1d9cb392-f221-4eb0-8df4-2ed03c80474f | VARIS | 22.02 | EQUIPAMENT¦ALTRES¦RELLOTGE HORARI (Gamma pròpia Hospital Olot)
22.02.L | ESTORS I CORTINES | fcfa3c54-1974-4b84-a1d9-89701f73a06e | VARIS | 22.02 | EQUIPAMENT¦ALTRES¦ESTORS I CORTINES
22.03 | DESFIBRIL·LADOR (DEA) | 9ae6fe7d-4fed-498c-bbb5-ae9df8434efc | VARIS | 22 | EQUIPAMENT¦DESFIBRIL·LADOR (DEA)
23 | EQUIPAMENT PER GIMNÀS | bace8201-f59a-4ce7-96bf-a1fa0a331790 | VARIS |  | EQUIPAMENT PER GIMNÀS
23.01 | SAUNA I BANYS DE VAPOR | f6b71fc3-4938-4a51-9ff0-3fd2abbad3c7 | VARIS | 23 | EQUIPAMENT PER GIMNÀS¦SAUNA I BANYS DE VAPOR
23.01.A | SALA BANY DE VAPOR | 7bee50e4-4feb-4927-badb-b2904baf2075 | VARIS | 23.01 | EQUIPAMENT PER GIMNÀS¦SAUNA I BANYS DE VAPOR¦SALA BANY DE VAPOR
23.01.B | GENERADOR DE VAPOR | 59d0fb29-a533-4174-99b2-a54c08299954 | VARIS | 23.01 | EQUIPAMENT PER GIMNÀS¦SAUNA I BANYS DE VAPOR¦GENERADOR DE VAPOR
23.01.C | SALA SAUNA | afc86621-1400-4e62-adc0-58b3f1915751 | VARIS | 23.01 | EQUIPAMENT PER GIMNÀS¦SAUNA I BANYS DE VAPOR¦SALA SAUNA
23.01.D | CALEFACTOR SAUNA | c14f660a-8cd2-4040-b4e6-8b334a504aeb | VARIS | 23.01 | EQUIPAMENT PER GIMNÀS¦SAUNA I BANYS DE VAPOR¦CALEFACTOR SAUNA
23.01.E | DOSSIFICADOR AIGUA SAUNA | 40f53058-38ef-427d-977c-2aa0ea7e5832 | VARIS | 23.01 | EQUIPAMENT PER GIMNÀS¦SAUNA I BANYS DE VAPOR¦DOSSIFICADOR AIGUA SAUNA
23.02 | MÀQUINES DE FITNESS | bb4952fc-f8f5-4e85-b2a5-0b56283fec57 | VARIS | 23 | EQUIPAMENT PER GIMNÀS¦MÀQUINES DE FITNESS
23.02.A | EQUIPS ISOTÒNICS | 6089d23f-6266-4e0c-825f-f1d2bce98c89 | VARIS | 23.02 | EQUIPAMENT PER GIMNÀS¦MÀQUINES DE FITNESS¦EQUIPS ISOTÒNICS
23.02.B | EQUIPS CARDIOVASCULARS | ee3ccbc0-e9f1-42d1-a444-d1db569b5797 | VARIS | 23.02 | EQUIPAMENT PER GIMNÀS¦MÀQUINES DE FITNESS¦EQUIPS CARDIOVASCULARS
23.02.C | CINTES PER A CORRER | a73c2210-7758-4511-91c5-5bce9cd860e8 | VARIS | 23.02 | EQUIPAMENT PER GIMNÀS¦MÀQUINES DE FITNESS¦CINTES PER A CORRER
23.02.D | BICICLETES ESTÀTIQUES | 4416ae59-7ceb-4490-8ac5-03c6fc088bc3 | VARIS | 23.02 | EQUIPAMENT PER GIMNÀS¦MÀQUINES DE FITNESS¦BICICLETES ESTÀTIQUES
23.02.E | EQUIPS D'AIRE COMPRIMIT | 85810f88-1f0e-4c93-ba12-44bac9f22465 | VARIS | 23.02 | EQUIPAMENT PER GIMNÀS¦MÀQUINES DE FITNESS¦EQUIPS D'AIRE COMPRIMIT
23.03 | MÀQUINA DE RAIGS UVA | 8a49f53d-97a3-497a-8d36-efef0e537d23 | VARIS | 23 | EQUIPAMENT PER GIMNÀS¦MÀQUINA DE RAIGS UVA
24 | PISCINES | 0ab145f6-86a8-4c71-8519-bc7c48e9d1e0 | VARIS |  | PISCINES
24.01 | BOMBA DE CALOR DESHUMECTADORA | a6bb2846-4dee-4870-945c-fd360ff0b31a | VARIS | 24 | PISCINES¦BOMBA DE CALOR DESHUMECTADORA
24.02 | GRUP D'ELECTROBOMBES | 560a94cb-1298-43b4-83a4-7da399dd90c8 | VARIS | 24 | PISCINES¦GRUP D'ELECTROBOMBES
24.03 | FILTRES | ac52ffb3-a0a8-4880-af6a-3cbaee6223e5 | VARIS | 24 | PISCINES¦FILTRES
24.03.A | DE SORRA | ed47b2a1-9593-418a-a180-fe83506556d5 | VARIS | 24.03 | PISCINES¦FILTRES¦DE SORRA
24.03.B | DE DIATOMEES | 5aac7e22-35e3-4051-9ed8-0492d174c101 | VARIS | 24.03 | PISCINES¦FILTRES¦DE DIATOMEES
24.03.C | DE CARTUTX | 2b101823-5140-4fd5-a43f-a095e615624f | VARIS | 24.03 | PISCINES¦FILTRES¦DE CARTUTX
24.04 | DIPÒSIT REGULADOR | 75e67b53-4664-4a6c-a9eb-f10f7ab8a715 | VARIS | 24 | PISCINES¦DIPÒSIT REGULADOR
24.05 | COMPTADOR DE RENOVACIONS | d1489946-fa81-44a8-b2d5-38d8623622c7 | VARIS | 24 | PISCINES¦COMPTADOR DE RENOVACIONS
24.06 | EQUIP DOSSIFICADOR | a1c24d5b-0320-402f-9bdc-5cb1d8a4a355 | VARIS | 24 | PISCINES¦EQUIP DOSSIFICADOR
24.07 | VAS | f3d188e7-c946-4577-97b1-7cb4b60ce59d | VARIS | 24 | PISCINES¦VAS
24.08 | XARXA DE CANONADES I ACCESSORIS | 2f56362f-9d49-45e9-ad06-1ca269a8ff8b | VARIS | 24 | PISCINES¦XARXA DE CANONADES I ACCESSORIS
24.09 | BANYERES | 593fb658-0ee1-4449-9af1-98e3375b9a17 | VARIS | 24 | PISCINES¦BANYERES
25 | ELEMENTS CONSTRUCTIUS | 907cc38e-652a-4b1b-a230-3fdbba328981 | OBRA CIVIL |  | ELEMENTS CONSTRUCTIUS
25.01 | FONAMENTACIÓ I ESTRUCTURA | f892e202-540f-4e75-b2c0-cc8479a6fce6 | OBRA CIVIL | 25 | ELEMENTS CONSTRUCTIUS¦FONAMENTACIÓ I ESTRUCTURA
25.01.A | FONAMENTACIÓ | 52ed4a09-98aa-411c-ad3b-ad028904df47 | OBRA CIVIL | 25.01 | ELEMENTS CONSTRUCTIUS¦FONAMENTACIÓ I ESTRUCTURA¦FONAMENTACIÓ
25.01.A.A | MURS DE CONTENCIÓ | 4af2e303-1a86-461d-b42c-c38c2b83c129 | OBRA CIVIL | 25.01.A | ELEMENTS CONSTRUCTIUS¦FONAMENTACIÓ I ESTRUCTURA¦FONAMENTACIÓ¦MURS DE CONTENCIÓ
25.01.A.B | MURS PANTALLA | 6c2c7219-e12b-492e-a177-d46d84289be3 | OBRA CIVIL | 25.01.A | ELEMENTS CONSTRUCTIUS¦FONAMENTACIÓ I ESTRUCTURA¦FONAMENTACIÓ¦MURS PANTALLA
25.01.A.C | LLOSES I SOLERES | ba65b5e4-01c6-41fd-a7f6-3cd213d314af | OBRA CIVIL | 25.01.A | ELEMENTS CONSTRUCTIUS¦FONAMENTACIÓ I ESTRUCTURA¦FONAMENTACIÓ¦LLOSES I SOLERES
25.01.A.D | SABATA SUPERFICIAL | 246ee3b3-65e3-4b4e-bb06-f9d81f1506d8 | OBRA CIVIL | 25.01.A | ELEMENTS CONSTRUCTIUS¦FONAMENTACIÓ I ESTRUCTURA¦FONAMENTACIÓ¦SABATA SUPERFICIAL
25.01.B | SUPORTS | 3494aa32-4627-496a-af98-ddcde28947c5 | OBRA CIVIL | 25.01 | ELEMENTS CONSTRUCTIUS¦FONAMENTACIÓ I ESTRUCTURA¦SUPORTS
25.01.B.A | DE FORMIGÓ ARMAT | 315b6dc6-d08f-411b-b338-befee758e59e | OBRA CIVIL | 25.01.B | ELEMENTS CONSTRUCTIUS¦FONAMENTACIÓ I ESTRUCTURA¦SUPORTS¦DE FORMIGÓ ARMAT
25.01.B.B | METÀL·LICS INTERIORS | e815661b-bf52-443b-b7f0-05ef81743dd1 | OBRA CIVIL | 25.01.B | ELEMENTS CONSTRUCTIUS¦FONAMENTACIÓ I ESTRUCTURA¦SUPORTS¦METÀL·LICS INTERIORS
25.01.B.C | METÀL·LICS EXTERIORS | 1f39fe34-a2a9-446d-b81f-515ce1539600 | OBRA CIVIL | 25.01.B | ELEMENTS CONSTRUCTIUS¦FONAMENTACIÓ I ESTRUCTURA¦SUPORTS¦METÀL·LICS EXTERIORS
25.01.B.D | DE FUSTA | 111f5502-fac3-4355-9294-83d0ba934b36 | OBRA CIVIL | 25.01.B | ELEMENTS CONSTRUCTIUS¦FONAMENTACIÓ I ESTRUCTURA¦SUPORTS¦DE FUSTA
25.01.C | BIGUES | 05eb9274-4e1a-4692-9434-5be00b576035 | OBRA CIVIL | 25.01 | ELEMENTS CONSTRUCTIUS¦FONAMENTACIÓ I ESTRUCTURA¦BIGUES
25.01.C.A | DE FORMIGÓ ARMAT | 15501609-4cad-4697-9dc3-1d52303ed416 | OBRA CIVIL | 25.01.C | ELEMENTS CONSTRUCTIUS¦FONAMENTACIÓ I ESTRUCTURA¦BIGUES¦DE FORMIGÓ ARMAT
25.01.C.B | METÀL·LIQUES INTERIORS | c33b3359-fc15-4e56-8479-c317a6335c6c | OBRA CIVIL | 25.01.C | ELEMENTS CONSTRUCTIUS¦FONAMENTACIÓ I ESTRUCTURA¦BIGUES¦METÀL·LIQUES INTERIORS
25.01.C.C | METÀLIQUES EXTERIORS | a7531a90-f91b-4cb8-836c-925150baa3fc | OBRA CIVIL | 25.01.C | ELEMENTS CONSTRUCTIUS¦FONAMENTACIÓ I ESTRUCTURA¦BIGUES¦METÀLIQUES EXTERIORS
25.01.C.D | DE FUSTA | fd47eb5f-7ba4-40a9-a241-a8ed3ce657bf | OBRA CIVIL | 25.01.C | ELEMENTS CONSTRUCTIUS¦FONAMENTACIÓ I ESTRUCTURA¦BIGUES¦DE FUSTA
25.01.D | FORJATS | 84174c71-6697-47df-ae26-20db93e78393 | OBRA CIVIL | 25.01 | ELEMENTS CONSTRUCTIUS¦FONAMENTACIÓ I ESTRUCTURA¦FORJATS
25.01.E | ESCALES | aa8f8832-14ad-4343-9dee-2203564effb1 | OBRA CIVIL | 25.01 | ELEMENTS CONSTRUCTIUS¦FONAMENTACIÓ I ESTRUCTURA¦ESCALES
25.01.F | VOLADA | bc3172e1-6c30-48ec-9cf7-9929d26ced43 | OBRA CIVIL | 25.01 | ELEMENTS CONSTRUCTIUS¦FONAMENTACIÓ I ESTRUCTURA¦VOLADA
25.02 | FAÇANES | 7fb8791e-9e9e-4ce3-a7e2-af8cfe141c36 | OBRA CIVIL | 25 | ELEMENTS CONSTRUCTIUS¦FAÇANES
25.02.A | FÀBRIQUES | 7f7a1961-f14f-43b2-9088-07032855ed25 | OBRA CIVIL | 25.02 | ELEMENTS CONSTRUCTIUS¦FAÇANES¦FÀBRIQUES
25.02.A.A | DE FORMIGÓ | de53f57e-9c56-4843-931f-05b3ceac6b65 | OBRA CIVIL | 25.02.A | ELEMENTS CONSTRUCTIUS¦FAÇANES¦FÀBRIQUES¦DE FORMIGÓ
25.02.A.B | DE MAÓ | bec8108a-825b-4f41-b276-fc78072e58df | OBRA CIVIL | 25.02.A | ELEMENTS CONSTRUCTIUS¦FAÇANES¦FÀBRIQUES¦DE MAÓ
25.02.A.C | DE PEDRA | 47400f4d-ae63-48c4-9c05-16ce2f689bae | OBRA CIVIL | 25.02.A | ELEMENTS CONSTRUCTIUS¦FAÇANES¦FÀBRIQUES¦DE PEDRA
25.02.B | PREFABRICADES | bee7fe1d-1e52-4db9-a5c6-168ed1fd40e0 | OBRA CIVIL | 25.02 | ELEMENTS CONSTRUCTIUS¦FAÇANES¦PREFABRICADES
25.02.B.A | MURS CORTINA | 2b2c386d-032f-4212-937b-631966890173 | OBRA CIVIL | 25.02.B | ELEMENTS CONSTRUCTIUS¦FAÇANES¦PREFABRICADES¦MURS CORTINA
25.02.B.B | DE PANELLS | 85959664-69f8-4b0c-a3cb-417a2c5a151c | OBRA CIVIL | 25.02.B | ELEMENTS CONSTRUCTIUS¦FAÇANES¦PREFABRICADES¦DE PANELLS
25.02.B.C | VENTILADA | 41c2fd2e-30db-425b-8c5c-dd7b6ad33dd5 | OBRA CIVIL | 25.02.B | ELEMENTS CONSTRUCTIUS¦FAÇANES¦PREFABRICADES¦VENTILADA
25.03 | COBERTES | 088b2f62-44eb-4cd4-8a43-e376ec0335bb | OBRA CIVIL | 25 | ELEMENTS CONSTRUCTIUS¦COBERTES
25.03.A | INCLINADES | d8e4d177-7508-4955-b95d-5e3dff0c8187 | OBRA CIVIL | 25.03 | ELEMENTS CONSTRUCTIUS¦COBERTES¦INCLINADES
25.03.A.A | PLAQUES DE FIBROCIMENT | edc6d173-5ac1-41f3-a091-41d8126899a3 | OBRA CIVIL | 25.03.A | ELEMENTS CONSTRUCTIUS¦COBERTES¦INCLINADES¦PLAQUES DE FIBROCIMENT
25.03.A.B | DE XAPA (DE COURE O ZINC) | 7d9b696c-8889-4649-961a-6a0d322bd8f6 | OBRA CIVIL | 25.03.A | ELEMENTS CONSTRUCTIUS¦COBERTES¦INCLINADES¦DE XAPA (DE COURE O ZINC)
25.03.A.C | DE PLAQUES D'ACER | d157073c-fabb-4aa4-b509-31b756e64e30 | OBRA CIVIL | 25.03.A | ELEMENTS CONSTRUCTIUS¦COBERTES¦INCLINADES¦DE PLAQUES D'ACER
25.03.A.D | DE PISSARRA | b1efdda9-fe06-4f77-b7be-3039664452f2 | OBRA CIVIL | 25.03.A | ELEMENTS CONSTRUCTIUS¦COBERTES¦INCLINADES¦DE PISSARRA
25.03.A.E | SINTÈTIQUES | 3f1c687c-d68c-4eef-ba45-aa88860f14cb | OBRA CIVIL | 25.03.A | ELEMENTS CONSTRUCTIUS¦COBERTES¦INCLINADES¦SINTÈTIQUES
25.03.A.F | DE TEULA | 28647ac1-35d0-4620-ace9-38932462a9d3 | OBRA CIVIL | 25.03.A | ELEMENTS CONSTRUCTIUS¦COBERTES¦INCLINADES¦DE TEULA
25.03.B | PLANES | 4ffc007e-27e1-4925-823f-1cf9989a5fe7 | OBRA CIVIL | 25.03 | ELEMENTS CONSTRUCTIUS¦COBERTES¦PLANES
25.03.B.A | TRANSITABLES | 4c383c3c-f279-4604-8de7-19d2f1c6fde1 | OBRA CIVIL | 25.03.B | ELEMENTS CONSTRUCTIUS¦COBERTES¦PLANES¦TRANSITABLES
25.03.B.B | NO TRANSITABLES | bc0409d9-428f-47ef-9209-ffcfee66a3ca | OBRA CIVIL | 25.03.B | ELEMENTS CONSTRUCTIUS¦COBERTES¦PLANES¦NO TRANSITABLES
25.03.B.B.A | AMB PROTECCIÓ DE GRAVETA | 0a2b3f60-ef35-498d-9ed3-ec095055eed0 | OBRA CIVIL | 25.03.B.B | ELEMENTS CONSTRUCTIUS¦COBERTES¦PLANES¦NO TRANSITABLES¦AMB PROTECCIÓ DE GRAVETA
25.03.B.B.B | AMB MEMBRANA AUTOPROTEGIDA | 4724822c-4be9-49f2-a6c8-6e86732b0c64 | OBRA CIVIL | 25.03.B.B | ELEMENTS CONSTRUCTIUS¦COBERTES¦PLANES¦NO TRANSITABLES¦AMB MEMBRANA AUTOPROTEGIDA
25.03.B.C | AJARDINADES | a03186a5-ab97-417f-8f8c-267c67063f44 | OBRA CIVIL | 25.03.B | ELEMENTS CONSTRUCTIUS¦COBERTES¦PLANES¦AJARDINADES
25.03.C | ELEMENTS SINGULARS | 7239bfc7-9a7a-4d77-b282-680f6c6e2116 | OBRA CIVIL | 25.03 | ELEMENTS CONSTRUCTIUS¦COBERTES¦ELEMENTS SINGULARS
25.03.C.A | CLARABOIES | 5eeadc5f-97e6-4829-bcbb-ddb2912e410e | OBRA CIVIL | 25.03.C | ELEMENTS CONSTRUCTIUS¦COBERTES¦ELEMENTS SINGULARS¦CLARABOIES
25.03.C.B | VITRALLS DE POLICARBONAT O METACRILAT | 6683154a-bda0-47ee-a9a0-015b8d76744b | OBRA CIVIL | 25.03.C | ELEMENTS CONSTRUCTIUS¦COBERTES¦ELEMENTS SINGULARS¦VITRALLS DE POLICARBONAT O METACRILAT
25.03.C.C | VITRALLS ENVIDRATS | 0fc8b81b-0f67-42fa-8f85-86956021eb4e | OBRA CIVIL | 25.03.C | ELEMENTS CONSTRUCTIUS¦COBERTES¦ELEMENTS SINGULARS¦VITRALLS ENVIDRATS
25.04 | PARTICIONS | 88c4ad51-d84b-4783-aabd-54d29f4e1686 | OBRA CIVIL | 25 | ELEMENTS CONSTRUCTIUS¦PARTICIONS
25.04.A | MAMPARES | e1937b7c-b4b9-4e44-a3b8-d4ac087588de | OBRA CIVIL | 25.04 | ELEMENTS CONSTRUCTIUS¦PARTICIONS¦MAMPARES
25.04.A.A | D' ALIATGES LLEUGERS | 2db828b5-05b0-41d3-9869-930a5a1a25a9 | OBRA CIVIL | 25.04.A | ELEMENTS CONSTRUCTIUS¦PARTICIONS¦MAMPARES¦D' ALIATGES LLEUGERS
25.04.A.B | DE FUSTA | 791010c2-65ee-487a-b691-0f23831d162f | OBRA CIVIL | 25.04.A | ELEMENTS CONSTRUCTIUS¦PARTICIONS¦MAMPARES¦DE FUSTA
25.04.B | ENVANS | 54e766d7-3b68-4356-87fc-9dfe3f688778 | OBRA CIVIL | 25.04 | ELEMENTS CONSTRUCTIUS¦PARTICIONS¦ENVANS
25.04.B.A | DE MAÓ | e9f40cb4-42b8-465d-b1e4-efcf2d213ed6 | OBRA CIVIL | 25.04.B | ELEMENTS CONSTRUCTIUS¦PARTICIONS¦ENVANS¦DE MAÓ
25.04.B.B | PLAQUES PREFABRICADES DE GUIX O CARTRÓ-GUIX | def01319-c90f-4f0b-b180-caba23906557 | OBRA CIVIL | 25.04.B | ELEMENTS CONSTRUCTIUS¦PARTICIONS¦ENVANS¦PLAQUES PREFABRICADES DE GUIX O CARTRÓ-GUIX
25.04.C | MURS RESISTENTS DE FÀBRICA | a070c9cf-a0c4-4e3d-b567-397d0ba6233d | OBRA CIVIL | 25.04 | ELEMENTS CONSTRUCTIUS¦PARTICIONS¦MURS RESISTENTS DE FÀBRICA
25.05 | FUSTERIA | f65a27ce-8bb8-47ff-9252-edbaf9d5e077 | OBRA CIVIL | 25 | ELEMENTS CONSTRUCTIUS¦FUSTERIA
25.05.A | D'ACER | f499bd13-e22e-457c-931e-dea526c7750a | OBRA CIVIL | 25.05 | ELEMENTS CONSTRUCTIUS¦FUSTERIA¦D'ACER
25.05.B | DE MATERIALS LLEUGERS | de7b101a-7e34-44b8-b083-51288ec183d5 | OBRA CIVIL | 25.05 | ELEMENTS CONSTRUCTIUS¦FUSTERIA¦DE MATERIALS LLEUGERS
25.05.C | DE FUSTA | 79f78880-a208-4702-a972-783a980c5dca | OBRA CIVIL | 25.05 | ELEMENTS CONSTRUCTIUS¦FUSTERIA¦DE FUSTA
25.05.D | DE PLÀSTIC | 49c8e31f-7ee3-46e1-82f8-7c27f70713d8 | OBRA CIVIL | 25.05 | ELEMENTS CONSTRUCTIUS¦FUSTERIA¦DE PLÀSTIC
25.05.E | TALLAFOCS | 6bfc480c-acfc-4081-81b2-b01ac14ec54f | OBRA CIVIL | 25.05 | ELEMENTS CONSTRUCTIUS¦FUSTERIA¦TALLAFOCS
25.06 | DEFENSES | 855cfffc-1880-4eff-88d0-890df621473d | OBRA CIVIL | 25 | ELEMENTS CONSTRUCTIUS¦DEFENSES
25.06.A | BARANES | 5b88dba3-4719-4f50-85ed-725713024165 | OBRA CIVIL | 25.06 | ELEMENTS CONSTRUCTIUS¦DEFENSES¦BARANES
25.06.B | PERSIANES | d549e787-7ad1-4894-92db-a0bed0e842c8 | OBRA CIVIL | 25.06 | ELEMENTS CONSTRUCTIUS¦DEFENSES¦PERSIANES
25.06.C | GELOSIA | 9d7f41f1-fd9e-417f-b88c-e0253860c25b | OBRA CIVIL | 25.06 | ELEMENTS CONSTRUCTIUS¦DEFENSES¦GELOSIA
25.06.D | REIXES D'ACER | 99fb7350-289b-4c55-aa17-a995fe85ba66 | OBRA CIVIL | 25.06 | ELEMENTS CONSTRUCTIUS¦DEFENSES¦REIXES D'ACER
25.07 | VIDRERIA | 14005186-e8e0-4d1c-88db-378ffbcafd1d | OBRA CIVIL | 25 | ELEMENTS CONSTRUCTIUS¦VIDRERIA
25.07.A | ALTA RESISTÈNCIA | ffc24e0e-8431-4441-835d-01089d4fac93 | OBRA CIVIL | 25.07 | ELEMENTS CONSTRUCTIUS¦VIDRERIA¦ALTA RESISTÈNCIA
25.07.B | PLANS | 38955f15-460e-4bf9-b294-2fb9bf6952c1 | OBRA CIVIL | 25.07 | ELEMENTS CONSTRUCTIUS¦VIDRERIA¦PLANS
25.07.C | TREMPAT | 3252a69f-7c8e-454f-ba1e-957835fe6c74 | OBRA CIVIL | 25.07 | ELEMENTS CONSTRUCTIUS¦VIDRERIA¦TREMPAT
25.08 | REVESTIMENTS | 5d1e5fd1-c8df-4d73-9017-962f16f533dd | OBRA CIVIL | 25 | ELEMENTS CONSTRUCTIUS¦REVESTIMENTS
25.08.A | TERRES I ESCALES | fd70b911-0819-44bf-8896-6319cf7b043e | OBRA CIVIL | 25.08 | ELEMENTS CONSTRUCTIUS¦REVESTIMENTS¦TERRES I ESCALES
25.08.A.A | DE MORTER | 94caea34-ead5-4cbb-871a-440501182697 | OBRA CIVIL | 25.08.A | ELEMENTS CONSTRUCTIUS¦REVESTIMENTS¦TERRES I ESCALES¦DE MORTER
25.08.A.B | DE TERRATZO | fbc2b337-e80a-4ffd-850b-80ae364a02ac | OBRA CIVIL | 25.08.A | ELEMENTS CONSTRUCTIUS¦REVESTIMENTS¦TERRES I ESCALES¦DE TERRATZO
25.08.A.C | DE PEDRA NATURAL | 942ddabb-7ce7-43cf-be15-7dbc8a2f429d | OBRA CIVIL | 25.08.A | ELEMENTS CONSTRUCTIUS¦REVESTIMENTS¦TERRES I ESCALES¦DE PEDRA NATURAL
25.08.A.D | DE PVC , GOMA , VINIL O LINÒLEUM | 93d4e72d-ed48-43d6-a8c9-d6b782c17244 | OBRA CIVIL | 25.08.A | ELEMENTS CONSTRUCTIUS¦REVESTIMENTS¦TERRES I ESCALES¦DE PVC , GOMA , VINIL O LINÒLEUM
25.08.A.E | DE MOQUETA | e0c49301-541a-4884-943f-6e57b221693d | OBRA CIVIL | 25.08.A | ELEMENTS CONSTRUCTIUS¦REVESTIMENTS¦TERRES I ESCALES¦DE MOQUETA
25.08.A.F | CERÀMICS | 64f33365-7f00-469a-baff-86a4452578c2 | OBRA CIVIL | 25.08.A | ELEMENTS CONSTRUCTIUS¦REVESTIMENTS¦TERRES I ESCALES¦CERÀMICS
25.08.A.G | DE FUSTA | 2c48d733-97c7-4d68-8b00-110e909184f3 | OBRA CIVIL | 25.08.A | ELEMENTS CONSTRUCTIUS¦REVESTIMENTS¦TERRES I ESCALES¦DE FUSTA
25.08.A.H | SOLERES DE FORMIGÓ | 317d1ffd-bd91-4aef-802d-8171b79a2c82 | OBRA CIVIL | 25.08.A | ELEMENTS CONSTRUCTIUS¦REVESTIMENTS¦TERRES I ESCALES¦SOLERES DE FORMIGÓ
25.08.A.I | ESCALES METÀL·LIQUES | 850b2097-1b71-4682-a61c-882b4c4a7796 | OBRA CIVIL | 25.08.A | ELEMENTS CONSTRUCTIUS¦REVESTIMENTS¦TERRES I ESCALES¦ESCALES METÀL·LIQUES
25.08.A.J | PAVIMENT DE LLAMBORDÍNS | 1c865fa0-6f0f-4573-b4b3-f792c22a91f8 | OBRA CIVIL | 25.08.A | ELEMENTS CONSTRUCTIUS¦REVESTIMENTS¦TERRES I ESCALES¦PAVIMENT DE LLAMBORDÍNS
25.08.A.K | GRADES DE FORMIGÓ | 5a50234d-5e27-4f0e-a093-1eddbea90860 | OBRA CIVIL | 25.08.A | ELEMENTS CONSTRUCTIUS¦REVESTIMENTS¦TERRES I ESCALES¦GRADES DE FORMIGÓ
25.08.A.L | DE BARREJA BITUMINOSA | 49f00946-845e-4647-81a3-6475ef4a85a8 | OBRA CIVIL | 25.08.A | ELEMENTS CONSTRUCTIUS¦REVESTIMENTS¦TERRES I ESCALES¦DE BARREJA BITUMINOSA
25.08.A.M | ENTRAMAT DE REIXA GALVANITZADA | 7d732340-41da-4dd1-8e0b-cff415fc5735 | OBRA CIVIL | 25.08.A | ELEMENTS CONSTRUCTIUS¦REVESTIMENTS¦TERRES I ESCALES¦ENTRAMAT DE REIXA GALVANITZADA
25.08.A.R | TÈCNIC ELEVAT (Gamma pròpia Hospital Olot) | 7af73231-ebae-4f6c-906d-b66b9220f229 | OBRA CIVIL | 25.08.A | ELEMENTS CONSTRUCTIUS¦REVESTIMENTS¦TERRES I ESCALES¦TÈCNIC ELEVAT (Gamma pròpia Hospital Olot)
25.08.A.S | CONDUCTIU ELECTROSTÀTIC (Gamma pròpia Hospital Olot) | 5fda18cf-9a0e-45e1-a326-9843ecdb4779 | OBRA CIVIL | 25.08.A | ELEMENTS CONSTRUCTIUS¦REVESTIMENTS¦TERRES I ESCALES¦CONDUCTIU ELECTROSTÀTIC (Gamma pròpia Hospital Olot)
25.08.B | PARAMENT | 1d0dba69-2e40-4f97-a98e-d83a2a1ebfbe | OBRA CIVIL | 25.08 | ELEMENTS CONSTRUCTIUS¦REVESTIMENTS¦PARAMENT
25.08.B.A | AMB PECES CERÀMIQUES | 275d2092-e1b4-4f2b-a42c-b67fb401a469 | OBRA CIVIL | 25.08.B | ELEMENTS CONSTRUCTIUS¦REVESTIMENTS¦PARAMENT¦AMB PECES CERÀMIQUES
25.08.B.B | APLACATS DE FAÇANES AMB PEDRA NATURAL | 161d6708-02b9-4e11-a87d-ce63e06b7b45 | OBRA CIVIL | 25.08.B | ELEMENTS CONSTRUCTIUS¦REVESTIMENTS¦PARAMENT¦APLACATS DE FAÇANES AMB PEDRA NATURAL
25.08.B.C | APLACATS DE FAÇANES AMB PECES DE MORTER | a15db42e-ae1a-43e6-9fd6-39e389e7ed1a | OBRA CIVIL | 25.08.B | ELEMENTS CONSTRUCTIUS¦REVESTIMENTS¦PARAMENT¦APLACATS DE FAÇANES AMB PECES DE MORTER
25.08.B.D | GUARNITS I EMBLANQUINATS | 5e6d9b2b-e037-477a-8a2d-c9ca6fe05474 | OBRA CIVIL | 25.08.B | ELEMENTS CONSTRUCTIUS¦REVESTIMENTS¦PARAMENT¦GUARNITS I EMBLANQUINATS
25.08.B.E | ESQUERDEJATS | c29fb5d7-ead6-4b0d-8410-463fb19cdcb3 | OBRA CIVIL | 25.08.B | ELEMENTS CONSTRUCTIUS¦REVESTIMENTS¦PARAMENT¦ESQUERDEJATS
25.08.B.F | ARREBOSATS | 29aa57f5-b3e5-4a57-a94f-da32a62214e3 | OBRA CIVIL | 25.08.B | ELEMENTS CONSTRUCTIUS¦REVESTIMENTS¦PARAMENT¦ARREBOSATS
25.08.B.G | EMPANELLATS | 52041b6d-1217-4cf3-804f-6f49db4cdb02 | OBRA CIVIL | 25.08.B | ELEMENTS CONSTRUCTIUS¦REVESTIMENTS¦PARAMENT¦EMPANELLATS
25.08.B.H | ESTUC | a096f57a-aa81-481c-9c31-4d36d0e6f4b4 | OBRA CIVIL | 25.08.B | ELEMENTS CONSTRUCTIUS¦REVESTIMENTS¦PARAMENT¦ESTUC
25.08.B.I | PINTURES | d2d31508-a94f-43d7-8cc8-446eedcfc299 | OBRA CIVIL | 25.08.B | ELEMENTS CONSTRUCTIUS¦REVESTIMENTS¦PARAMENT¦PINTURES
25.08.B.J | TEIXITS | 46b51ffa-8037-42b3-bda5-349495138e01 | OBRA CIVIL | 25.08.B | ELEMENTS CONSTRUCTIUS¦REVESTIMENTS¦PARAMENT¦TEIXITS
25.08.B.K | REVESTIMENTS DE FUSTA | a6a368b0-73ec-4b9b-9423-9c91828975fe | OBRA CIVIL | 25.08.B | ELEMENTS CONSTRUCTIUS¦REVESTIMENTS¦PARAMENT¦REVESTIMENTS DE FUSTA
25.08.B.M | PVC, GOMES I VINIL (Gamma pròpia Hospital Olot) | 0fb7e445-abf7-4c28-afba-44c1db06c362 | OBRA CIVIL | 25.08.B | ELEMENTS CONSTRUCTIUS¦REVESTIMENTS¦PARAMENT¦PVC, GOMES I VINIL (Gamma pròpia Hospital Olot)
25.08.C | SOSTRES | 7ecffe83-2620-4ae8-8e45-0a201ed864bd | OBRA CIVIL | 25.08 | ELEMENTS CONSTRUCTIUS¦REVESTIMENTS¦SOSTRES
25.08.C.A | FALSOS SOSTRES | 256e006b-bec4-45bf-ac43-b2b45c72e3b8 | OBRA CIVIL | 25.08.C | ELEMENTS CONSTRUCTIUS¦REVESTIMENTS¦SOSTRES¦FALSOS SOSTRES
25.08.C.A.A | CONTINUS | 4e23a07f-d049-420a-8486-538f9216fd1a | OBRA CIVIL | 25.08.C.A | ELEMENTS CONSTRUCTIUS¦REVESTIMENTS¦SOSTRES¦FALSOS SOSTRES¦CONTINUS
25.08.C.A.B | MODULARS | 05edd71a-11a3-4812-8c2f-497207078033 | OBRA CIVIL | 25.08.C.A | ELEMENTS CONSTRUCTIUS¦REVESTIMENTS¦SOSTRES¦FALSOS SOSTRES¦MODULARS
25.09 | ELEMENTS SINGULARS | 1832d729-1207-4bda-a71d-88a860aa43cb | OBRA CIVIL | 25 | ELEMENTS CONSTRUCTIUS¦ELEMENTS SINGULARS
25.09.A | CANTONERES I GUIES ANTIAGRESIONS | f4dde3d6-f208-4b4d-a042-f18cf69cc92e | OBRA CIVIL | 25.09 | ELEMENTS CONSTRUCTIUS¦ELEMENTS SINGULARS¦CANTONERES I GUIES ANTIAGRESIONS
25.09.B | TRENCAAIGÜES | 64f65a18-172b-44dc-9dbc-d5d50ed2936f | OBRA CIVIL | 25.09 | ELEMENTS CONSTRUCTIUS¦ELEMENTS SINGULARS¦TRENCAAIGÜES
25.09.C | PAPERERA METÀL·LICA DE PARET | be8b364e-4fc4-4dbb-856d-68b75c000f1c | OBRA CIVIL | 25.09 | ELEMENTS CONSTRUCTIUS¦ELEMENTS SINGULARS¦PAPERERA METÀL·LICA DE PARET
25.09.D | PROTECCIÓ DE SUPORTS | d67b76e6-9ec1-4deb-80f4-ae73b51a191d | OBRA CIVIL | 25.09 | ELEMENTS CONSTRUCTIUS¦ELEMENTS SINGULARS¦PROTECCIÓ DE SUPORTS
25.09.E | ELEMENTS DE SENYALITZACIÓ I INFORMACIÓ | fa8efd17-76ce-4989-9e4d-9724f28a5f86 | OBRA CIVIL | 25.09 | ELEMENTS CONSTRUCTIUS¦ELEMENTS SINGULARS¦ELEMENTS DE SENYALITZACIÓ I INFORMACIÓ
25.09.F | FONT ORNAMENTAL | 1dae0041-23f5-44f2-ab99-ab930083e323 | OBRA CIVIL | 25.09 | ELEMENTS CONSTRUCTIUS¦ELEMENTS SINGULARS¦FONT ORNAMENTAL
25.10 | SISTEMES DE PROTECCIÓ CONTRA CAIGUDES INDIVIDUALS | b932fd5c-bce3-4af3-8777-e8e3fa494783 | OBRA CIVIL | 25 | ELEMENTS CONSTRUCTIUS¦SISTEMES DE PROTECCIÓ CONTRA CAIGUDES INDIVIDUALS
25.11 | DISPOSITIUS D’ANCORATGE ESTRUCTURAL | 4ca57d53-9573-422c-bd98-0b6dc33f001a | OBRA CIVIL | 25 | ELEMENTS CONSTRUCTIUS¦DISPOSITIUS D’ANCORATGE ESTRUCTURAL
25.12 | BARANES DE SEGURETAT FIXES | 5010d53a-c0cc-4155-a96c-a5ebfddb3a0f | OBRA CIVIL | 25 | ELEMENTS CONSTRUCTIUS¦BARANES DE SEGURETAT FIXES
25.13 | ESCALES D'ACCÉS A COBERTA | ee64ac19-56ed-4243-a5ce-cf50e8144cc7 | OBRA CIVIL | 25 | ELEMENTS CONSTRUCTIUS¦ESCALES D'ACCÉS A COBERTA
26 | SOLAR TÈRMICA | d0e26503-6b69-4959-b533-72c0731bcdad | SOLAR |  | SOLAR TÈRMICA
26.02 | INSTAL·LACIÓ TÈRMICA SOLAR | 5c796af6-390a-4984-90ce-872190d9f15d | SOLAR | 26 | SOLAR TÈRMICA¦INSTAL·LACIÓ TÈRMICA SOLAR
26.03 | ACUMULADOR ACS SOLAR TÈRMICA | 33851689-0227-4a85-8137-efeeab7688f9 | LEGIONEL·LA | 26 | SOLAR TÈRMICA¦ACUMULADOR ACS SOLAR TÈRMICA
26.04 | INTERCANVIADOR SOLAR TÈRMICA | fed5dab6-8631-495b-860b-63e74820b5ae | SOLAR | 26 | SOLAR TÈRMICA¦INTERCANVIADOR SOLAR TÈRMICA
26.05 | BOMBA ACS SOLAR | 02eeabf8-9345-4283-8f48-f43b3ee7fe38 | SOLAR | 26 | SOLAR TÈRMICA¦BOMBA ACS SOLAR
26.06 | XARXA DE CANONADES I ACCESSORIS SOLAR TÉRMICA | 0b01a98c-f3c4-464b-9034-43c4d9def79e | SOLAR | 26 | SOLAR TÈRMICA¦XARXA DE CANONADES I ACCESSORIS SOLAR TÉRMICA
26.07 | INVERSOR FOTOVOLTAIC | f05b5047-39a6-4d83-a518-213ddf2d2af7 | SOLAR | 26 | SOLAR TÈRMICA¦INVERSOR FOTOVOLTAIC
26.08 | PANELLS FOTOVOLTAICS | 6a513fff-7d92-45e6-9295-20b129025e1e | SOLAR | 26 | SOLAR TÈRMICA¦PANELLS FOTOVOLTAICS
26.09 | ESTRUCTURA DE SUPORTACIÓ FOTOVOLTAICA | c2bfc5e6-c7a7-417d-b20d-295851df86bf | SOLAR | 26 | SOLAR TÈRMICA¦ESTRUCTURA DE SUPORTACIÓ FOTOVOLTAICA
26.10 | EQUIP ADDICIONAL FOTOVOLTAICA | ff191d83-487c-4076-b8be-5f9315b063c3 | SOLAR | 26 | SOLAR TÈRMICA¦EQUIP ADDICIONAL FOTOVOLTAICA
27 | JARDINERIA | addf8bfb-59f6-4cf3-bb75-b4dbf4c8e281 | JARDINERIA |  | JARDINERIA
27.01 | ARBRES | b80934b8-4e66-49ed-8319-165648e0d919 | JARDINERIA | 27 | JARDINERIA¦ARBRES
27.02 | GESPA | 2c603143-e44b-40ad-87af-a25f7719da45 | JARDINERIA | 27 | JARDINERIA¦GESPA
27.03 | ARBUSTOS | 8081bc6e-ca73-4105-b1d4-0f5b01ff7793 | JARDINERIA | 27 | JARDINERIA¦ARBUSTOS
27.04 | PAVIMENT DE SAULÓ | d1613a85-e740-4185-8882-c41225b7e4ec | JARDINERIA | 27 | JARDINERIA¦PAVIMENT DE SAULÓ
27.05 | ENFILADISSES | 488185a3-c21a-4e0a-b578-6b3fd633ba96 | JARDINERIA | 27 | JARDINERIA¦ENFILADISSES
27.06 | SUPERFÍCIES HIDROSEMBRADES | de0ee7c4-c031-4c27-a840-440e58797ef9 | JARDINERIA | 27 | JARDINERIA¦SUPERFÍCIES HIDROSEMBRADES
27.07 | JARDINERES | d303290b-6b2c-4645-a3a1-0632c2aa206d | JARDINERIA | 27 | JARDINERIA¦JARDINERES
27.08 | PARTERRES | 593f9d56-ee54-41d4-9fa8-a431ac74637a | JARDINERIA | 27 | JARDINERIA¦PARTERRES
27.09 | PALMERES | 3af452a8-ab93-420d-b3af-cdb0332c726b | JARDINERIA | 27 | JARDINERIA¦PALMERES
27.10 | REG | ca805c90-1857-45c3-8390-21a7813d0a7b | JARDINERIA | 27 | JARDINERIA¦REG
27.11 | FLOR DE TEMPORADA | 71b6af4f-5d52-4b24-80c2-3fcb3254bae4 | JARDINERIA | 27 | JARDINERIA¦FLOR DE TEMPORADA
30 | MATERIALS ESPORTIUS | 4e2599d3-09df-4682-a113-8b63628fe3df | VARIS |  | MATERIALS ESPORTIUS
30.01 | PORTERIES | 0ad094c8-ebee-4f08-a294-13741232e542 | VARIS | 30 | MATERIALS ESPORTIUS¦PORTERIES
30.02 | CISTELLES DE BÀSQUET | 9cf9d3b9-0cf7-4877-a5f5-394679c7acb0 | VARIS | 30 | MATERIALS ESPORTIUS¦CISTELLES DE BÀSQUET
30.03 | CISTELLES RETRÀCTILS | 38bf26ce-390e-491a-8e71-f54b45f1262d | VARIS | 30 | MATERIALS ESPORTIUS¦CISTELLES RETRÀCTILS
30.04 | BANQUETES | b9b5774a-f2f5-4471-93bf-0a217270b167 | VARIS | 30 | MATERIALS ESPORTIUS¦BANQUETES
30.05 | ESPATLLERES | 2907a0ce-bf1c-4af0-8900-1f0fc9ed3a4b | VARIS | 30 | MATERIALS ESPORTIUS¦ESPATLLERES
30.06 | GÀBIA LLANÇAMENTS | 4e10364f-8ce1-4cb9-8467-62f408c18cc1 | VARIS | 30 | MATERIALS ESPORTIUS¦GÀBIA LLANÇAMENTS
30.07 | TANCA DE SALT | b49a8217-92e2-4e22-a66a-8ac4a2e5c87f | VARIS | 30 | MATERIALS ESPORTIUS¦TANCA DE SALT
30.08 | SALTÒMETRE | 9a406f59-38df-43ca-a66c-1d7909777945 | VARIS | 30 | MATERIALS ESPORTIUS¦SALTÒMETRE
30.09 | SEIENTS | cb66f282-908d-4512-b77c-058b232fd559 | VARIS | 30 | MATERIALS ESPORTIUS¦SEIENTS
30.10 | GRADERIA | 2b6cfbc5-ab73-47c2-8252-e5da3aea4645 | VARIS | 30 | MATERIALS ESPORTIUS¦GRADERIA
30.10.A | RETRÀCTIL | dbd22823-0a63-4fd9-923e-51791e47786b | VARIS | 30.10 | MATERIALS ESPORTIUS¦GRADERIA¦RETRÀCTIL
30.11 | PISTA D'ATLETISME | be459d5e-6d3c-425c-b3c0-fef44896b83e | VARIS | 30 | MATERIALS ESPORTIUS¦PISTA D'ATLETISME
30.12 | CISTELLA DE BÀSQUET FIXA | 490e19a2-3c78-416a-8fb6-03e3e42d8492 | VARIS | 30 | MATERIALS ESPORTIUS¦CISTELLA DE BÀSQUET FIXA
31 | QUIRÒFANS | 2000daa8-1936-4099-ba31-805a204d05d4 | VARIS |  | QUIRÒFANS
31.A | ELECTRICITAT | 0a025798-0bb8-4513-981f-07e79661e353 | BAIXA TENSIÓ | 31 | QUIRÒFANS¦ELECTRICITAT
31.B | CLIMATITZACIÓ | 82847925-b207-405d-97b6-672f3413ca56 | CLIMATITZACIÓ | 31 | QUIRÒFANS¦CLIMATITZACIÓ
31.B.01 | CONDUCTES PER AIRE I ELEMENTS DE DIFUSIÓ | 1a01cf89-9001-4e92-9dbf-9601ae5966da | CLIMATITZACIÓ | 31.B | QUIRÒFANS¦CLIMATITZACIÓ¦CONDUCTES PER AIRE I ELEMENTS DE DIFUSIÓ
31.B.02 | UNITATS TRACTAMENT D'AIRE | 235ef139-069e-4eaf-ac68-7b15d63848f4 | CLIMATITZACIÓ | 31.B | QUIRÒFANS¦CLIMATITZACIÓ¦UNITATS TRACTAMENT D'AIRE
31.B.03 | FILTRES | 6126dfd3-f171-46b5-94ff-61b275394f32 | CLIMATITZACIÓ | 31.B | QUIRÒFANS¦CLIMATITZACIÓ¦FILTRES
31.B.04 | CONTROL HIGIÈNIC | f5e5390d-cd36-4392-9235-7e09af0ae190 | CLIMATITZACIÓ | 31.B | QUIRÒFANS¦CLIMATITZACIÓ¦CONTROL HIGIÈNIC
32 | EQUIPAMENT ESCÈNIC | 1f3f1f23-f4bf-4fe1-9d97-3fdf5067482c | VARIS |  | EQUIPAMENT ESCÈNIC
32.01 | GRADA TELESCÒPICA | 1abe4c7b-a014-4eac-83f5-2b74a90c604a | VARIS | 32 | EQUIPAMENT ESCÈNIC¦GRADA TELESCÒPICA
32.02 | MOTORS | d7607003-051f-4ccd-92ed-806cba17e768 | VARIS | 32 | EQUIPAMENT ESCÈNIC¦MOTORS
32.03 | TARIMA DESMONTABLE | 95d821da-9403-45e8-acec-454c19df3c0c | VARIS | 32 | EQUIPAMENT ESCÈNIC¦TARIMA DESMONTABLE
32.04 | CARROS MANUALS | bf301460-5933-485b-ad7f-c95e8a868fb0 | VARIS | 32 | EQUIPAMENT ESCÈNIC¦CARROS MANUALS
32.05 | BIGUES ESCENARI | 8ef311a6-9935-46b7-99dc-26817e505f1e | VARIS | 32 | EQUIPAMENT ESCÈNIC¦BIGUES ESCENARI
32.06 | VARA ELECTRIFICADA | 3d5bf3b1-8477-4106-b1de-fc1ff2f78efd | VARIS | 32 | EQUIPAMENT ESCÈNIC¦VARA ELECTRIFICADA
32.07 | TALL CONTRAPESAT | decdc2a7-7124-48be-9af6-eed89143fa4b | VARIS | 32 | EQUIPAMENT ESCÈNIC¦TALL CONTRAPESAT
32.08 | TALL MOTORITZAT ( de tambor vertical ) | 1d5d1bae-f117-428a-b2c3-380ac627bd7e | VARIS | 32 | EQUIPAMENT ESCÈNIC¦TALL MOTORITZAT ( de tambor vertical )
32.09 | TELÓ TALLAFOCS | e96331c5-81e5-40d7-a5a5-17205ca6c141 | VARIS | 32 | EQUIPAMENT ESCÈNIC¦TELÓ TALLAFOCS
32.10 | PANTALLA DE CINE | ab6cecbc-d6a0-414e-9026-85f3b689e4e9 | VARIS | 32 | EQUIPAMENT ESCÈNIC¦PANTALLA DE CINE
32.11 | BUTAQUES | a70c4fe6-6045-4350-bad9-e072aea7fbec | VARIS | 32 | EQUIPAMENT ESCÈNIC¦BUTAQUES
32.12 | POLITGES | 4e0bca41-ce25-42e5-956f-5a7bdb429c08 | VARIS | 32 | EQUIPAMENT ESCÈNIC¦POLITGES
32.13 | PROJECTOR DE CINE | 12bf162b-e180-4fb2-9b4c-ac8075007a8c | VARIS | 32 | EQUIPAMENT ESCÈNIC¦PROJECTOR DE CINE
33 | QUALITAT AMBIENTAL EN INTERIORS | f024bd45-0135-429e-89ff-3fb5864a58cf | CLIMATITZACIÓ |  | QUALITAT AMBIENTAL EN INTERIORS
34 | INSTAL·LACIONS | dede7250-8f5d-424b-a591-9db659d44084 | VARIS |  | INSTAL·LACIONS
34.01 | INSTAL·LACIÓ CLIMATITZACIÓ | d2beea97-1723-4e75-ba79-bb3c6732368a | CLIMATITZACIÓ | 34 | INSTAL·LACIONS¦INSTAL·LACIÓ CLIMATITZACIÓ
34.02 | INSTAL·LACIÓ ACS | f400226f-02f4-44a3-a59b-f3e4874433db | LEGIONEL·LA | 34 | INSTAL·LACIONS¦INSTAL·LACIÓ ACS
34.03 | INSTAL·LACIÓ AFS | 599d393e-fdcc-40f4-8eb6-e73a03797d7c | LEGIONEL·LA | 34 | INSTAL·LACIONS¦INSTAL·LACIÓ AFS
34.04 | INSTAL·LACIÓ GAS | 4c12dc30-8ec5-49a2-8dad-468aabac9b8d | GAS COMBUSTIBLE | 34 | INSTAL·LACIONS¦INSTAL·LACIÓ GAS
34.05 | INSTAL·LACIÓ CONTRA INCENDIS | a14473d0-39f8-4841-899a-168db5a5109c | PROTECCIÓ CONTRA INCENDIS | 34 | INSTAL·LACIONS¦INSTAL·LACIÓ CONTRA INCENDIS
34.06 | INSTAL·LACIÓ GASOIL | 80f3f4e7-5af1-4070-84d6-dae01ae366ba | GAS COMBUSTIBLE | 34 | INSTAL·LACIONS¦INSTAL·LACIÓ GASOIL
34.07 | INSTAL·LACIÓ AIRE COMPRIMIT | 245a8fab-ddac-40d6-ae33-e835aa0f8560 | VARIS | 34 | INSTAL·LACIONS¦INSTAL·LACIÓ AIRE COMPRIMIT
34.08 | INSTAL·LACIÓ DE BUIT | 6a33878f-c2f2-4604-a1b4-d62567dc27a3 | VARIS | 34 | INSTAL·LACIONS¦INSTAL·LACIÓ DE BUIT
34.09 | INSTAL·LACIÓ GASOS MEDICINALS/TÈCNICS | 1e9723d3-3db9-466a-8d66-8504eff5d501 | ELECTROMEDICINA | 34 | INSTAL·LACIONS¦INSTAL·LACIÓ GASOS MEDICINALS/TÈCNICS
34.10 | INSTAL·LACIÓ BAIXA TENSIÓ | 20d1bb76-d589-4104-95b7-acd81f95e035 | BAIXA TENSIÓ | 34 | INSTAL·LACIONS¦INSTAL·LACIÓ BAIXA TENSIÓ
34.11 | INSTAL·LACIÓ MITJA TENSIÓ | 9142d7cc-0b01-43fc-b7c5-c7de3d9a899e | MITJA TENSIÓ | 34 | INSTAL·LACIONS¦INSTAL·LACIÓ MITJA TENSIÓ
36 | QUALITAT DE L'AIRE EN SALES NETES I CPD | 3df4c3b9-7362-4e5d-a0a4-4ac46598298b | VENTILACIÓ/EXTRACCIÓ |  | QUALITAT DE L'AIRE EN SALES NETES I CPD
38 | VARIS | 3cdc26c6-80db-45e7-b6c4-3157f5856ca6 | VARIS |  | VARIS
38.01 | VENTILACIÓ EN CENTRES DEL SOC | 12426d09-98ae-4295-898c-879f93336971 | VARIS | 38 | VARIS¦VENTILACIÓ EN CENTRES DEL SOC
40 | SISTEMA INFORMACIÓ ENERGÈTICA | ad28fbe8-e882-4765-88db-ee64fce0be45 | SIE |  | SISTEMA INFORMACIÓ ENERGÈTICA
40.01 | QUADRE MONITORITZACIÓ | 9af92ca4-e5ad-43c4-bbeb-2cc19d1c898b | SIE | 40 | SISTEMA INFORMACIÓ ENERGÈTICA¦QUADRE MONITORITZACIÓ
40.02 | CONCENTRADOR DE DADES | 61460be7-0ebc-45a3-8327-5d509c3306c5 | SIE | 40 | SISTEMA INFORMACIÓ ENERGÈTICA¦CONCENTRADOR DE DADES
40.04 | ELEMENTS DE CAMP | c43d9621-df99-45db-bd01-3e8190624955 | SIE | 40 | SISTEMA INFORMACIÓ ENERGÈTICA¦ELEMENTS DE CAMP
40.04.01 | COMPTADOR ELÈCTRIC | 98c8c9e7-3fe3-4032-b2aa-718a2afff10b | SIE | 40.04 | SISTEMA INFORMACIÓ ENERGÈTICA¦ELEMENTS DE CAMP¦COMPTADOR ELÈCTRIC
40.04.02 | COMPTADOR GAS | 532da433-cd2b-4cf3-ab54-992ef94de500 | SIE | 40.04 | SISTEMA INFORMACIÓ ENERGÈTICA¦ELEMENTS DE CAMP¦COMPTADOR GAS
40.04.03 | COMPTADOR GASOIL | beaadf4c-bd57-42fd-9572-32b78c4e75e1 | SIE | 40.04 | SISTEMA INFORMACIÓ ENERGÈTICA¦ELEMENTS DE CAMP¦COMPTADOR GASOIL
40.04.04 | COMPTADOR AIGUA | 90aac53b-7796-4a73-a17d-949470b86a1b | SIE | 40.04 | SISTEMA INFORMACIÓ ENERGÈTICA¦ELEMENTS DE CAMP¦COMPTADOR AIGUA
40.04.04.A | PCI | 1727e03a-0a6d-49f3-8b8c-b404fc568c6a | SIE | 40.04.04 | SISTEMA INFORMACIÓ ENERGÈTICA¦ELEMENTS DE CAMP¦COMPTADOR AIGUA¦PCI
40.04.04.B | FONTANERÍA | 4b69fda2-019a-4b31-9ea2-96e50a849818 | SIE | 40.04.04 | SISTEMA INFORMACIÓ ENERGÈTICA¦ELEMENTS DE CAMP¦COMPTADOR AIGUA¦FONTANERÍA
40.04.04.C | CLIMATITZACIÓ | 4b209624-5327-4c9c-a383-ba91636e55b3 | SIE | 40.04.04 | SISTEMA INFORMACIÓ ENERGÈTICA¦ELEMENTS DE CAMP¦COMPTADOR AIGUA¦CLIMATITZACIÓ
40.04.05 | COMPTADOR TÈRMIC | 2f4c839f-a364-46e6-bf65-78116d0b6cae | SIE | 40.04 | SISTEMA INFORMACIÓ ENERGÈTICA¦ELEMENTS DE CAMP¦COMPTADOR TÈRMIC
40.04.06 | EMISSOR DE POLSOS | 711c83d2-9306-4391-99dd-98a09c148036 | SIE | 40.04 | SISTEMA INFORMACIÓ ENERGÈTICA¦ELEMENTS DE CAMP¦EMISSOR DE POLSOS
40.04.07 | INTEGRADOR DE POLSOS | 3e0a9d5a-451a-4d4e-baae-76d8bfe7fd49 | SIE | 40.04 | SISTEMA INFORMACIÓ ENERGÈTICA¦ELEMENTS DE CAMP¦INTEGRADOR DE POLSOS
40.04.08 | PASSAREL·LA | 29a0a298-af9c-4030-b06b-25028de86276 | SIE | 40.04 | SISTEMA INFORMACIÓ ENERGÈTICA¦ELEMENTS DE CAMP¦PASSAREL·LA
40.04.09 | SENSOR TEMPERATURA | df7d6682-4c0e-4fef-a8ef-0dd3e9422a1f | SIE | 40.04 | SISTEMA INFORMACIÓ ENERGÈTICA¦ELEMENTS DE CAMP¦SENSOR TEMPERATURA
40.04.10 | SENSOR HUMITAT | 389d3ffa-2239-452d-99a5-898336706e36 | SIE | 40.04 | SISTEMA INFORMACIÓ ENERGÈTICA¦ELEMENTS DE CAMP¦SENSOR HUMITAT
40.04.11 | SENSOR COMBINAT | b17d0479-06d6-4b2f-b826-61ca145c2d88 | SIE | 40.04 | SISTEMA INFORMACIÓ ENERGÈTICA¦ELEMENTS DE CAMP¦SENSOR COMBINAT
40.04.12 | SENSOR RADIACIÓ SOLAR | f4a1c365-9b28-48d8-a3d1-95d2e675bd4f | SIE | 40.04 | SISTEMA INFORMACIÓ ENERGÈTICA¦ELEMENTS DE CAMP¦SENSOR RADIACIÓ SOLAR
40.04.13 | SENSOR CONCENTRACIÓ C02 | 07e23a81-ba1c-49e1-92fe-b0a6e0dd2589 | SIE | 40.04 | SISTEMA INFORMACIÓ ENERGÈTICA¦ELEMENTS DE CAMP¦SENSOR CONCENTRACIÓ C02
40.04.14 | SENSOR VOC | fcc5f326-80e8-4c0e-98ab-ec6b34898913 | SIE | 40.04 | SISTEMA INFORMACIÓ ENERGÈTICA¦ELEMENTS DE CAMP¦SENSOR VOC
40.04.15 | SENSOR PM10 | 89fa4d7c-ad8c-43dd-895f-ea7dc3754892 | SIE | 40.04 | SISTEMA INFORMACIÓ ENERGÈTICA¦ELEMENTS DE CAMP¦SENSOR PM10
40.04.16 | SENSOR PM2.5 | 5a2553b2-58e4-4278-9a76-7523b6a8413a | SIE | 40.04 | SISTEMA INFORMACIÓ ENERGÈTICA¦ELEMENTS DE CAMP¦SENSOR PM2.5
40.04.17 | CABALÍMETRE | 9361a353-c57e-44b7-acc0-7156ceebe541 | SIE | 40.04 | SISTEMA INFORMACIÓ ENERGÈTICA¦ELEMENTS DE CAMP¦CABALÍMETRE
40.04.18 | SENSOR SOROLL AMBIENTAL | 0e20ddd8-f647-4aee-aa82-31f5bac4bdb3 | SIE | 40.04 | SISTEMA INFORMACIÓ ENERGÈTICA¦ELEMENTS DE CAMP¦SENSOR SOROLL AMBIENTAL
40.04.19 | SENSOR UV | 13367fc4-b861-4e63-8ce9-7a9e369e3375 | SIE | 40.04 | SISTEMA INFORMACIÓ ENERGÈTICA¦ELEMENTS DE CAMP¦SENSOR UV
40.04.20 | SENSOR INTENSITAT LUMÍNICA | 5057b4fa-82d4-4c74-b18f-d10a14baf11e | SIE | 40.04 | SISTEMA INFORMACIÓ ENERGÈTICA¦ELEMENTS DE CAMP¦SENSOR INTENSITAT LUMÍNICA
40.04.21 | COMPTATGE PERSONES | 1897f8f3-2731-4d4b-8917-bd44043fb953 | SIE | 40.04 | SISTEMA INFORMACIÓ ENERGÈTICA¦ELEMENTS DE CAMP¦COMPTATGE PERSONES
40.04.22 | SENSOR RADÓ | 30cb5f54-d858-47e6-9372-cafe690c752a | SIE | 40.04 | SISTEMA INFORMACIÓ ENERGÈTICA¦ELEMENTS DE CAMP¦SENSOR RADÓ
40.04.23 | SENSOR VIBRACIÓ | fc1bdfd1-cc41-4200-9fe2-259b2eafbfa4 | SIE | 40.04 | SISTEMA INFORMACIÓ ENERGÈTICA¦ELEMENTS DE CAMP¦SENSOR VIBRACIÓ
40.04.24 | SENSOR PH | 4eb5c65c-1b14-4391-9928-9103fd008d50 | SIE | 40.04 | SISTEMA INFORMACIÓ ENERGÈTICA¦ELEMENTS DE CAMP¦SENSOR PH
40.04.25 | SENSOR CONCENTRACIÓ D'ELECTROLITS | 1b4325c6-1b59-4872-8e26-0a1d90fb7dce | SIE | 40.04 | SISTEMA INFORMACIÓ ENERGÈTICA¦ELEMENTS DE CAMP¦SENSOR CONCENTRACIÓ D'ELECTROLITS
40.04.26 | SENSOR CO | 3b6469b6-2ba6-4ba2-aa1e-1dbee7ffeabf | SIE | 40.04 | SISTEMA INFORMACIÓ ENERGÈTICA¦ELEMENTS DE CAMP¦SENSOR CO
40.04.27 | SENSOR O2 | 19938b27-5531-4736-b2d3-a1d2ae8923f4 | SIE | 40.04 | SISTEMA INFORMACIÓ ENERGÈTICA¦ELEMENTS DE CAMP¦SENSOR O2
40.04.28 | SENSOR VENT | 47a6acc0-421b-4828-b4c0-0a7f08d2db91 | SIE | 40.04 | SISTEMA INFORMACIÓ ENERGÈTICA¦ELEMENTS DE CAMP¦SENSOR VENT
40.05 | INSTAL·LACIÓ SISTEMA INFORMACIÓ ENERGÈTICA | 6e36cc8f-05fc-49ee-ae2f-7c78e147403f | SIE | 40 | SISTEMA INFORMACIÓ ENERGÈTICA¦INSTAL·LACIÓ SISTEMA INFORMACIÓ ENERGÈTICA
41 | SISTEMA DE CONTROL | 5cdf2411-e0e1-444d-9a8d-fc8d72ec32ef | SISTEMA DE CONTROL |  | SISTEMA DE CONTROL
41.01 | QUADRE CONTROL | ef76b940-dd4d-4fdb-870b-12852fe0c5ed | SISTEMA DE CONTROL | 41 | SISTEMA DE CONTROL¦QUADRE CONTROL
41.02 | CONTROLADORS I PERIFÈRICS | 978ced21-f4c6-404b-922d-8245e74af38c | SISTEMA DE CONTROL | 41 | SISTEMA DE CONTROL¦CONTROLADORS I PERIFÈRICS
41.02.01 | CONTROLADOR PRINCIPAL | 8fee626d-de62-470c-948d-72f4b6a637e6 | SISTEMA DE CONTROL | 41.02 | SISTEMA DE CONTROL¦CONTROLADORS I PERIFÈRICS¦CONTROLADOR PRINCIPAL
41.02.02 | MÒDUL AMPLIACIÓ SENYALS | 0fe1f72e-7260-4162-8aa4-ccab37669016 | SISTEMA DE CONTROL | 41.02 | SISTEMA DE CONTROL¦CONTROLADORS I PERIFÈRICS¦MÒDUL AMPLIACIÓ SENYALS
41.02.03 | WEBSERVER | f9085f89-b1ff-4ee5-9f5b-6759313ab3c2 | SISTEMA DE CONTROL | 41.02 | SISTEMA DE CONTROL¦CONTROLADORS I PERIFÈRICS¦WEBSERVER
41.02.04 | PANTALLA TÀCTIL | 088b247e-33e8-4620-bbfd-b044ff78a40a | SISTEMA DE CONTROL | 41.02 | SISTEMA DE CONTROL¦CONTROLADORS I PERIFÈRICS¦PANTALLA TÀCTIL
41.02.05 | SCADA | f5bb93ec-cc45-43ba-8120-3110a980a144 | SISTEMA DE CONTROL | 41.02 | SISTEMA DE CONTROL¦CONTROLADORS I PERIFÈRICS¦SCADA
41.02.06 | CONTROLADOR SECUNDARI | a44ce591-9caf-402f-9a4e-41eb865a22e0 | SISTEMA DE CONTROL | 41.02 | SISTEMA DE CONTROL¦CONTROLADORS I PERIFÈRICS¦CONTROLADOR SECUNDARI
41.03 | PC DEDICAT AL CONTROL | f0f4aada-270d-4623-b9d0-21782a85e64d | SISTEMA DE CONTROL | 41 | SISTEMA DE CONTROL¦PC DEDICAT AL CONTROL
41.04 | ELEMENTS DE CAMP | 1f26825b-146d-470c-9f7f-0824a1a27e95 | SISTEMA DE CONTROL | 41 | SISTEMA DE CONTROL¦ELEMENTS DE CAMP
41.04.01 | SENSOR TEMPERATURA | 10dedd9c-a03c-4c90-8145-fe021084d3b7 | SISTEMA DE CONTROL | 41.04 | SISTEMA DE CONTROL¦ELEMENTS DE CAMP¦SENSOR TEMPERATURA
41.04.02 | VÀLVULA REGULACIÓ | 39d632ca-ec2c-4eb6-b6cd-296131ec562f | SISTEMA DE CONTROL | 41.04 | SISTEMA DE CONTROL¦ELEMENTS DE CAMP¦VÀLVULA REGULACIÓ
41.04.03 | ACTUADOR | d6178b57-4535-4c30-8277-76e8ad9721ba | SISTEMA DE CONTROL | 41.04 | SISTEMA DE CONTROL¦ELEMENTS DE CAMP¦ACTUADOR
41.04.04 | INTERRUPTOR DE FLUX | 82e7759c-a251-4542-bebc-1d34fd2ad71c | SISTEMA DE CONTROL | 41.04 | SISTEMA DE CONTROL¦ELEMENTS DE CAMP¦INTERRUPTOR DE FLUX
41.04.05 | COMPORTA REGULACIÓ | e9b1efaa-1398-4939-8616-e2e7e80afe63 | SISTEMA DE CONTROL | 41.04 | SISTEMA DE CONTROL¦ELEMENTS DE CAMP¦COMPORTA REGULACIÓ
41.04.06 | HUMIDOSTAT | 678e67cb-be6d-4c37-8faf-e5ec159a7cd4 | SISTEMA DE CONTROL | 41.04 | SISTEMA DE CONTROL¦ELEMENTS DE CAMP¦HUMIDOSTAT
41.04.07 | MESURA NIVELL DIPÒSITS | 73b4a72f-9394-426e-9e11-eae68d04b08c | SISTEMA DE CONTROL | 41.04 | SISTEMA DE CONTROL¦ELEMENTS DE CAMP¦MESURA NIVELL DIPÒSITS
41.04.08 | PRESSÒSTAT | 9fbc0551-3dec-4068-b331-96335299d917 | SISTEMA DE CONTROL | 41.04 | SISTEMA DE CONTROL¦ELEMENTS DE CAMP¦PRESSÒSTAT
41.04.09 | SENSOR PRESSIÓ | adc757e4-213f-4391-bc91-8353b4190d54 | SISTEMA DE CONTROL | 41.04 | SISTEMA DE CONTROL¦ELEMENTS DE CAMP¦SENSOR PRESSIÓ
41.04.10 | REGULADOR AUTÒNOM | 3310758c-e78f-441e-bc93-3a137f6413ed | SISTEMA DE CONTROL | 41.04 | SISTEMA DE CONTROL¦ELEMENTS DE CAMP¦REGULADOR AUTÒNOM
41.04.11 | TERMÒSTAT | e7fc1f87-8023-4136-ae38-c88071120163 | SISTEMA DE CONTROL | 41.04 | SISTEMA DE CONTROL¦ELEMENTS DE CAMP¦TERMÒSTAT
41.04.12 | SENSOR VELOCITAT | b88f04be-be38-4b99-9341-87c2e1c70284 | SISTEMA DE CONTROL | 41.04 | SISTEMA DE CONTROL¦ELEMENTS DE CAMP¦SENSOR VELOCITAT
41.04.13 | SENSOR D'HUMITAT | 9db52c2e-9e58-43d3-bbbb-927e997689cc | SISTEMA DE CONTROL | 41.04 | SISTEMA DE CONTROL¦ELEMENTS DE CAMP¦SENSOR D'HUMITAT
41.04.14 | SENSOR COMBINAT | 8386fd8f-23a7-4146-806c-90c3bb982547 | SISTEMA DE CONTROL | 41.04 | SISTEMA DE CONTROL¦ELEMENTS DE CAMP¦SENSOR COMBINAT
41.04.15 | SENSOR RADIACIÓ SOLAR | 00871f6f-cccc-4198-b7df-42ac327e3f2a | SISTEMA DE CONTROL | 41.04 | SISTEMA DE CONTROL¦ELEMENTS DE CAMP¦SENSOR RADIACIÓ SOLAR
41.04.16 | SENSOR CONCENTRACIÓ C02 | 5397a34d-deae-4158-ac02-d7c65de0aea7 | SISTEMA DE CONTROL | 41.04 | SISTEMA DE CONTROL¦ELEMENTS DE CAMP¦SENSOR CONCENTRACIÓ C02
41.04.17 | SENSOR VOC | dc7706de-5a6c-4aca-903f-152af3f98774 | SISTEMA DE CONTROL | 41.04 | SISTEMA DE CONTROL¦ELEMENTS DE CAMP¦SENSOR VOC
41.04.18 | SENSOR PM10 | 83566bad-41ae-45ae-8970-bf937c957825 | SISTEMA DE CONTROL | 41.04 | SISTEMA DE CONTROL¦ELEMENTS DE CAMP¦SENSOR PM10
41.04.19 | SENSOR PM2.5 | b3c0af63-be69-4307-b3ae-5c5676b73074 | SISTEMA DE CONTROL | 41.04 | SISTEMA DE CONTROL¦ELEMENTS DE CAMP¦SENSOR PM2.5
41.04.20 | CABALÍMETRE | 7a40ade6-2f7c-491d-84fc-957fa16e1d0a | SISTEMA DE CONTROL | 41.04 | SISTEMA DE CONTROL¦ELEMENTS DE CAMP¦CABALÍMETRE
41.04.21 | SENSOR INTENSITAT LUMÍNICA | 00e409b5-6559-4fcf-b2dc-2482fdefe6f3 | SISTEMA DE CONTROL | 41.04 | SISTEMA DE CONTROL¦ELEMENTS DE CAMP¦SENSOR INTENSITAT LUMÍNICA
41.04.22 | DETECTOR PRESÈNCIA | 168f271f-815a-4e44-a7b9-c9122e78a946 | SISTEMA DE CONTROL | 41.04 | SISTEMA DE CONTROL¦ELEMENTS DE CAMP¦DETECTOR PRESÈNCIA
41.04.23 | COMPTADOR ELÈCTRIC | cdc36580-cd76-414f-a428-5324701d58dc | SISTEMA DE CONTROL | 41.04 | SISTEMA DE CONTROL¦ELEMENTS DE CAMP¦COMPTADOR ELÈCTRIC
41.04.24 | COMPTADOR GAS | ade7ad41-e946-4d0d-b93b-74b74688e9e0 | SISTEMA DE CONTROL | 41.04 | SISTEMA DE CONTROL¦ELEMENTS DE CAMP¦COMPTADOR GAS
41.04.25 | COMPTADOR GASOIL | 0f4bd066-9209-45f7-97d4-1723867474f1 | SISTEMA DE CONTROL | 41.04 | SISTEMA DE CONTROL¦ELEMENTS DE CAMP¦COMPTADOR GASOIL
41.04.26 | COMPTADOR AIGUA | 579f90a0-3035-485e-a362-3d15465afa22 | SISTEMA DE CONTROL | 41.04 | SISTEMA DE CONTROL¦ELEMENTS DE CAMP¦COMPTADOR AIGUA
41.04.27 | COMPTADOR TÈRMIC | 5c2d7508-6c3e-40e5-ab91-399d7d669d43 | SISTEMA DE CONTROL | 41.04 | SISTEMA DE CONTROL¦ELEMENTS DE CAMP¦COMPTADOR TÈRMIC
41.04.28 | EMISSOR DE POLSOS | 8c077a59-5191-4bb9-93c4-84fa592606ea | SISTEMA DE CONTROL | 41.04 | SISTEMA DE CONTROL¦ELEMENTS DE CAMP¦EMISSOR DE POLSOS
41.04.29 | PROGRAMADORS HORARIS | e5919dfa-3c21-4b5a-a237-403657b12d0d | SISTEMA DE CONTROL | 41.04 | SISTEMA DE CONTROL¦ELEMENTS DE CAMP¦PROGRAMADORS HORARIS
41.04.30 | SENSOR RADÓ | c953d48c-0b86-479d-8e7e-9a403c5fe1c2 | SISTEMA DE CONTROL | 41.04 | SISTEMA DE CONTROL¦ELEMENTS DE CAMP¦SENSOR RADÓ
41.04.31 | SENSOR VIBRACIÓ | 1f13bf38-3e5c-4fc6-af2d-e1c74f76483d | SISTEMA DE CONTROL | 41.04 | SISTEMA DE CONTROL¦ELEMENTS DE CAMP¦SENSOR VIBRACIÓ
41.04.32 | ENTRADA DE GALGUES | 4fccee22-34ee-45f6-8aac-0f589400a469 | SISTEMA DE CONTROL | 41.04 | SISTEMA DE CONTROL¦ELEMENTS DE CAMP¦ENTRADA DE GALGUES
41.04.33 | SENSOR PH | 43b86ed6-05a2-4231-be6d-ea2ec9fa5166 | SISTEMA DE CONTROL | 41.04 | SISTEMA DE CONTROL¦ELEMENTS DE CAMP¦SENSOR PH
41.04.34 | SENSOR CONCENTRACIÓ D'ELECTROLITS | e3445843-ef37-42b2-b86b-9deade1551a7 | SISTEMA DE CONTROL | 41.04 | SISTEMA DE CONTROL¦ELEMENTS DE CAMP¦SENSOR CONCENTRACIÓ D'ELECTROLITS
41.04.35 | ENTRADA PORTES LÒGIQUES | f06056b1-9c1f-4e5b-a661-a64d107c8537 | SISTEMA DE CONTROL | 41.04 | SISTEMA DE CONTROL¦ELEMENTS DE CAMP¦ENTRADA PORTES LÒGIQUES
41.04.36 | SENSOR CO | 5b711f74-263b-4d8d-b5f6-61e94cb35d00 | SISTEMA DE CONTROL | 41.04 | SISTEMA DE CONTROL¦ELEMENTS DE CAMP¦SENSOR CO
41.04.37 | SENSOR O2 | 58abf098-1709-4d64-8920-fdce870cc176 | SISTEMA DE CONTROL | 41.04 | SISTEMA DE CONTROL¦ELEMENTS DE CAMP¦SENSOR O2
41.04.38 | SENSOR VENT | 7ee8882f-3006-4a09-98ef-9ceb23c47c31 | SISTEMA DE CONTROL | 41.04 | SISTEMA DE CONTROL¦ELEMENTS DE CAMP¦SENSOR VENT
41.04.39 | DETECTOR CO PER ASPIRACIÓ | bc364ce8-66bd-4a8d-8d79-e1cbafdff275 | SISTEMA DE CONTROL | 41.04 | SISTEMA DE CONTROL¦ELEMENTS DE CAMP¦DETECTOR CO PER ASPIRACIÓ
41.05 | INSTAL·LACIÓ SISTEMA DE CONTROL | 2bf14a3b-f844-48ff-b6eb-92c0a7af11de | SISTEMA DE CONTROL | 41 | SISTEMA DE CONTROL¦INSTAL·LACIÓ SISTEMA DE CONTROL
41.07 | CENTRALS DE DETECCIÓ | cdb4657c-43f2-455b-a0c4-64d72cf599a2 | SISTEMA DE CONTROL | 41 | SISTEMA DE CONTROL¦CENTRALS DE DETECCIÓ
41.07.A | GAS | 696fd4b6-d804-4d88-90b5-b47249c27589 | GAS COMBUSTIBLE | 41.07 | SISTEMA DE CONTROL¦CENTRALS DE DETECCIÓ¦GAS
41.07.B | CO | 61d344e2-1bea-48d9-8196-b85e5c433339 | GAS COMBUSTIBLE | 41.07 | SISTEMA DE CONTROL¦CENTRALS DE DETECCIÓ¦CO
41.07.C | CO PER ASPIRACIÓ | 4530f345-2819-4b89-8faf-13257707d0ff | GAS COMBUSTIBLE | 41.07 | SISTEMA DE CONTROL¦CENTRALS DE DETECCIÓ¦CO PER ASPIRACIÓ
41.07.D | OPACÍMETRE | 1bd188a3-0b90-43a8-ba81-8b8d1193cb23 | GAS COMBUSTIBLE | 41.07 | SISTEMA DE CONTROL¦CENTRALS DE DETECCIÓ¦OPACÍMETRE
42 | FOTOVOLTAICA | a8a23521-fd66-4086-a866-16999807dfcc | SOLAR |  | FOTOVOLTAICA
42.01 | INSTAL·LACIÓ FOTOVOLTAICA | 3358b931-8a53-4de2-8380-4605b72ff96e | FOTOVOLTAICA | 42 | FOTOVOLTAICA¦INSTAL·LACIÓ FOTOVOLTAICA
42.02 | INVERSORS | a2554869-89d2-4b90-ab99-ee20907996de | FOTOVOLTAICA | 42 | FOTOVOLTAICA¦INVERSORS
42.03 | PANELLS FOTOVOLTAICS | 45e3a96c-de6b-4b0a-8cea-d9d583d2c296 | FOTOVOLTAICA | 42 | FOTOVOLTAICA¦PANELLS FOTOVOLTAICS
42.04 | ESTRUCTURA DE SUPORTACIÓ | cb37052d-c3b1-492c-a6fe-57276949bff5 | FOTOVOLTAICA | 42 | FOTOVOLTAICA¦ESTRUCTURA DE SUPORTACIÓ
42.05 | EQUIP ADDICIONAL | 46c874fe-f2af-4b35-9d0d-0da8bda9f00a | FOTOVOLTAICA | 42 | FOTOVOLTAICA¦EQUIP ADDICIONAL
42.06 | QUADRE MONITORITZACIÓ | 08f1c8d8-fdca-429a-a67d-2e548706208a | FOTOVOLTAICA | 42 | FOTOVOLTAICA¦QUADRE MONITORITZACIÓ
42.07 | CONCENTRADOR DE DADES | 17186552-eb20-4d2f-842d-682549301d9b | FOTOVOLTAICA | 42 | FOTOVOLTAICA¦CONCENTRADOR DE DADES
42.08 | ELEMENTS DE CAMP | d61bd3dd-817c-4699-a0f4-153c93f6693d | FOTOVOLTAICA | 42 | FOTOVOLTAICA¦ELEMENTS DE CAMP
42.08.01 | COMPTADOR ELÈCTRIC | fc705218-3d2a-44b4-ab5c-a9a1be1a9d2d | FOTOVOLTAICA | 42.08 | FOTOVOLTAICA¦ELEMENTS DE CAMP¦COMPTADOR ELÈCTRIC
42.08.02 | SISTEMA DE CONTROL FOTOVOLTAIC | fc098350-e61e-404a-b14a-3eec36599699 | FOTOVOLTAICA | 42.08 | FOTOVOLTAICA¦ELEMENTS DE CAMP¦SISTEMA DE CONTROL FOTOVOLTAIC
42.08.03 | SENSOR TEMPERATURA AMBIENT | bd6f7a44-5124-4de5-8619-3c66f0e524eb | FOTOVOLTAICA | 42.08 | FOTOVOLTAICA¦ELEMENTS DE CAMP¦SENSOR TEMPERATURA AMBIENT
42.08.04 | SENSOR TEMPERATURA MÒDUL | 53077a8d-6190-442b-a288-efd3c6712ded | FOTOVOLTAICA | 42.08 | FOTOVOLTAICA¦ELEMENTS DE CAMP¦SENSOR TEMPERATURA MÒDUL
42.08.05 | SENSOR VELOCITAT AIRE | 5fb4f203-dc9a-4b09-b9ff-21a6fad64aed | FOTOVOLTAICA | 42.08 | FOTOVOLTAICA¦ELEMENTS DE CAMP¦SENSOR VELOCITAT AIRE
42.08.06 | SENSOR IRRADIÀNCIA CEL·LA MONOCRISTAL·LINA | 65480971-f694-4bf7-9e26-299a5bcbfe26 | FOTOVOLTAICA | 42.08 | FOTOVOLTAICA¦ELEMENTS DE CAMP¦SENSOR IRRADIÀNCIA CEL·LA MONOCRISTAL·LINA
42.08.07 | SENSOR COMBINAT | 7cbfb163-a1fc-409e-a58a-bebdea8c902b | FOTOVOLTAICA | 42.08 | FOTOVOLTAICA¦ELEMENTS DE CAMP¦SENSOR COMBINAT
43 | INFRAESTRUCTURA DE RECÀRREGA | 0b5ff477-ffcb-42fd-b89d-622417b7a74e | BAIXA TENSIÓ |  | INFRAESTRUCTURA DE RECÀRREGA
43.01 | INSTAL·LACIONS | 5bf2bb5b-24ef-4bc0-8799-9fa59b1208fb | BAIXA TENSIÓ | 43 | INFRAESTRUCTURA DE RECÀRREGA¦INSTAL·LACIONS
43.02 | CARREGADOR | a396bb30-f292-49dd-b9fc-ee9a4c76d8fd | BAIXA TENSIÓ | 43 | INFRAESTRUCTURA DE RECÀRREGA¦CARREGADOR
43.02.A | CARREGADORS EN AC | 989795d7-76b2-482e-babd-b9bd47d4600f | BAIXA TENSIÓ | 43.02 | INFRAESTRUCTURA DE RECÀRREGA¦CARREGADOR¦CARREGADORS EN AC
43.02.B | CARREGADORS EN DC | 87e7e091-0866-4c9f-8b66-96ea5de91089 | BAIXA TENSIÓ | 43.02 | INFRAESTRUCTURA DE RECÀRREGA¦CARREGADOR¦CARREGADORS EN DC
43.03 | QUADRE DE MONITORITZACIÓ | 3473f54d-1438-47e3-84ab-6d20873d9ce2 | BAIXA TENSIÓ | 43 | INFRAESTRUCTURA DE RECÀRREGA¦QUADRE DE MONITORITZACIÓ
43.04 | SISTEMA DE GESTIÓ DINÀMICA | c9bd76d0-7101-4eb1-9db9-032cbddffd98 | BAIXA TENSIÓ | 43 | INFRAESTRUCTURA DE RECÀRREGA¦SISTEMA DE GESTIÓ DINÀMICA
43.05.01 | COMPTADOR ELÈCTRIC | 060b2c1e-ebd8-4551-a0f7-dd9affcf8025 | BAIXA TENSIÓ | 43.04 | INFRAESTRUCTURA DE RECÀRREGA¦SISTEMA DE GESTIÓ DINÀMICA¦COMPTADOR ELÈCTRIC
43.05.02 | SISTEMA DE CONTROL DE PUNT DE RECÀRREGA | 62635faf-70a4-479e-aef0-9489ba51a1e6 | BAIXA TENSIÓ | 43.04 | INFRAESTRUCTURA DE RECÀRREGA¦SISTEMA DE GESTIÓ DINÀMICA¦SISTEMA DE CONTROL DE PUNT DE RECÀRREGA
43.05.03 | SWITCH | 42696dcc-253a-485e-9e39-4bec51b87754 | BAIXA TENSIÓ | 43.04 | INFRAESTRUCTURA DE RECÀRREGA¦SISTEMA DE GESTIÓ DINÀMICA¦SWITCH
43.05.04 | PC DEDICAT AL CONTROL | a90b07a0-b9b9-4d4c-ba53-f24748f14b5d | BAIXA TENSIÓ | 43.04 | INFRAESTRUCTURA DE RECÀRREGA¦SISTEMA DE GESTIÓ DINÀMICA¦PC DEDICAT AL CONTROL
43.05 | PC DEDICAT A LA GESTIÓ DINÀMICA | 58fa596c-65f5-4931-b815-e9c8fed6122d | BAIXA TENSIÓ | 43 | INFRAESTRUCTURA DE RECÀRREGA¦PC DEDICAT A LA GESTIÓ DINÀMICA
44 | PREVENTIU PROVISIONAL - NOUS CONTRACTE | 58bc2d89-a8e4-4fc5-a136-6776fe313a5a | VARIS |  | PREVENTIU PROVISIONAL - NOUS CONTRACTE
44.01 | BAIXA TENSIÓ Instal·lació general (Pública concurrència) ANUAL | e45687da-3ad4-44f6-b82e-d79401fd8f0a | BAIXA TENSIÓ | 44 | PREVENTIU PROVISIONAL - NOUS CONTRACTE¦BAIXA TENSIÓ Instal·lació general (Pública concurrència) ANUAL
44.02 | BAIXA TENSIÓ Instal·lació general ( Quirófans i sales d'intervenció ANUAL | 0b6b4bf1-7515-4219-af21-a8bf42bb0b10 | BAIXA TENSIÓ | 44 | PREVENTIU PROVISIONAL - NOUS CONTRACTE¦BAIXA TENSIÓ Instal·lació general ( Quirófans i sales d'intervenció ANUAL
44.03 | BAIXA TENSIÓ Parallamps ANUAL | 4111e4a9-808a-4c5c-8c45-236d3bd44abf | BAIXA TENSIÓ | 44 | PREVENTIU PROVISIONAL - NOUS CONTRACTE¦BAIXA TENSIÓ Parallamps ANUAL
44.04 | BAIXA TENSIÓ Revisió i manteniment del grup electrògen i la seva conmutació ANUAL | c822a856-7361-473d-843c-7a5c116f6968 | BAIXA TENSIÓ | 44 | PREVENTIU PROVISIONAL - NOUS CONTRACTE¦BAIXA TENSIÓ Revisió i manteniment del grup electrògen i la seva conmutació ANUAL
44.05 | SAI Revisió per empresa especialista ANUAL | 7b4574df-13e1-4141-beea-a5417185388e | BAIXA TENSIÓ | 44 | PREVENTIU PROVISIONAL - NOUS CONTRACTE¦SAI Revisió per empresa especialista ANUAL
44.06 | MITJA TENSIÓ Instal·lació general ANUAL | 3ab6df74-e6a6-4230-a9d9-1881cba65c84 | MITJA TENSIÓ | 44 | PREVENTIU PROVISIONAL - NOUS CONTRACTE¦MITJA TENSIÓ Instal·lació general ANUAL
44.07 | INSTAL·LACIÓ GAS ERM i punts de consum ANUAL | 6b6942e1-23b2-4212-893d-2c912baf4627 | GAS COMBUSTIBLE | 44 | PREVENTIU PROVISIONAL - NOUS CONTRACTE¦INSTAL·LACIÓ GAS ERM i punts de consum ANUAL
44.08 | INSTAL·LACIÓ PETROLIFERES Tuberies de gasoil ANUAL | 240963b7-e346-449b-bb36-2f3f63effe97 | GAS COMBUSTIBLE | 44 | PREVENTIU PROVISIONAL - NOUS CONTRACTE¦INSTAL·LACIÓ PETROLIFERES Tuberies de gasoil ANUAL
44.09 | INSTAL·LACIONS FRED INDUSTRIAL Plantes e instal·lacions frigorífiques ANUAL | 1bc7eebd-19cf-485a-95d2-f64effedcb83 | GAS COMBUSTIBLE | 44 | PREVENTIU PROVISIONAL - NOUS CONTRACTE¦INSTAL·LACIONS FRED INDUSTRIAL Plantes e instal·lacions frigorífiques ANUAL
44.10 | INSTAL·LACIONS CLIMATITZACIO Generadors de calor de potència tèrmica 20 KW < P <1000 KW ANUAL | 95fa4b0a-0b04-43f9-8981-50130b8b18b6 | CLIMATITZACIÓ | 44 | PREVENTIU PROVISIONAL - NOUS CONTRACTE¦INSTAL·LACIONS CLIMATITZACIO Generadors de calor de potència tèrmica 20 KW < P <1000 KW ANUAL
44.11 | INSTAL·LACIONS CLIMATITZACIO A Generadors de fred de potència 12 KW < P <1000 KW ANUAL | 361c9b02-f62c-4f76-a646-5a0394ddbabd | CLIMATITZACIÓ | 44 | PREVENTIU PROVISIONAL - NOUS CONTRACTE¦INSTAL·LACIONS CLIMATITZACIO A Generadors de fred de potència 12 KW < P <1000 KW ANUAL
44.12 | LEGIONELA Neteja, desinfecció, analítiques i revisió del llibre de prevenció de Legionel·losis ANUAL | a3e94d10-8873-422f-a129-1d661d974702 | LEGIONEL·LA | 44 | PREVENTIU PROVISIONAL - NOUS CONTRACTE¦LEGIONELA Neteja, desinfecció, analítiques i revisió del llibre de prevenció de Legionel·losis ANUAL
44.13 | SITEMA DE CONTRA INCENDIS Revisió anual del sistema de detecció contra incendis ANUAL | e46e7f96-e129-4752-840c-f9b29731fb0e | PROTECCIÓ CONTRA INCENDIS | 44 | PREVENTIU PROVISIONAL - NOUS CONTRACTE¦SITEMA DE CONTRA INCENDIS Revisió anual del sistema de detecció contra incendis ANUAL
44.14 | SITEMA DE CONTRA INCENDIS Revisió anual d'extintors, hidrants i BIES ANUAL | e64ce7ff-e70b-462a-bcc6-312b4d413404 | PROTECCIÓ CONTRA INCENDIS | 44 | PREVENTIU PROVISIONAL - NOUS CONTRACTE¦SITEMA DE CONTRA INCENDIS Revisió anual d'extintors, hidrants i BIES ANUAL
44.15 | SITEMA DE CONTRA INCENDIS Revisió anual del sistema d'extinció automàtica per aigua ANUAL | c7f932eb-0e9d-4f00-81d9-2728241da64f | PROTECCIÓ CONTRA INCENDIS | 44 | PREVENTIU PROVISIONAL - NOUS CONTRACTE¦SITEMA DE CONTRA INCENDIS Revisió anual del sistema d'extinció automàtica per aigua ANUAL
44.16 | REVISIO DE SISTEMAS DE PROTECCIO COL·LECTIVA Revisió anual de linies de vida i punts d'ancoratge | d586e4ae-92b9-4be0-b9dc-bcb9d5752e16 | OBRA CIVIL | 44 | PREVENTIU PROVISIONAL - NOUS CONTRACTE¦REVISIO DE SISTEMAS DE PROTECCIO COL·LECTIVA Revisió anual de linies de vida i punts d'ancoratge
44.17 | EQUIPS A PRESSIÓ Revisió d'equips classificats com a Nivell A segons Reglamentació ANUAL | 270dcb38-c24c-431e-92a2-5756db785a6b | VARIS | 44 | PREVENTIU PROVISIONAL - NOUS CONTRACTE¦EQUIPS A PRESSIÓ Revisió d'equips classificats com a Nivell A segons Reglamentació ANUAL
44.18 | SISTEMES DE CONTROL Revisió i verificació del sistema de control i els seus elements per part de SAT | bd6362d9-cf05-438e-9a12-b860ec5731fa | SISTEMA DE CONTROL | 44 | PREVENTIU PROVISIONAL - NOUS CONTRACTE¦SISTEMES DE CONTROL Revisió i verificació del sistema de control i els seus elements per part de SAT
44.19 | EIC APARELLS ELEVADORS Ascensors en edificis industrials i de pública concurrència 2 ANYS | 87fe1f0f-78de-40d3-af6f-d96ebd28b324 | TRANSPORT | 44 | PREVENTIU PROVISIONAL - NOUS CONTRACTE¦EIC APARELLS ELEVADORS Ascensors en edificis industrials i de pública concurrència 2 ANYS
44.20 | EIC MITJA TENSIÓ Instal·lació general 3 ANYS | 7fef27e4-3f1d-4e1d-91cf-18e04a567f4c | MITJA TENSIÓ | 44 | PREVENTIU PROVISIONAL - NOUS CONTRACTE¦EIC MITJA TENSIÓ Instal·lació general 3 ANYS
44.21 | EIC EQUIPS A PRESSIÓ Revisió d'equips classificats com a Nivell A segons Reglamentació 3 ANYS | b1ddbdb0-deed-4fc0-97cf-3bb01780f0a3 | VARIS | 44 | PREVENTIU PROVISIONAL - NOUS CONTRACTE¦EIC EQUIPS A PRESSIÓ Revisió d'equips classificats com a Nivell A segons Reglamentació 3 ANYS
44.22 | EIC INSTAL·LACIONS CLIMATITZACIO Generadors de calor de potència tèrmica 20 KW < P <1000 KW 4 ANYS | fd369cef-cd9b-44cd-9531-77432bc50a5a | CLIMATITZACIÓ | 44 | PREVENTIU PROVISIONAL - NOUS CONTRACTE¦EIC INSTAL·LACIONS CLIMATITZACIO Generadors de calor de potència tèrmica 20 KW < P <1000 KW 4 ANYS
44.23 | EIC INSTAL·LACIONS CLIMATITZACIO A Generadors de fred de potència 12 KW < P <1000 KW 4 ANYS | bbf16808-f940-4005-8ec7-c6e19eef1579 | CLIMATITZACIÓ | 44 | PREVENTIU PROVISIONAL - NOUS CONTRACTE¦EIC INSTAL·LACIONS CLIMATITZACIO A Generadors de fred de potència 12 KW < P <1000 KW 4 ANYS
44.24 | EIC LEGIONELA Neteja, desinfecció, analítiques i revisió del llibre de prevenció de Legionel·losis | 434a27bb-52c1-4b46-bd4d-15b60049fd94 | LEGIONEL·LA | 44 | PREVENTIU PROVISIONAL - NOUS CONTRACTE¦EIC LEGIONELA Neteja, desinfecció, analítiques i revisió del llibre de prevenció de Legionel·losis
44.25 | EIC BAIXA TENSIÓ Instal·lació general (Pública concurrència) 5 ANYS | dc612cc6-6d21-48ab-b196-e4681cee422f | BAIXA TENSIÓ | 44 | PREVENTIU PROVISIONAL - NOUS CONTRACTE¦EIC BAIXA TENSIÓ Instal·lació general (Pública concurrència) 5 ANYS
44.26 | EIC BAIXA TENSIÓ Instal·lació general ( Quirófans i sales d'intervenció 5 ANYS | 33d5e22b-4a57-4f03-b4aa-ed160f889e39 | BAIXA TENSIÓ | 44 | PREVENTIU PROVISIONAL - NOUS CONTRACTE¦EIC BAIXA TENSIÓ Instal·lació general ( Quirófans i sales d'intervenció 5 ANYS
44.27 | EIC BAIXA TENSIÓ Revisió i manteniment del grup electrògen i la seva conmutació 5 ANYS | 60580b08-d099-4d81-bb35-9f86be661e76 | BAIXA TENSIÓ | 44 | PREVENTIU PROVISIONAL - NOUS CONTRACTE¦EIC BAIXA TENSIÓ Revisió i manteniment del grup electrògen i la seva conmutació 5 ANYS
44.28 | SITEMA DE CONTRA INCENDIS Revisió anual del sistema d'extinció automàtica per agets especials | 3e4ee51e-09a9-4107-8bac-46d0f5c60c9c | PROTECCIÓ CONTRA INCENDIS | 44 | PREVENTIU PROVISIONAL - NOUS CONTRACTE¦SITEMA DE CONTRA INCENDIS Revisió anual del sistema d'extinció automàtica per agets especials
44.29 | SITEMA DE CONTRA INCENDIS Retimbrat d'Extintors 5 ANYS | 7ee78a5c-8507-4e6e-bd64-447db92ecc0e | PROTECCIÓ CONTRA INCENDIS | 44 | PREVENTIU PROVISIONAL - NOUS CONTRACTE¦SITEMA DE CONTRA INCENDIS Retimbrat d'Extintors 5 ANYS
44.30 | SITEMA DE CONTRA INCENDIS Retimbrat BIES 5 ANYS | ad70a84f-0363-4bc0-af1f-137654054a7f | PROTECCIÓ CONTRA INCENDIS | 44 | PREVENTIU PROVISIONAL - NOUS CONTRACTE¦SITEMA DE CONTRA INCENDIS Retimbrat BIES 5 ANYS
44.30.1 | SISTEMA DE CONTRA INCENDIS RIPCI 10 ANYS | e250f529-9559-45c0-9c67-b4e1421650c6 | PROTECCIÓ CONTRA INCENDIS | 44.30 | PREVENTIU PROVISIONAL - NOUS CONTRACTE¦SITEMA DE CONTRA INCENDIS Retimbrat BIES 5 ANYS¦SISTEMA DE CONTRA INCENDIS RIPCI 10 ANYS
44.31 | EIC BAIXA TENSIÓ Quirofans i sales d'intervencions 5 ANYS | c4651789-f6fd-4620-b643-df9742c77c96 | BAIXA TENSIÓ | 44 | PREVENTIU PROVISIONAL - NOUS CONTRACTE¦EIC BAIXA TENSIÓ Quirofans i sales d'intervencions 5 ANYS
44.32 | EIC INSTAL·LACIÓ GAS ERM i punts de consum 5 ANYS | 45ed0589-8e5d-4d1b-8814-323d60aee510 | GAS COMBUSTIBLE | 44 | PREVENTIU PROVISIONAL - NOUS CONTRACTE¦EIC INSTAL·LACIÓ GAS ERM i punts de consum 5 ANYS
44.33 | EIC INSTAL·LACIÓ PETROLIFERES Tancs enterrats i canalitzacions 5 ANYS | 02673852-ba8d-4f0f-a773-978bb1e41531 | GAS COMBUSTIBLE | 44 | PREVENTIU PROVISIONAL - NOUS CONTRACTE¦EIC INSTAL·LACIÓ PETROLIFERES Tancs enterrats i canalitzacions 5 ANYS
44.34 | EIC INSTAL·LACIÓ PETROLIFERES 5 ANYS | 48631525-f955-43f0-94fb-ea2e13bd3d82 | GAS COMBUSTIBLE | 44 | PREVENTIU PROVISIONAL - NOUS CONTRACTE¦EIC INSTAL·LACIÓ PETROLIFERES 5 ANYS
44.35 | EIC INSTAL·LACIÓ PETROLIFERES Tuberies de gasoil 5 ANYS | 222a9810-965f-4f17-9428-b0de864ec38a | GAS COMBUSTIBLE | 44 | PREVENTIU PROVISIONAL - NOUS CONTRACTE¦EIC INSTAL·LACIÓ PETROLIFERES Tuberies de gasoil 5 ANYS
44.36 | EIC EQUIPS A PRESSIÓ Revisió d'equips classificats com a Nivell A segons Reglamentació 6 ANYS | 2fc70753-2104-42c0-9f0f-bc6de209a9ec | VARIS | 44 | PREVENTIU PROVISIONAL - NOUS CONTRACTE¦EIC EQUIPS A PRESSIÓ Revisió d'equips classificats com a Nivell A segons Reglamentació 6 ANYS
44.37 | SCI Retimbrats de bombones d'agents especials sotmeses a reglamentació d'aparells a pressió | f5c64621-23de-4137-926c-330355aa3756 | PROTECCIÓ CONTRA INCENDIS | 44 | PREVENTIU PROVISIONAL - NOUS CONTRACTE¦SCI Retimbrats de bombones d'agents especials sotmeses a reglamentació d'aparells a pressió
44.38 | EIC INSTAL·LACIÓ PETROLIFERES Tancs de gasoil enterrats 10 ANYS | ba290fa6-2cff-401d-bd62-3b1fee3b0276 | GAS COMBUSTIBLE | 44 | PREVENTIU PROVISIONAL - NOUS CONTRACTE¦EIC INSTAL·LACIÓ PETROLIFERES Tancs de gasoil enterrats 10 ANYS
44.39 | EIC RIPCI 10 ANYS | 3a56e529-124e-49cf-8ebd-483da4265d63 | PROTECCIÓ CONTRA INCENDIS | 44 | PREVENTIU PROVISIONAL - NOUS CONTRACTE¦EIC RIPCI 10 ANYS
44.40 | EIC EQUIPS A PRESSIÓ Revisió d'equips classificats com a Nivell A segons Reglamentació 12 ANYS | ab9f21a4-f9cb-403f-8c9c-99b3da082d9b | VARIS | 44 | PREVENTIU PROVISIONAL - NOUS CONTRACTE¦EIC EQUIPS A PRESSIÓ Revisió d'equips classificats com a Nivell A segons Reglamentació 12 ANYS
44.41 | DEPURADORA | f5aae326-b6bc-4410-b6e1-b4615e063662 | VARIS | 44 | PREVENTIU PROVISIONAL - NOUS CONTRACTE¦DEPURADORA
44.42 | AIGUA - Sistemes de cloració i control PH - Sistemes de descalcificació | 76b783fe-80e6-4532-8915-eb9139a1dd28 | VARIS | 44 | PREVENTIU PROVISIONAL - NOUS CONTRACTE¦AIGUA - Sistemes de cloració i control PH - Sistemes de descalcificació
44.43 | RITE - Instal.lacions termiques en edificis (completa IPIC) | ab179f02-bc09-49fa-b59d-a7b48c29bb4c | VARIS | 44 | PREVENTIU PROVISIONAL - NOUS CONTRACTE¦RITE - Instal.lacions termiques en edificis (completa IPIC)
44.44 | RITE - Instal.lacions termiques en edificis (completa IPE) | a723a780-386e-45ae-8b25-59154da20420 | VARIS | 44 | PREVENTIU PROVISIONAL - NOUS CONTRACTE¦RITE - Instal.lacions termiques en edificis (completa IPE)
44.45 | QENERGETICA | 9c9eb9e2-c86a-4722-a628-c16664af50b4 | VARIS | 44 | PREVENTIU PROVISIONAL - NOUS CONTRACTE¦QENERGETICA
44.46 | Analítiques - Potabilitat d'aigua | 19ce5184-c64d-4697-8afd-aca642d1793c | VARIS | 44 | PREVENTIU PROVISIONAL - NOUS CONTRACTE¦Analítiques - Potabilitat d'aigua
44.47 | Empresa Especialista - Sistemes de descalcificació | 41573808-03b6-4179-b7db-c96696178c6f | VARIS | 44 | PREVENTIU PROVISIONAL - NOUS CONTRACTE¦Empresa Especialista - Sistemes de descalcificació
44.48 | OCA - Ascensors en edificis industrials i de pública concurrència | daa57094-51f1-4d04-bb54-0ce500d912b9 | VARIS | 44 | PREVENTIU PROVISIONAL - NOUS CONTRACTE¦OCA - Ascensors en edificis industrials i de pública concurrència
44.49 | Certificat - Bateries de condensadors | 7e13016e-6aea-4553-8df4-f3b08ca01c56 | VARIS | 44 | PREVENTIU PROVISIONAL - NOUS CONTRACTE¦Certificat - Bateries de condensadors
44.50 | REVISIO SISTEMES DE SEGURETAT INTRUSSIO | baec8383-e6e1-4ddf-9bc3-cb3b7c2018b7 | SEGURETAT | 44 | PREVENTIU PROVISIONAL - NOUS CONTRACTE¦REVISIO SISTEMES DE SEGURETAT INTRUSSIO
44.51 | JARDINERIA | 2ca5058d-7c8d-4879-9eac-a3e6864f2518 | JARDINERIA | 44 | PREVENTIU PROVISIONAL - NOUS CONTRACTE¦JARDINERIA
44.52 | DDD | cee7e4f3-3cda-44ef-bc1a-46f6eba72d2f | VARIS | 44 | PREVENTIU PROVISIONAL - NOUS CONTRACTE¦DDD
44.53 | REVISIO PORTES AUTOMATIQUES | 2af9810c-6264-497e-85ec-fcd824ab0c67 | OBRA CIVIL | 44 | PREVENTIU PROVISIONAL - NOUS CONTRACTE¦REVISIO PORTES AUTOMATIQUES
44.54 | Empresa Especialista - Parallamps | 9fa8a3e9-aaa3-4b4d-bfe8-9994dbbb0772 | VARIS | 44 | PREVENTIU PROVISIONAL - NOUS CONTRACTE¦Empresa Especialista - Parallamps
44.55 | Empresa Especialista - Grup electrògen i sistema de conmutació | 651c5067-a5fb-47da-b2d4-05892a82b655 | VARIS | 44 | PREVENTIU PROVISIONAL - NOUS CONTRACTE¦Empresa Especialista - Grup electrògen i sistema de conmutació
44.56 | Analítiques - Gasoil als diferens dipòsits d'acumulació (grups electrògens) | 4a3b1d17-ccb6-4d7e-8e23-4ee7b1227b99 | VARIS | 44 | PREVENTIU PROVISIONAL - NOUS CONTRACTE¦Analítiques - Gasoil als diferens dipòsits d'acumulació (grups electrògens)
44.57 | Certificat - Planta i instal·lacions frigorífiques (Resta de casos) | fd98eb5d-c06e-496e-9ad7-ebea5d9f47d5 | VARIS | 44 | PREVENTIU PROVISIONAL - NOUS CONTRACTE¦Certificat - Planta i instal·lacions frigorífiques (Resta de casos)
44.58 | OCA - Instal·lacions frigorífiques Nivell 2 | 2ee1687f-0d00-4a26-a2f5-b72c55a4f09b | VARIS | 44 | PREVENTIU PROVISIONAL - NOUS CONTRACTE¦OCA - Instal·lacions frigorífiques Nivell 2
44.59 | OCA - Instal·lacions frigorífiques gasos fluorats - 500 > Tones equivalent CO2 > 50 | 9447404d-4333-40b3-acf7-4984de150839 | VARIS | 44 | PREVENTIU PROVISIONAL - NOUS CONTRACTE¦OCA - Instal·lacions frigorífiques gasos fluorats - 500 > Tones equivalent CO2 > 50
44.60 | Certificat - Instal·lació gas ERM i punts de consum | f70334d0-94f6-4c46-8759-c010c8d6d8cf | VARIS | 44 | PREVENTIU PROVISIONAL - NOUS CONTRACTE¦Certificat - Instal·lació gas ERM i punts de consum
44.61 | Analítiques - Punts representatius segons normativa - Instal·lacions Generals - Trimestral | e5f89dfd-79dd-41af-90f0-8454d8cc691b | VARIS | 44 | PREVENTIU PROVISIONAL - NOUS CONTRACTE¦Analítiques - Punts representatius segons normativa - Instal·lacions Generals - Trimestral
44.62 | OCA - Neteja, desinfecció, analítiques i revisió del llibre de prevenció de Legionel·losis | 101ed271-8ff5-4767-ae50-042bccc60819 | VARIS | 44 | PREVENTIU PROVISIONAL - NOUS CONTRACTE¦OCA - Neteja, desinfecció, analítiques i revisió del llibre de prevenció de Legionel·losis
44.63 | SAT - Generadors de calor de potència tèrmica P ≥ 20 kW | b12764cb-5f06-4159-8171-01683fbf4c9b | VARIS | 44 | PREVENTIU PROVISIONAL - NOUS CONTRACTE¦SAT - Generadors de calor de potència tèrmica P ≥ 20 kW
44.64 | Certificat - IT6 de Generadors de calor i fred P ≥ 20 kW en calor i P ≥ 12 kW en fred | 6dfd08bc-e8d4-4239-8f20-2b623d994065 | VARIS | 44 | PREVENTIU PROVISIONAL - NOUS CONTRACTE¦Certificat - IT6 de Generadors de calor i fred P ≥ 20 kW en calor i P ≥ 12 kW en fred
44.65 | Revisió de xarxa de conductes d'aire, i neteja i climatitzadors (P>70kW) | 7c772bc9-6824-4427-9488-28d3c3dc1f7f | VARIS | 44 | PREVENTIU PROVISIONAL - NOUS CONTRACTE¦Revisió de xarxa de conductes d'aire, i neteja i climatitzadors (P>70kW)
44.66 | Analítiques - Qualitat de l'aire interior (CAI) | 6af1abfe-1038-49ed-bd49-d89c115932c3 | VARIS | 44 | PREVENTIU PROVISIONAL - NOUS CONTRACTE¦Analítiques - Qualitat de l'aire interior (CAI)
44.67 | OCA - Generadors de calor de potència tèrmica P > 70 kW (gasos i energies renovables) | 087bd6cc-8d33-471a-a82c-79ba6c142f85 | VARIS | 44 | PREVENTIU PROVISIONAL - NOUS CONTRACTE¦OCA - Generadors de calor de potència tèrmica P > 70 kW (gasos i energies renovables)
44.68 | Declaració de les incidències de la explotació del sistema de tractaament i resultats obtinguts | 90137e59-1071-4ba4-ba23-b8a96aad7614 | VARIS | 44 | PREVENTIU PROVISIONAL - NOUS CONTRACTE¦Declaració de les incidències de la explotació del sistema de tractaament i resultats obtinguts
44.69 | Empresa especialitzada - Anàlisis d´ agua vertida | 5c7ec77c-ebeb-4eb4-9146-4375235e1912 | VARIS | 44 | PREVENTIU PROVISIONAL - NOUS CONTRACTE¦Empresa especialitzada - Anàlisis d´ agua vertida
44.70 | Certificat . Revisió mensual (Canals de desbast, espesats de fangs, decantadors) | 3c1abaff-7543-4e9d-aa0e-6246c647a2fc | VARIS | 44 | PREVENTIU PROVISIONAL - NOUS CONTRACTE¦Certificat . Revisió mensual (Canals de desbast, espesats de fangs, decantadors)
44.71 | Sistema d'extinció automàtica per agents especials | 3aa8c145-460c-421a-bcf4-abf7f96bed0f | VARIS | 44 | PREVENTIU PROVISIONAL - NOUS CONTRACTE¦Sistema d'extinció automàtica per agents especials
44.72 | Inspecció Periòdica d'instal·lacions receptores de combustible gasós i instal·lacions GLP | 3e63a62c-d389-4acb-9dfe-92eeed768502 | VARIS | 44 | PREVENTIU PROVISIONAL - NOUS CONTRACTE¦Inspecció Periòdica d'instal·lacions receptores de combustible gasós i instal·lacions GLP
44.73 | OCA - Prova de pressió instal·lació emmagatzematge GLP en dipòsits fixos | 5857c65a-99c4-4db9-9663-7cc4b7b6bd8f | VARIS | 44 | PREVENTIU PROVISIONAL - NOUS CONTRACTE¦OCA - Prova de pressió instal·lació emmagatzematge GLP en dipòsits fixos
44.74 | REVISIÓ ANUAL DIPÒSIT GLP | 933aa032-2994-4187-b0d5-ea7d2acfa29f | VARIS | 44 | PREVENTIU PROVISIONAL - NOUS CONTRACTE¦REVISIÓ ANUAL DIPÒSIT GLP
44.75 | SAT - Generadors de fred de potència P ≥ 12 kW | 68f97ae5-3338-4cce-9797-75882f64471d | VARIS | 44 | PREVENTIU PROVISIONAL - NOUS CONTRACTE¦SAT - Generadors de fred de potència P ≥ 12 kW
44.76 | Empresa especialista - Neteja campana | 371ba239-403b-40ad-950c-88db14116e86 | VARIS | 44 | PREVENTIU PROVISIONAL - NOUS CONTRACTE¦Empresa especialista - Neteja campana
44.77 | Sistemes de comunicació pacient - infermer | cc5be04a-791d-42de-a347-98adbcb6955e | VARIS | 44 | PREVENTIU PROVISIONAL - NOUS CONTRACTE¦Sistemes de comunicació pacient - infermer
44.78 | Neteja preventiva sanejament anual | 9a300ee8-3ea7-4f9b-8f36-87b90dc50be2 | VARIS | 44 | PREVENTIU PROVISIONAL - NOUS CONTRACTE¦Neteja preventiva sanejament anual
44.79 | CLIMATITZACIÓ - Canvi de filtres | a267948c-89b7-4be1-8879-c8cb7da4ea38 | VARIS | 44 | PREVENTIU PROVISIONAL - NOUS CONTRACTE¦CLIMATITZACIÓ - Canvi de filtres
44.80 | REVISIÓ SISTEMES DE PROTECCIÓ COL·LECTIVA Revisió anual de BARANES I ESCALES | 1853a86c-b2e8-4c2f-912f-6f0f28137ca3 | VARIS | 44 | PREVENTIU PROVISIONAL - NOUS CONTRACTE¦REVISIÓ SISTEMES DE PROTECCIÓ COL·LECTIVA Revisió anual de BARANES I ESCALES
44.81 | REVISIÓ GÓNDOLA Revisió general TRIMESTRAL | 1fdd7045-d07c-46f6-a78f-e7f80a985329 | VARIS | 44 | PREVENTIU PROVISIONAL - NOUS CONTRACTE¦REVISIÓ GÓNDOLA Revisió general TRIMESTRAL
44.82 | REVISIÓ PLATAFORMES ELEVADORES - Comprovacions | 98e9b1b9-a701-4a9f-97d9-f9049d393703 | VARIS | 44 | PREVENTIU PROVISIONAL - NOUS CONTRACTE¦REVISIÓ PLATAFORMES ELEVADORES - Comprovacions
44.83 | REVISIÓ PLATAFORMES ELEVADORES - Inspeccio 3A | 36c2bf92-1e69-42a4-9df8-e4176672a67f | VARIS | 44 | PREVENTIU PROVISIONAL - NOUS CONTRACTE¦REVISIÓ PLATAFORMES ELEVADORES - Inspeccio 3A
44.84 | Registre de control de fuites ANUAL | ddbfb23f-ef05-49ed-a48e-ec65fd505c3d | CLIMATITZACIÓ | 44 | PREVENTIU PROVISIONAL - NOUS CONTRACTE¦Registre de control de fuites ANUAL
44.85 | Revisió ascensors MENSUAL | c4cac02f-ad25-40e4-a42e-6c8511e77a76 | TRANSPORT | 44 | PREVENTIU PROVISIONAL - NOUS CONTRACTE¦Revisió ascensors MENSUAL
44.86 | Revisió general Arcs detecció i Scànners Raig X SEMESTRAL | 3d124f7e-d457-4cc3-a4f9-df3f956c057c | SEGURETAT | 44 | PREVENTIU PROVISIONAL - NOUS CONTRACTE¦Revisió general Arcs detecció i Scànners Raig X SEMESTRAL
44.87 | ALTRES | 33c82b98-4b9c-44f5-9c32-0c15c87e311b | VARIS | 44 | PREVENTIU PROVISIONAL - NOUS CONTRACTE¦ALTRES
44.88 | Cobertes | 1893893f-ebc8-48ec-900e-892bc0dc4c6a | VARIS | 44 | PREVENTIU PROVISIONAL - NOUS CONTRACTE¦Cobertes
44.N16 | REVISIÓ SISTEMES DE PROTECCIÓ COL·LECTIVA Revisió anual de línies de vida | 15ca3049-a0ed-41a6-9fe7-38ec220d68b6 | OBRA CIVIL | 44 | PREVENTIU PROVISIONAL - NOUS CONTRACTE¦REVISIÓ SISTEMES DE PROTECCIÓ COL·LECTIVA Revisió anual de línies de vida
45 | CONNECTIVITAT | 73017963-295d-48ae-b910-30f15d716278 | CONNECTIVITAT |  | CONNECTIVITAT
45.01 | ROUTER IXON | c5f82763-f8e8-4394-bef7-fc591818790d | CONNECTIVITAT | 45 | CONNECTIVITAT¦ROUTER IXON
46 | DDD | 643d1a4f-7450-42a0-a353-7622f537bdeb | CONTROL DE PLAGUES |  | DDD
50 | JARDINERIA GENERAL | 3669b7fa-e9cc-4444-9080-2256b50187fa | JARDINERIA |  | JARDINERIA GENERAL
50.01 | GESPA SETMANAL | d3b5858b-2956-48c4-b807-fee3f701a6f9 | JARDINERIA | 50 | JARDINERIA GENERAL¦GESPA SETMANAL
50.02 | GESPA QUINZENAL | 62b05998-3ecd-4c8d-a46f-d2acf8fed2a9 | JARDINERIA | 50 | JARDINERIA GENERAL¦GESPA QUINZENAL
50.03 | PALMERES | 8036bb3f-5768-4383-9b95-222dcbd8fa29 | JARDINERIA | 50 | JARDINERIA GENERAL¦PALMERES
50.04 | ARBRES | 698223a7-ba8e-45f3-93f7-2331c49c7557 | JARDINERIA | 50 | JARDINERIA GENERAL¦ARBRES
50.05 | ARBRES ESTÈTICS | a6365251-ffbc-4122-96b5-6e42b596359c | JARDINERIA | 50 | JARDINERIA GENERAL¦ARBRES ESTÈTICS
50.06 | JARDINERIA ANUAL | 72a057c8-6200-4829-9772-08f04ecaa95d | JARDINERIA | 50 | JARDINERIA GENERAL¦JARDINERIA ANUAL
50.07 | JARDINERIA SEMESTRAL | 7fd7fefe-594f-4a04-ac1a-0e08e9ca5f28 | JARDINERIA | 50 | JARDINERIA GENERAL¦JARDINERIA SEMESTRAL
50.08 | JARDINERIA TRIMESTRAL | d2555c99-6e75-4b4c-bd85-e88939087b8d | JARDINERIA | 50 | JARDINERIA GENERAL¦JARDINERIA TRIMESTRAL
50.09 | JARDINERIA MENSUAL | cc58d090-6a3c-4037-a515-edc6ab76f60e | JARDINERIA | 50 | JARDINERIA GENERAL¦JARDINERIA MENSUAL
50.10 | JARDINERIA COMPLETA | 0f1c181b-0b60-44b6-aa0f-1b7d92761e52 | JARDINERIA | 50 | JARDINERIA GENERAL¦JARDINERIA COMPLETA
50.11 | JARDINERIA BIMESTRAL | 23206adb-bd22-4776-8a59-d650b9c73fda | JARDINERIA | 50 | JARDINERIA GENERAL¦JARDINERIA BIMESTRAL
50.12 | JARDINERIA QUADRIMESTRAL | 87d30045-e952-4c3c-a7aa-77092190a453 | JARDINERIA | 50 | JARDINERIA GENERAL¦JARDINERIA QUADRIMESTRAL
60 | OBRA CIVIL GENERAL | efcefb07-22ef-44d7-ac13-501ba4443270 | OBRA CIVIL |  | OBRA CIVIL GENERAL
60.01 | COBERTES | 9c2bf8dc-b1ea-43b1-97ec-ba793f998e65 | OBRA CIVIL | 60 | OBRA CIVIL GENERAL¦COBERTES
60.01.A | COBERTA PLANA TRANSITABLE | b4b19704-2d97-47f4-8f13-c192f2d28eab | OBRA CIVIL | 60.01 | OBRA CIVIL GENERAL¦COBERTES¦COBERTA PLANA TRANSITABLE
60.01.B | COBERTA PLANA NO TRANSITABLE | 18307eee-6e21-4969-baa5-96e23b4d1159 | OBRA CIVIL | 60.01 | OBRA CIVIL GENERAL¦COBERTES¦COBERTA PLANA NO TRANSITABLE
60.01.C | COBERTA INCLINADA DE TEULA | 57433e37-a789-427d-989d-69b57cb21d23 | OBRA CIVIL | 60.01 | OBRA CIVIL GENERAL¦COBERTES¦COBERTA INCLINADA DE TEULA
60.01.D | COBERTA INCLINADA DE PISSARRA | 6a91ee3f-c8a9-41d2-b86a-ecc738e91818 | OBRA CIVIL | 60.01 | OBRA CIVIL GENERAL¦COBERTES¦COBERTA INCLINADA DE PISSARRA
60.01.E | COBERTA INCLINADA DE PANELL SANDWICH | 19a12fb3-0938-40c7-86e8-72ad6d1919f3 | OBRA CIVIL | 60.01 | OBRA CIVIL GENERAL¦COBERTES¦COBERTA INCLINADA DE PANELL SANDWICH
60.01.F | COBERTA INCLINADA DE XAPA O PANELL METÀL·LIC | 95a43bcb-3172-466d-b55e-8ce94cd450c7 | OBRA CIVIL | 60.01 | OBRA CIVIL GENERAL¦COBERTES¦COBERTA INCLINADA DE XAPA O PANELL METÀL·LIC
60.01.G | COBERTA INCLINADA DE PLAQUES DE FIBROCIMENT | 7e970b08-cfc2-461f-a728-6a682ed96814 | OBRA CIVIL | 60.01 | OBRA CIVIL GENERAL¦COBERTES¦COBERTA INCLINADA DE PLAQUES DE FIBROCIMENT
60.02 | FAÇANES | f34b9c5a-d026-4395-9ece-9b838ce458d2 | OBRA CIVIL | 60 | OBRA CIVIL GENERAL¦FAÇANES
60.02.A | FAÇANA DE FORMIGÓ | 635acb81-45a9-47e2-afc8-6a277b4ea098 | OBRA CIVIL | 60.02 | OBRA CIVIL GENERAL¦FAÇANES¦FAÇANA DE FORMIGÓ
60.02.B | FAÇANA DE MAÓ | 4969a24d-3123-41de-a150-596cf0a7ffb4 | OBRA CIVIL | 60.02 | OBRA CIVIL GENERAL¦FAÇANES¦FAÇANA DE MAÓ
60.02.C | FAÇANA DE PEDRA | 6810d7ae-6b9f-4aed-af4c-b0e6f773a484 | OBRA CIVIL | 60.02 | OBRA CIVIL GENERAL¦FAÇANES¦FAÇANA DE PEDRA
60.02.D | FAÇANA DE MURS CORTINA | c0c7ee0c-7c08-4fb5-9f44-74ad2a30890e | OBRA CIVIL | 60.02 | OBRA CIVIL GENERAL¦FAÇANES¦FAÇANA DE MURS CORTINA
60.02.E | FAÇANA DE PANELLS | f70cec94-3a6d-42fe-95c2-0248ce410bc4 | OBRA CIVIL | 60.02 | OBRA CIVIL GENERAL¦FAÇANES¦FAÇANA DE PANELLS
60.02.F | FAÇANA VENTILADA | 13f2248b-4068-49de-9ca1-2c79f3ae7c59 | OBRA CIVIL | 60.02 | OBRA CIVIL GENERAL¦FAÇANES¦FAÇANA VENTILADA
60.02.G | FAÇANA AMB APLACAT (CERÀMIRC, PEDRA, MORTER) | 0212f509-f2e5-4d46-977a-545164ecd6e8 | OBRA CIVIL | 60.02 | OBRA CIVIL GENERAL¦FAÇANES¦FAÇANA AMB APLACAT (CERÀMIRC, PEDRA, MORTER)
60.02.H | FAÇANA AMB REVESTIMENT (GUARNITS, ARREBOSSATS, ESTUCS, PINTURA, ...) | 892cb2d0-15ab-42cf-a801-41a97a3a50f2 | OBRA CIVIL | 60.02 | OBRA CIVIL GENERAL¦FAÇANES¦FAÇANA AMB REVESTIMENT (GUARNITS, ARREBOSSATS, ESTUCS, PINTURA, ...)
60.03 | PAVIMENTS | 984811ee-916b-43d7-9705-ae47c709041c | OBRA CIVIL | 60 | OBRA CIVIL GENERAL¦PAVIMENTS
60.03.A | PAVIMENTS DE MORTER | 9845f645-af71-4c68-9d99-122a6b4d84c8 | OBRA CIVIL | 60.03 | OBRA CIVIL GENERAL¦PAVIMENTS¦PAVIMENTS DE MORTER
60.03.B | PAVIMENTS DE SOLERES DE FORMIGÓ | c6fe5cdc-e95d-4ab3-8806-8cb1fd37af42 | OBRA CIVIL | 60.03 | OBRA CIVIL GENERAL¦PAVIMENTS¦PAVIMENTS DE SOLERES DE FORMIGÓ
60.03.C | PAVIMENTS DE TERRATZO | ca5b4bd3-4850-402c-b4a6-86f2f3fc95bc | OBRA CIVIL | 60.03 | OBRA CIVIL GENERAL¦PAVIMENTS¦PAVIMENTS DE TERRATZO
60.03.D | PAVIMENTS DE PEDRA NATURAL | cc6d2520-4fd4-4374-8419-d36f1c533b41 | OBRA CIVIL | 60.03 | OBRA CIVIL GENERAL¦PAVIMENTS¦PAVIMENTS DE PEDRA NATURAL
60.03.E | PAVIMENTS DE PVC , GOMA , VINIL O LINÒLEUM | 0945ecdc-0dde-41d5-b10d-2e71708b142b | OBRA CIVIL | 60.03 | OBRA CIVIL GENERAL¦PAVIMENTS¦PAVIMENTS DE PVC , GOMA , VINIL O LINÒLEUM
60.03.F | PAVIMENTS DE MOQUETA | 98163e31-4212-4ab5-a6ab-b3a364146c26 | OBRA CIVIL | 60.03 | OBRA CIVIL GENERAL¦PAVIMENTS¦PAVIMENTS DE MOQUETA
60.03.G | PAVIMENTS CERÀMICS | 2004676f-c06e-41cf-9de8-56e034dde653 | OBRA CIVIL | 60.03 | OBRA CIVIL GENERAL¦PAVIMENTS¦PAVIMENTS CERÀMICS
60.03.H | PAVIMENTS DE FUSTA | 7c95ff04-28e9-435a-8eb1-d08f0ee04818 | OBRA CIVIL | 60.03 | OBRA CIVIL GENERAL¦PAVIMENTS¦PAVIMENTS DE FUSTA
60.03.I | PAVIMENT DE LLAMBORDÍNS | 422f2dba-de0d-4878-ba4a-8a58307ddecd | OBRA CIVIL | 60.03 | OBRA CIVIL GENERAL¦PAVIMENTS¦PAVIMENT DE LLAMBORDÍNS
60.03.J | PAVIMENT TÈCNIC ELEVAT (Gamma pròpia Hospital Olot) | a1458332-e68e-4bf0-b605-f9b366d4e5d6 | OBRA CIVIL | 60.03 | OBRA CIVIL GENERAL¦PAVIMENTS¦PAVIMENT TÈCNIC ELEVAT (Gamma pròpia Hospital Olot)
60.03.K | PAVIMENT CONDUCTIU ELECTROSTÀTIC (Gamma pròpia Hospital Olot) | 9ba9b17b-de3b-48b6-ab37-ecaac4bac7b0 | OBRA CIVIL | 60.03 | OBRA CIVIL GENERAL¦PAVIMENTS¦PAVIMENT CONDUCTIU ELECTROSTÀTIC (Gamma pròpia Hospital Olot)
60.04 | SOSTRES | e4b96c08-fc1b-424d-9c1a-18070bc91ba8 | OBRA CIVIL | 60 | OBRA CIVIL GENERAL¦SOSTRES
60.04.A | FALSOS SOSTRES | cac98a80-53d9-4760-b916-89d9fe3f97c9 | OBRA CIVIL | 60.04 | OBRA CIVIL GENERAL¦SOSTRES¦FALSOS SOSTRES
60.04.B | FORJATS O SOSTRE PARKING | de784a51-b8f9-41e3-afb4-05c2935d6341 | OBRA CIVIL | 60.04 | OBRA CIVIL GENERAL¦SOSTRES¦FORJATS O SOSTRE PARKING
60.05 | ESTRUCTURES I MURS | 101d98eb-8bdf-45dc-b659-04110f36e540 | OBRA CIVIL | 60 | OBRA CIVIL GENERAL¦ESTRUCTURES I MURS
60.05.A | ESTRUCTURA DE FORMIGÓ ARMAT (PILARS I BIGUES) | 3bbe4bc6-6e82-49fd-bc8d-7654403efed5 | OBRA CIVIL | 60.05 | OBRA CIVIL GENERAL¦ESTRUCTURES I MURS¦ESTRUCTURA DE FORMIGÓ ARMAT (PILARS I BIGUES)
60.05.B | ESTRUCTURA DE FUSTA (PILARS I BIGUES) | 0f037e38-0202-4086-b6e7-4d63a443761d | OBRA CIVIL | 60.05 | OBRA CIVIL GENERAL¦ESTRUCTURES I MURS¦ESTRUCTURA DE FUSTA (PILARS I BIGUES)
60.05.C | ESTRUCTURA METÀL·LICA (PILARS I BIGUES) | a18a5540-d22e-4ac9-8698-09fb66edae80 | OBRA CIVIL | 60.05 | OBRA CIVIL GENERAL¦ESTRUCTURES I MURS¦ESTRUCTURA METÀL·LICA (PILARS I BIGUES)
60.05.D | MURS DE CONTENCIÓ | 9c8e7341-af8b-47f9-8ecd-ad53539f0808 | OBRA CIVIL | 60.05 | OBRA CIVIL GENERAL¦ESTRUCTURES I MURS¦MURS DE CONTENCIÓ
60.06 | ESCALES | d5060d82-8d65-4343-b561-56b694374f04 | OBRA CIVIL | 60 | OBRA CIVIL GENERAL¦ESCALES
60.06.A | ESCALES | 4db0c75a-83f2-4ebf-b53e-7c718e82d0dc | OBRA CIVIL | 60.06 | OBRA CIVIL GENERAL¦ESCALES¦ESCALES
60.06.B | ESCALES METÀL·LIQUES | 61631202-3401-4fef-8b1d-b0bb6da485d1 | OBRA CIVIL | 60.06 | OBRA CIVIL GENERAL¦ESCALES¦ESCALES METÀL·LIQUES
60.07 | FINESTRES I CLARABOIES | a567f6d9-5805-4e00-8b7e-6829835b6942 | OBRA CIVIL | 60 | OBRA CIVIL GENERAL¦FINESTRES I CLARABOIES
60.07.A | FINESTRES | 06673cc6-0813-4adf-ac55-c9156177ffdc | OBRA CIVIL | 60.07 | OBRA CIVIL GENERAL¦FINESTRES I CLARABOIES¦FINESTRES
60.07.B | CLARABOIES | 1cf5c8d0-ff40-4ac2-993f-c92706939231 | OBRA CIVIL | 60.07 | OBRA CIVIL GENERAL¦FINESTRES I CLARABOIES¦CLARABOIES
60.08 | ENVANS I PARTICIONS | e24ac310-2581-497b-98c4-21acd2d95711 | OBRA CIVIL | 60 | OBRA CIVIL GENERAL¦ENVANS I PARTICIONS
60.08.A | ENVANS | d64246cf-1f20-472b-b6f0-680eb9b9915d | OBRA CIVIL | 60.08 | OBRA CIVIL GENERAL¦ENVANS I PARTICIONS¦ENVANS
60.08.B | MAMPARES O PARTICIONS DE VIDRE | 50932525-7776-42bf-aa1f-f225176caa12 | OBRA CIVIL | 60.08 | OBRA CIVIL GENERAL¦ENVANS I PARTICIONS¦MAMPARES O PARTICIONS DE VIDRE
60.09 | PORTES | c386fc2c-9f34-402d-be0a-7c6f2f6b67c9 | OBRA CIVIL | 60 | OBRA CIVIL GENERAL¦PORTES
60.09.A | PORTES PEATONALS (OCUPACIÓ < 500 PERSONES) | 68965c81-f2c9-4452-9644-af5c6a44046d | OBRA CIVIL | 60.09 | OBRA CIVIL GENERAL¦PORTES¦PORTES PEATONALS (OCUPACIÓ < 500 PERSONES)
60.09.B | PORTES PEATONALS (OCUPACIÓ > 500 PERSONES) | 4de06045-16dd-4a6f-9d2b-1e65039235da | OBRA CIVIL | 60.09 | OBRA CIVIL GENERAL¦PORTES¦PORTES PEATONALS (OCUPACIÓ > 500 PERSONES)
60.09.C | PORTES TALLAFOCS (OCUPACIÓ < 500 PERSONES) | b07e14a7-6f57-4de7-bd8c-4d82e25bcad2 | OBRA CIVIL | 60.09 | OBRA CIVIL GENERAL¦PORTES¦PORTES TALLAFOCS (OCUPACIÓ < 500 PERSONES)
60.09.D | PORTES TALLAFOCS (OCUPACIÓ > 500 PERSONES) | f6f77bc4-c0a9-4806-8d2d-e7bc2e63fffb | OBRA CIVIL | 60.09 | OBRA CIVIL GENERAL¦PORTES¦PORTES TALLAFOCS (OCUPACIÓ > 500 PERSONES)
60.10 | PERSIANES | 82b6b32d-e23d-4018-8db4-cacfdda55e6e | OBRA CIVIL | 60 | OBRA CIVIL GENERAL¦PERSIANES
60.11 | ELEMENTS PERIMETRALS | 4c18ac4a-45a8-43fe-9d58-878865143108 | OBRA CIVIL | 60 | OBRA CIVIL GENERAL¦ELEMENTS PERIMETRALS
60.11.A | BARANES | 3645ce0c-9be4-460a-9a8b-abdcaa5a233e | OBRA CIVIL | 60.11 | OBRA CIVIL GENERAL¦ELEMENTS PERIMETRALS¦BARANES
60.11.B | TANQUES O REIXES | 45088885-7649-4b44-a98f-853ce101c159 | OBRA CIVIL | 60.11 | OBRA CIVIL GENERAL¦ELEMENTS PERIMETRALS¦TANQUES O REIXES
60.12 | ALTRES ELEMENTS | 086a4ac2-e2f0-4b43-8a9b-0252a7571478 | OBRA CIVIL | 60 | OBRA CIVIL GENERAL¦ALTRES ELEMENTS
60.12.A | ELEMENTS DE SENYALITZACIÓ I INFORMACIÓ | 9a250d55-8ba0-467d-a8be-bd986b2da24e | OBRA CIVIL | 60.12 | OBRA CIVIL GENERAL¦ALTRES ELEMENTS¦ELEMENTS DE SENYALITZACIÓ I INFORMACIÓ
60.12.B | FONT ORNAMENTAL | b02c92b2-f04f-428f-83c0-2e54dee8a17c | OBRA CIVIL | 60.12 | OBRA CIVIL GENERAL¦ALTRES ELEMENTS¦FONT ORNAMENTAL
60.12.C | PAPERERA METÀL·LICA DE PARET | 77ce48c8-4435-48fe-8268-eeb15b841584 | OBRA CIVIL | 60.12 | OBRA CIVIL GENERAL¦ALTRES ELEMENTS¦PAPERERA METÀL·LICA DE PARET
70 | CERTIFICATS ENERGÈTICS | fa962e0c-1260-4529-8f9d-85fa86f52cc8 | CLIMATITZACIÓ |  | CERTIFICATS ENERGÈTICS

## Criticidad (hidden)
Criticality
Criticitats | Id
A | 94f43bd6-d9f4-4d46-9a87-811116b7f2ff
B | 9cbef2a9-a2d0-418f-a706-a8e5a3ac0b87

## TipoGamas (hidden)
Tipología Gamas
Tipus de gamma | Id
BAIXA TENSIÓ | 9fbd0441-10ed-4545-b0ec-df84b1f45c00
CANVI OPERACIÓ SISTEMA DE CONTROL | 537603af-9ee1-49da-b3c1-9cd880ef5efe
CLIMATITZACIÓ | d1b422fb-b867-42d3-8083-78def3205c9e
COMUNICACIONS | 1f5a584e-a9b7-42dc-8bbb-6c32c447d525
CONNECTIVITAT | 24df767e-1d75-4243-8336-bddcd2943041
CONTROL DE PLAGUES | 1370ae7a-a911-46a1-9785-e6f2c6c4e0bb
ELECTROMEDICINA | 36f1dd44-ad9c-49aa-be71-65e848624963
FONTANERIA | 358878c9-5d50-4943-8ab7-66d36fb7b572
FOTOVOLTAICA | 3f8114c8-75b3-46e3-b4cb-c9ddd7e384dd
GAS COMBUSTIBLE | 8e51e237-d69b-44c0-8e5c-e07a65cd5618
JARDINERIA | ebd06232-c0ac-4188-809a-c72c32f6666e
LEGIONEL·LA | f221fa02-79b0-4f54-bb50-d3859e0e6f25
MITJA TENSIÓ | e05fac11-d375-4e84-acaf-58f3bc729c8c
OBRA CIVIL | 2acfb591-bc74-4d22-8db9-1250a6ee742f
PROTECCIÓ CONTRA INCENDIS | 275fbd0b-9c27-497a-b27a-84510b0b5ac8
SANEJAMENT | b006a12a-d02d-4d73-8d21-26d08b936cbc
SEGURETAT | 2eece5fa-fb85-4651-aa96-6bb652a765da
SIE | 9a16af37-872b-4492-a8a8-f279e3e865ae
SISTEMA DE CONTROL | 801b652d-93a5-4285-a154-7b3b317371ed
SOLAR | f0ed406a-55e1-44cb-8794-ca6164743824
TRANSPORT | d6c72b7c-34e4-46b1-81d4-2ce547c56c9f
VARIS | b973ae22-6837-4256-a506-e6b0e73e5212
VENTILACIÓ/EXTRACCIÓ | b6fe9ec3-12be-4d01-8d4a-22feac792c0e

## TipologiaZonas (hidden)
Tipología Zonas
Tipus de gamma | Id
Edifici 1 | 67a7cc22-b1e2-4004-b389-36a9883e2bd9
Edifici 2 | 41a74347-e737-4acd-92ee-a014092c06d2
Edifici 3 | 41b25e12-e2dc-458f-bb19-6ff2cddf6564
Edifici 4 | 02c7ff02-41e6-43e3-8cb4-d828c7fc4741
Edifici 5 | f94eb0ca-3752-4e7e-b8ea-6077d8d9b300
Espai | ab9ddd98-3e12-416d-a080-7ce317d4017e
Habitació | a6ea052a-0903-445f-bcb7-51ba9b636cb7
Lavabo | 8002bfff-0d59-4ed4-ae01-8aae4236720d
Parking | 13c692d9-21cc-402f-aaa7-756776f83af2
Planta | 1d03934d-e8cb-4f46-8e82-deb59d55316f
Regió | de078a79-fb6e-4b91-b1d2-4ddebb6cf8be
Sala tècnica | 80bea4a5-e399-4987-988f-81a5a9f95565

## CaracteristicasGamas (hidden)
Características Gamas
Característica | Id
Accionament manual/SIE-TC | b22da3a7-be19-4cf5-a88a-4476793899c7
Alimentació Elèctrica/SIE-TC | e306cc00-fe73-476c-a32a-5ab28f4aa554
Alt (m)/DIMENSIONALS | 62b568a2-abb8-4027-a00c-2c7e074cfd15
Altres característiques/DIMENSIONALS | 537c5651-5baf-4b7e-85c7-9996b6e4272a
Amb detector de fuites/DADES TÈCNIQUES | 78d7ea1f-b854-4f1e-931c-36194a65b01b
Amb tub de bus/DADES TÈCNIQUES | 27402b3c-42e0-43d9-a0b3-4b4ce256db4b
Ample (m)/DIMENSIONALS | 263a5987-57ad-417e-bc96-91968c963763
Antiguitat/DADES TÈCNIQUES | d033ecba-2332-4374-be80-bfa3256aa4f6
Cabal (m³/s)/DADES TÈCNIQUES | c4565afb-8673-4a9f-b08c-0553bc1d5fab
Cabal (l/h)/kvs (L/h)/SIE-TC | 7fd0265c-e09b-4502-a904-20aa837a47b9
Cabal Bomba (m³/s)/BOMBA PRINCIPAL | 2ecf14a7-b3c1-478a-83d0-061c53b574e4
Cabal Bomba Jockey (m³/s)/BOMBA JOCKEY | d755b241-af73-40a9-832b-0d4752dd3e2e
Cabal ventilador impulsió (m³/h)/VENTILADOR IMPULSIÓ | ec0771c9-42b2-4bd1-ada0-b81ed63aec13
Cabal ventilador retorn (m³/h)/VENTILADOR RETORN | ee9125ba-f3f9-465b-b60d-1155ae53e32c
Càrrega (kg)/DIMENSIONALS | ca9a7c24-619c-4cfe-8eda-7b51b00c6ca4
Càrrega de refrigerant (kg)/DADES TÈCNIQUES | 76f4a4ed-2534-454e-ab8c-0851d3496485
Càrrega de refrigerant equivalent a CO2 (t)/DADES TÈCNIQUES | 6683a172-4ddf-4944-985d-e78096a6df7b
Coeficient potència temperatura (1/ºC) (ut)/GENERALS | 320af244-7507-45dc-9658-ae271cecf65a
Combustible/DADES TÈCNIQUES | 29656126-1a85-4ec8-acdf-2e0df93b84f4
CPO/Punts de recàrrega | 448bd636-63bb-4914-aa59-ad87e0be7933
Data de baixa/GENERALS | fb41d41d-5710-48eb-bcc9-e2042170c6bc
Data de posada en marxa/GENERALS | e94103b5-c0db-4ad9-a20d-4b76cc073011
Descripció/GENERALS | dfaa6b4f-fa37-4a80-9ddd-de1089ab13bf
Descripció Motor/MOTOR | 77b869e9-8ea3-42f2-9c49-df402c964053
Descripció Sortida 1/SIE-TC | 71951d16-ba2c-4e1c-b3b0-61f71662ceae
Descripció Sortida 2/SIE-TC | e78ebb4e-6851-4757-9944-bfc0b8675083
Descripció Sortida 3/SIE-TC | e185f702-cb51-4065-babd-7b099a510923
Detall comptador elèctric/SIE-TC | 8dd6ffcf-6b75-4c95-b8bf-ceaa6b4a8f16
Diàmetre (m)/DIMENSIONALS | 5747619a-53b5-4ae2-a860-00503fab9114
Diàmetre 2 (mm)/DIMENSIONALS | 48d9d126-c0f8-4b31-bd0e-dd841fadfae5
Diàmetre mm (mm)/SIE-TC | 2410920c-089e-4107-9b33-1c7409ca7c31
Dièsel/MOTOR | 4e9a06b0-ab8a-4a9c-8379-35e2fea931cd
EMSP/Punts de recàrrega | ec1f9ffa-ddbc-4527-8c83-0c99034879a6
Entrada Mesura/SIE-TC | 9bca6ff9-7f6c-4d63-9b26-e32ecbce74fe
Entrada posició/SIE-TC | 3fc32d2a-68e3-49be-8282-18b5468c4073
Estanqueitat/DADES TÈCNIQUES | 0f434d68-fff3-4e08-8c36-b55425d44f5f
Evacuació/GENERALS | bc5563d7-0067-4c9b-8467-da9902bf81e3
Excloure BBDD?/GENERALS | 3407f5e3-76c7-4add-9963-67a4322afd51
Factor de Potència (%)/DADES TÈCNIQUES | 7e3cc7d3-3591-41ef-b8e8-55a7ac33c9ef
Factor de Potència Motor (%)/MOTOR | 9883e4f0-21d5-4210-a765-3e002f66ed78
FLA/DADES TÈCNIQUES | 3b871642-82b9-421d-9656-f95de56edd72
Freqüencia/GENERALS | fcf57a15-ddc6-4e6c-a080-578fbbb2130e
Freqüència (Hz)/DADES TÈCNIQUES | 841b13d0-8925-4628-b004-23a4e1525099
Funció AutoTest/DADES TÈCNIQUES | 705e9d32-56fc-4451-ad17-196307fd9f69
Gas/DADES TÈCNIQUES | beb5f52d-d86f-46b7-a949-f8185d1a373a
Il·luminació LED?/GENERALS | 33ec1b02-c411-43ea-a747-e146fd7193f3
Intensitat (A)/DADES TÈCNIQUES | 9994d3cd-b7d3-41e4-89ee-712828be0c24
Intensitat Motor (A)/MOTOR | 470c7246-99a3-4aab-8bfa-55b8757b61b0
Llarg (m)/DIMENSIONALS | af961168-854e-4779-b165-d148a04de979
Longitud (m)/DIMENSIONALS | 22bc0fa4-b910-4e3e-bfb8-dd41a6f35c85
Luminescent/GENERALS | 113aa96f-07ef-4d1d-80d7-3825d488b92c
Marca Bomba/BOMBA PRINCIPAL | 8151c2df-7d86-4f4a-b164-4fdc48dad134
Marca Bomba Jockey/BOMBA JOCKEY | 25d530c8-1279-4b19-9453-b1bf4153d915
Marca Dipòsit/DIPÒSIT HIDROPNEUMÀTIC | 7aa7b511-c9b6-478d-b795-cd814fe3bf9c
Marca Motor/MOTOR | daa10a26-3c41-4b58-91b4-e28f784e890f
Marca Motor Bomba/BOMBA PRINCIPAL | 0834ceae-7421-4c22-a8b5-fb1defeed323
Marca Motor Jockey/BOMBA JOCKEY | 35c7382a-041b-48ec-b1d6-c23cd04016da
Material/GENERALS | 59b0ab04-5683-42d8-8af1-fccdbc53312c
Mecanització/SIE-TC | e1a74993-4aa4-4eb9-b987-5d5e7ccc32ae
Medi Mesura/SIE-TC | 61fa99eb-8fbf-4d43-b4d5-7b9f3bac404e
Mesures/GENERALS | 09574173-9213-4e15-ad8f-fbf276d52759
Mides quadre/SIE-TC | d28971f7-4ea1-4a80-a2db-ea1b30174ec9
Model Bomba/BOMBA PRINCIPAL | 46ec8dac-97d2-43fd-8a74-b9094d46fef5
Model Bomba Jockey/BOMBA JOCKEY | 9b6cf955-bbcd-4096-813b-ffc9196de345
Model de bateries/GENERALS | 9844ce11-3e9f-488e-8d4b-2d346c00b782
Model Dipòsit/DIPÒSIT HIDROPNEUMÀTIC | fd48844a-fdf0-437e-a311-f82db7d6bc76
Model ventilador impulsió/VENTILADOR IMPULSIÓ | d6174e1f-4031-431f-9abf-4973730785da
Model ventilador retorn/VENTILADOR RETORN | 52ac6f2b-cc15-4ca1-822d-4eaa58e7cfe4
Muntatge/SIE-TC | 02d037ba-fc5a-40fc-8a02-51543811118b
nº compressors (ut)/DIMENSIONALS | 3d74bfd8-65f2-4b9d-ac7e-f5cac8f3d834
nº cremadors (ut)/DIMENSIONALS | d939282e-f49e-437b-9b32-2b090503069b
Nº de mangueres/Punts de recàrrega | 2e3a1275-1a6b-4f34-84f8-c045c29aa624
Nº de panells (ut)/DIMENSIONALS | 5886512c-8155-4232-9916-61e63a68213a
Nº de preses/Punts de recàrrega | e2341cc2-ef0c-407b-83b9-8f51b7d9030c
nº ventiladors (ut)/DIMENSIONALS | 6325484e-000e-4dca-af42-5bdfc41f8bb8
Número de ports/SIE-TC | 8779cc23-c069-4770-bf51-142e75903ebc
Número de vehicles (ut)/GENERALS | 7b11815d-5f3d-4e1d-ad29-12e13375e4b8
Número MAC/Punts de recàrrega | b732757d-37cc-4dad-8eb0-1ee527673b21
Número pisos (ut)/DIMENSIONALS | 74cc13d4-7596-484c-99ca-c939898d153d
Número Sortides (vez)/SIE-TC | 1f7483dd-ff01-4ff2-b7b6-95a972f090cc
OCA Aplicació/GENERALS | 03ff36d7-055d-48f2-9924-71bd390cec20
Ocupació/GENERALS | 7e7b01e0-9617-439b-83a8-9d95fd96caea
PACS (acum i ret)/GENERALS | 935d4434-9097-40f8-a53f-a72be3af89ea
Paret dipòsit gasoil/DADES TÈCNIQUES | 993d0f0c-5f3b-4e11-857d-19ef6b221d61
Pèrdua anual de rendiment (ut)/GENERALS | b6e71607-d96b-4b3b-8286-a566c23e16f6
Periodicitat Legionel·la/GENERALS | dd61b6c7-7dd3-4f71-8aa6-e2bd9140f5b3
Periodicitat neteja/Qualitat de l'aigua | f14f3516-5afe-4366-a947-f89813030873
Pes (kg)/DIMENSIONALS | 727f2d6b-824f-4ad8-b20e-62f60e067522
Piscina climatitzada/GENERALS | 32570f95-e304-49c8-b4f9-d1405a995173
Porta d'evacuació/GENERALS | 6e6ae1d3-e1db-4efd-9587-f36d61f24203
Potència (W)/POTÈNCIES | 10205ccf-b59b-4b49-bc4f-2f27aa538fe4
Potència calorífica (kW)/POTÈNCIES | c6b48458-9d55-4b8a-ade1-5731764ea220
Potència capacitiva (kVA)/POTÈNCIES | e1b40116-cc3c-4e1e-8d43-75ed8d77fc50
Potència elèctrica (kW)/POTÈNCIES | 2870963b-476c-4fc0-ba85-e41d73ecb59f
Potència elèctrica carregador/Punts de recàrrega | 01043504-ee34-43cd-a798-a09490990648
Potència elèctrica ventilador retorn (kW)/VENTILADOR RETORN | b8a40804-9874-4684-bcef-7afa73ade841
Potència frigorífica (kW)/POTÈNCIES | 5df2ee97-cded-47eb-b41d-39963a01a22a
Potència instal·lació/GENERALS | cc1ef933-6b2a-4da9-b7a4-ff80f1f6443d
Potència instal·lació solar (kW)/GENERALS | c26ad368-d840-4433-8368-b23183d362f3
Potència Inversors (kW)/POTÈNCIES | 4cbc3ceb-2d71-40cc-b0f8-32606b600137
Potència Motor (hp)/MOTOR | aeaba13c-073e-4fa8-9dbc-658750f9e3dc
Potència Motor 2 (kW)/MOTOR | 55e42f63-9e15-4342-8ef7-e4dea9ce0634
Potència Nominal (kW)/POTÈNCIES | e1e18ff2-0dee-4864-a1e3-7f4fd7d52e28
Potència Pic (kW)/POTÈNCIES | 26689fb0-b1e4-480b-8686-6292232b878c
Potència reactiva (kVA)/POTÈNCIES | a3929d47-0d1a-4192-bb85-27114e9ad96a
Potència ventilador impulsió (kW)/VENTILADOR IMPULSIÓ | 3a4bcfe5-f97d-4292-b4f3-74cdfeac0e48
Pressió Bomba (kPa)/BOMBA PRINCIPAL | 2bfd1b22-5b37-457f-b27a-38025082cd51
Pressió diferencial (Pa)/DADES TÈCNIQUES | 7912d034-d915-4d05-8429-1740a950acf3
Pressió diferencial Bomba (Pa)/BOMBA PRINCIPAL | f6705668-5010-4c31-a2a9-7d6a09833902
Pressió diferencial Bomba Jockey (Pa)/BOMBA JOCKEY | e9f7277d-cabc-494c-bb9c-13e92270c392
Pressió màxima (Pa)/PARÀMETRES | d2eaa379-cebb-45d8-adec-12f587e75030
Pressió màxima Dipòsit (bar)/DIPÒSIT HIDROPNEUMÀTIC | a84f8e0b-8509-4bb8-adc6-9e8ea4ec8296
Pressió mínima (Pa)/PARÀMETRES | 095411f3-ac1e-4c67-85b8-d74bb167052c
Pressió nominal (Pa)/PARÀMETRES | 301d1162-d672-4ab3-9e99-ad142527682e
Pressió prova (Pa)/PARÀMETRES | b18fbb21-3257-46f1-b44b-0d0437a3f5cd
Protecció dipòsit gasoil/DADES TÈCNIQUES | 2261d69b-2c57-48c1-9c9f-1ae5ebc96564
Protocol de sortida/Punts de recàrrega | 2467b6b6-9491-4de9-905c-e39bd7a05d89
Protocol entrada/SIE-TC | 12d39875-ff81-4c0b-91ed-5c2f3412c9f2
Protocol sortida/SIE-TC | f3a1ff81-6842-4acc-a0fc-504be04bea24
Punts d'analítiques (ut)/Qualitat de l'aigua | 80c19624-c7fe-42cf-8a1a-82c9932cb984
R.A.E./GENERALS | 23cb2a02-4cd0-422b-bdf5-242f683c207b
Rendiment (%)/DADES TÈCNIQUES | 5eb4f95a-55ed-4c4c-a59b-713db83dd052
Rendiment panell (ut)/GENERALS | a38e4e75-8f88-472e-940a-4d5b83bb2d87
Seccionador bombers/Punts de recàrrega | 539761a0-07e9-4ad7-a20f-95856561ce7c
Sistema Operatiu/SIE-TC | 30febe57-9a0c-431a-923f-0f11dd5acf8d
Sortida Mesura 1/SIE-TC | 6cb80d1c-d483-4983-ad49-8e1acd1134ae
Sortida Mesura 2/SIE-TC | a72d4174-fde5-4558-9c85-b70988ca0cd9
Sortida Mesura 3/SIE-TC | a080080f-57d3-4af1-9bc6-822aedce147c
Sortida posició/SIE-TC | e3f5f50f-365e-46db-885b-a73a751a42f1
Superfície camp captació (m²)/DIMENSIONALS | 49bf03ae-99aa-4396-b225-5240a32565b3
Superfície ocupada (m²)/GENERALS | e2509f1e-afdb-47c4-8bcf-02be5e6cbd36
Temperatura condensació (°C)/PARÀMETRES | ba27949f-f8a7-4633-812f-c91fa7372740
Temperatura evaporació (°C)/PARÀMETRES | 6aabe032-aea0-4a81-87a8-dc5237bd3843
Temperatura màxima (°C)/PARÀMETRES | d251cd22-f5eb-4a6f-9bca-20c5dca41b9e
Temperatura mínima (°C)/PARÀMETRES | 1da5af64-1d9c-4dd6-adcb-0021f26818d4
Temperatura nominal (°C)/PARÀMETRES | 1c193b9b-9de3-4245-96a8-50a63e0568df
Tensió (V)/DADES TÈCNIQUES | 78892e3a-1725-4a46-a513-0e9fa54af26e
Tipus/GENERALS | e5588cec-733d-41e6-81ec-98745062454e
Tipus Actuador i Comporta regulació/SIE-TC | 2ab54819-7640-4d33-b0ff-34b06b8a0998
Tipus bomba/GENERALS | 86eb7519-56d2-4230-8570-9040dd0f2831
Tipus caldera/GENERALS | cf0eb7a3-e437-4df1-ad81-830f5232d179
Tipus carregador/Punts de recàrrega | be9f960e-63ec-4589-b94d-523626dad871
Tipus cortina/GENERALS | 3892a1aa-0041-429f-82d9-cb1d02cc50f9
Tipus d'aixeta/GENERALS | 81a9e47e-00b6-4a09-b2b4-6dafbf3a6399
Tipus de BIE/GENERALS | d2baece9-8ce6-4be3-8254-8a9fe542abbb
Tipus de comptador/SIE-TC | 6921c400-1691-474d-8699-1e2fcf0301aa
Tipus de comptador tèrmic/SIE-TC | d24fed85-8947-4824-a0e5-6f9a2e261cc9
Tipus de conductes/GENERALS | 84598739-f1f9-44e5-ad31-4c831515e147
Tipus de reg/GENERALS | 583dbf74-2ab1-4ff1-b7fb-5b8891e6da12
Tipus de xarxa/GENERALS | 812d6a4a-2655-4ffe-93bf-ce2647ce0635
Tipus detector/GENERALS | bad38088-3084-4e96-bba7-baf39eb57dbd
Tipus d'humificadors/GENERALS | 8023871a-a9e0-4539-9a9c-cbcd457bb52a
Tipus d'il·luminació/GENERALS | cea72f75-bd6e-409e-9600-b38a4f94f801
Tipus d'inodor/GENERALS | a48911c7-5763-42a1-8f51-a0ea8e805b65
Tipus edifici/SIE-TC | cd19e570-6a86-489a-98eb-074eff467cd1
Tipus Emissor de polsos i Integrador de polsos/SIE-TC | 83aec735-6095-4a88-ac4b-c7dd1b61aa6d
Tipus extintors/GENERALS | 73151227-e972-44a0-a62b-c0d27a5283cc
Tipus Mesura nivell dipòsits/SIE-TC | 91a5d412-2bd6-42e1-a85a-061775711091
Tipus PC dedicat al control/SIE-TC | 9fa9acf8-7e5e-4282-a36e-7d239f433fb6
Tipus quadre/DIMENSIONALS | d58be4ef-6faa-4657-87e7-d1f684ae803d
Tipus refrigerant/DADES TÈCNIQUES | a7cdb52c-ab4d-4085-87f3-1420b3030cc8
Tipus regulació/GENERALS | 5c09aaad-9b8f-4a0b-8cf6-1c36d62292ee
Tipus Sensor humitat/ combinat/velocitat/SIE-TC | 36f9bfc6-8643-4f8d-92ec-e9b1392c7964
Tipus Sensor pressió/SIE-TC | 4e758fac-83eb-43fc-9b4c-b1bf1fd80f8a
Tipus Sensor temperatura/SIE-TC | 6c61fa46-00d1-457d-bad5-feedcc9b641e
Tipus suportació/GENERALS | 98412eb7-4708-468b-bf52-0cca7fc42ceb
Tipus Vàlvula regulació/SIE-TC | 2e5ed2b6-2dfd-4156-a6ba-954a09364c7f
Tipus ventilador/GENERALS | d09f5735-9024-45b8-9c98-9ebbfe19e3d3
Ubicació/DADES TÈCNIQUES | bbbf0a7d-754e-43a4-9708-13a2f6a4ad93
Ubicació Quadre/SIE-TC | dbc7a55d-5243-4b95-ad41-3d6aaeeff796
Velocitat (MBs)/SIE-TC | 69ae46e9-8e01-40a3-aff8-5f378e6a26c8
Velocitat angular (r.p.m.)/DADES TÈCNIQUES | 9b765a23-c7bb-4dfd-9a55-ca89c325e5db
Velocitat angular Motor (r.p.m.)/MOTOR | 23ffd64f-9aae-430d-ade4-7efff4ef649d
Velocitat angular ventilador impulsió (r.p.m.)/VENTILADOR IMPULSIÓ | b31c6bc5-9cd9-42e6-930d-3629a6d12ca1
Velocitat angular ventilador retorn (r.p.m.)/VENTILADOR RETORN | f0da9f1f-beea-4aaf-a7b5-a5304bf85231
Velocitat nominal (m/s)/DADES TÈCNIQUES | d7996f98-fc6b-44c9-af71-180403ebedb9
Versió Llicència /SIE-TC | 3c4d256f-5ecf-4968-a4b6-d5f907999c1b
Volum (m³)/DADES TÈCNIQUES | a4c82b5c-6a6e-448d-a02d-6585e0fb219b
Volum Dipòsit (m³)/DIPÒSIT HIDROPNEUMÀTIC | e8235b88-67a0-4683-92d6-882c939435be
Webserver/SIE-TC | 532c8a00-8d52-4857-b3ac-0aaac0473f22
Xarxa de BIEs/GENERALS | 825d2a1e-cee9-40c9-84f3-3ac625b3ef7b
Xarxa de ruixadors/GENERALS | 6aa1a43c-4b4e-4fec-a45e-64d837ca2c2c

## EstadoUnidades (hidden)
Estado Unidades
Estats d'actius | Id
Inactiu | 453a4a1c-7e6f-4a1d-b842-03c3ae9fde78
Manteniment contracte extern | 8702210e-b1ad-4720-8016-571d6d5217f1