## curt
Obra: | AMIDAMENTS_ESCOLA TORREBALLDOVINA
Pressupost
Codi | Tipus | U | Resum | Quantitat | Preu (€) | Import (€)
AMIDAMENTS_ESCOLA TORREBALLDOVINA | Capítol |  |  |  | 0 | 0
0 | Capítol |  | Actuacions prèvies |  | 0 | 0
0M | Capítol |  | Equipament |  | 0 | 0
0MP012 | Partida | m² | Protecció de mobiliari i equipament mitjançant el seu cobriment amb làmina de polietilè transparent durant els treballs de rehabilitació i posterior retirada de la protecció. | 2452.35 | 0 | 0
Protecció de mobiliari i equipament mitjançant el seu cobriment amb làmina de polietilè transparent durant els treballs de rehabilitació i posterior retirada de la protecció.Subministrament i col·locació de làmines de polietilè transparent sobre mobiliari i equipament, solapades entre si almenys 15 cm i fixades amb cinta adhesiva, per protegir-ho davant la brutícia i la pols ocasionada pels treballs de rehabilitació. Inclús posterior retirada de làmines, recollida i càrrega sobre contenidor.
0MT012 | Partida | m² | Desmuntatge, trasllat dins del mateix edifici, aplec i posterior muntatge de mobiliari i equipament. | 2452.35 | 0 | 0
Desmuntatge, trasllat dins del mateix edifici, aplec i posterior muntatge de mobiliari i equipament. Inclús p/p d'embalatge, neteja, retirada i càrrega de residus amb els mitjans adequats. Inclou la retirada de murals, accessoris, cordes, ancoratges, proteccions, etc.
|  |  | 0M |  | 0 | 0
0C | Capítol |  | Proteccions provisionals |  | 0 | 0
0CS010 | Partida | m² | Protecció de paviment de qualsevol tipus, a l'interior dels edificis, mitjançant el cobriment amb làmina de plàstic sobre la que es col·loca una capa de cartó arrissat fixat lateralment a tot el perímetre, que es mantindrà durant els treballs de rehabilitació o reforma, i posterior retirada de la protecció. | 2452.35 | 0 | 0
Protecció de paviment de qualsevol tipus, a l'interior dels edificis, mitjançant el cobriment amb làmina de plàstic sobre la que es col·loca una capa de cartó arrissat fixat lateralment a tot el perímetre, que es mantindrà durant els treballs de rehabilitació o reforma, i posterior retirada de la protecció. Inclús,subministrament i col·locació de làmina de plàstic sobre la que es col·loca una capa de cartó arrissat fixat lateralment a tot el perímetre, sobre qualsevol tipus de paviment, per protegir-ho enfront de la brutícia i la pols generats durant els treballs de rehabilitació o reforma. També vigilància i manteniment de la protecció mentre durin els treballs, fixació de la protecció en totes les juntes amb cinta adhesiva, posterior retirada, recollida i càrrega manual sobre camió o contenidor.
|  |  | 0C |  | 0 | 0
|  |  | 0 |  | 0 | 0
D | Capítol |  | Demolicions |  | 0 | 0
DR | Capítol |  | Revestiments i extradossats |  | 0 | 0
DIA060b | Partida | J | Desmuntatge d'instal·lacions de megafonia, altaveus, etc que estiguin obsoletes. | 5 | 0 | 0
Desmuntatge d’instal·lacions obsoletes de megafonia, altaveus, instal·lacions elèctriques i altres similars, realitzat amb mitjans manuals, incloent la desconnexió prèvia, retirada ordenada dels elements, càrrega manual i trasllat a camió o contenidor autoritzat. Els treballs es realitzaran prèvia verificació i autorització del responsable de manteniment de l’Escola/Ajuntament, garantint en tot moment la no afectació de les instal·lacions existents en servei. Inclou mà d’obra, mitjans auxiliars, proteccions necessàries, classificació bàsica dels residus i neteja final de la zona d’actuació.
DRD010 | Partida | m² | Aixecat de revestiment de suro en paraments interiors, amb mitjans manuals, sense deteriorar la superfície suport, que quedarà al descobert i preparada per al seu posterior revestiment, i càrrega manual sobre camió o contenidor. | 43.92 | 0 | 0
Aixecat de revestiment de suro existent en paraments interiors, realitzat amb mitjans manuals, amb la cura necessària per no deteriorar la superfície suport, que quedarà al descobert i preparada per al seu posterior revestiment. Inclou la retirada completa del revestiment, la càrrega manual i trasllat a camió o contenidor autoritzat, així com la neteja posterior de restes de cola, adhesius o materials d’ancoratge, deixant el parament net i apte per a la següent fase d’obra. Inclou mà d’obra, mitjans auxiliars, proteccions necessàries i neteja final de la zona d’actuació.
DRF020 | Partida | m² | Eliminació de revestiment de guix aplicat sobre parament vertical de fins a 3 m d'altura, amb mitjans manuals, sense deteriorar la superfície suport, que quedarà al descobert i preparada per al seu posterior revestiment, i càrrega manual sobre camió o contenidor. | 187.84 | 0 | 0
Eliminació de revestiment de guix existent aplicat sobre parament vertical de fins a 3 m d’altura, incloent la retirada de zones malmeses,amb despreniments o amb manca d’adherència, realitzada amb mitjans manuals i amb la cura necessària per no deteriorar la superfície suport. El parament quedarà al descobert, sanejat i preparat per al seu posterior revestiment. Inclou la càrrega manual i trasllat a camió o contenidor autoritzat, així com mà d’obra, mitjans auxiliars, proteccions necessàries i neteja final de la zona d’actuació.
|  |  | DR |  | 0 | 0
|  |  | D |  | 0 | 0
L | Capítol |  | Fusteria, manyeria, vidres i proteccions solars |  | 0 | 0
LC | Capítol |  | Fusteria |  | 0 | 0
LZC010c | Partida | U | Reparació de porta de fusta "in situ", amb un grau de deterioració mig, | 10 | 0 | 0
Reparació puntual de portes de fusta existents, incloent el sanejament de zones deteriorades per cops o impactes, obertura i neteja de forats, reomplert amb massilla específica per a fusta (compatible amb acabat posterior), reconstrucció de cantells si escau, polit mecànic o manual fins a obtenir una superfície uniforme, i preparació per a posterior pintat o envernissat.
LPM010 | Partida | U | Porta interior abatible, cega, d'una fulla de 203x82,5x3,5 cm mides aprox a comprovar en obra | 10 | 0 | 0
Sustitució de porta interior abatible, cega, d'una fulla (mides a comprovar en obra), de tauler aglomerat, xapat amb pi melis, acabada en cru per pintar en obra; bastiment de base de pi país de 90x35 mm; galzes de MDF, amb rexapat de fusta, de pi melis de 90x20 mm; tapajunts de MDF, amb rexapat de fusta, de pi melis de 70x10 mm; amb ferraments de penjar i de tanca i pany.
|  |  | LC |  | 0 | 0
|  |  | L |  | 0 | 0
H | Capítol |  | Acabaments i ajudes |  | 0 | 0
HR | Capítol |  | Acabaments |  | 0 | 0
RYP030c | Partida | m² | Preparació paraments verticals i horitzontals | 7204.82 | 0 | 0
Preparació de paraments verticals i horitzontals mitjançant la neteja, sanejament i condicionament del suport, incloent l’eliminació d’elements adherits i residus superficials que puguin afectar l’adherència dels acabats posteriors. Inclou la retirada prèvia de clips, grapes, cintes adhesives, restes de màstics adhesius i elements similars, així com el raspat manual de restes superficials, pols, brutícia o materials mal adherits. Els paraments quedaran nets, sanejats i preparats per a la posterior execució dels treballs de revestiment, pintura o acabat corresponents. Inclou tots els treballs, materials, mà d’obra, mitjans auxiliars, proteccions necessàries i neteja final de la zona d’actuació.
RYY024b | Partida | m | Reparació d'esquerda en revestiment de guix sobre el parament horitzontal i vertical fins a 3,5 m d'altura mitjançant aplicació d'una primera capa d'arrebossat de guix B1, col·locació de malla de fibra de vidre teixida, antiàlcalis, amb el guix encara fresc, posterior aplicació d'una segona capa d'arrebossat amb el mateix guix i acabat final amb una capa de lliscat de guix C6, fins a igualar la superfície reparada amb la resta del revestiment del pany, prèvia preparació de la esquerda, i posterior retirada i càrrega manual de runa sobre camió o contenidor. | 75 | 0 | 0
Reparació d'esquerda en revestiment de guix sobre el parament horitzontal i vertical fins a 3,5 m d'altura mitjançant aplicació d'una primera capa d'arrebossat de guix B1, col·locació de malla de fibra de vidre teixida, antiàlcalis, amb el guix encara fresc, posterior aplicació d'una segona capa d'arrebossat amb el mateix guix i acabat final amb una capa de lliscat de guix C6, fins a igualar la superfície reparada amb la resta del revestiment del pany, prèvia preparació de la esquerda, i posterior retirada i càrrega manual de runa sobre camió o contenidor. Inclou tots els treballs, materials i mitjans necessaris per a la seva correcta execució i funcionament.
HEP020 | Partida | U | Col·locació i fixació de recollidor per a persiana enrotllable, mitjançant rebut al parament amb pasta de guix B1. | 50 | 0 | 0
Col·locació i fixació de recollidor per a persiana enrotllable, incloent el replanteig de la seva posició, obertura del buit al parament si escau, col·locació de l’element, alineació i anivellació, i la seva fixació mitjançant rebut al parament amb pasta de guix tipus B1, garantint la correcta resistència mecànica i funcionament de l’element. Inclou la connexió amb la cinta de la persiana, ajustos necessaris per al correcte accionament, segellat perimetral, retacat, repàs final del parament i neteja de la zona de treball. Inclou tots els treballs, materials i mitjans necessaris per a la seva correcta execució i funcionament.
HYL020b | Partida | U | Neteja fina d'obra en edifici d'altres usos. | 1 | 0 | 0
Neteja fina d'obra en edifici d'altres usos, incloent els treballs d'eliminació de la brutícia i la pols acumulada en paraments i tancaments metàl·lics, neteja i desinfecció de banys i lavabos, neteja de vidres i tancaments exteriors, eliminació de taques i restes de guix i morter adherits en terres i altres elements, recollida i retirada de plàstics i cartrons, tot això junt amb les restes de fi d'obra dipositats en el contenidor de residus per al seu transport a abocador autoritzat.
|  |  | HR |  | 0 | 0
|  |  | H |  | 0 | 0
R | Capítol |  | Revestiments i extrasdossats |  | 0 | 0
RD | Capítol |  | Decoratius |  | 0 | 0
SIR010 | Partida | U | Rètol de senyalització adhesiu segons les necessitats del centre educatiu. | 71 | 0 | 0
Rètol de senyalització adhesiu segons les necessitats del centre educatiu en les portes, segons nomenclatura a confirmar amb l'Escola.
RPG010 | Partida | m² | Guarnit de guix de construcció B1 a bona vista, sobre parament vertical, de fins 3 m d'altura, armat i reforçat amb malla antiàlcalis inclús en els canvis de material, i acabat de lliscat de guix d'aplicació en capa fina C6, amb cantoneres. | 187.84 | 0 | 0
Guarnit de guix de construcció tipus B1, aplicat a bona vista sobre parament vertical de fins a 3 m d’altura, degudament armat i reforçat amb malla antiàlcalis, inclosa la col·locació en canvis de material i punts singulars, per garantir la continuïtat i evitar fissuracions. Acabat mitjançant lliscat de guix d’aplicació en capa fina tipus C6, amb col·locació de cantoneres metàl·liques o de PVC en arestes i angles. L’acabat final serà uniforme, llis i amb textura i aspecte similar a l’existent, integrant-se visualment amb els paraments adjacents. Inclou tots els treballs previs de preparació del suport, materials, mà d’obra, mitjans auxiliars, proteccions necessàries, retacs, repassos i neteja final, deixant el parament apte per a posterior pintat o acabat.
|  |  | RD |  | 0 | 0
RI | Capítol |  | Pintures en paraments interiors |  | 0 | 0
RIP030 | Partida | m² | Aplicació manual de dues mans de pintura plàstica rentable color a escollir, acabat mat, textura llisa, la primera mà diluïda amb un 20% d'aigua i la següent sense diluir, (rendiment: 0,13 l/m² cada mà); prèvia aplicació d'una mà d'emprimació a base de copolímers acrílics en suspensió aquosa, sobre parament interior de guix o escaiola, vertical, de més de 3 m d'altura. | 2233.98 | 0 | 0
Aplicació manual de dues mans de pintura plàstica rentable, color a escollir per la Direcció Facultativa o la Propietat, acabat mat i textura llisa, sobre parament interior vertical de guix o escaiola, de més de 3 m d’altura. La primera mà s’aplicarà diluïda amb un 20 % d’aigua i la segona sense diluir, amb un rendiment aproximat de 0,13 l/m² per mà. Prèviament s’aplicarà una mà d’emprimació a base de copolímers acrílics en suspensió aquosa, adequada al suport. Inclou el massillat amb massilla d’interior per a l’eliminació de petites imperfeccions, el raspat i sanejament puntual del suport en cas de zones deteriorades, així com la seva reparació prèvia al pintat. Inclou també el pintat de la part proporcional de conduccions i elements d’instal·lacions vistos. S’inclouen tots els materials, mà d’obra, mitjans auxiliars, proteccions necessàries i neteja final, deixant el parament amb un acabat uniforme, continu i apte per a l’ús previst.
RIP030b | Partida | m² | Aplicació manual de dues mans de pintura plàstica rentable color a escollir, acabat mat, textura llisa, la primera mà diluïda amb un 20% d'aigua i la següent sense diluir, (rendiment: 0,13 l/m² cada mà); prèvia aplicació d'una mà d'emprimació a base de copolímers acrílics en suspensió aquosa, sobre parament interior de guix o escaiola, vertical, a més de 3 m d'altura. Inclús massilla d'interior per eliminar petites imperfeccions i el pintat de la part proporcional de conduccions per instal·lacions. En cas de que el suport estigui deteriorat s'inclou el raspat de la zona per poder reparar-lo. | 2518.57 | 0 | 0
Aplicació manual de dues mans de pintura plàstica rentable, color a escollir per la Direcció Facultativa o la Propietat, acabat mat i textura llisa, sobre parament interior vertical de guix o escaiola, de més de 3 m d’altura. La primera mà s’aplicarà diluïda amb un 20 % d’aigua i la segona sense diluir, amb un rendiment aproximat de 0,13 l/m² per mà. Prèviament s’aplicarà una mà d’emprimació a base de copolímers acrílics en suspensió aquosa, adequada al suport. Inclou el massillat amb massilla d’interior per a l’eliminació de petites imperfeccions, el raspat i sanejament puntual del suport en cas de zones deteriorades, així com la seva reparació prèvia al pintat. Inclou també el pintat de la part proporcional de conduccions i elements d’instal·lacions vistos. S’inclouen tots els materials, mà d’obra, mitjans auxiliars, proteccions necessàries i neteja final, deixant el parament amb un acabat uniforme, continu i apte per a l’ús previst.
RIP030c | Partida | m² | Aplicació manual de dues mans de pintura plàstica rentable color a escollir, acabat mat, textura llisa, la primera mà diluïda amb un 20% d'aigua i la següent sense diluir, (rendiment: 0,13 l/m² cada mà); prèvia aplicació d'una mà d'emprimació a base de copolímers acrílics en suspensió aquosa, sobre parament interior de guix o escaiola, horitzontal, a més de 3 m d'altura. Inclús massilla d'interior per eliminar petites imperfeccions i el pintat de la part proporcional de conduccions per instal·lacions. En cas de que el suport estigui deteriorat s'inclou el raspat de la zona per poder reparar-lo. | 2452.35 | 0 | 0
Aplicació manual de dues mans de pintura plàstica rentable, color a escollir per la Direcció Facultativa o la Propietat, acabat mat i textura llisa, sobre parament interior horitzontal de guix o escaiola, de més de 3 m d’altura. La primera mà s’aplicarà diluïda amb un 20 % d’aigua i la segona sense diluir, amb un rendiment aproximat de 0,13 l/m² per mà. Prèviament s’aplicarà una mà d’emprimació a base de copolímers acrílics en suspensió aquosa, adequada al suport. Inclou el massillat amb massilla d’interior per a l’eliminació de petites imperfeccions, el raspat i sanejament puntual del suport en cas de zones deteriorades, així com la seva reparació prèvia al pintat. Inclou també el pintat de la part proporcional de conduccions i elements d’instal·lacions vistos. S’inclouen tots els materials, mà d’obra, mitjans auxiliars, proteccions necessàries i neteja final, deixant el parament amb un acabat uniforme, continu i apte per a l’ús previst.
PINT001 | Partida | PA | Partida alçada d'abonament íntegre per pintar les conduccions de les instal·lacions ubicades en el interior de les aules. Inclou tots els mitjans auxiliars i materials necessaris. Tot acabat. | 3 | 0 | 0
Partida alçada d'abonament íntegre per pintar les conduccions de les instal·lacions ubicades en el interior de les aules. Inclou tots els mitjans auxiliars i materials necessaris. Tot acabat.
|  |  | RI |  | 0 | 0
RM | Capítol |  | Pintures i tractaments sobre suport de fusta |  | 0 | 0
RME020e | Partida | U | Pintat de porta interior de fusta amb un ample entre 60 - 115 cm i una alçada fins 215 cm, mitjançant aplicació d'una mà de fons amb emprimació segelladora, a base de resines alquídiques i pigments seleccionats, (rendiment: 0,111 l/m²) | 117 | 0 | 0
Pintat de porta interior de fusta amb un ample entre 60 - 115 cm i una alçada fins 215 cm, mitjançant aplicació d'una mà de fons amb emprimació segelladora, a base de resines alquídiques i pigments seleccionats, (rendiment: 0,111 l/m²), com fixador de superfície i dues mans d'acabat amb esmalt sintètic a base de resines alquídiques, (rendiment: 0,091 l/m² cada mà). Fins i tot preparació del suport mitjançant escatat de la seva superfície i posterior neteja, abans de començar l'aplicació de la mà d'emprimació, encintat i tractament de juntes. Inclùs la part proporcional de marc, sigui de fusta o metàl·lic i desmuntatge i muntatge del sistema antipicadits si fos necessari.
RME020 | Partida | m² | Esmalt sintètic, color a definir pel CLIENT, acabat brillant, sobre superfície de barana interior de fusta, preparació del suport, mà de fons (rendiment: 0,111 l/m²) i dues mans d'acabat amb esmalt sintètic (rendiment: 0,083 l/m² cada mà). | 13 | 0 | 0
Esmalt sintètic, color a definir pel CLIENT, acabat brillant, sobre superfície de barana interior de fusta, preparació del suport, mà de fons (rendiment: 0,111 l/m²) i dues mans d'acabat amb esmalt sintètic (rendiment: 0,083 l/m² cada mà).
|  |  | RM |  | 0 | 0
RN | Capítol |  | Pintures sobre suport metàl·lic |  | 0 | 0
RNE010d | Partida | ml | Esmalt sintètic, color a definir, acabat brillant, sobre superfície de ferro o acer, neteja i preparació de la superfície a pintar en interior de passamà rodò en barana interior en rampa (desenvolupament màx de 32cm), mitjançant mètodes manuals fins a deixar-la exempta de greixos, dues mans d'emprimació, amb un espessor mínim de pel·lícula seca de 45 microns per ma (rendiment: 0,111 l/m²) i dues mans d'acabat amb esmalt sintètic amb un espessor mínim de pel·lícula seca de 35 microns per ma (rendiment: 0,08 l/m²). | 31.2 | 0 | 0
Esmalt sintètic, color a definir, acabat brillant, sobre superfície de ferro o acer, neteja i preparació de la superfície a pintar en interior de passamà rodò en barana interior en rampa (desenvolupament màx de 32cm), mitjançant mètodes manuals fins a deixar-la exempta de greixos, dues mans d'emprimació, amb un espessor mínim de pel·lícula seca de 45 microns per ma (rendiment: 0,111 l/m²) i dues mans d'acabat amb esmalt sintètic amb un espessor mínim de pel·lícula seca de 35 microns per ma (rendiment: 0,08 l/m²).
RNE010 | Partida | m² | Esmalt sintètic, color a escollir, acabat brillant, sobre superfície de ferro o acer, neteja i preparació de la superfície a pintar, mitjançant mètodes manuals fins a deixar-la exempta de greixos, dues mans d'emprimació | 23.6 | 0 | 0
Formació de capa d'esmalt sintètic, color a escollir, acabat brillant, sobre superfície de ferro o acer, mitjançant aplicació de dues mans d'emprimació anticorrosiva, com fixador de superfície i protector antioxidant, amb un espessor mínim de pel·lícula seca de 45 microns per ma (rendiment: 0,111 l/m²) i dues mans d'acabat amb esmalt sintètic a base de resines alquídiques, amb un espessor mínim de pel·lícula seca de 35 microns per ma (rendiment: 0,08 l/m²). Inclús neteja i preparació de la superfície a pintar, mitjançant mètodes manuals fins a deixar-la exempta de greixos, abans de començar l'aplicació de la 1ª mà d'emprimació.
|  |  | RN |  | 0 | 0
RS | Capítol |  | Paviments |  | 0 | 0
RSC020b | Partida | m | Entornpeu de terratzo microgra (menor o igual a 6 mm), color a definir per CLIENT, per a interiors, 40x7 cm, amb el cantell rebaixat i un grau de polit de 220. | 993.96 | 0 | 0
Entornpeu de terratzo microgra (menor o igual a 6 mm), color a definir per CLIENT, per a interiors, 40x7 cm, amb el cantell rebaixat i un grau de polit de 220.
|  |  | RS |  | 0 | 0
RY | Capítol |  | Preparacions, proteccions, reparacions i reforços de revestiments |  | 0 | 0
RYP005 | Partida | m² | Preparació de superfície de fusta, amb capes de pintura en mal estat, mitjançant l'aplicació de 0,29 l/m² de decapant, per a procedir posteriorment al seu repintat (no inclòs en aquest preu). | 79.17 | 0 | 0
Preparació de superfície de fusta, amb capes de pintura en mal estat, mitjançant l'aplicació de 0,29 l/m² de decapant, per a procedir posteriorment al seu repintat (no inclòs en aquest preu).
RYP006 | Partida | m² | Preparació de superfície metàl·lica, amb capes de pintura en mal estat, mitjançant l'aplicació de 0,29 l/m² de decapant, per procedir posteriorment al seu repintat (no inclòs en aquest preu). | 5.48 | 0 | 0
Preparació de superfície metàl·lica, amb capes de pintura en mal estat, mitjançant l'aplicació de 0,29 l/m² de decapant, per procedir posteriorment al seu repintat (no inclòs en aquest preu).
|  |  | RY |  | 0 | 0
|  |  | R |  | 0 | 0
SMC-MU | Capítol |  | Millores d'Aula tipus (de 100 m²) per a SMART CLASS ROOM |  | 0 | 0
MLLSMCR | Capítol |  | Millores Aula SMART CLASSROOM |  | 0 | 0
ADPPAV | Capítol |  | Adaptació Paviments |  | 0 | 0
DRS050 | Partida | m² | Aixecat de paviment laminat existent i sòcol. | 99.19 | 0 | 0
Aixecat de paviment laminat existent a l'interior de l'edifici, de lamel·les acoblades amb cola, amb mitjans manuals, sense deteriorar els elements constructius contigus, i càrrega manual sobre camió o contenidor. Inclos el sòcol perímetral. *Estimació per a Aula tipus de 100m² al centre CEIP Torre Balldovina
AD01PVM | Partida | m2 | Adaptació Paviments | 99.19 | 0 | 0
Subministrament i instal·lació de nou paviment (vinílic, parquet sintètic, etc.) per adaptació del paviment existent de l'aula seleccionada per a convertir-la en una SMART CLASS ROOM segons les indicacions de la propietat. S'inclou: la totalitat del material i treballs per actuar sobre el paviment i l'entornpeu/sòcol de l'aula. Important: A JUSTIFICAR el material i treballs executats per a disposar de l'import de la partida. *Estimació per a Aula tipus de 100m² al centre CEIP Torre Balldovina
|  |  | ADPPAV |  | 0 | 0
ADPPNT | Capítol |  | Adaptació Pintura (parets i sostre) |  | 0 | 0
AD02PNT | Partida | m2 | Adaptació Pintura | 142.74 | 0 | 0
Subministrament i aplicació de pintura (plàstica o esmaltats) sobre les superfícies verticals (parets, mobiliari i portes) i sostre per a l'adaptació de l'aula seleccionada per a convertir-la en una SMART CLASS ROOM segons les indicacions de la propietat. S'inclou: la totalitat del material i treballs per actuar sobre les parets i sostres de l'aula. Important: A JUSTIFICAR el material i treballs executats per a disposar de l'import de la partida. *Estimació per a Aula tipus de 100m² al centre CEIP Torre Balldovina
|  |  | ADPPNT |  | 0 | 0
ADPINS | Capítol |  | Adaptació Instal·lacions |  | 0 | 0
AD03INS | Partida | PA | Adaptació Instal·lacions | 1 | 0 | 0
Subministrament de material i treballs elèctrics i de dades sobre les instal·lacions existents (d'electricitat i dades) per a l'adaptació de l'aula seleccionada per a convertir-la en una SMART CLASS ROOM segons les indicacions de la propietat. S'inclou: la totalitat dels materials, mecanismes i treballs per a les adaptacions a l'aula. Important: A JUSTIFICAR el material i treballs executats per a disposar de l'import de la partida. *Estimació per a Aula tipus de 100m² al centre CEIP Torre Balldovina
|  |  | ADPINS |  | 0 | 0
|  |  | MLLSMCR |  | 0 | 0
|  |  | SMC-MU |  | 0 | 0
G | Capítol |  | Gestió de residus |  | 0 | 0
GC | Capítol |  | Tractaments previs dels residus |  | 0 | 0
GCA010 | Partida | U | Classificació a peu d'obra dels residus de construcció i/o demolició, separant-los en fraccions (formigó, ceràmics, metalls, fustes, vidres, plàstics, papers o cartons i residus perillosos), dins de l'obra en la que es produeixin, amb mitjans manuals. | 3 | 0 | 0
Classificació a peu d'obra dels residus de construcció i/o demolició, separant-los en fraccions (formigó, ceràmics, metalls, fustes, vidres, plàstics, papers o cartons i residus perillosos), dins de l'obra en la que es produeixin, amb mitjans manuals.
|  |  | GC |  | 0 | 0
GR | Capítol |  | Gestió de residus inertes |  | 0 | 0
GRA010 | Partida | U | Transport de mescla sense classificar de residus inerts produïts en obres de construcció i/o demolició, amb contenidor de 5 m³, a abocador específic, instal·lació de tractament de residus de construcció i demolició externa a l'obra o centre de valorització o eliminació de residus. | 1 | 0 | 0
Transport de mescla sense classificar de residus inerts produïts en obres de construcció i/o demolició, amb contenidor de 5 m³, a abocador específic, instal·lació de tractament de residus de construcció i demolició externa a l'obra o centre de valorització o eliminació de residus.
GRA010b | Partida | U | Transport de residus inerts plàstics produïts en obres de construcció i/o demolició, amb contenidor de 5 m³, a abocador específic, instal·lació de tractament de residus de construcció i demolició externa a l'obra o centre de valorització o eliminació de residus. | 1 | 0 | 0
Transport de residus inerts plàstics produïts en obres de construcció i/o demolició, amb contenidor de 5 m³, a abocador específic, instal·lació de tractament de residus de construcció i demolició externa a l'obra o centre de valorització o eliminació de residus.
GRA010c | Partida | U | Transport de residus inertes de paper i cartró, produïts en obres de construcció i/o demolició, amb contenidor de 5 m³, a abocador específic, instal·lació de tractament de residus de construcció i demolició externa a l'obra o centre de valorització o eliminació de residus. | 1 | 0 | 0
Transport de residus inertes de paper i cartró, produïts en obres de construcció i/o demolició, amb contenidor de 5 m³, a abocador específic, instal·lació de tractament de residus de construcció i demolició externa a l'obra o centre de valorització o eliminació de residus.
GRA010d | Partida | U | Transport de residus inertes de fusta produïts en obres de construcció i/o demolició, amb contenidor de 5 m³, a abocador específic, instal·lació de tractament de residus de construcció i demolició externa a l'obra o centre de valorització o eliminació de residus. | 1 | 0 | 0
Transport de residus inertes de fusta produïts en obres de construcció i/o demolició, amb contenidor de 5 m³, a abocador específic, instal·lació de tractament de residus de construcció i demolició externa a l'obra o centre de valorització o eliminació de residus.
GRB010 | Partida | U | Cànon d'abocament per lliurament de contenidor de 5 m³ amb mescla sense classificar de residus inerts produïts a obres de construcció i/o demolició, en abocador específic, instal·lació de tractament de residus de construcció i demolició externa a l'obra o centre de valorització o eliminació de residus. | 1 | 0 | 0
Cànon d'abocament per lliurament de contenidor de 5 m³ amb mescla sense classificar de residus inerts produïts a obres de construcció i/o demolició, en abocador específic, instal·lació de tractament de residus de construcció i demolició externa a l'obra o centre de valorització o eliminació de residus.
GRB010b | Partida | U | Cànon d'abocament per lliurament de contenidor de 5 m³ amb residus inerts plàstics produïts a obres de construcció i/o demolició, en abocador específic, instal·lació de tractament de residus de construcció i demolició externa a l'obra o centre de valorització o eliminació de residus. | 1 | 0 | 0
Cànon d'abocament per lliurament de contenidor de 5 m³ amb residus inerts plàstics produïts a obres de construcció i/o demolició, en abocador específic, instal·lació de tractament de residus de construcció i demolició externa a l'obra o centre de valorització o eliminació de residus.
GRB010c | Partida | U | Cànon d'abocament per lliurament de contenidor de 5 m³ amb residus inertes de paper i cartró, produïts a obres de construcció i/o demolició, en abocador específic, instal·lació de tractament de residus de construcció i demolició externa a l'obra o centre de valorització o eliminació de residus. | 1 | 0 | 0
Cànon d'abocament per lliurament de contenidor de 5 m³ amb residus inertes de paper i cartró, produïts a obres de construcció i/o demolició, en abocador específic, instal·lació de tractament de residus de construcció i demolició externa a l'obra o centre de valorització o eliminació de residus.
GRB010d | Partida | U | Cànon d'abocament per lliurament de contenidor de 5 m³ amb residus inertes de fusta produïts a obres de construcció i/o demolició, en abocador específic, instal·lació de tractament de residus de construcció i demolició externa a l'obra o centre de valorització o eliminació de residus. | 1 | 0 | 0
Cànon d'abocament per lliurament de contenidor de 5 m³ amb residus inertes de fusta produïts a obres de construcció i/o demolició, en abocador específic, instal·lació de tractament de residus de construcció i demolició externa a l'obra o centre de valorització o eliminació de residus.
|  |  | GR |  | 0 | 0
GE | Capítol |  | Gestió de residus perillosos |  | 0 | 0
GEA010 | Partida | U | Bidó de 200 litres de capacitat per a residus perillosos, apte per a emmagatzemar residus metàl·lics perillosos o contaminats amb substàncies perilloses. | 1 | 0 | 0
Bidó de 200 litres de capacitat per a residus perillosos, apte per a emmagatzemar residus metàl·lics perillosos o contaminats amb substàncies perilloses.
GEA010b | Partida | U | Bidó de 60 litres de capacitat per a residus perillosos, apte per a emmagatzemar dissolvents, líquids de neteja i licors mare organohalogenats. | 1 | 0 | 0
Bidó de 60 litres de capacitat per a residus perillosos, apte per a emmagatzemar dissolvents, líquids de neteja i licors mare organohalogenats.
GEA010c | Partida | U | Bidó de 60 litres de capacitat per a residus perillosos, apte per a emmagatzemar residus de pintura i vernís que contenen dissolvents orgànics o altres substàncies perilloses. | 1 | 0 | 0
Bidó de 60 litres de capacitat per a residus perillosos, apte per a emmagatzemar residus de pintura i vernís que contenen dissolvents orgànics o altres substàncies perilloses.
GEA010d | Partida | U | Bidó de 60 litres de capacitat per a residus perillosos, apte per a emmagatzemar residus del decapatge o eliminació de pintura i vernís que contenen dissolvents orgànics o altres substàncies perilloses. | 1 | 0 | 0
Bidó de 60 litres de capacitat per a residus perillosos, apte per a emmagatzemar residus del decapatge o eliminació de pintura i vernís que contenen dissolvents orgànics o altres substàncies perilloses.
GEA010e | Partida | U | Bidó de 60 litres de capacitat per a residus perillosos, apte per a emmagatzemar envasos que contenen restes de substàncies perilloses o estan contaminats per aquestes. | 1 | 0 | 0
Bidó de 60 litres de capacitat per a residus perillosos, apte per a emmagatzemar envasos que contenen restes de substàncies perilloses o estan contaminats per aquestes.
GEA010f | Partida | U | Bidó de 60 litres de capacitat per a residus perillosos. | 1 | 0 | 0
Bidó de 60 litres de capacitat per a residus perillosos.
GEB010b | Partida | U | Transport de bidó de 200 litres de capacitat amb residus perillosos a abocador específic, instal·lació de tractament de residus de construcció i demolició externa a l'obra o centre de valorització o eliminació de residus. | 1 | 0 | 0
Transport de bidó de 200 litres de capacitat amb residus perillosos a abocador específic, instal·lació de tractament de residus de construcció i demolició externa a l'obra o centre de valorització o eliminació de residus.
GEB010 | Partida | U | Transport de bidó de 60 litres de capacitat amb residus perillosos a abocador específic, instal·lació de tractament de residus de construcció i demolició externa a l'obra o centre de valorització o eliminació de residus. | 5 | 0 | 0
Transport de bidó de 60 litres de capacitat amb residus perillosos a abocador específic, instal·lació de tractament de residus de construcció i demolició externa a l'obra o centre de valorització o eliminació de residus.
GEC010 | Partida | U | Cànon d'abocament per lliurament a gestor autoritzat de residus perillosos, de bidó de 200 litres de capacitat amb residus metàl·lics perillosos o contaminats amb substàncies perilloses procedents de la construcció o demolició. | 1 | 0 | 0
Cànon d'abocament per lliurament a gestor autoritzat de residus perillosos, de bidó de 200 litres de capacitat amb residus metàl·lics perillosos o contaminats amb substàncies perilloses procedents de la construcció o demolició.
GEC010b | Partida | U | Cànon d'abocament per lliurament a gestor autoritzat de residus perillosos, de bidó de 60 litres de capacitat amb dissolvents, líquids de neteja i licors mare organohalogenats procedents de la construcció o demolició. | 1 | 0 | 0
Cànon d'abocament per lliurament a gestor autoritzat de residus perillosos, de bidó de 60 litres de capacitat amb dissolvents, líquids de neteja i licors mare organohalogenats procedents de la construcció o demolició.
GEC010c | Partida | U | Cànon d'abocament per lliurament a gestor autoritzat de residus perillosos, de bidó de 60 litres de capacitat amb residus de pintura i vernís que contenen dissolvents orgànics o altres substàncies perilloses procedents de la construcció o demolició. | 1 | 0 | 0
Cànon d'abocament per lliurament a gestor autoritzat de residus perillosos, de bidó de 60 litres de capacitat amb residus de pintura i vernís que contenen dissolvents orgànics o altres substàncies perilloses procedents de la construcció o demolició.
GEC010d | Partida | U | Cànon d'abocament per lliurament a gestor autoritzat de residus perillosos, de bidó de 60 litres de capacitat amb residus del decapatge o eliminació de pintura i vernís que contenen dissolvents orgànics o altres substàncies perilloses procedents de la construcció o demolició. | 1 | 0 | 0
Cànon d'abocament per lliurament a gestor autoritzat de residus perillosos, de bidó de 60 litres de capacitat amb residus del decapatge o eliminació de pintura i vernís que contenen dissolvents orgànics o altres substàncies perilloses procedents de la construcció o demolició.
GEC010e | Partida | U | Cànon d'abocament per lliurament a gestor autoritzat de residus perillosos, de bidó de 60 litres de capacitat amb envasos que contenen restes de substàncies perilloses o estan contaminats per aquestes procedents de la construcció o demolició. | 1 | 0 | 0
Cànon d'abocament per lliurament a gestor autoritzat de residus perillosos, de bidó de 60 litres de capacitat amb envasos que contenen restes de substàncies perilloses o estan contaminats per aquestes procedents de la construcció o demolició.
GEC010f | Partida | U | Cànon d'abocament per lliurament a gestor autoritzat de residus perillosos, de bidó de 60 litres de capacitat amb residus perillosos procedents de la construcció o demolició. | 1 | 0 | 0
Cànon d'abocament per lliurament a gestor autoritzat de residus perillosos, de bidó de 60 litres de capacitat amb residus perillosos procedents de la construcció o demolició.
|  |  | GE |  | 0 | 0
|  |  | G |  | 0 | 0
XG | Capítol |  | Varis |  | 0 | 0
CQSiSIMPV | Capítol |  | CQ+SiS+Imprevistos |  | 0 | 0
XUX010 | Partida | PA | Control de qualitat | 1 | 0 | 0
Conjunt de proves i assajos, realitzats per un laboratori acreditat a l'àrea tècnica corresponent, necessaris per al compliment de la normativa vigent. Control de Qualitat (0,5% PEM). A justificar.
YCX010 | Partida | PA | Seguretat i Salut | 1 | 0 | 0
Conjunt de sistemes de protecció col·lectiva, necessaris per al compliment de la normativa vigent en matèria de Seguretat i Salut en el Treball. Inclús manteniment en condicions segures durant tot el període de temps que es requereixi, reparació o reposició i transport fins al lloc d'emmagatzematge o retirada a contenidor. Seguretat i Salut (1% PEM). A justificar.
XUX010b | Partida | PA | Imprevistos | 1 | 0 | 0
Partida alçada justificar per imprevistos d'obra.
|  |  | CQSiSIMPV |  | 0 | 0
|  |  | XG |  | 0 | 0
|  |  | AMIDAMENTS_ESCOLA TORREBALLDOVINA |  | 0 | 0

## llarg
Obra: | AMIDAMENTS_ESCOLA TORREBALLDOVINA
Pressupost
Codi | Tipus | U | Resum | [6 empty] | Quantitat | Preu (€) | Import (€)
AMIDAMENTS_ESCOLA TORREBALLDOVINA | Capítol | [9 empty] | 0 | 0
0 | Capítol |  | Actuacions prèvies | [7 empty] | 0 | 0
0M | Capítol |  | Equipament | [7 empty] | 0 | 0
0MP012 | Partida | m² | Protecció de mobiliari i equipament mitjançant el seu cobriment amb làmina de polietilè transparent durant els treballs de rehabilitació i posterior retirada de la protecció. | [6 empty] | 2452.35 | 0 | 0
Protecció de mobiliari i equipament mitjançant el seu cobriment amb làmina de polietilè transparent durant els treballs de rehabilitació i posterior retirada de la protecció.Subministrament i col·locació de làmines de polietilè transparent sobre mobiliari i equipament, solapades entre si almenys 15 cm i fixades amb cinta adhesiva, per protegir-ho davant la brutícia i la pols ocasionada pels treballs de rehabilitació. Inclús posterior retirada de làmines, recollida i càrrega sobre contenidor.
[5 empty] | Uts. | Llargada | Amplada | Alçada | Parcial | Subtotal
|  |  | A*B | Vestíbul- entrada | 1 | 8.33 |  |  | 8.33
|  |  | A*B | Arxiu | 1 | 5.75 |  |  | 5.75
|  |  | A*B | Distribuidor - Passadís | 1 | 130.83 |  |  | 130.83
|  |  | A*B | Distribuidor Administració | 1 | 13.35 |  |  | 13.35
|  |  | A*B | Despatx Direcció | 1 | 16.46 |  |  | 16.46
|  |  | A*B | Despatx Secretaria | 1 | 16.1 |  |  | 16.1
|  |  | A*B | Neteja | 1 | 4.02 |  |  | 4.02
|  |  | A*B | WC Mestres | 1 | 2.63 |  |  | 2.63
|  |  | A*B | Material | 1 | 4.02 |  |  | 4.02
|  |  | A*B | Despatx Ampa | 1 | 18.93 |  |  | 18.93
|  |  | A*B | Taller Recepció | 1 | 11.45 |  |  | 11.45
|  |  | A*B | Recepció | 1 | 14.73 |  |  | 14.73
|  |  | A*B | Comptadors llum | 1 | 5.19 |  |  | 5.19
|  |  | A*B | Educació Especial | 1 | 29.96 |  |  | 29.96
|  |  | A*B | WC Mestres | 1 | 2.2 |  |  | 2.2
|  |  | A*B | Sala Música | 1 | 78.85 |  |  | 78.85
|  |  | A*B | Sala Mestres | 1 | 42.48 |  |  | 42.48
|  |  | A*B | Sala Actes/Teatre | 1 | 100 |  |  | 100
|  |  | A*B | Menjador | 1 | 133.08 |  |  | 133.08
|  |  | A*B |  | 1 | 22.81 |  |  | 22.81
|  |  | A*B |  | 1 | 51.4 |  |  | 51.4
|  |  | A*B |  | 1 | 46.87 |  |  | 46.87 | 759.44
[5 empty] | Uts. | Llargada | Amplada | Alçada | Parcial | Subtotal
|  |  | A*B | Distribuidor Pl. Primera | 1 | 108.03 |  |  | 108.03
|  |  | A*B | Distribuidor | 1 | 168.51 |  |  | 168.51
|  |  | A*B | Sala English | 1 | 46.17 |  |  | 46.17
|  |  | A*B | Sala Polivalent 01 | 1 | 48.55 |  |  | 48.55
|  |  | A*B | MAterial | 1 | 28.85 |  |  | 28.85
|  |  | A*B | Sala Polivalent 02 | 1 | 49.8 |  |  | 49.8
|  |  | A*B | Sala Polivalent 03 | 1 | 49.8 |  |  | 49.8
|  |  | A*B | Sala Polivalent 04 | 1 | 27.2 |  |  | 27.2
|  |  | A*B | Sala Polivalent 05 | 1 | 48.97 |  |  | 48.97
|  |  | A*B | Sala Polivalent 06 | 1 | 20.23 |  |  | 20.23
|  |  | A*B | Sala Globus | 1 | 48.55 |  |  | 48.55
|  |  | A*B | WC Mestres | 1 | 6.4 |  |  | 6.4
|  |  | A*B | Sala 1r A | 1 | 49.38 |  |  | 49.38
|  |  | A*B | Sala 1r B | 1 | 48.97 |  |  | 48.97
|  |  | A*B | Sala 2n A | 1 | 49.59 |  |  | 49.59
|  |  | A*B | Sala 2n B | 1 | 48.76 |  |  | 48.76 | 847.76
[5 empty] | Uts. | Llargada | Amplada | Alçada | Parcial | Subtotal
|  |  | A*B | Distribuidor Planta Segona | 1 | 277.25 |  |  | 277.25
|  |  | A*B | Sala Acollida | 1 | 48.97 |  |  | 48.97
|  |  | A*B | Sala 4t B | 1 | 49.38 |  |  | 49.38
|  |  | A*B | Sala 5e B | 1 | 49.8 |  |  | 49.8
|  |  | A*B | Sala 5e A | 1 | 48.97 |  |  | 48.97
|  |  | A*B | Material C. Mitjá | 1 | 10.67 |  |  | 10.67
|  |  | A*B | Material C. Superior | 1 | 10.67 |  |  | 10.67
|  |  | A*B | Sala 6e B | 1 | 48.97 |  |  | 48.97
|  |  | A*B | Sala 6e A | 1 | 50.51 |  |  | 50.51
|  |  | A*B | Sala 3e B | 1 | 50.73 |  |  | 50.73
|  |  | A*B | Sala 3e A | 1 | 48.76 |  |  | 48.76
|  |  | A*B | Sala 4t A | 1 | 48.97 |  |  | 48.97
|  |  | A*B | Sala Religió | 1 | 29.33 |  |  | 29.33
|  |  | A*B | Sala Informàtica | 1 | 32.3 |  |  | 32.3
|  |  | A*B | Sala Informàtica 01 | 1 | 12.42 |  |  | 12.42
|  |  | A*B | Sala Acollida 01 | 1 | 12.78 |  |  | 12.78
|  |  | A*B | Sala English | 1 | 7.59 |  |  | 7.59
|  |  | A*B | WC Mestres | 1 | 7.08 |  |  | 7.08 | 845.15
0MT012 | Partida | m² | Desmuntatge, trasllat dins del mateix edifici, aplec i posterior muntatge de mobiliari i equipament. | [6 empty] | 2452.35 | 0 | 0
Desmuntatge, trasllat dins del mateix edifici, aplec i posterior muntatge de mobiliari i equipament. Inclús p/p d'embalatge, neteja, retirada i càrrega de residus amb els mitjans adequats. Inclou la retirada de murals, accessoris, cordes, ancoratges, proteccions, etc.
[5 empty] | Uts. | Llargada | Amplada | Alçada | Parcial | Subtotal
|  |  | A*B | Vestíbul- entrada | 1 | 8.33 |  |  | 8.33
|  |  | A*B | Arxiu | 1 | 5.75 |  |  | 5.75
|  |  | A*B | Distribuidor - Passadís | 1 | 130.83 |  |  | 130.83
|  |  | A*B | Distribuidor Administració | 1 | 13.35 |  |  | 13.35
|  |  | A*B | Despatx Direcció | 1 | 16.46 |  |  | 16.46
|  |  | A*B | Despatx Secretaria | 1 | 16.1 |  |  | 16.1
|  |  | A*B | Neteja | 1 | 4.02 |  |  | 4.02
|  |  | A*B | WC Mestres | 1 | 2.63 |  |  | 2.63
|  |  | A*B | Material | 1 | 4.02 |  |  | 4.02
|  |  | A*B | Despatx Ampa | 1 | 18.93 |  |  | 18.93
|  |  | A*B | Taller Recepció | 1 | 11.45 |  |  | 11.45
|  |  | A*B | Recepció | 1 | 14.73 |  |  | 14.73
|  |  | A*B | Comptadors llum | 1 | 5.19 |  |  | 5.19
|  |  | A*B | Educació Especial | 1 | 29.96 |  |  | 29.96
|  |  | A*B | WC Mestres | 1 | 2.2 |  |  | 2.2
|  |  | A*B | Sala Música | 1 | 78.85 |  |  | 78.85
|  |  | A*B | Sala Mestres | 1 | 42.48 |  |  | 42.48
|  |  | A*B | Sala Actes/Teatre | 1 | 100 |  |  | 100
|  |  | A*B | Menjador | 1 | 133.08 |  |  | 133.08
|  |  | A*B |  | 1 | 22.81 |  |  | 22.81
|  |  | A*B |  | 1 | 51.4 |  |  | 51.4
|  |  | A*B |  | 1 | 46.87 |  |  | 46.87 | 759.44
[5 empty] | Uts. | Llargada | Amplada | Alçada | Parcial | Subtotal
|  |  | A*B | Distribuidor Pl. Primera | 1 | 108.03 |  |  | 108.03
|  |  | A*B | Distribuidor | 1 | 168.51 |  |  | 168.51
|  |  | A*B | Sala English | 1 | 46.17 |  |  | 46.17
|  |  | A*B | Sala Polivalent 01 | 1 | 48.55 |  |  | 48.55
|  |  | A*B | MAterial | 1 | 28.85 |  |  | 28.85
|  |  | A*B | Sala Polivalent 02 | 1 | 49.8 |  |  | 49.8
|  |  | A*B | Sala Polivalent 03 | 1 | 49.8 |  |  | 49.8
|  |  | A*B | Sala Polivalent 04 | 1 | 27.2 |  |  | 27.2
|  |  | A*B | Sala Polivalent 05 | 1 | 48.97 |  |  | 48.97
|  |  | A*B | Sala Polivalent 06 | 1 | 20.23 |  |  | 20.23
|  |  | A*B | Sala Globus | 1 | 48.55 |  |  | 48.55
|  |  | A*B | WC Mestres | 1 | 6.4 |  |  | 6.4
|  |  | A*B | Sala 1r A | 1 | 49.38 |  |  | 49.38
|  |  | A*B | Sala 1r B | 1 | 48.97 |  |  | 48.97
|  |  | A*B | Sala 2n A | 1 | 49.59 |  |  | 49.59
|  |  | A*B | Sala 2n B | 1 | 48.76 |  |  | 48.76 | 847.76
[5 empty] | Uts. | Llargada | Amplada | Alçada | Parcial | Subtotal
|  |  | A*B | Distribuidor Planta Segona | 1 | 277.25 |  |  | 277.25
|  |  | A*B | Sala Acollida | 1 | 48.97 |  |  | 48.97
|  |  | A*B | Sala 4t B | 1 | 49.38 |  |  | 49.38
|  |  | A*B | Sala 5e B | 1 | 49.8 |  |  | 49.8
|  |  | A*B | Sala 5e A | 1 | 48.97 |  |  | 48.97
|  |  | A*B | Material C. Mitjá | 1 | 10.67 |  |  | 10.67
|  |  | A*B | Material C. Superior | 1 | 10.67 |  |  | 10.67
|  |  | A*B | Sala 6e B | 1 | 48.97 |  |  | 48.97
|  |  | A*B | Sala 6e A | 1 | 50.51 |  |  | 50.51
|  |  | A*B | Sala 3e B | 1 | 50.73 |  |  | 50.73
|  |  | A*B | Sala 3e A | 1 | 48.76 |  |  | 48.76
|  |  | A*B | Sala 4t A | 1 | 48.97 |  |  | 48.97
|  |  | A*B | Sala Religió | 1 | 29.33 |  |  | 29.33
|  |  | A*B | Sala Informàtica | 1 | 32.3 |  |  | 32.3
|  |  | A*B | Sala Informàtica 01 | 1 | 12.42 |  |  | 12.42
|  |  | A*B | Sala Acollida 01 | 1 | 12.78 |  |  | 12.78
|  |  | A*B | Sala English | 1 | 7.59 |  |  | 7.59
|  |  | A*B | WC Mestres | 1 | 7.08 |  |  | 7.08 | 845.15
|  |  | 0M | [7 empty] | 0 | 0
0C | Capítol |  | Proteccions provisionals | [7 empty] | 0 | 0
0CS010 | Partida | m² | Protecció de paviment de qualsevol tipus, a l'interior dels edificis, mitjançant el cobriment amb làmina de plàstic sobre la que es col·loca una capa de cartó arrissat fixat lateralment a tot el perímetre, que es mantindrà durant els treballs de rehabilitació o reforma, i posterior retirada de la protecció. | [6 empty] | 2452.35 | 0 | 0
Protecció de paviment de qualsevol tipus, a l'interior dels edificis, mitjançant el cobriment amb làmina de plàstic sobre la que es col·loca una capa de cartó arrissat fixat lateralment a tot el perímetre, que es mantindrà durant els treballs de rehabilitació o reforma, i posterior retirada de la protecció. Inclús,subministrament i col·locació de làmina de plàstic sobre la que es col·loca una capa de cartó arrissat fixat lateralment a tot el perímetre, sobre qualsevol tipus de paviment, per protegir-ho enfront de la brutícia i la pols generats durant els treballs de rehabilitació o reforma. També vigilància i manteniment de la protecció mentre durin els treballs, fixació de la protecció en totes les juntes amb cinta adhesiva, posterior retirada, recollida i càrrega manual sobre camió o contenidor.
[5 empty] | Uts. | Llargada | Amplada | Alçada | Parcial | Subtotal
|  |  | A*B | Vestíbul- entrada | 1 | 8.33 |  |  | 8.33
|  |  | A*B | Arxiu | 1 | 5.75 |  |  | 5.75
|  |  | A*B | Distribuidor - Passadís | 1 | 130.83 |  |  | 130.83
|  |  | A*B | Distribuidor Administració | 1 | 13.35 |  |  | 13.35
|  |  | A*B | Despatx Direcció | 1 | 16.46 |  |  | 16.46
|  |  | A*B | Despatx Secretaria | 1 | 16.1 |  |  | 16.1
|  |  | A*B | Neteja | 1 | 4.02 |  |  | 4.02
|  |  | A*B | WC Mestres | 1 | 2.63 |  |  | 2.63
|  |  | A*B | Material | 1 | 4.02 |  |  | 4.02
|  |  | A*B | Despatx Ampa | 1 | 18.93 |  |  | 18.93
|  |  | A*B | Taller Recepció | 1 | 11.45 |  |  | 11.45
|  |  | A*B | Recepció | 1 | 14.73 |  |  | 14.73
|  |  | A*B | Comptadors llum | 1 | 5.19 |  |  | 5.19
|  |  | A*B | Educació Especial | 1 | 29.96 |  |  | 29.96
|  |  | A*B | WC Mestres | 1 | 2.2 |  |  | 2.2
|  |  | A*B | Sala Música | 1 | 78.85 |  |  | 78.85
|  |  | A*B | Sala Mestres | 1 | 42.48 |  |  | 42.48
|  |  | A*B | Sala Actes/Teatre | 1 | 100 |  |  | 100
|  |  | A*B | Menjador | 1 | 133.08 |  |  | 133.08
|  |  | A*B |  | 1 | 22.81 |  |  | 22.81
|  |  | A*B |  | 1 | 51.4 |  |  | 51.4
|  |  | A*B |  | 1 | 46.87 |  |  | 46.87 | 759.44
[5 empty] | Uts. | Llargada | Amplada | Alçada | Parcial | Subtotal
|  |  | A*B | Distribuidor Pl. Primera | 1 | 108.03 |  |  | 108.03
|  |  | A*B | Distribuidor | 1 | 168.51 |  |  | 168.51
|  |  | A*B | Sala English | 1 | 46.17 |  |  | 46.17
|  |  | A*B | Sala Polivalent 01 | 1 | 48.55 |  |  | 48.55
|  |  | A*B | MAterial | 1 | 28.85 |  |  | 28.85
|  |  | A*B | Sala Polivalent 02 | 1 | 49.8 |  |  | 49.8
|  |  | A*B | Sala Polivalent 03 | 1 | 49.8 |  |  | 49.8
|  |  | A*B | Sala Polivalent 04 | 1 | 27.2 |  |  | 27.2
|  |  | A*B | Sala Polivalent 05 | 1 | 48.97 |  |  | 48.97
|  |  | A*B | Sala Polivalent 06 | 1 | 20.23 |  |  | 20.23
|  |  | A*B | Sala Globus | 1 | 48.55 |  |  | 48.55
|  |  | A*B | WC Mestres | 1 | 6.4 |  |  | 6.4
|  |  | A*B | Sala 1r A | 1 | 49.38 |  |  | 49.38
|  |  | A*B | Sala 1r B | 1 | 48.97 |  |  | 48.97
|  |  | A*B | Sala 2n A | 1 | 49.59 |  |  | 49.59
|  |  | A*B | Sala 2n B | 1 | 48.76 |  |  | 48.76 | 847.76
[5 empty] | Uts. | Llargada | Amplada | Alçada | Parcial | Subtotal
|  |  | A*B | Distribuidor Planta Segona | 1 | 277.25 |  |  | 277.25
|  |  | A*B | Sala Acollida | 1 | 48.97 |  |  | 48.97
|  |  | A*B | Sala 4t B | 1 | 49.38 |  |  | 49.38
|  |  | A*B | Sala 5e B | 1 | 49.8 |  |  | 49.8
|  |  | A*B | Sala 5e A | 1 | 48.97 |  |  | 48.97
|  |  | A*B | Material C. Mitjá | 1 | 10.67 |  |  | 10.67
|  |  | A*B | Material C. Superior | 1 | 10.67 |  |  | 10.67
|  |  | A*B | Sala 6e B | 1 | 48.97 |  |  | 48.97
|  |  | A*B | Sala 6e A | 1 | 50.51 |  |  | 50.51
|  |  | A*B | Sala 3e B | 1 | 50.73 |  |  | 50.73
|  |  | A*B | Sala 3e A | 1 | 48.76 |  |  | 48.76
|  |  | A*B | Sala 4t A | 1 | 48.97 |  |  | 48.97
|  |  | A*B | Sala Religió | 1 | 29.33 |  |  | 29.33
|  |  | A*B | Sala Informàtica | 1 | 32.3 |  |  | 32.3
|  |  | A*B | Sala Informàtica 01 | 1 | 12.42 |  |  | 12.42
|  |  | A*B | Sala Acollida 01 | 1 | 12.78 |  |  | 12.78
|  |  | A*B | Sala English | 1 | 7.59 |  |  | 7.59
|  |  | A*B | WC Mestres | 1 | 7.08 |  |  | 7.08 | 845.15
|  |  | 0C | [7 empty] | 0 | 0
|  |  | 0 | [7 empty] | 0 | 0
D | Capítol |  | Demolicions | [7 empty] | 0 | 0
DR | Capítol |  | Revestiments i extradossats | [7 empty] | 0 | 0
DIA060b | Partida | J | Desmuntatge d'instal·lacions de megafonia, altaveus, etc que estiguin obsoletes. | [6 empty] | 5 | 0 | 0
Desmuntatge d’instal·lacions obsoletes de megafonia, altaveus, instal·lacions elèctriques i altres similars, realitzat amb mitjans manuals, incloent la desconnexió prèvia, retirada ordenada dels elements, càrrega manual i trasllat a camió o contenidor autoritzat. Els treballs es realitzaran prèvia verificació i autorització del responsable de manteniment de l’Escola/Ajuntament, garantint en tot moment la no afectació de les instal·lacions existents en servei. Inclou mà d’obra, mitjans auxiliars, proteccions necessàries, classificació bàsica dels residus i neteja final de la zona d’actuació.
[5 empty] | Uts. | Llargada | Amplada | Alçada | Parcial | Subtotal
|  |  | A | PREVISIÓ (Sala Polivalent 02. P1 i en Vestibul PBaixa) | 5 |  |  |  | 5 | 5
DRD010 | Partida | m² | Aixecat de revestiment de suro en paraments interiors, amb mitjans manuals, sense deteriorar la superfície suport, que quedarà al descobert i preparada per al seu posterior revestiment, i càrrega manual sobre camió o contenidor. | [6 empty] | 43.92 | 0 | 0
Aixecat de revestiment de suro existent en paraments interiors, realitzat amb mitjans manuals, amb la cura necessària per no deteriorar la superfície suport, que quedarà al descobert i preparada per al seu posterior revestiment. Inclou la retirada completa del revestiment, la càrrega manual i trasllat a camió o contenidor autoritzat, així com la neteja posterior de restes de cola, adhesius o materials d’ancoratge, deixant el parament net i apte per a la següent fase d’obra. Inclou mà d’obra, mitjans auxiliars, proteccions necessàries i neteja final de la zona d’actuació.
[5 empty] | Uts. | Llargada | Amplada | Alçada | Parcial | Subtotal
|  |  | A*C*D | Distribuidor_ zona abans del menjador | 1 |  | 8.4 | 3.05 | 25.62 | 25.62
[5 empty] | Uts. | Llargada | Amplada | Alçada | Parcial | Subtotal
|  |  | A*B*C | Distribuidor Planta Primera | 1 | 6 | 3.05 |  | 18.3 | 18.3
DRF020 | Partida | m² | Eliminació de revestiment de guix aplicat sobre parament vertical de fins a 3 m d'altura, amb mitjans manuals, sense deteriorar la superfície suport, que quedarà al descobert i preparada per al seu posterior revestiment, i càrrega manual sobre camió o contenidor. | [6 empty] | 187.84 | 0 | 0
Eliminació de revestiment de guix existent aplicat sobre parament vertical de fins a 3 m d’altura, incloent la retirada de zones malmeses,amb despreniments o amb manca d’adherència, realitzada amb mitjans manuals i amb la cura necessària per no deteriorar la superfície suport. El parament quedarà al descobert, sanejat i preparat per al seu posterior revestiment. Inclou la càrrega manual i trasllat a camió o contenidor autoritzat, així com mà d’obra, mitjans auxiliars, proteccions necessàries i neteja final de la zona d’actuació.
[5 empty] | Uts. | Llargada | Amplada | Alçada | Parcial | Subtotal
|  |  | A*C*D | Sala Acollida | 1 |  | 8.3 | 0.8 | 6.64
|  |  | A*C*D | Sala 4t B | 1 |  | 8.3 | 0.8 | 6.64
|  |  | A*C*D | Sala 5eB | 1 |  | 8.3 | 0.8 | 6.64
|  |  | A*C*D | Sala 5e A | 1 |  | 8.3 | 0.8 | 6.64
|  |  | A*C*D | Sala 6e B | 1 |  | 8.3 | 0.8 | 6.64
|  |  | A*C*D | Sala 6e B | 1 |  | 8.3 | 0.8 | 6.64
|  |  | A*C*D | Sala 3e B | 1 |  | 8.3 | 0.8 | 6.64
|  |  | A*C*D | Sala 3e A | 1 |  | 8.3 | 0.8 | 6.64
|  |  | A*C*D | Sala 4t A | 1 |  | 8.3 | 0.8 | 6.64
|  |  | A*C*D | Sala Religió | 1 |  | 8.5 | 0.8 | 6.8
|  |  | A*C*D | Divisoria Sala Acollida- Sala 4t B | 2 |  | 8.3 | 0.25 | 4.15
|  |  | A*C*D | Divisoria Sala 5e A - Banys | 1 |  | 8.3 | 0.25 | 2.08
|  |  | A*C*D | Divisoria Sala 5e A - Passadís | 1 |  | 8.3 | 0.25 | 2.08
|  |  | A*C*D | Divisoria Sala 6e B - Sala 6e A | 2 |  | 8.3 | 0.25 | 4.15
|  |  | A*C*D | Divisoria Sala 3e B - Sala 3e A | 2 |  | 8.3 | 0.25 | 4.15
|  |  | A*C*D | Divisoria Sala 4t A - Passadís | 1 |  | 8.3 | 0.25 | 2.08
|  |  | A*C*D | Divisoria Sala Religio - Passadís | 1 |  | 8.5 | 0.25 | 2.13 | 87.38
[5 empty] | Uts. | Llargada | Amplada | Alçada | Parcial | Subtotal
|  |  | A*C*D | Sala Polivalent 01 | 1 |  | 8.3 | 0.8 | 6.64
|  |  | A*C*D | Sala Polivalent 02 | 1 |  | 8.3 | 0.8 | 6.64
|  |  | A*C*D | Sala 2n B | 1 |  | 8.3 | 0.8 | 6.64
|  |  | A*C*D | Sala Polivalent 03 | 1 |  | 8.3 | 0.8 | 6.64
|  |  | A*C*D | Sala Polivalent 05 | 1 |  | 8.3 | 0.8 | 6.64
|  |  | A*C*D | Sala 1r B | 1 |  | 8.3 | 0.8 | 6.64
|  |  | A*C*D | Sala English | 1 |  | 8.3 | 0.8 | 6.64
|  |  | A*C*D | Sala Globus | 1 |  | 8.3 | 0.8 | 6.64
|  |  | A*C*D | Sala 2n A | 1 |  | 8.3 | 0.8 | 6.64
|  |  | A*C*D | Sala 1r A | 1 |  | 8.3 | 0.8 | 6.64
|  |  | A*C*D | Divisoria pared_ Sala 1rB i Sala 1rA | 2 |  | 8.3 | 0.25 | 4.15
|  |  | A*C*D | Divisoria pared_ Sala 2nB i Sala 2nA | 2 |  | 8.3 | 0.25 | 4.15
|  |  | A*C*D | Divisoria pared_ Sala Pol. 01 i Sala English | 2 |  | 8.3 | 0.25 | 4.15
|  |  | A*C*D | Divisoria pared_ Sala Pol. 02 i Sala globus | 2 |  | 8.3 | 0.25 | 4.15
|  |  | A*C*D | Divisoria pared_ Sala Pol. 03 i Banys | 1 |  | 8.3 | 0.25 | 2.08
|  |  | A*C*D | Divisoria pared_ Sala Pol. 05 i Passadís | 1 |  | 8.3 | 0.25 | 2.08 | 87.16
[5 empty] | Uts. | Llargada | Amplada | Alçada | Parcial | Subtotal
|  |  | A*C*D | Sala Música | 1 |  | 8.3 | 1 | 8.3
|  |  | A*C*D | Previsió | 1 |  | 5 | 1 | 5 | 13.3
|  |  | DR | [7 empty] | 0 | 0
|  |  | D | [7 empty] | 0 | 0
L | Capítol |  | Fusteria, manyeria, vidres i proteccions solars | [7 empty] | 0 | 0
LC | Capítol |  | Fusteria | [7 empty] | 0 | 0
LZC010c | Partida | U | Reparació de porta de fusta "in situ", amb un grau de deterioració mig, | [6 empty] | 10 | 0 | 0
Reparació puntual de portes de fusta existents, incloent el sanejament de zones deteriorades per cops o impactes, obertura i neteja de forats, reomplert amb massilla específica per a fusta (compatible amb acabat posterior), reconstrucció de cantells si escau, polit mecànic o manual fins a obtenir una superfície uniforme, i preparació per a posterior pintat o envernissat.
[5 empty] | Uts. | Llargada | Amplada | Alçada | Parcial | Subtotal
|  |  |  | PREVISIÓ. Portes | 10 |  |  |  | 10 | 10
LPM010 | Partida | U | Porta interior abatible, cega, d'una fulla de 203x82,5x3,5 cm mides aprox a comprovar en obra | [6 empty] | 10 | 0 | 0
Sustitució de porta interior abatible, cega, d'una fulla (mides a comprovar en obra), de tauler aglomerat, xapat amb pi melis, acabada en cru per pintar en obra; bastiment de base de pi país de 90x35 mm; galzes de MDF, amb rexapat de fusta, de pi melis de 90x20 mm; tapajunts de MDF, amb rexapat de fusta, de pi melis de 70x10 mm; amb ferraments de penjar i de tanca i pany.
[5 empty] | Uts. | Llargada | Amplada | Alçada | Parcial | Subtotal
|  |  | A | PREVISIÓ. Portes | 10 |  |  |  | 10 | 10
|  |  | LC | [7 empty] | 0 | 0
|  |  | L | [7 empty] | 0 | 0
H | Capítol |  | Acabaments i ajudes | [7 empty] | 0 | 0
HR | Capítol |  | Acabaments | [7 empty] | 0 | 0
RYP030c | Partida | m² | Preparació paraments verticals i horitzontals | [6 empty] | 7204.82 | 0 | 0
Preparació de paraments verticals i horitzontals mitjançant la neteja, sanejament i condicionament del suport, incloent l’eliminació d’elements adherits i residus superficials que puguin afectar l’adherència dels acabats posteriors. Inclou la retirada prèvia de clips, grapes, cintes adhesives, restes de màstics adhesius i elements similars, així com el raspat manual de restes superficials, pols, brutícia o materials mal adherits. Els paraments quedaran nets, sanejats i preparats per a la posterior execució dels treballs de revestiment, pintura o acabat corresponents. Inclou tots els treballs, materials, mà d’obra, mitjans auxiliars, proteccions necessàries i neteja final de la zona d’actuació.
[5 empty] | Uts. | Llargada | Amplada | Alçada | Parcial | Subtotal
|  |  | A | Paraments verticals. h=1.4 | 2233.9 |  |  |  | 2233.9
|  |  | A | Paraments verticals. h=1.4 fins 3.05 | 2518.57 |  |  |  | 2518.57
|  |  | A | Paraments horitzontals | 2452.35 |  |  |  | 2452.35 | 7204.82
RYY024b | Partida | m | Reparació d'esquerda en revestiment de guix sobre el parament horitzontal i vertical fins a 3,5 m d'altura mitjançant aplicació d'una primera capa d'arrebossat de guix B1, col·locació de malla de fibra de vidre teixida, antiàlcalis, amb el guix encara fresc, posterior aplicació d'una segona capa d'arrebossat amb el mateix guix i acabat final amb una capa de lliscat de guix C6, fins a igualar la superfície reparada amb la resta del revestiment del pany, prèvia preparació de la esquerda, i posterior retirada i càrrega manual de runa sobre camió o contenidor. | [6 empty] | 75 | 0 | 0
Reparació d'esquerda en revestiment de guix sobre el parament horitzontal i vertical fins a 3,5 m d'altura mitjançant aplicació d'una primera capa d'arrebossat de guix B1, col·locació de malla de fibra de vidre teixida, antiàlcalis, amb el guix encara fresc, posterior aplicació d'una segona capa d'arrebossat amb el mateix guix i acabat final amb una capa de lliscat de guix C6, fins a igualar la superfície reparada amb la resta del revestiment del pany, prèvia preparació de la esquerda, i posterior retirada i càrrega manual de runa sobre camió o contenidor. Inclou tots els treballs, materials i mitjans necessaris per a la seva correcta execució i funcionament.
[5 empty] | Uts. | Llargada | Amplada | Alçada | Parcial | Subtotal
|  |  | A*B | PB_ Sala Música_ Sostre i Parets | 1 | 50 |  |  | 50
|  |  | A*B | PB_ Sala Mestres_ Sostre | 1 | 25 |  |  | 25 | 75
HEP020 | Partida | U | Col·locació i fixació de recollidor per a persiana enrotllable, mitjançant rebut al parament amb pasta de guix B1. | [6 empty] | 50 | 0 | 0
Col·locació i fixació de recollidor per a persiana enrotllable, incloent el replanteig de la seva posició, obertura del buit al parament si escau, col·locació de l’element, alineació i anivellació, i la seva fixació mitjançant rebut al parament amb pasta de guix tipus B1, garantint la correcta resistència mecànica i funcionament de l’element. Inclou la connexió amb la cinta de la persiana, ajustos necessaris per al correcte accionament, segellat perimetral, retacat, repàs final del parament i neteja de la zona de treball. Inclou tots els treballs, materials i mitjans necessaris per a la seva correcta execució i funcionament.
[5 empty] | Uts. | Llargada | Amplada | Alçada | Parcial | Subtotal
|  |  | A | Previsió. 10 Aules x 4 finestres = 40 recollidors. | 20 |  |  |  | 20 | 20
[5 empty] | Uts. | Llargada | Amplada | Alçada | Parcial | Subtotal
|  |  | A | Previsió. 10 Aules x 4 finestres = 40 recollidors. | 20 |  |  |  | 20 | 20
[5 empty] | Uts. | Llargada | Amplada | Alçada | Parcial | Subtotal
|  |  | A | Previsió | 10 |  |  |  | 10 | 10
HYL020b | Partida | U | Neteja fina d'obra en edifici d'altres usos. | [6 empty] | 1 | 0 | 0
Neteja fina d'obra en edifici d'altres usos, incloent els treballs d'eliminació de la brutícia i la pols acumulada en paraments i tancaments metàl·lics, neteja i desinfecció de banys i lavabos, neteja de vidres i tancaments exteriors, eliminació de taques i restes de guix i morter adherits en terres i altres elements, recollida i retirada de plàstics i cartrons, tot això junt amb les restes de fi d'obra dipositats en el contenidor de residus per al seu transport a abocador autoritzat.
[5 empty] | Uts. | Llargada | Amplada | Alçada | Parcial | Subtotal
|  |  |  | Previsió neteja d'obra | 1 |  |  |  | 1 | 1
|  |  | HR | [7 empty] | 0 | 0
|  |  | H | [7 empty] | 0 | 0
R | Capítol |  | Revestiments i extrasdossats | [7 empty] | 0 | 0
RD | Capítol |  | Decoratius | [7 empty] | 0 | 0
SIR010 | Partida | U | Rètol de senyalització adhesiu segons les necessitats del centre educatiu. | [6 empty] | 71 | 0 | 0
Rètol de senyalització adhesiu segons les necessitats del centre educatiu en les portes, segons nomenclatura a confirmar amb l'Escola.
[5 empty] | Uts. | Llargada | Amplada | Alçada | Parcial | Subtotal
|  |  |  | P. BAIXA | 20 |  |  |  | 20
|  |  |  | P. PRIMERA | 20 |  |  |  | 20
|  |  |  | P. SEGONA | 21 |  |  |  | 21
|  |  |  | PREVISIÓ | 10 |  |  |  | 10 | 71
RPG010 | Partida | m² | Guarnit de guix de construcció B1 a bona vista, sobre parament vertical, de fins 3 m d'altura, armat i reforçat amb malla antiàlcalis inclús en els canvis de material, i acabat de lliscat de guix d'aplicació en capa fina C6, amb cantoneres. | [6 empty] | 187.84 | 0 | 0
Guarnit de guix de construcció tipus B1, aplicat a bona vista sobre parament vertical de fins a 3 m d’altura, degudament armat i reforçat amb malla antiàlcalis, inclosa la col·locació en canvis de material i punts singulars, per garantir la continuïtat i evitar fissuracions. Acabat mitjançant lliscat de guix d’aplicació en capa fina tipus C6, amb col·locació de cantoneres metàl·liques o de PVC en arestes i angles. L’acabat final serà uniforme, llis i amb textura i aspecte similar a l’existent, integrant-se visualment amb els paraments adjacents. Inclou tots els treballs previs de preparació del suport, materials, mà d’obra, mitjans auxiliars, proteccions necessàries, retacs, repassos i neteja final, deixant el parament apte per a posterior pintat o acabat.
[5 empty] | Uts. | Llargada | Amplada | Alçada | Parcial | Subtotal
|  |  | A*C*D | Sala Música | 1 |  | 8.3 | 1 | 8.3
|  |  | A*C*D | Previsió | 1 |  | 5 | 1 | 5 | 13.3
[5 empty] | Uts. | Llargada | Amplada | Alçada | Parcial | Subtotal
|  |  | A*C*D | Sala Polivalent 01 | 1 |  | 8.3 | 0.8 | 6.64
|  |  | A*C*D | Sala Polivalent 02 | 1 |  | 8.3 | 0.8 | 6.64
|  |  | A*C*D | Sala 2n B | 1 |  | 8.3 | 0.8 | 6.64
|  |  | A*C*D | Sala Polivalent 03 | 1 |  | 8.3 | 0.8 | 6.64
|  |  | A*C*D | Sala Polivalent 05 | 1 |  | 8.3 | 0.8 | 6.64
|  |  | A*C*D | Sala 1r B | 1 |  | 8.3 | 0.8 | 6.64
|  |  | A*C*D | Sala English | 1 |  | 8.3 | 0.8 | 6.64
|  |  | A*C*D | Sala Globus | 1 |  | 8.3 | 0.8 | 6.64
|  |  | A*C*D | Sala 2n A | 1 |  | 8.3 | 0.8 | 6.64
|  |  | A*C*D | Sala 1r A | 1 |  | 8.3 | 0.8 | 6.64
|  |  | A*C*D | Divisoria pared_ Sala 1rB i Sala 1rA | 2 |  | 8.3 | 0.25 | 4.15
|  |  | A*C*D | Divisoria pared_ Sala 2nB i Sala 2nA | 2 |  | 8.3 | 0.25 | 4.15
|  |  | A*C*D | Divisoria pared_ Sala Pol. 01 i Sala English | 2 |  | 8.3 | 0.25 | 4.15
|  |  | A*C*D | Divisoria pared_ Sala Pol. 02 i Sala globus | 2 |  | 8.3 | 0.25 | 4.15
|  |  | A*C*D | Divisoria pared_ Sala Pol. 03 i Banys | 1 |  | 8.3 | 0.25 | 2.08
|  |  | A*C*D | Divisoria pared_ Sala Pol. 05 i Passadís | 1 |  | 8.3 | 0.25 | 2.08 | 87.16
[5 empty] | Uts. | Llargada | Amplada | Alçada | Parcial | Subtotal
|  |  | A*C*D | Sala Acollida | 1 |  | 8.3 | 0.8 | 6.64
|  |  | A*C*D | Sala 4t B | 1 |  | 8.3 | 0.8 | 6.64
|  |  | A*C*D | Sala 5eB | 1 |  | 8.3 | 0.8 | 6.64
|  |  | A*C*D | Sala 5e A | 1 |  | 8.3 | 0.8 | 6.64
|  |  | A*C*D | Sala 6e B | 1 |  | 8.3 | 0.8 | 6.64
|  |  | A*C*D | Sala 6e B | 1 |  | 8.3 | 0.8 | 6.64
|  |  | A*C*D | Sala 3e B | 1 |  | 8.3 | 0.8 | 6.64
|  |  | A*C*D | Sala 3e A | 1 |  | 8.3 | 0.8 | 6.64
|  |  | A*C*D | Sala 4t A | 1 |  | 8.3 | 0.8 | 6.64
|  |  | A*C*D | Sala Religió | 1 |  | 8.5 | 0.8 | 6.8
|  |  | A*C*D | Divisoria Sala Acollida- Sala 4t B | 2 |  | 8.3 | 0.25 | 4.15
|  |  | A*C*D | Divisoria Sala 5e A - Banys | 1 |  | 8.3 | 0.25 | 2.08
|  |  | A*C*D | Divisoria Sala 5e A - Passadís | 1 |  | 8.3 | 0.25 | 2.08
|  |  | A*C*D | Divisoria Sala 6e B - Sala 6e A | 2 |  | 8.3 | 0.25 | 4.15
|  |  | A*C*D | Divisoria Sala 3e B - Sala 3e A | 2 |  | 8.3 | 0.25 | 4.15
|  |  | A*C*D | Divisoria Sala 4t A - Passadís | 1 |  | 8.3 | 0.25 | 2.08
|  |  | A*C*D | Divisoria Sala Religio - Passadís | 1 |  | 8.5 | 0.25 | 2.13 | 87.38
|  |  | RD | [7 empty] | 0 | 0
RI | Capítol |  | Pintures en paraments interiors | [7 empty] | 0 | 0
RIP030 | Partida | m² | Aplicació manual de dues mans de pintura plàstica rentable color a escollir, acabat mat, textura llisa, la primera mà diluïda amb un 20% d'aigua i la següent sense diluir, (rendiment: 0,13 l/m² cada mà); prèvia aplicació d'una mà d'emprimació a base de copolímers acrílics en suspensió aquosa, sobre parament interior de guix o escaiola, vertical, de més de 3 m d'altura. | [6 empty] | 2233.98 | 0 | 0
Aplicació manual de dues mans de pintura plàstica rentable, color a escollir per la Direcció Facultativa o la Propietat, acabat mat i textura llisa, sobre parament interior vertical de guix o escaiola, de més de 3 m d’altura. La primera mà s’aplicarà diluïda amb un 20 % d’aigua i la segona sense diluir, amb un rendiment aproximat de 0,13 l/m² per mà. Prèviament s’aplicarà una mà d’emprimació a base de copolímers acrílics en suspensió aquosa, adequada al suport. Inclou el massillat amb massilla d’interior per a l’eliminació de petites imperfeccions, el raspat i sanejament puntual del suport en cas de zones deteriorades, així com la seva reparació prèvia al pintat. Inclou també el pintat de la part proporcional de conduccions i elements d’instal·lacions vistos. S’inclouen tots els materials, mà d’obra, mitjans auxiliars, proteccions necessàries i neteja final, deixant el parament amb un acabat uniforme, continu i apte per a l’ús previst.
[5 empty] | Uts. | Llargada | Amplada | Alçada | Parcial | Subtotal
|  |  | A*C*D | Distribuidor Pl. Primera | 1 |  | 55.88 | 1.4 | 78.23
|  |  | A*C*D | Distribuidor 01 | 1 |  | 89.5 | 1.4 | 125.3
|  |  | A*C*D | Sala English | 1 |  | 28.6 | 1.4 | 40.04
|  |  | A*C*D | Sala Polivalent 01 | 1 |  | 28.3 | 1.4 | 39.62
|  |  | A*C*D | MAterial | 1 |  | 21.6 | 1.4 | 30.24
|  |  | A*C*D | Sala Polivalent 02 | 1 |  | 28.6 | 1.4 | 40.04
|  |  | A*C*D | Sala Polivalent 03 | 1 |  | 28.6 | 1.4 | 40.04
|  |  | A*C*D | Sala Polivalent 04 | 1 |  | 21.9 | 1.4 | 30.66
|  |  | A*C*D | Sala Polivalent 05 | 1 |  | 28.4 | 1.4 | 39.76
|  |  | A*C*D | Sala Polivalent 06 | 1 |  | 18.7 | 1.4 | 26.18
|  |  | A*C*D | Sala Globus | 1 |  | 28.3 | 1.4 | 39.62
|  |  | A*C*D | Sala 1r A | 1 |  | 28.5 | 1.4 | 39.9
|  |  | A*C*D | Sala 1r B | 1 |  | 28.4 | 1.4 | 39.76
|  |  | A*C*D | Sala 2n A | 1 |  | 28.55 | 1.4 | 39.97
|  |  | A*C*D | Sala 2n B | 1 |  | 28.35 | 1.4 | 39.69
|  |  | A*C*D | WC Mestres | 1 |  | 6.8 | 0.5 | 3.4
|  |  | A*C*D |  | 2 |  | 5.66 | 0.5 | 5.66
|  |  | A*C*D | Muret escala | 2 |  | 6.5 | 0.8 | 10.4 | 708.51
[5 empty] | Uts. | Llargada | Amplada | Alçada | Parcial | Subtotal
|  |  | A*C*D | Distribuidor Planta Segona | 1 |  | 110 | 1.4 | 154
|  |  | A*C*D |  | 1 |  | 52.3 | 1.4 | 73.22
|  |  | A*C*D | Sala Acollida | 1 |  | 28.4 | 1.4 | 39.76
|  |  | A*C*D | Sala 4t B | 1 |  | 28.5 | 1.4 | 39.9
|  |  | A*C*D | Sala 5e B | 1 |  | 28.6 | 1.4 | 40.04
|  |  | A*C*D | Sala 5e A | 1 |  | 28.4 | 1.4 | 39.76
|  |  | A*C*D | Material C. Mitjá | 1 |  | 13.2 | 1.4 | 18.48
|  |  | A*C*D | Material C. Superior | 1 |  | 13.2 | 1.4 | 18.48
|  |  | A*C*D | Sala 6e B | 1 |  | 28.4 | 1.4 | 39.76
|  |  | A*C*D | Sala 6e A | 1 |  | 28.9 | 1.4 | 40.46
|  |  | A*C*D | Sala 3e B | 1 |  | 28.95 | 1.4 | 40.53
|  |  | A*C*D | Sala 3e A | 1 |  | 28.35 | 1.4 | 39.69
|  |  | A*C*D | Sala 4t A | 1 |  | 28.4 | 1.4 | 39.76
|  |  | A*C*D | Sala Religió | 1 |  | 23.9 | 1.4 | 33.46
|  |  | A*C*D | Sala Informàtica | 1 |  | 25.8 | 1.4 | 36.12
|  |  | A*C*D | Sala Informàtica 01 | 1 |  | 14.1 | 1.4 | 19.74
|  |  | A*C*D | Sala Acollida 01 | 1 |  | 14.3 | 1.4 | 20.02
|  |  | A*C*D | Sala English | 1 |  | 11.3 | 1.4 | 15.82
|  |  | A*C*D | WC Mestres | 3 |  | 7 | 0.5 | 10.5
|  |  | A*C*D | Muret Escala | 2 |  | 8.5 | 0.8 | 13.6 | 773.1
[5 empty] | Uts. | Llargada | Amplada | Alçada | Parcial | Subtotal
|  |  | A*C*D | Vestíbul- entrada | 1 |  | 11.7 | 1.4 | 16.38
|  |  | A*C*D | Arxiu | 1 |  | 9.6 | 3.05 | 29.28
|  |  | A*C*D | Distribuidor - Passadís | 1 |  | 86.25 | 1.4 | 120.75
|  |  | A*C*D | Distribuidor Administració | 1 |  | 18.91 | 1.4 | 26.47
|  |  | A*C*D | Despatx Direcció | 1 |  | 16.4 | 1.4 | 22.96
|  |  | A*C*D | Despatx Secretaria | 1 |  | 16.2 | 1.4 | 22.68
|  |  | A*C*D | Neteja | 1 |  | 9.3 | 3.05 | 28.37
|  |  | A*C*D | Material | 1 |  | 9.3 | 3.05 | 28.37
|  |  | A*C*D | Despatx Ampa | 1 |  | 19.3 | 1.4 | 27.02
|  |  | A*C*D | Taller Recepció | 1 |  | 13.6 | 1.4 | 19.04
|  |  | A*C*D | Recepció | 1 |  | 21.7 | 1.4 | 30.38
|  |  | A*C*D | Comptadors llum | 1 |  | 10 | 2.5 | 25
|  |  | A*C*D | Educació Especial | 1 |  | 22.9 | 1.4 | 32.06
|  |  | A*C*D | Sala Música | 1 |  | 35.6 | 1.4 | 49.84
|  |  | A*C*D | Sala Mestres | 1 |  | 26.2 | 1.4 | 36.68
|  |  | A*C*D | Sala Actes/Teatre | 1 |  | 40.32 | 1.4 | 56.45
|  |  | A*C*D | Menjador | 1 |  | 52.5 | 1.4 | 73.5
|  |  | A*C*D |  | 1 |  | 19.65 | 1.4 | 27.51
|  |  | A*C*D |  | 1 |  | 29 | 1.4 | 40.6
|  |  | A*C*D |  | 1 |  | 27.88 | 1.4 | 39.03 | 752.37
RIP030b | Partida | m² | Aplicació manual de dues mans de pintura plàstica rentable color a escollir, acabat mat, textura llisa, la primera mà diluïda amb un 20% d'aigua i la següent sense diluir, (rendiment: 0,13 l/m² cada mà); prèvia aplicació d'una mà d'emprimació a base de copolímers acrílics en suspensió aquosa, sobre parament interior de guix o escaiola, vertical, a més de 3 m d'altura. Inclús massilla d'interior per eliminar petites imperfeccions i el pintat de la part proporcional de conduccions per instal·lacions. En cas de que el suport estigui deteriorat s'inclou el raspat de la zona per poder reparar-lo. | [6 empty] | 2518.57 | 0 | 0
Aplicació manual de dues mans de pintura plàstica rentable, color a escollir per la Direcció Facultativa o la Propietat, acabat mat i textura llisa, sobre parament interior vertical de guix o escaiola, de més de 3 m d’altura. La primera mà s’aplicarà diluïda amb un 20 % d’aigua i la segona sense diluir, amb un rendiment aproximat de 0,13 l/m² per mà. Prèviament s’aplicarà una mà d’emprimació a base de copolímers acrílics en suspensió aquosa, adequada al suport. Inclou el massillat amb massilla d’interior per a l’eliminació de petites imperfeccions, el raspat i sanejament puntual del suport en cas de zones deteriorades, així com la seva reparació prèvia al pintat. Inclou també el pintat de la part proporcional de conduccions i elements d’instal·lacions vistos. S’inclouen tots els materials, mà d’obra, mitjans auxiliars, proteccions necessàries i neteja final, deixant el parament amb un acabat uniforme, continu i apte per a l’ús previst.
[5 empty] | Uts. | Llargada | Amplada | Alçada | Parcial | Subtotal
|  |  | A*C*D | Distribuidor Planta Segona | 1 |  | 110 | 1.7 | 187
|  |  | A*C*D |  | 1 |  | 52.3 | 1.7 | 88.91
|  |  | A*C*D | Sala Acollida | 1 |  | 28.4 | 1.7 | 48.28
|  |  | A*C*D | Sala 4t B | 1 |  | 28.5 | 1.7 | 48.45
|  |  | A*C*D | Sala 5e B | 1 |  | 28.6 | 1.7 | 48.62
|  |  | A*C*D | Sala 5e A | 1 |  | 28.4 | 1.7 | 48.28
|  |  | A*C*D | Material C. Mitjá | 1 |  | 13.2 | 1.7 | 22.44
|  |  | A*C*D | Material C. Superior | 1 |  | 13.2 | 1.7 | 22.44
|  |  | A*C*D | Sala 6e B | 1 |  | 28.4 | 1.7 | 48.28
|  |  | A*C*D | Sala 6e A | 1 |  | 28.9 | 1.7 | 49.13
|  |  | A*C*D | Sala 3e B | 1 |  | 28.95 | 1.7 | 49.22
|  |  | A*C*D | Sala 3e A | 1 |  | 28.35 | 1.7 | 48.2
|  |  | A*C*D | Sala 4t A | 1 |  | 28.4 | 1.7 | 48.28
|  |  | A*C*D | Sala Religió | 1 |  | 23.9 | 1.7 | 40.63
|  |  | A*C*D | Sala Informàtica | 1 |  | 25.8 | 1.7 | 43.86
|  |  | A*C*D | Sala Informàtica 01 | 1 |  | 14.1 | 1.7 | 23.97
|  |  | A*C*D | Sala Acollida 01 | 1 |  | 14.3 | 1.7 | 24.31
|  |  | A*C*D | Sala English | 1 |  | 11.3 | 1.7 | 19.21 | 909.51
[5 empty] | Uts. | Llargada | Amplada | Alçada | Parcial | Subtotal
|  |  | A*C*D | Distribuidor Pl. Primera | 1 |  | 55.88 | 1.7 | 95
|  |  | A*C*D | Distribuidor 01 | 1 |  | 89.5 | 1.7 | 152.15
|  |  | A*C*D | Sala English | 1 |  | 28.6 | 1.7 | 48.62
|  |  | A*C*D | Sala Polivalent 01 | 1 |  | 28.3 | 1.7 | 48.11
|  |  | A*C*D | Material | 1 |  | 21.6 | 1.7 | 36.72
|  |  | A*C*D | Sala Polivalent 02 | 1 |  | 28.6 | 1.7 | 48.62
|  |  | A*C*D | Sala Polivalent 03 | 1 |  | 28.6 | 1.7 | 48.62
|  |  | A*C*D | Sala Polivalent 04 | 1 |  | 21.9 | 1.7 | 37.23
|  |  | A*C*D | Sala Polivalent 05 | 1 |  | 28.4 | 1.7 | 48.28
|  |  | A*C*D | Sala Polivalent 06 | 1 |  | 18.7 | 1.7 | 31.79
|  |  | A*C*D | Sala Globus | 1 |  | 28.3 | 1.7 | 48.11
|  |  | A*C*D | Sala 1r A | 1 |  | 28.5 | 1.7 | 48.45
|  |  | A*C*D | Sala 1r B | 1 |  | 28.4 | 1.7 | 48.28
|  |  | A*C*D | Sala 2n A | 1 |  | 28.55 | 1.7 | 48.54
|  |  | A*C*D | Sala 2n B | 1 |  | 28.35 | 1.7 | 48.2 | 836.72
[5 empty] | Uts. | Llargada | Amplada | Alçada | Parcial | Subtotal
|  |  | A*C*D | Vestíbul- entrada | 1 |  | 11.7 | 1.7 | 19.89
|  |  | A*C*D | Distribuidor - Passadís | 1 |  | 86.25 | 1.7 | 146.63
|  |  | A*C*D | Distribuidor Administració | 1 |  | 18.91 | 1.7 | 32.15
|  |  | A*C*D | Despatx Direcció | 1 |  | 16.4 | 1.7 | 27.88
|  |  | A*C*D | Despatx Secretaria | 1 |  | 16.2 | 1.7 | 27.54
|  |  | A*C*D | Despatx Ampa | 1 |  | 19.3 | 1.7 | 32.81
|  |  | A*C*D | Taller Recepció | 1 |  | 13.6 | 1.7 | 23.12
|  |  | A*C*D | Recepció | 1 |  | 21.7 | 1.7 | 36.89
|  |  | A*C*D | Educació Especial | 1 |  | 22.9 | 1.7 | 38.93
|  |  | A*C*D | Sala Música | 1 |  | 35.6 | 1.7 | 60.52
|  |  | A*C*D | Sala Mestres | 1 |  | 26.2 | 1.7 | 44.54
|  |  | A*C*D | Sala Actes/Teatre | 1 |  | 40.32 | 1.7 | 68.54
|  |  | A*C*D | Menjador | 1 |  | 52.5 | 1.65 | 86.63
|  |  | A*C*D |  | 1 |  | 19.65 | 1.65 | 32.42
|  |  | A*C*D |  | 1 |  | 29 | 1.65 | 47.85
|  |  | A*C*D |  | 1 |  | 27.88 | 1.65 | 46 | 772.34
RIP030c | Partida | m² | Aplicació manual de dues mans de pintura plàstica rentable color a escollir, acabat mat, textura llisa, la primera mà diluïda amb un 20% d'aigua i la següent sense diluir, (rendiment: 0,13 l/m² cada mà); prèvia aplicació d'una mà d'emprimació a base de copolímers acrílics en suspensió aquosa, sobre parament interior de guix o escaiola, horitzontal, a més de 3 m d'altura. Inclús massilla d'interior per eliminar petites imperfeccions i el pintat de la part proporcional de conduccions per instal·lacions. En cas de que el suport estigui deteriorat s'inclou el raspat de la zona per poder reparar-lo. | [6 empty] | 2452.35 | 0 | 0
Aplicació manual de dues mans de pintura plàstica rentable, color a escollir per la Direcció Facultativa o la Propietat, acabat mat i textura llisa, sobre parament interior horitzontal de guix o escaiola, de més de 3 m d’altura. La primera mà s’aplicarà diluïda amb un 20 % d’aigua i la segona sense diluir, amb un rendiment aproximat de 0,13 l/m² per mà. Prèviament s’aplicarà una mà d’emprimació a base de copolímers acrílics en suspensió aquosa, adequada al suport. Inclou el massillat amb massilla d’interior per a l’eliminació de petites imperfeccions, el raspat i sanejament puntual del suport en cas de zones deteriorades, així com la seva reparació prèvia al pintat. Inclou també el pintat de la part proporcional de conduccions i elements d’instal·lacions vistos. S’inclouen tots els materials, mà d’obra, mitjans auxiliars, proteccions necessàries i neteja final, deixant el parament amb un acabat uniforme, continu i apte per a l’ús previst.
[5 empty] | Uts. | Llargada | Amplada | Alçada | Parcial | Subtotal
|  |  | A*B | Vestíbul- entrada | 1 | 8.33 |  |  | 8.33
|  |  | A*B | Arxiu | 1 | 5.75 |  |  | 5.75
|  |  | A*B | Distribuidor - Passadís | 1 | 130.83 |  |  | 130.83
|  |  | A*B | Distribuidor Administració | 1 | 13.35 |  |  | 13.35
|  |  | A*B | Despatx Direcció | 1 | 16.46 |  |  | 16.46
|  |  | A*B | Despatx Secretaria | 1 | 16.1 |  |  | 16.1
|  |  | A*B | Neteja | 1 | 4.02 |  |  | 4.02
|  |  | A*B | WC Mestres | 1 | 2.63 |  |  | 2.63
|  |  | A*B | Material | 1 | 4.02 |  |  | 4.02
|  |  | A*B | Despatx Ampa | 1 | 18.93 |  |  | 18.93
|  |  | A*B | Taller Recepció | 1 | 11.45 |  |  | 11.45
|  |  | A*B | Recepció | 1 | 14.73 |  |  | 14.73
|  |  | A*B | Comptadors llum | 1 | 5.19 |  |  | 5.19
|  |  | A*B | Educació Especial | 1 | 29.96 |  |  | 29.96
|  |  | A*B | WC Mestres | 1 | 2.2 |  |  | 2.2
|  |  | A*B | Sala Música | 1 | 78.85 |  |  | 78.85
|  |  | A*B | Sala Mestres | 1 | 42.48 |  |  | 42.48
|  |  | A*B | Sala Actes/Teatre | 1 | 100 |  |  | 100
|  |  | A*B | Menjador | 1 | 133.08 |  |  | 133.08
|  |  | A*B |  | 1 | 22.81 |  |  | 22.81
|  |  | A*B |  | 1 | 51.4 |  |  | 51.4
|  |  | A*B |  | 1 | 46.87 |  |  | 46.87 | 759.44
[5 empty] | Uts. | Llargada | Amplada | Alçada | Parcial | Subtotal
|  |  | A*B | Distribuidor Pl. Primera | 1 | 108.03 |  |  | 108.03
|  |  | A*B | Distribuidor | 1 | 168.51 |  |  | 168.51
|  |  | A*B | Sala English | 1 | 46.17 |  |  | 46.17
|  |  | A*B | Sala Polivalent 01 | 1 | 48.55 |  |  | 48.55
|  |  | A*B | MAterial | 1 | 28.85 |  |  | 28.85
|  |  | A*B | Sala Polivalent 02 | 1 | 49.8 |  |  | 49.8
|  |  | A*B | Sala Polivalent 03 | 1 | 49.8 |  |  | 49.8
|  |  | A*B | Sala Polivalent 04 | 1 | 27.2 |  |  | 27.2
|  |  | A*B | Sala Polivalent 05 | 1 | 48.97 |  |  | 48.97
|  |  | A*B | Sala Polivalent 06 | 1 | 20.23 |  |  | 20.23
|  |  | A*B | Sala Globus | 1 | 48.55 |  |  | 48.55
|  |  | A*B | WC Mestres | 1 | 6.4 |  |  | 6.4
|  |  | A*B | Sala 1r A | 1 | 49.38 |  |  | 49.38
|  |  | A*B | Sala 1r B | 1 | 48.97 |  |  | 48.97
|  |  | A*B | Sala 2n A | 1 | 49.59 |  |  | 49.59
|  |  | A*B | Sala 2n B | 1 | 48.76 |  |  | 48.76 | 847.76
[5 empty] | Uts. | Llargada | Amplada | Alçada | Parcial | Subtotal
|  |  | A*B | Distribuidor Planta Segona | 1 | 277.25 |  |  | 277.25
|  |  | A*B | Sala Acollida | 1 | 48.97 |  |  | 48.97
|  |  | A*B | Sala 4t B | 1 | 49.38 |  |  | 49.38
|  |  | A*B | Sala 5e B | 1 | 49.8 |  |  | 49.8
|  |  | A*B | Sala 5e A | 1 | 48.97 |  |  | 48.97
|  |  | A*B | Material C. Mitjá | 1 | 10.67 |  |  | 10.67
|  |  | A*B | Material C. Superior | 1 | 10.67 |  |  | 10.67
|  |  | A*B | Sala 6e B | 1 | 48.97 |  |  | 48.97
|  |  | A*B | Sala 6e A | 1 | 50.51 |  |  | 50.51
|  |  | A*B | Sala 3e B | 1 | 50.73 |  |  | 50.73
|  |  | A*B | Sala 3e A | 1 | 48.76 |  |  | 48.76
|  |  | A*B | Sala 4t A | 1 | 48.97 |  |  | 48.97
|  |  | A*B | Sala Religió | 1 | 29.33 |  |  | 29.33
|  |  | A*B | Sala Informàtica | 1 | 32.3 |  |  | 32.3
|  |  | A*B | Sala Informàtica 01 | 1 | 12.42 |  |  | 12.42
|  |  | A*B | Sala Acollida 01 | 1 | 12.78 |  |  | 12.78
|  |  | A*B | Sala English | 1 | 7.59 |  |  | 7.59
|  |  | A*B | WC Mestres | 1 | 7.08 |  |  | 7.08 | 845.15
PINT001 | Partida | PA | Partida alçada d'abonament íntegre per pintar les conduccions de les instal·lacions ubicades en el interior de les aules. Inclou tots els mitjans auxiliars i materials necessaris. Tot acabat. | [6 empty] | 3 | 0 | 0
Partida alçada d'abonament íntegre per pintar les conduccions de les instal·lacions ubicades en el interior de les aules. Inclou tots els mitjans auxiliars i materials necessaris. Tot acabat.
[5 empty] | Uts. | Llargada | Amplada | Alçada | Parcial | Subtotal
|  |  |  | PB | 1 |  |  |  | 1
|  |  |  | P1 | 1 |  |  |  | 1
|  |  |  | P2 | 1 |  |  |  | 1 | 3
|  |  | RI | [7 empty] | 0 | 0
RM | Capítol |  | Pintures i tractaments sobre suport de fusta | [7 empty] | 0 | 0
RME020e | Partida | U | Pintat de porta interior de fusta amb un ample entre 60 - 115 cm i una alçada fins 215 cm, mitjançant aplicació d'una mà de fons amb emprimació segelladora, a base de resines alquídiques i pigments seleccionats, (rendiment: 0,111 l/m²) | [6 empty] | 117 | 0 | 0
Pintat de porta interior de fusta amb un ample entre 60 - 115 cm i una alçada fins 215 cm, mitjançant aplicació d'una mà de fons amb emprimació segelladora, a base de resines alquídiques i pigments seleccionats, (rendiment: 0,111 l/m²), com fixador de superfície i dues mans d'acabat amb esmalt sintètic a base de resines alquídiques, (rendiment: 0,091 l/m² cada mà). Fins i tot preparació del suport mitjançant escatat de la seva superfície i posterior neteja, abans de començar l'aplicació de la mà d'emprimació, encintat i tractament de juntes. Inclùs la part proporcional de marc, sigui de fusta o metàl·lic i desmuntatge i muntatge del sistema antipicadits si fos necessari.
[5 empty] | Uts. | Llargada | Amplada | Alçada | Parcial | Subtotal
|  |  |  | P. BAIXA | 30 |  |  |  | 30
|  |  |  | P. PRIMERA | 40 |  |  |  | 40
|  |  |  | P. SEGONA | 37 |  |  |  | 37
|  |  |  | PREVISIÓ | 10 |  |  |  | 10 | 117
RME020 | Partida | m² | Esmalt sintètic, color a definir pel CLIENT, acabat brillant, sobre superfície de barana interior de fusta, preparació del suport, mà de fons (rendiment: 0,111 l/m²) i dues mans d'acabat amb esmalt sintètic (rendiment: 0,083 l/m² cada mà). | [6 empty] | 13 | 0 | 0
Esmalt sintètic, color a definir pel CLIENT, acabat brillant, sobre superfície de barana interior de fusta, preparació del suport, mà de fons (rendiment: 0,111 l/m²) i dues mans d'acabat amb esmalt sintètic (rendiment: 0,083 l/m² cada mà).
[5 empty] | Uts. | Llargada | Amplada | Alçada | Parcial | Subtotal
|  |  | A*B*C | Escala PB a P1 | 1 | 1 | 0.4 |  | 0.4
|  |  | A*B*C |  | 1 | 7.8 | 0.4 |  | 3.12
|  |  | A*B*C | Replà P1 | 1 | 7.1 | 0.4 |  | 2.84
|  |  | A*B*C | Escala P1 a P2 | 1 | 7.8 | 0.4 |  | 3.12
|  |  | A*B*C | Replà P2 | 1 | 8.8 | 0.4 |  | 3.52 | 13
|  |  | RM | [7 empty] | 0 | 0
RN | Capítol |  | Pintures sobre suport metàl·lic | [7 empty] | 0 | 0
RNE010d | Partida | ml | Esmalt sintètic, color a definir, acabat brillant, sobre superfície de ferro o acer, neteja i preparació de la superfície a pintar en interior de passamà rodò en barana interior en rampa (desenvolupament màx de 32cm), mitjançant mètodes manuals fins a deixar-la exempta de greixos, dues mans d'emprimació, amb un espessor mínim de pel·lícula seca de 45 microns per ma (rendiment: 0,111 l/m²) i dues mans d'acabat amb esmalt sintètic amb un espessor mínim de pel·lícula seca de 35 microns per ma (rendiment: 0,08 l/m²). | [6 empty] | 31.2 | 0 | 0
Esmalt sintètic, color a definir, acabat brillant, sobre superfície de ferro o acer, neteja i preparació de la superfície a pintar en interior de passamà rodò en barana interior en rampa (desenvolupament màx de 32cm), mitjançant mètodes manuals fins a deixar-la exempta de greixos, dues mans d'emprimació, amb un espessor mínim de pel·lícula seca de 45 microns per ma (rendiment: 0,111 l/m²) i dues mans d'acabat amb esmalt sintètic amb un espessor mínim de pel·lícula seca de 35 microns per ma (rendiment: 0,08 l/m²).
[5 empty] | Uts. | Llargada | Amplada | Alçada | Parcial | Subtotal
|  |  | A*B | Escala PB a P1 | 2 | 7.8 |  |  | 15.6
|  |  | A*B | Escala P1 a P2 | 2 | 7.8 |  |  | 15.6 | 31.2
RNE010 | Partida | m² | Esmalt sintètic, color a escollir, acabat brillant, sobre superfície de ferro o acer, neteja i preparació de la superfície a pintar, mitjançant mètodes manuals fins a deixar-la exempta de greixos, dues mans d'emprimació | [6 empty] | 23.6 | 0 | 0
Formació de capa d'esmalt sintètic, color a escollir, acabat brillant, sobre superfície de ferro o acer, mitjançant aplicació de dues mans d'emprimació anticorrosiva, com fixador de superfície i protector antioxidant, amb un espessor mínim de pel·lícula seca de 45 microns per ma (rendiment: 0,111 l/m²) i dues mans d'acabat amb esmalt sintètic a base de resines alquídiques, amb un espessor mínim de pel·lícula seca de 35 microns per ma (rendiment: 0,08 l/m²). Inclús neteja i preparació de la superfície a pintar, mitjançant mètodes manuals fins a deixar-la exempta de greixos, abans de començar l'aplicació de la 1ª mà d'emprimació.
[5 empty] | Uts. | Llargada | Amplada | Alçada | Parcial | Subtotal
|  |  | A*C*D | Tancat metàl·lica | 2 |  | 2 | 3.05 | 12.2
|  |  | A*C*D | Reixa metàl·lica fixa | 2 |  | 3.8 | 1.5 | 11.4 | 23.6
|  |  | RN | [7 empty] | 0 | 0
RS | Capítol |  | Paviments | [7 empty] | 0 | 0
RSC020b | Partida | m | Entornpeu de terratzo microgra (menor o igual a 6 mm), color a definir per CLIENT, per a interiors, 40x7 cm, amb el cantell rebaixat i un grau de polit de 220. | [6 empty] | 993.96 | 0 | 0
Entornpeu de terratzo microgra (menor o igual a 6 mm), color a definir per CLIENT, per a interiors, 40x7 cm, amb el cantell rebaixat i un grau de polit de 220.
[5 empty] | Uts. | Llargada | Amplada | Alçada | Parcial | Subtotal
|  |  | A*B | Despatx Secretaria | 1 | 16.2 |  |  | 16.2
|  |  | A*B | Neteja | 1 | 9.3 |  |  | 9.3
|  |  | A*B | Material | 1 | 9.3 |  |  | 9.3
|  |  | A*B | Despatx Ampa | 1 | 19.3 |  |  | 19.3
|  |  | A*B | Taller Recepció | 1 | 13.6 |  |  | 13.6
|  |  | A*B | Recepció | 1 | 21.7 |  |  | 21.7
|  |  | A*B | Comptadors llum | 1 | 10 |  |  | 10
|  |  | A*B | Educació Especial | 1 | 22.9 |  |  | 22.9
|  |  | A*B | Sala Música | 1 | 35.6 |  |  | 35.6
|  |  | A*B | Sala Mestres | 1 | 26.2 |  |  | 26.2 | 184.1
[5 empty] | Uts. | Llargada | Amplada | Alçada | Parcial | Subtotal
|  |  | A*B | Sala English | 1 | 28.6 |  |  | 28.6
|  |  | A*B | Sala Polivalent 01 | 1 | 28.3 |  |  | 28.3
|  |  | A*B | MAterial | 1 | 21.6 |  |  | 21.6
|  |  | A*B | Sala Polivalent 02 | 1 | 28.6 |  |  | 28.6
|  |  | A*B | Sala Polivalent 03 | 1 | 28.6 |  |  | 28.6
|  |  | A*B | Sala Polivalent 04 | 1 | 21.9 |  |  | 21.9
|  |  | A*B | Sala Polivalent 05 | 1 | 28.4 |  |  | 28.4
|  |  | A*B | Sala Polivalent 06 | 1 | 18.7 |  |  | 18.7
|  |  | A*B | Sala Globus | 1 | 28.3 |  |  | 28.3
|  |  | A*B | Sala 1r A | 1 | 28.5 |  |  | 28.5
|  |  | A*B | Sala 1r B | 1 | 28.4 |  |  | 28.4
|  |  | A*B | Sala 2n A | 1 | 28.55 |  |  | 28.55
|  |  | A*B | Sala 2n B | 1 | 28.35 |  |  | 28.35 | 346.8
[5 empty] | Uts. | Llargada | Amplada | Alçada | Parcial | Subtotal
|  |  | A*B | Sala Acollida | 1 | 28.4 |  |  | 28.4
|  |  | A*B | Sala 4t B | 1 | 28.5 |  |  | 28.5
|  |  | A*B | Sala 5e B | 1 | 28.6 |  |  | 28.6
|  |  | A*B | Sala 5e A | 1 | 28.4 |  |  | 28.4
|  |  | A*B | Material C. Mitjá | 1 | 13.2 |  |  | 13.2
|  |  | A*B | Material C. Superior | 1 | 13.2 |  |  | 13.2
|  |  | A*B | Sala 6e B | 1 | 28.4 |  |  | 28.4
|  |  | A*B | Sala 6e A | 1 | 28.9 |  |  | 28.9
|  |  | A*B | Sala 3e B | 1 | 28.95 |  |  | 28.95
|  |  | A*B | Sala 3e A | 1 | 28.35 |  |  | 28.35
|  |  | A*B | Sala 4t A | 1 | 28.4 |  |  | 28.4
|  |  | A*B | Sala Religió | 1 | 23.9 |  |  | 23.9
|  |  | A*B | Sala Informàtica | 1 | 25.8 |  |  | 25.8
|  |  | A*B | Sala Informàtica 01 | 1 | 14.1 |  |  | 14.1
|  |  | A*B | Sala Acollida 01 | 1 | 14.3 |  |  | 14.3
|  |  | A*B | Sala English | 1 | 11.3 |  |  | 11.3 | 372.7
[5 empty] | 1.1 |  |  |  | 903.6 | 993.96
|  |  | RS | [7 empty] | 0 | 0
RY | Capítol |  | Preparacions, proteccions, reparacions i reforços de revestiments | [7 empty] | 0 | 0
RYP005 | Partida | m² | Preparació de superfície de fusta, amb capes de pintura en mal estat, mitjançant l'aplicació de 0,29 l/m² de decapant, per a procedir posteriorment al seu repintat (no inclòs en aquest preu). | [6 empty] | 79.17 | 0 | 0
Preparació de superfície de fusta, amb capes de pintura en mal estat, mitjançant l'aplicació de 0,29 l/m² de decapant, per a procedir posteriorment al seu repintat (no inclòs en aquest preu).
[5 empty] | Uts. | Llargada | Amplada | Alçada | Parcial | Subtotal
|  |  |  | PREVISIÓ DEL 15% EN MAL ESTAT |  |  |  |  | 0
|  |  |  | Portes Interiors | 0.15 | 514.8 |  |  | 77.22
|  |  |  | Passamà | 0.15 | 13 |  |  | 1.95 | 79.17
RYP006 | Partida | m² | Preparació de superfície metàl·lica, amb capes de pintura en mal estat, mitjançant l'aplicació de 0,29 l/m² de decapant, per procedir posteriorment al seu repintat (no inclòs en aquest preu). | [6 empty] | 5.48 | 0 | 0
Preparació de superfície metàl·lica, amb capes de pintura en mal estat, mitjançant l'aplicació de 0,29 l/m² de decapant, per procedir posteriorment al seu repintat (no inclòs en aquest preu).
[5 empty] | Uts. | Llargada | Amplada | Alçada | Parcial | Subtotal
|  |  |  | PREVISIÓ DEL 10% EN MAL ESTAT |  |  |  |  | 0
|  |  |  | Passamà | 0.1 | 31.2 |  |  | 3.12
|  |  |  | Reixa | 0.1 | 23.6 |  |  | 2.36 | 5.48
|  |  | RY | [7 empty] | 0 | 0
|  |  | R | [7 empty] | 0 | 0
SMC-MU | Capítol |  | Millores d'Aula tipus (de 100 m²) per a SMART CLASS ROOM | [7 empty] | 0 | 0
MLLSMCR | Capítol |  | Millores Aula SMART CLASSROOM | [7 empty] | 0 | 0
ADPPAV | Capítol |  | Adaptació Paviments | [7 empty] | 0 | 0
DRS050 | Partida | m² | Aixecat de paviment laminat existent i sòcol. | [6 empty] | 99.19 | 0 | 0
Aixecat de paviment laminat existent a l'interior de l'edifici, de lamel·les acoblades amb cola, amb mitjans manuals, sense deteriorar els elements constructius contigus, i càrrega manual sobre camió o contenidor. Inclos el sòcol perímetral. *Estimació per a Aula tipus de 100m² al centre CEIP Torre Balldovina
[5 empty] | Uts. | Llargada | Amplada | Alçada | Parcial | Subtotal
|  |  | A*B*C |  | 1 | 11.95 | 8.3 |  | 99.19 | 99.19
AD01PVM | Partida | m2 | Adaptació Paviments | [6 empty] | 99.19 | 0 | 0
Subministrament i instal·lació de nou paviment (vinílic, parquet sintètic, etc.) per adaptació del paviment existent de l'aula seleccionada per a convertir-la en una SMART CLASS ROOM segons les indicacions de la propietat. S'inclou: la totalitat del material i treballs per actuar sobre el paviment i l'entornpeu/sòcol de l'aula. Important: A JUSTIFICAR el material i treballs executats per a disposar de l'import de la partida. *Estimació per a Aula tipus de 100m² al centre CEIP Torre Balldovina
[5 empty] | Uts. | Llargada | Amplada | Alçada | Parcial | Subtotal
|  |  | A*B*C |  | 1 | 11.95 | 8.3 |  | 99.19 | 99.19
|  |  | ADPPAV | [7 empty] | 0 | 0
ADPPNT | Capítol |  | Adaptació Pintura (parets i sostre) | [7 empty] | 0 | 0
AD02PNT | Partida | m2 | Adaptació Pintura | [6 empty] | 142.74 | 0 | 0
Subministrament i aplicació de pintura (plàstica o esmaltats) sobre les superfícies verticals (parets, mobiliari i portes) i sostre per a l'adaptació de l'aula seleccionada per a convertir-la en una SMART CLASS ROOM segons les indicacions de la propietat. S'inclou: la totalitat del material i treballs per actuar sobre les parets i sostres de l'aula. Important: A JUSTIFICAR el material i treballs executats per a disposar de l'import de la partida. *Estimació per a Aula tipus de 100m² al centre CEIP Torre Balldovina
[5 empty] | Uts. | Llargada | Amplada | Alçada | Parcial | Subtotal
|  |  | A*B*C |  | 1 | 11.95 | 8.3 |  | 99.19
|  |  | (A*(B+C))+D |  | 2 | 11.95 | 8.3 | 3.05 | 43.55 | 142.74
|  |  | ADPPNT | [7 empty] | 0 | 0
ADPINS | Capítol |  | Adaptació Instal·lacions | [7 empty] | 0 | 0
AD03INS | Partida | PA | Adaptació Instal·lacions | [6 empty] | 1 | 0 | 0
Subministrament de material i treballs elèctrics i de dades sobre les instal·lacions existents (d'electricitat i dades) per a l'adaptació de l'aula seleccionada per a convertir-la en una SMART CLASS ROOM segons les indicacions de la propietat. S'inclou: la totalitat dels materials, mecanismes i treballs per a les adaptacions a l'aula. Important: A JUSTIFICAR el material i treballs executats per a disposar de l'import de la partida. *Estimació per a Aula tipus de 100m² al centre CEIP Torre Balldovina
|  |  | ADPINS | [7 empty] | 0 | 0
|  |  | MLLSMCR | [7 empty] | 0 | 0
|  |  | SMC-MU | [7 empty] | 0 | 0
G | Capítol |  | Gestió de residus | [7 empty] | 0 | 0
GC | Capítol |  | Tractaments previs dels residus | [7 empty] | 0 | 0
GCA010 | Partida | U | Classificació a peu d'obra dels residus de construcció i/o demolició, separant-los en fraccions (formigó, ceràmics, metalls, fustes, vidres, plàstics, papers o cartons i residus perillosos), dins de l'obra en la que es produeixin, amb mitjans manuals. | [6 empty] | 3 | 0 | 0
Classificació a peu d'obra dels residus de construcció i/o demolició, separant-los en fraccions (formigó, ceràmics, metalls, fustes, vidres, plàstics, papers o cartons i residus perillosos), dins de l'obra en la que es produeixin, amb mitjans manuals.
[5 empty] | Uts. | Llargada | Amplada | Alçada | Parcial | Subtotal
|  |  |  | Tota la obra | 3 |  |  |  | 3 | 3
|  |  | GC | [7 empty] | 0 | 0
GR | Capítol |  | Gestió de residus inertes | [7 empty] | 0 | 0
GRA010 | Partida | U | Transport de mescla sense classificar de residus inerts produïts en obres de construcció i/o demolició, amb contenidor de 5 m³, a abocador específic, instal·lació de tractament de residus de construcció i demolició externa a l'obra o centre de valorització o eliminació de residus. | [6 empty] | 1 | 0 | 0
Transport de mescla sense classificar de residus inerts produïts en obres de construcció i/o demolició, amb contenidor de 5 m³, a abocador específic, instal·lació de tractament de residus de construcció i demolició externa a l'obra o centre de valorització o eliminació de residus.
GRA010b | Partida | U | Transport de residus inerts plàstics produïts en obres de construcció i/o demolició, amb contenidor de 5 m³, a abocador específic, instal·lació de tractament de residus de construcció i demolició externa a l'obra o centre de valorització o eliminació de residus. | [6 empty] | 1 | 0 | 0
Transport de residus inerts plàstics produïts en obres de construcció i/o demolició, amb contenidor de 5 m³, a abocador específic, instal·lació de tractament de residus de construcció i demolició externa a l'obra o centre de valorització o eliminació de residus.
GRA010c | Partida | U | Transport de residus inertes de paper i cartró, produïts en obres de construcció i/o demolició, amb contenidor de 5 m³, a abocador específic, instal·lació de tractament de residus de construcció i demolició externa a l'obra o centre de valorització o eliminació de residus. | [6 empty] | 1 | 0 | 0
Transport de residus inertes de paper i cartró, produïts en obres de construcció i/o demolició, amb contenidor de 5 m³, a abocador específic, instal·lació de tractament de residus de construcció i demolició externa a l'obra o centre de valorització o eliminació de residus.
GRA010d | Partida | U | Transport de residus inertes de fusta produïts en obres de construcció i/o demolició, amb contenidor de 5 m³, a abocador específic, instal·lació de tractament de residus de construcció i demolició externa a l'obra o centre de valorització o eliminació de residus. | [6 empty] | 1 | 0 | 0
Transport de residus inertes de fusta produïts en obres de construcció i/o demolició, amb contenidor de 5 m³, a abocador específic, instal·lació de tractament de residus de construcció i demolició externa a l'obra o centre de valorització o eliminació de residus.
GRB010 | Partida | U | Cànon d'abocament per lliurament de contenidor de 5 m³ amb mescla sense classificar de residus inerts produïts a obres de construcció i/o demolició, en abocador específic, instal·lació de tractament de residus de construcció i demolició externa a l'obra o centre de valorització o eliminació de residus. | [6 empty] | 1 | 0 | 0
Cànon d'abocament per lliurament de contenidor de 5 m³ amb mescla sense classificar de residus inerts produïts a obres de construcció i/o demolició, en abocador específic, instal·lació de tractament de residus de construcció i demolició externa a l'obra o centre de valorització o eliminació de residus.
GRB010b | Partida | U | Cànon d'abocament per lliurament de contenidor de 5 m³ amb residus inerts plàstics produïts a obres de construcció i/o demolició, en abocador específic, instal·lació de tractament de residus de construcció i demolició externa a l'obra o centre de valorització o eliminació de residus. | [6 empty] | 1 | 0 | 0
Cànon d'abocament per lliurament de contenidor de 5 m³ amb residus inerts plàstics produïts a obres de construcció i/o demolició, en abocador específic, instal·lació de tractament de residus de construcció i demolició externa a l'obra o centre de valorització o eliminació de residus.
GRB010c | Partida | U | Cànon d'abocament per lliurament de contenidor de 5 m³ amb residus inertes de paper i cartró, produïts a obres de construcció i/o demolició, en abocador específic, instal·lació de tractament de residus de construcció i demolició externa a l'obra o centre de valorització o eliminació de residus. | [6 empty] | 1 | 0 | 0
Cànon d'abocament per lliurament de contenidor de 5 m³ amb residus inertes de paper i cartró, produïts a obres de construcció i/o demolició, en abocador específic, instal·lació de tractament de residus de construcció i demolició externa a l'obra o centre de valorització o eliminació de residus.
GRB010d | Partida | U | Cànon d'abocament per lliurament de contenidor de 5 m³ amb residus inertes de fusta produïts a obres de construcció i/o demolició, en abocador específic, instal·lació de tractament de residus de construcció i demolició externa a l'obra o centre de valorització o eliminació de residus. | [6 empty] | 1 | 0 | 0
Cànon d'abocament per lliurament de contenidor de 5 m³ amb residus inertes de fusta produïts a obres de construcció i/o demolició, en abocador específic, instal·lació de tractament de residus de construcció i demolició externa a l'obra o centre de valorització o eliminació de residus.
|  |  | GR | [7 empty] | 0 | 0
GE | Capítol |  | Gestió de residus perillosos | [7 empty] | 0 | 0
GEA010 | Partida | U | Bidó de 200 litres de capacitat per a residus perillosos, apte per a emmagatzemar residus metàl·lics perillosos o contaminats amb substàncies perilloses. | [6 empty] | 1 | 0 | 0
Bidó de 200 litres de capacitat per a residus perillosos, apte per a emmagatzemar residus metàl·lics perillosos o contaminats amb substàncies perilloses.
GEA010b | Partida | U | Bidó de 60 litres de capacitat per a residus perillosos, apte per a emmagatzemar dissolvents, líquids de neteja i licors mare organohalogenats. | [6 empty] | 1 | 0 | 0
Bidó de 60 litres de capacitat per a residus perillosos, apte per a emmagatzemar dissolvents, líquids de neteja i licors mare organohalogenats.
GEA010c | Partida | U | Bidó de 60 litres de capacitat per a residus perillosos, apte per a emmagatzemar residus de pintura i vernís que contenen dissolvents orgànics o altres substàncies perilloses. | [6 empty] | 1 | 0 | 0
Bidó de 60 litres de capacitat per a residus perillosos, apte per a emmagatzemar residus de pintura i vernís que contenen dissolvents orgànics o altres substàncies perilloses.
GEA010d | Partida | U | Bidó de 60 litres de capacitat per a residus perillosos, apte per a emmagatzemar residus del decapatge o eliminació de pintura i vernís que contenen dissolvents orgànics o altres substàncies perilloses. | [6 empty] | 1 | 0 | 0
Bidó de 60 litres de capacitat per a residus perillosos, apte per a emmagatzemar residus del decapatge o eliminació de pintura i vernís que contenen dissolvents orgànics o altres substàncies perilloses.
GEA010e | Partida | U | Bidó de 60 litres de capacitat per a residus perillosos, apte per a emmagatzemar envasos que contenen restes de substàncies perilloses o estan contaminats per aquestes. | [6 empty] | 1 | 0 | 0
Bidó de 60 litres de capacitat per a residus perillosos, apte per a emmagatzemar envasos que contenen restes de substàncies perilloses o estan contaminats per aquestes.
GEA010f | Partida | U | Bidó de 60 litres de capacitat per a residus perillosos. | [6 empty] | 1 | 0 | 0
Bidó de 60 litres de capacitat per a residus perillosos.
GEB010b | Partida | U | Transport de bidó de 200 litres de capacitat amb residus perillosos a abocador específic, instal·lació de tractament de residus de construcció i demolició externa a l'obra o centre de valorització o eliminació de residus. | [6 empty] | 1 | 0 | 0
Transport de bidó de 200 litres de capacitat amb residus perillosos a abocador específic, instal·lació de tractament de residus de construcció i demolició externa a l'obra o centre de valorització o eliminació de residus.
GEB010 | Partida | U | Transport de bidó de 60 litres de capacitat amb residus perillosos a abocador específic, instal·lació de tractament de residus de construcció i demolició externa a l'obra o centre de valorització o eliminació de residus. | [6 empty] | 5 | 0 | 0
Transport de bidó de 60 litres de capacitat amb residus perillosos a abocador específic, instal·lació de tractament de residus de construcció i demolició externa a l'obra o centre de valorització o eliminació de residus.
GEC010 | Partida | U | Cànon d'abocament per lliurament a gestor autoritzat de residus perillosos, de bidó de 200 litres de capacitat amb residus metàl·lics perillosos o contaminats amb substàncies perilloses procedents de la construcció o demolició. | [6 empty] | 1 | 0 | 0
Cànon d'abocament per lliurament a gestor autoritzat de residus perillosos, de bidó de 200 litres de capacitat amb residus metàl·lics perillosos o contaminats amb substàncies perilloses procedents de la construcció o demolició.
GEC010b | Partida | U | Cànon d'abocament per lliurament a gestor autoritzat de residus perillosos, de bidó de 60 litres de capacitat amb dissolvents, líquids de neteja i licors mare organohalogenats procedents de la construcció o demolició. | [6 empty] | 1 | 0 | 0
Cànon d'abocament per lliurament a gestor autoritzat de residus perillosos, de bidó de 60 litres de capacitat amb dissolvents, líquids de neteja i licors mare organohalogenats procedents de la construcció o demolició.
GEC010c | Partida | U | Cànon d'abocament per lliurament a gestor autoritzat de residus perillosos, de bidó de 60 litres de capacitat amb residus de pintura i vernís que contenen dissolvents orgànics o altres substàncies perilloses procedents de la construcció o demolició. | [6 empty] | 1 | 0 | 0
Cànon d'abocament per lliurament a gestor autoritzat de residus perillosos, de bidó de 60 litres de capacitat amb residus de pintura i vernís que contenen dissolvents orgànics o altres substàncies perilloses procedents de la construcció o demolició.
GEC010d | Partida | U | Cànon d'abocament per lliurament a gestor autoritzat de residus perillosos, de bidó de 60 litres de capacitat amb residus del decapatge o eliminació de pintura i vernís que contenen dissolvents orgànics o altres substàncies perilloses procedents de la construcció o demolició. | [6 empty] | 1 | 0 | 0
Cànon d'abocament per lliurament a gestor autoritzat de residus perillosos, de bidó de 60 litres de capacitat amb residus del decapatge o eliminació de pintura i vernís que contenen dissolvents orgànics o altres substàncies perilloses procedents de la construcció o demolició.
GEC010e | Partida | U | Cànon d'abocament per lliurament a gestor autoritzat de residus perillosos, de bidó de 60 litres de capacitat amb envasos que contenen restes de substàncies perilloses o estan contaminats per aquestes procedents de la construcció o demolició. | [6 empty] | 1 | 0 | 0
Cànon d'abocament per lliurament a gestor autoritzat de residus perillosos, de bidó de 60 litres de capacitat amb envasos que contenen restes de substàncies perilloses o estan contaminats per aquestes procedents de la construcció o demolició.
GEC010f | Partida | U | Cànon d'abocament per lliurament a gestor autoritzat de residus perillosos, de bidó de 60 litres de capacitat amb residus perillosos procedents de la construcció o demolició. | [6 empty] | 1 | 0 | 0
Cànon d'abocament per lliurament a gestor autoritzat de residus perillosos, de bidó de 60 litres de capacitat amb residus perillosos procedents de la construcció o demolició.
|  |  | GE | [7 empty] | 0 | 0
|  |  | G | [7 empty] | 0 | 0
XG | Capítol |  | Varis | [7 empty] | 0 | 0
CQSiSIMPV | Capítol |  | CQ+SiS+Imprevistos | [7 empty] | 0 | 0
XUX010 | Partida | PA | Control de qualitat | [6 empty] | 1 | 0 | 0
Conjunt de proves i assajos, realitzats per un laboratori acreditat a l'àrea tècnica corresponent, necessaris per al compliment de la normativa vigent. Control de Qualitat (0,5% PEM). A justificar.
[5 empty] | Uts. | Llargada | Amplada | Alçada | Parcial | Subtotal
|  |  | A | CQ | 1 |  |  |  | 1 | 1
YCX010 | Partida | PA | Seguretat i Salut | [6 empty] | 1 | 0 | 0
Conjunt de sistemes de protecció col·lectiva, necessaris per al compliment de la normativa vigent en matèria de Seguretat i Salut en el Treball. Inclús manteniment en condicions segures durant tot el període de temps que es requereixi, reparació o reposició i transport fins al lloc d'emmagatzematge o retirada a contenidor. Seguretat i Salut (1% PEM). A justificar.
[5 empty] | Uts. | Llargada | Amplada | Alçada | Parcial | Subtotal
|  |  | A | SiS | 1 |  |  |  | 1 | 1
XUX010b | Partida | PA | Imprevistos | [6 empty] | 1 | 0 | 0
Partida alçada justificar per imprevistos d'obra.
[5 empty] | Uts. | Llargada | Amplada | Alçada | Parcial | Subtotal
|  |  | A*B | Imprevistos | 1 | 1 |  |  | 1 | 1
|  |  | CQSiSIMPV | [7 empty] | 0 | 0
|  |  | XG | [7 empty] | 0 | 0
|  |  | AMIDAMENTS_ESCOLA TORREBALLDOVINA | [7 empty] | 0 | 0