## T-PRES
|  |  |  | Projecte de condicionament de sala d'actes de la Facultat de Matemàtiques i estadística de la UPC | Projecte de condicionament de sala d'actes de la Facultat de Matemàtiques i estadística de la UPC | Projecte de condicionament de sala d'actes de la Facultat de Matemàtiques i estadística de la UPC | Projecte de condicionament de sala d'actes de la Facultat de Matemàtiques i estadística de la UPC
PRESUPUESTO
[5 empty] | Precio | Medición | Importe
|  | Obra | 01 | PressupostUPC_Sala d'actes_Matemàtiques i estadística_OC+INST
|  | Capítol | 01 | Obra civil
|  | Subcapítol | 00 | Treballs previs
01.01.00 | 1 | P1D2-HAXX | m2 | Protecció de les superficies de vidre amb fulla de cartró adherida amb cinta adhesiva. | 0 | 2.993
01.01.00 | 2 | P6AC-D7DY | m | Tanca mòbil, de 2 m d'alçària, d'acer galvanitzat, amb malla electrosoldada de 90x150 mm i de 4.5 i 3,5 mm de D, bastidor de 3.5x2 m de tub de 40 mm de D, fixat a peus prefabricats de formigó, i amb el desmuntatge inclòs | 0 | 19
01.01.00 | 3 | P151H-45IB | m2 | Protecció amb vela de lona de polietilè per a proteccions superficials contra caigudes, amb malla de reforç i traus perimetrals, corda de subjecció, de diàmetre 12 mm, amb el desmuntatge inclòs | 0 | 39.9
01.01.00 | 4 | P653-8MZ9 | m2 | Envà de plaques de guix laminat format per estructura senzilla normal amb perfileria de planxa d'acer galvanitzat, amb un gruix total de l'envà de, muntants cada 600 mm de 100 mm d'amplària i canals de 100 mm d'amplària, 1 placa estàndard (A) de 18 mm de gruix en cada cara, fixades mecànicament | 0 | 66.312
01.01.00 | 5 | PAB0-616Z | u | Porta d'acer galvanitzat en perfils laminats de dues fulles batents, per a un buit d'obra de 160x215 cm, amb bastidor de tub de 40x20x1,5 mm, planxes llises d'1 mm de gruix i bastiment, pany de cop, acabat esmaltat, col·locada | 0 | 3
TOTAL
|  | Obra | 01 | PressupostUPC_Sala d'actes_Matemàtiques i estadística_OC+INST
|  | Capítol | 01 | Obra civil
|  | Subcapítol | 01 | Enderrocs
|  | Subcapítol2 | 01 | Enderroc obra civil
01.01.01.01 | 1 | P21Q0-H8XX | u | Desmuntatge de mobiliari fixat o ancorat al paviment o parament, realitzat amb mitjans manuals o mecànics. Inclou el desmuntatge de les fixacions, l'aplega de materials, la càrrega manual de runa sobre camió o contenidor | 0 | 140
01.01.01.01 | 2 | P21Z0-52XX | u | Perforació de mur de formigó armat o ceràmic per a formació de passamurs fins a 200 mm de diàmetre nominal amb un gruix de paret entre 15 i 30 cm amb equip de barrinat amb broca de diamant intercambiable, entre 100 i 400 mm de | 0 | 5
01.01.01.01 | 3 | P21Z0-52ZX | u | Perforació de mur de block de formigó o ceràmic per a formació de passamurs de 50x30cm de diàmetre nominal amb un gruix de paret entre 15 i 30 cm amb equip de barrinat amb broca de diamant intercambiable. | 0 | 6
01.01.01.01 | 4 | P214A-4RXX | u | Desmuntatge porta corredissa de 2 fulles, bastiment, guies, mecanismes i accessoris de porta de grans dimensions, de 20 m2 com a màxim, sense recuperació, amb mitjans manuals, amb mitjans manuals i càrrega manual sobre camió o contenidor. | 0 | 1
01.01.01.01 | 5 | P214T-4RQB | u | Enderroc puntual d'envà de ceràmica de 5-10 cm de gruix, per a formació de forat passabigues de fins 30x30 cm, amb mitjans manuals i càrrega manual de runa sobre camió o contenidor | 0 | 18.8
01.01.01.01 | 6 | P214T-4RQI | m2 | Enderroc de paret de tancament de maó calat de 15 cm de gruix, a mà i amb martell trencador manual i càrrega manual de runa sobre camió o contenidor | 0 | 1
01.01.01.01 | 7 | P2143-4RQT | m2 | Enderroc de solera de formigó lleugerament armat, de fins a 15 cm de gruix, amb compressor i càrrega manual de runa sobre camió o contenidor | 0 | 1.135
01.01.01.01 | 8 | P2143-4RRX | ml | Arrencada i demolició de paviment de terratzo existent sobre llit de morter, per a la posterior instal·lació de bucle magnètic. Inclou el tall previ perimetral amb serra de disc de diamant per a delimitar una franja de 50x50 cm, l'extracció del material amb mitjans mecànics o manuals sense afectar les zones adjacents, la neteja del fons, la càrrega manual de runa sobre camió o contenidor i transport a abocador autoritzat. | 0 | 42
01.01.01.01 | 9 | P2143-4RR2 | m2 | Arrencada de paviment ceràmic, amb mitjans manuals i càrrega manual de runa sobre camió o contenidor | 0 | 22.38
01.01.01.01 | 10 | P2143-4RQX | m3 | Enderroc de solera de formigó en massa o lleugerament armat, amb compressor i càrrega manual i mecànica de runa sobre camió o contenidor | 0 | 4.276
01.01.01.01 | 11 | P2140-4RRN | u | Arrencada de full i bastiment de porta interior amb mitjans manuals i càrrega manual sobre camió o contenidor | 0 | 4
01.01.01.01 | 12 | P214T-10CXS | m2 | Enderroc d'extradossat de guix laminat amb mitjans manuals i càrrega manual de runa sobre camió o contenidor | 0 | 10
01.01.01.01 | 13 | P21GH-HCXX | u | Arrencada d'armari de fusta de fins a 1400x800x2900 mm (amplària x fons x alçària), incloent-hi el revestiment, prestatgeries, elements interiors, fulla batents i ferratges; realitzat amb mitjans manuals i càrrega manual de runa sobre camió o contenidor | 0 | 2
01.01.01.01 | 14 | P2142-4RMN | m2 | Arrencada d'aplacat de fusta en llistons, amb mitjans manuals i càrrega manual de runa sobre camió o contenidor | 0 | 130.615
01.01.01.01 | 15 | P2142-4RXX | m | Arrencada de revestiment de metall, de fins a 30 cm d'amplària, amb mitjans manuals i càrrega manual de runa sobre camió o contenidor | 0 | 14.9
01.01.01.01 | 16 | P2143-4RQW | m | Arrencada de sòcol ceràmic o de pedra, amb mitjans manuals i càrrega manual de runa sobre camió o contenidor | 0 | 58.81
01.01.01.01 | 17 | P214I-AKZL | m2 | Enderroc de cel ras i instal·lacions existents al interior, amb mitjans manuals i càrrega manual sobre camió o contenidor | 0 | 151.2
TOTAL
|  | Obra | 01 | PressupostUPC_Sala d'actes_Matemàtiques i estadística_OC+INST
|  | Capítol | 01 | Obra civil
|  | Subcapítol | 03 | Ram de paleta
|  | Subcapítol2 | 01 | Envans plaques guix laminat
01.01.03.01 | 1 | P654-1319N | m2 | Envà de plaques de guix laminat amb aïllament de plaques de llana de roca format per estructura senzilla normal amb perfileria de planxa d'acer galvanitzat, amb un gruix total de l'envà de 98 mm, muntants cada 600 mm de 48 mm d'amplària i canals de 48 mm d'amplària, 2 plaques a cada cara, unes tipus estàndard (A) de 12,5 mm de gruix i les altres tipus hidròfuga (H) de 12,5 mm de gruix, fixades mecànicament i aïllament de plaques de llana mineral de roca de resistència tèrmica >= 1,176 m2·K/W | 0 | 10
01.01.03.01 | 2 | P653-8N6X | m2 | Envà de plaques de guix laminat format per estructura senzilla normal amb perfileria de planxa d'acer galvanitzat, amb un gruix total de l'envà de 210 mm, muntants cada 600 mm de 90 mm d'amplària i canals de 90 mm d'amplària, 4 plaques tipus resistent al foc (F) a cada cara de 15 mm de gruix cada una, fixades mecànicament. Resistència al FOC de EI-120. Inclou certificació corresponent. | 0 | 24.55
01.01.03.01 | 3 | P83EC-98XX | m2 | Extradossat de plaques de guix laminat reforçat format per estructura amb perfileria de planxa d'acer galvanitzat reforçada, amb un gruix total de l'extradossat de 78 mm, muntants cada 400 mm de 48 mm d'amplaria i canals de 48 mm d'amplaria, amb 2 plaques amb resistencia Habito o equivalent 15 mm de gruix, fixades mecànicament i aïllament amb plaques de placa llana roca p/aïllaments. | 0 | 5
01.01.03.01 | 4 | P83EC-98QB | m2 | Extradossat de plaques de guix laminat format per estructura autoportant arriostrada normal amb perfileria de planxa d'acer galvanitzat, amb un gruix total de l'extradossat de 73 mm, muntants cada 600 mm de 48 mm d'amplaria i canals de 48 mm d'amplaria, amb 2 plaques, una estàndard (A) en la cara interior de 12,5 mm de gruix i l'altre amb duresa superficial (I) de 12,5 mm de gruix, fixades mecànicament i aïllament amb plaques de placa llana roca p/aïllaments | 0 | 12.5
01.01.03.01 | 5 | P83EB-9FVP | m2 | Extradossat amb plaques de guix laminat de tipus estàndard (A) de 15 mm de gruix, col·locada directament sobre el parament amb guix amb additius estès a tota la superfície amb llana dentada | 0 | 5
01.01.03.01 | 6 | P83EC-983X | m2 | Extradossat de plaques de guix laminat format per estructura autoportant amb perfileria de planxa d'acer galvanitzat, amb un gruix total de l'extradossat de 78 mm, muntants cada 400 mm de 48 mm d'amplaria i canals de 48 mm d'amplaria, amb 2 plaques resistent al foc (F) de 15 mm de gruix, fixades mecànicament i aïllament amb plaques de placa llana roca p/aïllaments. Resistència al FOC de EI-120. Inclou certificació corresponent. | 0 | 5
01.01.03.01 | 7 | P83EH-A7XX | m2 | Formació de calaix amb placa de guix laminat sobre parament verticals existents, amb 1 placa tipus hidròfuga (H) de 12,5 mm de gruix | 0 | 19.215
TOTAL
|  | Obra | 01 | PressupostUPC_Sala d'actes_Matemàtiques i estadística_OC+INST
|  | Capítol | 01 | Obra civil
|  | Subcapítol | 03 | Ram de paleta
|  | Subcapítol2 | 02 | Envans fàbrica de maó
01.01.03.02 | 1 | P6125-7BJ9 | m2 | Paret divisòria recolzada per a revestir de gruix 14 cm, de maó calat R-10, de 290x140x100 mm, per a revestir, categoria I, LD, segons la norma UNE-EN 771-1, col·locat amb morter per a ram de paleta industrialitzat M 5 (5 N/mm2) de designació (G) segons norma UNE-EN 998-2 | 0 | 10
TOTAL
|  | Obra | 01 | PressupostUPC_Sala d'actes_Matemàtiques i estadística_OC+INST
|  | Capítol | 01 | Obra civil
|  | Subcapítol | 03 | Ram de paleta
|  | Subcapítol2 | 03 | Varis
01.01.03.03 | 1 | X001001 | m2 | Conjunt d'ajudes d'obra civil per deixar la instal·lació completament acabada, incloent: Obertura i tapat de forats i rasses. Obertura de forats en paraments tant en horitzontals com a verticals. Col·locació de pasamurs. Fixació de suports. Construcció de bancades i fornícules. Col·locació i rebut de caixes per a elements encastats. Obertura de forats en falsos sostres de tot tipus i materials. Descàrrega i elevació de materials (si no precisen transports especials). Segellat de forats i buits de pas d'instal·lacions. Tapes per a registre en muntants i falsos sostres de tot tipus i material per a instal·lacions. Tapes d'arquetes en tot tipus de sòls. Cales per localitzar la xarxa de terra actual. Transport interior de material i maquinaria. En general, tot allò necessari (material i mà d'obra) per al muntatge de la instal·lació i coordinació amb obra civil i arquitectura, d'acord amb les instruccions de la direcció facultativa d'obra. | 0 | 133
01.01.03.03 | 2 | EY01122A | m | Obertura de regata en paret de maó calat, amb mitjans mecànics i tapada amb morter de ciment 1:4 | 0 | 15
01.01.03.03 | 3 | P815-3FL7 | m2 | Enguixat reglejat sobre parament vertical interior, a 3,00 m d'alçària, com a màxim, amb guix B1, acabat lliscat amb guix C6 segons la norma UNE-EN 13279-1 | 0 | 17.5
01.01.03.03 | 4 | P314-WESX | m3 | Formigonament de rases, amb formigó en massa, amb 20% de granulats de material reciclat de formigons, amb additiu hidròfug HRM - 30 / F / 10 / XF3 + XA1 amb una quantitat de ciment de 275 kg/m3 i relació aigua ciment. Inclou l'allisat manual de la superfície per a garantir una planeitat apta per a la instal·lació posterior de qualsevol tipus de paviment. | 0 | 4.784
01.01.03.03 | 5 | P93N-3GC5 | m2 | Solera de formigó lleuger elaborat a l'obra d'argila expandida 20 a 25 N/mm2 de resistència a la compressió, de densitat 1400 a 1600 kg/m3, de 20 cm de gruix | 0 | 5
01.01.03.03 | 6 | P93I-57QL | m2 | Recrescuda i anivellament del suport de 50 mm de gruix, amb pasta autoanivellant de ciment tipus CT-C16-F3 segons UNE-EN 13813, aplicada mitjançant bombeig | 0 | 20.35
01.01.03.03 | 7 | P9VF-5CH3 | m | Formació d'esglaó amb totxana de 240x143x1000 mm, col·locada i arrebossada amb morter mixt 1:2:10 | 0 | 6
01.01.03.03 | 8 | P866-ACZX | u | Subministrament i col·locació de reforç per a fixació d'elements pesants en envans i sostres de placa de guix laminat, realitzat amb tauler de fibres de fusta de densitat mitjana (DM) de 19 mm de gruix. Inclou el tall a mida per a l'encaix entre els muntants metàl·lics de l'estructura, la fixació mecànica mitjançant cargols autoperforants de cap pla a les ales dels perfils, i els reforços horitzontals de perfileria si fossin necessaris per a la seva correcta subjecció. Totalment instal·lat i preparat per al tancament de l'envà. | 0 | 20
TOTAL
|  | Obra | 01 | PressupostUPC_Sala d'actes_Matemàtiques i estadística_OC+INST
|  | Capítol | 01 | Obra civil
|  | Subcapítol | 04 | Cels rasos
01.01.04 | 1 | P846-9JOX | m2 | Cel ras de transfomat de placa de guix laminat continu de tipus especial perforada amb perforació tipus ordenada ocupant tota la superfície i vel, placa de 12,5 mm de gruix, segons la norma UNE-EN 14190, amb un coeficient d'absorció acústica ponderat de 0.7 segons la norma UNE-EN ISO 11654 i reacció al foc A2-s1, d0 i classe d'absorció acústica C segons la norma UNE-EN ISO 11654, amb entramat estructura senzilla d'acer galvanitzat format per perfils col·locats cada 600 mm fixats al sostre mitjançant vareta de suspensió cada 1,2 m, per a una alçària de cel ras de 4 m com a màxim. Placa de guix laminat perforada per a absorció acústica, Cleaneo® Akustik perforació en bloc BCO amb perforació quadrada o equivalent. Inclou l'encintat i el tractament de juntes per a sostre continu de placa de guix laminat estàndard. | 0 | 44.8
01.01.04 | 2 | P846-9JO8 | m2 | Cel ras continu de plaques de guix laminat tipus estàndard (A), per a revestir, de 12,5 mm de gruix i vora afinada (BA), amb entramat estructura senzilla d'acer galvanitzat format per perfils col·locats cada 600 mm fixats al sostre mitjançant vareta de suspensió cada 1,2 m, per a una alçària de cel ras de 4 m com a màxim. Sistema homologat pel fabricant amb separacions entre cel ras i forjat fins a 2,00m. S´hauran de fer proves de càrrega amb entrega de documentació. | 0 | 106.6
01.01.04 | 3 | P84J-9JQT | m2 | Cel ras registrable de plaques de guix laminat revestida amb una làmina de Policlorur de Vinil color blanc amb acabat llis, 600x 600 mm i 12,5 mm de gruix, sistema desmuntable amb estructura d'acer galvanitzat semiocult format per perfils principals amb forma de T invertida de 15 mm de base col·locats cada 1,2 m i fixats al sostre mitjançant vareta de suspensió cada 1,2 m, amb perfils secundaris col·locats formant retícula de 600x 600 mm, per a una alçària de cel ras de 4 m com a màxim | 0 | 9.2
01.01.04 | 4 | P7D5-EQG7 | m2 | Cel ras continu amb una resistència al foc R-120 format per plaques de silicat càlcic de 10 mm de gruix, amb una conductivitat tèrmica de 0,175 W/(m·K) i una densitat de 870 kg/m3. | 0 | 10
01.01.04 | 5 | V65272XX | m2 | Tabica autoportant de plaques de guix laminat format per estructura senzilla normal amb perfileria de planxa d'acer galvanitzat, amb un gruix total de l'envà de 60 mm, muntants cada 600 mm de 45 mm d'amplària i canals de 45 mm d'amplària, 1 placa stàndard (A) de 15 mm de gruix en una cara, fixades mecànicament i aïllament de plaques de llana mineral de roca de resistència tèrmica >= 0,88235 m2.K/W. Es dedueixen el 100% dels forats. S'inclou medis auxiliars per dur a terme la totalitat de la partida, neteja i retirada de runa a contenidor. Partida totalment acabada. | 0 | 13.962
01.01.04 | 6 | P84N-A8XX | ml | Formació de candileja per a il·luminació indirecta en perímetre de sostre fals, realitzada amb placa de guix laminat (tipus A segons UNE-EN 520) de 13 mm de gruix. Inclou l'estructura auxiliar mitjançant perfils de xapa d'acer galvanitzat (canals i montants), peces d'esquadra per a la fixació al forjat o sostre superior, i perfil de remat en cantonada (guarda-vius) de PVC o acer per a definir l'aresta interior. Inclou tractament de juntes amb pasta i cinta de reforç, i el tancament vertical del calaix fins a 45cm de alçada. Totalment acabat i a punt per a pintar, sense incloure la instal·lació elèctrica. | 0 | 52.2
01.01.04 | 7 | E84ZG1AA | u | Registre per a cel ras de plaques de guix laminat format per portella de 60x60 cm2 amb marc d'alumini i fulla de placa guix laminat hidròfuga (H) amb un gruix total de 15 mm com a màxim, tanca de pressió i dispositiu de retenció, col·locat amb perfileria d'acer galvanitzat. Totalment instal·lat. Sistema homologat pel fabricant. | 0 | 3
01.01.04 | 8 | E84ZG1AX | u | Registre per a cel ras o tabica de plaques de guix laminat format per portella de 60x35 cm amb marc d'alumini i fulla de placa guix laminat de qualsevol tipus amb un gruix total de 15 mm com a màxim, tanca de pressió i dispositiu de retenció, col·locat amb perfileria d'acer galvanitzat. Totalment instal·lat. Sistema homologat pel fabricant. | 0 | 9
01.01.04 | 9 | P84N-A82X | ml | Formació de calaix de tres cares per a encastament de lluminàries en cel ras, de 16 cm d'amplària i 13 cm d'alçària. Realitzat amb plaques de guix laminat tipus estàndard (A) de 15 mm de gruix, segons la norma UNE-EN 520. Inclou el muntatge d'una estructura senzilla de perfils d'acer galvanitzat, amb perfils disposats cada 400 mm, i fixació al forjat mitjançant varetes de suspensió i elements d'ancoratge cada 0,8 m. El preu inclou el tractament de juntes amb pasta i cinta de paper, el segellat dels perímetres, la preparació de la superfície per a pintar i totes les peces especials de reforç en cantonades (perfils de protecció d'arestes). Totalment acabat per a una alçària de sostre de fins a 4 m | 0 | 36
TOTAL
|  | Obra | 01 | PressupostUPC_Sala d'actes_Matemàtiques i estadística_OC+INST
|  | Capítol | 01 | Obra civil
|  | Subcapítol | 05 | Paviments
01.01.05 | 1 | P9U8-4Z8X | m | Sòcol de rajola de gres porcellànic premsat polit igual al existent, de 10 cm d'alçària, col·locat amb adhesiu per a rajola ceràmica C1 (UNE-EN 12004) i rejuntat amb beurada CG1 (UNE-EN 13888) | 0 | 23.24
01.01.05 | 2 | P9U3-HADX | m | Perfill de remat de transició entre diferents tipologies de paviment, en acer cromat. Totalment instal·lat. | 0 | 19.17
01.01.05 | 3 | P9PA-50Y5X | m2 | Subministre i col·locació de paviment vinílic multicapa autoportant amb sistema acústic mitjançant suport d'escuma d'alta densitat reforçat amb fibra de vidre i disseny imprès. Subministrament en rotlles de 2 m d'ample i 3,35 mm de gruix total i capa de desgast transparent de 0,65 mm, amb classificació de resistència a l'abrasió tipus T. Ofereix un aïllament acústic de 19 dB i una resistència a l'empremta (indentació) de 0,08 mm. Sistema de col·locació autoportant amb cinta de doble cara perimetral i a les juntes i cordó cel·lular de 4 mm. (inclòs en la partida) Inclou el revestimentdel paviment adherit a les caixes i l'element de registre encastat al terra. El paviment incorpora el tractament de superfície patentat Protecsol® 2, obtingut per reticulació làser UV, que proporciona una òptima resistència química davant de productes sanitaris (betadina, eosina o solucions hidroalcohòliques), facilitant-ne el manteniment i la durabilitat. Aquest tractament elimina la necessitat d'aplicar emulsions acríliques durant tota la vida útil del producte. El producte és 100% reciclable i disposa de Declaració Ambiental de Producte (EPD) individualitzada. No conté formaldehid, metalls pesants, substàncies CMR 1 i 2, vPvB (molt persistents i molt bioacumulables) ni PBT (persistents, bioacumulables i tòxiques), complint estrictament amb el reglament REACH. Les emissions de COV als 28 dies (ISO 16000-6) se situen per sota dels nivells de detecció (<10 µg/m³), amb classificació A+ i certificació FloorScore® i M1 de qualitat de l'aire interior. El model presenta una eficàcia antibacteriana (E. coli / S. aureus / MRSA) superior al 99% després de 24 hores segons la norma ISO 22196 i protecció EVERCARE amb certificat anti-COVID-19. Model: TARALAY IMPRESSION ACOUSTIC, disseny Riverside 1057, de GERFLOR IBERIA SA o equivalent. | 0 | 141.31
01.01.05 | 4 | P9PA-50YXX | m2 | Subministre i col·locació de paviment vinílic multicapa amb sistema acústic mitjançant suport d'escuma d'alta densitat reforçat amb fibra de vidre i disseny imprès. Subministrament en rotlles de 2 m d'ample i 3,35 mm de gruix total i capa de desgast transparent de 0,65 mm, amb classificació de resistència a l'abrasió tipus T. Ofereix un aïllament acústic de 19 dB i una resistència a l'empremta (indentació) de 0,08 mm. Sistema de col·locació amb adhesiu acrílic de dispersió aquosa i soldat en calent amb cordó cel·lular de diàmetre 4 mm. (inclòs en la partida) Inclou el revestimentdel paviment adherit a les caixes i l'element de registre encastat al terra. El paviment incorpora el tractament de superfície patentat Protecsol® 2, obtingut per reticulació làser UV, que proporciona una òptima resistència química davant de productes sanitaris (betadina, eosina o solucions hidroalcohòliques), facilitant-ne el manteniment i la durabilitat. Aquest tractament elimina la necessitat d'aplicar emulsions acríliques durant tota la vida útil del producte. El producte és 100% reciclable i disposa de Declaració Ambiental de Producte (EPD) individualitzada. No conté formaldehid, metalls pesants, substàncies CMR 1 i 2, vPvB (molt persistents i molt bioacumulables) ni PBT (persistents, bioacumulables i tòxiques), complint estrictament amb el reglament REACH. Les emissions de COV als 28 dies (ISO 16000-6) se situen per sota dels nivells de detecció (<10 µg/m³), amb classificació A+ i certificació FloorScore® i M1 de qualitat de l'aire interior. El model presenta una eficàcia antibacteriana (E. coli / S. aureus / MRSA) superior al 99% després de 24 hores segons la norma ISO 22196 i protecció EVERCARE amb certificat anti-COVID-19. Model: TARALAY IMPRESSION ACOUSTIC, disseny Riverside 1057, de GERFLOR IBERIA SA o equivalent. | 0 | 4.4
TOTAL
|  | Obra | 01 | PressupostUPC_Sala d'actes_Matemàtiques i estadística_OC+INST
|  | Capítol | 01 | Obra civil
|  | Subcapítol | 06 | Fusteries
|  | Subcapítol2 | 01 | Fusteria interior
01.01.06.01 | 1 | PAS2-5QX2 | u | Subministrament i col·locació de porta de fusta panelada enrasat amb el revestiment de dues fulles de 1.07x2,10 m cadascuna, amb un total de pass de 2,15x2,10m acabat de fusta amb tarja superior de 0,95 m, resistent al foc EI2 60-C5. Revestiment i tarja superior de panel de fusta xapada melamina Finsa Design 008 Roble Bello per la cara interior i exterior xapada de melamina a definir en obra (sense tarja superior). Ferratges d'alta qualitat, mecanisme de tancament, tirador exterior Olivari LINK SIROS MA2199CF00 color negre o equivalent, inclou bombí amb clau mestrejat. Inclou moll hidràulic aeri amb braç articulat per a tancament automàtic de portes d'una sola fulla. Inclou dues barres antipànic horitzontal de pressió acabat plata, Inther 14158 o equivalent i selector de tancament. Partida totalment instal·lada i ajustada. ES DEURÀ ENTREGAR CERTIFICATS DE SUBMINISTRE, COL·LOCACIÓ, D'HOMOLOGACIÓ DEL PRODUCTE I CERTIFICACIÓ SP-136 | 0 | 1
01.01.06.01 | 2 | PAS2-5QX1 | u | Subministrament i col·locació de porta de fusta panelada enrasat amb el revestiment d'una fulla de 0,90x2,10 m acabat de fusta amb tarja superior de 0,75 m, resistent al foc EI2 60-C5, . Revestiment i tarja superior de panel de fusta xapada melamina Finsa Design 008 Roble Bello per la cara interior i exterior xapada de melamina a definir en obra (sense tarja superior). Ferratges d'alta qualitat, mecanisme de tancament, tirador exterior Olivari LINK SIROS MA2199CF00 color negre o equivalent, inclou bombí amb clau mestrejat. Inclou moll hidràulic aeri amb braç articulat per a tancament automàtic de portes d'una sola fulla. Inclou barra antipànic horitzontal de pressió acabat plata, Inther 14158 o equivalent Partida totalment instal·lada i ajustada. ES DEURÀ ENTREGAR CERTIFICATS DE SUBMINISTRE, COL·LOCACIÓ, D'HOMOLOGACIÓ DEL PRODUCTE I CERTIFICACIÓ SP-136 | 0 | 1
01.01.06.01 | 3 | PAS2-5RAS | u | Porta tallafocs metàl·lica, EI2-C60, una fulla batent, per a una llum de 80x210 cm, preu superior, col·locada. Inclou certificació SP-136 amb la documentació corresponent. | 0 | 1
01.01.06.01 | 4 | PAQA-BGEX | u | Subministrament i col·locació de fulla per a porta corredissa de gran format, de dimensions 4100 X 3050 mm. Estructura interna mitjançant bastidor de llistons de fusta massissa de pi, reforçada amb travessers i muntants per garantir l'estabilitat dimensional i evitar el guerxament o vinclaments. Revestiment de la cara exterior i cantells amb panell de fusta xapada en melamina, model Finsa Design 008 Roble Bello. Inclou el subministrament i muntatge del sistema de ferratges per a porta corredissa manual de gran càrrega, compost per carril superior reforçat, guia inferior, carros amb rodaments d'alta precisió i estructura d'ancoratge a elements portants, fressats i mecanitzats ocults en la fulla per a l'ancoratge del sistema. La partida incorpora les rematades perimetrals, ajustos de tall de panells per assolir el format, elements de fixació ocults i mitjans de transport i muntatge especials. Totalment acabada i instal·lada en funcionament. | 0 | 1
01.01.06.01 | 5 | PAV8-6Y9X | m2 | Estor enrollatble teixit de fibra de vidre i recobriment de PVC opac, amb sistema d'accionament elèctric col·locada amb fixacions mecàniques | 0 | 6.75
01.01.06.01 | 6 | EAQEB1XX | u | Subministrament i muntatge d'armari de 70x210x25 cm encastat format per una fulla batent de dimensions 0,70X2,10m i 30 mm de gruix, acabat exterior amb melamina ´´Finsa Design 008 Roble Bello´´ i interior de melamina negre. Fulla muntada enrasada amb el revestiment exterior, inclòs cèrcol i tapajuntes amb el mateix acabat de melamina. Estructura fixada sobre bastiment de pi de 70x30 mm. Interior forrat amb 3 prestatgeries de fusta revestit de melamina negre. Inclou tirador minimalista metàl·lic de color negre, frontisses ocultes, mecanisme de tancament i bombí amb clau mestrejada. Tot el conjunt (taulers i elements derivats de la fusta) amb classificació de reacció al foc B-s2, d0 segons UNE-EN 13501-1. Partida totalment acabada, ajustada i provada. | 0 | 1
TOTAL
|  | Obra | 01 | PressupostUPC_Sala d'actes_Matemàtiques i estadística_OC+INST
|  | Capítol | 01 | Obra civil
|  | Subcapítol | 06 | Fusteries
|  | Subcapítol2 | 02 | Revestiment de fusta
01.01.06.02 | 1 | P8Z3-47XX | m2 | Subministrament i formació d'estructura autoportant per a revestiment de fusta amb cambra d'aire de 15 cm, realitzada amb llates de fusta de pi de secció 80x50 mm. Col·locació de les llates en sentit vertical amb una separació de 40 cm entre eixos. Inclou l'ancoratge mecànic extrem als paraments horitzontals (paviment i sostre) i la disposició de suports perpendiculars intermedis de reforç per garantir la planimetria, rigidesa i separació del support vertical del conjunt, fixats mecànicament al parament vertical existent. S'inclou part proporcional de cargols, tacs d'expansió, elements de fixació i rebaix inferior del montant de fusta per a la instal·lació de sòcol encastat respecte al pla del revestiment acabat (segons detall constructiu) Inclou enllatat de fusta de pi, de fixació de revestiment de fusta, amb llates de 25x50 mm, col·locades cada 30 cm i fixades mecànicament. | 0 | 39.038
01.01.06.02 | 2 | P8Z3-47X8 | m2 | Subministrament i formació d'estructura autoportant per a revestiment de fusta amb cambra d'aire de 25 cm, realitzada amb llates de fusta de pi de secció 80x50 mm. Col·locació de les llates en sentit vertical amb una separació de 40 cm entre eixos. Inclou l'ancoratge mecànic extrem als paraments horitzontals (paviment i sostre) i la disposició de suports perpendiculars intermedis de reforç per garantir la planimetria, rigidesa i separació del support vertical del conjunt, fixats mecànicament al parament vertical existent. S'inclou part proporcional de cargols, tacs d'expansió, elements de fixació. Inclou enllatat de fusta de pi, de fixació de revestiment de fusta, amb llates de 25x50 mm, col·locades cada 30 cm i fixades mecànicament. | 0 | 2.5
01.01.06.02 | 3 | P867-AB4X | m2 | Revestiment de parament vertical de panell acústic fonoabsorbent (ressonador absorbent selectiu) format per fusta amb perforació lineal per la cara vista i perforada per la cara posterior muntat amb cambra de 50 mm omplerta amb 40 mm de llana mineral (densitat 21 kg/m3). Ignífug B-s1,d0 amb acabat melamina color blanc 012, de dimensions 2850x1280x16mm. Model D+002 cara frontal ranurada 14/2 - cara posterior trepant Ø10 pas 16mm amb vel acústic - perforació 7,73% de Decustik o equivalent. Instal·lades mitjançant clips de subjecció entre làmines a llates de 50mm distanciats 60cm entre eixos i fixats a la paret existent. Inclou llates, aïllament de llana mineral i part proporcional de mermes, partida totalment instal·lada. | 0 | 16.7
01.01.06.02 | 4 | P867-AB2X | m2 | Revestiment interior amb panell MDF de 19 mm de gruix, amb cambra de 50 mm omplerta amb 40 mm de llana mineral (densitat 21 kg/m3) per a ús interior segons UNE-EN 438-4, comportament al foc B-s1,d0 , cantell recte, amb una cara decorativa, Finsa Design acabat melamina 008 Roble Bello Mesura DUO G2 o equivalent. Instal·lades adherit a llates de 50mm distanciats 60cm entre eixos i fixats a la paret existent. Inclosa adhesiu estructural de poliuretà monocomponent. Inclou llates, aïllament de llana mineral i part proporcional de mermes, partida totalment instal·lada. | 0 | 29.05
01.01.06.02 | 5 | P867-AB1X | m2 | Revestiment interior amb panell aglomerat de 19 mm de gruix, amb cambra de 50 mm omplerta amb 40 mm de llana mineral (densitat 21 kg/m3) per a ús interior segons UNE-EN 438-4, comportament al foc B-s1,d0 , cantell recte, amb una cara decorativa, Finsa Design acabat melamina 008 Roble Bello Mesura DUO G2 o equivalent. Instal·lades adherit a llates de 50mm distanciats 60cm entre eixos i fixats a la paret existent. Inclosa adhesiu estructural de poliuretà monocomponent. Inclou llates, aïllament de llana mineral i part proporcional de mermes, partida totalment instal·lada. | 0 | 75.85
01.01.06.02 | 6 | P9U4-H8ZX | m | Sòcol de fusta format per tauler de fibres de fusta de densitat mitjana (DM) hidròfug perforat 50%, de 15 mm de gruix, color RAL 7024 (o a definir per la DF). Alçària de fins a 15 cm. Col·locat mitjançant tacs d'expansió i cargols sobre llates de fusta. Muntatge encastat respecte al pla de l'acabat vertical, incloent-hi la formació de cantonades amb lliuraments a biaix. Incloent-hi el massillat per a l'ocultació de puntes i elements de fixació, i la neteja final. Partida totalment acabada | 0 | 5.4
01.01.06.02 | 7 | P9U4-H8JX | m | Sòcol de fusta format per tauler de fibres de fusta de densitat mitjana (DM) hidròfug, de 15 mm de gruix, lacat en color RAL 7024 (o a definir per la DF). Alçària de fins a 15 cm. Col·locat mitjançant tacs d'expansió i cargols sobre llates de fusta o directament sobre parament vertical. Muntatge encastat respecte al pla de l'acabat vertical, incloent-hi la formació de cantonades amb lliuraments a biaix. Incloent-hi el massillat per a l'ocultació de puntes i elements de fixació, i la neteja final. Partida totalment acabada | 0 | 32.25
01.01.06.02 | 8 | P867-ABXX | Pa | Subministrament i col·locació de pissarra per a escriptura amb guix, amb superfície laminada d'alta pressió de qualitat no magnètica, en acabat color negre. Totalment muntada i instal·lada sobre parament vertical mitjançant fixacions ocultes, incloent part proporcional de mitjans auxiliars i neteja., amb classificació de reacció al foc B-s1, d0 segons normativa vigent. Fixació mitjançant ancoratges mecànics o clavats sobre estructura de llates de fusta o directament sobre el parament existent. Tot en una sola peça de 3,75x1,2 m. Totalment instal·lat i acabat segons especificacions de projecte. | 0 | 1
TOTAL
|  | Obra | 01 | PressupostUPC_Sala d'actes_Matemàtiques i estadística_OC+INST
|  | Capítol | 01 | Obra civil
|  | Subcapítol | 07 | Serralleria
|  | Subcapítol2 | 01 | Estructura
01.01.07.01 | 1 | P442-DFYW | kg | Acer S355J0 segons UNE-EN 10025-2, per a bigues formades per peça composta, en perfils laminats en calent sèrie IPN, IPE, HEB, HEA, HEM i UPN, treballat a taller i amb una capa d'imprimació antioxidant, col·locat a l'obra amb soldadura | 0 | 547.17
01.01.07.01 | 2 | P44C-DP0Y | kg | Acer S275JR segons UNE-EN 10025-2, per a pilars formats per peça composta, en perfils laminats en calent sèrie L, LD, T, rodó, quadrat, rectangular i planxa, treballat a taller i amb una capa d'imprimació antioxidant, col·locat a l'obra amb soldadura | 0 | 490.695
01.01.07.01 | 3 | P446-DMA8 | kg | Acer S275J0 segons UNE-EN 10025-2, per a elements d'ancoratge formats per peça composta, en perfils laminats en calent sèrie IPN, IPE, HEB, HEA, HEM i UPN o pletines treballat a taller i amb una capa d'imprimació antioxidant, col·locat a l'obra soldat o amb cargols | 0 | 50
01.01.07.01 | 4 | P4Z6-6YXL | u | Ancoratge amb tac químic de diàmetre 16 mm amb cargol, volandera i femella | 0 | 25
TOTAL
|  | Obra | 01 | PressupostUPC_Sala d'actes_Matemàtiques i estadística_OC+INST
|  | Capítol | 01 | Obra civil
|  | Subcapítol | 07 | Serralleria
|  | Subcapítol2 | 03 | Varis
01.01.07.03 | 1 | E9XTP | ut | Topall d'acer inoxidable marca Ocariz o equivalent per a porta | 0 | 4
01.01.07.03 | 2 | P442-DFXX | kg | Acer S275JR segons UNE-EN 10025-2, per a recercat de fusteria formades per peça simple, en perfils laminats en calent sèrie L, LD, T, rodó, quadrat, rectangular i planxa, amb una capa d'imprimació antioxidant, col·locat a l'obra. Inclou talls, soldadura, ancoratges i poliment de juntes per a la imprimació posterior. | 0 | 1000.047
01.01.07.03 | 3 | PB31-HAGX | m2 | Reixa de lames horitzontals i verticals, segons plànols, tipus pletina, de 40 cm d'amplada i 5 mm de gruix. Inclinada 45º cap abaix, ancorada amb morter de ciment 1:4, elaborat a l'obra i fixacions mecàniques o soldadures. Partida totalment instal·lada. Pintat RAL9011. | 0 | 0.18
01.01.07.03 | 4 | ER3XAO | m2 | Xarxa antiocells formada per malla de polietilè de 19x19 mm, subjecta amb cable d'acer galvanitzat i ancorada al suport, per a protegir els buits de fins a 8 m², evitant l'accés de pardals a l'edifici. | 0 | 0.18
01.01.07.03 | 5 | E9XTXX | ut | Subministrament i col·locació de topall de seguretat per a porta corredissa de gran format, fabricat amb perfil d'acer laminat en calent (S235JR o superior), amb placa base per a fixació mecànica al paviment o parament vertical. Inclou amortidor de cautxú o neoprè duretat Shore A per a l'absorció d'impactes en posicions d'obertura i tancament. El preu inclou el tractament superficial mitjançant galvanitzat en calent o imprimació antioxidant i pintura esmaltada, les fixacions mitjançant tacs químics o d'expansió d'alta resistència, i totes les tasques de replanteig i muntatge necessàries per a la seva correcta funcionalitat. Totalment instal·lat i provat. | 0 | 2
TOTAL
|  | Obra | 01 | PressupostUPC_Sala d'actes_Matemàtiques i estadística_OC+INST
|  | Capítol | 01 | Obra civil
|  | Subcapítol | 09 | Pintura
01.01.09 | 1 | E898K2A0 | m2 | Pintat de parament horitzontal de guix, amb pintura plàstica color a escogir amb acabat llis, amb una capa segelladora i dues d'acabat. H. 3,20 m inclou p/p mitjans auxiliars. | 0 | 314.1
01.01.09 | 2 | E898J2A0 | m2 | Pintat de parament vertical de guix, amb pintura satinada amb acabat llis, amb una capa segelladora i dues d'acabat. RAL a confirmar amb la DF. H. fins 3,50 m. Inclou mitjans auxiliars. | 0 | 205.731
01.01.09 | 3 | P89C-393V | m2 | Pintat d'estructura d'acer a l'esmalt sintètic, amb dues capes d'imprimació antioxidant i dues d'acabat | 0 | 25
01.01.09 | 4 | P89H-HE8C | m2 | Pintat de parament vertical exterior de ciment, amb pintura al silicat amb acabat llis, i pigments, amb una capa d'imprimació fixadora i dues d'acabat, color a definir. | 0 | 0.18
01.01.09 | 5 | P89J-4UDU | m2 | Pintat de parament vertical d'acer, amb esmalt sintètic, amb dues capes d'imprimació fosfocromatant i dues d'acabat. Color a definir | 0 | 28.935
TOTAL
|  | Obra | 01 | PressupostUPC_Sala d'actes_Matemàtiques i estadística_OC+INST
|  | Capítol | 01 | Obra civil
|  | Subcapítol | 10 | Impermeabilitzacions i aïllaments
01.01.10 | 1 | P7C45-5OX3 | m2 | Aïllament amb placa rígida de llana mineral de roca (MW), de densitat 66 a 85 kg/m3, de 80 mm de gruix, amb una conductivitat tèrmica <= 0.035 W/(m·K) i resistència tèrmica >= 2,286 m2·K/W, amb revestiment de vel negre, col·locada amb fixacions mecàniques | 0 | 157.2
01.01.10 | 2 | P7D0-5RXX | m2 | Aïllament amb morter ignífug de ciment i perlita amb vermiculita, de 500 kg/m3 de densitat, projectat sobre elements superficials. INCLÒS DOCUMENTACIÓ SP-136 I CERTIFICACIÓ D'IGNIFUGACIÓ R120 PER PART D'ENTITAT AMBIENTA COL·LABORADORA. | 0 | 297.93
01.01.10 | 3 | P7D6-61XX | m2 | Pintat ignífug de perfils d'acer amb una capa d'imprimació per a pintura intumescent i tres capes de pintura intumescent per aconseguir una R120 en els elements estructurals. INCLÒS DOCUMENTACIÓ SP-136 I CERTIFICACIÓ D'IGNIFUGACIÓ R120 PER PART D'ENTITAT AMBIENTA COL·LABORADORA. | 0 | 10
01.01.10 | 4 | P7DB-65OX | m2 | Segellat de buit de pas d'instal·lacions amb coixinet de material intumescent termoexpansiu, amb resistència al foc EI-120 | 0 | 2
01.01.10 | 5 | P7DA-EQF3 | m2 | Segellat de protecció contra el foc de buit de 100x50 mm com a màxim per a pas d'1 a 3 cables a través de mur amb escuma autoinflable d'estructura cel·lular fina i porus tancat, amb una conductivitat tèrmica 0,035 W/(m·K), amb resistència al foc EI-90, i aplicat amb pistola | 0 | 5
01.01.10 | 6 | P7DC-FIKH | u | Segellat de pas de canonada combustible EI-120, de 110 mm d'a través de parets i sostres tallafocs, amb abraçadora formada per anell metàl·lic col·locada superficialment amb cargols | 0 | 5
01.01.10 | 7 | P7DC-FIKF | u | Segellat de pas de canonada combustible EI-120, de 160 mm d'a través de parets i sostres tallafocs, amb abraçadora formada per anell metàl·lic col·locada superficialment amb cargols | 0 | 3
01.01.10 | 8 | P7DC-FIKJ | u | Segellat de pas de canonada combustible EI-120, de 200 mm d'a través de parets i sostres tallafocs, amb abraçadora formada per anell metàl·lic col·locada superficialment amb cargols | 0 | 1
01.01.10 | 9 | P7DC-FIKM | u | Segellat de pas de canonada combustible EI-120, de 250 mm d'a través de parets i sostres tallafocs, amb abraçadora formada per anell metàl·lic col·locada superficialment amb cargols | 0 | 1
TOTAL
|  | Obra | 01 | PressupostUPC_Sala d'actes_Matemàtiques i estadística_OC+INST
|  | Capítol | 01 | Obra civil
|  | Subcapítol | 11 | Retolació
01.01.11 | 1 | R010 | u | Subministrament i col·locació de rètol corpori realitzat en metacrilat segons la imatge corporativa o les indicacions de la propietat, mitjançant lletres retallades fixades sobre una base metàl·lica damunt del revestiment. Inclou els elements auxiliars d'ancoratge i les connexions elèctriques. Dimensions aproximades de 2,5 x 1 m. Partida totalment acabada. | 0 | 1
01.01.11 | 2 | R05020X | m2 | Subministrament i col·locació de vinil llis per a interiors, autoadhesiu, amb impressió personalitzada segons colors corporatius o vinil de tall per a logotips i lletres, si escau. Totalment instal·lat | 0 | 12.5
01.01.11 | 3 | R090 | u | Producció de plaques d ´alumini de 2 m/m. a dues cares. Amb placa intermedia de Pvc de 10 m/m. Acabat pintat un color a dos cares i secat al forn Gràfica en adhesiu a dos cares en vinil Avery 800 Premium Cast, segons imatge corporativa Fixació a sostre mitjançant cables d´acer. Rètol de mides:39x16 cm | 0 | 4
01.01.11 | 4 | PB92-FIXX | u | Placa de senyalització interior de planxa d'acer perforada, amb pictograma, de 15x15 cm, amb suport ortogonal al parament, fixada mecànicament. Ròtul elaborat segons criteris de la Norma UNE 170002:2022 i UNE 41501:2002. Pictograma en Braille. | 0 | 7
01.01.11 | 5 | PB92-FIXY | u | Placa de senyalització interior de planxa d'acer perforada, amb caràcters alfanumèrics, de 20x15 cm, amb suport, fixada mecànicament. Ròtul elaborat segons criteris de la Norma UNE 170002:2022 i UNE 41501:2002. Pictograma en Braille. | 0 | 2
TOTAL
|  | Obra | 01 | PressupostUPC_Sala d'actes_Matemàtiques i estadística_OC+INST
|  | Capítol | 02 | Instal·lacions
|  | Subcapítol | 00 | Enderroc instal.lacions
|  | Subcapítol2 | 01 | Electricitat i enllumenat
01.02.00.01 | 1 | P21GH-HCX7 | u | Arrencada d'armari metàl·lic de peu, de 800x600x2000 mm com a màxim (ample x fondo x alt), amb mitjans manuals i càrrega manual de runa sobre camió o contenidor | 0 | 1
01.02.00.01 | 2 | P21GL-HCXQ | m | Arrencada de línea elèctrica estesa sobre safates o canals, conductors de coure o alumini, amb aïllament i coberta o nus, unipolars o multipolars, de fins a 10 mm2 de secció, amb mitjans manuals i càrrega manual de runa sobre camió o contenidor | 0 | 210
01.02.00.01 | 3 | P21GL-HCXV | m | Arrencada de línea elèctrica entubada, conductors de coure o alumini, amb aïllament o amb aïllament i coberta, unipolars, de fins a 6 mm2 de secció, amb mitjans manuals i càrrega manual de runa sobre camió o contenidor | 0 | 2450
01.02.00.01 | 4 | P21GT-4RV6 | m | Arrencada puntual de tubs i accessoris d'instal·lació elèctrica superficial, amb mitjans manuals i càrrega manual sobre camió o contenidor | 0 | 2600
01.02.00.01 | 5 | P21GH-HCX4 | u | Arrencada de caixa de derivació muntada superficialment, quadrada, rectangular o rodona, metàl·lica o de material sintètic, amb mitjans manuals i càrrega manual de runa sobre camió o contenidor | 0 | 120
01.02.00.01 | 6 | P21GH-HCX8 | u | Arrencada de mecanisme elèctric, muntat superficialment o encastat, amb mitjans manuals i càrrega manual de runa sobre camió o contenidor | 0 | 80
01.02.00.01 | 7 | P21GN-4RUG | u | Arrencada de llumenera interior encastada, a una alçària > 3 m, amb mitjans manuals i càrrega manual sobre camió o contenidor | 0 | 60
TOTAL
|  | Obra | 01 | PressupostUPC_Sala d'actes_Matemàtiques i estadística_OC+INST
|  | Capítol | 02 | Instal·lacions
|  | Subcapítol | 00 | Enderroc instal.lacions
|  | Subcapítol2 | 02 | Comunicacions i seguretat
01.02.00.02 | 1 | P21DB-6PES | u | Desmuntatge d'extintor d'incendis i fixació mural amb mitjans manuals i aplec de material per a la seva reutilització o càrrega de runa sobre camió o contenidor | 0 | 2
01.02.00.02 | 2 | P21DB-H94T | u | Desmuntatge de detector o polsador d'incendis, amb mitjans manuals i aplec de material per a la seva reutilització o càrrega de runa sobre camió o contenidor | 0 | 8
01.02.00.02 | 3 | P21B0-HBQS | u | Desmuntatge per a substitució de placa de senyalització vertical muntada sobre suport de peu o sobre paraments verticals, superfície fins a 0,5 m2, a una alçària de 3 m com a màxim amb mitjans manuals i càrrega manual de runa sobre camió o contenidor | 0 | 2
01.02.00.02 | 4 | P21GT-4RV6 | m | Arrencada puntual de tubs i accessoris d'instal·lació elèctrica superficial, amb mitjans manuals i càrrega manual sobre camió o contenidor | 0 | 880
01.02.00.02 | 5 | P21GL-HCXV | m | Arrencada de línea elèctrica entubada, conductors de coure o alumini, amb aïllament o amb aïllament i coberta, unipolars, de fins a 6 mm2 de secció, amb mitjans manuals i càrrega manual de runa sobre camió o contenidor | 0 | 880
01.02.00.02 | 6 | P21DA-HBXO | u | Desmuntatge per a substitució de propjectors, equips AV, d'armari rack de peu de 2200x800x800 mm, com a màxim, amb mitjans manuals i càrrega manual de runa sobre camió o contenidor | 0 | 5
01.02.00.02 | 7 | P21DA-HBMX | u | Desmuntatge per a substitució d'altaveu, presa telefònica, presa de veu o veu i dades, muntat superficialment o encastat, amb mitjans manuals i càrrega manual de runa sobre camió o contenidor | 0 | 50
TOTAL
|  | Obra | 01 | PressupostUPC_Sala d'actes_Matemàtiques i estadística_OC+INST
|  | Capítol | 02 | Instal·lacions
|  | Subcapítol | 00 | Enderroc instal.lacions
|  | Subcapítol2 | 03 | Climatització i ventilació
01.02.00.03 | 1 | P21GD-CUKX | u | Arrencada de bomba de calor, inclosa la desconnexió elèctrica i frigorífica, retirada de fluids refrigerants segons normativa, desmuntatge d'unitats principals i connexions, tall de suports estructurals en cas necessari, amb grua i mitjans manuals i mecànics i càrrega mecànica i manual sobre camió o contenidor fins a acopi per a l'UPC. | 0 | 2
01.02.00.03 | 2 | P21GE-CUMI | u | Desmuntatge per a substitució d'unitat interior de climatització d'expansió directa o unitat emissora o climatitzador, de 10 kW com a màxim, muntada superficialment o prèviament desencastada, amb mitjans manuals i càrrega manual sobre camió o contenidor fins a acopi per a l'UPC | 0 | 6
01.02.00.03 | 3 | P21G0-4RU6 | u | Arrencada d'instal·lació d'aire condicionat amb conductes, per a cada unitat de 100 m2 de superfície servida per la instal·lació, amb mitjans manuals i càrrega manual sobre camió o contenidor | 0 | 2
01.02.00.03 | 4 | P21GC-CUO8 | u | Desmuntatge per a substitució de caixa de ventilació equipada amb ventilador centrífug, de cabal <= 5000 m3/h, motor exterior i transmissió per corretja trapezoïdal, amb mitjans manuals i càrrega manual sobre camió o contenidor | 0 | 1
01.02.00.03 | 5 | P21GA-CUNU | u | Desmuntatge per a substitució de reixeta de distribució d'aire, amb mitjans manuals i càrrega manual sobre camió o contenidor | 0 | 20
TOTAL
|  | Obra | 01 | PressupostUPC_Sala d'actes_Matemàtiques i estadística_OC+INST
|  | Capítol | 02 | Instal·lacions
|  | Subcapítol | 01 | Electricitat
|  | Subcapítol2 | 01 | Quadre elèctric
01.02.01.01 | 1 | SQEPP | u | Subquadre de distribució metal·lic amb porta de vidre muntat superficialment. Subministre i col·locació de subquadre de la sala d'actes tipus armari metal·lic, marca Schneider Electric o equivalent, per col·locar en el seu interior els elements elèctrics de tall i protecció de xarxa, segons esquema unifilar, inclús parts proporcionals de pletines, senyalitzacions, rotulació de ciruïts, terminals, bornes, etc. Per un correcte muntatge, amb 30% espai lliure. El cablejat interior serà lliure d'halogens. Segons RBT i normatives vigents. Inclós subministrament, instal.lació, elements auxiliars, supports, p.p. d'accessoris i material auxiliar, ajudes de paleteria. Tot inclós, muntat i/o en funcionament. | 0 | 1
01.02.01.01 | 2 | PG15X005 | u | Modificació del quadre general per incorporar la protecció del subquadre de la sala d'actes, segons esquema unifilar. inclús parts proporcionals de pletines, senyalitzacions, rotulació de ciruïts, terminals, bornes, etc. Per un correcte muntatge, amb 30% espai lliure. El cablejat interior serà lliure d'halogens. Segons RBT i normatives vigents. Inclós subministrament, instal.lació, elements auxiliars, supports, p.p. d'accessoris i material auxiliar, ajudes de paleteria. Tot inclós, muntat i/o en funcionament. | 0 | 1
TOTAL
|  | Obra | 01 | PressupostUPC_Sala d'actes_Matemàtiques i estadística_OC+INST
|  | Capítol | 02 | Instal·lacions
|  | Subcapítol | 01 | Electricitat
|  | Subcapítol2 | 02 | Escomesa
01.02.01.02 | 1 | PG2H-4DL4 | m | Safata aïllant sense halògens segons la norma UNE-EN 50267-2-1, perforada, de 60x200 mm, amb 1 compartiment i amb coberta, resistència a la penetració d'objectes sòlids IP2X, protecció mecànica contra impactes IK10, no propagador de la flama, de temperatura de servei de -25ºC a 60°C, d'acord amb la norma UNE-EN 50085-2-1, muntada directament sobre paraments verticals | 0 | 40
01.02.01.02 | 2 | PG33-E76L | m | Cable amb conductor de coure de tensió assignada0,6/1 kV, de designació RZ1-K (AS), construcció segons norma UNE 21123-4, pentapolar, de secció 5x25 mm2, amb coberta del cable de poliolefines, classe de reacció al foc Cca-s1b, d1, a1 segons la norma UNE-EN 50575 amb baixa emissió fums, col·locat en tub | 0 | 40
TOTAL
|  | Obra | 01 | PressupostUPC_Sala d'actes_Matemàtiques i estadística_OC+INST
|  | Capítol | 02 | Instal·lacions
|  | Subcapítol | 01 | Electricitat
|  | Subcapítol2 | 04 | Distribució
01.02.01.04 | 1 | PG2H-4CSN | m | Safata aïllant sense halògens segons la norma UNE-EN 50642, llisa, de 60x100 mm, amb 1 compartiment i amb coberta, resistència a la penetració d'objectes sòlids IP3X, protecció mecànica contra impactes IK10, no propagador de la flama, de temperatura de servei de -25ºC a 60 °C, d'acord amb la norma UNE-EN 50085-2-1, muntada encastada | 0 | 10
01.02.01.04 | 2 | PG2J-4BLO | m | Safata metàl·lica de xapa perforada d'acer galvanitzat sendzimir, d'alçària 60 mm i amplària 200 mm, col·locada sobre suports horitzontals amb elements de suport | 0 | 60
01.02.01.04 | 3 | PG3B-E7EE | m | Conductor de coure nu, unipolar de secció 1x10 mm2, muntat superficialment | 0 | 60
01.02.01.04 | 4 | PG33-E756 | m | Cable amb conductor de coure de tensió assignada0,6/1 kV, de designació RZ1-K (AS), construcció segons norma UNE 21123-4, tripolar, de secció 3x2,5 mm2, amb coberta del cable de poliolefines, classe de reacció al foc Cca-s1b, d1, a1 segons la norma UNE-EN 50575 amb baixa emissió fums, col·locat en tub | 0 | 2890
01.02.01.04 | 5 | PG33-E78V | m | Cable amb conductor de coure de tensió assignada0,6/1 kV, de designació SZ1-K (AS+), construcció segons norma UNE 211025, tripolar, de secció 3x2,5 mm2, amb coberta del cable de poliolefines, classe de reacció al foc Cca-s1b, d1, a1 segons la norma UNE-EN 50575 amb baixa emissió fums, col·locat en tub | 0 | 50
01.02.01.04 | 6 | PG33-E75A | m | Cable amb conductor de coure de tensió assignada0,6/1 kV, de designació RZ1-K (AS), construcció segons norma UNE 21123-4, tripolar, de secció 3x10 mm2, amb coberta del cable de poliolefines, classe de reacció al foc Cca-s1b, d1, a1 segons la norma UNE-EN 50575 amb baixa emissió fums, col·locat en tub | 0 | 75
01.02.01.04 | 7 | PG33-E76J | m | Cable amb conductor de coure de tensió assignada0,6/1 kV, de designació RZ1-K (AS), construcció segons norma UNE 21123-4, pentapolar, de secció 5x10 mm2, amb coberta del cable de poliolefines, classe de reacció al foc Cca-s1b, d1, a1 segons la norma UNE-EN 50575 amb baixa emissió fums, col·locat en tub | 0 | 75
01.02.01.04 | 8 | PG2N-EUJN | m | Tub flexible corrugat de plàstic sense halògens, de 25 mm de diàmetre nominal, aïllant i no propagador de la flama, de baixa emissió de fums i sense emissió de gasos tòxics ni corrosius, resistència a l'impacte de 2 J, resistència a compressió de 320 N i una rigidesa dielèctrica de 2000 V, muntat encastat | 0 | 170
01.02.01.04 | 9 | PG2N-EUKB | m | Tub flexible corrugat de plàstic sense halògens, de 25 mm de diàmetre nominal, aïllant i no propagador de la flama, de baixa emissió de fums i sense emissió de gasos tòxics ni corrosius, resistència a l'impacte de 2 J, resistència a compressió de 320 N i una rigidesa dielèctrica de 2000 V, muntat sobre sostremort | 0 | 1950
01.02.01.04 | 10 | PG2P-6SZO | m | Tub rígid de plàstic sense halògens, de 25 mm de diàmetre nominal, aïllant i no propagador de la flama, amb una resistència a l'impacte de 2 J, resistència a compressió de 1250 N i una rigidesa dielèctrica de 2000 V, amb unió roscada i muntat superficialment | 0 | 165
01.02.01.04 | 11 | PG12-DHH9 | u | Caixa de derivació quadrada de plàstic, de 70x70 mm, amb grau de protecció IP-40, muntada superficialment | 0 | 135
01.02.01.04 | 12 | PG64-78NX | u | Caixa de mecanismes per a paviment, de material plàstic, rectangular amb tapa metàl.lca per encastar al paviment, inclosos tots els accessoris necessaris per al muntatge | 0 | 42
TOTAL
|  | Obra | 01 | PressupostUPC_Sala d'actes_Matemàtiques i estadística_OC+INST
|  | Capítol | 02 | Instal·lacions
|  | Subcapítol | 01 | Electricitat
|  | Subcapítol2 | 05 | Mecanismes
01.02.01.05 | 1 | PG6B-6PUX | u | Subministrament i instal·lació de sistema de control d'escenes i regulació d'intensitat per a sales de reunions. S'hi inclouen els controladors DALI necessaris per a les lluminàries, teclat o botonera d'encesos i regulació SIMON o similar, cablejat del bus DALI des dels controladors a les lluminàries, p.p. de cablatge elèctric sota tub, armari de control i tots els accessoris necessaris per a un correcte funcionament. Programació i verificació del funcionament correcte del sistema de control d'Il·luminació. | 0 | 2
01.02.01.05 | 2 | PG6E-77GG | u | Interruptor, de tipus universal, bipolar (2P), 10 AX/250 V, amb tecla, preu econòmic, encastat | 0 | 1
01.02.01.05 | 3 | PG6O-77QL | u | Presa de corrent de tipus universal, bipolar (2P), 16 A 250 V, amb tapa, preu econòmic, encastada | 0 | 150
01.02.01.05 | 4 | PG61CSCX | u | Caixa de mecanismes per a centralització de funcions en lloc de treball de 2 mòduls contenint: 2 plaques amb dos endolls Schuko color vermell i 2 plaques amb 1 RJ45 cat 6, amb tots els accessoris necessaris per la seva correcta instal·lació, inclosa connexió, muntada encastada o superficialment. | 0 | 5
01.02.01.05 | 5 | PG61CSXX | u | Caixa de mecanismes per a centralització de funcions en lloc de treball de 2 mòduls contenint: 2 plaques amb dos endolls Schuko color vermell, 1 placa amb 1 RJ45 cat 6 i 1 placa de sortida de fils, amb tots els accessoris necessaris per la seva correcta instal·lació, inclosa connexió, muntada encastada o superficialment. | 0 | 3
01.02.01.05 | 6 | PG61CSC2KI0X | u | Caixa de mecanismes per a centralització de funcions en lloc de treball de 1 mòduls contenint: 1endolls Schuko color vermell i 1 RJ45 cat 6, amb tots els accessoris necessaris per la seva correcta instal·lació, inclosa connexió, muntada encastada o superficialment. | 0 | 2
TOTAL
|  | Obra | 01 | PressupostUPC_Sala d'actes_Matemàtiques i estadística_OC+INST
|  | Capítol | 02 | Instal·lacions
|  | Subcapítol | 01 | Electricitat
|  | Subcapítol2 | 06 | Xarxa de terra
01.02.01.06 | 1 | PD31-56A5 | u | Pericó de pas i tapa registrable, de 60x60x60 cm de mides interiors, amb paret de 15 cm de gruix de maó calat de 290x140x100 mm, arrebossada i lliscada per dins amb morter 1:8, sobre solera de formigó en massa de 10 cm i amb tapa prefabricada de formigó armat | 0 | 1
01.02.01.06 | 2 | PGD1-E3BT | u | Piqueta de connexió a terra d'acer, amb recobriment de coure 300 µm de gruix, de 1500 mm llargària de 14,6 mm de diàmetre, clavada a terra | 0 | 4
01.02.01.06 | 3 | PG3B-E7E7 | m | Conductor de coure nu, unipolar de secció 1x35 mm2, muntat en malla de connexió a terra | 0 | 20
01.02.01.06 | 4 | PGD4-614N | u | Punt de connexió a terra amb pont seccionador de platina de coure, muntat en caixa estanca i col·locat superficialment | 0 | 1
TOTAL
|  | Obra | 01 | PressupostUPC_Sala d'actes_Matemàtiques i estadística_OC+INST
|  | Capítol | 02 | Instal·lacions
|  | Subcapítol | 01 | Electricitat
|  | Subcapítol2 | 07 | Provisonal
01.02.01.07 | 1 | PG01-657X | u | Quadre principal per a instal·lació elèctrica provisional d'obra format per 3 caixes de doble aïllament de 270x180x170 mm, tallacircuit de ganiveta, interruptor automàtic magnetotèrmic, interruptor diferencial, comptador d'energia trifàsic, transformador d'intensitat i 6 endolls bipolars (II+T) | 0 | 1
01.02.01.07 | 2 | PG33-E50T | m | Cable amb conductor de coure de tensió assignada0,6/1 kV, de designació RZ1-K (AS), construcció segons norma UNE 21123-4, pentapolar, de secció 5x10 mm2, amb coberta del cable de poliolefines, classe de reacció al foc Cca-s1b, d1, a1 segons la norma UNE-EN 50575 amb baixa emissió fums, col·locat en canal o safata | 0 | 20
01.02.01.07 | 3 | PG33-E4W7 | m | Cable amb conductor de coure de tensió assignada0,6/1 kV, de designació RZ1-K (AS), construcció segons norma UNE 21123-4, tripolar, de secció 3x2,5 mm2, amb coberta del cable de poliolefines, classe de reacció al foc Cca-s1b, d1, a1 segons la norma UNE-EN 50575 amb baixa emissió fums, col·locat en canal o safata | 0 | 30
01.02.01.07 | 4 | PHB3-C02Z | u | Llumenera estanca amb leds amb una vida útil <= 70000 h, de forma rectangular, de 1300 mm de llargària, 20 W de potència, flux lluminós de 2200 lm, amb equip elèctric no regulable, aïllament classe I, cos i difusor de policarbonat i grau de protecció IP65, muntada superficialment | 0 | 10
TOTAL
|  | Obra | 01 | PressupostUPC_Sala d'actes_Matemàtiques i estadística_OC+INST
|  | Capítol | 02 | Instal·lacions
|  | Subcapítol | 01 | Electricitat
|  | Subcapítol2 | 08 | Enllumenat
01.02.01.08 | 1 | PH619FXX | u | Llum d'emergència marca DAISALUX o equivalent model Argos M2 N7, amb grau de protecció IP44 IK 04, de forma rectangular amb difusor i cos de policarbonat, amb làmpada fluorescent de 8 W, flux aproximat de 205 lúmens, 1 h d'autonomia, col·locada supercialment. Inclós subministrament, instal.lació, elements auxiliars, supports, p.p. d'accessoris i material auxiliar, ajudes de paleteria. Tot inclós, muntat i/o en funcionament. | 0 | 2
01.02.01.08 | 2 | PH57-B37X | u | Llum d'emergència Beghelli Multi lens 60MM SE 1H RM. 4330 o equivalent, amb grau de protecció IP44 IK 04, de forma circular, aproximat de 250 lúmens, 1 h d'autonomia, amb balastre ON/OFF, col·locada encastada. Inclós subministrament, instal.lació, elements auxiliars, supports, p.p. d'accessoris i material auxiliar, ajudes de paleteria. Tot inclós, muntat i/o en funcionament. | 0 | 12
01.02.01.08 | 3 | PH21-AZU8 | u | Llum decoratiu encastable tipus downlight amb leds amb una vida útil de 25000 h, de forma circular, 24 W de potència, òptica d'alumini especular amb UGR =22, eficàcia lluminosa de 60 lm/W, amb equip elèctric no regulable, aïllament classe I, cos d'alumini i grau de protecció IP20, encastat | 0 | 3
01.02.01.08 | 4 | L01 | m | Tira LED de la marca FREPI o equivalent, de 8 mm 3000 K 15W 1500 lm/m 24 V IP20 amb possibilitat de tall lliure. Amb connector intermig sense cable per a tira LED, connector amb cable de connexió per a tira LED, LV250W24CG DALI 220-240VAC 24 V i kit perfil angular + difusor blanc mate + tapes + grapes de subjecció. Totalment instal.lat i en funcionament. | 0 | 90
01.02.01.08 | 5 | L02 | u | Downlight de superfície de la marca ESSE-CI o equivalent, HALL LED CEILING SMALL EVO/VT 18W 3000K CRI>90 50° DALI matt black, amb HALL LED CEILING EVO SMALL Kit for suspendend installation with 5 poles cable 2000mm Matt Black | 0 | 30
01.02.01.08 | 6 | L03 | u | Downlight encastat de la marca ZAMBELIS o equivalent, RECESSED SPOT X-LIGHT LED 14W 3000K ajustable, amb Sandy white amb maxi jolly 70 easy DALI | 0 | 8
TOTAL
|  | Obra | 01 | PressupostUPC_Sala d'actes_Matemàtiques i estadística_OC+INST
|  | Capítol | 02 | Instal·lacions
|  | Subcapítol | 01 | Electricitat
|  | Subcapítol2 | 09 | Sistema Gestió
01.02.01.09 | 1 | PG81-HCZ2 | u | Font d'alimentació de 320 mA per a bus de dades de cable del sistema, amb indicadors, per a muntar a carril DIN, connectat | 0 | 1
01.02.01.09 | 2 | PHV1-HC10 | u | Controlador DALI per a regulació i control d'1 grup de llums, amb alimentació i sortida de bus, per a col.locar en carril DIN, muntat i connectat | 0 | 6
01.02.01.09 | 3 | PEV41210 | m | Cable de comunicacions per a BUS de dades, 2x1 mm2 trenat i apantallat, instal·lat | 0 | 210
01.02.01.09 | 4 | PG2N-EUKB | m | Tub flexible corrugat de plàstic sense halògens, de 25 mm de diàmetre nominal, aïllant i no propagador de la flama, de baixa emissió de fums i sense emissió de gasos tòxics ni corrosius, resistència a l'impacte de 2 J, resistència a compressió de 320 N i una rigidesa dielèctrica de 2000 V, muntat sobre sostremort | 0 | 210
01.02.01.09 | 5 | PHV52200 | u | Programari per a ordinador compatible PC, per a programació del sistema, instal.lat | 0 | 1
TOTAL
|  | Obra | 01 | PressupostUPC_Sala d'actes_Matemàtiques i estadística_OC+INST
|  | Capítol | 02 | Instal·lacions
|  | Subcapítol | 01 | Electricitat
|  | Subcapítol2 | 10 | Varis
01.02.01.10 | 1 | LEGALEL | u | Legalització de la instal.lació elèctrica de baixa tensió davant Organismes Oficials (Conselleria d'Indústria, EIC's, ajuntaments, etc.) aportant tota la documentació necessària (memòria, plànols, projectes visats per tècnic competent, certificats, etc), fins i tot gestions amb aquests Organismes. | 0 | 1
TOTAL
|  | Obra | 01 | PressupostUPC_Sala d'actes_Matemàtiques i estadística_OC+INST
|  | Capítol | 02 | Instal·lacions
|  | Subcapítol | 02 | Comunicacions i seguretat
|  | Subcapítol2 | 01 | Veu i dades
01.02.02.01 | 1 | PG2N-EUK3 | m | Tub flexible corrugat de PVC folrat exteriorment, de 50 mm de diàmetre nominal, aïllant i no propagador de la flama, resistència a l'impacte de 2 J, resistència a compressió de 320 N i una rigidesa dielèctrica de 2000 V, muntat encastat | 0 | 50
01.02.02.01 | 2 | PP45-VJB2 | m | Cable de fibra òptica per a ús interior/exterior, amb 16 fibres del tipus monomode de designació G.652.D, estructura interna multitub (estructura folgada), reblert de gel hidròfug, amb coberta de poliolefina, no propagador de la flama segons UNE-EN 60332-1-2 i baixa emissió de fums i opacitat reduïda, armadura dielèctrica, classe de reacció al foc Cca-s1b, d1, a1 segons la norma UNE-EN 50575, instal·lat | 0 | 50
01.02.02.01 | 3 | PP7L-HCYF | u | Caixa d'empiulament de cables de fibra òptica universal, capacitat fins a 32 fusions repartides en 2 safates de 16 fusions, amb dues entrades/sortides per a cables de 14,3 mm de diàmetre exterior màxim, possibilitat d'empiulament per fussió o empiulament mecànic, cos de material plàstic amb grau de protecció IP65, col·locada | 0 | 2
01.02.02.01 | 4 | PP7A-H9LL | u | Commutador (switch) gestionable, de 24 ports 10/100/1000 Mbps RJ45 i 2 ports tipus SFP 1/10Gbps compatible amb alimentació Ethernet (PoE/PoE+) IEEE 802.3af i 802.3at, per armari tipus rack, amb alimentació a 240V, col·locat i connectat | 0 | 1
01.02.02.01 | 5 | PP7A-H9LP | u | Mòdul transceptor SFP per a 10Gigabit Ethernet sobre fibra òptica tipus SX per a 200-500 m (1000BASE-SX), amb connector tipus LC per a fibra multimode (MMF), connectat a switch amb connector estàndard i a la fibra | 0 | 1
01.02.02.01 | 6 | PP77-66ZX | u | Connector per a transmissió de veu i dades, Cisco SFP 10G Base-LR o equivalent, per a xarxes de fibra òptica, muntat sobre adaptador òptic | 0 | 1
01.02.02.01 | 7 | PP7EW100 | u | Punt d'acces inalambric a 2,4 GHz, compatible amb norma IEEE 802.11 b/g/n, amb antena omnidireccional de 5 dBi de guany, amb protocols de seguretat WEP,WPA i WPA2, amb alimentació i PoE segons norma IEE 802.3 af, per a ús interior, instal.lat superficialment i connectat | 0 | 2
01.02.02.01 | 8 | PP47-65WG | u | Cable de xarxa de 4 parells, amb 2 connectors RJ45, categoria 6 U/UTP, d'1,6 a 3,2 m de llargària, col·locat | 0 | 15
01.02.02.01 | 9 | PP44-Z0W7 | m | Cable per a transmissió de dades amb conductor de coure, de 4 parells, categoria 6a U/UTP, aïllament de poliolefina i coberta de poliolefina, de baixa emissió de fums i opacitat reduïda, no propagador de la flama segons UNE-EN 60332-1-2, col·locat sota tub o canal | 0 | 750
01.02.02.01 | 10 | PG2N-EUKB | m | Tub flexible corrugat de plàstic sense halògens, de 25 mm de diàmetre nominal, aïllant i no propagador de la flama, de baixa emissió de fums i sense emissió de gasos tòxics ni corrosius, resistència a l'impacte de 2 J, resistència a compressió de 320 N i una rigidesa dielèctrica de 2000 V, muntat sobre sostremort | 0 | 750
01.02.02.01 | 11 | PG12-DHH9 | u | Caixa de derivació quadrada de plàstic, de 70x70 mm, amb grau de protecció IP-40, muntada superficialment | 0 | 30
01.02.02.01 | 12 | PP010XX | u | Verificació i certificació amb equip Pentascanner de tots els punts informàtics. | 0 | 15
TOTAL
|  | Obra | 01 | PressupostUPC_Sala d'actes_Matemàtiques i estadística_OC+INST
|  | Capítol | 02 | Instal·lacions
|  | Subcapítol | 02 | Comunicacions i seguretat
|  | Subcapítol2 | 02 | Audiovisuals
01.02.02.02 | 1 | PG2N-EUKB | m | Tub flexible corrugat de plàstic sense halògens, de 25 mm de diàmetre nominal, aïllant i no propagador de la flama, de baixa emissió de fums i sense emissió de gasos tòxics ni corrosius, resistència a l'impacte de 2 J, resistència a compressió de 320 N i una rigidesa dielèctrica de 2000 V, muntat sobre sostremort | 0 | 850
01.02.02.02 | 2 | PG2N-EUKH | m | Tub flexible corrugat de plàstic sense halògens, de 40 mm de diàmetre nominal, aïllant i no propagador de la flama, de baixa emissió de fums i sense emissió de gasos tòxics ni corrosius, resistència a l'impacte de 2 J, resistència a compressió de 320 N i una rigidesa dielèctrica de 2000 V, muntat sobre sostremort | 0 | 485
01.02.02.02 | 3 | PG12-DHH9 | u | Caixa de derivació quadrada de plàstic, de 70x70 mm, amb grau de protecció IP-40, muntada superficialment | 0 | 50
TOTAL
|  | Obra | 01 | PressupostUPC_Sala d'actes_Matemàtiques i estadística_OC+INST
|  | Capítol | 02 | Instal·lacions
|  | Subcapítol | 02 | Comunicacions i seguretat
|  | Subcapítol2 | 03 | Megafonia
01.02.02.03 | 1 | PMCONC | u | Connexió a la instal.lació existent de seguretat. Inclós el cablejat bus adequat segons el fabricant, mòdul de comunicació, programació i comunicació a la central, així com i tots els elements necesaris per a un correcte funcionament. | 0 | 1
01.02.02.03 | 2 | PG33-E78L | m | Cable amb conductor de coure de tensió assignada0,6/1 kV, de designació SZ1-K (AS+), construcció segons norma UNE 211025, bipolar, de secció 2x1,5 mm2, amb coberta del cable de poliolefines, classe de reacció al foc Cca-s1b, d1, a1 segons la norma UNE-EN 50575 amb baixa emissió fums, col·locat en tub | 0 | 80
01.02.02.03 | 3 | PG2N-EUKB | m | Tub flexible corrugat de plàstic sense halògens, de 25 mm de diàmetre nominal, aïllant i no propagador de la flama, de baixa emissió de fums i sense emissió de gasos tòxics ni corrosius, resistència a l'impacte de 2 J, resistència a compressió de 320 N i una rigidesa dielèctrica de 2000 V, muntat sobre sostremort | 0 | 80
01.02.02.03 | 4 | PP31-C59K | u | Altaveu de sostre per a encastar, d'una via, de forma circular, de 6´´ de diàmetre, de 6 W RMS de potència, per a línia de 100 V, nivell de pressió sonora 102 dB, amb sistema d'alarma per veu segons la norma UNE-EN 54-24, encastat | 0 | 4
TOTAL
|  | Obra | 01 | PressupostUPC_Sala d'actes_Matemàtiques i estadística_OC+INST
|  | Capítol | 02 | Instal·lacions
|  | Subcapítol | 03 | Contra incendis
|  | Subcapítol2 | 01 | Detecció
01.02.03.01 | 1 | PMCONC | u | Connexió a la instal.lació existent de seguretat. Inclós el cablejat bus adequat segons el fabricant, mòdul de comunicació, programació i comunicació a la central, així com i tots els elements necesaris per a un correcte funcionament. | 0 | 1
01.02.03.01 | 2 | PM15-4ICO | u | Sensor de fums òptic per a instal·lació contra incendis analògica, segons norma UNE-EN 54-7, amb base de superfície, muntat superficialment | 0 | 11
01.02.03.01 | 3 | PG33-E78L | m | Cable amb conductor de coure de tensió assignada0,6/1 kV, de designació SZ1-K (AS+), construcció segons norma UNE 211025, bipolar, de secció 2x1,5 mm2, amb coberta del cable de poliolefines, classe de reacció al foc Cca-s1b, d1, a1 segons la norma UNE-EN 50575 amb baixa emissió fums, col·locat en tub | 0 | 320
01.02.03.01 | 4 | PG2N-EUKB | m | Tub flexible corrugat de plàstic sense halògens, de 25 mm de diàmetre nominal, aïllant i no propagador de la flama, de baixa emissió de fums i sense emissió de gasos tòxics ni corrosius, resistència a l'impacte de 2 J, resistència a compressió de 320 N i una rigidesa dielèctrica de 2000 V, muntat sobre sostremort | 0 | 320
TOTAL
|  | Obra | 01 | PressupostUPC_Sala d'actes_Matemàtiques i estadística_OC+INST
|  | Capítol | 02 | Instal·lacions
|  | Subcapítol | 03 | Contra incendis
|  | Subcapítol2 | 02 | Extinció manual
01.02.03.02 | 1 | PM32-DZ5H | u | Extintor manual de pols seca polivalent, de càrrega 6 kg, amb pressió incorporada, pintat, amb armari muntat encastat | 0 | 1
01.02.03.02 | 2 | PM32-DZ5K | u | Extintor manual de diòxid de carboni, de càrrega 5 kg, amb pressió incorporada, pintat, amb armari muntat encastat | 0 | 1
TOTAL
|  | Obra | 01 | PressupostUPC_Sala d'actes_Matemàtiques i estadística_OC+INST
|  | Capítol | 02 | Instal·lacions
|  | Subcapítol | 03 | Contra incendis
|  | Subcapítol2 | 03 | Senyalització
01.02.03.03 | 1 | PMS0-6Z5B | u | Rètol senyalització instal·lació de protecció contra incendis, quadrat, de 210x210 mm2 de panell de PVC d'1 mm de gruix, fotoluminiscent categoria A segons UNE 23035-4, col·locat adherit sobre parament vertical | 0 | 2
01.02.03.03 | 2 | PMS0-6Z5C | u | Rètol senyalització sortida d'emergència, quadrat, de 224x224 mm2 de panell de PVC d'1 mm de gruix, fotoluminiscent categoria A segons UNE 23035-4, col·locat adherit sobre parament vertical | 0 | 1
01.02.03.03 | 3 | PMS0-6Z5D | u | Rètol senyalització sortida habitual, quadrat, de 224x224 mm2 de panell de PVC d'1 mm de gruix, fotoluminiscent categoria A segons UNE 23035-4, col·locat adherit sobre parament vertical | 0 | 1
TOTAL
|  | Obra | 01 | PressupostUPC_Sala d'actes_Matemàtiques i estadística_OC+INST
|  | Capítol | 02 | Instal·lacions
|  | Subcapítol | 03 | Contra incendis
|  | Subcapítol2 | 04 | Varis
01.02.03.04 | 1 | P7DA-EQF4 | m | Segellat de protecció contra el foc de junt de 10 a 20 mm d'amplària i profunditat d'injecció de 7 a 15 mm amb escuma autoinflable d'estructura cel·lular fina i porus tancat, amb una conductivitat tèrmica 0,035 W/(m·K), amb resistència al foc EI-120, i aplicat amb pistola | 0 | 20
01.02.03.04 | 2 | P7DB-65O3 | m2 | Segellat de buit de pas d'instal·lacions amb coixinet de material intumescent termoexpansiu, amb resistència al foc EI-180 | 0 | 1
01.02.03.04 | 3 | P7D0-5RJZ | m2 | Aïllament de gruix 2 cm, amb morter ignífug de ciment i perlita amb vermiculita, de 500 kg/m3 de densitat, estès amb mitjans manuals sobre elements superficials | 0 | 10
01.02.03.04 | 4 | LEGALPCI | u | Legalització de la instal.lació de PCI davant Organismes Oficials (Conselleria d'Indústria, EIC's, ajuntaments, etc.) aportant tota la documentació necessària (memòria, plànols, projectes visats per tècnic competent, certificats, etc), fins i tot gestions amb aquests Organismes. | 0 | 1
TOTAL
|  | Obra | 01 | PressupostUPC_Sala d'actes_Matemàtiques i estadística_OC+INST
|  | Capítol | 02 | Instal·lacions
|  | Subcapítol | 04 | Climatització i ventilació
|  | Subcapítol2 | 01 | Equips climatització
01.02.04.01 | 1 | PEG6-5ZQI | u | Bomba de calor partida d'expansió directa amb condensació per aire, amb una unitat interior de tipus mural, DAIKIN RZAG50B/FTXM50A o equivalent, de potència frigorífica nominal de 5,0 kW, potència calorífica nominal de 6,0 kW, amb uns coeficients d'eficiència energètica estacionals SEER de 6.1 a 8.5 1 (A++) i SCOP de 4.6 a 5.1 1 (A++) segons REGLAMENTO (UE) 206/2012, alimentació elèctrica monofàsica de 230 V, motor de tipus DC Inverter i compressor hermètic rotatiu, gas refrigerant R32, nivell de potència acústica segons REGLAMENTO (UE) 206/2012., col.locada. Inclós grúa d'elevació a coberta. | 0 | 1
01.02.04.01 | 2 | PEG2-CTLX | u | Bomba de calor partida d'expansió directa per a conductes, gama domèstica/comercial de baixa silueta, DAIKIN RZAG140NV1/FBA140A o equivalent, de potència frigorífica nominal de 13,4 kW, potència calorífica nominal de 15,5 kW,amb uns coeficients d'eficiència energètica estacionals SEER de 6.1 a 8.5 1 (A++) i SCOP de 4.6 a 5.1 1 (A++) segons REGLAMENTO (UE) 206/2012, alimentació elèctrica monofàsica de 230 V, motor de tipus DC Inverter i compressor hermètic rotatiu, gas refrigerant R32, nivell de potència acústica segons REGLAMENTO (UE) 206/2012., col.locada. Inclós grúa d'elevació a coberta. | 0 | 1
01.02.04.01 | 3 | PED2-CTXX | u | Unitat exterior tipus bomba de calor per a sistemes de cabal variable de refrigerant, d'accionament elèctric, condensació per aigua, per a sistema d'instal·lació de 2 tubs, DAIKIN RXYA16A de potència frigorífica de 45 kW i potència calorífica de 50 kW, EER aproximat de 5,4 i COP aproximat de 5,7, alimentació elèctrica trifàsica de 400 V, motors DC Inverter i compressors tipus hermètic rotatiu (scroll), d'1 mòdul, col.locada. R32. Inclós grúa d'elevació a coberta. | 0 | 1
01.02.04.01 | 4 | PED5-605X | u | Unitat interior per a conductes d'equips de cabal variable de refrigerant DAIKIN FXSA125A amb alimentació monofàsica de 230 V, de pressió estàndard, amb portafiltres incorporat, R32, col.locada | 0 | 3
01.02.04.01 | 5 | PGX1001 | u | Subministarment i instal.lació de sistema de display per la Temperatura i la humitat interior. Inclós subministrament, instal.lació, elements auxiliars, supports, p.p. d'accessoris i material auxiliar, ajudes de paleteria, connexió a xarxa general. Tot inclós, muntat i/o en funcionament. | 0 | 1
TOTAL
|  | Obra | 01 | PressupostUPC_Sala d'actes_Matemàtiques i estadística_OC+INST
|  | Capítol | 02 | Instal·lacions
|  | Subcapítol | 04 | Climatització i ventilació
|  | Subcapítol2 | 02 | Distribució climatització
01.02.04.02 | 1 | PEUJ6E0X | u | Subministrament i instal.lació de caixa DAIKIN SV6A14A o equivalent. Totalment instal.lat i en funcionament. | 0 | 1
01.02.04.02 | 2 | PG2J-4BT6 | m | Safata metàl·lica de xapa perforada amb coberta d'acer galvanitzat sendzimir, d'alçària 100 mm i amplària 300 mm, col·locada sobre suports horitzontals amb elements de suport | 0 | 60
01.02.04.02 | 3 | PG3B-E7EE | m | Conductor de coure nu, unipolar de secció 1x10 mm2, muntat superficialment | 0 | 60
01.02.04.02 | 4 | PF51-6RXA | m | Tub de coure R220 (recuit) 1/4 * de diàmetre nominal i de gruix 0,8 mm, segons norma UNE-EN 12735-1, soldat per capil·laritat amb soldadura forta (T>450ºC) amb grau de dificultat mitjà i col·locat sota canal per a fluids i subjectat amb el sistema de grapes de la canal | 0 | 70
01.02.04.02 | 5 | PF51-6RX8 | m | Tub de coure R220 (recuit) 3/8 * de diàmetre nominal i de gruix 0,8 mm, segons norma UNE-EN 12735-1, soldat per capil·laritat amb soldadura forta (T>450ºC) amb grau de dificultat mitjà i col·locat sota canal per a fluids i subjectat amb el sistema de grapes de la canal | 0 | 225
01.02.04.02 | 6 | PF51-6RXD | m | Tub de coure R220 (recuit) 1/2 * de diàmetre nominal i de gruix 0,8 mm, segons norma UNE-EN 12735-1, soldat per capil·laritat amb soldadura forta (T>450ºC) amb grau de dificultat mitjà i col·locat sota canal per a fluids i subjectat amb el sistema de grapes de la canal | 0 | 60
01.02.04.02 | 7 | PF51-6RX9 | m | Tub de coure R220 (recuit) 5/8 * de diàmetre nominal i de gruix 0,8 mm, segons norma UNE-EN 12735-1, soldat per capil·laritat amb soldadura forta (T>450ºC) amb grau de dificultat mitjà i col·locat sota canal per a fluids i subjectat amb el sistema de grapes de la canal | 0 | 155
01.02.04.02 | 8 | PF54-6RXQ | m | Tub de coure R250 (semidur) 1*1/8 * de diàmetre nominal i de gruix 1,0 mm, segons norma UNE-EN 12735-1, per soldat per capil·laritat amb soldadura forta (T>450ºC) amb grau de dificultat mitjà i col·locat sota canal per a fluids i subjectat amb el sistema de grapes de la canal | 0 | 60
01.02.04.02 | 9 | PFQ0-3LGY | m | Aïllament tèrmic d'escuma elastomèrica per a canonades que transporten fluids a temperatura entre -50°C i 105°C, per a tub de diàmetre exterior 6 mm, de 19 mm de gruix, classe de reacció al foc BL-s2, d0 segons norma UNE-EN 13501-1, amb un factor de resistència a la difusió del vapor d'aigua >= 7000, col·locat superficialment amb grau de dificultat baix | 0 | 70
01.02.04.02 | 10 | PFQ0-3LB4 | m | Aïllament tèrmic d'escuma elastomèrica per a canonades que transporten fluids a temperatura entre -50°C i 105°C, per a tub de diàmetre exterior 10 mm, de 19 mm de gruix, classe de reacció al foc BL-s2, d0 segons norma UNE-EN 13501-1, amb un factor de resistència a la difusió del vapor d'aigua >= 7000, col·locat superficialment amb grau de dificultat baix | 0 | 225
01.02.04.02 | 11 | PFQ0-3LE2 | m | Aïllament tèrmic d'escuma elastomèrica per a canonades que transporten fluids a temperatura entre -50°C i 105°C, per a tub de diàmetre exterior 12 mm, de 25 mm de gruix, classe de reacció al foc BL-s2, d0 segons norma UNE-EN 13501-1, amb un factor de resistència a la difusió del vapor d'aigua >= 7000, col·locat superficialment amb grau de dificultat baix | 0 | 60
01.02.04.02 | 12 | PFQ0-3LE3 | m | Aïllament tèrmic d'escuma elastomèrica per a canonades que transporten fluids a temperatura entre -50°C i 105°C, per a tub de diàmetre exterior 15 mm, de 25 mm de gruix, classe de reacció al foc BL-s2, d0 segons norma UNE-EN 13501-1, amb un factor de resistència a la difusió del vapor d'aigua >= 7000, col·locat superficialment amb grau de dificultat baix | 0 | 155
01.02.04.02 | 13 | PFQ0-3LI0 | m | Aïllament tèrmic d'escuma elastomèrica per a canonades que transporten fluids a temperatura entre -50°C i 105°C, per a tub de diàmetre exterior 28 mm, de 40 mm de gruix, classe de reacció al foc BL-s2, d0 segons norma UNE-EN 13501-1, amb un factor de resistència a la difusió del vapor d'aigua >= 7000, col·locat superficialment amb grau de dificultat baix | 0 | 60
01.02.04.02 | 14 | PD19-49LM | m | Desguàs d'aparell sanitari amb tub de polipropilè de paret tricapa per a evacuació insonoritzada, segons norma UNE-EN 1451-1, de DN 40 mm, classe de reacció al foc B-s1, d0 segons norma UNE-EN 13501-1, junt elàstic, fins a baixant, caixa o clavegueró | 0 | 80
01.02.04.02 | 15 | PE5Z1100 | m | Junt elàstic pla antivibratori, format per planxa d'acer galvanitzat, material elàstic de 60 mm d'amplària i planxa d'acer galvanitzat, col·locada fixada a conducte rectangular | 0 | 16
01.02.04.02 | 16 | PE53-4UFM | m2 | Formació de conducte rectangular de llana mineral de vidre (MW), segons UNE-EN 14303, de gruix 25 mm, resistència tèrmica >= 0,78125 m2·K/W, amb recobriment exterior d'alumini, paper kraft, malla de reforç i vel de vidre i recobriment interior de teixit de vidre negre, muntat encastat en el cel ras | 0 | 195
01.02.04.02 | 17 | PE41-38YA | m | Tub flexible amb conducte circular d'alumini+espiral d'acer+fibra de vidre amb alumini reforçat de 150 mm de diàmetre sense gruixos definits, col·locat | 0 | 130
TOTAL
|  | Obra | 01 | PressupostUPC_Sala d'actes_Matemàtiques i estadística_OC+INST
|  | Capítol | 02 | Instal·lacions
|  | Subcapítol | 04 | Climatització i ventilació
|  | Subcapítol2 | 03 | Equips de ventilació
01.02.04.03 | 1 | PEN1-9G6B | u | Caixa portafiltres aïllada de panell sandvitx d'alumini, de 730x1340x950 mm, per a muntar entre conductes o als extrems del circuit, amb capacitat per a 2 filtres de 595x595 mm i de 292 mm de gruix com a màxim, amb accessibilitat lateral, col.locada | 0 | 1
01.02.04.03 | 2 | PEN2-9G7A | u | Filtre d'aire d'eficàcia alta, de la classe F-6 segons la norma UNE-EN 779, de 287x287 mm i de 135 mm de gruix, bastiment de plàstic amb pestanya, cabal nominal de 900 m3/h i caiguda de pressió inicial de 70 Pa, amb un rendiment mig fotomètric del 60 %, muntat sobre bastidor o caixa | 0 | 1
01.02.04.03 | 3 | PEN2-9G7G | u | Filtre d'aire d'eficàcia alta, de la classe F-8 segons la norma UNE-EN 779, de 287x287 mm i de 135 mm de gruix, bastiment de plàstic amb pestanya, cabal nominal de 900 m3/h i caiguda de pressió inicial de 70 Pa, amb un rendiment mig fotomètric del 90 %, muntat sobre bastidor o caixa | 0 | 1
01.02.04.03 | 4 | PEM3-D4N0 | u | Caixa de ventilació de planxa d'acer galvanitzat i aïllament interior de polietilè expandit, per a un ventilador axial de 35 cm de, connectada al conducte rectangular, muntada adossada i penjada del sostre | 0 | 1
TOTAL
|  | Obra | 01 | PressupostUPC_Sala d'actes_Matemàtiques i estadística_OC+INST
|  | Capítol | 02 | Instal·lacions
|  | Subcapítol | 04 | Climatització i ventilació
|  | Subcapítol2 | 04 | Distribució ventilació
01.02.04.04 | 1 | PE5Z1100 | m | Junt elàstic pla antivibratori, format per planxa d'acer galvanitzat, material elàstic de 60 mm d'amplària i planxa d'acer galvanitzat, col·locada fixada a conducte rectangular | 0 | 4
01.02.04.04 | 2 | PE53-4UFM | m2 | Formació de conducte rectangular de llana mineral de vidre (MW), segons UNE-EN 14303, de gruix 25 mm, resistència tèrmica >= 0,78125 m2·K/W, amb recobriment exterior d'alumini, paper kraft, malla de reforç i vel de vidre i recobriment interior de teixit de vidre negre, muntat encastat en el cel ras | 0 | 75
TOTAL
|  | Obra | 01 | PressupostUPC_Sala d'actes_Matemàtiques i estadística_OC+INST
|  | Capítol | 02 | Instal·lacions
|  | Subcapítol | 04 | Climatització i ventilació
|  | Subcapítol2 | 05 | Elements finals
01.02.04.05 | 1 | PEK8-6SFX | u | Difusor linial amb 2 ranura d'alumini extruït marca Schako model DSX-XXL-P2-Z o equivalent, anoditzat, amb plènum de connexió circular d'acer galvanitzat, amb aïllament, i 2 ut. boca de connexió circular de 150 mm de diàmetre amb comporta de regulació, de 1500 mm de llargària, muntat encastat al sostre | 0 | 32
01.02.04.05 | 2 | PEKJ-38P2 | u | Reixeta d'impulsió o retorn, d'una filera d'aletes fixes horitzontals, d'alumini anoditzat platejat, de 400x200 mm, d'aletes separades 16/12,5 mm, de secció recta i fixada al bastiment | 0 | 4
01.02.04.05 | 3 | PEKJ-38PX | u | Reixeta d'impulsió o retorn, d'una filera d'aletes fixes horitzontals, d'alumini anoditzat platejat, de 325x825mm, d'aletes separades 8 mm, de secció recta i fixada al bastiment | 0 | 1
01.02.04.05 | 4 | PEKJ-38OX | u | Reixeta d'impulsió o retorn, d'una filera d'aletes fixes horitzontals, d'alumini anoditzat platejat, de 1025x125 mm, d'aletes separades 8 mm, de secció recta, amb comporta de regulació de cabal tipus corredissa i fixada al bastiment | 0 | 6
01.02.04.05 | 5 | PEK0-67A4 | u | Accessoris per a comporta tallafocs amb placa amb fusible bimetàl·lic, electroiman de corrent continu a 24 V i un final de carrera, col·locats a comporta tallafocs | 0 | 6
01.02.04.05 | 6 | PEK6-FIC2 | u | Comporta tallafocs per a conductes d'aire de planxa d'acer galvanitzat de 300 mm d'amplària i 500 mm d'alçària col·locada entre els conductes | 0 | 6
TOTAL
|  | Obra | 01 | PressupostUPC_Sala d'actes_Matemàtiques i estadística_OC+INST
|  | Capítol | 02 | Instal·lacions
|  | Subcapítol | 04 | Climatització i ventilació
|  | Subcapítol2 | 06 | Sistema gestió
01.02.04.06 | 1 | PEV22523HL0X | u | Unitat Control Remot multifunció per Cable, marca DAIKIN BRC1H52W o equivalent, inclou programació, menús i multillenguatge. pantalla retroil·luminada. Funcions d'estalvi d'energia.Possibilitat de rotació programada. | 0 | 5
01.02.04.06 | 2 | PEV41210 | m | Cable de comunicacions per a BUS de dades, 2x1 mm2 trenat i apantallat, instal·lat | 0 | 250
01.02.04.06 | 3 | PG2N-EUKB | m | Tub flexible corrugat de plàstic sense halògens, de 25 mm de diàmetre nominal, aïllant i no propagador de la flama, de baixa emissió de fums i sense emissió de gasos tòxics ni corrosius, resistència a l'impacte de 2 J, resistència a compressió de 320 N i una rigidesa dielèctrica de 2000 V, muntat sobre sostremort | 0 | 250
01.02.04.06 | 4 | BMS1009 | pa | Modificació de la nova instal.lació de clima a l'actual BMS SAUTER de l'edifici. Inclou modificació del BMS actual de SAUTER, programació, esquemes, equips de comunicació i tots els elements necessaris per deixar integrat el nou sistema de climatització al BMS SAUTER de l'edifici. Inclou documentació final d'obra, manual d'ús i curs de formació bàsic d'utilització del sistema. | 0 | 1
TOTAL
|  | Obra | 01 | PressupostUPC_Sala d'actes_Matemàtiques i estadística_OC+INST
|  | Capítol | 02 | Instal·lacions
|  | Subcapítol | 04 | Climatització i ventilació
|  | Subcapítol2 | 07 | Varis
01.02.04.07 | 1 | QGXXX1XX | u | Mesura sonométrica per la comprovació del tancament acústic, tant a la planta d'equipament, com a l'habitatge mes proper a la sala de màquines, aportant tota la documentació necessària (memòria, plànols, projectes visats per tècnic competent, certificats, etc), fins i tot instruments de mesura calibrats. | 0 | 1
01.02.04.07 | 2 | LEGALCL | u | Legalització de la instal.lació térmica (calefacció i ACS) davant Organismes Oficials (Conselleria d'Indústria, EIC's, ajuntaments, etc.) aportant tota la documentació necessària (memòria, plànols, projectes visats per tècnic competent, certificats, etc), fins i tot gestions amb aquests Organismes. | 0 | 1
TOTAL
|  | Obra | 01 | PressupostUPC_Sala d'actes_Matemàtiques i estadística_OC+INST
|  | Capítol | 03 | Gestió de residus
01.03 | 1 | P2R5-DT2Q | m3 | Transport de residus inerts o no especials a instal·lació autoritzada de gestió de residus, amb contenidor de 9 m3 de capacitat | 0 | 60
01.03 | 2 | P2RA-EU20 | m3 | Disposició controlada en centre de selecció i transferència de residus barrejats no perillosos amb una densitat 0,17 t/m3, procedents de construcció o demolició, amb codi 17 09 04 segons la Llista Europea de Residus | 0 | 60
01.03 | 3 | P2RA-EUZX | u | Despeses de fianza per la tramitació de la gestió de residus amb l'Ajuntament de Barcelona. | 0 | 1
TOTAL
|  | Obra | 01 | PressupostUPC_Sala d'actes_Matemàtiques i estadística_OC+INST
|  | Capítol | 04 | Seguretat i Salut
01.04 | 1 | H00100X | PA | SEGURETAT I SALUT Despeses de l'Aplicació de l'Estudi de Seguretat i Salut a l'obra, incloent el Pla de Seguretat i Salut, obertura del centre de treball, senyalitzacions necessàries, elements necessaris per a la seguretat dels treballadors i totes les proteccions personals necessaries per a cada ofici, tant les col·lectives com les individuals segons el Pla de Seguretat i Salut aprovat pel Coordinador de Seguretat en fase d'execució d'obra i Normativa vigent. Inclou totes les partides de seguretat i salut previstes en l'amidament i pressupost de l'Estudi de Seguretat i Salut annex a aquest projecte. | 0 | 1
TOTAL
|  | Obra | 01 | PressupostUPC_Sala d'actes_Matemàtiques i estadística_OC+INST
|  | Capítol | 05 | Altres
01.05 | 1 | X001002 | m2 | Neteja acurada de l'obra realitzada, prèvia al lliurament a la propietat, amb retirada total de runes, elements inservibles, restes de materials, etc. i la seva càrrega i transport a abocador. Fins i tot neteja de vidres, paviments, enrajolats, fusteries, taulells, prestatgeries, aparells sanitaris, miralls, taulell, mobiliari divers, etc., deixant la superfície preparada per al seu ús immediat i obertura al públic. Fins i tot personal especialitzat, materials de neteja adequats. Mesura la unitat completament acabada. | 0 | 133
01.05 | 2 | X001X004 | u | Redacció de Projecte As Built d'Obra Civil i Instal·lacions, composat per memòria i plànols. S'entregaran 3 còpies en paper i en format digital (PDF i editables). | 0 | 1
TOTAL
IMPORTE TOTAL DEL PRESUPUESTO :

## T-APU
Projecte de condicionament de sala d'actes de la Facultat de Matemàtiques i estadística de la UPC | Projecte de condicionament de sala d'actes de la Facultat de Matemàtiques i estadística de la UPC | Projecte de condicionament de sala d'actes de la Facultat de Matemàtiques i estadística de la UPC | Projecte de condicionament de sala d'actes de la Facultat de Matemàtiques i estadística de la UPC | Projecte de condicionament de sala d'actes de la Facultat de Matemàtiques i estadística de la UPC | Projecte de condicionament de sala d'actes de la Facultat de Matemàtiques i estadística de la UPC | Projecte de condicionament de sala d'actes de la Facultat de Matemàtiques i estadística de la UPC | Projecte de condicionament de sala d'actes de la Facultat de Matemàtiques i estadística de la UPC | Projecte de condicionament de sala d'actes de la Facultat de Matemàtiques i estadística de la UPC | Projecte de condicionament de sala d'actes de la Facultat de Matemàtiques i estadística de la UPC | Projecte de condicionament de sala d'actes de la Facultat de Matemàtiques i estadística de la UPC
Justificación de elementos | Justificación de elementos | Justificación de elementos | Justificación de elementos | Justificación de elementos | Justificación de elementos | Justificación de elementos | Justificación de elementos | Justificación de elementos | Justificación de elementos | Justificación de elementos
Nº | Código | U.M. | Descripción | [6 empty] | Precio
Elemento compuesto
| B065-CVY2 | m3 | Formigó lleuger d'argila expandida, 20 a 25 N/mm2 de resistència a la compressió, de densitat 1400 a 1600 kg/m3, elaborat a l'obra amb formigonera de 165 l |  |  |  | Rend.: | 1
Mano de obra
| A0E-000A | h | Manobre especialista | 1 | /R | x |  | =
Subtotal mano de obra
Maquinaria
| C176-00FX | h | Formigonera de 165 l | 0.7 | /R | x |  | =
Subtotal maquinaria
Material
| B030-05PJ | m3 | Argila expandida de granulometria 3 a 8 mm i densitat 550 kg/m3, en sacs | 0.7 |  | x |  | =
| B055-0685 | t | Ciment pòrtland amb escòria CEM II/B-S 42,5 N segons UNE-EN 197-1, en sacs | 0.375 |  | x |  | =
| B011-05ME | m3 | Aigua | 0.3 |  | x |  | =
| B03L-05MQ | t | Sorra de pedrera de pedra calcària per a formigons | 0.74 |  | x |  | =
Subtotal material
Coste directo
|  |  | Gastos auxiliares |  |  |  | 1 | %
Total
| B07F-0LT5 | m3 | Morter de ciment pòrtland amb filler calcari CEM II/B-L i sorra, amb 380 kg/m3 de ciment, amb una proporció en volum 1:4 i 10 N/mm2 de resistència a compressió, elaborat a l'obra |  |  |  | Rend.: | 1
Mano de obra
| A0E-000A | h | Manobre especialista | 1 | /R | x |  | =
Subtotal mano de obra
Maquinaria
| C176-00FX | h | Formigonera de 165 l | 0.7 | /R | x |  | =
Subtotal maquinaria
Material
| B011-05ME | m3 | Aigua | 0.2 |  | x |  | =
| B055-067M | t | Ciment pòrtland amb filler calcari CEM II/B-L 32,5 R segons UNE-EN 197-1, en sacs | 0.38 |  | x |  | =
| B03L-05N7 | t | Sorra de pedrera per a morters | 1.52 |  | x |  | =
Subtotal material
Coste directo
|  |  | Gastos auxiliares |  |  |  | 1 | %
Total
| B07F-0LT6 | m3 | Morter mixt de ciment pòrtland amb filler calcari CEM II/B-L, calç i sorra, amb 200 kg/m3 de ciment, amb una proporció en volum 1:2:10 i 2,5 N/mm2 de resistència a compressió, elaborat a l'obra |  |  |  | Rend.: | 1
Mano de obra
| A0E-000A | h | Manobre especialista | 1.05 | /R | x |  | =
Subtotal mano de obra
Maquinaria
| C176-00FX | h | Formigonera de 165 l | 0.725 | /R | x |  | =
Subtotal maquinaria
Material
| B03L-05N7 | t | Sorra de pedrera per a morters | 1.53 |  | x |  | =
| B011-05ME | m3 | Aigua | 0.2 |  | x |  | =
| B054-06DH | kg | Calç aèria hidratada CL 90-S, en sacs | 400 |  | x |  | =
| B055-067M | t | Ciment pòrtland amb filler calcari CEM II/B-L 32,5 R segons UNE-EN 197-1, en sacs | 0.2 |  | x |  | =
Subtotal material
Coste directo
|  |  | Gastos auxiliares |  |  |  | 1 | %
Total
| B07F-0LT8 | m3 | Morter de ciment pòrtland amb filler calcari CEM II/B-L i sorra, amb 200 kg/m3 de ciment, amb una proporció en volum 1:8 i 2,5 N/mm2 de resistència a compressió, elaborat a l'obra |  |  |  | Rend.: | 1
Mano de obra
| A0E-000A | h | Manobre especialista | 1 | /R | x |  | =
Subtotal mano de obra
Maquinaria
| C176-00FX | h | Formigonera de 165 l | 0.7 | /R | x |  | =
Subtotal maquinaria
Material
| B011-05ME | m3 | Aigua | 0.2 |  | x |  | =
| B03L-05N7 | t | Sorra de pedrera per a morters | 1.74 |  | x |  | =
| B055-067M | t | Ciment pòrtland amb filler calcari CEM II/B-L 32,5 R segons UNE-EN 197-1, en sacs | 0.2 |  | x |  | =
Subtotal material
Coste directo
Total
| B07K-0LR1 | m3 | Pasta de guix B1 |  |  |  | Rend.: | 1
Mano de obra
| A0D-0008 | h | Manobre guixaire | 1 | /R | x |  | =
Subtotal mano de obra
Material
| B011-05ME | m3 | Aigua | 0.6 |  | x |  | =
| B059-06FO | kg | Guix de designació B1/20/2, segons la norma UNE-EN 13279-1 | 800 |  | x |  | =
Subtotal material
Coste directo
|  |  | Gastos auxiliares |  |  |  | 1 | %
Total
| D0701821 | m3 | Morter de ciment pòrtland amb filler calcari CEM II/B-L i sorra, amb 380 kg/m3 de ciment, amb una proporció en volum 1:4 i 10 N/mm2 de resistència a compressió, elaborat a l'obra |  |  |  | Rend.: | 1
Mano de obra
| A0150000 | h | Manobre especialista | 1 | /R | x |  | =
Subtotal mano de obra
Maquinaria
| C1705600 | h | Formigonera de 165 l | 0.7 | /R | x |  | =
Subtotal maquinaria
Material
| B0111000 | m3 | Aigua | 0.2 |  | x |  | =
| B0512401 | t | Ciment pòrtland amb filler calcari CEM II/B-L 32,5 R segons UNE-EN 197-1, en sacs | 0.38 |  | x |  | =
| B0310020 | t | Sorra de pedrera per a morters | 1.52 |  | x |  | =
Subtotal material
Coste directo
|  |  | Gastos auxiliares |  |  |  | 1 | %
Total
Partida de obra
| P7C40-5NZC | m2 | Aïllament amb feltres de llana mineral de roca de densitat 41 a 45 kg/m3, de 50 mm de gruix amb 1,39 m2·K/W de resistència tèrmica i làmina d'alumini en la mateixa direcció de les fibres, col·locat amb fixacions mecàniques |  |  |  | Rend.: | 1
Mano de obra
| A0F-000T | h | Oficial 1a paleta | 0.08 | /R | x |  | =
| A0D-0007 | h | Manobre | 0.04 | /R | x |  | =
Subtotal mano de obra
Material
| B7C90-0JBA | m2 | Feltre de llana mineral de roca de 41 a 45 kg/m3 de 0,036 W/(m·K) de conductivitat tèrmica de 50 mm de gruix amb làmina d'alumini en la mateixa direcció de les fibres | 1.05 |  | x |  | =
| B7CZ2-0IRG | u | Tac i suport de niló per a fixar materials aïllants, de 60 mm de gruix com a màxim | 3 |  | x |  | =
Subtotal material
|  |  | Gastos auxiliares |  |  |  | 1.5 | %
Coste directo
|  |  | Gastos indirectos |  |  |  | 4 | %
Total
| PG16-E3HC | u | Caixa de doble aïllament de polièster reforçat, de 270x180x170 mm i muntada superficialment |  |  |  | Rend.: | 1
Mano de obra
| A0F-000E | h | Oficial 1a electricista | 0.25 | /R | x |  | =
| A01-FEPD | h | Ajudant electricista | 0.25 | /R | x |  | =
Subtotal mano de obra
Material
| BG15-0FOL | u | Caixa de doble aïllament de polièster reforçat, de 180x270x170 mm | 1 |  | x |  | =
| BGW2-093J | u | Part proporcional d'accessoris de caixa de doble aïllament | 1 |  | x |  | =
Subtotal material
|  |  | Gastos auxiliares |  |  |  | 1.5 | %
Coste directo
|  |  | Gastos indirectos |  |  |  | 4 | %
Total
| PG47-EMJ7 | u | Interruptor automàtic magnetotèrmic de 63 A d'intensitat nominal, tipus PIA corba C, tetrapolar (4P), de 6000 A de poder de tall segons UNE-EN 60898 i de 10 kA de poder de tall segons UNE-EN 60947-2, de 4 mòduls DIN de 18 mm d'amplària, muntat en perfil DIN |  |  |  | Rend.: | 1
Mano de obra
| A01-FEPD | h | Ajudant electricista | 0.2 | /R | x |  | =
| A0F-000E | h | Oficial 1a electricista | 0.33 | /R | x |  | =
Subtotal mano de obra
Material
| BGWD-0AS2 | u | Part proporcional d'accessoris per a interruptors magnetotèrmics | 1 |  | x |  | =
| BG49-192I | u | Interruptor automàtic magnetotèrmic de 63 A d'intensitat nominal, tipus PIA corba C, tetrapolar (4P), de 6000 A de poder de tall segons UNE-EN 60898 i de 10 kA de poder de tall segons UNE-EN 60947-2, de 4 mòduls DIN de 18 mm d'amplària, per a muntar en perfil DIN | 1 |  | x |  | =
Subtotal material
|  |  | Gastos auxiliares |  |  |  | 1.5 | %
Coste directo
|  |  | Gastos indirectos |  |  |  | 4 | %
Total
| PG4B-DWZ3 | u | Interruptor diferencial de la classe AC, gamma terciari, de 63 A d'intensitat nominal, tetrapolar (4P), de sensibilitat 0,3 A, de desconnexió fix instantani, amb botó de test incorporat i indicador mecànic de defecte, construït segons les especificacions de la norma UNE-EN 61008-1, de 4 mòduls DIN de 18 mm d'amplària, muntat en perfil DIN |  |  |  | Rend.: | 1
Mano de obra
| A01-FEPD | h | Ajudant electricista | 0.2 | /R | x |  | =
| A0F-000E | h | Oficial 1a electricista | 0.5 | /R | x |  | =
Subtotal mano de obra
Material
| BG4L-09XQ | u | Interruptor diferencial de la classe AC, gamma terciari, de 63 A d'intensitat nominal, tetrapolar (4P), de 0,3 A de sensibilitat, de desconnexió fix instantani, amb botó de test incorporat i indicador mecànic de defecte, construït segons les especificacions de la norma UNE-EN 61008-1, de 4 mòduls DIN de 18 mm d'amplària, per a muntar en perfil DIN | 1 |  | x |  | =
| BGWD-0AS3 | u | Part proporcional d'accessoris per a interruptors diferencials | 1 |  | x |  | =
Subtotal material
|  |  | Gastos auxiliares |  |  |  | 1.5 | %
Coste directo
|  |  | Gastos indirectos |  |  |  | 4 | %
Total
| PG4M-DRD9 | u | Tallacircuit tripolar, amb fusible de ganiveta de 63 A, amb base de grandària 1, muntat superficialment amb cargols |  |  |  | Rend.: | 1
Mano de obra
| A01-FEPD | h | Ajudant electricista | 0.1 | /R | x |  | =
| A0F-000E | h | Oficial 1a electricista | 0.45 | /R | x |  | =
Subtotal mano de obra
Material
| BG4I-0A14 | u | Tallacircuit tripolar amb fusible de ganiveta de 63 A amb base de grandària 1 | 1 |  | x |  | =
| BGY0-0B2V | u | Part proporcional d'elements especials per a tallacircuits tipus ganiveta | 1 |  | x |  | =
| BGWD-0AS4 | u | Part proporcional d'accessoris per a tallacircuits tipus ganiveta | 1 |  | x |  | =
Subtotal material
|  |  | Gastos auxiliares |  |  |  | 1.5 | %
Coste directo
|  |  | Gastos indirectos |  |  |  | 4 | %
Total
| PG52-DXY0 | u | Comptador trifàsic de tres fils, per a mesurar energia activa, per a 230 o 400 V, per a trafos d'intensitat de 5 A i muntat superficialment |  |  |  | Rend.: | 1
Mano de obra
| A0F-000E | h | Oficial 1a electricista | 0.033 | /R | x |  | =
| A01-FEPD | h | Ajudant electricista | 0.15 | /R | x |  | =
Subtotal mano de obra
Material
| BG52-0H1Y | u | Comptador trifàsic de tres fils per a mesurar energia activa, per a 230 o 400 V, per a trafos d'intensitat de 5 A | 1 |  | x |  | =
Subtotal material
|  |  | Gastos auxiliares |  |  |  | 1.5 | %
Coste directo
|  |  | Gastos indirectos |  |  |  | 4 | %
Total
| PG57-DSYW | u | Transformador d'intensitat amb una relació de transformació de 100/5 A, una potència de 5 VA, de classe 1 de precisió segons UNE-EN 60044, i muntat superficialment |  |  |  | Rend.: | 1
Mano de obra
| A0F-000E | h | Oficial 1a electricista | 0.15 | /R | x |  | =
| A01-FEPD | h | Ajudant electricista | 0.15 | /R | x |  | =
Subtotal mano de obra
Material
| BG57-07SH | u | Transformador d'intensitat 100/5 A, 5 VA, de classe 1 de precisió segons UNE-EN 60044 | 1 |  | x |  | =
| BGW8-0ASN | u | Part proporcional d'accessoris per a transformadors d'intensitat | 1 |  | x |  | =
Subtotal material
|  |  | Gastos auxiliares |  |  |  | 1.5 | %
Coste directo
|  |  | Gastos indirectos |  |  |  | 4 | %
Total
| PG6O-77MY | u | Presa de corrent de superfície, bipolar amb presa de terra lateral, (2P+T), 16 A 250 V, amb tapa i caixa estanca, amb grau de protecció IP-55, preu alt, muntada superficialment |  |  |  | Rend.: | 1
Mano de obra
| A01-FEPD | h | Ajudant electricista | 0.183 | /R | x |  | =
| A0F-000E | h | Oficial 1a electricista | 0.15 | /R | x |  | =
Subtotal mano de obra
Material
| BGW8-0ASJ | u | Part proporcional d'accessoris per a endolls | 1 |  | x |  | =
| BG6G-1NY8 | u | Presa de corrent per a muntar superficialment, bipolar amb presa de terra lateral (2P+T), 16 A 250 V, amb tapa i caixa estanca, amb grau de protecció IP-55, preu alt | 1 |  | x |  | =
Subtotal material
|  |  | Gastos auxiliares |  |  |  | 1.5 | %
Coste directo
|  |  | Gastos indirectos |  |  |  | 4 | %
Total
P-1 | BMS1009 | pa | Modificació de la nova instal.lació de clima a l'actual BMS SAUTER de l'edifici. Inclou modificació del BMS actual de SAUTER, programació, esquemes, equips de comunicació i tots els elements necessaris per deixar integrat el nou sistema de climatització al BMS SAUTER de l'edifici. Inclou documentació final d'obra, manual d'ús i curs de formació bàsic d'utilització del sistema. |  |  |  | Rend.: | 1
P-2 | E84ZG1AA | u | Registre per a cel ras de plaques de guix laminat format per portella de 60x60 cm2 amb marc d'alumini i fulla de placa guix laminat hidròfuga (H) amb un gruix total de 15 mm com a màxim, tanca de pressió i dispositiu de retenció, col·locat amb perfileria d'acer galvanitzat. Totalment instal·lat. Sistema homologat pel fabricant. |  |  |  | Rend.: | 1
Mano de obra
| A012M000 | h | Oficial 1a muntador | 0.3 | /R | x |  | =
| A0140000 | h | Manobre | 0.15 | /R | x |  | =
Subtotal mano de obra
Material
| B84ZG1A0 | u | Portella de 50x50 cm2 per a registre de cel ras de plaques de guix laminat formada per marc d'alumini i fulla de placa guix laminat hidròfuga (H) amb un gruix total de 15 mm, amb tanca de pressió i dispositiu de retenció | 1.2 |  | x |  | =
Subtotal material
|  |  | Gastos auxiliares |  |  |  | 1.5 | %
Coste directo
|  |  | Gastos indirectos |  |  |  | 4 | %
Total
P-3 | E84ZG1AX | u | Registre per a cel ras o tabica de plaques de guix laminat format per portella de 60x35 cm amb marc d'alumini i fulla de placa guix laminat de qualsevol tipus amb un gruix total de 15 mm com a màxim, tanca de pressió i dispositiu de retenció, col·locat amb perfileria d'acer galvanitzat. Totalment instal·lat. Sistema homologat pel fabricant. |  |  |  | Rend.: | 1
Mano de obra
| A0140000 | h | Manobre | 0.15 | /R | x |  | =
| A012M000 | h | Oficial 1a muntador | 0.3 | /R | x |  | =
Subtotal mano de obra
Material
| B84ZG1A0 | u | Portella de 50x50 cm2 per a registre de cel ras de plaques de guix laminat formada per marc d'alumini i fulla de placa guix laminat hidròfuga (H) amb un gruix total de 15 mm, amb tanca de pressió i dispositiu de retenció | 1.2 |  | x |  | =
Subtotal material
|  |  | Gastos auxiliares |  |  |  | 1.5 | %
Coste directo
|  |  | Gastos indirectos |  |  |  | 4 | %
Total
P-4 | E898J2A0 | m2 | Pintat de parament vertical de guix, amb pintura satinada amb acabat llis, amb una capa segelladora i dues d'acabat. RAL a confirmar amb la DF. H. fins 3,50 m. Inclou mitjans auxiliars. |  |  |  | Rend.: | 1
Mano de obra
| A013D000 | h | Ajudant pintor | 0.01 | /R | x |  | =
| A012D000 | h | Oficial 1a pintor | 0.1 | /R | x |  | =
Subtotal mano de obra
Material
| B8ZA1000 | kg | Segelladora | 0.153 |  | x |  | =
| B89ZPD00 | kg | Pintura satinada per a interiors RAL 8500 | 0.3978 |  | x |  | =
Subtotal material
|  |  | Gastos auxiliares |  |  |  | 1.5 | %
Coste directo
|  |  | Gastos indirectos |  |  |  | 4 | %
Total
P-5 | E898K2A0 | m2 | Pintat de parament horitzontal de guix, amb pintura plàstica color a escogir amb acabat llis, amb una capa segelladora i dues d'acabat. H. 3,20 m inclou p/p mitjans auxiliars. |  |  |  | Rend.: | 1
Mano de obra
| A012D000 | h | Oficial 1a pintor | 0.125 | /R | x |  | =
| A013D000 | h | Ajudant pintor | 0.015 | /R | x |  | =
Subtotal mano de obra
Material
| B89ZPD00 | kg | Pintura satinada per a interiors RAL 8500 | 0.3978 |  | x |  | =
| B8ZA1000 | kg | Segelladora | 0.153 |  | x |  | =
Subtotal material
|  |  | Gastos auxiliares |  |  |  | 1.5 | %
Coste directo
|  |  | Gastos indirectos |  |  |  | 4 | %
Total
P-6 | E9XTP | ut | Topall d'acer inoxidable marca Ocariz o equivalent per a porta |  |  |  | Rend.: | 1
Mano de obra
| A0132000 | h | Ajudant paleta | 0.08 | /R | x |  | =
Subtotal mano de obra
Material
| B9TP1 | ut | Topall d'acer inoxidable marca Ocariz o equivalent | 1 |  | x |  | =
Subtotal material
Coste directo
|  |  | Gastos indirectos |  |  |  | 4 | %
Total
P-7 | E9XTXX | ut | Subministrament i col·locació de topall de seguretat per a porta corredissa de gran format, fabricat amb perfil d'acer laminat en calent (S235JR o superior), amb placa base per a fixació mecànica al paviment o parament vertical. Inclou amortidor de cautxú o neoprè duretat Shore A per a l'absorció d'impactes en posicions d'obertura i tancament. El preu inclou el tractament superficial mitjançant galvanitzat en calent o imprimació antioxidant i pintura esmaltada, les fixacions mitjançant tacs químics o d'expansió d'alta resistència, i totes les tasques de replanteig i muntatge necessàries per a la seva correcta funcionalitat. Totalment instal·lat i provat. |  |  |  | Rend.: | 1
Mano de obra
| A0132000 | h | Ajudant paleta | 1 | /R | x |  | =
Subtotal mano de obra
Material
| B9TPX | ut | Topall d'acer inoxidable per portes corredissaes de gran format | 1 |  | x |  | =
Subtotal material
Coste directo
|  |  | Gastos indirectos |  |  |  | 4 | %
Total
P-8 | EAQEB1XX | u | Subministrament i muntatge d'armari de 70x210x25 cm encastat format per una fulla batent de dimensions 0,70X2,10m i 30 mm de gruix, acabat exterior amb melamina ´´Finsa Design 008 Roble Bello´´ i interior de melamina negre. Fulla muntada enrasada amb el revestiment exterior, inclòs cèrcol i tapajuntes amb el mateix acabat de melamina. Estructura fixada sobre bastiment de pi de 70x30 mm. Interior forrat amb 3 prestatgeries de fusta revestit de melamina negre. Inclou tirador minimalista metàl·lic de color negre, frontisses ocultes, mecanisme de tancament i bombí amb clau mestrejada. Tot el conjunt (taulers i elements derivats de la fusta) amb classificació de reacció al foc B-s2, d0 segons UNE-EN 13501-1. Partida totalment acabada, ajustada i provada. |  |  |  | Rend.: | 0.029
Mano de obra
| A012A000 | h | Oficial 1a fuster | 1.5 | /R | x |  | =
| A013A000 | h | Ajudant fuster | 0.075 | /R | x |  | =
Subtotal mano de obra
Material
| BAQEB176 | u | Porta block de fulles batents de fusta per a interior, batent, de 40 mm de gruix, amb una llum de pas de 70 cm d'amplària i 210 cm d'alçària, per a un gruix de bastiment de 10 cm, com a màxim, acabat melamina, amb fulla cares llises de tauler aglomerat hidròfug xapat, galzes i tapajunts de MDF xapat, ribet de goma, ferramenta de penjar, pany de cop | 1 |  | x |  | =
| BAZ13196 | m | Tapajunts de fusta per a pintar de secció rectangular llisa de 9 mm de gruix i de 60 mm d'amplària | 1 |  | x |  | =
| BAZG1120 | u | Joc de manetes, d'alumini anoditzat, amb placa petita, de preu mitjà | 1 |  | x |  | =
| BAZGC360 | u | Ferramenta per a porta d'interior d'una fulla batent, de preu mitjà | 1 |  | x |  | =
| BAP37175 | u | Bastiment d'envà per a porta, de fulles batents de fusta de pi roig per a pintar, per a una llum de bastiment de 70 cm d'amplària i de 200 cm d'alçària | 1 |  | x |  | =
Subtotal material
|  |  | Gastos auxiliares |  |  |  | 1.5 | %
Coste directo
|  |  | Gastos indirectos |  |  |  | 4 | %
Total
P-9 | ER3XAO | m2 | Xarxa antiocells formada per malla de polietilè de 19x19 mm, subjecta amb cable d'acer galvanitzat i ancorada al suport, per a protegir els buits de fins a 8 m², evitant l'accés de pardals a l'edifici. |  |  |  | Rend.: | 1
Mano de obra
| A0132000 | h | Ajudant paleta | 0.83 | /R | x |  | =
| A0122000 | h | Oficial 1a paleta | 0.83 | /R | x |  | =
Subtotal mano de obra
Material
| 530-AX1 | m2 | Xarxa antiocells formada per malla de polietilè de 19x19 mm, estable davant els raigs UV, per a protegir els buits per on accedeixen pardals a l'edifici | 1.05 |  | x |  | =
| 530-AX2 | ut | Material auxiliar per a la formació d'un punt de subjecció entre la xarxa antiocells i el suport, compost per dues fixacions d'alumini per a subjectar la xarxa al cable, un ganxo d'acer galvanitzat, dues femelles de tensió d'acer galvanitzat i un ancoratge per a la col·locació sobre el suport. | 4 |  | x |  | =
Subtotal material
Coste directo
|  |  | Gastos indirectos |  |  |  | 4 | %
Total
P-10 | EY01122A | m | Obertura de regata en paret de maó calat, amb mitjans mecànics i tapada amb morter de ciment 1:4 |  |  |  | Rend.: | 1
Mano de obra
| A0140000 | h | Manobre | 0.06 | /R | x |  | =
| A0122000 | h | Oficial 1a paleta | 0.1 | /R | x |  | =
Subtotal mano de obra
Maquinaria
| C200G000 | h | Màquina de fer regates | 0.06 | /R | x |  | =
Subtotal maquinaria
Elemento compuesto
| D0701821 | m3 | Morter de ciment pòrtland amb filler calcari CEM II/B-L i sorra, amb 380 kg/m3 de ciment, amb una proporció en volum 1:4 i 10 N/mm2 de resistència a compressió, elaborat a l'obra | 0.003 |  | x |  | =
Subtotal elemento compuesto
|  |  | Gastos auxiliares |  |  |  | 1.5 | %
Coste directo
|  |  | Gastos indirectos |  |  |  | 4 | %
Total
P-11 | H00100X | PA | SEGURETAT I SALUT Despeses de l'Aplicació de l'Estudi de Seguretat i Salut a l'obra, incloent el Pla de Seguretat i Salut, obertura del centre de treball, senyalitzacions necessàries, elements necessaris per a la seguretat dels treballadors i totes les proteccions personals necessaries per a cada ofici, tant les col·lectives com les individuals segons el Pla de Seguretat i Salut aprovat pel Coordinador de Seguretat en fase d'execució d'obra i Normativa vigent. Inclou totes les partides de seguretat i salut previstes en l'amidament i pressupost de l'Estudi de Seguretat i Salut annex a aquest projecte. |  |  |  | Rend.: | 1
P-12 | L01 | m | Tira LED de la marca FREPI o equivalent, de 8 mm 3000 K 15W 1500 lm/m 24 V IP20 amb possibilitat de tall lliure. Amb connector intermig sense cable per a tira LED, connector amb cable de connexió per a tira LED, LV250W24CG DALI 220-240VAC 24 V i kit perfil angular + difusor blanc mate + tapes + grapes de subjecció. Totalment instal.lat i en funcionament. |  |  |  | Rend.: | 1
Mano de obra
| A01-FEPD | h | Ajudant electricista | 0.3 | /R | x |  | =
| A0F-000E | h | Oficial 1a electricista | 0.3 | /R | x |  | =
Subtotal mano de obra
Material
| L01D | m | Tira LED de la marca FREPI o equivalent, de 8 mm 3000 K 15W 1500 lm/m 24 V IP20 amb possibilitat de tall lliure. Amb connector intermig sense cable per a tira LED, connector amb cable de connexió per a tira LED, LV250W24CG DALI 220-240VAC 24 V i kit perfil angular + difusor blanc mate + tapes + grapes de subjecció. Totalment instal.lat i en funcionament. | 1 |  | x |  | =
Subtotal material
Coste directo
|  |  | Gastos indirectos |  |  |  | 4 | %
Total
P-13 | L02 | u | Downlight de superfície de la marca ESSE-CI o equivalent, HALL LED CEILING SMALL EVO/VT 18W 3000K CRI>90 50° DALI matt black, amb HALL LED CEILING EVO SMALL Kit for suspendend installation with 5 poles cable 2000mm Matt Black |  |  |  | Rend.: | 1
Mano de obra
| A0F-000E | h | Oficial 1a electricista | 0.3 | /R | x |  | =
| A01-FEPD | h | Ajudant electricista | 0.3 | /R | x |  | =
Subtotal mano de obra
Material
| LO2D | u | Downlight de superfície de la marca ESSE-CI o equivalent, HALL LED CEILING SMALL EVO/VT 18W 3000K CRI>90 50° DALI matt black, amb HALL LED CEILING EVO SMALL Kit for suspendend installation with 5 poles cable 2000mm Matt Black | 1 |  | x |  | =
Subtotal material
Coste directo
|  |  | Gastos indirectos |  |  |  | 4 | %
Total
P-14 | L03 | u | Downlight encastat de la marca ZAMBELIS o equivalent, RECESSED SPOT X-LIGHT LED 14W 3000K ajustable, amb Sandy white amb maxi jolly 70 easy DALI |  |  |  | Rend.: | 1
Mano de obra
| A01-FEPD | h | Ajudant electricista | 0.3 | /R | x |  | =
| A0F-000E | h | Oficial 1a electricista | 0.3 | /R | x |  | =
Subtotal mano de obra
Material
| L03D | u | Downlight encastat de la marca ZAMBELIS o equivalent, RECESSED SPOT X-LIGHT LED 14W 3000K ajustable, amb Sandy white amb maxi jolly 70 easy DALI | 1 |  | x |  | =
Subtotal material
Coste directo
|  |  | Gastos indirectos |  |  |  | 4 | %
Total
P-15 | LEGALCL | u | Legalització de la instal.lació térmica (calefacció i ACS) davant Organismes Oficials (Conselleria d'Indústria, EIC's, ajuntaments, etc.) aportant tota la documentació necessària (memòria, plànols, projectes visats per tècnic competent, certificats, etc), fins i tot gestions amb aquests Organismes. |  |  |  | Rend.: | 1
P-16 | LEGALEL | u | Legalització de la instal.lació elèctrica de baixa tensió davant Organismes Oficials (Conselleria d'Indústria, EIC's, ajuntaments, etc.) aportant tota la documentació necessària (memòria, plànols, projectes visats per tècnic competent, certificats, etc), fins i tot gestions amb aquests Organismes. |  |  |  | Rend.: | 1
P-17 | LEGALPCI | u | Legalització de la instal.lació de PCI davant Organismes Oficials (Conselleria d'Indústria, EIC's, ajuntaments, etc.) aportant tota la documentació necessària (memòria, plànols, projectes visats per tècnic competent, certificats, etc), fins i tot gestions amb aquests Organismes. |  |  |  | Rend.: | 1
P-18 | P151H-45IB | m2 | Protecció amb vela de lona de polietilè per a proteccions superficials contra caigudes, amb malla de reforç i traus perimetrals, corda de subjecció, de diàmetre 12 mm, amb el desmuntatge inclòs |  |  |  | Rend.: | 1
Mano de obra
| A0D-0009 | h | Manobre per a seguretat i salut | 0.1 | /R | x |  | =
| A0F-0015 | h | Oficial 1a per a seguretat i salut | 0.1 | /R | x |  | =
Subtotal mano de obra
Material
| B15Z0-0MDU | m | Corda de poliamida de 12 mm de diàmetre, per a seguretat i salut | 0.25 |  | x |  | =
| B1518-0M3Y | m2 | Lona de polietilè, amb malla de reforç i traus perimetrals, per a seguretat i salut | 1.2 |  | x |  | =
Subtotal material
|  |  | Gastos auxiliares |  |  |  | 1 | %
Coste directo
|  |  | Gastos indirectos |  |  |  | 4 | %
Total
P-19 | P1D2-HAXX | m2 | Protecció de les superficies de vidre amb fulla de cartró adherida amb cinta adhesiva. |  |  |  | Rend.: | 1
Mano de obra
| A0F-000K | h | Oficial 1a fuster | 0.05 | /R | x |  | =
| A0D-0007 | h | Manobre | 0.05 | /R | x |  | =
Subtotal mano de obra
Otros
| B775-0XX | m2 | Full de cartró | 1 |  | x |  | =
Subtotal otros
|  |  | Gastos auxiliares |  |  |  | 1.5 | %
Coste directo
|  |  | Gastos indirectos |  |  |  | 4 | %
Total
P-20 | P2140-4RRN | u | Arrencada de full i bastiment de porta interior amb mitjans manuals i càrrega manual sobre camió o contenidor |  |  |  | Rend.: | 1
Mano de obra
| A0D-0007 | h | Manobre | 0.5 | /R | x |  | =
Subtotal mano de obra
|  |  | Gastos auxiliares |  |  |  | 1.5 | %
Coste directo
|  |  | Gastos indirectos |  |  |  | 4 | %
Total
P-21 | P2142-4RMN | m2 | Arrencada d'aplacat de fusta en llistons, amb mitjans manuals i càrrega manual de runa sobre camió o contenidor |  |  |  | Rend.: | 1
Mano de obra
| A0D-0007 | h | Manobre | 0.27 | /R | x |  | =
Subtotal mano de obra
|  |  | Gastos auxiliares |  |  |  | 1.5 | %
Coste directo
|  |  | Gastos indirectos |  |  |  | 4 | %
Total
P-22 | P2142-4RXX | m | Arrencada de revestiment de metall, de fins a 30 cm d'amplària, amb mitjans manuals i càrrega manual de runa sobre camió o contenidor |  |  |  | Rend.: | 1
Mano de obra
| A0D-0007 | h | Manobre | 0.35 | /R | x |  | =
Subtotal mano de obra
|  |  | Gastos auxiliares |  |  |  | 1.5 | %
Coste directo
|  |  | Gastos indirectos |  |  |  | 4 | %
Total
P-23 | P2143-4RQT | m2 | Enderroc de solera de formigó lleugerament armat, de fins a 15 cm de gruix, amb compressor i càrrega manual de runa sobre camió o contenidor |  |  |  | Rend.: | 1
Mano de obra
| A0D-0007 | h | Manobre | 0.1 | /R | x |  | =
| A0E-000A | h | Manobre especialista | 0.3 | /R | x |  | =
Subtotal mano de obra
Maquinaria
| C111-0056 | h | Compressor amb dos martells pneumàtics | 0.15 | /R | x |  | =
Subtotal maquinaria
|  |  | Gastos auxiliares |  |  |  | 1.5 | %
Coste directo
|  |  | Gastos indirectos |  |  |  | 4 | %
Total
P-24 | P2143-4RQW | m | Arrencada de sòcol ceràmic o de pedra, amb mitjans manuals i càrrega manual de runa sobre camió o contenidor |  |  |  | Rend.: | 1
Mano de obra
| A0D-0007 | h | Manobre | 0.06 | /R | x |  | =
Subtotal mano de obra
|  |  | Gastos auxiliares |  |  |  | 1.5 | %
Coste directo
|  |  | Gastos indirectos |  |  |  | 4 | %
Total
P-25 | P2143-4RQX | m3 | Enderroc de solera de formigó en massa o lleugerament armat, amb compressor i càrrega manual i mecànica de runa sobre camió o contenidor |  |  |  | Rend.: | 1
Mano de obra
| A0E-000A | h | Manobre especialista | 4 | /R | x |  | =
| A0D-0007 | h | Manobre | 0.4 | /R | x |  | =
Subtotal mano de obra
Maquinaria
| C13C-00LP | h | Retroexcavadora sobre pneumàtics de 8 a 10 t | 0.1691 | /R | x |  | =
| C111-0056 | h | Compressor amb dos martells pneumàtics | 2 | /R | x |  | =
Subtotal maquinaria
|  |  | Gastos auxiliares |  |  |  | 1.5 | %
Coste directo
|  |  | Gastos indirectos |  |  |  | 4 | %
Total
P-26 | P2143-4RR2 | m2 | Arrencada de paviment ceràmic, amb mitjans manuals i càrrega manual de runa sobre camió o contenidor |  |  |  | Rend.: | 1
Mano de obra
| A0D-0007 | h | Manobre | 0.3 | /R | x |  | =
Subtotal mano de obra
|  |  | Gastos auxiliares |  |  |  | 1.5 | %
Coste directo
|  |  | Gastos indirectos |  |  |  | 4 | %
Total
P-27 | P2143-4RRX | ml | Arrencada i demolició de paviment de terratzo existent sobre llit de morter, per a la posterior instal·lació de bucle magnètic. Inclou el tall previ perimetral amb serra de disc de diamant per a delimitar una franja de 50x50 cm, l'extracció del material amb mitjans mecànics o manuals sense afectar les zones adjacents, la neteja del fons, la càrrega manual de runa sobre camió o contenidor i transport a abocador autoritzat. |  |  |  | Rend.: | 1
Mano de obra
| A0E-000A | h | Manobre especialista | 0.5 | /R | x |  | =
Subtotal mano de obra
Maquinaria
| C20H-00DN | h | Martell trencador manual | 0.3 | /R | x |  | =
Subtotal maquinaria
Coste directo
|  |  | Gastos indirectos |  |  |  | 4 | %
Total
P-28 | P214A-4RXX | u | Desmuntatge porta corredissa de 2 fulles, bastiment, guies, mecanismes i accessoris de porta de grans dimensions, de 20 m2 com a màxim, sense recuperació, amb mitjans manuals, amb mitjans manuals i càrrega manual sobre camió o contenidor. |  |  |  | Rend.: | 1
Mano de obra
| A0D-0007 | h | Manobre | 4 | /R | x |  | =
| A0F-000K | h | Oficial 1a fuster | 1 | /R | x |  | =
Subtotal mano de obra
Maquinaria
| C152-003B | h | Camió grua | 1 | /R | x |  | =
Subtotal maquinaria
|  |  | Gastos auxiliares |  |  |  | 1.5 | %
Coste directo
|  |  | Gastos indirectos |  |  |  | 4 | %
Total
P-29 | P214I-AKZL | m2 | Enderroc de cel ras i instal·lacions existents al interior, amb mitjans manuals i càrrega manual sobre camió o contenidor |  |  |  | Rend.: | 1
Mano de obra
| A0D-0007 | h | Manobre | 0.65 | /R | x |  | =
Subtotal mano de obra
|  |  | Gastos auxiliares |  |  |  | 1.5 | %
Coste directo
|  |  | Gastos indirectos |  |  |  | 4 | %
Total
P-30 | P214T-4RQB | u | Enderroc puntual d'envà de ceràmica de 5-10 cm de gruix, per a formació de forat passabigues de fins 30x30 cm, amb mitjans manuals i càrrega manual de runa sobre camió o contenidor |  |  |  | Rend.: | 1
Mano de obra
| A0E-000A | h | Manobre especialista | 0.125 | /R | x |  | =
Subtotal mano de obra
Maquinaria
| C202-005P | h | Talladora amb disc de carborúndum | 0.05 | /R | x |  | =
Subtotal maquinaria
|  |  | Gastos auxiliares |  |  |  | 1.5 | %
Coste directo
|  |  | Gastos indirectos |  |  |  | 4 | %
Total
P-31 | P214T-4RQI | m2 | Enderroc de paret de tancament de maó calat de 15 cm de gruix, a mà i amb martell trencador manual i càrrega manual de runa sobre camió o contenidor |  |  |  | Rend.: | 1
Mano de obra
| A0D-0007 | h | Manobre | 0.3 | /R | x |  | =
| A0E-000A | h | Manobre especialista | 0.3 | /R | x |  | =
Subtotal mano de obra
Maquinaria
| C20H-00DN | h | Martell trencador manual | 0.3 | /R | x |  | =
Subtotal maquinaria
|  |  | Gastos auxiliares |  |  |  | 1.5 | %
Coste directo
|  |  | Gastos indirectos |  |  |  | 4 | %
Total
P-32 | P214T-10CXS | m2 | Enderroc d'extradossat de guix laminat amb mitjans manuals i càrrega manual de runa sobre camió o contenidor |  |  |  | Rend.: | 1
Mano de obra
| A0D-0007 | h | Manobre | 0.18 | /R | x |  | =
Subtotal mano de obra
|  |  | Gastos auxiliares |  |  |  | 1.5 | %
Coste directo
|  |  | Gastos indirectos |  |  |  | 4 | %
Total
P-33 | P21B0-HBQS | u | Desmuntatge per a substitució de placa de senyalització vertical muntada sobre suport de peu o sobre paraments verticals, superfície fins a 0,5 m2, a una alçària de 3 m com a màxim amb mitjans manuals i càrrega manual de runa sobre camió o contenidor |  |  |  | Rend.: | 1
Mano de obra
| A0D-0007 | h | Manobre | 0.166 | /R | x |  | =
| A0F-000B | h | Oficial 1a | 0.166 | /R | x |  | =
Subtotal mano de obra
|  |  | Gastos auxiliares |  |  |  | 1.5 | %
Coste directo
|  |  | Gastos indirectos |  |  |  | 4 | %
Total
P-34 | P21DA-HBMX | u | Desmuntatge per a substitució d'altaveu, presa telefònica, presa de veu o veu i dades, muntat superficialment o encastat, amb mitjans manuals i càrrega manual de runa sobre camió o contenidor |  |  |  | Rend.: | 1
Mano de obra
| A0F-000R | h | Oficial 1a muntador | 0.15 | /R | x |  | =
Subtotal mano de obra
|  |  | Gastos auxiliares |  |  |  | 1.5 | %
Coste directo
|  |  | Gastos indirectos |  |  |  | 4 | %
Total
P-35 | P21DA-HBXO | u | Desmuntatge per a substitució de propjectors, equips AV, d'armari rack de peu de 2200x800x800 mm, com a màxim, amb mitjans manuals i càrrega manual de runa sobre camió o contenidor |  |  |  | Rend.: | 1
Mano de obra
| A01-FEPH | h | Ajudant muntador | 4 | /R | x |  | =
| A0F-000R | h | Oficial 1a muntador | 4 | /R | x |  | =
Subtotal mano de obra
|  |  | Gastos auxiliares |  |  |  | 1.5 | %
Coste directo
|  |  | Gastos indirectos |  |  |  | 4 | %
Total
P-36 | P21DB-6PES | u | Desmuntatge d'extintor d'incendis i fixació mural amb mitjans manuals i aplec de material per a la seva reutilització o càrrega de runa sobre camió o contenidor |  |  |  | Rend.: | 1
Mano de obra
| A0D-0007 | h | Manobre | 0.15 | /R | x |  | =
Subtotal mano de obra
|  |  | Gastos auxiliares |  |  |  | 1.5 | %
Coste directo
|  |  | Gastos indirectos |  |  |  | 4 | %
Total
P-37 | P21DB-H94T | u | Desmuntatge de detector o polsador d'incendis, amb mitjans manuals i aplec de material per a la seva reutilització o càrrega de runa sobre camió o contenidor |  |  |  | Rend.: | 1
Mano de obra
| A0D-0007 | h | Manobre | 0.08 | /R | x |  | =
Subtotal mano de obra
|  |  | Gastos auxiliares |  |  |  | 1.5 | %
Coste directo
|  |  | Gastos indirectos |  |  |  | 4 | %
Total
P-38 | P21G0-4RU6 | u | Arrencada d'instal·lació d'aire condicionat amb conductes, per a cada unitat de 100 m2 de superfície servida per la instal·lació, amb mitjans manuals i càrrega manual sobre camió o contenidor |  |  |  | Rend.: | 1
Mano de obra
| A0D-0007 | h | Manobre | 4 | /R | x |  | =
| A01-FEPC | h | Ajudant calefactor | 3 | /R | x |  | =
| A0F-000C | h | Oficial 1a calefactor | 3 | /R | x |  | =
Subtotal mano de obra
|  |  | Gastos auxiliares |  |  |  | 1.5 | %
Coste directo
|  |  | Gastos indirectos |  |  |  | 4 | %
Total
P-39 | P21GA-CUNU | u | Desmuntatge per a substitució de reixeta de distribució d'aire, amb mitjans manuals i càrrega manual sobre camió o contenidor |  |  |  | Rend.: | 1
Mano de obra
| A01-FEPC | h | Ajudant calefactor | 0.083 | /R | x |  | =
| A0F-000C | h | Oficial 1a calefactor | 0.083 | /R | x |  | =
Subtotal mano de obra
|  |  | Gastos auxiliares |  |  |  | 1.5 | %
Coste directo
|  |  | Gastos indirectos |  |  |  | 4 | %
Total
P-40 | P21GC-CUO8 | u | Desmuntatge per a substitució de caixa de ventilació equipada amb ventilador centrífug, de cabal <= 5000 m3/h, motor exterior i transmissió per corretja trapezoïdal, amb mitjans manuals i càrrega manual sobre camió o contenidor |  |  |  | Rend.: | 1
Mano de obra
| A0F-000C | h | Oficial 1a calefactor | 0.5 | /R | x |  | =
| A01-FEPC | h | Ajudant calefactor | 0.5 | /R | x |  | =
Subtotal mano de obra
|  |  | Gastos auxiliares |  |  |  | 1.5 | %
Coste directo
|  |  | Gastos indirectos |  |  |  | 4 | %
Total
P-41 | P21GD-CUKX | u | Arrencada de bomba de calor, inclosa la desconnexió elèctrica i frigorífica, retirada de fluids refrigerants segons normativa, desmuntatge d'unitats principals i connexions, tall de suports estructurals en cas necessari, amb grua i mitjans manuals i mecànics i càrrega mecànica i manual sobre camió o contenidor fins a acopi per a l'UPC. |  |  |  | Rend.: | 1
Mano de obra
| A0F-000C | h | Oficial 1a calefactor | 10 | /R | x |  | =
| A01-FEPC | h | Ajudant calefactor | 10 | /R | x |  | =
Subtotal mano de obra
Maquinaria
| C152-003B | h | Camió grua | 10 | /R | x |  | =
Subtotal maquinaria
|  |  | Gastos auxiliares |  |  |  | 1.5 | %
Coste directo
|  |  | Gastos indirectos |  |  |  | 4 | %
Total
P-42 | P21GE-CUMI | u | Desmuntatge per a substitució d'unitat interior de climatització d'expansió directa o unitat emissora o climatitzador, de 10 kW com a màxim, muntada superficialment o prèviament desencastada, amb mitjans manuals i càrrega manual sobre camió o contenidor fins a acopi per a l'UPC |  |  |  | Rend.: | 1
Mano de obra
| A01-FEPC | h | Ajudant calefactor | 0.75 | /R | x |  | =
| A0F-000C | h | Oficial 1a calefactor | 0.75 | /R | x |  | =
Subtotal mano de obra
|  |  | Gastos auxiliares |  |  |  | 1.5 | %
Coste directo
|  |  | Gastos indirectos |  |  |  | 4 | %
Total
P-43 | P21GH-HCX4 | u | Arrencada de caixa de derivació muntada superficialment, quadrada, rectangular o rodona, metàl·lica o de material sintètic, amb mitjans manuals i càrrega manual de runa sobre camió o contenidor |  |  |  | Rend.: | 1
Mano de obra
| A0F-000E | h | Oficial 1a electricista | 0.09 | /R | x |  | =
Subtotal mano de obra
|  |  | Gastos auxiliares |  |  |  | 1.5 | %
Coste directo
|  |  | Gastos indirectos |  |  |  | 4 | %
Total
P-44 | P21GH-HCX7 | u | Arrencada d'armari metàl·lic de peu, de 800x600x2000 mm com a màxim (ample x fondo x alt), amb mitjans manuals i càrrega manual de runa sobre camió o contenidor |  |  |  | Rend.: | 1
Mano de obra
| A0F-000E | h | Oficial 1a electricista | 2.4 | /R | x |  | =
| A01-FEPD | h | Ajudant electricista | 2.4 | /R | x |  | =
Subtotal mano de obra
|  |  | Gastos auxiliares |  |  |  | 1.5 | %
Coste directo
|  |  | Gastos indirectos |  |  |  | 4 | %
Total
P-45 | P21GH-HCX8 | u | Arrencada de mecanisme elèctric, muntat superficialment o encastat, amb mitjans manuals i càrrega manual de runa sobre camió o contenidor |  |  |  | Rend.: | 1
Mano de obra
| A0F-000E | h | Oficial 1a electricista | 0.09 | /R | x |  | =
Subtotal mano de obra
|  |  | Gastos auxiliares |  |  |  | 1.5 | %
Coste directo
|  |  | Gastos indirectos |  |  |  | 4 | %
Total
P-46 | P21GH-HCXX | u | Arrencada d'armari de fusta de fins a 1400x800x2900 mm (amplària x fons x alçària), incloent-hi el revestiment, prestatgeries, elements interiors, fulla batents i ferratges; realitzat amb mitjans manuals i càrrega manual de runa sobre camió o contenidor |  |  |  | Rend.: | 1
Mano de obra
| A01-FEPD | h | Ajudant electricista | 1.5 | /R | x |  | =
| A0F-000E | h | Oficial 1a electricista | 1.5 | /R | x |  | =
| A0D-0007 | h | Manobre | 4 | /R | x |  | =
Subtotal mano de obra
|  |  | Gastos auxiliares |  |  |  | 1.5 | %
Coste directo
|  |  | Gastos indirectos |  |  |  | 4 | %
Total
P-47 | P21GL-HCXQ | m | Arrencada de línea elèctrica estesa sobre safates o canals, conductors de coure o alumini, amb aïllament i coberta o nus, unipolars o multipolars, de fins a 10 mm2 de secció, amb mitjans manuals i càrrega manual de runa sobre camió o contenidor |  |  |  | Rend.: | 1
Mano de obra
| A0F-000E | h | Oficial 1a electricista | 0.02 | /R | x |  | =
Subtotal mano de obra
|  |  | Gastos auxiliares |  |  |  | 1.5 | %
Coste directo
|  |  | Gastos indirectos |  |  |  | 4 | %
Total
P-48 | P21GL-HCXV | m | Arrencada de línea elèctrica entubada, conductors de coure o alumini, amb aïllament o amb aïllament i coberta, unipolars, de fins a 6 mm2 de secció, amb mitjans manuals i càrrega manual de runa sobre camió o contenidor |  |  |  | Rend.: | 1
Mano de obra
| A0F-000E | h | Oficial 1a electricista | 0.004 | /R | x |  | =
Subtotal mano de obra
|  |  | Gastos auxiliares |  |  |  | 1.5 | %
Coste directo
|  |  | Gastos indirectos |  |  |  | 4 | %
Total
P-49 | P21GN-4RUG | u | Arrencada de llumenera interior encastada, a una alçària > 3 m, amb mitjans manuals i càrrega manual sobre camió o contenidor |  |  |  | Rend.: | 1
Mano de obra
| A0F-000E | h | Oficial 1a electricista | 0.065 | /R | x |  | =
| A01-FEPD | h | Ajudant electricista | 0.065 | /R | x |  | =
Subtotal mano de obra
|  |  | Gastos auxiliares |  |  |  | 1.5 | %
Coste directo
|  |  | Gastos indirectos |  |  |  | 4 | %
Total
P-50 | P21GT-4RV6 | m | Arrencada puntual de tubs i accessoris d'instal·lació elèctrica superficial, amb mitjans manuals i càrrega manual sobre camió o contenidor |  |  |  | Rend.: | 1
Mano de obra
| A0F-000E | h | Oficial 1a electricista | 0.02 | /R | x |  | =
| A01-FEPD | h | Ajudant electricista | 0.02 | /R | x |  | =
Subtotal mano de obra
|  |  | Gastos auxiliares |  |  |  | 1.5 | %
Coste directo
|  |  | Gastos indirectos |  |  |  | 4 | %
Total
P-51 | P21Q0-H8XX | u | Desmuntatge de mobiliari fixat o ancorat al paviment o parament, realitzat amb mitjans manuals o mecànics. Inclou el desmuntatge de les fixacions, l'aplega de materials, la càrrega manual de runa sobre camió o contenidor |  |  |  | Rend.: | 1
Mano de obra
| A0D-0007 | h | Manobre | 0.5 | /R | x |  | =
Subtotal mano de obra
|  |  | Gastos auxiliares |  |  |  | 1.5 | %
Coste directo
|  |  | Gastos indirectos |  |  |  | 4 | %
Total
P-52 | P21Z0-52XX | u | Perforació de mur de formigó armat o ceràmic per a formació de passamurs fins a 200 mm de diàmetre nominal amb un gruix de paret entre 15 i 30 cm amb equip de barrinat amb broca de diamant intercambiable, entre 100 i 400 mm de |  |  |  | Rend.: | 1
Mano de obra
| A0E-000A | h | Manobre especialista | 1.5 | /R | x |  | =
Subtotal mano de obra
Maquinaria
| CF20-00GG | h | Equip de barrinat amb broca de diamant intercambiable, entre 100 i 400 mm de | 1.5 | /R | x |  | =
Subtotal maquinaria
|  |  | Gastos auxiliares |  |  |  | 1.5 | %
Coste directo
|  |  | Gastos indirectos |  |  |  | 4 | %
Total
P-53 | P21Z0-52ZX | u | Perforació de mur de block de formigó o ceràmic per a formació de passamurs de 50x30cm de diàmetre nominal amb un gruix de paret entre 15 i 30 cm amb equip de barrinat amb broca de diamant intercambiable. |  |  |  | Rend.: | 1
Mano de obra
| A0E-000A | h | Manobre especialista | 1.5 | /R | x |  | =
Subtotal mano de obra
Maquinaria
| C20H-00DN | h | Martell trencador manual | 0.3 | /R | x |  | =
Subtotal maquinaria
|  |  | Gastos auxiliares |  |  |  | 1.5 | %
Coste directo
|  |  | Gastos indirectos |  |  |  | 4 | %
Total
P-54 | P2R5-DT2Q | m3 | Transport de residus inerts o no especials a instal·lació autoritzada de gestió de residus, amb contenidor de 9 m3 de capacitat |  |  |  | Rend.: | 1.557
Maquinaria
| C1R1-00CZ | m3 | Subministrament de contenidor metàl·lic de 9 m3 de capacitat i recollida amb residus inerts o no especials | 1 | /R | x |  | =
Subtotal maquinaria
Coste directo
|  |  | Gastos indirectos |  |  |  | 4 | %
Total
P-55 | P2RA-EU20 | m3 | Disposició controlada en centre de selecció i transferència de residus barrejats no perillosos amb una densitat 0,17 t/m3, procedents de construcció o demolició, amb codi 17 09 04 segons la Llista Europea de Residus |  |  |  | Rend.: | 1
Material
| B2RA-28TP | t | Disposició controlada en centre de selecció i transferència de residus barrejats no perillosos amb una densitat 0,17 t/m3, procedents de construcció o demolició, amb codi 17 09 04 segons la Llista Europea de Residus | 0.12 |  | x |  | =
Subtotal material
Coste directo
|  |  | Gastos indirectos |  |  |  | 4 | %
Total
P-56 | P2RA-EUZX | u | Despeses de fianza per la tramitació de la gestió de residus amb l'Ajuntament de Barcelona. |  |  |  | Rend.: | 1
Otros
| BWWY | u | Dipòsit gestió residus | 1 |  | x |  | =
Subtotal otros
Coste directo
|  |  | Gastos indirectos |  |  |  | 4 | %
Total
P-57 | P314-WESX | m3 | Formigonament de rases, amb formigó en massa, amb 20% de granulats de material reciclat de formigons, amb additiu hidròfug HRM - 30 / F / 10 / XF3 + XA1 amb una quantitat de ciment de 275 kg/m3 i relació aigua ciment. Inclou l'allisat manual de la superfície per a garantir una planeitat apta per a la instal·lació posterior de qualsevol tipus de paviment. |  |  |  | Rend.: | 1
Mano de obra
| A0D-0007 | h | Manobre | 0.65 | /R | x |  | =
Subtotal mano de obra
Material
| B06F7-T7FV | m3 | Formigó en massa, amb 20% de granulats de material reciclat de formigons, amb additiu hidròfug HRM - 30 / F / 10 / XF3 + XA1 amb una quantitat de ciment de 275 kg/m3 i relació aigua ciment =< 0.5 | 1.1 |  | x |  | =
Subtotal material
|  |  | Gastos auxiliares |  |  |  | 1.5 | %
Coste directo
|  |  | Gastos indirectos |  |  |  | 4 | %
Total
P-58 | P442-DFXX | kg | Acer S275JR segons UNE-EN 10025-2, per a recercat de fusteria formades per peça simple, en perfils laminats en calent sèrie L, LD, T, rodó, quadrat, rectangular i planxa, amb una capa d'imprimació antioxidant, col·locat a l'obra. Inclou talls, soldadura, ancoratges i poliment de juntes per a la imprimació posterior. |  |  |  | Rend.: | 2.748
Mano de obra
| A0D-0007 | h | Manobre | 0.3 | /R | x |  | =
| A0F-000P | h | Oficial 1a manyà | 0.25 | /R | x |  | =
Subtotal mano de obra
Material
| B44Z-0M0F | kg | Acer S275JR segons UNE-EN 10025-2, format per peça simple, en perfils laminats en calent sèrie L, LD, T, rodó, quadrat, rectangular i planxa, tallat a mida i amb una capa d'imprimació antioxidant | 1 |  | x |  | =
Subtotal material
|  |  | Gastos auxiliares |  |  |  | 2.5 | %
Coste directo
|  |  | Gastos indirectos |  |  |  | 4 | %
Total
P-59 | P442-DFYW | kg | Acer S355J0 segons UNE-EN 10025-2, per a bigues formades per peça composta, en perfils laminats en calent sèrie IPN, IPE, HEB, HEA, HEM i UPN, treballat a taller i amb una capa d'imprimació antioxidant, col·locat a l'obra amb soldadura |  |  |  | Rend.: | 1
Mano de obra
| A0F-000Y | h | Oficial 1a soldador | 0.018 | /R | x |  | =
| A01-FEP1 | h | Ajudant soldador | 0.01 | /R | x |  | =
Subtotal mano de obra
Maquinaria
| CZ15-00E4 | h | Grup electrògen de 20 a 30 kVA | 0.018 | /R | x |  | =
| C206-00DW | h | Equip i elements auxiliars per a soldadura elèctrica | 0.018 | /R | x |  | =
Subtotal maquinaria
Material
| B44Z-0LWI | kg | Acer S355J0 segons UNE-EN 10025-2, format per peça composta, en perfils laminats en calent sèrie IPN, IPE, HEB, HEA, HEM i UPN, treballat al taller per a col·locar amb soldadura i amb una capa d'imprimació antioxidant | 1 |  | x |  | =
Subtotal material
|  |  | Gastos auxiliares |  |  |  | 2.5 | %
Coste directo
|  |  | Gastos indirectos |  |  |  | 4 | %
Total
P-60 | P446-DMA8 | kg | Acer S275J0 segons UNE-EN 10025-2, per a elements d'ancoratge formats per peça composta, en perfils laminats en calent sèrie IPN, IPE, HEB, HEA, HEM i UPN o pletines treballat a taller i amb una capa d'imprimació antioxidant, col·locat a l'obra soldat o amb cargols |  |  |  | Rend.: | 1
Mano de obra
| A01-FEPH | h | Ajudant muntador | 0.012 | /R | x |  | =
| A0F-000R | h | Oficial 1a muntador | 0.012 | /R | x |  | =
Subtotal mano de obra
Material
| B44Z-0LVX | kg | Acer S275J0 segons UNE-EN 10025-2, format per peça composta, en perfils laminats en calent sèrie IPN, IPE, HEB, HEA, HEM i UPN, treballat al taller per a col·locar amb cargols i amb una capa d'imprimació antioxidant | 1 |  | x |  | =
Subtotal material
|  |  | Gastos auxiliares |  |  |  | 2.5 | %
Coste directo
|  |  | Gastos indirectos |  |  |  | 4 | %
Total
P-61 | P44C-DP0Y | kg | Acer S275JR segons UNE-EN 10025-2, per a pilars formats per peça composta, en perfils laminats en calent sèrie L, LD, T, rodó, quadrat, rectangular i planxa, treballat a taller i amb una capa d'imprimació antioxidant, col·locat a l'obra amb soldadura |  |  |  | Rend.: | 1
Mano de obra
| A01-FEP1 | h | Ajudant soldador | 0.02 | /R | x |  | =
| A0F-000Y | h | Oficial 1a soldador | 0.02 | /R | x |  | =
Subtotal mano de obra
Maquinaria
| C206-00DW | h | Equip i elements auxiliars per a soldadura elèctrica | 0.02 | /R | x |  | =
Subtotal maquinaria
Material
| B44Z-0LWQ | kg | Acer S275JR segons UNE-EN 10025-2, format per peça composta, en perfils laminats en calent sèrie L, LD, T, rodó, quadrat, rectangular i planxa, treballat al taller per a col·locar amb soldadura i amb una capa d'imprimació antioxidant | 1 |  | x |  | =
Subtotal material
|  |  | Gastos auxiliares |  |  |  | 2.5 | %
Coste directo
|  |  | Gastos indirectos |  |  |  | 4 | %
Total
P-62 | P4Z6-6YXL | u | Ancoratge amb tac químic de diàmetre 16 mm amb cargol, volandera i femella |  |  |  | Rend.: | 1
Mano de obra
| A0F-000B | h | Oficial 1a | 0.15 | /R | x |  | =
| A0D-0007 | h | Manobre | 0.15 | /R | x |  | =
Subtotal mano de obra
Material
| B0AN-07J4 | u | Tac químic de diàmetre 16 mm, amb cargol, volandera i femella | 1 |  | x |  | =
Subtotal material
|  |  | Gastos auxiliares |  |  |  | 1.5 | %
Coste directo
|  |  | Gastos indirectos |  |  |  | 4 | %
Total
P-63 | P6125-7BJ9 | m2 | Paret divisòria recolzada per a revestir de gruix 14 cm, de maó calat R-10, de 290x140x100 mm, per a revestir, categoria I, LD, segons la norma UNE-EN 771-1, col·locat amb morter per a ram de paleta industrialitzat M 5 (5 N/mm2) de designació (G) segons norma UNE-EN 998-2 |  |  |  | Rend.: | 1
Mano de obra
| A0D-0007 | h | Manobre | 0.3 | /R | x |  | =
| A0E-000A | h | Manobre especialista | 0.15 | /R | x |  | =
| A0F-000T | h | Oficial 1a paleta | 0.6 | /R | x |  | =
Subtotal mano de obra
Maquinaria
| C17A-00JM | h | Mesclador continu amb sitja per a morter preparat a granel | 0.15 | /R | x |  | =
Subtotal maquinaria
Material
| B011-05ME | m3 | Aigua | 0.0136 |  | x |  | =
| B07L-1PYA | t | Morter per a ram de paleta, classe M 5 (5 N/mm2), a granel, de designació (G) segons norma UNE-EN 998-2 | 0.0575 |  | x |  | =
| B0F1A-077V | u | Maó calat R-10, de 290x140x100 mm, per a revestir, categoria I, LD, segons la norma UNE-EN 771-1 | 31.5152 |  | x |  | =
Subtotal material
|  |  | Gastos auxiliares |  |  |  | 2.5 | %
Coste directo
|  |  | Gastos indirectos |  |  |  | 4 | %
Total
P-64 | P653-8MZ9 | m2 | Envà de plaques de guix laminat format per estructura senzilla normal amb perfileria de planxa d'acer galvanitzat, amb un gruix total de l'envà de, muntants cada 600 mm de 100 mm d'amplària i canals de 100 mm d'amplària, 1 placa estàndard (A) de 18 mm de gruix en cada cara, fixades mecànicament |  |  |  | Rend.: | 1
Mano de obra
| A01-FEP3 | h | Ajudant col·locador | 0.085 | /R | x |  | =
| A0F-000D | h | Oficial 1a col·locador | 0.29 | /R | x |  | =
Subtotal mano de obra
Material
| B0AQ-07EX | cu | Visos, d'acer galvanitzats | 0.12 |  | x |  | =
| B6B1-0KKF | m | Canal de planxa d'acer galvanitzat, en paraments horitzontals amb perfils 100 mm d'amplària | 0.9975 |  | x |  | =
| B0AO-07II | u | Tac de niló de 6 a 8 mm de diàmetre, amb vis | 6 |  | x |  | =
| B7J6-0GSL | kg | Massilla per a junt de plaques de cartró-guix | 0.8 |  | x |  | =
| B0CC0-21OW | m2 | Placa de guix laminat estàndard (A) i gruix 18 mm, amb vora afinada (BA), segons la norma UNE-EN 520 | 2.06 |  | x |  | =
| B0AQ-07GR | cu | Visos per a plaques de guix laminat | 0.3 |  | x |  | =
| B7J1-0SL0 | m | Cinta de paper resistent per a junts de plaques de guix laminat | 4 |  | x |  | =
| B6B0-1BTM | m | Banda acústica autoadhesiva fins a 50 mm d'amplària per a junts de plaques de guix laminat | 0.94 |  | x |  | =
| B6B1-0KKE | m | Muntant de planxa d'acer galvanitzat, en paraments verticals amb perfils 100 mm d'amplària | 2.4465 |  | x |  | =
Subtotal material
|  |  | Gastos auxiliares |  |  |  | 1.5 | %
Coste directo
|  |  | Gastos indirectos |  |  |  | 4 | %
Total
P-65 | P653-8N6X | m2 | Envà de plaques de guix laminat format per estructura senzilla normal amb perfileria de planxa d'acer galvanitzat, amb un gruix total de l'envà de 210 mm, muntants cada 600 mm de 90 mm d'amplària i canals de 90 mm d'amplària, 4 plaques tipus resistent al foc (F) a cada cara de 15 mm de gruix cada una, fixades mecànicament. Resistència al FOC de EI-120. Inclou certificació corresponent. |  |  |  | Rend.: | 1
Mano de obra
| A01-FEP3 | h | Ajudant col·locador | 0.115 | /R | x |  | =
| A0F-000D | h | Oficial 1a col·locador | 0.32 | /R | x |  | =
Subtotal mano de obra
Material
| B6B0-1BTM | m | Banda acústica autoadhesiva fins a 50 mm d'amplària per a junts de plaques de guix laminat | 0.94 |  | x |  | =
| B0AO-07II | u | Tac de niló de 6 a 8 mm de diàmetre, amb vis | 6 |  | x |  | =
| B0AQ-07EX | cu | Visos, d'acer galvanitzats | 0.12 |  | x |  | =
| B0CC0-21OT | m2 | Placa de guix laminat resistent al foc (F) i gruix 15 mm, amb vora afinada (BA), segons la norma UNE-EN 520 | 8.24 |  | x |  | =
| B6B1-0KK5 | m | Canal de planxa d'acer galvanitzat, en paraments horitzontals amb perfils 90 mm d'amplària | 0.9975 |  | x |  | =
| B6B1-0KK9 | m | Muntant de planxa d'acer galvanitzat, en paraments verticals amb perfils 90 mm d'amplària | 2.4465 |  | x |  | =
| B7J1-0SL0 | m | Cinta de paper resistent per a junts de plaques de guix laminat | 4 |  | x |  | =
| B7J6-0GSL | kg | Massilla per a junt de plaques de cartró-guix | 0.8 |  | x |  | =
| B0AQ-07GR | cu | Visos per a plaques de guix laminat | 0.9 |  | x |  | =
Subtotal material
|  |  | Gastos auxiliares |  |  |  | 1.5 | %
Coste directo
|  |  | Gastos indirectos |  |  |  | 4 | %
Total
P-66 | P654-1319N | m2 | Envà de plaques de guix laminat amb aïllament de plaques de llana de roca format per estructura senzilla normal amb perfileria de planxa d'acer galvanitzat, amb un gruix total de l'envà de 98 mm, muntants cada 600 mm de 48 mm d'amplària i canals de 48 mm d'amplària, 2 plaques a cada cara, unes tipus estàndard (A) de 12,5 mm de gruix i les altres tipus hidròfuga (H) de 12,5 mm de gruix, fixades mecànicament i aïllament de plaques de llana mineral de roca de resistència tèrmica >= 1,176 m2·K/W |  |  |  | Rend.: | 1
Mano de obra
| A01-FEP3 | h | Ajudant col·locador | 0.125 | /R | x |  | =
| A0F-000D | h | Oficial 1a col·locador | 0.35 | /R | x |  | =
Subtotal mano de obra
Material
| B6B1-0KK3 | m | Canal de planxa d'acer galvanitzat, en paraments horitzontals amb perfils 48 mm d'amplària | 0.9975 |  | x |  | =
| B0CC0-21OV | m2 | Placa de guix laminat estàndard (A) i gruix 12,5 mm, amb vora afinada (BA), segons la norma UNE-EN 520 | 2.06 |  | x |  | =
| B7J1-0SL0 | m | Cinta de paper resistent per a junts de plaques de guix laminat | 4 |  | x |  | =
| B7J6-0GSL | kg | Massilla per a junt de plaques de cartró-guix | 0.8 |  | x |  | =
| B6B1-0KK7 | m | Muntant de planxa d'acer galvanitzat, en paraments verticals amb perfils 48 mm d'amplària | 2.4465 |  | x |  | =
| B6B0-1BTM | m | Banda acústica autoadhesiva fins a 50 mm d'amplària per a junts de plaques de guix laminat | 0.47 |  | x |  | =
| B0AQ-07GR | cu | Visos per a plaques de guix laminat | 0.5 |  | x |  | =
| B0AQ-07EX | cu | Visos, d'acer galvanitzats | 0.12 |  | x |  | =
| B0AO-07II | u | Tac de niló de 6 a 8 mm de diàmetre, amb vis | 6 |  | x |  | =
| B7C93-11LP5 | m2 | Placa semirígida de llana mineral de roca (MW), de densitat 26 a 35 kg/m3, de 40 mm de gruix, amb una conductivitat tèrmica <= 0,034 W/(m·K) i resistència tèrmica >= 1,176 m2·K/W | 1.03 |  | x |  | =
| B0CC0-21OS | m2 | Placa de guix laminat hidròfuga (H) i gruix 12,5 mm, amb vora afinada (BA), segons la norma UNE-EN 520 | 2.12 |  | x |  | =
Subtotal material
|  |  | Gastos auxiliares |  |  |  | 1.5 | %
Coste directo
|  |  | Gastos indirectos |  |  |  | 4 | %
Total
P-67 | P6AC-D7DY | m | Tanca mòbil, de 2 m d'alçària, d'acer galvanitzat, amb malla electrosoldada de 90x150 mm i de 4.5 i 3,5 mm de D, bastidor de 3.5x2 m de tub de 40 mm de D, fixat a peus prefabricats de formigó, i amb el desmuntatge inclòs |  |  |  | Rend.: | 1
Mano de obra
| A0D-0007 | h | Manobre | 0.1 | /R | x |  | =
Subtotal mano de obra
Material
| B6AZ-0KLK | u | Dau de formigó de 38 kg per a peu de tanca mòbil de malla d'acer i per a 20 usos | 0.3 |  | x |  | =
| B6AX-0KOV | m | Tanca mòbil, de 2 m d'alçària, d'acer galvanitzat, amb malla electrosoldada de 90x150 mm i de 4.5 i 3,5 mm de diàmetre, bastidor de 3.5x2 m de tub de 40 mm de per a fixar a peus prefabricats de formigó, per a 20 usos | 1 |  | x |  | =
Subtotal material
|  |  | Gastos auxiliares |  |  |  | 1.5 | %
Coste directo
|  |  | Gastos indirectos |  |  |  | 4 | %
Total
P-68 | P7C45-5OX3 | m2 | Aïllament amb placa rígida de llana mineral de roca (MW), de densitat 66 a 85 kg/m3, de 80 mm de gruix, amb una conductivitat tèrmica <= 0.035 W/(m·K) i resistència tèrmica >= 2,286 m2·K/W, amb revestiment de vel negre, col·locada amb fixacions mecàniques |  |  |  | Rend.: | 1
Mano de obra
| A0F-000T | h | Oficial 1a paleta | 0.1 | /R | x |  | =
| A0D-0007 | h | Manobre | 0.05 | /R | x |  | =
Subtotal mano de obra
Material
| B7C93-11M63 | m2 | Placa rígida de llana mineral de roca (MW), de densitat 66 a 85 kg/m3, de 80 mm de gruix, amb una conductivitat tèrmica <= 0.035 W/(m·K) i resistència tèrmica >= 2,286 m2·K/W, amb revestiment de vel negre | 1.05 |  | x |  | =
| B7CZ2-0IR8 | u | Tac i suport de niló per a fixar materials aïllants, de 80 mm de gruix com a màxim | 3 |  | x |  | =
Subtotal material
|  |  | Gastos auxiliares |  |  |  | 1.5 | %
Coste directo
|  |  | Gastos indirectos |  |  |  | 4 | %
Total
P-69 | P7D0-5RJZ | m2 | Aïllament de gruix 2 cm, amb morter ignífug de ciment i perlita amb vermiculita, de 500 kg/m3 de densitat, estès amb mitjans manuals sobre elements superficials |  |  |  | Rend.: | 1
Mano de obra
| A0F-000B | h | Oficial 1a | 0.3 | /R | x |  | =
| A0D-0007 | h | Manobre | 0.15 | /R | x |  | =
Subtotal mano de obra
Material
| B011-05ME | m3 | Aigua | 0.015 |  | x |  | =
| B7D6-0IQK | kg | Morter ignífug de ciment i perlita amb vermiculita, de 500 kg/m3 de densitat, per a aïllament contra el foc, en sacs | 12.24 |  | x |  | =
Subtotal material
|  |  | Gastos auxiliares |  |  |  | 2.5 | %
Coste directo
|  |  | Gastos indirectos |  |  |  | 4 | %
Total
P-70 | P7D0-5RXX | m2 | Aïllament amb morter ignífug de ciment i perlita amb vermiculita, de 500 kg/m3 de densitat, projectat sobre elements superficials. INCLÒS DOCUMENTACIÓ SP-136 I CERTIFICACIÓ D'IGNIFUGACIÓ R120 PER PART D'ENTITAT AMBIENTA COL·LABORADORA. |  |  |  | Rend.: | 1
Mano de obra
| A0F-000D | h | Oficial 1a col·locador | 0.1 | /R | x |  | =
| A01-FEP3 | h | Ajudant col·locador | 0.05 | /R | x |  | =
Subtotal mano de obra
Maquinaria
| C201-002N | h | Barrejadora-bombejadora per a morters i guixos projectats | 0.1 | /R | x |  | =
Subtotal maquinaria
Material
| B7D6-0IQK | kg | Morter ignífug de ciment i perlita amb vermiculita, de 500 kg/m3 de densitat, per a aïllament contra el foc, en sacs | 12.24 |  | x |  | =
| B011-05ME | m3 | Aigua | 0.015 |  | x |  | =
Subtotal material
|  |  | Gastos auxiliares |  |  |  | 2.5 | %
Coste directo
|  |  | Gastos indirectos |  |  |  | 4 | %
Total
P-71 | P7D5-EQG7 | m2 | Cel ras continu amb una resistència al foc R-120 format per plaques de silicat càlcic de 10 mm de gruix, amb una conductivitat tèrmica de 0,175 W/(m·K) i una densitat de 870 kg/m3. |  |  |  | Rend.: | 1
Mano de obra
| A0D-0008 | h | Manobre guixaire | 0.175 | /R | x |  | =
| A0F-000L | h | Oficial 1a guixaire | 0.35 | /R | x |  | =
Subtotal mano de obra
Material
| B7D9-19V4 | m2 | Placa de silicat càlcic amb additius, de protecció contra el foc, de 10 mm de gruix, amb una conductivitat tèrmica de 0,175 W/(m·K) i una densitat de 870 kg/m3, incombustible i d'aplicació en edificació i indústria | 1.1 |  | x |  | =
| B0AM-078K | kg | Filferro acer galvanitzat | 0.25 |  | x |  | =
Subtotal material
|  |  | Gastos auxiliares |  |  |  | 2.5 | %
Coste directo
|  |  | Gastos indirectos |  |  |  | 4 | %
Total
P-72 | P7D6-61XX | m2 | Pintat ignífug de perfils d'acer amb una capa d'imprimació per a pintura intumescent i tres capes de pintura intumescent per aconseguir una R120 en els elements estructurals. INCLÒS DOCUMENTACIÓ SP-136 I CERTIFICACIÓ D'IGNIFUGACIÓ R120 PER PART D'ENTITAT AMBIENTA COL·LABORADORA. |  |  |  | Rend.: | 1
Mano de obra
| A01-FEP9 | h | Ajudant pintor | 0.075 | /R | x |  | =
| A0F-000V | h | Oficial 1a pintor | 0.75 | /R | x |  | =
Subtotal mano de obra
Material
| B896-HYD6 | kg | Pintura intumescent | 2.9 |  | x |  | =
| B8Z6-0P2I | kg | Imprimació per a pintura intumescent | 0.1701 |  | x |  | =
Subtotal material
|  |  | Gastos auxiliares |  |  |  | 1.5 | %
Coste directo
|  |  | Gastos indirectos |  |  |  | 4 | %
Total
P-73 | P7DA-EQF3 | m2 | Segellat de protecció contra el foc de buit de 100x50 mm com a màxim per a pas d'1 a 3 cables a través de mur amb escuma autoinflable d'estructura cel·lular fina i porus tancat, amb una conductivitat tèrmica 0,035 W/(m·K), amb resistència al foc EI-90, i aplicat amb pistola |  |  |  | Rend.: | 1
Mano de obra
| A0F-000D | h | Oficial 1a col·locador | 0.3 | /R | x |  | =
Subtotal mano de obra
Material
| B7D2-19Z1 | l | Escuma segellant de protecció contra el foc, d'estructura cel·lular fina i porus tancat, de color gris, amb una conductivitat tèrmica 0,035 W/(m·K), per aplicar amb pistola | 0.515 |  | x |  | =
Subtotal material
|  |  | Gastos auxiliares |  |  |  | 1.5 | %
Coste directo
|  |  | Gastos indirectos |  |  |  | 4 | %
Total
P-74 | P7DA-EQF4 | m | Segellat de protecció contra el foc de junt de 10 a 20 mm d'amplària i profunditat d'injecció de 7 a 15 mm amb escuma autoinflable d'estructura cel·lular fina i porus tancat, amb una conductivitat tèrmica 0,035 W/(m·K), amb resistència al foc EI-120, i aplicat amb pistola |  |  |  | Rend.: | 1
Mano de obra
| A0F-000D | h | Oficial 1a col·locador | 0.1 | /R | x |  | =
Subtotal mano de obra
Material
| B7D2-19Z1 | l | Escuma segellant de protecció contra el foc, d'estructura cel·lular fina i porus tancat, de color gris, amb una conductivitat tèrmica 0,035 W/(m·K), per aplicar amb pistola | 0.0309 |  | x |  | =
Subtotal material
|  |  | Gastos auxiliares |  |  |  | 1.5 | %
Coste directo
|  |  | Gastos indirectos |  |  |  | 4 | %
Total
P-75 | P7DB-65O3 | m2 | Segellat de buit de pas d'instal·lacions amb coixinet de material intumescent termoexpansiu, amb resistència al foc EI-180 |  |  |  | Rend.: | 1
Mano de obra
| A0F-000D | h | Oficial 1a col·locador | 0.1 | /R | x |  | =
Subtotal mano de obra
Material
| B7D1-CW37 | u | Coixinet de protecció contra el foc de material intumescent termoexpansiu, de 340x200x35 mm, per a segellar buits de pas d'instal·lacions | 15 |  | x |  | =
Subtotal material
|  |  | Gastos auxiliares |  |  |  | 1.5 | %
Coste directo
|  |  | Gastos indirectos |  |  |  | 4 | %
Total
P-76 | P7DB-65OX | m2 | Segellat de buit de pas d'instal·lacions amb coixinet de material intumescent termoexpansiu, amb resistència al foc EI-120 |  |  |  | Rend.: | 1
Mano de obra
| A0F-000D | h | Oficial 1a col·locador | 0.1 | /R | x |  | =
Subtotal mano de obra
Material
| B7D1-CW37 | u | Coixinet de protecció contra el foc de material intumescent termoexpansiu, de 340x200x35 mm, per a segellar buits de pas d'instal·lacions | 15 |  | x |  | =
Subtotal material
|  |  | Gastos auxiliares |  |  |  | 1.5 | %
Coste directo
|  |  | Gastos indirectos |  |  |  | 4 | %
Total
P-77 | P7DC-FIKF | u | Segellat de pas de canonada combustible EI-120, de 160 mm d'a través de parets i sostres tallafocs, amb abraçadora formada per anell metàl·lic col·locada superficialment amb cargols |  |  |  | Rend.: | 1
Mano de obra
| A01-FEP3 | h | Ajudant col·locador | 0.1 | /R | x |  | =
| A0F-000D | h | Oficial 1a col·locador | 0.1 | /R | x |  | =
Subtotal mano de obra
Material
| B7D7-19Y3 | u | Abraçadora per a segellar el pas de canonades combustibles, de 160 mm, formada per anell metàl·lic amb folrat interior de material intumescent, amb protecció EI-120, per anar fixada a la paret o al sostre superficialment o encastada amb cargols | 1 |  | x |  | =
| B0AO-07II | u | Tac de niló de 6 a 8 mm de diàmetre, amb vis | 4 |  | x |  | =
Subtotal material
|  |  | Gastos auxiliares |  |  |  | 1.5 | %
Coste directo
|  |  | Gastos indirectos |  |  |  | 4 | %
Total
P-78 | P7DC-FIKH | u | Segellat de pas de canonada combustible EI-120, de 110 mm d'a través de parets i sostres tallafocs, amb abraçadora formada per anell metàl·lic col·locada superficialment amb cargols |  |  |  | Rend.: | 1
Mano de obra
| A0F-000D | h | Oficial 1a col·locador | 0.1 | /R | x |  | =
| A01-FEP3 | h | Ajudant col·locador | 0.1 | /R | x |  | =
Subtotal mano de obra
Material
| B7D7-19Y5 | u | Abraçadora per a segellar el pas de canonades combustibles, de 110 mm, formada per anell metàl·lic amb folrat interior de material intumescent, amb protecció EI-120, per anar fixada a la paret o al sostre superficialment o encastada amb cargols | 1 |  | x |  | =
| B0AO-07II | u | Tac de niló de 6 a 8 mm de diàmetre, amb vis | 4 |  | x |  | =
Subtotal material
|  |  | Gastos auxiliares |  |  |  | 1.5 | %
Coste directo
|  |  | Gastos indirectos |  |  |  | 4 | %
Total
P-79 | P7DC-FIKJ | u | Segellat de pas de canonada combustible EI-120, de 200 mm d'a través de parets i sostres tallafocs, amb abraçadora formada per anell metàl·lic col·locada superficialment amb cargols |  |  |  | Rend.: | 1
Mano de obra
| A01-FEP3 | h | Ajudant col·locador | 0.1 | /R | x |  | =
| A0F-000D | h | Oficial 1a col·locador | 0.1 | /R | x |  | =
Subtotal mano de obra
Material
| B0AO-07II | u | Tac de niló de 6 a 8 mm de diàmetre, amb vis | 4 |  | x |  | =
| B7D7-19Y7 | u | Abraçadora per a segellar el pas de canonades combustibles, de 200 mm, formada per anell metàl·lic amb folrat interior de material intumescent, amb protecció EI-120, per anar fixada a la paret o al sostre superficialment o encastada amb cargols | 1 |  | x |  | =
Subtotal material
|  |  | Gastos auxiliares |  |  |  | 1.5 | %
Coste directo
|  |  | Gastos indirectos |  |  |  | 4 | %
Total
P-80 | P7DC-FIKM | u | Segellat de pas de canonada combustible EI-120, de 250 mm d'a través de parets i sostres tallafocs, amb abraçadora formada per anell metàl·lic col·locada superficialment amb cargols |  |  |  | Rend.: | 1
Mano de obra
| A01-FEP3 | h | Ajudant col·locador | 0.1 | /R | x |  | =
| A0F-000D | h | Oficial 1a col·locador | 0.1 | /R | x |  | =
Subtotal mano de obra
Material
| B7D7-19YA | u | Abraçadora per a segellar el pas de canonades combustibles, de 250 mm, formada per anell metàl·lic amb folrat interior de material intumescent, amb protecció EI-120, per anar fixada a la paret o al sostre superficialment o encastada amb cargols | 1 |  | x |  | =
| B0AO-07II | u | Tac de niló de 6 a 8 mm de diàmetre, amb vis | 4 |  | x |  | =
Subtotal material
|  |  | Gastos auxiliares |  |  |  | 1.5 | %
Coste directo
|  |  | Gastos indirectos |  |  |  | 4 | %
Total
P-81 | P815-3FL7 | m2 | Enguixat reglejat sobre parament vertical interior, a 3,00 m d'alçària, com a màxim, amb guix B1, acabat lliscat amb guix C6 segons la norma UNE-EN 13279-1 |  |  |  | Rend.: | 1
Mano de obra
| A0F-000L | h | Oficial 1a guixaire | 0.23 | /R | x |  | =
| A0D-0008 | h | Manobre guixaire | 0.115 | /R | x |  | =
Subtotal mano de obra
Material
| B059-06FN | kg | Guix de designació C6/20/2, segons la norma UNE-EN 13279-1 | 0.798 |  | x |  | =
Subtotal material
Elemento compuesto
| B07K-0LR1 | m3 | Pasta de guix B1 | 0.0146 |  | x |  | =
Subtotal elemento compuesto
|  |  | Gastos auxiliares |  |  |  | 2.5 | %
Coste directo
|  |  | Gastos indirectos |  |  |  | 4 | %
Total
P-82 | P83EB-9FVP | m2 | Extradossat amb plaques de guix laminat de tipus estàndard (A) de 15 mm de gruix, col·locada directament sobre el parament amb guix amb additius estès a tota la superfície amb llana dentada |  |  |  | Rend.: | 1
Mano de obra
| A01-FEPH | h | Ajudant muntador | 0.035 | /R | x |  | =
| A0F-000R | h | Oficial 1a muntador | 0.14 | /R | x |  | =
Subtotal mano de obra
Material
| B7J1-0SL0 | m | Cinta de paper resistent per a junts de plaques de guix laminat | 1.995 |  | x |  | =
| B0CC0-21OU | m2 | Placa de guix laminat estàndard (A) i gruix 15 mm, amb vora afinada (BA), segons la norma UNE-EN 520 | 1.03 |  | x |  | =
| B7J6-0GSL | kg | Massilla per a junt de plaques de cartró-guix | 0.399 |  | x |  | =
| B059-06FP | kg | Guix amb additius per agafar perfils i plaques, segons norma UNE-EN 14496 | 0.52 |  | x |  | =
Subtotal material
|  |  | Gastos auxiliares |  |  |  | 1.5 | %
Coste directo
|  |  | Gastos indirectos |  |  |  | 4 | %
Total
P-83 | P83EC-983X | m2 | Extradossat de plaques de guix laminat format per estructura autoportant amb perfileria de planxa d'acer galvanitzat, amb un gruix total de l'extradossat de 78 mm, muntants cada 400 mm de 48 mm d'amplaria i canals de 48 mm d'amplaria, amb 2 plaques resistent al foc (F) de 15 mm de gruix, fixades mecànicament i aïllament amb plaques de placa llana roca p/aïllaments. Resistència al FOC de EI-120. Inclou certificació corresponent. |  |  |  | Rend.: | 1
Mano de obra
| A01-FEP3 | h | Ajudant col·locador | 0.14 | /R | x |  | =
| A0F-000D | h | Oficial 1a col·locador | 0.39 | /R | x |  | =
Subtotal mano de obra
Material
| B7J6-0GSL | kg | Massilla per a junt de plaques de cartró-guix | 0.8 |  | x |  | =
| B0AQ-07GR | cu | Visos per a plaques de guix laminat | 0.72 |  | x |  | =
| B0AQ-07EX | cu | Visos, d'acer galvanitzats | 0.12 |  | x |  | =
| B0AO-07II | u | Tac de niló de 6 a 8 mm de diàmetre, amb vis | 6 |  | x |  | =
| B6B0-1BTM | m | Banda acústica autoadhesiva fins a 50 mm d'amplària per a junts de plaques de guix laminat | 0.47 |  | x |  | =
| B6B1-0KK3 | m | Canal de planxa d'acer galvanitzat, en paraments horitzontals amb perfils 48 mm d'amplària | 0.95 |  | x |  | =
| B7C93-0IWM | m2 | Placa semirígida de llana mineral de roca (MW), de densitat 26 a 35 kg/m3, de 40 mm de gruix, amb una conductivitat tèrmica <= 0.037 W/(m·K) i resistència tèrmica >= 1,081 m2·K/W | 1.03 |  | x |  | =
| B6B1-0KK7 | m | Muntant de planxa d'acer galvanitzat, en paraments verticals amb perfils 48 mm d'amplària | 3.5 |  | x |  | =
| B0CC0-21OT | m2 | Placa de guix laminat resistent al foc (F) i gruix 15 mm, amb vora afinada (BA), segons la norma UNE-EN 520 | 2.06 |  | x |  | =
| B7J1-0SL0 | m | Cinta de paper resistent per a junts de plaques de guix laminat | 4 |  | x |  | =
Subtotal material
|  |  | Gastos auxiliares |  |  |  | 1.5 | %
Coste directo
|  |  | Gastos indirectos |  |  |  | 4 | %
Total
P-84 | P83EC-98QB | m2 | Extradossat de plaques de guix laminat format per estructura autoportant arriostrada normal amb perfileria de planxa d'acer galvanitzat, amb un gruix total de l'extradossat de 73 mm, muntants cada 600 mm de 48 mm d'amplaria i canals de 48 mm d'amplaria, amb 2 plaques, una estàndard (A) en la cara interior de 12,5 mm de gruix i l'altre amb duresa superficial (I) de 12,5 mm de gruix, fixades mecànicament i aïllament amb plaques de placa llana roca p/aïllaments |  |  |  | Rend.: | 1
Mano de obra
| A0F-000D | h | Oficial 1a col·locador | 0.383 | /R | x |  | =
| A01-FEP3 | h | Ajudant col·locador | 0.115 | /R | x |  | =
Subtotal mano de obra
Material
| B6B1-0KK7 | m | Muntant de planxa d'acer galvanitzat, en paraments verticals amb perfils 48 mm d'amplària | 2.33 |  | x |  | =
| B44Z-0LZT | kg | Acer S235JRC segons UNE-EN 10025-2, format per peça simple, en perfils conformats en fred sèrie L, U, C, Z i omega, tallat a mida i galvanitzat | 0.21 |  | x |  | =
| B6B1-0KK3 | m | Canal de planxa d'acer galvanitzat, en paraments horitzontals amb perfils 48 mm d'amplària | 0.95 |  | x |  | =
| B7C93-0IWM | m2 | Placa semirígida de llana mineral de roca (MW), de densitat 26 a 35 kg/m3, de 40 mm de gruix, amb una conductivitat tèrmica <= 0.037 W/(m·K) i resistència tèrmica >= 1,081 m2·K/W | 1.03 |  | x |  | =
| B6B0-1BTM | m | Banda acústica autoadhesiva fins a 50 mm d'amplària per a junts de plaques de guix laminat | 0.47 |  | x |  | =
| B7J6-0GSL | kg | Massilla per a junt de plaques de cartró-guix | 0.8 |  | x |  | =
| B0AO-07II | u | Tac de niló de 6 a 8 mm de diàmetre, amb vis | 6 |  | x |  | =
| B0AQ-07EX | cu | Visos, d'acer galvanitzats | 0.12 |  | x |  | =
| B0AQ-07GR | cu | Visos per a plaques de guix laminat | 0.5 |  | x |  | =
| B0CC0-21OV | m2 | Placa de guix laminat estàndard (A) i gruix 12,5 mm, amb vora afinada (BA), segons la norma UNE-EN 520 | 1 |  | x |  | =
| B7J1-0SL0 | m | Cinta de paper resistent per a junts de plaques de guix laminat | 4 |  | x |  | =
| B0CC0-21OZ | m2 | Placa de guix laminat amb duresa superficial (I) i gruix 12,5 mm, amb vora afinada (BA), segons la norma UNE-EN 520 | 1.03 |  | x |  | =
Subtotal material
|  |  | Gastos auxiliares |  |  |  | 1.5 | %
Coste directo
|  |  | Gastos indirectos |  |  |  | 4 | %
Total
P-85 | P83EC-98XX | m2 | Extradossat de plaques de guix laminat reforçat format per estructura amb perfileria de planxa d'acer galvanitzat reforçada, amb un gruix total de l'extradossat de 78 mm, muntants cada 400 mm de 48 mm d'amplaria i canals de 48 mm d'amplaria, amb 2 plaques amb resistencia Habito o equivalent 15 mm de gruix, fixades mecànicament i aïllament amb plaques de placa llana roca p/aïllaments. |  |  |  | Rend.: | 1
Mano de obra
| A01-FEP3 | h | Ajudant col·locador | 0.14 | /R | x |  | =
| A0F-000D | h | Oficial 1a col·locador | 0.39 | /R | x |  | =
Subtotal mano de obra
Material
| B0AQ-07GR | cu | Visos per a plaques de guix laminat | 0.72 |  | x |  | =
| B0AQ-07EX | cu | Visos, d'acer galvanitzats | 0.12 |  | x |  | =
| B0AO-07II | u | Tac de niló de 6 a 8 mm de diàmetre, amb vis | 6 |  | x |  | =
| B7J6-0GSL | kg | Massilla per a junt de plaques de cartró-guix | 0.8 |  | x |  | =
| B7J1-0SL0 | m | Cinta de paper resistent per a junts de plaques de guix laminat | 4 |  | x |  | =
| B6B0-1BTM | m | Banda acústica autoadhesiva fins a 50 mm d'amplària per a junts de plaques de guix laminat | 0.47 |  | x |  | =
| B7C93-0IWM | m2 | Placa semirígida de llana mineral de roca (MW), de densitat 26 a 35 kg/m3, de 40 mm de gruix, amb una conductivitat tèrmica <= 0.037 W/(m·K) i resistència tèrmica >= 1,081 m2·K/W | 1.03 |  | x |  | =
| B6B1-0KK7 | m | Muntant de planxa d'acer galvanitzat, en paraments verticals amb perfils 48 mm d'amplària | 3.5 |  | x |  | =
| B6B1-0KK3 | m | Canal de planxa d'acer galvanitzat, en paraments horitzontals amb perfils 48 mm d'amplària | 0.95 |  | x |  | =
| B0CC0-21OT | m2 | Placa de guix laminat resistent al foc (F) i gruix 15 mm, amb vora afinada (BA), segons la norma UNE-EN 520 | 2.06 |  | x |  | =
Subtotal material
|  |  | Gastos auxiliares |  |  |  | 1.5 | %
Coste directo
|  |  | Gastos indirectos |  |  |  | 4 | %
Total
P-86 | P83EH-A7XX | m2 | Formació de calaix amb placa de guix laminat sobre parament verticals existents, amb 1 placa tipus hidròfuga (H) de 12,5 mm de gruix |  |  |  | Rend.: | 1
Mano de obra
| A0F-000R | h | Oficial 1a muntador | 0.435 | /R | x |  | =
| A01-FEPH | h | Ajudant muntador | 0.165 | /R | x |  | =
Subtotal mano de obra
Material
| B0AO-07II | u | Tac de niló de 6 a 8 mm de diàmetre, amb vis | 6 |  | x |  | =
| B0AQ-07GR | cu | Visos per a plaques de guix laminat | 0.84 |  | x |  | =
| B7J1-0SL0 | m | Cinta de paper resistent per a junts de plaques de guix laminat | 3.2 |  | x |  | =
| B83B-0XKR | m | Perfileria de planxa d'acer galvanitzat amb perfils entre 75 a 85 mm d'amplària | 15.4 |  | x |  | =
| B0AQ-07EX | cu | Visos, d'acer galvanitzats | 0.12 |  | x |  | =
| B0CC0-21OS | m2 | Placa de guix laminat hidròfuga (H) i gruix 12,5 mm, amb vora afinada (BA), segons la norma UNE-EN 520 | 1.2 |  | x |  | =
| B7J6-0GSL | kg | Massilla per a junt de plaques de cartró-guix | 1.6 |  | x |  | =
Subtotal material
|  |  | Gastos auxiliares |  |  |  | 1.5 | %
Coste directo
|  |  | Gastos indirectos |  |  |  | 4 | %
Total
P-87 | P846-9JO8 | m2 | Cel ras continu de plaques de guix laminat tipus estàndard (A), per a revestir, de 12,5 mm de gruix i vora afinada (BA), amb entramat estructura senzilla d'acer galvanitzat format per perfils col·locats cada 600 mm fixats al sostre mitjançant vareta de suspensió cada 1,2 m, per a una alçària de cel ras de 4 m com a màxim. Sistema homologat pel fabricant amb separacions entre cel ras i forjat fins a 2,00m. S´hauran de fer proves de càrrega amb entrega de documentació. |  |  |  | Rend.: | 1
Mano de obra
| A0F-000D | h | Oficial 1a col·locador | 0.4 | /R | x |  | =
| A01-FEP3 | h | Ajudant col·locador | 0.4 | /R | x |  | =
Subtotal mano de obra
Material
| B0AQ-07GR | cu | Visos per a plaques de guix laminat | 0.18 |  | x |  | =
| B7J1-0SL0 | m | Cinta de paper resistent per a junts de plaques de guix laminat | 1.89 |  | x |  | =
| B7J6-0GSL | kg | Massilla per a junt de plaques de cartró-guix | 0.4725 |  | x |  | =
| B0CC0-21OV | m2 | Placa de guix laminat estàndard (A) i gruix 12,5 mm, amb vora afinada (BA), segons la norma UNE-EN 520 | 1.03 |  | x |  | =
| B845-2L8P | m2 | Entramat d'estructura senzilla d'acer galvanitzat per a cel ras continu de plaques de guix laminat format per perfils col·locats cada 600 mm com a màxim, per a fixar al sostre mitjançant vareta de suspensió cada 1,2 m, per a suportar una càrrega de fins a 15 kg | 1 |  | x |  | =
Subtotal material
|  |  | Gastos auxiliares |  |  |  | 1.5 | %
Coste directo
|  |  | Gastos indirectos |  |  |  | 4 | %
Total
P-88 | P846-9JOX | m2 | Cel ras de transfomat de placa de guix laminat continu de tipus especial perforada amb perforació tipus ordenada ocupant tota la superfície i vel, placa de 12,5 mm de gruix, segons la norma UNE-EN 14190, amb un coeficient d'absorció acústica ponderat de 0.7 segons la norma UNE-EN ISO 11654 i reacció al foc A2-s1, d0 i classe d'absorció acústica C segons la norma UNE-EN ISO 11654, amb entramat estructura senzilla d'acer galvanitzat format per perfils col·locats cada 600 mm fixats al sostre mitjançant vareta de suspensió cada 1,2 m, per a una alçària de cel ras de 4 m com a màxim. Placa de guix laminat perforada per a absorció acústica, Cleaneo® Akustik perforació en bloc BCO amb perforació quadrada o equivalent. Inclou l'encintat i el tractament de juntes per a sostre continu de placa de guix laminat estàndard. |  |  |  | Rend.: | 1
Mano de obra
| A0F-000D | h | Oficial 1a col·locador | 0.57 | /R | x |  | =
| A01-FEP3 | h | Ajudant col·locador | 0.57 | /R | x |  | =
Subtotal mano de obra
Material
| B845-2L8P | m2 | Entramat d'estructura senzilla d'acer galvanitzat per a cel ras continu de plaques de guix laminat format per perfils col·locats cada 600 mm com a màxim, per a fixar al sostre mitjançant vareta de suspensió cada 1,2 m, per a suportar una càrrega de fins a 15 kg | 1 |  | x |  | =
| B7J1-0SL0 | m | Cinta de paper resistent per a junts de plaques de guix laminat | 1.89 |  | x |  | =
| B0AQ-07GR | cu | Visos per a plaques de guix laminat | 0.18 |  | x |  | =
| B7J6-0GSL | kg | Massilla per a junt de plaques de cartró-guix | 0.4725 |  | x |  | =
| B0CC1-16HWD | m2 | Transfomat de placa de guix laminat de tipus especial perforada amb perforació tipus ordenada ocupant tota la superfície i vel, placa de 12,5 mm de gruix, segons la norma UNE-EN 14190, amb un coeficient d'absorció acústica ponderat de 0.7 segons la norma UNE-EN ISO 11654 i reacció al foc A2-s1, d0 | 1.03 |  | x |  | =
Subtotal material
|  |  | Gastos auxiliares |  |  |  | 1.5 | %
Coste directo
|  |  | Gastos indirectos |  |  |  | 4 | %
Total
P-89 | P84J-9JQT | m2 | Cel ras registrable de plaques de guix laminat revestida amb una làmina de Policlorur de Vinil color blanc amb acabat llis, 600x 600 mm i 12,5 mm de gruix, sistema desmuntable amb estructura d'acer galvanitzat semiocult format per perfils principals amb forma de T invertida de 15 mm de base col·locats cada 1,2 m i fixats al sostre mitjançant vareta de suspensió cada 1,2 m, amb perfils secundaris col·locats formant retícula de 600x 600 mm, per a una alçària de cel ras de 4 m com a màxim |  |  |  | Rend.: | 1
Mano de obra
| A01-FEPH | h | Ajudant muntador | 0.2 | /R | x |  | =
| A0F-000R | h | Oficial 1a muntador | 0.2 | /R | x |  | =
Subtotal mano de obra
Material
| B848-2IUE | m2 | Estructura d'acer galvanitzat vista per a cel ras de plaques de 600x600 mm formada per perfils principals en forma de T invertida de 15 mm de base col·locats cada 1,2 m per a fixar al sostre mitjançant vareta de suspensió cada 1,2 m, i perfils secundaris formant retícula, inclòs part proporcional de perfils de remat, suspensors i fixacions, per a suportar una càrrega de fins a 14 kg | 1.03 |  | x |  | =
| B84I-0P87 | m2 | Placa de guix laminat per a cel ras registrable de 12,5 mm de gruix, acabat llis, de 600x600 mm i cantell rebaixat ( E) segons la norma UNE-EN 13964, per a que quedi l'entremat semiocult, i reacció al foc A2-s1, d0 | 1.03 |  | x |  | =
Subtotal material
|  |  | Gastos auxiliares |  |  |  | 1.5 | %
Coste directo
|  |  | Gastos indirectos |  |  |  | 4 | %
Total
P-90 | P84N-A82X | ml | Formació de calaix de tres cares per a encastament de lluminàries en cel ras, de 16 cm d'amplària i 13 cm d'alçària. Realitzat amb plaques de guix laminat tipus estàndard (A) de 15 mm de gruix, segons la norma UNE-EN 520. Inclou el muntatge d'una estructura senzilla de perfils d'acer galvanitzat, amb perfils disposats cada 400 mm, i fixació al forjat mitjançant varetes de suspensió i elements d'ancoratge cada 0,8 m. El preu inclou el tractament de juntes amb pasta i cinta de paper, el segellat dels perímetres, la preparació de la superfície per a pintar i totes les peces especials de reforç en cantonades (perfils de protecció d'arestes). Totalment acabat per a una alçària de sostre de fins a 4 m |  |  |  | Rend.: | 1
Mano de obra
| A01-FEP3 | h | Ajudant col·locador | 0.45 | /R | x |  | =
| A0F-000D | h | Oficial 1a col·locador | 0.6 | /R | x |  | =
Subtotal mano de obra
Material
| B7J1-0SL0 | m | Cinta de paper resistent per a junts de plaques de guix laminat | 2 |  | x |  | =
| B7J6-0GSL | kg | Massilla per a junt de plaques de cartró-guix | 1.41 |  | x |  | =
| B845-2L8P | m2 | Entramat d'estructura senzilla d'acer galvanitzat per a cel ras continu de plaques de guix laminat format per perfils col·locats cada 600 mm com a màxim, per a fixar al sostre mitjançant vareta de suspensió cada 1,2 m, per a suportar una càrrega de fins a 15 kg | 2.16 |  | x |  | =
| B0CC0-21OU | m2 | Placa de guix laminat estàndard (A) i gruix 15 mm, amb vora afinada (BA), segons la norma UNE-EN 520 | 0.5 |  | x |  | =
| B0AQ-07GR | cu | Visos per a plaques de guix laminat | 0.84 |  | x |  | =
Subtotal material
|  |  | Gastos auxiliares |  |  |  | 1.5 | %
Coste directo
|  |  | Gastos indirectos |  |  |  | 4 | %
Total
P-91 | P84N-A8XX | ml | Formació de candileja per a il·luminació indirecta en perímetre de sostre fals, realitzada amb placa de guix laminat (tipus A segons UNE-EN 520) de 13 mm de gruix. Inclou l'estructura auxiliar mitjançant perfils de xapa d'acer galvanitzat (canals i montants), peces d'esquadra per a la fixació al forjat o sostre superior, i perfil de remat en cantonada (guarda-vius) de PVC o acer per a definir l'aresta interior. Inclou tractament de juntes amb pasta i cinta de reforç, i el tancament vertical del calaix fins a 45cm de alçada. Totalment acabat i a punt per a pintar, sense incloure la instal·lació elèctrica. |  |  |  | Rend.: | 1
Mano de obra
| A0F-000D | h | Oficial 1a col·locador | 0.654 | /R | x |  | =
| A01-FEP3 | h | Ajudant col·locador | 0.1995 | /R | x |  | =
Subtotal mano de obra
Material
| B7J6-0GSL | kg | Massilla per a junt de plaques de cartró-guix | 1.41 |  | x |  | =
| B0CC0-21OU | m2 | Placa de guix laminat estàndard (A) i gruix 15 mm, amb vora afinada (BA), segons la norma UNE-EN 520 | 1.2 |  | x |  | =
| B0AQ-07GR | cu | Visos per a plaques de guix laminat | 0.84 |  | x |  | =
| B7J1-0SL0 | m | Cinta de paper resistent per a junts de plaques de guix laminat | 3.78 |  | x |  | =
| B845-2L8P | m2 | Entramat d'estructura senzilla d'acer galvanitzat per a cel ras continu de plaques de guix laminat format per perfils col·locats cada 600 mm com a màxim, per a fixar al sostre mitjançant vareta de suspensió cada 1,2 m, per a suportar una càrrega de fins a 15 kg | 2.16 |  | x |  | =
Subtotal material
|  |  | Gastos auxiliares |  |  |  | 1.5 | %
Coste directo
|  |  | Gastos indirectos |  |  |  | 4 | %
Total
P-92 | P866-ACZX | u | Subministrament i col·locació de reforç per a fixació d'elements pesants en envans i sostres de placa de guix laminat, realitzat amb tauler de fibres de fusta de densitat mitjana (DM) de 19 mm de gruix. Inclou el tall a mida per a l'encaix entre els muntants metàl·lics de l'estructura, la fixació mecànica mitjançant cargols autoperforants de cap pla a les ales dels perfils, i els reforços horitzontals de perfileria si fossin necessaris per a la seva correcta subjecció. Totalment instal·lat i preparat per al tancament de l'envà. |  |  |  | Rend.: | 0.132
Mano de obra
| A0F-000D | h | Oficial 1a col·locador | 0.1 | /R | x |  | =
Subtotal mano de obra
Material
| B0AO-07IG | u | Tac de niló de 5 mm de diàmetre, com a màxim, amb vis | 0.5 |  | x |  | =
| B0AK-07AT | kg | Clau acer galvanitzat | 0.15 |  | x |  | =
| B0CU5-2GZX | m2 | Tauler de MDF de dimensions 2850x2100x19mm,amb melamina Finsa Desing 008 Toble Bello Mesura/ DUO G2 o equivalent. Ignífug B-s1,d0 | 0.12 |  | x |  | =
Subtotal material
|  |  | Gastos auxiliares |  |  |  | 1.5 | %
Coste directo
|  |  | Gastos indirectos |  |  |  | 4 | %
Total
P-93 | P867-AB1X | m2 | Revestiment interior amb panell aglomerat de 19 mm de gruix, amb cambra de 50 mm omplerta amb 40 mm de llana mineral (densitat 21 kg/m3) per a ús interior segons UNE-EN 438-4, comportament al foc B-s1,d0 , cantell recte, amb una cara decorativa, Finsa Design acabat melamina 008 Roble Bello Mesura DUO G2 o equivalent. Instal·lades adherit a llates de 50mm distanciats 60cm entre eixos i fixats a la paret existent. Inclosa adhesiu estructural de poliuretà monocomponent. Inclou llates, aïllament de llana mineral i part proporcional de mermes, partida totalment instal·lada. |  |  |  | Rend.: | 1
Mano de obra
| A0F-000K | h | Oficial 1a fuster | 1.5 | /R | x |  | =
| A01-FEP3 | h | Ajudant col·locador | 1.25 | /R | x |  | =
Subtotal mano de obra
Material
| B0AQ-07GT | cu | Visos per a fusta o tacs de PVC, d'acer, cadmiats | 0.06 |  | x |  | =
| B0CU9-2GZX | m2 | Tauler de partícules de fusta aglomerades amb resina sintètica, de 19 mm de gruix, per a ambient sec tipus P2 segons UNE-EN 309, reacció al foc B-s1, d0, acabat amb una cara decorativa, Finsa Design acabat melamina 008 Roble Bello Mesura DUO G2 o equivalent, treballat al taller | 1.2 |  | x |  | =
| B0AO-07IG | u | Tac de niló de 5 mm de diàmetre, com a màxim, amb vis | 6.25 |  | x |  | =
| B0AK-07AT | kg | Clau acer galvanitzat | 0.15 |  | x |  | =
| B0D31-07P4 | m3 | Llata de fusta de pi | 0.01 |  | x |  | =
| B7C93-0IWM | m2 | Placa semirígida de llana mineral de roca (MW), de densitat 26 a 35 kg/m3, de 40 mm de gruix, amb una conductivitat tèrmica <= 0.037 W/(m·K) i resistència tèrmica >= 1,081 m2·K/W | 1.2 |  | x |  | =
Subtotal material
|  |  | Gastos auxiliares |  |  |  | 1.5 | %
Coste directo
|  |  | Gastos indirectos |  |  |  | 4 | %
Total
P-94 | P867-AB2X | m2 | Revestiment interior amb panell MDF de 19 mm de gruix, amb cambra de 50 mm omplerta amb 40 mm de llana mineral (densitat 21 kg/m3) per a ús interior segons UNE-EN 438-4, comportament al foc B-s1,d0 , cantell recte, amb una cara decorativa, Finsa Design acabat melamina 008 Roble Bello Mesura DUO G2 o equivalent. Instal·lades adherit a llates de 50mm distanciats 60cm entre eixos i fixats a la paret existent. Inclosa adhesiu estructural de poliuretà monocomponent. Inclou llates, aïllament de llana mineral i part proporcional de mermes, partida totalment instal·lada. |  |  |  | Rend.: | 1
Mano de obra
| A01-FEP3 | h | Ajudant col·locador | 1.25 | /R | x |  | =
| A0F-000K | h | Oficial 1a fuster | 1.5 | /R | x |  | =
Subtotal mano de obra
Material
| B0AQ-07GT | cu | Visos per a fusta o tacs de PVC, d'acer, cadmiats | 0.06 |  | x |  | =
| B0D31-07P4 | m3 | Llata de fusta de pi | 0.01 |  | x |  | =
| B7C93-0IWM | m2 | Placa semirígida de llana mineral de roca (MW), de densitat 26 a 35 kg/m3, de 40 mm de gruix, amb una conductivitat tèrmica <= 0.037 W/(m·K) i resistència tèrmica >= 1,081 m2·K/W | 1.2 |  | x |  | =
| B0CU9-2G2X | m2 | Tauler de MDF, de 19 mm de gruix, per a ambient sec tipus P2 segons UNE-EN 309, reacció al foc B-s1, d0, acabat amb una cara decorativa, Finsa Design acabat melamina 008 Roble Bello Mesura DUO G2 o equivalent, treballat al taller | 1.2 |  | x |  | =
| B0AO-07IG | u | Tac de niló de 5 mm de diàmetre, com a màxim, amb vis | 6.25 |  | x |  | =
| B0AK-07AT | kg | Clau acer galvanitzat | 0.15 |  | x |  | =
Subtotal material
|  |  | Gastos auxiliares |  |  |  | 1.5 | %
Coste directo
|  |  | Gastos indirectos |  |  |  | 4 | %
Total
P-95 | P867-AB4X | m2 | Revestiment de parament vertical de panell acústic fonoabsorbent (ressonador absorbent selectiu) format per fusta amb perforació lineal per la cara vista i perforada per la cara posterior muntat amb cambra de 50 mm omplerta amb 40 mm de llana mineral (densitat 21 kg/m3). Ignífug B-s1,d0 amb acabat melamina color blanc 012, de dimensions 2850x1280x16mm. Model D+002 cara frontal ranurada 14/2 - cara posterior trepant Ø10 pas 16mm amb vel acústic - perforació 7,73% de Decustik o equivalent. Instal·lades mitjançant clips de subjecció entre làmines a llates de 50mm distanciats 60cm entre eixos i fixats a la paret existent. Inclou llates, aïllament de llana mineral i part proporcional de mermes, partida totalment instal·lada. |  |  |  | Rend.: | 1
Mano de obra
| A01-FEP3 | h | Ajudant col·locador | 1.25 | /R | x |  | =
| A0F-000K | h | Oficial 1a fuster | 1.5 | /R | x |  | =
Subtotal mano de obra
Material
| B7C93-0IWM | m2 | Placa semirígida de llana mineral de roca (MW), de densitat 26 a 35 kg/m3, de 40 mm de gruix, amb una conductivitat tèrmica <= 0.037 W/(m·K) i resistència tèrmica >= 1,081 m2·K/W | 1.2 |  | x |  | =
| B0D31-07P4 | m3 | Llata de fusta de pi | 0.01 |  | x |  | =
| B0AQ-07GT | cu | Visos per a fusta o tacs de PVC, d'acer, cadmiats | 0.06 |  | x |  | =
| B0AO-07IG | u | Tac de niló de 5 mm de diàmetre, com a màxim, amb vis | 6.25 |  | x |  | =
| B0AK-07AT | kg | Clau acer galvanitzat | 0.15 |  | x |  | =
| B0CU9-2G3X | m2 | Tauler per a ambient sec tipus P2 segons UNE-EN 309, reacció al foc B-s1, d0, panell acústic fonoabsorbent (ressonador absorbent selectiu) format per fusta amb perforació lineal per la cara vista i perforada per la cara posterior muntat amb cambra de 50 mm omplerta amb 40 mm de llana mineral (densitat 21 kg/m3). Ignífug B-s1,d0 amb acabat melamina o equivalent, Model D+002 cara frontal ranurada 14/2 - cara posterior trepant Ø10 pas 16mm amb vel acústic - perforació 7,73% de Decustik o equivalent, treballat al taller | 1.2 |  | x |  | =
Subtotal material
|  |  | Gastos auxiliares |  |  |  | 1.5 | %
Coste directo
|  |  | Gastos indirectos |  |  |  | 4 | %
Total
P-96 | P867-ABXX | Pa | Subministrament i col·locació de pissarra per a escriptura amb guix, amb superfície laminada d'alta pressió de qualitat no magnètica, en acabat color negre. Totalment muntada i instal·lada sobre parament vertical mitjançant fixacions ocultes, incloent part proporcional de mitjans auxiliars i neteja., amb classificació de reacció al foc B-s1, d0 segons normativa vigent. Fixació mitjançant ancoratges mecànics o clavats sobre estructura de llates de fusta o directament sobre el parament existent. Tot en una sola peça de 3,75x1,2 m. Totalment instal·lat i acabat segons especificacions de projecte. |  |  |  | Rend.: | 0.386
Mano de obra
| A0D-0007 | h | Manobre | 0.15 | /R | x |  | =
| A01-FEP6 | h | Ajudant pintor | 0.68 | /R | x |  | =
| A0F-000T | h | Oficial 1a paleta | 0.3 | /R | x |  | =
| A0F-000K | h | Oficial 1a fuster | 0.68 | /R | x |  | =
Subtotal mano de obra
Material
| B0CU5-2XXX | m2 | Tauler de MDF de dimensions 3750x1200x19mm, acabat llis per pintar. Ignífug B-s1,d0 | 4.5 |  | x |  | =
| B0AO-07IG | u | Tac de niló de 5 mm de diàmetre, com a màxim, amb vis | 7.99 |  | x |  | =
| B0AQ-07GT | cu | Visos per a fusta o tacs de PVC, d'acer, cadmiats | 0.06 |  | x |  | =
| B0D31-07P4 | m3 | Llata de fusta de pi | 0.0055 |  | x |  | =
Subtotal material
|  |  | Gastos auxiliares |  |  |  | 1.5 | %
Coste directo
|  |  | Gastos indirectos |  |  |  | 4 | %
Total
P-97 | P89C-393V | m2 | Pintat d'estructura d'acer a l'esmalt sintètic, amb dues capes d'imprimació antioxidant i dues d'acabat |  |  |  | Rend.: | 1
Mano de obra
| A0F-000V | h | Oficial 1a pintor | 0.79 | /R | x |  | =
| A01-FEP9 | h | Ajudant pintor | 0.079 | /R | x |  | =
Subtotal mano de obra
Material
| B8Z6-0P2D | kg | Imprimació antioxidant | 0.204 |  | x |  | =
| B891-0P02 | kg | Esmalt sintètic | 0.2601 |  | x |  | =
Subtotal material
|  |  | Gastos auxiliares |  |  |  | 1.5 | %
Coste directo
|  |  | Gastos indirectos |  |  |  | 4 | %
Total
P-98 | P89H-HE8C | m2 | Pintat de parament vertical exterior de ciment, amb pintura al silicat amb acabat llis, i pigments, amb una capa d'imprimació fixadora i dues d'acabat, color a definir. |  |  |  | Rend.: | 1
Mano de obra
| A01-FEP9 | h | Ajudant pintor | 0.015 | /R | x |  | =
| A0F-000V | h | Oficial 1a pintor | 0.15 | /R | x |  | =
Subtotal mano de obra
Material
| B8Z6-0P27 | kg | Imprimació fixadora acrílica | 0.1428 |  | x |  | =
| B896-HYC4 | kg | Pintura al silicat, per a exteriors | 0.3978 |  | x |  | =
Subtotal material
|  |  | Gastos auxiliares |  |  |  | 1.5 | %
Coste directo
|  |  | Gastos indirectos |  |  |  | 4 | %
Total
P-99 | P89J-4UDU | m2 | Pintat de parament vertical d'acer, amb esmalt sintètic, amb dues capes d'imprimació fosfocromatant i dues d'acabat. Color a definir |  |  |  | Rend.: | 1
Mano de obra
| A0F-000V | h | Oficial 1a pintor | 0.2 | /R | x |  | =
| A01-FEP9 | h | Ajudant pintor | 0.02 | /R | x |  | =
Subtotal mano de obra
Material
| B891-0P02 | kg | Esmalt sintètic | 0.255 |  | x |  | =
| B8Z6-0P2O | kg | Imprimació fosfocromatant | 0.204 |  | x |  | =
Subtotal material
|  |  | Gastos auxiliares |  |  |  | 1.5 | %
Coste directo
|  |  | Gastos indirectos |  |  |  | 4 | %
Total
P-100 | P8Z3-47X8 | m2 | Subministrament i formació d'estructura autoportant per a revestiment de fusta amb cambra d'aire de 25 cm, realitzada amb llates de fusta de pi de secció 80x50 mm. Col·locació de les llates en sentit vertical amb una separació de 40 cm entre eixos. Inclou l'ancoratge mecànic extrem als paraments horitzontals (paviment i sostre) i la disposició de suports perpendiculars intermedis de reforç per garantir la planimetria, rigidesa i separació del support vertical del conjunt, fixats mecànicament al parament vertical existent. S'inclou part proporcional de cargols, tacs d'expansió, elements de fixació. Inclou enllatat de fusta de pi, de fixació de revestiment de fusta, amb llates de 25x50 mm, col·locades cada 30 cm i fixades mecànicament. |  |  |  | Rend.: | 1
Mano de obra
| A0D-0007 | h | Manobre | 0.25 | /R | x |  | =
| A0F-000R | h | Oficial 1a muntador | 0.45 | /R | x |  | =
Subtotal mano de obra
Material
| B0AO-07IG | u | Tac de niló de 5 mm de diàmetre, com a màxim, amb vis | 12.001 |  | x |  | =
| B435-2HIY | u | Part proporcional de ferramentes i junts per a fusta contralaminada | 1 |  | x |  | =
| B0D31-07P4 | m3 | Llata de fusta de pi | 0.008 |  | x |  | =
Subtotal material
|  |  | Gastos auxiliares |  |  |  | 1.5 | %
Coste directo
|  |  | Gastos indirectos |  |  |  | 4 | %
Total
P-101 | P8Z3-47XX | m2 | Subministrament i formació d'estructura autoportant per a revestiment de fusta amb cambra d'aire de 15 cm, realitzada amb llates de fusta de pi de secció 80x50 mm. Col·locació de les llates en sentit vertical amb una separació de 40 cm entre eixos. Inclou l'ancoratge mecànic extrem als paraments horitzontals (paviment i sostre) i la disposició de suports perpendiculars intermedis de reforç per garantir la planimetria, rigidesa i separació del support vertical del conjunt, fixats mecànicament al parament vertical existent. S'inclou part proporcional de cargols, tacs d'expansió, elements de fixació i rebaix inferior del montant de fusta per a la instal·lació de sòcol encastat respecte al pla del revestiment acabat (segons detall constructiu) Inclou enllatat de fusta de pi, de fixació de revestiment de fusta, amb llates de 25x50 mm, col·locades cada 30 cm i fixades mecànicament. |  |  |  | Rend.: | 1
Mano de obra
| A0D-0007 | h | Manobre | 0.2 | /R | x |  | =
| A0F-000R | h | Oficial 1a muntador | 0.4 | /R | x |  | =
Subtotal mano de obra
Material
| B435-2HIY | u | Part proporcional de ferramentes i junts per a fusta contralaminada | 1 |  | x |  | =
| B0D31-07P4 | m3 | Llata de fusta de pi | 0.008 |  | x |  | =
| B0AO-07IG | u | Tac de niló de 5 mm de diàmetre, com a màxim, amb vis | 12.001 |  | x |  | =
Subtotal material
|  |  | Gastos auxiliares |  |  |  | 1.5 | %
Coste directo
|  |  | Gastos indirectos |  |  |  | 4 | %
Total
P-102 | P93I-57QL | m2 | Recrescuda i anivellament del suport de 50 mm de gruix, amb pasta autoanivellant de ciment tipus CT-C16-F3 segons UNE-EN 13813, aplicada mitjançant bombeig |  |  |  | Rend.: | 1
Mano de obra
| A0F-000D | h | Oficial 1a col·locador | 0.04 | /R | x |  | =
| A0D-0007 | h | Manobre | 0.004 | /R | x |  | =
Subtotal mano de obra
Maquinaria
| C172-003J | h | Camió amb bomba de formigonar | 0.004 | /R | x |  | =
Subtotal maquinaria
Material
| B07E-0GH8 | kg | Pasta autoanivellant de ciment tipus CT amb classe C16 de resistència a compressió i classe F3 de resistència a flexió, segons UNE-EN 13813, subministrada a granel | 110 |  | x |  | =
Subtotal material
|  |  | Gastos auxiliares |  |  |  | 1.5 | %
Coste directo
|  |  | Gastos indirectos |  |  |  | 4 | %
Total
P-103 | P93N-3GC5 | m2 | Solera de formigó lleuger elaborat a l'obra d'argila expandida 20 a 25 N/mm2 de resistència a la compressió, de densitat 1400 a 1600 kg/m3, de 20 cm de gruix |  |  |  | Rend.: | 1
Mano de obra
| A0F-000T | h | Oficial 1a paleta | 0.128 | /R | x |  | =
| A0D-0007 | h | Manobre | 0.256 | /R | x |  | =
Subtotal mano de obra
Elemento compuesto
| B065-CVY2 | m3 | Formigó lleuger d'argila expandida, 20 a 25 N/mm2 de resistència a la compressió, de densitat 1400 a 1600 kg/m3, elaborat a l'obra amb formigonera de 165 l | 0.206 |  | x |  | =
Subtotal elemento compuesto
|  |  | Gastos auxiliares |  |  |  | 1.5 | %
Coste directo
|  |  | Gastos indirectos |  |  |  | 4 | %
Total
P-104 | P9PA-50Y5X | m2 | Subministre i col·locació de paviment vinílic multicapa autoportant amb sistema acústic mitjançant suport d'escuma d'alta densitat reforçat amb fibra de vidre i disseny imprès. Subministrament en rotlles de 2 m d'ample i 3,35 mm de gruix total i capa de desgast transparent de 0,65 mm, amb classificació de resistència a l'abrasió tipus T. Ofereix un aïllament acústic de 19 dB i una resistència a l'empremta (indentació) de 0,08 mm. Sistema de col·locació autoportant amb cinta de doble cara perimetral i a les juntes i cordó cel·lular de 4 mm. (inclòs en la partida) Inclou el revestimentdel paviment adherit a les caixes i l'element de registre encastat al terra. El paviment incorpora el tractament de superfície patentat Protecsol® 2, obtingut per reticulació làser UV, que proporciona una òptima resistència química davant de productes sanitaris (betadina, eosina o solucions hidroalcohòliques), facilitant-ne el manteniment i la durabilitat. Aquest tractament elimina la necessitat d'aplicar emulsions acríliques durant tota la vida útil del producte. El producte és 100% reciclable i disposa de Declaració Ambiental de Producte (EPD) individualitzada. No conté formaldehid, metalls pesants, substàncies CMR 1 i 2, vPvB (molt persistents i molt bioacumulables) ni PBT (persistents, bioacumulables i tòxiques), complint estrictament amb el reglament REACH. Les emissions de COV als 28 dies (ISO 16000-6) se situen per sota dels nivells de detecció (<10 µg/m³), amb classificació A+ i certificació FloorScore® i M1 de qualitat de l'aire interior. El model presenta una eficàcia antibacteriana (E. coli / S. aureus / MRSA) superior al 99% després de 24 hores segons la norma ISO 22196 i protecció EVERCARE amb certificat anti-COVID-19. Model: TARALAY IMPRESSION ACOUSTIC, disseny Riverside 1057, de GERFLOR IBERIA SA o equivalent. |  |  |  | Rend.: | 1
Mano de obra
| A0F-000D | h | Oficial 1a col·locador | 0.4 | /R | x |  | =
| A01-FEP3 | h | Ajudant col·locador | 0.2 | /R | x |  | =
Subtotal mano de obra
Material
| B091-06VX | kg | Cinta doble cara | 0.31 |  | x |  | =
| B9PB-GCHO | m2 | Paviment vinílic conductor de l'electricitat estàtica, de 2mm de gruix en rotlles de 2m d'ample. Homogeni amb grànuls integrats a la massa del producte i revers conductor que li confereixen propietats conductores permanents. Resistència elèctrica de 5x10 4<=R<=10 6 (UNE EN 1081). Resistència a l'abrasió segons EN 660.2 amb valor <=4,0 mm3 (Grup P). Propietats electroconductives permanents. Fungiestàtic i bacteriostàtic. Resistència al foc Bfls1. Índex de lliscament classe 1 segons CTE-2006 (DB-SU), Mipolam Elegance EL5. Article: ref. 2639 de la sèrie Control estàtic Mipolam EL5 de l'empresa GERFLOR IBERIA SA | 1.05 |  | x |  | =
| B9P6-0ISZ | m | Cordó de PVC de 4 mm de | 0.66 |  | x |  | =
Subtotal material
|  |  | Gastos auxiliares |  |  |  | 1.5 | %
Coste directo
|  |  | Gastos indirectos |  |  |  | 4 | %
Total
P-105 | P9PA-50YXX | m2 | Subministre i col·locació de paviment vinílic multicapa amb sistema acústic mitjançant suport d'escuma d'alta densitat reforçat amb fibra de vidre i disseny imprès. Subministrament en rotlles de 2 m d'ample i 3,35 mm de gruix total i capa de desgast transparent de 0,65 mm, amb classificació de resistència a l'abrasió tipus T. Ofereix un aïllament acústic de 19 dB i una resistència a l'empremta (indentació) de 0,08 mm. Sistema de col·locació amb adhesiu acrílic de dispersió aquosa i soldat en calent amb cordó cel·lular de diàmetre 4 mm. (inclòs en la partida) Inclou el revestimentdel paviment adherit a les caixes i l'element de registre encastat al terra. El paviment incorpora el tractament de superfície patentat Protecsol® 2, obtingut per reticulació làser UV, que proporciona una òptima resistència química davant de productes sanitaris (betadina, eosina o solucions hidroalcohòliques), facilitant-ne el manteniment i la durabilitat. Aquest tractament elimina la necessitat d'aplicar emulsions acríliques durant tota la vida útil del producte. El producte és 100% reciclable i disposa de Declaració Ambiental de Producte (EPD) individualitzada. No conté formaldehid, metalls pesants, substàncies CMR 1 i 2, vPvB (molt persistents i molt bioacumulables) ni PBT (persistents, bioacumulables i tòxiques), complint estrictament amb el reglament REACH. Les emissions de COV als 28 dies (ISO 16000-6) se situen per sota dels nivells de detecció (<10 µg/m³), amb classificació A+ i certificació FloorScore® i M1 de qualitat de l'aire interior. El model presenta una eficàcia antibacteriana (E. coli / S. aureus / MRSA) superior al 99% després de 24 hores segons la norma ISO 22196 i protecció EVERCARE amb certificat anti-COVID-19. Model: TARALAY IMPRESSION ACOUSTIC, disseny Riverside 1057, de GERFLOR IBERIA SA o equivalent. |  |  |  | Rend.: | 0.805
Mano de obra
| A01-FEP3 | h | Ajudant col·locador | 0.2 | /R | x |  | =
| A0F-000D | h | Oficial 1a col·locador | 0.4 | /R | x |  | =
Subtotal mano de obra
Material
| B091-06VH | kg | Adhesiu en dispersió aquosa | 0.3 |  | x |  | =
| B9P6-0ISZ | m | Cordó de PVC de 4 mm de | 0.66 |  | x |  | =
| B9PB-GCHO | m2 | Paviment vinílic conductor de l'electricitat estàtica, de 2mm de gruix en rotlles de 2m d'ample. Homogeni amb grànuls integrats a la massa del producte i revers conductor que li confereixen propietats conductores permanents. Resistència elèctrica de 5x10 4<=R<=10 6 (UNE EN 1081). Resistència a l'abrasió segons EN 660.2 amb valor <=4,0 mm3 (Grup P). Propietats electroconductives permanents. Fungiestàtic i bacteriostàtic. Resistència al foc Bfls1. Índex de lliscament classe 1 segons CTE-2006 (DB-SU), Mipolam Elegance EL5. Article: ref. 2639 de la sèrie Control estàtic Mipolam EL5 de l'empresa GERFLOR IBERIA SA | 1.05 |  | x |  | =
Subtotal material
|  |  | Gastos auxiliares |  |  |  | 1.5 | %
Coste directo
|  |  | Gastos indirectos |  |  |  | 4 | %
Total
P-106 | P9U3-HADX | m | Perfill de remat de transició entre diferents tipologies de paviment, en acer cromat. Totalment instal·lat. |  |  |  | Rend.: | 1
Mano de obra
| A01-FEPH | h | Ajudant muntador | 0.1 | /R | x |  | =
| A0F-000R | h | Oficial 1a muntador | 0.1 | /R | x |  | =
Subtotal mano de obra
Material
| B9Q0-H4XX | m | Peça remat/transició entre paviments, acer cromat | 1 |  | x |  | =
Subtotal material
|  |  | Gastos auxiliares |  |  |  | 1.5 | %
Coste directo
|  |  | Gastos indirectos |  |  |  | 4 | %
Total
P-107 | P9U4-H8JX | m | Sòcol de fusta format per tauler de fibres de fusta de densitat mitjana (DM) hidròfug, de 15 mm de gruix, lacat en color RAL 7024 (o a definir per la DF). Alçària de fins a 15 cm. Col·locat mitjançant tacs d'expansió i cargols sobre llates de fusta o directament sobre parament vertical. Muntatge encastat respecte al pla de l'acabat vertical, incloent-hi la formació de cantonades amb lliuraments a biaix. Incloent-hi el massillat per a l'ocultació de puntes i elements de fixació, i la neteja final. Partida totalment acabada |  |  |  | Rend.: | 2.22
Mano de obra
| A0D-0007 | h | Manobre | 0.01 | /R | x |  | =
| A0F-000D | h | Oficial 1a col·locador | 0.12 | /R | x |  | =
| A01-FEPH | h | Ajudant muntador | 0.248 | /R | x |  | =
Subtotal mano de obra
Material
| B0AO-07IG | u | Tac de niló de 5 mm de diàmetre, com a màxim, amb vis | 4 |  | x |  | =
| B9U2-H4V3 | m | Sòcol de fusta de tauler hidròfug, de DM de 15 mm de gruix, per a pintar o envernissar, fins a 15 cm d´alçària, | 1.2 |  | x |  | =
Subtotal material
|  |  | Gastos auxiliares |  |  |  | 1.5 | %
Coste directo
|  |  | Gastos indirectos |  |  |  | 4 | %
Total
P-108 | P9U4-H8ZX | m | Sòcol de fusta format per tauler de fibres de fusta de densitat mitjana (DM) hidròfug perforat 50%, de 15 mm de gruix, color RAL 7024 (o a definir per la DF). Alçària de fins a 15 cm. Col·locat mitjançant tacs d'expansió i cargols sobre llates de fusta. Muntatge encastat respecte al pla de l'acabat vertical, incloent-hi la formació de cantonades amb lliuraments a biaix. Incloent-hi el massillat per a l'ocultació de puntes i elements de fixació, i la neteja final. Partida totalment acabada |  |  |  | Rend.: | 1
Mano de obra
| A0D-0007 | h | Manobre | 0.01 | /R | x |  | =
| A01-FEPH | h | Ajudant muntador | 0.248 | /R | x |  | =
| A0F-000D | h | Oficial 1a col·locador | 0.12 | /R | x |  | =
Subtotal mano de obra
Material
| B0AO-07IG | u | Tac de niló de 5 mm de diàmetre, com a màxim, amb vis | 4 |  | x |  | =
| B9U2-H4V3 | m | Sòcol de fusta de tauler hidròfug, de DM de 15 mm de gruix, per a pintar o envernissar, fins a 15 cm d´alçària, | 1.2 |  | x |  | =
Subtotal material
|  |  | Gastos auxiliares |  |  |  | 1.5 | %
Coste directo
|  |  | Gastos indirectos |  |  |  | 4 | %
Total
P-109 | P9U8-4Z8X | m | Sòcol de rajola de gres porcellànic premsat polit igual al existent, de 10 cm d'alçària, col·locat amb adhesiu per a rajola ceràmica C1 (UNE-EN 12004) i rejuntat amb beurada CG1 (UNE-EN 13888) |  |  |  | Rend.: | 1
Mano de obra
| A01-FEP3 | h | Ajudant col·locador | 0.02 | /R | x |  | =
| A0F-000D | h | Oficial 1a col·locador | 0.1 | /R | x |  | =
Subtotal mano de obra
Material
| B053-1VF8 | kg | Material per a rejuntat de rajoles ceràmiques CG1 segons norma UNE-EN 13888, de color | 0.1001 |  | x |  | =
| B094-06TJ | kg | Adhesiu cimentós tipus C1 segons norma UNE-EN 12004 | 0.525 |  | x |  | =
| B9U7-0JAR | m | Sòcol de rajola gres porcellànic premsat polit, de 10 cm d'alçària | 1.02 |  | x |  | =
Subtotal material
|  |  | Gastos auxiliares |  |  |  | 1.5 | %
Coste directo
|  |  | Gastos indirectos |  |  |  | 4 | %
Total
P-110 | P9VF-5CH3 | m | Formació d'esglaó amb totxana de 240x143x1000 mm, col·locada i arrebossada amb morter mixt 1:2:10 |  |  |  | Rend.: | 1
Mano de obra
| A0D-0007 | h | Manobre | 0.32 | /R | x |  | =
| A0F-000T | h | Oficial 1a paleta | 0.64 | /R | x |  | =
Subtotal mano de obra
Material
| B0F19-132F | u | Totxana de 240x115x100 mm, categoria I, LD, segons la norma UNE-EN 771-1 | 42.85 |  | x |  | =
Subtotal material
Elemento compuesto
| B07F-0LT6 | m3 | Morter mixt de ciment pòrtland amb filler calcari CEM II/B-L, calç i sorra, amb 200 kg/m3 de ciment, amb una proporció en volum 1:2:10 i 2,5 N/mm2 de resistència a compressió, elaborat a l'obra | 0.0126 |  | x |  | =
Subtotal elemento compuesto
|  |  | Gastos auxiliares |  |  |  | 1.5 | %
Coste directo
|  |  | Gastos indirectos |  |  |  | 4 | %
Total
P-111 | PAB0-616Z | u | Porta d'acer galvanitzat en perfils laminats de dues fulles batents, per a un buit d'obra de 160x215 cm, amb bastidor de tub de 40x20x1,5 mm, planxes llises d'1 mm de gruix i bastiment, pany de cop, acabat esmaltat, col·locada |  |  |  | Rend.: | 1
Mano de obra
| A0F-000P | h | Oficial 1a manyà | 0.4 | /R | x |  | =
Subtotal mano de obra
Material
| BAS0-0ZFL | u | Ferramenta per a porta d'interior de dues fulles batents, de preu mitjà | 1 |  | x |  | =
| BAB0-16WN | u | Porta d'acer galvanitzat en perfils laminats de dues fulles batents, per a un buit d'obra de 160x215 cm, amb bastidor de tub de 40x20x1,5 mm, planxes llises d'1 mm de gruix i bastiment, pany de cop, acabat esmaltat | 1 |  | x |  | =
Subtotal material
|  |  | Gastos auxiliares |  |  |  | 2.5 | %
Coste directo
|  |  | Gastos indirectos |  |  |  | 4 | %
Total
P-112 | PAQA-BGEX | u | Subministrament i col·locació de fulla per a porta corredissa de gran format, de dimensions 4100 X 3050 mm. Estructura interna mitjançant bastidor de llistons de fusta massissa de pi, reforçada amb travessers i muntants per garantir l'estabilitat dimensional i evitar el guerxament o vinclaments. Revestiment de la cara exterior i cantells amb panell de fusta xapada en melamina, model Finsa Design 008 Roble Bello. Inclou el subministrament i muntatge del sistema de ferratges per a porta corredissa manual de gran càrrega, compost per carril superior reforçat, guia inferior, carros amb rodaments d'alta precisió i estructura d'ancoratge a elements portants, fressats i mecanitzats ocults en la fulla per a l'ancoratge del sistema. La partida incorpora les rematades perimetrals, ajustos de tall de panells per assolir el format, elements de fixació ocults i mitjans de transport i muntatge especials. Totalment acabada i instal·lada en funcionament. |  |  |  | Rend.: | 1
Mano de obra
| A01-FEPH | h | Ajudant muntador | 1.8 | /R | x |  | =
| A0F-000K | h | Oficial 1a fuster | 1.4 | /R | x |  | =
| A0F-000R | h | Oficial 1a muntador | 0.9 | /R | x |  | =
Subtotal mano de obra
Material
| BAQ7-2Q9X | u | Fulla per a porta interior de 40 mm de gruix, per a una llum de 410x 305 cm, de cares llises amb acabat de fusta xapada melamina | 1.1 |  | x |  | =
| BAZ3-2V72 | u | Ferramenta per a portes corredisses composada per guia d'acer galvanitzat de 5 m, llarg, per a una porta de pes màxim de 500 kg, 2 carros per a suspensió de la porta, topalls retenedors, peça de guiat inferior i elements de fixació | 1.2 |  | x |  | =
| BAZ2-2QGX | u | Galze per a porta corredissa per a una llum de pas de 410x 305cm, de fusta per a 1 fulla | 1.2 |  | x |  | =
| BAS0-0ZFR | u | Ferramenta per a porta d'interior d'una fulla corredissa, de preu alt | 1.2 |  | x |  | =
Subtotal material
|  |  | Gastos auxiliares |  |  |  | 2.5 | %
Coste directo
|  |  | Gastos indirectos |  |  |  | 4 | %
Total
P-113 | PAS2-5QX1 | u | Subministrament i col·locació de porta de fusta panelada enrasat amb el revestiment d'una fulla de 0,90x2,10 m acabat de fusta amb tarja superior de 0,75 m, resistent al foc EI2 60-C5, . Revestiment i tarja superior de panel de fusta xapada melamina Finsa Design 008 Roble Bello per la cara interior i exterior xapada de melamina a definir en obra (sense tarja superior). Ferratges d'alta qualitat, mecanisme de tancament, tirador exterior Olivari LINK SIROS MA2199CF00 color negre o equivalent, inclou bombí amb clau mestrejat. Inclou moll hidràulic aeri amb braç articulat per a tancament automàtic de portes d'una sola fulla. Inclou barra antipànic horitzontal de pressió acabat plata, Inther 14158 o equivalent Partida totalment instal·lada i ajustada. ES DEURÀ ENTREGAR CERTIFICATS DE SUBMINISTRE, COL·LOCACIÓ, D'HOMOLOGACIÓ DEL PRODUCTE I CERTIFICACIÓ SP-136 |  |  |  | Rend.: | 0.066
Mano de obra
| A0F-000K | h | Oficial 1a fuster | 0.25 | /R | x |  | =
| A0F-000R | h | Oficial 1a muntador | 0.75 | /R | x |  | =
Subtotal mano de obra
Material
| BAS1-0IC7 | u | Porta tallafocs de fusta,EI2-C60, d'una fulla batent per a un buit d'obra de 90x210 cm, preu superior amb moll hidràulic aeri amb braç articulat per a tancament automàtic | 0.75 |  | x |  | =
| BAZ6-2P4Q | u | Mecanisme antipànic per a porta d'evacuació d'1 fulla, amb sistema d'accionament per pressió, amb 1 punt de tancament, per a mecanisme ocult, homologat segons UNE-EN 1125 | 0.7 |  | x |  | =
Subtotal material
|  |  | Gastos auxiliares |  |  |  | 2.5 | %
Coste directo
|  |  | Gastos indirectos |  |  |  | 4 | %
Total
P-114 | PAS2-5QX2 | u | Subministrament i col·locació de porta de fusta panelada enrasat amb el revestiment de dues fulles de 1.07x2,10 m cadascuna, amb un total de pass de 2,15x2,10m acabat de fusta amb tarja superior de 0,95 m, resistent al foc EI2 60-C5. Revestiment i tarja superior de panel de fusta xapada melamina Finsa Design 008 Roble Bello per la cara interior i exterior xapada de melamina a definir en obra (sense tarja superior). Ferratges d'alta qualitat, mecanisme de tancament, tirador exterior Olivari LINK SIROS MA2199CF00 color negre o equivalent, inclou bombí amb clau mestrejat. Inclou moll hidràulic aeri amb braç articulat per a tancament automàtic de portes d'una sola fulla. Inclou dues barres antipànic horitzontal de pressió acabat plata, Inther 14158 o equivalent i selector de tancament. Partida totalment instal·lada i ajustada. ES DEURÀ ENTREGAR CERTIFICATS DE SUBMINISTRE, COL·LOCACIÓ, D'HOMOLOGACIÓ DEL PRODUCTE I CERTIFICACIÓ SP-136 |  |  |  | Rend.: | 0.28
Mano de obra
| A0F-000K | h | Oficial 1a fuster | 0.4 | /R | x |  | =
| A0F-000R | h | Oficial 1a muntador | 2.2 | /R | x |  | =
Subtotal mano de obra
Material
| BAZ6-2P4O | u | Mecanisme antipànic per a porta d'evacuació de 2 fulles, amb sistema d'accionament per pressió, amb 3 punts de tancament, per a mecanisme ocult, homologat segons UNE-EN 1125 | 1 |  | x |  | =
| BAS1-0ICC | u | Porta tallafocs de fusta,EI2-C60, de dues fulles batents per a un buit d'obra de 180x210 cm, preu superior amb amb moll hidràulic aeri amb braç articulat per a tancament automàtic | 0.7 |  | x |  | =
Subtotal material
|  |  | Gastos auxiliares |  |  |  | 2.5 | %
Coste directo
|  |  | Gastos indirectos |  |  |  | 4 | %
Total
P-115 | PAS2-5RAS | u | Porta tallafocs metàl·lica, EI2-C60, una fulla batent, per a una llum de 80x210 cm, preu superior, col·locada. Inclou certificació SP-136 amb la documentació corresponent. |  |  |  | Rend.: | 1
Mano de obra
| A0F-000P | h | Oficial 1a manyà | 0.375 | /R | x |  | =
Subtotal mano de obra
Material
| BAS1-0I4S | u | Porta tallafocs metàl·lica, EI2-C60 una fulla batent per a una llum de 80x210 cm, preu superior | 1 |  | x |  | =
Subtotal material
|  |  | Gastos auxiliares |  |  |  | 2.5 | %
Coste directo
|  |  | Gastos indirectos |  |  |  | 4 | %
Total
P-116 | PAV8-6Y9X | m2 | Estor enrollatble teixit de fibra de vidre i recobriment de PVC opac, amb sistema d'accionament elèctric col·locada amb fixacions mecàniques |  |  |  | Rend.: | 1
Mano de obra
| A0F-000R | h | Oficial 1a muntador | 0.237 | /R | x |  | =
| A01-FEPH | h | Ajudant muntador | 0.237 | /R | x |  | =
Subtotal mano de obra
Material
| BAV4-2ITK | m2 | Cortina de teixit de fibra de vidre i recobriment de PVC d'1,5 a 2 m d'amplària i 2 m d'alçària, amb sistema d'accionament elèctric i guia d'alumini | 1 |  | x |  | =
| BAV0-1P35 | u | Motor per a persiana, cortina o tendal enrotllable de fins a 18 kg de massa, per a un eix de 60 mm de diàmetre | 0.2 |  | x |  | =
Subtotal material
|  |  | Gastos auxiliares |  |  |  | 2.5 | %
Coste directo
|  |  | Gastos indirectos |  |  |  | 4 | %
Total
P-117 | PB31-HAGX | m2 | Reixa de lames horitzontals i verticals, segons plànols, tipus pletina, de 40 cm d'amplada i 5 mm de gruix. Inclinada 45º cap abaix, ancorada amb morter de ciment 1:4, elaborat a l'obra i fixacions mecàniques o soldadures. Partida totalment instal·lada. Pintat RAL9011. |  |  |  | Rend.: | 1
Mano de obra
| A0F-000T | h | Oficial 1a paleta | 0.5 | /R | x |  | =
| A0D-0007 | h | Manobre | 0.3 | /R | x |  | =
Subtotal mano de obra
Material
| BB33-H5I7 | m2 | Reixa galvanitzada d'entramat d'acer de 10x40 mm de pas de malla, amb marc de passamà d'acer i platines portants de 20x2 mm | 1 |  | x |  | =
Subtotal material
Elemento compuesto
| B07F-0LT5 | m3 | Morter de ciment pòrtland amb filler calcari CEM II/B-L i sorra, amb 380 kg/m3 de ciment, amb una proporció en volum 1:4 i 10 N/mm2 de resistència a compressió, elaborat a l'obra | 0.005 |  | x |  | =
Subtotal elemento compuesto
|  |  | Gastos auxiliares |  |  |  | 1.5 | %
Coste directo
|  |  | Gastos indirectos |  |  |  | 4 | %
Total
P-118 | PB92-FIXX | u | Placa de senyalització interior de planxa d'acer perforada, amb pictograma, de 15x15 cm, amb suport ortogonal al parament, fixada mecànicament. Ròtul elaborat segons criteris de la Norma UNE 170002:2022 i UNE 41501:2002. Pictograma en Braille. |  |  |  | Rend.: | 1
Mano de obra
| A0F-000R | h | Oficial 1a muntador | 0.15 | /R | x |  | =
| A01-FEPH | h | Ajudant muntador | 0.15 | /R | x |  | =
Subtotal mano de obra
Material
| BB91-0XR5 | u | Placa de senyalització interior de planxa d'acer perforada, amb pictograma, de 15x15 cm amb suport ortogonal al parament per a fixar mecànicament | 1 |  | x |  | =
| B0AO-07II | u | Tac de niló de 6 a 8 mm de diàmetre, amb vis | 2 |  | x |  | =
Subtotal material
|  |  | Gastos auxiliares |  |  |  | 1.5 | %
Coste directo
|  |  | Gastos indirectos |  |  |  | 4 | %
Total
P-119 | PB92-FIXY | u | Placa de senyalització interior de planxa d'acer perforada, amb caràcters alfanumèrics, de 20x15 cm, amb suport, fixada mecànicament. Ròtul elaborat segons criteris de la Norma UNE 170002:2022 i UNE 41501:2002. Pictograma en Braille. |  |  |  | Rend.: | 1
Mano de obra
| A0F-000R | h | Oficial 1a muntador | 0.15 | /R | x |  | =
| A01-FEPH | h | Ajudant muntador | 0.15 | /R | x |  | =
Subtotal mano de obra
Material
| B0AO-07II | u | Tac de niló de 6 a 8 mm de diàmetre, amb vis | 2 |  | x |  | =
| BB91-0XQY | u | Placa de senyalització interior de planxa d'acer perforada, amb caràcters alfanumèrics, de 20x13 cm amb suport per a fixar mecànicament | 1 |  | x |  | =
Subtotal material
|  |  | Gastos auxiliares |  |  |  | 1.5 | %
Coste directo
|  |  | Gastos indirectos |  |  |  | 4 | %
Total
P-120 | PD19-49LM | m | Desguàs d'aparell sanitari amb tub de polipropilè de paret tricapa per a evacuació insonoritzada, segons norma UNE-EN 1451-1, de DN 40 mm, classe de reacció al foc B-s1, d0 segons norma UNE-EN 13501-1, junt elàstic, fins a baixant, caixa o clavegueró |  |  |  | Rend.: | 1
Mano de obra
| A0F-000N | h | Oficial 1a lampista | 0.36 | /R | x |  | =
| A01-FEPE | h | Ajudant lampista | 0.18 | /R | x |  | =
Subtotal mano de obra
Material
| BDW2-1KC5 | u | Accessori genèric per a tub de polipropilè, D=40 mm | 1 |  | x |  | =
| BDY2-1KCK | u | Element de muntatge per a tub de polipropilè, D=40 mm | 1 |  | x |  | =
| BD16-1K9X | m | Tub de polipropilè de paret tricapa per a evacuació insonoritzada, segons norma UNE-EN 1451-1, de DN 40 mm, classe de reacció al foc B-s1, d0 segons norma UNE-EN 13501-1, junt elàstic | 1.25 |  | x |  | =
Subtotal material
|  |  | Gastos auxiliares |  |  |  | 1.5 | %
Coste directo
|  |  | Gastos indirectos |  |  |  | 4 | %
Total
P-121 | PD31-56A5 | u | Pericó de pas i tapa registrable, de 60x60x60 cm de mides interiors, amb paret de 15 cm de gruix de maó calat de 290x140x100 mm, arrebossada i lliscada per dins amb morter 1:8, sobre solera de formigó en massa de 10 cm i amb tapa prefabricada de formigó armat |  |  |  | Rend.: | 1
Mano de obra
| A0D-0007 | h | Manobre | 2 | /R | x |  | =
| A0F-000T | h | Oficial 1a paleta | 3.9 | /R | x |  | =
Subtotal mano de obra
Material
| BD34-2043 | u | Tapa prefabricada de formigó armat de 70x70x6 cm | 1 |  | x |  | =
| B0F1A-075F | u | Maó calat, de 290x140x100 mm, per a revestir, categoria I, HD, segons la norma UNE-EN 771-1 | 60.005 |  | x |  | =
| B06E-12C5 | m3 | Formigó HM-20/P/20/I de consistència plàstica, grandària màxima del granulat 20 mm, amb >= 200 kg/m3 de ciment, apte per a classe d'exposició I | 0.0851 |  | x |  | =
| B055-067M | t | Ciment pòrtland amb filler calcari CEM II/B-L 32,5 R segons UNE-EN 197-1, en sacs | 0.0042 |  | x |  | =
| B011-05ME | m3 | Aigua | 0.002 |  | x |  | =
Subtotal material
Elemento compuesto
| B07F-0LT8 | m3 | Morter de ciment pòrtland amb filler calcari CEM II/B-L i sorra, amb 200 kg/m3 de ciment, amb una proporció en volum 1:8 i 2,5 N/mm2 de resistència a compressió, elaborat a l'obra | 0.0756 |  | x |  | =
Subtotal elemento compuesto
|  |  | Gastos auxiliares |  |  |  | 1.5 | %
Coste directo
|  |  | Gastos indirectos |  |  |  | 4 | %
Total
P-122 | PE41-38YA | m | Tub flexible amb conducte circular d'alumini+espiral d'acer+fibra de vidre amb alumini reforçat de 150 mm de diàmetre sense gruixos definits, col·locat |  |  |  | Rend.: | 1
Mano de obra
| A01-FEPC | h | Ajudant calefactor | 0.1 | /R | x |  | =
| A0F-000C | h | Oficial 1a calefactor | 0.1 | /R | x |  | =
Subtotal mano de obra
Material
| BE41-0O1C | m | Conducte circular d'alumini+espiral d'acer+fibra de vidre amb alumini reforçat de 150 mm de diàmetre sense gruixos definits | 1 |  | x |  | =
Subtotal material
|  |  | Gastos auxiliares |  |  |  | 1.5 | %
Coste directo
|  |  | Gastos indirectos |  |  |  | 4 | %
Total
P-123 | PE53-4UFM | m2 | Formació de conducte rectangular de llana mineral de vidre (MW), segons UNE-EN 14303, de gruix 25 mm, resistència tèrmica >= 0,78125 m2·K/W, amb recobriment exterior d'alumini, paper kraft, malla de reforç i vel de vidre i recobriment interior de teixit de vidre negre, muntat encastat en el cel ras |  |  |  | Rend.: | 1
Mano de obra
| A01-FEPC | h | Ajudant calefactor | 0.25 | /R | x |  | =
| A0F-000C | h | Oficial 1a calefactor | 0.25 | /R | x |  | =
Subtotal mano de obra
Material
| BEY3-1OLC | u | Part proporcional d'elements de muntatge per a conducte rectangular de llana aïllant, de preu alt | 1 |  | x |  | =
| BEW2-FG88 | u | Suport estàndard per a conducte rectangular llana aïllant, preu alt | 0.5 |  | x |  | =
| BE51-17XC | m2 | Conducte rectangular de llana mineral de vidre (MW), segons UNE-EN 14303, amb recobriment exterior d'alumini, paper kraft, malla de reforç i vel de vidre i recobriment interior de teixit de vidre negre, 25 mm de gruix, amb una conductivitat tèrmica <= 0.032 W/(m·K), resistència tèrmica >=0.78125 | 1.15 |  | x |  | =
Subtotal material
|  |  | Gastos auxiliares |  |  |  | 1.5 | %
Coste directo
|  |  | Gastos indirectos |  |  |  | 4 | %
Total
P-124 | PE5Z1100 | m | Junt elàstic pla antivibratori, format per planxa d'acer galvanitzat, material elàstic de 60 mm d'amplària i planxa d'acer galvanitzat, col·locada fixada a conducte rectangular |  |  |  | Rend.: | 1
Mano de obra
| A012G000 | h | Oficial 1a calefactor | 0.1 | /R | x |  | =
Subtotal mano de obra
Material
| BE5Z1100 | m | Junt elàstic pla antivibratori, format per planxa d'acer galvanitzat, material elàstic de 60 mm d'amplària i planxa d'acer galvanitzat | 1 |  | x |  | =
Subtotal material
Coste directo
|  |  | Gastos indirectos |  |  |  | 4 | %
Total
P-125 | PED2-CTXX | u | Unitat exterior tipus bomba de calor per a sistemes de cabal variable de refrigerant, d'accionament elèctric, condensació per aigua, per a sistema d'instal·lació de 2 tubs, DAIKIN RXYA16A de potència frigorífica de 45 kW i potència calorífica de 50 kW, EER aproximat de 5,4 i COP aproximat de 5,7, alimentació elèctrica trifàsica de 400 V, motors DC Inverter i compressors tipus hermètic rotatiu (scroll), d'1 mòdul, col.locada. R32. Inclós grúa d'elevació a coberta. |  |  |  | Rend.: | 1
Mano de obra
| A01-FEPK | h | Ajudant frigorista | 6 | /R | x |  | =
| A0F-000J | h | Oficial 1a frigorista | 6 | /R | x |  | =
Subtotal mano de obra
Material
| BED2-34MH | u | Unitat exterior tipus bomba de calor per a sistemes de cabal variable de refrigerant, d'accionament elèctric, condensació per aigua, per a sistema d'instal·lació de 2 tubs, DAIKIN RXYA16A de potència frigorífica de 45 kW i potència calorífica de 50 kW, EER aproximat de 5,4 i COP aproximat de 5,7, alimentació elèctrica trifàsica de 400 V, motors DC Inverter i compressors tipus hermètic rotatiu (scroll), d'1 mòdul, col.locada. R32. Inclós grúa d'elevació a coberta. | 1 |  | x |  | =
Subtotal material
|  |  | Gastos auxiliares |  |  |  | 2.5 | %
Coste directo
|  |  | Gastos indirectos |  |  |  | 4 | %
Total
P-126 | PED5-605X | u | Unitat interior per a conductes d'equips de cabal variable de refrigerant DAIKIN FXSA125A amb alimentació monofàsica de 230 V, de pressió estàndard, amb portafiltres incorporat, R32, col.locada |  |  |  | Rend.: | 1
Mano de obra
| A0F-000C | h | Oficial 1a calefactor | 6.5 | /R | x |  | =
| A01-FEPC | h | Ajudant calefactor | 6.5 | /R | x |  | =
Subtotal mano de obra
Material
| BED5-15KV | u | Unitat interior per a conductes d'equips de cabal variable de refrigerant DAIKIN FXSA125A amb alimentació monofàsica de 230 V, de pressió estàndard, per a instal·lacions amb fluid frigorífic, amb portafiltres incorporat, R32 | 1 |  | x |  | =
Subtotal material
|  |  | Gastos auxiliares |  |  |  | 2.5 | %
Coste directo
|  |  | Gastos indirectos |  |  |  | 4 | %
Total
P-127 | PEG2-CTLX | u | Bomba de calor partida d'expansió directa per a conductes, gama domèstica/comercial de baixa silueta, DAIKIN RZAG140NV1/FBA140A o equivalent, de potència frigorífica nominal de 13,4 kW, potència calorífica nominal de 15,5 kW,amb uns coeficients d'eficiència energètica estacionals SEER de 6.1 a 8.5 1 (A++) i SCOP de 4.6 a 5.1 1 (A++) segons REGLAMENTO (UE) 206/2012, alimentació elèctrica monofàsica de 230 V, motor de tipus DC Inverter i compressor hermètic rotatiu, gas refrigerant R32, nivell de potència acústica segons REGLAMENTO (UE) 206/2012., col.locada. Inclós grúa d'elevació a coberta. |  |  |  | Rend.: | 1
Mano de obra
| A01-FEPC | h | Ajudant calefactor | 6 | /R | x |  | =
| A0F-000C | h | Oficial 1a calefactor | 6 | /R | x |  | =
Subtotal mano de obra
Material
| BEG0-34H3 | u | Bomba de calor partida d'expansió directa per a conductes, gama domèstica/comercial de baixa silueta, DAIKIN RZAG140NV1/FBA140A o equivalent, de potència frigorífica nominal de 13,4 kW, potència calorífica nominal de 15,5 kW,amb uns coeficients d'eficiència energètica estacionals SEER de 6.1 a 8.5 1 (A++) i SCOP de 4.6 a 5.1 1 (A++) segons REGLAMENTO (UE) 206/2012, alimentació elèctrica monofàsica de 230 V, motor de tipus DC Inverter i compressor hermètic rotatiu, gas refrigerant R32, nivell de potència acústica segons REGLAMENTO (UE) 206/2012., col.locada. Inclós grúa d'elevació a coberta. | 1 |  | x |  | =
Subtotal material
|  |  | Gastos auxiliares |  |  |  | 2.5 | %
Coste directo
|  |  | Gastos indirectos |  |  |  | 4 | %
Total
P-128 | PEG6-5ZQI | u | Bomba de calor partida d'expansió directa amb condensació per aire, amb una unitat interior de tipus mural, DAIKIN RZAG50B/FTXM50A o equivalent, de potència frigorífica nominal de 5,0 kW, potència calorífica nominal de 6,0 kW, amb uns coeficients d'eficiència energètica estacionals SEER de 6.1 a 8.5 1 (A++) i SCOP de 4.6 a 5.1 1 (A++) segons REGLAMENTO (UE) 206/2012, alimentació elèctrica monofàsica de 230 V, motor de tipus DC Inverter i compressor hermètic rotatiu, gas refrigerant R32, nivell de potència acústica segons REGLAMENTO (UE) 206/2012., col.locada. Inclós grúa d'elevació a coberta. |  |  |  | Rend.: | 1
Mano de obra
| A01-FEPC | h | Ajudant calefactor | 6 | /R | x |  | =
| A0F-000C | h | Oficial 1a calefactor | 6 | /R | x |  | =
Subtotal mano de obra
Material
| BEG3-15PU | u | Bomba de calor partida d'expansió directa amb condensació per aire, amb una unitat interior de tipus mural, DAIKIN RZAG50B/FTXM50A o equivalent, de potència frigorífica nominal de 5,0 kW, potència calorífica nominal de 6,0 kW, amb uns coeficients d'eficiència energètica estacionals SEER de 6.1 a 8.5 1 (A++) i SCOP de 4.6 a 5.1 1 (A++) segons REGLAMENTO (UE) 206/2012, alimentació elèctrica monofàsica de 230 V, motor de tipus DC Inverter i compressor hermètic rotatiu, gas refrigerant R32, nivell de potència acústica segons REGLAMENTO (UE) 206/2012., col.locada. Inclós grúa d'elevació a coberta. | 1 |  | x |  | =
Subtotal material
|  |  | Gastos auxiliares |  |  |  | 2.5 | %
Coste directo
|  |  | Gastos indirectos |  |  |  | 4 | %
Total
P-129 | PEK0-67A4 | u | Accessoris per a comporta tallafocs amb placa amb fusible bimetàl·lic, electroiman de corrent continu a 24 V i un final de carrera, col·locats a comporta tallafocs |  |  |  | Rend.: | 1
Mano de obra
| A0F-000C | h | Oficial 1a calefactor | 0.5 | /R | x |  | =
| A01-FEPC | h | Ajudant calefactor | 0.5 | /R | x |  | =
Subtotal mano de obra
Material
| BEK0-1ALH | u | Accessoris per a comporta tallafocs amb placa amb fusible bimetàl·lic, electroiman de corrent continu a 24 V i un final de carrera | 1 |  | x |  | =
Subtotal material
|  |  | Gastos auxiliares |  |  |  | 1.5 | %
Coste directo
|  |  | Gastos indirectos |  |  |  | 4 | %
Total
P-130 | PEK6-FIC2 | u | Comporta tallafocs per a conductes d'aire de planxa d'acer galvanitzat de 300 mm d'amplària i 500 mm d'alçària col·locada entre els conductes |  |  |  | Rend.: | 1
Mano de obra
| A01-FEPC | h | Ajudant calefactor | 0.4 | /R | x |  | =
| A0F-000C | h | Oficial 1a calefactor | 0.4 | /R | x |  | =
Subtotal mano de obra
Material
| BEK6-FGDY | u | Comporta tallafocs per a conductes d'aire de planxa d'acer galvanitzat de 300 mm d'amplària i 500 mm d'alçària | 1 |  | x |  | =
Subtotal material
|  |  | Gastos auxiliares |  |  |  | 1.5 | %
Coste directo
|  |  | Gastos indirectos |  |  |  | 4 | %
Total
P-131 | PEK8-6SFX | u | Difusor linial amb 2 ranura d'alumini extruït marca Schako model DSX-XXL-P2-Z o equivalent, anoditzat, amb plènum de connexió circular d'acer galvanitzat, amb aïllament, i 2 ut. boca de connexió circular de 150 mm de diàmetre amb comporta de regulació, de 1500 mm de llargària, muntat encastat al sostre |  |  |  | Rend.: | 1
Mano de obra
| A0F-000C | h | Oficial 1a calefactor | 0.75 | /R | x |  | =
| A01-FEPC | h | Ajudant calefactor | 0.75 | /R | x |  | =
Subtotal mano de obra
Material
| BEK8-1N2W | u | Difusor linial amb 2 ranura d'alumini extruït marca Schako model DSX-XXL-P2-Z o equivalent, anoditzat, amb plènum de connexió circular d'acer galvanitzat, amb aïllament, i 2 ut. boca de connexió circular de 150 mm de diàmetre amb comporta de regulació, de 1500 mm de llargària, muntat encastat al sostre | 1 |  | x |  | =
| BEY5-1CJK | u | Part proporcional d'elements de muntatge per a difusor, muntat suspès al sostre | 1 |  | x |  | =
Subtotal material
|  |  | Gastos auxiliares |  |  |  | 1.5 | %
Coste directo
|  |  | Gastos indirectos |  |  |  | 4 | %
Total
P-132 | PEKJ-38OX | u | Reixeta d'impulsió o retorn, d'una filera d'aletes fixes horitzontals, d'alumini anoditzat platejat, de 1025x125 mm, d'aletes separades 8 mm, de secció recta, amb comporta de regulació de cabal tipus corredissa i fixada al bastiment |  |  |  | Rend.: | 1
Mano de obra
| A01-FEPC | h | Ajudant calefactor | 0.4 | /R | x |  | =
| A0F-000C | h | Oficial 1a calefactor | 0.4 | /R | x |  | =
Subtotal mano de obra
Material
| BEKL-0MI4 | u | Reixeta d'impulsió o retorn, d'una filera d'aletes fixes horitzontals, d'alumini anoditzat platejat, de 1025x125 mm, d'aletes separades 8 mm, de secció recta, amb comporta de regulació de cabal tipus corredissa i per a fixar al bastiment | 1 |  | x |  | =
Subtotal material
|  |  | Gastos auxiliares |  |  |  | 1.5 | %
Coste directo
|  |  | Gastos indirectos |  |  |  | 4 | %
Total
P-133 | PEKJ-38P2 | u | Reixeta d'impulsió o retorn, d'una filera d'aletes fixes horitzontals, d'alumini anoditzat platejat, de 400x200 mm, d'aletes separades 16/12,5 mm, de secció recta i fixada al bastiment |  |  |  | Rend.: | 1
Mano de obra
| A01-FEPC | h | Ajudant calefactor | 0.3 | /R | x |  | =
| A0F-000C | h | Oficial 1a calefactor | 0.3 | /R | x |  | =
Subtotal mano de obra
Material
| BEKL-0MK3 | u | Reixeta d'impulsió o retorn, d'una filera d'aletes fixes horitzontals, d'alumini anoditzat platejat, de 400x200 mm, d'aletes separades 16/12,5 mm, de secció recta i per a fixar al bastiment | 1 |  | x |  | =
Subtotal material
|  |  | Gastos auxiliares |  |  |  | 1.5 | %
Coste directo
|  |  | Gastos indirectos |  |  |  | 4 | %
Total
P-134 | PEKJ-38PX | u | Reixeta d'impulsió o retorn, d'una filera d'aletes fixes horitzontals, d'alumini anoditzat platejat, de 325x825mm, d'aletes separades 8 mm, de secció recta i fixada al bastiment |  |  |  | Rend.: | 1
Mano de obra
| A01-FEPC | h | Ajudant calefactor | 0.35 | /R | x |  | =
| A0F-000C | h | Oficial 1a calefactor | 0.35 | /R | x |  | =
Subtotal mano de obra
Material
| BEKL-0MJR | u | Reixeta d'impulsió o retorn, d'una filera d'aletes fixes horitzontals, d'alumini anoditzat platejat, de 325x825mm, d'aletes separades 8 mm, de secció recta i per a fixar al bastiment | 1 |  | x |  | =
Subtotal material
|  |  | Gastos auxiliares |  |  |  | 1.5 | %
Coste directo
|  |  | Gastos indirectos |  |  |  | 4 | %
Total
P-135 | PEM3-D4N0 | u | Caixa de ventilació de planxa d'acer galvanitzat i aïllament interior de polietilè expandit, per a un ventilador axial de 35 cm de, connectada al conducte rectangular, muntada adossada i penjada del sostre |  |  |  | Rend.: | 1
Mano de obra
| A01-FEPC | h | Ajudant calefactor | 1.5 | /R | x |  | =
| A0F-000C | h | Oficial 1a calefactor | 1.5 | /R | x |  | =
Subtotal mano de obra
Material
| BEM1-0OZK | u | Caixa de ventilació de planxa d'acer galvanitzat i aïllament interior de polietilè expandit, per a un ventilador axial de 35 cm | 1 |  | x |  | =
| BEW2-FG8B | u | Suport estàndard per a conducte rectangular metàl·lic, preu superior | 2 |  | x |  | =
Subtotal material
|  |  | Gastos auxiliares |  |  |  | 2.5 | %
Coste directo
|  |  | Gastos indirectos |  |  |  | 4 | %
Total
P-136 | PEN1-9G6B | u | Caixa portafiltres aïllada de panell sandvitx d'alumini, de 730x1340x950 mm, per a muntar entre conductes o als extrems del circuit, amb capacitat per a 2 filtres de 595x595 mm i de 292 mm de gruix com a màxim, amb accessibilitat lateral, col.locada |  |  |  | Rend.: | 1
Mano de obra
| A01-FEPC | h | Ajudant calefactor | 1.8 | /R | x |  | =
| A0F-000C | h | Oficial 1a calefactor | 1.8 | /R | x |  | =
Subtotal mano de obra
Material
| BEN1-28RB | u | Caixa portafiltres aïllada de panell sandvitx d'alumini, de 730x1340x950 mm, per a muntar entre conductes o als extrems del circuit, amb capacitat per a 2 filtres de 595x595 mm i de 292 mm de gruix com a màxim, amb accessibilitat lateral | 1 |  | x |  | =
Subtotal material
|  |  | Gastos auxiliares |  |  |  | 1.5 | %
Coste directo
|  |  | Gastos indirectos |  |  |  | 4 | %
Total
P-137 | PEN2-9G7A | u | Filtre d'aire d'eficàcia alta, de la classe F-6 segons la norma UNE-EN 779, de 287x287 mm i de 135 mm de gruix, bastiment de plàstic amb pestanya, cabal nominal de 900 m3/h i caiguda de pressió inicial de 70 Pa, amb un rendiment mig fotomètric del 60 %, muntat sobre bastidor o caixa |  |  |  | Rend.: | 1
Mano de obra
| A01-FEPC | h | Ajudant calefactor | 0.1 | /R | x |  | =
| A0F-000C | h | Oficial 1a calefactor | 0.1 | /R | x |  | =
Subtotal mano de obra
Material
| BEN2-28OD | u | Filtre d'aire d'eficàcia alta, de la classe F-6 segons la norma UNE-EN 779, de 287x287 mm i de 135 mm de gruix, bastiment de plàstic amb pestanya, cabal nominal de 900 m3/h i caiguda de pressió inicial de 70 Pa, amb un rendiment mig fotomètric del 60 % | 1 |  | x |  | =
Subtotal material
|  |  | Gastos auxiliares |  |  |  | 1.5 | %
Coste directo
|  |  | Gastos indirectos |  |  |  | 4 | %
Total
P-138 | PEN2-9G7G | u | Filtre d'aire d'eficàcia alta, de la classe F-8 segons la norma UNE-EN 779, de 287x287 mm i de 135 mm de gruix, bastiment de plàstic amb pestanya, cabal nominal de 900 m3/h i caiguda de pressió inicial de 70 Pa, amb un rendiment mig fotomètric del 90 %, muntat sobre bastidor o caixa |  |  |  | Rend.: | 1
Mano de obra
| A01-FEPC | h | Ajudant calefactor | 0.1 | /R | x |  | =
| A0F-000C | h | Oficial 1a calefactor | 0.1 | /R | x |  | =
Subtotal mano de obra
Material
| BEN2-28OJ | u | Filtre d'aire d'eficàcia alta, de la classe F-8 segons la norma UNE-EN 779, de 287x287 mm i de 135 mm de gruix, bastiment de plàstic amb pestanya, cabal nominal de 900 m3/h i caiguda de pressió inicial de 70 Pa, amb un rendiment mig fotomètric del 90 % | 1 |  | x |  | =
Subtotal material
|  |  | Gastos auxiliares |  |  |  | 1.5 | %
Coste directo
|  |  | Gastos indirectos |  |  |  | 4 | %
Total
P-139 | PEUJ6E0X | u | Subministrament i instal.lació de caixa DAIKIN SV6A14A o equivalent. Totalment instal.lat i en funcionament. |  |  |  | Rend.: | 1
Mano de obra
| A012G000 | h | Oficial 1a calefactor | 0.25 | /R | x |  | =
| A013G000 | h | Ajudant calefactor | 0.25 | /R | x |  | =
Subtotal mano de obra
Material
| BEUJ6E02 | u | Subministrament i instal.lació de caixa DAIKIN SV6A14A o equivalent. Totalment instal.lat i en funcionament. | 1 |  | x |  | =
Subtotal material
|  |  | Gastos auxiliares |  |  |  | 1.5 | %
Coste directo
|  |  | Gastos indirectos |  |  |  | 4 | %
Total
P-140 | PEV22523HL0X | u | Unitat Control Remot multifunció per Cable, marca DAIKIN BRC1H52W o equivalent, inclou programació, menús i multillenguatge. pantalla retroil·luminada. Funcions d'estalvi d'energia.Possibilitat de rotació programada. |  |  |  | Rend.: | 1
Mano de obra
| A012G000 | h | Oficial 1a calefactor | 0.15 | /R | x |  | =
| A013G000 | h | Ajudant calefactor | 0.133 | /R | x |  | =
Subtotal mano de obra
Material
| BEV22523HL0N | u | Unitat Control Remot multifunció per Cable, marca DAIKIN BRC1H52W o equivalent, inclou programació, menús i multillenguatge. pantalla retroil·luminada. Funcions d'estalvi d'energia.Possibilitat de rotació programada. | 1 |  | x |  | =
Subtotal material
|  |  | Gastos auxiliares |  |  |  | 1.5 | %
Coste directo
|  |  | Gastos indirectos |  |  |  | 4 | %
Total
P-141 | PEV41210 | m | Cable de comunicacions per a BUS de dades, 2x1 mm2 trenat i apantallat, instal·lat |  |  |  | Rend.: | 1
Mano de obra
| A012M000 | h | Oficial 1a muntador | 0.01 | /R | x |  | =
| A013M000 | h | Ajudant muntador | 0.01 | /R | x |  | =
Subtotal mano de obra
Material
| BEV41210 | m | Cable de comunicacions per a bus de dades, 2x1 mm2 trenat i apantallat | 1.05 |  | x |  | =
Subtotal material
|  |  | Gastos auxiliares |  |  |  | 1.5 | %
Coste directo
|  |  | Gastos indirectos |  |  |  | 4 | %
Total
P-142 | PF51-6RX8 | m | Tub de coure R220 (recuit) 3/8 * de diàmetre nominal i de gruix 0,8 mm, segons norma UNE-EN 12735-1, soldat per capil·laritat amb soldadura forta (T>450ºC) amb grau de dificultat mitjà i col·locat sota canal per a fluids i subjectat amb el sistema de grapes de la canal |  |  |  | Rend.: | 1
Mano de obra
| A0F-000R | h | Oficial 1a muntador | 0.09 | /R | x |  | =
| A01-FEPH | h | Ajudant muntador | 0.09 | /R | x |  | =
Subtotal mano de obra
Material
| BF54-1JXU | m | Tub de coure R220 (recuit) 3/8 * de diàmetre nominal i de gruix 0,8 mm, segons norma UNE-EN 12735-1 | 1.02 |  | x |  | =
| BFWD-2HKO | u | Accessori per a tub de coure per a instal·lacions frigorífiques de 3/8 '' de diàmetre nominal, per a soldar per capil·laritat | 1.5 |  | x |  | =
| BFYC-04PB | u | Part proporcional d'elements de muntatge, per a tub de coure frigorífic de 3/8 '' de diàmetre nominal, per a soldar per capilaritat | 0.3 |  | x |  | =
Subtotal material
|  |  | Gastos auxiliares |  |  |  | 1.5 | %
Coste directo
|  |  | Gastos indirectos |  |  |  | 4 | %
Total
P-143 | PF51-6RX9 | m | Tub de coure R220 (recuit) 5/8 * de diàmetre nominal i de gruix 0,8 mm, segons norma UNE-EN 12735-1, soldat per capil·laritat amb soldadura forta (T>450ºC) amb grau de dificultat mitjà i col·locat sota canal per a fluids i subjectat amb el sistema de grapes de la canal |  |  |  | Rend.: | 1
Mano de obra
| A01-FEPH | h | Ajudant muntador | 0.105 | /R | x |  | =
| A0F-000R | h | Oficial 1a muntador | 0.105 | /R | x |  | =
Subtotal mano de obra
Material
| BF54-1JXV | m | Tub de coure R220 (recuit) 5/8 * de diàmetre nominal i de gruix 0,8 mm, segons norma UNE-EN 12735-1 | 1.02 |  | x |  | =
| BFWD-2HKR | u | Accessori per a tub de coure per a instal·lacions frigorífiques de 5/8 '' de diàmetre nominal, per a soldar per capil·laritat | 1.5 |  | x |  | =
| BFYC-04PC | u | Part proporcional d'elements de muntatge, per a tub de coure frigorífic de 5/8 '' de diàmetre nominal, per a soldar per capilaritat | 0.3 |  | x |  | =
Subtotal material
|  |  | Gastos auxiliares |  |  |  | 1.5 | %
Coste directo
|  |  | Gastos indirectos |  |  |  | 4 | %
Total
P-144 | PF51-6RXA | m | Tub de coure R220 (recuit) 1/4 * de diàmetre nominal i de gruix 0,8 mm, segons norma UNE-EN 12735-1, soldat per capil·laritat amb soldadura forta (T>450ºC) amb grau de dificultat mitjà i col·locat sota canal per a fluids i subjectat amb el sistema de grapes de la canal |  |  |  | Rend.: | 1
Mano de obra
| A01-FEPH | h | Ajudant muntador | 0.07 | /R | x |  | =
| A0F-000R | h | Oficial 1a muntador | 0.07 | /R | x |  | =
Subtotal mano de obra
Material
| BFYC-04PD | u | Part proporcional d'elements de muntatge, per a tub de coure frigorífic d'1/4 '' de diàmetre nominal, per a soldar per capilaritat | 0.3 |  | x |  | =
| BFWD-2HKY | u | Accessori per a tub de coure per a instal·lacions frigorífiques d'1/4 '' de diàmetre nominal, per a soldar per capil·laritat | 1.5 |  | x |  | =
| BF54-1JXW | m | Tub de coure R220 (recuit) 1/4 '' de diàmetre nominal i de gruix 0,8 mm, segons norma UNE-EN 12735-1 | 1.02 |  | x |  | =
Subtotal material
|  |  | Gastos auxiliares |  |  |  | 1.5 | %
Coste directo
|  |  | Gastos indirectos |  |  |  | 4 | %
Total
P-145 | PF51-6RXD | m | Tub de coure R220 (recuit) 1/2 * de diàmetre nominal i de gruix 0,8 mm, segons norma UNE-EN 12735-1, soldat per capil·laritat amb soldadura forta (T>450ºC) amb grau de dificultat mitjà i col·locat sota canal per a fluids i subjectat amb el sistema de grapes de la canal |  |  |  | Rend.: | 1
Mano de obra
| A01-FEPH | h | Ajudant muntador | 0.095 | /R | x |  | =
| A0F-000R | h | Oficial 1a muntador | 0.095 | /R | x |  | =
Subtotal mano de obra
Material
| BFWD-2HKV | u | Accessori per a tub de coure per a instal·lacions frigorífiques d'1/2 '' de diàmetre nominal, per a soldar per capil·laritat | 1.5 |  | x |  | =
| BFYC-04PE | u | Part proporcional d'elements de muntatge, per a tub de coure frigorífic d'1/2 '' de diàmetre nominal, per a soldar per capilaritat | 0.3 |  | x |  | =
| BF54-1JXZ | m | Tub de coure R220 (recuit) 1/2 * de diàmetre nominal i de gruix 0,8 mm, segons norma UNE-EN 12735-1 | 1.02 |  | x |  | =
Subtotal material
|  |  | Gastos auxiliares |  |  |  | 1.5 | %
Coste directo
|  |  | Gastos indirectos |  |  |  | 4 | %
Total
P-146 | PF54-6RXQ | m | Tub de coure R250 (semidur) 1*1/8 * de diàmetre nominal i de gruix 1,0 mm, segons norma UNE-EN 12735-1, per soldat per capil·laritat amb soldadura forta (T>450ºC) amb grau de dificultat mitjà i col·locat sota canal per a fluids i subjectat amb el sistema de grapes de la canal |  |  |  | Rend.: | 1
Mano de obra
| A01-FEPB | h | Ajudant manyà | 0.13 | /R | x |  | =
| A0F-000R | h | Oficial 1a muntador | 0.13 | /R | x |  | =
Subtotal mano de obra
Material
| BF56-1JXI | m | Tub de coure R250 (semidur) 1''1/8 '' de diàmetre nominal i de gruix 1 mm, segons norma UNE-EN 12735-1 | 1.02 |  | x |  | =
| BFWD-2HKX | u | Accessori per a tub de coure per a instal·lacions frigorífiques d'1''1/8 '' de diàmetre nominal, per a soldar per capil·laritat | 0.15 |  | x |  | =
| BFYC-04PH | u | Part proporcional d'elements de muntatge, per a tub de coure frigorífic d'1''1/8 '' de diàmetre nominal, per a soldar per capilaritat | 0.3 |  | x |  | =
Subtotal material
|  |  | Gastos auxiliares |  |  |  | 1.5 | %
Coste directo
|  |  | Gastos indirectos |  |  |  | 4 | %
Total
P-147 | PFQ0-3LB4 | m | Aïllament tèrmic d'escuma elastomèrica per a canonades que transporten fluids a temperatura entre -50°C i 105°C, per a tub de diàmetre exterior 10 mm, de 19 mm de gruix, classe de reacció al foc BL-s2, d0 segons norma UNE-EN 13501-1, amb un factor de resistència a la difusió del vapor d'aigua >= 7000, col·locat superficialment amb grau de dificultat baix |  |  |  | Rend.: | 1
Mano de obra
| A0F-000R | h | Oficial 1a muntador | 0.065 | /R | x |  | =
| A01-FEPH | h | Ajudant muntador | 0.065 | /R | x |  | =
Subtotal mano de obra
Material
| BFQ0-0DCD | m | Aïllament tèrmic d'escuma elastomèrica per a canonades que transporten fluids a temperatura entre -50°C i 105°C, per a tub de diàmetre exterior 10 mm, de 19 mm de gruix, classe de reacció al foc BL-s2, d0 segons norma UNE-EN 13501-1, amb un factor de resistència a la difusió del vapor d'aigua >= 7000 | 1.02 |  | x |  | =
| BFY3-065N | u | Part proporcional d'elements de muntatge per a aïllament tèrmic d'escuma elastomèrica, de 19 mm de gruix | 0.5 |  | x |  | =
Subtotal material
|  |  | Gastos auxiliares |  |  |  | 1.5 | %
Coste directo
|  |  | Gastos indirectos |  |  |  | 4 | %
Total
P-148 | PFQ0-3LE2 | m | Aïllament tèrmic d'escuma elastomèrica per a canonades que transporten fluids a temperatura entre -50°C i 105°C, per a tub de diàmetre exterior 12 mm, de 25 mm de gruix, classe de reacció al foc BL-s2, d0 segons norma UNE-EN 13501-1, amb un factor de resistència a la difusió del vapor d'aigua >= 7000, col·locat superficialment amb grau de dificultat baix |  |  |  | Rend.: | 1
Mano de obra
| A0F-000R | h | Oficial 1a muntador | 0.07 | /R | x |  | =
| A01-FEPH | h | Ajudant muntador | 0.07 | /R | x |  | =
Subtotal mano de obra
Material
| BFQ0-0DCX | m | Aïllament tèrmic d'escuma elastomèrica per a canonades que transporten fluids a temperatura entre -50°C i 105°C, per a tub de diàmetre exterior 12 mm, de 25 mm de gruix, classe de reacció al foc BL-s2, d0 segons norma UNE-EN 13501-1, amb un factor de resistència a la difusió del vapor d'aigua >= 7000 | 1.02 |  | x |  | =
| BFY3-065M | u | Part proporcional d'elements de muntatge per a aïllament tèrmic d'escuma elastomèrica, de 25 mm de gruix | 0.5 |  | x |  | =
Subtotal material
|  |  | Gastos auxiliares |  |  |  | 1.5 | %
Coste directo
|  |  | Gastos indirectos |  |  |  | 4 | %
Total
P-149 | PFQ0-3LE3 | m | Aïllament tèrmic d'escuma elastomèrica per a canonades que transporten fluids a temperatura entre -50°C i 105°C, per a tub de diàmetre exterior 15 mm, de 25 mm de gruix, classe de reacció al foc BL-s2, d0 segons norma UNE-EN 13501-1, amb un factor de resistència a la difusió del vapor d'aigua >= 7000, col·locat superficialment amb grau de dificultat baix |  |  |  | Rend.: | 1
Mano de obra
| A0F-000R | h | Oficial 1a muntador | 0.075 | /R | x |  | =
| A01-FEPH | h | Ajudant muntador | 0.075 | /R | x |  | =
Subtotal mano de obra
Material
| BFY3-065M | u | Part proporcional d'elements de muntatge per a aïllament tèrmic d'escuma elastomèrica, de 25 mm de gruix | 0.5 |  | x |  | =
| BFQ0-0DCY | m | Aïllament tèrmic d'escuma elastomèrica per a canonades que transporten fluids a temperatura entre -50°C i 105°C, per a tub de diàmetre exterior 15 mm, de 25 mm de gruix, classe de reacció al foc BL-s2, d0 segons norma UNE-EN 13501-1, amb un factor de resistència a la difusió del vapor d'aigua >= 7000 | 1.02 |  | x |  | =
Subtotal material
|  |  | Gastos auxiliares |  |  |  | 1.5 | %
Coste directo
|  |  | Gastos indirectos |  |  |  | 4 | %
Total
P-150 | PFQ0-3LGY | m | Aïllament tèrmic d'escuma elastomèrica per a canonades que transporten fluids a temperatura entre -50°C i 105°C, per a tub de diàmetre exterior 6 mm, de 19 mm de gruix, classe de reacció al foc BL-s2, d0 segons norma UNE-EN 13501-1, amb un factor de resistència a la difusió del vapor d'aigua >= 7000, col·locat superficialment amb grau de dificultat baix |  |  |  | Rend.: | 1
Mano de obra
| A01-FEPH | h | Ajudant muntador | 0.065 | /R | x |  | =
| A0F-000R | h | Oficial 1a muntador | 0.065 | /R | x |  | =
Subtotal mano de obra
Material
| BFQ0-0DJA | m | Aïllament tèrmic d'escuma elastomèrica per a canonades que transporten fluids a temperatura entre -50°C i 105°C, per a tub de diàmetre exterior 6 mm, de 19 mm de gruix, classe de reacció al foc BL-s2, d0 segons norma UNE-EN 13501-1, amb un factor de resistència a la difusió del vapor d'aigua >= 7000 | 1.02 |  | x |  | =
| BFY3-065N | u | Part proporcional d'elements de muntatge per a aïllament tèrmic d'escuma elastomèrica, de 19 mm de gruix | 0.5 |  | x |  | =
Subtotal material
|  |  | Gastos auxiliares |  |  |  | 1.5 | %
Coste directo
|  |  | Gastos indirectos |  |  |  | 4 | %
Total
P-151 | PFQ0-3LI0 | m | Aïllament tèrmic d'escuma elastomèrica per a canonades que transporten fluids a temperatura entre -50°C i 105°C, per a tub de diàmetre exterior 28 mm, de 40 mm de gruix, classe de reacció al foc BL-s2, d0 segons norma UNE-EN 13501-1, amb un factor de resistència a la difusió del vapor d'aigua >= 7000, col·locat superficialment amb grau de dificultat baix |  |  |  | Rend.: | 1
Mano de obra
| A01-FEPH | h | Ajudant muntador | 0.08 | /R | x |  | =
| A0F-000R | h | Oficial 1a muntador | 0.08 | /R | x |  | =
Subtotal mano de obra
Material
| BFQ0-0DH5 | m | Aïllament tèrmic d'escuma elastomèrica per a canonades que transporten fluids a temperatura entre -50°C i 105°C, per a tub de diàmetre exterior 28 mm, de 40 mm de gruix, classe de reacció al foc BL-s2, d0 segons norma UNE-EN 13501-1, amb un factor de resistència a la difusió del vapor d'aigua >= 7000 | 1.02 |  | x |  | =
| BFY3-065O | u | Part proporcional d'elements de muntatge per a aïllament tèrmic d'escuma elastomèrica, de 40 mm de gruix | 0.5 |  | x |  | =
Subtotal material
|  |  | Gastos auxiliares |  |  |  | 1.5 | %
Coste directo
|  |  | Gastos indirectos |  |  |  | 4 | %
Total
P-153 | PG12-DHH9 | u | Caixa de derivació quadrada de plàstic, de 70x70 mm, amb grau de protecció IP-40, muntada superficialment |  |  |  | Rend.: | 1
Mano de obra
| A0F-000E | h | Oficial 1a electricista | 0.05 | /R | x |  | =
| A01-FEPD | h | Ajudant electricista | 0.05 | /R | x |  | =
Subtotal mano de obra
Material
| BGW2-093M | u | Part proporcional d'accessoris de caixa de derivació quadrada | 1 |  | x |  | =
| BG12-0G64 | u | Caixa de derivació quadrada de plàstic, de 70x70 mm, amb grau de protecció IP-40 i per a muntar superficialment | 1 |  | x |  | =
Subtotal material
|  |  | Gastos auxiliares |  |  |  | 1.5 | %
Coste directo
|  |  | Gastos indirectos |  |  |  | 4 | %
Total
P-154 | PG15X005 | u | Modificació del quadre general per incorporar la protecció del subquadre de la sala d'actes, segons esquema unifilar. inclús parts proporcionals de pletines, senyalitzacions, rotulació de ciruïts, terminals, bornes, etc. Per un correcte muntatge, amb 30% espai lliure. El cablejat interior serà lliure d'halogens. Segons RBT i normatives vigents. Inclós subministrament, instal.lació, elements auxiliars, supports, p.p. d'accessoris i material auxiliar, ajudes de paleteria. Tot inclós, muntat i/o en funcionament. |  |  |  | Rend.: | 1
Mano de obra
| A01-FEPD | h | Ajudant electricista | 4 | /R | x |  | =
| A0F-000E | h | Oficial 1a electricista | 4 | /R | x |  | =
Subtotal mano de obra
Material
| MQPB | u | Modificació del quadre general per incorporar la protecció del subquadre de la sala d'actes, segons esquema unifilar. inclús parts proporcionals de pletines, senyalitzacions, rotulació de ciruïts, terminals, bornes, etc. Per un correcte muntatge, amb 30% espai lliure. El cablejat interior serà lliure d'halogens. Segons RBT i normatives vigents. Inclós subministrament, instal.lació, elements auxiliars, supports, p.p. d'accessoris i material auxiliar, ajudes de paleteria. Tot inclós, muntat i/o en funcionament. | 1 |  | x |  | =
Subtotal material
Coste directo
|  |  | Gastos indirectos |  |  |  | 4 | %
Total
P-155 | PG2H-4CSN | m | Safata aïllant sense halògens segons la norma UNE-EN 50642, llisa, de 60x100 mm, amb 1 compartiment i amb coberta, resistència a la penetració d'objectes sòlids IP3X, protecció mecànica contra impactes IK10, no propagador de la flama, de temperatura de servei de -25ºC a 60 °C, d'acord amb la norma UNE-EN 50085-2-1, muntada encastada |  |  |  | Rend.: | 1
Mano de obra
| A01-FEPD | h | Ajudant electricista | 0.045 | /R | x |  | =
| A0F-000E | h | Oficial 1a electricista | 0.112 | /R | x |  | =
Subtotal mano de obra
Material
| BG28-2HM0 | m | Coberta per a safata aïllant sense halògens, de 100 mm d'amplària | 1.02 |  | x |  | =
| BG2I-0B8E | m | Safata aïllant sense halògens segons la norma UNE-EN 50642, llisa, de 60x100 mm | 1.02 |  | x |  | =
Subtotal material
|  |  | Gastos auxiliares |  |  |  | 1.5 | %
Coste directo
|  |  | Gastos indirectos |  |  |  | 4 | %
Total
P-156 | PG2H-4DL4 | m | Safata aïllant sense halògens segons la norma UNE-EN 50267-2-1, perforada, de 60x200 mm, amb 1 compartiment i amb coberta, resistència a la penetració d'objectes sòlids IP2X, protecció mecànica contra impactes IK10, no propagador de la flama, de temperatura de servei de -25ºC a 60°C, d'acord amb la norma UNE-EN 50085-2-1, muntada directament sobre paraments verticals |  |  |  | Rend.: | 1
Mano de obra
| A0F-000E | h | Oficial 1a electricista | 0.127 | /R | x |  | =
| A01-FEPD | h | Ajudant electricista | 0.052 | /R | x |  | =
Subtotal mano de obra
Material
| BG28-2HM4 | m | Coberta per a safata aïllant sense halògens, de 200 mm d'amplària | 1.02 |  | x |  | =
| BG2I-0B8A | m | Safata aïllant sense halògens segons la norma UNE-EN 50267-2-1, perforada, de 60x200 mm | 1.02 |  | x |  | =
Subtotal material
|  |  | Gastos auxiliares |  |  |  | 1.5 | %
Coste directo
|  |  | Gastos indirectos |  |  |  | 4 | %
Total
P-157 | PG2J-4BLO | m | Safata metàl·lica de xapa perforada d'acer galvanitzat sendzimir, d'alçària 60 mm i amplària 200 mm, col·locada sobre suports horitzontals amb elements de suport |  |  |  | Rend.: | 1
Mano de obra
| A01-FEPD | h | Ajudant electricista | 0.088 | /R | x |  | =
| A0F-000E | h | Oficial 1a electricista | 0.175 | /R | x |  | =
Subtotal mano de obra
Material
| BGY1-1P20 | u | Part proporcional d'elements de suport per a safates metàl·liques d'acer d'acer galvanitzat sendzimir de 200 mm d'amplària, per a instal·lació sobre suports horitzontals | 1 |  | x |  | =
| BGWA-0AN0 | u | Part proporcional d'accessoris i elements d'acabat per a safates metàl·liques d'acer galvanitzat sendzimir, de 60 mm d'alçària i 200 mm d'amplària | 1 |  | x |  | =
| BG2J-0BF1 | m | Safata metàl·lica de xapa perforada d'acer galvanitzat sendzimir, d'alçària 60 mm i amplària 200 mm | 1 |  | x |  | =
Subtotal material
|  |  | Gastos auxiliares |  |  |  | 1.5 | %
Coste directo
|  |  | Gastos indirectos |  |  |  | 4 | %
Total
P-158 | PG2J-4BT6 | m | Safata metàl·lica de xapa perforada amb coberta d'acer galvanitzat sendzimir, d'alçària 100 mm i amplària 300 mm, col·locada sobre suports horitzontals amb elements de suport |  |  |  | Rend.: | 1
Mano de obra
| A01-FEPD | h | Ajudant electricista | 0.113 | /R | x |  | =
| A0F-000E | h | Oficial 1a electricista | 0.25 | /R | x |  | =
Subtotal mano de obra
Material
| BGY1-1P21 | u | Part proporcional d'elements de suport per a safates metàl·liques d'acer d'acer galvanitzat sendzimir de 300 mm d'amplària, per a instal·lació sobre suports horitzontals | 1 |  | x |  | =
| BG29-1ZSM | m | Coberta per a safata metàl·lica de xapa, d'acer galvanitzat sendzimir, de 300 mm d'amplària | 1 |  | x |  | =
| BG2J-0BFJ | m | Safata metàl·lica de xapa perforada d'acer galvanitzat sendzimir, d'alçària 100 mm i amplària 300 mm | 1 |  | x |  | =
| BGWA-0ANU | u | Part proporcional d'accessoris i elements d'acabat per a safates metàl·liques d'acer galvanitzat sendzimir, de 100 mm d'alçària i 300 mm d'amplària | 1 |  | x |  | =
Subtotal material
|  |  | Gastos auxiliares |  |  |  | 1.5 | %
Coste directo
|  |  | Gastos indirectos |  |  |  | 4 | %
Total
P-159 | PG2N-EUJN | m | Tub flexible corrugat de plàstic sense halògens, de 25 mm de diàmetre nominal, aïllant i no propagador de la flama, de baixa emissió de fums i sense emissió de gasos tòxics ni corrosius, resistència a l'impacte de 2 J, resistència a compressió de 320 N i una rigidesa dielèctrica de 2000 V, muntat encastat |  |  |  | Rend.: | 1
Mano de obra
| A01-FEPD | h | Ajudant electricista | 0.02 | /R | x |  | =
| A0F-000E | h | Oficial 1a electricista | 0.016 | /R | x |  | =
Subtotal mano de obra
Material
| BG2Q-1KT5 | m | Tub flexible corrugat de plàstic sense halògens, de 25 mm de diàmetre nominal, aïllant i no propagador de la flama, de baixa emissió de fums i sense emissió de gasos tòxics ni corrosius, resistència a l'impacte de 2 J, resistència a compressió de 320 N i una rigidesa dielèctrica de 2000 V | 1.02 |  | x |  | =
Subtotal material
|  |  | Gastos auxiliares |  |  |  | 1.5 | %
Coste directo
|  |  | Gastos indirectos |  |  |  | 4 | %
Total
P-160 | PG2N-EUK3 | m | Tub flexible corrugat de PVC folrat exteriorment, de 50 mm de diàmetre nominal, aïllant i no propagador de la flama, resistència a l'impacte de 2 J, resistència a compressió de 320 N i una rigidesa dielèctrica de 2000 V, muntat encastat |  |  |  | Rend.: | 1
Mano de obra
| A01-FEPD | h | Ajudant electricista | 0.02 | /R | x |  | =
| A0F-000E | h | Oficial 1a electricista | 0.016 | /R | x |  | =
Subtotal mano de obra
Material
| BG2Q-1KSM | m | Tub flexible corrugat de PVC folrat exteriorment, de 50 mm de diàmetre nominal, aïllant i no propagador de la flama, resistència a l'impacte de 2 J, resistència a compressió de 320 N i una rigidesa dielèctrica de 2000 V | 1.02 |  | x |  | =
Subtotal material
|  |  | Gastos auxiliares |  |  |  | 1.5 | %
Coste directo
|  |  | Gastos indirectos |  |  |  | 4 | %
Total
P-161 | PG2N-EUKB | m | Tub flexible corrugat de plàstic sense halògens, de 25 mm de diàmetre nominal, aïllant i no propagador de la flama, de baixa emissió de fums i sense emissió de gasos tòxics ni corrosius, resistència a l'impacte de 2 J, resistència a compressió de 320 N i una rigidesa dielèctrica de 2000 V, muntat sobre sostremort |  |  |  | Rend.: | 1
Mano de obra
| A0F-000E | h | Oficial 1a electricista | 0.016 | /R | x |  | =
| A01-FEPD | h | Ajudant electricista | 0.02 | /R | x |  | =
Subtotal mano de obra
Material
| BG2Q-1KT5 | m | Tub flexible corrugat de plàstic sense halògens, de 25 mm de diàmetre nominal, aïllant i no propagador de la flama, de baixa emissió de fums i sense emissió de gasos tòxics ni corrosius, resistència a l'impacte de 2 J, resistència a compressió de 320 N i una rigidesa dielèctrica de 2000 V | 1.02 |  | x |  | =
Subtotal material
|  |  | Gastos auxiliares |  |  |  | 1.5 | %
Coste directo
|  |  | Gastos indirectos |  |  |  | 4 | %
Total
P-162 | PG2N-EUKH | m | Tub flexible corrugat de plàstic sense halògens, de 40 mm de diàmetre nominal, aïllant i no propagador de la flama, de baixa emissió de fums i sense emissió de gasos tòxics ni corrosius, resistència a l'impacte de 2 J, resistència a compressió de 320 N i una rigidesa dielèctrica de 2000 V, muntat sobre sostremort |  |  |  | Rend.: | 1
Mano de obra
| A0F-000E | h | Oficial 1a electricista | 0.016 | /R | x |  | =
| A01-FEPD | h | Ajudant electricista | 0.02 | /R | x |  | =
Subtotal mano de obra
Material
| BG2Q-1KT1 | m | Tub flexible corrugat de plàstic sense halògens, de 40 mm de diàmetre nominal, aïllant i no propagador de la flama, de baixa emissió de fums i sense emissió de gasos tòxics ni corrosius, resistència a l'impacte de 2 J, resistència a compressió de 320 N i una rigidesa dielèctrica de 2000 V | 1.02 |  | x |  | =
Subtotal material
|  |  | Gastos auxiliares |  |  |  | 1.5 | %
Coste directo
|  |  | Gastos indirectos |  |  |  | 4 | %
Total
P-163 | PG2P-6SZO | m | Tub rígid de plàstic sense halògens, de 25 mm de diàmetre nominal, aïllant i no propagador de la flama, amb una resistència a l'impacte de 2 J, resistència a compressió de 1250 N i una rigidesa dielèctrica de 2000 V, amb unió roscada i muntat superficialment |  |  |  | Rend.: | 1
Mano de obra
| A01-FEPD | h | Ajudant electricista | 0.05 | /R | x |  | =
| A0F-000E | h | Oficial 1a electricista | 0.043 | /R | x |  | =
Subtotal mano de obra
Material
| BGWC-09N4 | u | Part proporcional d'accessoris per a tubs rígids de PVC | 1 |  | x |  | =
| BG2P-1KV0 | m | Tub rígid de plàstic sense halògens, de 25 mm de diàmetre nominal, aïllant i no propagador de la flama, amb una resistència a l'impacte de 2 J, resistència a compressió de 1250 N i una rigidesa dielèctrica de 2000 V | 1.02 |  | x |  | =
Subtotal material
|  |  | Gastos auxiliares |  |  |  | 1.5 | %
Coste directo
|  |  | Gastos indirectos |  |  |  | 4 | %
Total
P-164 | PG33-E4W7 | m | Cable amb conductor de coure de tensió assignada0,6/1 kV, de designació RZ1-K (AS), construcció segons norma UNE 21123-4, tripolar, de secció 3x2,5 mm2, amb coberta del cable de poliolefines, classe de reacció al foc Cca-s1b, d1, a1 segons la norma UNE-EN 50575 amb baixa emissió fums, col·locat en canal o safata |  |  |  | Rend.: | 1
Mano de obra
| A01-FEPD | h | Ajudant electricista | 0.012 | /R | x |  | =
| A0F-000E | h | Oficial 1a electricista | 0.012 | /R | x |  | =
Subtotal mano de obra
Material
| BG33-G2VO | m | Cable amb conductor de coure de tensió assignada0,6/1 kV, de designació RZ1-K (AS), construcció segons norma UNE 21123-4, tripolar, de secció 3x2,5 mm2, amb coberta del cable de poliolefines, classe de reacció al foc Cca-s1b, d1, a1 segons la norma UNE-EN 50575 amb baixa emissió fums | 1.02 |  | x |  | =
Subtotal material
|  |  | Gastos auxiliares |  |  |  | 1.5 | %
Coste directo
|  |  | Gastos indirectos |  |  |  | 4 | %
Total
P-165 | PG33-E50T | m | Cable amb conductor de coure de tensió assignada0,6/1 kV, de designació RZ1-K (AS), construcció segons norma UNE 21123-4, pentapolar, de secció 5x10 mm2, amb coberta del cable de poliolefines, classe de reacció al foc Cca-s1b, d1, a1 segons la norma UNE-EN 50575 amb baixa emissió fums, col·locat en canal o safata |  |  |  | Rend.: | 1
Mano de obra
| A0F-000E | h | Oficial 1a electricista | 0.032 | /R | x |  | =
| A01-FEPD | h | Ajudant electricista | 0.032 | /R | x |  | =
Subtotal mano de obra
Material
| BG33-G2X0 | m | Cable amb conductor de coure de tensió assignada0,6/1 kV, de designació RZ1-K (AS), construcció segons norma UNE 21123-4, pentapolar, de secció 5x10 mm2, amb coberta del cable de poliolefines, classe de reacció al foc Cca-s1b, d1, a1 segons la norma UNE-EN 50575 amb baixa emissió fums | 1.02 |  | x |  | =
Subtotal material
|  |  | Gastos auxiliares |  |  |  | 1.5 | %
Coste directo
|  |  | Gastos indirectos |  |  |  | 4 | %
Total
P-166 | PG33-E756 | m | Cable amb conductor de coure de tensió assignada0,6/1 kV, de designació RZ1-K (AS), construcció segons norma UNE 21123-4, tripolar, de secció 3x2,5 mm2, amb coberta del cable de poliolefines, classe de reacció al foc Cca-s1b, d1, a1 segons la norma UNE-EN 50575 amb baixa emissió fums, col·locat en tub |  |  |  | Rend.: | 1
Mano de obra
| A01-FEPD | h | Ajudant electricista | 0.015 | /R | x |  | =
| A0F-000E | h | Oficial 1a electricista | 0.015 | /R | x |  | =
Subtotal mano de obra
Material
| BG33-G2VO | m | Cable amb conductor de coure de tensió assignada0,6/1 kV, de designació RZ1-K (AS), construcció segons norma UNE 21123-4, tripolar, de secció 3x2,5 mm2, amb coberta del cable de poliolefines, classe de reacció al foc Cca-s1b, d1, a1 segons la norma UNE-EN 50575 amb baixa emissió fums | 1.02 |  | x |  | =
Subtotal material
|  |  | Gastos auxiliares |  |  |  | 1.5 | %
Coste directo
|  |  | Gastos indirectos |  |  |  | 4 | %
Total
P-167 | PG33-E75A | m | Cable amb conductor de coure de tensió assignada0,6/1 kV, de designació RZ1-K (AS), construcció segons norma UNE 21123-4, tripolar, de secció 3x10 mm2, amb coberta del cable de poliolefines, classe de reacció al foc Cca-s1b, d1, a1 segons la norma UNE-EN 50575 amb baixa emissió fums, col·locat en tub |  |  |  | Rend.: | 1
Mano de obra
| A0F-000E | h | Oficial 1a electricista | 0.04 | /R | x |  | =
| A01-FEPD | h | Ajudant electricista | 0.04 | /R | x |  | =
Subtotal mano de obra
Material
| BG33-G2VQ | m | Cable amb conductor de coure de tensió assignada0,6/1 kV, de designació RZ1-K (AS), construcció segons norma UNE 21123-4, tripolar, de secció 3x10 mm2, amb coberta del cable de poliolefines, classe de reacció al foc Cca-s1b, d1, a1 segons la norma UNE-EN 50575 amb baixa emissió fums | 1.02 |  | x |  | =
Subtotal material
|  |  | Gastos auxiliares |  |  |  | 1.5 | %
Coste directo
|  |  | Gastos indirectos |  |  |  | 4 | %
Total
P-168 | PG33-E76J | m | Cable amb conductor de coure de tensió assignada0,6/1 kV, de designació RZ1-K (AS), construcció segons norma UNE 21123-4, pentapolar, de secció 5x10 mm2, amb coberta del cable de poliolefines, classe de reacció al foc Cca-s1b, d1, a1 segons la norma UNE-EN 50575 amb baixa emissió fums, col·locat en tub |  |  |  | Rend.: | 1
Mano de obra
| A0F-000E | h | Oficial 1a electricista | 0.04 | /R | x |  | =
| A01-FEPD | h | Ajudant electricista | 0.04 | /R | x |  | =
Subtotal mano de obra
Material
| BG33-G2X0 | m | Cable amb conductor de coure de tensió assignada0,6/1 kV, de designació RZ1-K (AS), construcció segons norma UNE 21123-4, pentapolar, de secció 5x10 mm2, amb coberta del cable de poliolefines, classe de reacció al foc Cca-s1b, d1, a1 segons la norma UNE-EN 50575 amb baixa emissió fums | 1.02 |  | x |  | =
Subtotal material
|  |  | Gastos auxiliares |  |  |  | 1.5 | %
Coste directo
|  |  | Gastos indirectos |  |  |  | 4 | %
Total
P-169 | PG33-E76L | m | Cable amb conductor de coure de tensió assignada0,6/1 kV, de designació RZ1-K (AS), construcció segons norma UNE 21123-4, pentapolar, de secció 5x25 mm2, amb coberta del cable de poliolefines, classe de reacció al foc Cca-s1b, d1, a1 segons la norma UNE-EN 50575 amb baixa emissió fums, col·locat en tub |  |  |  | Rend.: | 1
Mano de obra
| A0F-000E | h | Oficial 1a electricista | 0.05 | /R | x |  | =
| A01-FEPD | h | Ajudant electricista | 0.05 | /R | x |  | =
Subtotal mano de obra
Material
| BG33-G2WS | m | Cable amb conductor de coure de tensió assignada0,6/1 kV, de designació RZ1-K (AS), construcció segons norma UNE 21123-4, pentapolar, de secció 5x25 mm2, amb coberta del cable de poliolefines, classe de reacció al foc Cca-s1b, d1, a1 segons la norma UNE-EN 50575 amb baixa emissió fums | 1.02 |  | x |  | =
Subtotal material
|  |  | Gastos auxiliares |  |  |  | 1.5 | %
Coste directo
|  |  | Gastos indirectos |  |  |  | 4 | %
Total
P-170 | PG33-E78L | m | Cable amb conductor de coure de tensió assignada0,6/1 kV, de designació SZ1-K (AS+), construcció segons norma UNE 211025, bipolar, de secció 2x1,5 mm2, amb coberta del cable de poliolefines, classe de reacció al foc Cca-s1b, d1, a1 segons la norma UNE-EN 50575 amb baixa emissió fums, col·locat en tub |  |  |  | Rend.: | 1
Mano de obra
| A0F-000E | h | Oficial 1a electricista | 0.015 | /R | x |  | =
| A01-FEPD | h | Ajudant electricista | 0.015 | /R | x |  | =
Subtotal mano de obra
Material
| BG33-G2ZC | m | Cable amb conductor de coure de tensió assignada0,6/1 kV, de designació SZ1-K (AS+), construcció segons norma UNE 211025, bipolar, de secció 2x1,5 mm2, amb coberta del cable de poliolefines, classe de reacció al foc Cca-s1b, d1, a1 segons la norma UNE-EN 50575 amb baixa emissió fums | 1.02 |  | x |  | =
Subtotal material
|  |  | Gastos auxiliares |  |  |  | 1.5 | %
Coste directo
|  |  | Gastos indirectos |  |  |  | 4 | %
Total
P-171 | PG33-E78V | m | Cable amb conductor de coure de tensió assignada0,6/1 kV, de designació SZ1-K (AS+), construcció segons norma UNE 211025, tripolar, de secció 3x2,5 mm2, amb coberta del cable de poliolefines, classe de reacció al foc Cca-s1b, d1, a1 segons la norma UNE-EN 50575 amb baixa emissió fums, col·locat en tub |  |  |  | Rend.: | 1
Mano de obra
| A01-FEPD | h | Ajudant electricista | 0.015 | /R | x |  | =
| A0F-000E | h | Oficial 1a electricista | 0.015 | /R | x |  | =
Subtotal mano de obra
Material
| BG33-G2YV | m | Cable amb conductor de coure de tensió assignada0,6/1 kV, de designació SZ1-K (AS+), construcció segons norma UNE 211025, tripolar, de secció 3x2,5 mm2, amb coberta del cable de poliolefines, classe de reacció al foc Cca-s1b, d1, a1 segons la norma UNE-EN 50575 amb baixa emissió fums | 1.02 |  | x |  | =
Subtotal material
|  |  | Gastos auxiliares |  |  |  | 1.5 | %
Coste directo
|  |  | Gastos indirectos |  |  |  | 4 | %
Total
P-172 | PG3B-E7E7 | m | Conductor de coure nu, unipolar de secció 1x35 mm2, muntat en malla de connexió a terra |  |  |  | Rend.: | 1
Mano de obra
| A01-FEPD | h | Ajudant electricista | 0.2 | /R | x |  | =
| A0F-000E | h | Oficial 1a electricista | 0.2 | /R | x |  | =
Subtotal mano de obra
Material
| BGY3-0B2S | u | Part proporcional d'elements especials per a conductors de coure nus | 1 |  | x |  | =
| BG3I-06W3 | m | Conductor de coure nu, unipolar de secció 1x35 mm2 | 1.02 |  | x |  | =
Subtotal material
|  |  | Gastos auxiliares |  |  |  | 1.5 | %
Coste directo
|  |  | Gastos indirectos |  |  |  | 4 | %
Total
P-173 | PG3B-E7EE | m | Conductor de coure nu, unipolar de secció 1x10 mm2, muntat superficialment |  |  |  | Rend.: | 1
Mano de obra
| A0F-000E | h | Oficial 1a electricista | 0.06 | /R | x |  | =
| A01-FEPD | h | Ajudant electricista | 0.1 | /R | x |  | =
Subtotal mano de obra
Material
| BGWF-0ARJ | u | Part proporcional d'accessoris per a conductors de coure nus | 1 |  | x |  | =
| BG3I-06W0 | m | Conductor de coure nu, unipolar de secció 1x10 mm2 | 1.02 |  | x |  | =
Subtotal material
|  |  | Gastos auxiliares |  |  |  | 1.5 | %
Coste directo
|  |  | Gastos indirectos |  |  |  | 4 | %
Total
P-174 | PG61CSCX | u | Caixa de mecanismes per a centralització de funcions en lloc de treball de 2 mòduls contenint: 2 plaques amb dos endolls Schuko color vermell i 2 plaques amb 1 RJ45 cat 6, amb tots els accessoris necessaris per la seva correcta instal·lació, inclosa connexió, muntada encastada o superficialment. |  |  |  | Rend.: | 0.684
Mano de obra
| A013H000 | h | Ajudant electricista | 0.066 | /R | x |  | =
| A012H000 | h | Oficial 1a electricista | 0.35 | /R | x |  | =
Subtotal mano de obra
Material
| BG61CSC8 | u | Caixa de mecanismes per a centralització de funcions en lloc de treball de 2 mòduls contenint: 2 plaques amb dos endolls Schuko color vermell i 2 plaques amb 1 RJ45 cat 6, amb tots els accessoris necessaris per la seva correcta instal·lació, inclosa connexió, muntada encastada o superficialment. | 1 |  | x |  | =
Subtotal material
|  |  | Gastos auxiliares |  |  |  | 1.5 | %
Coste directo
|  |  | Gastos indirectos |  |  |  | 4 | %
Total
P-175 | PG61CSXX | u | Caixa de mecanismes per a centralització de funcions en lloc de treball de 2 mòduls contenint: 2 plaques amb dos endolls Schuko color vermell, 1 placa amb 1 RJ45 cat 6 i 1 placa de sortida de fils, amb tots els accessoris necessaris per la seva correcta instal·lació, inclosa connexió, muntada encastada o superficialment. |  |  |  | Rend.: | 0.684
Mano de obra
| A012H000 | h | Oficial 1a electricista | 0.35 | /R | x |  | =
| A013H000 | h | Ajudant electricista | 0.066 | /R | x |  | =
Subtotal mano de obra
Material
| BG61CSCX | u | Caixa de mecanismes per a centralització de funcions en lloc de treball de 2 mòduls contenint: 2 plaques amb dos endolls Schuko color vermell, 1 placa amb 1 RJ45 cat 6 i 1 placa de sortida de fils, amb tots els accessoris necessaris per la seva correcta instal·lació, inclosa connexió, muntada encastada o superficialment. | 1 |  | x |  | =
Subtotal material
|  |  | Gastos auxiliares |  |  |  | 1.5 | %
Coste directo
|  |  | Gastos indirectos |  |  |  | 4 | %
Total
P-176 | PG61CSC2KI0X | u | Caixa de mecanismes per a centralització de funcions en lloc de treball de 1 mòduls contenint: 1endolls Schuko color vermell i 1 RJ45 cat 6, amb tots els accessoris necessaris per la seva correcta instal·lació, inclosa connexió, muntada encastada o superficialment. |  |  |  | Rend.: | 1
Mano de obra
| A012H000 | h | Oficial 1a electricista | 0.2 | /R | x |  | =
| A013H000 | h | Ajudant electricista | 0.066 | /R | x |  | =
Subtotal mano de obra
Material
| BG61CSC2KI0U | u | Caixa de mecanismes per a centralització de funcions en lloc de treball de 1 mòduls contenint: 1endolls Schuko color vermell i 1 RJ45 cat 6, amb tots els accessoris necessaris per la seva correcta instal·lació, inclosa connexió, muntada encastada o superficialment. | 1 |  | x |  | =
Subtotal material
|  |  | Gastos auxiliares |  |  |  | 1.5 | %
Coste directo
|  |  | Gastos indirectos |  |  |  | 4 | %
Total
P-177 | PG64-78NX | u | Caixa de mecanismes per a paviment, de material plàstic, rectangular amb tapa metàl.lca per encastar al paviment, inclosos tots els accessoris necessaris per al muntatge |  |  |  | Rend.: | 1
Mano de obra
| A01-FEPD | h | Ajudant electricista | 0.1 | /R | x |  | =
| A0F-000E | h | Oficial 1a electricista | 0.1 | /R | x |  | =
Subtotal mano de obra
Material
| BG62-1OI6 | u | Caixa de mecanismes per a paviment, de material plàstic, rectangular amb tapa metàl.lca per encastar al paviment, inclosos tots els accessoris necessaris per al muntatge | 1 |  | x |  | =
Subtotal material
|  |  | Gastos auxiliares |  |  |  | 1.5 | %
Coste directo
|  |  | Gastos indirectos |  |  |  | 4 | %
Total
P-178 | PG6B-6PUX | u | Subministrament i instal·lació de sistema de control d'escenes i regulació d'intensitat per a sales de reunions. S'hi inclouen els controladors DALI necessaris per a les lluminàries, teclat o botonera d'encesos i regulació SIMON o similar, cablejat del bus DALI des dels controladors a les lluminàries, p.p. de cablatge elèctric sota tub, armari de control i tots els accessoris necessaris per a un correcte funcionament. Programació i verificació del funcionament correcte del sistema de control d'Il·luminació. |  |  |  | Rend.: | 1
Mano de obra
| A0F-000E | h | Oficial 1a electricista | 0.3 | /R | x |  | =
| A01-FEPD | h | Ajudant electricista | 0.3 | /R | x |  | =
Subtotal mano de obra
Material
| DALI | u | Subministrament i instal·lació de sistema de control d'escenes i regulació d'intensitat per a sales de reunions. S'hi inclouen els controladors DALI necessaris per a les lluminàries, teclat o botonera d'encesos i regulació SIMON o similar, cablejat del bus DALI des dels controladors a les lluminàries, p.p. de cablatge elèctric sota tub, armari de control i tots els accessoris necessaris per a un correcte funcionament. Programació i verificació del funcionament correcte del sistema de control d'Il·luminació. | 1 |  | x |  | =
Subtotal material
Coste directo
|  |  | Gastos indirectos |  |  |  | 4 | %
Total
P-179 | PG6E-77GG | u | Interruptor, de tipus universal, bipolar (2P), 10 AX/250 V, amb tecla, preu econòmic, encastat |  |  |  | Rend.: | 1
Mano de obra
| A0F-000E | h | Oficial 1a electricista | 0.15 | /R | x |  | =
| A01-FEPD | h | Ajudant electricista | 0.133 | /R | x |  | =
Subtotal mano de obra
Material
| BG69-1NQM | u | Interruptor, de tipus universal, bipolar (2P), 10 AX/250 V, amb tecla, preu econòmic, per a encastar | 1 |  | x |  | =
Subtotal material
|  |  | Gastos auxiliares |  |  |  | 1.5 | %
Coste directo
|  |  | Gastos indirectos |  |  |  | 4 | %
Total
P-180 | PG6O-77QL | u | Presa de corrent de tipus universal, bipolar (2P), 16 A 250 V, amb tapa, preu econòmic, encastada |  |  |  | Rend.: | 1
Mano de obra
| A0F-000E | h | Oficial 1a electricista | 0.15 | /R | x |  | =
| A01-FEPD | h | Ajudant electricista | 0.133 | /R | x |  | =
Subtotal mano de obra
Material
| BG6G-1NYP | u | Presa de corrent de tipus universal, bipolar (2P), 16 A 250 V, amb tapa, preu econòmic, per a encastar | 1 |  | x |  | =
Subtotal material
|  |  | Gastos auxiliares |  |  |  | 1.5 | %
Coste directo
|  |  | Gastos indirectos |  |  |  | 4 | %
Total
P-181 | PG81-HCZ2 | u | Font d'alimentació de 320 mA per a bus de dades de cable del sistema, amb indicadors, per a muntar a carril DIN, connectat |  |  |  | Rend.: | 1
Mano de obra
| A0F-000R | h | Oficial 1a muntador | 0.2 | /R | x |  | =
| A01-FEPH | h | Ajudant muntador | 0.2 | /R | x |  | =
Subtotal mano de obra
Material
| BG85-H6I6 | u | Font d'alimentació de 320 mA per a bus de dades de cable del sistema, amb indicadors, per a muntar a carril DIN | 1 |  | x |  | =
Subtotal material
|  |  | Gastos auxiliares |  |  |  | 1.5 | %
Coste directo
|  |  | Gastos indirectos |  |  |  | 4 | %
Total
P-182 | PGD1-E3BT | u | Piqueta de connexió a terra d'acer, amb recobriment de coure 300 µm de gruix, de 1500 mm llargària de 14,6 mm de diàmetre, clavada a terra |  |  |  | Rend.: | 1
Mano de obra
| A01-FEPD | h | Ajudant electricista | 0.233 | /R | x |  | =
| A0F-000E | h | Oficial 1a electricista | 0.233 | /R | x |  | =
Subtotal mano de obra
Material
| BGD5-06SU | u | Piqueta de connexió a terra d'acer i recobriment de coure, de 1500 mm de llargària, de 14,6 mm de diàmetre, de 300 µm | 1 |  | x |  | =
| BGYD-0B2W | u | Part proporcional d'elements especials per a piquetes de connexió a terra | 1 |  | x |  | =
Subtotal material
|  |  | Gastos auxiliares |  |  |  | 1.5 | %
Coste directo
|  |  | Gastos indirectos |  |  |  | 4 | %
Total
P-183 | PGD4-614N | u | Punt de connexió a terra amb pont seccionador de platina de coure, muntat en caixa estanca i col·locat superficialment |  |  |  | Rend.: | 1
Mano de obra
| A01-FEPD | h | Ajudant electricista | 0.25 | /R | x |  | =
| A0F-000E | h | Oficial 1a electricista | 0.25 | /R | x |  | =
Subtotal mano de obra
Material
| BGD4-16WD | u | Punt de connexió a terra amb pont seccionador de platina de coure, muntat en caixa estanca i per muntar superficialment | 1 |  | x |  | =
Subtotal material
|  |  | Gastos auxiliares |  |  |  | 1.5 | %
Coste directo
|  |  | Gastos indirectos |  |  |  | 4 | %
Total
P-184 | PGX1001 | u | Subministarment i instal.lació de sistema de display per la Temperatura i la humitat interior. Inclós subministrament, instal.lació, elements auxiliars, supports, p.p. d'accessoris i material auxiliar, ajudes de paleteria, connexió a xarxa general. Tot inclós, muntat i/o en funcionament. |  |  |  | Rend.: | 1
P-185 | PH21-AZU8 | u | Llum decoratiu encastable tipus downlight amb leds amb una vida útil de 25000 h, de forma circular, 24 W de potència, òptica d'alumini especular amb UGR =22, eficàcia lluminosa de 60 lm/W, amb equip elèctric no regulable, aïllament classe I, cos d'alumini i grau de protecció IP20, encastat |  |  |  | Rend.: | 1
Mano de obra
| A01-FEPD | h | Ajudant electricista | 0.3 | /R | x |  | =
| A0F-000E | h | Oficial 1a electricista | 0.3 | /R | x |  | =
Subtotal mano de obra
Material
| BH20-2LU6 | u | Llum decoratiu encastable tipus downlight amb leds amb una vida útil de 25000 h, de forma circular, 24 W de potència, òptica d'alumini especular amb UGR= 22, eficàcia lluminosa de 60 lm/W, amb equip elèctric no regulable, aïllament classe I, cos d'alumini i grau de protecció IP20 | 1 |  | x |  | =
Subtotal material
|  |  | Gastos auxiliares |  |  |  | 1.5 | %
Coste directo
|  |  | Gastos indirectos |  |  |  | 4 | %
Total
P-186 | PH57-B37X | u | Llum d'emergència Beghelli Multi lens 60MM SE 1H RM. 4330 o equivalent, amb grau de protecció IP44 IK 04, de forma circular, aproximat de 250 lúmens, 1 h d'autonomia, amb balastre ON/OFF, col·locada encastada. Inclós subministrament, instal.lació, elements auxiliars, supports, p.p. d'accessoris i material auxiliar, ajudes de paleteria. Tot inclós, muntat i/o en funcionament. |  |  |  | Rend.: | 1
Mano de obra
| A0F-000E | h | Oficial 1a electricista | 0.3 | /R | x |  | =
| A01-FEPD | h | Ajudant electricista | 0.3 | /R | x |  | =
Subtotal mano de obra
Material
| BH65-2IIY | u | Llum d'emergència Beghelli Multi lens 60MM SE 1H RM. 4330 o equivalent, amb grau de protecció IP44 IK 04, de forma circular, aproximat de 250 lúmens, 1 h d'autonomia, amb balastre ON/OFF, col·locada encastada. Inclós subministrament, instal.lació, elements auxiliars, supports, p.p. d'accessoris i material auxiliar, ajudes de paleteria. Tot inclós, muntat i/o en funcionament. | 1 |  | x |  | =
Subtotal material
|  |  | Gastos auxiliares |  |  |  | 1.5 | %
Coste directo
|  |  | Gastos indirectos |  |  |  | 4 | %
Total
P-187 | PH619FXX | u | Llum d'emergència marca DAISALUX o equivalent model Argos M2 N7, amb grau de protecció IP44 IK 04, de forma rectangular amb difusor i cos de policarbonat, amb làmpada fluorescent de 8 W, flux aproximat de 205 lúmens, 1 h d'autonomia, col·locada supercialment. Inclós subministrament, instal.lació, elements auxiliars, supports, p.p. d'accessoris i material auxiliar, ajudes de paleteria. Tot inclós, muntat i/o en funcionament. |  |  |  | Rend.: | 1
Mano de obra
| A013H000 | h | Ajudant electricista | 0.3 | /R | x |  | =
| A012H000 | h | Oficial 1a electricista | 0.3 | /R | x |  | =
Subtotal mano de obra
Material
| BH6ZCR00 | u | Caixa per encastar llum d'emergència rectangular en parament vertical o horitzontal | 1 |  | x |  | =
| BH619F8B | u | Llum d'emergència no permanent i no estanca, amb grau de protecció IP4X, de forma rectangular amb difusor i cos de policarbonat, amb làmpada fluorescent de 6 W, flux aproximat de 200 a 240 lúmens, 1 h d'autonomia, preu alt | 1 |  | x |  | =
Subtotal material
|  |  | Gastos auxiliares |  |  |  | 1.5 | %
Coste directo
|  |  | Gastos indirectos |  |  |  | 4 | %
Total
P-188 | PHB3-C02Z | u | Llumenera estanca amb leds amb una vida útil <= 70000 h, de forma rectangular, de 1300 mm de llargària, 20 W de potència, flux lluminós de 2200 lm, amb equip elèctric no regulable, aïllament classe I, cos i difusor de policarbonat i grau de protecció IP65, muntada superficialment |  |  |  | Rend.: | 1
Mano de obra
| A0F-000E | h | Oficial 1a electricista | 0.22 | /R | x |  | =
| A01-FEPD | h | Ajudant electricista | 0.22 | /R | x |  | =
Subtotal mano de obra
Material
| BHB1-2Y7Q | u | Llumenera estanca amb leds amb JDE IP-65 o equivalent, de forma rectangular, de 1215 mm de llargària, 16 W de potència, flux lluminós de 2760 lm, amb equip elèctric no regulable, aïllament classe I, cos i difusor de policarbonat i grau de protecció IP65, muntada superficialment | 1 |  | x |  | =
Subtotal material
|  |  | Gastos auxiliares |  |  |  | 1.5 | %
Coste directo
|  |  | Gastos indirectos |  |  |  | 4 | %
Total
P-189 | PHV1-HC10 | u | Controlador DALI per a regulació i control d'1 grup de llums, amb alimentació i sortida de bus, per a col.locar en carril DIN, muntat i connectat |  |  |  | Rend.: | 1
Mano de obra
| A0F-000R | h | Oficial 1a muntador | 3 | /R | x |  | =
| A01-FEPH | h | Ajudant muntador | 1.5 | /R | x |  | =
Subtotal mano de obra
Material
| BHV1-H6XE | u | Controlador DALI per a regulació i control d'1 grup de llums, amb alimentació i sortida de bus, per a col.locar en carril DIN | 1 |  | x |  | =
Subtotal material
|  |  | Gastos auxiliares |  |  |  | 1.5 | %
Coste directo
|  |  | Gastos indirectos |  |  |  | 4 | %
Total
P-190 | PHV52200 | u | Programari per a ordinador compatible PC, per a programació del sistema, instal.lat |  |  |  | Rend.: | 1
Mano de obra
| A012M000 | h | Oficial 1a muntador | 1 | /R | x |  | =
Subtotal mano de obra
Material
| BHV52200 | u | Programari per a ordinador compatible PC, per a programació del sistema | 1 |  | x |  | =
Subtotal material
|  |  | Gastos auxiliares |  |  |  | 1.5 | %
Coste directo
|  |  | Gastos indirectos |  |  |  | 4 | %
Total
P-191 | PMCONC | u | Connexió a la instal.lació existent de seguretat. Inclós el cablejat bus adequat segons el fabricant, mòdul de comunicació, programació i comunicació a la central, així com i tots els elements necesaris per a un correcte funcionament. |  |  |  | Rend.: | 1
Mano de obra
| A01-FEPH | h | Ajudant muntador | 2 | /R | x |  | =
| A0F-000R | h | Oficial 1a muntador | 2 | /R | x |  | =
Subtotal mano de obra
Otros
| CCC | u | Connexió a la instal.lació existent de seguretat. Inclós el cablejat bus adequat segons el fabricant, mòdul de comunicació, programació i comunicació a la central, així com i tots els elements necesaris per a un correcte funcionament. | 1 |  | x |  | =
Subtotal otros
Coste directo
|  |  | Gastos indirectos |  |  |  | 4 | %
Total
P-192 | PM15-4ICO | u | Sensor de fums òptic per a instal·lació contra incendis analògica, segons norma UNE-EN 54-7, amb base de superfície, muntat superficialment |  |  |  | Rend.: | 1
Mano de obra
| A01-FEPH | h | Ajudant muntador | 0.24 | /R | x |  | =
| A0F-000R | h | Oficial 1a muntador | 0.24 | /R | x |  | =
Subtotal mano de obra
Material
| BM16-0SWX | u | Sensor de fums òptic per a instal·lació contra incendis analògica, segons norma UNE-EN 54-7, amb base de superfície | 1 |  | x |  | =
| BMY2-0TBT | u | Part proporcional d'elements especials per a detectors | 1 |  | x |  | =
Subtotal material
|  |  | Gastos auxiliares |  |  |  | 1.5 | %
Coste directo
|  |  | Gastos indirectos |  |  |  | 4 | %
Total
P-193 | PM32-DZ5H | u | Extintor manual de pols seca polivalent, de càrrega 6 kg, amb pressió incorporada, pintat, amb armari muntat encastat |  |  |  | Rend.: | 1
Mano de obra
| A0F-000R | h | Oficial 1a muntador | 0.4 | /R | x |  | =
| A01-FEPH | h | Ajudant muntador | 0.4 | /R | x |  | =
Subtotal mano de obra
Material
| BMY3-0TC7 | u | Part proporcional d'elements especials per a extintors | 1 |  | x |  | =
| BM30-0T70 | u | Armari per a extintor per a muntar encastat | 1 |  | x |  | =
| BM33-0T4F | u | Extintor de pols seca polivalent, de càrrega 6 kg, amb pressió incorporada, pintat | 1 |  | x |  | =
Subtotal material
|  |  | Gastos auxiliares |  |  |  | 1.5 | %
Coste directo
|  |  | Gastos indirectos |  |  |  | 4 | %
Total
P-194 | PM32-DZ5K | u | Extintor manual de diòxid de carboni, de càrrega 5 kg, amb pressió incorporada, pintat, amb armari muntat encastat |  |  |  | Rend.: | 1
Mano de obra
| A01-FEPH | h | Ajudant muntador | 0.4 | /R | x |  | =
| A0F-000R | h | Oficial 1a muntador | 0.4 | /R | x |  | =
Subtotal mano de obra
Material
| BM33-0T4U | u | Extintor de diòxid de carboni, de càrrega 5 kg, amb pressió incorporada, pintat | 1 |  | x |  | =
| BM30-0T70 | u | Armari per a extintor per a muntar encastat | 1 |  | x |  | =
| BMY3-0TC7 | u | Part proporcional d'elements especials per a extintors | 1 |  | x |  | =
Subtotal material
|  |  | Gastos auxiliares |  |  |  | 1.5 | %
Coste directo
|  |  | Gastos indirectos |  |  |  | 4 | %
Total
P-195 | PMS0-6Z5B | u | Rètol senyalització instal·lació de protecció contra incendis, quadrat, de 210x210 mm2 de panell de PVC d'1 mm de gruix, fotoluminiscent categoria A segons UNE 23035-4, col·locat adherit sobre parament vertical |  |  |  | Rend.: | 1
Mano de obra
| A0F-000R | h | Oficial 1a muntador | 0.15 | /R | x |  | =
Subtotal mano de obra
Material
| BMS0-1K1T | u | Rètol senyalització instal·lació de protecció contra incendis, quadrat, de 210x210 mm2 de panell de PVC d'1 mm de gruix, fotoluminiscent categoria A segons UNE 23035-4 | 1 |  | x |  | =
| B096-2MLH | m | Cinta adhesiva doble cara de 25 mm d'amplària, resistent a la humitat, productes químics i temperatures extremes | 0.9 |  | x |  | =
Subtotal material
|  |  | Gastos auxiliares |  |  |  | 1.5 | %
Coste directo
|  |  | Gastos indirectos |  |  |  | 4 | %
Total
P-196 | PMS0-6Z5C | u | Rètol senyalització sortida d'emergència, quadrat, de 224x224 mm2 de panell de PVC d'1 mm de gruix, fotoluminiscent categoria A segons UNE 23035-4, col·locat adherit sobre parament vertical |  |  |  | Rend.: | 1
Mano de obra
| A0F-000R | h | Oficial 1a muntador | 0.15 | /R | x |  | =
Subtotal mano de obra
Material
| BMS0-1K25 | u | Rètol senyalització sortida d'emergència, quadrat, de 224x224 mm2 de panell de PVC d'1 mm de gruix, fotoluminiscent categoria A segons UNE 23035-4 | 1 |  | x |  | =
| B096-2MLH | m | Cinta adhesiva doble cara de 25 mm d'amplària, resistent a la humitat, productes químics i temperatures extremes | 0.9 |  | x |  | =
Subtotal material
|  |  | Gastos auxiliares |  |  |  | 1.5 | %
Coste directo
|  |  | Gastos indirectos |  |  |  | 4 | %
Total
P-197 | PMS0-6Z5D | u | Rètol senyalització sortida habitual, quadrat, de 224x224 mm2 de panell de PVC d'1 mm de gruix, fotoluminiscent categoria A segons UNE 23035-4, col·locat adherit sobre parament vertical |  |  |  | Rend.: | 1
Mano de obra
| A0F-000R | h | Oficial 1a muntador | 0.15 | /R | x |  | =
Subtotal mano de obra
Material
| BMS0-1K24 | u | Rètol senyalització sortida habitual, quadrat, de 224x224 mm2 de panell de PVC d'1 mm de gruix, fotoluminiscent categoria A segons UNE 23035-4 | 1 |  | x |  | =
| B096-2MLH | m | Cinta adhesiva doble cara de 25 mm d'amplària, resistent a la humitat, productes químics i temperatures extremes | 0.9 |  | x |  | =
Subtotal material
|  |  | Gastos auxiliares |  |  |  | 1.5 | %
Coste directo
|  |  | Gastos indirectos |  |  |  | 4 | %
Total
P-198 | PP010XX | u | Verificació i certificació amb equip Pentascanner de tots els punts informàtics. |  |  |  | Rend.: | 1
P-199 | PP31-C59K | u | Altaveu de sostre per a encastar, d'una via, de forma circular, de 6´´ de diàmetre, de 6 W RMS de potència, per a línia de 100 V, nivell de pressió sonora 102 dB, amb sistema d'alarma per veu segons la norma UNE-EN 54-24, encastat |  |  |  | Rend.: | 1
Mano de obra
| A01-FEPH | h | Ajudant muntador | 0.25 | /R | x |  | =
| A0F-000R | h | Oficial 1a muntador | 0.25 | /R | x |  | =
Subtotal mano de obra
Material
| BP33-32KI | u | Altaveu de sostre per a encastar, d'una via, de forma circular, de 6´´ de diàmetre, de 6 W RMS de potència, per a línia de 100 V, nivell de pressió sonora 102 dB, amb sistema d'alarma per veu segons la norma UNE-EN 54-24 | 1 |  | x |  | =
Subtotal material
|  |  | Gastos auxiliares |  |  |  | 1.5 | %
Coste directo
|  |  | Gastos indirectos |  |  |  | 4 | %
Total
P-200 | PP44-Z0W7 | m | Cable per a transmissió de dades amb conductor de coure, de 4 parells, categoria 6a U/UTP, aïllament de poliolefina i coberta de poliolefina, de baixa emissió de fums i opacitat reduïda, no propagador de la flama segons UNE-EN 60332-1-2, col·locat sota tub o canal |  |  |  | Rend.: | 1
Mano de obra
| A01-FEPH | h | Ajudant muntador | 0.015 | /R | x |  | =
| A0F-000R | h | Oficial 1a muntador | 0.015 | /R | x |  | =
Subtotal mano de obra
Material
| BP44-X2XC | m | Cable per a transmissió de dades amb conductors de coure, de 4 parells, categoria 6a U/UTP, aïllament de poliolefina i coberta de poliolefina, de baixa emissió de fums i opacitat reduïda, no propagador de la flama segons UNE-EN 60332-1-2, classe de reacció al foc Dca-s2, d2, a2 segons la norma UNE-EN 50575 | 1.05 |  | x |  | =
Subtotal material
|  |  | Gastos auxiliares |  |  |  | 1.5 | %
Coste directo
|  |  | Gastos indirectos |  |  |  | 4 | %
Total
P-201 | PP45-VJB2 | m | Cable de fibra òptica per a ús interior/exterior, amb 16 fibres del tipus monomode de designació G.652.D, estructura interna multitub (estructura folgada), reblert de gel hidròfug, amb coberta de poliolefina, no propagador de la flama segons UNE-EN 60332-1-2 i baixa emissió de fums i opacitat reduïda, armadura dielèctrica, classe de reacció al foc Cca-s1b, d1, a1 segons la norma UNE-EN 50575, instal·lat |  |  |  | Rend.: | 1
Mano de obra
| A0F-000R | h | Oficial 1a muntador | 0.05 | /R | x |  | =
| A01-FEPH | h | Ajudant muntador | 0.05 | /R | x |  | =
Subtotal mano de obra
Material
| BP45-VIZU | m | Cable de fibra òptica per a ús interior/exterior, amb 16 fibres del tipus monomode de designació G.652.D, estructura interna multitub (estructura folgada), reblert de gel hidròfug, amb coberta de poliolefina, no propagador de la flama segons UNE-EN 60332-1-2 i baixa emissió de fums i opacitat reduïda, armadura dielèctrica, classe de reacció al foc Cca-s1b, d1, a1 segons la norma UNE-EN 50575 | 1 |  | x |  | =
Subtotal material
|  |  | Gastos auxiliares |  |  |  | 1.5 | %
Coste directo
|  |  | Gastos indirectos |  |  |  | 4 | %
Total
P-202 | PP47-65WG | u | Cable de xarxa de 4 parells, amb 2 connectors RJ45, categoria 6 U/UTP, d'1,6 a 3,2 m de llargària, col·locat |  |  |  | Rend.: | 1
Mano de obra
| A0F-000R | h | Oficial 1a muntador | 0.03 | /R | x |  | =
| A01-FEPH | h | Ajudant muntador | 0.03 | /R | x |  | =
Subtotal mano de obra
Material
| BP47-1A5B | u | Cable de xarxa de 4 parells, amb 2 connectors RJ45 categoria 6 U/UTP, d'1,6 a 3,2 m de llargària | 1 |  | x |  | =
Subtotal material
|  |  | Gastos auxiliares |  |  |  | 1.5 | %
Coste directo
|  |  | Gastos indirectos |  |  |  | 4 | %
Total
P-203 | PP77-66ZX | u | Connector per a transmissió de veu i dades, Cisco SFP 10G Base-LR o equivalent, per a xarxes de fibra òptica, muntat sobre adaptador òptic |  |  |  | Rend.: | 1
Mano de obra
| A0F-000R | h | Oficial 1a muntador | 1 | /R | x |  | =
Subtotal mano de obra
Material
| BP7B-1AH7 | u | Connector per a transmissió de veu i dades, del tipus LC, per a una fibra multimode, per a muntar sobre adaptador òptic | 2 |  | x |  | =
| BP71-1YC2 | u | Adaptador òptic per a 2 connectors LC dúplex multimode, per a muntar sobre suport o sobre repartidor òptic | 1 |  | x |  | =
Subtotal material
|  |  | Gastos auxiliares |  |  |  | 1.5 | %
Coste directo
|  |  | Gastos indirectos |  |  |  | 4 | %
Total
P-204 | PP7A-H9LL | u | Commutador (switch) gestionable, de 24 ports 10/100/1000 Mbps RJ45 i 2 ports tipus SFP 1/10Gbps compatible amb alimentació Ethernet (PoE/PoE+) IEEE 802.3af i 802.3at, per armari tipus rack, amb alimentació a 240V, col·locat i connectat |  |  |  | Rend.: | 1
Mano de obra
| A01-FEPH | h | Ajudant muntador | 2 | /R | x |  | =
| A0F-000R | h | Oficial 1a muntador | 2 | /R | x |  | =
Subtotal mano de obra
Material
| BP7E-H5T1 | u | Commutador (switch) gestionable, de 24 ports 10/100/1000 Mbps RJ45 i 2 ports tipus SFP 1/10Gbps compatible amb alimentació Ethernet (PoE/PoE+) IEEE 802.3af i 802.3at, per armari tipus rack, amb alimentació a 240V | 1 |  | x |  | =
Subtotal material
|  |  | Gastos auxiliares |  |  |  | 1.5 | %
Coste directo
|  |  | Gastos indirectos |  |  |  | 4 | %
Total
P-205 | PP7A-H9LP | u | Mòdul transceptor SFP per a 10Gigabit Ethernet sobre fibra òptica tipus SX per a 200-500 m (1000BASE-SX), amb connector tipus LC per a fibra multimode (MMF), connectat a switch amb connector estàndard i a la fibra |  |  |  | Rend.: | 1
Mano de obra
| A0F-000R | h | Oficial 1a muntador | 0.5 | /R | x |  | =
Subtotal mano de obra
Material
| BP7E-H5SZ | u | Mòdul transceptor SFP per a 10Gigabit Ethernet sobre fibra òptica tipus SX per a 200-500 m (1000BASE-SX), amb connector tipus LC per a fibra multimode (MMF) | 1 |  | x |  | =
Subtotal material
|  |  | Gastos auxiliares |  |  |  | 1.5 | %
Coste directo
|  |  | Gastos indirectos |  |  |  | 4 | %
Total
P-206 | PP7EW100 | u | Punt d'acces inalambric a 2,4 GHz, compatible amb norma IEEE 802.11 b/g/n, amb antena omnidireccional de 5 dBi de guany, amb protocols de seguretat WEP,WPA i WPA2, amb alimentació i PoE segons norma IEE 802.3 af, per a ús interior, instal.lat superficialment i connectat |  |  |  | Rend.: | 1
Mano de obra
| A013M000 | h | Ajudant muntador | 4 | /R | x |  | =
| A012M000 | h | Oficial 1a muntador | 4 | /R | x |  | =
Subtotal mano de obra
Material
| BP7EW100 | u | Punt d'acces inalambric a 2,4 GHz, compatible norma IEEE 802.11 b/g/n, amb antena omnidireccional de 5 dBi de guany, amb protocols de seguretat WEP,WPA i WPA2, amb alimentació i PoE segons norma IEE 802.3 af, per a ús interior | 1 |  | x |  | =
Subtotal material
|  |  | Gastos auxiliares |  |  |  | 1.5 | %
Coste directo
|  |  | Gastos indirectos |  |  |  | 4 | %
Total
P-207 | PP7L-HCYF | u | Caixa d'empiulament de cables de fibra òptica universal, capacitat fins a 32 fusions repartides en 2 safates de 16 fusions, amb dues entrades/sortides per a cables de 14,3 mm de diàmetre exterior màxim, possibilitat d'empiulament per fussió o empiulament mecànic, cos de material plàstic amb grau de protecció IP65, col·locada |  |  |  | Rend.: | 1
Mano de obra
| A0F-000R | h | Oficial 1a muntador | 0.5 | /R | x |  | =
| A01-FEPH | h | Ajudant muntador | 0.5 | /R | x |  | =
Subtotal mano de obra
Material
| BP77-H7CV | u | Caixa d'empiulament de cables de fibra òptica universal, capacitat fins a 32 fusions repartides en 2 safates de 16 fusions, amb dues entrades/sortides per a cables de 14,3 mm de diàmetre exterior màxim, possibilitat d'empiulament per fussió o empiulament mecànic, cos de material plàstic amb grau de protecció IP65 | 1 |  | x |  | =
Subtotal material
|  |  | Gastos auxiliares |  |  |  | 1.5 | %
Coste directo
|  |  | Gastos indirectos |  |  |  | 4 | %
Total
P-208 | QGXXX1XX | u | Mesura sonométrica per la comprovació del tancament acústic, tant a la planta d'equipament, com a l'habitatge mes proper a la sala de màquines, aportant tota la documentació necessària (memòria, plànols, projectes visats per tècnic competent, certificats, etc), fins i tot instruments de mesura calibrats. |  |  |  | Rend.: | 1
P-209 | R010 | u | Subministrament i col·locació de rètol corpori realitzat en metacrilat segons la imatge corporativa o les indicacions de la propietat, mitjançant lletres retallades fixades sobre una base metàl·lica damunt del revestiment. Inclou els elements auxiliars d'ancoratge i les connexions elèctriques. Dimensions aproximades de 2,5 x 1 m. Partida totalment acabada. |  |  |  | Rend.: | 1
P-210 | R05020X | m2 | Subministrament i col·locació de vinil llis per a interiors, autoadhesiu, amb impressió personalitzada segons colors corporatius o vinil de tall per a logotips i lletres, si escau. Totalment instal·lat |  |  |  | Rend.: | 1
P-211 | R090 | u | Producció de plaques d ´alumini de 2 m/m. a dues cares. Amb placa intermedia de Pvc de 10 m/m. Acabat pintat un color a dos cares i secat al forn Gràfica en adhesiu a dos cares en vinil Avery 800 Premium Cast, segons imatge corporativa Fixació a sostre mitjançant cables d´acer. Rètol de mides:39x16 cm |  |  |  | Rend.: | 1
P-212 | SQEPP | u | Subquadre de distribució metal·lic amb porta de vidre muntat superficialment. Subministre i col·locació de subquadre de la sala d'actes tipus armari metal·lic, marca Schneider Electric o equivalent, per col·locar en el seu interior els elements elèctrics de tall i protecció de xarxa, segons esquema unifilar, inclús parts proporcionals de pletines, senyalitzacions, rotulació de ciruïts, terminals, bornes, etc. Per un correcte muntatge, amb 30% espai lliure. El cablejat interior serà lliure d'halogens. Segons RBT i normatives vigents. Inclós subministrament, instal.lació, elements auxiliars, supports, p.p. d'accessoris i material auxiliar, ajudes de paleteria. Tot inclós, muntat i/o en funcionament. |  |  |  | Rend.: | 1
Mano de obra
| A01-FEPD | h | Ajudant electricista | 16 | /R | x |  | =
| A0F-000E | h | Oficial 1a electricista | 16 | /R | x |  | =
Subtotal mano de obra
Material
| SQEPPD | u | Subquadre de distribució metal·lic amb porta de vidre muntat superficialment. Subministre i col·locació de subquadre de la sala d'actes tipus armari metal·lic, marca Schneider Electric o equivalent, per col·locar en el seu interior els elements elèctrics de tall i protecció de xarxa, segons esquema unifilar, inclús parts proporcionals de pletines, senyalitzacions, rotulació de ciruïts, terminals, bornes, etc. Per un correcte muntatge, amb 30% espai lliure. El cablejat interior serà lliure d'halogens. Segons RBT i normatives vigents. Inclós subministrament, instal.lació, elements auxiliars, supports, p.p. d'accessoris i material auxiliar, ajudes de paleteria. Tot inclós, muntat i/o en funcionament. | 1 |  | x |  | =
Subtotal material
Coste directo
|  |  | Gastos indirectos |  |  |  | 4 | %
Total
P-214 | X001001 | m2 | Conjunt d'ajudes d'obra civil per deixar la instal·lació completament acabada, incloent: Obertura i tapat de forats i rasses. Obertura de forats en paraments tant en horitzontals com a verticals. Col·locació de pasamurs. Fixació de suports. Construcció de bancades i fornícules. Col·locació i rebut de caixes per a elements encastats. Obertura de forats en falsos sostres de tot tipus i materials. Descàrrega i elevació de materials (si no precisen transports especials). Segellat de forats i buits de pas d'instal·lacions. Tapes per a registre en muntants i falsos sostres de tot tipus i material per a instal·lacions. Tapes d'arquetes en tot tipus de sòls. Cales per localitzar la xarxa de terra actual. Transport interior de material i maquinaria. En general, tot allò necessari (material i mà d'obra) per al muntatge de la instal·lació i coordinació amb obra civil i arquitectura, d'acord amb les instruccions de la direcció facultativa d'obra. |  |  |  | Rend.: | 1
Mano de obra
| A0D-0007 | h | Manobre | 0.1 | /R | x |  | =
| A0132000 | h | Ajudant paleta | 0.1 | /R | x |  | =
| A0121000 | h | Oficial 1a | 0.1 | /R | x |  | =
Subtotal mano de obra
Coste directo
|  |  | Gastos indirectos |  |  |  | 4 | %
Total
P-215 | X001002 | m2 | Neteja acurada de l'obra realitzada, prèvia al lliurament a la propietat, amb retirada total de runes, elements inservibles, restes de materials, etc. i la seva càrrega i transport a abocador. Fins i tot neteja de vidres, paviments, enrajolats, fusteries, taulells, prestatgeries, aparells sanitaris, miralls, taulell, mobiliari divers, etc., deixant la superfície preparada per al seu ús immediat i obertura al públic. Fins i tot personal especialitzat, materials de neteja adequats. Mesura la unitat completament acabada. |  |  |  | Rend.: | 1
Mano de obra
| A0H-0023 | h | Peó neteja | 0.2 | /R | x |  | =
Subtotal mano de obra
Coste directo
|  |  | Gastos indirectos |  |  |  | 4 | %
Total
P-216 | X001X004 | u | Redacció de Projecte As Built d'Obra Civil i Instal·lacions, composat per memòria i plànols. S'entregaran 3 còpies en paper i en format digital (PDF i editables). |  |  |  | Rend.: | 5.394
Mano de obra
| A04-FEPZ | h | Cap d'obra | 100 | /R | x |  | =
Subtotal mano de obra
Coste directo
Total
Partida de obra
P-152 | PG01-657X | u | Quadre principal per a instal·lació elèctrica provisional d'obra format per 3 caixes de doble aïllament de 270x180x170 mm, tallacircuit de ganiveta, interruptor automàtic magnetotèrmic, interruptor diferencial, comptador d'energia trifàsic, transformador d'intensitat i 6 endolls bipolars (II+T) |  |  |  | Rend.: | 1
Partida de obra
| PG47-EMJ7 | u | Interruptor automàtic magnetotèrmic de 63 A d'intensitat nominal, tipus PIA corba C, tetrapolar (4P), de 6000 A de poder de tall segons UNE-EN 60898 i de 10 kA de poder de tall segons UNE-EN 60947-2, de 4 mòduls DIN de 18 mm d'amplària, muntat en perfil DIN | 1 |  | x |  | =
| PG52-DXY0 | u | Comptador trifàsic de tres fils, per a mesurar energia activa, per a 230 o 400 V, per a trafos d'intensitat de 5 A i muntat superficialment | 1 |  | x |  | =
| PG6O-77MY | u | Presa de corrent de superfície, bipolar amb presa de terra lateral, (2P+T), 16 A 250 V, amb tapa i caixa estanca, amb grau de protecció IP-55, preu alt, muntada superficialment | 6 |  | x |  | =
| PG4B-DWZ3 | u | Interruptor diferencial de la classe AC, gamma terciari, de 63 A d'intensitat nominal, tetrapolar (4P), de sensibilitat 0,3 A, de desconnexió fix instantani, amb botó de test incorporat i indicador mecànic de defecte, construït segons les especificacions de la norma UNE-EN 61008-1, de 4 mòduls DIN de 18 mm d'amplària, muntat en perfil DIN | 1 |  | x |  | =
| PG16-E3HC | u | Caixa de doble aïllament de polièster reforçat, de 270x180x170 mm i muntada superficialment | 3 |  | x |  | =
| PG57-DSYW | u | Transformador d'intensitat amb una relació de transformació de 100/5 A, una potència de 5 VA, de classe 1 de precisió segons UNE-EN 60044, i muntat superficialment | 1 |  | x |  | =
| PG4M-DRD9 | u | Tallacircuit tripolar, amb fusible de ganiveta de 63 A, amb base de grandària 1, muntat superficialment amb cargols | 1 |  | x |  | =
Subtotal partida de obra
Coste directo
|  |  | Gastos indirectos |  |  |  | 4 | %
Total
P-213 | V65272XX | m2 | Tabica autoportant de plaques de guix laminat format per estructura senzilla normal amb perfileria de planxa d'acer galvanitzat, amb un gruix total de l'envà de 60 mm, muntants cada 600 mm de 45 mm d'amplària i canals de 45 mm d'amplària, 1 placa stàndard (A) de 15 mm de gruix en una cara, fixades mecànicament i aïllament de plaques de llana mineral de roca de resistència tèrmica >= 0,88235 m2.K/W. Es dedueixen el 100% dels forats. S'inclou medis auxiliars per dur a terme la totalitat de la partida, neteja i retirada de runa a contenidor. Partida totalment acabada. |  |  |  | Rend.: | 1
Mano de obra
| A0127000 | h | Oficial 1a col·locador | 0.29 | /R | x |  | =
| A0137000 | h | Ajudant col·locador | 0.085 | /R | x |  | =
Subtotal mano de obra
Material
| B0CC0-21OU | m2 | Placa de guix laminat estàndard (A) i gruix 15 mm, amb vora afinada (BA), segons la norma UNE-EN 520 | 2.06 |  | x |  | =
| B0A61600 | u | Tac de niló de 6 a 8 mm de diàmetre, amb vis | 6 |  | x |  | =
| B0A4A400 | cu | Visos galvanitzats | 0.12 |  | x |  | =
| B0A44000 | cu | Visos per a plaques de guix laminat | 0.3 |  | x |  | =
| B7JZ00E1 | m | Cinta de paper resistent per a junts de plaques de guix laminat | 4 |  | x |  | =
| B7J500ZZ | kg | Massilla per a junt de plaques de cartró-guix | 0.8 |  | x |  | =
| B6BZ1A10 | m | Banda acústica autoadhesiva fins a 50 mm d'amplària per a junts de plaques de guix laminat | 0.47 |  | x |  | =
| B6B11111 | m | Muntant de planxa d'acer galvanitzat, en paraments verticals amb perfils 36 mm d'amplària | 2.4465 |  | x |  | =
| B6B12111 | m | Canal de planxa d'acer galvanitzat, en paraments horitzontals amb perfils 36 mm d'amplària | 0.9975 |  | x |  | =
Subtotal material
Partida de obra
| P7C40-5NZC | m2 | Aïllament amb feltres de llana mineral de roca de densitat 41 a 45 kg/m3, de 50 mm de gruix amb 1,39 m2·K/W de resistència tèrmica i làmina d'alumini en la mateixa direcció de les fibres, col·locat amb fixacions mecàniques | 1 |  | x |  | =
|  |  | Gastos auxiliares |  |  |  | 1.5 | %
Coste directo
|  |  | Gastos indirectos |  |  |  | 4 | %
Total

## T-SMP
Projecte de condicionament de sala d'actes de la Facultat de Matemàtiques i estadística de la UPC | Projecte de condicionament de sala d'actes de la Facultat de Matemàtiques i estadística de la UPC | Projecte de condicionament de sala d'actes de la Facultat de Matemàtiques i estadística de la UPC | Projecte de condicionament de sala d'actes de la Facultat de Matemàtiques i estadística de la UPC
Justificación de elementos | Justificación de elementos | Justificación de elementos | Justificación de elementos
Código | U.M. | Descripción | Precio
Mano de obra
A01-FEP1 | h | Ajudant soldador
A01-FEP3 | h | Ajudant col·locador
A01-FEP6 | h | Ajudant pintor
A01-FEP9 | h | Ajudant pintor
A01-FEPB | h | Ajudant manyà
A01-FEPC | h | Ajudant calefactor
A01-FEPD | h | Ajudant electricista
A01-FEPE | h | Ajudant lampista
A01-FEPH | h | Ajudant muntador
A01-FEPK | h | Ajudant frigorista
A0121000 | h | Oficial 1a
A0122000 | h | Oficial 1a paleta
A0127000 | h | Oficial 1a col·locador
A012A000 | h | Oficial 1a fuster
A012D000 | h | Oficial 1a pintor
A012G000 | h | Oficial 1a calefactor
A012H000 | h | Oficial 1a electricista
A012M000 | h | Oficial 1a muntador
A0132000 | h | Ajudant paleta
A0137000 | h | Ajudant col·locador
A013A000 | h | Ajudant fuster
A013D000 | h | Ajudant pintor
A013G000 | h | Ajudant calefactor
A013H000 | h | Ajudant electricista
A013M000 | h | Ajudant muntador
A0140000 | h | Manobre
A0150000 | h | Manobre especialista
A04-FEPZ | h | Cap d'obra
A0D-0007 | h | Manobre
A0D-0008 | h | Manobre guixaire
A0D-0009 | h | Manobre per a seguretat i salut
A0E-000A | h | Manobre especialista
A0F-000B | h | Oficial 1a
A0F-000C | h | Oficial 1a calefactor
A0F-000D | h | Oficial 1a col·locador
A0F-000E | h | Oficial 1a electricista
A0F-000J | h | Oficial 1a frigorista
A0F-000K | h | Oficial 1a fuster
A0F-000L | h | Oficial 1a guixaire
A0F-000N | h | Oficial 1a lampista
A0F-000P | h | Oficial 1a manyà
A0F-000R | h | Oficial 1a muntador
A0F-000T | h | Oficial 1a paleta
A0F-000V | h | Oficial 1a pintor
A0F-000Y | h | Oficial 1a soldador
A0F-0015 | h | Oficial 1a per a seguretat i salut
A0H-0023 | h | Peó neteja
Maquinaria
C111-0056 | h | Compressor amb dos martells pneumàtics
C13C-00LP | h | Retroexcavadora sobre pneumàtics de 8 a 10 t
C152-003B | h | Camió grua
C1705600 | h | Formigonera de 165 l
C172-003J | h | Camió amb bomba de formigonar
C176-00FX | h | Formigonera de 165 l
C17A-00JM | h | Mesclador continu amb sitja per a morter preparat a granel
C1R1-00CZ | m3 | Subministrament de contenidor metàl·lic de 9 m3 de capacitat i recollida amb residus inerts o no especials
C200G000 | h | Màquina de fer regates
C201-002N | h | Barrejadora-bombejadora per a morters i guixos projectats
C202-005P | h | Talladora amb disc de carborúndum
C206-00DW | h | Equip i elements auxiliars per a soldadura elèctrica
C20H-00DN | h | Martell trencador manual
CF20-00GG | h | Equip de barrinat amb broca de diamant intercambiable, entre 100 i 400 mm de
CZ15-00E4 | h | Grup electrògen de 20 a 30 kVA
Material
530-AX1 | m2 | Xarxa antiocells formada per malla de polietilè de 19x19 mm, estable davant els raigs UV, per a protegir els buits per on accedeixen pardals a l'edifici
530-AX2 | ut | Material auxiliar per a la formació d'un punt de subjecció entre la xarxa antiocells i el suport, compost per dues fixacions d'alumini per a subjectar la xarxa al cable, un ganxo d'acer galvanitzat, dues femelles de tensió d'acer galvanitzat i un ancoratge per a la col·locació sobre el suport.
B0111000 | m3 | Aigua
B011-05ME | m3 | Aigua
B030-05PJ | m3 | Argila expandida de granulometria 3 a 8 mm i densitat 550 kg/m3, en sacs
B0310020 | t | Sorra de pedrera per a morters
B03L-05MQ | t | Sorra de pedrera de pedra calcària per a formigons
B03L-05N7 | t | Sorra de pedrera per a morters
B0512401 | t | Ciment pòrtland amb filler calcari CEM II/B-L 32,5 R segons UNE-EN 197-1, en sacs
B053-1VF8 | kg | Material per a rejuntat de rajoles ceràmiques CG1 segons norma UNE-EN 13888, de color
B054-06DH | kg | Calç aèria hidratada CL 90-S, en sacs
B055-067M | t | Ciment pòrtland amb filler calcari CEM II/B-L 32,5 R segons UNE-EN 197-1, en sacs
B055-0685 | t | Ciment pòrtland amb escòria CEM II/B-S 42,5 N segons UNE-EN 197-1, en sacs
B059-06FN | kg | Guix de designació C6/20/2, segons la norma UNE-EN 13279-1
B059-06FO | kg | Guix de designació B1/20/2, segons la norma UNE-EN 13279-1
B059-06FP | kg | Guix amb additius per agafar perfils i plaques, segons norma UNE-EN 14496
B06E-12C5 | m3 | Formigó HM-20/P/20/I de consistència plàstica, grandària màxima del granulat 20 mm, amb >= 200 kg/m3 de ciment, apte per a classe d'exposició I
B06F7-T7FV | m3 | Formigó en massa, amb 20% de granulats de material reciclat de formigons, amb additiu hidròfug HRM - 30 / F / 10 / XF3 + XA1 amb una quantitat de ciment de 275 kg/m3 i relació aigua ciment =< 0.5
B07E-0GH8 | kg | Pasta autoanivellant de ciment tipus CT amb classe C16 de resistència a compressió i classe F3 de resistència a flexió, segons UNE-EN 13813, subministrada a granel
B07L-1PYA | t | Morter per a ram de paleta, classe M 5 (5 N/mm2), a granel, de designació (G) segons norma UNE-EN 998-2
B091-06VH | kg | Adhesiu en dispersió aquosa
B091-06VX | kg | Cinta doble cara
B094-06TJ | kg | Adhesiu cimentós tipus C1 segons norma UNE-EN 12004
B096-2MLH | m | Cinta adhesiva doble cara de 25 mm d'amplària, resistent a la humitat, productes químics i temperatures extremes
B0A44000 | cu | Visos per a plaques de guix laminat
B0A4A400 | cu | Visos galvanitzats
B0A61600 | u | Tac de niló de 6 a 8 mm de diàmetre, amb vis
B0AK-07AT | kg | Clau acer galvanitzat
B0AM-078K | kg | Filferro acer galvanitzat
B0AN-07J4 | u | Tac químic de diàmetre 16 mm, amb cargol, volandera i femella
B0AO-07IG | u | Tac de niló de 5 mm de diàmetre, com a màxim, amb vis
B0AO-07II | u | Tac de niló de 6 a 8 mm de diàmetre, amb vis
B0AQ-07EX | cu | Visos, d'acer galvanitzats
B0AQ-07GR | cu | Visos per a plaques de guix laminat
B0AQ-07GT | cu | Visos per a fusta o tacs de PVC, d'acer, cadmiats
B0CC0-21OS | m2 | Placa de guix laminat hidròfuga (H) i gruix 12,5 mm, amb vora afinada (BA), segons la norma UNE-EN 520
B0CC0-21OT | m2 | Placa de guix laminat resistent al foc (F) i gruix 15 mm, amb vora afinada (BA), segons la norma UNE-EN 520
B0CC0-21OU | m2 | Placa de guix laminat estàndard (A) i gruix 15 mm, amb vora afinada (BA), segons la norma UNE-EN 520
B0CC0-21OV | m2 | Placa de guix laminat estàndard (A) i gruix 12,5 mm, amb vora afinada (BA), segons la norma UNE-EN 520
B0CC0-21OW | m2 | Placa de guix laminat estàndard (A) i gruix 18 mm, amb vora afinada (BA), segons la norma UNE-EN 520
B0CC0-21OZ | m2 | Placa de guix laminat amb duresa superficial (I) i gruix 12,5 mm, amb vora afinada (BA), segons la norma UNE-EN 520
B0CC1-16HWD | m2 | Transfomat de placa de guix laminat de tipus especial perforada amb perforació tipus ordenada ocupant tota la superfície i vel, placa de 12,5 mm de gruix, segons la norma UNE-EN 14190, amb un coeficient d'absorció acústica ponderat de 0.7 segons la norma UNE-EN ISO 11654 i reacció al foc A2-s1, d0
B0CU5-2GZX | m2 | Tauler de MDF de dimensions 2850x2100x19mm,amb melamina Finsa Desing 008 Toble Bello Mesura/ DUO G2 o equivalent. Ignífug B-s1,d0
B0CU5-2XXX | m2 | Tauler de MDF de dimensions 3750x1200x19mm, acabat llis per pintar. Ignífug B-s1,d0
B0CU9-2G2X | m2 | Tauler de MDF, de 19 mm de gruix, per a ambient sec tipus P2 segons UNE-EN 309, reacció al foc B-s1, d0, acabat amb una cara decorativa, Finsa Design acabat melamina 008 Roble Bello Mesura DUO G2 o equivalent, treballat al taller
B0CU9-2G3X | m2 | Tauler per a ambient sec tipus P2 segons UNE-EN 309, reacció al foc B-s1, d0, panell acústic fonoabsorbent (ressonador absorbent selectiu) format per fusta amb perforació lineal per la cara vista i perforada per la cara posterior muntat amb cambra de 50 mm omplerta amb 40 mm de llana mineral (densitat 21 kg/m3). Ignífug B-s1,d0 amb acabat melamina o equivalent, Model D+002 cara frontal ranurada 14/2 - cara posterior trepant Ø10 pas 16mm amb vel acústic - perforació 7,73% de Decustik o equivalent, treballat al taller
B0CU9-2GZX | m2 | Tauler de partícules de fusta aglomerades amb resina sintètica, de 19 mm de gruix, per a ambient sec tipus P2 segons UNE-EN 309, reacció al foc B-s1, d0, acabat amb una cara decorativa, Finsa Design acabat melamina 008 Roble Bello Mesura DUO G2 o equivalent, treballat al taller
B0D31-07P4 | m3 | Llata de fusta de pi
B0F19-132F | u | Totxana de 240x115x100 mm, categoria I, LD, segons la norma UNE-EN 771-1
B0F1A-075F | u | Maó calat, de 290x140x100 mm, per a revestir, categoria I, HD, segons la norma UNE-EN 771-1
B0F1A-077V | u | Maó calat R-10, de 290x140x100 mm, per a revestir, categoria I, LD, segons la norma UNE-EN 771-1
B1518-0M3Y | m2 | Lona de polietilè, amb malla de reforç i traus perimetrals, per a seguretat i salut
B15Z0-0MDU | m | Corda de poliamida de 12 mm de diàmetre, per a seguretat i salut
B2RA-28TP | t | Disposició controlada en centre de selecció i transferència de residus barrejats no perillosos amb una densitat 0,17 t/m3, procedents de construcció o demolició, amb codi 17 09 04 segons la Llista Europea de Residus
B435-2HIY | u | Part proporcional de ferramentes i junts per a fusta contralaminada
B44Z-0LVX | kg | Acer S275J0 segons UNE-EN 10025-2, format per peça composta, en perfils laminats en calent sèrie IPN, IPE, HEB, HEA, HEM i UPN, treballat al taller per a col·locar amb cargols i amb una capa d'imprimació antioxidant
B44Z-0LWI | kg | Acer S355J0 segons UNE-EN 10025-2, format per peça composta, en perfils laminats en calent sèrie IPN, IPE, HEB, HEA, HEM i UPN, treballat al taller per a col·locar amb soldadura i amb una capa d'imprimació antioxidant
B44Z-0LWQ | kg | Acer S275JR segons UNE-EN 10025-2, format per peça composta, en perfils laminats en calent sèrie L, LD, T, rodó, quadrat, rectangular i planxa, treballat al taller per a col·locar amb soldadura i amb una capa d'imprimació antioxidant
B44Z-0LZT | kg | Acer S235JRC segons UNE-EN 10025-2, format per peça simple, en perfils conformats en fred sèrie L, U, C, Z i omega, tallat a mida i galvanitzat
B44Z-0M0F | kg | Acer S275JR segons UNE-EN 10025-2, format per peça simple, en perfils laminats en calent sèrie L, LD, T, rodó, quadrat, rectangular i planxa, tallat a mida i amb una capa d'imprimació antioxidant
B6AX-0KOV | m | Tanca mòbil, de 2 m d'alçària, d'acer galvanitzat, amb malla electrosoldada de 90x150 mm i de 4.5 i 3,5 mm de diàmetre, bastidor de 3.5x2 m de tub de 40 mm de per a fixar a peus prefabricats de formigó, per a 20 usos
B6AZ-0KLK | u | Dau de formigó de 38 kg per a peu de tanca mòbil de malla d'acer i per a 20 usos
B6B0-1BTM | m | Banda acústica autoadhesiva fins a 50 mm d'amplària per a junts de plaques de guix laminat
B6B11111 | m | Muntant de planxa d'acer galvanitzat, en paraments verticals amb perfils 36 mm d'amplària
B6B12111 | m | Canal de planxa d'acer galvanitzat, en paraments horitzontals amb perfils 36 mm d'amplària
B6B1-0KK3 | m | Canal de planxa d'acer galvanitzat, en paraments horitzontals amb perfils 48 mm d'amplària
B6B1-0KK5 | m | Canal de planxa d'acer galvanitzat, en paraments horitzontals amb perfils 90 mm d'amplària
B6B1-0KK7 | m | Muntant de planxa d'acer galvanitzat, en paraments verticals amb perfils 48 mm d'amplària
B6B1-0KK9 | m | Muntant de planxa d'acer galvanitzat, en paraments verticals amb perfils 90 mm d'amplària
B6B1-0KKE | m | Muntant de planxa d'acer galvanitzat, en paraments verticals amb perfils 100 mm d'amplària
B6B1-0KKF | m | Canal de planxa d'acer galvanitzat, en paraments horitzontals amb perfils 100 mm d'amplària
B6BZ1A10 | m | Banda acústica autoadhesiva fins a 50 mm d'amplària per a junts de plaques de guix laminat
B7C90-0JBA | m2 | Feltre de llana mineral de roca de 41 a 45 kg/m3 de 0,036 W/(m·K) de conductivitat tèrmica de 50 mm de gruix amb làmina d'alumini en la mateixa direcció de les fibres
B7C93-0IWM | m2 | Placa semirígida de llana mineral de roca (MW), de densitat 26 a 35 kg/m3, de 40 mm de gruix, amb una conductivitat tèrmica <= 0.037 W/(m·K) i resistència tèrmica >= 1,081 m2·K/W
B7C93-11LP5 | m2 | Placa semirígida de llana mineral de roca (MW), de densitat 26 a 35 kg/m3, de 40 mm de gruix, amb una conductivitat tèrmica <= 0,034 W/(m·K) i resistència tèrmica >= 1,176 m2·K/W
B7C93-11M63 | m2 | Placa rígida de llana mineral de roca (MW), de densitat 66 a 85 kg/m3, de 80 mm de gruix, amb una conductivitat tèrmica <= 0.035 W/(m·K) i resistència tèrmica >= 2,286 m2·K/W, amb revestiment de vel negre
B7CZ2-0IR8 | u | Tac i suport de niló per a fixar materials aïllants, de 80 mm de gruix com a màxim
B7CZ2-0IRG | u | Tac i suport de niló per a fixar materials aïllants, de 60 mm de gruix com a màxim
B7D1-CW37 | u | Coixinet de protecció contra el foc de material intumescent termoexpansiu, de 340x200x35 mm, per a segellar buits de pas d'instal·lacions
B7D2-19Z1 | l | Escuma segellant de protecció contra el foc, d'estructura cel·lular fina i porus tancat, de color gris, amb una conductivitat tèrmica 0,035 W/(m·K), per aplicar amb pistola
B7D6-0IQK | kg | Morter ignífug de ciment i perlita amb vermiculita, de 500 kg/m3 de densitat, per a aïllament contra el foc, en sacs
B7D7-19Y3 | u | Abraçadora per a segellar el pas de canonades combustibles, de 160 mm, formada per anell metàl·lic amb folrat interior de material intumescent, amb protecció EI-120, per anar fixada a la paret o al sostre superficialment o encastada amb cargols
B7D7-19Y5 | u | Abraçadora per a segellar el pas de canonades combustibles, de 110 mm, formada per anell metàl·lic amb folrat interior de material intumescent, amb protecció EI-120, per anar fixada a la paret o al sostre superficialment o encastada amb cargols
B7D7-19Y7 | u | Abraçadora per a segellar el pas de canonades combustibles, de 200 mm, formada per anell metàl·lic amb folrat interior de material intumescent, amb protecció EI-120, per anar fixada a la paret o al sostre superficialment o encastada amb cargols
B7D7-19YA | u | Abraçadora per a segellar el pas de canonades combustibles, de 250 mm, formada per anell metàl·lic amb folrat interior de material intumescent, amb protecció EI-120, per anar fixada a la paret o al sostre superficialment o encastada amb cargols
B7D9-19V4 | m2 | Placa de silicat càlcic amb additius, de protecció contra el foc, de 10 mm de gruix, amb una conductivitat tèrmica de 0,175 W/(m·K) i una densitat de 870 kg/m3, incombustible i d'aplicació en edificació i indústria
B7J1-0SL0 | m | Cinta de paper resistent per a junts de plaques de guix laminat
B7J500ZZ | kg | Massilla per a junt de plaques de cartró-guix
B7J6-0GSL | kg | Massilla per a junt de plaques de cartró-guix
B7JZ00E1 | m | Cinta de paper resistent per a junts de plaques de guix laminat
B83B-0XKR | m | Perfileria de planxa d'acer galvanitzat amb perfils entre 75 a 85 mm d'amplària
B845-2L8P | m2 | Entramat d'estructura senzilla d'acer galvanitzat per a cel ras continu de plaques de guix laminat format per perfils col·locats cada 600 mm com a màxim, per a fixar al sostre mitjançant vareta de suspensió cada 1,2 m, per a suportar una càrrega de fins a 15 kg
B848-2IUE | m2 | Estructura d'acer galvanitzat vista per a cel ras de plaques de 600x600 mm formada per perfils principals en forma de T invertida de 15 mm de base col·locats cada 1,2 m per a fixar al sostre mitjançant vareta de suspensió cada 1,2 m, i perfils secundaris formant retícula, inclòs part proporcional de perfils de remat, suspensors i fixacions, per a suportar una càrrega de fins a 14 kg
B84I-0P87 | m2 | Placa de guix laminat per a cel ras registrable de 12,5 mm de gruix, acabat llis, de 600x600 mm i cantell rebaixat ( E) segons la norma UNE-EN 13964, per a que quedi l'entremat semiocult, i reacció al foc A2-s1, d0
B84ZG1A0 | u | Portella de 50x50 cm2 per a registre de cel ras de plaques de guix laminat formada per marc d'alumini i fulla de placa guix laminat hidròfuga (H) amb un gruix total de 15 mm, amb tanca de pressió i dispositiu de retenció
B891-0P02 | kg | Esmalt sintètic
B896-HYC4 | kg | Pintura al silicat, per a exteriors
B896-HYD6 | kg | Pintura intumescent
B89ZPD00 | kg | Pintura satinada per a interiors RAL 8500
B8Z6-0P27 | kg | Imprimació fixadora acrílica
B8Z6-0P2D | kg | Imprimació antioxidant
B8Z6-0P2I | kg | Imprimació per a pintura intumescent
B8Z6-0P2O | kg | Imprimació fosfocromatant
B8ZA1000 | kg | Segelladora
B9TP1 | ut | Topall d'acer inoxidable marca Ocariz o equivalent
B9TPX | ut | Topall d'acer inoxidable per portes corredissaes de gran format
B9P6-0ISZ | m | Cordó de PVC de 4 mm de
B9PB-GCHO | m2 | Paviment vinílic conductor de l'electricitat estàtica, de 2mm de gruix en rotlles de 2m d'ample. Homogeni amb grànuls integrats a la massa del producte i revers conductor que li confereixen propietats conductores permanents. Resistència elèctrica de 5x10 4<=R<=10 6 (UNE EN 1081). Resistència a l'abrasió segons EN 660.2 amb valor <=4,0 mm3 (Grup P). Propietats electroconductives permanents. Fungiestàtic i bacteriostàtic. Resistència al foc Bfls1. Índex de lliscament classe 1 segons CTE-2006 (DB-SU), Mipolam Elegance EL5. Article: ref. 2639 de la sèrie Control estàtic Mipolam EL5 de l'empresa GERFLOR IBERIA SA
B9Q0-H4XX | m | Peça remat/transició entre paviments, acer cromat
B9U2-H4V3 | m | Sòcol de fusta de tauler hidròfug, de DM de 15 mm de gruix, per a pintar o envernissar, fins a 15 cm d´alçària,
B9U7-0JAR | m | Sòcol de rajola gres porcellànic premsat polit, de 10 cm d'alçària
BAB0-16WN | u | Porta d'acer galvanitzat en perfils laminats de dues fulles batents, per a un buit d'obra de 160x215 cm, amb bastidor de tub de 40x20x1,5 mm, planxes llises d'1 mm de gruix i bastiment, pany de cop, acabat esmaltat
BAP37175 | u | Bastiment d'envà per a porta, de fulles batents de fusta de pi roig per a pintar, per a una llum de bastiment de 70 cm d'amplària i de 200 cm d'alçària
BAQ7-2Q9X | u | Fulla per a porta interior de 40 mm de gruix, per a una llum de 410x 305 cm, de cares llises amb acabat de fusta xapada melamina
BAQEB176 | u | Porta block de fulles batents de fusta per a interior, batent, de 40 mm de gruix, amb una llum de pas de 70 cm d'amplària i 210 cm d'alçària, per a un gruix de bastiment de 10 cm, com a màxim, acabat melamina, amb fulla cares llises de tauler aglomerat hidròfug xapat, galzes i tapajunts de MDF xapat, ribet de goma, ferramenta de penjar, pany de cop
BAS0-0ZFL | u | Ferramenta per a porta d'interior de dues fulles batents, de preu mitjà
BAS0-0ZFR | u | Ferramenta per a porta d'interior d'una fulla corredissa, de preu alt
BAS1-0I4S | u | Porta tallafocs metàl·lica, EI2-C60 una fulla batent per a una llum de 80x210 cm, preu superior
BAS1-0IC7 | u | Porta tallafocs de fusta,EI2-C60, d'una fulla batent per a un buit d'obra de 90x210 cm, preu superior amb moll hidràulic aeri amb braç articulat per a tancament automàtic
BAS1-0ICC | u | Porta tallafocs de fusta,EI2-C60, de dues fulles batents per a un buit d'obra de 180x210 cm, preu superior amb amb moll hidràulic aeri amb braç articulat per a tancament automàtic
BAV0-1P35 | u | Motor per a persiana, cortina o tendal enrotllable de fins a 18 kg de massa, per a un eix de 60 mm de diàmetre
BAV4-2ITK | m2 | Cortina de teixit de fibra de vidre i recobriment de PVC d'1,5 a 2 m d'amplària i 2 m d'alçària, amb sistema d'accionament elèctric i guia d'alumini
BAZ13196 | m | Tapajunts de fusta per a pintar de secció rectangular llisa de 9 mm de gruix i de 60 mm d'amplària
BAZ2-2QGX | u | Galze per a porta corredissa per a una llum de pas de 410x 305cm, de fusta per a 1 fulla
BAZ3-2V72 | u | Ferramenta per a portes corredisses composada per guia d'acer galvanitzat de 5 m, llarg, per a una porta de pes màxim de 500 kg, 2 carros per a suspensió de la porta, topalls retenedors, peça de guiat inferior i elements de fixació
BAZ6-2P4O | u | Mecanisme antipànic per a porta d'evacuació de 2 fulles, amb sistema d'accionament per pressió, amb 3 punts de tancament, per a mecanisme ocult, homologat segons UNE-EN 1125
BAZ6-2P4Q | u | Mecanisme antipànic per a porta d'evacuació d'1 fulla, amb sistema d'accionament per pressió, amb 1 punt de tancament, per a mecanisme ocult, homologat segons UNE-EN 1125
BAZG1120 | u | Joc de manetes, d'alumini anoditzat, amb placa petita, de preu mitjà
BAZGC360 | u | Ferramenta per a porta d'interior d'una fulla batent, de preu mitjà
BB33-H5I7 | m2 | Reixa galvanitzada d'entramat d'acer de 10x40 mm de pas de malla, amb marc de passamà d'acer i platines portants de 20x2 mm
BB91-0XQY | u | Placa de senyalització interior de planxa d'acer perforada, amb caràcters alfanumèrics, de 20x13 cm amb suport per a fixar mecànicament
BB91-0XR5 | u | Placa de senyalització interior de planxa d'acer perforada, amb pictograma, de 15x15 cm amb suport ortogonal al parament per a fixar mecànicament
BD16-1K9X | m | Tub de polipropilè de paret tricapa per a evacuació insonoritzada, segons norma UNE-EN 1451-1, de DN 40 mm, classe de reacció al foc B-s1, d0 segons norma UNE-EN 13501-1, junt elàstic
BD34-2043 | u | Tapa prefabricada de formigó armat de 70x70x6 cm
BDW2-1KC5 | u | Accessori genèric per a tub de polipropilè, D=40 mm
BDY2-1KCK | u | Element de muntatge per a tub de polipropilè, D=40 mm
BE41-0O1C | m | Conducte circular d'alumini+espiral d'acer+fibra de vidre amb alumini reforçat de 150 mm de diàmetre sense gruixos definits
BE51-17XC | m2 | Conducte rectangular de llana mineral de vidre (MW), segons UNE-EN 14303, amb recobriment exterior d'alumini, paper kraft, malla de reforç i vel de vidre i recobriment interior de teixit de vidre negre, 25 mm de gruix, amb una conductivitat tèrmica <= 0.032 W/(m·K), resistència tèrmica >=0.78125
BE5Z1100 | m | Junt elàstic pla antivibratori, format per planxa d'acer galvanitzat, material elàstic de 60 mm d'amplària i planxa d'acer galvanitzat
BED2-34MH | u | Unitat exterior tipus bomba de calor per a sistemes de cabal variable de refrigerant, d'accionament elèctric, condensació per aigua, per a sistema d'instal·lació de 2 tubs, DAIKIN RXYA16A de potència frigorífica de 45 kW i potència calorífica de 50 kW, EER aproximat de 5,4 i COP aproximat de 5,7, alimentació elèctrica trifàsica de 400 V, motors DC Inverter i compressors tipus hermètic rotatiu (scroll), d'1 mòdul, col.locada. R32. Inclós grúa d'elevació a coberta.
BED5-15KV | u | Unitat interior per a conductes d'equips de cabal variable de refrigerant DAIKIN FXSA125A amb alimentació monofàsica de 230 V, de pressió estàndard, per a instal·lacions amb fluid frigorífic, amb portafiltres incorporat, R32
BEG0-34H3 | u | Bomba de calor partida d'expansió directa per a conductes, gama domèstica/comercial de baixa silueta, DAIKIN RZAG140NV1/FBA140A o equivalent, de potència frigorífica nominal de 13,4 kW, potència calorífica nominal de 15,5 kW,amb uns coeficients d'eficiència energètica estacionals SEER de 6.1 a 8.5 1 (A++) i SCOP de 4.6 a 5.1 1 (A++) segons REGLAMENTO (UE) 206/2012, alimentació elèctrica monofàsica de 230 V, motor de tipus DC Inverter i compressor hermètic rotatiu, gas refrigerant R32, nivell de potència acústica segons REGLAMENTO (UE) 206/2012., col.locada. Inclós grúa d'elevació a coberta.
BEG3-15PU | u | Bomba de calor partida d'expansió directa amb condensació per aire, amb una unitat interior de tipus mural, DAIKIN RZAG50B/FTXM50A o equivalent, de potència frigorífica nominal de 5,0 kW, potència calorífica nominal de 6,0 kW, amb uns coeficients d'eficiència energètica estacionals SEER de 6.1 a 8.5 1 (A++) i SCOP de 4.6 a 5.1 1 (A++) segons REGLAMENTO (UE) 206/2012, alimentació elèctrica monofàsica de 230 V, motor de tipus DC Inverter i compressor hermètic rotatiu, gas refrigerant R32, nivell de potència acústica segons REGLAMENTO (UE) 206/2012., col.locada. Inclós grúa d'elevació a coberta.
BEK0-1ALH | u | Accessoris per a comporta tallafocs amb placa amb fusible bimetàl·lic, electroiman de corrent continu a 24 V i un final de carrera
BEK6-FGDY | u | Comporta tallafocs per a conductes d'aire de planxa d'acer galvanitzat de 300 mm d'amplària i 500 mm d'alçària
BEK8-1N2W | u | Difusor linial amb 2 ranura d'alumini extruït marca Schako model DSX-XXL-P2-Z o equivalent, anoditzat, amb plènum de connexió circular d'acer galvanitzat, amb aïllament, i 2 ut. boca de connexió circular de 150 mm de diàmetre amb comporta de regulació, de 1500 mm de llargària, muntat encastat al sostre
BEKL-0MI4 | u | Reixeta d'impulsió o retorn, d'una filera d'aletes fixes horitzontals, d'alumini anoditzat platejat, de 1025x125 mm, d'aletes separades 8 mm, de secció recta, amb comporta de regulació de cabal tipus corredissa i per a fixar al bastiment
BEKL-0MJR | u | Reixeta d'impulsió o retorn, d'una filera d'aletes fixes horitzontals, d'alumini anoditzat platejat, de 325x825mm, d'aletes separades 8 mm, de secció recta i per a fixar al bastiment
BEKL-0MK3 | u | Reixeta d'impulsió o retorn, d'una filera d'aletes fixes horitzontals, d'alumini anoditzat platejat, de 400x200 mm, d'aletes separades 16/12,5 mm, de secció recta i per a fixar al bastiment
BEM1-0OZK | u | Caixa de ventilació de planxa d'acer galvanitzat i aïllament interior de polietilè expandit, per a un ventilador axial de 35 cm
BEN1-28RB | u | Caixa portafiltres aïllada de panell sandvitx d'alumini, de 730x1340x950 mm, per a muntar entre conductes o als extrems del circuit, amb capacitat per a 2 filtres de 595x595 mm i de 292 mm de gruix com a màxim, amb accessibilitat lateral
BEN2-28OD | u | Filtre d'aire d'eficàcia alta, de la classe F-6 segons la norma UNE-EN 779, de 287x287 mm i de 135 mm de gruix, bastiment de plàstic amb pestanya, cabal nominal de 900 m3/h i caiguda de pressió inicial de 70 Pa, amb un rendiment mig fotomètric del 60 %
BEN2-28OJ | u | Filtre d'aire d'eficàcia alta, de la classe F-8 segons la norma UNE-EN 779, de 287x287 mm i de 135 mm de gruix, bastiment de plàstic amb pestanya, cabal nominal de 900 m3/h i caiguda de pressió inicial de 70 Pa, amb un rendiment mig fotomètric del 90 %
BEUJ6E02 | u | Subministrament i instal.lació de caixa DAIKIN SV6A14A o equivalent. Totalment instal.lat i en funcionament.
BEV22523HL0N | u | Unitat Control Remot multifunció per Cable, marca DAIKIN BRC1H52W o equivalent, inclou programació, menús i multillenguatge. pantalla retroil·luminada. Funcions d'estalvi d'energia.Possibilitat de rotació programada.
BEV41210 | m | Cable de comunicacions per a bus de dades, 2x1 mm2 trenat i apantallat
BEW2-FG88 | u | Suport estàndard per a conducte rectangular llana aïllant, preu alt
BEW2-FG8B | u | Suport estàndard per a conducte rectangular metàl·lic, preu superior
BEY3-1OLC | u | Part proporcional d'elements de muntatge per a conducte rectangular de llana aïllant, de preu alt
BEY5-1CJK | u | Part proporcional d'elements de muntatge per a difusor, muntat suspès al sostre
BF54-1JXU | m | Tub de coure R220 (recuit) 3/8 * de diàmetre nominal i de gruix 0,8 mm, segons norma UNE-EN 12735-1
BF54-1JXV | m | Tub de coure R220 (recuit) 5/8 * de diàmetre nominal i de gruix 0,8 mm, segons norma UNE-EN 12735-1
BF54-1JXW | m | Tub de coure R220 (recuit) 1/4 '' de diàmetre nominal i de gruix 0,8 mm, segons norma UNE-EN 12735-1
BF54-1JXZ | m | Tub de coure R220 (recuit) 1/2 * de diàmetre nominal i de gruix 0,8 mm, segons norma UNE-EN 12735-1
BF56-1JXI | m | Tub de coure R250 (semidur) 1''1/8 '' de diàmetre nominal i de gruix 1 mm, segons norma UNE-EN 12735-1
BFQ0-0DCD | m | Aïllament tèrmic d'escuma elastomèrica per a canonades que transporten fluids a temperatura entre -50°C i 105°C, per a tub de diàmetre exterior 10 mm, de 19 mm de gruix, classe de reacció al foc BL-s2, d0 segons norma UNE-EN 13501-1, amb un factor de resistència a la difusió del vapor d'aigua >= 7000
BFQ0-0DCX | m | Aïllament tèrmic d'escuma elastomèrica per a canonades que transporten fluids a temperatura entre -50°C i 105°C, per a tub de diàmetre exterior 12 mm, de 25 mm de gruix, classe de reacció al foc BL-s2, d0 segons norma UNE-EN 13501-1, amb un factor de resistència a la difusió del vapor d'aigua >= 7000
BFQ0-0DCY | m | Aïllament tèrmic d'escuma elastomèrica per a canonades que transporten fluids a temperatura entre -50°C i 105°C, per a tub de diàmetre exterior 15 mm, de 25 mm de gruix, classe de reacció al foc BL-s2, d0 segons norma UNE-EN 13501-1, amb un factor de resistència a la difusió del vapor d'aigua >= 7000
BFQ0-0DH5 | m | Aïllament tèrmic d'escuma elastomèrica per a canonades que transporten fluids a temperatura entre -50°C i 105°C, per a tub de diàmetre exterior 28 mm, de 40 mm de gruix, classe de reacció al foc BL-s2, d0 segons norma UNE-EN 13501-1, amb un factor de resistència a la difusió del vapor d'aigua >= 7000
BFQ0-0DJA | m | Aïllament tèrmic d'escuma elastomèrica per a canonades que transporten fluids a temperatura entre -50°C i 105°C, per a tub de diàmetre exterior 6 mm, de 19 mm de gruix, classe de reacció al foc BL-s2, d0 segons norma UNE-EN 13501-1, amb un factor de resistència a la difusió del vapor d'aigua >= 7000
BFWD-2HKO | u | Accessori per a tub de coure per a instal·lacions frigorífiques de 3/8 '' de diàmetre nominal, per a soldar per capil·laritat
BFWD-2HKR | u | Accessori per a tub de coure per a instal·lacions frigorífiques de 5/8 '' de diàmetre nominal, per a soldar per capil·laritat
BFWD-2HKV | u | Accessori per a tub de coure per a instal·lacions frigorífiques d'1/2 '' de diàmetre nominal, per a soldar per capil·laritat
BFWD-2HKX | u | Accessori per a tub de coure per a instal·lacions frigorífiques d'1''1/8 '' de diàmetre nominal, per a soldar per capil·laritat
BFWD-2HKY | u | Accessori per a tub de coure per a instal·lacions frigorífiques d'1/4 '' de diàmetre nominal, per a soldar per capil·laritat
BFY3-065M | u | Part proporcional d'elements de muntatge per a aïllament tèrmic d'escuma elastomèrica, de 25 mm de gruix
BFY3-065N | u | Part proporcional d'elements de muntatge per a aïllament tèrmic d'escuma elastomèrica, de 19 mm de gruix
BFY3-065O | u | Part proporcional d'elements de muntatge per a aïllament tèrmic d'escuma elastomèrica, de 40 mm de gruix
BFYC-04PB | u | Part proporcional d'elements de muntatge, per a tub de coure frigorífic de 3/8 '' de diàmetre nominal, per a soldar per capilaritat
BFYC-04PC | u | Part proporcional d'elements de muntatge, per a tub de coure frigorífic de 5/8 '' de diàmetre nominal, per a soldar per capilaritat
BFYC-04PD | u | Part proporcional d'elements de muntatge, per a tub de coure frigorífic d'1/4 '' de diàmetre nominal, per a soldar per capilaritat
BFYC-04PE | u | Part proporcional d'elements de muntatge, per a tub de coure frigorífic d'1/2 '' de diàmetre nominal, per a soldar per capilaritat
BFYC-04PH | u | Part proporcional d'elements de muntatge, per a tub de coure frigorífic d'1''1/8 '' de diàmetre nominal, per a soldar per capilaritat
BG12-0G64 | u | Caixa de derivació quadrada de plàstic, de 70x70 mm, amb grau de protecció IP-40 i per a muntar superficialment
BG15-0FOL | u | Caixa de doble aïllament de polièster reforçat, de 180x270x170 mm
BG28-2HM0 | m | Coberta per a safata aïllant sense halògens, de 100 mm d'amplària
BG28-2HM4 | m | Coberta per a safata aïllant sense halògens, de 200 mm d'amplària
BG29-1ZSM | m | Coberta per a safata metàl·lica de xapa, d'acer galvanitzat sendzimir, de 300 mm d'amplària
BG2I-0B8A | m | Safata aïllant sense halògens segons la norma UNE-EN 50267-2-1, perforada, de 60x200 mm
BG2I-0B8E | m | Safata aïllant sense halògens segons la norma UNE-EN 50642, llisa, de 60x100 mm
BG2J-0BF1 | m | Safata metàl·lica de xapa perforada d'acer galvanitzat sendzimir, d'alçària 60 mm i amplària 200 mm
BG2J-0BFJ | m | Safata metàl·lica de xapa perforada d'acer galvanitzat sendzimir, d'alçària 100 mm i amplària 300 mm
BG2P-1KV0 | m | Tub rígid de plàstic sense halògens, de 25 mm de diàmetre nominal, aïllant i no propagador de la flama, amb una resistència a l'impacte de 2 J, resistència a compressió de 1250 N i una rigidesa dielèctrica de 2000 V
BG2Q-1KSM | m | Tub flexible corrugat de PVC folrat exteriorment, de 50 mm de diàmetre nominal, aïllant i no propagador de la flama, resistència a l'impacte de 2 J, resistència a compressió de 320 N i una rigidesa dielèctrica de 2000 V
BG2Q-1KT1 | m | Tub flexible corrugat de plàstic sense halògens, de 40 mm de diàmetre nominal, aïllant i no propagador de la flama, de baixa emissió de fums i sense emissió de gasos tòxics ni corrosius, resistència a l'impacte de 2 J, resistència a compressió de 320 N i una rigidesa dielèctrica de 2000 V
BG2Q-1KT5 | m | Tub flexible corrugat de plàstic sense halògens, de 25 mm de diàmetre nominal, aïllant i no propagador de la flama, de baixa emissió de fums i sense emissió de gasos tòxics ni corrosius, resistència a l'impacte de 2 J, resistència a compressió de 320 N i una rigidesa dielèctrica de 2000 V
BG33-G2VO | m | Cable amb conductor de coure de tensió assignada0,6/1 kV, de designació RZ1-K (AS), construcció segons norma UNE 21123-4, tripolar, de secció 3x2,5 mm2, amb coberta del cable de poliolefines, classe de reacció al foc Cca-s1b, d1, a1 segons la norma UNE-EN 50575 amb baixa emissió fums
BG33-G2VQ | m | Cable amb conductor de coure de tensió assignada0,6/1 kV, de designació RZ1-K (AS), construcció segons norma UNE 21123-4, tripolar, de secció 3x10 mm2, amb coberta del cable de poliolefines, classe de reacció al foc Cca-s1b, d1, a1 segons la norma UNE-EN 50575 amb baixa emissió fums
BG33-G2WS | m | Cable amb conductor de coure de tensió assignada0,6/1 kV, de designació RZ1-K (AS), construcció segons norma UNE 21123-4, pentapolar, de secció 5x25 mm2, amb coberta del cable de poliolefines, classe de reacció al foc Cca-s1b, d1, a1 segons la norma UNE-EN 50575 amb baixa emissió fums
BG33-G2X0 | m | Cable amb conductor de coure de tensió assignada0,6/1 kV, de designació RZ1-K (AS), construcció segons norma UNE 21123-4, pentapolar, de secció 5x10 mm2, amb coberta del cable de poliolefines, classe de reacció al foc Cca-s1b, d1, a1 segons la norma UNE-EN 50575 amb baixa emissió fums
BG33-G2YV | m | Cable amb conductor de coure de tensió assignada0,6/1 kV, de designació SZ1-K (AS+), construcció segons norma UNE 211025, tripolar, de secció 3x2,5 mm2, amb coberta del cable de poliolefines, classe de reacció al foc Cca-s1b, d1, a1 segons la norma UNE-EN 50575 amb baixa emissió fums
BG33-G2ZC | m | Cable amb conductor de coure de tensió assignada0,6/1 kV, de designació SZ1-K (AS+), construcció segons norma UNE 211025, bipolar, de secció 2x1,5 mm2, amb coberta del cable de poliolefines, classe de reacció al foc Cca-s1b, d1, a1 segons la norma UNE-EN 50575 amb baixa emissió fums
BG3I-06W0 | m | Conductor de coure nu, unipolar de secció 1x10 mm2
BG3I-06W3 | m | Conductor de coure nu, unipolar de secció 1x35 mm2
BG49-192I | u | Interruptor automàtic magnetotèrmic de 63 A d'intensitat nominal, tipus PIA corba C, tetrapolar (4P), de 6000 A de poder de tall segons UNE-EN 60898 i de 10 kA de poder de tall segons UNE-EN 60947-2, de 4 mòduls DIN de 18 mm d'amplària, per a muntar en perfil DIN
BG4I-0A14 | u | Tallacircuit tripolar amb fusible de ganiveta de 63 A amb base de grandària 1
BG4L-09XQ | u | Interruptor diferencial de la classe AC, gamma terciari, de 63 A d'intensitat nominal, tetrapolar (4P), de 0,3 A de sensibilitat, de desconnexió fix instantani, amb botó de test incorporat i indicador mecànic de defecte, construït segons les especificacions de la norma UNE-EN 61008-1, de 4 mòduls DIN de 18 mm d'amplària, per a muntar en perfil DIN
BG52-0H1Y | u | Comptador trifàsic de tres fils per a mesurar energia activa, per a 230 o 400 V, per a trafos d'intensitat de 5 A
BG57-07SH | u | Transformador d'intensitat 100/5 A, 5 VA, de classe 1 de precisió segons UNE-EN 60044
BG61CSC8 | u | Caixa de mecanismes per a centralització de funcions en lloc de treball de 2 mòduls contenint: 2 plaques amb dos endolls Schuko color vermell i 2 plaques amb 1 RJ45 cat 6, amb tots els accessoris necessaris per la seva correcta instal·lació, inclosa connexió, muntada encastada o superficialment.
BG61CSCX | u | Caixa de mecanismes per a centralització de funcions en lloc de treball de 2 mòduls contenint: 2 plaques amb dos endolls Schuko color vermell, 1 placa amb 1 RJ45 cat 6 i 1 placa de sortida de fils, amb tots els accessoris necessaris per la seva correcta instal·lació, inclosa connexió, muntada encastada o superficialment.
BG61CSC2KI0U | u | Caixa de mecanismes per a centralització de funcions en lloc de treball de 1 mòduls contenint: 1endolls Schuko color vermell i 1 RJ45 cat 6, amb tots els accessoris necessaris per la seva correcta instal·lació, inclosa connexió, muntada encastada o superficialment.
BG62-1OI6 | u | Caixa de mecanismes per a paviment, de material plàstic, rectangular amb tapa metàl.lca per encastar al paviment, inclosos tots els accessoris necessaris per al muntatge
BG69-1NQM | u | Interruptor, de tipus universal, bipolar (2P), 10 AX/250 V, amb tecla, preu econòmic, per a encastar
BG6G-1NY8 | u | Presa de corrent per a muntar superficialment, bipolar amb presa de terra lateral (2P+T), 16 A 250 V, amb tapa i caixa estanca, amb grau de protecció IP-55, preu alt
BG6G-1NYP | u | Presa de corrent de tipus universal, bipolar (2P), 16 A 250 V, amb tapa, preu econòmic, per a encastar
BG85-H6I6 | u | Font d'alimentació de 320 mA per a bus de dades de cable del sistema, amb indicadors, per a muntar a carril DIN
BGD4-16WD | u | Punt de connexió a terra amb pont seccionador de platina de coure, muntat en caixa estanca i per muntar superficialment
BGD5-06SU | u | Piqueta de connexió a terra d'acer i recobriment de coure, de 1500 mm de llargària, de 14,6 mm de diàmetre, de 300 µm
BGW2-093J | u | Part proporcional d'accessoris de caixa de doble aïllament
BGW2-093M | u | Part proporcional d'accessoris de caixa de derivació quadrada
BGW8-0ASJ | u | Part proporcional d'accessoris per a endolls
BGW8-0ASN | u | Part proporcional d'accessoris per a transformadors d'intensitat
BGWA-0AN0 | u | Part proporcional d'accessoris i elements d'acabat per a safates metàl·liques d'acer galvanitzat sendzimir, de 60 mm d'alçària i 200 mm d'amplària
BGWA-0ANU | u | Part proporcional d'accessoris i elements d'acabat per a safates metàl·liques d'acer galvanitzat sendzimir, de 100 mm d'alçària i 300 mm d'amplària
BGWC-09N4 | u | Part proporcional d'accessoris per a tubs rígids de PVC
BGWD-0AS2 | u | Part proporcional d'accessoris per a interruptors magnetotèrmics
BGWD-0AS3 | u | Part proporcional d'accessoris per a interruptors diferencials
BGWD-0AS4 | u | Part proporcional d'accessoris per a tallacircuits tipus ganiveta
BGWF-0ARJ | u | Part proporcional d'accessoris per a conductors de coure nus
BGY0-0B2V | u | Part proporcional d'elements especials per a tallacircuits tipus ganiveta
BGY1-1P20 | u | Part proporcional d'elements de suport per a safates metàl·liques d'acer d'acer galvanitzat sendzimir de 200 mm d'amplària, per a instal·lació sobre suports horitzontals
BGY1-1P21 | u | Part proporcional d'elements de suport per a safates metàl·liques d'acer d'acer galvanitzat sendzimir de 300 mm d'amplària, per a instal·lació sobre suports horitzontals
BGY3-0B2S | u | Part proporcional d'elements especials per a conductors de coure nus
BGYD-0B2W | u | Part proporcional d'elements especials per a piquetes de connexió a terra
BH20-2LU6 | u | Llum decoratiu encastable tipus downlight amb leds amb una vida útil de 25000 h, de forma circular, 24 W de potència, òptica d'alumini especular amb UGR= 22, eficàcia lluminosa de 60 lm/W, amb equip elèctric no regulable, aïllament classe I, cos d'alumini i grau de protecció IP20
BH619F8B | u | Llum d'emergència no permanent i no estanca, amb grau de protecció IP4X, de forma rectangular amb difusor i cos de policarbonat, amb làmpada fluorescent de 6 W, flux aproximat de 200 a 240 lúmens, 1 h d'autonomia, preu alt
BH65-2IIY | u | Llum d'emergència Beghelli Multi lens 60MM SE 1H RM. 4330 o equivalent, amb grau de protecció IP44 IK 04, de forma circular, aproximat de 250 lúmens, 1 h d'autonomia, amb balastre ON/OFF, col·locada encastada. Inclós subministrament, instal.lació, elements auxiliars, supports, p.p. d'accessoris i material auxiliar, ajudes de paleteria. Tot inclós, muntat i/o en funcionament.
BH6ZCR00 | u | Caixa per encastar llum d'emergència rectangular en parament vertical o horitzontal
BHB1-2Y7Q | u | Llumenera estanca amb leds amb JDE IP-65 o equivalent, de forma rectangular, de 1215 mm de llargària, 16 W de potència, flux lluminós de 2760 lm, amb equip elèctric no regulable, aïllament classe I, cos i difusor de policarbonat i grau de protecció IP65, muntada superficialment
BHV1-H6XE | u | Controlador DALI per a regulació i control d'1 grup de llums, amb alimentació i sortida de bus, per a col.locar en carril DIN
BHV52200 | u | Programari per a ordinador compatible PC, per a programació del sistema
BM16-0SWX | u | Sensor de fums òptic per a instal·lació contra incendis analògica, segons norma UNE-EN 54-7, amb base de superfície
BM30-0T70 | u | Armari per a extintor per a muntar encastat
BM33-0T4F | u | Extintor de pols seca polivalent, de càrrega 6 kg, amb pressió incorporada, pintat
BM33-0T4U | u | Extintor de diòxid de carboni, de càrrega 5 kg, amb pressió incorporada, pintat
BMS0-1K1T | u | Rètol senyalització instal·lació de protecció contra incendis, quadrat, de 210x210 mm2 de panell de PVC d'1 mm de gruix, fotoluminiscent categoria A segons UNE 23035-4
BMS0-1K24 | u | Rètol senyalització sortida habitual, quadrat, de 224x224 mm2 de panell de PVC d'1 mm de gruix, fotoluminiscent categoria A segons UNE 23035-4
BMS0-1K25 | u | Rètol senyalització sortida d'emergència, quadrat, de 224x224 mm2 de panell de PVC d'1 mm de gruix, fotoluminiscent categoria A segons UNE 23035-4
BMY2-0TBT | u | Part proporcional d'elements especials per a detectors
BMY3-0TC7 | u | Part proporcional d'elements especials per a extintors
BP33-32KI | u | Altaveu de sostre per a encastar, d'una via, de forma circular, de 6´´ de diàmetre, de 6 W RMS de potència, per a línia de 100 V, nivell de pressió sonora 102 dB, amb sistema d'alarma per veu segons la norma UNE-EN 54-24
BP44-X2XC | m | Cable per a transmissió de dades amb conductors de coure, de 4 parells, categoria 6a U/UTP, aïllament de poliolefina i coberta de poliolefina, de baixa emissió de fums i opacitat reduïda, no propagador de la flama segons UNE-EN 60332-1-2, classe de reacció al foc Dca-s2, d2, a2 segons la norma UNE-EN 50575
BP45-VIZU | m | Cable de fibra òptica per a ús interior/exterior, amb 16 fibres del tipus monomode de designació G.652.D, estructura interna multitub (estructura folgada), reblert de gel hidròfug, amb coberta de poliolefina, no propagador de la flama segons UNE-EN 60332-1-2 i baixa emissió de fums i opacitat reduïda, armadura dielèctrica, classe de reacció al foc Cca-s1b, d1, a1 segons la norma UNE-EN 50575
BP47-1A5B | u | Cable de xarxa de 4 parells, amb 2 connectors RJ45 categoria 6 U/UTP, d'1,6 a 3,2 m de llargària
BP71-1YC2 | u | Adaptador òptic per a 2 connectors LC dúplex multimode, per a muntar sobre suport o sobre repartidor òptic
BP77-H7CV | u | Caixa d'empiulament de cables de fibra òptica universal, capacitat fins a 32 fusions repartides en 2 safates de 16 fusions, amb dues entrades/sortides per a cables de 14,3 mm de diàmetre exterior màxim, possibilitat d'empiulament per fussió o empiulament mecànic, cos de material plàstic amb grau de protecció IP65
BP7B-1AH7 | u | Connector per a transmissió de veu i dades, del tipus LC, per a una fibra multimode, per a muntar sobre adaptador òptic
BP7EW100 | u | Punt d'acces inalambric a 2,4 GHz, compatible norma IEEE 802.11 b/g/n, amb antena omnidireccional de 5 dBi de guany, amb protocols de seguretat WEP,WPA i WPA2, amb alimentació i PoE segons norma IEE 802.3 af, per a ús interior
BP7E-H5SZ | u | Mòdul transceptor SFP per a 10Gigabit Ethernet sobre fibra òptica tipus SX per a 200-500 m (1000BASE-SX), amb connector tipus LC per a fibra multimode (MMF)
BP7E-H5T1 | u | Commutador (switch) gestionable, de 24 ports 10/100/1000 Mbps RJ45 i 2 ports tipus SFP 1/10Gbps compatible amb alimentació Ethernet (PoE/PoE+) IEEE 802.3af i 802.3at, per armari tipus rack, amb alimentació a 240V
DALI | u | Subministrament i instal·lació de sistema de control d'escenes i regulació d'intensitat per a sales de reunions. S'hi inclouen els controladors DALI necessaris per a les lluminàries, teclat o botonera d'encesos i regulació SIMON o similar, cablejat del bus DALI des dels controladors a les lluminàries, p.p. de cablatge elèctric sota tub, armari de control i tots els accessoris necessaris per a un correcte funcionament. Programació i verificació del funcionament correcte del sistema de control d'Il·luminació.
L01D | m | Tira LED de la marca FREPI o equivalent, de 8 mm 3000 K 15W 1500 lm/m 24 V IP20 amb possibilitat de tall lliure. Amb connector intermig sense cable per a tira LED, connector amb cable de connexió per a tira LED, LV250W24CG DALI 220-240VAC 24 V i kit perfil angular + difusor blanc mate + tapes + grapes de subjecció. Totalment instal.lat i en funcionament.
L03D | u | Downlight encastat de la marca ZAMBELIS o equivalent, RECESSED SPOT X-LIGHT LED 14W 3000K ajustable, amb Sandy white amb maxi jolly 70 easy DALI
LO2D | u | Downlight de superfície de la marca ESSE-CI o equivalent, HALL LED CEILING SMALL EVO/VT 18W 3000K CRI>90 50° DALI matt black, amb HALL LED CEILING EVO SMALL Kit for suspendend installation with 5 poles cable 2000mm Matt Black
MQPB | u | Modificació del quadre general per incorporar la protecció del subquadre de la sala d'actes, segons esquema unifilar. inclús parts proporcionals de pletines, senyalitzacions, rotulació de ciruïts, terminals, bornes, etc. Per un correcte muntatge, amb 30% espai lliure. El cablejat interior serà lliure d'halogens. Segons RBT i normatives vigents. Inclós subministrament, instal.lació, elements auxiliars, supports, p.p. d'accessoris i material auxiliar, ajudes de paleteria. Tot inclós, muntat i/o en funcionament.
SQEPPD | u | Subquadre de distribució metal·lic amb porta de vidre muntat superficialment. Subministre i col·locació de subquadre de la sala d'actes tipus armari metal·lic, marca Schneider Electric o equivalent, per col·locar en el seu interior els elements elèctrics de tall i protecció de xarxa, segons esquema unifilar, inclús parts proporcionals de pletines, senyalitzacions, rotulació de ciruïts, terminals, bornes, etc. Per un correcte muntatge, amb 30% espai lliure. El cablejat interior serà lliure d'halogens. Segons RBT i normatives vigents. Inclós subministrament, instal.lació, elements auxiliars, supports, p.p. d'accessoris i material auxiliar, ajudes de paleteria. Tot inclós, muntat i/o en funcionament.
Otros
B775-0XX | m2 | Full de cartró
BWWY | u | Dipòsit gestió residus
CCC | u | Connexió a la instal.lació existent de seguretat. Inclós el cablejat bus adequat segons el fabricant, mòdul de comunicació, programació i comunicació a la central, així com i tots els elements necesaris per a un correcte funcionament.

## T-DIM
|  |  |  | Projecte de condicionament de sala d'actes de la Facultat de Matemàtiques i estadística de la UPC | Projecte de condicionament de sala d'actes de la Facultat de Matemàtiques i estadística de la UPC | Projecte de condicionament de sala d'actes de la Facultat de Matemàtiques i estadística de la UPC | Projecte de condicionament de sala d'actes de la Facultat de Matemàtiques i estadística de la UPC
|  | MEDICIONES | MEDICIONES | MEDICIONES | MEDICIONES | MEDICIONES
| N | Obra | 01 | PressupostUPC_Sala d'actes_Matemàtiques i estadística_OC+INST
| N | Capítol | 01 | Obra civil
| N | Subcapítol | 00 | Treballs previs
01.01.00.001 | L | P1D2-HAXX | m2 | Protecció de les superficies de vidre amb fulla de cartró adherida amb cinta adhesiva. | Protecció de les superficies de vidre amb fulla de cartró adherida amb cinta adhesiva.
Finestra façana |  | 3.65 | 0.45
|  | 3 | 0.45
01.01.00.002 | L | P6AC-D7DY | m | Tanca mòbil, de 2 m d'alçària, d'acer galvanitzat, amb malla electrosoldada de 90x150 mm i de 4.5 i 3,5 mm de D, bastidor de 3.5x2 m de tub de 40 mm de D, fixat a peus prefabricats de formigó, i amb el desmuntatge inclòs | Tanca mòbil, de 2 m d'alçària, d'acer galvanitzat, amb malla electrosoldada de 90x150 mm i de 4.5 i 3,5 mm de D, bastidor de 3.5x2 m de tub de 40 mm de D, fixat a peus prefabricats de formigó, i amb el desmuntatge inclòs
Tancament sala de controls |  | 4
|  | 1 | 12
|  | 2 | 1.5
01.01.00.003 | L | P151H-45IB | m2 | Protecció amb vela de lona de polietilè per a proteccions superficials contra caigudes, amb malla de reforç i traus perimetrals, corda de subjecció, de diàmetre 12 mm, amb el desmuntatge inclòs | Protecció amb vela de lona de polietilè per a proteccions superficials contra caigudes, amb malla de reforç i traus perimetrals, corda de subjecció, de diàmetre 12 mm, amb el desmuntatge inclòs
Tanca sala de control |  | 4 | 2.1
|  | 1 | 12 | 2.1
|  | 2 | 1.5 | 2.1
01.01.00.004 | L | P653-8MZ9 | m2 | Envà de plaques de guix laminat format per estructura senzilla normal amb perfileria de planxa d'acer galvanitzat, amb un gruix total de l'envà de, muntants cada 600 mm de 100 mm d'amplària i canals de 100 mm d'amplària, 1 placa estàndard (A) de 18 mm de gruix en cada cara, fixades mecànicament | Envà de plaques de guix laminat format per estructura senzilla normal amb perfileria de planxa d'acer galvanitzat, amb un gruix total de l'envà de, muntants cada 600 mm de 100 mm d'amplària i canals de 100 mm d'amplària, 1 placa estàndard (A) de 18 mm de gruix en cada cara, fixades mecànicament
Tanca obra diferents fases |  | 1 | 24.56 | 2.7
01.01.00.005 | L | PAB0-616Z | u | Porta d'acer galvanitzat en perfils laminats de dues fulles batents, per a un buit d'obra de 160x215 cm, amb bastidor de tub de 40x20x1,5 mm, planxes llises d'1 mm de gruix i bastiment, pany de cop, acabat esmaltat, col·locada | Porta d'acer galvanitzat en perfils laminats de dues fulles batents, per a un buit d'obra de 160x215 cm, amb bastidor de tub de 40x20x1,5 mm, planxes llises d'1 mm de gruix i bastiment, pany de cop, acabat esmaltat, col·locada
Porta tancament auxiliar |  | 3
| N | Obra | 01 | PressupostUPC_Sala d'actes_Matemàtiques i estadística_OC+INST
| N | Capítol | 01 | Obra civil
| N | Subcapítol | 01 | Enderrocs
| N | Subcapítol2 | 01 | Enderroc obra civil
01.01.01.01.001 | L | P21Q0-H8XX | u | Desmuntatge de mobiliari fixat o ancorat al paviment o parament, realitzat amb mitjans manuals o mecànics. Inclou el desmuntatge de les fixacions, l'aplega de materials, la càrrega manual de runa sobre camió o contenidor | Desmuntatge de mobiliari fixat o ancorat al paviment o parament, realitzat amb mitjans manuals o mecànics. Inclou el desmuntatge de les fixacions, l'aplega de materials, la càrrega manual de runa sobre camió o contenidor
Butaques |  | 140
01.01.01.01.002 | L | P21Z0-52XX | u | Perforació de mur de formigó armat o ceràmic per a formació de passamurs fins a 200 mm de diàmetre nominal amb un gruix de paret entre 15 i 30 cm amb equip de barrinat amb broca de diamant intercambiable, entre 100 i 400 mm de | Perforació de mur de formigó armat o ceràmic per a formació de passamurs fins a 200 mm de diàmetre nominal amb un gruix de paret entre 15 i 30 cm amb equip de barrinat amb broca de diamant intercambiable, entre 100 i 400 mm de
Previsió |  | 5
01.01.01.01.003 | L | P21Z0-52ZX | u | Perforació de mur de block de formigó o ceràmic per a formació de passamurs de 50x30cm de diàmetre nominal amb un gruix de paret entre 15 i 30 cm amb equip de barrinat amb broca de diamant intercambiable. | Perforació de mur de block de formigó o ceràmic per a formació de passamurs de 50x30cm de diàmetre nominal amb un gruix de paret entre 15 i 30 cm amb equip de barrinat amb broca de diamant intercambiable.
Paso preinstal·lació recuperador |  | 6
01.01.01.01.004 | L | P214A-4RXX | u | Desmuntatge porta corredissa de 2 fulles, bastiment, guies, mecanismes i accessoris de porta de grans dimensions, de 20 m2 com a màxim, sense recuperació, amb mitjans manuals, amb mitjans manuals i càrrega manual sobre camió o contenidor. | Desmuntatge porta corredissa de 2 fulles, bastiment, guies, mecanismes i accessoris de porta de grans dimensions, de 20 m2 com a màxim, sense recuperació, amb mitjans manuals, amb mitjans manuals i càrrega manual sobre camió o contenidor.
Porta corredissa escenari |  | 1
01.01.01.01.005 | L | P214T-4RQB | u | Enderroc puntual d'envà de ceràmica de 5-10 cm de gruix, per a formació de forat passabigues de fins 30x30 cm, amb mitjans manuals i càrrega manual de runa sobre camió o contenidor | Enderroc puntual d'envà de ceràmica de 5-10 cm de gruix, per a formació de forat passabigues de fins 30x30 cm, amb mitjans manuals i càrrega manual de runa sobre camió o contenidor
Sala de control |  | 2.2
12.15
4.45
01.01.01.01.006 | L | P214T-4RQI | m2 | Enderroc de paret de tancament de maó calat de 15 cm de gruix, a mà i amb martell trencador manual i càrrega manual de runa sobre camió o contenidor | Enderroc de paret de tancament de maó calat de 15 cm de gruix, a mà i amb martell trencador manual i càrrega manual de runa sobre camió o contenidor
Previsió |  | 1
01.01.01.01.007 | L | P2143-4RQT | m2 | Enderroc de solera de formigó lleugerament armat, de fins a 15 cm de gruix, amb compressor i càrrega manual de runa sobre camió o contenidor | Enderroc de solera de formigó lleugerament armat, de fins a 15 cm de gruix, amb compressor i càrrega manual de runa sobre camió o contenidor
Ampliació pas escales |  | 0.45 | 0.3
Previsió a justificar |  | 1
01.01.01.01.008 | L | P2143-4RRX | ml | Arrencada i demolició de paviment de terratzo existent sobre llit de morter, per a la posterior instal·lació de bucle magnètic. Inclou el tall previ perimetral amb serra de disc de diamant per a delimitar una franja de 50x50 cm, l'extracció del material amb mitjans mecànics o manuals sense afectar les zones adjacents, la neteja del fons, la càrrega manual de runa sobre camió o contenidor i transport a abocador autoritzat. | Arrencada i demolició de paviment de terratzo existent sobre llit de morter, per a la posterior instal·lació de bucle magnètic. Inclou el tall previ perimetral amb serra de disc de diamant per a delimitar una franja de 50x50 cm, l'extracció del material amb mitjans mecànics o manuals sense afectar les zones adjacents, la neteja del fons, la càrrega manual de runa sobre camió o contenidor i transport a abocador autoritzat.
Regata bucle magnético |  | 42
01.01.01.01.009 | L | P2143-4RR2 | m2 | Arrencada de paviment ceràmic, amb mitjans manuals i càrrega manual de runa sobre camió o contenidor | Arrencada de paviment ceràmic, amb mitjans manuals i càrrega manual de runa sobre camió o contenidor
Regates electrif. butaques |  | 0.2 |  | 14 | 5.9
|  | 0.2 |  | 1 | 16.5
Escenari |  | 0.2 |  | 5
|  | 0.2 |  | 5 | 1
Caixes escenari |  | 7 | 0.4 | 0.2
01.01.01.01.010 | L | P2143-4RQX | m3 | Enderroc de solera de formigó en massa o lleugerament armat, amb compressor i càrrega manual i mecànica de runa sobre camió o contenidor | Enderroc de solera de formigó en massa o lleugerament armat, amb compressor i càrrega manual i mecànica de runa sobre camió o contenidor
Regates electrif. butaques |  | 0.2 | 0.2 | 14 | 5.9
|  | 0.2 | 0.2 | 1 | 16.5
Escenari |  | 0.2 | 0.2 | 5
|  | 0.2 | 0.2 | 5 | 0
Caixes escenari |  | 7 | 0.4 | 0.2 | 0.2
01.01.01.01.011 | L | P2140-4RRN | u | Arrencada de full i bastiment de porta interior amb mitjans manuals i càrrega manual sobre camió o contenidor | Arrencada de full i bastiment de porta interior amb mitjans manuals i càrrega manual sobre camió o contenidor
Porta metál·lica 2fulla |  | 2
Porta metál·lica 1fulla |  | 1
Porta sala de control 1fulla |  | 1
01.01.01.01.012 | L | P214T-10CXS | m2 | Enderroc d'extradossat de guix laminat amb mitjans manuals i càrrega manual de runa sobre camió o contenidor | Enderroc d'extradossat de guix laminat amb mitjans manuals i càrrega manual de runa sobre camió o contenidor
Previsió a justificar |  | 10
01.01.01.01.013 | L | P21GH-HCXX | u | Arrencada d'armari de fusta de fins a 1400x800x2900 mm (amplària x fons x alçària), incloent-hi el revestiment, prestatgeries, elements interiors, fulla batents i ferratges; realitzat amb mitjans manuals i càrrega manual de runa sobre camió o contenidor | Arrencada d'armari de fusta de fins a 1400x800x2900 mm (amplària x fons x alçària), incloent-hi el revestiment, prestatgeries, elements interiors, fulla batents i ferratges; realitzat amb mitjans manuals i càrrega manual de runa sobre camió o contenidor
Armaris laterals |  | 2
01.01.01.01.014 | L | P2142-4RMN | m2 | Arrencada d'aplacat de fusta en llistons, amb mitjans manuals i càrrega manual de runa sobre camió o contenidor | Arrencada d'aplacat de fusta en llistons, amb mitjans manuals i càrrega manual de runa sobre camió o contenidor
Pared Ezq |  | 1 | 46.25
|  | 1 | 0.9
Paret Drt |  | 1 | 42.5
|  | 1 | 1.5
Front escenari amb pissarra |  | 1 | 7.65 | 2.9
Paret darrera |  |  | 7.68 | 2.25
01.01.01.01.015 | L | P2142-4RXX | m | Arrencada de revestiment de metall, de fins a 30 cm d'amplària, amb mitjans manuals i càrrega manual de runa sobre camió o contenidor | Arrencada de revestiment de metall, de fins a 30 cm d'amplària, amb mitjans manuals i càrrega manual de runa sobre camió o contenidor
Finestra |  | 8.15
6.75
01.01.01.01.016 | L | P2143-4RQW | m | Arrencada de sòcol ceràmic o de pedra, amb mitjans manuals i càrrega manual de runa sobre camió o contenidor | Arrencada de sòcol ceràmic o de pedra, amb mitjans manuals i càrrega manual de runa sobre camió o contenidor
Sala d'actes Sòcol |  | 35.7
7.55
|  | 2 | 0.68
Sala de control |  | 14.2
01.01.01.01.017 | L | P214I-AKZL | m2 | Enderroc de cel ras i instal·lacions existents al interior, amb mitjans manuals i càrrega manual sobre camió o contenidor | Enderroc de cel ras i instal·lacions existents al interior, amb mitjans manuals i càrrega manual sobre camió o contenidor
Sala d'actes |  | 130.3
Actuació passadis pas conductes recuperador |  | 3 | 2 | 2
Previsió sala de control |  | 8.9
| N | Obra | 01 | PressupostUPC_Sala d'actes_Matemàtiques i estadística_OC+INST
| N | Capítol | 01 | Obra civil
| N | Subcapítol | 03 | Ram de paleta
| N | Subcapítol2 | 01 | Envans plaques guix laminat
01.01.03.01.001 | L | P654-1319N | m2 | Envà de plaques de guix laminat amb aïllament de plaques de llana de roca format per estructura senzilla normal amb perfileria de planxa d'acer galvanitzat, amb un gruix total de l'envà de 98 mm, muntants cada 600 mm de 48 mm d'amplària i canals de 48 mm d'amplària, 2 plaques a cada cara, unes tipus estàndard (A) de 12,5 mm de gruix i les altres tipus hidròfuga (H) de 12,5 mm de gruix, fixades mecànicament i aïllament de plaques de llana mineral de roca de resistència tèrmica >= 1,176 m2·K/W | Envà de plaques de guix laminat amb aïllament de plaques de llana de roca format per estructura senzilla normal amb perfileria de planxa d'acer galvanitzat, amb un gruix total de l'envà de 98 mm, muntants cada 600 mm de 48 mm d'amplària i canals de 48 mm d'amplària, 2 plaques a cada cara, unes tipus estàndard (A) de 12,5 mm de gruix i les altres tipus hidròfuga (H) de 12,5 mm de gruix, fixades mecànicament i aïllament de plaques de llana mineral de roca de resistència tèrmica >= 1,176 m2·K/W
Tancament sala de control |  | 1 | 10
01.01.03.01.002 | L | P653-8N6X | m2 | Envà de plaques de guix laminat format per estructura senzilla normal amb perfileria de planxa d'acer galvanitzat, amb un gruix total de l'envà de 210 mm, muntants cada 600 mm de 90 mm d'amplària i canals de 90 mm d'amplària, 4 plaques tipus resistent al foc (F) a cada cara de 15 mm de gruix cada una, fixades mecànicament. Resistència al FOC de EI-120. Inclou certificació corresponent. | Envà de plaques de guix laminat format per estructura senzilla normal amb perfileria de planxa d'acer galvanitzat, amb un gruix total de l'envà de 210 mm, muntants cada 600 mm de 90 mm d'amplària i canals de 90 mm d'amplària, 4 plaques tipus resistent al foc (F) a cada cara de 15 mm de gruix cada una, fixades mecànicament. Resistència al FOC de EI-120. Inclou certificació corresponent.
Sala de control |  | 4.5
12.15
2.9
Previsión a justificar |  | 5
01.01.03.01.003 | L | P83EC-98XX | m2 | Extradossat de plaques de guix laminat reforçat format per estructura amb perfileria de planxa d'acer galvanitzat reforçada, amb un gruix total de l'extradossat de 78 mm, muntants cada 400 mm de 48 mm d'amplaria i canals de 48 mm d'amplaria, amb 2 plaques amb resistencia Habito o equivalent 15 mm de gruix, fixades mecànicament i aïllament amb plaques de placa llana roca p/aïllaments. | Extradossat de plaques de guix laminat reforçat format per estructura amb perfileria de planxa d'acer galvanitzat reforçada, amb un gruix total de l'extradossat de 78 mm, muntants cada 400 mm de 48 mm d'amplaria i canals de 48 mm d'amplaria, amb 2 plaques amb resistencia Habito o equivalent 15 mm de gruix, fixades mecànicament i aïllament amb plaques de placa llana roca p/aïllaments.
Reforç previsió |  | 5
01.01.03.01.004 | L | P83EC-98QB | m2 | Extradossat de plaques de guix laminat format per estructura autoportant arriostrada normal amb perfileria de planxa d'acer galvanitzat, amb un gruix total de l'extradossat de 73 mm, muntants cada 600 mm de 48 mm d'amplaria i canals de 48 mm d'amplaria, amb 2 plaques, una estàndard (A) en la cara interior de 12,5 mm de gruix i l'altre amb duresa superficial (I) de 12,5 mm de gruix, fixades mecànicament i aïllament amb plaques de placa llana roca p/aïllaments | Extradossat de plaques de guix laminat format per estructura autoportant arriostrada normal amb perfileria de planxa d'acer galvanitzat, amb un gruix total de l'extradossat de 73 mm, muntants cada 600 mm de 48 mm d'amplaria i canals de 48 mm d'amplaria, amb 2 plaques, una estàndard (A) en la cara interior de 12,5 mm de gruix i l'altre amb duresa superficial (I) de 12,5 mm de gruix, fixades mecànicament i aïllament amb plaques de placa llana roca p/aïllaments
Sala de control mur existent |  | 1 | 12.5
01.01.03.01.005 | L | P83EB-9FVP | m2 | Extradossat amb plaques de guix laminat de tipus estàndard (A) de 15 mm de gruix, col·locada directament sobre el parament amb guix amb additius estès a tota la superfície amb llana dentada | Extradossat amb plaques de guix laminat de tipus estàndard (A) de 15 mm de gruix, col·locada directament sobre el parament amb guix amb additius estès a tota la superfície amb llana dentada
Previsió |  | 5
01.01.03.01.006 | L | P83EC-983X | m2 | Extradossat de plaques de guix laminat format per estructura autoportant amb perfileria de planxa d'acer galvanitzat, amb un gruix total de l'extradossat de 78 mm, muntants cada 400 mm de 48 mm d'amplaria i canals de 48 mm d'amplaria, amb 2 plaques resistent al foc (F) de 15 mm de gruix, fixades mecànicament i aïllament amb plaques de placa llana roca p/aïllaments. Resistència al FOC de EI-120. Inclou certificació corresponent. | Extradossat de plaques de guix laminat format per estructura autoportant amb perfileria de planxa d'acer galvanitzat, amb un gruix total de l'extradossat de 78 mm, muntants cada 400 mm de 48 mm d'amplaria i canals de 48 mm d'amplaria, amb 2 plaques resistent al foc (F) de 15 mm de gruix, fixades mecànicament i aïllament amb plaques de placa llana roca p/aïllaments. Resistència al FOC de EI-120. Inclou certificació corresponent.
Previsió a justificar |  | 5
01.01.03.01.007 | L | P83EH-A7XX | m2 | Formació de calaix amb placa de guix laminat sobre parament verticals existents, amb 1 placa tipus hidròfuga (H) de 12,5 mm de gruix | Formació de calaix amb placa de guix laminat sobre parament verticals existents, amb 1 placa tipus hidròfuga (H) de 12,5 mm de gruix
Plenums laterals |  | 3 | 2 | 0.15 | 3.05
Plenums frontals ( previsió) |  | 3 | 1.8 | 3.05
| N | Obra | 01 | PressupostUPC_Sala d'actes_Matemàtiques i estadística_OC+INST
| N | Capítol | 01 | Obra civil
| N | Subcapítol | 03 | Ram de paleta
| N | Subcapítol2 | 02 | Envans fàbrica de maó
01.01.03.02.001 | L | P6125-7BJ9 | m2 | Paret divisòria recolzada per a revestir de gruix 14 cm, de maó calat R-10, de 290x140x100 mm, per a revestir, categoria I, LD, segons la norma UNE-EN 771-1, col·locat amb morter per a ram de paleta industrialitzat M 5 (5 N/mm2) de designació (G) segons norma UNE-EN 998-2 | Paret divisòria recolzada per a revestir de gruix 14 cm, de maó calat R-10, de 290x140x100 mm, per a revestir, categoria I, LD, segons la norma UNE-EN 771-1, col·locat amb morter per a ram de paleta industrialitzat M 5 (5 N/mm2) de designació (G) segons norma UNE-EN 998-2
Sectorització previsió a justificar |  | 10
| N | Obra | 01 | PressupostUPC_Sala d'actes_Matemàtiques i estadística_OC+INST
| N | Capítol | 01 | Obra civil
| N | Subcapítol | 03 | Ram de paleta
| N | Subcapítol2 | 03 | Varis
01.01.03.03.001 | L | X001001 | m2 | Conjunt d'ajudes d'obra civil per deixar la instal·lació completament acabada, incloent: Obertura i tapat de forats i rasses. Obertura de forats en paraments tant en horitzontals com a verticals. Col·locació de pasamurs. Fixació de suports. Construcció de bancades i fornícules. Col·locació i rebut de caixes per a elements encastats. Obertura de forats en falsos sostres de tot tipus i materials. Descàrrega i elevació de materials (si no precisen transports especials). Segellat de forats i buits de pas d'instal·lacions. Tapes per a registre en muntants i falsos sostres de tot tipus i material per a instal·lacions. Tapes d'arquetes en tot tipus de sòls. Cales per localitzar la xarxa de terra actual. Transport interior de material i maquinaria. En general, tot allò necessari (material i mà d'obra) per al muntatge de la instal·lació i coordinació amb obra civil i arquitectura, d'acord amb les instruccions de la direcció facultativa d'obra. | Conjunt d'ajudes d'obra civil per deixar la instal·lació completament acabada, incloent: Obertura i tapat de forats i rasses. Obertura de forats en paraments tant en horitzontals com a verticals. Col·locació de pasamurs. Fixació de suports. Construcció de bancades i fornícules. Col·locació i rebut de caixes per a elements encastats. Obertura de forats en falsos sostres de tot tipus i materials. Descàrrega i elevació de materials (si no precisen transports especials). Segellat de forats i buits de pas d'instal·lacions. Tapes per a registre en muntants i falsos sostres de tot tipus i material per a instal·lacions. Tapes d'arquetes en tot tipus de sòls. Cales per localitzar la xarxa de terra actual. Transport interior de material i maquinaria. En general, tot allò necessari (material i mà d'obra) per al muntatge de la instal·lació i coordinació amb obra civil i arquitectura, d'acord amb les instruccions de la direcció facultativa d'obra.
Planta |  | 1 | 133
01.01.03.03.002 | L | EY01122A | m | Obertura de regata en paret de maó calat, amb mitjans mecànics i tapada amb morter de ciment 1:4 | Obertura de regata en paret de maó calat, amb mitjans mecànics i tapada amb morter de ciment 1:4
Regates parets |  | 1 |  |  | 15
01.01.03.03.003 | L | P815-3FL7 | m2 | Enguixat reglejat sobre parament vertical interior, a 3,00 m d'alçària, com a màxim, amb guix B1, acabat lliscat amb guix C6 segons la norma UNE-EN 13279-1 | Enguixat reglejat sobre parament vertical interior, a 3,00 m d'alçària, com a màxim, amb guix B1, acabat lliscat amb guix C6 segons la norma UNE-EN 13279-1
Sala de control mur existent |  | 1 | 12.5
Previsió a justificar |  | 5
01.01.03.03.004 | L | P314-WESX | m3 | Formigonament de rases, amb formigó en massa, amb 20% de granulats de material reciclat de formigons, amb additiu hidròfug HRM - 30 / F / 10 / XF3 + XA1 amb una quantitat de ciment de 275 kg/m3 i relació aigua ciment. Inclou l'allisat manual de la superfície per a garantir una planeitat apta per a la instal·lació posterior de qualsevol tipus de paviment. | Formigonament de rases, amb formigó en massa, amb 20% de granulats de material reciclat de formigons, amb additiu hidròfug HRM - 30 / F / 10 / XF3 + XA1 amb una quantitat de ciment de 275 kg/m3 i relació aigua ciment. Inclou l'allisat manual de la superfície per a garantir una planeitat apta per a la instal·lació posterior de qualsevol tipus de paviment.
Regates electrif. butaques |  | 0.2 | 0.2 | 14 | 5.9
|  | 0.2 | 0.2 | 1 | 16.5
Escenari |  | 0.2 | 0.2 | 5
|  | 0.2 | 0.2 | 5 | 1
Reblert Bucle magnètic |  | 0.1 | 0.1 | 42
01.01.03.03.005 | L | P93N-3GC5 | m2 | Solera de formigó lleuger elaborat a l'obra d'argila expandida 20 a 25 N/mm2 de resistència a la compressió, de densitat 1400 a 1600 kg/m3, de 20 cm de gruix | Solera de formigó lleuger elaborat a l'obra d'argila expandida 20 a 25 N/mm2 de resistència a la compressió, de densitat 1400 a 1600 kg/m3, de 20 cm de gruix
Previsió |  | 5
01.01.03.03.006 | L | P93I-57QL | m2 | Recrescuda i anivellament del suport de 50 mm de gruix, amb pasta autoanivellant de ciment tipus CT-C16-F3 segons UNE-EN 13813, aplicada mitjançant bombeig | Recrescuda i anivellament del suport de 50 mm de gruix, amb pasta autoanivellant de ciment tipus CT-C16-F3 segons UNE-EN 13813, aplicada mitjançant bombeig
Previsió a justificar
- Escenari |  | 20.35
01.01.03.03.007 | L | P9VF-5CH3 | m | Formació d'esglaó amb totxana de 240x143x1000 mm, col·locada i arrebossada amb morter mixt 1:2:10 | Formació d'esglaó amb totxana de 240x143x1000 mm, col·locada i arrebossada amb morter mixt 1:2:10
Escales drta |  | 3 | 1
Previsió Escales Esq |  | 3 | 1
01.01.03.03.008 | L | P866-ACZX | u | Subministrament i col·locació de reforç per a fixació d'elements pesants en envans i sostres de placa de guix laminat, realitzat amb tauler de fibres de fusta de densitat mitjana (DM) de 19 mm de gruix. Inclou el tall a mida per a l'encaix entre els muntants metàl·lics de l'estructura, la fixació mecànica mitjançant cargols autoperforants de cap pla a les ales dels perfils, i els reforços horitzontals de perfileria si fossin necessaris per a la seva correcta subjecció. Totalment instal·lat i preparat per al tancament de l'envà. | Subministrament i col·locació de reforç per a fixació d'elements pesants en envans i sostres de placa de guix laminat, realitzat amb tauler de fibres de fusta de densitat mitjana (DM) de 19 mm de gruix. Inclou el tall a mida per a l'encaix entre els muntants metàl·lics de l'estructura, la fixació mecànica mitjançant cargols autoperforants de cap pla a les ales dels perfils, i els reforços horitzontals de perfileria si fossin necessaris per a la seva correcta subjecció. Totalment instal·lat i preparat per al tancament de l'envà.
Retolació |  | 5
Pantalles enrotllables |  | 6
Focus laterals |  | 2
Càmeres |  | 2
Previsió |  | 5
| N | Obra | 01 | PressupostUPC_Sala d'actes_Matemàtiques i estadística_OC+INST
| N | Capítol | 01 | Obra civil
| N | Subcapítol | 04 | Cels rasos
01.01.04.001 | L | P846-9JOX | m2 | Cel ras de transfomat de placa de guix laminat continu de tipus especial perforada amb perforació tipus ordenada ocupant tota la superfície i vel, placa de 12,5 mm de gruix, segons la norma UNE-EN 14190, amb un coeficient d'absorció acústica ponderat de 0.7 segons la norma UNE-EN ISO 11654 i reacció al foc A2-s1, d0 i classe d'absorció acústica C segons la norma UNE-EN ISO 11654, amb entramat estructura senzilla d'acer galvanitzat format per perfils col·locats cada 600 mm fixats al sostre mitjançant vareta de suspensió cada 1,2 m, per a una alçària de cel ras de 4 m com a màxim. Placa de guix laminat perforada per a absorció acústica, Cleaneo® Akustik perforació en bloc BCO amb perforació quadrada o equivalent. Inclou l'encintat i el tractament de juntes per a sostre continu de placa de guix laminat estàndard. | Cel ras de transfomat de placa de guix laminat continu de tipus especial perforada amb perforació tipus ordenada ocupant tota la superfície i vel, placa de 12,5 mm de gruix, segons la norma UNE-EN 14190, amb un coeficient d'absorció acústica ponderat de 0.7 segons la norma UNE-EN ISO 11654 i reacció al foc A2-s1, d0 i classe d'absorció acústica C segons la norma UNE-EN ISO 11654, amb entramat estructura senzilla d'acer galvanitzat format per perfils col·locats cada 600 mm fixats al sostre mitjançant vareta de suspensió cada 1,2 m, per a una alçària de cel ras de 4 m com a màxim. Placa de guix laminat perforada per a absorció acústica, Cleaneo® Akustik perforació en bloc BCO amb perforació quadrada o equivalent. Inclou l'encintat i el tractament de juntes per a sostre continu de placa de guix laminat estàndard.
Area seients |  | 11 | 0.6 | 6
Escenari |  | 5.2
01.01.04.002 | L | P846-9JO8 | m2 | Cel ras continu de plaques de guix laminat tipus estàndard (A), per a revestir, de 12,5 mm de gruix i vora afinada (BA), amb entramat estructura senzilla d'acer galvanitzat format per perfils col·locats cada 600 mm fixats al sostre mitjançant vareta de suspensió cada 1,2 m, per a una alçària de cel ras de 4 m com a màxim. Sistema homologat pel fabricant amb separacions entre cel ras i forjat fins a 2,00m. S´hauran de fer proves de càrrega amb entrega de documentació. | Cel ras continu de plaques de guix laminat tipus estàndard (A), per a revestir, de 12,5 mm de gruix i vora afinada (BA), amb entramat estructura senzilla d'acer galvanitzat format per perfils col·locats cada 600 mm fixats al sostre mitjançant vareta de suspensió cada 1,2 m, per a una alçària de cel ras de 4 m com a màxim. Sistema homologat pel fabricant amb separacions entre cel ras i forjat fins a 2,00m. S´hauran de fer proves de càrrega amb entrega de documentació.
FT 2,85 |  | 1 | 49.4
FT 3.36 |  | 1 | 16.3
FT 3.05 |  | 1 | 16.7
FT 3.15 |  | 1 | 6
Calaix jassera casetons projectors |  | 2 | 3.1
Actuació passadis pas conductes recuperador |  | 3 | 2 | 2
01.01.04.003 | L | P84J-9JQT | m2 | Cel ras registrable de plaques de guix laminat revestida amb una làmina de Policlorur de Vinil color blanc amb acabat llis, 600x 600 mm i 12,5 mm de gruix, sistema desmuntable amb estructura d'acer galvanitzat semiocult format per perfils principals amb forma de T invertida de 15 mm de base col·locats cada 1,2 m i fixats al sostre mitjançant vareta de suspensió cada 1,2 m, amb perfils secundaris col·locats formant retícula de 600x 600 mm, per a una alçària de cel ras de 4 m com a màxim | Cel ras registrable de plaques de guix laminat revestida amb una làmina de Policlorur de Vinil color blanc amb acabat llis, 600x 600 mm i 12,5 mm de gruix, sistema desmuntable amb estructura d'acer galvanitzat semiocult format per perfils principals amb forma de T invertida de 15 mm de base col·locats cada 1,2 m i fixats al sostre mitjançant vareta de suspensió cada 1,2 m, amb perfils secundaris col·locats formant retícula de 600x 600 mm, per a una alçària de cel ras de 4 m com a màxim
Sala de control |  | 1 | 9.2
01.01.04.004 | L | P7D5-EQG7 | m2 | Cel ras continu amb una resistència al foc R-120 format per plaques de silicat càlcic de 10 mm de gruix, amb una conductivitat tèrmica de 0,175 W/(m·K) i una densitat de 870 kg/m3. | Cel ras continu amb una resistència al foc R-120 format per plaques de silicat càlcic de 10 mm de gruix, amb una conductivitat tèrmica de 0,175 W/(m·K) i una densitat de 870 kg/m3.
Previsió |  | 10
01.01.04.005 | L | V65272XX | m2 | Tabica autoportant de plaques de guix laminat format per estructura senzilla normal amb perfileria de planxa d'acer galvanitzat, amb un gruix total de l'envà de 60 mm, muntants cada 600 mm de 45 mm d'amplària i canals de 45 mm d'amplària, 1 placa stàndard (A) de 15 mm de gruix en una cara, fixades mecànicament i aïllament de plaques de llana mineral de roca de resistència tèrmica >= 0,88235 m2.K/W. Es dedueixen el 100% dels forats. S'inclou medis auxiliars per dur a terme la totalitat de la partida, neteja i retirada de runa a contenidor. Partida totalment acabada. | Tabica autoportant de plaques de guix laminat format per estructura senzilla normal amb perfileria de planxa d'acer galvanitzat, amb un gruix total de l'envà de 60 mm, muntants cada 600 mm de 45 mm d'amplària i canals de 45 mm d'amplària, 1 placa stàndard (A) de 15 mm de gruix en una cara, fixades mecànicament i aïllament de plaques de llana mineral de roca de resistència tèrmica >= 0,88235 m2.K/W. Es dedueixen el 100% dels forats. S'inclou medis auxiliars per dur a terme la totalitat de la partida, neteja i retirada de runa a contenidor. Partida totalment acabada.
Casetons |  | 2 | 2 | 1.3 | 0.35
|  | 2 | 2 | 1.26 | 0.35
|  | 2 | 1.26 | 0.15
Previsió |  | 10
01.01.04.006 | L | P84N-A8XX | ml | Formació de candileja per a il·luminació indirecta en perímetre de sostre fals, realitzada amb placa de guix laminat (tipus A segons UNE-EN 520) de 13 mm de gruix. Inclou l'estructura auxiliar mitjançant perfils de xapa d'acer galvanitzat (canals i montants), peces d'esquadra per a la fixació al forjat o sostre superior, i perfil de remat en cantonada (guarda-vius) de PVC o acer per a definir l'aresta interior. Inclou tractament de juntes amb pasta i cinta de reforç, i el tancament vertical del calaix fins a 45cm de alçada. Totalment acabat i a punt per a pintar, sense incloure la instal·lació elèctrica. | Formació de candileja per a il·luminació indirecta en perímetre de sostre fals, realitzada amb placa de guix laminat (tipus A segons UNE-EN 520) de 13 mm de gruix. Inclou l'estructura auxiliar mitjançant perfils de xapa d'acer galvanitzat (canals i montants), peces d'esquadra per a la fixació al forjat o sostre superior, i perfil de remat en cantonada (guarda-vius) de PVC o acer per a definir l'aresta interior. Inclou tractament de juntes amb pasta i cinta de reforç, i el tancament vertical del calaix fins a 45cm de alçada. Totalment acabat i a punt per a pintar, sense incloure la instal·lació elèctrica.
Area public |  | 2 | 11.5
|  | 2 | 6.9
Escenari |  | 2 | 7.7
01.01.04.007 | L | E84ZG1AA | u | Registre per a cel ras de plaques de guix laminat format per portella de 60x60 cm2 amb marc d'alumini i fulla de placa guix laminat hidròfuga (H) amb un gruix total de 15 mm com a màxim, tanca de pressió i dispositiu de retenció, col·locat amb perfileria d'acer galvanitzat. Totalment instal·lat. Sistema homologat pel fabricant. | Registre per a cel ras de plaques de guix laminat format per portella de 60x60 cm2 amb marc d'alumini i fulla de placa guix laminat hidròfuga (H) amb un gruix total de 15 mm com a màxim, tanca de pressió i dispositiu de retenció, col·locat amb perfileria d'acer galvanitzat. Totalment instal·lat. Sistema homologat pel fabricant.
Extracció aire existent |  | 1
Previsió a justificar |  | 2
01.01.04.008 | L | E84ZG1AX | u | Registre per a cel ras o tabica de plaques de guix laminat format per portella de 60x35 cm amb marc d'alumini i fulla de placa guix laminat de qualsevol tipus amb un gruix total de 15 mm com a màxim, tanca de pressió i dispositiu de retenció, col·locat amb perfileria d'acer galvanitzat. Totalment instal·lat. Sistema homologat pel fabricant. | Registre per a cel ras o tabica de plaques de guix laminat format per portella de 60x35 cm amb marc d'alumini i fulla de placa guix laminat de qualsevol tipus amb un gruix total de 15 mm com a màxim, tanca de pressió i dispositiu de retenció, col·locat amb perfileria d'acer galvanitzat. Totalment instal·lat. Sistema homologat pel fabricant.
Màquines clima |  | 6
Màquina clima registre vertical |  | 1
Previsió a justificar |  | 2
01.01.04.009 | L | P84N-A82X | ml | Formació de calaix de tres cares per a encastament de lluminàries en cel ras, de 16 cm d'amplària i 13 cm d'alçària. Realitzat amb plaques de guix laminat tipus estàndard (A) de 15 mm de gruix, segons la norma UNE-EN 520. Inclou el muntatge d'una estructura senzilla de perfils d'acer galvanitzat, amb perfils disposats cada 400 mm, i fixació al forjat mitjançant varetes de suspensió i elements d'ancoratge cada 0,8 m. El preu inclou el tractament de juntes amb pasta i cinta de paper, el segellat dels perímetres, la preparació de la superfície per a pintar i totes les peces especials de reforç en cantonades (perfils de protecció d'arestes). Totalment acabat per a una alçària de sostre de fins a 4 m | Formació de calaix de tres cares per a encastament de lluminàries en cel ras, de 16 cm d'amplària i 13 cm d'alçària. Realitzat amb plaques de guix laminat tipus estàndard (A) de 15 mm de gruix, segons la norma UNE-EN 520. Inclou el muntatge d'una estructura senzilla de perfils d'acer galvanitzat, amb perfils disposats cada 400 mm, i fixació al forjat mitjançant varetes de suspensió i elements d'ancoratge cada 0,8 m. El preu inclou el tractament de juntes amb pasta i cinta de paper, el segellat dels perímetres, la preparació de la superfície per a pintar i totes les peces especials de reforç en cantonades (perfils de protecció d'arestes). Totalment acabat per a una alçària de sostre de fins a 4 m
Luminàries |  | 6 | 6
| N | Obra | 01 | PressupostUPC_Sala d'actes_Matemàtiques i estadística_OC+INST
| N | Capítol | 01 | Obra civil
| N | Subcapítol | 05 | Paviments
01.01.05.001 | L | P9U8-4Z8X | m | Sòcol de rajola de gres porcellànic premsat polit igual al existent, de 10 cm d'alçària, col·locat amb adhesiu per a rajola ceràmica C1 (UNE-EN 12004) i rejuntat amb beurada CG1 (UNE-EN 13888) | Sòcol de rajola de gres porcellànic premsat polit igual al existent, de 10 cm d'alçària, col·locat amb adhesiu per a rajola ceràmica C1 (UNE-EN 12004) i rejuntat amb beurada CG1 (UNE-EN 13888)
Sala control |  | 2 | 5.4
|  | -1 | 0.8
|  | 2 | 1.62
Previsio vestíbul escala |  | 10
01.01.05.002 | L | P9U3-HADX | m | Perfill de remat de transició entre diferents tipologies de paviment, en acer cromat. Totalment instal·lat. | Perfill de remat de transició entre diferents tipologies de paviment, en acer cromat. Totalment instal·lat.
Accés 01 |  | 1 | 2.15
Accés escenari |  | 1 | 0.9
Sala de control |  | 1 | 0.9
Previsió juntes paviment rampa |  | 2 | 7.61
01.01.05.003 | L | P9PA-50Y5X | m2 | Subministre i col·locació de paviment vinílic multicapa autoportant amb sistema acústic mitjançant suport d'escuma d'alta densitat reforçat amb fibra de vidre i disseny imprès. Subministrament en rotlles de 2 m d'ample i 3,35 mm de gruix total i capa de desgast transparent de 0,65 mm, amb classificació de resistència a l'abrasió tipus T. Ofereix un aïllament acústic de 19 dB i una resistència a l'empremta (indentació) de 0,08 mm. Sistema de col·locació autoportant amb cinta de doble cara perimetral i a les juntes i cordó cel·lular de 4 mm. (inclòs en la partida) Inclou el revestimentdel paviment adherit a les caixes i l'element de registre encastat al terra. El paviment incorpora el tractament de superfície patentat Protecsol® 2, obtingut per reticulació làser UV, que proporciona una òptima resistència química davant de productes sanitaris (betadina, eosina o solucions hidroalcohòliques), facilitant-ne el manteniment i la durabilitat. Aquest tractament elimina la necessitat d'aplicar emulsions acríliques durant tota la vida útil del producte. El producte és 100% reciclable i disposa de Declaració Ambiental de Producte (EPD) individualitzada. No conté formaldehid, metalls pesants, substàncies CMR 1 i 2, vPvB (molt persistents i molt bioacumulables) ni PBT (persistents, bioacumulables i tòxiques), complint estrictament amb el reglament REACH. Les emissions de COV als 28 dies (ISO 16000-6) se situen per sota dels nivells de detecció (<10 µg/m³), amb classificació A+ i certificació FloorScore® i M1 de qualitat de l'aire interior. El model presenta una eficàcia antibacteriana (E. coli / S. aureus / MRSA) superior al 99% després de 24 hores segons la norma ISO 22196 i protecció EVERCARE amb certificat anti-COVID-19. Model: TARALAY IMPRESSION ACOUSTIC, disseny Riverside 1057, de GERFLOR IBERIA SA o equivalent. | Subministre i col·locació de paviment vinílic multicapa autoportant amb sistema acústic mitjançant suport d'escuma d'alta densitat reforçat amb fibra de vidre i disseny imprès. Subministrament en rotlles de 2 m d'ample i 3,35 mm de gruix total i capa de desgast transparent de 0,65 mm, amb classificació de resistència a l'abrasió tipus T. Ofereix un aïllament acústic de 19 dB i una resistència a l'empremta (indentació) de 0,08 mm. Sistema de col·locació autoportant amb cinta de doble cara perimetral i a les juntes i cordó cel·lular de 4 mm. (inclòs en la partida) Inclou el revestimentdel paviment adherit a les caixes i l'element de registre encastat al terra. El paviment incorpora el tractament de superfície patentat Protecsol® 2, obtingut per reticulació làser UV, que proporciona una òptima resistència química davant de productes sanitaris (betadina, eosina o solucions hidroalcohòliques), facilitant-ne el manteniment i la durabilitat. Aquest tractament elimina la necessitat d'aplicar emulsions acríliques durant tota la vida útil del producte. El producte és 100% reciclable i disposa de Declaració Ambiental de Producte (EPD) individualitzada. No conté formaldehid, metalls pesants, substàncies CMR 1 i 2, vPvB (molt persistents i molt bioacumulables) ni PBT (persistents, bioacumulables i tòxiques), complint estrictament amb el reglament REACH. Les emissions de COV als 28 dies (ISO 16000-6) se situen per sota dels nivells de detecció (<10 µg/m³), amb classificació A+ i certificació FloorScore® i M1 de qualitat de l'aire interior. El model presenta una eficàcia antibacteriana (E. coli / S. aureus / MRSA) superior al 99% després de 24 hores segons la norma ISO 22196 i protecció EVERCARE amb certificat anti-COVID-19. Model: TARALAY IMPRESSION ACOUSTIC, disseny Riverside 1057, de GERFLOR IBERIA SA o equivalent.
Sala d'actes |  | 111.3
Escenari |  | 19.8
Escales |  | 4 | 1.05 | 0.3
Previsió sala d econtrols |  | 1 | 8.95
01.01.05.004 | L | P9PA-50YXX | m2 | Subministre i col·locació de paviment vinílic multicapa amb sistema acústic mitjançant suport d'escuma d'alta densitat reforçat amb fibra de vidre i disseny imprès. Subministrament en rotlles de 2 m d'ample i 3,35 mm de gruix total i capa de desgast transparent de 0,65 mm, amb classificació de resistència a l'abrasió tipus T. Ofereix un aïllament acústic de 19 dB i una resistència a l'empremta (indentació) de 0,08 mm. Sistema de col·locació amb adhesiu acrílic de dispersió aquosa i soldat en calent amb cordó cel·lular de diàmetre 4 mm. (inclòs en la partida) Inclou el revestimentdel paviment adherit a les caixes i l'element de registre encastat al terra. El paviment incorpora el tractament de superfície patentat Protecsol® 2, obtingut per reticulació làser UV, que proporciona una òptima resistència química davant de productes sanitaris (betadina, eosina o solucions hidroalcohòliques), facilitant-ne el manteniment i la durabilitat. Aquest tractament elimina la necessitat d'aplicar emulsions acríliques durant tota la vida útil del producte. El producte és 100% reciclable i disposa de Declaració Ambiental de Producte (EPD) individualitzada. No conté formaldehid, metalls pesants, substàncies CMR 1 i 2, vPvB (molt persistents i molt bioacumulables) ni PBT (persistents, bioacumulables i tòxiques), complint estrictament amb el reglament REACH. Les emissions de COV als 28 dies (ISO 16000-6) se situen per sota dels nivells de detecció (<10 µg/m³), amb classificació A+ i certificació FloorScore® i M1 de qualitat de l'aire interior. El model presenta una eficàcia antibacteriana (E. coli / S. aureus / MRSA) superior al 99% després de 24 hores segons la norma ISO 22196 i protecció EVERCARE amb certificat anti-COVID-19. Model: TARALAY IMPRESSION ACOUSTIC, disseny Riverside 1057, de GERFLOR IBERIA SA o equivalent. | Subministre i col·locació de paviment vinílic multicapa amb sistema acústic mitjançant suport d'escuma d'alta densitat reforçat amb fibra de vidre i disseny imprès. Subministrament en rotlles de 2 m d'ample i 3,35 mm de gruix total i capa de desgast transparent de 0,65 mm, amb classificació de resistència a l'abrasió tipus T. Ofereix un aïllament acústic de 19 dB i una resistència a l'empremta (indentació) de 0,08 mm. Sistema de col·locació amb adhesiu acrílic de dispersió aquosa i soldat en calent amb cordó cel·lular de diàmetre 4 mm. (inclòs en la partida) Inclou el revestimentdel paviment adherit a les caixes i l'element de registre encastat al terra. El paviment incorpora el tractament de superfície patentat Protecsol® 2, obtingut per reticulació làser UV, que proporciona una òptima resistència química davant de productes sanitaris (betadina, eosina o solucions hidroalcohòliques), facilitant-ne el manteniment i la durabilitat. Aquest tractament elimina la necessitat d'aplicar emulsions acríliques durant tota la vida útil del producte. El producte és 100% reciclable i disposa de Declaració Ambiental de Producte (EPD) individualitzada. No conté formaldehid, metalls pesants, substàncies CMR 1 i 2, vPvB (molt persistents i molt bioacumulables) ni PBT (persistents, bioacumulables i tòxiques), complint estrictament amb el reglament REACH. Les emissions de COV als 28 dies (ISO 16000-6) se situen per sota dels nivells de detecció (<10 µg/m³), amb classificació A+ i certificació FloorScore® i M1 de qualitat de l'aire interior. El model presenta una eficàcia antibacteriana (E. coli / S. aureus / MRSA) superior al 99% després de 24 hores segons la norma ISO 22196 i protecció EVERCARE amb certificat anti-COVID-19. Model: TARALAY IMPRESSION ACOUSTIC, disseny Riverside 1057, de GERFLOR IBERIA SA o equivalent.
Ampliació escenari |  | 1 | 5.5 | 0.8
| N | Obra | 01 | PressupostUPC_Sala d'actes_Matemàtiques i estadística_OC+INST
| N | Capítol | 01 | Obra civil
| N | Subcapítol | 06 | Fusteries
| N | Subcapítol2 | 01 | Fusteria interior
01.01.06.01.001 | L | PAS2-5QX2 | u | Subministrament i col·locació de porta de fusta panelada enrasat amb el revestiment de dues fulles de 1.07x2,10 m cadascuna, amb un total de pass de 2,15x2,10m acabat de fusta amb tarja superior de 0,95 m, resistent al foc EI2 60-C5. Revestiment i tarja superior de panel de fusta xapada melamina Finsa Design 008 Roble Bello per la cara interior i exterior xapada de melamina a definir en obra (sense tarja superior). Ferratges d'alta qualitat, mecanisme de tancament, tirador exterior Olivari LINK SIROS MA2199CF00 color negre o equivalent, inclou bombí amb clau mestrejat. Inclou moll hidràulic aeri amb braç articulat per a tancament automàtic de portes d'una sola fulla. Inclou dues barres antipànic horitzontal de pressió acabat plata, Inther 14158 o equivalent i selector de tancament. Partida totalment instal·lada i ajustada. ES DEURÀ ENTREGAR CERTIFICATS DE SUBMINISTRE, COL·LOCACIÓ, D'HOMOLOGACIÓ DEL PRODUCTE I CERTIFICACIÓ SP-136 | Subministrament i col·locació de porta de fusta panelada enrasat amb el revestiment de dues fulles de 1.07x2,10 m cadascuna, amb un total de pass de 2,15x2,10m acabat de fusta amb tarja superior de 0,95 m, resistent al foc EI2 60-C5. Revestiment i tarja superior de panel de fusta xapada melamina Finsa Design 008 Roble Bello per la cara interior i exterior xapada de melamina a definir en obra (sense tarja superior). Ferratges d'alta qualitat, mecanisme de tancament, tirador exterior Olivari LINK SIROS MA2199CF00 color negre o equivalent, inclou bombí amb clau mestrejat. Inclou moll hidràulic aeri amb braç articulat per a tancament automàtic de portes d'una sola fulla. Inclou dues barres antipànic horitzontal de pressió acabat plata, Inther 14158 o equivalent i selector de tancament. Partida totalment instal·lada i ajustada. ES DEURÀ ENTREGAR CERTIFICATS DE SUBMINISTRE, COL·LOCACIÓ, D'HOMOLOGACIÓ DEL PRODUCTE I CERTIFICACIÓ SP-136
Porta principal sala d'actes |  | 1
01.01.06.01.002 | L | PAS2-5QX1 | u | Subministrament i col·locació de porta de fusta panelada enrasat amb el revestiment d'una fulla de 0,90x2,10 m acabat de fusta amb tarja superior de 0,75 m, resistent al foc EI2 60-C5, . Revestiment i tarja superior de panel de fusta xapada melamina Finsa Design 008 Roble Bello per la cara interior i exterior xapada de melamina a definir en obra (sense tarja superior). Ferratges d'alta qualitat, mecanisme de tancament, tirador exterior Olivari LINK SIROS MA2199CF00 color negre o equivalent, inclou bombí amb clau mestrejat. Inclou moll hidràulic aeri amb braç articulat per a tancament automàtic de portes d'una sola fulla. Inclou barra antipànic horitzontal de pressió acabat plata, Inther 14158 o equivalent Partida totalment instal·lada i ajustada. ES DEURÀ ENTREGAR CERTIFICATS DE SUBMINISTRE, COL·LOCACIÓ, D'HOMOLOGACIÓ DEL PRODUCTE I CERTIFICACIÓ SP-136 | Subministrament i col·locació de porta de fusta panelada enrasat amb el revestiment d'una fulla de 0,90x2,10 m acabat de fusta amb tarja superior de 0,75 m, resistent al foc EI2 60-C5, . Revestiment i tarja superior de panel de fusta xapada melamina Finsa Design 008 Roble Bello per la cara interior i exterior xapada de melamina a definir en obra (sense tarja superior). Ferratges d'alta qualitat, mecanisme de tancament, tirador exterior Olivari LINK SIROS MA2199CF00 color negre o equivalent, inclou bombí amb clau mestrejat. Inclou moll hidràulic aeri amb braç articulat per a tancament automàtic de portes d'una sola fulla. Inclou barra antipànic horitzontal de pressió acabat plata, Inther 14158 o equivalent Partida totalment instal·lada i ajustada. ES DEURÀ ENTREGAR CERTIFICATS DE SUBMINISTRE, COL·LOCACIÓ, D'HOMOLOGACIÓ DEL PRODUCTE I CERTIFICACIÓ SP-136
Porta escenari |  | 1
01.01.06.01.003 | L | PAS2-5RAS | u | Porta tallafocs metàl·lica, EI2-C60, una fulla batent, per a una llum de 80x210 cm, preu superior, col·locada. Inclou certificació SP-136 amb la documentació corresponent. | Porta tallafocs metàl·lica, EI2-C60, una fulla batent, per a una llum de 80x210 cm, preu superior, col·locada. Inclou certificació SP-136 amb la documentació corresponent.
Sala de control |  | 1
01.01.06.01.004 | L | PAQA-BGEX | u | Subministrament i col·locació de fulla per a porta corredissa de gran format, de dimensions 4100 X 3050 mm. Estructura interna mitjançant bastidor de llistons de fusta massissa de pi, reforçada amb travessers i muntants per garantir l'estabilitat dimensional i evitar el guerxament o vinclaments. Revestiment de la cara exterior i cantells amb panell de fusta xapada en melamina, model Finsa Design 008 Roble Bello. Inclou el subministrament i muntatge del sistema de ferratges per a porta corredissa manual de gran càrrega, compost per carril superior reforçat, guia inferior, carros amb rodaments d'alta precisió i estructura d'ancoratge a elements portants, fressats i mecanitzats ocults en la fulla per a l'ancoratge del sistema. La partida incorpora les rematades perimetrals, ajustos de tall de panells per assolir el format, elements de fixació ocults i mitjans de transport i muntatge especials. Totalment acabada i instal·lada en funcionament. | Subministrament i col·locació de fulla per a porta corredissa de gran format, de dimensions 4100 X 3050 mm. Estructura interna mitjançant bastidor de llistons de fusta massissa de pi, reforçada amb travessers i muntants per garantir l'estabilitat dimensional i evitar el guerxament o vinclaments. Revestiment de la cara exterior i cantells amb panell de fusta xapada en melamina, model Finsa Design 008 Roble Bello. Inclou el subministrament i muntatge del sistema de ferratges per a porta corredissa manual de gran càrrega, compost per carril superior reforçat, guia inferior, carros amb rodaments d'alta precisió i estructura d'ancoratge a elements portants, fressats i mecanitzats ocults en la fulla per a l'ancoratge del sistema. La partida incorpora les rematades perimetrals, ajustos de tall de panells per assolir el format, elements de fixació ocults i mitjans de transport i muntatge especials. Totalment acabada i instal·lada en funcionament.
Fulla porta corredissa |  | 1
01.01.06.01.005 | L | PAV8-6Y9X | m2 | Estor enrollatble teixit de fibra de vidre i recobriment de PVC opac, amb sistema d'accionament elèctric col·locada amb fixacions mecàniques | Estor enrollatble teixit de fibra de vidre i recobriment de PVC opac, amb sistema d'accionament elèctric col·locada amb fixacions mecàniques
Estor 01 |  | 3 | 1.25
Estor 02 |  | 3 | 1
01.01.06.01.006 | L | EAQEB1XX | u | Subministrament i muntatge d'armari de 70x210x25 cm encastat format per una fulla batent de dimensions 0,70X2,10m i 30 mm de gruix, acabat exterior amb melamina ´´Finsa Design 008 Roble Bello´´ i interior de melamina negre. Fulla muntada enrasada amb el revestiment exterior, inclòs cèrcol i tapajuntes amb el mateix acabat de melamina. Estructura fixada sobre bastiment de pi de 70x30 mm. Interior forrat amb 3 prestatgeries de fusta revestit de melamina negre. Inclou tirador minimalista metàl·lic de color negre, frontisses ocultes, mecanisme de tancament i bombí amb clau mestrejada. Tot el conjunt (taulers i elements derivats de la fusta) amb classificació de reacció al foc B-s2, d0 segons UNE-EN 13501-1. Partida totalment acabada, ajustada i provada. | Subministrament i muntatge d'armari de 70x210x25 cm encastat format per una fulla batent de dimensions 0,70X2,10m i 30 mm de gruix, acabat exterior amb melamina ´´Finsa Design 008 Roble Bello´´ i interior de melamina negre. Fulla muntada enrasada amb el revestiment exterior, inclòs cèrcol i tapajuntes amb el mateix acabat de melamina. Estructura fixada sobre bastiment de pi de 70x30 mm. Interior forrat amb 3 prestatgeries de fusta revestit de melamina negre. Inclou tirador minimalista metàl·lic de color negre, frontisses ocultes, mecanisme de tancament i bombí amb clau mestrejada. Tot el conjunt (taulers i elements derivats de la fusta) amb classificació de reacció al foc B-s2, d0 segons UNE-EN 13501-1. Partida totalment acabada, ajustada i provada.
Escenari |  | 1
| N | Obra | 01 | PressupostUPC_Sala d'actes_Matemàtiques i estadística_OC+INST
| N | Capítol | 01 | Obra civil
| N | Subcapítol | 06 | Fusteries
| N | Subcapítol2 | 02 | Revestiment de fusta
01.01.06.02.001 | L | P8Z3-47XX | m2 | Subministrament i formació d'estructura autoportant per a revestiment de fusta amb cambra d'aire de 15 cm, realitzada amb llates de fusta de pi de secció 80x50 mm. Col·locació de les llates en sentit vertical amb una separació de 40 cm entre eixos. Inclou l'ancoratge mecànic extrem als paraments horitzontals (paviment i sostre) i la disposició de suports perpendiculars intermedis de reforç per garantir la planimetria, rigidesa i separació del support vertical del conjunt, fixats mecànicament al parament vertical existent. S'inclou part proporcional de cargols, tacs d'expansió, elements de fixació i rebaix inferior del montant de fusta per a la instal·lació de sòcol encastat respecte al pla del revestiment acabat (segons detall constructiu) Inclou enllatat de fusta de pi, de fixació de revestiment de fusta, amb llates de 25x50 mm, col·locades cada 30 cm i fixades mecànicament. | Subministrament i formació d'estructura autoportant per a revestiment de fusta amb cambra d'aire de 15 cm, realitzada amb llates de fusta de pi de secció 80x50 mm. Col·locació de les llates en sentit vertical amb una separació de 40 cm entre eixos. Inclou l'ancoratge mecànic extrem als paraments horitzontals (paviment i sostre) i la disposició de suports perpendiculars intermedis de reforç per garantir la planimetria, rigidesa i separació del support vertical del conjunt, fixats mecànicament al parament vertical existent. S'inclou part proporcional de cargols, tacs d'expansió, elements de fixació i rebaix inferior del montant de fusta per a la instal·lació de sòcol encastat respecte al pla del revestiment acabat (segons detall constructiu) Inclou enllatat de fusta de pi, de fixació de revestiment de fusta, amb llates de 25x50 mm, col·locades cada 30 cm i fixades mecànicament.
Lateral pared passadis |  | 36.9
|  | 14.25 | 0.15
01.01.06.02.002 | L | P8Z3-47X8 | m2 | Subministrament i formació d'estructura autoportant per a revestiment de fusta amb cambra d'aire de 25 cm, realitzada amb llates de fusta de pi de secció 80x50 mm. Col·locació de les llates en sentit vertical amb una separació de 40 cm entre eixos. Inclou l'ancoratge mecànic extrem als paraments horitzontals (paviment i sostre) i la disposició de suports perpendiculars intermedis de reforç per garantir la planimetria, rigidesa i separació del support vertical del conjunt, fixats mecànicament al parament vertical existent. S'inclou part proporcional de cargols, tacs d'expansió, elements de fixació. Inclou enllatat de fusta de pi, de fixació de revestiment de fusta, amb llates de 25x50 mm, col·locades cada 30 cm i fixades mecànicament. | Subministrament i formació d'estructura autoportant per a revestiment de fusta amb cambra d'aire de 25 cm, realitzada amb llates de fusta de pi de secció 80x50 mm. Col·locació de les llates en sentit vertical amb una separació de 40 cm entre eixos. Inclou l'ancoratge mecànic extrem als paraments horitzontals (paviment i sostre) i la disposició de suports perpendiculars intermedis de reforç per garantir la planimetria, rigidesa i separació del support vertical del conjunt, fixats mecànicament al parament vertical existent. S'inclou part proporcional de cargols, tacs d'expansió, elements de fixació. Inclou enllatat de fusta de pi, de fixació de revestiment de fusta, amb llates de 25x50 mm, col·locades cada 30 cm i fixades mecànicament.
Lateral escenari |  | 2.5
01.01.06.02.003 | L | P867-AB4X | m2 | Revestiment de parament vertical de panell acústic fonoabsorbent (ressonador absorbent selectiu) format per fusta amb perforació lineal per la cara vista i perforada per la cara posterior muntat amb cambra de 50 mm omplerta amb 40 mm de llana mineral (densitat 21 kg/m3). Ignífug B-s1,d0 amb acabat melamina color blanc 012, de dimensions 2850x1280x16mm. Model D+002 cara frontal ranurada 14/2 - cara posterior trepant Ø10 pas 16mm amb vel acústic - perforació 7,73% de Decustik o equivalent. Instal·lades mitjançant clips de subjecció entre làmines a llates de 50mm distanciats 60cm entre eixos i fixats a la paret existent. Inclou llates, aïllament de llana mineral i part proporcional de mermes, partida totalment instal·lada. | Revestiment de parament vertical de panell acústic fonoabsorbent (ressonador absorbent selectiu) format per fusta amb perforació lineal per la cara vista i perforada per la cara posterior muntat amb cambra de 50 mm omplerta amb 40 mm de llana mineral (densitat 21 kg/m3). Ignífug B-s1,d0 amb acabat melamina color blanc 012, de dimensions 2850x1280x16mm. Model D+002 cara frontal ranurada 14/2 - cara posterior trepant Ø10 pas 16mm amb vel acústic - perforació 7,73% de Decustik o equivalent. Instal·lades mitjançant clips de subjecció entre làmines a llates de 50mm distanciats 60cm entre eixos i fixats a la paret existent. Inclou llates, aïllament de llana mineral i part proporcional de mermes, partida totalment instal·lada.
Graderia darrere |  | 16.7
01.01.06.02.004 | L | P867-AB2X | m2 | Revestiment interior amb panell MDF de 19 mm de gruix, amb cambra de 50 mm omplerta amb 40 mm de llana mineral (densitat 21 kg/m3) per a ús interior segons UNE-EN 438-4, comportament al foc B-s1,d0 , cantell recte, amb una cara decorativa, Finsa Design acabat melamina 008 Roble Bello Mesura DUO G2 o equivalent. Instal·lades adherit a llates de 50mm distanciats 60cm entre eixos i fixats a la paret existent. Inclosa adhesiu estructural de poliuretà monocomponent. Inclou llates, aïllament de llana mineral i part proporcional de mermes, partida totalment instal·lada. | Revestiment interior amb panell MDF de 19 mm de gruix, amb cambra de 50 mm omplerta amb 40 mm de llana mineral (densitat 21 kg/m3) per a ús interior segons UNE-EN 438-4, comportament al foc B-s1,d0 , cantell recte, amb una cara decorativa, Finsa Design acabat melamina 008 Roble Bello Mesura DUO G2 o equivalent. Instal·lades adherit a llates de 50mm distanciats 60cm entre eixos i fixats a la paret existent. Inclosa adhesiu estructural de poliuretà monocomponent. Inclou llates, aïllament de llana mineral i part proporcional de mermes, partida totalment instal·lada.
Escenari |  | 19.1
7.75
2.2
01.01.06.02.005 | L | P867-AB1X | m2 | Revestiment interior amb panell aglomerat de 19 mm de gruix, amb cambra de 50 mm omplerta amb 40 mm de llana mineral (densitat 21 kg/m3) per a ús interior segons UNE-EN 438-4, comportament al foc B-s1,d0 , cantell recte, amb una cara decorativa, Finsa Design acabat melamina 008 Roble Bello Mesura DUO G2 o equivalent. Instal·lades adherit a llates de 50mm distanciats 60cm entre eixos i fixats a la paret existent. Inclosa adhesiu estructural de poliuretà monocomponent. Inclou llates, aïllament de llana mineral i part proporcional de mermes, partida totalment instal·lada. | Revestiment interior amb panell aglomerat de 19 mm de gruix, amb cambra de 50 mm omplerta amb 40 mm de llana mineral (densitat 21 kg/m3) per a ús interior segons UNE-EN 438-4, comportament al foc B-s1,d0 , cantell recte, amb una cara decorativa, Finsa Design acabat melamina 008 Roble Bello Mesura DUO G2 o equivalent. Instal·lades adherit a llates de 50mm distanciats 60cm entre eixos i fixats a la paret existent. Inclosa adhesiu estructural de poliuretà monocomponent. Inclou llates, aïllament de llana mineral i part proporcional de mermes, partida totalment instal·lada.
Revestiment lateral facçana |  | 38.95
36.9
01.01.06.02.006 | L | P9U4-H8ZX | m | Sòcol de fusta format per tauler de fibres de fusta de densitat mitjana (DM) hidròfug perforat 50%, de 15 mm de gruix, color RAL 7024 (o a definir per la DF). Alçària de fins a 15 cm. Col·locat mitjançant tacs d'expansió i cargols sobre llates de fusta. Muntatge encastat respecte al pla de l'acabat vertical, incloent-hi la formació de cantonades amb lliuraments a biaix. Incloent-hi el massillat per a l'ocultació de puntes i elements de fixació, i la neteja final. Partida totalment acabada | Sòcol de fusta format per tauler de fibres de fusta de densitat mitjana (DM) hidròfug perforat 50%, de 15 mm de gruix, color RAL 7024 (o a definir per la DF). Alçària de fins a 15 cm. Col·locat mitjançant tacs d'expansió i cargols sobre llates de fusta. Muntatge encastat respecte al pla de l'acabat vertical, incloent-hi la formació de cantonades amb lliuraments a biaix. Incloent-hi el massillat per a l'ocultació de puntes i elements de fixació, i la neteja final. Partida totalment acabada
Sòcol plenum |  | 3 | 1.8
01.01.06.02.007 | L | P9U4-H8JX | m | Sòcol de fusta format per tauler de fibres de fusta de densitat mitjana (DM) hidròfug, de 15 mm de gruix, lacat en color RAL 7024 (o a definir per la DF). Alçària de fins a 15 cm. Col·locat mitjançant tacs d'expansió i cargols sobre llates de fusta o directament sobre parament vertical. Muntatge encastat respecte al pla de l'acabat vertical, incloent-hi la formació de cantonades amb lliuraments a biaix. Incloent-hi el massillat per a l'ocultació de puntes i elements de fixació, i la neteja final. Partida totalment acabada | Sòcol de fusta format per tauler de fibres de fusta de densitat mitjana (DM) hidròfug, de 15 mm de gruix, lacat en color RAL 7024 (o a definir per la DF). Alçària de fins a 15 cm. Col·locat mitjançant tacs d'expansió i cargols sobre llates de fusta o directament sobre parament vertical. Muntatge encastat respecte al pla de l'acabat vertical, incloent-hi la formació de cantonades amb lliuraments a biaix. Incloent-hi el massillat per a l'ocultació de puntes i elements de fixació, i la neteja final. Partida totalment acabada
Lateral izq_Fáçana |  | 14.3
0.7
Parr darrera |  | 7.65
Lateral drc_Passadis |  | 14.3
0.7
|  | -3 | 1.8
01.01.06.02.008 | L | P867-ABXX | Pa | Subministrament i col·locació de pissarra per a escriptura amb guix, amb superfície laminada d'alta pressió de qualitat no magnètica, en acabat color negre. Totalment muntada i instal·lada sobre parament vertical mitjançant fixacions ocultes, incloent part proporcional de mitjans auxiliars i neteja., amb classificació de reacció al foc B-s1, d0 segons normativa vigent. Fixació mitjançant ancoratges mecànics o clavats sobre estructura de llates de fusta o directament sobre el parament existent. Tot en una sola peça de 3,75x1,2 m. Totalment instal·lat i acabat segons especificacions de projecte. | Subministrament i col·locació de pissarra per a escriptura amb guix, amb superfície laminada d'alta pressió de qualitat no magnètica, en acabat color negre. Totalment muntada i instal·lada sobre parament vertical mitjançant fixacions ocultes, incloent part proporcional de mitjans auxiliars i neteja., amb classificació de reacció al foc B-s1, d0 segons normativa vigent. Fixació mitjançant ancoratges mecànics o clavats sobre estructura de llates de fusta o directament sobre el parament existent. Tot en una sola peça de 3,75x1,2 m. Totalment instal·lat i acabat segons especificacions de projecte.
Pissarra |  | 1
| N | Obra | 01 | PressupostUPC_Sala d'actes_Matemàtiques i estadística_OC+INST
| N | Capítol | 01 | Obra civil
| N | Subcapítol | 07 | Serralleria
| N | Subcapítol2 | 01 | Estructura
01.01.07.01.001 | L | P442-DFYW | kg | Acer S355J0 segons UNE-EN 10025-2, per a bigues formades per peça composta, en perfils laminats en calent sèrie IPN, IPE, HEB, HEA, HEM i UPN, treballat a taller i amb una capa d'imprimació antioxidant, col·locat a l'obra amb soldadura | Acer S355J0 segons UNE-EN 10025-2, per a bigues formades per peça composta, en perfils laminats en calent sèrie IPN, IPE, HEB, HEA, HEM i UPN, treballat a taller i amb una capa d'imprimació antioxidant, col·locat a l'obra amb soldadura
Estructura porta corredissa |  | 0
UPE 220 |  | 1 | 7.45 |  | 26.6
|  | 5 | 1 |  | 26.6
Previsión suport màquines clima coberta
UPN 140 |  | 3 | 1.5 | 3 | 16
01.01.07.01.002 | L | P44C-DP0Y | kg | Acer S275JR segons UNE-EN 10025-2, per a pilars formats per peça composta, en perfils laminats en calent sèrie L, LD, T, rodó, quadrat, rectangular i planxa, treballat a taller i amb una capa d'imprimació antioxidant, col·locat a l'obra amb soldadura | Acer S275JR segons UNE-EN 10025-2, per a pilars formats per peça composta, en perfils laminats en calent sèrie L, LD, T, rodó, quadrat, rectangular i planxa, treballat a taller i amb una capa d'imprimació antioxidant, col·locat a l'obra amb soldadura
Calaix pantalles enrotllables
50_50.3 |  | 3 | 0.5 |  | 4.66
|  | 3 | 0.5 |  | 4.66
Previsión refuerzo pantalles
100_50.3 |  | 3 | 1.92 |  | 6.54
Alcoratje focus grans
100_50.3 |  | 2 | 7.4 |  | 6.54
50_50.3 |  | 8 | 0.5 |  | 4.66
Previsió lones
100_50.3 |  | 2 | 2 | 7.4 | 6.54
50_50.3 |  | 8 | 0.5 |  | 4.66
Ancoratje projectors
100_50.3 |  | 2 | 1.95 |  | 6.54
50_50.3 |  | 2 | 0.5 |  | 4.66
Previsió Porta
100_50.3 |  | 1 | 7.45 |  | 6.54
|  | 5 | 1 |  | 6.5
01.01.07.01.003 | L | P446-DMA8 | kg | Acer S275J0 segons UNE-EN 10025-2, per a elements d'ancoratge formats per peça composta, en perfils laminats en calent sèrie IPN, IPE, HEB, HEA, HEM i UPN o pletines treballat a taller i amb una capa d'imprimació antioxidant, col·locat a l'obra soldat o amb cargols | Acer S275J0 segons UNE-EN 10025-2, per a elements d'ancoratge formats per peça composta, en perfils laminats en calent sèrie IPN, IPE, HEB, HEA, HEM i UPN o pletines treballat a taller i amb una capa d'imprimació antioxidant, col·locat a l'obra soldat o amb cargols
Pletines asoldats o cargols d'ancoratge ( previsió) |  | 50
01.01.07.01.004 | L | P4Z6-6YXL | u | Ancoratge amb tac químic de diàmetre 16 mm amb cargol, volandera i femella | Ancoratge amb tac químic de diàmetre 16 mm amb cargol, volandera i femella
Previsió a justificar |  | 25
| N | Obra | 01 | PressupostUPC_Sala d'actes_Matemàtiques i estadística_OC+INST
| N | Capítol | 01 | Obra civil
| N | Subcapítol | 07 | Serralleria
| N | Subcapítol2 | 03 | Varis
01.01.07.03.001 | L | E9XTP | ut | Topall d'acer inoxidable marca Ocariz o equivalent per a porta | Topall d'acer inoxidable marca Ocariz o equivalent per a porta
Porta doble |  | 2
Porta escenari |  | 1
Porta sala de control |  | 1
01.01.07.03.002 | L | P442-DFXX | kg | Acer S275JR segons UNE-EN 10025-2, per a recercat de fusteria formades per peça simple, en perfils laminats en calent sèrie L, LD, T, rodó, quadrat, rectangular i planxa, amb una capa d'imprimació antioxidant, col·locat a l'obra. Inclou talls, soldadura, ancoratges i poliment de juntes per a la imprimació posterior. | Acer S275JR segons UNE-EN 10025-2, per a recercat de fusteria formades per peça simple, en perfils laminats en calent sèrie L, LD, T, rodó, quadrat, rectangular i planxa, amb una capa d'imprimació antioxidant, col·locat a l'obra. Inclou talls, soldadura, ancoratges i poliment de juntes per a la imprimació posterior.
Pletines escenari 450.6 |  | 1 | 5.5 |  | 21.2
450.6 |  | 2 | 0.45 |  | 21.2
Pletinas portes
-Porta doble150.6 |  | 1 | 2.15 |  | 7.06
150.6 |  | 2 | 3.05 |  | 7.06
-Porta escenari150.6 |  | 1 | 0.9 |  | 7.06
150.6 |  | 1 | 3.05 |  | 7.06
250.6 |  | 1 | 3.05 |  | 11.77
Previsió portes exterior250.5
Jambas 250.6 |  | 4 | 2.1 |  | 11.77
Dintels 250.6 |  | 1 | 0.9 |  | 11.77
|  | 1 | 2.15 |  | 11.77
Pletines esclaons
-Escenari 160.6 |  | 2 | 3 |  | 7.55
-Gradreries 160.6 |  | 4 | 7.45 |  | 7.55
Finestra
350.6 |  | 2 | 6.85 |  | 16.48
350.6 |  | 2 | 0.45 |  | 16.48
450.6 |  | 2 | 0.3 |  | 16.48
450.6 |  | 1 | 0.25 |  | 16.45
Pissarra
70.6 |  | 2 | 3.75 |  | 3.3
70.6 |  | 2 | 1.2 |  | 3.3
Previsió a justificar |  | 50
01.01.07.03.003 | L | PB31-HAGX | m2 | Reixa de lames horitzontals i verticals, segons plànols, tipus pletina, de 40 cm d'amplada i 5 mm de gruix. Inclinada 45º cap abaix, ancorada amb morter de ciment 1:4, elaborat a l'obra i fixacions mecàniques o soldadures. Partida totalment instal·lada. Pintat RAL9011. | Reixa de lames horitzontals i verticals, segons plànols, tipus pletina, de 40 cm d'amplada i 5 mm de gruix. Inclinada 45º cap abaix, ancorada amb morter de ciment 1:4, elaborat a l'obra i fixacions mecàniques o soldadures. Partida totalment instal·lada. Pintat RAL9011.
Reixes façanes |  | 2 | 0.3 | 0.3
01.01.07.03.004 | L | ER3XAO | m2 | Xarxa antiocells formada per malla de polietilè de 19x19 mm, subjecta amb cable d'acer galvanitzat i ancorada al suport, per a protegir els buits de fins a 8 m², evitant l'accés de pardals a l'edifici. | Xarxa antiocells formada per malla de polietilè de 19x19 mm, subjecta amb cable d'acer galvanitzat i ancorada al suport, per a protegir els buits de fins a 8 m², evitant l'accés de pardals a l'edifici.
Reixes façanes |  | 2 | 0.3 | 0.3
01.01.07.03.005 | L | E9XTXX | ut | Subministrament i col·locació de topall de seguretat per a porta corredissa de gran format, fabricat amb perfil d'acer laminat en calent (S235JR o superior), amb placa base per a fixació mecànica al paviment o parament vertical. Inclou amortidor de cautxú o neoprè duretat Shore A per a l'absorció d'impactes en posicions d'obertura i tancament. El preu inclou el tractament superficial mitjançant galvanitzat en calent o imprimació antioxidant i pintura esmaltada, les fixacions mitjançant tacs químics o d'expansió d'alta resistència, i totes les tasques de replanteig i muntatge necessàries per a la seva correcta funcionalitat. Totalment instal·lat i provat. | Subministrament i col·locació de topall de seguretat per a porta corredissa de gran format, fabricat amb perfil d'acer laminat en calent (S235JR o superior), amb placa base per a fixació mecànica al paviment o parament vertical. Inclou amortidor de cautxú o neoprè duretat Shore A per a l'absorció d'impactes en posicions d'obertura i tancament. El preu inclou el tractament superficial mitjançant galvanitzat en calent o imprimació antioxidant i pintura esmaltada, les fixacions mitjançant tacs químics o d'expansió d'alta resistència, i totes les tasques de replanteig i muntatge necessàries per a la seva correcta funcionalitat. Totalment instal·lat i provat.
Porta Corredera |  | 2
| N | Obra | 01 | PressupostUPC_Sala d'actes_Matemàtiques i estadística_OC+INST
| N | Capítol | 01 | Obra civil
| N | Subcapítol | 09 | Pintura
01.01.09.001 | L | E898K2A0 | m2 | Pintat de parament horitzontal de guix, amb pintura plàstica color a escogir amb acabat llis, amb una capa segelladora i dues d'acabat. H. 3,20 m inclou p/p mitjans auxiliars. | Pintat de parament horitzontal de guix, amb pintura plàstica color a escogir amb acabat llis, amb una capa segelladora i dues d'acabat. H. 3,20 m inclou p/p mitjans auxiliars.
Sostre sala de actes |  | 26.45
Sostre Escenari |  | 101.95
Sala de control |  | 9.5
Passadiss |  | 52
Vestibul escala |  | 21.5
Previsió a justificar |  | 50
Fosejat luminaries |  | 6 | 2 | 0.16
|  | 6 | 1 | 0.13
Previsió |  | 50
01.01.09.002 | L | E898J2A0 | m2 | Pintat de parament vertical de guix, amb pintura satinada amb acabat llis, amb una capa segelladora i dues d'acabat. RAL a confirmar amb la DF. H. fins 3,50 m. Inclou mitjans auxiliars. | Pintat de parament vertical de guix, amb pintura satinada amb acabat llis, amb una capa segelladora i dues d'acabat. RAL a confirmar amb la DF. H. fins 3,50 m. Inclou mitjans auxiliars.
Tabica public
|  | 2 | 2.3
|  | 1 | 1.4
|  | 1 | 3.25
Tabica escenari |  | 1 | 3.35
|  | 1 | 4.7
Casetons projectors |  | 2 | 4 | 0.5
|  | 2 | 1.32 | 0.15
Sala de control |  | 2 | 11.6
|  | 1 | 1.7 | 1.6
|  | 1 | 1.7 | 3.32
Escala ( previsió) |  | 1 | 8.75
|  | 1 | 4.05 | 3.55
|  | 1 | 22.35 | 3.55
Previsió |  | 50
01.01.09.003 | L | P89C-393V | m2 | Pintat d'estructura d'acer a l'esmalt sintètic, amb dues capes d'imprimació antioxidant i dues d'acabat | Pintat d'estructura d'acer a l'esmalt sintètic, amb dues capes d'imprimació antioxidant i dues d'acabat
Previsió estructura |  | 25
01.01.09.004 | L | P89H-HE8C | m2 | Pintat de parament vertical exterior de ciment, amb pintura al silicat amb acabat llis, i pigments, amb una capa d'imprimació fixadora i dues d'acabat, color a definir. | Pintat de parament vertical exterior de ciment, amb pintura al silicat amb acabat llis, i pigments, amb una capa d'imprimació fixadora i dues d'acabat, color a definir.
Reixas |  | 2 | 0.3 | 0.3
01.01.09.005 | L | P89J-4UDU | m2 | Pintat de parament vertical d'acer, amb esmalt sintètic, amb dues capes d'imprimació fosfocromatant i dues d'acabat. Color a definir | Pintat de parament vertical d'acer, amb esmalt sintètic, amb dues capes d'imprimació fosfocromatant i dues d'acabat. Color a definir
Pletines escenari 45.8 |  | 1 | 5.5 |  | 0.46
|  | 2 | 0.45 |  | 0.46
Pletinas portes 15 20.8
-Porta doble |  | 1 | 2.15 |  | 0.11
|  | 2 | 3.05 |  | 0.16
-Porta escenari |  | 1 | 0.9 |  | 0.16
|  | 1 | 3.05 |  | 0.16
25.8 |  | 1 | 3.05 |  | 0.16
Previsió portes exterior
Jambas 25.8 |  | 4 | 2.1 |  | 0.26
Dintels 25.5 |  | 1 | 0.9 |  | 0.26
|  | 1 | 2.15 |  | 0.26
Pletines esclaons 17cm 20.8
-Escenari |  | 2 | 3 | 0 | 0.17
-Gradreries |  | 4 | 7.45 |  | 0.17
Finestra
35.8 |  | 2 | 6.85 |  | 0.36
|  | 2 | 0.45 |  | 0.36
45.8 |  | 2 | 0.3 |  | 0.46
|  | 1 | 0.18 |  | 0.46
Previsió a justificar |  | 10
| N | Obra | 01 | PressupostUPC_Sala d'actes_Matemàtiques i estadística_OC+INST
| N | Capítol | 01 | Obra civil
| N | Subcapítol | 10 | Impermeabilitzacions i aïllaments
01.01.10.001 | L | P7C45-5OX3 | m2 | Aïllament amb placa rígida de llana mineral de roca (MW), de densitat 66 a 85 kg/m3, de 80 mm de gruix, amb una conductivitat tèrmica <= 0.035 W/(m·K) i resistència tèrmica >= 2,286 m2·K/W, amb revestiment de vel negre, col·locada amb fixacions mecàniques | Aïllament amb placa rígida de llana mineral de roca (MW), de densitat 66 a 85 kg/m3, de 80 mm de gruix, amb una conductivitat tèrmica <= 0.035 W/(m·K) i resistència tèrmica >= 2,286 m2·K/W, amb revestiment de vel negre, col·locada amb fixacions mecàniques
Cel ras |  | 133
9.2
Previsió |  | 15
01.01.10.002 | L | P7D0-5RXX | m2 | Aïllament amb morter ignífug de ciment i perlita amb vermiculita, de 500 kg/m3 de densitat, projectat sobre elements superficials. INCLÒS DOCUMENTACIÓ SP-136 I CERTIFICACIÓ D'IGNIFUGACIÓ R120 PER PART D'ENTITAT AMBIENTA COL·LABORADORA. | Aïllament amb morter ignífug de ciment i perlita amb vermiculita, de 500 kg/m3 de densitat, projectat sobre elements superficials. INCLÒS DOCUMENTACIÓ SP-136 I CERTIFICACIÓ D'IGNIFUGACIÓ R120 PER PART D'ENTITAT AMBIENTA COL·LABORADORA.
HEB240 |  | 2 | 5 | 7.6 | 1.14
IPE 180 |  | 1 | 5 | 17.8 | 0.61
Previsió |  | 25
Previsió chapa colaborant |  | 132
01.01.10.003 | L | P7D6-61XX | m2 | Pintat ignífug de perfils d'acer amb una capa d'imprimació per a pintura intumescent i tres capes de pintura intumescent per aconseguir una R120 en els elements estructurals. INCLÒS DOCUMENTACIÓ SP-136 I CERTIFICACIÓ D'IGNIFUGACIÓ R120 PER PART D'ENTITAT AMBIENTA COL·LABORADORA. | Pintat ignífug de perfils d'acer amb una capa d'imprimació per a pintura intumescent i tres capes de pintura intumescent per aconseguir una R120 en els elements estructurals. INCLÒS DOCUMENTACIÓ SP-136 I CERTIFICACIÓ D'IGNIFUGACIÓ R120 PER PART D'ENTITAT AMBIENTA COL·LABORADORA.
Previsió |  | 10
01.01.10.004 | L | P7DB-65OX | m2 | Segellat de buit de pas d'instal·lacions amb coixinet de material intumescent termoexpansiu, amb resistència al foc EI-120 | Segellat de buit de pas d'instal·lacions amb coixinet de material intumescent termoexpansiu, amb resistència al foc EI-120
Previsió |  | 2
01.01.10.005 | L | P7DA-EQF3 | m2 | Segellat de protecció contra el foc de buit de 100x50 mm com a màxim per a pas d'1 a 3 cables a través de mur amb escuma autoinflable d'estructura cel·lular fina i porus tancat, amb una conductivitat tèrmica 0,035 W/(m·K), amb resistència al foc EI-90, i aplicat amb pistola | Segellat de protecció contra el foc de buit de 100x50 mm com a màxim per a pas d'1 a 3 cables a través de mur amb escuma autoinflable d'estructura cel·lular fina i porus tancat, amb una conductivitat tèrmica 0,035 W/(m·K), amb resistència al foc EI-90, i aplicat amb pistola
Previsió |  | 5
01.01.10.006 | L | P7DC-FIKH | u | Segellat de pas de canonada combustible EI-120, de 110 mm d'a través de parets i sostres tallafocs, amb abraçadora formada per anell metàl·lic col·locada superficialment amb cargols | Segellat de pas de canonada combustible EI-120, de 110 mm d'a través de parets i sostres tallafocs, amb abraçadora formada per anell metàl·lic col·locada superficialment amb cargols
Previsió |  | 5
01.01.10.007 | L | P7DC-FIKF | u | Segellat de pas de canonada combustible EI-120, de 160 mm d'a través de parets i sostres tallafocs, amb abraçadora formada per anell metàl·lic col·locada superficialment amb cargols | Segellat de pas de canonada combustible EI-120, de 160 mm d'a través de parets i sostres tallafocs, amb abraçadora formada per anell metàl·lic col·locada superficialment amb cargols
Previsió |  | 3
01.01.10.008 | L | P7DC-FIKJ | u | Segellat de pas de canonada combustible EI-120, de 200 mm d'a través de parets i sostres tallafocs, amb abraçadora formada per anell metàl·lic col·locada superficialment amb cargols | Segellat de pas de canonada combustible EI-120, de 200 mm d'a través de parets i sostres tallafocs, amb abraçadora formada per anell metàl·lic col·locada superficialment amb cargols
Previsió |  | 1
01.01.10.009 | L | P7DC-FIKM | u | Segellat de pas de canonada combustible EI-120, de 250 mm d'a través de parets i sostres tallafocs, amb abraçadora formada per anell metàl·lic col·locada superficialment amb cargols | Segellat de pas de canonada combustible EI-120, de 250 mm d'a través de parets i sostres tallafocs, amb abraçadora formada per anell metàl·lic col·locada superficialment amb cargols
Previsió |  | 1
| N | Obra | 01 | PressupostUPC_Sala d'actes_Matemàtiques i estadística_OC+INST
| N | Capítol | 01 | Obra civil
| N | Subcapítol | 11 | Retolació
01.01.11.001 | L | R010 | u | Subministrament i col·locació de rètol corpori realitzat en metacrilat segons la imatge corporativa o les indicacions de la propietat, mitjançant lletres retallades fixades sobre una base metàl·lica damunt del revestiment. Inclou els elements auxiliars d'ancoratge i les connexions elèctriques. Dimensions aproximades de 2,5 x 1 m. Partida totalment acabada. | Subministrament i col·locació de rètol corpori realitzat en metacrilat segons la imatge corporativa o les indicacions de la propietat, mitjançant lletres retallades fixades sobre una base metàl·lica damunt del revestiment. Inclou els elements auxiliars d'ancoratge i les connexions elèctriques. Dimensions aproximades de 2,5 x 1 m. Partida totalment acabada.
Accés principal |  | 1
01.01.11.002 | L | R05020X | m2 | Subministrament i col·locació de vinil llis per a interiors, autoadhesiu, amb impressió personalitzada segons colors corporatius o vinil de tall per a logotips i lletres, si escau. Totalment instal·lat | Subministrament i col·locació de vinil llis per a interiors, autoadhesiu, amb impressió personalitzada segons colors corporatius o vinil de tall per a logotips i lletres, si escau. Totalment instal·lat
Previsio |  | 5 | 2.5 | 1
01.01.11.003 | L | R090 | u | Producció de plaques d ´alumini de 2 m/m. a dues cares. Amb placa intermedia de Pvc de 10 m/m. Acabat pintat un color a dos cares i secat al forn Gràfica en adhesiu a dos cares en vinil Avery 800 Premium Cast, segons imatge corporativa Fixació a sostre mitjançant cables d´acer. Rètol de mides:39x16 cm | Producció de plaques d ´alumini de 2 m/m. a dues cares. Amb placa intermedia de Pvc de 10 m/m. Acabat pintat un color a dos cares i secat al forn Gràfica en adhesiu a dos cares en vinil Avery 800 Premium Cast, segons imatge corporativa Fixació a sostre mitjançant cables d´acer. Rètol de mides:39x16 cm
Previsio |  | 4
01.01.11.004 | L | PB92-FIXX | u | Placa de senyalització interior de planxa d'acer perforada, amb pictograma, de 15x15 cm, amb suport ortogonal al parament, fixada mecànicament. Ròtul elaborat segons criteris de la Norma UNE 170002:2022 i UNE 41501:2002. Pictograma en Braille. | Placa de senyalització interior de planxa d'acer perforada, amb pictograma, de 15x15 cm, amb suport ortogonal al parament, fixada mecànicament. Ròtul elaborat segons criteris de la Norma UNE 170002:2022 i UNE 41501:2002. Pictograma en Braille.
Punt d'informació |  | 1
Bucle magnètic |  | 6
01.01.11.005 | L | PB92-FIXY | u | Placa de senyalització interior de planxa d'acer perforada, amb caràcters alfanumèrics, de 20x15 cm, amb suport, fixada mecànicament. Ròtul elaborat segons criteris de la Norma UNE 170002:2022 i UNE 41501:2002. Pictograma en Braille. | Placa de senyalització interior de planxa d'acer perforada, amb caràcters alfanumèrics, de 20x15 cm, amb suport, fixada mecànicament. Ròtul elaborat segons criteris de la Norma UNE 170002:2022 i UNE 41501:2002. Pictograma en Braille.
2
| N | Obra | 01 | PressupostUPC_Sala d'actes_Matemàtiques i estadística_OC+INST
| N | Capítol | 02 | Instal·lacions
| N | Subcapítol | 00 | Enderroc instal.lacions
| N | Subcapítol2 | 01 | Electricitat i enllumenat
01.02.00.01.001 | L | P21GH-HCX7 | u | Arrencada d'armari metàl·lic de peu, de 800x600x2000 mm com a màxim (ample x fondo x alt), amb mitjans manuals i càrrega manual de runa sobre camió o contenidor | Arrencada d'armari metàl·lic de peu, de 800x600x2000 mm com a màxim (ample x fondo x alt), amb mitjans manuals i càrrega manual de runa sobre camió o contenidor
Instal·lació existent |  | 1
01.02.00.01.002 | L | P21GL-HCXQ | m | Arrencada de línea elèctrica estesa sobre safates o canals, conductors de coure o alumini, amb aïllament i coberta o nus, unipolars o multipolars, de fins a 10 mm2 de secció, amb mitjans manuals i càrrega manual de runa sobre camió o contenidor | Arrencada de línea elèctrica estesa sobre safates o canals, conductors de coure o alumini, amb aïllament i coberta o nus, unipolars o multipolars, de fins a 10 mm2 de secció, amb mitjans manuals i càrrega manual de runa sobre camió o contenidor
Instal·lació existent |  | 210
01.02.00.01.003 | L | P21GL-HCXV | m | Arrencada de línea elèctrica entubada, conductors de coure o alumini, amb aïllament o amb aïllament i coberta, unipolars, de fins a 6 mm2 de secció, amb mitjans manuals i càrrega manual de runa sobre camió o contenidor | Arrencada de línea elèctrica entubada, conductors de coure o alumini, amb aïllament o amb aïllament i coberta, unipolars, de fins a 6 mm2 de secció, amb mitjans manuals i càrrega manual de runa sobre camió o contenidor
Instal.lació existent |  | 2450
01.02.00.01.004 | L | P21GT-4RV6 | m | Arrencada puntual de tubs i accessoris d'instal·lació elèctrica superficial, amb mitjans manuals i càrrega manual sobre camió o contenidor | Arrencada puntual de tubs i accessoris d'instal·lació elèctrica superficial, amb mitjans manuals i càrrega manual sobre camió o contenidor
Instal·lació existent |  | 2600
01.02.00.01.005 | L | P21GH-HCX4 | u | Arrencada de caixa de derivació muntada superficialment, quadrada, rectangular o rodona, metàl·lica o de material sintètic, amb mitjans manuals i càrrega manual de runa sobre camió o contenidor | Arrencada de caixa de derivació muntada superficialment, quadrada, rectangular o rodona, metàl·lica o de material sintètic, amb mitjans manuals i càrrega manual de runa sobre camió o contenidor
Instal·lació existent |  | 120
01.02.00.01.006 | L | P21GH-HCX8 | u | Arrencada de mecanisme elèctric, muntat superficialment o encastat, amb mitjans manuals i càrrega manual de runa sobre camió o contenidor | Arrencada de mecanisme elèctric, muntat superficialment o encastat, amb mitjans manuals i càrrega manual de runa sobre camió o contenidor
Instal·lació existent |  | 80
01.02.00.01.007 | L | P21GN-4RUG | u | Arrencada de llumenera interior encastada, a una alçària > 3 m, amb mitjans manuals i càrrega manual sobre camió o contenidor | Arrencada de llumenera interior encastada, a una alçària > 3 m, amb mitjans manuals i càrrega manual sobre camió o contenidor
Instal·lació existent |  | 60
| N | Obra | 01 | PressupostUPC_Sala d'actes_Matemàtiques i estadística_OC+INST
| N | Capítol | 02 | Instal·lacions
| N | Subcapítol | 00 | Enderroc instal.lacions
| N | Subcapítol2 | 02 | Comunicacions i seguretat
01.02.00.02.001 | L | P21DB-6PES | u | Desmuntatge d'extintor d'incendis i fixació mural amb mitjans manuals i aplec de material per a la seva reutilització o càrrega de runa sobre camió o contenidor | Desmuntatge d'extintor d'incendis i fixació mural amb mitjans manuals i aplec de material per a la seva reutilització o càrrega de runa sobre camió o contenidor
Instal.lació existent |  | 2
01.02.00.02.002 | L | P21DB-H94T | u | Desmuntatge de detector o polsador d'incendis, amb mitjans manuals i aplec de material per a la seva reutilització o càrrega de runa sobre camió o contenidor | Desmuntatge de detector o polsador d'incendis, amb mitjans manuals i aplec de material per a la seva reutilització o càrrega de runa sobre camió o contenidor
Instal.lació existent |  | 8
01.02.00.02.003 | L | P21B0-HBQS | u | Desmuntatge per a substitució de placa de senyalització vertical muntada sobre suport de peu o sobre paraments verticals, superfície fins a 0,5 m2, a una alçària de 3 m com a màxim amb mitjans manuals i càrrega manual de runa sobre camió o contenidor | Desmuntatge per a substitució de placa de senyalització vertical muntada sobre suport de peu o sobre paraments verticals, superfície fins a 0,5 m2, a una alçària de 3 m com a màxim amb mitjans manuals i càrrega manual de runa sobre camió o contenidor
Instal.lació existent |  | 2
01.02.00.02.004 | L | P21GT-4RV6 | m | Arrencada puntual de tubs i accessoris d'instal·lació elèctrica superficial, amb mitjans manuals i càrrega manual sobre camió o contenidor | Arrencada puntual de tubs i accessoris d'instal·lació elèctrica superficial, amb mitjans manuals i càrrega manual sobre camió o contenidor
Instal.lació existent detecció |  | 220
Instal.lació existent veu i dades |  | 450
Instal.lació altaveus |  | 210
01.02.00.02.005 | L | P21GL-HCXV | m | Arrencada de línea elèctrica entubada, conductors de coure o alumini, amb aïllament o amb aïllament i coberta, unipolars, de fins a 6 mm2 de secció, amb mitjans manuals i càrrega manual de runa sobre camió o contenidor | Arrencada de línea elèctrica entubada, conductors de coure o alumini, amb aïllament o amb aïllament i coberta, unipolars, de fins a 6 mm2 de secció, amb mitjans manuals i càrrega manual de runa sobre camió o contenidor
Instal.lació existent detecció |  | 220
Instal.lació existent veu i dades |  | 450
Instal.lació altaveus |  | 210
01.02.00.02.006 | L | P21DA-HBXO | u | Desmuntatge per a substitució de propjectors, equips AV, d'armari rack de peu de 2200x800x800 mm, com a màxim, amb mitjans manuals i càrrega manual de runa sobre camió o contenidor | Desmuntatge per a substitució de propjectors, equips AV, d'armari rack de peu de 2200x800x800 mm, com a màxim, amb mitjans manuals i càrrega manual de runa sobre camió o contenidor
Instal.lació existent |  | 5
01.02.00.02.007 | L | P21DA-HBMX | u | Desmuntatge per a substitució d'altaveu, presa telefònica, presa de veu o veu i dades, muntat superficialment o encastat, amb mitjans manuals i càrrega manual de runa sobre camió o contenidor | Desmuntatge per a substitució d'altaveu, presa telefònica, presa de veu o veu i dades, muntat superficialment o encastat, amb mitjans manuals i càrrega manual de runa sobre camió o contenidor
Instal.lació existent |  | 50
| N | Obra | 01 | PressupostUPC_Sala d'actes_Matemàtiques i estadística_OC+INST
| N | Capítol | 02 | Instal·lacions
| N | Subcapítol | 00 | Enderroc instal.lacions
| N | Subcapítol2 | 03 | Climatització i ventilació
01.02.00.03.001 | L | P21GD-CUKX | u | Arrencada de bomba de calor, inclosa la desconnexió elèctrica i frigorífica, retirada de fluids refrigerants segons normativa, desmuntatge d'unitats principals i connexions, tall de suports estructurals en cas necessari, amb grua i mitjans manuals i mecànics i càrrega mecànica i manual sobre camió o contenidor fins a acopi per a l'UPC. | Arrencada de bomba de calor, inclosa la desconnexió elèctrica i frigorífica, retirada de fluids refrigerants segons normativa, desmuntatge d'unitats principals i connexions, tall de suports estructurals en cas necessari, amb grua i mitjans manuals i mecànics i càrrega mecànica i manual sobre camió o contenidor fins a acopi per a l'UPC.
Instal.lació existent |  | 2
01.02.00.03.002 | L | P21GE-CUMI | u | Desmuntatge per a substitució d'unitat interior de climatització d'expansió directa o unitat emissora o climatitzador, de 10 kW com a màxim, muntada superficialment o prèviament desencastada, amb mitjans manuals i càrrega manual sobre camió o contenidor fins a acopi per a l'UPC | Desmuntatge per a substitució d'unitat interior de climatització d'expansió directa o unitat emissora o climatitzador, de 10 kW com a màxim, muntada superficialment o prèviament desencastada, amb mitjans manuals i càrrega manual sobre camió o contenidor fins a acopi per a l'UPC
Instal.lació existent |  | 6
01.02.00.03.003 | L | P21G0-4RU6 | u | Arrencada d'instal·lació d'aire condicionat amb conductes, per a cada unitat de 100 m2 de superfície servida per la instal·lació, amb mitjans manuals i càrrega manual sobre camió o contenidor | Arrencada d'instal·lació d'aire condicionat amb conductes, per a cada unitat de 100 m2 de superfície servida per la instal·lació, amb mitjans manuals i càrrega manual sobre camió o contenidor
Instal.lació existent |  | 2
01.02.00.03.004 | L | P21GC-CUO8 | u | Desmuntatge per a substitució de caixa de ventilació equipada amb ventilador centrífug, de cabal <= 5000 m3/h, motor exterior i transmissió per corretja trapezoïdal, amb mitjans manuals i càrrega manual sobre camió o contenidor | Desmuntatge per a substitució de caixa de ventilació equipada amb ventilador centrífug, de cabal <= 5000 m3/h, motor exterior i transmissió per corretja trapezoïdal, amb mitjans manuals i càrrega manual sobre camió o contenidor
Instal.lació existent |  | 1
01.02.00.03.005 | L | P21GA-CUNU | u | Desmuntatge per a substitució de reixeta de distribució d'aire, amb mitjans manuals i càrrega manual sobre camió o contenidor | Desmuntatge per a substitució de reixeta de distribució d'aire, amb mitjans manuals i càrrega manual sobre camió o contenidor
Instal.lació existent |  | 20
| N | Obra | 01 | PressupostUPC_Sala d'actes_Matemàtiques i estadística_OC+INST
| N | Capítol | 02 | Instal·lacions
| N | Subcapítol | 01 | Electricitat
| N | Subcapítol2 | 01 | Quadre elèctric
01.02.01.01.001 | L | SQEPP | u | Subquadre de distribució metal·lic amb porta de vidre muntat superficialment. Subministre i col·locació de subquadre de la sala d'actes tipus armari metal·lic, marca Schneider Electric o equivalent, per col·locar en el seu interior els elements elèctrics de tall i protecció de xarxa, segons esquema unifilar, inclús parts proporcionals de pletines, senyalitzacions, rotulació de ciruïts, terminals, bornes, etc. Per un correcte muntatge, amb 30% espai lliure. El cablejat interior serà lliure d'halogens. Segons RBT i normatives vigents. Inclós subministrament, instal.lació, elements auxiliars, supports, p.p. d'accessoris i material auxiliar, ajudes de paleteria. Tot inclós, muntat i/o en funcionament. | Subquadre de distribució metal·lic amb porta de vidre muntat superficialment. Subministre i col·locació de subquadre de la sala d'actes tipus armari metal·lic, marca Schneider Electric o equivalent, per col·locar en el seu interior els elements elèctrics de tall i protecció de xarxa, segons esquema unifilar, inclús parts proporcionals de pletines, senyalitzacions, rotulació de ciruïts, terminals, bornes, etc. Per un correcte muntatge, amb 30% espai lliure. El cablejat interior serà lliure d'halogens. Segons RBT i normatives vigents. Inclós subministrament, instal.lació, elements auxiliars, supports, p.p. d'accessoris i material auxiliar, ajudes de paleteria. Tot inclós, muntat i/o en funcionament.
Sala d'actes |  | 1
01.02.01.01.002 | L | PG15X005 | u | Modificació del quadre general per incorporar la protecció del subquadre de la sala d'actes, segons esquema unifilar. inclús parts proporcionals de pletines, senyalitzacions, rotulació de ciruïts, terminals, bornes, etc. Per un correcte muntatge, amb 30% espai lliure. El cablejat interior serà lliure d'halogens. Segons RBT i normatives vigents. Inclós subministrament, instal.lació, elements auxiliars, supports, p.p. d'accessoris i material auxiliar, ajudes de paleteria. Tot inclós, muntat i/o en funcionament. | Modificació del quadre general per incorporar la protecció del subquadre de la sala d'actes, segons esquema unifilar. inclús parts proporcionals de pletines, senyalitzacions, rotulació de ciruïts, terminals, bornes, etc. Per un correcte muntatge, amb 30% espai lliure. El cablejat interior serà lliure d'halogens. Segons RBT i normatives vigents. Inclós subministrament, instal.lació, elements auxiliars, supports, p.p. d'accessoris i material auxiliar, ajudes de paleteria. Tot inclós, muntat i/o en funcionament.
Subquadre sala d'actes |  | 1
| N | Obra | 01 | PressupostUPC_Sala d'actes_Matemàtiques i estadística_OC+INST
| N | Capítol | 02 | Instal·lacions
| N | Subcapítol | 01 | Electricitat
| N | Subcapítol2 | 02 | Escomesa
01.02.01.02.001 | L | PG2H-4DL4 | m | Safata aïllant sense halògens segons la norma UNE-EN 50267-2-1, perforada, de 60x200 mm, amb 1 compartiment i amb coberta, resistència a la penetració d'objectes sòlids IP2X, protecció mecànica contra impactes IK10, no propagador de la flama, de temperatura de servei de -25ºC a 60°C, d'acord amb la norma UNE-EN 50085-2-1, muntada directament sobre paraments verticals | Safata aïllant sense halògens segons la norma UNE-EN 50267-2-1, perforada, de 60x200 mm, amb 1 compartiment i amb coberta, resistència a la penetració d'objectes sòlids IP2X, protecció mecànica contra impactes IK10, no propagador de la flama, de temperatura de servei de -25ºC a 60°C, d'acord amb la norma UNE-EN 50085-2-1, muntada directament sobre paraments verticals
Subquadre sala d'actes |  | 40
01.02.01.02.002 | L | PG33-E76L | m | Cable amb conductor de coure de tensió assignada0,6/1 kV, de designació RZ1-K (AS), construcció segons norma UNE 21123-4, pentapolar, de secció 5x25 mm2, amb coberta del cable de poliolefines, classe de reacció al foc Cca-s1b, d1, a1 segons la norma UNE-EN 50575 amb baixa emissió fums, col·locat en tub | Cable amb conductor de coure de tensió assignada0,6/1 kV, de designació RZ1-K (AS), construcció segons norma UNE 21123-4, pentapolar, de secció 5x25 mm2, amb coberta del cable de poliolefines, classe de reacció al foc Cca-s1b, d1, a1 segons la norma UNE-EN 50575 amb baixa emissió fums, col·locat en tub
Subquadre sala d'actes |  | 40
| N | Obra | 01 | PressupostUPC_Sala d'actes_Matemàtiques i estadística_OC+INST
| N | Capítol | 02 | Instal·lacions
| N | Subcapítol | 01 | Electricitat
| N | Subcapítol2 | 04 | Distribució
01.02.01.04.001 | L | PG2H-4CSN | m | Safata aïllant sense halògens segons la norma UNE-EN 50642, llisa, de 60x100 mm, amb 1 compartiment i amb coberta, resistència a la penetració d'objectes sòlids IP3X, protecció mecànica contra impactes IK10, no propagador de la flama, de temperatura de servei de -25ºC a 60 °C, d'acord amb la norma UNE-EN 50085-2-1, muntada encastada | Safata aïllant sense halògens segons la norma UNE-EN 50642, llisa, de 60x100 mm, amb 1 compartiment i amb coberta, resistència a la penetració d'objectes sòlids IP3X, protecció mecànica contra impactes IK10, no propagador de la flama, de temperatura de servei de -25ºC a 60 °C, d'acord amb la norma UNE-EN 50085-2-1, muntada encastada
Sala de control |  | 10
01.02.01.04.002 | L | PG2J-4BLO | m | Safata metàl·lica de xapa perforada d'acer galvanitzat sendzimir, d'alçària 60 mm i amplària 200 mm, col·locada sobre suports horitzontals amb elements de suport | Safata metàl·lica de xapa perforada d'acer galvanitzat sendzimir, d'alçària 60 mm i amplària 200 mm, col·locada sobre suports horitzontals amb elements de suport
Electricitat |  | 30
Dades |  | 30
01.02.01.04.003 | L | PG3B-E7EE | m | Conductor de coure nu, unipolar de secció 1x10 mm2, muntat superficialment | Conductor de coure nu, unipolar de secció 1x10 mm2, muntat superficialment
Electricitat |  | 30
Dades |  | 30
01.02.01.04.004 | L | PG33-E756 | m | Cable amb conductor de coure de tensió assignada0,6/1 kV, de designació RZ1-K (AS), construcció segons norma UNE 21123-4, tripolar, de secció 3x2,5 mm2, amb coberta del cable de poliolefines, classe de reacció al foc Cca-s1b, d1, a1 segons la norma UNE-EN 50575 amb baixa emissió fums, col·locat en tub | Cable amb conductor de coure de tensió assignada0,6/1 kV, de designació RZ1-K (AS), construcció segons norma UNE 21123-4, tripolar, de secció 3x2,5 mm2, amb coberta del cable de poliolefines, classe de reacció al foc Cca-s1b, d1, a1 segons la norma UNE-EN 50575 amb baixa emissió fums, col·locat en tub
Subquadre sala d'actes |  | 2890
01.02.01.04.005 | L | PG33-E78V | m | Cable amb conductor de coure de tensió assignada0,6/1 kV, de designació SZ1-K (AS+), construcció segons norma UNE 211025, tripolar, de secció 3x2,5 mm2, amb coberta del cable de poliolefines, classe de reacció al foc Cca-s1b, d1, a1 segons la norma UNE-EN 50575 amb baixa emissió fums, col·locat en tub | Cable amb conductor de coure de tensió assignada0,6/1 kV, de designació SZ1-K (AS+), construcció segons norma UNE 211025, tripolar, de secció 3x2,5 mm2, amb coberta del cable de poliolefines, classe de reacció al foc Cca-s1b, d1, a1 segons la norma UNE-EN 50575 amb baixa emissió fums, col·locat en tub
Subquadre sala d'actes |  | 50
01.02.01.04.006 | L | PG33-E75A | m | Cable amb conductor de coure de tensió assignada0,6/1 kV, de designació RZ1-K (AS), construcció segons norma UNE 21123-4, tripolar, de secció 3x10 mm2, amb coberta del cable de poliolefines, classe de reacció al foc Cca-s1b, d1, a1 segons la norma UNE-EN 50575 amb baixa emissió fums, col·locat en tub | Cable amb conductor de coure de tensió assignada0,6/1 kV, de designació RZ1-K (AS), construcció segons norma UNE 21123-4, tripolar, de secció 3x10 mm2, amb coberta del cable de poliolefines, classe de reacció al foc Cca-s1b, d1, a1 segons la norma UNE-EN 50575 amb baixa emissió fums, col·locat en tub
Subquadre sala d'actes |  | 75
01.02.01.04.007 | L | PG33-E76J | m | Cable amb conductor de coure de tensió assignada0,6/1 kV, de designació RZ1-K (AS), construcció segons norma UNE 21123-4, pentapolar, de secció 5x10 mm2, amb coberta del cable de poliolefines, classe de reacció al foc Cca-s1b, d1, a1 segons la norma UNE-EN 50575 amb baixa emissió fums, col·locat en tub | Cable amb conductor de coure de tensió assignada0,6/1 kV, de designació RZ1-K (AS), construcció segons norma UNE 21123-4, pentapolar, de secció 5x10 mm2, amb coberta del cable de poliolefines, classe de reacció al foc Cca-s1b, d1, a1 segons la norma UNE-EN 50575 amb baixa emissió fums, col·locat en tub
Subquadre sala d'actes |  | 75
01.02.01.04.008 | L | PG2N-EUJN | m | Tub flexible corrugat de plàstic sense halògens, de 25 mm de diàmetre nominal, aïllant i no propagador de la flama, de baixa emissió de fums i sense emissió de gasos tòxics ni corrosius, resistència a l'impacte de 2 J, resistència a compressió de 320 N i una rigidesa dielèctrica de 2000 V, muntat encastat | Tub flexible corrugat de plàstic sense halògens, de 25 mm de diàmetre nominal, aïllant i no propagador de la flama, de baixa emissió de fums i sense emissió de gasos tòxics ni corrosius, resistència a l'impacte de 2 J, resistència a compressió de 320 N i una rigidesa dielèctrica de 2000 V, muntat encastat
Instal.lació butaques |  | 170
01.02.01.04.009 | L | PG2N-EUKB | m | Tub flexible corrugat de plàstic sense halògens, de 25 mm de diàmetre nominal, aïllant i no propagador de la flama, de baixa emissió de fums i sense emissió de gasos tòxics ni corrosius, resistència a l'impacte de 2 J, resistència a compressió de 320 N i una rigidesa dielèctrica de 2000 V, muntat sobre sostremort | Tub flexible corrugat de plàstic sense halògens, de 25 mm de diàmetre nominal, aïllant i no propagador de la flama, de baixa emissió de fums i sense emissió de gasos tòxics ni corrosius, resistència a l'impacte de 2 J, resistència a compressió de 320 N i una rigidesa dielèctrica de 2000 V, muntat sobre sostremort
Subquadre sala d'actes |  | 1950
01.02.01.04.010 | L | PG2P-6SZO | m | Tub rígid de plàstic sense halògens, de 25 mm de diàmetre nominal, aïllant i no propagador de la flama, amb una resistència a l'impacte de 2 J, resistència a compressió de 1250 N i una rigidesa dielèctrica de 2000 V, amb unió roscada i muntat superficialment | Tub rígid de plàstic sense halògens, de 25 mm de diàmetre nominal, aïllant i no propagador de la flama, amb una resistència a l'impacte de 2 J, resistència a compressió de 1250 N i una rigidesa dielèctrica de 2000 V, amb unió roscada i muntat superficialment
Subquadre sala d'actes |  | 165
01.02.01.04.011 | L | PG12-DHH9 | u | Caixa de derivació quadrada de plàstic, de 70x70 mm, amb grau de protecció IP-40, muntada superficialment | Caixa de derivació quadrada de plàstic, de 70x70 mm, amb grau de protecció IP-40, muntada superficialment
Subquadre sala d'actes |  | 135
01.02.01.04.012 | L | PG64-78NX | u | Caixa de mecanismes per a paviment, de material plàstic, rectangular amb tapa metàl.lca per encastar al paviment, inclosos tots els accessoris necessaris per al muntatge | Caixa de mecanismes per a paviment, de material plàstic, rectangular amb tapa metàl.lca per encastar al paviment, inclosos tots els accessoris necessaris per al muntatge
Instal.lació butaques |  | 42
| N | Obra | 01 | PressupostUPC_Sala d'actes_Matemàtiques i estadística_OC+INST
| N | Capítol | 02 | Instal·lacions
| N | Subcapítol | 01 | Electricitat
| N | Subcapítol2 | 05 | Mecanismes
01.02.01.05.001 | L | PG6B-6PUX | u | Subministrament i instal·lació de sistema de control d'escenes i regulació d'intensitat per a sales de reunions. S'hi inclouen els controladors DALI necessaris per a les lluminàries, teclat o botonera d'encesos i regulació SIMON o similar, cablejat del bus DALI des dels controladors a les lluminàries, p.p. de cablatge elèctric sota tub, armari de control i tots els accessoris necessaris per a un correcte funcionament. Programació i verificació del funcionament correcte del sistema de control d'Il·luminació. | Subministrament i instal·lació de sistema de control d'escenes i regulació d'intensitat per a sales de reunions. S'hi inclouen els controladors DALI necessaris per a les lluminàries, teclat o botonera d'encesos i regulació SIMON o similar, cablejat del bus DALI des dels controladors a les lluminàries, p.p. de cablatge elèctric sota tub, armari de control i tots els accessoris necessaris per a un correcte funcionament. Programació i verificació del funcionament correcte del sistema de control d'Il·luminació.
Sala d'actes |  | 1
Sala de control |  | 1
01.02.01.05.002 | L | PG6E-77GG | u | Interruptor, de tipus universal, bipolar (2P), 10 AX/250 V, amb tecla, preu econòmic, encastat | Interruptor, de tipus universal, bipolar (2P), 10 AX/250 V, amb tecla, preu econòmic, encastat
Sala de control |  | 1
01.02.01.05.003 | L | PG6O-77QL | u | Presa de corrent de tipus universal, bipolar (2P), 16 A 250 V, amb tapa, preu econòmic, encastada | Presa de corrent de tipus universal, bipolar (2P), 16 A 250 V, amb tapa, preu econòmic, encastada
Sala d'actes |  | 12
Cadires |  | 138
01.02.01.05.004 | L | PG61CSCX | u | Caixa de mecanismes per a centralització de funcions en lloc de treball de 2 mòduls contenint: 2 plaques amb dos endolls Schuko color vermell i 2 plaques amb 1 RJ45 cat 6, amb tots els accessoris necessaris per la seva correcta instal·lació, inclosa connexió, muntada encastada o superficialment. | Caixa de mecanismes per a centralització de funcions en lloc de treball de 2 mòduls contenint: 2 plaques amb dos endolls Schuko color vermell i 2 plaques amb 1 RJ45 cat 6, amb tots els accessoris necessaris per la seva correcta instal·lació, inclosa connexió, muntada encastada o superficialment.
Sala d'actes |  | 3
Sala de control |  | 2
01.02.01.05.005 | L | PG61CSXX | u | Caixa de mecanismes per a centralització de funcions en lloc de treball de 2 mòduls contenint: 2 plaques amb dos endolls Schuko color vermell, 1 placa amb 1 RJ45 cat 6 i 1 placa de sortida de fils, amb tots els accessoris necessaris per la seva correcta instal·lació, inclosa connexió, muntada encastada o superficialment. | Caixa de mecanismes per a centralització de funcions en lloc de treball de 2 mòduls contenint: 2 plaques amb dos endolls Schuko color vermell, 1 placa amb 1 RJ45 cat 6 i 1 placa de sortida de fils, amb tots els accessoris necessaris per la seva correcta instal·lació, inclosa connexió, muntada encastada o superficialment.
Sala d'actes |  | 3
01.02.01.05.006 | L | PG61CSC2KI0X | u | Caixa de mecanismes per a centralització de funcions en lloc de treball de 1 mòduls contenint: 1endolls Schuko color vermell i 1 RJ45 cat 6, amb tots els accessoris necessaris per la seva correcta instal·lació, inclosa connexió, muntada encastada o superficialment. | Caixa de mecanismes per a centralització de funcions en lloc de treball de 1 mòduls contenint: 1endolls Schuko color vermell i 1 RJ45 cat 6, amb tots els accessoris necessaris per la seva correcta instal·lació, inclosa connexió, muntada encastada o superficialment.
Sala d'actes |  | 2
| N | Obra | 01 | PressupostUPC_Sala d'actes_Matemàtiques i estadística_OC+INST
| N | Capítol | 02 | Instal·lacions
| N | Subcapítol | 01 | Electricitat
| N | Subcapítol2 | 06 | Xarxa de terra
01.02.01.06.001 | L | PD31-56A5 | u | Pericó de pas i tapa registrable, de 60x60x60 cm de mides interiors, amb paret de 15 cm de gruix de maó calat de 290x140x100 mm, arrebossada i lliscada per dins amb morter 1:8, sobre solera de formigó en massa de 10 cm i amb tapa prefabricada de formigó armat | Pericó de pas i tapa registrable, de 60x60x60 cm de mides interiors, amb paret de 15 cm de gruix de maó calat de 290x140x100 mm, arrebossada i lliscada per dins amb morter 1:8, sobre solera de formigó en massa de 10 cm i amb tapa prefabricada de formigó armat
Previsió |  | 1
01.02.01.06.002 | L | PGD1-E3BT | u | Piqueta de connexió a terra d'acer, amb recobriment de coure 300 µm de gruix, de 1500 mm llargària de 14,6 mm de diàmetre, clavada a terra | Piqueta de connexió a terra d'acer, amb recobriment de coure 300 µm de gruix, de 1500 mm llargària de 14,6 mm de diàmetre, clavada a terra
Previsió |  | 4
01.02.01.06.003 | L | PG3B-E7E7 | m | Conductor de coure nu, unipolar de secció 1x35 mm2, muntat en malla de connexió a terra | Conductor de coure nu, unipolar de secció 1x35 mm2, muntat en malla de connexió a terra
Previsió |  | 20
01.02.01.06.004 | L | PGD4-614N | u | Punt de connexió a terra amb pont seccionador de platina de coure, muntat en caixa estanca i col·locat superficialment | Punt de connexió a terra amb pont seccionador de platina de coure, muntat en caixa estanca i col·locat superficialment
Previsió |  | 1
| N | Obra | 01 | PressupostUPC_Sala d'actes_Matemàtiques i estadística_OC+INST
| N | Capítol | 02 | Instal·lacions
| N | Subcapítol | 01 | Electricitat
| N | Subcapítol2 | 07 | Provisonal
01.02.01.07.001 | L | PG01-657X | u | Quadre principal per a instal·lació elèctrica provisional d'obra format per 3 caixes de doble aïllament de 270x180x170 mm, tallacircuit de ganiveta, interruptor automàtic magnetotèrmic, interruptor diferencial, comptador d'energia trifàsic, transformador d'intensitat i 6 endolls bipolars (II+T) | Quadre principal per a instal·lació elèctrica provisional d'obra format per 3 caixes de doble aïllament de 270x180x170 mm, tallacircuit de ganiveta, interruptor automàtic magnetotèrmic, interruptor diferencial, comptador d'energia trifàsic, transformador d'intensitat i 6 endolls bipolars (II+T)
Provisional |  | 1
01.02.01.07.002 | L | PG33-E50T | m | Cable amb conductor de coure de tensió assignada0,6/1 kV, de designació RZ1-K (AS), construcció segons norma UNE 21123-4, pentapolar, de secció 5x10 mm2, amb coberta del cable de poliolefines, classe de reacció al foc Cca-s1b, d1, a1 segons la norma UNE-EN 50575 amb baixa emissió fums, col·locat en canal o safata | Cable amb conductor de coure de tensió assignada0,6/1 kV, de designació RZ1-K (AS), construcció segons norma UNE 21123-4, pentapolar, de secció 5x10 mm2, amb coberta del cable de poliolefines, classe de reacció al foc Cca-s1b, d1, a1 segons la norma UNE-EN 50575 amb baixa emissió fums, col·locat en canal o safata
Provisional |  | 20
01.02.01.07.003 | L | PG33-E4W7 | m | Cable amb conductor de coure de tensió assignada0,6/1 kV, de designació RZ1-K (AS), construcció segons norma UNE 21123-4, tripolar, de secció 3x2,5 mm2, amb coberta del cable de poliolefines, classe de reacció al foc Cca-s1b, d1, a1 segons la norma UNE-EN 50575 amb baixa emissió fums, col·locat en canal o safata | Cable amb conductor de coure de tensió assignada0,6/1 kV, de designació RZ1-K (AS), construcció segons norma UNE 21123-4, tripolar, de secció 3x2,5 mm2, amb coberta del cable de poliolefines, classe de reacció al foc Cca-s1b, d1, a1 segons la norma UNE-EN 50575 amb baixa emissió fums, col·locat en canal o safata
Provisional |  | 30
01.02.01.07.004 | L | PHB3-C02Z | u | Llumenera estanca amb leds amb una vida útil <= 70000 h, de forma rectangular, de 1300 mm de llargària, 20 W de potència, flux lluminós de 2200 lm, amb equip elèctric no regulable, aïllament classe I, cos i difusor de policarbonat i grau de protecció IP65, muntada superficialment | Llumenera estanca amb leds amb una vida útil <= 70000 h, de forma rectangular, de 1300 mm de llargària, 20 W de potència, flux lluminós de 2200 lm, amb equip elèctric no regulable, aïllament classe I, cos i difusor de policarbonat i grau de protecció IP65, muntada superficialment
Provisional |  | 10
| N | Obra | 01 | PressupostUPC_Sala d'actes_Matemàtiques i estadística_OC+INST
| N | Capítol | 02 | Instal·lacions
| N | Subcapítol | 01 | Electricitat
| N | Subcapítol2 | 08 | Enllumenat
01.02.01.08.001 | L | PH619FXX | u | Llum d'emergència marca DAISALUX o equivalent model Argos M2 N7, amb grau de protecció IP44 IK 04, de forma rectangular amb difusor i cos de policarbonat, amb làmpada fluorescent de 8 W, flux aproximat de 205 lúmens, 1 h d'autonomia, col·locada supercialment. Inclós subministrament, instal.lació, elements auxiliars, supports, p.p. d'accessoris i material auxiliar, ajudes de paleteria. Tot inclós, muntat i/o en funcionament. | Llum d'emergència marca DAISALUX o equivalent model Argos M2 N7, amb grau de protecció IP44 IK 04, de forma rectangular amb difusor i cos de policarbonat, amb làmpada fluorescent de 8 W, flux aproximat de 205 lúmens, 1 h d'autonomia, col·locada supercialment. Inclós subministrament, instal.lació, elements auxiliars, supports, p.p. d'accessoris i material auxiliar, ajudes de paleteria. Tot inclós, muntat i/o en funcionament.
Sala de control |  | 1
Sala d'actes |  | 1
01.02.01.08.002 | L | PH57-B37X | u | Llum d'emergència Beghelli Multi lens 60MM SE 1H RM. 4330 o equivalent, amb grau de protecció IP44 IK 04, de forma circular, aproximat de 250 lúmens, 1 h d'autonomia, amb balastre ON/OFF, col·locada encastada. Inclós subministrament, instal.lació, elements auxiliars, supports, p.p. d'accessoris i material auxiliar, ajudes de paleteria. Tot inclós, muntat i/o en funcionament. | Llum d'emergència Beghelli Multi lens 60MM SE 1H RM. 4330 o equivalent, amb grau de protecció IP44 IK 04, de forma circular, aproximat de 250 lúmens, 1 h d'autonomia, amb balastre ON/OFF, col·locada encastada. Inclós subministrament, instal.lació, elements auxiliars, supports, p.p. d'accessoris i material auxiliar, ajudes de paleteria. Tot inclós, muntat i/o en funcionament.
Sala d'actes |  | 12
01.02.01.08.003 | L | PH21-AZU8 | u | Llum decoratiu encastable tipus downlight amb leds amb una vida útil de 25000 h, de forma circular, 24 W de potència, òptica d'alumini especular amb UGR =22, eficàcia lluminosa de 60 lm/W, amb equip elèctric no regulable, aïllament classe I, cos d'alumini i grau de protecció IP20, encastat | Llum decoratiu encastable tipus downlight amb leds amb una vida útil de 25000 h, de forma circular, 24 W de potència, òptica d'alumini especular amb UGR =22, eficàcia lluminosa de 60 lm/W, amb equip elèctric no regulable, aïllament classe I, cos d'alumini i grau de protecció IP20, encastat
Sala de control |  | 3
01.02.01.08.004 | L | L01 | m | Tira LED de la marca FREPI o equivalent, de 8 mm 3000 K 15W 1500 lm/m 24 V IP20 amb possibilitat de tall lliure. Amb connector intermig sense cable per a tira LED, connector amb cable de connexió per a tira LED, LV250W24CG DALI 220-240VAC 24 V i kit perfil angular + difusor blanc mate + tapes + grapes de subjecció. Totalment instal.lat i en funcionament. | Tira LED de la marca FREPI o equivalent, de 8 mm 3000 K 15W 1500 lm/m 24 V IP20 amb possibilitat de tall lliure. Amb connector intermig sense cable per a tira LED, connector amb cable de connexió per a tira LED, LV250W24CG DALI 220-240VAC 24 V i kit perfil angular + difusor blanc mate + tapes + grapes de subjecció. Totalment instal.lat i en funcionament.
Sala d'actes |  | 90
01.02.01.08.005 | L | L02 | u | Downlight de superfície de la marca ESSE-CI o equivalent, HALL LED CEILING SMALL EVO/VT 18W 3000K CRI>90 50° DALI matt black, amb HALL LED CEILING EVO SMALL Kit for suspendend installation with 5 poles cable 2000mm Matt Black | Downlight de superfície de la marca ESSE-CI o equivalent, HALL LED CEILING SMALL EVO/VT 18W 3000K CRI>90 50° DALI matt black, amb HALL LED CEILING EVO SMALL Kit for suspendend installation with 5 poles cable 2000mm Matt Black
Sala d'actes |  | 30
01.02.01.08.006 | L | L03 | u | Downlight encastat de la marca ZAMBELIS o equivalent, RECESSED SPOT X-LIGHT LED 14W 3000K ajustable, amb Sandy white amb maxi jolly 70 easy DALI | Downlight encastat de la marca ZAMBELIS o equivalent, RECESSED SPOT X-LIGHT LED 14W 3000K ajustable, amb Sandy white amb maxi jolly 70 easy DALI
Sala d'actes |  | 8
| N | Obra | 01 | PressupostUPC_Sala d'actes_Matemàtiques i estadística_OC+INST
| N | Capítol | 02 | Instal·lacions
| N | Subcapítol | 01 | Electricitat
| N | Subcapítol2 | 09 | Sistema Gestió
01.02.01.09.001 | L | PG81-HCZ2 | u | Font d'alimentació de 320 mA per a bus de dades de cable del sistema, amb indicadors, per a muntar a carril DIN, connectat | Font d'alimentació de 320 mA per a bus de dades de cable del sistema, amb indicadors, per a muntar a carril DIN, connectat
Sistema |  | 1
01.02.01.09.002 | L | PHV1-HC10 | u | Controlador DALI per a regulació i control d'1 grup de llums, amb alimentació i sortida de bus, per a col.locar en carril DIN, muntat i connectat | Controlador DALI per a regulació i control d'1 grup de llums, amb alimentació i sortida de bus, per a col.locar en carril DIN, muntat i connectat
Sistema |  | 6
01.02.01.09.003 | L | PEV41210 | m | Cable de comunicacions per a BUS de dades, 2x1 mm2 trenat i apantallat, instal·lat | Cable de comunicacions per a BUS de dades, 2x1 mm2 trenat i apantallat, instal·lat
Instal.lació |  | 210
01.02.01.09.004 | L | PG2N-EUKB | m | Tub flexible corrugat de plàstic sense halògens, de 25 mm de diàmetre nominal, aïllant i no propagador de la flama, de baixa emissió de fums i sense emissió de gasos tòxics ni corrosius, resistència a l'impacte de 2 J, resistència a compressió de 320 N i una rigidesa dielèctrica de 2000 V, muntat sobre sostremort | Tub flexible corrugat de plàstic sense halògens, de 25 mm de diàmetre nominal, aïllant i no propagador de la flama, de baixa emissió de fums i sense emissió de gasos tòxics ni corrosius, resistència a l'impacte de 2 J, resistència a compressió de 320 N i una rigidesa dielèctrica de 2000 V, muntat sobre sostremort
Instal.lació |  | 210
01.02.01.09.005 | L | PHV52200 | u | Programari per a ordinador compatible PC, per a programació del sistema, instal.lat | Programari per a ordinador compatible PC, per a programació del sistema, instal.lat
Control |  | 1
| N | Obra | 01 | PressupostUPC_Sala d'actes_Matemàtiques i estadística_OC+INST
| N | Capítol | 02 | Instal·lacions
| N | Subcapítol | 01 | Electricitat
| N | Subcapítol2 | 10 | Varis
01.02.01.10.001 | L | LEGALEL | u | Legalització de la instal.lació elèctrica de baixa tensió davant Organismes Oficials (Conselleria d'Indústria, EIC's, ajuntaments, etc.) aportant tota la documentació necessària (memòria, plànols, projectes visats per tècnic competent, certificats, etc), fins i tot gestions amb aquests Organismes. | Legalització de la instal.lació elèctrica de baixa tensió davant Organismes Oficials (Conselleria d'Indústria, EIC's, ajuntaments, etc.) aportant tota la documentació necessària (memòria, plànols, projectes visats per tècnic competent, certificats, etc), fins i tot gestions amb aquests Organismes.
Legalització |  | 1
| N | Obra | 01 | PressupostUPC_Sala d'actes_Matemàtiques i estadística_OC+INST
| N | Capítol | 02 | Instal·lacions
| N | Subcapítol | 02 | Comunicacions i seguretat
| N | Subcapítol2 | 01 | Veu i dades
01.02.02.01.001 | L | PG2N-EUK3 | m | Tub flexible corrugat de PVC folrat exteriorment, de 50 mm de diàmetre nominal, aïllant i no propagador de la flama, resistència a l'impacte de 2 J, resistència a compressió de 320 N i una rigidesa dielèctrica de 2000 V, muntat encastat | Tub flexible corrugat de PVC folrat exteriorment, de 50 mm de diàmetre nominal, aïllant i no propagador de la flama, resistència a l'impacte de 2 J, resistència a compressió de 320 N i una rigidesa dielèctrica de 2000 V, muntat encastat
Sala d'actes |  | 50
01.02.02.01.002 | L | PP45-VJB2 | m | Cable de fibra òptica per a ús interior/exterior, amb 16 fibres del tipus monomode de designació G.652.D, estructura interna multitub (estructura folgada), reblert de gel hidròfug, amb coberta de poliolefina, no propagador de la flama segons UNE-EN 60332-1-2 i baixa emissió de fums i opacitat reduïda, armadura dielèctrica, classe de reacció al foc Cca-s1b, d1, a1 segons la norma UNE-EN 50575, instal·lat | Cable de fibra òptica per a ús interior/exterior, amb 16 fibres del tipus monomode de designació G.652.D, estructura interna multitub (estructura folgada), reblert de gel hidròfug, amb coberta de poliolefina, no propagador de la flama segons UNE-EN 60332-1-2 i baixa emissió de fums i opacitat reduïda, armadura dielèctrica, classe de reacció al foc Cca-s1b, d1, a1 segons la norma UNE-EN 50575, instal·lat
Sala d'actes |  | 50
01.02.02.01.003 | L | PP7L-HCYF | u | Caixa d'empiulament de cables de fibra òptica universal, capacitat fins a 32 fusions repartides en 2 safates de 16 fusions, amb dues entrades/sortides per a cables de 14,3 mm de diàmetre exterior màxim, possibilitat d'empiulament per fussió o empiulament mecànic, cos de material plàstic amb grau de protecció IP65, col·locada | Caixa d'empiulament de cables de fibra òptica universal, capacitat fins a 32 fusions repartides en 2 safates de 16 fusions, amb dues entrades/sortides per a cables de 14,3 mm de diàmetre exterior màxim, possibilitat d'empiulament per fussió o empiulament mecànic, cos de material plàstic amb grau de protecció IP65, col·locada
Sala d'actes |  | 2
01.02.02.01.004 | L | PP7A-H9LL | u | Commutador (switch) gestionable, de 24 ports 10/100/1000 Mbps RJ45 i 2 ports tipus SFP 1/10Gbps compatible amb alimentació Ethernet (PoE/PoE+) IEEE 802.3af i 802.3at, per armari tipus rack, amb alimentació a 240V, col·locat i connectat | Commutador (switch) gestionable, de 24 ports 10/100/1000 Mbps RJ45 i 2 ports tipus SFP 1/10Gbps compatible amb alimentació Ethernet (PoE/PoE+) IEEE 802.3af i 802.3at, per armari tipus rack, amb alimentació a 240V, col·locat i connectat
Sala de control |  | 1
01.02.02.01.005 | L | PP7A-H9LP | u | Mòdul transceptor SFP per a 10Gigabit Ethernet sobre fibra òptica tipus SX per a 200-500 m (1000BASE-SX), amb connector tipus LC per a fibra multimode (MMF), connectat a switch amb connector estàndard i a la fibra | Mòdul transceptor SFP per a 10Gigabit Ethernet sobre fibra òptica tipus SX per a 200-500 m (1000BASE-SX), amb connector tipus LC per a fibra multimode (MMF), connectat a switch amb connector estàndard i a la fibra
Sala de control |  | 1
01.02.02.01.006 | L | PP77-66ZX | u | Connector per a transmissió de veu i dades, Cisco SFP 10G Base-LR o equivalent, per a xarxes de fibra òptica, muntat sobre adaptador òptic | Connector per a transmissió de veu i dades, Cisco SFP 10G Base-LR o equivalent, per a xarxes de fibra òptica, muntat sobre adaptador òptic
Sala de control |  | 1
01.02.02.01.007 | L | PP7EW100 | u | Punt d'acces inalambric a 2,4 GHz, compatible amb norma IEEE 802.11 b/g/n, amb antena omnidireccional de 5 dBi de guany, amb protocols de seguretat WEP,WPA i WPA2, amb alimentació i PoE segons norma IEE 802.3 af, per a ús interior, instal.lat superficialment i connectat | Punt d'acces inalambric a 2,4 GHz, compatible amb norma IEEE 802.11 b/g/n, amb antena omnidireccional de 5 dBi de guany, amb protocols de seguretat WEP,WPA i WPA2, amb alimentació i PoE segons norma IEE 802.3 af, per a ús interior, instal.lat superficialment i connectat
Sala d'actes |  | 2
01.02.02.01.008 | L | PP47-65WG | u | Cable de xarxa de 4 parells, amb 2 connectors RJ45, categoria 6 U/UTP, d'1,6 a 3,2 m de llargària, col·locat | Cable de xarxa de 4 parells, amb 2 connectors RJ45, categoria 6 U/UTP, d'1,6 a 3,2 m de llargària, col·locat
Sala d'actes |  | 15
01.02.02.01.009 | L | PP44-Z0W7 | m | Cable per a transmissió de dades amb conductor de coure, de 4 parells, categoria 6a U/UTP, aïllament de poliolefina i coberta de poliolefina, de baixa emissió de fums i opacitat reduïda, no propagador de la flama segons UNE-EN 60332-1-2, col·locat sota tub o canal | Cable per a transmissió de dades amb conductor de coure, de 4 parells, categoria 6a U/UTP, aïllament de poliolefina i coberta de poliolefina, de baixa emissió de fums i opacitat reduïda, no propagador de la flama segons UNE-EN 60332-1-2, col·locat sota tub o canal
Instal.lació |  | 750
01.02.02.01.010 | L | PG2N-EUKB | m | Tub flexible corrugat de plàstic sense halògens, de 25 mm de diàmetre nominal, aïllant i no propagador de la flama, de baixa emissió de fums i sense emissió de gasos tòxics ni corrosius, resistència a l'impacte de 2 J, resistència a compressió de 320 N i una rigidesa dielèctrica de 2000 V, muntat sobre sostremort | Tub flexible corrugat de plàstic sense halògens, de 25 mm de diàmetre nominal, aïllant i no propagador de la flama, de baixa emissió de fums i sense emissió de gasos tòxics ni corrosius, resistència a l'impacte de 2 J, resistència a compressió de 320 N i una rigidesa dielèctrica de 2000 V, muntat sobre sostremort
Instal.lació |  | 750
01.02.02.01.011 | L | PG12-DHH9 | u | Caixa de derivació quadrada de plàstic, de 70x70 mm, amb grau de protecció IP-40, muntada superficialment | Caixa de derivació quadrada de plàstic, de 70x70 mm, amb grau de protecció IP-40, muntada superficialment
Instal.lació |  | 30
01.02.02.01.012 | L | PP010XX | u | Verificació i certificació amb equip Pentascanner de tots els punts informàtics. | Verificació i certificació amb equip Pentascanner de tots els punts informàtics.
Instal.lació |  | 15
| N | Obra | 01 | PressupostUPC_Sala d'actes_Matemàtiques i estadística_OC+INST
| N | Capítol | 02 | Instal·lacions
| N | Subcapítol | 02 | Comunicacions i seguretat
| N | Subcapítol2 | 02 | Audiovisuals
01.02.02.02.001 | L | PG2N-EUKB | m | Tub flexible corrugat de plàstic sense halògens, de 25 mm de diàmetre nominal, aïllant i no propagador de la flama, de baixa emissió de fums i sense emissió de gasos tòxics ni corrosius, resistència a l'impacte de 2 J, resistència a compressió de 320 N i una rigidesa dielèctrica de 2000 V, muntat sobre sostremort | Tub flexible corrugat de plàstic sense halògens, de 25 mm de diàmetre nominal, aïllant i no propagador de la flama, de baixa emissió de fums i sense emissió de gasos tòxics ni corrosius, resistència a l'impacte de 2 J, resistència a compressió de 320 N i una rigidesa dielèctrica de 2000 V, muntat sobre sostremort
Instal.lació |  | 850
01.02.02.02.002 | L | PG2N-EUKH | m | Tub flexible corrugat de plàstic sense halògens, de 40 mm de diàmetre nominal, aïllant i no propagador de la flama, de baixa emissió de fums i sense emissió de gasos tòxics ni corrosius, resistència a l'impacte de 2 J, resistència a compressió de 320 N i una rigidesa dielèctrica de 2000 V, muntat sobre sostremort | Tub flexible corrugat de plàstic sense halògens, de 40 mm de diàmetre nominal, aïllant i no propagador de la flama, de baixa emissió de fums i sense emissió de gasos tòxics ni corrosius, resistència a l'impacte de 2 J, resistència a compressió de 320 N i una rigidesa dielèctrica de 2000 V, muntat sobre sostremort
Instal.lació |  | 485
01.02.02.02.003 | L | PG12-DHH9 | u | Caixa de derivació quadrada de plàstic, de 70x70 mm, amb grau de protecció IP-40, muntada superficialment | Caixa de derivació quadrada de plàstic, de 70x70 mm, amb grau de protecció IP-40, muntada superficialment
Instal.lació |  | 50
| N | Obra | 01 | PressupostUPC_Sala d'actes_Matemàtiques i estadística_OC+INST
| N | Capítol | 02 | Instal·lacions
| N | Subcapítol | 02 | Comunicacions i seguretat
| N | Subcapítol2 | 03 | Megafonia
01.02.02.03.001 | L | PMCONC | u | Connexió a la instal.lació existent de seguretat. Inclós el cablejat bus adequat segons el fabricant, mòdul de comunicació, programació i comunicació a la central, així com i tots els elements necesaris per a un correcte funcionament. | Connexió a la instal.lació existent de seguretat. Inclós el cablejat bus adequat segons el fabricant, mòdul de comunicació, programació i comunicació a la central, així com i tots els elements necesaris per a un correcte funcionament.
Sala d'actes |  | 1
01.02.02.03.002 | L | PG33-E78L | m | Cable amb conductor de coure de tensió assignada0,6/1 kV, de designació SZ1-K (AS+), construcció segons norma UNE 211025, bipolar, de secció 2x1,5 mm2, amb coberta del cable de poliolefines, classe de reacció al foc Cca-s1b, d1, a1 segons la norma UNE-EN 50575 amb baixa emissió fums, col·locat en tub | Cable amb conductor de coure de tensió assignada0,6/1 kV, de designació SZ1-K (AS+), construcció segons norma UNE 211025, bipolar, de secció 2x1,5 mm2, amb coberta del cable de poliolefines, classe de reacció al foc Cca-s1b, d1, a1 segons la norma UNE-EN 50575 amb baixa emissió fums, col·locat en tub
Instal.lació |  | 80
01.02.02.03.003 | L | PG2N-EUKB | m | Tub flexible corrugat de plàstic sense halògens, de 25 mm de diàmetre nominal, aïllant i no propagador de la flama, de baixa emissió de fums i sense emissió de gasos tòxics ni corrosius, resistència a l'impacte de 2 J, resistència a compressió de 320 N i una rigidesa dielèctrica de 2000 V, muntat sobre sostremort | Tub flexible corrugat de plàstic sense halògens, de 25 mm de diàmetre nominal, aïllant i no propagador de la flama, de baixa emissió de fums i sense emissió de gasos tòxics ni corrosius, resistència a l'impacte de 2 J, resistència a compressió de 320 N i una rigidesa dielèctrica de 2000 V, muntat sobre sostremort
Instal.lació |  | 80
01.02.02.03.004 | L | PP31-C59K | u | Altaveu de sostre per a encastar, d'una via, de forma circular, de 6´´ de diàmetre, de 6 W RMS de potència, per a línia de 100 V, nivell de pressió sonora 102 dB, amb sistema d'alarma per veu segons la norma UNE-EN 54-24, encastat | Altaveu de sostre per a encastar, d'una via, de forma circular, de 6´´ de diàmetre, de 6 W RMS de potència, per a línia de 100 V, nivell de pressió sonora 102 dB, amb sistema d'alarma per veu segons la norma UNE-EN 54-24, encastat
Sala d'actes |  | 4
| N | Obra | 01 | PressupostUPC_Sala d'actes_Matemàtiques i estadística_OC+INST
| N | Capítol | 02 | Instal·lacions
| N | Subcapítol | 03 | Contra incendis
| N | Subcapítol2 | 01 | Detecció
01.02.03.01.001 | L | PMCONC | u | Connexió a la instal.lació existent de seguretat. Inclós el cablejat bus adequat segons el fabricant, mòdul de comunicació, programació i comunicació a la central, així com i tots els elements necesaris per a un correcte funcionament. | Connexió a la instal.lació existent de seguretat. Inclós el cablejat bus adequat segons el fabricant, mòdul de comunicació, programació i comunicació a la central, així com i tots els elements necesaris per a un correcte funcionament.
Sala d'actes |  | 1
01.02.03.01.002 | L | PM15-4ICO | u | Sensor de fums òptic per a instal·lació contra incendis analògica, segons norma UNE-EN 54-7, amb base de superfície, muntat superficialment | Sensor de fums òptic per a instal·lació contra incendis analògica, segons norma UNE-EN 54-7, amb base de superfície, muntat superficialment
Sala d'actes ambient |  | 4
Sala de control |  | 1
Sala d'actes sostre |  | 6
01.02.03.01.003 | L | PG33-E78L | m | Cable amb conductor de coure de tensió assignada0,6/1 kV, de designació SZ1-K (AS+), construcció segons norma UNE 211025, bipolar, de secció 2x1,5 mm2, amb coberta del cable de poliolefines, classe de reacció al foc Cca-s1b, d1, a1 segons la norma UNE-EN 50575 amb baixa emissió fums, col·locat en tub | Cable amb conductor de coure de tensió assignada0,6/1 kV, de designació SZ1-K (AS+), construcció segons norma UNE 211025, bipolar, de secció 2x1,5 mm2, amb coberta del cable de poliolefines, classe de reacció al foc Cca-s1b, d1, a1 segons la norma UNE-EN 50575 amb baixa emissió fums, col·locat en tub
Instal.lació |  | 320
01.02.03.01.004 | L | PG2N-EUKB | m | Tub flexible corrugat de plàstic sense halògens, de 25 mm de diàmetre nominal, aïllant i no propagador de la flama, de baixa emissió de fums i sense emissió de gasos tòxics ni corrosius, resistència a l'impacte de 2 J, resistència a compressió de 320 N i una rigidesa dielèctrica de 2000 V, muntat sobre sostremort | Tub flexible corrugat de plàstic sense halògens, de 25 mm de diàmetre nominal, aïllant i no propagador de la flama, de baixa emissió de fums i sense emissió de gasos tòxics ni corrosius, resistència a l'impacte de 2 J, resistència a compressió de 320 N i una rigidesa dielèctrica de 2000 V, muntat sobre sostremort
Instal.lació |  | 320
| N | Obra | 01 | PressupostUPC_Sala d'actes_Matemàtiques i estadística_OC+INST
| N | Capítol | 02 | Instal·lacions
| N | Subcapítol | 03 | Contra incendis
| N | Subcapítol2 | 02 | Extinció manual
01.02.03.02.001 | L | PM32-DZ5H | u | Extintor manual de pols seca polivalent, de càrrega 6 kg, amb pressió incorporada, pintat, amb armari muntat encastat | Extintor manual de pols seca polivalent, de càrrega 6 kg, amb pressió incorporada, pintat, amb armari muntat encastat
Sala d'actes |  | 1
01.02.03.02.002 | L | PM32-DZ5K | u | Extintor manual de diòxid de carboni, de càrrega 5 kg, amb pressió incorporada, pintat, amb armari muntat encastat | Extintor manual de diòxid de carboni, de càrrega 5 kg, amb pressió incorporada, pintat, amb armari muntat encastat
Sala d'actes |  | 1
| N | Obra | 01 | PressupostUPC_Sala d'actes_Matemàtiques i estadística_OC+INST
| N | Capítol | 02 | Instal·lacions
| N | Subcapítol | 03 | Contra incendis
| N | Subcapítol2 | 03 | Senyalització
01.02.03.03.001 | L | PMS0-6Z5B | u | Rètol senyalització instal·lació de protecció contra incendis, quadrat, de 210x210 mm2 de panell de PVC d'1 mm de gruix, fotoluminiscent categoria A segons UNE 23035-4, col·locat adherit sobre parament vertical | Rètol senyalització instal·lació de protecció contra incendis, quadrat, de 210x210 mm2 de panell de PVC d'1 mm de gruix, fotoluminiscent categoria A segons UNE 23035-4, col·locat adherit sobre parament vertical
Sala d'actes |  | 2
01.02.03.03.002 | L | PMS0-6Z5C | u | Rètol senyalització sortida d'emergència, quadrat, de 224x224 mm2 de panell de PVC d'1 mm de gruix, fotoluminiscent categoria A segons UNE 23035-4, col·locat adherit sobre parament vertical | Rètol senyalització sortida d'emergència, quadrat, de 224x224 mm2 de panell de PVC d'1 mm de gruix, fotoluminiscent categoria A segons UNE 23035-4, col·locat adherit sobre parament vertical
Sala d'actes |  | 1
01.02.03.03.003 | L | PMS0-6Z5D | u | Rètol senyalització sortida habitual, quadrat, de 224x224 mm2 de panell de PVC d'1 mm de gruix, fotoluminiscent categoria A segons UNE 23035-4, col·locat adherit sobre parament vertical | Rètol senyalització sortida habitual, quadrat, de 224x224 mm2 de panell de PVC d'1 mm de gruix, fotoluminiscent categoria A segons UNE 23035-4, col·locat adherit sobre parament vertical
Sala d'actes |  | 1
| N | Obra | 01 | PressupostUPC_Sala d'actes_Matemàtiques i estadística_OC+INST
| N | Capítol | 02 | Instal·lacions
| N | Subcapítol | 03 | Contra incendis
| N | Subcapítol2 | 04 | Varis
01.02.03.04.001 | L | P7DA-EQF4 | m | Segellat de protecció contra el foc de junt de 10 a 20 mm d'amplària i profunditat d'injecció de 7 a 15 mm amb escuma autoinflable d'estructura cel·lular fina i porus tancat, amb una conductivitat tèrmica 0,035 W/(m·K), amb resistència al foc EI-120, i aplicat amb pistola | Segellat de protecció contra el foc de junt de 10 a 20 mm d'amplària i profunditat d'injecció de 7 a 15 mm amb escuma autoinflable d'estructura cel·lular fina i porus tancat, amb una conductivitat tèrmica 0,035 W/(m·K), amb resistència al foc EI-120, i aplicat amb pistola
Segellat |  | 20
01.02.03.04.002 | L | P7DB-65O3 | m2 | Segellat de buit de pas d'instal·lacions amb coixinet de material intumescent termoexpansiu, amb resistència al foc EI-180 | Segellat de buit de pas d'instal·lacions amb coixinet de material intumescent termoexpansiu, amb resistència al foc EI-180
Segellat |  | 1
01.02.03.04.003 | L | P7D0-5RJZ | m2 | Aïllament de gruix 2 cm, amb morter ignífug de ciment i perlita amb vermiculita, de 500 kg/m3 de densitat, estès amb mitjans manuals sobre elements superficials | Aïllament de gruix 2 cm, amb morter ignífug de ciment i perlita amb vermiculita, de 500 kg/m3 de densitat, estès amb mitjans manuals sobre elements superficials
Segellat |  | 10
01.02.03.04.004 | L | LEGALPCI | u | Legalització de la instal.lació de PCI davant Organismes Oficials (Conselleria d'Indústria, EIC's, ajuntaments, etc.) aportant tota la documentació necessària (memòria, plànols, projectes visats per tècnic competent, certificats, etc), fins i tot gestions amb aquests Organismes. | Legalització de la instal.lació de PCI davant Organismes Oficials (Conselleria d'Indústria, EIC's, ajuntaments, etc.) aportant tota la documentació necessària (memòria, plànols, projectes visats per tècnic competent, certificats, etc), fins i tot gestions amb aquests Organismes.
Legalització |  | 1
| N | Obra | 01 | PressupostUPC_Sala d'actes_Matemàtiques i estadística_OC+INST
| N | Capítol | 02 | Instal·lacions
| N | Subcapítol | 04 | Climatització i ventilació
| N | Subcapítol2 | 01 | Equips climatització
01.02.04.01.001 | L | PEG6-5ZQI | u | Bomba de calor partida d'expansió directa amb condensació per aire, amb una unitat interior de tipus mural, DAIKIN RZAG50B/FTXM50A o equivalent, de potència frigorífica nominal de 5,0 kW, potència calorífica nominal de 6,0 kW, amb uns coeficients d'eficiència energètica estacionals SEER de 6.1 a 8.5 1 (A++) i SCOP de 4.6 a 5.1 1 (A++) segons REGLAMENTO (UE) 206/2012, alimentació elèctrica monofàsica de 230 V, motor de tipus DC Inverter i compressor hermètic rotatiu, gas refrigerant R32, nivell de potència acústica segons REGLAMENTO (UE) 206/2012., col.locada. Inclós grúa d'elevació a coberta. | Bomba de calor partida d'expansió directa amb condensació per aire, amb una unitat interior de tipus mural, DAIKIN RZAG50B/FTXM50A o equivalent, de potència frigorífica nominal de 5,0 kW, potència calorífica nominal de 6,0 kW, amb uns coeficients d'eficiència energètica estacionals SEER de 6.1 a 8.5 1 (A++) i SCOP de 4.6 a 5.1 1 (A++) segons REGLAMENTO (UE) 206/2012, alimentació elèctrica monofàsica de 230 V, motor de tipus DC Inverter i compressor hermètic rotatiu, gas refrigerant R32, nivell de potència acústica segons REGLAMENTO (UE) 206/2012., col.locada. Inclós grúa d'elevació a coberta.
Sala de control |  | 1
01.02.04.01.002 | L | PEG2-CTLX | u | Bomba de calor partida d'expansió directa per a conductes, gama domèstica/comercial de baixa silueta, DAIKIN RZAG140NV1/FBA140A o equivalent, de potència frigorífica nominal de 13,4 kW, potència calorífica nominal de 15,5 kW,amb uns coeficients d'eficiència energètica estacionals SEER de 6.1 a 8.5 1 (A++) i SCOP de 4.6 a 5.1 1 (A++) segons REGLAMENTO (UE) 206/2012, alimentació elèctrica monofàsica de 230 V, motor de tipus DC Inverter i compressor hermètic rotatiu, gas refrigerant R32, nivell de potència acústica segons REGLAMENTO (UE) 206/2012., col.locada. Inclós grúa d'elevació a coberta. | Bomba de calor partida d'expansió directa per a conductes, gama domèstica/comercial de baixa silueta, DAIKIN RZAG140NV1/FBA140A o equivalent, de potència frigorífica nominal de 13,4 kW, potència calorífica nominal de 15,5 kW,amb uns coeficients d'eficiència energètica estacionals SEER de 6.1 a 8.5 1 (A++) i SCOP de 4.6 a 5.1 1 (A++) segons REGLAMENTO (UE) 206/2012, alimentació elèctrica monofàsica de 230 V, motor de tipus DC Inverter i compressor hermètic rotatiu, gas refrigerant R32, nivell de potència acústica segons REGLAMENTO (UE) 206/2012., col.locada. Inclós grúa d'elevació a coberta.
Sala d'actes ponència |  | 1
01.02.04.01.003 | L | PED2-CTXX | u | Unitat exterior tipus bomba de calor per a sistemes de cabal variable de refrigerant, d'accionament elèctric, condensació per aigua, per a sistema d'instal·lació de 2 tubs, DAIKIN RXYA16A de potència frigorífica de 45 kW i potència calorífica de 50 kW, EER aproximat de 5,4 i COP aproximat de 5,7, alimentació elèctrica trifàsica de 400 V, motors DC Inverter i compressors tipus hermètic rotatiu (scroll), d'1 mòdul, col.locada. R32. Inclós grúa d'elevació a coberta. | Unitat exterior tipus bomba de calor per a sistemes de cabal variable de refrigerant, d'accionament elèctric, condensació per aigua, per a sistema d'instal·lació de 2 tubs, DAIKIN RXYA16A de potència frigorífica de 45 kW i potència calorífica de 50 kW, EER aproximat de 5,4 i COP aproximat de 5,7, alimentació elèctrica trifàsica de 400 V, motors DC Inverter i compressors tipus hermètic rotatiu (scroll), d'1 mòdul, col.locada. R32. Inclós grúa d'elevació a coberta.
Sala d'actes |  | 1
01.02.04.01.004 | L | PED5-605X | u | Unitat interior per a conductes d'equips de cabal variable de refrigerant DAIKIN FXSA125A amb alimentació monofàsica de 230 V, de pressió estàndard, amb portafiltres incorporat, R32, col.locada | Unitat interior per a conductes d'equips de cabal variable de refrigerant DAIKIN FXSA125A amb alimentació monofàsica de 230 V, de pressió estàndard, amb portafiltres incorporat, R32, col.locada
Sala d'actes |  | 3
01.02.04.01.005 | L | PGX1001 | u | Subministarment i instal.lació de sistema de display per la Temperatura i la humitat interior. Inclós subministrament, instal.lació, elements auxiliars, supports, p.p. d'accessoris i material auxiliar, ajudes de paleteria, connexió a xarxa general. Tot inclós, muntat i/o en funcionament. | Subministarment i instal.lació de sistema de display per la Temperatura i la humitat interior. Inclós subministrament, instal.lació, elements auxiliars, supports, p.p. d'accessoris i material auxiliar, ajudes de paleteria, connexió a xarxa general. Tot inclós, muntat i/o en funcionament.
Sala d'actes |  | 1
| N | Obra | 01 | PressupostUPC_Sala d'actes_Matemàtiques i estadística_OC+INST
| N | Capítol | 02 | Instal·lacions
| N | Subcapítol | 04 | Climatització i ventilació
| N | Subcapítol2 | 02 | Distribució climatització
01.02.04.02.001 | L | PEUJ6E0X | u | Subministrament i instal.lació de caixa DAIKIN SV6A14A o equivalent. Totalment instal.lat i en funcionament. | Subministrament i instal.lació de caixa DAIKIN SV6A14A o equivalent. Totalment instal.lat i en funcionament.
Sala d'actes |  | 1
01.02.04.02.002 | L | PG2J-4BT6 | m | Safata metàl·lica de xapa perforada amb coberta d'acer galvanitzat sendzimir, d'alçària 100 mm i amplària 300 mm, col·locada sobre suports horitzontals amb elements de suport | Safata metàl·lica de xapa perforada amb coberta d'acer galvanitzat sendzimir, d'alçària 100 mm i amplària 300 mm, col·locada sobre suports horitzontals amb elements de suport
Coberta i muntant |  | 60
01.02.04.02.003 | L | PG3B-E7EE | m | Conductor de coure nu, unipolar de secció 1x10 mm2, muntat superficialment | Conductor de coure nu, unipolar de secció 1x10 mm2, muntat superficialment
Coberta i muntant |  | 60
01.02.04.02.004 | L | PF51-6RXA | m | Tub de coure R220 (recuit) 1/4 * de diàmetre nominal i de gruix 0,8 mm, segons norma UNE-EN 12735-1, soldat per capil·laritat amb soldadura forta (T>450ºC) amb grau de dificultat mitjà i col·locat sota canal per a fluids i subjectat amb el sistema de grapes de la canal | Tub de coure R220 (recuit) 1/4 * de diàmetre nominal i de gruix 0,8 mm, segons norma UNE-EN 12735-1, soldat per capil·laritat amb soldadura forta (T>450ºC) amb grau de dificultat mitjà i col·locat sota canal per a fluids i subjectat amb el sistema de grapes de la canal
Sala de control |  | 70
01.02.04.02.005 | L | PF51-6RX8 | m | Tub de coure R220 (recuit) 3/8 * de diàmetre nominal i de gruix 0,8 mm, segons norma UNE-EN 12735-1, soldat per capil·laritat amb soldadura forta (T>450ºC) amb grau de dificultat mitjà i col·locat sota canal per a fluids i subjectat amb el sistema de grapes de la canal | Tub de coure R220 (recuit) 3/8 * de diàmetre nominal i de gruix 0,8 mm, segons norma UNE-EN 12735-1, soldat per capil·laritat amb soldadura forta (T>450ºC) amb grau de dificultat mitjà i col·locat sota canal per a fluids i subjectat amb el sistema de grapes de la canal
Sala d'actes |  | 60
Sala de control |  | 70
Sala d'actes ponència |  | 95
01.02.04.02.006 | L | PF51-6RXD | m | Tub de coure R220 (recuit) 1/2 * de diàmetre nominal i de gruix 0,8 mm, segons norma UNE-EN 12735-1, soldat per capil·laritat amb soldadura forta (T>450ºC) amb grau de dificultat mitjà i col·locat sota canal per a fluids i subjectat amb el sistema de grapes de la canal | Tub de coure R220 (recuit) 1/2 * de diàmetre nominal i de gruix 0,8 mm, segons norma UNE-EN 12735-1, soldat per capil·laritat amb soldadura forta (T>450ºC) amb grau de dificultat mitjà i col·locat sota canal per a fluids i subjectat amb el sistema de grapes de la canal
Sala d'actes |  | 60
01.02.04.02.007 | L | PF51-6RX9 | m | Tub de coure R220 (recuit) 5/8 * de diàmetre nominal i de gruix 0,8 mm, segons norma UNE-EN 12735-1, soldat per capil·laritat amb soldadura forta (T>450ºC) amb grau de dificultat mitjà i col·locat sota canal per a fluids i subjectat amb el sistema de grapes de la canal | Tub de coure R220 (recuit) 5/8 * de diàmetre nominal i de gruix 0,8 mm, segons norma UNE-EN 12735-1, soldat per capil·laritat amb soldadura forta (T>450ºC) amb grau de dificultat mitjà i col·locat sota canal per a fluids i subjectat amb el sistema de grapes de la canal
Sala d'actes |  | 60
Sala d'actes ponència |  | 95
01.02.04.02.008 | L | PF54-6RXQ | m | Tub de coure R250 (semidur) 1*1/8 * de diàmetre nominal i de gruix 1,0 mm, segons norma UNE-EN 12735-1, per soldat per capil·laritat amb soldadura forta (T>450ºC) amb grau de dificultat mitjà i col·locat sota canal per a fluids i subjectat amb el sistema de grapes de la canal | Tub de coure R250 (semidur) 1*1/8 * de diàmetre nominal i de gruix 1,0 mm, segons norma UNE-EN 12735-1, per soldat per capil·laritat amb soldadura forta (T>450ºC) amb grau de dificultat mitjà i col·locat sota canal per a fluids i subjectat amb el sistema de grapes de la canal
Sala d'actes |  | 60
01.02.04.02.009 | L | PFQ0-3LGY | m | Aïllament tèrmic d'escuma elastomèrica per a canonades que transporten fluids a temperatura entre -50°C i 105°C, per a tub de diàmetre exterior 6 mm, de 19 mm de gruix, classe de reacció al foc BL-s2, d0 segons norma UNE-EN 13501-1, amb un factor de resistència a la difusió del vapor d'aigua >= 7000, col·locat superficialment amb grau de dificultat baix | Aïllament tèrmic d'escuma elastomèrica per a canonades que transporten fluids a temperatura entre -50°C i 105°C, per a tub de diàmetre exterior 6 mm, de 19 mm de gruix, classe de reacció al foc BL-s2, d0 segons norma UNE-EN 13501-1, amb un factor de resistència a la difusió del vapor d'aigua >= 7000, col·locat superficialment amb grau de dificultat baix
Sala de control |  | 70
01.02.04.02.010 | L | PFQ0-3LB4 | m | Aïllament tèrmic d'escuma elastomèrica per a canonades que transporten fluids a temperatura entre -50°C i 105°C, per a tub de diàmetre exterior 10 mm, de 19 mm de gruix, classe de reacció al foc BL-s2, d0 segons norma UNE-EN 13501-1, amb un factor de resistència a la difusió del vapor d'aigua >= 7000, col·locat superficialment amb grau de dificultat baix | Aïllament tèrmic d'escuma elastomèrica per a canonades que transporten fluids a temperatura entre -50°C i 105°C, per a tub de diàmetre exterior 10 mm, de 19 mm de gruix, classe de reacció al foc BL-s2, d0 segons norma UNE-EN 13501-1, amb un factor de resistència a la difusió del vapor d'aigua >= 7000, col·locat superficialment amb grau de dificultat baix
Sala d'actes |  | 60
Sala de control |  | 70
Sala d'actes ponència |  | 95
01.02.04.02.011 | L | PFQ0-3LE2 | m | Aïllament tèrmic d'escuma elastomèrica per a canonades que transporten fluids a temperatura entre -50°C i 105°C, per a tub de diàmetre exterior 12 mm, de 25 mm de gruix, classe de reacció al foc BL-s2, d0 segons norma UNE-EN 13501-1, amb un factor de resistència a la difusió del vapor d'aigua >= 7000, col·locat superficialment amb grau de dificultat baix | Aïllament tèrmic d'escuma elastomèrica per a canonades que transporten fluids a temperatura entre -50°C i 105°C, per a tub de diàmetre exterior 12 mm, de 25 mm de gruix, classe de reacció al foc BL-s2, d0 segons norma UNE-EN 13501-1, amb un factor de resistència a la difusió del vapor d'aigua >= 7000, col·locat superficialment amb grau de dificultat baix
Sala d'actes |  | 60
01.02.04.02.012 | L | PFQ0-3LE3 | m | Aïllament tèrmic d'escuma elastomèrica per a canonades que transporten fluids a temperatura entre -50°C i 105°C, per a tub de diàmetre exterior 15 mm, de 25 mm de gruix, classe de reacció al foc BL-s2, d0 segons norma UNE-EN 13501-1, amb un factor de resistència a la difusió del vapor d'aigua >= 7000, col·locat superficialment amb grau de dificultat baix | Aïllament tèrmic d'escuma elastomèrica per a canonades que transporten fluids a temperatura entre -50°C i 105°C, per a tub de diàmetre exterior 15 mm, de 25 mm de gruix, classe de reacció al foc BL-s2, d0 segons norma UNE-EN 13501-1, amb un factor de resistència a la difusió del vapor d'aigua >= 7000, col·locat superficialment amb grau de dificultat baix
Sala d'actes |  | 60
Sala d'actes ponència |  | 95
01.02.04.02.013 | L | PFQ0-3LI0 | m | Aïllament tèrmic d'escuma elastomèrica per a canonades que transporten fluids a temperatura entre -50°C i 105°C, per a tub de diàmetre exterior 28 mm, de 40 mm de gruix, classe de reacció al foc BL-s2, d0 segons norma UNE-EN 13501-1, amb un factor de resistència a la difusió del vapor d'aigua >= 7000, col·locat superficialment amb grau de dificultat baix | Aïllament tèrmic d'escuma elastomèrica per a canonades que transporten fluids a temperatura entre -50°C i 105°C, per a tub de diàmetre exterior 28 mm, de 40 mm de gruix, classe de reacció al foc BL-s2, d0 segons norma UNE-EN 13501-1, amb un factor de resistència a la difusió del vapor d'aigua >= 7000, col·locat superficialment amb grau de dificultat baix
Sala d'actes |  | 60
01.02.04.02.014 | L | PD19-49LM | m | Desguàs d'aparell sanitari amb tub de polipropilè de paret tricapa per a evacuació insonoritzada, segons norma UNE-EN 1451-1, de DN 40 mm, classe de reacció al foc B-s1, d0 segons norma UNE-EN 13501-1, junt elàstic, fins a baixant, caixa o clavegueró | Desguàs d'aparell sanitari amb tub de polipropilè de paret tricapa per a evacuació insonoritzada, segons norma UNE-EN 1451-1, de DN 40 mm, classe de reacció al foc B-s1, d0 segons norma UNE-EN 13501-1, junt elàstic, fins a baixant, caixa o clavegueró
Sala de control |  | 2 | 10
Sala d'actes |  | 4 | 10
Sala d'actes ponència |  | 2 | 10
01.02.04.02.015 | L | PE5Z1100 | m | Junt elàstic pla antivibratori, format per planxa d'acer galvanitzat, material elàstic de 60 mm d'amplària i planxa d'acer galvanitzat, col·locada fixada a conducte rectangular | Junt elàstic pla antivibratori, format per planxa d'acer galvanitzat, material elàstic de 60 mm d'amplària i planxa d'acer galvanitzat, col·locada fixada a conducte rectangular
Sala d'actes |  | 6 | 2
Sala d'actes ponència |  | 2 | 2
01.02.04.02.016 | L | PE53-4UFM | m2 | Formació de conducte rectangular de llana mineral de vidre (MW), segons UNE-EN 14303, de gruix 25 mm, resistència tèrmica >= 0,78125 m2·K/W, amb recobriment exterior d'alumini, paper kraft, malla de reforç i vel de vidre i recobriment interior de teixit de vidre negre, muntat encastat en el cel ras | Formació de conducte rectangular de llana mineral de vidre (MW), segons UNE-EN 14303, de gruix 25 mm, resistència tèrmica >= 0,78125 m2·K/W, amb recobriment exterior d'alumini, paper kraft, malla de reforç i vel de vidre i recobriment interior de teixit de vidre negre, muntat encastat en el cel ras
Sala d'actes |  | 3 | 50
Sala d'actes ponència |  | 1 | 45
01.02.04.02.017 | L | PE41-38YA | m | Tub flexible amb conducte circular d'alumini+espiral d'acer+fibra de vidre amb alumini reforçat de 150 mm de diàmetre sense gruixos definits, col·locat | Tub flexible amb conducte circular d'alumini+espiral d'acer+fibra de vidre amb alumini reforçat de 150 mm de diàmetre sense gruixos definits, col·locat
Difusors lineals |  | 130
| N | Obra | 01 | PressupostUPC_Sala d'actes_Matemàtiques i estadística_OC+INST
| N | Capítol | 02 | Instal·lacions
| N | Subcapítol | 04 | Climatització i ventilació
| N | Subcapítol2 | 03 | Equips de ventilació
01.02.04.03.001 | L | PEN1-9G6B | u | Caixa portafiltres aïllada de panell sandvitx d'alumini, de 730x1340x950 mm, per a muntar entre conductes o als extrems del circuit, amb capacitat per a 2 filtres de 595x595 mm i de 292 mm de gruix com a màxim, amb accessibilitat lateral, col.locada | Caixa portafiltres aïllada de panell sandvitx d'alumini, de 730x1340x950 mm, per a muntar entre conductes o als extrems del circuit, amb capacitat per a 2 filtres de 595x595 mm i de 292 mm de gruix com a màxim, amb accessibilitat lateral, col.locada
Ventilació provisional |  | 1
01.02.04.03.002 | L | PEN2-9G7A | u | Filtre d'aire d'eficàcia alta, de la classe F-6 segons la norma UNE-EN 779, de 287x287 mm i de 135 mm de gruix, bastiment de plàstic amb pestanya, cabal nominal de 900 m3/h i caiguda de pressió inicial de 70 Pa, amb un rendiment mig fotomètric del 60 %, muntat sobre bastidor o caixa | Filtre d'aire d'eficàcia alta, de la classe F-6 segons la norma UNE-EN 779, de 287x287 mm i de 135 mm de gruix, bastiment de plàstic amb pestanya, cabal nominal de 900 m3/h i caiguda de pressió inicial de 70 Pa, amb un rendiment mig fotomètric del 60 %, muntat sobre bastidor o caixa
Ventilació provisional |  | 1
01.02.04.03.003 | L | PEN2-9G7G | u | Filtre d'aire d'eficàcia alta, de la classe F-8 segons la norma UNE-EN 779, de 287x287 mm i de 135 mm de gruix, bastiment de plàstic amb pestanya, cabal nominal de 900 m3/h i caiguda de pressió inicial de 70 Pa, amb un rendiment mig fotomètric del 90 %, muntat sobre bastidor o caixa | Filtre d'aire d'eficàcia alta, de la classe F-8 segons la norma UNE-EN 779, de 287x287 mm i de 135 mm de gruix, bastiment de plàstic amb pestanya, cabal nominal de 900 m3/h i caiguda de pressió inicial de 70 Pa, amb un rendiment mig fotomètric del 90 %, muntat sobre bastidor o caixa
Ventilació provisional |  | 1
01.02.04.03.004 | L | PEM3-D4N0 | u | Caixa de ventilació de planxa d'acer galvanitzat i aïllament interior de polietilè expandit, per a un ventilador axial de 35 cm de, connectada al conducte rectangular, muntada adossada i penjada del sostre | Caixa de ventilació de planxa d'acer galvanitzat i aïllament interior de polietilè expandit, per a un ventilador axial de 35 cm de, connectada al conducte rectangular, muntada adossada i penjada del sostre
Ventilació provisional |  | 1
| N | Obra | 01 | PressupostUPC_Sala d'actes_Matemàtiques i estadística_OC+INST
| N | Capítol | 02 | Instal·lacions
| N | Subcapítol | 04 | Climatització i ventilació
| N | Subcapítol2 | 04 | Distribució ventilació
01.02.04.04.001 | L | PE5Z1100 | m | Junt elàstic pla antivibratori, format per planxa d'acer galvanitzat, material elàstic de 60 mm d'amplària i planxa d'acer galvanitzat, col·locada fixada a conducte rectangular | Junt elàstic pla antivibratori, format per planxa d'acer galvanitzat, material elàstic de 60 mm d'amplària i planxa d'acer galvanitzat, col·locada fixada a conducte rectangular
Ventilació provisional |  | 4
01.02.04.04.002 | L | PE53-4UFM | m2 | Formació de conducte rectangular de llana mineral de vidre (MW), segons UNE-EN 14303, de gruix 25 mm, resistència tèrmica >= 0,78125 m2·K/W, amb recobriment exterior d'alumini, paper kraft, malla de reforç i vel de vidre i recobriment interior de teixit de vidre negre, muntat encastat en el cel ras | Formació de conducte rectangular de llana mineral de vidre (MW), segons UNE-EN 14303, de gruix 25 mm, resistència tèrmica >= 0,78125 m2·K/W, amb recobriment exterior d'alumini, paper kraft, malla de reforç i vel de vidre i recobriment interior de teixit de vidre negre, muntat encastat en el cel ras
Ventilació provisional |  | 30
Sala d'actes |  | 3 | 15
| N | Obra | 01 | PressupostUPC_Sala d'actes_Matemàtiques i estadística_OC+INST
| N | Capítol | 02 | Instal·lacions
| N | Subcapítol | 04 | Climatització i ventilació
| N | Subcapítol2 | 05 | Elements finals
01.02.04.05.001 | L | PEK8-6SFX | u | Difusor linial amb 2 ranura d'alumini extruït marca Schako model DSX-XXL-P2-Z o equivalent, anoditzat, amb plènum de connexió circular d'acer galvanitzat, amb aïllament, i 2 ut. boca de connexió circular de 150 mm de diàmetre amb comporta de regulació, de 1500 mm de llargària, muntat encastat al sostre | Difusor linial amb 2 ranura d'alumini extruït marca Schako model DSX-XXL-P2-Z o equivalent, anoditzat, amb plènum de connexió circular d'acer galvanitzat, amb aïllament, i 2 ut. boca de connexió circular de 150 mm de diàmetre amb comporta de regulació, de 1500 mm de llargària, muntat encastat al sostre
Sala d'actes |  | 24
Sala d'actes ponència |  | 8
01.02.04.05.002 | L | PEKJ-38P2 | u | Reixeta d'impulsió o retorn, d'una filera d'aletes fixes horitzontals, d'alumini anoditzat platejat, de 400x200 mm, d'aletes separades 16/12,5 mm, de secció recta i fixada al bastiment | Reixeta d'impulsió o retorn, d'una filera d'aletes fixes horitzontals, d'alumini anoditzat platejat, de 400x200 mm, d'aletes separades 16/12,5 mm, de secció recta i fixada al bastiment
Ventilació provisional |  | 4
01.02.04.05.003 | L | PEKJ-38PX | u | Reixeta d'impulsió o retorn, d'una filera d'aletes fixes horitzontals, d'alumini anoditzat platejat, de 325x825mm, d'aletes separades 8 mm, de secció recta i fixada al bastiment | Reixeta d'impulsió o retorn, d'una filera d'aletes fixes horitzontals, d'alumini anoditzat platejat, de 325x825mm, d'aletes separades 8 mm, de secció recta i fixada al bastiment
Sala d'actes ponència |  | 1
01.02.04.05.004 | L | PEKJ-38OX | u | Reixeta d'impulsió o retorn, d'una filera d'aletes fixes horitzontals, d'alumini anoditzat platejat, de 1025x125 mm, d'aletes separades 8 mm, de secció recta, amb comporta de regulació de cabal tipus corredissa i fixada al bastiment | Reixeta d'impulsió o retorn, d'una filera d'aletes fixes horitzontals, d'alumini anoditzat platejat, de 1025x125 mm, d'aletes separades 8 mm, de secció recta, amb comporta de regulació de cabal tipus corredissa i fixada al bastiment
Sala d'actes |  | 6
01.02.04.05.005 | L | PEK0-67A4 | u | Accessoris per a comporta tallafocs amb placa amb fusible bimetàl·lic, electroiman de corrent continu a 24 V i un final de carrera, col·locats a comporta tallafocs | Accessoris per a comporta tallafocs amb placa amb fusible bimetàl·lic, electroiman de corrent continu a 24 V i un final de carrera, col·locats a comporta tallafocs
Sala d'actes |  | 6
01.02.04.05.006 | L | PEK6-FIC2 | u | Comporta tallafocs per a conductes d'aire de planxa d'acer galvanitzat de 300 mm d'amplària i 500 mm d'alçària col·locada entre els conductes | Comporta tallafocs per a conductes d'aire de planxa d'acer galvanitzat de 300 mm d'amplària i 500 mm d'alçària col·locada entre els conductes
Sala d'actes |  | 6
| N | Obra | 01 | PressupostUPC_Sala d'actes_Matemàtiques i estadística_OC+INST
| N | Capítol | 02 | Instal·lacions
| N | Subcapítol | 04 | Climatització i ventilació
| N | Subcapítol2 | 06 | Sistema gestió
01.02.04.06.001 | L | PEV22523HL0X | u | Unitat Control Remot multifunció per Cable, marca DAIKIN BRC1H52W o equivalent, inclou programació, menús i multillenguatge. pantalla retroil·luminada. Funcions d'estalvi d'energia.Possibilitat de rotació programada. | Unitat Control Remot multifunció per Cable, marca DAIKIN BRC1H52W o equivalent, inclou programació, menús i multillenguatge. pantalla retroil·luminada. Funcions d'estalvi d'energia.Possibilitat de rotació programada.
Sala de control |  | 1
Sala d'actes |  | 3
Sala d'actes ponència |  | 1
01.02.04.06.002 | L | PEV41210 | m | Cable de comunicacions per a BUS de dades, 2x1 mm2 trenat i apantallat, instal·lat | Cable de comunicacions per a BUS de dades, 2x1 mm2 trenat i apantallat, instal·lat
Instal.lació |  | 250
01.02.04.06.003 | L | PG2N-EUKB | m | Tub flexible corrugat de plàstic sense halògens, de 25 mm de diàmetre nominal, aïllant i no propagador de la flama, de baixa emissió de fums i sense emissió de gasos tòxics ni corrosius, resistència a l'impacte de 2 J, resistència a compressió de 320 N i una rigidesa dielèctrica de 2000 V, muntat sobre sostremort | Tub flexible corrugat de plàstic sense halògens, de 25 mm de diàmetre nominal, aïllant i no propagador de la flama, de baixa emissió de fums i sense emissió de gasos tòxics ni corrosius, resistència a l'impacte de 2 J, resistència a compressió de 320 N i una rigidesa dielèctrica de 2000 V, muntat sobre sostremort
Instal.lació |  | 250
01.02.04.06.004 | L | BMS1009 | pa | Modificació de la nova instal.lació de clima a l'actual BMS SAUTER de l'edifici. Inclou modificació del BMS actual de SAUTER, programació, esquemes, equips de comunicació i tots els elements necessaris per deixar integrat el nou sistema de climatització al BMS SAUTER de l'edifici. Inclou documentació final d'obra, manual d'ús i curs de formació bàsic d'utilització del sistema. | Modificació de la nova instal.lació de clima a l'actual BMS SAUTER de l'edifici. Inclou modificació del BMS actual de SAUTER, programació, esquemes, equips de comunicació i tots els elements necessaris per deixar integrat el nou sistema de climatització al BMS SAUTER de l'edifici. Inclou documentació final d'obra, manual d'ús i curs de formació bàsic d'utilització del sistema.
BMS |  | 1
| N | Obra | 01 | PressupostUPC_Sala d'actes_Matemàtiques i estadística_OC+INST
| N | Capítol | 02 | Instal·lacions
| N | Subcapítol | 04 | Climatització i ventilació
| N | Subcapítol2 | 07 | Varis
01.02.04.07.001 | L | QGXXX1XX | u | Mesura sonométrica per la comprovació del tancament acústic, tant a la planta d'equipament, com a l'habitatge mes proper a la sala de màquines, aportant tota la documentació necessària (memòria, plànols, projectes visats per tècnic competent, certificats, etc), fins i tot instruments de mesura calibrats. | Mesura sonométrica per la comprovació del tancament acústic, tant a la planta d'equipament, com a l'habitatge mes proper a la sala de màquines, aportant tota la documentació necessària (memòria, plànols, projectes visats per tècnic competent, certificats, etc), fins i tot instruments de mesura calibrats.
Instal.lació |  | 1
01.02.04.07.002 | L | LEGALCL | u | Legalització de la instal.lació térmica (calefacció i ACS) davant Organismes Oficials (Conselleria d'Indústria, EIC's, ajuntaments, etc.) aportant tota la documentació necessària (memòria, plànols, projectes visats per tècnic competent, certificats, etc), fins i tot gestions amb aquests Organismes. | Legalització de la instal.lació térmica (calefacció i ACS) davant Organismes Oficials (Conselleria d'Indústria, EIC's, ajuntaments, etc.) aportant tota la documentació necessària (memòria, plànols, projectes visats per tècnic competent, certificats, etc), fins i tot gestions amb aquests Organismes.
Legalització |  | 1
| N | Obra | 01 | PressupostUPC_Sala d'actes_Matemàtiques i estadística_OC+INST
| N | Capítol | 03 | Gestió de residus
01.03.001 | L | P2R5-DT2Q | m3 | Transport de residus inerts o no especials a instal·lació autoritzada de gestió de residus, amb contenidor de 9 m3 de capacitat | Transport de residus inerts o no especials a instal·lació autoritzada de gestió de residus, amb contenidor de 9 m3 de capacitat
Residus enderroc/construcció |  | 1 | 60
01.03.002 | L | P2RA-EU20 | m3 | Disposició controlada en centre de selecció i transferència de residus barrejats no perillosos amb una densitat 0,17 t/m3, procedents de construcció o demolició, amb codi 17 09 04 segons la Llista Europea de Residus | Disposició controlada en centre de selecció i transferència de residus barrejats no perillosos amb una densitat 0,17 t/m3, procedents de construcció o demolició, amb codi 17 09 04 segons la Llista Europea de Residus
Residus enderroc/construcció |  | 1 | 60
01.03.003 | L | P2RA-EUZX | u | Despeses de fianza per la tramitació de la gestió de residus amb l'Ajuntament de Barcelona. | Despeses de fianza per la tramitació de la gestió de residus amb l'Ajuntament de Barcelona.
1
| N | Obra | 01 | PressupostUPC_Sala d'actes_Matemàtiques i estadística_OC+INST
| N | Capítol | 04 | Seguretat i Salut
01.04.000 | L | H00100X | PA | SEGURETAT I SALUT Despeses de l'Aplicació de l'Estudi de Seguretat i Salut a l'obra, incloent el Pla de Seguretat i Salut, obertura del centre de treball, senyalitzacions necessàries, elements necessaris per a la seguretat dels treballadors i totes les proteccions personals necessaries per a cada ofici, tant les col·lectives com les individuals segons el Pla de Seguretat i Salut aprovat pel Coordinador de Seguretat en fase d'execució d'obra i Normativa vigent. Inclou totes les partides de seguretat i salut previstes en l'amidament i pressupost de l'Estudi de Seguretat i Salut annex a aquest projecte. | SEGURETAT I SALUT Despeses de l'Aplicació de l'Estudi de Seguretat i Salut a l'obra, incloent el Pla de Seguretat i Salut, obertura del centre de treball, senyalitzacions necessàries, elements necessaris per a la seguretat dels treballadors i totes les proteccions personals necessaries per a cada ofici, tant les col·lectives com les individuals segons el Pla de Seguretat i Salut aprovat pel Coordinador de Seguretat en fase d'execució d'obra i Normativa vigent. Inclou totes les partides de seguretat i salut previstes en l'amidament i pressupost de l'Estudi de Seguretat i Salut annex a aquest projecte.
1
| N | Obra | 01 | PressupostUPC_Sala d'actes_Matemàtiques i estadística_OC+INST
| N | Capítol | 05 | Altres
01.05.001 | L | X001002 | m2 | Neteja acurada de l'obra realitzada, prèvia al lliurament a la propietat, amb retirada total de runes, elements inservibles, restes de materials, etc. i la seva càrrega i transport a abocador. Fins i tot neteja de vidres, paviments, enrajolats, fusteries, taulells, prestatgeries, aparells sanitaris, miralls, taulell, mobiliari divers, etc., deixant la superfície preparada per al seu ús immediat i obertura al públic. Fins i tot personal especialitzat, materials de neteja adequats. Mesura la unitat completament acabada. | Neteja acurada de l'obra realitzada, prèvia al lliurament a la propietat, amb retirada total de runes, elements inservibles, restes de materials, etc. i la seva càrrega i transport a abocador. Fins i tot neteja de vidres, paviments, enrajolats, fusteries, taulells, prestatgeries, aparells sanitaris, miralls, taulell, mobiliari divers, etc., deixant la superfície preparada per al seu ús immediat i obertura al públic. Fins i tot personal especialitzat, materials de neteja adequats. Mesura la unitat completament acabada.
Planta |  | 133
01.05.002 | L | X001X004 | u | Redacció de Projecte As Built d'Obra Civil i Instal·lacions, composat per memòria i plànols. S'entregaran 3 còpies en paper i en format digital (PDF i editables). | Redacció de Projecte As Built d'Obra Civil i Instal·lacions, composat per memòria i plànols. S'entregaran 3 còpies en paper i en format digital (PDF i editables).
As-Built |  | 1