Lot 10 | PNE-06367 + PAT-08327 | PNE-06367 + PAT-08327 - CLI-01.03 | CALDERES | 01.03 | GENERADORS D'ENERGIA¦CALDERES | CLIMATITZACIÓ |  |  |  | ENS.PNE-06367 + PAT-08327.00EDP.0PB.3STCI. | 1 | CEIP - CALDERA RENDAMAX R301 PB SALA DE CALDERA INFANTIL |  | 1 |  | RENDAMAX | R301 | 3207248009 | [11 empty] | > 70 kW | 0 |  | 74 | 0 |  |  | 0 | 0 |  |  |  | 0 | [36 empty] | Condensació | Gas | 0 | 0 | [64 empty] | d96871ff-0941-4f4b-990c-aadac34ffcc4 | a618d3f5-048c-41a2-865e-6f0b694438fc
Lot 10 | PNE-06367 + PAT-08327 | PNE-06367 + PAT-08327 - CLI-01.03 | CALDERES | 01.03 | GENERADORS D'ENERGIA¦CALDERES | CLIMATITZACIÓ |  |  |  | ENS.PNE-06367 + PAT-08327.00EDP.2CO.3STCA. | 1 | CEIP - ROOF-TOP CALDERA ADISA SALA DE CALDERA PRIMARIA 1.1/1.2 |  | 1 |  | ADISA | CONDENSA 75 | 9090308 | [11 empty] | > 70 kW | 0 |  | 73.2 | 0 |  |  | 0 | 0 |  |  |  | 0 | [36 empty] | Condensació | Gas | 0 | 0 | [64 empty] | d96871ff-0941-4f4b-990c-aadac34ffcc4 | 8ffea30f-b7a6-4273-8f50-58db14a4c557
Lot 10 | PNE-06367 + PAT-08327 | PNE-06367 + PAT-08327 - CLI-01.03 | CALDERES | 01.03 | GENERADORS D'ENERGIA¦CALDERES | CLIMATITZACIÓ |  |  |  | ENS.PNE-06367 + PAT-08327.00EDP.2CO.3STCA. | 1 | CEIP - ROOF-TOP CALDERA ADISA SALA DE CALDERA PRIMARIA 2.1/2.2 |  | 1 |  | ADISA | CONDENSA 75 | 9030442 | [11 empty] | > 70 kW | 0 |  | 36.6 | 0 |  |  | 0 | 0 |  |  |  | 0 | [36 empty] | Condensació | Gas | 0 | 0 | [64 empty] | d96871ff-0941-4f4b-990c-aadac34ffcc4 | 5f4cace2-87ce-4f41-ad18-21de328d4ea3
Lot 10 | PNE-06367 + PAT-08327 | PNE-06367 + PAT-08327 - CLI-02.01 | CLIMATITZADORS | 02.01 | ELEMENTS DE CLIMATITZACIÓ¦CLIMATITZADORS | CLIMATITZACIÓ |  |  |  | ENS.PNE-06367 + PAT-08327.00EDP.0PB.3STUT. | 1 | CEIP - UTA 3 GIMNAS - Sala Tècnica UTA Gimnàs |  | 1 |  | SERVOCLIMA | CTA-4 | 14529 | [11 empty] | > 70 kW | [52 empty] | 0 | 5006 | 5006 | [61 empty] | 9c4bf337-1eaa-431a-876b-8efefabb065f | 72a66250-c97f-421b-b9c0-588c87d46ac0
Lot 10 | PNE-06367 + PAT-08327 | PNE-06367 + PAT-08327 - CLI-02.01 | CLIMATITZADORS | 02.01 | ELEMENTS DE CLIMATITZACIÓ¦CLIMATITZADORS | CLIMATITZACIÓ |  |  |  | ENS.PNE-06367 + PAT-08327.00EDP.2CO.3STCA. | 1 | CEIP - UTA 1 PRIMARIA COBERTA (ALA NORD) - COBERTA SALA CALDERES ROOF-TOP |  | 1 |  | SERVOCLIMA | CTA-20 | 14531 | [11 empty] | > 70 kW | [52 empty] | 0 | 21380 | 21380 | [61 empty] | 9c4bf337-1eaa-431a-876b-8efefabb065f | b9bede19-ac17-4ab1-8ed7-9884a9e7974f
Lot 10 | PNE-06367 + PAT-08327 | PNE-06367 + PAT-08327 - CLI-02.01 | CLIMATITZADORS | 02.01 | ELEMENTS DE CLIMATITZACIÓ¦CLIMATITZADORS | CLIMATITZACIÓ |  |  |  | ENS.PNE-06367 + PAT-08327.00EDP.2CO.3STCA. | 1 | CEIP - UTA 2 PRIMARIA COBERTA (ALA SUD)- COBERTA SALA CALDERES ROOF-TOP |  | 1 |  | SERVOCLIMA | CTA-10 | 14530 | [11 empty] | > 70 kW | [52 empty] | 0 | 14830 | 14830 | [61 empty] | 9c4bf337-1eaa-431a-876b-8efefabb065f | 6c8386f3-d3e7-4a17-a9a4-de87458790dc
Lot 10 | PNE-06367 + PAT-08327 | PNE-06367 + PAT-08327 - CLI-02.01 | CLIMATITZADORS | 02.01 | ELEMENTS DE CLIMATITZACIÓ¦CLIMATITZADORS | CLIMATITZACIÓ |  |  |  | ENS.PNE-06367 + PAT-08327.00EDP.2CO.3STUT. | 1 | CEIP - UTA 4 MENJADOR COBERTA MENJADOR |  | 1 |  | SERVOCLIMA | CTA-4 | 14526 | [11 empty] | > 70 kW | [52 empty] | 0 | 5006 | 5006 | [61 empty] | 9c4bf337-1eaa-431a-876b-8efefabb065f | 47d4ac8a-70e8-4e79-9fef-5b9fccc1c3a6
Lot 10 | PNE-06367 + PAT-08327 | PNE-06367 + PAT-08327 - CLI-02.03 | FAN-COIL | 02.03 | ELEMENTS DE CLIMATITZACIÓ¦FAN-COIL | CLIMATITZACIÓ |  |  |  | ENS.PNE-06367 + PAT-08327.00EDP.0PB.1BIBL. | 1 | CEIP - FANCOIL 1 BIBLIOTECA P0 BIBLITECA |  | 1 |  | SERVOCLIMA | 403 | 0575 | [11 empty] | > 70 kW | 0 | 0 | 0 | 0 |  |  | 0 | 50 | [39 empty] | 0 | [68 empty] | 9de4c170-9f4f-484d-b082-5176f146a9e5 | ba2cb0a3-9c39-4fdf-a389-28cfb5cd2ebf
Lot 10 | PNE-06367 + PAT-08327 | PNE-06367 + PAT-08327 - CLI-02.03 | FAN-COIL | 02.03 | ELEMENTS DE CLIMATITZACIÓ¦FAN-COIL | CLIMATITZACIÓ |  |  |  | ENS.PNE-06367 + PAT-08327.00EDP.0PB.1BIBL. | 1 | CEIP - FANCOIL 2 BIBLIOTECA P0 BIBLITECA |  | 1 |  | SERVOCLIMA | 403 | [12 empty] | > 70 kW | 0 | 0 | 0 | 0 |  |  | 0 | 50 | [39 empty] | 0 | [68 empty] | 9de4c170-9f4f-484d-b082-5176f146a9e5 | 6948ec1d-b083-4af6-b812-3ddf6310eeed
Lot 10 | PNE-06367 + PAT-08327 | PNE-06367 + PAT-08327 - CLI-02.03 | FAN-COIL | 02.03 | ELEMENTS DE CLIMATITZACIÓ¦FAN-COIL | CLIMATITZACIÓ |  |  |  | ENS.PNE-06367 + PAT-08327.00EDP.0PB.2VES1. | 1 | CEIP - FANCOIL VESTUARIS NOIS P0 |  | 1 |  | SERVOCLIMA | 403 | 1141 | [11 empty] | > 70 kW | 0 | 0 | 0 | 0 |  |  | 0 | 50 | [39 empty] | 0 | [68 empty] | 9de4c170-9f4f-484d-b082-5176f146a9e5 | e3e3b49d-592b-460a-a035-3a4734fd4a47
Lot 10 | PNE-06367 + PAT-08327 | PNE-06367 + PAT-08327 - CLI-02.03 | FAN-COIL | 02.03 | ELEMENTS DE CLIMATITZACIÓ¦FAN-COIL | CLIMATITZACIÓ |  |  |  | ENS.PNE-06367 + PAT-08327.00EDP.0PB.2VES2. | 1 | CEIP - FANCOIL VESTUARIS NOIES P0 |  | 1 |  | SERVOCLIMA | 403 | [12 empty] | > 70 kW | 0 | 0 | 0 | 0 |  |  | 0 | 50 | [39 empty] | 0 | [68 empty] | 9de4c170-9f4f-484d-b082-5176f146a9e5 | 1415d44f-3550-44e0-9c9d-336482ec678a
Lot 10 | PNE-06367 + PAT-08327 | PNE-06367 + PAT-08327 - CLI-02.03 | FAN-COIL | 02.03 | ELEMENTS DE CLIMATITZACIÓ¦FAN-COIL | CLIMATITZACIÓ |  |  |  | ENS.PNE-06367 + PAT-08327.02SSE.0PB.1DEX1. | 1 | SSEE - FANCOIL PB DESPATX ELIC |  | 1 |  | YORK | YHKY 25-2 | [12 empty] | > 70 kW | 0 | 0 | 0 | 0 |  |  | 0 | 50 | [39 empty] | 0 | [68 empty] | 9de4c170-9f4f-484d-b082-5176f146a9e5 | 6786a899-40f6-40e0-b3b2-56458e089de4
Lot 10 | PNE-06367 + PAT-08327 | PNE-06367 + PAT-08327 - CLI-02.03 | FAN-COIL | 02.03 | ELEMENTS DE CLIMATITZACIÓ¦FAN-COIL | CLIMATITZACIÓ |  |  |  | ENS.PNE-06367 + PAT-08327.02SSE.0PB.1DEXC. | 1 | SSEE - FANCOIL PB DESPATX CREDA |  | 1 |  | YORK | YHKY 25-2 | [12 empty] | > 70 kW | 0 | 0 | 0 | 0 |  |  | 0 | 50 | [39 empty] | 0 | [68 empty] | 9de4c170-9f4f-484d-b082-5176f146a9e5 | 710472cc-d93e-4bee-91a6-152ed86ba58c
Lot 10 | PNE-06367 + PAT-08327 | PNE-06367 + PAT-08327 - CLI-02.03 | FAN-COIL | 02.03 | ELEMENTS DE CLIMATITZACIÓ¦FAN-COIL | CLIMATITZACIÓ |  |  |  | ENS.PNE-06367 + PAT-08327.02SSE.0PB.1DEXE. | 1 | SSEE - FANCOIL 1 PB DESPATX EAP |  | 1 |  | YORK | YHKY 25-2 | [12 empty] | > 70 kW | 0 | 0 | 0 | 0 |  |  | 0 | 50 | [39 empty] | 0 | [68 empty] | 9de4c170-9f4f-484d-b082-5176f146a9e5 | e397a9e3-a074-45d8-96c7-75b06663aa16
Lot 10 | PNE-06367 + PAT-08327 | PNE-06367 + PAT-08327 - CLI-02.03 | FAN-COIL | 02.03 | ELEMENTS DE CLIMATITZACIÓ¦FAN-COIL | CLIMATITZACIÓ |  |  |  | ENS.PNE-06367 + PAT-08327.02SSE.0PB.1DEXE. | 1 | SSEE - FANCOIL 2 PB DESPATX EAP |  | 1 |  | YORK | YHKY 25-2 | [12 empty] | > 70 kW | 0 | 0 | 0 | 0 |  |  | 0 | 50 | [39 empty] | 0 | [68 empty] | 9de4c170-9f4f-484d-b082-5176f146a9e5 | d46d9b95-7637-4229-829f-048b85c3e7ad
Lot 10 | PNE-06367 + PAT-08327 | PNE-06367 + PAT-08327 - CLI-02.03 | FAN-COIL | 02.03 | ELEMENTS DE CLIMATITZACIÓ¦FAN-COIL | CLIMATITZACIÓ |  |  |  | ENS.PNE-06367 + PAT-08327.02SSE.0PB.1REPO. | 1 | SSEE - FANCOIL PB SALA REPROGRAFIA |  | 1 |  | YORK | YHKY 25-2 | [12 empty] | > 70 kW | 0 | 0 | 0 | 0 |  |  | 0 | 50 | [39 empty] | 0 | [68 empty] | 9de4c170-9f4f-484d-b082-5176f146a9e5 | b0ab5f1e-171b-43ca-b103-2d70ec9efc29
Lot 10 | PNE-06367 + PAT-08327 | PNE-06367 + PAT-08327 - CLI-02.03 | FAN-COIL | 02.03 | ELEMENTS DE CLIMATITZACIÓ¦FAN-COIL | CLIMATITZACIÓ |  |  |  | ENS.PNE-06367 + PAT-08327.02SSE.1P1.1AUFO. | 1 | SSEE - FANCOIL 1 P1 AULA FORMACIO |  | 1 |  | YORK | YHKY 25-2 | [12 empty] | > 70 kW | 0 | 0 | 0 | 0 |  |  | 0 | 50 | [39 empty] | 0 | [68 empty] | 9de4c170-9f4f-484d-b082-5176f146a9e5 | 080c418e-9fda-42f0-b4dd-bccfff27db64
Lot 10 | PNE-06367 + PAT-08327 | PNE-06367 + PAT-08327 - CLI-02.03 | FAN-COIL | 02.03 | ELEMENTS DE CLIMATITZACIÓ¦FAN-COIL | CLIMATITZACIÓ |  |  |  | ENS.PNE-06367 + PAT-08327.02SSE.1P1.1AUFO. | 1 | SSEE - FANCOIL 2 P1 AULA FORMACIO |  | 1 |  | YORK | YHKY 25-2 | [12 empty] | > 70 kW | 0 | 0 | 0 | 0 |  |  | 0 | 50 | [39 empty] | 0 | [68 empty] | 9de4c170-9f4f-484d-b082-5176f146a9e5 | 288ae95a-eaa7-4d89-8af0-caee2396dc2b
Lot 10 | PNE-06367 + PAT-08327 | PNE-06367 + PAT-08327 - CLI-02.03 | FAN-COIL | 02.03 | ELEMENTS DE CLIMATITZACIÓ¦FAN-COIL | CLIMATITZACIÓ |  |  |  | ENS.PNE-06367 + PAT-08327.02SSE.1P1.1DEXC. | 1 | SSEE - FANCOIL P1 DESPATX CRP |  | 1 |  | YORK | YHKY 25-2 | [12 empty] | > 70 kW | 0 | 0 | 0 | 0 |  |  | 0 | 50 | [39 empty] | 0 | [68 empty] | 9de4c170-9f4f-484d-b082-5176f146a9e5 | 7a95fded-598a-4822-9a2b-cb4e06e425fa
Lot 10 | PNE-06367 + PAT-08327 | PNE-06367 + PAT-08327 - CLI-02.03 | FAN-COIL | 02.03 | ELEMENTS DE CLIMATITZACIÓ¦FAN-COIL | CLIMATITZACIÓ |  |  |  | ENS.PNE-06367 + PAT-08327.02SSE.1P1.1MEDI. | 1 | SSEE - FANCOIL 1 P1 AULA MEDIATECA |  | 1 |  | YORK | YHKY 25-2 | [12 empty] | > 70 kW | 0 | 0 | 0 | 0 |  |  | 0 | 50 | [39 empty] | 0 | [68 empty] | 9de4c170-9f4f-484d-b082-5176f146a9e5 | 56abbf71-d5e0-4695-aa89-e8df835003c9
Lot 10 | PNE-06367 + PAT-08327 | PNE-06367 + PAT-08327 - CLI-02.03 | FAN-COIL | 02.03 | ELEMENTS DE CLIMATITZACIÓ¦FAN-COIL | CLIMATITZACIÓ |  |  |  | ENS.PNE-06367 + PAT-08327.02SSE.1P1.1MEDI. | 1 | SSEE - FANCOIL 2 P1 AULA MEDIATECA |  | 1 |  | YORK | YHKY 25-2 | [12 empty] | > 70 kW | 0 | 0 | 0 | 0 |  |  | 0 | 50 | [39 empty] | 0 | [68 empty] | 9de4c170-9f4f-484d-b082-5176f146a9e5 | 066801bc-b9c5-40d3-8a7e-0e2ba09fa6ba
Lot 10 | PNE-06367 + PAT-08327 | PNE-06367 + PAT-08327 - CLI-02.03 | FAN-COIL | 02.03 | ELEMENTS DE CLIMATITZACIÓ¦FAN-COIL | CLIMATITZACIÓ |  |  |  | ENS.PNE-06367 + PAT-08327.02SSE.1P1.1OFFI. | 1 | SSEE - FANCOIL P1 SALA OFFICE |  | 1 |  | YORK | YHKY 25-2 | [12 empty] | > 70 kW | 0 | 0 | 0 | 0 |  |  | 0 | 50 | [39 empty] | 0 | [68 empty] | 9de4c170-9f4f-484d-b082-5176f146a9e5 | 919dbb74-75c2-41da-8d80-9724fce1083f
Lot 10 | PNE-06367 + PAT-08327 | PNE-06367 + PAT-08327 - CLI-02.03 | FAN-COIL | 02.03 | ELEMENTS DE CLIMATITZACIÓ¦FAN-COIL | CLIMATITZACIÓ |  |  |  | ENS.PNE-06367 + PAT-08327.02SSE.1P1.1SARE. | 1 | SSEE - FANCOIL P1 SALA DE REUNIONS |  | 1 |  | YORK | YHKY 25-2 | [12 empty] | > 70 kW | 0 | 0 | 0 | 0 |  |  | 0 | 50 | [39 empty] | 0 | [68 empty] | 9de4c170-9f4f-484d-b082-5176f146a9e5 | 34b49575-35e2-42d7-8b18-e09f8591f7c7
Lot 10 | PNE-06367 + PAT-08327 | PNE-06367 + PAT-08327 - CLI-02.04 | CONDUCTES AIRE | 02.04 | ELEMENTS DE CLIMATITZACIÓ¦CONDUCTES AIRE | CLIMATITZACIÓ |  |  |  | ENS.PNE-06367 + PAT-08327.00EDP. | 1 | CEIP - CLIMATITZACIÓ¦CONDUCTES AIRE |  | 1 | [9 empty] | EDIFICI | [5 empty] | > 70 kW | [116 empty] | 9fae6d1f-8d6e-4f12-a89d-07e96c620068 | 5223015a-5736-4b98-84d9-7eecc1919282
Lot 10 | PNE-06367 + PAT-08327 | PNE-06367 + PAT-08327 - CLI-02.04 | CONDUCTES AIRE | 02.04 | ELEMENTS DE CLIMATITZACIÓ¦CONDUCTES AIRE | CLIMATITZACIÓ |  |  |  | ENS.PNE-06367 + PAT-08327.02SSE. | 1 | SSEE CONDUCTES AIRE |  | 1 | [9 empty] | EDIFICI | [5 empty] | > 70 kW | [116 empty] | 9fae6d1f-8d6e-4f12-a89d-07e96c620068 | e532b3e7-271e-46c6-8695-49894e630042
Lot 10 | PNE-06367 + PAT-08327 | PNE-06367 + PAT-08327 - CLI-02.05 | REIXES I DIFUSORS D'AIRE | 02.05 | ELEMENTS DE CLIMATITZACIÓ¦REIXES I DIFUSORS D'AIRE | CLIMATITZACIÓ |  |  |  | ENS.PNE-06367 + PAT-08327.00EDP. | 1 | CEIP - CLIMATITZACIÓ¦REIXES TOT EDIFICI |  | 1 | [9 empty] | EDIFICI | [5 empty] | > 70 kW | [116 empty] | 4dfece1c-8c06-44d4-a992-b7e0ff4b5aa2 | 512ae2e5-ee99-4e1b-a0fc-e3ef5fba6a87
Lot 10 | PNE-06367 + PAT-08327 | PNE-06367 + PAT-08327 - CLI-02.05 | REIXES I DIFUSORS D'AIRE | 02.05 | ELEMENTS DE CLIMATITZACIÓ¦REIXES I DIFUSORS D'AIRE | CLIMATITZACIÓ |  |  |  | ENS.PNE-06367 + PAT-08327.02SSE. | 1 | SSEE - CLIMATITZACIÓ¦REIXES TOT EDIFICI |  | 1 | [9 empty] | EDIFICI | [5 empty] | > 70 kW | [116 empty] | 4dfece1c-8c06-44d4-a992-b7e0ff4b5aa2 | c1fc7aa8-3c51-4eb5-b7ef-f2fa6c99b06e
Lot 10 | PNE-06367 + PAT-08327 | PNE-06367 + PAT-08327 - CLI-03.02 | BOMBES CIRCULACIÓ ACS I CLIMA | 03.02 | BOMBES I GRUPS DE PRESSIÓ¦BOMBES CIRCULACIÓ ACS I CLIMA | CLIMATITZACIÓ |  |  |  | ENS.PNE-06367 + PAT-08327.00EDP.0PB.3STAC. | 1 | CEIP - BOMBA LEGIONEL·LA ACS - PB Sala acumuladors - Bombes PCI |  | 1 |  | GRUNDFOS | UP-20-45 N150 | 95905472 | [11 empty] | > 70 kW | [34 empty] | Rotor humit | [81 empty] | 1dc9f53e-46eb-46d2-9607-0657ef127d19 | 5912cf2f-83a9-4f16-9016-2c5e36566148
Lot 10 | PNE-06367 + PAT-08327 | PNE-06367 + PAT-08327 - CLI-03.02 | BOMBES CIRCULACIÓ ACS I CLIMA | 03.02 | BOMBES I GRUPS DE PRESSIÓ¦BOMBES CIRCULACIÓ ACS I CLIMA | CLIMATITZACIÓ |  |  |  | ENS.PNE-06367 + PAT-08327.00EDP.0PB.3STAC. | 1 | CEIP - BOMBA RETORN ACS - PB Sala acumuladors - Bombes PCI |  | 1 |  | ROCA | SB-50XA | [12 empty] | > 70 kW | [34 empty] | Rotor humit | [81 empty] | 1dc9f53e-46eb-46d2-9607-0657ef127d19 | b592dee9-2b0e-46b0-a682-a99aede6e6bf
Lot 10 | PNE-06367 + PAT-08327 | PNE-06367 + PAT-08327 - CLI-03.02 | BOMBES CIRCULACIÓ ACS I CLIMA | 03.02 | BOMBES I GRUPS DE PRESSIÓ¦BOMBES CIRCULACIÓ ACS I CLIMA | CLIMATITZACIÓ |  |  |  | ENS.PNE-06367 + PAT-08327.00EDP.0PB.3STCA. | 1 | CEIP - BOMBA 1 PRIMARI CALDERA CLIMA/ACS - PB Sala caldera Calefacció Gimnàs/Menjador/ACS |  | 1 |  | GRUNDFOS | UPS 40-120F TF120 | 96401944C | [11 empty] | > 70 kW | [34 empty] | Rotor humit | [81 empty] | 1dc9f53e-46eb-46d2-9607-0657ef127d19 | ef8f69dc-b1c0-4a27-b7a6-4828638a6a7f
Lot 10 | PNE-06367 + PAT-08327 | PNE-06367 + PAT-08327 - CLI-03.02 | BOMBES CIRCULACIÓ ACS I CLIMA | 03.02 | BOMBES I GRUPS DE PRESSIÓ¦BOMBES CIRCULACIÓ ACS I CLIMA | CLIMATITZACIÓ |  |  |  | ENS.PNE-06367 + PAT-08327.00EDP.0PB.3STCA. | 1 | CEIP - BOMBA 2 RECIRCULADORA ACS - PB Sala caldera Calefacció Gimnàs/Menjador/ACS |  | 1 |  | WILO | YONOS PICO 25/1-6-130-ROW | 4164018 | [11 empty] | > 70 kW | [34 empty] | Rotor humit | [81 empty] | 1dc9f53e-46eb-46d2-9607-0657ef127d19 | 16e2c78d-0771-4f26-bed8-1c82817ac99c
Lot 10 | PNE-06367 + PAT-08327 | PNE-06367 + PAT-08327 - CLI-03.02 | BOMBES CIRCULACIÓ ACS I CLIMA | 03.02 | BOMBES I GRUPS DE PRESSIÓ¦BOMBES CIRCULACIÓ ACS I CLIMA | CLIMATITZACIÓ |  |  |  | ENS.PNE-06367 + PAT-08327.00EDP.0PB.3STCA. | 1 | CEIP - BOMBA 3 RECIRCULADORA UTA MENJADOR - PB Sala caldera Calefacció Gimnàs/Menjador/ACS |  | 1 |  | WILO | YONOS PICO 25/1-6-130-ROW | [12 empty] | > 70 kW | [34 empty] | Rotor humit | [81 empty] | 1dc9f53e-46eb-46d2-9607-0657ef127d19 | 6f952aaa-2932-494a-9fbf-da867a40b645
Lot 10 | PNE-06367 + PAT-08327 | PNE-06367 + PAT-08327 - CLI-03.02 | BOMBES CIRCULACIÓ ACS I CLIMA | 03.02 | BOMBES I GRUPS DE PRESSIÓ¦BOMBES CIRCULACIÓ ACS I CLIMA | CLIMATITZACIÓ |  |  |  | ENS.PNE-06367 + PAT-08327.00EDP.0PB.3STCA. | 1 | CEIP - BOMBA RECIRCULADORA UTA GIMNAS/VESTUARIS - PB Sala caldera Calefacció Gimnàs/Menjador/ACS |  | 1 |  | GRUNDFOS | UPS 40-120F TF120 | [12 empty] | > 70 kW | [34 empty] | Rotor humit | [81 empty] | 1dc9f53e-46eb-46d2-9607-0657ef127d19 | 6ee71b1b-4931-4845-9557-b9f2195d6867
Lot 10 | PNE-06367 + PAT-08327 | PNE-06367 + PAT-08327 - CLI-03.02 | BOMBES CIRCULACIÓ ACS I CLIMA | 03.02 | BOMBES I GRUPS DE PRESSIÓ¦BOMBES CIRCULACIÓ ACS I CLIMA | CLIMATITZACIÓ |  |  |  | ENS.PNE-06367 + PAT-08327.00EDP.0PB.3STCI. | 1 | CEIP - BOMBA ACS INFANTIL PB SALA TECNICA CALDERA INFANTIL |  | 1 |  | SEDICAL | SAM25/125-0,08/K | 222040/09-1 | [11 empty] | > 70 kW | [34 empty] | Rotor SEC | [81 empty] | 1dc9f53e-46eb-46d2-9607-0657ef127d19 | abd854d7-d483-4089-9c42-6b9c7e2fbfe4
Lot 10 | PNE-06367 + PAT-08327 | PNE-06367 + PAT-08327 - CLI-03.02 | BOMBES CIRCULACIÓ ACS I CLIMA | 03.02 | BOMBES I GRUPS DE PRESSIÓ¦BOMBES CIRCULACIÓ ACS I CLIMA | CLIMATITZACIÓ |  |  |  | ENS.PNE-06367 + PAT-08327.00EDP.0PB.3STCI. | 1 | CEIP - BOMBA CIRCUIT 1 CALEFACCIO INFANTILL PB SALA TECNICA CALDERA INFANTIL |  | 1 |  | SEDICAL | SAM25/125-0,08/K | 212007/07-1 | [11 empty] | > 70 kW | [34 empty] | Rotor SEC | [81 empty] | 1dc9f53e-46eb-46d2-9607-0657ef127d19 | ef1ae249-ee73-4f1f-ad32-b744c161bf71
Lot 10 | PNE-06367 + PAT-08327 | PNE-06367 + PAT-08327 - CLI-03.02 | BOMBES CIRCULACIÓ ACS I CLIMA | 03.02 | BOMBES I GRUPS DE PRESSIÓ¦BOMBES CIRCULACIÓ ACS I CLIMA | CLIMATITZACIÓ |  |  |  | ENS.PNE-06367 + PAT-08327.00EDP.0PB.3STCI. | 1 | CEIP - BOMBA CIRCUIT 2 CALEFACCIO INFANTILL PB SALA TECNICA CALDERA INFANTIL |  | 1 |  | SEDICAL | SAM25/125-0,08/K | 212007/07-2 | [11 empty] | > 70 kW | [34 empty] | Rotor SEC | [81 empty] | 1dc9f53e-46eb-46d2-9607-0657ef127d19 | 6cad3289-7f6a-4a55-be4b-b48a8c801035
Lot 10 | PNE-06367 + PAT-08327 | PNE-06367 + PAT-08327 - CLI-03.02 | BOMBES CIRCULACIÓ ACS I CLIMA | 03.02 | BOMBES I GRUPS DE PRESSIÓ¦BOMBES CIRCULACIÓ ACS I CLIMA | CLIMATITZACIÓ |  |  |  | ENS.PNE-06367 + PAT-08327.00EDP.0PB.3STCI. | 1 | CEIP - BOMBA PRIMARI CALDERA INFANTIL PB SALA TECNICA CALDERA INFANTIL |  | 1 |  | GUT | GHN32/80-180 | [12 empty] | > 70 kW | [34 empty] | Rotor humit | [81 empty] | 1dc9f53e-46eb-46d2-9607-0657ef127d19 | 92cfe0cf-86e8-4a20-b5fd-28210ba0cb88
Lot 10 | PNE-06367 + PAT-08327 | PNE-06367 + PAT-08327 - CLI-03.02 | BOMBES CIRCULACIÓ ACS I CLIMA | 03.02 | BOMBES I GRUPS DE PRESSIÓ¦BOMBES CIRCULACIÓ ACS I CLIMA | CLIMATITZACIÓ |  |  |  | ENS.PNE-06367 + PAT-08327.00EDP.0PB.3STCI. | 1 | CEIP - BOMBA RETORN ACS INFANTIL PB SALA TECNICA CALDERA INFANTIL |  | 1 |  | ROCA | CB-50XA | 220731149 | [11 empty] | > 70 kW | [34 empty] | Rotor humit | [81 empty] | 1dc9f53e-46eb-46d2-9607-0657ef127d19 | 2c4e7052-812f-414c-bc0a-49059e1ec2d9
Lot 10 | PNE-06367 + PAT-08327 | PNE-06367 + PAT-08327 - CLI-03.02 | BOMBES CIRCULACIÓ ACS I CLIMA | 03.02 | BOMBES I GRUPS DE PRESSIÓ¦BOMBES CIRCULACIÓ ACS I CLIMA | CLIMATITZACIÓ |  |  |  | ENS.PNE-06367 + PAT-08327.00EDP.0PB.3STCI. | 1 | CEIP - BOMBA SOLAR INFANTIL PB SALA TECNICA CALDERA INFANTIL |  | 1 |  | GRUNDFOS | SOLAR 15-60 130 | 59506104 | [11 empty] | > 70 kW | [34 empty] | Rotor humit | [81 empty] | 1dc9f53e-46eb-46d2-9607-0657ef127d19 | 440804ff-605d-40da-9e62-733ff02d8e35
Lot 10 | PNE-06367 + PAT-08327 | PNE-06367 + PAT-08327 - CLI-33 | QUALITAT AMBIENTAL EN INTERIORS | 33 | QUALITAT AMBIENTAL EN INTERIORS | CLIMATITZACIÓ |  |  |  | ENS.PNE-06367 + PAT-08327. | 1 | CEIP - QUALITAT AMBIENTAL EN INTERIORS TOT EDIFICI |  | 1 | [15 empty] | > 70 kW | [116 empty] | 2e0264a7-c415-4845-8606-a309ab4a238e | 5fd67839-7b2c-4c63-b058-5326b30e4622
Lot 10 | PNE-06367 + PAT-08327 | PNE-06367 + PAT-08327 - CLI-33 | QUALITAT AMBIENTAL EN INTERIORS | 33 | QUALITAT AMBIENTAL EN INTERIORS | CLIMATITZACIÓ |  |  |  | ENS.PNE-06367 + PAT-08327.02SSE. | 1 | SSEE - QUALITAT AMBIENTAL EN INTERIORS TOT EDIFICI |  | 1 | [15 empty] | > 70 kW | [116 empty] | 2e0264a7-c415-4845-8606-a309ab4a238e | 7bd33b0b-c90d-4360-a4ad-9634fb9ac9fe
Lot 10 | PNE-06367 + PAT-08327 | PNE-06367 + PAT-08327 - CLI-34.01 | INSTAL·LACIÓ CLIMATITZACIÓ | 34.01 | INSTAL·LACIONS¦INSTAL·LACIÓ CLIMATITZACIÓ | CLIMATITZACIÓ |  |  |  | ENS.PNE-06367 + PAT-08327.00EDP. | 1 | CEIP - INSTAL·LACIÓ CLIMATITZACIÓ | RITE-430016484 | 1 | [5 empty] | 2009-05-28 | [20 empty] | Calor | [105 empty] | a51dcd96-685c-4a1b-af25-ba9034930263 | 465eb3d5-0a27-488d-9f9b-7b7a7f6de4e5
Lot 10 | PNE-06367 + PAT-08327 | PNE-06367 + PAT-08327 - CLI-34.01 | INSTAL·LACIÓ CLIMATITZACIÓ | 34.01 | INSTAL·LACIONS¦INSTAL·LACIÓ CLIMATITZACIÓ | CLIMATITZACIÓ |  |  |  | ENS.PNE-06367 + PAT-08327.02SSE. | 1 | SSEE - INSTAL·LACIÓ CLIMATITZACIÓ | RITE-14-4000215-Q anteriorment 14344 | 1 | [5 empty] | 2008-03-10 | [20 empty] | Calor | [105 empty] | a51dcd96-685c-4a1b-af25-ba9034930263 | 1b4ed412-9086-470b-9b49-fca9825a2eca
Lot 10 | PNE-06367 + PAT-08327 | PNE-06367 + PAT-08327 - COM-17.01.B | ALTAVEUS | 17.01.B | EQUIPS COMUNICACIONS¦MEGAFONIA¦ALTAVEUS | COMUNICACIONS |  |  |  | ENS.PNE-06367 + PAT-08327.00EDP.0PB. | 28 | CEIP - MEGAFONIA¦ALTAVEUS PB |  | 1 | [9 empty] | PLANTA BAIXA | [122 empty] | 5fcb9250-3d27-4ee9-9bb3-6887de991d74 | 8af24993-da06-42d5-ac3c-33393be55a4d
Lot 10 | PNE-06367 + PAT-08327 | PNE-06367 + PAT-08327 - COM-17.01.B | ALTAVEUS | 17.01.B | EQUIPS COMUNICACIONS¦MEGAFONIA¦ALTAVEUS | COMUNICACIONS |  |  |  | ENS.PNE-06367 + PAT-08327.00EDP.1P1. | 15 | CEIP - MEGAFONIA¦ALTAVEUS PL1 |  | 1 | [9 empty] | PLANTA 1 | [122 empty] | 5fcb9250-3d27-4ee9-9bb3-6887de991d74 | aa1bd9b6-d980-4532-bec5-edbbf2a92172
Lot 10 | PNE-06367 + PAT-08327 | PNE-06367 + PAT-08327 - COM-17.01.B | ALTAVEUS | 17.01.B | EQUIPS COMUNICACIONS¦MEGAFONIA¦ALTAVEUS | COMUNICACIONS |  |  |  | ENS.PNE-06367 + PAT-08327.02SSE.0PB. | 1 | SSEE - MEGAFONIA¦ALTAVEUS P0 |  | 1 | [9 empty] | PLANTA BAIXA | [122 empty] | 5fcb9250-3d27-4ee9-9bb3-6887de991d74 | aee140fa-78ac-4dd9-a793-b8f4b7c67542
Lot 10 | PNE-06367 + PAT-08327 | PNE-06367 + PAT-08327 - COM-17.01.B | ALTAVEUS | 17.01.B | EQUIPS COMUNICACIONS¦MEGAFONIA¦ALTAVEUS | COMUNICACIONS |  |  |  | ENS.PNE-06367 + PAT-08327.02SSE.1P1. | 1 | SSEE - MEGAFONIA¦ALTAVEUS P1 |  | 1 | [9 empty] | PLANTA BAIXA | [122 empty] | 5fcb9250-3d27-4ee9-9bb3-6887de991d74 | 4146f92e-c287-4d25-92c6-5c854283977a
Lot 10 | PNE-06367 + PAT-08327 | PNE-06367 + PAT-08327 - COM-17.01.C | RACKS MEGAFONIA | 17.01.C | EQUIPS COMUNICACIONS¦MEGAFONIA¦RACKS | COMUNICACIONS |  |  |  | ENS.PNE-06367 + PAT-08327.00EDP.0PB.1CONS. | 1 | CEIP - EQUIPS COMUNICACIONS¦MEGAFONIA pb consergeria |  | 1 | [132 empty] | a9cbad8a-7fbf-45fe-ab7c-7772750ae0c0 | 7ff907d9-78e8-4566-a1f4-56c8817abb7e
Lot 10 | PNE-06367 + PAT-08327 | PNE-06367 + PAT-08327 - COM-17.01.C | RACKS MEGAFONIA | 17.01.C | EQUIPS COMUNICACIONS¦MEGAFONIA¦RACKS | COMUNICACIONS |  |  |  | ENS.PNE-06367 + PAT-08327.02SSE.0PB.1REPO. | 1 | SSEE - EQUIPS COMUNICACIONS¦MEGAFONIA PB SALA REPROGRAFIA AXD-240 |  | 1 | [132 empty] | a9cbad8a-7fbf-45fe-ab7c-7772750ae0c0 | f37fec82-fe09-4cb4-a02c-3bc68648180a
Lot 10 | PNE-06367 + PAT-08327 | PNE-06367 + PAT-08327 - COM-17.02.A | CENTRALETA DE TELEFONIA | 17.02.A | EQUIPS COMUNICACIONS¦TELEFONIA¦CENTRALETA | COMUNICACIONS |  |  |  | ENS.PNE-06367 + PAT-08327.00EDP.0PB.3STRK. | 1 | CEIP - EQUIPS COMUNICACIONS¦TELEFONIA¦CENTRALETA EN SALA DE RACK PB |  | 1 | [132 empty] | 603406f2-7778-4835-a7b0-b27c67956b2a | 08c75fca-7c26-46e3-837c-18694b3b3174
Lot 10 | PNE-06367 + PAT-08327 | PNE-06367 + PAT-08327 - COM-17.05.A | ANTENA | 17.05.A | EQUIPS COMUNICACIONS¦TELEVISIÓ-FM¦ANTENA | COMUNICACIONS |  |  |  | ENS.PNE-06367 + PAT-08327.00EDP.2CO. | 1 | CEIP - EQUIPS COMUNICACIONS¦TELEVISIÓ-FM¦ANTENA PCOBERTA |  | 1 | [132 empty] | 61f9e1d6-5f77-4c9c-96c2-e4100e631c2c | 09975b41-3c29-4880-920e-5d8ffbe6d9c5
Lot 10 | PNE-06367 + PAT-08327 | PNE-06367 + PAT-08327 - COM-17.05.A | ANTENA | 17.05.A | EQUIPS COMUNICACIONS¦TELEVISIÓ-FM¦ANTENA | COMUNICACIONS |  |  |  | ENS.PNE-06367 + PAT-08327.02SSE.2CO. | 1 | SSEE - EQUIPS COMUNICACIONS¦TELEVISIÓ-FM¦ANTENA PCOBERTA |  | 1 | [132 empty] | 61f9e1d6-5f77-4c9c-96c2-e4100e631c2c | 7c42183a-3023-47fd-a644-4e668f5e82a3
Lot 10 | PNE-06367 + PAT-08327 | PNE-06367 + PAT-08327 - COM-17.05.B | TV | 17.05.B | EQUIPS COMUNICACIONS¦TELEVISIÓ-FM¦TV | COMUNICACIONS |  |  |  | ENS.PNE-06367 + PAT-08327.00EDP. | 1 | CEIP - EQUIPS COMUNICACIONS¦TELEVISIÓ-FM¦TV |  | 1 | [132 empty] | c1d465b8-0187-4bac-aebc-b64ff29967d2 | badb0c43-d129-47ef-bb5c-b2529d1cf378
Lot 10 | PNE-06367 + PAT-08327 | PNE-06367 + PAT-08327 - COM-17.05.E | PRESA TV / FM | 17.05.E | EQUIPS COMUNICACIONS¦TELEVISIÓ-FM¦PRESA TV / FM | COMUNICACIONS |  |  |  | ENS.PNE-06367 + PAT-08327.02SSE.0PB. | 2 | SSEE - TELEVISIÓ-FM¦PRESA TV / FM PB |  | 1 | [132 empty] | 3198bee3-9b30-48fc-b847-e887ce1dd80f | ccb5a269-f002-4625-a6d0-7593e36d8bbf
Lot 10 | PNE-06367 + PAT-08327 | PNE-06367 + PAT-08327 - COM-17.05.E | PRESA TV / FM | 17.05.E | EQUIPS COMUNICACIONS¦TELEVISIÓ-FM¦PRESA TV / FM | COMUNICACIONS |  |  |  | ENS.PNE-06367 + PAT-08327.02SSE.1P1. | 2 | SSEE - TELEVISIÓ-FM¦PRESA TV / FM P1 |  | 1 | [132 empty] | 3198bee3-9b30-48fc-b847-e887ce1dd80f | 979f3dc4-35aa-4596-875a-8a0d74b884c4
Lot 10 | PNE-06367 + PAT-08327 | PNE-06367 + PAT-08327 - COM-17.07 | PORTERS I AVISOS | 17.07 | EQUIPS COMUNICACIONS¦PORTERS I AVISOS | COMUNICACIONS |  |  |  | ENS.PNE-06367 + PAT-08327.00EDP.0PB.1CONS. | 1 | CEIP - MONITOR PORTER CEIP PB CONSERGERIA |  | 1 | [132 empty] | 443271f2-246f-4612-b3b9-aec9a52691ee | 90ffb997-6165-46f2-bd5f-362c44251850
Lot 10 | PNE-06367 + PAT-08327 | PNE-06367 + PAT-08327 - COM-17.07 | PORTERS I AVISOS | 17.07 | EQUIPS COMUNICACIONS¦PORTERS I AVISOS | COMUNICACIONS |  |  |  | ENS.PNE-06367 + PAT-08327.00EDP.0PB.1CUIN. | 1 | CEIP - PORTER CUINA PB FAÇANA CUINA |  | 1 | [132 empty] | 443271f2-246f-4612-b3b9-aec9a52691ee | 47716c9c-6eeb-452c-aad4-8c4713c1bb33
Lot 10 | PNE-06367 + PAT-08327 | PNE-06367 + PAT-08327 - COM-17.07 | PORTERS I AVISOS | 17.07 | EQUIPS COMUNICACIONS¦PORTERS I AVISOS | COMUNICACIONS |  |  |  | ENS.PNE-06367 + PAT-08327.00EDP.0PB.1DIRE. | 1 | CEIP - TELEFON PORTER PB DIRECCIO |  | 1 | [132 empty] | 443271f2-246f-4612-b3b9-aec9a52691ee | 4a07b808-4f3b-4f7d-bad8-6dade9d671e1
Lot 10 | PNE-06367 + PAT-08327 | PNE-06367 + PAT-08327 - COM-17.07 | PORTERS I AVISOS | 17.07 | EQUIPS COMUNICACIONS¦PORTERS I AVISOS | COMUNICACIONS |  |  |  | ENS.PNE-06367 + PAT-08327.00EDP.0PB.1MAG1. | 1 | CEIP - TELEFON PORTER CUINA PB MAGATZEM CUINA 1 |  | 1 | [132 empty] | 443271f2-246f-4612-b3b9-aec9a52691ee | 654d2a41-fbce-48fa-b3d2-d52aeea4320b
Lot 10 | PNE-06367 + PAT-08327 | PNE-06367 + PAT-08327 - COM-17.07 | PORTERS I AVISOS | 17.07 | EQUIPS COMUNICACIONS¦PORTERS I AVISOS | COMUNICACIONS |  |  |  | ENS.PNE-06367 + PAT-08327.00EDP.0PB.1MENJ. | 1 | CEIP - TELEFON PORTER MENJADOR PB MENJADOR |  | 1 | [132 empty] | 443271f2-246f-4612-b3b9-aec9a52691ee | 38bfb0be-8bf6-49d7-a9f2-7d87cc60cee6
Lot 10 | PNE-06367 + PAT-08327 | PNE-06367 + PAT-08327 - COM-17.07 | PORTERS I AVISOS | 17.07 | EQUIPS COMUNICACIONS¦PORTERS I AVISOS | COMUNICACIONS |  |  |  | ENS.PNE-06367 + PAT-08327.00EDP.0PB.1MENM. | 1 | CEIP - TELEFON PORTER PB MENJADOR MENUTS |  | 1 | [132 empty] | 443271f2-246f-4612-b3b9-aec9a52691ee | 5545114e-2990-490a-b86f-0f3ca5d623ae
Lot 10 | PNE-06367 + PAT-08327 | PNE-06367 + PAT-08327 - COM-17.07 | PORTERS I AVISOS | 17.07 | EQUIPS COMUNICACIONS¦PORTERS I AVISOS | COMUNICACIONS |  |  |  | ENS.PNE-06367 + PAT-08327.00EDP.0PB.1SAP1. | 1 | CEIP - TELEFON PORTER SALA PROFESSORS |  | 1 |  | FERMAX | LOFT BASIC 3390 | [129 empty] | 443271f2-246f-4612-b3b9-aec9a52691ee | 511fab62-7506-4636-a247-b09d9d5c0141
Lot 10 | PNE-06367 + PAT-08327 | PNE-06367 + PAT-08327 - COM-17.07 | PORTERS I AVISOS | 17.07 | EQUIPS COMUNICACIONS¦PORTERS I AVISOS | COMUNICACIONS |  |  |  | ENS.PNE-06367 + PAT-08327.02SSE.0PB.0ENTR. | 1 | SSEE - PORTER PB ENTRADA PRINCIPAL |  | 1 | [132 empty] | 443271f2-246f-4612-b3b9-aec9a52691ee | 499f25cc-acad-4ff4-a608-a4f38872bc9c
Lot 10 | PNE-06367 + PAT-08327 | PNE-06367 + PAT-08327 - COM-17.07 | PORTERS I AVISOS | 17.07 | EQUIPS COMUNICACIONS¦PORTERS I AVISOS | COMUNICACIONS |  |  |  | ENS.PNE-06367 + PAT-08327.02SSE.0PB.1DEXE. | 1 | SSEE - TELEFON PORTER PB DESPATX EAP TELEFON FERMAX |  | 1 | [132 empty] | 443271f2-246f-4612-b3b9-aec9a52691ee | 84711e5f-8df3-4761-b81f-dacbf93fc28a
Lot 10 | PNE-06367 + PAT-08327 | PNE-06367 + PAT-08327 - COM-17.07 | PORTERS I AVISOS | 17.07 | EQUIPS COMUNICACIONS¦PORTERS I AVISOS | COMUNICACIONS |  |  |  | ENS.PNE-06367 + PAT-08327.02SSE.0PB.1DEXEL. | 1 | SSEE - VIDEO PORTER P1 DESPTX MONITOR FERMAX |  | 1 | [132 empty] | 443271f2-246f-4612-b3b9-aec9a52691ee | f6b31668-3e6b-46ae-9278-2ad085ae6ce1
Lot 10 | PNE-06367 + PAT-08327 | PNE-06367 + PAT-08327 - COM-17.07 | PORTERS I AVISOS | 17.07 | EQUIPS COMUNICACIONS¦PORTERS I AVISOS | COMUNICACIONS |  |  |  | ENS.PNE-06367 + PAT-08327.02SSE.0PB.1SECR. | 1 | SSEE - VIDEO PORTER PB SECRETARIA MONITOR LOFT VDS BASIC FERMAX |  | 1 | [132 empty] | 443271f2-246f-4612-b3b9-aec9a52691ee | 2c86664f-324a-4702-bce9-a3e49908faf8
Lot 10 | PNE-06367 + PAT-08327 | PNE-06367 + PAT-08327 - COM-17.07 | PORTERS I AVISOS | 17.07 | EQUIPS COMUNICACIONS¦PORTERS I AVISOS | COMUNICACIONS |  |  |  | ENS.PNE-06367 + PAT-08327.02SSE.1P1.0PASS. | 1 | SSEE - PORTER AUTOMATIC P1 PASSADIS T FERMAX |  | 1 | [132 empty] | 443271f2-246f-4612-b3b9-aec9a52691ee | e093a890-5782-4e46-9e02-fb2dce4cec70
Lot 10 | PNE-06367 + PAT-08327 | PNE-06367 + PAT-08327 - COM-17.07 | PORTERS I AVISOS | 17.07 | EQUIPS COMUNICACIONS¦PORTERS I AVISOS | COMUNICACIONS |  |  |  | ENS.PNE-06367 + PAT-08327.02SSE.1P1.1DEXC. | 1 | SSEE - VIDEO PORTER P1 DESPATX CRP MONITOR LOFT VDS BASIC FERMAX |  | 1 | [132 empty] | 443271f2-246f-4612-b3b9-aec9a52691ee | 79bf5dc7-27d4-48a4-a8f5-b614893a15d6
Lot 10 | PNE-06367 + PAT-08327 | PNE-06367 + PAT-08327 - COM-17.07 | PORTERS I AVISOS | 17.07 | EQUIPS COMUNICACIONS¦PORTERS I AVISOS | COMUNICACIONS |  |  |  | ENS.PNE-06367 + PAT-08327.03URB.0TEXT. | 1 | CEIP - VIDEOPORTER CEIP PB TANCA PERIMETRAL |  | 1 | [132 empty] | 443271f2-246f-4612-b3b9-aec9a52691ee | 68df11f3-e9d5-4f17-b236-7c7c3bf083a2
Lot 10 | PNE-06367 + PAT-08327 | PNE-06367 + PAT-08327 - COM-17.09.A | RACK VEU I DADES | 17.09.A | EQUIPS COMUNICACIONS¦VEU I DADES¦RACK | COMUNICACIONS |  |  |  | ENS.PNE-06367 + PAT-08327.00EDP.0PB.3STRK. | 1 | CEIP - EQUIPS COMUNICACIONS¦VEU I DADES¦RACK PB SALA RACK |  | 1 | [132 empty] | 986005e6-31b6-4991-9eda-9a8fea707fed | 83675b0d-cce2-4c6f-81e2-7b5136b9c34b
Lot 10 | PNE-06367 + PAT-08327 | PNE-06367 + PAT-08327 - COM-17.09.A | RACK VEU I DADES | 17.09.A | EQUIPS COMUNICACIONS¦VEU I DADES¦RACK | COMUNICACIONS |  |  |  | ENS.PNE-06367 + PAT-08327.02SSE.0PB.3STQE. | 1 | SSEE - EQUIPS COMUNICACIONS¦VEU I DADES¦RACK PB SALA RACK |  | 1 | [132 empty] | 986005e6-31b6-4991-9eda-9a8fea707fed | a7dc79ac-16f0-4358-9fa6-9c8861aa52d1
Lot 10 | PNE-06367 + PAT-08327 | PNE-06367 + PAT-08327 - COM-17.09.B | PRESES VEU I DADES | 17.09.B | EQUIPS COMUNICACIONS¦VEU I DADES¦ PRESES | COMUNICACIONS |  |  |  | ENS.PNE-06367 + PAT-08327.00EDP.0PB. | 150 | CEIP - COMUNICACIONS¦VEU I DADES¦ PRESES PBAIXA |  | 1 | [132 empty] | d915949c-9784-43fb-b87c-ab4ba5ff7e0e | cf12173a-d6a4-4b97-b1fe-0be986fb56ae
Lot 10 | PNE-06367 + PAT-08327 | PNE-06367 + PAT-08327 - COM-17.09.B | PRESES VEU I DADES | 17.09.B | EQUIPS COMUNICACIONS¦VEU I DADES¦ PRESES | COMUNICACIONS |  |  |  | ENS.PNE-06367 + PAT-08327.00EDP.1P1. | 98 | CEIP - COMUNICACIONS¦VEU I DADES¦ PRESES P1 |  | 1 | [132 empty] | d915949c-9784-43fb-b87c-ab4ba5ff7e0e | d2114146-641a-4970-83a2-bba4dcb65e92
Lot 10 | PNE-06367 + PAT-08327 | PNE-06367 + PAT-08327 - COM-17.09.B | PRESES VEU I DADES | 17.09.B | EQUIPS COMUNICACIONS¦VEU I DADES¦ PRESES | COMUNICACIONS |  |  |  | ENS.PNE-06367 + PAT-08327.02SSE.0PB. | 75 | SSEE - COMUNICACIONS¦VEU I DADES¦ PRESES PBAIXA |  | 1 | [132 empty] | d915949c-9784-43fb-b87c-ab4ba5ff7e0e | 5c6cb4a2-5a55-48e9-92bc-ca6f1a2a7670
Lot 10 | PNE-06367 + PAT-08327 | PNE-06367 + PAT-08327 - COM-17.09.B | PRESES VEU I DADES | 17.09.B | EQUIPS COMUNICACIONS¦VEU I DADES¦ PRESES | COMUNICACIONS |  |  |  | ENS.PNE-06367 + PAT-08327.02SSE.1P1. | 98 | SSEE - COMUNICACIONS¦VEU I DADES¦ PRESES P1 |  | 1 | [132 empty] | d915949c-9784-43fb-b87c-ab4ba5ff7e0e | d4bf4d0e-d5ec-4ebd-b523-463e7625ad22
Lot 10 | PNE-06367 + PAT-08327 | PNE-06367 + PAT-08327 - FON-01.05 | TERMOS | 01.05 | GENERADORS D'ENERGIA¦TERMOS | LEGIONEL·LA |  |  |  | ENS.PNE-06367 + PAT-08327.00EDP.0PB.2WCP2. | 1 | CEIP - TERMO ELECTRIC LAVABO PROFESSORS PRIMARIA PB |  | 1 |  | HEATSUN | PONY 30 | 0A3611090004-1 | [11 empty] | > 70 kW | 0 |  |  | 0 |  |  | 0 | 50 |  |  |  | 0.3 | [104 empty] | bba3ad35-b9bd-4059-a500-034aafde010d | a7b90676-355e-4ac3-92ae-e56325daf868
Lot 10 | PNE-06367 + PAT-08327 | PNE-06367 + PAT-08327 - FON-04.02 | DIPÒSIT EXPANSIÓ | 04.02 | FLUIDS I GASOS¦DIPÒSIT EXPANSIÓ | FONTANERIA |  |  |  | ENS.PNE-06367 + PAT-08327.00EDP.0PB.3STAC. | 1 | CEIP - VAS D'EXPANSIO ACS - PB Sala acumuladors - Bombes PCI |  | 1 |  | WAFT | ACS 0045 | 33004120 | [11 empty] | > 70 kW | [11 empty] | 0.024 | 0 | [103 empty] | c80930b1-d30f-45e3-9fa3-b2da8f668e4e | 9d2e813c-35e9-48f1-9e6d-36f3bbbbd42c
Lot 10 | PNE-06367 + PAT-08327 | PNE-06367 + PAT-08327 - FON-04.02 | DIPÒSIT EXPANSIÓ | 04.02 | FLUIDS I GASOS¦DIPÒSIT EXPANSIÓ | FONTANERIA |  |  |  | ENS.PNE-06367 + PAT-08327.00EDP.0PB.3STAC. | 1 | CEIP - VAS D'EXPANSIO PLAQUES SOLARS - PB Sala acumuladors - Bombes PCI |  | 1 |  | IBAIONDO | 24AMR-E-B | 4251200303 | [11 empty] | > 70 kW | [11 empty] | 0.1 | 0 | [103 empty] | c80930b1-d30f-45e3-9fa3-b2da8f668e4e | eb8819c9-a7d8-4c49-be60-a033e426fd85
Lot 10 | PNE-06367 + PAT-08327 | PNE-06367 + PAT-08327 - FON-04.02 | DIPÒSIT EXPANSIÓ | 04.02 | FLUIDS I GASOS¦DIPÒSIT EXPANSIÓ | FONTANERIA |  |  |  | ENS.PNE-06367 + PAT-08327.00EDP.0PB.3STAC. | 1 | CEIP - VAS EXPANSIO DIPOSIT SOLAR - PB Sala acumuladors - Bombes PCI |  | 1 |  | BAXIROCA | VASOFLEX50L/S | 23.1001359 | [11 empty] | > 70 kW | [11 empty] | 0.025 | 0 | [103 empty] | c80930b1-d30f-45e3-9fa3-b2da8f668e4e | 76cd59cf-feb5-4100-b834-06c2b09ff947
Lot 10 | PNE-06367 + PAT-08327 | PNE-06367 + PAT-08327 - FON-04.02 | DIPÒSIT EXPANSIÓ | 04.02 | FLUIDS I GASOS¦DIPÒSIT EXPANSIÓ | FONTANERIA |  |  |  | ENS.PNE-06367 + PAT-08327.00EDP.0PB.3STCA. | 1 | CEIP - DIPOSIT INERCIA CLIMA/ACS - PB Sala caldera Calefacció Gimnàs/Menjador/ACS |  | 1 |  | HEATSUN | ACRO100 | 050904740ACR0100 | [11 empty] | > 70 kW | [11 empty] | 0.1 | 0 | [103 empty] | c80930b1-d30f-45e3-9fa3-b2da8f668e4e | 044fd8f3-339a-4661-9d94-75a077bf7cc3
Lot 10 | PNE-06367 + PAT-08327 | PNE-06367 + PAT-08327 - FON-04.02 | DIPÒSIT EXPANSIÓ | 04.02 | FLUIDS I GASOS¦DIPÒSIT EXPANSIÓ | FONTANERIA |  |  |  | ENS.PNE-06367 + PAT-08327.00EDP.0PB.3STCA. | 1 | CEIP - VAS D'EXPANSIO PLAQUES SOLARS - PB Sala caldera Calefacció Gimnàs/Menjador/ACS |  | 1 |  | IBAIONDO | 100SMR-P | 4222870010 | [11 empty] | > 70 kW | [11 empty] | 0.1 | 0 | [103 empty] | c80930b1-d30f-45e3-9fa3-b2da8f668e4e | a2e427b4-971a-4b0a-94af-659415931ac5
Lot 10 | PNE-06367 + PAT-08327 | PNE-06367 + PAT-08327 - FON-04.02 | DIPÒSIT EXPANSIÓ | 04.02 | FLUIDS I GASOS¦DIPÒSIT EXPANSIÓ | FONTANERIA |  |  |  | ENS.PNE-06367 + PAT-08327.00EDP.0PB.3STCI. | 1 | CEIP - VAS D'EXPANSIO ACS INFANTIL PB SALA CALDERA INFANTIL |  | 1 |  | CIMM | ACSCELITRES18 | 0603097 | [11 empty] | > 70 kW | [11 empty] | 0.018 | 0 | [103 empty] | c80930b1-d30f-45e3-9fa3-b2da8f668e4e | 48fc167c-c860-4398-b90f-ae8b346bc36e
Lot 10 | PNE-06367 + PAT-08327 | PNE-06367 + PAT-08327 - FON-04.02 | DIPÒSIT EXPANSIÓ | 04.02 | FLUIDS I GASOS¦DIPÒSIT EXPANSIÓ | FONTANERIA |  |  |  | ENS.PNE-06367 + PAT-08327.00EDP.0PB.3STCI. | 1 | CEIP - VAS D'EXPANSIO CALDERA INFANTIL PB SALA CALDERA INFANTIL |  | 1 |  | WAFT | ACS 0045 | 330002120 | [11 empty] | > 70 kW | [11 empty] | 0.024 | 0 | [103 empty] | c80930b1-d30f-45e3-9fa3-b2da8f668e4e | 2d47c9a5-95f4-45d3-903e-68ea4ce7db0f
Lot 10 | PNE-06367 + PAT-08327 | PNE-06367 + PAT-08327 - FON-04.02 | DIPÒSIT EXPANSIÓ | 04.02 | FLUIDS I GASOS¦DIPÒSIT EXPANSIÓ | FONTANERIA |  |  |  | ENS.PNE-06367 + PAT-08327.00EDP.0PB.3STCI. | 1 | CEIP - VAS D'EXPANSIO SOLAR INFANTIL PB SALA CALDERA INFANTIL |  | 1 |  | IBERSOLAR | DOBLE SERPENTIN VITRIFTAN 500L | 01040240020 | [11 empty] | > 70 kW | [11 empty] | 0.5 | 0 | [103 empty] | c80930b1-d30f-45e3-9fa3-b2da8f668e4e | 3d282520-a45c-4565-8158-1f3796e79357
Lot 10 | PNE-06367 + PAT-08327 | PNE-06367 + PAT-08327 - FON-04.03 | DIPÒSITS AIGUA SANITÀRIA | 04.03 | FLUIDS I GASOS¦DIPÒSITS AIGUA SANITÀRIA | LEGIONEL·LA |  |  |  | ENS.PNE-06367 + PAT-08327.00EDP.0PB.3STCI. | 1 | CEIP - DIPOSIT ACS SOLAR PB SALA TECNICA CALDERA INFANTIL |  | 1 | [27 empty] | 0.5 | [104 empty] | c98e08c4-0470-483f-966c-da882ef43b93 | 43b71907-da79-4c4b-b97a-8290ebf0a1ea
Lot 10 | PNE-06367 + PAT-08327 | PNE-06367 + PAT-08327 - FON-04.05 | DIPÒSIT ACUMULADOR ACS | 04.05 | FLUIDS I GASOS¦DIPÒSIT ACUMULADOR ACS | LEGIONEL·LA |  |  |  | ENS.PNE-06367 + PAT-08327.00EDP.0PB.3STAC. | 1 | CEIP - DIPOSIT ACS - PB Sala acumuladors - Bombes PCI |  | 1 |  | SICC | 109/EVPXE | 0903061026 | [5 empty] | Acumuldor antic. MS M22/377943 (executat 2024) | [5 empty] | > 70 kW | [11 empty] | 0.5 | [104 empty] | ac71351e-e2ae-4d7c-93cf-7b31b657b5f6 | b3da482b-00bb-4d02-bc56-53a6e02c5b86
Lot 10 | PNE-06367 + PAT-08327 | PNE-06367 + PAT-08327 - FON-04.05 | DIPÒSIT ACUMULADOR ACS | 04.05 | FLUIDS I GASOS¦DIPÒSIT ACUMULADOR ACS | LEGIONEL·LA |  |  |  | ENS.PNE-06367 + PAT-08327.00EDP.0PB.3STAC. | 1 | CEIP - DIPOSIT ACS - PB Sala acumuladors - Bombes PCI |  | 1 |  | SUICALSA | ASSC050PW08RFPC | M000017157433238 | 2024-02-06 | 2024-02-06 |  |  |  | MS M22/377943 (executat 2024) | [5 empty] | > 70 kW | [11 empty] | 0.5 | [104 empty] | ac71351e-e2ae-4d7c-93cf-7b31b657b5f6 | aee6df35-e108-4fd1-ad3e-f3654568a610
Lot 10 | PNE-06367 + PAT-08327 | PNE-06367 + PAT-08327 - FON-04.20 | FILTRE DE PARTÍCULES D’AFCH | 04.20 | FLUIDS I GASOS¦FILTRE DE PARTÍCULES D’AFCH | FONTANERIA |  |  |  | ENS.PNE-06367 + PAT-08327.01URB.3ACOM. | 1 | CEIP - FILTRE DE PARTÍCULES D’AFCH - ARMARI DE COMPTADORS |  | 1 | [132 empty] | 948c20bb-81bc-4674-bdd4-4a79360bab6d | 10fb7324-981f-49da-a6b1-0524f2afacc5
Lot 10 | PNE-06367 + PAT-08327 | PNE-06367 + PAT-08327 - FON-10.01.A | AIGÜERES | 10.01.A | APARELLS SANITARIS I AIXETERIA¦APARELLS SANITARIS¦AIGÜERES | FONTANERIA |  |  |  | ENS.PNE-06367 + PAT-08327.00EDP.0PB. | 6 | CEIP - APARELLS SANITARIS¦AIGÜERES / BONERES PB |  | 1 | [132 empty] | 920e6cd4-b993-42c4-a135-88f253e1eb02 | 419f712c-4693-4b30-9d72-e392b16f8853
Lot 10 | PNE-06367 + PAT-08327 | PNE-06367 + PAT-08327 - FON-10.01.A | AIGÜERES | 10.01.A | APARELLS SANITARIS I AIXETERIA¦APARELLS SANITARIS¦AIGÜERES | FONTANERIA |  |  |  | ENS.PNE-06367 + PAT-08327.00EDP.1P1. | 3 | CEIP - APARELLS SANITARIS¦AIGÜERES / BONERES P1 |  | 1 | [132 empty] | 920e6cd4-b993-42c4-a135-88f253e1eb02 | 6a3db7d0-9505-4c68-87f8-3599511625cf
Lot 10 | PNE-06367 + PAT-08327 | PNE-06367 + PAT-08327 - FON-10.01.B | PLATS DE DUTXA | 10.01.B | APARELLS SANITARIS I AIXETERIA¦APARELLS SANITARIS¦PLATS DE DUTXA | FONTANERIA |  |  |  | ENS.PNE-06367 + PAT-08327.00EDP.0PB. | 3 | CEIP - APARELLS SANITARIS¦PLATS DE DUTXA PB |  | 1 | [132 empty] | 2bd5c13d-5b4a-44e2-a09b-aaa8c3169d72 | 61f60e45-76f5-4a08-8f42-3be793743138
Lot 10 | PNE-06367 + PAT-08327 | PNE-06367 + PAT-08327 - FON-10.01.D | INODOR | 10.01.D | APARELLS SANITARIS I AIXETERIA¦APARELLS SANITARIS¦INODOR | FONTANERIA |  |  |  | ENS.PNE-06367 + PAT-08327.00EDP.0PB. | 30 | CEIP - APARELLS SANITARIS¦INODOR PB |  | 1 | [29 empty] | Motxilla | [102 empty] | f5fc5955-76dc-4025-9b50-b45be20f819d | b8a3e3da-16e3-4570-8679-4af5f8d42f37
Lot 10 | PNE-06367 + PAT-08327 | PNE-06367 + PAT-08327 - FON-10.01.D | INODOR | 10.01.D | APARELLS SANITARIS I AIXETERIA¦APARELLS SANITARIS¦INODOR | FONTANERIA |  |  |  | ENS.PNE-06367 + PAT-08327.00EDP.1P1. | 7 | CEIP - APARELLS SANITARIS¦INODOR P1 |  | 1 | [29 empty] | Motxilla | [102 empty] | f5fc5955-76dc-4025-9b50-b45be20f819d | 55c7ae22-8557-486a-8371-431526eb6aea
Lot 10 | PNE-06367 + PAT-08327 | PNE-06367 + PAT-08327 - FON-10.01.D | INODOR | 10.01.D | APARELLS SANITARIS I AIXETERIA¦APARELLS SANITARIS¦INODOR | FONTANERIA |  |  |  | ENS.PNE-06367 + PAT-08327.02SSE.0PB. | 2 | SSEE - APARELLS SANITARIS¦INODOR PB |  | 1 | [29 empty] | Motxilla | [102 empty] | f5fc5955-76dc-4025-9b50-b45be20f819d | 4a67a512-2f9c-477e-b1fd-7d1ea10670da
Lot 10 | PNE-06367 + PAT-08327 | PNE-06367 + PAT-08327 - FON-10.01.D | INODOR | 10.01.D | APARELLS SANITARIS I AIXETERIA¦APARELLS SANITARIS¦INODOR | FONTANERIA |  |  |  | ENS.PNE-06367 + PAT-08327.02SSE.1P1. | 2 | SSEE - APARELLS SANITARIS¦INODOR P1 |  | 1 | [29 empty] | Motxilla | [102 empty] | f5fc5955-76dc-4025-9b50-b45be20f819d | 61d6d5ff-5621-4fe2-8fe0-a9d63c4b6a56
Lot 10 | PNE-06367 + PAT-08327 | PNE-06367 + PAT-08327 - FON-10.01.E | ABOCADOR | 10.01.E | APARELLS SANITARIS I AIXETERIA¦APARELLS SANITARIS¦ABOCADOR | FONTANERIA |  |  |  | ENS.PNE-06367 + PAT-08327.00EDP.0PB. | 3 | CEIP - APARELLS SANITARIS¦ABOCADOR PB |  | 1 | [132 empty] | 49f01988-4abb-4c89-945e-b4f98bcebe82 | 6422dbfb-8d5b-40e8-b609-467d1a20d37f
Lot 10 | PNE-06367 + PAT-08327 | PNE-06367 + PAT-08327 - FON-10.01.E | ABOCADOR | 10.01.E | APARELLS SANITARIS I AIXETERIA¦APARELLS SANITARIS¦ABOCADOR | FONTANERIA |  |  |  | ENS.PNE-06367 + PAT-08327.00EDP.1P1. | 1 | CEIP - APARELLS SANITARIS¦ABOCADOR P1 |  | 1 | [132 empty] | 49f01988-4abb-4c89-945e-b4f98bcebe82 | 38b03ccf-012c-4cd7-b8c1-687588c0a258
Lot 10 | PNE-06367 + PAT-08327 | PNE-06367 + PAT-08327 - FON-10.01.E | ABOCADOR | 10.01.E | APARELLS SANITARIS I AIXETERIA¦APARELLS SANITARIS¦ABOCADOR | FONTANERIA |  |  |  | ENS.PNE-06367 + PAT-08327.02SSE.0PB. | 1 | SSEE - APARELLS SANITARIS¦ABOCADOR PB |  | 1 | [132 empty] | 49f01988-4abb-4c89-945e-b4f98bcebe82 | 09141b98-62df-4fa2-8920-edb90860c8e7
Lot 10 | PNE-06367 + PAT-08327 | PNE-06367 + PAT-08327 - FON-10.01.F | LAVABOS | 10.01.F | APARELLS SANITARIS I AIXETERIA¦APARELLS SANITARIS¦LAVABOS | FONTANERIA |  |  |  | ENS.PNE-06367 + PAT-08327.00EDP.0PB. | 48 | CEIP - APARELLS SANITARIS¦LAVABOS PB |  | 1 | [132 empty] | 68ab5db6-0828-405b-9574-89cb6841db9b | e2218b3b-f6b7-4d21-9c22-f1cc142223cb
Lot 10 | PNE-06367 + PAT-08327 | PNE-06367 + PAT-08327 - FON-10.01.F | LAVABOS | 10.01.F | APARELLS SANITARIS I AIXETERIA¦APARELLS SANITARIS¦LAVABOS | FONTANERIA |  |  |  | ENS.PNE-06367 + PAT-08327.00EDP.1P1. | 9 | CEIP - APARELLS SANITARIS¦LAVABOS P1 |  | 1 | [132 empty] | 68ab5db6-0828-405b-9574-89cb6841db9b | 086d3caa-51a8-445f-8671-04ec3a249637
Lot 10 | PNE-06367 + PAT-08327 | PNE-06367 + PAT-08327 - FON-10.01.F | LAVABOS | 10.01.F | APARELLS SANITARIS I AIXETERIA¦APARELLS SANITARIS¦LAVABOS | FONTANERIA |  |  |  | ENS.PNE-06367 + PAT-08327.02SSE.0PB. | 2 | SSEE - APARELLS SANITARIS¦LAVABOS PB |  | 1 | [132 empty] | 68ab5db6-0828-405b-9574-89cb6841db9b | 68ccf796-b0c3-46a8-a0e0-2384d4cc2fa4
Lot 10 | PNE-06367 + PAT-08327 | PNE-06367 + PAT-08327 - FON-10.01.F | LAVABOS | 10.01.F | APARELLS SANITARIS I AIXETERIA¦APARELLS SANITARIS¦LAVABOS | FONTANERIA |  |  |  | ENS.PNE-06367 + PAT-08327.02SSE.1P1. | 3 | SSEE - APARELLS SANITARIS¦LAVABOS P1 |  | 1 | [132 empty] | 68ab5db6-0828-405b-9574-89cb6841db9b | 2001e054-3930-426b-ba6a-112f2201f8ef
Lot 10 | PNE-06367 + PAT-08327 | PNE-06367 + PAT-08327 - FON-10.02.B | AIXETES ACS | 10.02.B | APARELLS SANITARIS I AIXETERIA¦AIXETERIA¦AIXETES ACS | LEGIONEL·LA |  |  |  | ENS.PNE-06367 + PAT-08327.00EDP.0PB. | 4 | CEIP - AIXETA ACS MONOCOMANDAMENT PB |  | 1 | [30 empty] | Monocomandament | [101 empty] | de4209cc-e591-427f-a109-90bbc2cb75ba | 444d3b4e-0eaa-4551-8f49-017b86fa4c26
Lot 10 | PNE-06367 + PAT-08327 | PNE-06367 + PAT-08327 - FON-10.02.B | AIXETES ACS | 10.02.B | APARELLS SANITARIS I AIXETERIA¦AIXETERIA¦AIXETES ACS | LEGIONEL·LA |  |  |  | ENS.PNE-06367 + PAT-08327.00EDP.0PB. | 13 | CEIP - AIXETA ACS POLSADOR PB |  | 1 | [30 empty] | Polsador | [101 empty] | de4209cc-e591-427f-a109-90bbc2cb75ba | 2ec29d4b-a93b-463a-99eb-366c79bfc826
Lot 10 | PNE-06367 + PAT-08327 | PNE-06367 + PAT-08327 - FON-10.02.C | AIXETES AFS | 10.02.C | APARELLS SANITARIS I AIXETERIA¦AIXETERIA¦AIXETES AFS | LEGIONEL·LA |  |  |  | ENS.PNE-06367 + PAT-08327.00EDP.0PB. | 98 | CEIP - AIXETA AFCH POLSADOR PB |  | 1 | [30 empty] | Polsador | [101 empty] | 01bb9c10-a1d5-49a9-9a86-345352dfa86b | a4f654af-7655-4d00-a6ae-ba4284928060
Lot 10 | PNE-06367 + PAT-08327 | PNE-06367 + PAT-08327 - FON-10.02.C | AIXETES AFS | 10.02.C | APARELLS SANITARIS I AIXETERIA¦AIXETERIA¦AIXETES AFS | LEGIONEL·LA |  |  |  | ENS.PNE-06367 + PAT-08327.00EDP.0PB. | 3 | CEIP - AIXETA AFCH SIMPLE PB |  | 1 | [30 empty] | Simple | [101 empty] | 01bb9c10-a1d5-49a9-9a86-345352dfa86b | b471d861-cd3a-461e-9662-c7d6525308de
Lot 10 | PNE-06367 + PAT-08327 | PNE-06367 + PAT-08327 - FON-10.02.C | AIXETES AFS | 10.02.C | APARELLS SANITARIS I AIXETERIA¦AIXETERIA¦AIXETES AFS | LEGIONEL·LA |  |  |  | ENS.PNE-06367 + PAT-08327.00EDP.1P1. | 18 | CEIP - AIXETA AFCH POLSADOR P1 |  | 1 | [30 empty] | Polsador | [101 empty] | 01bb9c10-a1d5-49a9-9a86-345352dfa86b | 05445156-c5f4-444f-91cd-05965e7aa648
Lot 10 | PNE-06367 + PAT-08327 | PNE-06367 + PAT-08327 - FON-10.02.C | AIXETES AFS | 10.02.C | APARELLS SANITARIS I AIXETERIA¦AIXETERIA¦AIXETES AFS | LEGIONEL·LA |  |  |  | ENS.PNE-06367 + PAT-08327.00EDP.1P1. | 1 | CEIP - AIXETA AFCH SIMPLE P1 |  | 1 | [30 empty] | Simple | [101 empty] | 01bb9c10-a1d5-49a9-9a86-345352dfa86b | 8cf4e11d-ee9e-4c40-9b62-d77490f1a2d2
Lot 10 | PNE-06367 + PAT-08327 | PNE-06367 + PAT-08327 - FON-10.02.C | AIXETES AFS | 10.02.C | APARELLS SANITARIS I AIXETERIA¦AIXETERIA¦AIXETES AFS | LEGIONEL·LA |  |  |  | ENS.PNE-06367 + PAT-08327.02SSE.0PB. | 1 | SSEE - AIXETA BOLA AFS PB |  | 1 | [30 empty] | De bola | [101 empty] | 01bb9c10-a1d5-49a9-9a86-345352dfa86b | be48dc81-7631-4fd8-8168-b38763575453
Lot 10 | PNE-06367 + PAT-08327 | PNE-06367 + PAT-08327 - FON-10.02.C | AIXETES AFS | 10.02.C | APARELLS SANITARIS I AIXETERIA¦AIXETERIA¦AIXETES AFS | LEGIONEL·LA |  |  |  | ENS.PNE-06367 + PAT-08327.02SSE.0PB. | 2 | SSEE - AIXETA POLSADOR AFS PB |  | 1 | [30 empty] | Polsador | [101 empty] | 01bb9c10-a1d5-49a9-9a86-345352dfa86b | a9489ff0-aef4-4e9a-913d-872a4f4f3d29
Lot 10 | PNE-06367 + PAT-08327 | PNE-06367 + PAT-08327 - FON-10.02.C | AIXETES AFS | 10.02.C | APARELLS SANITARIS I AIXETERIA¦AIXETERIA¦AIXETES AFS | LEGIONEL·LA |  |  |  | ENS.PNE-06367 + PAT-08327.02SSE.1P1. | 3 | SSEE - AIXETA POLSADOR AFS P1 |  | 1 | [30 empty] | Polsador | [101 empty] | 01bb9c10-a1d5-49a9-9a86-345352dfa86b | b34c352a-c3fe-45ab-9968-7c41504de348
Lot 10 | PNE-06367 + PAT-08327 | PNE-06367 + PAT-08327 - FON-10.02.C | AIXETES AFS | 10.02.C | APARELLS SANITARIS I AIXETERIA¦AIXETERIA¦AIXETES AFS | LEGIONEL·LA |  |  |  | ENS.PNE-06367 + PAT-08327.03URB.0ZJAR. | 1 | SSEE - AIXETA SIMPLE AFS P0 EXTERIOR |  | 1 | [30 empty] | Simple | [101 empty] | 01bb9c10-a1d5-49a9-9a86-345352dfa86b | ba5f132d-1ff4-4314-8a6c-7b9be3308b29
Lot 10 | PNE-06367 + PAT-08327 | PNE-06367 + PAT-08327 - FON-34.02 | INSTAL·LACIÓ ACS | 34.02 | INSTAL·LACIONS¦INSTAL·LACIÓ ACS | LEGIONEL·LA |  |  |  | ENS.PNE-06367 + PAT-08327.00EDP. | 1 | CEIP - INSTAL·LACIÓ ACS |  | 1 | [15 empty] | > 70 kW | [116 empty] | 12eaad11-e742-46a1-ad1f-92e6f9fb5b56 | 1f9c75d9-350c-4ee4-aea3-7da713c4a712
Lot 10 | PNE-06367 + PAT-08327 | PNE-06367 + PAT-08327 - GAS-06.04.A | GAS | 41.07.A | SISTEMA DE CONTROL¦CENTRALS DE DETECCIÓ¦GAS | GAS COMBUSTIBLE |  |  |  | ENS.PNE-06367 + PAT-08327.00EDP.0PB.3STCA. | 1 | CEIP - CENTRAL DETECCIO DE GAS 2UD DETECCTORS - PB Sala caldera Calefacció Gimnàs/Menjador/ACS |  | 1 | [132 empty] | 3819454c-9f88-4d17-b8cf-5c3fcb0419cd | 2221cc94-ddad-4258-9d20-be395165297a
Lot 10 | PNE-06367 + PAT-08327 | PNE-06367 + PAT-08327 - GAS-06.04.A | GAS | 41.07.A | SISTEMA DE CONTROL¦CENTRALS DE DETECCIÓ¦GAS | GAS COMBUSTIBLE |  |  |  | ENS.PNE-06367 + PAT-08327.00EDP.0PB.3STCI. | 1 | CEIP - CENTRAL DETECCIO DE GAS 2UD DETECCTORS - PB Sala caldera Infantil |  | 1 | [132 empty] | 3819454c-9f88-4d17-b8cf-5c3fcb0419cd | 5c85b1fb-cd57-4c3f-bd2e-f526de7c425d
Lot 10 | PNE-06367 + PAT-08327 | PNE-06367 + PAT-08327 - GAS-06.04.A | GAS | 41.07.A | SISTEMA DE CONTROL¦CENTRALS DE DETECCIÓ¦GAS | GAS COMBUSTIBLE |  |  |  | ENS.PNE-06367 + PAT-08327.00EDP.2CO.3STCA. | 1 | CEIP - CENTRAL DETECCIO DE GAS 1UD DETECCTORS - COBERTA SALA CALDERES ROOF-TOP |  | 1 | [132 empty] | 3819454c-9f88-4d17-b8cf-5c3fcb0419cd | 759b39b8-f459-4496-a066-a29dec23fb18
Lot 10 | PNE-06367 + PAT-08327 | PNE-06367 + PAT-08327 - GAS-34.04 | INSTAL·LACIÓ GAS | 34.04 | INSTAL·LACIONS¦INSTAL·LACIÓ GAS | GAS COMBUSTIBLE |  |  |  | ENS.PNE-06367 + PAT-08327.00EDP. | 1 | CEIP - INSTAL·LACIÓ GAS |  | 1 | [132 empty] | c4523a24-1fea-4ec2-9ed4-e6f41994854d | a28b80b3-76fe-47c5-a13d-b5e171b8b5f8
Lot 10 | PNE-06367 + PAT-08327 | PNE-06367 + PAT-08327 - JAR-27.04 | PAVIMENT DE SAULÓ | 27.04 | JARDINERIA¦PAVIMENT DE SAULÓ | JARDINERIA |  |  |  | ENS.PNE-06367 + PAT-08327.00EDP. | 1 | PAVIMENT DE SAULÓ |  | 1 | [132 empty] | d8974f9d-997b-4b01-b80f-9328ba9ddbf2 | bb338c5b-2610-41c9-b8af-ee52ae7e0cfe
Lot 10 | PNE-06367 + PAT-08327 | PNE-06367 + PAT-08327 - JAR-27.10 | REG | 27.10 | JARDINERIA¦REG | JARDINERIA |  |  |  | ENS.PNE-06367 + PAT-08327.00EDP. | 1 | SISTEMA DE REG JARDÍ |  | 1 | [132 empty] | cd50a87e-f653-4b01-b142-3e4a3f953031 | c17ad04c-aced-4bfb-bc02-37542f0cb4a1
Lot 10 | PNE-06367 + PAT-08327 | PNE-06367 + PAT-08327 - OBR-25.10 | SISTEMES DE PROTECCIÓ CONTRA CAIGUDES (LINIA DE VIDA) | 25.10 | ELEMENTS CONSTRUCTIUS¦SISTEMES DE PROTECCIÓ CONTRA CAIGUDES INDIVIDUALS | OBRA CIVIL |  |  |  | ENS.PNE-06367 + PAT-08327.00EDP.2CO.1COCU. | 1 | CEIP - LV10: 16 metres |  | 1 |  | PREVILINE | LV0206/15. | [6 empty] | acer inoxidable | [122 empty] | cf97f123-4308-4445-bf96-3bdb337c3cf8 | 3ea31c84-c3eb-488b-b314-a02f81fa841b
Lot 10 | PNE-06367 + PAT-08327 | PNE-06367 + PAT-08327 - OBR-25.10 | SISTEMES DE PROTECCIÓ CONTRA CAIGUDES (LINIA DE VIDA) | 25.10 | ELEMENTS CONSTRUCTIUS¦SISTEMES DE PROTECCIÓ CONTRA CAIGUDES INDIVIDUALS | OBRA CIVIL |  |  |  | ENS.PNE-06367 + PAT-08327.00EDP.2CO.1COCU. | 1 | CEIP - LV11: 27 metres |  | 1 |  | PREVILINE | LV0206/15. | [6 empty] | acer inoxidable | [122 empty] | cf97f123-4308-4445-bf96-3bdb337c3cf8 | 0d68e566-ade1-4a04-94a6-c7b9059efaae
Lot 10 | PNE-06367 + PAT-08327 | PNE-06367 + PAT-08327 - OBR-25.10 | SISTEMES DE PROTECCIÓ CONTRA CAIGUDES (LINIA DE VIDA) | 25.10 | ELEMENTS CONSTRUCTIUS¦SISTEMES DE PROTECCIÓ CONTRA CAIGUDES INDIVIDUALS | OBRA CIVIL |  |  |  | ENS.PNE-06367 + PAT-08327.00EDP.2CO.1COCU. | 1 | CEIP - LV8: 28 metres |  | 1 |  | PREVILINE | LV0206/15. | [6 empty] | acer inoxidable | [122 empty] | cf97f123-4308-4445-bf96-3bdb337c3cf8 | 59a0dd2f-7aa5-4ef8-af96-7f8a32e622d9
Lot 10 | PNE-06367 + PAT-08327 | PNE-06367 + PAT-08327 - OBR-25.10 | SISTEMES DE PROTECCIÓ CONTRA CAIGUDES (LINIA DE VIDA) | 25.10 | ELEMENTS CONSTRUCTIUS¦SISTEMES DE PROTECCIÓ CONTRA CAIGUDES INDIVIDUALS | OBRA CIVIL |  |  |  | ENS.PNE-06367 + PAT-08327.00EDP.2CO.1COCU. | 1 | CEIP - LV9: 29 metres |  | 1 |  | PREVILINE | LV0206/15. | [6 empty] | acer inoxidable | [122 empty] | cf97f123-4308-4445-bf96-3bdb337c3cf8 | 593d4b0f-2afc-4ea6-9169-6e57267bd3a1
Lot 10 | PNE-06367 + PAT-08327 | PNE-06367 + PAT-08327 - OBR-25.10 | SISTEMES DE PROTECCIÓ CONTRA CAIGUDES (LINIA DE VIDA) | 25.10 | ELEMENTS CONSTRUCTIUS¦SISTEMES DE PROTECCIÓ CONTRA CAIGUDES INDIVIDUALS | OBRA CIVIL |  |  |  | ENS.PNE-06367 + PAT-08327.00EDP.2CO.1COGI. | 1 | CEIP - LV12: 9 metres |  | 1 |  | PREVILINE | LV0206/15. | [6 empty] | acer inoxidable | [122 empty] | cf97f123-4308-4445-bf96-3bdb337c3cf8 | 16c56c66-86f9-44ab-a282-d690430584cb
Lot 10 | PNE-06367 + PAT-08327 | PNE-06367 + PAT-08327 - OBR-25.10 | SISTEMES DE PROTECCIÓ CONTRA CAIGUDES (LINIA DE VIDA) | 25.10 | ELEMENTS CONSTRUCTIUS¦SISTEMES DE PROTECCIÓ CONTRA CAIGUDES INDIVIDUALS | OBRA CIVIL |  |  |  | ENS.PNE-06367 + PAT-08327.00EDP.2CO.1COGI. | 1 | CEIP - LV13: 18 metres |  | 1 |  | PREVILINE | LV0206/15. | [6 empty] | acer inoxidable | [122 empty] | cf97f123-4308-4445-bf96-3bdb337c3cf8 | ff79ed5e-83c2-41f1-a2c0-1c091d99f184
Lot 10 | PNE-06367 + PAT-08327 | PNE-06367 + PAT-08327 - OBR-25.10 | SISTEMES DE PROTECCIÓ CONTRA CAIGUDES (LINIA DE VIDA) | 25.10 | ELEMENTS CONSTRUCTIUS¦SISTEMES DE PROTECCIÓ CONTRA CAIGUDES INDIVIDUALS | OBRA CIVIL |  |  |  | ENS.PNE-06367 + PAT-08327.00EDP.2CO.1COGI. | 1 | CEIP - LV14: 18 metres |  | 1 |  | PREVILINE | LV0206/15. | [6 empty] | acer inoxidable | [122 empty] | cf97f123-4308-4445-bf96-3bdb337c3cf8 | 5a40cd3d-fda5-4103-98d8-abf8ae57d56b
Lot 10 | PNE-06367 + PAT-08327 | PNE-06367 + PAT-08327 - OBR-25.10 | SISTEMES DE PROTECCIÓ CONTRA CAIGUDES (LINIA DE VIDA) | 25.10 | ELEMENTS CONSTRUCTIUS¦SISTEMES DE PROTECCIÓ CONTRA CAIGUDES INDIVIDUALS | OBRA CIVIL |  |  |  | ENS.PNE-06367 + PAT-08327.00EDP.2CO.1COIN. | 1 | CEIP - LV1: 38 metres |  | 1 |  | PREVILINE | LV0206/15. | [6 empty] | acer inoxidable | [122 empty] | cf97f123-4308-4445-bf96-3bdb337c3cf8 | 6c5255e9-c959-46c3-af37-6e6033e89197
Lot 10 | PNE-06367 + PAT-08327 | PNE-06367 + PAT-08327 - OBR-25.10 | SISTEMES DE PROTECCIÓ CONTRA CAIGUDES (LINIA DE VIDA) | 25.10 | ELEMENTS CONSTRUCTIUS¦SISTEMES DE PROTECCIÓ CONTRA CAIGUDES INDIVIDUALS | OBRA CIVIL |  |  |  | ENS.PNE-06367 + PAT-08327.00EDP.2CO.1COIN. | 1 | CEIP - LV2: 10 metres |  | 1 |  | PREVILINE | LV0206/15. | [6 empty] | acer inoxidable | [122 empty] | cf97f123-4308-4445-bf96-3bdb337c3cf8 | 9984d982-83f3-4a52-b410-8cb98cd1f062
Lot 10 | PNE-06367 + PAT-08327 | PNE-06367 + PAT-08327 - OBR-25.10 | SISTEMES DE PROTECCIÓ CONTRA CAIGUDES (LINIA DE VIDA) | 25.10 | ELEMENTS CONSTRUCTIUS¦SISTEMES DE PROTECCIÓ CONTRA CAIGUDES INDIVIDUALS | OBRA CIVIL |  |  |  | ENS.PNE-06367 + PAT-08327.00EDP.2CO.1COPR. | 1 | CEIP - LV3: 14 metres |  | 1 |  | PREVILINE | LV0206/15. | [6 empty] | acer inoxidable | [122 empty] | cf97f123-4308-4445-bf96-3bdb337c3cf8 | f8eb256e-9a32-43e5-ab2d-d0f484f4c8a2
Lot 10 | PNE-06367 + PAT-08327 | PNE-06367 + PAT-08327 - OBR-25.10 | SISTEMES DE PROTECCIÓ CONTRA CAIGUDES (LINIA DE VIDA) | 25.10 | ELEMENTS CONSTRUCTIUS¦SISTEMES DE PROTECCIÓ CONTRA CAIGUDES INDIVIDUALS | OBRA CIVIL |  |  |  | ENS.PNE-06367 + PAT-08327.00EDP.2CO.1COPR. | 1 | CEIP - LV4: 10 metres |  | 1 |  | PREVILINE | LV0206/15. | [6 empty] | acer inoxidable | [122 empty] | cf97f123-4308-4445-bf96-3bdb337c3cf8 | c2e838e5-3db3-47c9-ab23-41a1efcc8dbe
Lot 10 | PNE-06367 + PAT-08327 | PNE-06367 + PAT-08327 - OBR-25.10 | SISTEMES DE PROTECCIÓ CONTRA CAIGUDES (LINIA DE VIDA) | 25.10 | ELEMENTS CONSTRUCTIUS¦SISTEMES DE PROTECCIÓ CONTRA CAIGUDES INDIVIDUALS | OBRA CIVIL |  |  |  | ENS.PNE-06367 + PAT-08327.00EDP.2CO.1COPR. | 1 | CEIP - LV5: 27 metres |  | 1 |  | PREVILINE | LV0206/15. | [6 empty] | acer inoxidable | [122 empty] | cf97f123-4308-4445-bf96-3bdb337c3cf8 | 5a7f74dc-8428-456d-b97a-00431ad49748
Lot 10 | PNE-06367 + PAT-08327 | PNE-06367 + PAT-08327 - OBR-25.10 | SISTEMES DE PROTECCIÓ CONTRA CAIGUDES (LINIA DE VIDA) | 25.10 | ELEMENTS CONSTRUCTIUS¦SISTEMES DE PROTECCIÓ CONTRA CAIGUDES INDIVIDUALS | OBRA CIVIL |  |  |  | ENS.PNE-06367 + PAT-08327.00EDP.2CO.1COPR. | 1 | CEIP - LV6: 12 metres |  | 1 |  | PREVILINE | LV0206/15. | [6 empty] | acer inoxidable | [122 empty] | cf97f123-4308-4445-bf96-3bdb337c3cf8 | e571aab6-274e-4074-8157-8a724a300611
Lot 10 | PNE-06367 + PAT-08327 | PNE-06367 + PAT-08327 - OBR-25.10 | SISTEMES DE PROTECCIÓ CONTRA CAIGUDES (LINIA DE VIDA) | 25.10 | ELEMENTS CONSTRUCTIUS¦SISTEMES DE PROTECCIÓ CONTRA CAIGUDES INDIVIDUALS | OBRA CIVIL |  |  |  | ENS.PNE-06367 + PAT-08327.00EDP.2CO.1COPR. | 1 | CEIP - LV7: 12 metres |  | 1 |  | PREVILINE | LV0206/15. | [6 empty] | acer inoxidable | [122 empty] | cf97f123-4308-4445-bf96-3bdb337c3cf8 | d7ffb7ea-bbdf-43e2-b6af-c82968f87494
Lot 10 | PNE-06367 + PAT-08327 | PNE-06367 + PAT-08327 - OBR-25.10 | SISTEMES DE PROTECCIÓ CONTRA CAIGUDES (LINIA DE VIDA) | 25.10 | ELEMENTS CONSTRUCTIUS¦SISTEMES DE PROTECCIÓ CONTRA CAIGUDES INDIVIDUALS | OBRA CIVIL |  |  |  | ENS.PNE-06367 + PAT-08327.02SSE.2CO. | 1 | SSEE - LV1: 10 metres |  | 1 |  | PREVILINE | LV0206/15. | [6 empty] | acer inoxidable | [122 empty] | cf97f123-4308-4445-bf96-3bdb337c3cf8 | 3d99f161-1730-4395-bff2-63891cc973ec
Lot 10 | PNE-06367 + PAT-08327 | PNE-06367 + PAT-08327 - OC - 38.02 | OBRA CIVIL | 38.02 | VARIS¦OBRA CIVIL | OBRA CIVIL |  |  |  | ENS.PNE-06367 + PAT-08327. | 1 | Obra civil del centre |  | 1 | [132 empty] | 832f29da-7565-4a33-953f-d501602b4a89 | 8ae5855c-66a5-4a80-a559-b280bbfd4293
Lot 10 | PNE-06367 + PAT-08327 | PNE-06367 + PAT-08327 - PRO-03.01 | GRUPS DE PRESSIÓ CONTRAINCENDIS | 03.01 | BOMBES I GRUPS DE PRESSIÓ¦GRUPS DE PRESSIÓ CONTRAINCENDIS | PROTECCIÓ CONTRA INCENDIS |  |  |  | ENS.PNE-06367 + PAT-08327.00EDP.0PB.3STAC. | 1 | CEIP - GRUP PRESSIÓ CONTRA INCENDIS |  | 1 | [9 empty] | GRUP PCI 1 JOCKEY + 1 DIESEL | [70 empty] | 0 | 1 | BLOCK | ND32-16 | 0.0033 | 0 | BLOCK | V30T | 0.00025 | 0 |  |  | 0 | 1 | [38 empty] | 5915d3c0-67ca-4c77-8948-c6cfcae110c8 | d5864b6c-9a1b-4a1c-a3a8-9d9bf682a3c2
Lot 10 | PNE-06367 + PAT-08327 | PNE-06367 + PAT-08327 - PRO-04.06 | DIPÒSIT INCENDIS | 04.06 | FLUIDS I GASOS¦DIPÒSIT INCENDIS | LEGIONEL·LA |  |  |  | ENS.PNE-06367 + PAT-08327.01URB. | 1 | CEIP - DIPOSIT PCI SOTERRAT COSTAT CUINA |  | 1 | [27 empty] | 12 | [104 empty] | 0d63ad54-4fbc-49b0-994b-a068c6453dbe | 671a1a14-d4ab-4552-9c0a-c937e3d4b98d
Lot 10 | PNE-06367 + PAT-08327 | PNE-06367 + PAT-08327 - PRO-11.03 | PULSADORS D'ALARMA PCI | 11.03 | CONTRAINCENDIS¦PULSADORS D'ALARMA | PROTECCIÓ CONTRA INCENDIS |  |  |  | ENS.PNE-06367 + PAT-08327.00EDP.0PB. | 5 | CEIP - POLSADORS INCENDIS PB |  | 1 | [132 empty] | bb3bbdd5-2abf-4ce4-b8aa-d1383ec867d6 | 583378d2-7528-4e29-888b-fad5b9efbe6b
Lot 10 | PNE-06367 + PAT-08327 | PNE-06367 + PAT-08327 - PRO-11.03 | PULSADORS D'ALARMA PCI | 11.03 | CONTRAINCENDIS¦PULSADORS D'ALARMA | PROTECCIÓ CONTRA INCENDIS |  |  |  | ENS.PNE-06367 + PAT-08327.00EDP.1P1. | 2 | CEIP - POLSADORS INCENDIS P1 |  | 1 | [132 empty] | bb3bbdd5-2abf-4ce4-b8aa-d1383ec867d6 | 1531a3e8-dc62-4c96-b21e-0d35c197ccce
Lot 10 | PNE-06367 + PAT-08327 | PNE-06367 + PAT-08327 - PRO-11.04 | SIRENES ALARMES PCI | 11.04 | CONTRAINCENDIS¦SIRENES ALARMES | PROTECCIÓ CONTRA INCENDIS |  |  |  | ENS.PNE-06367 + PAT-08327.00EDP.0PB. | 5 | CEIP - SIRENES INCENDIS PB |  | 1 | [132 empty] | 0e50bc0b-eaff-48d2-ab0e-684eec9a92ea | 7f72a1e5-f4e2-4caa-b0a5-35bd73458502
Lot 10 | PNE-06367 + PAT-08327 | PNE-06367 + PAT-08327 - PRO-11.04 | SIRENES ALARMES PCI | 11.04 | CONTRAINCENDIS¦SIRENES ALARMES | PROTECCIÓ CONTRA INCENDIS |  |  |  | ENS.PNE-06367 + PAT-08327.00EDP.1P1. | 3 | CEIP - SIRENES INCENDIS P1 |  | 1 | [132 empty] | 0e50bc0b-eaff-48d2-ab0e-684eec9a92ea | f0e47d1c-1cc7-44fa-ab69-0f1417a1bfa4
Lot 10 | PNE-06367 + PAT-08327 | PNE-06367 + PAT-08327 - PRO-11.06 | CENTRALS DETECCIÓ PCI | 11.06 | CONTRAINCENDIS¦CENTRALS DETECCIÓ | PROTECCIÓ CONTRA INCENDIS |  |  |  | ENS.PNE-06367 + PAT-08327.00EDP.0PB.1CONS. | 1 | CEIP - CENTRAL INCENDIS CONSERGERIA |  | 1 |  | HONEYWELL | [130 empty] | ba86859a-a293-46b9-baa4-1c1c9567ace5 | 6dfefa95-1262-48c6-89d7-2537d6852d3e
Lot 10 | PNE-06367 + PAT-08327 | PNE-06367 + PAT-08327 - PRO-11.07 | BIE | 11.07 | CONTRAINCENDIS¦EQUIPS MÀNEGA | PROTECCIÓ CONTRA INCENDIS |  |  |  | ENS.PNE-06367 + PAT-08327.00EDP.0PB.0PASI. | 1 | CEIP - 1 BIE 25 ‐ 20 mts PASSADÍS INFANTIL PB | 106170 | 1 | [5 empty] | 2018-02-01 |  |  |  | descripción de materiales, medidas y puntos interesantes del equipo. | [122 empty] | 2e3c4693-605d-4a3c-9731-08b4af9ab6b6 | 761e2ff1-7229-4d82-97b1-ff3c8be61a56
Lot 10 | PNE-06367 + PAT-08327 | PNE-06367 + PAT-08327 - PRO-11.07 | BIE | 11.07 | CONTRAINCENDIS¦EQUIPS MÀNEGA | PROTECCIÓ CONTRA INCENDIS |  |  |  | ENS.PNE-06367 + PAT-08327.00EDP.0PB.0PASP. | 1 | CEIP - 2 BIE 25 ‐ 20 mts PASSADÍS, ENFRONT AFA PB | 9158 | 1 | [5 empty] | 2018-02-01 |  |  |  | descripción de materiales, medidas y puntos interesantes del equipo. | [122 empty] | 2e3c4693-605d-4a3c-9731-08b4af9ab6b6 | a13453f1-5ada-439e-a695-c136b29efa0e
Lot 10 | PNE-06367 + PAT-08327 | PNE-06367 + PAT-08327 - PRO-11.07 | BIE | 11.07 | CONTRAINCENDIS¦EQUIPS MÀNEGA | PROTECCIÓ CONTRA INCENDIS |  |  |  | ENS.PNE-06367 + PAT-08327.00EDP.0PB.0PASP. | 1 | CEIP - 4 BIE 25 ‐ 20 mts PASSADÍS, AULA POLIVALENT PB | 10850 | 1 | [5 empty] | 2018-02-01 |  |  |  | descripción de materiales, medidas y puntos interesantes del equipo. | [122 empty] | 2e3c4693-605d-4a3c-9731-08b4af9ab6b6 | daa9cd43-195a-44da-8d79-34f3bb53be7f
Lot 10 | PNE-06367 + PAT-08327 | PNE-06367 + PAT-08327 - PRO-11.07 | BIE | 11.07 | CONTRAINCENDIS¦EQUIPS MÀNEGA | PROTECCIÓ CONTRA INCENDIS |  |  |  | ENS.PNE-06367 + PAT-08327.00EDP.0PB.1GIMN. | 1 | CEIP - 5 BIE 25 ‐ 20 mts GIMNÀS (EDIFICI EXTERIOR) PB | 10848 | 1 | [5 empty] | 2018-02-01 |  |  |  | descripción de materiales, medidas y puntos interesantes del equipo. | [122 empty] | 2e3c4693-605d-4a3c-9731-08b4af9ab6b6 | de4d7c8c-5a30-4728-8edd-2cb695760b0f
Lot 10 | PNE-06367 + PAT-08327 | PNE-06367 + PAT-08327 - PRO-11.07 | BIE | 11.07 | CONTRAINCENDIS¦EQUIPS MÀNEGA | PROTECCIÓ CONTRA INCENDIS |  |  |  | ENS.PNE-06367 + PAT-08327.00EDP.0PB.1MENJ. | 1 | CEIP - 3 BIE 25 ‐ 20 mts PASSADÍS MENJADOR | 10849 | 1 | [5 empty] | 2018-02-01 |  |  |  | descripción de materiales, medidas y puntos interesantes del equipo. | [122 empty] | 2e3c4693-605d-4a3c-9731-08b4af9ab6b6 | b0c72419-0475-4839-af4b-28ba8ffb955d
Lot 10 | PNE-06367 + PAT-08327 | PNE-06367 + PAT-08327 - PRO-11.07 | BIE | 11.07 | CONTRAINCENDIS¦EQUIPS MÀNEGA | PROTECCIÓ CONTRA INCENDIS |  |  |  | ENS.PNE-06367 + PAT-08327.00EDP.1P1.0PASS. | 1 | CEIP - 6 BIE 25 ‐ 20 mts PASSADÍS, AULA POLIVALENT 1 P1 | 10852 | 1 | [5 empty] | 2018-02-01 |  |  |  | descripción de materiales, medidas y puntos interesantes del equipo. | [122 empty] | 2e3c4693-605d-4a3c-9731-08b4af9ab6b6 | 976c9da6-f5da-4be7-b9d6-46341387b329
Lot 10 | PNE-06367 + PAT-08327 | PNE-06367 + PAT-08327 - PRO-11.07 | BIE | 11.07 | CONTRAINCENDIS¦EQUIPS MÀNEGA | PROTECCIÓ CONTRA INCENDIS |  |  |  | ENS.PNE-06367 + PAT-08327.00EDP.1P1.0PASS. | 1 | CEIP - 7 BIE 25 ‐ 20 mts PASSADÍS, ENFRONT ASCENSOR P1 | 10851 | 1 | [5 empty] | 2018-02-01 |  |  |  | descripción de materiales, medidas y puntos interesantes del equipo. | [122 empty] | 2e3c4693-605d-4a3c-9731-08b4af9ab6b6 | 6f2c541c-4907-48d1-8773-c43e44bc9603
Lot 10 | PNE-06367 + PAT-08327 | PNE-06367 + PAT-08327 - PRO-11.09 | EXTINTOR | 11.09 | CONTRAINCENDIS¦EXTINTOR | PROTECCIÓ CONTRA INCENDIS |  |  |  | ENS.PNE-06367 + PAT-08327.00EDP.0PB.0PASC. | 1 | CEIP - 4 EXTINTOR C02 HALL CONSERGERIA PB | 55084 | 1 | [5 empty] | 2019-01-01 | [42 empty] | Anhídrid carbònic | 5 | [82 empty] | d3d4cdc9-ad96-4e40-8439-1e43b4854460 | 9609f87c-957d-405e-bca9-8870694299de
Lot 10 | PNE-06367 + PAT-08327 | PNE-06367 + PAT-08327 - PRO-11.09 | EXTINTOR | 11.09 | CONTRAINCENDIS¦EXTINTOR | PROTECCIÓ CONTRA INCENDIS |  |  |  | ENS.PNE-06367 + PAT-08327.00EDP.0PB.0PASI. | 1 | CEIP - 1 EXTINTOR POLS PASSADÍS PRIMARIA, ENFRONT P5 PB | 780266 | 1 | [5 empty] | 2018-02-01 | [42 empty] | Pols seca | 6 | [82 empty] | d3d4cdc9-ad96-4e40-8439-1e43b4854460 | e7b0bd30-577e-4645-9fcd-c025dc13655b
Lot 10 | PNE-06367 + PAT-08327 | PNE-06367 + PAT-08327 - PRO-11.09 | EXTINTOR | 11.09 | CONTRAINCENDIS¦EXTINTOR | PROTECCIÓ CONTRA INCENDIS |  |  |  | ENS.PNE-06367 + PAT-08327.00EDP.0PB.0PASI. | 1 | CEIP - 2 EXTINTOR POLS PASSADÍS PRIMARIA, ENFRONT P4 PB | 270051 | 1 | [5 empty] | 2019-01-01 | [42 empty] | Pols seca | 6 | [82 empty] | d3d4cdc9-ad96-4e40-8439-1e43b4854460 | 2178bd4f-a37c-4e44-b77d-1bb3c30d3047
Lot 10 | PNE-06367 + PAT-08327 | PNE-06367 + PAT-08327 - PRO-11.09 | EXTINTOR | 11.09 | CONTRAINCENDIS¦EXTINTOR | PROTECCIÓ CONTRA INCENDIS |  |  |  | ENS.PNE-06367 + PAT-08327.00EDP.0PB.0PASI. | 1 | CEIP - 3 EXTINTOR POLS PASSADÍS PRIMARIA, ENFRONT P3 PB | 780265 | 1 | [5 empty] | 2018-02-01 | [42 empty] | Pols seca | 6 | [82 empty] | d3d4cdc9-ad96-4e40-8439-1e43b4854460 | 03c4b5d4-b39c-4bd6-8482-1fe3c8fedab6
Lot 10 | PNE-06367 + PAT-08327 | PNE-06367 + PAT-08327 - PRO-11.09 | EXTINTOR | 11.09 | CONTRAINCENDIS¦EXTINTOR | PROTECCIÓ CONTRA INCENDIS |  |  |  | ENS.PNE-06367 + PAT-08327.00EDP.0PB.0PASP. | 1 | CEIP - 5 EXTINTOR POLS PASSADÍS PRIMARIA ENFRONT AFA PB | 780267 | 1 | [5 empty] | 2019-10-01 | [42 empty] | Pols seca | 6 | [82 empty] | d3d4cdc9-ad96-4e40-8439-1e43b4854460 | 72f3dc01-203a-4065-8520-ce6db9b5cfe5
Lot 10 | PNE-06367 + PAT-08327 | PNE-06367 + PAT-08327 - PRO-11.09 | EXTINTOR | 11.09 | CONTRAINCENDIS¦EXTINTOR | PROTECCIÓ CONTRA INCENDIS |  |  |  | ENS.PNE-06367 + PAT-08327.00EDP.0PB.0PASP. | 1 | CEIP - 8 EXTINTOR POLS PASSADÍS PRIMARIA PB | 2158 | 1 | [5 empty] | 2020-10-01 | [42 empty] | Pols seca | 6 | [82 empty] | d3d4cdc9-ad96-4e40-8439-1e43b4854460 | 68b71cf1-67ad-43ab-9ea9-2f21c75d50d3
Lot 10 | PNE-06367 + PAT-08327 | PNE-06367 + PAT-08327 - PRO-11.09 | EXTINTOR | 11.09 | CONTRAINCENDIS¦EXTINTOR | PROTECCIÓ CONTRA INCENDIS |  |  |  | ENS.PNE-06367 + PAT-08327.00EDP.0PB.0PASP. | 1 | CEIP - 9 EXTINTOR POLS PASSADÍS (AULA POLIVALENT) PB | 134717 | 1 | [5 empty] | 2020-10-01 | [42 empty] | Pols seca | 6 | [82 empty] | d3d4cdc9-ad96-4e40-8439-1e43b4854460 | f22fea7b-1fb0-42f4-9117-7b7f95999523
Lot 10 | PNE-06367 + PAT-08327 | PNE-06367 + PAT-08327 - PRO-11.09 | EXTINTOR | 11.09 | CONTRAINCENDIS¦EXTINTOR | PROTECCIÓ CONTRA INCENDIS |  |  |  | ENS.PNE-06367 + PAT-08327.00EDP.0PB.1BIBL. | 1 | CEIP - 6 EXTINTOR POLS PASSADÍS PRIMARIA, ENTRADA BIBLIOTECA PB | 2156 | 1 | [5 empty] | 2018-02-01 | [42 empty] | Pols seca | 6 | [82 empty] | d3d4cdc9-ad96-4e40-8439-1e43b4854460 | 7e948ed2-8ee5-4b40-90fe-a74e1c776438
Lot 10 | PNE-06367 + PAT-08327 | PNE-06367 + PAT-08327 - PRO-11.09 | EXTINTOR | 11.09 | CONTRAINCENDIS¦EXTINTOR | PROTECCIÓ CONTRA INCENDIS |  |  |  | ENS.PNE-06367 + PAT-08327.00EDP.0PB.1CUIN. | 1 | CEIP - 10 EXTINTOR POLS PB CUINA | 5800 | 1 | [5 empty] | 2018-02-01 | [42 empty] | Pols seca | 6 | [82 empty] | d3d4cdc9-ad96-4e40-8439-1e43b4854460 | e2d848c3-ff11-4a32-b00d-646d6a1b9afa
Lot 10 | PNE-06367 + PAT-08327 | PNE-06367 + PAT-08327 - PRO-11.09 | EXTINTOR | 11.09 | CONTRAINCENDIS¦EXTINTOR | PROTECCIÓ CONTRA INCENDIS |  |  |  | ENS.PNE-06367 + PAT-08327.00EDP.0PB.1CUIN. | 1 | CEIP - 11 EXTINTOR C02 PB CUINA | 78301 | 1 | [5 empty] | 2020-10-01 | [42 empty] | Anhídrid carbònic | 5 | [82 empty] | d3d4cdc9-ad96-4e40-8439-1e43b4854460 | 2e917a2f-ce1c-49e2-b522-15a661008dc5
Lot 10 | PNE-06367 + PAT-08327 | PNE-06367 + PAT-08327 - PRO-11.09 | EXTINTOR | 11.09 | CONTRAINCENDIS¦EXTINTOR | PROTECCIÓ CONTRA INCENDIS |  |  |  | ENS.PNE-06367 + PAT-08327.00EDP.0PB.1GIMN. | 1 | CEIP - 12 EXTINTOR POLS EXTERIOR GIMNÀS, VORA LAVABOS PB | 2150 | 1 | [5 empty] | 2020-10-01 | [42 empty] | Pols seca | 6 | [82 empty] | d3d4cdc9-ad96-4e40-8439-1e43b4854460 | c907b56b-9b7a-4726-acf4-51c7525c35bf
Lot 10 | PNE-06367 + PAT-08327 | PNE-06367 + PAT-08327 - PRO-11.09 | EXTINTOR | 11.09 | CONTRAINCENDIS¦EXTINTOR | PROTECCIÓ CONTRA INCENDIS |  |  |  | ENS.PNE-06367 + PAT-08327.00EDP.0PB.1GIMN. | 1 | CEIP - 13 EXTINTOR POLS PB GIMNAS | 22808 | 1 | [5 empty] | 2020-10-01 | [42 empty] | Pols seca | 6 | [82 empty] | d3d4cdc9-ad96-4e40-8439-1e43b4854460 | f299dc07-cb73-41cf-8683-728c189f6329
Lot 10 | PNE-06367 + PAT-08327 | PNE-06367 + PAT-08327 - PRO-11.09 | EXTINTOR | 11.09 | CONTRAINCENDIS¦EXTINTOR | PROTECCIÓ CONTRA INCENDIS |  |  |  | ENS.PNE-06367 + PAT-08327.00EDP.0PB.1GIMN. | 1 | CEIP - 14 EXTINTOR POLS PB GIMNAS | 4230523 | 1 | [5 empty] | 2018-02-01 | [42 empty] | Pols seca | 6 | [82 empty] | d3d4cdc9-ad96-4e40-8439-1e43b4854460 | 9cf8c8ea-904d-481a-b713-35d4f7490070
Lot 10 | PNE-06367 + PAT-08327 | PNE-06367 + PAT-08327 - PRO-11.09 | EXTINTOR | 11.09 | CONTRAINCENDIS¦EXTINTOR | PROTECCIÓ CONTRA INCENDIS |  |  |  | ENS.PNE-06367 + PAT-08327.00EDP.0PB.1MENJ. | 1 | CEIP - 7 EXTINTOR POLS PASSADÍS MENJADOR PB | 2151 | 1 | [5 empty] | 2020-10-01 | [42 empty] | Pols seca | 6 | [82 empty] | d3d4cdc9-ad96-4e40-8439-1e43b4854460 | 06857f7e-b5d1-4c8e-9a7c-31bfa6f6a3f7
Lot 10 | PNE-06367 + PAT-08327 | PNE-06367 + PAT-08327 - PRO-11.09 | EXTINTOR | 11.09 | CONTRAINCENDIS¦EXTINTOR | PROTECCIÓ CONTRA INCENDIS |  |  |  | ENS.PNE-06367 + PAT-08327.00EDP.0PB.3STAC. | 1 | CEIP - 16 EXTINTOR POLS - PB Sala acumuladors - Bombes PCI | 780231 | 1 | [5 empty] | 2018-02-01 | [42 empty] | Pols seca | 6 | [82 empty] | d3d4cdc9-ad96-4e40-8439-1e43b4854460 | 3f87233d-e659-4beb-95cb-adeb83b92271
Lot 10 | PNE-06367 + PAT-08327 | PNE-06367 + PAT-08327 - PRO-11.09 | EXTINTOR | 11.09 | CONTRAINCENDIS¦EXTINTOR | PROTECCIÓ CONTRA INCENDIS |  |  |  | ENS.PNE-06367 + PAT-08327.00EDP.0PB.3STCA. | 1 | CEIP - 17 EXTINTOR POLS - PB Sala caldera Calefacció Gimnàs/Menjador/ACS | 1224 | 1 | [5 empty] | 2018-02-01 | [42 empty] | Pols seca | 6 | [82 empty] | d3d4cdc9-ad96-4e40-8439-1e43b4854460 | e48f629e-4839-4657-acad-f81eeacf14f7
Lot 10 | PNE-06367 + PAT-08327 | PNE-06367 + PAT-08327 - PRO-11.09 | EXTINTOR | 11.09 | CONTRAINCENDIS¦EXTINTOR | PROTECCIÓ CONTRA INCENDIS |  |  |  | ENS.PNE-06367 + PAT-08327.00EDP.0PB.3STCI. | 1 | CEIP - 15 EXTINTOR C02 SALA CALDERES INFANTIL PB | 212586 | 1 | [5 empty] | 2020-10-01 | [42 empty] | Anhídrid carbònic | 5 | [82 empty] | d3d4cdc9-ad96-4e40-8439-1e43b4854460 | 115aaefe-55cc-48f4-a7ce-6ff98fc99bf0
Lot 10 | PNE-06367 + PAT-08327 | PNE-06367 + PAT-08327 - PRO-11.09 | EXTINTOR | 11.09 | CONTRAINCENDIS¦EXTINTOR | PROTECCIÓ CONTRA INCENDIS |  |  |  | ENS.PNE-06367 + PAT-08327.00EDP.1P1.0PASA. | 1 | CEIP - 18 EXTINTOR POLS PASSADÍS (AULA POLIVALENT 1) P1 | 7525 | 1 | [5 empty] | 2018-02-01 | [42 empty] | Pols seca | 6 | [82 empty] | d3d4cdc9-ad96-4e40-8439-1e43b4854460 | 640be88e-04f2-43dd-acb7-5d9aa2b9053f
Lot 10 | PNE-06367 + PAT-08327 | PNE-06367 + PAT-08327 - PRO-11.09 | EXTINTOR | 11.09 | CONTRAINCENDIS¦EXTINTOR | PROTECCIÓ CONTRA INCENDIS |  |  |  | ENS.PNE-06367 + PAT-08327.00EDP.1P1.0PASA. | 1 | CEIP - 20 EXTINTOR POLS PASSADÍS, ENFRONT ASCENSOR P1 | 2044 | 1 | [5 empty] | 2020-10-01 | [42 empty] | Pols seca | 6 | [82 empty] | d3d4cdc9-ad96-4e40-8439-1e43b4854460 | 4bbd9eee-67a2-447f-888a-7d657574f5de
Lot 10 | PNE-06367 + PAT-08327 | PNE-06367 + PAT-08327 - PRO-11.09 | EXTINTOR | 11.09 | CONTRAINCENDIS¦EXTINTOR | PROTECCIÓ CONTRA INCENDIS |  |  |  | ENS.PNE-06367 + PAT-08327.00EDP.1P1.0PASS. | 1 | CEIP - 19 EXTINTOR POLS PASSADÍS (MEITAT) P1 | 735 | 1 | [5 empty] | 2020-10-01 | [42 empty] | Pols seca | 6 | [82 empty] | d3d4cdc9-ad96-4e40-8439-1e43b4854460 | fb321d18-c154-4a7d-83ea-c7be31a5df84
Lot 10 | PNE-06367 + PAT-08327 | PNE-06367 + PAT-08327 - PRO-11.09 | EXTINTOR | 11.09 | CONTRAINCENDIS¦EXTINTOR | PROTECCIÓ CONTRA INCENDIS |  |  |  | ENS.PNE-06367 + PAT-08327.00EDP.1P1.1INFO. | 1 | CEIP - 22 EXTINTOR C02 AULA INFORMATICA | 87942 | 1 | [5 empty] | 2018-02-01 | [42 empty] | Anhídrid carbònic | 5 | [82 empty] | d3d4cdc9-ad96-4e40-8439-1e43b4854460 | 2686cb7e-6698-44ea-b834-c58b5264c6ff
Lot 10 | PNE-06367 + PAT-08327 | PNE-06367 + PAT-08327 - PRO-11.09 | EXTINTOR | 11.09 | CONTRAINCENDIS¦EXTINTOR | PROTECCIÓ CONTRA INCENDIS |  |  |  | ENS.PNE-06367 + PAT-08327.00EDP.2CO.3STCA. | 1 | CEIP - 21 EXTINTOR C02 - COBERTA SALA CALDERES ROOF-TOP | 212783 | 1 | [5 empty] | 2018-02-01 | [42 empty] | Anhídrid carbònic | 5 | [82 empty] | d3d4cdc9-ad96-4e40-8439-1e43b4854460 | ca5392b4-9384-4023-8529-0da9f5bce4ac
Lot 10 | PNE-06367 + PAT-08327 | PNE-06367 + PAT-08327 - PRO-11.09 | EXTINTOR | 11.09 | CONTRAINCENDIS¦EXTINTOR | PROTECCIÓ CONTRA INCENDIS |  |  |  | ENS.PNE-06367 + PAT-08327.02SSE.0PB.0ENTR. | 1 | SSEE - 1 EXTINTOR DE CO2 PB HALL ENTRADA | 421562 | 1 | [5 empty] | 2012-05-01 | [42 empty] | Anhídrid carbònic | 5 | [82 empty] | d3d4cdc9-ad96-4e40-8439-1e43b4854460 | ea06ff5f-3e46-4598-ad2b-aa8607220937
Lot 10 | PNE-06367 + PAT-08327 | PNE-06367 + PAT-08327 - PRO-11.09 | EXTINTOR | 11.09 | CONTRAINCENDIS¦EXTINTOR | PROTECCIÓ CONTRA INCENDIS |  |  |  | ENS.PNE-06367 + PAT-08327.02SSE.0PB.0ENTR. | 1 | SSEE - 2 EXTINTOR DE POLS ABC PB HALL ENTRADA | 390449 | 1 | [5 empty] | 2018-02-01 | [42 empty] | Pols seca | 6 | [82 empty] | d3d4cdc9-ad96-4e40-8439-1e43b4854460 | 3ee020af-0dca-443b-9caf-9af90d447695
Lot 10 | PNE-06367 + PAT-08327 | PNE-06367 + PAT-08327 - PRO-11.09 | EXTINTOR | 11.09 | CONTRAINCENDIS¦EXTINTOR | PROTECCIÓ CONTRA INCENDIS |  |  |  | ENS.PNE-06367 + PAT-08327.02SSE.1P1.0PASS. | 1 | SSEE - 3 EXTINTOR DE CO2 P1 HALL PLANTA | 421551 | 1 | [5 empty] | 2012-05-01 | [42 empty] | Pols seca | 6 | [82 empty] | d3d4cdc9-ad96-4e40-8439-1e43b4854460 | 5c93cb62-3300-4179-814f-d2791922b5e3
Lot 10 | PNE-06367 + PAT-08327 | PNE-06367 + PAT-08327 - PRO-11.09 | EXTINTOR | 11.09 | CONTRAINCENDIS¦EXTINTOR | PROTECCIÓ CONTRA INCENDIS |  |  |  | ENS.PNE-06367 + PAT-08327.02SSE.1P1.0PASS. | 1 | SSEE - 4 EXTINTOR DE POLS ABC P1 HALL PLANTA | 390427 | 1 | [5 empty] | 2018-02-01 | [42 empty] | Anhídrid carbònic | 5 | [82 empty] | d3d4cdc9-ad96-4e40-8439-1e43b4854460 | 2af86be9-3970-43cb-8019-45da3d0365fa
Lot 10 | PNE-06367 + PAT-08327 | PNE-06367 + PAT-08327 - PRO-11.10.A | EXTINTOR AUTOMÀTIC | 11.10.A | CONTRAINCENDIS¦EXTINCIÓ AUTOMÀTICA¦EXTINTOR AUTOMÀTIC | PROTECCIÓ CONTRA INCENDIS |  |  |  | ENS.PNE-06367 + PAT-08327.00EDP.0PB.1CUIN. | 1 | CEIP - EXTINCIÓ AUTOMÀTICA CAMPANA CUINA PB CUINA |  | 1 | [132 empty] | 830ec73d-0ad5-4df2-853b-6e6bf3671d61 | 39b305a4-4950-4442-9077-1faebf7e23b6
Lot 10 | PNE-06367 + PAT-08327 | PNE-06367 + PAT-08327 - PRO-34.05 | INSTAL·LACIÓ CONTRA INCENDIS | 34.05 | INSTAL·LACIONS¦INSTAL·LACIÓ CONTRA INCENDIS | PROTECCIÓ CONTRA INCENDIS |  |  |  | ENS.PNE-06367 + PAT-08327.00EDP. | 1 | CEIP - INSTAL·LACIÓ CONTRA INCENDIS | PCI-14-1001777-Q | 1 | [5 empty] | 2020-09-24 | [126 empty] | 04fb26a1-22d6-4634-ab6d-bef639fd9c26 | bf0e496b-ca53-4c7d-bdbe-fde5fac851ff
Lot 10 | PNE-06367 + PAT-08327 | PNE-06367 + PAT-08327 - PRO-34.05 | INSTAL·LACIÓ CONTRA INCENDIS | 34.05 | INSTAL·LACIONS¦INSTAL·LACIÓ CONTRA INCENDIS | PROTECCIÓ CONTRA INCENDIS |  |  |  | ENS.PNE-06367 + PAT-08327.02SSE. | 1 | SSEE - INSTAL·LACIÓ CONTRA INCENDIS | PCI-14-1001777-Q | 1 | [5 empty] | 2020-09-24 | [126 empty] | 04fb26a1-22d6-4634-ab6d-bef639fd9c26 | e839cd24-f6db-4932-9ccb-e7c2735e998d
Lot 10 | PNE-06367 + PAT-08327 | PNE-06367 + PAT-08327 - SAN-09.01 | XARXA DE SANEJAMENT | 09.01 | SANEJAMENT¦XARXA DE SANEJAMENT | SANEJAMENT |  |  |  | ENS.PNE-06367 + PAT-08327.00EDP. | 1 | CEIP - SANEJAMENT¦XARXA DE SANEJAMENT FECALS |  | 1 | [9 empty] | TOT EDIFICI | [122 empty] | 33e4d9a9-246a-4370-9b76-4395c806f781 | d20c2edc-78f1-4d33-901e-df20f9e71ce8
Lot 10 | PNE-06367 + PAT-08327 | PNE-06367 + PAT-08327 - SAN-09.01 | XARXA DE SANEJAMENT | 09.01 | SANEJAMENT¦XARXA DE SANEJAMENT | SANEJAMENT |  |  |  | ENS.PNE-06367 + PAT-08327.00EDP. | 1 | CEIP - SANEJAMENT¦XARXA DE SANEJAMENT PLUVIAL |  | 1 | [9 empty] | TOT EDIFICI | [122 empty] | 33e4d9a9-246a-4370-9b76-4395c806f781 | 62585afb-cd1a-492d-a4b0-105e12dfafe9
Lot 10 | PNE-06367 + PAT-08327 | PNE-06367 + PAT-08327 - SAN-09.01 | XARXA DE SANEJAMENT | 09.01 | SANEJAMENT¦XARXA DE SANEJAMENT | SANEJAMENT |  |  |  | ENS.PNE-06367 + PAT-08327.02SSE. | 1 | SSEE - SANEJAMENT¦XARXA DE SANEJAMENT FECALS |  | 1 | [9 empty] | TOT EDIFICI | [122 empty] | 33e4d9a9-246a-4370-9b76-4395c806f781 | 39c9c06a-3062-4b96-971d-8367d855110d
Lot 10 | PNE-06367 + PAT-08327 | PNE-06367 + PAT-08327 - SAN-09.01 | XARXA DE SANEJAMENT | 09.01 | SANEJAMENT¦XARXA DE SANEJAMENT | SANEJAMENT |  |  |  | ENS.PNE-06367 + PAT-08327.02SSE. | 1 | SSEE - SANEJAMENT¦XARXA DE SANEJAMENT PLUVIAL |  | 1 | [9 empty] | TOT EDIFICI | [122 empty] | 33e4d9a9-246a-4370-9b76-4395c806f781 | 1dbff9bc-1e8d-4ced-82d8-548a5624203d
Lot 10 | PNE-06367 + PAT-08327 | PNE-06367 + PAT-08327 - SAN-09.03 | REIXES I ACCESSORIS | 09.03 | SANEJAMENT¦REIXES I ACCESSORIS | SANEJAMENT |  |  |  | ENS.PNE-06367 + PAT-08327.00EDP.2CO. | 5 | CEIP - BONERES SANEJAMENT¦REIXES I ACCESSORIS PCOBERTA |  | 1 | [132 empty] | 37a561d9-948d-4ad6-9ed0-f739a3ae956e | 246ae6b2-2f89-492e-b44d-51b84c7e2025
Lot 10 | PNE-06367 + PAT-08327 | PNE-06367 + PAT-08327 - SAN-09.04 | ARQUETA SEPARADORA D'OLIS | 09.04 | SANEJAMENT¦ARQUETA SEPARADORA D'OLIS | SANEJAMENT |  |  |  | ENS.PNE-06367 + PAT-08327.00EDP.0PB.1CUIN. | 1 | CEIP - SANEJAMENT¦ARQUETA SEPARADOR D'OLIS/GREIXOS PB CUINA |  | 1 | [132 empty] | 90e5dda9-ad3b-49c8-bc1d-02c6035d6bf7 | 1356b0d2-b521-47f3-ba38-bcf3dd525d7f
Lot 10 | PNE-06367 + PAT-08327 | PNE-06367 + PAT-08327 - SEG-12.01.B.B | DETECTOR DE PRESÈNCIA PER BIVOLUMÈTRICS | 12.01.B.B | SEGURETAT¦DETECTORS¦PRESÈNCIA¦BIVOLUMÈTRICS | SEGURETAT |  |  |  | ENS.PNE-06367 + PAT-08327.00EDP.0PB. | 23 | CEIP - DETECTORS INTRUSSIO PO |  | 1 | [52 empty] | 0 | [79 empty] | d0789249-4e21-4f50-b42b-fc8b36101e50 | 2813cf0c-58a3-46f4-b57f-b28cd9be62ed
Lot 10 | PNE-06367 + PAT-08327 | PNE-06367 + PAT-08327 - SEG-12.01.B.B | DETECTOR DE PRESÈNCIA PER BIVOLUMÈTRICS | 12.01.B.B | SEGURETAT¦DETECTORS¦PRESÈNCIA¦BIVOLUMÈTRICS | SEGURETAT |  |  |  | ENS.PNE-06367 + PAT-08327.00EDP.1P1. | 6 | CEIP - DETECTORS INTRUSSIO P1 |  | 1 | [52 empty] | 0 | [79 empty] | d0789249-4e21-4f50-b42b-fc8b36101e50 | 75a7f06d-c078-42c1-8dae-4e3f1bf00d73
Lot 10 | PNE-06367 + PAT-08327 | PNE-06367 + PAT-08327 - SEG-12.01.B.B | DETECTOR DE PRESÈNCIA PER BIVOLUMÈTRICS | 12.01.B.B | SEGURETAT¦DETECTORS¦PRESÈNCIA¦BIVOLUMÈTRICS | SEGURETAT |  |  |  | ENS.PNE-06367 + PAT-08327.02SSE.0PB. | 6 | SSEE - DETECTORS INTRUSSIO PO |  | 1 | [52 empty] | 0 | [79 empty] | d0789249-4e21-4f50-b42b-fc8b36101e50 | bb2a9b5b-0604-4a24-bc1d-7edd580cf496
Lot 10 | PNE-06367 + PAT-08327 | PNE-06367 + PAT-08327 - SEG-12.01.B.B | DETECTOR DE PRESÈNCIA PER BIVOLUMÈTRICS | 12.01.B.B | SEGURETAT¦DETECTORS¦PRESÈNCIA¦BIVOLUMÈTRICS | SEGURETAT |  |  |  | ENS.PNE-06367 + PAT-08327.02SSE.1P1. | 1 | SSEE - DETECTORS INTRUSSIO P1 |  | 1 | [52 empty] | 0 | [79 empty] | d0789249-4e21-4f50-b42b-fc8b36101e50 | abc5151d-d855-4af3-b5f8-5712e7922550
Lot 10 | PNE-06367 + PAT-08327 | PNE-06367 + PAT-08327 - SEG-12.03 | CENTRALS DE DETECCIÓ I ALARMA | 12.03 | SEGURETAT¦CENTRALS DE DETECCIÓ I ALARMA | SEGURETAT |  |  |  | ENS.PNE-06367 + PAT-08327.00EDP.0PB.1MA01. | 1 | CEIP - CENTRAL INTRUSSIO PB MAGATZEM CUINA 1 |  | 1 |  | PARADOX | [50 empty] | 0 | [79 empty] | 1ba84b70-5d67-45ed-9cf7-242c119e8eb1 | ca1e0e75-981d-4a98-bfee-52a8a963442b
Lot 10 | PNE-06367 + PAT-08327 | PNE-06367 + PAT-08327 - SEG-12.03 | CENTRALS DE DETECCIÓ I ALARMA | 12.03 | SEGURETAT¦CENTRALS DE DETECCIÓ I ALARMA | SEGURETAT |  |  |  | ENS.PNE-06367 + PAT-08327.00EDP.0PB.1MA01. | 1 | CEIP - TECLAT CENTRAL INTRUSSIO PB CUINA 1 |  | 1 |  | CADDX | [50 empty] | 0 | [79 empty] | 1ba84b70-5d67-45ed-9cf7-242c119e8eb1 | 207eb7de-20eb-43a1-ab2e-62a904c7940f
Lot 10 | PNE-06367 + PAT-08327 | PNE-06367 + PAT-08327 - SEG-12.03 | CENTRALS DE DETECCIÓ I ALARMA | 12.03 | SEGURETAT¦CENTRALS DE DETECCIÓ I ALARMA | SEGURETAT |  |  |  | ENS.PNE-06367 + PAT-08327.02SSE.0PB.0PASS. | 1 | SSEE - TECLAT CENTRAL INTRUSSIO PB PASSADIS |  | 1 |  | JABLOTRON | [50 empty] | 0 | [79 empty] | 1ba84b70-5d67-45ed-9cf7-242c119e8eb1 | 69882442-a470-4d0b-af62-e36415660603
Lot 10 | PNE-06367 + PAT-08327 | PNE-06367 + PAT-08327 - SEG-12.03 | CENTRALS DE DETECCIÓ I ALARMA | 12.03 | SEGURETAT¦CENTRALS DE DETECCIÓ I ALARMA | SEGURETAT |  |  |  | ENS.PNE-06367 + PAT-08327.02SSE.0PB.3STQE. | 1 | SSEE - CENTRAL INTRUSSIO PB SOSTRE PASSADIS |  | 1 |  | JABLOTRON | [50 empty] | 0 | [79 empty] | 1ba84b70-5d67-45ed-9cf7-242c119e8eb1 | 2d1572ff-4a12-4c64-9ae1-4689c408b714
Lot 10 | PNE-06367 + PAT-08327 | PNE-06367 + PAT-08327 - SEG-12.05 | SIRENES | 12.05 | SEGURETAT¦SIRENES | SEGURETAT |  |  |  | ENS.PNE-06367 + PAT-08327.00EDP.3FÇ. | 1 | CEIP - SEGURETAT¦SIRENES PB FAÇANA |  | 1 | [52 empty] | 0 | [79 empty] | 91528ade-2ff9-4211-9811-6cfb454ea6ee | 3c7275e3-1af2-42d0-817d-5bf71f1b1f3c
Lot 10 | PNE-06367 + PAT-08327 | PNE-06367 + PAT-08327 - SIE-40.02 | CONCENTRADOR DE DADES | 40.02 | SISTEMA INFORMACIÓ ENERGÈTICA¦CONCENTRADOR DE DADES | SIE |  |  |  | ENS.PNE-06367 + PAT-08327. | 1 | CONCENTRADOR DE DADES |  | 1 |  | Circutor | EDS | [129 empty] | 2cad3856-5071-4b81-bf2d-77440ec1fa8b | 926959c9-0081-4805-aacc-52628540401a
Lot 10 | PNE-06367 + PAT-08327 | PNE-06367 + PAT-08327 - SIE-40.04.01 | COMPTADOR ELÈCTRIC | 40.04.01 | SISTEMA INFORMACIÓ ENERGÈTICA¦ELEMENTS DE CAMP¦COMPTADOR ELÈCTRIC | SIE |  |  |  | ENS.PNE-06367 + PAT-08327.01URB.3ACOM. | 1 | CEIP - COMPTADOR COMPANYIA LLUM GENERAL - ARMARIS DE COMPANYIA |  | 1 |  | CIRCUITOR | CIRWATT | 388731059 | [29 empty] | Modbus |  |  |  |  | ARMARI COMPANYIA | [93 empty] | d0aa694a-e804-43c5-a0e6-d6604b54475d | be0e5d79-2447-4595-9d91-2eed3b1b6438
Lot 10 | PNE-06367 + PAT-08327 | PNE-06367 + PAT-08327 - SIE-40.04.01 | COMPTADOR ELÈCTRIC | 40.04.01 | SISTEMA INFORMACIÓ ENERGÈTICA¦ELEMENTS DE CAMP¦COMPTADOR ELÈCTRIC | SIE |  |  |  | ENS.PNE-06367 + PAT-08327.03URB.3ACOM. | 1 | SSEE - COMPTADOR COMPANYIA LLUM GENERAL - ARMARIS DE COMPANYIA |  | 1 |  | E-DISTRIBUZIONE | CERT4 | UMAUEDN19 300068363 | [29 empty] | Modbus |  |  |  |  | ARMARI COMPANYIA | [93 empty] | d0aa694a-e804-43c5-a0e6-d6604b54475d | de959cf5-59dd-4411-b6e4-af59f2c6d1c1
Lot 10 | PNE-06367 + PAT-08327 | PNE-06367 + PAT-08327 - SIE-40.04.02 | COMPTADOR GAS | 40.04.02 | SISTEMA INFORMACIÓ ENERGÈTICA¦ELEMENTS DE CAMP¦COMPTADOR GAS | SIE |  |  |  | ENS.PNE-06367 + PAT-08327.03URB.3ACOM. | 1 | CEIP - COMPTADOR COMPANYIA GAS GENERAL - ARMARIS COMPANYIA |  | 1 |  | ELSTER | B-G40 | 5909000256 | [128 empty] | 7195aff2-b2fa-4c1d-a04d-34732c70fe12 | 5aa3d6c4-48cc-4969-96b5-0fcd50d1702a
Lot 10 | PNE-06367 + PAT-08327 | PNE-06367 + PAT-08327 - SIE-40.04.04 | COMPTADOR AIGUA | 40.04.04 | SISTEMA INFORMACIÓ ENERGÈTICA¦ELEMENTS DE CAMP¦COMPTADOR AIGUA | SIE |  |  |  | ENS.PNE-06367 + PAT-08327.00EDP.0PB.3STAC. | 1 | CEIP - COMPTADOR ACS SIE, SALA TÈCNICA ACUMULACIÓ - PCI (PB) |  | 1 |  | TAGUS PLUS | TCM 142/12-4932 | 1821110069 | [128 empty] | a7b7ddc5-a738-46eb-b4af-bb700f9c200f | a2d8e681-9238-4288-ab3d-b0c1766e4738
Lot 10 | PNE-06367 + PAT-08327 | PNE-06367 + PAT-08327 - SIE-40.04.04 | COMPTADOR AIGUA | 40.04.04 | SISTEMA INFORMACIÓ ENERGÈTICA¦ELEMENTS DE CAMP¦COMPTADOR AIGUA | SIE |  |  |  | ENS.PNE-06367 + PAT-08327.00EDP.0PB.3STCA. | 1 | CEIP - COMPTADOR EMPLENAT COL·LECTOR CALEFACCIÓ I ACS, SALA TÈCNICA CALDERA GIMNÀS/MENJADOR/ACS |  | 1 |  | IBERCONTA | ELSTER | 91250944 | [128 empty] | a7b7ddc5-a738-46eb-b4af-bb700f9c200f | 35eb25d9-c099-473a-9d6c-6491eaacdb6c
Lot 10 | PNE-06367 + PAT-08327 | PNE-06367 + PAT-08327 - SIE-40.04.04 | COMPTADOR AIGUA | 40.04.04 | SISTEMA INFORMACIÓ ENERGÈTICA¦ELEMENTS DE CAMP¦COMPTADOR AIGUA | SIE |  |  |  | ENS.PNE-06367 + PAT-08327.00EDP.2CO.3STCA. | 1 | CEIP - COMPTADOR EMPLENAT COL·LECTOR CALEFACCIÓ UTA, , SALA TÈCNICA CALDERA ROOF-TOP + UTAS |  | 1 |  | IBERCONTA | ELSTER | 9821330 | [128 empty] | a7b7ddc5-a738-46eb-b4af-bb700f9c200f | 31ed1496-2450-4d8b-b3b1-8ce5bcfb9fb1
Lot 10 | PNE-06367 + PAT-08327 | PNE-06367 + PAT-08327 - SIE-40.04.04 | COMPTADOR AIGUA | 40.04.04 | SISTEMA INFORMACIÓ ENERGÈTICA¦ELEMENTS DE CAMP¦COMPTADOR AIGUA | SIE |  |  |  | ENS.PNE-06367 + PAT-08327.01URB.3ACOM. | 1 | CEIP - COMPTADOR GENERAL COMPANYIA AIGUA - ARMARIS COMPANYIA |  | 1 |  | SENSUS | 405S | [129 empty] | a7b7ddc5-a738-46eb-b4af-bb700f9c200f | 01e3e143-25e3-43d8-9c3b-0468f19ab62f
Lot 10 | PNE-06367 + PAT-08327 | PNE-06367 + PAT-08327 - SIE-40.04.04 | COMPTADOR AIGUA | 40.04.04 | SISTEMA INFORMACIÓ ENERGÈTICA¦ELEMENTS DE CAMP¦COMPTADOR AIGUA | SIE |  |  |  | ENS.PNE-06367 + PAT-08327.03URB.3ACOM. | 1 | SSEE - COMPTADOR GENERAL COMPANYIA AIGUA -ARMARIS COMPANYIA |  | 1 |  | SENSUS | 405S | [129 empty] | a7b7ddc5-a738-46eb-b4af-bb700f9c200f | 48013122-f93c-4e2a-9516-f09643e8bf2b
Lot 10 | PNE-06367 + PAT-08327 | PNE-06367 + PAT-08327 - SIE-40.05 | INSTAL·LACIÓ SISTEMA INFORMACIÓ ENERGÈTICA | 40.05 | SISTEMA INFORMACIÓ ENERGÈTICA¦INSTAL·LACIÓ SISTEMA INFORMACIÓ ENERGÈTICA | SIE |  |  |  | ENS.PNE-06367 + PAT-08327.00EDP. | 1 | CEIP - INSTAL·LACIÓ SISTEMA INFORMACIÓ ENERGÈTICA |  | 1 | [132 empty] | 18dcddcf-0183-4df2-ab80-f0d99e43f6ce | 2fba9efc-c5da-49c2-a2c3-652fdc44fecb
Lot 10 | PNE-06367 + PAT-08327 | PNE-06367 + PAT-08327 - SIS-41.05 | INSTAL·LACIÓ SISTEMA DE CONTROL | 41.05 | SISTEMA DE CONTROL¦INSTAL·LACIÓ SISTEMA DE CONTROL | SISTEMA DE CONTROL |  |  |  | ENS.PNE-06367 + PAT-08327.00EDP. | 1 | CEIP - INSTAL·LACIÓ SISTEMA DE CONTROL HONEYWELL |  | 1 | [53 empty] | Anual | [78 empty] | af925ebc-1fcc-47dd-9dc5-d946e11b948b | fa51911e-046b-42b7-b69e-126fccd3f930
Lot 10 | PNE-06367 + PAT-08327 | PNE-06367 + PAT-08327 - SIS-41.05 | INSTAL·LACIÓ SISTEMA DE CONTROL | 41.05 | SISTEMA DE CONTROL¦INSTAL·LACIÓ SISTEMA DE CONTROL | SISTEMA DE CONTROL |  |  |  | ENS.PNE-06367 + PAT-08327.02SSE. | 1 | SSEE - INSTAL·LACIÓ SISTEMA DE CONTROL |  | 1 | [53 empty] | Anual | [78 empty] | af925ebc-1fcc-47dd-9dc5-d946e11b948b | 36055a77-2da7-4566-97e6-adfff94f1ab4
Lot 10 | PNE-06367 + PAT-08327 | PNE-06367 + PAT-08327 - SOL-26.02.A | SISTEMA DE PLAQUES SOLARS | 26.02 | SOLAR TÈRMICA¦INSTAL·LACIÓ TÈRMICA SOLAR | SOLAR |  |  |  | ENS.PNE-06367 + PAT-08327.00EDP.2CO.1COGI. | 1 | CEIP - 12 PLAQUES SOLARS ACS VESTUARIS EN PCO GINMAS |  | 1 | [9 empty] | IBERSOLAR 12 PLAQUES | [64 empty] | 20 | 30 | [56 empty] | 757d86b9-5ef0-4178-a595-857638c5695f | 8d0b4312-1776-42f2-8074-0077062ee884
Lot 10 | PNE-06367 + PAT-08327 | PNE-06367 + PAT-08327 - SOL-26.02.A | SISTEMA DE PLAQUES SOLARS | 26.02 | SOLAR TÈRMICA¦INSTAL·LACIÓ TÈRMICA SOLAR | SOLAR |  |  |  | ENS.PNE-06367 + PAT-08327.00EDP.2CO.1COIN. | 1 | CEIP - 4 PLAQUES SOLARS INFANTIL EN PCO INFANTIL |  | 1 | [9 empty] | IBERSOLAR 4 PLAQUES | [64 empty] | 20 | 10 | [56 empty] | 757d86b9-5ef0-4178-a595-857638c5695f | 40396183-6200-4302-8f7b-63576d2b5dbe
Lot 10 | PNE-06367 + PAT-08327 | PNE-06367 + PAT-08327 - SOL-26.03 | ACUMULADOR ACS SOLAR | 26.03 | SOLAR TÈRMICA¦ACUMULADOR ACS SOLAR TÈRMICA | LEGIONEL·LA |  |  |  | ENS.PNE-06367 + PAT-08327.00EDP.0PB.3STAC. | 1 | CEIP - ACUMULADOR SOLAR - PB Sala acumuladors - Bombes PCI |  | 1 |  | SICC | 109/EVPXE | 0900859024 | [11 empty] | > 70 kW | [11 empty] | 1.5 | [104 empty] | 9bde578e-0db3-4fbe-a462-e0fa54c910ea | 4576fa6c-d505-492a-88c5-9630d22567f2
Lot 10 | PNE-06367 + PAT-08327 | PNE-06367 + PAT-08327 - SOL-26.04 | INTERCANVIADOR SOLAR | 26.04 | SOLAR TÈRMICA¦INTERCANVIADOR SOLAR TÈRMICA | SOLAR |  |  |  | ENS.PNE-06367 + PAT-08327.00EDP.2CO.1COGI. | 1 | CEIP - DISSIPADORS PLAQUES SOLARS |  | 1 | [15 empty] | > 70 kW | [116 empty] | d5aeeaae-4ce9-4cf2-a54a-5ddf5ecd82ce | 12a19e15-d203-48db-ac0a-813ba87ff215
Lot 10 | PNE-06367 + PAT-08327 | PNE-06367 + PAT-08327 - SOL-26.06 | XARXA DE CANONADES I ACCESSORIS SOLAR | 26.06 | SOLAR TÈRMICA¦XARXA DE CANONADES I ACCESSORIS SOLAR TÉRMICA | SOLAR |  |  |  | ENS.PNE-06367 + PAT-08327.00EDP. | 1 | CEIP - XARXA DE CANONADES I ACCESSORIS SOLAR |  | 1 | [132 empty] | 0b647aea-1dcf-46e8-a461-9bccc552940c | 935c9545-db17-4ba6-bca8-71f4a2f301ff
Lot 10 | PNE-06367 + PAT-08327 | PNE-06367 + PAT-08327 - TRA-20.01.A | ASCENSORS ELÈCTRICS | 20.01.A | TRANSPORT¦ASCENSORS¦ELÈCTRICS | TRANSPORT |  |  |  | ENS.PNE-06367 + PAT-08327.00EDP.0AS. | 1 | CEIP - ASCENSORS¦ELÈCTRICS EDIFICI RAE 990003164 | RAE1-990003164 | 1 |  | Thyssemkrupp | [52 empty] | 1 | 630 | 2 | [75 empty] | c03f1004-2eca-4cc2-9d38-85442b950e63 | 0cf7b8d0-f407-47f0-8070-b031f811d034
Lot 10 | PNE-06367 + PAT-08327 | PNE-06367 + PAT-08327 - TRA-20.01.A | ASCENSORS ELÈCTRICS | 20.01.A | TRANSPORT¦ASCENSORS¦ELÈCTRICS | TRANSPORT |  |  |  | ENS.PNE-06367 + PAT-08327.02SSE.0AS. | 1 | SSEE - ASCENSORS¦ELÈCTRICS EDIFICI RAE-1-430020316 | RAE-1-430020316 | 1 |  | Thyssemkrupp | [52 empty] | 1 | 630 | 2 | [75 empty] | c03f1004-2eca-4cc2-9d38-85442b950e63 | 368e2c4c-a743-463c-ac28-156bc8429e76
Lot 10 | PNE-06367 + PAT-08327 | PNE-06367 + PAT-08327 - VEN-02.02 | CAIXES VENTILACIÓ | 02.02 | ELEMENTS DE CLIMATITZACIÓ¦CAIXES VENTILACIÓ | VENTILACIÓ/EXTRACCIÓ |  |  |  | ENS.PNE-06367 + PAT-08327.00EDP.0PB.1AMPA. | 1 | CEIP - VENTILACIO CALEFACCIO (RESISTÈNICA) PB AMPA-AFA |  | 1 |  | S&P | TD-500 | [12 empty] | > 70 kW | 0 |  |  | 0 |  |  | 0 | 50 | [33 empty] | Accionament directe | 0 | 0 | [72 empty] | 040a8e47-c63d-4003-a58c-41d53a77ac55 | a26ef16c-c8f8-4982-9ba8-f8453eb1702b
Lot 10 | PNE-06367 + PAT-08327 | PNE-06367 + PAT-08327 - VEN-02.02 | CAIXES VENTILACIÓ | 02.02 | ELEMENTS DE CLIMATITZACIÓ¦CAIXES VENTILACIÓ | VENTILACIÓ/EXTRACCIÓ |  |  |  | ENS.PNE-06367 + PAT-08327.00EDP.0PB.1SAVE. | 1 | CEIP - CAIXA VENTILACIO BIBLIOTECA - SALA VENTILACIÓ BIBLIOTECA |  | 1 |  | SERVOCLIMA | CTA-2 E | 14610 | [11 empty] | > 70 kW | 0 |  |  | 0 |  |  | 0 | 50 | [33 empty] | Accionament directe | 0 | 0 | [72 empty] | 040a8e47-c63d-4003-a58c-41d53a77ac55 | 82928d16-b169-40ee-ab4d-b1c0253c4232
Lot 10 | PNE-06367 + PAT-08327 | PNE-06367 + PAT-08327 - VEN-02.02 | CAIXES VENTILACIÓ | 02.02 | ELEMENTS DE CLIMATITZACIÓ¦CAIXES VENTILACIÓ | VENTILACIÓ/EXTRACCIÓ |  |  |  | ENS.PNE-06367 + PAT-08327.00EDP.0PB.2WCA1. | 1 | CEIP - EXTRACTOR LAVABO NOIS PRIMARIA PB |  | 1 |  | S&P | TD-250 | [12 empty] | > 70 kW | 0 |  |  | 0 |  |  | 0 | 50 | [33 empty] | Accionament directe | 0 | 0 | [72 empty] | 040a8e47-c63d-4003-a58c-41d53a77ac55 | 896eab65-65aa-45fa-8d0b-0d9c365649c8
Lot 10 | PNE-06367 + PAT-08327 | PNE-06367 + PAT-08327 - VEN-02.02 | CAIXES VENTILACIÓ | 02.02 | ELEMENTS DE CLIMATITZACIÓ¦CAIXES VENTILACIÓ | VENTILACIÓ/EXTRACCIÓ |  |  |  | ENS.PNE-06367 + PAT-08327.00EDP.0PB.2WCA2. | 1 | CEIP - EXTRACTOR LAVABO NOIES PRIMARIA PB |  | 1 |  | S&P | TD-250 | [12 empty] | > 70 kW | 0 |  |  | 0 |  |  | 0 | 50 | [33 empty] | Accionament directe | 0 | 0 | [72 empty] | 040a8e47-c63d-4003-a58c-41d53a77ac55 | 3581cd52-f3c2-4e5d-8761-c2d2035df309
Lot 10 | PNE-06367 + PAT-08327 | PNE-06367 + PAT-08327 - VEN-02.02 | CAIXES VENTILACIÓ | 02.02 | ELEMENTS DE CLIMATITZACIÓ¦CAIXES VENTILACIÓ | VENTILACIÓ/EXTRACCIÓ |  |  |  | ENS.PNE-06367 + PAT-08327.00EDP.0PB.2WCM1. | 1 | CEIP - EXTRACTOR LAVABO MENJADOR NOIS PB |  | 1 |  | S&P | TD-250 | [12 empty] | > 70 kW | 0 |  |  | 0 |  |  | 0 | 50 | [33 empty] | Accionament directe | 0 | 0 | [72 empty] | 040a8e47-c63d-4003-a58c-41d53a77ac55 | b9576cd6-14ff-44db-b326-96fd2077c0ef
Lot 10 | PNE-06367 + PAT-08327 | PNE-06367 + PAT-08327 - VEN-02.02 | CAIXES VENTILACIÓ | 02.02 | ELEMENTS DE CLIMATITZACIÓ¦CAIXES VENTILACIÓ | VENTILACIÓ/EXTRACCIÓ |  |  |  | ENS.PNE-06367 + PAT-08327.00EDP.0PB.2WCM2. | 1 | CEIP - EXTRACTOR LAVABO MENJADOR NOIES PB |  | 1 |  | S&P | TD-250 | [12 empty] | > 70 kW | 0 |  |  | 0 |  |  | 0 | 50 | [33 empty] | Accionament directe | 0 | 0 | [72 empty] | 040a8e47-c63d-4003-a58c-41d53a77ac55 | 7a3562c5-d6d0-426d-987d-eab748388b74
Lot 10 | PNE-06367 + PAT-08327 | PNE-06367 + PAT-08327 - VEN-02.02 | CAIXES VENTILACIÓ | 02.02 | ELEMENTS DE CLIMATITZACIÓ¦CAIXES VENTILACIÓ | VENTILACIÓ/EXTRACCIÓ |  |  |  | ENS.PNE-06367 + PAT-08327.00EDP.1P1.2WCA1. | 1 | CEIP - EXTRACTOR LAVABO NOIS PRIMARIA P1 |  | 1 |  | S&P | TD-250 | [12 empty] | > 70 kW | 0 |  |  | 0 |  |  | 0 | 50 | [33 empty] | Accionament directe | 0 | 0 | [72 empty] | 040a8e47-c63d-4003-a58c-41d53a77ac55 | c176fa97-c382-491e-aaf3-d64a6345e708
Lot 10 | PNE-06367 + PAT-08327 | PNE-06367 + PAT-08327 - VEN-02.02 | CAIXES VENTILACIÓ | 02.02 | ELEMENTS DE CLIMATITZACIÓ¦CAIXES VENTILACIÓ | VENTILACIÓ/EXTRACCIÓ |  |  |  | ENS.PNE-06367 + PAT-08327.00EDP.1P1.2WCA2. | 1 | CEIP - EXTRACTOR LAVABO NOIES PRIMARIA P1 |  | 1 |  | S&P | TD-250 | [12 empty] | > 70 kW | 0 |  |  | 0 |  |  | 0 | 50 | [33 empty] | Accionament directe | 0 | 0 | [72 empty] | 040a8e47-c63d-4003-a58c-41d53a77ac55 | 9cbcc499-8fca-48f2-8d38-f41ec93f5f2f
Lot 10 | PNE-06367 + PAT-08327 | PNE-06367 + PAT-08327 - VEN-02.02 | CAIXES VENTILACIÓ | 02.02 | ELEMENTS DE CLIMATITZACIÓ¦CAIXES VENTILACIÓ | VENTILACIÓ/EXTRACCIÓ |  |  |  | ENS.PNE-06367 + PAT-08327.00EDP.2CO.1COCU. | 1 | CEIP - CAIXA VENTILACIÓ CAMPANA EXTRACTORA CUINA - COBERTA CUINA |  | 1 | [15 empty] | > 70 kW | 0 |  |  | 0 |  |  | 0 | 50 | [34 empty] | 0 | 0 | [72 empty] | 040a8e47-c63d-4003-a58c-41d53a77ac55 | 03abcbb4-16dd-4d4b-9172-8042faafddc0
Lot 10 | PNE-08291 | PNE-08291 - BAI-06.01.D | DETECTOR DE PRESÈNCIA IL·LUMINACIÓ | 41.04.22 | SISTEMA DE CONTROL¦ELEMENTS DE CAMP¦DETECTOR PRESÈNCIA | BAIXA TENSIÓ |  |  |  | ENS.PNE-08291.00EDP.0PB. | 11 | DETECTOR DE PRESÈNCIA IL·LUMINACIÓ PBAIXA |  | 1 | [132 empty] | f215a501-1fef-4cd6-a05e-8f9dc9a2bcca | d25c1dca-84ed-4ce1-a6cf-c29bb754edb7
Lot 10 | PNE-08291 | PNE-08291 - BAI-15.01.A | QUADRES GENERALS | 15.01.A | EQUIPS DE BAIXA TENSIÓ¦QUADRES ELÈCTRICS¦QUADRES GENERALS | BAIXA TENSIÓ |  |  |  | ENS.PNE-08291.00EDP.0PB.3STQE. | 1 | QUADRE GENERAL BT PB PASSADIS |  | 1 | [132 empty] | 489ece59-cef3-448f-b594-ae1da462c58a | c66a9d97-5263-457b-88e0-f765f3397e7d
Lot 10 | PNE-08291 | PNE-08291 - BAI-15.01.B | SUBQUADRES | 15.01.B | EQUIPS DE BAIXA TENSIÓ¦QUADRES ELÈCTRICS¦SUBQUADRES | BAIXA TENSIÓ |  |  |  | ENS.PNE-08291.00EDP.0PB.1AUO1. | 1 | SUBQUADRE ELÈCTRIC PB AULA ORDINADORS 1 |  | 1 | [11 empty] | Standard | [120 empty] | 3147d238-b81e-412c-b64d-5819836cb626 | 669396d9-12db-4837-80ff-9bd8e3ac0c0e
Lot 10 | PNE-08291 | PNE-08291 - BAI-15.01.B | SUBQUADRES | 15.01.B | EQUIPS DE BAIXA TENSIÓ¦QUADRES ELÈCTRICS¦SUBQUADRES | BAIXA TENSIÓ |  |  |  | ENS.PNE-08291.00EDP.0PB.1BIBL. | 1 | SUBQUADRE ELÈCTRIC PB BIBLIOTECA |  | 1 | [11 empty] | Standard | [120 empty] | 3147d238-b81e-412c-b64d-5819836cb626 | 15bb4e11-299a-42de-8532-da3d5196cf8d
Lot 10 | PNE-08291 | PNE-08291 - BAI-15.01.B | SUBQUADRES | 15.01.B | EQUIPS DE BAIXA TENSIÓ¦QUADRES ELÈCTRICS¦SUBQUADRES | BAIXA TENSIÓ |  |  |  | ENS.PNE-08291.00EDP.0PB.1CUIN. | 1 | SUBQUADRE ELÈCTRIC PB CUINA |  | 1 | [11 empty] | Standard | [120 empty] | 3147d238-b81e-412c-b64d-5819836cb626 | d1fd245c-8115-4378-90ab-a04f481da46f
Lot 10 | PNE-08291 | PNE-08291 - BAI-15.01.B | SUBQUADRES | 15.01.B | EQUIPS DE BAIXA TENSIÓ¦QUADRES ELÈCTRICS¦SUBQUADRES | BAIXA TENSIÓ |  |  |  | ENS.PNE-08291.00EDP.0PB.1GIMN. | 1 | SUBQUADRE ELÈCTRIC PB GIMNAS |  | 1 | [11 empty] | Standard | [120 empty] | 3147d238-b81e-412c-b64d-5819836cb626 | 02b6c9c4-b827-45b7-828f-a9d16dc22568
Lot 10 | PNE-08291 | PNE-08291 - BAI-15.01.B | SUBQUADRES | 15.01.B | EQUIPS DE BAIXA TENSIÓ¦QUADRES ELÈCTRICS¦SUBQUADRES | BAIXA TENSIÓ |  |  |  | ENS.PNE-08291.00EDP.0PB.1MAG1. | 1 | SUBQUADRE ELÈCTRIC PB SALA DE RACK |  | 1 | [11 empty] | Standard | [120 empty] | 3147d238-b81e-412c-b64d-5819836cb626 | 6049b136-ffa7-414b-80e7-785962aa0798
Lot 10 | PNE-08291 | PNE-08291 - BAI-15.01.B | SUBQUADRES | 15.01.B | EQUIPS DE BAIXA TENSIÓ¦QUADRES ELÈCTRICS¦SUBQUADRES | BAIXA TENSIÓ |  |  |  | ENS.PNE-08291.00EDP.0PB.1SECR. | 1 | SUBQUADRE ELÈCTRIC PB ADMINISTRACIO/SECRETARIA |  | 1 | [11 empty] | Standard | [120 empty] | 3147d238-b81e-412c-b64d-5819836cb626 | 639dee3f-debd-4b02-80e3-882492f0781d
Lot 10 | PNE-08291 | PNE-08291 - BAI-15.01.B | SUBQUADRES | 15.01.B | EQUIPS DE BAIXA TENSIÓ¦QUADRES ELÈCTRICS¦SUBQUADRES | BAIXA TENSIÓ |  |  |  | ENS.PNE-08291.00EDP.0PB.3STCA. | 1 | SUBQUADRE ELÈCTRIC PB SALA CALDERES |  | 1 | [11 empty] | Standard | [120 empty] | 3147d238-b81e-412c-b64d-5819836cb626 | bbb95e2b-3fd2-492e-9815-405e54d36aa5
Lot 10 | PNE-08291 | PNE-08291 - BAI-15.05.A | ENDOLLS | 15.05.A | EQUIPS DE BAIXA TENSIÓ¦ENDOLLS I MECANISMES¦ENDOLLS | BAIXA TENSIÓ |  |  |  | ENS.PNE-08291.00EDP. | 139 | ENDOLLS I MECANISMES¦ENDOLLS |  | 1 | [9 empty] | TOT EDIFICI | [122 empty] | b262c96f-a2d1-447f-ba94-a4d33395358e | 59dce76f-2c86-47ca-bd64-3e979aa24fb5
Lot 10 | PNE-08291 | PNE-08291 - BAI-15.05.B | MECANISMES | 15.05.B | EQUIPS DE BAIXA TENSIÓ¦ENDOLLS I MECANISMES¦MECANISMES | BAIXA TENSIÓ |  |  |  | ENS.PNE-08291.00EDP. | 36 | ENDOLLS I MECÀNISMES¦MECANISMES |  | 1 | [9 empty] | TOT EDIFICI | [122 empty] | d0c2efcf-2dc3-451b-b044-2afb76a9b8f5 | 56e4bb06-9cbc-47a9-b7d2-2203564f8a96
Lot 10 | PNE-08291 | PNE-08291 - BAI-15.06 | XARXA DE TERRES | 15.06 | EQUIPS DE BAIXA TENSIÓ¦XARXA DE TERRES | BAIXA TENSIÓ |  |  |  | ENS.PNE-08291.00EDP. | 1 | BAIXA TENSIÓ¦XARXA DE TERRES TOT EDIFICI |  | 1 | [9 empty] | TOT EDIFICI | [122 empty] | 1c5b6bb6-e507-4685-94ef-190676e011a8 | 1979684b-a010-4130-bd2b-9c40b501809c
Lot 10 | PNE-08291 | PNE-08291 - BAI-16.01 | LLUMINÀRIES | 16.01 | IL·LUMINACIÓ¦LLUMINÀRIES | BAIXA TENSIÓ |  |  |  | ENS.PNE-08291.00EDP.0PB. | 146 | LLUMINÀRIES PB INTERIOR |  | 1 | [9 empty] | PB INTERIOR | [122 empty] | 3c33d698-9172-4ce9-8d12-5a005de5ac56 | 6bbf70ae-43b0-4b01-ac0e-91ea4beae7b7
Lot 10 | PNE-08291 | PNE-08291 - BAI-16.01 | LLUMINÀRIES | 16.01 | IL·LUMINACIÓ¦LLUMINÀRIES | BAIXA TENSIÓ |  |  |  | ENS.PNE-08291.00EDP.2FÇ. | 17 | LLUMINÀRIES PB EXTERIORS |  | 1 | [9 empty] | PB EXTERIOR | [122 empty] | 3c33d698-9172-4ce9-8d12-5a005de5ac56 | 7207d4bc-b794-4a72-8be9-80b067c1a218
Lot 10 | PNE-08291 | PNE-08291 - BAI-16.02 | EMERGÈNCIA I SENYALITZACIÓ | 16.02 | IL·LUMINACIÓ¦EMERGÈNCIA I SENYALITZACIÓ | BAIXA TENSIÓ |  |  |  | ENS.PNE-08291.00EDP.0PB. | 31 | IL·LUMINACIÓ¦EMERGÈNCIA I SENYALITZACIÓ |  | 1 | [9 empty] | PBAIXA | [122 empty] | 71363e77-406b-417f-9bb5-d2cc91f76f65 | 5c247503-6b24-4409-ae5e-b9b0a3d5eecb
Lot 10 | PNE-08291 | PNE-08291 - BAI-19 | PARALLAMPS | 19 | PARALLAMPS | BAIXA TENSIÓ |  |  |  | ENS.PNE-08291.00EDP.1CO. | 1 | PARALLAMPS |  | 1 | [132 empty] | dc90242c-d4ca-4db3-ab3b-e5d5960182ff | 3b10f71a-6687-4e26-b5b6-b972c879ea25
Lot 10 | PNE-08291 | PNE-08291 - BAI-34.10 | INSTAL·LACIÓ BAIXA TENSIÓ | 34.10 | INSTAL·LACIONS¦INSTAL·LACIÓ BAIXA TENSIÓ | BAIXA TENSIÓ |  |  |  | ENS.PNE-08291.00EDP.0PB. | 1 | INSTAL·LACIÓ BAIXA TENSIÓ | expedient tuv 50826/11 | 1 | [132 empty] | 05a4f1fe-a3e2-4cbb-a066-efe9975168e9 | 3396d567-643c-4fef-8cd1-3224a3af498f
Lot 10 | PNE-08291 | PNE-08291 - CLI-01.03 | CALDERES | 01.03 | GENERADORS D'ENERGIA¦CALDERES | CLIMATITZACIÓ |  |  |  | ENS.PNE-08291.00EDP.0PB.3STCA. | 1 | CALDERA GASOIL PBAIXA SALA CALDERES |  | 1 |  | ACV | 10R COMPACTA | 0050200 | [11 empty] | > 70 kW | 0 |  | 100 | 0 |  |  | 0 | 0 |  |  |  | 0 | [36 empty] | Atmosfèrica | Gasoil | 0 | 0 | [64 empty] | 268c1ab6-8945-4296-99c1-155771a80816 | b4f15800-7879-4963-a3d4-55fd4834d210
Lot 10 | PNE-08291 | PNE-08291 - CLI-03.02 | BOMBES CIRCULACIÓ ACS I CLIMA | 03.02 | BOMBES I GRUPS DE PRESSIÓ¦BOMBES CIRCULACIÓ ACS I CLIMA | CLIMATITZACIÓ |  |  |  | ENS.PNE-08291.00EDP.0PB.3STCA. | 1 | BOMBA CIRCUIT 1. PBAIXA SALA CALDERA |  | 1 |  | BAXIROCA | PC-1045/RU3342 | 227140934 | [11 empty] | > 70 kW | [34 empty] | Rotor humit | [81 empty] | 518d5aa7-ea8f-4eac-bbcc-0a406466d27e | 6646bd01-e8c2-4b52-a9a6-a3843583818d
Lot 10 | PNE-08291 | PNE-08291 - CLI-03.02 | BOMBES CIRCULACIÓ ACS I CLIMA | 03.02 | BOMBES I GRUPS DE PRESSIÓ¦BOMBES CIRCULACIÓ ACS I CLIMA | CLIMATITZACIÓ |  |  |  | ENS.PNE-08291.00EDP.0PB.3STCA. | 1 | BOMBA CIRCUIT 2. PBAIXA SALA CALDERA |  | 1 |  | BAXIROCA | PC-1045/RU3342 | [12 empty] | > 70 kW | [34 empty] | Rotor humit | [81 empty] | 518d5aa7-ea8f-4eac-bbcc-0a406466d27e | bc7aea3a-d337-4d20-b155-b9f698130f2c
Lot 10 | PNE-08291 | PNE-08291 - CLI-03.02 | BOMBES CIRCULACIÓ ACS I CLIMA | 03.02 | BOMBES I GRUPS DE PRESSIÓ¦BOMBES CIRCULACIÓ ACS I CLIMA | CLIMATITZACIÓ |  |  |  | ENS.PNE-08291.00EDP.0PB.3STCA. | 1 | BOMBA CONDENSANTS COLECTOR CALEFACCIÓ PBAIXA SALA CALDERA |  | 1 |  | BAXIROCA | PC-1025 | 220 11W07 | [11 empty] | > 70 kW | [34 empty] | Rotor humit | [81 empty] | 518d5aa7-ea8f-4eac-bbcc-0a406466d27e | a4719fdb-3069-4efe-8293-30d6707bf906
Lot 10 | PNE-08291 | PNE-08291 - CLI-03.02 | BOMBES CIRCULACIÓ ACS I CLIMA | 03.02 | BOMBES I GRUPS DE PRESSIÓ¦BOMBES CIRCULACIÓ ACS I CLIMA | CLIMATITZACIÓ |  |  |  | ENS.PNE-08291.00EDP.0PB.3STCA. | 1 | BOMBA PRIMARI ACS. PBAIXA SALA CALDERA |  | 1 |  | BAXIROCA | PC-1025 | 220 11W075 | [11 empty] | > 70 kW | [34 empty] | Rotor humit | [81 empty] | 518d5aa7-ea8f-4eac-bbcc-0a406466d27e | 05fcbfc1-767e-4bb4-a16e-bd671a9505f1
Lot 10 | PNE-08291 | PNE-08291 - CLI-33 | QUALITAT AMBIENTAL EN INTERIORS | 33 | QUALITAT AMBIENTAL EN INTERIORS | CLIMATITZACIÓ |  |  |  | ENS.PNE-08291. | 1 | QUALITAT AMBIENTAL EN INTERIORS |  | 1 | [15 empty] | < 70 kW | [116 empty] | 3b9c3b2d-fcfb-4284-8fa4-8ceee9e9245d | 2a97e6bb-c73d-42e8-a0a6-c0ed97f31cb1
Lot 10 | PNE-08291 | PNE-08291 - CLI-34.01 | INSTAL·LACIÓ CLIMATITZACIÓ | 34.01 | INSTAL·LACIONS¦INSTAL·LACIÓ CLIMATITZACIÓ | CLIMATITZACIÓ |  |  |  | ENS.PNE-08291. | 1 | INSTAL·LACIÓ CLIMATITZACIÓ | 43/18642 | 1 | [5 empty] | 2011-06-28 | [9 empty] | > 70 kW | [10 empty] | Calor | [105 empty] | 37568252-7098-4f55-a7d2-fa7c8fcd333f | f9038fc1-d1b6-45e3-874d-bc209b729209
Lot 10 | PNE-08291 | PNE-08291 - COM-17.01.B | ALTAVEUS | 17.01.B | EQUIPS COMUNICACIONS¦MEGAFONIA¦ALTAVEUS | COMUNICACIONS |  |  |  | ENS.PNE-08291.00EDP.0PB. | 6 | ALTAVEUS INTERIORS PB |  | 1 | [9 empty] | PLANTA BAIXA | [122 empty] | cef903ee-c47d-404d-a950-aa8cc2d177ab | 807b7ab3-74ab-43d5-9acc-7e6aae887f85
Lot 10 | PNE-08291 | PNE-08291 - COM-17.01.B | ALTAVEUS | 17.01.B | EQUIPS COMUNICACIONS¦MEGAFONIA¦ALTAVEUS | COMUNICACIONS |  |  |  | ENS.PNE-08291.00EDP.2FÇ. | 2 | ALTAVEUS EXTERIORS FAÇANA |  | 1 | [9 empty] | PLANTA BAIXA | [122 empty] | cef903ee-c47d-404d-a950-aa8cc2d177ab | 4cfdfc3a-d633-4055-b4c0-a51a17fcaed3
Lot 10 | PNE-08291 | PNE-08291 - COM-17.01.C | RACKS MEGAFONIA | 17.01.C | EQUIPS COMUNICACIONS¦MEGAFONIA¦RACKS | COMUNICACIONS |  |  |  | ENS.PNE-08291.00EDP.0PB.1SECR. | 1 | EQUIP MEGAFONIA PB SECRETARIA/ADMINISTRACIO |  | 1 | [132 empty] | 3f829bd9-af27-43f1-adf2-280dcf746195 | a84a03a4-153c-4734-88ad-a3de4410a7cc
Lot 10 | PNE-08291 | PNE-08291 - COM-17.05.A | ANTENA | 17.05.A | EQUIPS COMUNICACIONS¦TELEVISIÓ-FM¦ANTENA | COMUNICACIONS |  |  |  | ENS.PNE-08291.00EDP.1CO.1COIN-. | 1 | ANTENA PLANTA COBERTA |  | 1 | [132 empty] | 3b145f99-ef68-4a92-acd8-0a17243ab675 | d4770b15-43a4-4b33-908d-0693f4af82d2
Lot 10 | PNE-08291 | PNE-08291 - COM-17.07 | PORTERS I AVISOS | 17.07 | EQUIPS COMUNICACIONS¦PORTERS I AVISOS | COMUNICACIONS |  |  |  | ENS.PNE-08291.00EDP.0PB.0ENTR. | 1 | INTERFON TEGUI ENTRADA PRINCIPAL PORXO |  | 1 | [132 empty] | 93d2e69f-375f-4ce8-889a-80929af71a9d | 1e085ffd-3b5e-4a61-aef1-0da1f6e1c593
Lot 10 | PNE-08291 | PNE-08291 - COM-17.07 | PORTERS I AVISOS | 17.07 | EQUIPS COMUNICACIONS¦PORTERS I AVISOS | COMUNICACIONS |  |  |  | ENS.PNE-08291.00EDP.0PB.1SECR. | 1 | INTERFON TEGUI SECRETARIA |  | 1 | [132 empty] | 93d2e69f-375f-4ce8-889a-80929af71a9d | 0cbca1f8-139d-4877-994b-7635677dd9e1
Lot 10 | PNE-08291 | PNE-08291 - COM-17.09.A | RACK VEU I DADES | 17.09.A | EQUIPS COMUNICACIONS¦VEU I DADES¦RACK | COMUNICACIONS |  |  |  | ENS.PNE-08291.00EDP.0PB.1MAG1. | 1 | EQUIPS COMUNICACIONS¦VEU I DADES¦RACK PB MAGATZEM 1 |  | 1 | [132 empty] | 21bdc896-0040-4fa6-af36-b36a6632b77f | 8a66b57d-0b9b-482a-846a-861c5de4a437
Lot 10 | PNE-08291 | PNE-08291 - COM-17.09.B | PRESES VEU I DADES | 17.09.B | EQUIPS COMUNICACIONS¦VEU I DADES¦ PRESES | COMUNICACIONS |  |  |  | ENS.PNE-08291.00EDP.0PB. | 58 | VEU I DADES¦ PRESES PBAIXA |  | 1 | [132 empty] | 9f6909c7-8a15-42d0-9fa2-4141fc4c466c | ae8f67bc-df79-4800-90eb-823e5ad0afd2
Lot 10 | PNE-08291 | PNE-08291 - FON-01.05 | TERMOS | 01.05 | GENERADORS D'ENERGIA¦TERMOS | LEGIONEL·LA |  |  |  | ENS.PNE-08291.00EDP.0PB.2WCME. | 1 | TERMO ELECTRIC PB WC MESTRES |  | 1 |  | EDESA | TRE-50N | 101248728 | [11 empty] | > 70 kW | 0 |  |  | 0 |  |  | 0 | 50 |  |  |  | 0.05 | [104 empty] | 9635997c-8afb-40e9-83b4-a2847204b397 | 853ea0ec-c836-4879-a1c2-42e6e7c5e8ad
Lot 10 | PNE-08291 | PNE-08291 - FON-04.02 | DIPÒSIT EXPANSIÓ | 04.02 | FLUIDS I GASOS¦DIPÒSIT EXPANSIÓ | FONTANERIA |  |  |  | ENS.PNE-08291.00EDP.0PB.3STCA. | 1 | VAS EXPANSIÓ ACS PBAIXA SALA CALDERA |  | 1 |  | WAFT | HYB | 14-2669439 | [11 empty] | > 70 kW | [11 empty] | 0.008 | 0 | [103 empty] | ae2687df-90e7-4fc8-b5a4-685fc71ad151 | 5af45d27-16dc-45da-9d43-a14a8910fb83
Lot 10 | PNE-08291 | PNE-08291 - FON-04.02 | DIPÒSIT EXPANSIÓ | 04.02 | FLUIDS I GASOS¦DIPÒSIT EXPANSIÓ | FONTANERIA |  |  |  | ENS.PNE-08291.00EDP.0PB.3STCA. | 1 | VAS EXPANSIÓ CALEFACCIO PBAIXA SALA CALDERA |  | 1 |  | ELBI | ERCE50L | E09893030 | [11 empty] | > 70 kW | [11 empty] | 0.05 | 0 | [103 empty] | ae2687df-90e7-4fc8-b5a4-685fc71ad151 | 4f77c412-b7b3-4f65-ba5f-1e5b057e26bd
Lot 10 | PNE-08291 | PNE-08291 - FON-04.02 | DIPÒSIT EXPANSIÓ | 04.02 | FLUIDS I GASOS¦DIPÒSIT EXPANSIÓ | FONTANERIA |  |  |  | ENS.PNE-08291.00EDP.0PB.3STCA. | 1 | VAS EXPANSIÓ SOLAR PBAIXA SALA CALDERA |  | 1 |  | IBAIONDO | 18 SMF | 434432 | [11 empty] | > 70 kW | [11 empty] | 0.018 | 0 | [103 empty] | ae2687df-90e7-4fc8-b5a4-685fc71ad151 | cd25f3b1-df03-4f79-a7d3-3152e232fc4c
Lot 10 | PNE-08291 | PNE-08291 - FON-04.05 | DIPÒSIT ACUMULADOR ACS | 04.05 | FLUIDS I GASOS¦DIPÒSIT ACUMULADOR ACS | LEGIONEL·LA |  |  |  | ENS.PNE-08291.00EDP.0PB.3STCA. | 1 | DIPÒSIT ACUMULADOR ACS PBAIXA SALA CALDERA |  | 1 |  | AUSTRIA EMAIL AG | FAQ3294 - KA13 | Z005 152461 | [11 empty] | > 70 kW | [11 empty] | 0.15 | [104 empty] | 6b9c47ba-40d6-491e-91a7-36db5cca5726 | f3dbee1c-cdf6-4dc0-ac9d-dc9b10d1458d
Lot 10 | PNE-08291 | PNE-08291 - FON-10.01.A | AIGÜERES | 10.01.A | APARELLS SANITARIS I AIXETERIA¦APARELLS SANITARIS¦AIGÜERES | FONTANERIA |  |  |  | ENS.PNE-08291.00EDP.0PB. | 20 | AIGÜERA PB TOTAL PBAIXA |  | 1 | [132 empty] | 297aef10-06d9-40d0-a080-f31f8272f6e0 | ccbb6e18-4361-4116-814b-fc29a9002586
Lot 10 | PNE-08291 | PNE-08291 - FON-10.01.B | PLATS DE DUTXA | 10.01.B | APARELLS SANITARIS I AIXETERIA¦APARELLS SANITARIS¦PLATS DE DUTXA | FONTANERIA |  |  |  | ENS.PNE-08291.00EDP.0PB. | 2 | PLATS DE DUTXA PBAIXA |  | 1 | [132 empty] | 6971f622-577a-4d55-8229-e30252a38f91 | 54378807-3fdc-4766-9fb1-cf67518141db
Lot 10 | PNE-08291 | PNE-08291 - FON-10.01.D | INODOR | 10.01.D | APARELLS SANITARIS I AIXETERIA¦APARELLS SANITARIS¦INODOR | FONTANERIA |  |  |  | ENS.PNE-08291.00EDP.0PB. | 10 | INODOR PBAIXA |  | 1 | [29 empty] | Motxilla | [102 empty] | c6543830-3eeb-42f0-9137-5ffd863a2bfa | 238afb6e-2903-40a8-aaae-c436e3349f1e
Lot 10 | PNE-08291 | PNE-08291 - FON-10.02.B | AIXETES ACS | 10.02.B | APARELLS SANITARIS I AIXETERIA¦AIXETERIA¦AIXETES ACS | LEGIONEL·LA |  |  |  | ENS.PNE-08291.00EDP.0PB. | 4 | AIXETES ACS PB |  | 1 | [30 empty] | Monocomandament | [101 empty] | 7345a3ae-bcb8-4c17-88e5-63e1b482aef4 | c78a8d73-2051-4904-a2a7-25a49aa05790
Lot 10 | PNE-08291 | PNE-08291 - FON-10.02.C | AIXETES AFS | 10.02.C | APARELLS SANITARIS I AIXETERIA¦AIXETERIA¦AIXETES AFS | LEGIONEL·LA |  |  |  | ENS.PNE-08291.00EDP.0PB. | 21 | AIXETES AFS PB |  | 1 | [30 empty] | Polsador | [101 empty] | 9eedead0-dd3b-471f-8f20-7bdfbecab60e | 144ae28d-6ef6-4b69-a55d-1c00fe7a6b81
Lot 10 | PNE-08291 | PNE-08291 - FON-34.03 | INSTAL·LACIÓ AFS | 34.03 | INSTAL·LACIONS¦INSTAL·LACIÓ AFS | LEGIONEL·LA |  |  |  | ENS.PNE-08291. | 1 | INSTAL·LACIÓ AFC |  | 1 | [132 empty] | 93cdb4ed-6e40-4303-bb59-24b08365dfa1 | f6b77047-8238-4ff8-956a-cea2b35949cd
Lot 10 | PNE-08291 | PNE-08291 - GAS-04.07.B | DIPÒSIT GASOIL ENTERRAT | 04.07.B | FLUIDS I GASOS¦DIPÒSIT GASOIL¦ENTERRATS | GAS COMBUSTIBLE |  |  |  | ENS.PNE-08291.01URB. | 1 | DIPÒSIT GASOIL¦ENTERRATS PL. EXTERIOR URB. |  | 1 |  | DIPÒSIT SOTERRAT D'ACER | [18 empty] | 0 | [6 empty] | 3 | [67 empty] | Exterior |  |  | En ús | [17 empty] | Protecció activa | Doble | 0 | [13 empty] | 5179efaa-e4b8-4f44-8baf-62eb0214aa02 | 21fba641-7f0b-4a6b-af81-8a733b2d234e
Lot 10 | PNE-08291 | PNE-08291 - GAS-34.04 | INSTAL·LACIÓ GAS | 34.04 | INSTAL·LACIONS¦INSTAL·LACIÓ GAS | GAS COMBUSTIBLE |  |  |  | ENS.PNE-08291. | 1 | INSTAL·LACIÓ GAS - BOTELLES GLP CUINA |  | 1 | [132 empty] | 0a613577-a0f7-424e-81a2-f5ffff4efbee | 01e5ac09-df70-401b-87a2-bd23a564f22a
Lot 10 | PNE-08291 | PNE-08291 - GAS-34.06 | INSTAL·LACIÓ GASOIL | 34.06 | INSTAL·LACIONS¦INSTAL·LACIÓ GASOIL | GAS COMBUSTIBLE |  |  |  | ENS.PNE-08291. | 1 | INSTAL·LACIÓ GASOIL EDIFICI | 43/9137 | 1 | [5 empty] | 2011-06-28 | [21 empty] | 3 | [67 empty] | Exterior | [36 empty] | 47f64f14-566f-4174-863c-761f33608d44 | 0615006b-9638-4b6d-937e-9cd352432f09
Lot 10 | PNE-08291 | PNE-08291 - JAR-27.04 | PAVIMENT DE SAULÓ | 27.04 | JARDINERIA¦PAVIMENT DE SAULÓ | JARDINERIA |  |  |  | ENS.PNE-08291. | 1 | PAVIMENT SAULÓ |  | 1 | [132 empty] | 8e705eda-1465-4e37-8ecc-912a2ac1ef9e | 65379282-2bfb-415b-a2c7-90f55115e9ea
Lot 10 | PNE-08291 | PNE-08291 - JAR-27.04 | PAVIMENT DE SAULÓ | 27.04 | JARDINERIA¦PAVIMENT DE SAULÓ | JARDINERIA |  |  |  | ENS.PNE-08291.01URB.0PATT. | 1 | JARDINERIA¦PAVIMENT DE SAULÓ PATI NENS |  | 1 | [9 empty] | PB PATI NENS | [122 empty] | 8e705eda-1465-4e37-8ecc-912a2ac1ef9e | 5c4ec10c-279e-44b4-b1a0-0adf0d893963
Lot 10 | PNE-08291 | PNE-08291 - OBR-25.10 | SISTEMES DE PROTECCIÓ CONTRA CAIGUDES (LINIA DE VIDA) | 25.10 | ELEMENTS CONSTRUCTIUS¦SISTEMES DE PROTECCIÓ CONTRA CAIGUDES INDIVIDUALS | OBRA CIVIL |  |  |  | ENS.PNE-08291.00EDP.1CO.1COIN-. | 1 | LINIA DE VIDA LV 0903/18: 7ML EN COBERTA INSTAL·LACIONS |  | 1 |  | PREVILINE | LV 0903/18: | [6 empty] | cable d’acer inoxidable i ancoratges | [122 empty] | a280277e-bafb-47b1-82cc-4bf824af69b7 | e71b597d-0d33-40b0-881c-f0468e52d9b8
Lot 10 | PNE-08291 | PNE-08291 - OC - 38.02 | OBRA CIVIL | 38.02 | VARIS¦OBRA CIVIL | OBRA CIVIL |  |  |  | ENS.PNE-08291. | 1 | Obra civil del centre |  | 1 | [132 empty] | 75415106-412c-41cd-aba1-d138a5f5fd34 | 04e11ebd-0e43-4215-b9c6-8b2d13e9e42f
Lot 10 | PNE-08291 | PNE-08291 - PRO-11.03 | PULSADORS D'ALARMA PCI | 11.03 | CONTRAINCENDIS¦PULSADORS D'ALARMA | PROTECCIÓ CONTRA INCENDIS |  |  |  | ENS.PNE-08291.00EDP.0PB. | 3 | POLSADORS INCENDIS PB |  | 1 | [132 empty] | 1b7a8cac-7c8c-4e9c-acff-ad2a2a74c4b9 | 1257483f-e94d-4929-8b00-c25cda5709ff
Lot 10 | PNE-08291 | PNE-08291 - PRO-11.04 | SIRENES ALARMES PCI | 11.04 | CONTRAINCENDIS¦SIRENES ALARMES | PROTECCIÓ CONTRA INCENDIS |  |  |  | ENS.PNE-08291.00EDP.0PB. | 1 | SIRENA INCENDIS |  | 1 | [132 empty] | f90d1373-239d-4b98-8d4f-28b9d7a2b4b4 | 9c8e14a1-495f-42cf-8b28-43c535a2e414
Lot 10 | PNE-08291 | PNE-08291 - PRO-11.06 | CENTRALS DETECCIÓ PCI | 11.06 | CONTRAINCENDIS¦CENTRALS DETECCIÓ | PROTECCIÓ CONTRA INCENDIS |  |  |  | ENS.PNE-08291.00EDP.0PB.1SECR. | 1 | CENTRALETA PCI PB SECRETARIA/ADMINISTRACIO |  | 1 |  | ARITECH | 1X-F2 | [129 empty] | a9b70089-491d-4f12-9506-dda9c98e8f97 | adaaed06-d4db-4216-8764-c6164cc1a18c
Lot 10 | PNE-08291 | PNE-08291 - PRO-11.09 | EXTINTOR | 11.09 | CONTRAINCENDIS¦EXTINTOR | PROTECCIÓ CONTRA INCENDIS |  |  |  | ENS.PNE-08291.00EDP.0PB.0ENTR. | 1 | Nº1 EXTINTOR POLS ABC PB ENTRADA | 389934 | 1 | [5 empty] | 2018-02-01 | [42 empty] | Pols seca | 6 | [82 empty] | a641d077-0b5d-42c8-bb1a-2e252dfdeb02 | 41b9b190-615a-4ee0-a84d-0831db7743d0
Lot 10 | PNE-08291 | PNE-08291 - PRO-11.09 | EXTINTOR | 11.09 | CONTRAINCENDIS¦EXTINTOR | PROTECCIÓ CONTRA INCENDIS |  |  |  | ENS.PNE-08291.00EDP.0PB.0PASI. | 1 | Nº2 EXTINTOR POLS ABC PB PASSADÍS, CICLE INICIAL/SUPERIOR | 390390 | 1 | [5 empty] | 2018-02-01 | [42 empty] | Pols seca | 6 | [82 empty] | a641d077-0b5d-42c8-bb1a-2e252dfdeb02 | a0894255-f198-40a1-b0ae-f417928d109e
Lot 10 | PNE-08291 | PNE-08291 - PRO-11.09 | EXTINTOR | 11.09 | CONTRAINCENDIS¦EXTINTOR | PROTECCIÓ CONTRA INCENDIS |  |  |  | ENS.PNE-08291.00EDP.0PB.0PASI. | 1 | Nº3 EXTINTOR POLS ABC PB PASSADÍS, CICLE INICIAL/SUPERIOR (LAVABOS) | 389899 | 1 | [5 empty] | 2018-02-01 | [42 empty] | Pols seca | 6 | [82 empty] | a641d077-0b5d-42c8-bb1a-2e252dfdeb02 | 48b54643-2107-4600-8a2a-1645e826250e
Lot 10 | PNE-08291 | PNE-08291 - PRO-11.09 | EXTINTOR | 11.09 | CONTRAINCENDIS¦EXTINTOR | PROTECCIÓ CONTRA INCENDIS |  |  |  | ENS.PNE-08291.00EDP.0PB.0PASI. | 1 | Nº4 EXTINTOR POLS ABC PB PASSADÍS INFANTIL | 149082 | 1 | [5 empty] | 2014-10-01 | [42 empty] | Pols seca | 6 | [82 empty] | a641d077-0b5d-42c8-bb1a-2e252dfdeb02 | 201e498a-517c-4f32-a857-849d8514ff92
Lot 10 | PNE-08291 | PNE-08291 - PRO-11.09 | EXTINTOR | 11.09 | CONTRAINCENDIS¦EXTINTOR | PROTECCIÓ CONTRA INCENDIS |  |  |  | ENS.PNE-08291.00EDP.0PB.0PASP. | 1 | Nº5 EXTINTOR POLS ABC PB PASSADÍS INFANTIL (AL FONS) | 389887 | 1 | [5 empty] | 2018-02-01 | [42 empty] | Pols seca | 6 | [82 empty] | a641d077-0b5d-42c8-bb1a-2e252dfdeb02 | 0c184905-1dbe-4f20-ae2a-c60eb06d0f8b
Lot 10 | PNE-08291 | PNE-08291 - PRO-11.09 | EXTINTOR | 11.09 | CONTRAINCENDIS¦EXTINTOR | PROTECCIÓ CONTRA INCENDIS |  |  |  | ENS.PNE-08291.00EDP.0PB.0PASP. | 1 | Nº6 EXTINTOR CO2 PB PASSADÍS INFANTIL (AL FONS) | 1079 | 1 | [5 empty] | 2018-02-01 | [42 empty] | Anhídrid carbònic | 5 | [82 empty] | a641d077-0b5d-42c8-bb1a-2e252dfdeb02 | 574ed562-6e82-43fb-a58f-23faa55ecfd7
Lot 10 | PNE-08291 | PNE-08291 - PRO-11.09 | EXTINTOR | 11.09 | CONTRAINCENDIS¦EXTINTOR | PROTECCIÓ CONTRA INCENDIS |  |  |  | ENS.PNE-08291.00EDP.0PB.1CUIN. | 1 | Nº7 EXTINTOR POLS ABC PB CUINA | 389882 | 1 | [5 empty] | 2018-02-01 | [42 empty] | Pols seca | 6 | [82 empty] | a641d077-0b5d-42c8-bb1a-2e252dfdeb02 | 5e1c2112-6b75-4b90-bf91-42d6170a2436
Lot 10 | PNE-08291 | PNE-08291 - PRO-11.09 | EXTINTOR | 11.09 | CONTRAINCENDIS¦EXTINTOR | PROTECCIÓ CONTRA INCENDIS |  |  |  | ENS.PNE-08291.00EDP.0PB.1CUIN. | 1 | Nº8 EXTINTOR CO2 PB CUINA | 1092 | 1 | [5 empty] | 2018-02-01 | [42 empty] | Anhídrid carbònic | 5 | [82 empty] | a641d077-0b5d-42c8-bb1a-2e252dfdeb02 | b1ce19c3-997c-4177-ace3-aa6770dde260
Lot 10 | PNE-08291 | PNE-08291 - PRO-11.09 | EXTINTOR | 11.09 | CONTRAINCENDIS¦EXTINTOR | PROTECCIÓ CONTRA INCENDIS |  |  |  | ENS.PNE-08291.00EDP.0PB.1GIMN. | 1 | Nº9 EXTINTOR POLS ABC PB GIMNÀS | 389894 | 1 | [5 empty] | 2018-02-01 | [42 empty] | Pols seca | 6 | [82 empty] | a641d077-0b5d-42c8-bb1a-2e252dfdeb02 | 4233fcbb-b848-4da9-87b2-41580e2e7773
Lot 10 | PNE-08291 | PNE-08291 - PRO-11.09 | EXTINTOR | 11.09 | CONTRAINCENDIS¦EXTINTOR | PROTECCIÓ CONTRA INCENDIS |  |  |  | ENS.PNE-08291.00EDP.0PB.3STCA. | 1 | Nº10 EXTINTOR CO2 PB SALA DE CALDERES | 9534 | 1 | [5 empty] | 2010-10-01 | [42 empty] | Anhídrid carbònic | 5 | [82 empty] | a641d077-0b5d-42c8-bb1a-2e252dfdeb02 | 74b89ec6-89c9-4a84-bcae-757e49eba67d
Lot 10 | PNE-08291 | PNE-08291 - PRO-11.09 | EXTINTOR | 11.09 | CONTRAINCENDIS¦EXTINTOR | PROTECCIÓ CONTRA INCENDIS |  |  |  | ENS.PNE-08291.00EDP.0PB.3STCA. | 1 | Nº11 EXTINTOR POLS ABC PB SALA DE CALDERES | 3511389 | 1 | [5 empty] | 2017-03-01 | [42 empty] | Pols seca | 6 | [82 empty] | a641d077-0b5d-42c8-bb1a-2e252dfdeb02 | 822e63de-6973-4218-a45b-fe0dedd5034d
Lot 10 | PNE-08291 | PNE-08291 - PRO-11.10.A | EXTINTOR AUTOMÀTIC | 11.10.A | CONTRAINCENDIS¦EXTINCIÓ AUTOMÀTICA¦EXTINTOR AUTOMÀTIC | PROTECCIÓ CONTRA INCENDIS |  |  |  | ENS.PNE-08291.00EDP.0PB.1CUIN. | 1 | EXTINCIÓ CAMAPANA CUINA |  | 1 | [132 empty] | c10ff79d-6660-46b0-ba44-59300de300e2 | 8712e18e-5e7a-46b1-93ec-8c4db4433565
Lot 10 | PNE-08291 | PNE-08291 - PRO-34.05 | INSTAL·LACIÓ CONTRA INCENDIS | 34.05 | INSTAL·LACIONS¦INSTAL·LACIÓ CONTRA INCENDIS | PROTECCIÓ CONTRA INCENDIS |  |  |  | ENS.PNE-08291. | 1 | INSTAL·LACIÓ CONTRA INCENDIS |  | 1 | [132 empty] | 78c0bb3c-c80d-49e2-bbe4-e4d75c46789a | 2fd67a01-c323-44cc-86d8-027098f0d179
Lot 10 | PNE-08291 | PNE-08291 - SAN-03.04 | GRUPS DE PRESSIÓ AIGUES FECALS I SANEJAMENT | 03.04 | BOMBES I GRUPS DE PRESSIÓ¦GRUPS DE PRESSIÓ AIGUES FECALS I SANEJAMENT | SANEJAMENT |  |  |  | ENS.PNE-08291.01URB. | 1 | BOMBA 1 ACHIQUE PLUVIALS POU SOTERRAT EXTERIOR |  | 1 | [9 empty] | SOTERRAT EN EXTERIOR | [122 empty] | f688b225-14f5-4ddf-966d-518c1b0e3955 | e8562852-a377-45ef-9b03-e4045b2cbc6f
Lot 10 | PNE-08291 | PNE-08291 - SAN-03.04 | GRUPS DE PRESSIÓ AIGUES FECALS I SANEJAMENT | 03.04 | BOMBES I GRUPS DE PRESSIÓ¦GRUPS DE PRESSIÓ AIGUES FECALS I SANEJAMENT | SANEJAMENT |  |  |  | ENS.PNE-08291.01URB. | 1 | BOMBA 2 ACHIQUE PLUVIALS POU SOTERRAT EXTERIOR |  | 1 | [9 empty] | SOTERRAT EN EXTERIOR | [122 empty] | f688b225-14f5-4ddf-966d-518c1b0e3955 | dfa2fe74-ca67-49df-a098-6e158b9c2d4b
Lot 10 | PNE-08291 | PNE-08291 - SAN-09.01 | XARXA DE SANEJAMENT | 09.01 | SANEJAMENT¦XARXA DE SANEJAMENT | SANEJAMENT |  |  |  | ENS.PNE-08291. | 1 | XARXA DE SANEJAMENT FECALS |  | 1 | [9 empty] | TOT EDIFICI | [122 empty] | c1baba4c-c8fa-48aa-a026-9ffa7f89b35a | 1c35ded8-98fe-45a8-a6ac-d74e285f0d20
Lot 10 | PNE-08291 | PNE-08291 - SAN-09.01 | XARXA DE SANEJAMENT | 09.01 | SANEJAMENT¦XARXA DE SANEJAMENT | SANEJAMENT |  |  |  | ENS.PNE-08291. | 1 | XARXA DE SANEJAMENT PLUVIALS |  | 1 | [9 empty] | TOT EDIFICI | [122 empty] | c1baba4c-c8fa-48aa-a026-9ffa7f89b35a | 00e0e90f-11f9-4b90-bfd7-e92aea8a587b
Lot 10 | PNE-08291 | PNE-08291 - SAN-09.04 | ARQUETA SEPARADORA D'OLIS | 09.04 | SANEJAMENT¦ARQUETA SEPARADORA D'OLIS | SANEJAMENT |  |  |  | ENS.PNE-08291.00EDP.0PB.1CUIN. | 1 | ARQUETA SEPARADOR D'OLIS/GREIXOS CUINA |  | 1 | [132 empty] | ff76eb92-ec90-49be-a758-9e6b85ef6fe2 | 4185acd9-cf83-4fe7-ab6b-0c2766162e45
Lot 10 | PNE-08291 | PNE-08291 - SEG-12.01.B.B | DETECTOR DE PRESÈNCIA PER BIVOLUMÈTRICS | 12.01.B.B | SEGURETAT¦DETECTORS¦PRESÈNCIA¦BIVOLUMÈTRICS | SEGURETAT |  |  |  | ENS.PNE-08291.00EDP.0PB. | 8 | DETECTORS DE INTRUSIO PBAIXA |  | 1 | [52 empty] | 0 | [79 empty] | a2a885f5-b43c-4660-861d-5b80b0e78e88 | 020d8d28-5baf-46d1-80ba-841f2483e71c
Lot 10 | PNE-08291 | PNE-08291 - SEG-12.03 | CENTRALS DE DETECCIÓ I ALARMA | 12.03 | SEGURETAT¦CENTRALS DE DETECCIÓ I ALARMA | SEGURETAT |  |  |  | ENS.PNE-08291.00EDP.0PB.0VEST. | 1 | TECLAT CENTRAL INTRUSIO PB SECRETARIA/ADMINISTRACIO |  | 1 |  | PARADOX | UDEAP - 500 | [49 empty] | 0 | [79 empty] | 1769087d-0ebe-4eca-a75d-791afcc58e70 | 51c8f5eb-8839-47bd-8ec7-377b64d1be18
Lot 10 | PNE-08291 | PNE-08291 - SEG-12.03 | CENTRALS DE DETECCIÓ I ALARMA | 12.03 | SEGURETAT¦CENTRALS DE DETECCIÓ I ALARMA | SEGURETAT |  |  |  | ENS.PNE-08291.00EDP.0PB.1MAG1. | 1 | CENTRAL INTRUSIO PB SECRETARIA/ADMINISTRACIO |  | 1 |  | PARADOX | UDEAP - 500 | [49 empty] | 0 | [79 empty] | 1769087d-0ebe-4eca-a75d-791afcc58e70 | 3f015ad9-1fdb-488d-aab9-49487fd5ba78
Lot 10 | PNE-08291 | PNE-08291 - SEG-12.05 | SIRENES | 12.05 | SEGURETAT¦SIRENES | SEGURETAT |  |  |  | ENS.PNE-08291.00EDP.2FÇ. | 1 | SIRENA EXTERIOR EN FAÇANA |  | 1 | [52 empty] | 0 | [79 empty] | 1b111aed-4fd7-40a3-87b2-bcc38d24ec6d | 3fa53bd3-8d1f-41bf-bf82-03f6945c6d53
Lot 10 | PNE-08291 | PNE-08291 - SIE-40.02 | CONCENTRADOR DE DADES | 40.02 | SISTEMA INFORMACIÓ ENERGÈTICA¦CONCENTRADOR DE DADES | SIE |  |  |  | ENS.PNE-08291. | 1 | CONCENTRADOR DE DADES |  | 1 |  | Circutor | EDS | [129 empty] | babed259-d89b-428c-b323-bf36958db8a3 | c1112863-a855-410d-af46-0720517c50c5
Lot 10 | PNE-08291 | PNE-08291 - SIE-40.04.01 | COMPTADOR ELÈCTRIC | 40.04.01 | SISTEMA INFORMACIÓ ENERGÈTICA¦ELEMENTS DE CAMP¦COMPTADOR ELÈCTRIC | SIE |  |  |  | ENS.PNE-08291.01URB.3ACOM. | 1 | COMPTADOR COMPANYIA ELÈCTRIC PB ARMARIS COMPANYIA | 86-2015-1656 | 1 |  | ZIV | 5CTD-E1C-051402UA | 2508046 | [29 empty] | Modbus |  |  |  |  | ARMARIS COMPANYIA | [93 empty] | 2b1a850e-6343-4fb5-9067-7f97749d8342 | 31e1f97c-29d3-4e48-8bae-c45614a2c2e7
Lot 10 | PNE-08291 | PNE-08291 - SIE-40.04.04 | COMPTADOR AIGUA | 40.04.04 | SISTEMA INFORMACIÓ ENERGÈTICA¦ELEMENTS DE CAMP¦COMPTADOR AIGUA | SIE |  |  |  | ENS.PNE-08291.00EDP.0PB.3STCA. | 1 | COMPTADOR ACS SIE, SALA TÈCNICA CALDERA |  | 1 |  | TAGUS PLUS | TCM 142/12-4932 | 1821110075 | [29 empty] | Modbus | [98 empty] | 8a7e9f4a-8d07-4ea4-b6fc-1ac496fcd01e | d318472b-1ffd-49d5-8281-bcd05e64aca9
Lot 10 | PNE-08291 | PNE-08291 - SIE-40.04.04 | COMPTADOR AIGUA | 40.04.04 | SISTEMA INFORMACIÓ ENERGÈTICA¦ELEMENTS DE CAMP¦COMPTADOR AIGUA | SIE |  |  |  | ENS.PNE-08291.00EDP.0PB.3STCA. | 1 | COMPTADOR EMPLENAT COL·LECTOR CALEFACCIÓ I ACS, SALA TÈCNICA CALDERA |  | 1 |  | GENEBRE | 6.131.85 | 11411018 | [29 empty] | Modbus | [98 empty] | 8a7e9f4a-8d07-4ea4-b6fc-1ac496fcd01e | 620f1f91-ee59-403f-ae82-b979e955d2ed
Lot 10 | PNE-08291 | PNE-08291 - SIE-40.04.04 | COMPTADOR AIGUA | 40.04.04 | SISTEMA INFORMACIÓ ENERGÈTICA¦ELEMENTS DE CAMP¦COMPTADOR AIGUA | SIE |  |  |  | ENS.PNE-08291.01URB.3ACOM. | 1 | COMPTADOR AIGUA COMPANYIA PBAIXA ARMARIS COMPANYIA |  | 1 |  | SENSUS | QN1,5 | E11EA537843V | [29 empty] | Modbus | [98 empty] | 8a7e9f4a-8d07-4ea4-b6fc-1ac496fcd01e | a6c12cab-0d7b-40c5-94a5-b50dafc1b2bb
Lot 10 | PNE-08291 | PNE-08291 - SIE-40.05 | INSTAL·LACIÓ SISTEMA INFORMACIÓ ENERGÈTICA | 40.05 | SISTEMA INFORMACIÓ ENERGÈTICA¦INSTAL·LACIÓ SISTEMA INFORMACIÓ ENERGÈTICA | SIE |  |  |  | ENS.PNE-08291. | 1 | INSTAL·LACIÓ SISTEMA INFORMACIÓ ENERGÈTICA SIE DEXMA APP |  | 1 | [132 empty] | d26fadc6-28d1-4420-8a72-da91cc62d22f | b8b49a41-860a-4bcc-b0df-b25deba659ba
Lot 10 | PNE-08291 | PNE-08291 - SIS-41.05 | INSTAL·LACIÓ SISTEMA DE CONTROL | 41.05 | SISTEMA DE CONTROL¦INSTAL·LACIÓ SISTEMA DE CONTROL | SISTEMA DE CONTROL |  |  |  | ENS.PNE-08291. | 1 | INSTAL·LACIÓ SISTEMA DE CONTROL - SIEMENS SYNCO |  | 1 | [53 empty] | Anual | [78 empty] | b4e3e6a1-67dc-46f3-8e3b-f81823f46de1 | 637529ca-3460-4080-acb2-1d4836c93995
Lot 10 | PNE-08291 | PNE-08291 - SOL-26.02.A | SISTEMA DE PLAQUES SOLARS | 26.02 | SOLAR TÈRMICA¦INSTAL·LACIÓ TÈRMICA SOLAR | SOLAR |  |  |  | ENS.PNE-08291.00EDP.1CO.1COIN-. | 1 | 3UT PLAQUES SOLARS PL.COBERTA |  | 1 | [9 empty] | 3 UD PLAQUES EN COBERTA | [64 empty] | 20 | 7 | [56 empty] | 63be9eed-9055-41ff-b49f-ca1379a6c517 | fa5cba7f-e419-463d-9773-33c424b49f08
Lot 10 | PNE-08291 | PNE-08291 - SOL-26.03 | ACUMULADOR ACS SOLAR | 26.03 | SOLAR TÈRMICA¦ACUMULADOR ACS SOLAR TÈRMICA | LEGIONEL·LA |  |  |  | ENS.PNE-08291.00EDP.0PB.3STCA. | 1 | ACUMULADOR ACS SOLAR PBAIXA SALA CALDERA |  | 1 |  | TERMICOL | G501 | 213306 | [11 empty] | > 70 kW | [11 empty] | 0.5 | [104 empty] | f943c5c8-a7f4-426b-a7dd-bc355d29d359 | 90b122fa-295b-4986-9e8b-fc37d66b1765
Lot 10 | PNE-08291 | PNE-08291 - SOL-26.05 | BOMBA ACS SOLAR | 26.05 | SOLAR TÈRMICA¦BOMBA ACS SOLAR | SOLAR |  |  |  | ENS.PNE-08291.00EDP.0PB.3STCA. | 1 | BOMBA CIRCUIT SOLAR P.BAIXA SALA CALDERA |  | 1 |  | WILO | TYP STAR RS25/4 | 4033776/0111 | [11 empty] | > 70 kW | [34 empty] | Rotor humit | [81 empty] | 83a4e14e-d013-45df-b246-b6f9fc47e4cc | dc311dca-fe40-4f23-a9cb-bf7a92727300
Lot 10 | PNE-08291 | PNE-08291 - SOL-26.06 | XARXA DE CANONADES I ACCESSORIS SOLAR | 26.06 | SOLAR TÈRMICA¦XARXA DE CANONADES I ACCESSORIS SOLAR TÉRMICA | SOLAR |  |  |  | ENS.PNE-08291. | 1 | XARXA DE CANONADES I ACCESSORIS SOLAR |  | 1 | [132 empty] | 7a2f6d73-7203-48df-8205-0d1e6b49e529 | ecd4141f-b6c2-4160-89df-ed37ec9cdd91
Lot 10 | PNE-08291 | PNE-08291 - VEN-02.02 | CAIXES VENTILACIÓ | 02.02 | ELEMENTS DE CLIMATITZACIÓ¦CAIXES VENTILACIÓ | VENTILACIÓ/EXTRACCIÓ |  |  |  | ENS.PNE-08291.00EDP.1CO.1COGI. | 1 | CAIXA VENTILACIO cuina/vestuari neteja PCOBERTA |  | 1 |  | S&P | [13 empty] | > 70 kW | 0 |  |  | 0 |  |  | 0 | 50 | [33 empty] | Accionament directe | 0 | 0 | [72 empty] | ed7cc487-2402-4179-be51-1b2125b6cb33 | d34b8144-9eb5-47cb-bbd0-da0bf0d138b8
Lot 10 | PNE-08291 | PNE-08291 - VEN-02.16 | BOCA EXTRACCIÓ BANY | 02.16 | ELEMENTS DE CLIMATITZACIÓ¦BOCA EXTRACCIÓ BANY | VENTILACIÓ/EXTRACCIÓ |  |  |  | ENS.PNE-08291.00EDP.0PB. | 3 | BOCA EXTRACCIÓ BANYS |  | 1 | [15 empty] | > 70 kW | [116 empty] | d904cc54-e9c5-4b63-97e1-428c51bb8ee9 | cbb55429-dec8-4cd4-89b1-a806447b4900
Lot 06 | PNG-02443 | PNG-02443 - BAI-15.01.A | QUADRES GENERALS | 15.01.A | EQUIPS DE BAIXA TENSIÓ¦QUADRES ELÈCTRICS¦QUADRES GENERALS | BAIXA TENSIÓ |  |  |  | ENS.PNG-02443.EDP.P0.VE. | 1 | Quadre General |  | 1 | [5 empty] | 2006-09-01 | [9 empty] | > 70 kW | [116 empty] | 4669eee2-c2d7-497b-ac54-540c2ccca11c | c530dbda-41d3-4e3d-8a01-2d31570dad26
Lot 06 | PNG-02443 | PNG-02443 - BAI-15.01.B | SUBQUADRES | 15.01.B | EQUIPS DE BAIXA TENSIÓ¦QUADRES ELÈCTRICS¦SUBQUADRES | BAIXA TENSIÓ |  |  |  | ENS.PNG-02443.EDP.P0.AE1. | 1 | Quadre Aula Informàtica |  | 1 | [5 empty] | 2006-09-01 | [5 empty] | Standard | [120 empty] | 9a101d84-0955-4c83-b704-1041b1e107e8 | ff8a768d-f677-4090-b4ff-e30f8280cf7b
Lot 06 | PNG-02443 | PNG-02443 - BAI-15.01.B | SUBQUADRES | 15.01.B | EQUIPS DE BAIXA TENSIÓ¦QUADRES ELÈCTRICS¦SUBQUADRES | BAIXA TENSIÓ |  |  |  | ENS.PNG-02443.EDP.P0.C. | 1 | Quadre Cuina |  | 1 | [5 empty] | 2006-09-01 | [5 empty] | Standard | [120 empty] | 9a101d84-0955-4c83-b704-1041b1e107e8 | 2df38484-dd2c-4b8a-973d-30619415d5fe
Lot 06 | PNG-02443 | PNG-02443 - BAI-15.01.B | SUBQUADRES | 15.01.B | EQUIPS DE BAIXA TENSIÓ¦QUADRES ELÈCTRICS¦SUBQUADRES | BAIXA TENSIÓ |  |  |  | ENS.PNG-02443.EDP.P0.G01. | 1 | Quadre Gimnàs - Vestidors |  | 1 | [5 empty] | 2006-09-01 | [5 empty] | Standard | [120 empty] | 9a101d84-0955-4c83-b704-1041b1e107e8 | ce345bef-7dc3-412a-bef5-617818eb169d
Lot 06 | PNG-02443 | PNG-02443 - BAI-15.01.B | SUBQUADRES | 15.01.B | EQUIPS DE BAIXA TENSIÓ¦QUADRES ELÈCTRICS¦SUBQUADRES | BAIXA TENSIÓ |  |  |  | ENS.PNG-02443.EDP.P0.SC1. | 1 | Quadre Elèctric Sala Calderes |  | 1 | [5 empty] | 2006-09-01 | [5 empty] | Standard | [120 empty] | 9a101d84-0955-4c83-b704-1041b1e107e8 | ceeed852-dafa-47fb-b21c-152ac7a6e850
Lot 06 | PNG-02443 | PNG-02443 - BAI-15.01.B | SUBQUADRES | 15.01.B | EQUIPS DE BAIXA TENSIÓ¦QUADRES ELÈCTRICS¦SUBQUADRES | BAIXA TENSIÓ |  |  |  | ENS.PNG-02443.EDP.P0.SC2. | 1 | Quadre Sala Calderes ACS |  | 1 | [5 empty] | 2006-09-01 | [5 empty] | Standard | [120 empty] | 9a101d84-0955-4c83-b704-1041b1e107e8 | 07d4ea2a-0c18-467d-90aa-20dda3787ae9
Lot 06 | PNG-02443 | PNG-02443 - BAI-15.01.B | SUBQUADRES | 15.01.B | EQUIPS DE BAIXA TENSIÓ¦QUADRES ELÈCTRICS¦SUBQUADRES | BAIXA TENSIÓ |  |  |  | ENS.PNG-02443.EDP.P0.SC3. | 1 | Quadre Exterior Trifasic |  | 1 | [5 empty] | 2006-09-01 | [5 empty] | Petit | [120 empty] | 9a101d84-0955-4c83-b704-1041b1e107e8 | 6fe8cd62-fab1-4bb4-a986-e3c763cc204c
Lot 06 | PNG-02443 | PNG-02443 - BAI-15.01.B | SUBQUADRES | 15.01.B | EQUIPS DE BAIXA TENSIÓ¦QUADRES ELÈCTRICS¦SUBQUADRES | BAIXA TENSIÓ |  |  |  | ENS.PNG-02443.EDP.P0.SC3. | 1 | Quadre RACK |  | 1 | [5 empty] | 2006-09-01 | [5 empty] | Standard | [120 empty] | 9a101d84-0955-4c83-b704-1041b1e107e8 | 4e53fcfa-3fba-4faa-b5d7-9a3a4b5a397f
Lot 06 | PNG-02443 | PNG-02443 - BAI-15.01.B | SUBQUADRES | 15.01.B | EQUIPS DE BAIXA TENSIÓ¦QUADRES ELÈCTRICS¦SUBQUADRES | BAIXA TENSIÓ |  |  |  | ENS.PNG-02443.URB.PX01. | 1 | Quadre Electric Exterior Caldera Gimnas |  | 1 | [5 empty] | 2006-09-01 | [5 empty] | Petit | [120 empty] | 9a101d84-0955-4c83-b704-1041b1e107e8 | bec222aa-349b-4c24-b701-e613308db348
Lot 06 | PNG-02443 | PNG-02443 - BAI-15.05.A | ENDOLLS | 15.05.A | EQUIPS DE BAIXA TENSIÓ¦ENDOLLS I MECANISMES¦ENDOLLS | BAIXA TENSIÓ |  |  |  | ENS.PNG-02443. | 327 | Endolls Edifici |  | 1 | [5 empty] | 2006-09-01 | [126 empty] | 8e7ba9f6-da25-4f70-af6a-d7dbcddab877 | 7d87649d-1e8e-4765-96ef-4b3773debfa2
Lot 06 | PNG-02443 | PNG-02443 - BAI-15.05.B | MECANISMES | 15.05.B | EQUIPS DE BAIXA TENSIÓ¦ENDOLLS I MECANISMES¦MECANISMES | BAIXA TENSIÓ |  |  |  | ENS.PNG-02443. | 164 | Mecanimes Edifici |  | 1 | [5 empty] | 2006-09-01 | [126 empty] | 3865ffce-79f2-4fa6-acd0-eebf7ca9f65e | bd14d91a-9b07-4a79-a45f-171c96a349f1
Lot 06 | PNG-02443 | PNG-02443 - BAI-15.06 | XARXA DE TERRES | 15.06 | EQUIPS DE BAIXA TENSIÓ¦XARXA DE TERRES | BAIXA TENSIÓ |  |  |  | ENS.PNG-02443. | 1 | Xarxa Terres |  | 1 | [5 empty] | 2006-09-01 | [126 empty] | c62d1566-9d1a-4bb3-b8bb-e5f68f6ce922 | dd5c9841-eb46-472f-96a5-405c2de752f8
Lot 06 | PNG-02443 | PNG-02443 - BAI-16.01 | LLUMINÀRIES | 16.01 | IL·LUMINACIÓ¦LLUMINÀRIES | BAIXA TENSIÓ |  |  |  | ENS.PNG-02443.EDP.P0. | 212 | Lluminàries P0 |  | 1 | [5 empty] | 2006-09-01 | [126 empty] | 6bac7321-cd54-41da-a14d-b8e2af3fbe99 | 58bcaa93-c834-41c5-af67-21f83a71962b
Lot 06 | PNG-02443 | PNG-02443 - BAI-16.01 | LLUMINÀRIES | 16.01 | IL·LUMINACIÓ¦LLUMINÀRIES | BAIXA TENSIÓ |  |  |  | ENS.PNG-02443.EDP.P1. | 102 | Lluminàries P1 |  | 1 | [5 empty] | 2006-09-01 | [126 empty] | 6bac7321-cd54-41da-a14d-b8e2af3fbe99 | 3bf310d1-9cb7-4f3d-88e2-29255dde8581
Lot 06 | PNG-02443 | PNG-02443 - BAI-16.02 | EMERGÈNCIA I SENYALITZACIÓ | 16.02 | IL·LUMINACIÓ¦EMERGÈNCIA I SENYALITZACIÓ | BAIXA TENSIÓ |  |  |  | ENS.PNG-02443.EDP.P0. | 59 | Emergències P0 |  | 1 | [5 empty] | 2006-09-01 | [126 empty] | 134cbd1c-3c2a-4171-82a5-050f45e34c0d | 2f69835f-cef7-4bce-beba-46bb310231f1
Lot 06 | PNG-02443 | PNG-02443 - BAI-16.02 | EMERGÈNCIA I SENYALITZACIÓ | 16.02 | IL·LUMINACIÓ¦EMERGÈNCIA I SENYALITZACIÓ | BAIXA TENSIÓ |  |  |  | ENS.PNG-02443.EDP.P1. | 24 | Emergències P1 |  | 1 | [5 empty] | 2006-09-01 | [126 empty] | 134cbd1c-3c2a-4171-82a5-050f45e34c0d | 06efdbda-ba66-4dee-b41f-710d1f0f271a
Lot 06 | PNG-02443 | PNG-02443 - BAI-16.03 | LUMINÀRIES EXTERIORS | 16.03 | IL·LUMINACIÓ¦LUMINÀRIES EXTERIORS | BAIXA TENSIÓ |  |  |  | ENS.PNG-02443.URB.P03. | 6 | Il·luminació Pati Primària |  | 1 | [5 empty] | 2006-09-01 | [126 empty] | 733ff125-19bc-49c7-8509-4b098d3f950f | 925b757c-3737-4d1f-9eee-2dff25cec6fe
Lot 06 | PNG-02443 | PNG-02443 - BAI-16.03 | LUMINÀRIES EXTERIORS | 16.03 | IL·LUMINACIÓ¦LUMINÀRIES EXTERIORS | BAIXA TENSIÓ |  |  |  | ENS.PNG-02443.URB.PI. | 16 | Focus Pista |  | 1 | [5 empty] | 2006-09-01 | [126 empty] | 733ff125-19bc-49c7-8509-4b098d3f950f | 71f49326-0a54-4f85-86f1-6a366ed0838b
Lot 06 | PNG-02443 | PNG-02443 - BAI-19 | PARALLAMPS | 19 | PARALLAMPS | BAIXA TENSIÓ |  |  |  | ENS.PNG-02443.EDP.P2.COB3. | 1 | Instal.lació de Parallamps |  | 1 | [5 empty] | 2006-09-01 | [126 empty] | 5e869541-8c83-433c-ab26-fc2fdfb5aad0 | b6328555-5d66-4e8e-8ae0-3f8b1ff3343a
Lot 06 | PNG-02443 | PNG-02443 - BAI-34.10 | INSTAL·LACIÓ BAIXA TENSIÓ | 34.10 | INSTAL·LACIONS¦INSTAL·LACIÓ BAIXA TENSIÓ | BAIXA TENSIÓ |  |  |  | ENS.PNG-02443. | 1 | Instal·lació Baixa Tensió |  | 1 | [5 empty] | 2006-09-01 | [126 empty] | 1103b82d-3f90-4e31-8e70-c60c77eae41d | 40002168-b052-43e3-b081-3b5b3251ddca
Lot 06 | PNG-02443 | PNG-02443 - CLI-01.03 | CALDERES | 01.03 | GENERADORS D'ENERGIA¦CALDERES | CLIMATITZACIÓ |  |  |  | ENS.PNG-02443.EDP.P0.M02. | 1 | Escalfador ACS Cuina |  | 1 |  | Vaillant | turbo mag |  |  | 2006-09-01 | [9 empty] | > 70 kW | 0 |  | 24 | 0 |  |  | 0 | 0 |  |  |  | 0 | [36 empty] | Atmosfèrica | Gas | 0 | 0 | [64 empty] | d300dd30-25b3-44d9-90c6-615356c6f8c8 | 9551ad1c-3327-44af-a85d-61bd37c1d8b5
Lot 06 | PNG-02443 | PNG-02443 - CLI-01.03 | CALDERES | 01.03 | GENERADORS D'ENERGIA¦CALDERES | CLIMATITZACIÓ |  |  |  | ENS.PNG-02443.EDP.P0.SC1. | 1 | Caldera Calefacció |  | 1 |  | Roca | CPA 160 | 160170624 |  | 2006-09-01 | [9 empty] | > 70 kW | 0 |  | 186 | 0 |  |  | 0 | 0 |  |  |  | 0 | [36 empty] | Atmosfèrica | Gasoil | 0 | 0 | [64 empty] | d300dd30-25b3-44d9-90c6-615356c6f8c8 | 315407b5-c238-4f1b-854d-b5fea4d27935
Lot 06 | PNG-02443 | PNG-02443 - CLI-01.03 | CALDERES | 01.03 | GENERADORS D'ENERGIA¦CALDERES | CLIMATITZACIÓ |  |  |  | ENS.PNG-02443.EDP.P0.SC2. | 1 | Caldera ACS I Calefacció Gimnàs I Vestidors |  | 1 |  | Roca | CPA 70 | 16172707 |  | 2006-09-01 | [9 empty] | > 70 kW | 0 |  | 81.4 | 0 |  |  | 0 | 0 |  |  |  | 0 | [36 empty] | Atmosfèrica | Gasoil | 0 | 0 | [64 empty] | d300dd30-25b3-44d9-90c6-615356c6f8c8 | fe355bfa-6f36-4f91-8d14-9e751484d32a
Lot 06 | PNG-02443 | PNG-02443 - CLI-02.11 | AEROTERMOS | 02.11 | ELEMENTS DE CLIMATITZACIÓ¦AEROTERMOS | CLIMATITZACIÓ |  |  |  | ENS.PNG-02443.EDP.P0.G01. | 1 | Aerotermo Gimn`ss 2 - Final |  | 1 |  | Roca | UL-212 |  |  | 2006-09-01 | [9 empty] | > 70 kW | [116 empty] | 4fc4ecd2-02cb-48ea-8430-403332bc09b0 | 491e0d0e-afc7-483b-bde6-7fe2ace907fd
Lot 06 | PNG-02443 | PNG-02443 - CLI-02.11 | AEROTERMOS | 02.11 | ELEMENTS DE CLIMATITZACIÓ¦AEROTERMOS | CLIMATITZACIÓ |  |  |  | ENS.PNG-02443.EDP.P0.G01. | 1 | Aerotermo Gimnàs 1 - Inici |  | 1 |  | Roca | UL-212 | 130025540 |  | 2006-09-01 | [9 empty] | > 70 kW | [116 empty] | 4fc4ecd2-02cb-48ea-8430-403332bc09b0 | 2e4d118a-d0b9-44b7-ae5e-e5340187d432
Lot 06 | PNG-02443 | PNG-02443 - CLI-02.13 | RADIADORS D'AIGUA | 02.13 | ELEMENTS DE CLIMATITZACIÓ¦RADIADORS D'AIGUA | CLIMATITZACIÓ |  |  |  | ENS.PNG-02443.EDP.P0. | 46 | Radiadors PB |  | 1 | [5 empty] | 2006-09-01 | [9 empty] | > 70 kW | [116 empty] | 9bdb63a8-dd4f-43d2-a116-bcac64a73fde | c64cc997-bb76-4afd-ac86-7d741cc3a9c8
Lot 06 | PNG-02443 | PNG-02443 - CLI-02.13 | RADIADORS D'AIGUA | 02.13 | ELEMENTS DE CLIMATITZACIÓ¦RADIADORS D'AIGUA | CLIMATITZACIÓ |  |  |  | ENS.PNG-02443.EDP.P1. | 44 | Radiadors P1 |  | 1 | [5 empty] | 2006-09-01 | [9 empty] | > 70 kW | [116 empty] | 9bdb63a8-dd4f-43d2-a116-bcac64a73fde | 04acf79c-1084-446d-b042-d7e22d329336
Lot 06 | PNG-02443 | PNG-02443 - CLI-03.02 | BOMBES CIRCULACIÓ ACS I CLIMA | 03.02 | BOMBES I GRUPS DE PRESSIÓ¦BOMBES CIRCULACIÓ ACS I CLIMA | CLIMATITZACIÓ |  |  |  | ENS.PNG-02443.EDP.P0.SC1. | 1 | Bomba CALEFACCIO C1.A |  | 1 |  | Roca | MC65 | 227085200 |  | 2006-09-01 | [9 empty] | > 70 kW | [34 empty] | Rotor humit | [81 empty] | 1bbd81cd-d654-415b-8958-a91596e30aaf | c7d8f13a-553e-4a7f-8a52-3b505ef17098
Lot 06 | PNG-02443 | PNG-02443 - CLI-03.02 | BOMBES CIRCULACIÓ ACS I CLIMA | 03.02 | BOMBES I GRUPS DE PRESSIÓ¦BOMBES CIRCULACIÓ ACS I CLIMA | CLIMATITZACIÓ |  |  |  | ENS.PNG-02443.EDP.P0.SC1. | 1 | Bomba CALEFACCIO C1.B |  | 1 |  | Roca | MC65 | 227085294 |  | 2006-09-01 | [9 empty] | > 70 kW | [34 empty] | Rotor sec | [81 empty] | 1bbd81cd-d654-415b-8958-a91596e30aaf | 43187bba-46a0-4812-b379-1f0648810d6e
Lot 06 | PNG-02443 | PNG-02443 - CLI-03.02 | BOMBES CIRCULACIÓ ACS I CLIMA | 03.02 | BOMBES I GRUPS DE PRESSIÓ¦BOMBES CIRCULACIÓ ACS I CLIMA | CLIMATITZACIÓ |  |  |  | ENS.PNG-02443.EDP.P0.SC1. | 1 | Bomba CALEFACCIO C2.A |  | 1 |  | Roca | MC65 | 23706594 |  | 2006-09-01 | [9 empty] | > 70 kW | [34 empty] | Rotor humit | [81 empty] | 1bbd81cd-d654-415b-8958-a91596e30aaf | baf8c2e2-22ea-4916-bc04-bf37bfa3abdd
Lot 06 | PNG-02443 | PNG-02443 - CLI-03.02 | BOMBES CIRCULACIÓ ACS I CLIMA | 03.02 | BOMBES I GRUPS DE PRESSIÓ¦BOMBES CIRCULACIÓ ACS I CLIMA | CLIMATITZACIÓ |  |  |  | ENS.PNG-02443.EDP.P0.SC1. | 1 | Bomba CALEFACCIO C2.B |  | 1 |  | Roca | MC 65 | 2270????? |  | 2006-09-01 | [9 empty] | > 70 kW | [34 empty] | Rotor humit | [81 empty] | 1bbd81cd-d654-415b-8958-a91596e30aaf | bd50fac1-5375-4848-9d78-47bf9375beea
Lot 06 | PNG-02443 | PNG-02443 - CLI-03.02 | BOMBES CIRCULACIÓ ACS I CLIMA | 03.02 | BOMBES I GRUPS DE PRESSIÓ¦BOMBES CIRCULACIÓ ACS I CLIMA | CLIMATITZACIÓ |  |  |  | ENS.PNG-02443.EDP.P0.SC2. | 1 | Bomba CALEFACCIÓ Gimnàs I Vestidors |  | 1 |  | Roca | pc1035 | 2206188639 |  | 2006-09-01 | [9 empty] | > 70 kW | [34 empty] | Rotor humit | [81 empty] | 1bbd81cd-d654-415b-8958-a91596e30aaf | 4b359b1a-1d58-483e-8338-6fa23d3f93f5
Lot 06 | PNG-02443 | PNG-02443 - CLI-03.02 | BOMBES CIRCULACIÓ ACS I CLIMA | 03.02 | BOMBES I GRUPS DE PRESSIÓ¦BOMBES CIRCULACIÓ ACS I CLIMA | CLIMATITZACIÓ |  |  |  | ENS.PNG-02443.EDP.P0.SC2. | 1 | BOMBA PRIMARI ACS |  | 1 |  | grundfoss | Ups 32 80 180 | 95906442 |  | 2006-09-01 | [9 empty] | > 70 kW | [34 empty] | Rotor humit | [81 empty] | 1bbd81cd-d654-415b-8958-a91596e30aaf | cf4b5931-dbea-4d72-8046-941f352955a7
Lot 06 | PNG-02443 | PNG-02443 - CLI-03.02 | BOMBES CIRCULACIÓ ACS I CLIMA | 03.02 | BOMBES I GRUPS DE PRESSIÓ¦BOMBES CIRCULACIÓ ACS I CLIMA | CLIMATITZACIÓ |  |  |  | ENS.PNG-02443.EDP.P0.SC2. | 1 | Bomba Retorn ACS |  | 1 |  | DAB | 65/150 | 05E1c |  | 2006-09-01 | [9 empty] | > 70 kW | [34 empty] | Rotor humit | [81 empty] | 1bbd81cd-d654-415b-8958-a91596e30aaf | def2c1e9-e425-4802-bc4a-ac633781fa79
Lot 06 | PNG-02443 | PNG-02443 - CLI-03.02 | BOMBES CIRCULACIÓ ACS I CLIMA | 03.02 | BOMBES I GRUPS DE PRESSIÓ¦BOMBES CIRCULACIÓ ACS I CLIMA | CLIMATITZACIÓ |  |  |  | ENS.PNG-02443.EDP.P0.SC2. | 1 | Bomba Secundari ACS |  | 1 |  | DAB | VS 65/150 | N2 0914 |  | 2006-09-01 | [9 empty] | > 70 kW | [34 empty] | Rotor humit | [81 empty] | 1bbd81cd-d654-415b-8958-a91596e30aaf | ca1b2371-68a4-4e5c-b9b5-82185a729935
Lot 06 | PNG-02443 | PNG-02443 - CLI-03.02 | BOMBES CIRCULACIÓ ACS I CLIMA | 03.02 | BOMBES I GRUPS DE PRESSIÓ¦BOMBES CIRCULACIÓ ACS I CLIMA | CLIMATITZACIÓ |  |  |  | ENS.PNG-02443.EDP.P0.SC2. | 1 | Bomba Secundari Solar |  | 1 |  | DAB | 65/180 | 05E1C |  | 2006-09-01 | [9 empty] | > 70 kW | [34 empty] | Rotor humit | [81 empty] | 1bbd81cd-d654-415b-8958-a91596e30aaf | e37ac5f2-cb55-43a3-82ff-a93d3c391d17
Lot 06 | PNG-02443 | PNG-02443 - CLI-33 | QUALITAT AMBIENTAL EN INTERIORS | 33 | QUALITAT AMBIENTAL EN INTERIORS | CLIMATITZACIÓ |  |  |  | ENS.PNG-02443. | 1 | Qualitat de l'Aire de l'edifici |  | 1 | [5 empty] | 2006-09-01 | [9 empty] | > 70 kW | [116 empty] | 545e50c6-9b77-4106-a7f0-92b96f2a4c2f | 634f6cc5-df8b-4e3f-a392-14e7cf8835d8
Lot 06 | PNG-02443 | PNG-02443 - CLI-34.01 | INSTAL·LACIÓ CLIMATITZACIÓ | 34.01 | INSTAL·LACIONS¦INSTAL·LACIÓ CLIMATITZACIÓ | CLIMATITZACIÓ |  |  |  | ENS.PNG-02443. | 1 | Instal·lació Calefacció |  | 1 | [5 empty] | 2006-09-01 | [9 empty] | > 70 kW | [10 empty] | Calor | [105 empty] | 5a5a56fe-ec7f-44b3-9199-a941269eb239 | 9bea32de-42f5-4ec8-b5c9-4bd2d7d2ef7c
Lot 06 | PNG-02443 | PNG-02443 - COM-17.01.B | ALTAVEUS | 17.01.B | EQUIPS COMUNICACIONS¦MEGAFONIA¦ALTAVEUS | COMUNICACIONS |  |  |  | ENS.PNG-02443.EDP.P0. | 14 | Altaveus Megafonia PB |  | 1 | [5 empty] | 2006-09-01 | [126 empty] | f62b46a1-11b8-4d3c-956a-510e7dc80e56 | 1a935ba1-9622-4eec-86b9-2b1f335dbcff
Lot 06 | PNG-02443 | PNG-02443 - COM-17.01.B | ALTAVEUS | 17.01.B | EQUIPS COMUNICACIONS¦MEGAFONIA¦ALTAVEUS | COMUNICACIONS |  |  |  | ENS.PNG-02443.EDP.P1. | 8 | Altaveus Megafonia P1 |  | 1 | [5 empty] | 2006-09-01 | [126 empty] | f62b46a1-11b8-4d3c-956a-510e7dc80e56 | 497d1dcb-b2e0-4bd0-99c0-3163df64ba65
Lot 06 | PNG-02443 | PNG-02443 - COM-17.01.C | RACKS MEGAFONIA | 17.01.C | EQUIPS COMUNICACIONS¦MEGAFONIA¦RACKS | COMUNICACIONS |  |  |  | ENS.PNG-02443.EDP.P0.E02. | 1 | Mòdul Megafonia Centre |  | 1 | [5 empty] | 2006-09-01 | [126 empty] | 14689fee-6305-4d83-b337-e6d3060e19e7 | 8b5fdc19-602b-4763-9d78-7cf3c4e63227
Lot 06 | PNG-02443 | PNG-02443 - COM-17.05.A | ANTENA | 17.05.A | EQUIPS COMUNICACIONS¦TELEVISIÓ-FM¦ANTENA | COMUNICACIONS |  |  |  | ENS.PNG-02443.EDP.P2.COB3. | 1 | Antena TV FM |  | 1 | [5 empty] | 2006-09-01 | [126 empty] | 616eaee3-7f78-4e25-bfbb-fc12e5842b2f | 0d95f5ef-af2b-4235-b36a-aec2096983fd
Lot 06 | PNG-02443 | PNG-02443 - COM-17.05.E | PRESA TV / FM | 17.05.E | EQUIPS COMUNICACIONS¦TELEVISIÓ-FM¦PRESA TV / FM | COMUNICACIONS |  |  |  | ENS.PNG-02443.EDP.P0. | 3 | Pressa TV/FM P.Baixa ( Menjador/ S.Profes/Aula Música) |  | 1 | [5 empty] | 2006-09-01 | [126 empty] | e617de73-6f26-4a77-b70b-3155d897d012 | b8390b2d-b47d-4f93-ab56-815e428d5187
Lot 06 | PNG-02443 | PNG-02443 - COM-17.07 | PORTERS I AVISOS | 17.07 | EQUIPS COMUNICACIONS¦PORTERS I AVISOS | COMUNICACIONS |  |  |  | ENS.PNG-02443.EDP.FAÇ. | 1 | Videoporter Exterior Porta Cuina |  | 1 | [5 empty] | 2006-09-01 | [126 empty] | 10a998b6-4286-4b40-9f72-549ddc1b11cd | cd904010-0f9b-437d-94d0-299cd3588500
Lot 06 | PNG-02443 | PNG-02443 - COM-17.07 | PORTERS I AVISOS | 17.07 | EQUIPS COMUNICACIONS¦PORTERS I AVISOS | COMUNICACIONS |  |  |  | ENS.PNG-02443.EDP.FAÇ. | 1 | Videoporter Exterior Porta Entrada |  | 1 | [5 empty] | 2006-09-01 | [126 empty] | 10a998b6-4286-4b40-9f72-549ddc1b11cd | 2ef4821d-36ab-4a1d-a4fb-54d5e41ce446
Lot 06 | PNG-02443 | PNG-02443 - COM-17.07 | PORTERS I AVISOS | 17.07 | EQUIPS COMUNICACIONS¦PORTERS I AVISOS | COMUNICACIONS |  |  |  | ENS.PNG-02443.EDP.FAÇ. | 1 | Videoporter Interior cuina |  | 1 | [5 empty] | 2006-09-01 | [126 empty] | 10a998b6-4286-4b40-9f72-549ddc1b11cd | bba8515b-1d8f-411d-a934-6ef3eef584b1
Lot 06 | PNG-02443 | PNG-02443 - COM-17.07 | PORTERS I AVISOS | 17.07 | EQUIPS COMUNICACIONS¦PORTERS I AVISOS | COMUNICACIONS |  |  |  | ENS.PNG-02443.EDP.P0.E01. | 1 | Videoporter Interior Consergeria |  | 1 | [5 empty] | 2006-09-01 | [126 empty] | 10a998b6-4286-4b40-9f72-549ddc1b11cd | 91e13e89-dadf-4d38-bbac-5bbf3598f73a
Lot 06 | PNG-02443 | PNG-02443 - COM-17.07 | PORTERS I AVISOS | 17.07 | EQUIPS COMUNICACIONS¦PORTERS I AVISOS | COMUNICACIONS |  |  |  | ENS.PNG-02443.EDP.P0.E02. | 1 | Videoporter Interior Secretaria |  | 1 | [5 empty] | 2006-09-01 | [126 empty] | 10a998b6-4286-4b40-9f72-549ddc1b11cd | 310ea118-8b61-4f71-a082-ab95faadf6a0
Lot 06 | PNG-02443 | PNG-02443 - COM-17.09.A | RACK VEU I DADES | 17.09.A | EQUIPS COMUNICACIONS¦VEU I DADES¦RACK | COMUNICACIONS |  |  |  | ENS.PNG-02443.EDP.P0.AE1. | 1 | Rack Informàtica |  | 1 | [5 empty] | 2006-09-01 | [126 empty] | d2fef112-9f9e-4725-9690-ac5f62b356b3 | 48269542-b65b-4e62-9bf1-be61fb0890b6
Lot 06 | PNG-02443 | PNG-02443 - COM-17.09.A | RACK VEU I DADES | 17.09.A | EQUIPS COMUNICACIONS¦VEU I DADES¦RACK | COMUNICACIONS |  |  |  | ENS.PNG-02443.EDP.P0.SC3. | 1 | Rack 1 - Sala Rack P.Baixa |  | 1 | [5 empty] | 2006-09-01 | [126 empty] | d2fef112-9f9e-4725-9690-ac5f62b356b3 | 587f9402-faec-4e8b-ac2c-03f99eab6a89
Lot 06 | PNG-02443 | PNG-02443 - COM-17.09.A | RACK VEU I DADES | 17.09.A | EQUIPS COMUNICACIONS¦VEU I DADES¦RACK | COMUNICACIONS |  |  |  | ENS.PNG-02443.EDP.P0.SC3. | 1 | Rack 2 - Sala Rack P.Baixa |  | 1 | [5 empty] | 2006-09-01 | [126 empty] | d2fef112-9f9e-4725-9690-ac5f62b356b3 | e868a724-58d3-4121-9d2c-c1beeb814317
Lot 06 | PNG-02443 | PNG-02443 - COM-17.09.B | PRESES VEU I DADES | 17.09.B | EQUIPS COMUNICACIONS¦VEU I DADES¦ PRESES | COMUNICACIONS |  |  |  | ENS.PNG-02443.EDP.P0. | 64 | RJ45 P.Baixa |  | 1 | [5 empty] | 2006-09-01 | [126 empty] | db93338e-e076-4dfe-98c6-8971cf2944dc | 0f2465cc-3674-40fa-b657-687c1bc359c5
Lot 06 | PNG-02443 | PNG-02443 - COM-17.09.B | PRESES VEU I DADES | 17.09.B | EQUIPS COMUNICACIONS¦VEU I DADES¦ PRESES | COMUNICACIONS |  |  |  | ENS.PNG-02443.EDP.P1. | 56 | RJ45 P.Primera |  | 1 | [5 empty] | 2006-09-01 | [126 empty] | db93338e-e076-4dfe-98c6-8971cf2944dc | 80ce32f7-bf5a-45d6-9d9b-94c989ea1474
Lot 06 | PNG-02443 | PNG-02443 - FON-04.01.A | INTERCANVIADOR DE PLAQUES | 04.01.A | FLUIDS I GASOS¦INTERCANVIADORS¦PLAQUES | FONTANERIA |  |  |  | ENS.PNG-02443.EDP.P0.SC2. | 1 | Intercanviador Plaques ACS |  | 1 | [5 empty] | 2006-09-01 | [9 empty] | > 70 kW | [116 empty] | fff14d8d-0963-42f3-89a0-b0cfbbfbf9e6 | d30fe558-b66b-422a-8dcf-6870a18efb58
Lot 06 | PNG-02443 | PNG-02443 - FON-04.01.A | INTERCANVIADOR DE PLAQUES | 04.01.A | FLUIDS I GASOS¦INTERCANVIADORS¦PLAQUES | FONTANERIA |  |  |  | ENS.PNG-02443.EDP.P0.SC2. | 1 | Intercanviador Plaques Solar |  | 1 | [5 empty] | 2006-09-01 | [9 empty] | > 70 kW | [116 empty] | fff14d8d-0963-42f3-89a0-b0cfbbfbf9e6 | 6114d266-96f0-4a7a-a2f1-3176a7de1af9
Lot 06 | PNG-02443 | PNG-02443 - FON-04.02 | DIPÒSIT EXPANSIÓ | 04.02 | FLUIDS I GASOS¦DIPÒSIT EXPANSIÓ | FONTANERIA |  |  |  | ENS.PNG-02443.EDP.P0.SC1. | 1 | Dipòsit Expansió Calefacció |  | 1 |  | Ibaiondo | 200CMF | 4933090019 |  | 2006-09-01 | [9 empty] | > 70 kW | [11 empty] | 200 | 0 | [103 empty] | fc696aaf-f708-4ac3-bf57-94e64225a6bc | 3a221bfe-802e-41ed-83bc-52fc5daf6ac1
Lot 06 | PNG-02443 | PNG-02443 - FON-04.02 | DIPÒSIT EXPANSIÓ | 04.02 | FLUIDS I GASOS¦DIPÒSIT EXPANSIÓ | FONTANERIA |  |  |  | ENS.PNG-02443.EDP.P0.SC2. | 1 | Dipòsit Expansió Primari acs |  | 1 |  | zilmet |  | 32835 |  | 2006-09-01 | [9 empty] | > 70 kW | [11 empty] | 0.012 | 0 | [103 empty] | fc696aaf-f708-4ac3-bf57-94e64225a6bc | d4eb0a1b-696b-458a-8f0f-647244f4ce9b
Lot 06 | PNG-02443 | PNG-02443 - FON-04.02 | DIPÒSIT EXPANSIÓ | 04.02 | FLUIDS I GASOS¦DIPÒSIT EXPANSIÓ | FONTANERIA |  |  |  | ENS.PNG-02443.EDP.P0.SC2. | 1 | Dipòsit Expansió Solar |  | 1 |  | Roca | Vasoflex | 9011540 |  | 2006-09-01 | [9 empty] | > 70 kW | [11 empty] | 0.035 | 0 | [103 empty] | fc696aaf-f708-4ac3-bf57-94e64225a6bc | f697d8c3-5932-443c-9648-8725e6036f78
Lot 06 | PNG-02443 | PNG-02443 - FON-04.05 | DIPÒSIT ACUMULADOR ACS | 04.05 | FLUIDS I GASOS¦DIPÒSIT ACUMULADOR ACS | LEGIONEL·LA |  |  |  | ENS.PNG-02443.EDP.P0.SC2. | 1 | Dipòsit ACS |  | 1 |  | cordivari | phc 31x20 | 2401 |  | 2006-09-01 | [9 empty] | > 70 kW | [11 empty] | 1 | [104 empty] | df155142-2266-46a9-8ba5-08b68b16e140 | ec4672c5-e94d-4c5f-8eb6-63e6a6669dd2
Lot 06 | PNG-02443 | PNG-02443 - FON-04.20 | FILTRE DE PARTÍCULES D’AFCH | 04.20 | FLUIDS I GASOS¦FILTRE DE PARTÍCULES D’AFCH | FONTANERIA |  |  |  | ENS.PNG-02443.URB.COMP. | 1 | Filtre Partícules |  | 1 | [5 empty] | 2006-09-01 | [126 empty] | 3b1f23be-2754-4a33-8099-d5c7b48b6f53 | cb4fd7dc-0563-44f7-9711-d99e4c402434
Lot 06 | PNG-02443 | PNG-02443 - FON-10.01.B | PLATS DE DUTXA | 10.01.B | APARELLS SANITARIS I AIXETERIA¦APARELLS SANITARIS¦PLATS DE DUTXA | FONTANERIA |  |  |  | ENS.PNG-02443.EDP.P0. | 3 | Plats Dutxes |  | 1 | [5 empty] | 2006-09-01 | [126 empty] | 694b4911-5ccb-4dbd-9bea-b6f555ba7871 | bdbe1af9-834a-4c1a-8e23-b61f78ea2f50
Lot 06 | PNG-02443 | PNG-02443 - FON-10.01.D | INODOR | 10.01.D | APARELLS SANITARIS I AIXETERIA¦APARELLS SANITARIS¦INODOR | FONTANERIA |  |  |  | ENS.PNG-02443.EDP.P0. | 20 | Inodors PB |  | 1 | [5 empty] | 2006-09-01 | [23 empty] | Motxilla | [102 empty] | a60224c1-9c28-4fb5-9680-0a6fe27147a2 | 97695b6d-5296-440c-bb6d-24bc691911bd
Lot 06 | PNG-02443 | PNG-02443 - FON-10.01.D | INODOR | 10.01.D | APARELLS SANITARIS I AIXETERIA¦APARELLS SANITARIS¦INODOR | FONTANERIA |  |  |  | ENS.PNG-02443.EDP.P1. | 9 | Inodors P1 |  | 1 | [5 empty] | 2006-09-01 | [23 empty] | Motxilla | [102 empty] | a60224c1-9c28-4fb5-9680-0a6fe27147a2 | e2970c71-f9e4-4f97-9f02-2ac39af9fb07
Lot 06 | PNG-02443 | PNG-02443 - FON-10.01.E | ABOCADOR | 10.01.E | APARELLS SANITARIS I AIXETERIA¦APARELLS SANITARIS¦ABOCADOR | FONTANERIA |  |  |  | ENS.PNG-02443.EDP.P0. | 3 | Abocadors Neteja |  | 1 | [5 empty] | 2006-09-01 | [126 empty] | dc83f1b1-adf2-432b-b686-b8ea91a25972 | 32763278-bbfb-4081-a9c9-7846401bea48
Lot 06 | PNG-02443 | PNG-02443 - FON-10.01.F | LAVABOS | 10.01.F | APARELLS SANITARIS I AIXETERIA¦APARELLS SANITARIS¦LAVABOS | FONTANERIA |  |  |  | ENS.PNG-02443.EDP.P0. | 17 | Piques P1 |  | 1 | [5 empty] | 2006-09-01 | [126 empty] | 45b4ecd7-a544-40f5-bf9e-114a4ff2fdca | cbc02449-3f88-40e2-ac61-1b00de29190e
Lot 06 | PNG-02443 | PNG-02443 - FON-10.01.F | LAVABOS | 10.01.F | APARELLS SANITARIS I AIXETERIA¦APARELLS SANITARIS¦LAVABOS | FONTANERIA |  |  |  | ENS.PNG-02443.EDP.P0. | 24 | Piques PB |  | 1 | [5 empty] | 2006-09-01 | [126 empty] | 45b4ecd7-a544-40f5-bf9e-114a4ff2fdca | d0f24f21-6db7-4aed-a35c-975095287fbb
Lot 06 | PNG-02443 | PNG-02443 - FON-10.02.B | AIXETES ACS | 10.02.B | APARELLS SANITARIS I AIXETERIA¦AIXETERIA¦AIXETES ACS | LEGIONEL·LA |  |  |  | ENS.PNG-02443.EDP.P0. | 20 | Punts ACS (vestidors, cuina i P3) |  | 1 | [5 empty] | 2006-09-01 | [24 empty] | Monocomandament | [101 empty] | 14adffe9-70e8-4dc5-b1aa-47c501130735 | b1141ca9-b2af-4fed-bb18-630c52b598c8
Lot 06 | PNG-02443 | PNG-02443 - FON-10.02.C | AIXETES AFS | 10.02.C | APARELLS SANITARIS I AIXETERIA¦AIXETERIA¦AIXETES AFS | LEGIONEL·LA |  |  |  | ENS.PNG-02443.EDP.P0. | 34 | Punts AFS P0 |  | 1 | [5 empty] | 2006-09-01 | [24 empty] | Polsador | [101 empty] | 8e06b6bb-b20a-4e85-8135-726a11277a68 | 23c2fee6-b9b3-4259-9924-9fb8d6352b5a
Lot 06 | PNG-02443 | PNG-02443 - FON-10.02.C | AIXETES AFS | 10.02.C | APARELLS SANITARIS I AIXETERIA¦AIXETERIA¦AIXETES AFS | LEGIONEL·LA |  |  |  | ENS.PNG-02443.EDP.P1. | 20 | Punts AFS P1 |  | 1 | [5 empty] | 2006-09-01 | [24 empty] | Polsador | [101 empty] | 8e06b6bb-b20a-4e85-8135-726a11277a68 | 21f8d96f-c82b-4fd8-9cec-c1dadd89d598
Lot 06 | PNG-02443 | PNG-02443 - FON-34.02 | INSTAL·LACIÓ ACS | 34.02 | INSTAL·LACIONS¦INSTAL·LACIÓ ACS | LEGIONEL·LA |  |  |  | ENS.PNG-02443. | 1 | Instal·lació ACS |  | 1 | [5 empty] | 2006-09-01 | [9 empty] | > 70 kW | [116 empty] | 0355c398-6b80-4971-841f-4371bbc80b45 | 30d61803-8f13-4021-87b7-856486a46e7c
Lot 06 | PNG-02443 | PNG-02443 - FON-34.03 | INSTAL·LACIÓ AFS | 34.03 | INSTAL·LACIONS¦INSTAL·LACIÓ AFS | LEGIONEL·LA |  |  |  | ENS.PNG-02443. | 1 | Instal·lació AFS |  | 1 | [5 empty] | 2006-09-01 | [126 empty] | 68d0c9fd-2f28-464c-8650-3899c6bd6fdd | cd515a7a-06ea-4e7e-bd7e-7a2debefc74e
Lot 06 | PNG-02443 | PNG-02443 - GAS-04.07.B | DIPÒSIT GASOIL ENTERRAT | 04.07.B | FLUIDS I GASOS¦DIPÒSIT GASOIL¦ENTERRATS | GAS COMBUSTIBLE |  |  |  | ENS.PNG-02443.URB.PX01. | 1 | Dipòsit Gas-oil |  | 1 |  | LAPESA |  |  |  | 2006-09-01 | [14 empty] | 1 | [6 empty] | 10 | [67 empty] | Exterior |  |  | En ús | [17 empty] | Protecció catòdica mitjançant corrent impresa | Doble | 1 | [13 empty] | 85963dec-f066-4baa-ba5a-249881a7ebe3 | 17623f03-c5e5-4a7f-bc47-ccfdf4a77393
Lot 06 | PNG-02443 | PNG-02443 - GAS-34.04 | INSTAL·LACIÓ GAS | 34.04 | INSTAL·LACIONS¦INSTAL·LACIÓ GAS | GAS COMBUSTIBLE |  |  |  | ENS.PNG-02443. | 1 | Instal·lació GAS NATURAL |  | 1 | [5 empty] | 2006-09-01 | [126 empty] | 6b195aa6-76be-4843-b3e8-1435e7a8d55c | 71c6c036-6c6a-4666-80a6-75c234b96978
Lot 06 | PNG-02443 | PNG-02443 - GAS-34.06 | INSTAL·LACIÓ GASOIL | 34.06 | INSTAL·LACIONS¦INSTAL·LACIÓ GASOIL | GAS COMBUSTIBLE |  |  |  | ENS.PNG-02443. | 1 | Instal·lació Gasoil |  | 1 | [5 empty] | 2006-09-01 | [21 empty] | 10 | [67 empty] | Exterior | [36 empty] | 088048cf-2901-456c-ab4a-625ac08c2574 | 43ae66c9-a5fc-4e83-b98b-6e7b6bc7ae84
Lot 06 | PNG-02443 | PNG-02443 - OBR-25.10 | SISTEMES DE PROTECCIÓ CONTRA CAIGUDES (LINIA DE VIDA) | 25.10 | ELEMENTS CONSTRUCTIUS¦SISTEMES DE PROTECCIÓ CONTRA CAIGUDES INDIVIDUALS | OBRA CIVIL |  |  |  | ENS.PNG-02443.EDP.P2.COB2. | 1 | LV 1 - Coberta Primària - 52 m |  | 1 |  | Previline | Platina |  |  | 2017-01-01 | [126 empty] | 65338c70-ea00-471c-91c3-ea93e6f62d01 | 13e57359-d6b4-4639-9767-caff4dadbbcc
Lot 06 | PNG-02443 | PNG-02443 - OBR-25.10 | SISTEMES DE PROTECCIÓ CONTRA CAIGUDES (LINIA DE VIDA) | 25.10 | ELEMENTS CONSTRUCTIUS¦SISTEMES DE PROTECCIÓ CONTRA CAIGUDES INDIVIDUALS | OBRA CIVIL |  |  |  | ENS.PNG-02443.EDP.P2.COB2. | 1 | LV 2 - Coberta Primària - 6 m |  | 1 |  | Previline | Platina |  |  | 2017-01-01 | [126 empty] | 65338c70-ea00-471c-91c3-ea93e6f62d01 | 4945e4f0-6388-455d-ab00-217f74e31ec8
Lot 06 | PNG-02443 | PNG-02443 - OBR-25.10 | SISTEMES DE PROTECCIÓ CONTRA CAIGUDES (LINIA DE VIDA) | 25.10 | ELEMENTS CONSTRUCTIUS¦SISTEMES DE PROTECCIÓ CONTRA CAIGUDES INDIVIDUALS | OBRA CIVIL |  |  |  | ENS.PNG-02443.EDP.P2.COB2. | 1 | LV 3 - Coberta Infantil - 41 m |  | 1 |  | Previline | Platina |  |  | 2017-01-01 | [126 empty] | 65338c70-ea00-471c-91c3-ea93e6f62d01 | 7b9c2aa9-9f89-402d-99c7-d44f5b8ffa23
Lot 06 | PNG-02443 | PNG-02443 - OBR-25.10 | SISTEMES DE PROTECCIÓ CONTRA CAIGUDES (LINIA DE VIDA) | 25.10 | ELEMENTS CONSTRUCTIUS¦SISTEMES DE PROTECCIÓ CONTRA CAIGUDES INDIVIDUALS | OBRA CIVIL |  |  |  | ENS.PNG-02443.EDP.P2.COB3. | 1 | LV 4 - Coberta Infantil - 37 m |  | 1 |  | Previline | Platina |  |  | 2017-01-01 | [126 empty] | 65338c70-ea00-471c-91c3-ea93e6f62d01 | fb9829b5-e415-4bc5-b2c3-d92c0969bc99
Lot 06 | PNG-02443 | PNG-02443 - OBR-25.10 | SISTEMES DE PROTECCIÓ CONTRA CAIGUDES (LINIA DE VIDA) | 25.10 | ELEMENTS CONSTRUCTIUS¦SISTEMES DE PROTECCIÓ CONTRA CAIGUDES INDIVIDUALS | OBRA CIVIL |  |  |  | ENS.PNG-02443.EDP.P2.COB3. | 1 | LV 5 - Coberta Infantil - 10 m |  | 1 |  | Previline | Platina |  |  | 2017-01-01 | [126 empty] | 65338c70-ea00-471c-91c3-ea93e6f62d01 | 29866091-f9c3-4cef-b6fc-e69edf3fed3c
Lot 06 | PNG-02443 | PNG-02443 - OC - 38.02 | OBRA CIVIL | 38.02 | VARIS¦OBRA CIVIL | OBRA CIVIL |  |  |  | ENS.PNG-02443. | 1 | Obra civil del centre |  | 1 | [132 empty] | 897f6381-4f31-4f47-8e88-28480a5bba7f | 298403fd-e119-4acb-8a25-2642ddf23937
Lot 06 | PNG-02443 | PNG-02443 - PRO-11.03 | PULSADORS D'ALARMA PCI | 11.03 | CONTRAINCENDIS¦PULSADORS D'ALARMA | PROTECCIÓ CONTRA INCENDIS |  |  |  | ENS.PNG-02443.EDP.P0. | 6 | Polsador PCI - Planta 1 |  | 1 | [5 empty] | 2006-09-01 | [126 empty] | b81fec6c-58d9-4f45-8486-29e66a1c66a6 | e495f28b-4b66-495d-a7ca-70cd6ebd974d
Lot 06 | PNG-02443 | PNG-02443 - PRO-11.03 | PULSADORS D'ALARMA PCI | 11.03 | CONTRAINCENDIS¦PULSADORS D'ALARMA | PROTECCIÓ CONTRA INCENDIS |  |  |  | ENS.PNG-02443.EDP.P1. | 3 | Polsador PCI - Planta 0 |  | 1 | [5 empty] | 2006-09-01 | [126 empty] | b81fec6c-58d9-4f45-8486-29e66a1c66a6 | 7a255fd9-c17a-4298-8caa-e4d646f2aa1b
Lot 06 | PNG-02443 | PNG-02443 - PRO-11.04 | SIRENES ALARMES PCI | 11.04 | CONTRAINCENDIS¦SIRENES ALARMES | PROTECCIÓ CONTRA INCENDIS |  |  |  | ENS.PNG-02443.EDP.FAÇ. | 1 | Sirenes Exteriors |  | 1 | [5 empty] | 2006-09-01 | [126 empty] | 0375c329-67a6-498b-8657-2f55945ede59 | 1b52f7bf-5989-459f-b700-3c53e6922aff
Lot 06 | PNG-02443 | PNG-02443 - PRO-11.04 | SIRENES ALARMES PCI | 11.04 | CONTRAINCENDIS¦SIRENES ALARMES | PROTECCIÓ CONTRA INCENDIS |  |  |  | ENS.PNG-02443.EDP.P0. | 6 | Sirenes PCI P0 |  | 1 | [5 empty] | 2006-09-01 | [126 empty] | 0375c329-67a6-498b-8657-2f55945ede59 | 0343abc0-cd67-46a7-a586-103bd97c6bee
Lot 06 | PNG-02443 | PNG-02443 - PRO-11.04 | SIRENES ALARMES PCI | 11.04 | CONTRAINCENDIS¦SIRENES ALARMES | PROTECCIÓ CONTRA INCENDIS |  |  |  | ENS.PNG-02443.EDP.P1. | 3 | Sirènes PCI P1 |  | 1 | [5 empty] | 2006-09-01 | [126 empty] | 0375c329-67a6-498b-8657-2f55945ede59 | ecb9a227-af28-4eaf-8af3-5ab6e6e8eb29
Lot 06 | PNG-02443 | PNG-02443 - PRO-11.06 | CENTRALS DETECCIÓ PCI | 11.06 | CONTRAINCENDIS¦CENTRALS DETECCIÓ | PROTECCIÓ CONTRA INCENDIS |  |  |  | ENS.PNG-02443.EDP.P0.E01. | 1 | Central PCI |  | 1 |  | Cofem | CD04 |  |  | 2006-09-01 | [126 empty] | 0d88b44d-df58-4646-a698-e11652b99f53 | a7c0f898-4e08-4698-a031-8d1183545d74
Lot 06 | PNG-02443 | PNG-02443 - PRO-11.07 | BIE | 11.07 | CONTRAINCENDIS¦EQUIPS MÀNEGA | PROTECCIÓ CONTRA INCENDIS |  |  |  | ENS.PNG-02443.EDP.P0.G01. | 1 | BIE 7 - Gimnàs |  | 1 | [5 empty] | 2006-09-01 |  |  |  | descripción de materiales, medidas y puntos interesantes del equipo. | [122 empty] | 9f64f4c6-e09f-41ed-a13d-15b04ad5caf3 | b5eeda98-1dea-4d54-aa26-0233184d315b
Lot 06 | PNG-02443 | PNG-02443 - PRO-11.07 | BIE | 11.07 | CONTRAINCENDIS¦EQUIPS MÀNEGA | PROTECCIÓ CONTRA INCENDIS |  |  |  | ENS.PNG-02443.EDP.P0.MEN. | 1 | BIE 6 - Menjador |  | 1 | [5 empty] | 2006-09-01 |  |  |  | descripción de materiales, medidas y puntos interesantes del equipo. | [122 empty] | 9f64f4c6-e09f-41ed-a13d-15b04ad5caf3 | 56785353-124c-4ea0-ba72-335b7cf2482c
Lot 06 | PNG-02443 | PNG-02443 - PRO-11.07 | BIE | 11.07 | CONTRAINCENDIS¦EQUIPS MÀNEGA | PROTECCIÓ CONTRA INCENDIS |  |  |  | ENS.PNG-02443.EDP.P0.PA1. | 1 | BIE 4 - PB Passadís Primària (Ascensor) |  | 1 | [5 empty] | 2006-09-01 |  |  |  | descripción de materiales, medidas y puntos interesantes del equipo. | [122 empty] | 9f64f4c6-e09f-41ed-a13d-15b04ad5caf3 | acc61060-c695-4538-a1f9-e0bd105be35d
Lot 06 | PNG-02443 | PNG-02443 - PRO-11.07 | BIE | 11.07 | CONTRAINCENDIS¦EQUIPS MÀNEGA | PROTECCIÓ CONTRA INCENDIS |  |  |  | ENS.PNG-02443.EDP.P0.PA1. | 1 | BIE 5 - PB Passadís Primària (escala) |  | 1 | [5 empty] | 2006-09-01 |  |  |  | descripción de materiales, medidas y puntos interesantes del equipo. | [122 empty] | 9f64f4c6-e09f-41ed-a13d-15b04ad5caf3 | 9cd58ff1-5a98-4149-bb24-f2f545c050eb
Lot 06 | PNG-02443 | PNG-02443 - PRO-11.07 | BIE | 11.07 | CONTRAINCENDIS¦EQUIPS MÀNEGA | PROTECCIÓ CONTRA INCENDIS |  |  |  | ENS.PNG-02443.EDP.P0.PA2. | 1 | BIE 2 - Infantil Nord |  | 1 | [5 empty] | 2006-09-01 |  |  |  | descripción de materiales, medidas y puntos interesantes del equipo. | [122 empty] | 9f64f4c6-e09f-41ed-a13d-15b04ad5caf3 | 423bbc42-ddaf-4126-a28a-4ce6b933c71a
Lot 06 | PNG-02443 | PNG-02443 - PRO-11.07 | BIE | 11.07 | CONTRAINCENDIS¦EQUIPS MÀNEGA | PROTECCIÓ CONTRA INCENDIS |  |  |  | ENS.PNG-02443.EDP.P0.PA3. | 1 | BIE 3 - Infantil Sud |  | 1 | [5 empty] | 2006-09-01 |  |  |  | descripción de materiales, medidas y puntos interesantes del equipo. | [122 empty] | 9f64f4c6-e09f-41ed-a13d-15b04ad5caf3 | 10107214-920e-45f1-a215-f122230a9ed1
Lot 06 | PNG-02443 | PNG-02443 - PRO-11.07 | BIE | 11.07 | CONTRAINCENDIS¦EQUIPS MÀNEGA | PROTECCIÓ CONTRA INCENDIS |  |  |  | ENS.PNG-02443.EDP.P0.VE. | 1 | BIE 1 - Vestíbul |  | 1 | [5 empty] | 2006-09-01 |  |  |  | descripción de materiales, medidas y puntos interesantes del equipo. | [122 empty] | 9f64f4c6-e09f-41ed-a13d-15b04ad5caf3 | c652f93e-81b9-4896-82dd-0c2b528a1503
Lot 06 | PNG-02443 | PNG-02443 - PRO-11.07 | BIE | 11.07 | CONTRAINCENDIS¦EQUIPS MÀNEGA | PROTECCIÓ CONTRA INCENDIS |  |  |  | ENS.PNG-02443.EDP.P1.PS21. | 1 | BIE 8 - P1 Passadís Nord (lavabo) |  | 1 | [5 empty] | 2006-09-01 |  |  |  | descripción de materiales, medidas y puntos interesantes del equipo. | [122 empty] | 9f64f4c6-e09f-41ed-a13d-15b04ad5caf3 | 6d2df20d-b130-4a0e-b461-e584f9130358
Lot 06 | PNG-02443 | PNG-02443 - PRO-11.07 | BIE | 11.07 | CONTRAINCENDIS¦EQUIPS MÀNEGA | PROTECCIÓ CONTRA INCENDIS |  |  |  | ENS.PNG-02443.EDP.P1.PS22. | 1 | BIE 10 - P1 Aula 6è |  | 1 | [5 empty] | 2006-09-01 |  |  |  | descripción de materiales, medidas y puntos interesantes del equipo. | [122 empty] | 9f64f4c6-e09f-41ed-a13d-15b04ad5caf3 | b8af8e5d-45b4-4976-a758-9a4be2705a45
Lot 06 | PNG-02443 | PNG-02443 - PRO-11.07 | BIE | 11.07 | CONTRAINCENDIS¦EQUIPS MÀNEGA | PROTECCIÓ CONTRA INCENDIS |  |  |  | ENS.PNG-02443.EDP.P1.ST1. | 1 | BIE 9 - P1 Replà Escales |  | 1 | [5 empty] | 2006-09-01 |  |  |  | descripción de materiales, medidas y puntos interesantes del equipo. | [122 empty] | 9f64f4c6-e09f-41ed-a13d-15b04ad5caf3 | 676368e3-d274-4bfc-bad9-d11f44f79e34
Lot 06 | PNG-02443 | PNG-02443 - PRO-11.09 | EXTINTOR | 11.09 | CONTRAINCENDIS¦EXTINTOR | PROTECCIÓ CONTRA INCENDIS |  |  |  | ENS.PNG-02443.EDP.P0.C. | 1 | Extintor 18 - ABC - Cuina | 11276 | 1 | [5 empty] | 2015-01-17 | [42 empty] | Pols seca | 6 | [82 empty] | 3b8f6add-5c42-4f78-896a-aab703efb40a | b12f98d5-654d-4b1b-845c-524cc163b824
Lot 06 | PNG-02443 | PNG-02443 - PRO-11.09 | EXTINTOR | 11.09 | CONTRAINCENDIS¦EXTINTOR | PROTECCIÓ CONTRA INCENDIS |  |  |  | ENS.PNG-02443.EDP.P0.E02. | 1 | Extintor 1 - CO2 - Secretaria | 580 | 1 | [5 empty] | 2015-01-17 | [42 empty] | Anhídrid carbònic | 5 | [82 empty] | 3b8f6add-5c42-4f78-896a-aab703efb40a | 24d884b5-663a-4e9e-a1a7-b78d8353cca8
Lot 06 | PNG-02443 | PNG-02443 - PRO-11.09 | EXTINTOR | 11.09 | CONTRAINCENDIS¦EXTINTOR | PROTECCIÓ CONTRA INCENDIS |  |  |  | ENS.PNG-02443.EDP.P0.G01. | 1 | Extintor 14 - ABC - Gimnàs | 11048 | 1 | [5 empty] | 2015-01-17 | [42 empty] | Pols seca | 6 | [82 empty] | 3b8f6add-5c42-4f78-896a-aab703efb40a | 6f8c5fde-28b1-48a4-8491-cdd07d944bda
Lot 06 | PNG-02443 | PNG-02443 - PRO-11.09 | EXTINTOR | 11.09 | CONTRAINCENDIS¦EXTINTOR | PROTECCIÓ CONTRA INCENDIS |  |  |  | ENS.PNG-02443.EDP.P0.MEN. | 1 | Extintor 17 - ABC - Menjador | 1190 | 1 | [5 empty] | 2015-01-17 | [42 empty] | Pols seca | 6 | [82 empty] | 3b8f6add-5c42-4f78-896a-aab703efb40a | 9dc1244c-4aba-44dc-b7b6-f8ff14353c8c
Lot 06 | PNG-02443 | PNG-02443 - PRO-11.09 | EXTINTOR | 11.09 | CONTRAINCENDIS¦EXTINTOR | PROTECCIÓ CONTRA INCENDIS |  |  |  | ENS.PNG-02443.EDP.P0.PA1. | 1 | Extintor 10 - ABC - Pas Consergeria | 1291 | 1 | [5 empty] | 2015-05-17 | [42 empty] | Pols seca | 6 | [82 empty] | 3b8f6add-5c42-4f78-896a-aab703efb40a | 88917911-b9ba-4942-a31a-1843afa06d4b
Lot 06 | PNG-02443 | PNG-02443 - PRO-11.09 | EXTINTOR | 11.09 | CONTRAINCENDIS¦EXTINTOR | PROTECCIÓ CONTRA INCENDIS |  |  |  | ENS.PNG-02443.EDP.P0.PA1. | 1 | Extintor 11 - ABC - PB Aula 1er A | 579 | 1 | [5 empty] | 2015-01-17 | [42 empty] | Pols seca | 6 | [82 empty] | 3b8f6add-5c42-4f78-896a-aab703efb40a | 11898ef1-8298-4bb1-aa8c-b4d652c6951c
Lot 06 | PNG-02443 | PNG-02443 - PRO-11.09 | EXTINTOR | 11.09 | CONTRAINCENDIS¦EXTINTOR | PROTECCIÓ CONTRA INCENDIS |  |  |  | ENS.PNG-02443.EDP.P0.PA1. | 1 | Extintor 12 -ABC - PB Aula 1er B | 38 | 1 | [5 empty] | 2015-01-17 | [42 empty] | Pols seca | 6 | [82 empty] | 3b8f6add-5c42-4f78-896a-aab703efb40a | eeb2ac9e-41ed-4ea8-9169-f1052e46da25
Lot 06 | PNG-02443 | PNG-02443 - PRO-11.09 | EXTINTOR | 11.09 | CONTRAINCENDIS¦EXTINTOR | PROTECCIÓ CONTRA INCENDIS |  |  |  | ENS.PNG-02443.EDP.P0.PA1. | 1 | Extintor 13 - ABC - Repla Escala WC | 602 | 1 | [5 empty] | 2015-01-17 | [42 empty] | Pols seca | 6 | [82 empty] | 3b8f6add-5c42-4f78-896a-aab703efb40a | f23e8fac-7e31-43f8-9efd-bafe6569324c
Lot 06 | PNG-02443 | PNG-02443 - PRO-11.09 | EXTINTOR | 11.09 | CONTRAINCENDIS¦EXTINTOR | PROTECCIÓ CONTRA INCENDIS |  |  |  | ENS.PNG-02443.EDP.P0.PA2. | 1 | Extintor 6 - ABC - Infantil Tutoria | 1289 | 1 | [5 empty] | 2015-01-17 | [42 empty] | Pols seca | 6 | [82 empty] | 3b8f6add-5c42-4f78-896a-aab703efb40a | 90e57fd1-7633-4369-89c2-a2c0a22ca7e9
Lot 06 | PNG-02443 | PNG-02443 - PRO-11.09 | EXTINTOR | 11.09 | CONTRAINCENDIS¦EXTINTOR | PROTECCIÓ CONTRA INCENDIS |  |  |  | ENS.PNG-02443.EDP.P0.PA2. | 1 | Extintor 8 - ABC - Infantil Psico | 1491 | 1 | [5 empty] | 2015-05-17 | [42 empty] | Pols seca | 6 | [82 empty] | 3b8f6add-5c42-4f78-896a-aab703efb40a | 896a4234-ee69-4c36-9718-9fd45d3d6a93
Lot 06 | PNG-02443 | PNG-02443 - PRO-11.09 | EXTINTOR | 11.09 | CONTRAINCENDIS¦EXTINTOR | PROTECCIÓ CONTRA INCENDIS |  |  |  | ENS.PNG-02443.EDP.P0.PA3. | 1 | Extintor 3 - ABC - Infantil P4 | 1062 | 1 | [5 empty] | 2015-01-17 | [42 empty] | Pols seca | 6 | [82 empty] | 3b8f6add-5c42-4f78-896a-aab703efb40a | 87cffc70-8e65-4d73-b95a-15450a9e8127
Lot 06 | PNG-02443 | PNG-02443 - PRO-11.09 | EXTINTOR | 11.09 | CONTRAINCENDIS¦EXTINTOR | PROTECCIÓ CONTRA INCENDIS |  |  |  | ENS.PNG-02443.EDP.P0.PA3. | 1 | Extintor 5 - ABC - Infantil P5 | 1533 | 1 | [5 empty] | 2015-05-17 | [42 empty] | Pols seca | 6 | [82 empty] | 3b8f6add-5c42-4f78-896a-aab703efb40a | 93722a23-f475-4085-a626-f774e74249c8
Lot 06 | PNG-02443 | PNG-02443 - PRO-11.09 | EXTINTOR | 11.09 | CONTRAINCENDIS¦EXTINTOR | PROTECCIÓ CONTRA INCENDIS |  |  |  | ENS.PNG-02443.EDP.P0.PA3. | 1 | Extintor 7 - ABC- Infantil P3 | 111220 | 1 | [5 empty] | 2015-05-17 | [42 empty] | Pols seca | 6 | [82 empty] | 3b8f6add-5c42-4f78-896a-aab703efb40a | 1066e894-8215-4016-8818-abe05ddbed5b
Lot 06 | PNG-02443 | PNG-02443 - PRO-11.09 | EXTINTOR | 11.09 | CONTRAINCENDIS¦EXTINTOR | PROTECCIÓ CONTRA INCENDIS |  |  |  | ENS.PNG-02443.EDP.P0.SC1. | 1 | Extintor 15 - ABC - Calderes Calefacció | 357 | 1 | [5 empty] | 2015-01-17 | [42 empty] | Pols seca | 6 | [82 empty] | 3b8f6add-5c42-4f78-896a-aab703efb40a | b605aa30-0447-4b1e-aeed-6e6d4eb8cb3c
Lot 06 | PNG-02443 | PNG-02443 - PRO-11.09 | EXTINTOR | 11.09 | CONTRAINCENDIS¦EXTINTOR | PROTECCIÓ CONTRA INCENDIS |  |  |  | ENS.PNG-02443.EDP.P0.SC1. | 1 | Extintor 16 - ABC - Caldera ACS | 1179 | 1 | [5 empty] | 2015-01-17 | [42 empty] | Pols seca | 6 | [82 empty] | 3b8f6add-5c42-4f78-896a-aab703efb40a | 3194c792-12e0-480d-90d9-28ca6595a0fc
Lot 06 | PNG-02443 | PNG-02443 - PRO-11.09 | EXTINTOR | 11.09 | CONTRAINCENDIS¦EXTINTOR | PROTECCIÓ CONTRA INCENDIS |  |  |  | ENS.PNG-02443.EDP.P0.VE. | 1 | Extintor 2 - CO2 - QGBT | 95 | 1 | [5 empty] | 2015-01-17 | [42 empty] | Anhídrid carbònic | 5 | [82 empty] | 3b8f6add-5c42-4f78-896a-aab703efb40a | 865907c1-2590-4d40-957c-cdea189da258
Lot 06 | PNG-02443 | PNG-02443 - PRO-11.09 | EXTINTOR | 11.09 | CONTRAINCENDIS¦EXTINTOR | PROTECCIÓ CONTRA INCENDIS |  |  |  | ENS.PNG-02443.EDP.P0.VE. | 1 | Extintor 9 - ABC - Vestíbul | 1623 | 1 | [5 empty] | 2015-05-17 | [42 empty] | Pols seca | 6 | [82 empty] | 3b8f6add-5c42-4f78-896a-aab703efb40a | 1f3bed7b-c171-4056-8e2a-03698f8763c2
Lot 06 | PNG-02443 | PNG-02443 - PRO-11.09 | EXTINTOR | 11.09 | CONTRAINCENDIS¦EXTINTOR | PROTECCIÓ CONTRA INCENDIS |  |  |  | ENS.PNG-02443.EDP.P1.PS21. | 1 | Extintor 19 - ABC - Pas P1 Aula 2NB | 1582 | 1 | [5 empty] | 2015-01-17 | [42 empty] | Pols seca | 6 | [82 empty] | 3b8f6add-5c42-4f78-896a-aab703efb40a | 2c41dbdf-bc3d-4a01-8ddc-7298fb97ae0f
Lot 06 | PNG-02443 | PNG-02443 - PRO-11.09 | EXTINTOR | 11.09 | CONTRAINCENDIS¦EXTINTOR | PROTECCIÓ CONTRA INCENDIS |  |  |  | ENS.PNG-02443.EDP.P1.PS21. | 1 | Extintor 20 - ABC - Pas P1 WC | 6 | 1 | [5 empty] | 2015-01-17 | [42 empty] | Pols seca | 6 | [82 empty] | 3b8f6add-5c42-4f78-896a-aab703efb40a | bb8ea98a-4f07-4c46-bc8b-beac6782535e
Lot 06 | PNG-02443 | PNG-02443 - PRO-11.09 | EXTINTOR | 11.09 | CONTRAINCENDIS¦EXTINTOR | PROTECCIÓ CONTRA INCENDIS |  |  |  | ENS.PNG-02443.EDP.P1.PS21. | 1 | Extintor 21 - ABC - Pas P1 Aula 4A | 1721 | 1 | [5 empty] | 2015-01-17 | [42 empty] | Pols seca | 6 | [82 empty] | 3b8f6add-5c42-4f78-896a-aab703efb40a | e16571be-3fca-4e1f-a06e-0eff4e131ed2
Lot 06 | PNG-02443 | PNG-02443 - PRO-11.09 | EXTINTOR | 11.09 | CONTRAINCENDIS¦EXTINTOR | PROTECCIÓ CONTRA INCENDIS |  |  |  | ENS.PNG-02443.EDP.P1.PS21. | 1 | Extintor 22 - ABC - Pas P1 Aula Suport 2 | 123 | 1 | [5 empty] | 2015-01-17 | [42 empty] | Pols seca | 6 | [82 empty] | 3b8f6add-5c42-4f78-896a-aab703efb40a | 9d566913-6a7f-4fca-8a8b-30a8e0494685
Lot 06 | PNG-02443 | PNG-02443 - PRO-11.09 | EXTINTOR | 11.09 | CONTRAINCENDIS¦EXTINTOR | PROTECCIÓ CONTRA INCENDIS |  |  |  | ENS.PNG-02443.EDP.P1.PS21. | 1 | Extintor 23 - ABC - Pas P1 Aula EE | 557 | 1 | [5 empty] | 2015-01-17 | [42 empty] | Pols seca | 6 | [82 empty] | 3b8f6add-5c42-4f78-896a-aab703efb40a | 246d0fcf-afd2-4831-a973-44bcfce70260
Lot 06 | PNG-02443 | PNG-02443 - PRO-11.09 | EXTINTOR | 11.09 | CONTRAINCENDIS¦EXTINTOR | PROTECCIÓ CONTRA INCENDIS |  |  |  | ENS.PNG-02443.EDP.P1.PS21. | 1 | Extintor 24 - ABC - Pas P1 Aula 5A | 1712 | 1 | [5 empty] | 2015-01-17 | [42 empty] | Pols seca | 6 | [82 empty] | 3b8f6add-5c42-4f78-896a-aab703efb40a | 97dac205-edd4-48ca-b183-92d863a687e9
Lot 06 | PNG-02443 | PNG-02443 - PRO-11.09 | EXTINTOR | 11.09 | CONTRAINCENDIS¦EXTINTOR | PROTECCIÓ CONTRA INCENDIS |  |  |  | ENS.PNG-02443.EDP.P1.PS22. | 1 | Extintor 25 - ABC - Pas P1 Aula 5B | 1764 | 1 | [5 empty] | 2015-01-17 | [42 empty] | Pols seca | 6 | [82 empty] | 3b8f6add-5c42-4f78-896a-aab703efb40a | 3b535050-fe2a-404f-9ff2-94cd0b8edaa7
Lot 06 | PNG-02443 | PNG-02443 - PRO-11.09 | EXTINTOR | 11.09 | CONTRAINCENDIS¦EXTINTOR | PROTECCIÓ CONTRA INCENDIS |  |  |  | ENS.PNG-02443.EDP.P1.PS22. | 1 | Extintor 26 - ABC - Pas P1 Aula 6B | 986 | 1 | [5 empty] | 2015-01-17 | [42 empty] | Pols seca | 6 | [82 empty] | 3b8f6add-5c42-4f78-896a-aab703efb40a | 9b8e3466-64ce-4be8-b85b-5a1f64f40004
Lot 06 | PNG-02443 | PNG-02443 - PRO-11.09 | EXTINTOR | 11.09 | CONTRAINCENDIS¦EXTINTOR | PROTECCIÓ CONTRA INCENDIS |  |  |  | ENS.PNG-02443.EDP.P1.PS22. | 1 | Extintor 27 - ABC - Pas P1 Ascensor | 662 | 1 | [5 empty] | 2015-01-17 | [42 empty] | Pols seca | 6 | [82 empty] | 3b8f6add-5c42-4f78-896a-aab703efb40a | 8116b2e1-cc58-4d65-baf9-1f0eab983bb8
Lot 06 | PNG-02443 | PNG-02443 - PRO-11.09 | EXTINTOR | 11.09 | CONTRAINCENDIS¦EXTINTOR | PROTECCIÓ CONTRA INCENDIS |  |  |  | ENS.PNG-02443.EDP.P1.PS22. | 1 | Extintor 27 - ABC - Pas P1 Aula 6C | 914 | 1 | [5 empty] | 2015-01-17 | [42 empty] | Pols seca | 6 | [82 empty] | 3b8f6add-5c42-4f78-896a-aab703efb40a | a823f5ba-7ed6-40f9-bead-013f18de5117
Lot 06 | PNG-02443 | PNG-02443 - PRO-11.10.A | EXTINTOR AUTOMÀTIC | 11.10.A | CONTRAINCENDIS¦EXTINCIÓ AUTOMÀTICA¦EXTINTOR AUTOMÀTIC | PROTECCIÓ CONTRA INCENDIS |  |  |  | ENS.PNG-02443.EDP.P0.C. | 1 | Sistema Autoextinció Cuina |  | 1 | [5 empty] | 2006-09-01 | [126 empty] | d1eb4832-7c19-49a4-9cfb-caba0dae1fb1 | 91e2766a-067d-4d7c-b993-3f5a902116ff
Lot 06 | PNG-02443 | PNG-02443 - PRO-34.05 | INSTAL·LACIÓ CONTRA INCENDIS | 34.05 | INSTAL·LACIONS¦INSTAL·LACIÓ CONTRA INCENDIS | PROTECCIÓ CONTRA INCENDIS |  |  |  | ENS.PNG-02443. | 1 | Instal·lació PCI |  | 1 | [5 empty] | 2006-09-01 | [126 empty] | d6324bf4-ec49-45a2-90bc-56d1406b9611 | 61ae57a0-3801-4952-874e-be27af753530
Lot 06 | PNG-02443 | PNG-02443 - SAN-09.01 | XARXA DE SANEJAMENT | 09.01 | SANEJAMENT¦XARXA DE SANEJAMENT | SANEJAMENT |  |  |  | ENS.PNG-02443. | 1 | Xarxa de Sanejament Fecals |  | 1 | [5 empty] | 2006-09-01 | [126 empty] | 3d0ae2a6-54f8-4cef-a973-e7b34c8cc468 | d77a96fa-09d0-4908-90a4-dd9a2b04bbbe
Lot 06 | PNG-02443 | PNG-02443 - SAN-09.01 | XARXA DE SANEJAMENT | 09.01 | SANEJAMENT¦XARXA DE SANEJAMENT | SANEJAMENT |  |  |  | ENS.PNG-02443. | 1 | Xarxa de Sanejament Pluvials |  | 1 | [5 empty] | 2006-09-01 | [126 empty] | 3d0ae2a6-54f8-4cef-a973-e7b34c8cc468 | 6b76a3e1-3021-4b7c-90ae-ff6b509710c5
Lot 06 | PNG-02443 | PNG-02443 - SAN-09.03 | REIXES I ACCESSORIS | 09.03 | SANEJAMENT¦REIXES I ACCESSORIS | SANEJAMENT |  |  |  | ENS.PNG-02443.EDP.P0. | 5 | Reixes Interiors Zones Humides de P.B |  | 1 | [5 empty] | 2006-09-01 | [126 empty] | f641f096-3c68-4457-bd6a-833fec117970 | ee3f407e-2426-47cd-9bb0-14c93bdbe203
Lot 06 | PNG-02443 | PNG-02443 - SAN-09.03 | REIXES I ACCESSORIS | 09.03 | SANEJAMENT¦REIXES I ACCESSORIS | SANEJAMENT |  |  |  | ENS.PNG-02443.URB. | 80 | Imbornals i Reixes urbanització |  | 1 | [5 empty] | 2006-09-01 | [126 empty] | f641f096-3c68-4457-bd6a-833fec117970 | ca07f3ba-f51e-4b3f-aa37-8b56e16b8307
Lot 06 | PNG-02443 | PNG-02443 - SEG-12.01.B.B | DETECTOR DE PRESÈNCIA PER BIVOLUMÈTRICS | 12.01.B.B | SEGURETAT¦DETECTORS¦PRESÈNCIA¦BIVOLUMÈTRICS | SEGURETAT |  |  |  | ENS.PNG-02443.EDP.P0. | 19 | Detectors intrusió P.Baixa |  | 1 | Manteniment contracte extern |  |  |  |  | 2006-09-01 | [46 empty] | 0 | [79 empty] | c462b0ff-d5d2-4afd-a089-3aaf931e9c7c | f7069ce4-b4f3-4e5d-8086-ba9d568fa85b
Lot 06 | PNG-02443 | PNG-02443 - SEG-12.01.B.B | DETECTOR DE PRESÈNCIA PER BIVOLUMÈTRICS | 12.01.B.B | SEGURETAT¦DETECTORS¦PRESÈNCIA¦BIVOLUMÈTRICS | SEGURETAT |  |  |  | ENS.PNG-02443.EDP.P1. | 3 | Detectors intrusió P.Pimera |  | 1 | Manteniment contracte extern |  |  |  |  | 2006-09-01 | [46 empty] | 0 | [79 empty] | c462b0ff-d5d2-4afd-a089-3aaf931e9c7c | b2ce0c74-2346-4f47-89ca-37366f4a1892
Lot 06 | PNG-02443 | PNG-02443 - SEG-12.03 | CENTRALS DE DETECCIÓ I ALARMA | 12.03 | SEGURETAT¦CENTRALS DE DETECCIÓ I ALARMA | SEGURETAT |  |  |  | ENS.PNG-02443.EDP.P0.E01. | 1 | Teclat Intrusió Consergeria |  | 1 | Manteniment contracte extern | Paradox |  |  |  | 2006-09-01 | [46 empty] | 1 | [79 empty] | 00f1a8be-904b-4afe-9133-3120f6f7718b | f6158efd-0ece-48e7-833b-07609809813e
Lot 06 | PNG-02443 | PNG-02443 - SEG-12.03 | CENTRALS DE DETECCIÓ I ALARMA | 12.03 | SEGURETAT¦CENTRALS DE DETECCIÓ I ALARMA | SEGURETAT |  |  |  | ENS.PNG-02443.EDP.P0.VE. | 1 | Central de Intrusio |  | 1 | Manteniment contracte extern | Paradox |  |  |  | 2006-09-01 | [46 empty] | 1 | [79 empty] | 00f1a8be-904b-4afe-9133-3120f6f7718b | 902918de-5e7c-4151-a95f-8559df0564bf
Lot 06 | PNG-02443 | PNG-02443 - SEG-12.05 | SIRENES | 12.05 | SEGURETAT¦SIRENES | SEGURETAT |  |  |  | ENS.PNG-02443.EDP.FAÇ. | 1 | Sirena Exterior Alarma Seguretat |  | 1 | Manteniment contracte extern |  |  |  |  | 2006-09-01 | [46 empty] | 0 | [79 empty] | d3d6748b-6183-466d-88af-c95490898949 | 6d032f23-582e-444c-9695-cd0278b3e94c
Lot 06 | PNG-02443 | PNG-02443 - SIE-40.02 | CONCENTRADOR DE DADES | 40.02 | SISTEMA INFORMACIÓ ENERGÈTICA¦CONCENTRADOR DE DADES | SIE |  |  |  | ENS.PNG-02443. | 1 | CONCENTRADOR DE DADES |  | 1 |  | Satel | DL170 | [129 empty] | 1997ee85-6ca3-4052-b3f8-a641c77f0b88 | c929c033-e521-4740-947b-ef1c415ea0ac
Lot 06 | PNG-02443 | PNG-02443 - SIE-40.04.01 | COMPTADOR ELÈCTRIC | 40.04.01 | SISTEMA INFORMACIÓ ENERGÈTICA¦ELEMENTS DE CAMP¦COMPTADOR ELÈCTRIC | SIE |  |  |  | ENS.PNG-02443.URB.COMP. | 1 | Comptador BT Companyia |  | 1 |  | Landis | GYR E550 | CXSVFER15051231328 |  | 2006-09-01 | [32 empty] | Armari Comptadors | [93 empty] | f269f2c8-92b4-43cd-9e09-2e0c6e67821b | 3450f6dd-8b6a-409e-a0b0-662b3f0a78f3
Lot 06 | PNG-02443 | PNG-02443 - SIE-40.04.02 | COMPTADOR GAS | 40.04.02 | SISTEMA INFORMACIÓ ENERGÈTICA¦ELEMENTS DE CAMP¦COMPTADOR GAS | SIE |  |  |  | ENS.PNG-02443.URB.COMP. | 1 | Comptador Gas Companyia |  | 1 |  | krom//schroder | BK-G16 | 21861672 |  | 2006-09-01 | [126 empty] | d4f0e18c-7865-4669-ad06-0cde3136855d | 6560a496-f34a-459e-8857-f10fe738a5ce
Lot 06 | PNG-02443 | PNG-02443 - SIE-40.04.04 | COMPTADOR AIGUA | 40.04.04 | SISTEMA INFORMACIÓ ENERGÈTICA¦ELEMENTS DE CAMP¦COMPTADOR AIGUA | SIE |  |  |  | ENS.PNG-02443.URB.COMP. | 1 | Comptador Aigua Companyia PCI |  | 1 |  | ELSTER |  |  |  | 2006-09-01 | [126 empty] | b3c98325-3164-4872-9415-208b4c2316f2 | d17dd85c-f4eb-42d4-b8d3-9a2deb99d994
Lot 06 | PNG-02443 | PNG-02443 - SIE-40.04.04 | COMPTADOR AIGUA | 40.04.04 | SISTEMA INFORMACIÓ ENERGÈTICA¦ELEMENTS DE CAMP¦COMPTADOR AIGUA | SIE |  |  |  | ENS.PNG-02443.URB.COMP. | 1 | Comptador Aigua Companyia Potable |  | 1 |  | SENSUS | MeiTwin 50 | G17YF753708 |  | 2006-09-01 | [126 empty] | b3c98325-3164-4872-9415-208b4c2316f2 | 3e8bdb1e-9ec7-48e9-b529-6bccbbc6e21c
Lot 06 | PNG-02443 | PNG-02443 - SIE-40.05 | INSTAL·LACIÓ SISTEMA INFORMACIÓ ENERGÈTICA | 40.05 | SISTEMA INFORMACIÓ ENERGÈTICA¦INSTAL·LACIÓ SISTEMA INFORMACIÓ ENERGÈTICA | SIE |  |  |  | ENS.PNG-02443. | 1 | Instal.lació de SIE |  | 1 | [5 empty] | 2015-07-29 | [126 empty] | 0c3437e1-21c8-48f8-a4f0-050798a9b42c | 38b4ddef-4b62-4590-ab41-a652f46b5532
Lot 06 | PNG-02443 | PNG-02443 - SIS-41.05 | INSTAL·LACIÓ SISTEMA DE CONTROL | 41.05 | SISTEMA DE CONTROL¦INSTAL·LACIÓ SISTEMA DE CONTROL | SISTEMA DE CONTROL |  |  |  | ENS.PNG-02443. | 1 | Sistema de Control Clima i ACS |  | 1 | [5 empty] | 2006-09-01 | [47 empty] | Anual | [78 empty] | 2d9521a0-c92b-4bba-adfb-e3d24000ec02 | bd7689e6-3698-429c-8fd9-c4e0eb13fdfd
Lot 06 | PNG-02443 | PNG-02443 - SOL-26.02.A | SISTEMA DE PLAQUES SOLARS | 26.02 | SOLAR TÈRMICA¦INSTAL·LACIÓ TÈRMICA SOLAR | SOLAR |  |  |  | ENS.PNG-02443.EDP.P2.COB3. | 1 | Solar Tèrmic |  | 1 | [5 empty] | 2006-09-01 | [68 empty] | 20 | 0 | [56 empty] | 76090ccf-072e-43b3-945a-936922e4ce00 | 3e178713-2736-4a28-ac4b-1e4487540d5f
Lot 06 | PNG-02443 | PNG-02443 - SOL-26.03 | ACUMULADOR ACS SOLAR | 26.03 | SOLAR TÈRMICA¦ACUMULADOR ACS SOLAR TÈRMICA | LEGIONEL·LA |  |  |  | ENS.PNG-02443.EDP.P0.SC2. | 1 | Dipòsit Solar |  | 1 |  | cordivari | phc 31x20 | 2092 |  | 2006-09-01 | [9 empty] | > 70 kW | [11 empty] | 0.75 | [104 empty] | 7cf45aef-6f3a-4efc-b869-a8db0cfa1066 | 1377f3bf-2714-4dd8-b62d-315f4bafcf97
Lot 06 | PNG-02443 | PNG-02443 - SOL-26.05 | BOMBA ACS SOLAR | 26.05 | SOLAR TÈRMICA¦BOMBA ACS SOLAR | SOLAR |  |  |  | ENS.PNG-02443.EDP.P0.SC2. | 1 | Bomba Solar |  | 1 |  | DAB | A80/180 | 20962 |  | 2006-09-01 | [9 empty] | > 70 kW | [34 empty] | Rotor humit | [81 empty] | e643bd1b-5ea5-440f-9752-1913a7b8ef5c | 08cb55c9-4a39-47f8-98f1-5dff11a4b207
Lot 06 | PNG-02443 | PNG-02443 - SOL-26.06 | XARXA DE CANONADES I ACCESSORIS SOLAR | 26.06 | SOLAR TÈRMICA¦XARXA DE CANONADES I ACCESSORIS SOLAR TÉRMICA | SOLAR |  |  |  | ENS.PNG-02443.EDP.P0.SC2. | 1 | Instal.lació canonades Solar |  | 1 | [5 empty] | 2006-09-01 | [126 empty] | 3873156e-24c2-479e-aaf9-5447a7dab8d4 | 5326bf32-2211-48e5-9c60-b67302965c05
Lot 06 | PNG-02443 | PNG-02443 - TRA-20.01.A | ASCENSORS ELÈCTRICS | 20.01.A | TRANSPORT¦ASCENSORS¦ELÈCTRICS | TRANSPORT |  |  |  | ENS.PNG-02443.EDP.ASC. | 1 | Ascensor - RAE14671G |  | 1 |  | ORONA | CAGE | CAGE343256 |  | 2006-09-01 | [48 empty] | 1 | 630 | 2 | [75 empty] | c513c624-7485-42c8-ab09-26343e037466 | 0aca2643-739c-4156-b967-2dda239dd328
Lot 06 | PNG-02443 | PNG-02443 - VAR-10.03.E | BARRES DE SUPORT | 10.03.E | APARELLS SANITARIS I AIXETERIA¦ACCESSORIS¦BARRES DE SUPORT | VARIS |  |  |  | ENS.PNG-02443.EDP.P0. | 4 | Barres Lavabos Adaptats - P0 |  | 1 | [5 empty] | 2006-09-01 | [126 empty] | 2d216ee3-266f-4a35-8ede-f958aca8dcdf | 3677c5ca-ee69-4f18-91b3-61e38d82ba79
Lot 06 | PNG-02443 | PNG-02443 - VAR-10.03.E | BARRES DE SUPORT | 10.03.E | APARELLS SANITARIS I AIXETERIA¦ACCESSORIS¦BARRES DE SUPORT | VARIS |  |  |  | ENS.PNG-02443.EDP.P1. | 1 | Barres Lavabos Adaptats - P1 |  | 1 | [5 empty] | 2006-09-01 | [126 empty] | 2d216ee3-266f-4a35-8ede-f958aca8dcdf | 1d5914a0-70db-4073-b2bf-b014352bd0c0
Lot 06 | PNG-02443 | PNG-02443 - VAR-11.13 | VENTILADORS 400ºC/2h | 11.13 | CONTRAINCENDIS¦VENTILADORS 400ºC/2h | VARIS |  |  |  | ENS.PNG-02443.EDP.P0.C. | 1 | Extractor campana Cuina |  | 1 | [5 empty] | 2006-09-01 | [9 empty] | > 70 kW | [116 empty] | 5ab8e5f5-ac44-4987-89be-06fa6193d359 | 2df064cd-ec01-4359-96b5-40b9a60dd7d8
Lot 06 | PNG-02443 | PNG-02443 - VEN-02.16 | BOCA EXTRACCIÓ BANY | 02.16 | ELEMENTS DE CLIMATITZACIÓ¦BOCA EXTRACCIÓ BANY | VENTILACIÓ/EXTRACCIÓ |  |  |  | ENS.PNG-02443.EDP.P0.L12. | 1 | Extractor Lavabo Adaptat Pati |  | 1 | [5 empty] | 2006-09-01 | [9 empty] | > 70 kW | [116 empty] | 98aeb95e-a28a-4d5b-84bf-2760dd6d8bb3 | 72cf875b-64e8-474e-9a81-ab8262817cdc
Lot 06 | PNG-02511 | PNG-02511 - BAI-15.01.A | QUADRES GENERALS | 15.01.A | EQUIPS DE BAIXA TENSIÓ¦QUADRES ELÈCTRICS¦QUADRES GENERALS | BAIXA TENSIÓ |  |  |  | ENS.PNG-02511.EDP.PB.D04. | 1 | QGBT Consergeria |  | 1 | [5 empty] | 2007-12-27 | [126 empty] | 2c5d68d9-7c54-4cb9-afbd-fc40d29855f7 | 2d4bf200-685c-4015-8713-131e8522cc5c
Lot 06 | PNG-02511 | PNG-02511 - BAI-15.01.B | SUBQUADRES | 15.01.B | EQUIPS DE BAIXA TENSIÓ¦QUADRES ELÈCTRICS¦SUBQUADRES | BAIXA TENSIÓ |  |  |  | ENS.PNG-02511.EDP.ASC. | 1 | SQBT Ascensor QASC |  | 1 | [5 empty] | 2007-12-27 | [5 empty] | Petit | [120 empty] | 41ae7473-29db-43be-88ad-2a84e573f065 | 2a8b0d5d-d677-49ca-a146-91555e9c3e90
Lot 06 | PNG-02511 | PNG-02511 - BAI-15.01.B | SUBQUADRES | 15.01.B | EQUIPS DE BAIXA TENSIÓ¦QUADRES ELÈCTRICS¦SUBQUADRES | BAIXA TENSIÓ |  |  |  | ENS.PNG-02511.EDP.P1.PAS1. | 1 | SQBT Planta 1 QP01 |  | 1 | [5 empty] | 2007-12-27 | [5 empty] | Standard | [120 empty] | 41ae7473-29db-43be-88ad-2a84e573f065 | 4a49b212-9d98-4ac9-a810-8aacf77a2a5e
Lot 06 | PNG-02511 | PNG-02511 - BAI-15.01.B | SUBQUADRES | 15.01.B | EQUIPS DE BAIXA TENSIÓ¦QUADRES ELÈCTRICS¦SUBQUADRES | BAIXA TENSIÓ |  |  |  | ENS.PNG-02511.EDP.PB.A03. | 1 | SQBT Informàtica |  | 1 | [5 empty] | 2007-12-27 | [5 empty] | Petit | [120 empty] | 41ae7473-29db-43be-88ad-2a84e573f065 | ffc6ba6f-32f0-4299-855b-e35656a2fbaf
Lot 06 | PNG-02511 | PNG-02511 - BAI-15.01.B | SUBQUADRES | 15.01.B | EQUIPS DE BAIXA TENSIÓ¦QUADRES ELÈCTRICS¦SUBQUADRES | BAIXA TENSIÓ |  |  |  | ENS.PNG-02511.EDP.PB.D04. | 1 | SQBT Consergeria QB02 |  | 1 | [5 empty] | 2007-12-27 | [5 empty] | Standard | [120 empty] | 41ae7473-29db-43be-88ad-2a84e573f065 | b5f61e9e-abef-49cd-959d-21c3fb14360f
Lot 06 | PNG-02511 | PNG-02511 - BAI-15.01.B | SUBQUADRES | 15.01.B | EQUIPS DE BAIXA TENSIÓ¦QUADRES ELÈCTRICS¦SUBQUADRES | BAIXA TENSIÓ |  |  |  | ENS.PNG-02511.EDP.PB.D04. | 1 | SQBT Consergeria QB03 |  | 1 | [5 empty] | 2007-12-27 | [5 empty] | Standard | [120 empty] | 41ae7473-29db-43be-88ad-2a84e573f065 | 7324d4a4-e480-4adf-bed2-21dc1a325452
Lot 06 | PNG-02511 | PNG-02511 - BAI-15.01.B | SUBQUADRES | 15.01.B | EQUIPS DE BAIXA TENSIÓ¦QUADRES ELÈCTRICS¦SUBQUADRES | BAIXA TENSIÓ |  |  |  | ENS.PNG-02511.EDP.PB.E02. | 1 | SQBT Ampa QAPA |  | 1 | [5 empty] | 2007-12-27 | [5 empty] | Petit | [120 empty] | 41ae7473-29db-43be-88ad-2a84e573f065 | 31086ef3-1336-4c1f-a87d-1fe625c601ec
Lot 06 | PNG-02511 | PNG-02511 - BAI-15.01.B | SUBQUADRES | 15.01.B | EQUIPS DE BAIXA TENSIÓ¦QUADRES ELÈCTRICS¦SUBQUADRES | BAIXA TENSIÓ |  |  |  | ENS.PNG-02511.EDP.PB.I01. | 1 | SQBT Caldera |  | 1 | [5 empty] | 2007-12-27 | [5 empty] | Standard | [120 empty] | 41ae7473-29db-43be-88ad-2a84e573f065 | 7704e217-0f16-421e-8a5f-c09364a3f6bf
Lot 06 | PNG-02511 | PNG-02511 - BAI-15.01.B | SUBQUADRES | 15.01.B | EQUIPS DE BAIXA TENSIÓ¦QUADRES ELÈCTRICS¦SUBQUADRES | BAIXA TENSIÓ |  |  |  | ENS.PNG-02511.EDP.PB.VE1. | 1 | SQBT Bibloteca QB01 |  | 1 | [5 empty] | 2007-12-27 | [5 empty] | Standard | [120 empty] | 41ae7473-29db-43be-88ad-2a84e573f065 | 0a745116-f527-43a0-99cf-8fb3ee1aaa88
Lot 06 | PNG-02511 | PNG-02511 - BAI-15.01.B | SUBQUADRES | 15.01.B | EQUIPS DE BAIXA TENSIÓ¦QUADRES ELÈCTRICS¦SUBQUADRES | BAIXA TENSIÓ |  |  |  | ENS.PNG-02511.GIM.PB.CU1. | 1 | SQBT Cuina QCOC |  | 1 | [5 empty] | 2007-12-27 | [5 empty] | Standard | [120 empty] | 41ae7473-29db-43be-88ad-2a84e573f065 | 682f581a-3c7d-43f6-8c55-bbfe0e1b9256
Lot 06 | PNG-02511 | PNG-02511 - BAI-15.01.B | SUBQUADRES | 15.01.B | EQUIPS DE BAIXA TENSIÓ¦QUADRES ELÈCTRICS¦SUBQUADRES | BAIXA TENSIÓ |  |  |  | ENS.PNG-02511.GIM.PB.G02. | 1 | SQBT Gimnàs QGIM |  | 1 | [5 empty] | 2007-12-27 | [5 empty] | Standard | [120 empty] | 41ae7473-29db-43be-88ad-2a84e573f065 | 82dd11f4-404a-43cc-aa6e-ce435bf33fbe
Lot 06 | PNG-02511 | PNG-02511 - BAI-15.01.B | SUBQUADRES | 15.01.B | EQUIPS DE BAIXA TENSIÓ¦QUADRES ELÈCTRICS¦SUBQUADRES | BAIXA TENSIÓ |  |  |  | ENS.PNG-02511.GIM.PB.S05. | 1 | SQBT Vestuari QVES |  | 1 | [5 empty] | 2007-12-27 | [5 empty] | Standard | [120 empty] | 41ae7473-29db-43be-88ad-2a84e573f065 | e6c7f3e4-3f0d-41f8-adeb-fdd057eed1cb
Lot 06 | PNG-02511 | PNG-02511 - BAI-15.05.A | ENDOLLS | 15.05.A | EQUIPS DE BAIXA TENSIÓ¦ENDOLLS I MECANISMES¦ENDOLLS | BAIXA TENSIÓ |  |  |  | ENS.PNG-02511. | 283 | Endolls |  | 1 | [5 empty] | 2007-12-27 |  |  |  | Simon CIMA 75 | [122 empty] | 7253ae4e-77f7-40fe-9eb9-b8f1630a7368 | 7befedb5-5d74-497e-9004-22bf0066b896
Lot 06 | PNG-02511 | PNG-02511 - BAI-15.05.B | MECANISMES | 15.05.B | EQUIPS DE BAIXA TENSIÓ¦ENDOLLS I MECANISMES¦MECANISMES | BAIXA TENSIÓ |  |  |  | ENS.PNG-02511. | 108 | Interruptors i polsadors |  | 1 | [5 empty] | 2007-12-27 |  |  |  | Simon CIMA 75 | [122 empty] | e0bd9a06-ada6-4662-8097-ef3beb5ab858 | f0fd9c73-04eb-4030-941d-32076e7aeb3e
Lot 06 | PNG-02511 | PNG-02511 - BAI-15.06 | XARXA DE TERRES | 15.06 | EQUIPS DE BAIXA TENSIÓ¦XARXA DE TERRES | BAIXA TENSIÓ |  |  |  | ENS.PNG-02511. | 1 | Xarxa de terres Edifici |  | 1 | [5 empty] | 2007-08-20 | [126 empty] | bfae26dc-2be1-4360-a7bc-5984ea82b91d | cef27dd5-9b7c-4142-b8cc-d799b51124c1
Lot 06 | PNG-02511 | PNG-02511 - BAI-16.01 | LLUMINÀRIES | 16.01 | IL·LUMINACIÓ¦LLUMINÀRIES | BAIXA TENSIÓ |  |  |  | ENS.PNG-02511.EDI.PB. | 39 | Lluminàries Infantil |  | 1 | [5 empty] | 2007-01-01 | [126 empty] | 2f4c0564-38d4-4909-afe4-e86840df1b3b | af992c56-f8dc-4b67-8f71-79fc010ec6a8
Lot 06 | PNG-02511 | PNG-02511 - BAI-16.01 | LLUMINÀRIES | 16.01 | IL·LUMINACIÓ¦LLUMINÀRIES | BAIXA TENSIÓ |  |  |  | ENS.PNG-02511.EDP.P1. | 90 | Lluminàries P1 Edif. Principal |  | 1 | [5 empty] | 2007-01-01 | [126 empty] | 2f4c0564-38d4-4909-afe4-e86840df1b3b | df16e640-aa79-4020-8304-34975748cd26
Lot 06 | PNG-02511 | PNG-02511 - BAI-16.01 | LLUMINÀRIES | 16.01 | IL·LUMINACIÓ¦LLUMINÀRIES | BAIXA TENSIÓ |  |  |  | ENS.PNG-02511.EDP.PB. | 116 | Lluminàries PB Edif. Principal |  | 1 | [5 empty] | 2007-01-01 | [126 empty] | 2f4c0564-38d4-4909-afe4-e86840df1b3b | 132b842a-e87d-4ba5-bd95-463688288614
Lot 06 | PNG-02511 | PNG-02511 - BAI-16.01 | LLUMINÀRIES | 16.01 | IL·LUMINACIÓ¦LLUMINÀRIES | BAIXA TENSIÓ |  |  |  | ENS.PNG-02511.GIM.PB. | 58 | Lluminàries Gimnàs |  | 1 | [5 empty] | 2007-01-01 | [126 empty] | 2f4c0564-38d4-4909-afe4-e86840df1b3b | 931ffa7e-c6ec-4ddd-ac08-4bc7c6f18271
Lot 06 | PNG-02511 | PNG-02511 - BAI-16.02 | EMERGÈNCIA I SENYALITZACIÓ | 16.02 | IL·LUMINACIÓ¦EMERGÈNCIA I SENYALITZACIÓ | BAIXA TENSIÓ |  |  |  | ENS.PNG-02511.EDI.PB. | 23 | Llums Emergència Infantil |  | 1 | [5 empty] | 2007-01-01 | [126 empty] | e9461169-2f3a-4333-a6b6-4a40e7118079 | f0e13b29-7e75-4d50-b3b1-2f0b11dc1f8d
Lot 06 | PNG-02511 | PNG-02511 - BAI-16.02 | EMERGÈNCIA I SENYALITZACIÓ | 16.02 | IL·LUMINACIÓ¦EMERGÈNCIA I SENYALITZACIÓ | BAIXA TENSIÓ |  |  |  | ENS.PNG-02511.EDP.P1. | 22 | Llums Emergència P1 Edif. Principal |  | 1 | [5 empty] | 2007-01-01 | [126 empty] | e9461169-2f3a-4333-a6b6-4a40e7118079 | 891ebe52-9d33-4c9b-b031-39d7e5205b82
Lot 06 | PNG-02511 | PNG-02511 - BAI-16.02 | EMERGÈNCIA I SENYALITZACIÓ | 16.02 | IL·LUMINACIÓ¦EMERGÈNCIA I SENYALITZACIÓ | BAIXA TENSIÓ |  |  |  | ENS.PNG-02511.EDP.PB. | 36 | Llums Emergència PB Edif. Principal |  | 1 | [5 empty] | 2007-01-01 | [126 empty] | e9461169-2f3a-4333-a6b6-4a40e7118079 | 3967fb1d-75eb-4c40-ba08-539572422b4f
Lot 06 | PNG-02511 | PNG-02511 - BAI-16.02 | EMERGÈNCIA I SENYALITZACIÓ | 16.02 | IL·LUMINACIÓ¦EMERGÈNCIA I SENYALITZACIÓ | BAIXA TENSIÓ |  |  |  | ENS.PNG-02511.GIM.PB. | 34 | Llums Emergència Gimnàs |  | 1 | [5 empty] | 2007-01-01 | [126 empty] | e9461169-2f3a-4333-a6b6-4a40e7118079 | 20ebe3d9-b2b2-41ac-982d-6aa1d41ba952
Lot 06 | PNG-02511 | PNG-02511 - BAI-16.03 | LUMINÀRIES EXTERIORS | 16.03 | IL·LUMINACIÓ¦LUMINÀRIES EXTERIORS | BAIXA TENSIÓ |  |  |  | ENS.PNG-02511.URB. | 17 | Llums exteriors |  | 1 | [5 empty] | 2007-01-01 | [126 empty] | 40567770-5fd9-47a7-9fc4-c8af4fb39219 | cb5b5385-63a1-460e-ad09-dd6cf952a483
Lot 06 | PNG-02511 | PNG-02511 - BAI-19 | PARALLAMPS | 19 | PARALLAMPS | BAIXA TENSIÓ |  |  |  | ENS.PNG-02511.EDP.COB. | 1 | Parallamps |  | 1 | [5 empty] | 2007-08-20 | [126 empty] | 20ef99d2-bfc9-4fd8-8ecc-476744ce2978 | 0d41e875-d7c8-4932-871a-892d29290a2a
Lot 06 | PNG-02511 | PNG-02511 - BAI-34.10 | INSTAL·LACIÓ BAIXA TENSIÓ | 34.10 | INSTAL·LACIONS¦INSTAL·LACIÓ BAIXA TENSIÓ | BAIXA TENSIÓ |  |  |  | ENS.PNG-02511. | 1 | Instal·lació baixa tensió |  | 1 | [5 empty] | 2007-12-27 | [126 empty] | da223347-8318-4d3e-9b18-92dfc33b8a0e | 6ccf0f9a-4fdb-4055-8444-48fec6801684
Lot 06 | PNG-02511 | PNG-02511 - CLI-01.03 | CALDERES | 01.03 | GENERADORS D'ENERGIA¦CALDERES | CLIMATITZACIÓ |  |  |  | ENS.PNG-02511.EDP.PB.I01. | 1 | Caldera Escola |  | 1 |  | ROCA | CPA 160 | 160191486 |  | 2007-12-13 | [9 empty] | > 70 kW | 0 |  | 186 | 0 |  |  | 0 | 0 |  |  |  | 0 | [36 empty] | Sobrepressió | Gasoil | 0 | 0 | [64 empty] | d8ba8756-e459-4d9f-af5b-46da89a376b2 | a4886bfb-7961-4811-abd1-4ca8949ea46e
Lot 06 | PNG-02511 | PNG-02511 - CLI-01.03 | CALDERES | 01.03 | GENERADORS D'ENERGIA¦CALDERES | CLIMATITZACIÓ |  |  |  | ENS.PNG-02511.EDP.PB.I01. | 1 | Caldera Gimnàs |  | 1 |  | ROCA | LIDIA 50 | 900132279 |  | 2007-12-13 | [9 empty] | > 70 kW | 0 |  | 58.1 | 0 |  |  | 0 | 0 |  |  |  | 0 | [36 empty] | Sobrepressió | Gasoil | 0 | 0 | [64 empty] | d8ba8756-e459-4d9f-af5b-46da89a376b2 | a26f60e2-2b71-408f-82bf-c31cc0563915
Lot 06 | PNG-02511 | PNG-02511 - CLI-02.11 | AEROTERMOS | 02.11 | ELEMENTS DE CLIMATITZACIÓ¦AEROTERMOS | CLIMATITZACIÓ |  |  |  | ENS.PNG-02511.GIM.PB.G01. | 1 | Aeroterm Entrada |  | 1 |  | ROCA | UL212 |  |  | 2007-12-13 | [9 empty] | > 70 kW | [116 empty] | db6e771a-4ef9-4825-850e-8ec64c337bd2 | ff885dba-642e-4ff6-913e-a6260010fa65
Lot 06 | PNG-02511 | PNG-02511 - CLI-02.11 | AEROTERMOS | 02.11 | ELEMENTS DE CLIMATITZACIÓ¦AEROTERMOS | CLIMATITZACIÓ |  |  |  | ENS.PNG-02511.GIM.PB.G01. | 1 | Aeroterm Escenari |  | 1 |  | ROCA | UL212 |  |  | 2007-12-13 | [9 empty] | > 70 kW | [116 empty] | db6e771a-4ef9-4825-850e-8ec64c337bd2 | bfbc2ba5-cf5f-4f71-b436-fc496b31bd19
Lot 06 | PNG-02511 | PNG-02511 - CLI-02.13 | RADIADORS D'AIGUA | 02.13 | ELEMENTS DE CLIMATITZACIÓ¦RADIADORS D'AIGUA | CLIMATITZACIÓ |  |  |  | ENS.PNG-02511.EDI.PB. | 13 | Radiadors Infantil PB |  | 1 | [5 empty] | 2007-12-13 | [9 empty] | > 70 kW | [116 empty] | d5f55912-6db5-409b-83f2-1e6ecdd4dc3b | c84d15e1-39b7-4053-9167-c9c63e6a2c80
Lot 06 | PNG-02511 | PNG-02511 - CLI-02.13 | RADIADORS D'AIGUA | 02.13 | ELEMENTS DE CLIMATITZACIÓ¦RADIADORS D'AIGUA | CLIMATITZACIÓ |  |  |  | ENS.PNG-02511.EDP.P1. | 18 | Radiadors Edif. Principal P1 |  | 1 | [5 empty] | 2007-12-13 | [9 empty] | > 70 kW | [116 empty] | d5f55912-6db5-409b-83f2-1e6ecdd4dc3b | 67c30445-1b90-4b49-bc13-e1497952a3ae
Lot 06 | PNG-02511 | PNG-02511 - CLI-02.13 | RADIADORS D'AIGUA | 02.13 | ELEMENTS DE CLIMATITZACIÓ¦RADIADORS D'AIGUA | CLIMATITZACIÓ |  |  |  | ENS.PNG-02511.EDP.PB. | 29 | Radiadors Edif. Principal PB |  | 1 | [5 empty] | 2007-12-13 | [9 empty] | > 70 kW | [116 empty] | d5f55912-6db5-409b-83f2-1e6ecdd4dc3b | 5a8b99e3-bc69-43fa-bc9f-573aebe80fd4
Lot 06 | PNG-02511 | PNG-02511 - CLI-03.02 | BOMBES CIRCULACIÓ ACS I CLIMA | 03.02 | BOMBES I GRUPS DE PRESSIÓ¦BOMBES CIRCULACIÓ ACS I CLIMA | CLIMATITZACIÓ |  |  |  | ENS.PNG-02511.EDP.PB.I01. | 1 | Bomba ACS L |  | 1 |  | GRUNDFOS | UPS 25-80 180mm |  |  | 2007-12-13 | [9 empty] | > 70 kW | [34 empty] | Rotor humit | [81 empty] | bd6ddcb1-550f-486e-8f75-8bd207f596fb | cdd7dbac-3dd3-47f9-9e64-135d3460d65c
Lot 06 | PNG-02511 | PNG-02511 - CLI-03.02 | BOMBES CIRCULACIÓ ACS I CLIMA | 03.02 | BOMBES I GRUPS DE PRESSIÓ¦BOMBES CIRCULACIÓ ACS I CLIMA | CLIMATITZACIÓ |  |  |  | ENS.PNG-02511.EDP.PB.I01. | 1 | Bomba ACS R |  | 1 |  | GRUNDFOS | UPS 25-80 180mm |  |  | 2007-12-13 | [9 empty] | > 70 kW | [34 empty] | Rotor humit | [81 empty] | bd6ddcb1-550f-486e-8f75-8bd207f596fb | 2fb205c2-b570-494d-b18b-82bfee38ccec
Lot 06 | PNG-02511 | PNG-02511 - CLI-03.02 | BOMBES CIRCULACIÓ ACS I CLIMA | 03.02 | BOMBES I GRUPS DE PRESSIÓ¦BOMBES CIRCULACIÓ ACS I CLIMA | CLIMATITZACIÓ |  |  |  | ENS.PNG-02511.EDP.PB.I01. | 1 | Bomba Administració-Aules L |  | 1 |  | GRUNDFOS | UPS 32-120F 250mm |  |  | 2007-12-13 | [9 empty] | > 70 kW | [34 empty] | Rotor humit | [81 empty] | bd6ddcb1-550f-486e-8f75-8bd207f596fb | 6bf2a72f-c5fb-477f-bed8-b7190671a277
Lot 06 | PNG-02511 | PNG-02511 - CLI-03.02 | BOMBES CIRCULACIÓ ACS I CLIMA | 03.02 | BOMBES I GRUPS DE PRESSIÓ¦BOMBES CIRCULACIÓ ACS I CLIMA | CLIMATITZACIÓ |  |  |  | ENS.PNG-02511.EDP.PB.I01. | 1 | Bomba Administració-Aules R |  | 1 |  | GRUNDFOS | MAGNA1 32-120F 250mm |  |  | 2020-12-01 | [9 empty] | > 70 kW | [34 empty] | Rotor humit | [81 empty] | bd6ddcb1-550f-486e-8f75-8bd207f596fb | a1c37a48-e27a-410b-8722-afee62de610d
Lot 06 | PNG-02511 | PNG-02511 - CLI-03.02 | BOMBES CIRCULACIÓ ACS I CLIMA | 03.02 | BOMBES I GRUPS DE PRESSIÓ¦BOMBES CIRCULACIÓ ACS I CLIMA | CLIMATITZACIÓ |  |  |  | ENS.PNG-02511.EDP.PB.I01. | 1 | Bomba Gimnàs L |  | 1 |  | GRUNDFOS | UPS 32-120F 250mm |  |  | 2007-12-13 | [9 empty] | > 70 kW | [34 empty] | Rotor humit | [81 empty] | bd6ddcb1-550f-486e-8f75-8bd207f596fb | 9e062846-b87d-4ccf-b0ab-e44d08fc0ccd
Lot 06 | PNG-02511 | PNG-02511 - CLI-03.02 | BOMBES CIRCULACIÓ ACS I CLIMA | 03.02 | BOMBES I GRUPS DE PRESSIÓ¦BOMBES CIRCULACIÓ ACS I CLIMA | CLIMATITZACIÓ |  |  |  | ENS.PNG-02511.EDP.PB.I01. | 1 | Bomba Gimnàs R |  | 1 |  | GRUNDFOS | UPS 32-120F 250mm |  |  | 2007-12-13 | [9 empty] | > 70 kW | [34 empty] | Rotor humit | [81 empty] | bd6ddcb1-550f-486e-8f75-8bd207f596fb | 6a12d82c-549d-498e-af58-8b7a80394fc1
Lot 06 | PNG-02511 | PNG-02511 - CLI-03.02 | BOMBES CIRCULACIÓ ACS I CLIMA | 03.02 | BOMBES I GRUPS DE PRESSIÓ¦BOMBES CIRCULACIÓ ACS I CLIMA | CLIMATITZACIÓ |  |  |  | ENS.PNG-02511.EDP.PB.I01. | 1 | Bomba Menjador-Cuina L |  | 1 |  | GRUNDFOS | UPS 25-80 180mm |  |  | 2007-12-13 | [9 empty] | > 70 kW | [34 empty] | Rotor humit | [81 empty] | bd6ddcb1-550f-486e-8f75-8bd207f596fb | 1840d2d3-5576-4495-94a9-2f9854c0d753
Lot 06 | PNG-02511 | PNG-02511 - CLI-03.02 | BOMBES CIRCULACIÓ ACS I CLIMA | 03.02 | BOMBES I GRUPS DE PRESSIÓ¦BOMBES CIRCULACIÓ ACS I CLIMA | CLIMATITZACIÓ |  |  |  | ENS.PNG-02511.EDP.PB.I01. | 1 | Bomba Menjador-Cuina R |  | 1 |  | GRUNDFOS | UPS 25-80 180mm |  |  | 2007-12-13 | [9 empty] | > 70 kW | [34 empty] | Rotor humit | [81 empty] | bd6ddcb1-550f-486e-8f75-8bd207f596fb | ed4f5914-4a78-41cc-9cb3-3f380029ac20
Lot 06 | PNG-02511 | PNG-02511 - CLI-03.02 | BOMBES CIRCULACIÓ ACS I CLIMA | 03.02 | BOMBES I GRUPS DE PRESSIÓ¦BOMBES CIRCULACIÓ ACS I CLIMA | CLIMATITZACIÓ |  |  |  | ENS.PNG-02511.EDP.PB.I01. | 1 | Bomba Preescolar L |  | 1 |  | GRUNDFOS | UPS 40-120F 250mm |  |  | 2007-12-13 | [9 empty] | > 70 kW | [34 empty] | Rotor humit | [81 empty] | bd6ddcb1-550f-486e-8f75-8bd207f596fb | 72c07087-4253-4866-b7f8-b0d14f159f19
Lot 06 | PNG-02511 | PNG-02511 - CLI-03.02 | BOMBES CIRCULACIÓ ACS I CLIMA | 03.02 | BOMBES I GRUPS DE PRESSIÓ¦BOMBES CIRCULACIÓ ACS I CLIMA | CLIMATITZACIÓ |  |  |  | ENS.PNG-02511.EDP.PB.I01. | 1 | Bomba Preescolar R |  | 1 |  | GRUNDFOS | UPS 40-120F 250mm |  |  | 2007-12-13 | [9 empty] | > 70 kW | [34 empty] | Rotor humit | [81 empty] | bd6ddcb1-550f-486e-8f75-8bd207f596fb | dac7b662-0b64-47fe-979e-1c4e7c4239c2
Lot 06 | PNG-02511 | PNG-02511 - CLI-03.02 | BOMBES CIRCULACIÓ ACS I CLIMA | 03.02 | BOMBES I GRUPS DE PRESSIÓ¦BOMBES CIRCULACIÓ ACS I CLIMA | CLIMATITZACIÓ |  |  |  | ENS.PNG-02511.EDP.PB.I01. | 1 | Bomba Primari Caldera Escola L |  | 1 |  | GRUNDFOS | UPS 40-120F 250mm |  |  | 2007-12-13 | [9 empty] | > 70 kW | [34 empty] | Rotor humit | [81 empty] | bd6ddcb1-550f-486e-8f75-8bd207f596fb | a44f7e6b-4e80-41d7-b4dc-56850f97adcb
Lot 06 | PNG-02511 | PNG-02511 - CLI-03.02 | BOMBES CIRCULACIÓ ACS I CLIMA | 03.02 | BOMBES I GRUPS DE PRESSIÓ¦BOMBES CIRCULACIÓ ACS I CLIMA | CLIMATITZACIÓ |  |  |  | ENS.PNG-02511.EDP.PB.I01. | 1 | Bomba Primari Caldera Escola R |  | 1 |  | GRUNDFOS | UPS 40-120F 250mm |  |  | 2007-12-13 | [9 empty] | > 70 kW | [34 empty] | Rotor humit | [81 empty] | bd6ddcb1-550f-486e-8f75-8bd207f596fb | 93daec76-ac04-4db7-a32e-dc6d75e73230
Lot 06 | PNG-02511 | PNG-02511 - CLI-03.02 | BOMBES CIRCULACIÓ ACS I CLIMA | 03.02 | BOMBES I GRUPS DE PRESSIÓ¦BOMBES CIRCULACIÓ ACS I CLIMA | CLIMATITZACIÓ |  |  |  | ENS.PNG-02511.EDP.PB.I01. | 1 | Bomba Primari Caldera Gimnàs L |  | 1 |  | GRUNDFOS | UPS 32-120F 250mm |  |  | 2007-12-13 | [9 empty] | > 70 kW | [34 empty] | Rotor humit | [81 empty] | bd6ddcb1-550f-486e-8f75-8bd207f596fb | fa8c10a4-3826-4aff-a889-360e38d51850
Lot 06 | PNG-02511 | PNG-02511 - CLI-03.02 | BOMBES CIRCULACIÓ ACS I CLIMA | 03.02 | BOMBES I GRUPS DE PRESSIÓ¦BOMBES CIRCULACIÓ ACS I CLIMA | CLIMATITZACIÓ |  |  |  | ENS.PNG-02511.EDP.PB.I01. | 1 | Bomba Primari Caldera Gimnàs R |  | 1 |  | GRUNDFOS | UPS 32-120F 250mm |  |  | 2007-12-13 | [9 empty] | > 70 kW | [34 empty] | Rotor humit | [81 empty] | bd6ddcb1-550f-486e-8f75-8bd207f596fb | 44ac071d-051e-4176-b4db-997d08857d9b
Lot 06 | PNG-02511 | PNG-02511 - CLI-33 | QUALITAT AMBIENTAL EN INTERIORS | 33 | QUALITAT AMBIENTAL EN INTERIORS | CLIMATITZACIÓ |  |  |  | ENS.PNG-02511. | 1 | Qualitat Ambiental |  | 1 | [5 empty] | 2007-12-13 | [9 empty] | > 70 kW | [116 empty] | 4e36220c-c59f-4021-bd23-ab0d13607fcb | 47024bd3-3504-440e-917c-016420d6925d
Lot 06 | PNG-02511 | PNG-02511 - CLI-34.01 | INSTAL·LACIÓ CLIMATITZACIÓ | 34.01 | INSTAL·LACIONS¦INSTAL·LACIÓ CLIMATITZACIÓ | CLIMATITZACIÓ |  |  |  | ENS.PNG-02511. | 1 | Clima edifici |  | 1 | [5 empty] | 2007-12-13 | [9 empty] | > 70 kW | [10 empty] | Calor | [105 empty] | 466a808a-267f-48d9-a914-7ed3e5652abf | fbd58dfe-c295-41b7-a53c-66f593d8ed06
Lot 06 | PNG-02511 | PNG-02511 - COM-17.01.B | ALTAVEUS | 17.01.B | EQUIPS COMUNICACIONS¦MEGAFONIA¦ALTAVEUS | COMUNICACIONS |  |  |  | ENS.PNG-02511.EDI.PB. | 7 | Altaveus infantil |  | 1 | [5 empty] | 2007-11-09 |  |  |  | OPTIMUS | [122 empty] | 23c18e49-3f60-49c0-a4e8-113955abbfdc | 05cfdb80-8eb1-4d75-bc3f-edab486b9792
Lot 06 | PNG-02511 | PNG-02511 - COM-17.01.B | ALTAVEUS | 17.01.B | EQUIPS COMUNICACIONS¦MEGAFONIA¦ALTAVEUS | COMUNICACIONS |  |  |  | ENS.PNG-02511.EDP.P1. | 4 | Altaveus P1 Edif. Ppal. |  | 1 | [5 empty] | 2007-11-09 |  |  |  | OPTIMUS | [122 empty] | 23c18e49-3f60-49c0-a4e8-113955abbfdc | 4f5bc11c-4897-404f-851d-e6d013d4cc66
Lot 06 | PNG-02511 | PNG-02511 - COM-17.01.B | ALTAVEUS | 17.01.B | EQUIPS COMUNICACIONS¦MEGAFONIA¦ALTAVEUS | COMUNICACIONS |  |  |  | ENS.PNG-02511.EDP.PB. | 13 | Altaveus PB Edif. Ppal. |  | 1 | [5 empty] | 2007-11-09 |  |  |  | OPTIMUS | [122 empty] | 23c18e49-3f60-49c0-a4e8-113955abbfdc | 48869d47-5669-446d-8945-9eaf2ddde58f
Lot 06 | PNG-02511 | PNG-02511 - COM-17.01.B | ALTAVEUS | 17.01.B | EQUIPS COMUNICACIONS¦MEGAFONIA¦ALTAVEUS | COMUNICACIONS |  |  |  | ENS.PNG-02511.GIM.PB. | 10 | Altaveus gimnàs |  | 1 | [5 empty] | 2007-11-09 |  |  |  | OPTIMUS | [122 empty] | 23c18e49-3f60-49c0-a4e8-113955abbfdc | 9ae4e65c-8eca-4a1e-9377-8b290e892b39
Lot 06 | PNG-02511 | PNG-02511 - COM-17.01.B | ALTAVEUS | 17.01.B | EQUIPS COMUNICACIONS¦MEGAFONIA¦ALTAVEUS | COMUNICACIONS |  |  |  | ENS.PNG-02511.URB. | 5 | Altaveus exteriors |  | 1 | [5 empty] | 2007-11-09 |  |  |  | OPTIMUS | [122 empty] | 23c18e49-3f60-49c0-a4e8-113955abbfdc | b2447436-7fb5-4ef6-b84c-1712a7548c0d
Lot 06 | PNG-02511 | PNG-02511 - COM-17.01.C | RACKS MEGAFONIA | 17.01.C | EQUIPS COMUNICACIONS¦MEGAFONIA¦RACKS | COMUNICACIONS |  |  |  | ENS.PNG-02511.EDP.PB.D04. | 1 | Amplificador megafonia |  | 1 | [5 empty] | 2007-11-09 | [126 empty] | 5076f1cd-4138-4de1-a9a2-c19ad15cbc46 | c8720208-d43a-4326-beff-5371b3ad8ca8
Lot 06 | PNG-02511 | PNG-02511 - COM-17.05.A | ANTENA | 17.05.A | EQUIPS COMUNICACIONS¦TELEVISIÓ-FM¦ANTENA | COMUNICACIONS |  |  |  | ENS.PNG-02511.EDP.COB. | 1 | Antena TV-FM |  | 1 | [5 empty] | 2007-11-09 | [126 empty] | 41432b2b-59a4-42bf-9c94-531a4649914b | 3e0e87f1-803a-4024-bb1e-addb4851b3d5
Lot 06 | PNG-02511 | PNG-02511 - COM-17.05.E | PRESA TV / FM | 17.05.E | EQUIPS COMUNICACIONS¦TELEVISIÓ-FM¦PRESA TV / FM | COMUNICACIONS |  |  |  | ENS.PNG-02511.EDP.PB. | 2 | Presa TV-FM PB Edif. Ppal. |  | 1 | [5 empty] | 2007-11-09 | [126 empty] | 36daa2df-fac6-4917-94be-01ed01a5f34d | e6228e8a-6f81-427c-975c-c538f8cbfab0
Lot 06 | PNG-02511 | PNG-02511 - COM-17.05.E | PRESA TV / FM | 17.05.E | EQUIPS COMUNICACIONS¦TELEVISIÓ-FM¦PRESA TV / FM | COMUNICACIONS |  |  |  | ENS.PNG-02511.GIM.PB. | 1 | Presa TV-FM Gimnàs |  | 1 | [5 empty] | 2007-11-09 | [126 empty] | 36daa2df-fac6-4917-94be-01ed01a5f34d | 159c7f43-3a2f-499a-9015-99c2670a569a
Lot 06 | PNG-02511 | PNG-02511 - COM-17.07 | PORTERS I AVISOS | 17.07 | EQUIPS COMUNICACIONS¦PORTERS I AVISOS | COMUNICACIONS |  |  |  | ENS.PNG-02511.EDP.PB. | 1 | Intèrfon Porta Principal - Exterior |  | 1 | [5 empty] | 2007-11-09 | [126 empty] | 1caab866-039c-47b8-a977-dbf1fe05410a | 6fe5b568-1cf0-48e6-bddf-92cf052f9264
Lot 06 | PNG-02511 | PNG-02511 - COM-17.07 | PORTERS I AVISOS | 17.07 | EQUIPS COMUNICACIONS¦PORTERS I AVISOS | COMUNICACIONS |  |  |  | ENS.PNG-02511.EDP.PB. | 1 | Intèrfon Porta Principal - Interior |  | 1 | [5 empty] | 2007-11-09 | [126 empty] | 1caab866-039c-47b8-a977-dbf1fe05410a | 73313ba3-aa40-49ba-bed6-d52bf51bd529
Lot 06 | PNG-02511 | PNG-02511 - COM-17.07 | PORTERS I AVISOS | 17.07 | EQUIPS COMUNICACIONS¦PORTERS I AVISOS | COMUNICACIONS |  |  |  | ENS.PNG-02511.GIM.PB. | 1 | Intèrfon Cuina - Exterior |  | 1 | [5 empty] | 2007-11-09 | [126 empty] | 1caab866-039c-47b8-a977-dbf1fe05410a | 90013aaa-bd1b-49a5-98d5-bfe08bc4988a
Lot 06 | PNG-02511 | PNG-02511 - COM-17.07 | PORTERS I AVISOS | 17.07 | EQUIPS COMUNICACIONS¦PORTERS I AVISOS | COMUNICACIONS |  |  |  | ENS.PNG-02511.GIM.PB. | 1 | Intèrfon Cuina - Interior |  | 1 | [5 empty] | 2007-11-09 | [126 empty] | 1caab866-039c-47b8-a977-dbf1fe05410a | 81f5bb22-9757-447c-8493-217cf3fe2f41
Lot 06 | PNG-02511 | PNG-02511 - COM-17.09.A | RACK VEU I DADES | 17.09.A | EQUIPS COMUNICACIONS¦VEU I DADES¦RACK | COMUNICACIONS |  |  |  | ENS.PNG-02511.EDP.PB.A03. | 1 | Rack aula informàtica |  | 1 | [5 empty] | 2007-11-09 | [126 empty] | 129e414f-ac5d-4860-8004-071c43d625eb | 601695f7-5dc8-4091-a379-171964a202f5
Lot 06 | PNG-02511 | PNG-02511 - COM-17.09.A | RACK VEU I DADES | 17.09.A | EQUIPS COMUNICACIONS¦VEU I DADES¦RACK | COMUNICACIONS |  |  |  | ENS.PNG-02511.EDP.PB.D04. | 1 | Rack principal Consergeria |  | 1 | [5 empty] | 2007-11-09 | [126 empty] | 129e414f-ac5d-4860-8004-071c43d625eb | 79dc1a0c-a6c8-4c9d-a3e3-be4d61ffcb1b
Lot 06 | PNG-02511 | PNG-02511 - COM-17.09.B | PRESES VEU I DADES | 17.09.B | EQUIPS COMUNICACIONS¦VEU I DADES¦ PRESES | COMUNICACIONS |  |  |  | ENS.PNG-02511.EDI.PB. | 12 | Presa veu i dades Infantil |  | 1 | [5 empty] | 2007-11-09 | [126 empty] | e8626b8d-5c0a-4979-a267-feabefd38692 | bc1613e7-8ef4-4df3-9fd5-f45d54cf711d
Lot 06 | PNG-02511 | PNG-02511 - COM-17.09.B | PRESES VEU I DADES | 17.09.B | EQUIPS COMUNICACIONS¦VEU I DADES¦ PRESES | COMUNICACIONS |  |  |  | ENS.PNG-02511.EDP.P1. | 18 | Presa veu i dades P1 Edif. Ppal, |  | 1 | [5 empty] | 2007-11-09 | [126 empty] | e8626b8d-5c0a-4979-a267-feabefd38692 | 6f9a0baf-1cbb-4f7c-a851-6f112af3a4b2
Lot 06 | PNG-02511 | PNG-02511 - COM-17.09.B | PRESES VEU I DADES | 17.09.B | EQUIPS COMUNICACIONS¦VEU I DADES¦ PRESES | COMUNICACIONS |  |  |  | ENS.PNG-02511.EDP.PB. | 70 | Presa veu i dades PB Edif. Ppal |  | 1 | [5 empty] | 2007-11-09 | [126 empty] | e8626b8d-5c0a-4979-a267-feabefd38692 | 5f1b3fc2-3db7-4d75-b12c-8d14d5e9db41
Lot 06 | PNG-02511 | PNG-02511 - COM-17.09.B | PRESES VEU I DADES | 17.09.B | EQUIPS COMUNICACIONS¦VEU I DADES¦ PRESES | COMUNICACIONS |  |  |  | ENS.PNG-02511.GIM.PB. | 4 | Presa veu i dades Gimnàs |  | 1 | [5 empty] | 2007-11-09 | [126 empty] | e8626b8d-5c0a-4979-a267-feabefd38692 | 41958ba2-9624-4fe0-b8ea-2004f265744b
Lot 06 | PNG-02511 | PNG-02511 - FON-04.02 | DIPÒSIT EXPANSIÓ | 04.02 | FLUIDS I GASOS¦DIPÒSIT EXPANSIÓ | FONTANERIA |  |  |  | ENS.PNG-02511.EDP.PB.I01. | 1 | Vas Expansió Caldera Escola |  | 1 |  | IBAIONDO | 140 CMF | 4125580051 |  | 2007-12-13 | [9 empty] | > 70 kW | [11 empty] | 0.14 | 0 | [103 empty] | 7af07a38-4da1-4364-b61f-33a69d4a8aaf | 5fb95d65-974a-4681-b5dc-eb2d5613a00b
Lot 06 | PNG-02511 | PNG-02511 - FON-04.02 | DIPÒSIT EXPANSIÓ | 04.02 | FLUIDS I GASOS¦DIPÒSIT EXPANSIÓ | FONTANERIA |  |  |  | ENS.PNG-02511.EDP.PB.I01. | 1 | Vas Expansió Caldera Gimnàs |  | 1 |  | IBAIONDO | 35 CMF | 4116970060 |  | 2007-12-13 | [9 empty] | > 70 kW | [11 empty] | 0.035 | 0 | [103 empty] | 7af07a38-4da1-4364-b61f-33a69d4a8aaf | 0480191c-e68b-4550-b0d3-44b5b7ec8af6
Lot 06 | PNG-02511 | PNG-02511 - FON-10.01.B | PLATS DE DUTXA | 10.01.B | APARELLS SANITARIS I AIXETERIA¦APARELLS SANITARIS¦PLATS DE DUTXA | FONTANERIA |  |  |  | ENS.PNG-02511.EDI.PB. | 1 | Plat dutxa infantil |  | 1 | [5 empty] | 2007-01-01 | [126 empty] | e7439a6b-7327-4f41-a6d6-01a20da98eb3 | e3b1eb09-25df-45ad-b2cd-09b4dab44759
Lot 06 | PNG-02511 | PNG-02511 - FON-10.01.B | PLATS DE DUTXA | 10.01.B | APARELLS SANITARIS I AIXETERIA¦APARELLS SANITARIS¦PLATS DE DUTXA | FONTANERIA |  |  |  | ENS.PNG-02511.EDP.PB. | 1 | Plat dutxa PB |  | 1 | [5 empty] | 2007-01-01 | [126 empty] | e7439a6b-7327-4f41-a6d6-01a20da98eb3 | f5a52f74-a056-46f8-8666-2eec9e9e9809
Lot 06 | PNG-02511 | PNG-02511 - FON-10.01.B | PLATS DE DUTXA | 10.01.B | APARELLS SANITARIS I AIXETERIA¦APARELLS SANITARIS¦PLATS DE DUTXA | FONTANERIA |  |  |  | ENS.PNG-02511.GIM.PB. | 1 | Plat dutxa gimnàs-cuina-vestidors |  | 1 | [5 empty] | 2007-01-01 | [126 empty] | e7439a6b-7327-4f41-a6d6-01a20da98eb3 | 31d108a2-cff9-42ff-a1f3-493cf9d51e53
Lot 06 | PNG-02511 | PNG-02511 - FON-10.01.D | INODOR | 10.01.D | APARELLS SANITARIS I AIXETERIA¦APARELLS SANITARIS¦INODOR | FONTANERIA |  |  |  | ENS.PNG-02511.EDI.PB. | 4 | WC infantil |  | 1 | [5 empty] | 2007-01-01 | [23 empty] | Motxilla | [102 empty] | c496979e-c9e7-4c70-b3f1-5eee523c5fa7 | efd58228-e49a-4cb7-a721-bbcaf2793f0e
Lot 06 | PNG-02511 | PNG-02511 - FON-10.01.D | INODOR | 10.01.D | APARELLS SANITARIS I AIXETERIA¦APARELLS SANITARIS¦INODOR | FONTANERIA |  |  |  | ENS.PNG-02511.EDP.P1. | 7 | WC P1 Edif. Ppal. |  | 1 | [5 empty] | 2007-01-01 | [23 empty] | Motxilla | [102 empty] | c496979e-c9e7-4c70-b3f1-5eee523c5fa7 | 1f05ed44-3b0b-4a62-b850-c9c872fe50e5
Lot 06 | PNG-02511 | PNG-02511 - FON-10.01.D | INODOR | 10.01.D | APARELLS SANITARIS I AIXETERIA¦APARELLS SANITARIS¦INODOR | FONTANERIA |  |  |  | ENS.PNG-02511.EDP.PB. | 6 | WC PB Edif. Ppal. |  | 1 | [5 empty] | 2007-01-01 | [23 empty] | Motxilla | [102 empty] | c496979e-c9e7-4c70-b3f1-5eee523c5fa7 | 58252127-df37-42b8-bae6-4cc25ce7d9b9
Lot 06 | PNG-02511 | PNG-02511 - FON-10.01.D | INODOR | 10.01.D | APARELLS SANITARIS I AIXETERIA¦APARELLS SANITARIS¦INODOR | FONTANERIA |  |  |  | ENS.PNG-02511.GIM.PB. | 6 | WC Gimnàs-Cuina-Vestidors |  | 1 | [5 empty] | 2007-01-01 | [23 empty] | Motxilla | [102 empty] | c496979e-c9e7-4c70-b3f1-5eee523c5fa7 | 8be9f7df-f283-45e2-b0cc-ee5674894fd7
Lot 06 | PNG-02511 | PNG-02511 - FON-10.01.E | ABOCADOR | 10.01.E | APARELLS SANITARIS I AIXETERIA¦APARELLS SANITARIS¦ABOCADOR | FONTANERIA |  |  |  | ENS.PNG-02511.EDI.PB. | 1 | Abocador infantil |  | 1 | [5 empty] | 2007-01-01 | [126 empty] | f3916a2e-f110-461c-adc4-2999243f9180 | 3f0983a2-7d08-44d1-8c36-1c1e74895005
Lot 06 | PNG-02511 | PNG-02511 - FON-10.01.E | ABOCADOR | 10.01.E | APARELLS SANITARIS I AIXETERIA¦APARELLS SANITARIS¦ABOCADOR | FONTANERIA |  |  |  | ENS.PNG-02511.EDP.P1. | 1 | Abocador P1 Edif. Ppal. |  | 1 | [5 empty] | 2007-01-01 | [126 empty] | f3916a2e-f110-461c-adc4-2999243f9180 | a060f6c1-0e02-4c8e-a826-2c4c91bfd855
Lot 06 | PNG-02511 | PNG-02511 - FON-10.01.E | ABOCADOR | 10.01.E | APARELLS SANITARIS I AIXETERIA¦APARELLS SANITARIS¦ABOCADOR | FONTANERIA |  |  |  | ENS.PNG-02511.EDP.PB. | 1 | Abocador PB Edif. Ppal. |  | 1 | [5 empty] | 2007-01-01 | [126 empty] | f3916a2e-f110-461c-adc4-2999243f9180 | 8da0174f-9ea2-4b1a-91d2-97221cd334cb
Lot 06 | PNG-02511 | PNG-02511 - FON-10.01.E | ABOCADOR | 10.01.E | APARELLS SANITARIS I AIXETERIA¦APARELLS SANITARIS¦ABOCADOR | FONTANERIA |  |  |  | ENS.PNG-02511.GIM.PB. | 1 | Abocador Cuina |  | 1 | [5 empty] | 2007-01-01 | [126 empty] | f3916a2e-f110-461c-adc4-2999243f9180 | fb7b9179-ef2f-414f-ba6e-d8bbeece7e05
Lot 06 | PNG-02511 | PNG-02511 - FON-10.01.F | LAVABOS | 10.01.F | APARELLS SANITARIS I AIXETERIA¦APARELLS SANITARIS¦LAVABOS | FONTANERIA |  |  |  | ENS.PNG-02511.EDI.PB. | 7 | Pica infantil |  | 1 | [5 empty] | 2007-01-01 | [126 empty] | d948e96f-9180-4790-b7af-a76b5b4ea8f8 | 9316fd0e-6285-4f60-9fc6-7d4ad109fb2a
Lot 06 | PNG-02511 | PNG-02511 - FON-10.01.F | LAVABOS | 10.01.F | APARELLS SANITARIS I AIXETERIA¦APARELLS SANITARIS¦LAVABOS | FONTANERIA |  |  |  | ENS.PNG-02511.EDP.P1. | 5 | Pica P1 Edif. Ppal. |  | 1 | [5 empty] | 2007-01-01 | [126 empty] | d948e96f-9180-4790-b7af-a76b5b4ea8f8 | d18f7ada-71ea-4827-9ec6-1c0af9fdc205
Lot 06 | PNG-02511 | PNG-02511 - FON-10.01.F | LAVABOS | 10.01.F | APARELLS SANITARIS I AIXETERIA¦APARELLS SANITARIS¦LAVABOS | FONTANERIA |  |  |  | ENS.PNG-02511.EDP.PB. | 5 | Pica PB Edif. Ppal. |  | 1 | [5 empty] | 2007-01-01 | [126 empty] | d948e96f-9180-4790-b7af-a76b5b4ea8f8 | d3dc6421-9ad9-4342-81e2-8acfae8c4935
Lot 06 | PNG-02511 | PNG-02511 - FON-10.01.F | LAVABOS | 10.01.F | APARELLS SANITARIS I AIXETERIA¦APARELLS SANITARIS¦LAVABOS | FONTANERIA |  |  |  | ENS.PNG-02511.GIM.PB. | 5 | Pica Gimnàs-Cuina-Vestidors |  | 1 | [5 empty] | 2007-01-01 | [126 empty] | d948e96f-9180-4790-b7af-a76b5b4ea8f8 | dbda470f-9be9-40a9-b6a9-3cb03ce733bc
Lot 06 | PNG-02511 | PNG-02511 - FON-10.01.F | LAVABOS | 10.01.F | APARELLS SANITARIS I AIXETERIA¦APARELLS SANITARIS¦LAVABOS | FONTANERIA |  |  |  | ENS.PNG-02511.URB. | 3 | Pica davant menjador |  | 1 | [5 empty] | 2007-01-01 | [126 empty] | d948e96f-9180-4790-b7af-a76b5b4ea8f8 | b8c94382-329b-4d58-bf52-a8b605335c94
Lot 06 | PNG-02511 | PNG-02511 - FON-10.02.B | AIXETES ACS | 10.02.B | APARELLS SANITARIS I AIXETERIA¦AIXETERIA¦AIXETES ACS | LEGIONEL·LA |  |  |  | ENS.PNG-02511.EDI.PB. | 2 | Edifici infantil |  | 1 | [5 empty] | 2007-01-01 | [24 empty] | Polsador | [101 empty] | 013c609f-b1c4-42bd-bc2d-de3b13cee691 | c934da67-08f4-43c5-8495-7f78d6fc1f3f
Lot 06 | PNG-02511 | PNG-02511 - FON-10.02.B | AIXETES ACS | 10.02.B | APARELLS SANITARIS I AIXETERIA¦AIXETERIA¦AIXETES ACS | LEGIONEL·LA |  |  |  | ENS.PNG-02511.EDP.P1. | 1 | Edifici P1 Edif. Ppal. |  | 1 | [5 empty] | 2007-01-01 | [24 empty] | Polsador | [101 empty] | 013c609f-b1c4-42bd-bc2d-de3b13cee691 | 6351fa62-606b-47bb-994e-c0f0bb1de560
Lot 06 | PNG-02511 | PNG-02511 - FON-10.02.B | AIXETES ACS | 10.02.B | APARELLS SANITARIS I AIXETERIA¦AIXETERIA¦AIXETES ACS | LEGIONEL·LA |  |  |  | ENS.PNG-02511.EDP.PB. | 1 | Edifici PB Edif. Ppal. |  | 1 | [5 empty] | 2007-01-01 | [24 empty] | Polsador | [101 empty] | 013c609f-b1c4-42bd-bc2d-de3b13cee691 | 60deaf82-d00c-44eb-b78b-8731bc4176a9
Lot 06 | PNG-02511 | PNG-02511 - FON-10.02.B | AIXETES ACS | 10.02.B | APARELLS SANITARIS I AIXETERIA¦AIXETERIA¦AIXETES ACS | LEGIONEL·LA |  |  |  | ENS.PNG-02511.GIM.PB. | 6 | Edifici Gimnàs-Cuina-Vestidors |  | 1 | [5 empty] | 2007-01-01 | [24 empty] | Polsador | [101 empty] | 013c609f-b1c4-42bd-bc2d-de3b13cee691 | b5270e5f-d16f-43a6-ab47-2c2f392e2406
Lot 06 | PNG-02511 | PNG-02511 - FON-10.02.C | AIXETES AFS | 10.02.C | APARELLS SANITARIS I AIXETERIA¦AIXETERIA¦AIXETES AFS | LEGIONEL·LA |  |  |  | ENS.PNG-02511.EDI.PB. | 7 | Aixetes Edif. Infantil |  | 1 | [5 empty] | 2007-01-01 | [24 empty] | Polsador | [101 empty] | 7a039394-71ae-4012-9e1d-310dd01f57c2 | 09934dc8-2f6d-4bbf-997c-dcc2836dece0
Lot 06 | PNG-02511 | PNG-02511 - FON-10.02.C | AIXETES AFS | 10.02.C | APARELLS SANITARIS I AIXETERIA¦AIXETERIA¦AIXETES AFS | LEGIONEL·LA |  |  |  | ENS.PNG-02511.EDP.P1. | 5 | Aixetes Edif. Ppal PP |  | 1 | [5 empty] | 2007-01-01 | [24 empty] | Polsador | [101 empty] | 7a039394-71ae-4012-9e1d-310dd01f57c2 | b21b1f40-5a4d-41df-9b03-684c2867a256
Lot 06 | PNG-02511 | PNG-02511 - FON-10.02.C | AIXETES AFS | 10.02.C | APARELLS SANITARIS I AIXETERIA¦AIXETERIA¦AIXETES AFS | LEGIONEL·LA |  |  |  | ENS.PNG-02511.EDP.PB. | 5 | Aixetes Edif. Ppal PB |  | 1 | [5 empty] | 2007-01-01 | [24 empty] | Polsador | [101 empty] | 7a039394-71ae-4012-9e1d-310dd01f57c2 | 224467fe-e757-47e4-8156-adbe152929f7
Lot 06 | PNG-02511 | PNG-02511 - FON-10.02.C | AIXETES AFS | 10.02.C | APARELLS SANITARIS I AIXETERIA¦AIXETERIA¦AIXETES AFS | LEGIONEL·LA |  |  |  | ENS.PNG-02511.GIM.PB. | 5 | Aixetes Edif. Gimnàs |  | 1 | [5 empty] | 2007-01-01 | [24 empty] | Polsador | [101 empty] | 7a039394-71ae-4012-9e1d-310dd01f57c2 | 7618bcb6-c955-4398-90c4-c3945af0105b
Lot 06 | PNG-02511 | PNG-02511 - FON-10.02.C | AIXETES AFS | 10.02.C | APARELLS SANITARIS I AIXETERIA¦AIXETERIA¦AIXETES AFS | LEGIONEL·LA |  |  |  | ENS.PNG-02511.URB. | 3 | Aixetes Urbanització |  | 1 | [5 empty] | 2007-01-01 | [24 empty] | Polsador | [101 empty] | 7a039394-71ae-4012-9e1d-310dd01f57c2 | a4a1afaf-e254-480b-85d6-8b815cc09227
Lot 06 | PNG-02511 | PNG-02511 - FON-34.02 | INSTAL·LACIÓ ACS | 34.02 | INSTAL·LACIONS¦INSTAL·LACIÓ ACS | LEGIONEL·LA |  |  |  | ENS.PNG-02511. | 1 | Instal·lació ACS |  | 1 | [5 empty] | 2007-12-13 | [9 empty] | > 70 kW | [116 empty] | c45b49b5-f469-454b-8c14-78a147d8fa69 | 7aa50835-ae98-4727-8911-a33fd42ed721
Lot 06 | PNG-02511 | PNG-02511 - FON-34.03 | INSTAL·LACIÓ AFS | 34.03 | INSTAL·LACIONS¦INSTAL·LACIÓ AFS | LEGIONEL·LA |  |  |  | ENS.PNG-02511. | 1 | Instal·lació AFS |  | 1 | [5 empty] | 2007-12-13 | [126 empty] | 2f7b02d6-f93b-4cac-93d4-0955e6fac47b | 5e4c8849-d9e3-4b5f-8038-bab5f8c9171d
Lot 06 | PNG-02511 | PNG-02511 - GAS-03.05 | GRUPS DE PRESSIÓ GASOIL | 03.05 | BOMBES I GRUPS DE PRESSIÓ¦GRUPS DE PRESSIÓ GASOIL | GAS COMBUSTIBLE |  |  |  | ENS.PNG-02511.EDP.PB.I01. | 1 | Grup de pressió gasoil |  | 1 |  |  |  |  | 2022-04-14 | 2022-04-14 |  |  |  | POTERMIC | [122 empty] | a2132aaa-522a-4992-b202-0d658dce4a1c | cc31237a-9780-4223-9536-0f878185358f
Lot 06 | PNG-02511 | PNG-02511 - GAS-04.07.B | DIPÒSIT GASOIL ENTERRAT | 04.07.B | FLUIDS I GASOS¦DIPÒSIT GASOIL¦ENTERRATS | GAS COMBUSTIBLE |  |  |  | ENS.PNG-02511.URB.H01. | 1 | Dipòsit gasoil |  | 1 |  | LAPESA |  |  |  | 2007-11-09 | [14 empty] | 1 | [6 empty] | 12 | [67 empty] | Exterior |  |  | En ús | [17 empty] | Protecció activa | Doble | 0 | [13 empty] | 58e275f8-519b-40a3-b790-33bcac3ad789 | 9443ade7-b8e9-4f37-ba05-e1f2d950c279
Lot 06 | PNG-02511 | PNG-02511 - GAS-34.04 | INSTAL·LACIÓ GAS | 34.04 | INSTAL·LACIONS¦INSTAL·LACIÓ GAS | GAS COMBUSTIBLE |  |  |  | ENS.PNG-02511. | 1 | Instal·lació de Gas Propà |  | 1 | [5 empty] | 2007-12-13 | [126 empty] | f88dcb1b-29c4-491a-8887-a5dfee76ad25 | b03c7a2c-16dc-46af-8c91-d1e1d9aa03e2
Lot 06 | PNG-02511 | PNG-02511 - GAS-34.06 | INSTAL·LACIÓ GASOIL | 34.06 | INSTAL·LACIONS¦INSTAL·LACIÓ GASOIL | GAS COMBUSTIBLE |  |  |  | ENS.PNG-02511. | 1 | Instal·lació gasoil |  | 1 | [5 empty] | 2007-11-09 | [21 empty] | 12 | [67 empty] | Exterior | [36 empty] | 4b9055ee-8479-415e-95d1-0350fa023ca2 | 86319ee1-7081-4421-bd69-9f0800b87f2f
Lot 06 | PNG-02511 | PNG-02511 - OC - 38.02 | OBRA CIVIL | 38.02 | VARIS¦OBRA CIVIL | OBRA CIVIL |  |  |  | ENS.PNG-02511. | 1 | Obra civil del centre |  | 1 | [132 empty] | 9e25116a-3e32-4bd4-a9d4-5986fbdc55e2 | 57d97242-9146-433f-bad0-85780c333897
Lot 06 | PNG-02511 | PNG-02511 - PRO-11.03 | PULSADORS D'ALARMA PCI | 11.03 | CONTRAINCENDIS¦PULSADORS D'ALARMA | PROTECCIÓ CONTRA INCENDIS |  |  |  | ENS.PNG-02511.EDI.PB. | 2 | Polsador PCI Infantil |  | 1 | [5 empty] | 2007-01-01 | [126 empty] | e4c929c5-9cb1-41cf-a59b-5fb3a272173a | ae4cc939-e6be-4710-a25e-19c2d2fd0fc5
Lot 06 | PNG-02511 | PNG-02511 - PRO-11.03 | PULSADORS D'ALARMA PCI | 11.03 | CONTRAINCENDIS¦PULSADORS D'ALARMA | PROTECCIÓ CONTRA INCENDIS |  |  |  | ENS.PNG-02511.EDP.P1. | 3 | Polsador PCI P1 Edif. Ppal. |  | 1 | [5 empty] | 2007-01-01 | [126 empty] | e4c929c5-9cb1-41cf-a59b-5fb3a272173a | 20d5d9ea-a908-4af3-b622-7d61af2941b8
Lot 06 | PNG-02511 | PNG-02511 - PRO-11.03 | PULSADORS D'ALARMA PCI | 11.03 | CONTRAINCENDIS¦PULSADORS D'ALARMA | PROTECCIÓ CONTRA INCENDIS |  |  |  | ENS.PNG-02511.EDP.PB. | 4 | Polsador PCI PB Edif. Ppal. |  | 1 | [5 empty] | 2007-01-01 | [126 empty] | e4c929c5-9cb1-41cf-a59b-5fb3a272173a | 0fa83bd3-17e3-4178-9797-d5cb00a813b3
Lot 06 | PNG-02511 | PNG-02511 - PRO-11.03 | PULSADORS D'ALARMA PCI | 11.03 | CONTRAINCENDIS¦PULSADORS D'ALARMA | PROTECCIÓ CONTRA INCENDIS |  |  |  | ENS.PNG-02511.GIM.PB. | 4 | Polsador PCI Gimnàs |  | 1 | [5 empty] | 2007-01-01 | [126 empty] | e4c929c5-9cb1-41cf-a59b-5fb3a272173a | 93d406b7-0825-4d5b-be21-1485f73daaf3
Lot 06 | PNG-02511 | PNG-02511 - PRO-11.04 | SIRENES ALARMES PCI | 11.04 | CONTRAINCENDIS¦SIRENES ALARMES | PROTECCIÓ CONTRA INCENDIS |  |  |  | ENS.PNG-02511.EDI.PB. | 1 | Sirena PCI Infantil |  | 1 | [5 empty] | 2007-01-01 | [126 empty] | d6c2cc21-a4a1-4d42-8596-5181305e73b4 | 7bb7a47d-04b6-4fb3-b3f2-3e05791b2fa4
Lot 06 | PNG-02511 | PNG-02511 - PRO-11.04 | SIRENES ALARMES PCI | 11.04 | CONTRAINCENDIS¦SIRENES ALARMES | PROTECCIÓ CONTRA INCENDIS |  |  |  | ENS.PNG-02511.EDP.P1. | 1 | Sirena PCI P1 Edif. Ppal. |  | 1 | [5 empty] | 2007-01-01 | [126 empty] | d6c2cc21-a4a1-4d42-8596-5181305e73b4 | 37f85af7-7ba9-4b30-892e-f4de765fcf9a
Lot 06 | PNG-02511 | PNG-02511 - PRO-11.04 | SIRENES ALARMES PCI | 11.04 | CONTRAINCENDIS¦SIRENES ALARMES | PROTECCIÓ CONTRA INCENDIS |  |  |  | ENS.PNG-02511.EDP.PB. | 2 | Sirena PCI PB Edif. Ppal. |  | 1 | [5 empty] | 2007-01-01 | [126 empty] | d6c2cc21-a4a1-4d42-8596-5181305e73b4 | b2e5e959-6aab-4d29-89ba-4bf15f9c8d02
Lot 06 | PNG-02511 | PNG-02511 - PRO-11.04 | SIRENES ALARMES PCI | 11.04 | CONTRAINCENDIS¦SIRENES ALARMES | PROTECCIÓ CONTRA INCENDIS |  |  |  | ENS.PNG-02511.GIM.PB. | 1 | Sirena PCI Gimnàs |  | 1 | [5 empty] | 2007-01-01 | [126 empty] | d6c2cc21-a4a1-4d42-8596-5181305e73b4 | bc450ed2-123e-47b5-99a0-35fedb5ed73c
Lot 06 | PNG-02511 | PNG-02511 - PRO-11.06 | CENTRALS DETECCIÓ PCI | 11.06 | CONTRAINCENDIS¦CENTRALS DETECCIÓ | PROTECCIÓ CONTRA INCENDIS |  |  |  | ENS.PNG-02511.EDP.PB.D04. | 1 | Centraleta PCI - Consergeria |  | 1 |  | COFEM | CD95040608 |  |  | 2007-12-01 | [126 empty] | 3c3a850f-3f6d-425b-8665-733a57d9e276 | 6988c160-e75d-427d-8889-239f52627b10
Lot 06 | PNG-02511 | PNG-02511 - PRO-11.07 | BIE | 11.07 | CONTRAINCENDIS¦EQUIPS MÀNEGA | PROTECCIÓ CONTRA INCENDIS |  |  |  | ENS.PNG-02511.EDI.PB.PAS2. | 1 | BIE Passadís infantil fons |  | 1 | [5 empty] | 2007-12-01 |  |  |  | descripción de materiales, medidas y puntos interesantes del equipo. | [122 empty] | 26ef54d7-422c-443a-9870-910ed717bd8f | d28b25ae-67b1-41de-982c-0bed717ae4b6
Lot 06 | PNG-02511 | PNG-02511 - PRO-11.07 | BIE | 11.07 | CONTRAINCENDIS¦EQUIPS MÀNEGA | PROTECCIÓ CONTRA INCENDIS |  |  |  | ENS.PNG-02511.EDI.PB.PAS2. | 1 | BIE Passadís infantil inici |  | 1 | [5 empty] | 2007-12-01 |  |  |  | descripción de materiales, medidas y puntos interesantes del equipo. | [122 empty] | 26ef54d7-422c-443a-9870-910ed717bd8f | 9e6661c5-d218-48df-a1f2-7971fd7111bf
Lot 06 | PNG-02511 | PNG-02511 - PRO-11.07 | BIE | 11.07 | CONTRAINCENDIS¦EQUIPS MÀNEGA | PROTECCIÓ CONTRA INCENDIS |  |  |  | ENS.PNG-02511.EDP.P1.PAS1. | 1 | BIE P1 Passadís primària ascensor |  | 1 | [5 empty] | 2007-12-01 |  |  |  | descripción de materiales, medidas y puntos interesantes del equipo. | [122 empty] | 26ef54d7-422c-443a-9870-910ed717bd8f | 5fdb332f-0df9-4f00-a4fe-71cd9321c704
Lot 06 | PNG-02511 | PNG-02511 - PRO-11.07 | BIE | 11.07 | CONTRAINCENDIS¦EQUIPS MÀNEGA | PROTECCIÓ CONTRA INCENDIS |  |  |  | ENS.PNG-02511.EDP.P1.PAS1. | 1 | BIE P1 Passadís primària fons |  | 1 | [5 empty] | 2007-12-01 |  |  |  | descripción de materiales, medidas y puntos interesantes del equipo. | [122 empty] | 26ef54d7-422c-443a-9870-910ed717bd8f | ecc35144-5407-4ec8-93ec-71dbf9070d5c
Lot 06 | PNG-02511 | PNG-02511 - PRO-11.07 | BIE | 11.07 | CONTRAINCENDIS¦EQUIPS MÀNEGA | PROTECCIÓ CONTRA INCENDIS |  |  |  | ENS.PNG-02511.EDP.PB.PAS03. | 1 | BIE PB Passadís administració |  | 1 | [5 empty] | 2007-12-01 |  |  |  | descripción de materiales, medidas y puntos interesantes del equipo. | [122 empty] | 26ef54d7-422c-443a-9870-910ed717bd8f | 0534ea10-5b21-4a85-998e-65bc978b0ab0
Lot 06 | PNG-02511 | PNG-02511 - PRO-11.07 | BIE | 11.07 | CONTRAINCENDIS¦EQUIPS MÀNEGA | PROTECCIÓ CONTRA INCENDIS |  |  |  | ENS.PNG-02511.EDP.PB.PAS1. | 1 | BIE PB Passadís primària fons |  | 1 | [5 empty] | 2007-12-01 |  |  |  | descripción de materiales, medidas y puntos interesantes del equipo. | [122 empty] | 26ef54d7-422c-443a-9870-910ed717bd8f | e5b889de-69e6-40e8-a2a2-526e5d7c263e
Lot 06 | PNG-02511 | PNG-02511 - PRO-11.07 | BIE | 11.07 | CONTRAINCENDIS¦EQUIPS MÀNEGA | PROTECCIÓ CONTRA INCENDIS |  |  |  | ENS.PNG-02511.EDP.PB.VE1. | 1 | BIE PB Vestíbul |  | 1 | [5 empty] | 2007-12-01 |  |  |  | descripción de materiales, medidas y puntos interesantes del equipo. | [122 empty] | 26ef54d7-422c-443a-9870-910ed717bd8f | 0113dd57-ce04-45af-a2b0-c78bb6bd080b
Lot 06 | PNG-02511 | PNG-02511 - PRO-11.07 | BIE | 11.07 | CONTRAINCENDIS¦EQUIPS MÀNEGA | PROTECCIÓ CONTRA INCENDIS |  |  |  | ENS.PNG-02511.GIM.PB.G01. | 1 | BIE Gimnàs |  | 1 | [5 empty] | 2007-12-01 |  |  |  | descripción de materiales, medidas y puntos interesantes del equipo. | [122 empty] | 26ef54d7-422c-443a-9870-910ed717bd8f | 9d5b953f-c9c8-4864-aa68-9bd6d3a2ebd8
Lot 06 | PNG-02511 | PNG-02511 - PRO-11.09 | EXTINTOR | 11.09 | CONTRAINCENDIS¦EXTINTOR | PROTECCIÓ CONTRA INCENDIS |  |  |  | ENS.PNG-02511.EDI.PB.PAS2. | 1 | 7- Extintor pols Passadís infantil inici | 00453977 | 1 | [5 empty] | 2007-04-01 | [42 empty] | Pols seca | 6 | [82 empty] | e531fcf5-ed6b-4a2d-a576-ccdfa380866c | 2892b04e-05fa-47d9-bea3-a6d5190b72ab
Lot 06 | PNG-02511 | PNG-02511 - PRO-11.09 | EXTINTOR | 11.09 | CONTRAINCENDIS¦EXTINTOR | PROTECCIÓ CONTRA INCENDIS |  |  |  | ENS.PNG-02511.EDI.PB.PAS2. | 1 | 8- Extintor pols Passadís infantil mig | 1956 | 1 | [5 empty] | 2007-01-01 | [42 empty] | Pols seca | 6 | [82 empty] | e531fcf5-ed6b-4a2d-a576-ccdfa380866c | 9db2a2b9-97b7-419a-9324-691c3cf4f44d
Lot 06 | PNG-02511 | PNG-02511 - PRO-11.09 | EXTINTOR | 11.09 | CONTRAINCENDIS¦EXTINTOR | PROTECCIÓ CONTRA INCENDIS |  |  |  | ENS.PNG-02511.EDI.PB.PAS2. | 1 | 9- Extintor pols Passadís infantil fons | 5374 | 1 | [5 empty] | 2007-01-01 | [42 empty] | Pols seca | 6 | [82 empty] | e531fcf5-ed6b-4a2d-a576-ccdfa380866c | 2282c3e5-f760-4117-9b31-caa083b3011c
Lot 06 | PNG-02511 | PNG-02511 - PRO-11.09 | EXTINTOR | 11.09 | CONTRAINCENDIS¦EXTINTOR | PROTECCIÓ CONTRA INCENDIS |  |  |  | ENS.PNG-02511.EDP.P1.PAS1. | 1 | 13- Extintor pols P1 passadís primària ascensor | 019763 | 1 | [5 empty] | 2007-01-01 | [42 empty] | Pols seca | 6 | [82 empty] | e531fcf5-ed6b-4a2d-a576-ccdfa380866c | 76b4fa78-e2be-4d3a-a428-8ecd12ea4dc2
Lot 06 | PNG-02511 | PNG-02511 - PRO-11.09 | EXTINTOR | 11.09 | CONTRAINCENDIS¦EXTINTOR | PROTECCIÓ CONTRA INCENDIS |  |  |  | ENS.PNG-02511.EDP.P1.PAS1. | 1 | 14- Extintor pols P1 passadís primària mig | 006607 | 1 | [5 empty] | 2007-01-01 | [42 empty] | Pols seca | 6 | [82 empty] | e531fcf5-ed6b-4a2d-a576-ccdfa380866c | 1651ae26-1d78-4c2d-8d03-82811d888267
Lot 06 | PNG-02511 | PNG-02511 - PRO-11.09 | EXTINTOR | 11.09 | CONTRAINCENDIS¦EXTINTOR | PROTECCIÓ CONTRA INCENDIS |  |  |  | ENS.PNG-02511.EDP.P1.PAS1. | 1 | 15- Extintor pols P1 passadís primària fons | 06108 | 1 | [5 empty] | 2007-09-01 | [42 empty] | Pols seca | 6 | [82 empty] | e531fcf5-ed6b-4a2d-a576-ccdfa380866c | 2da6ea5c-12a5-4ec0-9b2b-469170b813dc
Lot 06 | PNG-02511 | PNG-02511 - PRO-11.09 | EXTINTOR | 11.09 | CONTRAINCENDIS¦EXTINTOR | PROTECCIÓ CONTRA INCENDIS |  |  |  | ENS.PNG-02511.EDP.PB.D04. | 1 | 18- Extintor CO2 consergeria | 043303 | 1 | [5 empty] | 2007-01-01 | [42 empty] | Anhídrid carbònic | 5 | [82 empty] | e531fcf5-ed6b-4a2d-a576-ccdfa380866c | ddd0ebd4-49a4-4236-bb38-60cff360c17f
Lot 06 | PNG-02511 | PNG-02511 - PRO-11.09 | EXTINTOR | 11.09 | CONTRAINCENDIS¦EXTINTOR | PROTECCIÓ CONTRA INCENDIS |  |  |  | ENS.PNG-02511.EDP.PB.I01. | 1 | 1- Extintor pols sala calderes | 4541015 | 1 | [5 empty] | 2007-05-01 | [42 empty] | Pols seca | 6 | [82 empty] | e531fcf5-ed6b-4a2d-a576-ccdfa380866c | 32d8d620-fe69-4fe6-9e79-b998c05fb234
Lot 06 | PNG-02511 | PNG-02511 - PRO-11.09 | EXTINTOR | 11.09 | CONTRAINCENDIS¦EXTINTOR | PROTECCIÓ CONTRA INCENDIS |  |  |  | ENS.PNG-02511.EDP.PB.I01. | 1 | 2- Extintor CO2 sala calderes | 066703 | 1 | [5 empty] | 2008-08-01 | [42 empty] | Anhídrid carbònic | 5 | [82 empty] | e531fcf5-ed6b-4a2d-a576-ccdfa380866c | 3ce62379-971c-489f-b9e7-0691dca16c87
Lot 06 | PNG-02511 | PNG-02511 - PRO-11.09 | EXTINTOR | 11.09 | CONTRAINCENDIS¦EXTINTOR | PROTECCIÓ CONTRA INCENDIS |  |  |  | ENS.PNG-02511.EDP.PB.PAS03. | 1 | 4- Extintor pols PB passadís administració | 00453994 | 1 | [5 empty] | 2007-01-01 | [42 empty] | Pols seca | 6 | [82 empty] | e531fcf5-ed6b-4a2d-a576-ccdfa380866c | 15fa6eab-1a05-4ad0-9496-072cbf82d7d0
Lot 06 | PNG-02511 | PNG-02511 - PRO-11.09 | EXTINTOR | 11.09 | CONTRAINCENDIS¦EXTINTOR | PROTECCIÓ CONTRA INCENDIS |  |  |  | ENS.PNG-02511.EDP.PB.PAS1. | 1 | 3- Extintor pols PB passadís primària fons | 00664318 | 1 | [5 empty] | 2007-07-01 | [42 empty] | Pols seca | 6 | [82 empty] | e531fcf5-ed6b-4a2d-a576-ccdfa380866c | bb167617-c80a-4fa4-9d32-764b21d56e09
Lot 06 | PNG-02511 | PNG-02511 - PRO-11.09 | EXTINTOR | 11.09 | CONTRAINCENDIS¦EXTINTOR | PROTECCIÓ CONTRA INCENDIS |  |  |  | ENS.PNG-02511.EDP.PB.VE1. | 1 | 6- Extintor pols PB vestíbul | 20282533 | 1 | [5 empty] | 2007-11-01 | [42 empty] | Pols seca | 6 | [82 empty] | e531fcf5-ed6b-4a2d-a576-ccdfa380866c | b38c8105-2f3c-46a8-929c-ba4c5e438efe
Lot 06 | PNG-02511 | PNG-02511 - PRO-11.09 | EXTINTOR | 11.09 | CONTRAINCENDIS¦EXTINTOR | PROTECCIÓ CONTRA INCENDIS |  |  |  | ENS.PNG-02511.GIM.PB.CU2. | 1 | 10- Extintor pols Cuina | 2466515 | 1 | [5 empty] | 2007-06-01 | [42 empty] | Pols seca | 6 | [82 empty] | e531fcf5-ed6b-4a2d-a576-ccdfa380866c | 1aacb28a-027b-4269-890a-fa56abc1dec2
Lot 06 | PNG-02511 | PNG-02511 - PRO-11.09 | EXTINTOR | 11.09 | CONTRAINCENDIS¦EXTINTOR | PROTECCIÓ CONTRA INCENDIS |  |  |  | ENS.PNG-02511.GIM.PB.E01. | 1 | 19- Extintor pols exterior cuina | 2421029 | 1 | [5 empty] | 2007-04-01 | [42 empty] | Pols seca | 6 | [82 empty] | e531fcf5-ed6b-4a2d-a576-ccdfa380866c | 8afd6aa1-718d-4bf7-9436-1b6f74908b4f
Lot 06 | PNG-02511 | PNG-02511 - PRO-11.09 | EXTINTOR | 11.09 | CONTRAINCENDIS¦EXTINTOR | PROTECCIÓ CONTRA INCENDIS |  |  |  | ENS.PNG-02511.GIM.PB.G01. | 1 | 5- Extintor pols PB sala professors | 006226 | 1 | [5 empty] | 2007-01-01 | [42 empty] | Pols seca | 6 | [82 empty] | e531fcf5-ed6b-4a2d-a576-ccdfa380866c | ac65e871-ef29-4d87-8f51-9444fe0e4e37
Lot 06 | PNG-02511 | PNG-02511 - PRO-11.09 | EXTINTOR | 11.09 | CONTRAINCENDIS¦EXTINTOR | PROTECCIÓ CONTRA INCENDIS |  |  |  | ENS.PNG-02511.GIM.PB.G02. | 1 | 16- Extintor pols Magatzem Gimnàs | 005032 | 1 | [5 empty] | 2007-01-01 | [42 empty] | Pols seca | 6 | [82 empty] | e531fcf5-ed6b-4a2d-a576-ccdfa380866c | 4cfe158a-c298-43e2-bbfc-5550a036e658
Lot 06 | PNG-02511 | PNG-02511 - PRO-11.09 | EXTINTOR | 11.09 | CONTRAINCENDIS¦EXTINTOR | PROTECCIÓ CONTRA INCENDIS |  |  |  | ENS.PNG-02511.GIM.PB.G02. | 1 | 17- Extintor CO2 Magatzem Gimnàs | 26826 | 1 | [5 empty] | 2007-10-01 | [42 empty] | Anhídrid carbònic | 5 | [82 empty] | e531fcf5-ed6b-4a2d-a576-ccdfa380866c | 2df43c15-ca22-48ea-856b-3d8014da941b
Lot 06 | PNG-02511 | PNG-02511 - PRO-11.09 | EXTINTOR | 11.09 | CONTRAINCENDIS¦EXTINTOR | PROTECCIÓ CONTRA INCENDIS |  |  |  | ENS.PNG-02511.GIM.PB.ME1. | 1 | 20- Extintor pols menjador | 2507704 | 1 | [5 empty] | 2007-11-01 | [42 empty] | Pols seca | 6 | [82 empty] | e531fcf5-ed6b-4a2d-a576-ccdfa380866c | c8ccf65d-7e86-4bf0-aa81-b67f0ea7331b
Lot 06 | PNG-02511 | PNG-02511 - PRO-11.09 | EXTINTOR | 11.09 | CONTRAINCENDIS¦EXTINTOR | PROTECCIÓ CONTRA INCENDIS |  |  |  | ENS.PNG-02511.GIM.PB.S05. | 1 | 11- Extintor pols instal·lacions vestidors | 0882500 | 1 | [5 empty] | 2007-11-01 | [42 empty] | Pols seca | 6 | [82 empty] | e531fcf5-ed6b-4a2d-a576-ccdfa380866c | ecd9339e-ee0b-4fd8-b38c-fee2d873a99f
Lot 06 | PNG-02511 | PNG-02511 - PRO-11.09 | EXTINTOR | 11.09 | CONTRAINCENDIS¦EXTINTOR | PROTECCIÓ CONTRA INCENDIS |  |  |  | ENS.PNG-02511.GIM.PB.S05. | 1 | 12- Extintor CO2 instal·lacions vestidors | 066600 | 1 | [5 empty] | 2007-01-01 | [42 empty] | Anhídrid carbònic | 5 | [82 empty] | e531fcf5-ed6b-4a2d-a576-ccdfa380866c | caf09164-909f-4ee8-917b-510ce7a48ce4
Lot 06 | PNG-02511 | PNG-02511 - PRO-11.10.A | EXTINTOR AUTOMÀTIC | 11.10.A | CONTRAINCENDIS¦EXTINCIÓ AUTOMÀTICA¦EXTINTOR AUTOMÀTIC | PROTECCIÓ CONTRA INCENDIS |  |  |  | ENS.PNG-02511.GIM.PB.CU2. | 1 | Sistema Autoextinció Cuina | 0036-045 | 1 | [5 empty] | 2007-01-01 | [126 empty] | 41ea757e-752c-4ae7-8458-d070fdc29d8e | 3b262722-b1d8-427a-b8c5-ced17c696081
Lot 06 | PNG-02511 | PNG-02511 - PRO-34.05 | INSTAL·LACIÓ CONTRA INCENDIS | 34.05 | INSTAL·LACIONS¦INSTAL·LACIÓ CONTRA INCENDIS | PROTECCIÓ CONTRA INCENDIS |  |  |  | ENS.PNG-02511. | 1 | Instal·lació PCI Edifici |  | 1 | [5 empty] | 2007-12-01 | [126 empty] | 1249628a-393f-4c3f-b875-6eaaf3f98769 | d6ab9aa1-b0f6-4287-8e3a-4053a007ab7d
Lot 06 | PNG-02511 | PNG-02511 - SAN-09.01 | XARXA DE SANEJAMENT | 09.01 | SANEJAMENT¦XARXA DE SANEJAMENT | SANEJAMENT |  |  |  | ENS.PNG-02511. | 1 | Xarxa de sanejament Fecals |  | 1 | [5 empty] | 2007-01-01 |  |  |  | Sanejament | [122 empty] | bcb9bc5f-7ffe-43b2-8d00-aa4688e7ee68 | c01d6fc2-ca7c-4768-b8a0-731f0fa1b4cb
Lot 06 | PNG-02511 | PNG-02511 - SAN-09.01 | XARXA DE SANEJAMENT | 09.01 | SANEJAMENT¦XARXA DE SANEJAMENT | SANEJAMENT |  |  |  | ENS.PNG-02511. | 1 | Xarxa de sanejament Pluvials |  | 1 | [5 empty] | 2007-01-01 |  |  |  | Sanejament | [122 empty] | bcb9bc5f-7ffe-43b2-8d00-aa4688e7ee68 | 5a5c4aaf-0d2d-4721-bbb8-7aab8003f912
Lot 06 | PNG-02511 | PNG-02511 - SAN-09.03 | REIXES I ACCESSORIS | 09.03 | SANEJAMENT¦REIXES I ACCESSORIS | SANEJAMENT |  |  |  | ENS.PNG-02511.GIM. | 3 | Dutxes |  | 1 | [5 empty] | 2007-01-01 | [126 empty] | 7fb6e02e-6cb4-4bd0-82d7-a84cd6950112 | f41e079b-39ef-40fe-96fa-fd81ae681d36
Lot 06 | PNG-02511 | PNG-02511 - SAN-09.03 | REIXES I ACCESSORIS | 09.03 | SANEJAMENT¦REIXES I ACCESSORIS | SANEJAMENT |  |  |  | ENS.PNG-02511.URB. | 17 | Urbanització |  | 1 | [5 empty] | 2007-01-01 | [126 empty] | 7fb6e02e-6cb4-4bd0-82d7-a84cd6950112 | e01377e1-99a7-4659-ac9c-9bd5e73655d5
Lot 06 | PNG-02511 | PNG-02511 - SAN-09.04 | ARQUETA SEPARADORA D'OLIS | 09.04 | SANEJAMENT¦ARQUETA SEPARADORA D'OLIS | SANEJAMENT |  |  |  | ENS.PNG-02511.URB.PX03. | 1 | Decantador de Greixos Cuina |  | 1 | [5 empty] | 2007-01-01 | [126 empty] | 0feae115-b062-4d6b-b26a-73639c10c8cb | 2432fd18-8092-4bc5-9e36-fd6eb7ec70b5
Lot 06 | PNG-02511 | PNG-02511 - SEG-12.01.A | CONTACTES MAGNÈTICS | 12.01.A | SEGURETAT¦DETECTORS¦CONTACTES MAGNÈTICS | SEGURETAT |  |  |  | ENS.PNG-02511.EDP.PB. | 11 | Contacte magnètic PB Edif. Ppal. |  | 1 | Manteniment contracte extern |  |  |  |  | 2007-12-01 | [46 empty] | 0 | [79 empty] | f308e9c1-9348-4538-afbf-bd49e38ca8a3 | 3d963b72-4492-4adc-b060-ecfeb2fd4658
Lot 06 | PNG-02511 | PNG-02511 - SEG-12.01.A | CONTACTES MAGNÈTICS | 12.01.A | SEGURETAT¦DETECTORS¦CONTACTES MAGNÈTICS | SEGURETAT |  |  |  | ENS.PNG-02511.GIM.PB. | 11 | Contacte magnètic Gimnàs |  | 1 | Manteniment contracte extern |  |  |  |  | 2007-12-01 | [46 empty] | 0 | [79 empty] | f308e9c1-9348-4538-afbf-bd49e38ca8a3 | b16e0b67-ef5d-4723-b8f6-c84fbd0fdd2e
Lot 06 | PNG-02511 | PNG-02511 - SEG-12.01.B.B | DETECTOR DE PRESÈNCIA PER BIVOLUMÈTRICS | 12.01.B.B | SEGURETAT¦DETECTORS¦PRESÈNCIA¦BIVOLUMÈTRICS | SEGURETAT |  |  |  | ENS.PNG-02511.EDI.PB. | 5 | Detector presència Infantil |  | 1 | Manteniment contracte extern |  |  |  |  | 2007-12-01 | [46 empty] | 0 | [79 empty] | 109dbe5b-90b7-43b2-ac9f-afcd360f77bd | ff7085a6-4b9a-4429-8c34-f0079968a2a7
Lot 06 | PNG-02511 | PNG-02511 - SEG-12.01.B.B | DETECTOR DE PRESÈNCIA PER BIVOLUMÈTRICS | 12.01.B.B | SEGURETAT¦DETECTORS¦PRESÈNCIA¦BIVOLUMÈTRICS | SEGURETAT |  |  |  | ENS.PNG-02511.EDP.PB. | 3 | Detector presència PB Edif. Ppal. |  | 1 | Manteniment contracte extern |  |  |  |  | 2007-12-01 | [46 empty] | 0 | [79 empty] | 109dbe5b-90b7-43b2-ac9f-afcd360f77bd | 6806b4ec-63bf-4e06-b75a-88f5ad4459a6
Lot 06 | PNG-02511 | PNG-02511 - SEG-12.03 | CENTRALS DE DETECCIÓ I ALARMA | 12.03 | SEGURETAT¦CENTRALS DE DETECCIÓ I ALARMA | SEGURETAT |  |  |  | ENS.PNG-02511.EDP.PB.D04. | 1 | Centraleta alarma intrusió |  | 1 | Manteniment contracte extern | TECNOALARM | TP10-42 |  |  | 2019-05-01 | [46 empty] | 0 | [79 empty] | 9264b8b7-8517-41f3-8752-b721e4b55c36 | f921dd28-3d4f-4a7e-ba94-2e0649c39838
Lot 06 | PNG-02511 | PNG-02511 - SEG-12.03 | CENTRALS DE DETECCIÓ I ALARMA | 12.03 | SEGURETAT¦CENTRALS DE DETECCIÓ I ALARMA | SEGURETAT |  |  |  | ENS.PNG-02511.EDP.PB.VE1. | 1 | Teclat alarma intrusió entrada |  | 1 | Manteniment contracte extern | TECNOALARM | TP10-42 |  |  | 2019-05-01 | [46 empty] | 0 | [79 empty] | 9264b8b7-8517-41f3-8752-b721e4b55c36 | 7320b3ac-e266-4c91-a1fb-ca9acba8c7c1
Lot 06 | PNG-02511 | PNG-02511 - SEG-12.05 | SIRENES | 12.05 | SEGURETAT¦SIRENES | SEGURETAT |  |  |  | ENS.PNG-02511.EDI.FAÇ. | 1 | Sirena alarma intrusió |  | 1 | Manteniment contracte extern |  |  |  |  | 2019-05-01 | [46 empty] | 0 | [79 empty] | f769f768-5d67-4814-9a2b-54b4aefceedc | f544bec2-4ca2-4caa-a3c1-f5e35964691b
Lot 06 | PNG-02511 | PNG-02511 - SIE-40.02 | CONCENTRADOR DE DADES | 40.02 | SISTEMA INFORMACIÓ ENERGÈTICA¦CONCENTRADOR DE DADES | SIE |  |  |  | ENS.PNG-02511. | 1 | CONCENTRADOR DE DADES |  | 1 |  | Schneider | EGX300 | [129 empty] | e4b3c0e2-2b91-4e49-a166-7a004efc18ef | 58adc415-66d5-40fd-8491-0e7a181c8061
Lot 06 | PNG-02511 | PNG-02511 - SIE-40.04.01 | COMPTADOR ELÈCTRIC | 40.04.01 | SISTEMA INFORMACIÓ ENERGÈTICA¦ELEMENTS DE CAMP¦COMPTADOR ELÈCTRIC | SIE |  |  |  | ENS.PNG-02511.URB.COMP. | 1 | Comptador Elèctric de Companyia |  | 1 |  | e-distribuzione | ZLOAD L-N | UMAUEDN19-30076066 |  | 2007-01-01 | [32 empty] | Armari Comptadors Exterior | [93 empty] | 2f44d22e-6a5f-4397-8bb4-69cb1f41963d | 476c5806-c0fc-4138-8131-ea252b5b5da0
Lot 06 | PNG-02511 | PNG-02511 - SIE-40.04.03 | COMPTADOR GASOIL | 40.04.03 | SISTEMA INFORMACIÓ ENERGÈTICA¦ELEMENTS DE CAMP¦COMPTADOR GASOIL | SIE |  |  |  | ENS.PNG-02511.EDP.PB.I01. | 1 | Comptador polsos gasoil |  | 1 |  | CONTOIL | VZO 4 -RE | 5445526/2015 |  | 2015-01-01 | [126 empty] | 197e06d3-afd2-4fa5-8982-707214c8b3ef | 137c2844-00be-4e99-8bda-f91b6ee06776
Lot 06 | PNG-02511 | PNG-02511 - SIE-40.04.04 | COMPTADOR AIGUA | 40.04.04 | SISTEMA INFORMACIÓ ENERGÈTICA¦ELEMENTS DE CAMP¦COMPTADOR AIGUA | SIE |  |  |  | ENS.PNG-02511.URB.COMP. | 1 | Comptador Aigua de Companyia |  | 1 |  | SENSUS | 410 PC |  |  | 2007-01-01 | [126 empty] | f1d38fd9-fd52-415a-a5d1-5731c1ed5033 | ef835289-63ff-48d2-9fb5-243ddf33c5e7
Lot 06 | PNG-02511 | PNG-02511 - SIE-40.05 | INSTAL·LACIÓ SISTEMA INFORMACIÓ ENERGÈTICA | 40.05 | SISTEMA INFORMACIÓ ENERGÈTICA¦INSTAL·LACIÓ SISTEMA INFORMACIÓ ENERGÈTICA | SIE |  |  |  | ENS.PNG-02511. | 1 | Instal·lació SIE |  | 1 | [5 empty] | 2015-01-01 | [126 empty] | 65647b6f-b04d-4d4d-8586-92e3f0bb050f | df702c51-24c4-4222-8412-91d5db2cf453
Lot 06 | PNG-02511 | PNG-02511 - SIS-41.05 | INSTAL·LACIÓ SISTEMA DE CONTROL | 41.05 | SISTEMA DE CONTROL¦INSTAL·LACIÓ SISTEMA DE CONTROL | SISTEMA DE CONTROL |  |  |  | ENS.PNG-02511. | 1 | Instal·lació telecomandament |  | 1 | [5 empty] | 2020-10-01 | [47 empty] | Anual | [78 empty] | 96204c34-a900-4b73-a448-6fa1f8c6ac67 | 2f47061e-b080-4380-a5a6-c7b0ce5da926
Lot 06 | PNG-02511 | PNG-02511 - TRA-20.01.A | ASCENSORS ELÈCTRICS | 20.01.A | TRANSPORT¦ASCENSORS¦ELÈCTRICS | TRANSPORT |  |  |  | ENS.PNG-02511.EDP.ASC. | 1 | Ascensor RAE-1-170030605 |  | 1 |  | Orona | M322 | CAGE436574 |  | 2007-12-04 | [48 empty] | 1 | 630 | 2 | [75 empty] | f40fc253-bd42-43f6-aee1-d33905c5a20d | cc08d146-953e-4472-977e-330af5aa5235
Lot 06 | PNG-02511 | PNG-02511 - VAR-10.03.E | BARRES DE SUPORT | 10.03.E | APARELLS SANITARIS I AIXETERIA¦ACCESSORIS¦BARRES DE SUPORT | VARIS |  |  |  | ENS.PNG-02511.EDP.P1. | 1 | Barres minusvàlids P1 Edif. Ppal |  | 1 | [5 empty] | 2007-01-01 | [126 empty] | 7bde7e95-0f92-4858-901c-424c1e3759e1 | 320cc093-e274-4aa8-afbb-bd3c53dda924
Lot 06 | PNG-02511 | PNG-02511 - VAR-10.03.E | BARRES DE SUPORT | 10.03.E | APARELLS SANITARIS I AIXETERIA¦ACCESSORIS¦BARRES DE SUPORT | VARIS |  |  |  | ENS.PNG-02511.EDP.PB. | 1 | Barres minusvàlids PB Edif. Ppal |  | 1 | [5 empty] | 2007-01-01 | [126 empty] | 7bde7e95-0f92-4858-901c-424c1e3759e1 | 9092f9e8-f044-45bc-b12d-f71f36c864e3
Lot 06 | PNG-02511 | PNG-02511 - VAR-10.03.E | BARRES DE SUPORT | 10.03.E | APARELLS SANITARIS I AIXETERIA¦ACCESSORIS¦BARRES DE SUPORT | VARIS |  |  |  | ENS.PNG-02511.GIM.PB. | 1 | Barres minusvàlids gimnàs |  | 1 | [5 empty] | 2007-01-01 | [126 empty] | 7bde7e95-0f92-4858-901c-424c1e3759e1 | d5ae998d-8a6a-4b57-829c-80f0b0ac9b38
Lot 06 | PNG-02511 | PNG-02511 - VEN-02.02 | CAIXES VENTILACIÓ | 02.02 | ELEMENTS DE CLIMATITZACIÓ¦CAIXES VENTILACIÓ | VENTILACIÓ/EXTRACCIÓ |  |  |  | ENS.PNG-02511.GIM.COB.C04. | 1 | Extractor de la Cuina |  | 1 | [5 empty] | 2007-12-13 | [9 empty] | > 70 kW | 0 |  |  | 0 |  |  | 0 | 50 | [33 empty] | Transmissió per corretges | 0 | 0 | [72 empty] | aef6475b-76a7-44f3-8d31-e3d2317586e9 | f8b4151b-0ef4-4ea2-905e-34f096c69547
Lot 06 | PNG-03463 | PNG-03463 - BAI-15.01.A | QUADRES GENERALS | 15.01.A | EQUIPS DE BAIXA TENSIÓ¦QUADRES ELÈCTRICS¦QUADRES GENERALS | BAIXA TENSIÓ |  |  |  | ENS.PNG-03463.EDP.P0.CON. | 1 | QUADRE GENERAL BT |  | 1 | [5 empty] | 2006-09-01 | [126 empty] | 29782d83-da86-466e-b08c-6bccc1f38aa2 | fed97cc3-7379-4f02-9ecb-bb8f4923e080
Lot 06 | PNG-03463 | PNG-03463 - BAI-15.01.B | SUBQUADRES | 15.01.B | EQUIPS DE BAIXA TENSIÓ¦QUADRES ELÈCTRICS¦SUBQUADRES | BAIXA TENSIÓ |  |  |  | ENS.PNG-03463.EDI.P0.C. | 1 | QUADRE CUINA |  | 1 | [5 empty] | 2006-09-01 | [5 empty] | Standard | [120 empty] | 9608a3ff-f81d-4d75-bd46-ce6d11e55378 | ec1ed6ea-f34e-41f6-9dbb-1f570449ea52
Lot 06 | PNG-03463 | PNG-03463 - BAI-15.01.B | SUBQUADRES | 15.01.B | EQUIPS DE BAIXA TENSIÓ¦QUADRES ELÈCTRICS¦SUBQUADRES | BAIXA TENSIÓ |  |  |  | ENS.PNG-03463.EDI.P0.I01. | 1 | QUADRE CALEFACCIÓ EQUIPS |  | 1 | [5 empty] | 2006-09-01 | [5 empty] | Standard | [120 empty] | 9608a3ff-f81d-4d75-bd46-ce6d11e55378 | eddc02a4-e181-4921-84d4-d684c767fb64
Lot 06 | PNG-03463 | PNG-03463 - BAI-15.01.B | SUBQUADRES | 15.01.B | EQUIPS DE BAIXA TENSIÓ¦QUADRES ELÈCTRICS¦SUBQUADRES | BAIXA TENSIÓ |  |  |  | ENS.PNG-03463.EDI.P0.I01. | 1 | QUADRE GENERAL CALEFACCIÓ |  | 1 | [5 empty] | 2006-09-01 | [5 empty] | Petit | [120 empty] | 9608a3ff-f81d-4d75-bd46-ce6d11e55378 | 53aa44a4-2e1e-453e-a092-361595a1150d
Lot 06 | PNG-03463 | PNG-03463 - BAI-15.01.B | SUBQUADRES | 15.01.B | EQUIPS DE BAIXA TENSIÓ¦QUADRES ELÈCTRICS¦SUBQUADRES | BAIXA TENSIÓ |  |  |  | ENS.PNG-03463.EDP.P0.CON. | 1 | QUADRE PB |  | 1 | [5 empty] | 2006-09-01 | [5 empty] | Petit | [120 empty] | 9608a3ff-f81d-4d75-bd46-ce6d11e55378 | 7e953a5a-d70a-48a3-b9bb-cc11accd982b
Lot 06 | PNG-03463 | PNG-03463 - BAI-15.01.B | SUBQUADRES | 15.01.B | EQUIPS DE BAIXA TENSIÓ¦QUADRES ELÈCTRICS¦SUBQUADRES | BAIXA TENSIÓ |  |  |  | ENS.PNG-03463.EDP.P1.AI1. | 1 | QUADRE INFORMÀTICA |  | 1 | [5 empty] | 2006-09-01 | [5 empty] | Petit | [120 empty] | 9608a3ff-f81d-4d75-bd46-ce6d11e55378 | ee9d4d43-ddc5-4ffb-9f71-c2fe2ed65fe2
Lot 06 | PNG-03463 | PNG-03463 - BAI-15.01.B | SUBQUADRES | 15.01.B | EQUIPS DE BAIXA TENSIÓ¦QUADRES ELÈCTRICS¦SUBQUADRES | BAIXA TENSIÓ |  |  |  | ENS.PNG-03463.EDP.P1.MG1. | 1 | QUADRE P1 |  | 1 | [5 empty] | 2006-09-01 | [5 empty] | Petit | [120 empty] | 9608a3ff-f81d-4d75-bd46-ce6d11e55378 | 31556235-1136-4bd8-ad7c-21bfb4a25919
Lot 06 | PNG-03463 | PNG-03463 - BAI-15.01.B | SUBQUADRES | 15.01.B | EQUIPS DE BAIXA TENSIÓ¦QUADRES ELÈCTRICS¦SUBQUADRES | BAIXA TENSIÓ |  |  |  | ENS.PNG-03463.GIM.PB.SC. | 1 | QUADRE ACS EQUIPS |  | 1 | [5 empty] | 2006-09-01 | [5 empty] | Standard | [120 empty] | 9608a3ff-f81d-4d75-bd46-ce6d11e55378 | cd1f85ce-680f-48d1-b175-8ef8ad335c76
Lot 06 | PNG-03463 | PNG-03463 - BAI-15.01.B | SUBQUADRES | 15.01.B | EQUIPS DE BAIXA TENSIÓ¦QUADRES ELÈCTRICS¦SUBQUADRES | BAIXA TENSIÓ |  |  |  | ENS.PNG-03463.GIM.PB.SC. | 1 | QUADRE ACS GENERAL |  | 1 | [5 empty] | 2006-09-01 | [5 empty] | Petit | [120 empty] | 9608a3ff-f81d-4d75-bd46-ce6d11e55378 | 8e1178d4-c005-4b09-9b95-cd437548884a
Lot 06 | PNG-03463 | PNG-03463 - BAI-15.01.B | SUBQUADRES | 15.01.B | EQUIPS DE BAIXA TENSIÓ¦QUADRES ELÈCTRICS¦SUBQUADRES | BAIXA TENSIÓ |  |  |  | ENS.PNG-03463.GIM.PB.SG 1. | 1 | QUADRE GIMNÀS |  | 1 | [5 empty] | 2006-09-01 | [5 empty] | Standard | [120 empty] | 9608a3ff-f81d-4d75-bd46-ce6d11e55378 | 077d162b-a6fd-49ee-b9f7-214ffa24f229
Lot 06 | PNG-03463 | PNG-03463 - BAI-15.05.A | ENDOLLS | 15.05.A | EQUIPS DE BAIXA TENSIÓ¦ENDOLLS I MECANISMES¦ENDOLLS | BAIXA TENSIÓ |  |  |  | ENS.PNG-03463. | 296 | ENDOLLS EDIFICI |  | 1 | [5 empty] | 2006-09-01 | [126 empty] | 8343cc09-a98e-4c94-a7f6-2a37b584732c | af4ca73f-ecc8-4b35-ac66-fe5cfecd9254
Lot 06 | PNG-03463 | PNG-03463 - BAI-15.05.B | MECANISMES | 15.05.B | EQUIPS DE BAIXA TENSIÓ¦ENDOLLS I MECANISMES¦MECANISMES | BAIXA TENSIÓ |  |  |  | ENS.PNG-03463. | 147 | MECANISMES EDIFICI |  | 1 | [5 empty] | 2006-09-01 | [126 empty] | b3e2ea5b-edb9-4a1d-bb37-c2cf14bd1c36 | fd7c7f30-88b6-4bd6-b4cc-b579eca0ecc7
Lot 06 | PNG-03463 | PNG-03463 - BAI-15.06 | XARXA DE TERRES | 15.06 | EQUIPS DE BAIXA TENSIÓ¦XARXA DE TERRES | BAIXA TENSIÓ |  |  |  | ENS.PNG-03463. | 1 | XARXA TERRES EDIFICI |  | 1 | [5 empty] | 2006-09-01 | [126 empty] | efa39d21-c38b-4142-921c-eb6b2555c54b | 8301e904-9be4-4d4b-a9b4-2fcf09c4a578
Lot 06 | PNG-03463 | PNG-03463 - BAI-16.01 | LLUMINÀRIES | 16.01 | IL·LUMINACIÓ¦LLUMINÀRIES | BAIXA TENSIÓ |  |  |  | ENS.PNG-03463.EDI.P0. | 172 | IL·LUMINACIÓ INFANTIL |  | 1 | [5 empty] | 2006-09-01 | [126 empty] | 9063bc70-ac3c-4f73-901c-d51943b212ab | 79bb71d3-7855-45f8-88b1-d525ed3c9a26
Lot 06 | PNG-03463 | PNG-03463 - BAI-16.01 | LLUMINÀRIES | 16.01 | IL·LUMINACIÓ¦LLUMINÀRIES | BAIXA TENSIÓ |  |  |  | ENS.PNG-03463.EDP.P0. | 151 | IL·LUMINACIÓ P.BAIXA |  | 1 | [5 empty] | 2006-09-01 | [126 empty] | 9063bc70-ac3c-4f73-901c-d51943b212ab | 62daaea9-1502-4d40-874c-9e7ef1a8f8c8
Lot 06 | PNG-03463 | PNG-03463 - BAI-16.01 | LLUMINÀRIES | 16.01 | IL·LUMINACIÓ¦LLUMINÀRIES | BAIXA TENSIÓ |  |  |  | ENS.PNG-03463.EDP.P1. | 147 | IL·LUMINACIÓ P.PRIMERA |  | 1 | [5 empty] | 2006-09-01 | [126 empty] | 9063bc70-ac3c-4f73-901c-d51943b212ab | e0ed9ec0-fc6b-4de9-91e1-f7f609d5762f
Lot 06 | PNG-03463 | PNG-03463 - BAI-16.01 | LLUMINÀRIES | 16.01 | IL·LUMINACIÓ¦LLUMINÀRIES | BAIXA TENSIÓ |  |  |  | ENS.PNG-03463.GIM.PB. | 29 | IL3LUMINACIÓ GIMNÀS |  | 1 | [5 empty] | 2006-09-01 | [126 empty] | 9063bc70-ac3c-4f73-901c-d51943b212ab | 455df961-e0bb-456d-b973-fc242a7b497e
Lot 06 | PNG-03463 | PNG-03463 - BAI-16.02 | EMERGÈNCIA I SENYALITZACIÓ | 16.02 | IL·LUMINACIÓ¦EMERGÈNCIA I SENYALITZACIÓ | BAIXA TENSIÓ |  |  |  | ENS.PNG-03463.EDI.P0. | 45 | IL·LUMINACIÓ EMERGÈNCIA INFANTIL |  | 1 | [5 empty] | 2006-09-01 | [126 empty] | f2c8bcf7-b4d4-4941-b55f-5ccac1e20b6b | 60beb01b-2c6b-4ef5-bd07-fe2112cbf26b
Lot 06 | PNG-03463 | PNG-03463 - BAI-16.02 | EMERGÈNCIA I SENYALITZACIÓ | 16.02 | IL·LUMINACIÓ¦EMERGÈNCIA I SENYALITZACIÓ | BAIXA TENSIÓ |  |  |  | ENS.PNG-03463.EDP.P0. | 29 | IL·LUMINACIÓ EMERGÈNCIA PB |  | 1 | [5 empty] | 2006-09-01 | [126 empty] | f2c8bcf7-b4d4-4941-b55f-5ccac1e20b6b | a67cdd1f-949f-4ecb-8c46-cb2106e8cbcb
Lot 06 | PNG-03463 | PNG-03463 - BAI-16.02 | EMERGÈNCIA I SENYALITZACIÓ | 16.02 | IL·LUMINACIÓ¦EMERGÈNCIA I SENYALITZACIÓ | BAIXA TENSIÓ |  |  |  | ENS.PNG-03463.EDP.P1. | 32 | IL·LUMINACIÓ EMERGÈNCIA P1 |  | 1 | [5 empty] | 2006-09-01 | [126 empty] | f2c8bcf7-b4d4-4941-b55f-5ccac1e20b6b | 21e0c272-94b6-4561-97ae-6263a81766f2
Lot 06 | PNG-03463 | PNG-03463 - BAI-16.02 | EMERGÈNCIA I SENYALITZACIÓ | 16.02 | IL·LUMINACIÓ¦EMERGÈNCIA I SENYALITZACIÓ | BAIXA TENSIÓ |  |  |  | ENS.PNG-03463.GIM.PB. | 5 | IL·LUMINACIÓ EMERGÈNCIA GIMNÀS. |  | 1 | [5 empty] | 2006-09-01 | [126 empty] | f2c8bcf7-b4d4-4941-b55f-5ccac1e20b6b | 37a557d4-b8df-4afc-a636-836cc98dbdef
Lot 06 | PNG-03463 | PNG-03463 - BAI-16.03 | LUMINÀRIES EXTERIORS | 16.03 | IL·LUMINACIÓ¦LUMINÀRIES EXTERIORS | BAIXA TENSIÓ |  |  |  | ENS.PNG-03463.GIM. | 9 | IL·LUMINACIÓ PERÍMETRE GIMNÀS |  | 1 | [5 empty] | 2006-09-01 | [126 empty] | cdf7d645-3ed9-4c71-a949-c9076ec16195 | ca8811e3-a0e2-4cd5-99ca-f65c8bdb9cfc
Lot 06 | PNG-03463 | PNG-03463 - BAI-16.03 | LUMINÀRIES EXTERIORS | 16.03 | IL·LUMINACIÓ¦LUMINÀRIES EXTERIORS | BAIXA TENSIÓ |  |  |  | ENS.PNG-03463.URB.PXG. | 19 | IL·LUMINACIÓ EXTERIOR PORXO GIMNÀS |  | 1 | [5 empty] | 2006-09-01 | [126 empty] | cdf7d645-3ed9-4c71-a949-c9076ec16195 | 98cbb1d3-0269-4dbc-ba69-8c9b23ced218
Lot 06 | PNG-03463 | PNG-03463 - BAI-19 | PARALLAMPS | 19 | PARALLAMPS | BAIXA TENSIÓ |  |  |  | ENS.PNG-03463. | 1 | INSTAL·LACIÓ PARALLAMPS |  | 1 | [5 empty] | 2006-09-01 | [126 empty] | 53dec61d-be76-45ad-83f7-3b2f396fda29 | ee474318-0019-49b7-852c-e9302aabd005
Lot 06 | PNG-03463 | PNG-03463 - BAI-34.10 | INSTAL·LACIÓ BAIXA TENSIÓ | 34.10 | INSTAL·LACIONS¦INSTAL·LACIÓ BAIXA TENSIÓ | BAIXA TENSIÓ |  |  |  | ENS.PNG-03463. | 1 | INSTAL.LACIÓ DE BAIXA TENSIÓ |  | 1 | [5 empty] | 2006-09-01 | [126 empty] | e7413daf-0556-4011-9fcf-e341c3a58a08 | 34d36309-8a3a-4cd8-9f41-ddbd8c9b731f
Lot 06 | PNG-03463 | PNG-03463 - CLI-01.03 | CALDERES | 01.03 | GENERADORS D'ENERGIA¦CALDERES | CLIMATITZACIÓ |  |  |  | ENS.PNG-03463.EDI.P0.I01. | 1 | CALDERA CALEFACCIÓ |  | 1 |  | FERROLI | FFN2N | 1535L40062 |  | 2017-09-01 | [9 empty] | > 70 kW | 0 |  | 273 | 0 |  |  | 0 | 0 |  |  |  | 0 | [36 empty] | Atmosfèrica | Gasoil | 0 | 0 | [64 empty] | f0f85665-4060-411e-9528-93ad13bfb53c | dd05313a-4669-4c65-aa67-b94ca4677926
Lot 06 | PNG-03463 | PNG-03463 - CLI-01.03 | CALDERES | 01.03 | GENERADORS D'ENERGIA¦CALDERES | CLIMATITZACIÓ |  |  |  | ENS.PNG-03463.GIM.PB.SC. | 1 | CALDERA ACS |  | 1 |  | FERROLI | GN1 M05 | 1RGA57A |  | 2006-09-01 | [9 empty] | > 70 kW | 0 |  | 58 | 0 |  |  | 0 | 0 |  |  |  | 0 | [36 empty] | Atmosfèrica | Gasoil | 0 | 0 | [64 empty] | f0f85665-4060-411e-9528-93ad13bfb53c | 623e75d5-fa8d-4866-9df5-629fd95e8451
Lot 06 | PNG-03463 | PNG-03463 - CLI-02.11 | AEROTERMOS | 02.11 | ELEMENTS DE CLIMATITZACIÓ¦AEROTERMOS | CLIMATITZACIÓ |  |  |  | ENS.PNG-03463.GIM.PB.SG 1. | 1 | AEROTERMO-1 |  | 1 |  | GALLETTI |  |  |  | 2006-09-01 | [9 empty] | > 70 kW | [116 empty] | 532625df-3b9c-4f22-b814-d39b653a9836 | 27e0a93a-9457-405c-b1a6-f89cfbd3356f
Lot 06 | PNG-03463 | PNG-03463 - CLI-02.11 | AEROTERMOS | 02.11 | ELEMENTS DE CLIMATITZACIÓ¦AEROTERMOS | CLIMATITZACIÓ |  |  |  | ENS.PNG-03463.GIM.PB.SG 1. | 1 | AEROTERMO-2 |  | 1 |  | GALLETTI |  |  |  | 2006-09-01 | [9 empty] | > 70 kW | [116 empty] | 532625df-3b9c-4f22-b814-d39b653a9836 | 88cf7762-cb9e-4d94-807f-371e75c56290
Lot 06 | PNG-03463 | PNG-03463 - CLI-02.11 | AEROTERMOS | 02.11 | ELEMENTS DE CLIMATITZACIÓ¦AEROTERMOS | CLIMATITZACIÓ |  |  |  | ENS.PNG-03463.GIM.PB.SG 1. | 1 | AEROTERMO-3 |  | 1 |  | GALLETTI |  |  |  | 2006-09-01 | [9 empty] | > 70 kW | [116 empty] | 532625df-3b9c-4f22-b814-d39b653a9836 | c3ae808a-2892-43b8-ad40-e63ec4d578a8
Lot 06 | PNG-03463 | PNG-03463 - CLI-02.11 | AEROTERMOS | 02.11 | ELEMENTS DE CLIMATITZACIÓ¦AEROTERMOS | CLIMATITZACIÓ |  |  |  | ENS.PNG-03463.GIM.PB.SG 1. | 1 | AEROTERMO-4 |  | 1 |  | GALLETTI |  |  |  | 2006-09-01 | [9 empty] | > 70 kW | [116 empty] | 532625df-3b9c-4f22-b814-d39b653a9836 | 2538751c-188f-46b0-b1fd-7eec95a8f0d2
Lot 06 | PNG-03463 | PNG-03463 - CLI-02.13 | RADIADORS D'AIGUA | 02.13 | ELEMENTS DE CLIMATITZACIÓ¦RADIADORS D'AIGUA | CLIMATITZACIÓ |  |  |  | ENS.PNG-03463.EDI.P0. | 16 | RADIADORS INFANTIL |  | 1 | [5 empty] | 2006-09-01 | [9 empty] | > 70 kW | [116 empty] | 4c74bcce-aa5e-4ab0-87ad-6405fdf8af22 | bc168a92-fbca-4f5a-9c69-b57444926606
Lot 06 | PNG-03463 | PNG-03463 - CLI-02.13 | RADIADORS D'AIGUA | 02.13 | ELEMENTS DE CLIMATITZACIÓ¦RADIADORS D'AIGUA | CLIMATITZACIÓ |  |  |  | ENS.PNG-03463.EDP.P0. | 22 | RADIADORS P.BAIXA |  | 1 | [5 empty] | 2006-09-01 | [9 empty] | > 70 kW | [116 empty] | 4c74bcce-aa5e-4ab0-87ad-6405fdf8af22 | 0ccbe54c-fc9b-40f0-a195-591c6769e0e7
Lot 06 | PNG-03463 | PNG-03463 - CLI-02.13 | RADIADORS D'AIGUA | 02.13 | ELEMENTS DE CLIMATITZACIÓ¦RADIADORS D'AIGUA | CLIMATITZACIÓ |  |  |  | ENS.PNG-03463.EDP.P1. | 19 | RADIADORS P.PRIMERA |  | 1 | [5 empty] | 2006-09-01 | [9 empty] | > 70 kW | [116 empty] | 4c74bcce-aa5e-4ab0-87ad-6405fdf8af22 | 1b1067b7-c83e-4a3d-8e07-968d58f11be6
Lot 06 | PNG-03463 | PNG-03463 - CLI-02.13 | RADIADORS D'AIGUA | 02.13 | ELEMENTS DE CLIMATITZACIÓ¦RADIADORS D'AIGUA | CLIMATITZACIÓ |  |  |  | ENS.PNG-03463.GIM.PB. | 6 | RADIADORS EDIFICI GIMNÀS |  | 1 | [5 empty] | 2006-09-01 | [9 empty] | > 70 kW | [116 empty] | 4c74bcce-aa5e-4ab0-87ad-6405fdf8af22 | add17c0d-9169-4243-bb06-a7f3aa23981c
Lot 06 | PNG-03463 | PNG-03463 - CLI-03.02 | BOMBES CIRCULACIÓ ACS I CLIMA | 03.02 | BOMBES I GRUPS DE PRESSIÓ¦BOMBES CIRCULACIÓ ACS I CLIMA | CLIMATITZACIÓ |  |  |  | ENS.PNG-03463.EDI.P0.I01. | 1 | BOMBA ANTICONDENSATS CALEFACCIÓ |  | 1 |  | GRUNDFOS |  |  |  | 2006-09-01 | [9 empty] | > 70 kW | [34 empty] | Rotor humit | [81 empty] | b3ccb7ed-2373-49c6-9295-1898c167e70c | 8a232831-79ad-4250-ab8a-c61f229756a6
Lot 06 | PNG-03463 | PNG-03463 - CLI-03.02 | BOMBES CIRCULACIÓ ACS I CLIMA | 03.02 | BOMBES I GRUPS DE PRESSIÓ¦BOMBES CIRCULACIÓ ACS I CLIMA | CLIMATITZACIÓ |  |  |  | ENS.PNG-03463.EDI.P0.I01. | 1 | BOMBA CIRCUIT ADMINISTRACIÓ |  | 1 |  | GRUNDFOS | ALPHA2 32-80-180 |  |  | 2006-09-01 | [9 empty] | > 70 kW | [34 empty] | Rotor humit | [81 empty] | b3ccb7ed-2373-49c6-9295-1898c167e70c | 317ddbf6-135f-4f36-90a8-c642792d174d
Lot 06 | PNG-03463 | PNG-03463 - CLI-03.02 | BOMBES CIRCULACIÓ ACS I CLIMA | 03.02 | BOMBES I GRUPS DE PRESSIÓ¦BOMBES CIRCULACIÓ ACS I CLIMA | CLIMATITZACIÓ |  |  |  | ENS.PNG-03463.EDI.P0.I01. | 1 | BOMBA CIRCUIT NORD |  | 1 |  | DAB | BPH 120/280 50T |  |  | 2006-09-01 | [9 empty] | > 70 kW | [34 empty] | Rotor humit | [81 empty] | b3ccb7ed-2373-49c6-9295-1898c167e70c | e0c85a2e-2525-4605-b1d0-5d5fe5ebc1ae
Lot 06 | PNG-03463 | PNG-03463 - CLI-03.02 | BOMBES CIRCULACIÓ ACS I CLIMA | 03.02 | BOMBES I GRUPS DE PRESSIÓ¦BOMBES CIRCULACIÓ ACS I CLIMA | CLIMATITZACIÓ |  |  |  | ENS.PNG-03463.EDI.P0.I01. | 1 | BOMBA CIRCUIT SUD |  | 1 |  | DAB | BPH 120/280 50T |  |  | 2006-09-01 | [9 empty] | > 70 kW | [34 empty] | Rotor humit | [81 empty] | b3ccb7ed-2373-49c6-9295-1898c167e70c | bf03e155-2469-4631-b071-2484dd1d8bcc
Lot 06 | PNG-03463 | PNG-03463 - CLI-03.02 | BOMBES CIRCULACIÓ ACS I CLIMA | 03.02 | BOMBES I GRUPS DE PRESSIÓ¦BOMBES CIRCULACIÓ ACS I CLIMA | CLIMATITZACIÓ |  |  |  | ENS.PNG-03463.GIM.PB.SC. | 1 | BOMBA ANTICONDENSATS ACS |  | 1 |  | DAB | VA 55/180 | 06B2C |  | 2006-09-01 | [9 empty] | > 70 kW | [34 empty] | Rotor humit | [81 empty] | b3ccb7ed-2373-49c6-9295-1898c167e70c | 286adc37-aa1c-4102-bdd6-bbfb61621d2f
Lot 06 | PNG-03463 | PNG-03463 - CLI-03.02 | BOMBES CIRCULACIÓ ACS I CLIMA | 03.02 | BOMBES I GRUPS DE PRESSIÓ¦BOMBES CIRCULACIÓ ACS I CLIMA | CLIMATITZACIÓ |  |  |  | ENS.PNG-03463.GIM.PB.SC. | 1 | BOMBA CIRCUIT AEROTERMOS GIMNÀS |  | 1 |  | GRUNDFOS | UPS 32-80 180 | 95906443 |  | 2017-01-01 | [9 empty] | > 70 kW | [34 empty] | Rotor humit | [81 empty] | b3ccb7ed-2373-49c6-9295-1898c167e70c | ab8f73eb-bdbc-4d07-9b6e-8ab281d4ae61
Lot 06 | PNG-03463 | PNG-03463 - CLI-03.02 | BOMBES CIRCULACIÓ ACS I CLIMA | 03.02 | BOMBES I GRUPS DE PRESSIÓ¦BOMBES CIRCULACIÓ ACS I CLIMA | CLIMATITZACIÓ |  |  |  | ENS.PNG-03463.GIM.PB.SC. | 1 | BOMBA CIRCUIT VESTIDORS |  | 1 |  | DAB | VA 55/180 | 005002013 |  | 2006-09-01 | [9 empty] | > 70 kW | [34 empty] | Rotor humit | [81 empty] | b3ccb7ed-2373-49c6-9295-1898c167e70c | 55712f4e-eade-48aa-bb36-7e99849e4cea
Lot 06 | PNG-03463 | PNG-03463 - CLI-03.02 | BOMBES CIRCULACIÓ ACS I CLIMA | 03.02 | BOMBES I GRUPS DE PRESSIÓ¦BOMBES CIRCULACIÓ ACS I CLIMA | CLIMATITZACIÓ |  |  |  | ENS.PNG-03463.GIM.PB.SC. | 1 | BOMBA LEGIO |  | 1 |  | DAB | VS 16/150 | 05N1C |  | 2006-09-01 | [9 empty] | > 70 kW | [34 empty] | Rotor humit | [81 empty] | b3ccb7ed-2373-49c6-9295-1898c167e70c | 49ae48cb-9a21-474c-a3cf-fc45962af8d1
Lot 06 | PNG-03463 | PNG-03463 - CLI-03.02 | BOMBES CIRCULACIÓ ACS I CLIMA | 03.02 | BOMBES I GRUPS DE PRESSIÓ¦BOMBES CIRCULACIÓ ACS I CLIMA | CLIMATITZACIÓ |  |  |  | ENS.PNG-03463.GIM.PB.SC. | 1 | BOMBA PRIMARI ACS |  | 1 |  | BAXI | QUANTUM MAXI 1035 |  |  | 2023-06-02 | [9 empty] | > 70 kW | [34 empty] | Rotor humit | [81 empty] | b3ccb7ed-2373-49c6-9295-1898c167e70c | 77a78112-b48c-45ea-aac7-c6a1ed85e499
Lot 06 | PNG-03463 | PNG-03463 - CLI-03.02 | BOMBES CIRCULACIÓ ACS I CLIMA | 03.02 | BOMBES I GRUPS DE PRESSIÓ¦BOMBES CIRCULACIÓ ACS I CLIMA | CLIMATITZACIÓ |  |  |  | ENS.PNG-03463.GIM.PB.SC. | 1 | BOMBA RECIRCULACIÓ ACS |  | 1 |  | DAB | VS 16/150 | 05N1C |  | 2006-09-01 | [9 empty] | > 70 kW | [34 empty] | Rotor humit | [81 empty] | b3ccb7ed-2373-49c6-9295-1898c167e70c | 3f27427b-bddf-4562-922c-41dcafcb7c90
Lot 06 | PNG-03463 | PNG-03463 - CLI-33 | QUALITAT AMBIENTAL EN INTERIORS | 33 | QUALITAT AMBIENTAL EN INTERIORS | CLIMATITZACIÓ |  |  |  | ENS.PNG-03463. | 1 | Qualitat de l'Aire de l'Edifici |  | 1 | [132 empty] | 16aafb12-b188-4d91-8523-bc7bbfbbb700 | 0ce27d16-f212-4cd8-a641-12181503bbfb
Lot 06 | PNG-03463 | PNG-03463 - CLI-34.01 | INSTAL·LACIÓ CLIMATITZACIÓ | 34.01 | INSTAL·LACIONS¦INSTAL·LACIÓ CLIMATITZACIÓ | CLIMATITZACIÓ |  |  |  | ENS.PNG-03463. | 1 | INSTAL·LACIÓ CLIMATIZACIÓ |  | 1 | [5 empty] | 2006-09-01 | [9 empty] | > 70 kW | [10 empty] | Calor | [105 empty] | 8501219e-7a2d-4306-b9b3-ec306ebae92f | 5b5ecb26-6605-4bce-9a8e-965c4dc6704d
Lot 06 | PNG-03463 | PNG-03463 - COM-17.01.B | ALTAVEUS | 17.01.B | EQUIPS COMUNICACIONS¦MEGAFONIA¦ALTAVEUS | COMUNICACIONS |  |  |  | ENS.PNG-03463.EDI.P0. | 1 | ALTAVEUS INFANTIL |  | 1 | [5 empty] | 2006-09-01 | [126 empty] | 2c64769b-f63c-43dc-97ff-921325da06da | ca91ae6e-8fc1-48c2-92fd-95c69d25b85b
Lot 06 | PNG-03463 | PNG-03463 - COM-17.01.B | ALTAVEUS | 17.01.B | EQUIPS COMUNICACIONS¦MEGAFONIA¦ALTAVEUS | COMUNICACIONS |  |  |  | ENS.PNG-03463.EDP.P0. | 3 | ALTAVEUS P.BAIXA |  | 1 | [5 empty] | 2006-09-01 | [126 empty] | 2c64769b-f63c-43dc-97ff-921325da06da | a7841192-e965-4295-94f7-c9a7db8c3f0d
Lot 06 | PNG-03463 | PNG-03463 - COM-17.01.B | ALTAVEUS | 17.01.B | EQUIPS COMUNICACIONS¦MEGAFONIA¦ALTAVEUS | COMUNICACIONS |  |  |  | ENS.PNG-03463.EDP.P1. | 2 | ALTAVEUS P.PRIMERA |  | 1 | [5 empty] | 2006-09-01 | [126 empty] | 2c64769b-f63c-43dc-97ff-921325da06da | 840ffdce-fcee-436b-85e1-1f33dd25fe1d
Lot 06 | PNG-03463 | PNG-03463 - COM-17.01.B | ALTAVEUS | 17.01.B | EQUIPS COMUNICACIONS¦MEGAFONIA¦ALTAVEUS | COMUNICACIONS |  |  |  | ENS.PNG-03463.GIM.PB. | 2 | ALTAVEUS GIMNÀS |  | 1 | [5 empty] | 2006-09-01 | [126 empty] | 2c64769b-f63c-43dc-97ff-921325da06da | 3e5b85aa-a429-4dd5-ad61-c7d37ddee1f4
Lot 06 | PNG-03463 | PNG-03463 - COM-17.01.C | RACKS MEGAFONIA | 17.01.C | EQUIPS COMUNICACIONS¦MEGAFONIA¦RACKS | COMUNICACIONS |  |  |  | ENS.PNG-03463.EDP.P0.CON. | 1 | SIST MEGAFONIA |  | 1 | [5 empty] | 2006-09-01 | [126 empty] | e6338788-d27e-4c58-bf3e-f204b4008ec6 | 4bdb8b4a-6b36-4af2-a507-a654e73fb771
Lot 06 | PNG-03463 | PNG-03463 - COM-17.05.A | ANTENA | 17.05.A | EQUIPS COMUNICACIONS¦TELEVISIÓ-FM¦ANTENA | COMUNICACIONS |  |  |  | ENS.PNG-03463.EDP.P2.COB. | 1 | ANTENA TV |  | 1 | [5 empty] | 2006-09-01 | [126 empty] | 5cda7291-ce74-422a-977d-f40d88d03d3d | 01543618-c2c3-4b85-9bec-de4325ec13f5
Lot 06 | PNG-03463 | PNG-03463 - COM-17.05.E | PRESA TV / FM | 17.05.E | EQUIPS COMUNICACIONS¦TELEVISIÓ-FM¦PRESA TV / FM | COMUNICACIONS |  |  |  | ENS.PNG-03463.EDP.P0. | 9 | PRESA TV P0 |  | 1 | [5 empty] | 2006-09-01 | [126 empty] | 54762101-d3b6-46f5-8bda-f32aaeab038f | 686cae9a-a0d8-4b2c-914f-9e06fee4a467
Lot 06 | PNG-03463 | PNG-03463 - COM-17.05.E | PRESA TV / FM | 17.05.E | EQUIPS COMUNICACIONS¦TELEVISIÓ-FM¦PRESA TV / FM | COMUNICACIONS |  |  |  | ENS.PNG-03463.EDP.P1. | 9 | PRESA TV P1 |  | 1 | [5 empty] | 2006-09-01 | [126 empty] | 54762101-d3b6-46f5-8bda-f32aaeab038f | 07d15805-1e9c-4dfa-b81a-25e70f296339
Lot 06 | PNG-03463 | PNG-03463 - COM-17.05.E | PRESA TV / FM | 17.05.E | EQUIPS COMUNICACIONS¦TELEVISIÓ-FM¦PRESA TV / FM | COMUNICACIONS |  |  |  | ENS.PNG-03463.GIM.PB. | 1 | PRESA TV GIMNÀS |  | 1 | [5 empty] | 2006-09-01 | [126 empty] | 54762101-d3b6-46f5-8bda-f32aaeab038f | 7ddddcc3-8103-4a92-bcf8-ec173eeade91
Lot 06 | PNG-03463 | PNG-03463 - COM-17.07 | PORTERS I AVISOS | 17.07 | EQUIPS COMUNICACIONS¦PORTERS I AVISOS | COMUNICACIONS |  |  |  | ENS.PNG-03463.EDP.P0.CON. | 1 | U. INT PORTER ELECTRONIC CONSERGERIA |  | 1 | [5 empty] | 2006-09-01 | [126 empty] | fc2b20d2-a85d-4c91-8e14-3d830979afa3 | 40edba0a-9d07-492d-99c9-e741a6761a8f
Lot 06 | PNG-03463 | PNG-03463 - COM-17.07 | PORTERS I AVISOS | 17.07 | EQUIPS COMUNICACIONS¦PORTERS I AVISOS | COMUNICACIONS |  |  |  | ENS.PNG-03463.EDP.P0.E04. | 1 | U.INT PORTER ELECTRÒNCI SECRETARIA |  | 1 | [5 empty] | 2006-09-01 | [126 empty] | fc2b20d2-a85d-4c91-8e14-3d830979afa3 | d1d5ffd2-5a22-497f-86c6-b3afa30e9409
Lot 06 | PNG-03463 | PNG-03463 - COM-17.07 | PORTERS I AVISOS | 17.07 | EQUIPS COMUNICACIONS¦PORTERS I AVISOS | COMUNICACIONS |  |  |  | ENS.PNG-03463.URB.PX. | 1 | U.EXT PORTER ELECTRÒNIC |  | 1 | [5 empty] | 2006-09-01 | [126 empty] | fc2b20d2-a85d-4c91-8e14-3d830979afa3 | 1e6c8acc-9bdb-40a5-852a-5019d07f9948
Lot 06 | PNG-03463 | PNG-03463 - COM-17.09.A | RACK VEU I DADES | 17.09.A | EQUIPS COMUNICACIONS¦VEU I DADES¦RACK | COMUNICACIONS |  |  |  | ENS.PNG-03463.EDP.P0.CON. | 1 | RACK VEU I DADES |  | 1 | [5 empty] | 2006-09-01 | [126 empty] | de95b37d-4924-4b28-871a-3b4f1118c506 | ed3057eb-5cc7-44e2-9f25-541ee7980fcd
Lot 06 | PNG-03463 | PNG-03463 - COM-17.09.B | PRESES VEU I DADES | 17.09.B | EQUIPS COMUNICACIONS¦VEU I DADES¦ PRESES | COMUNICACIONS |  |  |  | ENS.PNG-03463.EDI.P0. | 30 | RJ45 INFANTIL |  | 1 | [5 empty] | 2006-09-01 | [126 empty] | aca3fdb6-a3c0-4f48-8387-bd1d9fd60360 | 6e3e6edc-d7aa-4df5-b92d-711b1747889b
Lot 06 | PNG-03463 | PNG-03463 - COM-17.09.B | PRESES VEU I DADES | 17.09.B | EQUIPS COMUNICACIONS¦VEU I DADES¦ PRESES | COMUNICACIONS |  |  |  | ENS.PNG-03463.EDP.P0. | 52 | RJ45 P0 |  | 1 | [5 empty] | 2006-09-01 | [126 empty] | aca3fdb6-a3c0-4f48-8387-bd1d9fd60360 | cfbbebf9-7757-4317-9e55-f4db0f24cb52
Lot 06 | PNG-03463 | PNG-03463 - COM-17.09.B | PRESES VEU I DADES | 17.09.B | EQUIPS COMUNICACIONS¦VEU I DADES¦ PRESES | COMUNICACIONS |  |  |  | ENS.PNG-03463.EDP.P1. | 44 | RJ45 P1 |  | 1 | [5 empty] | 2006-09-01 | [126 empty] | aca3fdb6-a3c0-4f48-8387-bd1d9fd60360 | 93e9c2b0-897f-477b-aebd-67b0723030d7
Lot 06 | PNG-03463 | PNG-03463 - COM-17.09.B | PRESES VEU I DADES | 17.09.B | EQUIPS COMUNICACIONS¦VEU I DADES¦ PRESES | COMUNICACIONS |  |  |  | ENS.PNG-03463.GIM.PB. | 6 | RJ45 GIMNÀS |  | 1 | [5 empty] | 2006-09-01 | [126 empty] | aca3fdb6-a3c0-4f48-8387-bd1d9fd60360 | 2faff0cf-73fd-48ac-92b1-dbc89c7a47ee
Lot 06 | PNG-03463 | PNG-03463 - FON-01.05 | TERMOS | 01.05 | GENERADORS D'ENERGIA¦TERMOS | LEGIONEL·LA |  |  |  | ENS.PNG-03463.EDI.P0.I01. | 1 | AEROTERMIA ACS CUINA |  | 1 |  | ARISTON | NUOS EVO 150WH | 362907435203570002103 |  | 2021-01-01 | [9 empty] | > 70 kW | 0 |  |  | 0 |  |  | 0 | 50 |  |  |  | 0.15 | [104 empty] | be7afd5f-9fb8-45b4-9c92-eba779cbd328 | 40668c4e-1b90-4815-b379-0f651f9bae76
Lot 06 | PNG-03463 | PNG-03463 - FON-01.05 | TERMOS | 01.05 | GENERADORS D'ENERGIA¦TERMOS | LEGIONEL·LA |  |  |  | ENS.PNG-03463.EDI.P0.I01. | 1 | TERMO ACS CUINA |  | 1 |  | THERMOR | GZT ACI TEC 300 | 061931782 |  | 2006-09-01 | [9 empty] | > 70 kW | 0 |  |  | 0 |  |  | 0 | 50 |  |  |  | 0.3 | [104 empty] | be7afd5f-9fb8-45b4-9c92-eba779cbd328 | fc42ffb7-5f6b-4917-89ce-7912d939fb24
Lot 06 | PNG-03463 | PNG-03463 - FON-01.05 | TERMOS | 01.05 | GENERADORS D'ENERGIA¦TERMOS | LEGIONEL·LA |  |  |  | ENS.PNG-03463.EDI.P0.L1. | 1 | TERMO ACS P3 |  | 1 |  | GREENHEISS | TV/M/SE 10L | 8020131001 |  | 2017-01-01 | [9 empty] | > 70 kW | 0 |  |  | 0 |  |  | 0 | 50 |  |  |  | 0.01 | [104 empty] | be7afd5f-9fb8-45b4-9c92-eba779cbd328 | bb09017d-16e8-4e02-90fb-601145942b56
Lot 06 | PNG-03463 | PNG-03463 - FON-01.05 | TERMOS | 01.05 | GENERADORS D'ENERGIA¦TERMOS | LEGIONEL·LA |  |  |  | ENS.PNG-03463.EDI.P0.L2. | 1 | TERMO ACS P4 |  | 1 |  | THERMOR | GH PLUS 50 | 061900043 |  | 2006-09-01 | [9 empty] | > 70 kW | 0 |  |  | 0 |  |  | 0 | 50 |  |  |  | 0.05 | [104 empty] | be7afd5f-9fb8-45b4-9c92-eba779cbd328 | 5d5bb65f-df9f-4d04-b886-ae35c21e07af
Lot 06 | PNG-03463 | PNG-03463 - FON-04.02 | DIPÒSIT EXPANSIÓ | 04.02 | FLUIDS I GASOS¦DIPÒSIT EXPANSIÓ | FONTANERIA |  |  |  | ENS.PNG-03463.EDI.P0.I01. | 1 | DIPOSIT EXPANSIÓ AFS TERMO CUINA |  | 1 |  | WAFT |  | 330004120 |  | 2019-01-01 | [9 empty] | > 70 kW | [11 empty] | 0.024 | 0 | [103 empty] | 87c933fc-be7a-492c-bbdc-84fb69775daa | 5a251486-444b-4e01-ae35-ece98d746cc8
Lot 06 | PNG-03463 | PNG-03463 - FON-04.02 | DIPÒSIT EXPANSIÓ | 04.02 | FLUIDS I GASOS¦DIPÒSIT EXPANSIÓ | FONTANERIA |  |  |  | ENS.PNG-03463.EDI.P0.I01. | 1 | DIPOSIT EXPANSIÓ CALDERA CALEFACCIÓ |  | 1 |  | ZILMET | 130 CAL PRO | 003207 |  | 2006-09-01 | [9 empty] | > 70 kW | [11 empty] | 0.2 | 0 | [103 empty] | 87c933fc-be7a-492c-bbdc-84fb69775daa | 4b495a8f-3d46-4e92-b397-d50c5e5349a1
Lot 06 | PNG-03463 | PNG-03463 - FON-04.02 | DIPÒSIT EXPANSIÓ | 04.02 | FLUIDS I GASOS¦DIPÒSIT EXPANSIÓ | FONTANERIA |  |  |  | ENS.PNG-03463.GIM.PB.SC. | 1 | DIPOSIT EXPANSIÓ PRIMARI ACS |  | 1 |  | ZILMET | 130 CAL PRO | 017517 |  | 2006-09-01 | [9 empty] | > 70 kW | [11 empty] | 0.035 | 0 | [103 empty] | 87c933fc-be7a-492c-bbdc-84fb69775daa | 117d8f67-beb9-4bba-b29e-07e01f55bab4
Lot 06 | PNG-03463 | PNG-03463 - FON-04.02 | DIPÒSIT EXPANSIÓ | 04.02 | FLUIDS I GASOS¦DIPÒSIT EXPANSIÓ | FONTANERIA |  |  |  | ENS.PNG-03463.GIM.PB.SC. | 1 | DIPOSIT EXPANSIÓ PRIMARI SOLAR |  | 1 |  | VIESMAN | REFLEX S | 06G0206-50928 |  | 2006-09-01 | [9 empty] | > 70 kW | [11 empty] | 0.025 | 0 | [103 empty] | 87c933fc-be7a-492c-bbdc-84fb69775daa | 3eeba075-a332-4f9c-b2fe-80b6b3491f23
Lot 06 | PNG-03463 | PNG-03463 - FON-04.02 | DIPÒSIT EXPANSIÓ | 04.02 | FLUIDS I GASOS¦DIPÒSIT EXPANSIÓ | FONTANERIA |  |  |  | ENS.PNG-03463.GIM.PB.SC. | 1 | DIPOSIT EXPANSIÓ SECUNDARI SOLAR |  | 1 |  | WAFT |  | 330004145 |  | 2020-01-09 | [9 empty] | > 70 kW | [11 empty] | 0.1 | 0 | [103 empty] | 87c933fc-be7a-492c-bbdc-84fb69775daa | e578feb7-df45-43ea-81b7-526d7778da45
Lot 06 | PNG-03463 | PNG-03463 - FON-04.05 | DIPÒSIT ACUMULADOR ACS | 04.05 | FLUIDS I GASOS¦DIPÒSIT ACUMULADOR ACS | LEGIONEL·LA |  |  |  | ENS.PNG-03463.GIM.PB.SC. | 1 | ACUMULADOR ACS |  | 1 |  | ACV | WW1000V2M100 | M0613465 |  | 2006-09-01 | [9 empty] | > 70 kW | [11 empty] | 956 | [104 empty] | 882d2ac1-d42c-4d64-8433-3a53a1c98fd9 | 37658fa0-8a63-4038-a267-985a3b5810c3
Lot 06 | PNG-03463 | PNG-03463 - FON-04.20 | FILTRE DE PARTÍCULES D’AFCH | 04.20 | FLUIDS I GASOS¦FILTRE DE PARTÍCULES D’AFCH | FONTANERIA |  |  |  | ENS.PNG-03463.URB.CPT. | 1 | FILTRE PARTICULES LEGIO |  | 1 | [5 empty] | 2017-02-11 | [126 empty] | 2ecb1dc3-fd07-4c63-9529-239664378efc | 63602692-729e-4a4c-a28a-f9703f328d8b
Lot 06 | PNG-03463 | PNG-03463 - FON-10.01.B | PLATS DE DUTXA | 10.01.B | APARELLS SANITARIS I AIXETERIA¦APARELLS SANITARIS¦PLATS DE DUTXA | FONTANERIA |  |  |  | ENS.PNG-03463.EDI.P0. | 2 | PLATS DUTXA |  | 1 | [5 empty] | 2006-09-01 | [126 empty] | bd9663fa-aba9-4ca3-aa56-bede2351c1f4 | 25a81c94-9194-4eff-ad36-9bd04b5236ff
Lot 06 | PNG-03463 | PNG-03463 - FON-10.01.D | INODOR | 10.01.D | APARELLS SANITARIS I AIXETERIA¦APARELLS SANITARIS¦INODOR | FONTANERIA |  |  |  | ENS.PNG-03463.EDI.P0. | 11 | INODOR INFANTIL |  | 1 | [5 empty] | 2006-09-01 | [23 empty] | Motxilla | [102 empty] | 4e1ef7f5-3029-4e26-865f-1f2abc66c5ec | 82f40b4d-f38c-42b0-b9af-59447d3f5ab3
Lot 06 | PNG-03463 | PNG-03463 - FON-10.01.D | INODOR | 10.01.D | APARELLS SANITARIS I AIXETERIA¦APARELLS SANITARIS¦INODOR | FONTANERIA |  |  |  | ENS.PNG-03463.EDP.P0. | 8 | INODOR PB |  | 1 | [5 empty] | 2006-09-01 | [23 empty] | Motxilla | [102 empty] | 4e1ef7f5-3029-4e26-865f-1f2abc66c5ec | 66f6bc54-20bd-4949-a8e0-9e505b69b4e7
Lot 06 | PNG-03463 | PNG-03463 - FON-10.01.D | INODOR | 10.01.D | APARELLS SANITARIS I AIXETERIA¦APARELLS SANITARIS¦INODOR | FONTANERIA |  |  |  | ENS.PNG-03463.EDP.P1. | 8 | INODOR P1 |  | 1 | [5 empty] | 2006-09-01 | [23 empty] | Motxilla | [102 empty] | 4e1ef7f5-3029-4e26-865f-1f2abc66c5ec | 275046cd-b43a-42d7-96bd-b4e8dc8cca8f
Lot 06 | PNG-03463 | PNG-03463 - FON-10.01.D | INODOR | 10.01.D | APARELLS SANITARIS I AIXETERIA¦APARELLS SANITARIS¦INODOR | FONTANERIA |  |  |  | ENS.PNG-03463.GIM. | 8 | INODOR GIMNAS |  | 1 | [5 empty] | 2006-09-01 | [23 empty] | Motxilla | [102 empty] | 4e1ef7f5-3029-4e26-865f-1f2abc66c5ec | 9092809a-eb15-4076-b704-4831272d304f
Lot 06 | PNG-03463 | PNG-03463 - FON-10.01.E | ABOCADOR | 10.01.E | APARELLS SANITARIS I AIXETERIA¦APARELLS SANITARIS¦ABOCADOR | FONTANERIA |  |  |  | ENS.PNG-03463.EDI.P0. | 1 | ABOCADOR NETEJA INFANTIL |  | 1 | [5 empty] | 2006-09-01 | [126 empty] | cb752c6d-609c-4224-93b2-43cff223a965 | 72df72c1-ce39-4c20-92f3-4880cdae29f5
Lot 06 | PNG-03463 | PNG-03463 - FON-10.01.E | ABOCADOR | 10.01.E | APARELLS SANITARIS I AIXETERIA¦APARELLS SANITARIS¦ABOCADOR | FONTANERIA |  |  |  | ENS.PNG-03463.EDP.P0. | 1 | ABOCADOR NETEJA PB |  | 1 | [5 empty] | 2006-09-01 | [126 empty] | cb752c6d-609c-4224-93b2-43cff223a965 | 351e2d13-20ad-46e3-a42c-2b093a8f7dfb
Lot 06 | PNG-03463 | PNG-03463 - FON-10.01.E | ABOCADOR | 10.01.E | APARELLS SANITARIS I AIXETERIA¦APARELLS SANITARIS¦ABOCADOR | FONTANERIA |  |  |  | ENS.PNG-03463.EDP.P1. | 1 | ABOCADOR NETEJA P1 |  | 1 | [5 empty] | 2006-09-01 | [126 empty] | cb752c6d-609c-4224-93b2-43cff223a965 | 614d4a33-a837-4b02-aca8-31fc1477a9cd
Lot 06 | PNG-03463 | PNG-03463 - FON-10.01.F | LAVABOS | 10.01.F | APARELLS SANITARIS I AIXETERIA¦APARELLS SANITARIS¦LAVABOS | FONTANERIA |  |  |  | ENS.PNG-03463.EDI.P0. | 14 | LAVABO I/O PICA INFANTIL |  | 1 | [5 empty] | 2006-09-01 | [126 empty] | acd66116-f9d1-4b22-a284-21303a394414 | 65fb3397-abcd-4414-9311-c47f2f5b4374
Lot 06 | PNG-03463 | PNG-03463 - FON-10.01.F | LAVABOS | 10.01.F | APARELLS SANITARIS I AIXETERIA¦APARELLS SANITARIS¦LAVABOS | FONTANERIA |  |  |  | ENS.PNG-03463.EDP.P0. | 15 | LAVABO I/O PICA AULA P1 |  | 1 | [5 empty] | 2006-09-01 | [126 empty] | acd66116-f9d1-4b22-a284-21303a394414 | c82e2433-72e0-4bdc-9348-26e66a851766
Lot 06 | PNG-03463 | PNG-03463 - FON-10.01.F | LAVABOS | 10.01.F | APARELLS SANITARIS I AIXETERIA¦APARELLS SANITARIS¦LAVABOS | FONTANERIA |  |  |  | ENS.PNG-03463.EDP.P1. | 14 | LAVABO I/O PICA AULA PB |  | 1 | [5 empty] | 2006-09-01 | [126 empty] | acd66116-f9d1-4b22-a284-21303a394414 | 273c0942-ee6d-48c0-af09-652d50c7279b
Lot 06 | PNG-03463 | PNG-03463 - FON-10.01.F | LAVABOS | 10.01.F | APARELLS SANITARIS I AIXETERIA¦APARELLS SANITARIS¦LAVABOS | FONTANERIA |  |  |  | ENS.PNG-03463.GIM.PB. | 6 | LAVABO I/O PICA GIMNÀS |  | 1 | [5 empty] | 2006-09-01 | [126 empty] | acd66116-f9d1-4b22-a284-21303a394414 | 284f7a18-16b0-4eae-a55d-cee7c6f1220a
Lot 06 | PNG-03463 | PNG-03463 - FON-10.02.B | AIXETES ACS | 10.02.B | APARELLS SANITARIS I AIXETERIA¦AIXETERIA¦AIXETES ACS | LEGIONEL·LA |  |  |  | ENS.PNG-03463.EDI.P0. | 3 | ACS CUINA/BANY I P3 |  | 1 | [5 empty] | 2006-09-01 | [24 empty] | Polsador | [101 empty] | 7d2362d7-a361-44e9-8cac-d3ed2ed71377 | eb552a4a-420f-42d7-8347-5371d4bc9746
Lot 06 | PNG-03463 | PNG-03463 - FON-10.02.B | AIXETES ACS | 10.02.B | APARELLS SANITARIS I AIXETERIA¦AIXETERIA¦AIXETES ACS | LEGIONEL·LA |  |  |  | ENS.PNG-03463.GIM.PB. | 13 | ACS VESTIDORS |  | 1 | [5 empty] | 2006-09-01 | [24 empty] | Polsador | [101 empty] | 7d2362d7-a361-44e9-8cac-d3ed2ed71377 | 7a61b7ef-b415-4508-80fa-acdc2cef4f93
Lot 06 | PNG-03463 | PNG-03463 - FON-10.02.C | AIXETES AFS | 10.02.C | APARELLS SANITARIS I AIXETERIA¦AIXETERIA¦AIXETES AFS | LEGIONEL·LA |  |  |  | ENS.PNG-03463.EDI.P0. | 14 | AFS INFANTIL |  | 1 | [5 empty] | 2006-09-01 | [24 empty] | Polsador | [101 empty] | afe30d42-9dea-4a40-8602-3a52650eac79 | 3181e044-513c-4323-8988-a63cc086156b
Lot 06 | PNG-03463 | PNG-03463 - FON-10.02.C | AIXETES AFS | 10.02.C | APARELLS SANITARIS I AIXETERIA¦AIXETERIA¦AIXETES AFS | LEGIONEL·LA |  |  |  | ENS.PNG-03463.EDP.P0. | 16 | AFS P1 |  | 1 | [5 empty] | 2006-09-01 | [24 empty] | Polsador | [101 empty] | afe30d42-9dea-4a40-8602-3a52650eac79 | c7684448-cb92-4ce7-8910-143c90ef0593
Lot 06 | PNG-03463 | PNG-03463 - FON-10.02.C | AIXETES AFS | 10.02.C | APARELLS SANITARIS I AIXETERIA¦AIXETERIA¦AIXETES AFS | LEGIONEL·LA |  |  |  | ENS.PNG-03463.EDP.P1. | 14 | AFS PB |  | 1 | [5 empty] | 2006-09-01 | [24 empty] | Polsador | [101 empty] | afe30d42-9dea-4a40-8602-3a52650eac79 | 8ff40232-8c0c-4ea9-b817-92888222d5b2
Lot 06 | PNG-03463 | PNG-03463 - FON-10.02.C | AIXETES AFS | 10.02.C | APARELLS SANITARIS I AIXETERIA¦AIXETERIA¦AIXETES AFS | LEGIONEL·LA |  |  |  | ENS.PNG-03463.GIM.PB. | 13 | AFS GIMNÀS |  | 1 | [5 empty] | 2006-09-01 | [24 empty] | Polsador | [101 empty] | afe30d42-9dea-4a40-8602-3a52650eac79 | 943ff778-03c4-4e63-abeb-28abcf2e923e
Lot 06 | PNG-03463 | PNG-03463 - FON-34.02 | INSTAL·LACIÓ ACS | 34.02 | INSTAL·LACIONS¦INSTAL·LACIÓ ACS | LEGIONEL·LA |  |  |  | ENS.PNG-03463. | 1 | INSTAL·LACIÓ ACS |  | 1 | [5 empty] | 2006-09-01 | [9 empty] | > 70 kW | [116 empty] | 325230f7-f02a-4507-b139-5f77d72da13e | cfa643e1-ddaa-489b-8394-78c9ba94e28c
Lot 06 | PNG-03463 | PNG-03463 - FON-34.03 | INSTAL·LACIÓ AFS | 34.03 | INSTAL·LACIONS¦INSTAL·LACIÓ AFS | LEGIONEL·LA |  |  |  | ENS.PNG-03463. | 1 | INSTAL·LACIÓ AFS |  | 1 | [5 empty] | 2006-09-01 | [126 empty] | 9ef9b8ab-95d1-4219-953a-4298e757fc00 | e96033d6-f539-4305-ae98-fc7ad363af74
Lot 06 | PNG-03463 | PNG-03463 - GAS-04.07.A | DIPÒSIT GASOIL EN SUPERFÍCIE | 04.07.A | FLUIDS I GASOS¦DIPÒSIT GASOIL¦AERIS | GAS COMBUSTIBLE |  |  |  | ENS.PNG-03463.GIM.PB.SC. | 1 | DIPOSIT GASOIL CENTRE |  | 1 |  | ROSSET |  |  |  | 2006-09-01 | [21 empty] | 5 | [67 empty] | Interior | [36 empty] | 11878ee0-1d59-4873-bbd5-50cb865d1ae2 | b59768e3-75b9-40ad-af8c-49787c997e5e
Lot 06 | PNG-03463 | PNG-03463 - GAS-34.04 | INSTAL·LACIÓ GAS | 34.04 | INSTAL·LACIONS¦INSTAL·LACIÓ GAS | GAS COMBUSTIBLE |  |  |  | ENS.PNG-03463. | 1 | INSTAL·LACIÓ GAS |  | 1 | [5 empty] | 2006-09-01 | [126 empty] | 142a3ddc-edf2-4742-bc62-9f73ecb6de77 | e42cf676-4279-4e8b-8574-8c152e313ba7
Lot 06 | PNG-03463 | PNG-03463 - GAS-34.06 | INSTAL·LACIÓ GASOIL | 34.06 | INSTAL·LACIONS¦INSTAL·LACIÓ GASOIL | GAS COMBUSTIBLE |  |  |  | ENS.PNG-03463. | 1 | INSTAL·LACIÓ GASOIL |  | 1 | [5 empty] | 2006-09-01 | [21 empty] | 5 | [67 empty] | Interior | [36 empty] | fe05dabb-dee0-4747-b1d0-b84f031dc245 | 54acab5b-1a1d-4559-b3c6-6d36c0105bf7
Lot 06 | PNG-03463 | PNG-03463 - OC - 38.02 | OBRA CIVIL | 38.02 | VARIS¦OBRA CIVIL | OBRA CIVIL |  |  |  | ENS.PNG-03463. | 1 | Obra civil del centre |  | 1 | [132 empty] | 44b0e9cc-6f35-4b05-8eb1-9281f83a051f | 749f1a8f-8b85-47f4-87f2-df9a4ba904e6
Lot 06 | PNG-03463 | PNG-03463 - PRO-11.01 | DETECTORS PCI | 11.01 | CONTRAINCENDIS¦DETECTORS | PROTECCIÓ CONTRA INCENDIS |  |  |  | ENS.PNG-03463.EDI.P0.I01. | 1 | DETECTOR SALA CALDERES CALEFACCIÓ |  | 1 | [5 empty] | 2006-09-01 | [40 empty] | Termovelocimètrics | [85 empty] | 5923dfff-f6b8-43bc-b4a0-47099952196a | 17c2d72b-8fea-407b-a920-9e465006d2bb
Lot 06 | PNG-03463 | PNG-03463 - PRO-11.01 | DETECTORS PCI | 11.01 | CONTRAINCENDIS¦DETECTORS | PROTECCIÓ CONTRA INCENDIS |  |  |  | ENS.PNG-03463.EDP.P1.PAS2. | 1 | DETECTOR P1 |  | 1 | [5 empty] | 2006-09-01 | [40 empty] | Termovelocimètrics | [85 empty] | 5923dfff-f6b8-43bc-b4a0-47099952196a | a6715283-e245-465c-a0aa-620ad9192c82
Lot 06 | PNG-03463 | PNG-03463 - PRO-11.01 | DETECTORS PCI | 11.01 | CONTRAINCENDIS¦DETECTORS | PROTECCIÓ CONTRA INCENDIS |  |  |  | ENS.PNG-03463.GIM.PB.SG 1. | 7 | DETECTORS EDIFICI GIMNÀS |  | 1 | [5 empty] | 2006-09-01 | [40 empty] | Termovelocimètrics | [85 empty] | 5923dfff-f6b8-43bc-b4a0-47099952196a | 53debfbb-d6e7-45c2-a042-b78dd6de2720
Lot 06 | PNG-03463 | PNG-03463 - PRO-11.03 | PULSADORS D'ALARMA PCI | 11.03 | CONTRAINCENDIS¦PULSADORS D'ALARMA | PROTECCIÓ CONTRA INCENDIS |  |  |  | ENS.PNG-03463.EDI.P0. | 2 | PULSADOR INFANTIL |  | 1 | [5 empty] | 2006-09-01 | [126 empty] | 03accd4a-1370-46c4-9a4b-d32cceb032f5 | 133fd802-ad72-4771-b551-2e7674713351
Lot 06 | PNG-03463 | PNG-03463 - PRO-11.03 | PULSADORS D'ALARMA PCI | 11.03 | CONTRAINCENDIS¦PULSADORS D'ALARMA | PROTECCIÓ CONTRA INCENDIS |  |  |  | ENS.PNG-03463.EDP.P0. | 3 | PULSADOR PB |  | 1 | [5 empty] | 2006-09-01 | [126 empty] | 03accd4a-1370-46c4-9a4b-d32cceb032f5 | 870145b3-f75d-4ba3-9c02-bf256902a3c8
Lot 06 | PNG-03463 | PNG-03463 - PRO-11.03 | PULSADORS D'ALARMA PCI | 11.03 | CONTRAINCENDIS¦PULSADORS D'ALARMA | PROTECCIÓ CONTRA INCENDIS |  |  |  | ENS.PNG-03463.EDP.P1.PAS2. | 2 | PULSADOR P1 |  | 1 | [5 empty] | 2006-09-01 | [126 empty] | 03accd4a-1370-46c4-9a4b-d32cceb032f5 | 82d457a5-3d35-42e7-accd-ba0d1d986c35
Lot 06 | PNG-03463 | PNG-03463 - PRO-11.03 | PULSADORS D'ALARMA PCI | 11.03 | CONTRAINCENDIS¦PULSADORS D'ALARMA | PROTECCIÓ CONTRA INCENDIS |  |  |  | ENS.PNG-03463.GIM. | 2 | PULSADOR GIMNÀS |  | 1 | [5 empty] | 2006-09-01 | [126 empty] | 03accd4a-1370-46c4-9a4b-d32cceb032f5 | aa92b676-8534-4575-a883-568aaed755f3
Lot 06 | PNG-03463 | PNG-03463 - PRO-11.04 | SIRENES ALARMES PCI | 11.04 | CONTRAINCENDIS¦SIRENES ALARMES | PROTECCIÓ CONTRA INCENDIS |  |  |  | ENS.PNG-03463.EDI.FAÇ. | 1 | SIRENA FAÇANA |  | 1 | [5 empty] | 2006-09-01 | [126 empty] | e55ef90a-0b65-4831-9ccb-1b5a5b00022c | 864c7d25-9cb1-4ed9-b7ef-7abe6b893ecc
Lot 06 | PNG-03463 | PNG-03463 - PRO-11.04 | SIRENES ALARMES PCI | 11.04 | CONTRAINCENDIS¦SIRENES ALARMES | PROTECCIÓ CONTRA INCENDIS |  |  |  | ENS.PNG-03463.EDI.P0. | 1 | SIRENA INFANTIL |  | 1 | [5 empty] | 2006-09-01 | [126 empty] | e55ef90a-0b65-4831-9ccb-1b5a5b00022c | 90961528-4c04-4e23-a240-5a280af1068c
Lot 06 | PNG-03463 | PNG-03463 - PRO-11.04 | SIRENES ALARMES PCI | 11.04 | CONTRAINCENDIS¦SIRENES ALARMES | PROTECCIÓ CONTRA INCENDIS |  |  |  | ENS.PNG-03463.EDP.P0. | 3 | SIRENES PB |  | 1 | [5 empty] | 2006-09-01 | [126 empty] | e55ef90a-0b65-4831-9ccb-1b5a5b00022c | 47ad210b-daa0-47a0-9882-a29cb06db698
Lot 06 | PNG-03463 | PNG-03463 - PRO-11.04 | SIRENES ALARMES PCI | 11.04 | CONTRAINCENDIS¦SIRENES ALARMES | PROTECCIÓ CONTRA INCENDIS |  |  |  | ENS.PNG-03463.EDP.P1.PAS2. | 3 | SIRENES P1 |  | 1 | [5 empty] | 2006-09-01 | [126 empty] | e55ef90a-0b65-4831-9ccb-1b5a5b00022c | bd706a56-031d-452b-909f-c6d8f1a72e21
Lot 06 | PNG-03463 | PNG-03463 - PRO-11.06 | CENTRALS DETECCIÓ PCI | 11.06 | CONTRAINCENDIS¦CENTRALS DETECCIÓ | PROTECCIÓ CONTRA INCENDIS |  |  |  | ENS.PNG-03463.EDP.P0.CON. | 1 | CENTRAL PCI |  | 1 |  | ZIMMET | ZC8-4 |  |  | 2006-09-01 | [126 empty] | 5e45e7d0-9f98-48eb-aac1-9f7d2f76a5b1 | ecaa40ba-8908-4673-bc3b-ad72cf2ad0d2
Lot 06 | PNG-03463 | PNG-03463 - PRO-11.07 | BIE | 11.07 | CONTRAINCENDIS¦EQUIPS MÀNEGA | PROTECCIÓ CONTRA INCENDIS |  |  |  | ENS.PNG-03463.EDI.P0.PASI. | 1 | BIE-4-INFANTIL |  | 1 | [5 empty] | 2006-09-01 |  |  |  | descripción de materiales, medidas y puntos interesantes del equipo. | [122 empty] | ed95e177-bdc7-4eeb-a5f1-6fc9049439d6 | a039739f-eaa8-4c69-b1ec-4f31d2afc3c9
Lot 06 | PNG-03463 | PNG-03463 - PRO-11.07 | BIE | 11.07 | CONTRAINCENDIS¦EQUIPS MÀNEGA | PROTECCIÓ CONTRA INCENDIS |  |  |  | ENS.PNG-03463.EDI.P0.PASI. | 1 | BIE-5-INFANTIL |  | 1 | [5 empty] | 2006-09-01 |  |  |  | descripción de materiales, medidas y puntos interesantes del equipo. | [122 empty] | ed95e177-bdc7-4eeb-a5f1-6fc9049439d6 | ec2cfac1-4337-4f4b-a659-282d9ce2fd4e
Lot 06 | PNG-03463 | PNG-03463 - PRO-11.07 | BIE | 11.07 | CONTRAINCENDIS¦EQUIPS MÀNEGA | PROTECCIÓ CONTRA INCENDIS |  |  |  | ENS.PNG-03463.EDP.P0.PASP. | 1 | BIE-2-PASSADIS PB-DIRECCIÓ |  | 1 | [5 empty] | 2006-09-01 |  |  |  | descripción de materiales, medidas y puntos interesantes del equipo. | [122 empty] | ed95e177-bdc7-4eeb-a5f1-6fc9049439d6 | d4405f82-1587-4854-b7b1-eec5ffb8160d
Lot 06 | PNG-03463 | PNG-03463 - PRO-11.07 | BIE | 11.07 | CONTRAINCENDIS¦EQUIPS MÀNEGA | PROTECCIÓ CONTRA INCENDIS |  |  |  | ENS.PNG-03463.EDP.P0.PASP. | 1 | BIE-3-PASSADÍS PB-ANGLÈS |  | 1 | [5 empty] | 2006-09-01 |  |  |  | descripción de materiales, medidas y puntos interesantes del equipo. | [122 empty] | ed95e177-bdc7-4eeb-a5f1-6fc9049439d6 | a34f6be1-be07-4bc8-b6cb-c87f778a1682
Lot 06 | PNG-03463 | PNG-03463 - PRO-11.07 | BIE | 11.07 | CONTRAINCENDIS¦EQUIPS MÀNEGA | PROTECCIÓ CONTRA INCENDIS |  |  |  | ENS.PNG-03463.EDP.P0.VE. | 1 | BIE-1-VESTIBUL |  | 1 | [5 empty] | 2006-09-01 |  |  |  | descripción de materiales, medidas y puntos interesantes del equipo. | [122 empty] | ed95e177-bdc7-4eeb-a5f1-6fc9049439d6 | 4b769679-b174-48b5-b6dd-a5d37d570e20
Lot 06 | PNG-03463 | PNG-03463 - PRO-11.07 | BIE | 11.07 | CONTRAINCENDIS¦EQUIPS MÀNEGA | PROTECCIÓ CONTRA INCENDIS |  |  |  | ENS.PNG-03463.EDP.P1.PAS2. | 1 | BIE-6-PASSADÍS P1 |  | 1 | [5 empty] | 2006-09-01 |  |  |  | descripción de materiales, medidas y puntos interesantes del equipo. | [122 empty] | ed95e177-bdc7-4eeb-a5f1-6fc9049439d6 | da2e9cbc-226e-4ca7-b0b8-14ae3caaae08
Lot 06 | PNG-03463 | PNG-03463 - PRO-11.07 | BIE | 11.07 | CONTRAINCENDIS¦EQUIPS MÀNEGA | PROTECCIÓ CONTRA INCENDIS |  |  |  | ENS.PNG-03463.EDP.P1.PAS2. | 1 | BIE-7-PASSADÍS P1 |  | 1 | [5 empty] | 2006-09-01 |  |  |  | descripción de materiales, medidas y puntos interesantes del equipo. | [122 empty] | ed95e177-bdc7-4eeb-a5f1-6fc9049439d6 | bf8819be-f3b5-4ede-80f9-83eff365ec8b
Lot 06 | PNG-03463 | PNG-03463 - PRO-11.07 | BIE | 11.07 | CONTRAINCENDIS¦EQUIPS MÀNEGA | PROTECCIÓ CONTRA INCENDIS |  |  |  | ENS.PNG-03463.EDP.P1.PAS2. | 1 | BIE-8-PASSADÍS P1 |  | 1 | [5 empty] | 2006-09-01 |  |  |  | descripción de materiales, medidas y puntos interesantes del equipo. | [122 empty] | ed95e177-bdc7-4eeb-a5f1-6fc9049439d6 | df7dbeaf-00de-443e-9cc5-c98f7030cbee
Lot 06 | PNG-03463 | PNG-03463 - PRO-11.07 | BIE | 11.07 | CONTRAINCENDIS¦EQUIPS MÀNEGA | PROTECCIÓ CONTRA INCENDIS |  |  |  | ENS.PNG-03463.GIM.PB.SG 1. | 1 | BIE-9-GIMNÀS |  | 1 | [5 empty] | 2006-09-01 |  |  |  | descripción de materiales, medidas y puntos interesantes del equipo. | [122 empty] | ed95e177-bdc7-4eeb-a5f1-6fc9049439d6 | b18c42ab-5df0-4f28-9fa6-f366feb2dd95
Lot 06 | PNG-03463 | PNG-03463 - PRO-11.09 | EXTINTOR | 11.09 | CONTRAINCENDIS¦EXTINTOR | PROTECCIÓ CONTRA INCENDIS |  |  |  | ENS.PNG-03463.EDI.P0.I01. | 1 | EXTINTOR -14- CO2 - P0 SALA CALDERES PRINCIPAL | 23005 | 1 | [5 empty] | 2006-08-01 | [42 empty] | Anhídrid carbònic | 5 | [82 empty] | 64279bb2-5f30-45a6-ada4-f98a7736e651 | 638a7500-f2eb-4d5f-a59a-8b602147338c
Lot 06 | PNG-03463 | PNG-03463 - PRO-11.09 | EXTINTOR | 11.09 | CONTRAINCENDIS¦EXTINTOR | PROTECCIÓ CONTRA INCENDIS |  |  |  | ENS.PNG-03463.EDI.P0.PASI. | 1 | EXTINTOR -5- ABC - P0 INFANTIL PAS | 125174 | 1 | [5 empty] | 2006-06-11 | [42 empty] | Pols seca | 6 | [82 empty] | 64279bb2-5f30-45a6-ada4-f98a7736e651 | b8d688b8-a30a-4e29-b1d0-89ef3a9e7a7b
Lot 06 | PNG-03463 | PNG-03463 - PRO-11.09 | EXTINTOR | 11.09 | CONTRAINCENDIS¦EXTINTOR | PROTECCIÓ CONTRA INCENDIS |  |  |  | ENS.PNG-03463.EDI.P0.PASI. | 1 | EXTINTOR -6- ABC - P0 INFANTIL PAS PSICO | 125158 | 1 | [5 empty] | 2006-06-11 | [42 empty] | Pols seca | 6 | [82 empty] | 64279bb2-5f30-45a6-ada4-f98a7736e651 | d2985d7e-9d28-4aac-953c-7a5b6d77a86d
Lot 06 | PNG-03463 | PNG-03463 - PRO-11.09 | EXTINTOR | 11.09 | CONTRAINCENDIS¦EXTINTOR | PROTECCIÓ CONTRA INCENDIS |  |  |  | ENS.PNG-03463.EDI.P0.PASI. | 1 | EXTINTOR -7- ABC - P0 INFANTIL PAS | 125356 | 1 | [5 empty] | 2006-06-01 | [42 empty] | Pols seca | 6 | [82 empty] | 64279bb2-5f30-45a6-ada4-f98a7736e651 | 6234cb40-905a-45a6-b19e-f53061b010dc
Lot 06 | PNG-03463 | PNG-03463 - PRO-11.09 | EXTINTOR | 11.09 | CONTRAINCENDIS¦EXTINTOR | PROTECCIÓ CONTRA INCENDIS |  |  |  | ENS.PNG-03463.EDP.P0.CON. | 1 | EXTINTOR -1- CO2 - P0 CONSERGERIA | 23526 | 1 | [5 empty] | 2006-08-01 | [42 empty] | Anhídrid carbònic | 5 | [82 empty] | 64279bb2-5f30-45a6-ada4-f98a7736e651 | 655f484f-15c4-47f4-8b35-64087ee924d2
Lot 06 | PNG-03463 | PNG-03463 - PRO-11.09 | EXTINTOR | 11.09 | CONTRAINCENDIS¦EXTINTOR | PROTECCIÓ CONTRA INCENDIS |  |  |  | ENS.PNG-03463.EDP.P0.CON. | 1 | EXTINTOR -2- CO2 - P0 CONSERGERIA | 22711 | 1 | [5 empty] | 2006-08-16 | [42 empty] | Anhídrid carbònic | 5 | [82 empty] | 64279bb2-5f30-45a6-ada4-f98a7736e651 | e86185e9-03ce-415c-affa-328a2945696d
Lot 06 | PNG-03463 | PNG-03463 - PRO-11.09 | EXTINTOR | 11.09 | CONTRAINCENDIS¦EXTINTOR | PROTECCIÓ CONTRA INCENDIS |  |  |  | ENS.PNG-03463.EDP.P0.PASP. | 1 | EXTINTOR -11- ABC - P0 2N B | 125201 | 1 | [5 empty] | 2006-06-01 | [42 empty] | Pols seca | 6 | [82 empty] | 64279bb2-5f30-45a6-ada4-f98a7736e651 | 32944257-cef5-472a-b2cc-fdee0a5dc85f
Lot 06 | PNG-03463 | PNG-03463 - PRO-11.09 | EXTINTOR | 11.09 | CONTRAINCENDIS¦EXTINTOR | PROTECCIÓ CONTRA INCENDIS |  |  |  | ENS.PNG-03463.EDP.P0.PASP. | 1 | EXTINTOR -12- ABC - P0 1R B | 112908 | 1 | [5 empty] | 2006-06-11 | [42 empty] | Pols seca | 6 | [82 empty] | 64279bb2-5f30-45a6-ada4-f98a7736e651 | d93d0f05-d169-4caf-b81f-dd898a53d800
Lot 06 | PNG-03463 | PNG-03463 - PRO-11.09 | EXTINTOR | 11.09 | CONTRAINCENDIS¦EXTINTOR | PROTECCIÓ CONTRA INCENDIS |  |  |  | ENS.PNG-03463.EDP.P0.PASP. | 1 | EXTINTOR -13- ABC - P0 1R B | 125398 | 1 | [5 empty] | 2006-06-01 | [42 empty] | Pols seca | 6 | [82 empty] | 64279bb2-5f30-45a6-ada4-f98a7736e651 | 6159851b-3d3a-4156-9179-7aab92671bc3
Lot 06 | PNG-03463 | PNG-03463 - PRO-11.09 | EXTINTOR | 11.09 | CONTRAINCENDIS¦EXTINTOR | PROTECCIÓ CONTRA INCENDIS |  |  |  | ENS.PNG-03463.EDP.P0.PASP. | 1 | EXTINTOR -8- ABC - P0 AULA PLÀSTICA | 1919290 | 1 | [5 empty] | 2005-09-01 | [42 empty] | Pols seca | 6 | [82 empty] | 64279bb2-5f30-45a6-ada4-f98a7736e651 | 92ceba4a-9a55-4f9b-968d-8e8ac49be56c
Lot 06 | PNG-03463 | PNG-03463 - PRO-11.09 | EXTINTOR | 11.09 | CONTRAINCENDIS¦EXTINTOR | PROTECCIÓ CONTRA INCENDIS |  |  |  | ENS.PNG-03463.EDP.P0.VE. | 1 | EXTINTOR -3- ABC - P0 REPLA ENTRADA | 21074 | 1 | [5 empty] | 2006-06-01 | [42 empty] | Pols seca | 6 | [82 empty] | 64279bb2-5f30-45a6-ada4-f98a7736e651 | 4847923b-7038-4ab4-add0-45675569c452
Lot 06 | PNG-03463 | PNG-03463 - PRO-11.09 | EXTINTOR | 11.09 | CONTRAINCENDIS¦EXTINTOR | PROTECCIÓ CONTRA INCENDIS |  |  |  | ENS.PNG-03463.EDP.P0.VE. | 1 | EXTINTOR -4- ABC - P0 REPLÀ ENTRADA | 125469 | 1 | [5 empty] | 2006-06-11 | [42 empty] | Pols seca | 6 | [82 empty] | 64279bb2-5f30-45a6-ada4-f98a7736e651 | b0b056ab-23ad-4752-9565-ee72661409b3
Lot 06 | PNG-03463 | PNG-03463 - PRO-11.09 | EXTINTOR | 11.09 | CONTRAINCENDIS¦EXTINTOR | PROTECCIÓ CONTRA INCENDIS |  |  |  | ENS.PNG-03463.EDP.P1.PAS2. | 1 | EXTINTOR -15- ABC - P1 5E A | 211459 | 1 | [5 empty] | 2006-06-01 | [42 empty] | Pols seca | 6 | [82 empty] | 64279bb2-5f30-45a6-ada4-f98a7736e651 | eec43b22-dde3-4211-9cfe-065fded8bd7e
Lot 06 | PNG-03463 | PNG-03463 - PRO-11.09 | EXTINTOR | 11.09 | CONTRAINCENDIS¦EXTINTOR | PROTECCIÓ CONTRA INCENDIS |  |  |  | ENS.PNG-03463.EDP.P1.PAS2. | 1 | EXTINTOR -16- ABC - P1 AULA EDICACIÓ ESPECIAL | 125133 | 1 | [5 empty] | 2006-06-11 | [42 empty] | Pols seca | 6 | [82 empty] | 64279bb2-5f30-45a6-ada4-f98a7736e651 | 421da620-8a8c-46f8-87be-22852934d36b
Lot 06 | PNG-03463 | PNG-03463 - PRO-11.09 | EXTINTOR | 11.09 | CONTRAINCENDIS¦EXTINTOR | PROTECCIÓ CONTRA INCENDIS |  |  |  | ENS.PNG-03463.EDP.P1.PAS2. | 1 | EXTINTOR -17- ABC - P1 AULA INFORMÀTICA | 123562 | 1 | [5 empty] | 2006-06-11 | [42 empty] | Pols seca | 6 | [82 empty] | 64279bb2-5f30-45a6-ada4-f98a7736e651 | 1bf8164f-1520-43a9-a6f5-92e3528e3ed1
Lot 06 | PNG-03463 | PNG-03463 - PRO-11.09 | EXTINTOR | 11.09 | CONTRAINCENDIS¦EXTINTOR | PROTECCIÓ CONTRA INCENDIS |  |  |  | ENS.PNG-03463.EDP.P1.PAS2. | 1 | EXTINTOR -18- ABC - P1 AULA 6E | 714 | 1 | [5 empty] | 2008-01-01 | [42 empty] | Pols seca | 6 | [82 empty] | 64279bb2-5f30-45a6-ada4-f98a7736e651 | 14260a82-67d8-48c2-9771-5b0021acc5ae
Lot 06 | PNG-03463 | PNG-03463 - PRO-11.09 | EXTINTOR | 11.09 | CONTRAINCENDIS¦EXTINTOR | PROTECCIÓ CONTRA INCENDIS |  |  |  | ENS.PNG-03463.EDP.P1.PAS2. | 1 | EXTINTOR -19- CO2 - CUINA | 409 | 1 | [5 empty] | 2006-01-01 | [42 empty] | Anhídrid carbònic | 5 | [82 empty] | 64279bb2-5f30-45a6-ada4-f98a7736e651 | 0ec869bc-f159-42c7-a7f3-02621915c981
Lot 06 | PNG-03463 | PNG-03463 - PRO-11.09 | EXTINTOR | 11.09 | CONTRAINCENDIS¦EXTINTOR | PROTECCIÓ CONTRA INCENDIS |  |  |  | ENS.PNG-03463.GIM.PB.SC. | 1 | EXTINTOR -10- CO2 - P0 SALA CALDERES GIMNÀS | 778458 | 1 | [5 empty] | 2003-05-01 | [42 empty] | Anhídrid carbònic | 5 | [82 empty] | 64279bb2-5f30-45a6-ada4-f98a7736e651 | 964b8460-93dd-4c89-b7a1-42d9c7f5d5eb
Lot 06 | PNG-03463 | PNG-03463 - PRO-11.09 | EXTINTOR | 11.09 | CONTRAINCENDIS¦EXTINTOR | PROTECCIÓ CONTRA INCENDIS |  |  |  | ENS.PNG-03463.GIM.PB.SG 1. | 1 | EXTINTOR -9- ABC - P0 GIMNÀS | 60788 | 1 | [5 empty] | 2002-09-01 | [42 empty] | Pols seca | 6 | [82 empty] | 64279bb2-5f30-45a6-ada4-f98a7736e651 | 84e37e62-6408-4891-8de2-4ebd56d821d0
Lot 06 | PNG-03463 | PNG-03463 - PRO-34.05 | INSTAL·LACIÓ CONTRA INCENDIS | 34.05 | INSTAL·LACIONS¦INSTAL·LACIÓ CONTRA INCENDIS | PROTECCIÓ CONTRA INCENDIS |  |  |  | ENS.PNG-03463. | 1 | INSTAL·LACIÓ DE PCI |  | 1 | [5 empty] | 2006-01-01 | [126 empty] | b21f52d4-da46-40b4-9ca5-b47532f131c1 | d57b274f-86c0-46e0-a483-d23f612de557
Lot 06 | PNG-03463 | PNG-03463 - SAN-09.01 | XARXA DE SANEJAMENT | 09.01 | SANEJAMENT¦XARXA DE SANEJAMENT | SANEJAMENT |  |  |  | ENS.PNG-03463. | 1 | XARXA DE SANEJAMENT DE FECALS |  | 1 | [5 empty] | 2006-09-01 | [126 empty] | 0e03356e-8cf0-4266-bb73-2308917f98ca | a0826c91-0e79-4a1e-8119-eff25ed41220
Lot 06 | PNG-03463 | PNG-03463 - SAN-09.01 | XARXA DE SANEJAMENT | 09.01 | SANEJAMENT¦XARXA DE SANEJAMENT | SANEJAMENT |  |  |  | ENS.PNG-03463. | 1 | XARXA DE SANEJAMENT DE PLUVIALS |  | 1 | [5 empty] | 2006-09-01 | [126 empty] | 0e03356e-8cf0-4266-bb73-2308917f98ca | ade52a40-126c-4827-8657-29d0940b6a0d
Lot 06 | PNG-03463 | PNG-03463 - SEG-12.01.B.B | DETECTOR DE PRESÈNCIA PER BIVOLUMÈTRICS | 12.01.B.B | SEGURETAT¦DETECTORS¦PRESÈNCIA¦BIVOLUMÈTRICS | SEGURETAT |  |  |  | ENS.PNG-03463.EDI.P0. | 3 | DETECTORS INTRUSSIÓ INFANTIL |  | 1 | Manteniment contracte extern |  |  |  |  | 2006-01-01 | [46 empty] | 0 | [79 empty] | 73c368de-aec0-4d36-8ecc-faa316b243fb | 66b8662a-8db6-414b-acfa-ff7e2cc6121c
Lot 06 | PNG-03463 | PNG-03463 - SEG-12.01.B.B | DETECTOR DE PRESÈNCIA PER BIVOLUMÈTRICS | 12.01.B.B | SEGURETAT¦DETECTORS¦PRESÈNCIA¦BIVOLUMÈTRICS | SEGURETAT |  |  |  | ENS.PNG-03463.EDP.P0. | 5 | DETECTORS INTRUSSIÓ PLANTA BAIXA |  | 1 | Manteniment contracte extern |  |  |  |  | 2006-01-01 | [46 empty] | 0 | [79 empty] | 73c368de-aec0-4d36-8ecc-faa316b243fb | e8dae7cc-c931-4490-b933-e6234ff67255
Lot 06 | PNG-03463 | PNG-03463 - SEG-12.01.B.B | DETECTOR DE PRESÈNCIA PER BIVOLUMÈTRICS | 12.01.B.B | SEGURETAT¦DETECTORS¦PRESÈNCIA¦BIVOLUMÈTRICS | SEGURETAT |  |  |  | ENS.PNG-03463.EDP.P1. | 4 | DETECTORS INTRUSSIÓ PLANTA PRIMERA |  | 1 | Manteniment contracte extern |  |  |  |  | 2006-01-01 | [46 empty] | 0 | [79 empty] | 73c368de-aec0-4d36-8ecc-faa316b243fb | 517607d5-3905-49aa-abcc-279b20147d36
Lot 06 | PNG-03463 | PNG-03463 - SEG-12.01.B.B | DETECTOR DE PRESÈNCIA PER BIVOLUMÈTRICS | 12.01.B.B | SEGURETAT¦DETECTORS¦PRESÈNCIA¦BIVOLUMÈTRICS | SEGURETAT |  |  |  | ENS.PNG-03463.GIM.PB. | 3 | DETECTORS INTRUSSIÓ GIMNÀS |  | 1 | Manteniment contracte extern |  |  |  |  | 2006-01-01 | [46 empty] | 0 | [79 empty] | 73c368de-aec0-4d36-8ecc-faa316b243fb | 6411559c-5fc3-4d33-b054-0a0faf7291df
Lot 06 | PNG-03463 | PNG-03463 - SEG-12.03 | CENTRALS DE DETECCIÓ I ALARMA | 12.03 | SEGURETAT¦CENTRALS DE DETECCIÓ I ALARMA | SEGURETAT |  |  |  | ENS.PNG-03463.EDP.P0.CON. | 1 | CENTRAL INTRUSSIÓ |  | 1 | Manteniment contracte extern | GENERAL ELECTRIC | CADDX NETWORK NX-8 |  |  | 2006-01-01 | [46 empty] | 0 | [79 empty] | 09d1e571-d677-43bd-9cb5-34e5ce4ccd32 | 79f18e97-9283-47ee-88ce-2ae7f0a87e79
Lot 06 | PNG-03463 | PNG-03463 - SEG-12.03 | CENTRALS DE DETECCIÓ I ALARMA | 12.03 | SEGURETAT¦CENTRALS DE DETECCIÓ I ALARMA | SEGURETAT |  |  |  | ENS.PNG-03463.EDP.P0.CON. | 1 | TECLAT INTRUSSIÓ |  | 1 | Manteniment contracte extern | GENERAL ELECTRIC |  |  |  | 2006-01-01 | [46 empty] | 0 | [79 empty] | 09d1e571-d677-43bd-9cb5-34e5ce4ccd32 | 45cf5f9f-0510-4666-935e-80c68c588d5b
Lot 06 | PNG-03463 | PNG-03463 - SEG-12.05 | SIRENES | 12.05 | SEGURETAT¦SIRENES | SEGURETAT |  |  |  | ENS.PNG-03463.EDP.P0. | 2 | SIRENES INTRUSSIÓ |  | 1 | Manteniment contracte extern |  |  |  |  | 2006-09-01 | [46 empty] | 0 | [79 empty] | 4b95610c-89b1-489a-8308-19391966ef9e | fab70062-2f6c-4f8b-a737-0ddd617f2bab
Lot 06 | PNG-03463 | PNG-03463 - SIE-40.02 | CONCENTRADOR DE DADES | 40.02 | SISTEMA INFORMACIÓ ENERGÈTICA¦CONCENTRADOR DE DADES | SIE |  |  |  | ENS.PNG-03463. | 1 | CONCENTRADOR DE DADES |  | 1 |  | Satel | DL270 | [129 empty] | 7099f142-59ad-4fd0-b73a-73b3093e9ce8 | 8d73a6bf-9b2d-4a8c-8483-01a64bc8364f
Lot 06 | PNG-03463 | PNG-03463 - SIE-40.04.02 | COMPTADOR GAS | 40.04.02 | SISTEMA INFORMACIÓ ENERGÈTICA¦ELEMENTS DE CAMP¦COMPTADOR GAS | SIE |  |  |  | ENS.PNG-03463.URB.CPT. | 1 | COMPTADOR GAS |  | 1 |  | ITRON | ACD-G16 | 68-11005964 |  | 2006-09-01 | [126 empty] | 1280208b-e1b5-41c6-967a-c288edd57357 | 932625d4-618a-4e88-9790-d5b6762a437c
Lot 06 | PNG-03463 | PNG-03463 - SIE-40.04.04 | COMPTADOR AIGUA | 40.04.04 | SISTEMA INFORMACIÓ ENERGÈTICA¦ELEMENTS DE CAMP¦COMPTADOR AIGUA | SIE |  |  |  | ENS.PNG-03463.EDI.P0.I01. | 1 | COMPTADOR OMPLERTA SISTEMA CALEFACCIÓ |  | 1 |  | IBERCONTA | S130 |  |  | 2006-09-01 | [126 empty] | e9ba1c99-a1d7-40b6-be34-809fa7e4d4df | c1042425-8839-4850-ade1-76010acb8f24
Lot 06 | PNG-03463 | PNG-03463 - SIE-40.04.04 | COMPTADOR AIGUA | 40.04.04 | SISTEMA INFORMACIÓ ENERGÈTICA¦ELEMENTS DE CAMP¦COMPTADOR AIGUA | SIE |  |  |  | ENS.PNG-03463.GIM.PB.SC. | 1 | COMPTADOR OMPLERTA SISTEMA ACS |  | 1 |  | IBERCONTA | S130 |  |  | 2006-09-01 | [126 empty] | e9ba1c99-a1d7-40b6-be34-809fa7e4d4df | 09db1891-348c-4638-b269-dcc94ed0742b
Lot 06 | PNG-03463 | PNG-03463 - SIE-40.04.04 | COMPTADOR AIGUA | 40.04.04 | SISTEMA INFORMACIÓ ENERGÈTICA¦ELEMENTS DE CAMP¦COMPTADOR AIGUA | SIE |  |  |  | ENS.PNG-03463.URB.CPT. | 1 | COMPTADOR AIGUA COMPANYIA |  | 1 |  |  | G17TE | 468450 |  | 2006-09-01 | [126 empty] | e9ba1c99-a1d7-40b6-be34-809fa7e4d4df | 72fd4605-0076-4f7a-89d1-d87f1d052655
Lot 06 | PNG-03463 | PNG-03463 - SIE-40.05 | INSTAL·LACIÓ SISTEMA INFORMACIÓ ENERGÈTICA | 40.05 | SISTEMA INFORMACIÓ ENERGÈTICA¦INSTAL·LACIÓ SISTEMA INFORMACIÓ ENERGÈTICA | SIE |  |  |  | ENS.PNG-03463. | 1 | instal.lació SIE |  | 1 | [5 empty] | 2015-07-28 | [126 empty] | c9f75480-ddca-4f8d-a7b0-39817f0942c2 | b627bc45-8228-497e-9232-13d4e21fb860
Lot 06 | PNG-03463 | PNG-03463 - SIS-41.05 | INSTAL·LACIÓ SISTEMA DE CONTROL | 41.05 | SISTEMA DE CONTROL¦INSTAL·LACIÓ SISTEMA DE CONTROL | SISTEMA DE CONTROL |  |  |  | ENS.PNG-03463.EDI.P0.I01. | 1 | SISTEMA DE CONTROL CALEFACCIO VIESSMAN |  | 1 | [5 empty] | 2006-01-01 | [47 empty] | Anual | [78 empty] | b18edb2a-3aa9-447a-846a-fd313d83b038 | 76967df5-18c4-4092-be30-e3d52bcaf802
Lot 06 | PNG-03463 | PNG-03463 - SOL-26.02.A | SISTEMA DE PLAQUES SOLARS | 26.02 | SOLAR TÈRMICA¦INSTAL·LACIÓ TÈRMICA SOLAR | SOLAR |  |  |  | ENS.PNG-03463.GIM. | 1 | INSTAL·LACIÓ SOLAR |  | 1 | [5 empty] | 2006-09-01 |  |  |  | VIESSMANN VOTO SOL 100W | [64 empty] | 20 | 12.5 | [56 empty] | db9e54aa-a033-48e8-9b2c-ff43657cad96 | b943ea9c-6ba4-42a9-9a87-41d3faaabb0a
Lot 06 | PNG-03463 | PNG-03463 - SOL-26.03 | ACUMULADOR ACS SOLAR | 26.03 | SOLAR TÈRMICA¦ACUMULADOR ACS SOLAR TÈRMICA | LEGIONEL·LA |  |  |  | ENS.PNG-03463.GIM.PB.SC. | 1 | ACUMULADOR SOLAR |  | 1 |  | ACV | WW1000V2M100 | M0613467 |  | 2006-09-01 | [9 empty] | > 70 kW | [11 empty] | 1 | [104 empty] | 6f1c2323-93b5-47a8-9de8-0ed2c96a458c | c9e70564-8344-49c4-ab55-b5135e0b5225
Lot 06 | PNG-03463 | PNG-03463 - SOL-26.05 | BOMBA ACS SOLAR | 26.05 | SOLAR TÈRMICA¦BOMBA ACS SOLAR | SOLAR |  |  |  | ENS.PNG-03463.GIM.PB.SC. | 1 | BOMBA SOLAR |  | 1 | [5 empty] | 2006-09-01 | [126 empty] | 63ed4142-d067-40d8-b395-4c9c02c6c917 | 27d367fe-20d1-45cf-b142-1101dd4db911
Lot 06 | PNG-03463 | PNG-03463 - SOL-26.06 | XARXA DE CANONADES I ACCESSORIS SOLAR | 26.06 | SOLAR TÈRMICA¦XARXA DE CANONADES I ACCESSORIS SOLAR TÉRMICA | SOLAR |  |  |  | ENS.PNG-03463.GIM. | 1 | CANONADES ACS |  | 1 | [5 empty] | 2006-09-01 | [126 empty] | e9add136-18b8-4040-a5cd-560422ab6de6 | 58f4bd04-5dfe-4d3f-9431-03f1a2d175ac
Lot 06 | PNG-03463 | PNG-03463 - TRA-20.01.A | ASCENSORS ELÈCTRICS | 20.01.A | TRANSPORT¦ASCENSORS¦ELÈCTRICS | TRANSPORT |  |  |  | ENS.PNG-03463.EDP.ASC. | 1 | ASCENSOR - RAE 31388G |  | 1 | [5 empty] | 2006-09-01 | [48 empty] | 1 | 630 | 2 | [75 empty] | 6d16e9ae-ad0d-4c59-8258-adae1577da31 | 3b32cca2-3884-455c-bb36-46babda4f465
Lot 06 | PNG-03463 | PNG-03463 - VAR-10.03.E | BARRES DE SUPORT | 10.03.E | APARELLS SANITARIS I AIXETERIA¦ACCESSORIS¦BARRES DE SUPORT | VARIS |  |  |  | ENS.PNG-03463.EDP.P0. | 1 | BARRES LAVABO ADAPTAT |  | 1 | [5 empty] | 2006-09-01 | [126 empty] | 6cf8efcc-1ffb-45f3-a9f6-40ccfd176323 | c700143a-5a55-4b1e-9ee9-aca94de5d309
Lot 06 | PNG-03463 | PNG-03463 - VAR-11.13 | VENTILADORS 400ºC/2h | 11.13 | CONTRAINCENDIS¦VENTILADORS 400ºC/2h | VARIS |  |  |  | ENS.PNG-03463.EDI.P0.I01. | 1 | EXTRACTOR CAMPANA CUINA |  | 1 | [5 empty] | 2006-01-01 | [9 empty] | > 70 kW | [116 empty] | 69c1a6a0-6f5f-4c7f-b33e-910ac4db2396 | a6292c14-42a3-4d5a-9c1e-f7f795703207
Lot 06 | PNG-03495 | PNG-03495 - BAI-15.01.A | QUADRES GENERALS | 15.01.A | EQUIPS DE BAIXA TENSIÓ¦QUADRES ELÈCTRICS¦QUADRES GENERALS | BAIXA TENSIÓ |  |  |  | ENS.PNG-03495.EDP.P00.E07. | 1 | QUADRE GENERAL |  | 1 | [5 empty] | 2007-04-16 | [126 empty] | ccb0de84-9d4c-42b6-bc62-a58d5fe9c9b0 | f01e96d9-b0d7-48be-a788-67c14862581c
Lot 06 | PNG-03495 | PNG-03495 - BAI-15.01.B | SUBQUADRES | 15.01.B | EQUIPS DE BAIXA TENSIÓ¦QUADRES ELÈCTRICS¦SUBQUADRES | BAIXA TENSIÓ |  |  |  | ENS.PNG-03495.EDI.PB.L3. | 1 | QUADRE ELECTRIC EDUCACIÓ INFANTIL |  | 1 | [5 empty] | 2007-04-16 | [5 empty] | Standard | [120 empty] | 8a618191-bdc4-4f1d-9440-616cdddf1f36 | b93b644d-d283-4fe6-ada4-82ddac741549
Lot 06 | PNG-03495 | PNG-03495 - BAI-15.01.B | SUBQUADRES | 15.01.B | EQUIPS DE BAIXA TENSIÓ¦QUADRES ELÈCTRICS¦SUBQUADRES | BAIXA TENSIÓ |  |  |  | ENS.PNG-03495.EDP.P00.CUI. | 1 | QUADRE ELECTRIC CUINA |  | 1 | [5 empty] | 2007-04-16 | [5 empty] | Standard | [120 empty] | 8a618191-bdc4-4f1d-9440-616cdddf1f36 | 7f5133ac-3629-4112-b698-f7d28a4beda9
Lot 06 | PNG-03495 | PNG-03495 - BAI-15.01.B | SUBQUADRES | 15.01.B | EQUIPS DE BAIXA TENSIÓ¦QUADRES ELÈCTRICS¦SUBQUADRES | BAIXA TENSIÓ |  |  |  | ENS.PNG-03495.EDP.P00.E07. | 1 | QUADRE ELECTRIC ESCALES |  | 1 | [5 empty] | 2007-04-16 | [5 empty] | Standard | [120 empty] | 8a618191-bdc4-4f1d-9440-616cdddf1f36 | 1de04ca9-e787-4ffe-bc5c-bfa09c4a3725
Lot 06 | PNG-03495 | PNG-03495 - BAI-15.01.B | SUBQUADRES | 15.01.B | EQUIPS DE BAIXA TENSIÓ¦QUADRES ELÈCTRICS¦SUBQUADRES | BAIXA TENSIÓ |  |  |  | ENS.PNG-03495.EDP.P00.E07. | 1 | QUADRE ELECTRIC EXTERIORS |  | 1 | [5 empty] | 2007-04-16 | [5 empty] | Standard | [120 empty] | 8a618191-bdc4-4f1d-9440-616cdddf1f36 | 76f1fff9-439c-4ef8-aba1-4323393c79ee
Lot 06 | PNG-03495 | PNG-03495 - BAI-15.01.B | SUBQUADRES | 15.01.B | EQUIPS DE BAIXA TENSIÓ¦QUADRES ELÈCTRICS¦SUBQUADRES | BAIXA TENSIÓ |  |  |  | ENS.PNG-03495.EDP.P00.E07. | 1 | QUADRE ELECTRIC P.B |  | 1 | [5 empty] | 2007-04-16 | [5 empty] | Standard | [120 empty] | 8a618191-bdc4-4f1d-9440-616cdddf1f36 | 7555a1f3-444d-4d1d-9edd-0a7e39287bd4
Lot 06 | PNG-03495 | PNG-03495 - BAI-15.01.B | SUBQUADRES | 15.01.B | EQUIPS DE BAIXA TENSIÓ¦QUADRES ELÈCTRICS¦SUBQUADRES | BAIXA TENSIÓ |  |  |  | ENS.PNG-03495.EDP.P01.M. | 1 | QUADRE ELECTRIC P.1 |  | 1 | [5 empty] | 2007-04-16 | [5 empty] | Standard | [120 empty] | 8a618191-bdc4-4f1d-9440-616cdddf1f36 | 2eb8200c-c618-49bf-bec0-4ddb71584cb9
Lot 06 | PNG-03495 | PNG-03495 - BAI-15.01.B | SUBQUADRES | 15.01.B | EQUIPS DE BAIXA TENSIÓ¦QUADRES ELÈCTRICS¦SUBQUADRES | BAIXA TENSIÓ |  |  |  | ENS.PNG-03495.EDP.P02.MAG. | 1 | QUADRE ELECTRIC P.2 |  | 1 | [5 empty] | 2007-04-16 | [5 empty] | Standard | [120 empty] | 8a618191-bdc4-4f1d-9440-616cdddf1f36 | 427b7d96-5b30-4ec7-8099-d6056e65c9fb
Lot 06 | PNG-03495 | PNG-03495 - BAI-15.01.B | SUBQUADRES | 15.01.B | EQUIPS DE BAIXA TENSIÓ¦QUADRES ELÈCTRICS¦SUBQUADRES | BAIXA TENSIÓ |  |  |  | ENS.PNG-03495.EDP.P02.SI. | 1 | QUADRE ELECTRIC INFORMATICA |  | 1 | [5 empty] | 2007-04-16 | [5 empty] | Standard | [120 empty] | 8a618191-bdc4-4f1d-9440-616cdddf1f36 | b3970488-36ec-468e-9065-822ee5725cd8
Lot 06 | PNG-03495 | PNG-03495 - BAI-15.01.B | SUBQUADRES | 15.01.B | EQUIPS DE BAIXA TENSIÓ¦QUADRES ELÈCTRICS¦SUBQUADRES | BAIXA TENSIÓ |  |  |  | ENS.PNG-03495.GIM.PB.PAS1. | 1 | QUADRE ELECTRIC GIMNAS |  | 1 | [5 empty] | 2007-04-16 | [5 empty] | Standard | [120 empty] | 8a618191-bdc4-4f1d-9440-616cdddf1f36 | 86a544c9-c8a6-469c-8beb-375ede538b27
Lot 06 | PNG-03495 | PNG-03495 - BAI-15.02.B | BATERIES DE CONDENSADORS ESTÀTICS | 15.02.B | EQUIPS DE BAIXA TENSIÓ¦BATERIES DE CONDENSADORS¦ESTÀTICS | BAIXA TENSIÓ |  |  |  | ENS.PNG-03495.EDP.P00.E07. | 1 | EQUIP COMPENSACIÓ REACTIVA |  | 1 |  | CISAR | FAST CAP 02 | 2023 04 20303 |  | 2023-05-11 | [6 empty] | 52.5 | [119 empty] | b6d0d24d-079d-4a29-a29a-44a5dbf65241 | 8b2e32bd-595f-4f44-892a-b84663a01204
Lot 06 | PNG-03495 | PNG-03495 - BAI-15.05.A | ENDOLLS | 15.05.A | EQUIPS DE BAIXA TENSIÓ¦ENDOLLS I MECANISMES¦ENDOLLS | BAIXA TENSIÓ |  |  |  | ENS.PNG-03495. | 163 | ENDOLLS |  | 1 | [5 empty] | 2007-04-16 |  |  |  | ENDOLLS 16A SUPERFÍCIE I ENCASTATS | [122 empty] | c71322aa-b0c8-4ef4-aa5f-a567422d1ec7 | da8f1ffe-aa1b-4003-b4aa-176c109c97ac
Lot 06 | PNG-03495 | PNG-03495 - BAI-15.05.B | MECANISMES | 15.05.B | EQUIPS DE BAIXA TENSIÓ¦ENDOLLS I MECANISMES¦MECANISMES | BAIXA TENSIÓ |  |  |  | ENS.PNG-03495. | 103 | INTERRUPTOR |  | 1 | [5 empty] | 2007-04-16 |  |  |  | INTERRUPTORS GEWIS | [122 empty] | fa264b7b-6b71-4eb7-9759-bb9bb27297c6 | 7cd515bb-c566-4247-a4e6-5a2aaa2bc9da
Lot 06 | PNG-03495 | PNG-03495 - BAI-15.06 | XARXA DE TERRES | 15.06 | EQUIPS DE BAIXA TENSIÓ¦XARXA DE TERRES | BAIXA TENSIÓ |  |  |  | ENS.PNG-03495. | 1 | XARXA DE TERRA |  | 1 | [5 empty] | 2007-04-16 |  |  |  | XARXA TERRA B,T | [122 empty] | f4e55642-be69-4ae1-a304-605f2b759899 | 757f4d74-0b46-4a26-9727-316576c733af
Lot 06 | PNG-03495 | PNG-03495 - BAI-16.01 | LLUMINÀRIES | 16.01 | IL·LUMINACIÓ¦LLUMINÀRIES | BAIXA TENSIÓ |  |  |  | ENS.PNG-03495.EDI.PB. | 90 | LLUMINARIES INFANTIL |  | 1 | [5 empty] | 2007-04-16 |  |  |  | PANTALLES 1X58W | [122 empty] | fd24cb0c-d73e-427b-a6a5-a2ebc4a4c121 | d625a453-768c-4958-a262-6d608670c431
Lot 06 | PNG-03495 | PNG-03495 - BAI-16.01 | LLUMINÀRIES | 16.01 | IL·LUMINACIÓ¦LLUMINÀRIES | BAIXA TENSIÓ |  |  |  | ENS.PNG-03495.EDP.P00. | 178 | LLUMINARIES P0 |  | 1 | [5 empty] | 2007-04-16 |  |  |  | PANTALLES 1X58W | [122 empty] | fd24cb0c-d73e-427b-a6a5-a2ebc4a4c121 | c23e85e1-aae1-49ae-9ddf-6a116844b5df
Lot 06 | PNG-03495 | PNG-03495 - BAI-16.01 | LLUMINÀRIES | 16.01 | IL·LUMINACIÓ¦LLUMINÀRIES | BAIXA TENSIÓ |  |  |  | ENS.PNG-03495.EDP.P01. | 137 | LLUMINARIES P2 |  | 1 | [5 empty] | 2007-04-16 |  |  |  | PANTALLES 1X58W | [122 empty] | fd24cb0c-d73e-427b-a6a5-a2ebc4a4c121 | 83217865-4b17-45f4-8100-1a1706f5ad6f
Lot 06 | PNG-03495 | PNG-03495 - BAI-16.01 | LLUMINÀRIES | 16.01 | IL·LUMINACIÓ¦LLUMINÀRIES | BAIXA TENSIÓ |  |  |  | ENS.PNG-03495.EDP.P02. | 117 | LLUMINARIES P1 |  | 1 | [5 empty] | 2007-04-16 |  |  |  | PANTALLES 1X58W | [122 empty] | fd24cb0c-d73e-427b-a6a5-a2ebc4a4c121 | e7ef55b3-e7e8-48d2-b12f-c757d33c0d48
Lot 06 | PNG-03495 | PNG-03495 - BAI-16.01 | LLUMINÀRIES | 16.01 | IL·LUMINACIÓ¦LLUMINÀRIES | BAIXA TENSIÓ |  |  |  | ENS.PNG-03495.GIM.PB. | 12 | FOCUS GIMNAS |  | 1 | [5 empty] | 2007-04-16 |  |  |  | FOCUS 250W | [122 empty] | fd24cb0c-d73e-427b-a6a5-a2ebc4a4c121 | 1633bcf3-2e3f-4b97-80d7-170ca6a6ef0f
Lot 06 | PNG-03495 | PNG-03495 - BAI-16.02 | EMERGÈNCIA I SENYALITZACIÓ | 16.02 | IL·LUMINACIÓ¦EMERGÈNCIA I SENYALITZACIÓ | BAIXA TENSIÓ |  |  |  | ENS.PNG-03495.EDI.PB. | 24 | EMERGÈNCIES INFANTIL |  | 1 | [5 empty] | 2007-04-16 | [126 empty] | 4e860dd6-6265-4d43-84d9-d1e7aafffae9 | 48ba1b34-e365-4ce4-8223-776f1cdc90b5
Lot 06 | PNG-03495 | PNG-03495 - BAI-16.02 | EMERGÈNCIA I SENYALITZACIÓ | 16.02 | IL·LUMINACIÓ¦EMERGÈNCIA I SENYALITZACIÓ | BAIXA TENSIÓ |  |  |  | ENS.PNG-03495.EDI.PB. | 36 | EMERGÈNCIES P0 |  | 1 | [5 empty] | 2007-04-16 |  |  |  | SAGELUX CL-100 SUPERFICIE | [122 empty] | 4e860dd6-6265-4d43-84d9-d1e7aafffae9 | 565d3325-1377-4668-bbd2-0b5eee7420cd
Lot 06 | PNG-03495 | PNG-03495 - BAI-16.02 | EMERGÈNCIA I SENYALITZACIÓ | 16.02 | IL·LUMINACIÓ¦EMERGÈNCIA I SENYALITZACIÓ | BAIXA TENSIÓ |  |  |  | ENS.PNG-03495.EDP.ESC. | 3 | EMERGÈNCIES ESCALA |  | 1 | [5 empty] | 2007-04-16 |  |  |  | SAGELUX CL-200 SUPERFICIE | [122 empty] | 4e860dd6-6265-4d43-84d9-d1e7aafffae9 | e248b02c-a1de-471c-a6e2-913e12687f70
Lot 06 | PNG-03495 | PNG-03495 - BAI-16.02 | EMERGÈNCIA I SENYALITZACIÓ | 16.02 | IL·LUMINACIÓ¦EMERGÈNCIA I SENYALITZACIÓ | BAIXA TENSIÓ |  |  |  | ENS.PNG-03495.EDP.P01. | 31 | EMERGÈNCIES P2 |  | 1 | [5 empty] | 2007-04-16 |  |  |  | SAGELUX CL-100 SUPERFICIE | [122 empty] | 4e860dd6-6265-4d43-84d9-d1e7aafffae9 | d1e8a690-29e5-49a1-996e-faf693caa4de
Lot 06 | PNG-03495 | PNG-03495 - BAI-16.02 | EMERGÈNCIA I SENYALITZACIÓ | 16.02 | IL·LUMINACIÓ¦EMERGÈNCIA I SENYALITZACIÓ | BAIXA TENSIÓ |  |  |  | ENS.PNG-03495.EDP.P02. | 31 | EMERGÈNCIES P1 |  | 1 | [5 empty] | 2007-04-16 |  |  |  | SAGELUX CL-100 SUPERFICIE | [122 empty] | 4e860dd6-6265-4d43-84d9-d1e7aafffae9 | 11254a24-59b8-4612-b7de-65807cded4aa
Lot 06 | PNG-03495 | PNG-03495 - BAI-16.02 | EMERGÈNCIA I SENYALITZACIÓ | 16.02 | IL·LUMINACIÓ¦EMERGÈNCIA I SENYALITZACIÓ | BAIXA TENSIÓ |  |  |  | ENS.PNG-03495.GIM.PB. | 7 | EMERGÈNCIES GIMNÀS |  | 1 | [5 empty] | 2007-04-16 |  |  |  | SAGELUX CL-200 SUPERFICIE | [122 empty] | 4e860dd6-6265-4d43-84d9-d1e7aafffae9 | b3a93737-f149-4bdf-828b-eeadd401f16f
Lot 06 | PNG-03495 | PNG-03495 - BAI-16.03 | LUMINÀRIES EXTERIORS | 16.03 | IL·LUMINACIÓ¦LUMINÀRIES EXTERIORS | BAIXA TENSIÓ |  |  |  | ENS.PNG-03495. | 21 | FOCUS EXTERIORS |  | 1 | [5 empty] | 2007-04-16 |  |  |  | FOCUS 250W HALOGEN CARBUR | [122 empty] | 2d9ea5c1-1f67-4ab6-9df3-54f5b0012a6c | 55596e9d-6642-4bd5-8b5f-c1df9c5ff2f4
Lot 06 | PNG-03495 | PNG-03495 - BAI-19 | PARALLAMPS | 19 | PARALLAMPS | BAIXA TENSIÓ |  |  |  | ENS.PNG-03495.GIM.PC.COB1. | 1 | PARALLAMPS |  | 1 | [5 empty] | 2007-04-16 | [126 empty] | d4e0850a-6991-42ef-be2c-75a27bcb1eb0 | 8ad6f706-2c8b-42ef-8e57-88705f4cd69c
Lot 06 | PNG-03495 | PNG-03495 - BAI-34.10 | INSTAL·LACIÓ BAIXA TENSIÓ | 34.10 | INSTAL·LACIONS¦INSTAL·LACIÓ BAIXA TENSIÓ | BAIXA TENSIÓ |  |  |  | ENS.PNG-03495. | 1 | INSTAL-LACIO BAIXA TENSIO |  | 1 | [5 empty] | 2007-04-16 | [126 empty] | 8053fa2d-2473-4fa9-8560-6976ab3b8e35 | db575aa3-48f0-45ac-a7ed-8c0b0179f8be
Lot 06 | PNG-03495 | PNG-03495 - CLI-01.03 | CALDERES | 01.03 | GENERADORS D'ENERGIA¦CALDERES | CLIMATITZACIÓ |  |  |  | ENS.PNG-03495.EDP.P00.SC. | 1 | CALDERA CALEFACCIÓ/ACS |  | 1 |  | ROCA | CPA 250 | 160182924 |  | 2007-04-26 | [9 empty] | > 70 kW | 0 |  | 100 | 0 |  |  | 0 | 0 |  |  |  | 0 | [36 empty] | Atmosfèrica | Gas | 0 | 0 | [64 empty] | d40eca81-aeff-4841-aecb-c9a61e9bb933 | 005205d8-dd2d-461a-97f7-6855d1d9965c
Lot 06 | PNG-03495 | PNG-03495 - CLI-02.10 | DEPÒSITS D'INÈRCIA | 02.10 | ELEMENTS DE CLIMATITZACIÓ¦DEPÒSITS D'INÈRCIA | CLIMATITZACIÓ |  |  |  | ENS.PNG-03495.EDP.P00.SC. | 1 | DIPÒSIT INERCIA ACS |  | 1 |  | IDROGAS | ACS F0200P | 110610554 |  | 2007-04-26 | [9 empty] | > 70 kW | [11 empty] | 0.2 | 0 | [37 empty] | 0 | [65 empty] | 5bb0b34e-a02b-4ed3-81c4-3294a2726c81 | 05e26998-d798-4a1d-aaa6-8ca1538fa53b
Lot 06 | PNG-03495 | PNG-03495 - CLI-02.11 | AEROTERMOS | 02.11 | ELEMENTS DE CLIMATITZACIÓ¦AEROTERMOS | CLIMATITZACIÓ |  |  |  | ENS.PNG-03495.GIM.PB.SG. | 1 | AEROTERMO 1 |  | 1 |  | ROCA | UL210 |  |  | 2007-04-26 | [9 empty] | > 70 kW | [116 empty] | 43a7cd7a-cb3c-4adb-a333-78f98e20953b | fe19616f-5e6a-4717-a85e-457b154976a8
Lot 06 | PNG-03495 | PNG-03495 - CLI-02.11 | AEROTERMOS | 02.11 | ELEMENTS DE CLIMATITZACIÓ¦AEROTERMOS | CLIMATITZACIÓ |  |  |  | ENS.PNG-03495.GIM.PB.SG. | 1 | AEROTERMO 2 |  | 1 |  | ROCA | UL210 |  |  | 2007-04-26 | [9 empty] | > 70 kW | [116 empty] | 43a7cd7a-cb3c-4adb-a333-78f98e20953b | df6d852c-cfb4-4a72-ac79-259958c5ef1a
Lot 06 | PNG-03495 | PNG-03495 - CLI-02.11 | AEROTERMOS | 02.11 | ELEMENTS DE CLIMATITZACIÓ¦AEROTERMOS | CLIMATITZACIÓ |  |  |  | ENS.PNG-03495.GIM.PB.SG. | 1 | AEROTERMO 3 |  | 1 |  | ROCA | UL210 |  |  | 2007-04-26 | [9 empty] | > 70 kW | [116 empty] | 43a7cd7a-cb3c-4adb-a333-78f98e20953b | 6d06b257-6c5f-4353-94fa-87c9e4939615
Lot 06 | PNG-03495 | PNG-03495 - CLI-02.11 | AEROTERMOS | 02.11 | ELEMENTS DE CLIMATITZACIÓ¦AEROTERMOS | CLIMATITZACIÓ |  |  |  | ENS.PNG-03495.GIM.PB.SG. | 1 | AEROTERMO 4 |  | 1 |  | ROCA | UL210 |  |  | 2007-04-26 | [9 empty] | > 70 kW | [116 empty] | 43a7cd7a-cb3c-4adb-a333-78f98e20953b | 6d3c976d-582b-46dc-9e19-eee645af3ce7
Lot 06 | PNG-03495 | PNG-03495 - CLI-02.13 | RADIADORS D'AIGUA | 02.13 | ELEMENTS DE CLIMATITZACIÓ¦RADIADORS D'AIGUA | CLIMATITZACIÓ |  |  |  | ENS.PNG-03495.EDI.PB. | 18 | RADIADORS INFANTIL |  | 1 | [5 empty] | 2007-04-26 | [9 empty] | > 70 kW | [116 empty] | fe42a603-3cbd-4310-89ec-1b1fb2a9daab | f96bc0e9-8cef-4661-a2ea-1d63371c7ae8
Lot 06 | PNG-03495 | PNG-03495 - CLI-02.13 | RADIADORS D'AIGUA | 02.13 | ELEMENTS DE CLIMATITZACIÓ¦RADIADORS D'AIGUA | CLIMATITZACIÓ |  |  |  | ENS.PNG-03495.EDP.P00. | 23 | RADIADORS P0 |  | 1 | [5 empty] | 2007-04-26 | [9 empty] | > 70 kW | [116 empty] | fe42a603-3cbd-4310-89ec-1b1fb2a9daab | a68c76a4-8878-4d90-a4c1-57e8bb605c0d
Lot 06 | PNG-03495 | PNG-03495 - CLI-02.13 | RADIADORS D'AIGUA | 02.13 | ELEMENTS DE CLIMATITZACIÓ¦RADIADORS D'AIGUA | CLIMATITZACIÓ |  |  |  | ENS.PNG-03495.EDP.P01. | 30 | RADIADORS P1 |  | 1 | [5 empty] | 2007-04-26 | [9 empty] | > 70 kW | [116 empty] | fe42a603-3cbd-4310-89ec-1b1fb2a9daab | 1ef4382c-603c-4eb5-85e8-5394c72111dd
Lot 06 | PNG-03495 | PNG-03495 - CLI-02.13 | RADIADORS D'AIGUA | 02.13 | ELEMENTS DE CLIMATITZACIÓ¦RADIADORS D'AIGUA | CLIMATITZACIÓ |  |  |  | ENS.PNG-03495.EDP.P02. | 30 | RADIADORS P2 |  | 1 | [5 empty] | 2007-04-26 | [9 empty] | > 70 kW | [116 empty] | fe42a603-3cbd-4310-89ec-1b1fb2a9daab | 84a3cc97-d6dd-4cdf-90c1-54a63498bc20
Lot 06 | PNG-03495 | PNG-03495 - CLI-03.02 | BOMBES CIRCULACIÓ ACS I CLIMA | 03.02 | BOMBES I GRUPS DE PRESSIÓ¦BOMBES CIRCULACIÓ ACS I CLIMA | CLIMATITZACIÓ |  |  |  | ENS.PNG-03495.EDP.P00.SC. | 1 | BOMBA ADMINISTRACIÓ |  | 1 |  | ROCA | PC 1055 | sense placa |  | 2007-04-26 | [9 empty] | > 70 kW | [34 empty] | Rotor humit | [81 empty] | b7748cdf-1bee-4e23-93e8-1ed9511e3c4a | cbee584f-de3a-47c8-b6f8-7ead6203c870
Lot 06 | PNG-03495 | PNG-03495 - CLI-03.02 | BOMBES CIRCULACIÓ ACS I CLIMA | 03.02 | BOMBES I GRUPS DE PRESSIÓ¦BOMBES CIRCULACIÓ ACS I CLIMA | CLIMATITZACIÓ |  |  |  | ENS.PNG-03495.EDP.P00.SC. | 1 | BOMBA CIR. NORD |  | 1 |  | ROCA | SC 50 | 227097355 |  | 2007-04-26 | [9 empty] | > 70 kW | [34 empty] | Rotor humit | [81 empty] | b7748cdf-1bee-4e23-93e8-1ed9511e3c4a | 69d11b96-d49d-41ac-80ef-1ccd20f2b16f
Lot 06 | PNG-03495 | PNG-03495 - CLI-03.02 | BOMBES CIRCULACIÓ ACS I CLIMA | 03.02 | BOMBES I GRUPS DE PRESSIÓ¦BOMBES CIRCULACIÓ ACS I CLIMA | CLIMATITZACIÓ |  |  |  | ENS.PNG-03495.EDP.P00.SC. | 1 | BOMBA CIR. SUD |  | 1 |  | ROCA | SC 50 | 227097396 |  | 2007-04-26 | [9 empty] | > 70 kW | [34 empty] | Rotor humit | [81 empty] | b7748cdf-1bee-4e23-93e8-1ed9511e3c4a | fd088f4d-efdf-408c-9348-97a9fbd42f7b
Lot 06 | PNG-03495 | PNG-03495 - CLI-03.02 | BOMBES CIRCULACIÓ ACS I CLIMA | 03.02 | BOMBES I GRUPS DE PRESSIÓ¦BOMBES CIRCULACIÓ ACS I CLIMA | CLIMATITZACIÓ |  |  |  | ENS.PNG-03495.EDP.P00.SC. | 1 | BOMBA CONDENSATS |  | 1 |  | ROCA | PC 1045 | 227045490 |  | 2007-04-26 | [9 empty] | > 70 kW | [34 empty] | Rotor humit | [81 empty] | b7748cdf-1bee-4e23-93e8-1ed9511e3c4a | c9a02b70-8641-4d75-b895-7c3f86eb6dab
Lot 06 | PNG-03495 | PNG-03495 - CLI-03.02 | BOMBES CIRCULACIÓ ACS I CLIMA | 03.02 | BOMBES I GRUPS DE PRESSIÓ¦BOMBES CIRCULACIÓ ACS I CLIMA | CLIMATITZACIÓ |  |  |  | ENS.PNG-03495.EDP.P00.SC. | 1 | BOMBA GIMNÀS |  | 1 |  | ROCA | PC 1055 | 227093487 |  | 2007-04-26 | [9 empty] | > 70 kW | [34 empty] | Rotor humit | [81 empty] | b7748cdf-1bee-4e23-93e8-1ed9511e3c4a | ecaa6c13-719d-4ce8-87c3-fc87e30bdf33
Lot 06 | PNG-03495 | PNG-03495 - CLI-03.02 | BOMBES CIRCULACIÓ ACS I CLIMA | 03.02 | BOMBES I GRUPS DE PRESSIÓ¦BOMBES CIRCULACIÓ ACS I CLIMA | CLIMATITZACIÓ |  |  |  | ENS.PNG-03495.EDP.P00.SC. | 1 | BOMBA PRIMARI ACS |  | 1 |  | GRUNDFOS | ALPHA L25 | SENSE PLACA |  | 2007-04-26 | [9 empty] | > 70 kW | [34 empty] | Rotor humit | [81 empty] | b7748cdf-1bee-4e23-93e8-1ed9511e3c4a | 94a61086-1297-4cfb-868d-ea11a13e116d
Lot 06 | PNG-03495 | PNG-03495 - CLI-03.02 | BOMBES CIRCULACIÓ ACS I CLIMA | 03.02 | BOMBES I GRUPS DE PRESSIÓ¦BOMBES CIRCULACIÓ ACS I CLIMA | CLIMATITZACIÓ |  |  |  | ENS.PNG-03495.EDP.P00.SC. | 1 | BOMBA PRIMARI CALEFACCIÓ |  | 1 |  | ROCA | MC 80 | 227074995 |  | 2007-04-26 | [9 empty] | > 70 kW | [34 empty] | Rotor humit | [81 empty] | b7748cdf-1bee-4e23-93e8-1ed9511e3c4a | daf71d7f-46d2-403c-aceb-e3590ebc9105
Lot 06 | PNG-03495 | PNG-03495 - CLI-03.02 | BOMBES CIRCULACIÓ ACS I CLIMA | 03.02 | BOMBES I GRUPS DE PRESSIÓ¦BOMBES CIRCULACIÓ ACS I CLIMA | CLIMATITZACIÓ |  |  |  | ENS.PNG-03495.EDP.P00.SC. | 1 | BOMBA RETORN ACS |  | 1 |  | WILO | STAR Z25 | 4047573 |  | 2007-04-26 | [9 empty] | > 70 kW | [34 empty] | Rotor humit | [81 empty] | b7748cdf-1bee-4e23-93e8-1ed9511e3c4a | 88cf719b-53e6-43f8-9866-d6ae463cecd1
Lot 06 | PNG-03495 | PNG-03495 - CLI-03.02 | BOMBES CIRCULACIÓ ACS I CLIMA | 03.02 | BOMBES I GRUPS DE PRESSIÓ¦BOMBES CIRCULACIÓ ACS I CLIMA | CLIMATITZACIÓ |  |  |  | ENS.PNG-03495.EDP.P00.SC. | 1 | BOMBA SECUNDARI ACS |  | 1 |  | WILO | STAR 25/2 | 4020962 |  | 2007-04-26 | [9 empty] | > 70 kW | [34 empty] | Rotor humit | [81 empty] | b7748cdf-1bee-4e23-93e8-1ed9511e3c4a | 0adc9740-b50f-40e0-baf6-5772f218e1fb
Lot 06 | PNG-03495 | PNG-03495 - CLI-03.02 | BOMBES CIRCULACIÓ ACS I CLIMA | 03.02 | BOMBES I GRUPS DE PRESSIÓ¦BOMBES CIRCULACIÓ ACS I CLIMA | CLIMATITZACIÓ |  |  |  | ENS.PNG-03495.EDP.P00.SC. | 1 | BOMBA SECUNDARI SOLAR |  | 1 |  | ROCA | SB 50XA | 220443566 |  | 2007-04-26 | [9 empty] | > 70 kW | [34 empty] | Rotor humit | [81 empty] | b7748cdf-1bee-4e23-93e8-1ed9511e3c4a | 36ad6b8c-4d0d-4bad-badd-908ecb6bb568
Lot 06 | PNG-03495 | PNG-03495 - CLI-03.02 | BOMBES CIRCULACIÓ ACS I CLIMA | 03.02 | BOMBES I GRUPS DE PRESSIÓ¦BOMBES CIRCULACIÓ ACS I CLIMA | CLIMATITZACIÓ |  |  |  | ENS.PNG-03495.EDP.P00.SC. | 1 | BOMBA VESTIDORS |  | 1 |  | GRUNDFOS | UPS 32 | 95906448 |  | 2007-04-26 | [9 empty] | > 70 kW | [34 empty] | Rotor humit | [81 empty] | b7748cdf-1bee-4e23-93e8-1ed9511e3c4a | 34e4b7dc-2b25-4cbf-88a2-17d75b467f36
Lot 06 | PNG-03495 | PNG-03495 - CLI-33 | QUALITAT AMBIENTAL EN INTERIORS | 33 | QUALITAT AMBIENTAL EN INTERIORS | CLIMATITZACIÓ |  |  |  | ENS.PNG-03495. | 1 | QUALITAT AIRE EDIFICI |  | 1 | [5 empty] | 2007-04-26 | [9 empty] | < 70 kW | [116 empty] | 3bbf65d6-9895-4bfe-a553-3f249578809e | be437a0e-f568-45ed-a2d6-fef71e876a71
Lot 06 | PNG-03495 | PNG-03495 - CLI-34.01 | INSTAL·LACIÓ CLIMATITZACIÓ | 34.01 | INSTAL·LACIONS¦INSTAL·LACIÓ CLIMATITZACIÓ | CLIMATITZACIÓ |  |  |  | ENS.PNG-03495. | 1 | INSTAL.LACIÓ CLIMATITZACIÓ |  | 1 | [5 empty] | 2007-04-26 | [9 empty] | > 70 kW | [10 empty] | Calor | [105 empty] | ed63c87b-dfa6-4370-9284-84e4572ab2cd | 2dd140fa-ba40-4ab0-8b1d-5f71c93d6119
Lot 06 | PNG-03495 | PNG-03495 - COM-17.01.B | ALTAVEUS | 17.01.B | EQUIPS COMUNICACIONS¦MEGAFONIA¦ALTAVEUS | COMUNICACIONS |  |  |  | ENS.PNG-03495.EDI.PB. | 3 | ALTAVEUS P.INFANTIL |  | 1 | [5 empty] | 2007-04-26 |  |  |  | ALTAVEU SUPERFICIE APACE 6/T | [122 empty] | 3fdd0655-9137-4a6f-838a-2b19b681bf78 | 00dd746f-b342-4797-bc35-86f4d7a63bf8
Lot 06 | PNG-03495 | PNG-03495 - COM-17.01.B | ALTAVEUS | 17.01.B | EQUIPS COMUNICACIONS¦MEGAFONIA¦ALTAVEUS | COMUNICACIONS |  |  |  | ENS.PNG-03495.EDP.P00. | 2 | ALTAVEUS P.BAIXA |  | 1 | [5 empty] | 2007-04-26 |  |  |  | ALTAVEU SUPERFICIE APACE 6/T | [122 empty] | 3fdd0655-9137-4a6f-838a-2b19b681bf78 | 4f120522-0d48-44c5-9d10-4aef92bebdcc
Lot 06 | PNG-03495 | PNG-03495 - COM-17.01.B | ALTAVEUS | 17.01.B | EQUIPS COMUNICACIONS¦MEGAFONIA¦ALTAVEUS | COMUNICACIONS |  |  |  | ENS.PNG-03495.EDP.P01. | 4 | ALTAVEUS P.1 |  | 1 | [5 empty] | 2007-04-26 |  |  |  | ALTAVEU SUPERFICIE APACE 6/T | [122 empty] | 3fdd0655-9137-4a6f-838a-2b19b681bf78 | 469610eb-b14f-4952-97f6-361bd829a602
Lot 06 | PNG-03495 | PNG-03495 - COM-17.01.B | ALTAVEUS | 17.01.B | EQUIPS COMUNICACIONS¦MEGAFONIA¦ALTAVEUS | COMUNICACIONS |  |  |  | ENS.PNG-03495.EDP.P02. | 4 | ALTAVEU P.2 |  | 1 | [5 empty] | 2007-04-26 |  |  |  | ALTAVEU SUPERFICIE APACENTAR 6/T | [122 empty] | 3fdd0655-9137-4a6f-838a-2b19b681bf78 | db0fc363-85b6-4b16-b817-053af3fb395e
Lot 06 | PNG-03495 | PNG-03495 - COM-17.01.B | ALTAVEUS | 17.01.B | EQUIPS COMUNICACIONS¦MEGAFONIA¦ALTAVEUS | COMUNICACIONS |  |  |  | ENS.PNG-03495.GIM.PB. | 1 | ALTAVEU GIMNÀS |  | 1 | [5 empty] | 2007-04-26 |  |  |  | ALTAVEU SUPERFICIE APACE 6/T | [122 empty] | 3fdd0655-9137-4a6f-838a-2b19b681bf78 | 9112be92-b01e-4034-8b9b-346910982703
Lot 06 | PNG-03495 | PNG-03495 - COM-17.01.B | ALTAVEUS | 17.01.B | EQUIPS COMUNICACIONS¦MEGAFONIA¦ALTAVEUS | COMUNICACIONS |  |  |  | ENS.PNG-03495.URB. | 4 | ALTAVEUS PATI |  | 1 | [5 empty] | 2007-04-26 |  |  |  | ALTAVEU SC-30AH 30W | [122 empty] | 3fdd0655-9137-4a6f-838a-2b19b681bf78 | 28962744-772f-4fcb-bb08-a8e9a866ae7f
Lot 06 | PNG-03495 | PNG-03495 - COM-17.01.C | RACKS MEGAFONIA | 17.01.C | EQUIPS COMUNICACIONS¦MEGAFONIA¦RACKS | COMUNICACIONS |  |  |  | ENS.PNG-03495.EDP.P00.E07. | 1 | EQUIP MEGAFONIA WORK PA 120 |  | 1 | [5 empty] | 2007-04-26 | [126 empty] | 48744a08-2451-4aee-9e15-9f4c78181f72 | 29827b5c-53dc-430e-bf0e-adfce25761f0
Lot 06 | PNG-03495 | PNG-03495 - COM-17.05.A | ANTENA | 17.05.A | EQUIPS COMUNICACIONS¦TELEVISIÓ-FM¦ANTENA | COMUNICACIONS |  |  |  | ENS.PNG-03495.GIM.PC.COB1. | 1 | ANTENA TV |  | 1 | [5 empty] | 2007-04-26 | [126 empty] | 22d1e372-4630-4070-a4c9-6914a4badd86 | 490b3135-7625-40b8-954b-fda45e34e65e
Lot 06 | PNG-03495 | PNG-03495 - COM-17.05.E | PRESA TV / FM | 17.05.E | EQUIPS COMUNICACIONS¦TELEVISIÓ-FM¦PRESA TV / FM | COMUNICACIONS |  |  |  | ENS.PNG-03495.EDP.P00. | 1 | PRESA TV / FM - SALA PROFESSORS |  | 1 | [5 empty] | 2007-04-26 | [126 empty] | 55e5d0cb-2bcf-405d-8ba5-ba7918afa84f | 7d578ce6-a826-49c4-96c7-eaa48eb3997c
Lot 06 | PNG-03495 | PNG-03495 - COM-17.05.E | PRESA TV / FM | 17.05.E | EQUIPS COMUNICACIONS¦TELEVISIÓ-FM¦PRESA TV / FM | COMUNICACIONS |  |  |  | ENS.PNG-03495.EDP.P02. | 1 | PRESA TV / FM - AULA MÚSICA AUDIOVISUALS |  | 1 | [5 empty] | 2007-04-26 | [126 empty] | 55e5d0cb-2bcf-405d-8ba5-ba7918afa84f | 59b96397-2661-4247-9372-b1550eb32f54
Lot 06 | PNG-03495 | PNG-03495 - COM-17.05.E | PRESA TV / FM | 17.05.E | EQUIPS COMUNICACIONS¦TELEVISIÓ-FM¦PRESA TV / FM | COMUNICACIONS |  |  |  | ENS.PNG-03495.GIM. | 1 | PRESA TV / FM - GIMNÀS |  | 1 | [5 empty] | 2007-04-26 | [126 empty] | 55e5d0cb-2bcf-405d-8ba5-ba7918afa84f | 25161364-1e66-48b6-8ce5-d4250d8a151d
Lot 06 | PNG-03495 | PNG-03495 - COM-17.07 | PORTERS I AVISOS | 17.07 | EQUIPS COMUNICACIONS¦PORTERS I AVISOS | COMUNICACIONS |  |  |  | ENS.PNG-03495.EDP.P00. | 1 | INTERFONIA |  | 1 | [5 empty] | 2007-04-26 | [126 empty] | 0f634796-e2b2-4093-9753-10c3c503ec47 | 8719b3af-0351-4dd5-859f-a97ab7a2d9b4
Lot 06 | PNG-03495 | PNG-03495 - COM-17.09.A | RACK VEU I DADES | 17.09.A | EQUIPS COMUNICACIONS¦VEU I DADES¦RACK | COMUNICACIONS |  |  |  | ENS.PNG-03495.EDP.P00.E07. | 1 | RACK PRINCIPAL CISCO |  | 1 | [5 empty] | 2007-04-26 | [126 empty] | 6faf3e50-ed8c-4324-abff-e4fcb1aa816d | 88075955-8dc1-4538-ae0d-d7daeffee5a4
Lot 06 | PNG-03495 | PNG-03495 - COM-17.09.A | RACK VEU I DADES | 17.09.A | EQUIPS COMUNICACIONS¦VEU I DADES¦RACK | COMUNICACIONS |  |  |  | ENS.PNG-03495.EDP.P02.SI. | 1 | RACK AULA INFORMÀTICA |  | 1 | [5 empty] | 2007-04-26 | [126 empty] | 6faf3e50-ed8c-4324-abff-e4fcb1aa816d | 0295c768-2b53-4fab-859d-9d6c8fe427ea
Lot 06 | PNG-03495 | PNG-03495 - COM-17.09.B | PRESES VEU I DADES | 17.09.B | EQUIPS COMUNICACIONS¦VEU I DADES¦ PRESES | COMUNICACIONS |  |  |  | ENS.PNG-03495.EDI.PB. | 12 | PRESSES RJ45 INFANTIL |  | 1 | [5 empty] | 2007-04-26 | [126 empty] | 78192fde-1cb0-4dc6-aa28-dd96cb30b666 | e8c2512d-d3e1-485c-b722-976790986dde
Lot 06 | PNG-03495 | PNG-03495 - COM-17.09.B | PRESES VEU I DADES | 17.09.B | EQUIPS COMUNICACIONS¦VEU I DADES¦ PRESES | COMUNICACIONS |  |  |  | ENS.PNG-03495.EDP.P00. | 32 | PRESSES RJ45 P0 |  | 1 | [5 empty] | 2007-04-26 | [126 empty] | 78192fde-1cb0-4dc6-aa28-dd96cb30b666 | 9a9786d5-39bf-4736-aa55-5838b2794e51
Lot 06 | PNG-03495 | PNG-03495 - COM-17.09.B | PRESES VEU I DADES | 17.09.B | EQUIPS COMUNICACIONS¦VEU I DADES¦ PRESES | COMUNICACIONS |  |  |  | ENS.PNG-03495.EDP.P01. | 26 | PRESES RJ45 P1 |  | 1 | [5 empty] | 2007-04-26 | [126 empty] | 78192fde-1cb0-4dc6-aa28-dd96cb30b666 | c0012047-284b-47dc-98d4-37792392dec5
Lot 06 | PNG-03495 | PNG-03495 - COM-17.09.B | PRESES VEU I DADES | 17.09.B | EQUIPS COMUNICACIONS¦VEU I DADES¦ PRESES | COMUNICACIONS |  |  |  | ENS.PNG-03495.EDP.P02. | 26 | PRESES RJ45 P2 |  | 1 | [5 empty] | 2007-04-26 | [126 empty] | 78192fde-1cb0-4dc6-aa28-dd96cb30b666 | db845011-33d9-4366-89b1-ece2ce2f3a6c
Lot 06 | PNG-03495 | PNG-03495 - COM-17.09.B | PRESES VEU I DADES | 17.09.B | EQUIPS COMUNICACIONS¦VEU I DADES¦ PRESES | COMUNICACIONS |  |  |  | ENS.PNG-03495.GIM.PB. | 4 | PRESSES RJ45 GIMNÀS |  | 1 | [5 empty] | 2007-04-26 | [126 empty] | 78192fde-1cb0-4dc6-aa28-dd96cb30b666 | e5b1bfac-abf5-4eee-aeb6-78b9d3cf0009
Lot 06 | PNG-03495 | PNG-03495 - FON-01.05 | TERMOS | 01.05 | GENERADORS D'ENERGIA¦TERMOS | LEGIONEL·LA |  |  |  | ENS.PNG-03495.EDI.PB.AI1. | 1 | TERMO |  | 1 |  | TERMOR | GPLUS50 |  |  | 2007-04-26 | [9 empty] | > 70 kW | 0 |  |  | 0 |  |  | 0 | 50 |  |  |  | 5 | [104 empty] | ed338fcc-415a-4f78-81e2-ff292270594c | d6e2dd93-ddba-4ea8-8214-f1b2d03cc82d
Lot 06 | PNG-03495 | PNG-03495 - FON-01.05 | TERMOS | 01.05 | GENERADORS D'ENERGIA¦TERMOS | LEGIONEL·LA |  |  |  | ENS.PNG-03495.EDI.PB.AI2. | 1 | TERMO |  | 1 |  | TERMOR | GPLUS50 |  |  | 2007-04-26 | [9 empty] | > 70 kW | 0 |  |  | 0 |  |  | 0 | 50 |  |  |  | 5 | [104 empty] | ed338fcc-415a-4f78-81e2-ff292270594c | 9f9663a6-9fba-4de2-95a0-74a2489d2ec8
Lot 06 | PNG-03495 | PNG-03495 - FON-01.05 | TERMOS | 01.05 | GENERADORS D'ENERGIA¦TERMOS | LEGIONEL·LA |  |  |  | ENS.PNG-03495.EDI.PB.AI4. | 1 | TERMO |  | 1 |  | TERMOR | GPLUS50 |  |  | 2007-04-26 | [9 empty] | > 70 kW | 0 |  |  | 0 |  |  | 0 | 50 |  |  |  | 5 | [104 empty] | ed338fcc-415a-4f78-81e2-ff292270594c | c6caa934-56e1-412c-86b5-732ce8f6ca2c
Lot 06 | PNG-03495 | PNG-03495 - FON-01.05 | TERMOS | 01.05 | GENERADORS D'ENERGIA¦TERMOS | LEGIONEL·LA |  |  |  | ENS.PNG-03495.EDI.PB.AI5. | 1 | TERMO |  | 1 |  | TERMOR | GPLUS50 |  |  | 2007-04-26 | [9 empty] | > 70 kW | 0 |  |  | 0 |  |  | 0 | 50 |  |  |  | 5 | [104 empty] | ed338fcc-415a-4f78-81e2-ff292270594c | 0226ae10-c3b9-4585-b2ea-908d4b9ff057
Lot 06 | PNG-03495 | PNG-03495 - FON-01.05 | TERMOS | 01.05 | GENERADORS D'ENERGIA¦TERMOS | LEGIONEL·LA |  |  |  | ENS.PNG-03495.EDI.PB.L3. | 1 | TERMO |  | 1 |  | HIDROGAS | ACUATV50L | 200459634 |  | 2007-04-26 | [9 empty] | > 70 kW | 0 |  |  | 0 |  |  | 0 | 50 |  |  |  | 47 | [104 empty] | ed338fcc-415a-4f78-81e2-ff292270594c | 8ae76ed2-f30c-40c2-8802-b3fe4b869c81
Lot 06 | PNG-03495 | PNG-03495 - FON-04.01.A | INTERCANVIADOR DE PLAQUES | 04.01.A | FLUIDS I GASOS¦INTERCANVIADORS¦PLAQUES | FONTANERIA |  |  |  | ENS.PNG-03495.EDP.P00.SC. | 1 | INTERCANVIADOR ACS |  | 1 | [5 empty] | 2007-04-26 | [9 empty] | > 70 kW | [116 empty] | ebe27d22-8815-4739-94e7-bbe22bec87bc | 8029f9ba-e4e2-45a5-a872-2c8843ae3b70
Lot 06 | PNG-03495 | PNG-03495 - FON-04.01.A | INTERCANVIADOR DE PLAQUES | 04.01.A | FLUIDS I GASOS¦INTERCANVIADORS¦PLAQUES | FONTANERIA |  |  |  | ENS.PNG-03495.EDP.P00.SC. | 1 | INTERCANVIADOR SOLAR |  | 1 | [5 empty] | 2007-04-26 | [9 empty] | > 70 kW | [116 empty] | ebe27d22-8815-4739-94e7-bbe22bec87bc | 1b278c3f-e0aa-4a80-bfdc-6cdc44507be6
Lot 06 | PNG-03495 | PNG-03495 - FON-04.02 | DIPÒSIT EXPANSIÓ | 04.02 | FLUIDS I GASOS¦DIPÒSIT EXPANSIÓ | FONTANERIA |  |  |  | ENS.PNG-03495.EDP.P00.SC. | 1 | DIPÒSIT EXPANSIÓ ACS |  | 1 |  | IBAIONDO | 80 AMR-P | 4100590001 |  | 2007-04-26 | [9 empty] | < 70 kW | [11 empty] | 0.08 | 0 | [103 empty] | 2ff81689-d741-4b87-ad76-144e2c3ef401 | cf6bafc0-3244-424c-aa59-5675dd59c0d2
Lot 06 | PNG-03495 | PNG-03495 - FON-04.02 | DIPÒSIT EXPANSIÓ | 04.02 | FLUIDS I GASOS¦DIPÒSIT EXPANSIÓ | FONTANERIA |  |  |  | ENS.PNG-03495.EDP.P00.SC. | 1 | DIPÒSIT EXPANSIÓ CALDERA |  | 1 |  | IBAIONDO | 250 CMF | 4039090004 |  | 2007-04-26 | [9 empty] | > 70 kW | [11 empty] | 0.25 | 0 | [103 empty] | 2ff81689-d741-4b87-ad76-144e2c3ef401 | 5efa7542-826c-4219-b524-2e35c6f251b5
Lot 06 | PNG-03495 | PNG-03495 - FON-04.02 | DIPÒSIT EXPANSIÓ | 04.02 | FLUIDS I GASOS¦DIPÒSIT EXPANSIÓ | FONTANERIA |  |  |  | ENS.PNG-03495.EDP.P00.SC. | 1 | DIPÒSIT EXPANSIÓ SOLAR |  | 1 |  | IBAIONDO | 140 CMF | 4077180009 |  | 2007-04-26 | [9 empty] | < 70 kW | [11 empty] | 0.14 | 0 | [103 empty] | 2ff81689-d741-4b87-ad76-144e2c3ef401 | 1b6da273-1e32-4dfb-a0a8-537a3b305f73
Lot 06 | PNG-03495 | PNG-03495 - FON-04.05 | DIPÒSIT ACUMULADOR ACS | 04.05 | FLUIDS I GASOS¦DIPÒSIT ACUMULADOR ACS | LEGIONEL·LA |  |  |  | ENS.PNG-03495.EDP.P00.SC. | 1 | DIPÒSIT ACU ACS - DRETA |  | 1 |  | IDROGAS | ACSF1000P | 110610552 |  | 2007-04-26 | [9 empty] | > 70 kW | [11 empty] | 1 | [104 empty] | b7902940-f1a1-45fb-8e2c-e491b5f4dc4f | 56d8148d-4578-4ca4-8983-2ab54bb5e8c1
Lot 06 | PNG-03495 | PNG-03495 - FON-04.05 | DIPÒSIT ACUMULADOR ACS | 04.05 | FLUIDS I GASOS¦DIPÒSIT ACUMULADOR ACS | LEGIONEL·LA |  |  |  | ENS.PNG-03495.EDP.P00.SC. | 1 | DIPÒSIT ACU ACS - ESQUERRA |  | 1 |  | IDROGAS | ACSF1000P | 1106105532 |  | 2007-04-26 | [9 empty] | > 70 kW | [11 empty] | 1 | [104 empty] | b7902940-f1a1-45fb-8e2c-e491b5f4dc4f | e2ee849d-49c5-4cc5-b171-817c18361b00
Lot 06 | PNG-03495 | PNG-03495 - FON-04.20 | FILTRE DE PARTÍCULES D’AFCH | 04.20 | FLUIDS I GASOS¦FILTRE DE PARTÍCULES D’AFCH | FONTANERIA |  |  |  | ENS.PNG-03495.EDP.P00.SC. | 1 | FILTRE AFS SALA CALDERES |  | 1 | [5 empty] | 2007-04-26 | [126 empty] | 2ad04fd3-4087-4f48-8884-1ccf0e1a3276 | 5256e30b-c2a2-4470-9e26-48ef908f7b6d
Lot 06 | PNG-03495 | PNG-03495 - FON-04.20 | FILTRE DE PARTÍCULES D’AFCH | 04.20 | FLUIDS I GASOS¦FILTRE DE PARTÍCULES D’AFCH | FONTANERIA |  |  |  | ENS.PNG-03495.URB.COMP. | 1 | FILTRE AFS |  | 1 | [5 empty] | 2007-04-26 | [126 empty] | 2ad04fd3-4087-4f48-8884-1ccf0e1a3276 | 24fd2b56-a556-4198-a172-493438c2d0e0
Lot 06 | PNG-03495 | PNG-03495 - FON-10.01.A | AIGÜERES | 10.01.A | APARELLS SANITARIS I AIXETERIA¦APARELLS SANITARIS¦AIGÜERES | FONTANERIA |  |  |  | ENS.PNG-03495.URB. | 2 | AIGÜERA FONT DEL PATI |  | 1 | [5 empty] | 2007-04-26 | [126 empty] | 486ebfbc-b3ec-4337-b2cc-2a14a9ddffaa | 3705e258-1f62-4496-9364-6399cde977cd
Lot 06 | PNG-03495 | PNG-03495 - FON-10.01.B | PLATS DE DUTXA | 10.01.B | APARELLS SANITARIS I AIXETERIA¦APARELLS SANITARIS¦PLATS DE DUTXA | FONTANERIA |  |  |  | ENS.PNG-03495.EDP.P00. | 2 | PLATS DUTXA 80X80 |  | 1 | [5 empty] | 2007-04-26 | [126 empty] | 17762ef6-7b40-4f09-9811-37c873d886ce | f288650a-d7d7-4b52-bc36-f25d828ef9dd
Lot 06 | PNG-03495 | PNG-03495 - FON-10.01.D | INODOR | 10.01.D | APARELLS SANITARIS I AIXETERIA¦APARELLS SANITARIS¦INODOR | FONTANERIA |  |  |  | ENS.PNG-03495.EDI.PB. | 8 | MINI INODORS |  | 1 | [5 empty] | 2007-04-26 | [23 empty] | Descàrrega | [102 empty] | 69f9a5b0-8ca5-420e-9da4-93132fad080d | 29155a1c-273e-4ef3-9635-4157f47d805e
Lot 06 | PNG-03495 | PNG-03495 - FON-10.01.D | INODOR | 10.01.D | APARELLS SANITARIS I AIXETERIA¦APARELLS SANITARIS¦INODOR | FONTANERIA |  |  |  | ENS.PNG-03495.EDP.P00. | 9 | INODOR |  | 1 | [5 empty] | 2007-04-26 | [23 empty] | Motxilla | [102 empty] | 69f9a5b0-8ca5-420e-9da4-93132fad080d | a3c7457e-831b-43b4-ba3b-2ebe5f4ee091
Lot 06 | PNG-03495 | PNG-03495 - FON-10.01.D | INODOR | 10.01.D | APARELLS SANITARIS I AIXETERIA¦APARELLS SANITARIS¦INODOR | FONTANERIA |  |  |  | ENS.PNG-03495.EDP.P01. | 9 | INODOR SANGRA |  | 1 | [5 empty] | 2007-04-26 | [23 empty] | Motxilla | [102 empty] | 69f9a5b0-8ca5-420e-9da4-93132fad080d | 4a870a4d-5f53-4ea5-95d7-299ac5241b69
Lot 06 | PNG-03495 | PNG-03495 - FON-10.01.D | INODOR | 10.01.D | APARELLS SANITARIS I AIXETERIA¦APARELLS SANITARIS¦INODOR | FONTANERIA |  |  |  | ENS.PNG-03495.EDP.P02. | 9 | INODOR SANGRA |  | 1 | [5 empty] | 2007-04-26 | [23 empty] | Motxilla | [102 empty] | 69f9a5b0-8ca5-420e-9da4-93132fad080d | 730d22c3-6c04-4268-a338-8d25b6452eba
Lot 06 | PNG-03495 | PNG-03495 - FON-10.01.E | ABOCADOR | 10.01.E | APARELLS SANITARIS I AIXETERIA¦APARELLS SANITARIS¦ABOCADOR | FONTANERIA |  |  |  | ENS.PNG-03495.EDI.PB. | 4 | ABOCADORS |  | 1 | [5 empty] | 2007-04-26 | [126 empty] | b6ad5027-a8ed-457d-8bc6-b8056e033604 | 2fb67291-1b8b-46fb-bb3f-dd91d81d1404
Lot 06 | PNG-03495 | PNG-03495 - FON-10.01.F | LAVABOS | 10.01.F | APARELLS SANITARIS I AIXETERIA¦APARELLS SANITARIS¦LAVABOS | FONTANERIA |  |  |  | ENS.PNG-03495.EDI.PB. | 6 | LAVABO PORCELANA |  | 1 | [5 empty] | 2007-04-26 | [126 empty] | 1141dd12-213f-4e61-9324-b810191cee99 | 4cfb2f72-9c79-4ced-b1a2-bd008ab1fbb9
Lot 06 | PNG-03495 | PNG-03495 - FON-10.01.F | LAVABOS | 10.01.F | APARELLS SANITARIS I AIXETERIA¦APARELLS SANITARIS¦LAVABOS | FONTANERIA |  |  |  | ENS.PNG-03495.EDP.P00. | 10 | LAVABO PORCELANA |  | 1 | [5 empty] | 2007-04-26 | [126 empty] | 1141dd12-213f-4e61-9324-b810191cee99 | 798dcd25-1f04-4558-9857-495e31d074dc
Lot 06 | PNG-03495 | PNG-03495 - FON-10.01.F | LAVABOS | 10.01.F | APARELLS SANITARIS I AIXETERIA¦APARELLS SANITARIS¦LAVABOS | FONTANERIA |  |  |  | ENS.PNG-03495.EDP.P01. | 7 | LAVABO PORCELANA |  | 1 | [5 empty] | 2007-04-26 | [126 empty] | 1141dd12-213f-4e61-9324-b810191cee99 | 498338b4-3ec4-478e-9262-b885ee342898
Lot 06 | PNG-03495 | PNG-03495 - FON-10.01.F | LAVABOS | 10.01.F | APARELLS SANITARIS I AIXETERIA¦APARELLS SANITARIS¦LAVABOS | FONTANERIA |  |  |  | ENS.PNG-03495.EDP.P02. | 7 | LAVABO PORCELANA |  | 1 | [5 empty] | 2007-04-26 | [126 empty] | 1141dd12-213f-4e61-9324-b810191cee99 | 45560236-b3ca-4472-9fde-a08dbe80a2df
Lot 06 | PNG-03495 | PNG-03495 - FON-10.02.B | AIXETES ACS | 10.02.B | APARELLS SANITARIS I AIXETERIA¦AIXETERIA¦AIXETES ACS | LEGIONEL·LA |  |  |  | ENS.PNG-03495.EDP.P00. | 3 | AIXETES |  | 1 | [5 empty] | 2007-04-26 | [24 empty] | Monocomandament | [101 empty] | c547f728-eedf-4558-846e-3d4a78177052 | d425aa71-96e6-4de7-92d8-c0cb564585ab
Lot 06 | PNG-03495 | PNG-03495 - FON-10.02.B | AIXETES ACS | 10.02.B | APARELLS SANITARIS I AIXETERIA¦AIXETERIA¦AIXETES ACS | LEGIONEL·LA |  |  |  | ENS.PNG-03495.EDP.P01. | 12 | AIXETES |  | 1 | [5 empty] | 2007-04-26 | [24 empty] | Polsador | [101 empty] | c547f728-eedf-4558-846e-3d4a78177052 | 1e6cb7dd-239d-4727-9f28-4c6f04a21750
Lot 06 | PNG-03495 | PNG-03495 - FON-10.02.C | AIXETES AFS | 10.02.C | APARELLS SANITARIS I AIXETERIA¦AIXETERIA¦AIXETES AFS | LEGIONEL·LA |  |  |  | ENS.PNG-03495.EDP.P00. | 14 | AIXETES |  | 1 | [5 empty] | 2007-04-26 | [24 empty] | Polsador | [101 empty] | 7c8e0d31-bd26-4641-83dc-e1f29c194f6a | 8ef722dd-3c7d-47c7-aca4-639880b6a9d8
Lot 06 | PNG-03495 | PNG-03495 - FON-10.02.C | AIXETES AFS | 10.02.C | APARELLS SANITARIS I AIXETERIA¦AIXETERIA¦AIXETES AFS | LEGIONEL·LA |  |  |  | ENS.PNG-03495.EDP.P01. | 7 | AIXETA |  | 1 | [5 empty] | 2007-04-26 | [24 empty] | Polsador | [101 empty] | 7c8e0d31-bd26-4641-83dc-e1f29c194f6a | 71dfef33-dd89-4aaf-9e8b-8bc772bcc469
Lot 06 | PNG-03495 | PNG-03495 - FON-10.02.C | AIXETES AFS | 10.02.C | APARELLS SANITARIS I AIXETERIA¦AIXETERIA¦AIXETES AFS | LEGIONEL·LA |  |  |  | ENS.PNG-03495.EDP.P02. | 7 | AIXETA |  | 1 | [5 empty] | 2007-04-26 | [24 empty] | Polsador | [101 empty] | 7c8e0d31-bd26-4641-83dc-e1f29c194f6a | 294aed79-6394-44e6-8e4e-7151ce0bddb7
Lot 06 | PNG-03495 | PNG-03495 - FON-10.02.C | AIXETES AFS | 10.02.C | APARELLS SANITARIS I AIXETERIA¦AIXETERIA¦AIXETES AFS | LEGIONEL·LA |  |  |  | ENS.PNG-03495.URB. | 4 | AIXETES FONTS PATI |  | 1 | [5 empty] | 2007-04-26 | [24 empty] | Polsador | [101 empty] | 7c8e0d31-bd26-4641-83dc-e1f29c194f6a | 30aadfd9-ddbe-4e01-92e6-00b1c839d591
Lot 06 | PNG-03495 | PNG-03495 - FON-34.02 | INSTAL·LACIÓ ACS | 34.02 | INSTAL·LACIONS¦INSTAL·LACIÓ ACS | LEGIONEL·LA |  |  |  | ENS.PNG-03495. | 1 | INSTAL-LACIO ACS |  | 1 | [5 empty] | 2007-04-26 | [9 empty] | > 70 kW | [116 empty] | de43ab02-d899-4c25-ad70-c13edbd5ebbd | aa3748a2-1061-418d-b50a-a8293ee49fc4
Lot 06 | PNG-03495 | PNG-03495 - FON-34.03 | INSTAL·LACIÓ AFS | 34.03 | INSTAL·LACIONS¦INSTAL·LACIÓ AFS | LEGIONEL·LA |  |  |  | ENS.PNG-03495. | 1 | INSTAL·LACIÓ AFS |  | 1 | [5 empty] | 2007-04-26 | [126 empty] | 56c96a9e-e67f-4131-b6ce-3c2da3118a05 | 8f6d89a0-7cb4-40e4-bc15-6edf49734bda
Lot 06 | PNG-03495 | PNG-03495 - GAS-06.04.A | GAS | 41.07.A | SISTEMA DE CONTROL¦CENTRALS DE DETECCIÓ¦GAS | GAS COMBUSTIBLE |  |  |  | ENS.PNG-03495.EDP.P00.SC. | 1 | CENTRAL DE DETECCIÓ DE GAS |  | 1 | [5 empty] | 2007-04-26 | [126 empty] | 85b88807-0f78-4486-9988-68de3e4b408f | a3b0bae0-68cc-46e6-b3c2-622e1fa44645
Lot 06 | PNG-03495 | PNG-03495 - GAS-34.04 | INSTAL·LACIÓ GAS | 34.04 | INSTAL·LACIONS¦INSTAL·LACIÓ GAS | GAS COMBUSTIBLE |  |  |  | ENS.PNG-03495. | 1 | INSTAL-LACIO GAS NATURAL |  | 1 | [5 empty] | 2007-04-26 | [126 empty] | 0dbc1b15-992e-41fa-8e72-2490c1b7b4dc | 1980d8cb-8d88-4d1e-b044-9d92ed2865aa
Lot 06 | PNG-03495 | PNG-03495 - OBR-25.10 | SISTEMES DE PROTECCIÓ CONTRA CAIGUDES (LINIA DE VIDA) | 25.10 | ELEMENTS CONSTRUCTIUS¦SISTEMES DE PROTECCIÓ CONTRA CAIGUDES INDIVIDUALS | OBRA CIVIL |  |  |  | ENS.PNG-03495.EDI.PC.COB1. | 1 | LDV4 Coberta infantil Pati 27 m | 12/2019-3 | 1 |  | EUROPEAN | ROOF ANGEL |  |  | 2019-01-01 | [126 empty] | e445c77c-16ef-40e6-9824-939ae23e510d | aaf026f2-cc99-46ae-81cd-daf7681bd60d
Lot 06 | PNG-03495 | PNG-03495 - OBR-25.10 | SISTEMES DE PROTECCIÓ CONTRA CAIGUDES (LINIA DE VIDA) | 25.10 | ELEMENTS CONSTRUCTIUS¦SISTEMES DE PROTECCIÓ CONTRA CAIGUDES INDIVIDUALS | OBRA CIVIL |  |  |  | ENS.PNG-03495.EDI.PC.COB2. | 1 | LDV3 Coberta infantil carrer 27 m | 12/2019-4 | 1 |  | EUROPEAN | ROOF ANGEL |  |  | 2019-01-01 | [126 empty] | e445c77c-16ef-40e6-9824-939ae23e510d | 687ebe86-31e7-491c-9767-6ddf1bc458ae
Lot 06 | PNG-03495 | PNG-03495 - OBR-25.10 | SISTEMES DE PROTECCIÓ CONTRA CAIGUDES (LINIA DE VIDA) | 25.10 | ELEMENTS CONSTRUCTIUS¦SISTEMES DE PROTECCIÓ CONTRA CAIGUDES INDIVIDUALS | OBRA CIVIL |  |  |  | ENS.PNG-03495.EDP.P03.COB03. | 1 | LV COBERTA PRINCIPAL 1- 52M | LV-0109/15-1 | 1 |  | PREVILINE |  |  |  | 2017-01-01 | [126 empty] | e445c77c-16ef-40e6-9824-939ae23e510d | be24eb94-f871-4c8c-8ff8-b3038385de9b
Lot 06 | PNG-03495 | PNG-03495 - OBR-25.10 | SISTEMES DE PROTECCIÓ CONTRA CAIGUDES (LINIA DE VIDA) | 25.10 | ELEMENTS CONSTRUCTIUS¦SISTEMES DE PROTECCIÓ CONTRA CAIGUDES INDIVIDUALS | OBRA CIVIL |  |  |  | ENS.PNG-03495.EDP.P03.COB03. | 1 | LV COBERTA PRINCIPAL 2- 16M | LV-0109/15-2 | 1 |  | PREVILINE |  |  |  | 2017-01-01 | [126 empty] | e445c77c-16ef-40e6-9824-939ae23e510d | 07baea4e-9205-4635-81b2-0e49fea5a8f1
Lot 06 | PNG-03495 | PNG-03495 - OBR-25.10 | SISTEMES DE PROTECCIÓ CONTRA CAIGUDES (LINIA DE VIDA) | 25.10 | ELEMENTS CONSTRUCTIUS¦SISTEMES DE PROTECCIÓ CONTRA CAIGUDES INDIVIDUALS | OBRA CIVIL |  |  |  | ENS.PNG-03495.GIM.PC.COB0. | 1 | LDV2 VESTIDORS 7M | 12/2019-1 | 1 |  | EUROPEAN | ROOF ANGEL |  |  | 2019-01-01 | [126 empty] | e445c77c-16ef-40e6-9824-939ae23e510d | ced3d4e6-a267-40d6-9aaf-0c046a9ad297
Lot 06 | PNG-03495 | PNG-03495 - OBR-25.10 | SISTEMES DE PROTECCIÓ CONTRA CAIGUDES (LINIA DE VIDA) | 25.10 | ELEMENTS CONSTRUCTIUS¦SISTEMES DE PROTECCIÓ CONTRA CAIGUDES INDIVIDUALS | OBRA CIVIL |  |  |  | ENS.PNG-03495.GIM.PC.COB1. | 1 | LDV1 GIMNÀS 23M | 12/2019-2 | 1 |  | EUROPEAN | ROOF ANGEL |  |  | 2019-01-01 | [126 empty] | e445c77c-16ef-40e6-9824-939ae23e510d | ee98f60d-3ccd-4f83-adaf-a70e68c351cb
Lot 06 | PNG-03495 | PNG-03495 - OC - 38.02 | OBRA CIVIL | 38.02 | VARIS¦OBRA CIVIL | OBRA CIVIL |  |  |  | ENS.PNG-03495. | 1 | Obra civil del centre |  | 1 | [132 empty] | df4eae2a-21ed-4e97-a8ba-14745525271d | 43d9eb9c-a89c-40b1-8871-c58f3a5b8f89
Lot 06 | PNG-03495 | PNG-03495 - PRO-11.01 | DETECTORS PCI | 11.01 | CONTRAINCENDIS¦DETECTORS | PROTECCIÓ CONTRA INCENDIS |  |  |  | ENS.PNG-03495.EDP.P00.SC. | 1 | PCI DETECTOR SALA CALDERES |  | 1 | [5 empty] | 2007-04-26 | [40 empty] | Òptic fums | [85 empty] | ab4c5e12-5b23-41bd-bea7-450de6a72e36 | e67bc052-a0e7-498f-9b37-eec6a5a0db8e
Lot 06 | PNG-03495 | PNG-03495 - PRO-11.01 | DETECTORS PCI | 11.01 | CONTRAINCENDIS¦DETECTORS | PROTECCIÓ CONTRA INCENDIS |  |  |  | ENS.PNG-03495.GIM.PB. | 4 | PCI DETECTOR GIMNÀS |  | 1 | [5 empty] | 2007-04-26 | [40 empty] | Òptic fums | [85 empty] | ab4c5e12-5b23-41bd-bea7-450de6a72e36 | 4f739c3c-8b98-4687-bfa3-3e4c3bc51ae0
Lot 06 | PNG-03495 | PNG-03495 - PRO-11.03 | PULSADORS D'ALARMA PCI | 11.03 | CONTRAINCENDIS¦PULSADORS D'ALARMA | PROTECCIÓ CONTRA INCENDIS |  |  |  | ENS.PNG-03495.EDI. | 2 | PCI PULSADOR INFANTIL |  | 1 | [5 empty] | 2007-04-26 | [126 empty] | 2d063f6f-fa1a-4b6e-b80a-f0bb34ad410d | 3bd4d9e3-e7f8-47e3-94f2-8c3b5aa6de2f
Lot 06 | PNG-03495 | PNG-03495 - PRO-11.03 | PULSADORS D'ALARMA PCI | 11.03 | CONTRAINCENDIS¦PULSADORS D'ALARMA | PROTECCIÓ CONTRA INCENDIS |  |  |  | ENS.PNG-03495.EDP.P00. | 4 | PCI PULSADOR PB |  | 1 | [5 empty] | 2007-04-26 | [126 empty] | 2d063f6f-fa1a-4b6e-b80a-f0bb34ad410d | bc05ccff-6b9b-49c9-9678-a37e08435c55
Lot 06 | PNG-03495 | PNG-03495 - PRO-11.03 | PULSADORS D'ALARMA PCI | 11.03 | CONTRAINCENDIS¦PULSADORS D'ALARMA | PROTECCIÓ CONTRA INCENDIS |  |  |  | ENS.PNG-03495.EDP.P01. | 3 | PCI PULSADOR P1 |  | 1 | [5 empty] | 2007-04-26 | [126 empty] | 2d063f6f-fa1a-4b6e-b80a-f0bb34ad410d | a1a30352-5214-4a1b-8c5c-6c6020ccaff6
Lot 06 | PNG-03495 | PNG-03495 - PRO-11.03 | PULSADORS D'ALARMA PCI | 11.03 | CONTRAINCENDIS¦PULSADORS D'ALARMA | PROTECCIÓ CONTRA INCENDIS |  |  |  | ENS.PNG-03495.EDP.P02. | 3 | PCI PULSADOR P2 |  | 1 | [5 empty] | 2007-04-26 | [126 empty] | 2d063f6f-fa1a-4b6e-b80a-f0bb34ad410d | e4405526-0330-4c54-b02e-c6f2d15eae0a
Lot 06 | PNG-03495 | PNG-03495 - PRO-11.04 | SIRENES ALARMES PCI | 11.04 | CONTRAINCENDIS¦SIRENES ALARMES | PROTECCIÓ CONTRA INCENDIS |  |  |  | ENS.PNG-03495.EDI. | 2 | PCI SIRENA INFANTIL |  | 1 | [5 empty] | 2007-04-26 | [126 empty] | b6c3d203-0292-48fb-a406-eb9700c235d0 | ff733315-172d-48ad-b966-f162139047dd
Lot 06 | PNG-03495 | PNG-03495 - PRO-11.04 | SIRENES ALARMES PCI | 11.04 | CONTRAINCENDIS¦SIRENES ALARMES | PROTECCIÓ CONTRA INCENDIS |  |  |  | ENS.PNG-03495.EDP.P00. | 3 | PCI SIRENA PB |  | 1 | [5 empty] | 2007-04-26 | [126 empty] | b6c3d203-0292-48fb-a406-eb9700c235d0 | 8777a30a-82b1-460c-868b-6e0da0a765d0
Lot 06 | PNG-03495 | PNG-03495 - PRO-11.04 | SIRENES ALARMES PCI | 11.04 | CONTRAINCENDIS¦SIRENES ALARMES | PROTECCIÓ CONTRA INCENDIS |  |  |  | ENS.PNG-03495.EDP.P01. | 2 | PCI SIRENA P1 |  | 1 | [5 empty] | 2007-04-26 | [126 empty] | b6c3d203-0292-48fb-a406-eb9700c235d0 | 68652711-b7f4-4079-ada0-8c82211a0433
Lot 06 | PNG-03495 | PNG-03495 - PRO-11.04 | SIRENES ALARMES PCI | 11.04 | CONTRAINCENDIS¦SIRENES ALARMES | PROTECCIÓ CONTRA INCENDIS |  |  |  | ENS.PNG-03495.EDP.P02. | 2 | PCI SIRENA P2 |  | 1 | [5 empty] | 2007-04-26 | [126 empty] | b6c3d203-0292-48fb-a406-eb9700c235d0 | da250af3-df19-4d8e-90ce-ee1be0f96f2b
Lot 06 | PNG-03495 | PNG-03495 - PRO-11.05 | ELECTROIMANTS PCI | 11.05 | CONTRAINCENDIS¦ELECTROIMANTS | PROTECCIÓ CONTRA INCENDIS |  |  |  | ENS.PNG-03495.EDI.FAÇ. | 1 | PCI SIRENA EXTERIOR FAÇANA |  | 1 | [5 empty] | 2007-04-26 | [126 empty] | 850839f4-cea9-439b-a157-2d439f273a45 | f9624d9f-53cf-497e-8d7c-870eaca1d1c2
Lot 06 | PNG-03495 | PNG-03495 - PRO-11.06 | CENTRALS DETECCIÓ PCI | 11.06 | CONTRAINCENDIS¦CENTRALS DETECCIÓ | PROTECCIÓ CONTRA INCENDIS |  |  |  | ENS.PNG-03495.EDP.P00.E07. | 1 | CENTRAL CONTRA INCENDIS |  | 1 |  | DETNOV | CCD-104 | 53310006 |  | 2016-09-14 | [126 empty] | 2a1d2f64-1521-43a5-9a90-f94baca0d8f2 | 0d93d69b-6c94-49ed-afc5-c69416a7db11
Lot 06 | PNG-03495 | PNG-03495 - PRO-11.07 | BIE | 11.07 | CONTRAINCENDIS¦EQUIPS MÀNEGA | PROTECCIÓ CONTRA INCENDIS |  |  |  | ENS.PNG-03495.EDI.PB.AI2. | 1 | BIE 9 - P.0 Planta Baixa |  | 1 | [5 empty] | 2007-04-26 |  |  |  | descripción de materiales, medidas y puntos interesantes del equipo. | [122 empty] | 4bb82ebc-51ea-43f1-88ca-da962c92a72c | 90a27512-4bcf-44fe-b554-949cfbeb9bb3
Lot 06 | PNG-03495 | PNG-03495 - PRO-11.07 | BIE | 11.07 | CONTRAINCENDIS¦EQUIPS MÀNEGA | PROTECCIÓ CONTRA INCENDIS |  |  |  | ENS.PNG-03495.EDI.PB.AI5. | 1 | BIE 8 - P.1 Aula 001 |  | 1 | [5 empty] | 2007-04-26 |  |  |  | descripción de materiales, medidas y puntos interesantes del equipo. | [122 empty] | 4bb82ebc-51ea-43f1-88ca-da962c92a72c | 21e20703-b13f-4f85-bff6-5e7c1129979c
Lot 06 | PNG-03495 | PNG-03495 - PRO-11.07 | BIE | 11.07 | CONTRAINCENDIS¦EQUIPS MÀNEGA | PROTECCIÓ CONTRA INCENDIS |  |  |  | ENS.PNG-03495.EDP.P00.MEN. | 1 | BIE 2 - P.0 Entrada Menjador 1 - Costat Cuina |  | 1 | [5 empty] | 2007-04-26 |  |  |  | descripción de materiales, medidas y puntos interesantes del equipo. | [122 empty] | 4bb82ebc-51ea-43f1-88ca-da962c92a72c | ec16b31a-2408-4131-94d3-4ab35b09d7de
Lot 06 | PNG-03495 | PNG-03495 - PRO-11.07 | BIE | 11.07 | CONTRAINCENDIS¦EQUIPS MÀNEGA | PROTECCIÓ CONTRA INCENDIS |  |  |  | ENS.PNG-03495.EDP.P00.MEN. | 1 | BIE 3 - P.0 Entrada Menjador 2 - Davant Escala |  | 1 | [5 empty] | 2007-04-26 |  |  |  | descripción de materiales, medidas y puntos interesantes del equipo. | [122 empty] | 4bb82ebc-51ea-43f1-88ca-da962c92a72c | 5d9b20e7-80ae-4fe7-a549-d74df0def4af
Lot 06 | PNG-03495 | PNG-03495 - PRO-11.07 | BIE | 11.07 | CONTRAINCENDIS¦EQUIPS MÀNEGA | PROTECCIÓ CONTRA INCENDIS |  |  |  | ENS.PNG-03495.EDP.P00.VE. | 1 | BIE 1 - P.0 Entrada Principal |  | 1 | [5 empty] | 2007-04-26 |  |  |  | descripción de materiales, medidas y puntos interesantes del equipo. | [122 empty] | 4bb82ebc-51ea-43f1-88ca-da962c92a72c | c59cc6c9-f45f-4fae-8130-e9f86382bccf
Lot 06 | PNG-03495 | PNG-03495 - PRO-11.07 | BIE | 11.07 | CONTRAINCENDIS¦EQUIPS MÀNEGA | PROTECCIÓ CONTRA INCENDIS |  |  |  | ENS.PNG-03495.EDP.P01.AP1. | 1 | BIE 4 - P.1 Aula 105 |  | 1 | [5 empty] | 2007-04-26 |  |  |  | descripción de materiales, medidas y puntos interesantes del equipo. | [122 empty] | 4bb82ebc-51ea-43f1-88ca-da962c92a72c | 421a79a1-120a-40d7-921b-ca742d6b15e1
Lot 06 | PNG-03495 | PNG-03495 - PRO-11.07 | BIE | 11.07 | CONTRAINCENDIS¦EQUIPS MÀNEGA | PROTECCIÓ CONTRA INCENDIS |  |  |  | ENS.PNG-03495.EDP.P01.AP5. | 1 | BIE 5 - P.1 Aula 110 |  | 1 | [5 empty] | 2007-04-26 |  |  |  | descripción de materiales, medidas y puntos interesantes del equipo. | [122 empty] | 4bb82ebc-51ea-43f1-88ca-da962c92a72c | 616558cd-6a94-4185-9a78-c02f63f12916
Lot 06 | PNG-03495 | PNG-03495 - PRO-11.07 | BIE | 11.07 | CONTRAINCENDIS¦EQUIPS MÀNEGA | PROTECCIÓ CONTRA INCENDIS |  |  |  | ENS.PNG-03495.EDP.P02.AP2. | 1 | BIE 6 - P.2 Aula 205 |  | 1 | [5 empty] | 2007-04-26 |  |  |  | descripción de materiales, medidas y puntos interesantes del equipo. | [122 empty] | 4bb82ebc-51ea-43f1-88ca-da962c92a72c | d1369e5e-c16d-4444-8e45-7a5cc3096358
Lot 06 | PNG-03495 | PNG-03495 - PRO-11.07 | BIE | 11.07 | CONTRAINCENDIS¦EQUIPS MÀNEGA | PROTECCIÓ CONTRA INCENDIS |  |  |  | ENS.PNG-03495.EDP.P02.AP5. | 1 | BIE 7 - P.2 Aula 210 |  | 1 | [5 empty] | 2007-04-26 |  |  |  | descripción de materiales, medidas y puntos interesantes del equipo. | [122 empty] | 4bb82ebc-51ea-43f1-88ca-da962c92a72c | 2ee107f8-f6ce-4419-89c5-94cd0f8539fd
Lot 06 | PNG-03495 | PNG-03495 - PRO-11.09 | EXTINTOR | 11.09 | CONTRAINCENDIS¦EXTINTOR | PROTECCIÓ CONTRA INCENDIS |  |  |  | ENS.PNG-03495.EDI.PB.AI2. | 1 | EXTINTOR 6 - ABC - PB INFANTIL COSTAT BIE | 1747 | 1 | [5 empty] | 2007-02-01 | [42 empty] | Pols seca | 6 | [82 empty] | 22af8752-2828-4fb4-990d-2e64d677ee34 | 631eeef7-abb6-482c-b448-86e21343a850
Lot 06 | PNG-03495 | PNG-03495 - PRO-11.09 | EXTINTOR | 11.09 | CONTRAINCENDIS¦EXTINTOR | PROTECCIÓ CONTRA INCENDIS |  |  |  | ENS.PNG-03495.EDI.PB.AI4. | 1 | EXTINTOR 3 - ABC - PB INFANTIL COSTAT BIE | 1729 | 1 | [5 empty] | 2007-02-01 | [42 empty] | Pols seca | 6 | [82 empty] | 22af8752-2828-4fb4-990d-2e64d677ee34 | 47ac4cd1-9bf9-4f39-b1a8-05ae45daa789
Lot 06 | PNG-03495 | PNG-03495 - PRO-11.09 | EXTINTOR | 11.09 | CONTRAINCENDIS¦EXTINTOR | PROTECCIÓ CONTRA INCENDIS |  |  |  | ENS.PNG-03495.EDI.PB.AI4. | 1 | EXTINTOR 4 - ABC - PB INFANTIL AULA 003 | 1859 | 1 | [5 empty] | 2007-02-01 | [42 empty] | Pols seca | 5 | [82 empty] | 22af8752-2828-4fb4-990d-2e64d677ee34 | 20f62f0b-043a-4aec-bf81-177c96f5b949
Lot 06 | PNG-03495 | PNG-03495 - PRO-11.09 | EXTINTOR | 11.09 | CONTRAINCENDIS¦EXTINTOR | PROTECCIÓ CONTRA INCENDIS |  |  |  | ENS.PNG-03495.EDI.PB.AI5. | 1 | EXTINTOR 7 - ABC - PB INFANTULA ULA 004 | 1753 | 1 | [5 empty] | 2007-02-01 | [42 empty] | Pols seca | 6 | [82 empty] | 22af8752-2828-4fb4-990d-2e64d677ee34 | 9b8fa1f1-ca0e-480e-8df2-14fe7b770a21
Lot 06 | PNG-03495 | PNG-03495 - PRO-11.09 | EXTINTOR | 11.09 | CONTRAINCENDIS¦EXTINTOR | PROTECCIÓ CONTRA INCENDIS |  |  |  | ENS.PNG-03495.EDI.PB.AI6. | 1 | EXTINTOR 2 - ABC - PB AULA 001 | 1848 | 1 | [5 empty] | 2007-02-01 | [42 empty] | Pols seca | 5 | [82 empty] | 22af8752-2828-4fb4-990d-2e64d677ee34 | 033b2504-6d73-4003-be9e-e1771cb19bc2
Lot 06 | PNG-03495 | PNG-03495 - PRO-11.09 | EXTINTOR | 11.09 | CONTRAINCENDIS¦EXTINTOR | PROTECCIÓ CONTRA INCENDIS |  |  |  | ENS.PNG-03495.EDP.P00.CUI. | 1 | EXTINTOR 29 - CO2 - PB CUINA | 24468 | 1 | [5 empty] | 2006-03-01 | [42 empty] | Anhídric carbònic | 5 | [82 empty] | 22af8752-2828-4fb4-990d-2e64d677ee34 | 304c0d30-da52-4bd1-8a56-25b7d697f9b5
Lot 06 | PNG-03495 | PNG-03495 - PRO-11.09 | EXTINTOR | 11.09 | CONTRAINCENDIS¦EXTINTOR | PROTECCIÓ CONTRA INCENDIS |  |  |  | ENS.PNG-03495.EDP.P00.E03. | 1 | EXTINTOR 22 - ABC - P0 ENTRADA SALA PROFESSORS | 1738 | 1 | [5 empty] | 2007-07-01 | [42 empty] | Pols seca | 6 | [82 empty] | 22af8752-2828-4fb4-990d-2e64d677ee34 | 388c2d64-b5fd-4072-9ecc-d5bad4f96b9c
Lot 06 | PNG-03495 | PNG-03495 - PRO-11.09 | EXTINTOR | 11.09 | CONTRAINCENDIS¦EXTINTOR | PROTECCIÓ CONTRA INCENDIS |  |  |  | ENS.PNG-03495.EDP.P00.E07. | 1 | EXTINTOR 1 - CO2 - PB CONSERGERIA | 24407 | 1 | [5 empty] | 2018-03-01 | [42 empty] | Anhídric carbònic | 5 | [82 empty] | 22af8752-2828-4fb4-990d-2e64d677ee34 | 77487959-396e-406c-878d-4bb936c9e7f1
Lot 06 | PNG-03495 | PNG-03495 - PRO-11.09 | EXTINTOR | 11.09 | CONTRAINCENDIS¦EXTINTOR | PROTECCIÓ CONTRA INCENDIS |  |  |  | ENS.PNG-03495.EDP.P00.MEN. | 1 | EXTINTOR 23 - ABC - P0 ENTRADA MENJADOR | 1746 | 1 | [5 empty] | 2007-02-08 | [42 empty] | Pols seca | 6 | [82 empty] | 22af8752-2828-4fb4-990d-2e64d677ee34 | 9c85bbdc-5d67-4495-b62e-690502ee9481
Lot 06 | PNG-03495 | PNG-03495 - PRO-11.09 | EXTINTOR | 11.09 | CONTRAINCENDIS¦EXTINTOR | PROTECCIÓ CONTRA INCENDIS |  |  |  | ENS.PNG-03495.EDP.P00.MEN. | 1 | EXTINTOR 24 - ABC - P0 SORTIDA EMERGÈNCIA MENJADOR | 1774 | 1 | [5 empty] | 2007-02-01 | [42 empty] | Pols seca | 6 | [82 empty] | 22af8752-2828-4fb4-990d-2e64d677ee34 | c42e4073-dd40-47d1-83f2-75a00d3e2cd0
Lot 06 | PNG-03495 | PNG-03495 - PRO-11.09 | EXTINTOR | 11.09 | CONTRAINCENDIS¦EXTINTOR | PROTECCIÓ CONTRA INCENDIS |  |  |  | ENS.PNG-03495.EDP.P00.MEN. | 1 | EXTINTOR 25 - ABC - P0 MENJADOR 1 | 1739 | 1 | [5 empty] | 2007-02-01 | [42 empty] | Pols seca | 6 | [82 empty] | 22af8752-2828-4fb4-990d-2e64d677ee34 | fa8dff73-c010-4159-9e72-ccf7b2f0df6f
Lot 06 | PNG-03495 | PNG-03495 - PRO-11.09 | EXTINTOR | 11.09 | CONTRAINCENDIS¦EXTINTOR | PROTECCIÓ CONTRA INCENDIS |  |  |  | ENS.PNG-03495.EDP.P00.MEN. | 1 | EXTINTOR 26 - ABC - P0 MENJADOR 2 | 1857 | 1 | [5 empty] | 2007-02-01 | [42 empty] | Pols seca | 6 | [82 empty] | 22af8752-2828-4fb4-990d-2e64d677ee34 | 0f322109-c41a-4c49-8065-c6b33f853623
Lot 06 | PNG-03495 | PNG-03495 - PRO-11.09 | EXTINTOR | 11.09 | CONTRAINCENDIS¦EXTINTOR | PROTECCIÓ CONTRA INCENDIS |  |  |  | ENS.PNG-03495.EDP.P00.MI1. | 1 | EXTINTOR 30 - CO2 - QUADRE ELECTRIC INFANTIL | 22698 | 1 | [5 empty] | 2006-03-01 | [42 empty] | Anhídric carbònic | 5 | [82 empty] | 22af8752-2828-4fb4-990d-2e64d677ee34 | ec392475-ca45-41a0-a73d-6ae46af1787b
Lot 06 | PNG-03495 | PNG-03495 - PRO-11.09 | EXTINTOR | 11.09 | CONTRAINCENDIS¦EXTINTOR | PROTECCIÓ CONTRA INCENDIS |  |  |  | ENS.PNG-03495.EDP.P00.SC. | 1 | EXTINTOR 28 - CO2 - SALA DE CALDERES 1 | 24528 | 1 | [5 empty] | 2006-03-01 | [42 empty] | Anhídric carbònic | 5 | [82 empty] | 22af8752-2828-4fb4-990d-2e64d677ee34 | 82fbf9a9-ca80-4de7-94d8-8c982ecc2ee1
Lot 06 | PNG-03495 | PNG-03495 - PRO-11.09 | EXTINTOR | 11.09 | CONTRAINCENDIS¦EXTINTOR | PROTECCIÓ CONTRA INCENDIS |  |  |  | ENS.PNG-03495.EDP.P00.VE. | 1 | EXTINTOR 21 - ABC - P0 REPLA ENTRADA PRINCIPAL | 1733 | 1 | [5 empty] | 2007-07-01 | [42 empty] | Pols seca | 6 | [82 empty] | 22af8752-2828-4fb4-990d-2e64d677ee34 | fc45da79-b3f3-4ce8-9cfd-baa3205b1ad2
Lot 06 | PNG-03495 | PNG-03495 - PRO-11.09 | EXTINTOR | 11.09 | CONTRAINCENDIS¦EXTINTOR | PROTECCIÓ CONTRA INCENDIS |  |  |  | ENS.PNG-03495.EDP.P00.VE. | 1 | EXTINTOR 5 - ABC - PB REPLÀ ASCENSOR | 1732 | 1 | [5 empty] | 2007-02-01 | [42 empty] | Pols seca | 6 | [82 empty] | 22af8752-2828-4fb4-990d-2e64d677ee34 | cc9f7403-8889-4107-b2e6-e1c345ca2012
Lot 06 | PNG-03495 | PNG-03495 - PRO-11.09 | EXTINTOR | 11.09 | CONTRAINCENDIS¦EXTINTOR | PROTECCIÓ CONTRA INCENDIS |  |  |  | ENS.PNG-03495.EDP.P01.AP1. | 1 | EXTINTOR 14 - ABC - P1 AULA 110 | 1754 | 1 | [5 empty] | 2007-02-01 | [42 empty] | Pols seca | 6 | [82 empty] | 22af8752-2828-4fb4-990d-2e64d677ee34 | 5081400f-41cd-4120-8aed-85b62d501e92
Lot 06 | PNG-03495 | PNG-03495 - PRO-11.09 | EXTINTOR | 11.09 | CONTRAINCENDIS¦EXTINTOR | PROTECCIÓ CONTRA INCENDIS |  |  |  | ENS.PNG-03495.EDP.P01.AP5. | 1 | EXTINTOR 12 - ABC - P1 AULA 106 | 1866 | 1 | [5 empty] | 2007-02-01 | [42 empty] | Pols seca | 6 | [82 empty] | 22af8752-2828-4fb4-990d-2e64d677ee34 | 858bb3af-f28f-43fe-9c8c-e529517338f3
Lot 06 | PNG-03495 | PNG-03495 - PRO-11.09 | EXTINTOR | 11.09 | CONTRAINCENDIS¦EXTINTOR | PROTECCIÓ CONTRA INCENDIS |  |  |  | ENS.PNG-03495.EDP.P01.AP8. | 1 | EXTINTOR 13 - ABC - P1 AULA 108 | 1767 | 1 | [5 empty] | 2007-02-01 | [42 empty] | Pols seca | 6 | [82 empty] | 22af8752-2828-4fb4-990d-2e64d677ee34 | cad4e6e9-7427-470b-a5ff-cf3b62e64b53
Lot 06 | PNG-03495 | PNG-03495 - PRO-11.09 | EXTINTOR | 11.09 | CONTRAINCENDIS¦EXTINTOR | PROTECCIÓ CONTRA INCENDIS |  |  |  | ENS.PNG-03495.EDP.P01.AP8. | 1 | EXTINTOR 15 - ABC - P1 AULA 112 | 1760 | 1 | [5 empty] | 2007-02-01 | [42 empty] | Pols seca | 6 | [82 empty] | 22af8752-2828-4fb4-990d-2e64d677ee34 | 51791901-aed7-4d9a-9fcf-ea8403b1b538
Lot 06 | PNG-03495 | PNG-03495 - PRO-11.09 | EXTINTOR | 11.09 | CONTRAINCENDIS¦EXTINTOR | PROTECCIÓ CONTRA INCENDIS |  |  |  | ENS.PNG-03495.EDP.P01.APG1. | 1 | EXTINTOR 11 - ABC - P1 AULA 101 | 909 | 1 | [5 empty] | 2007-02-01 | [42 empty] | Pols seca | 6 | [82 empty] | 22af8752-2828-4fb4-990d-2e64d677ee34 | bee6eda8-bec1-4329-831d-c0f66a768e93
Lot 06 | PNG-03495 | PNG-03495 - PRO-11.09 | EXTINTOR | 11.09 | CONTRAINCENDIS¦EXTINTOR | PROTECCIÓ CONTRA INCENDIS |  |  |  | ENS.PNG-03495.EDP.P01.M. | 1 | EXTINTOR 31 - CO2 - QUADRE ELECTRIC P.1. | 23411 | 1 | [5 empty] | 2006-03-01 | [42 empty] | Anhídric carbònic | 5 | [82 empty] | 22af8752-2828-4fb4-990d-2e64d677ee34 | dbc79090-e0df-4661-abd8-a7cd110bacd0
Lot 06 | PNG-03495 | PNG-03495 - PRO-11.09 | EXTINTOR | 11.09 | CONTRAINCENDIS¦EXTINTOR | PROTECCIÓ CONTRA INCENDIS |  |  |  | ENS.PNG-03495.EDP.P02.AP3. | 1 | EXTINTOR 18 - ABC - P2 AULA 208 | 1843 | 1 | [5 empty] | 2007-02-01 | [42 empty] | Pols seca | 6 | [82 empty] | 22af8752-2828-4fb4-990d-2e64d677ee34 | e9cf830b-3841-48c2-b1cb-66c23d1ee3fb
Lot 06 | PNG-03495 | PNG-03495 - PRO-11.09 | EXTINTOR | 11.09 | CONTRAINCENDIS¦EXTINTOR | PROTECCIÓ CONTRA INCENDIS |  |  |  | ENS.PNG-03495.EDP.P02.MAG. | 1 | EXTINTOR 32 - CO2 - QUADRE ELECTRIC P.2. | 24496 | 1 | [5 empty] | 2006-03-01 | [42 empty] | Anhídric carbònic | 5 | [82 empty] | 22af8752-2828-4fb4-990d-2e64d677ee34 | c15d73f4-cc14-4c3b-b25a-9183f91b8885
Lot 06 | PNG-03495 | PNG-03495 - PRO-11.09 | EXTINTOR | 11.09 | CONTRAINCENDIS¦EXTINTOR | PROTECCIÓ CONTRA INCENDIS |  |  |  | ENS.PNG-03495.EDP.P02.PAS. | 1 | EXTINTOR 16 - ABC - P2 AULA 201 | 1740 | 1 | [5 empty] | 2007-02-01 | [42 empty] | Pols seca | 6 | [82 empty] | 22af8752-2828-4fb4-990d-2e64d677ee34 | 5867fc0a-8d29-4fb0-b12c-8494baa757a3
Lot 06 | PNG-03495 | PNG-03495 - PRO-11.09 | EXTINTOR | 11.09 | CONTRAINCENDIS¦EXTINTOR | PROTECCIÓ CONTRA INCENDIS |  |  |  | ENS.PNG-03495.EDP.P02.SI. | 1 | EXTINTOR 20 - ABC - P2 AULA 212 | 1880 | 1 | [5 empty] | 2007-07-01 | [42 empty] | Pols seca | 6 | [82 empty] | 22af8752-2828-4fb4-990d-2e64d677ee34 | 2aa6f00e-cf48-44bc-870e-38d1ddb0241d
Lot 06 | PNG-03495 | PNG-03495 - PRO-11.09 | EXTINTOR | 11.09 | CONTRAINCENDIS¦EXTINTOR | PROTECCIÓ CONTRA INCENDIS |  |  |  | ENS.PNG-03495.EDP.P02.SM. | 1 | EXTINTOR 19 - ABC - P2 AULA 210 | 1737 | 1 | [5 empty] | 2007-07-01 | [42 empty] | Pols seca | 6 | [82 empty] | 22af8752-2828-4fb4-990d-2e64d677ee34 | 1887bd50-881c-4d2e-89d0-479488c8bb16
Lot 06 | PNG-03495 | PNG-03495 - PRO-11.09 | EXTINTOR | 11.09 | CONTRAINCENDIS¦EXTINTOR | PROTECCIÓ CONTRA INCENDIS |  |  |  | ENS.PNG-03495.EDP.P02.SPL. | 1 | EXTINTOR 17 - ABC - P2 AULA 205 | 1858 | 1 | [5 empty] | 2007-02-01 | [42 empty] | Pols seca | 6 | [82 empty] | 22af8752-2828-4fb4-990d-2e64d677ee34 | 6d2f120c-28af-4817-bab3-f2b5383531c6
Lot 06 | PNG-03495 | PNG-03495 - PRO-11.09 | EXTINTOR | 11.09 | CONTRAINCENDIS¦EXTINTOR | PROTECCIÓ CONTRA INCENDIS |  |  |  | ENS.PNG-03495.GIM.PB.M2. | 1 | EXTINTOR 27 - CO2 - PB QUADRE ELECTRIC GIMNÀS | 23882 | 1 | [5 empty] | 2007-01-01 | [42 empty] | Anhídric carbònic | 5 | [82 empty] | 22af8752-2828-4fb4-990d-2e64d677ee34 | 5913a4c7-9c66-4093-bac3-08e5e429cd11
Lot 06 | PNG-03495 | PNG-03495 - PRO-11.09 | EXTINTOR | 11.09 | CONTRAINCENDIS¦EXTINTOR | PROTECCIÓ CONTRA INCENDIS |  |  |  | ENS.PNG-03495.GIM.PB.M2. | 1 | EXTINTOR 9 - ABC - PB MAGATZEM GIMNÀS | 1837 | 1 | [5 empty] | 2007-02-01 | [42 empty] | Pols seca | 6 | [82 empty] | 22af8752-2828-4fb4-990d-2e64d677ee34 | 70ec2dc5-1d09-40d8-a999-8754e94b660e
Lot 06 | PNG-03495 | PNG-03495 - PRO-11.09 | EXTINTOR | 11.09 | CONTRAINCENDIS¦EXTINTOR | PROTECCIÓ CONTRA INCENDIS |  |  |  | ENS.PNG-03495.GIM.PB.SG. | 1 | EXTINTOR 10 - ABC - PB GIMNÀS - Inici | 1863 | 1 | [5 empty] | 2007-02-01 | [42 empty] | Pols seca | 6 | [82 empty] | 22af8752-2828-4fb4-990d-2e64d677ee34 | def1e2d5-3d26-4ee1-9a83-67e53ed4f22b
Lot 06 | PNG-03495 | PNG-03495 - PRO-11.09 | EXTINTOR | 11.09 | CONTRAINCENDIS¦EXTINTOR | PROTECCIÓ CONTRA INCENDIS |  |  |  | ENS.PNG-03495.GIM.PB.SG. | 1 | EXTINTOR 8 - ABC - PB GIMNÀS - Costat ascenari | 10843 | 1 | [5 empty] | 2013-05-01 | [42 empty] | Pols seca | 6 | [82 empty] | 22af8752-2828-4fb4-990d-2e64d677ee34 | f0f02352-4fe3-4c7d-a2b1-5990d7cb7d1c
Lot 06 | PNG-03495 | PNG-03495 - PRO-11.10.A | EXTINTOR AUTOMÀTIC | 11.10.A | CONTRAINCENDIS¦EXTINCIÓ AUTOMÀTICA¦EXTINTOR AUTOMÀTIC | PROTECCIÓ CONTRA INCENDIS |  |  |  | ENS.PNG-03495.EDP.P00.CUI. | 1 | SISTEMA AUTOEXTINCIÓ CUINA |  | 1 | [5 empty] | 2007-04-26 | [126 empty] | b3ebd7ef-4ab9-4b67-a5c0-c066bedad501 | 689e6167-700a-48f5-b4d5-85db36747a8b
Lot 06 | PNG-03495 | PNG-03495 - PRO-34.05 | INSTAL·LACIÓ CONTRA INCENDIS | 34.05 | INSTAL·LACIONS¦INSTAL·LACIÓ CONTRA INCENDIS | PROTECCIÓ CONTRA INCENDIS |  |  |  | ENS.PNG-03495. | 1 | INSTAL-LACIO CONTRAINCENDI |  | 1 | [5 empty] | 2007-04-26 | [126 empty] | a8f2bf06-5803-4bf7-9d63-62f936e6465a | 758bd0be-4394-47a8-9258-e335c41a5283
Lot 06 | PNG-03495 | PNG-03495 - SAN-09.01 | XARXA DE SANEJAMENT | 09.01 | SANEJAMENT¦XARXA DE SANEJAMENT | SANEJAMENT |  |  |  | ENS.PNG-03495. | 1 | Xarxa de Sanejament Fecals |  | 1 | [5 empty] | 2007-04-26 | [126 empty] | 7fca2e28-3948-446a-8eaf-5138a861d9f6 | c0fd2e39-6e85-49f5-8160-8abefc9f750c
Lot 06 | PNG-03495 | PNG-03495 - SAN-09.01 | XARXA DE SANEJAMENT | 09.01 | SANEJAMENT¦XARXA DE SANEJAMENT | SANEJAMENT |  |  |  | ENS.PNG-03495. | 1 | Xarxa de Sanejament Pluvials |  | 1 | [5 empty] | 2007-04-26 | [126 empty] | 7fca2e28-3948-446a-8eaf-5138a861d9f6 | 0308d3d9-8d13-403c-9d8a-bdbbc88e47ef
Lot 06 | PNG-03495 | PNG-03495 - SAN-09.03 | REIXES I ACCESSORIS | 09.03 | SANEJAMENT¦REIXES I ACCESSORIS | SANEJAMENT |  |  |  | ENS.PNG-03495.EDI. | 4 | Buneres Lavabos Infantil |  | 1 | [5 empty] | 2007-04-26 | [126 empty] | 7df69e5b-ef3d-4a6d-906e-60a0d073609c | 7f548d6b-bb48-45ec-b356-697bc0f089e9
Lot 06 | PNG-03495 | PNG-03495 - SAN-09.03 | REIXES I ACCESSORIS | 09.03 | SANEJAMENT¦REIXES I ACCESSORIS | SANEJAMENT |  |  |  | ENS.PNG-03495.EDP.P00. | 4 | Reixes Cuina, Sala Calderes i Buneres Lavabos |  | 1 | [5 empty] | 2007-04-26 | [126 empty] | 7df69e5b-ef3d-4a6d-906e-60a0d073609c | 320dc87b-efea-4c14-a1ec-246947b891dd
Lot 06 | PNG-03495 | PNG-03495 - SAN-09.03 | REIXES I ACCESSORIS | 09.03 | SANEJAMENT¦REIXES I ACCESSORIS | SANEJAMENT |  |  |  | ENS.PNG-03495.EDP.P01. | 4 | Buneres Lavabos P.1. |  | 1 | [5 empty] | 2007-04-26 | [126 empty] | 7df69e5b-ef3d-4a6d-906e-60a0d073609c | 5ea815f4-a9e3-4a82-975b-eed5b06f539b
Lot 06 | PNG-03495 | PNG-03495 - SAN-09.03 | REIXES I ACCESSORIS | 09.03 | SANEJAMENT¦REIXES I ACCESSORIS | SANEJAMENT |  |  |  | ENS.PNG-03495.EDP.P02. | 4 | Buneres Lavabos P.2. |  | 1 | [5 empty] | 2007-04-26 | [126 empty] | 7df69e5b-ef3d-4a6d-906e-60a0d073609c | cc1d20b6-0eb9-4a9e-894d-936195fc37dd
Lot 06 | PNG-03495 | PNG-03495 - SAN-09.03 | REIXES I ACCESSORIS | 09.03 | SANEJAMENT¦REIXES I ACCESSORIS | SANEJAMENT |  |  |  | ENS.PNG-03495.GIM. | 12 | Reixes Dutxes i buneres Lavabos |  | 1 | [5 empty] | 2007-04-26 | [126 empty] | 7df69e5b-ef3d-4a6d-906e-60a0d073609c | 35f2f2e5-0c58-47ce-9f77-edd6f8f85c08
Lot 06 | PNG-03495 | PNG-03495 - SAN-09.03 | REIXES I ACCESSORIS | 09.03 | SANEJAMENT¦REIXES I ACCESSORIS | SANEJAMENT |  |  |  | ENS.PNG-03495.URB. | 90 | Reixes Pluvials Pati |  | 1 | [5 empty] | 2007-04-26 | [126 empty] | 7df69e5b-ef3d-4a6d-906e-60a0d073609c | 1cb8c56e-08ff-470f-9af5-f9cee7e6f672
Lot 06 | PNG-03495 | PNG-03495 - SEG-12.01.B.B | DETECTOR DE PRESÈNCIA PER BIVOLUMÈTRICS | 12.01.B.B | SEGURETAT¦DETECTORS¦PRESÈNCIA¦BIVOLUMÈTRICS | SEGURETAT |  |  |  | ENS.PNG-03495.EDP.P00. | 2 | DETECTORS INTRUSIÓ VOLUMETRICS |  | 1 | Manteniment contracte extern |  |  |  |  | 2007-04-26 | [46 empty] | 0 | [79 empty] | dd4be08b-ca90-4651-8651-ee4df7828934 | a2c8f445-d549-44b3-8f13-306ff8eed8a8
Lot 06 | PNG-03495 | PNG-03495 - SEG-12.01.B.B | DETECTOR DE PRESÈNCIA PER BIVOLUMÈTRICS | 12.01.B.B | SEGURETAT¦DETECTORS¦PRESÈNCIA¦BIVOLUMÈTRICS | SEGURETAT |  |  |  | ENS.PNG-03495.EDP.P01. | 2 | DETECTORS INTRUSIÓ VOLUMETRICS |  | 1 | Manteniment contracte extern |  |  |  |  | 2007-04-26 | [46 empty] | 0 | [79 empty] | dd4be08b-ca90-4651-8651-ee4df7828934 | 433456d7-e32e-4feb-97d5-4d8e85cf7c24
Lot 06 | PNG-03495 | PNG-03495 - SEG-12.01.B.B | DETECTOR DE PRESÈNCIA PER BIVOLUMÈTRICS | 12.01.B.B | SEGURETAT¦DETECTORS¦PRESÈNCIA¦BIVOLUMÈTRICS | SEGURETAT |  |  |  | ENS.PNG-03495.EDP.P02. | 2 | DETECTORS INTRUSIÓ VOLUMETRICS |  | 1 | Manteniment contracte extern |  |  |  |  | 2007-04-26 | [46 empty] | 0 | [79 empty] | dd4be08b-ca90-4651-8651-ee4df7828934 | 153e4b7e-ebbb-42d5-9f0d-67aa4d271674
Lot 06 | PNG-03495 | PNG-03495 - SEG-12.01.B.B | DETECTOR DE PRESÈNCIA PER BIVOLUMÈTRICS | 12.01.B.B | SEGURETAT¦DETECTORS¦PRESÈNCIA¦BIVOLUMÈTRICS | SEGURETAT |  |  |  | ENS.PNG-03495.GIM.PB.SG. | 2 | DETECTORS INTRUSIÓ VOLUMETRICS |  | 1 | Manteniment contracte extern |  |  |  |  | 2007-04-26 | [46 empty] | 0 | [79 empty] | dd4be08b-ca90-4651-8651-ee4df7828934 | 80c62882-b59e-41a5-9d18-6408dd2958bb
Lot 06 | PNG-03495 | PNG-03495 - SEG-12.03 | CENTRALS DE DETECCIÓ I ALARMA | 12.03 | SEGURETAT¦CENTRALS DE DETECCIÓ I ALARMA | SEGURETAT |  |  |  | ENS.PNG-03495.EDP.P00.E07. | 1 | CENTRAL DETECCIÓ I ALARMA |  | 1 | Manteniment contracte extern | PARADOX | DGP 948 | 01004D88 |  | 2007-04-26 | [46 empty] | 1 | [79 empty] | 2b7dcf6f-9a15-4509-b66c-91e50929a6f3 | f3d46f33-de41-4009-b3c1-148a96953087
Lot 06 | PNG-03495 | PNG-03495 - SEG-12.05 | SIRENES | 12.05 | SEGURETAT¦SIRENES | SEGURETAT |  |  |  | ENS.PNG-03495.EDP.FAÇ. | 1 | SIRENA DETECCIÓ I ALARMA |  | 1 | Manteniment contracte extern |  |  |  |  | 2007-04-26 | [126 empty] | 86a37e5a-3cff-4602-910b-bc85a28c9634 | 76f3421a-5662-4f44-9474-6ce1473d658c
Lot 06 | PNG-03495 | PNG-03495 - SIE-40.02 | CONCENTRADOR DE DADES | 40.02 | SISTEMA INFORMACIÓ ENERGÈTICA¦CONCENTRADOR DE DADES | SIE |  |  |  | ENS.PNG-03495. | 1 | CONCENTRADOR DE DADES |  | 1 |  | Schneider | EGX300 | [129 empty] | 086c1b2a-1897-46e6-8b50-6c0c8a1ac749 | 7146647b-5e6a-4d34-827c-c1ce4e71264b
Lot 06 | PNG-03495 | PNG-03495 - SIE-40.04.01 | COMPTADOR ELÈCTRIC | 40.04.01 | SISTEMA INFORMACIÓ ENERGÈTICA¦ELEMENTS DE CAMP¦COMPTADOR ELÈCTRIC | SIE |  |  |  | ENS.PNG-03495.URB.COMP. | 1 | COMPTADOR ELECTRIC COMPANYIA |  | 1 |  | ACTARIS | ACE6000 |  |  | 2007-04-26 | [32 empty] | Armari Comptados | [93 empty] | 22d48d2e-fd44-4f76-ba32-f53ca5cfc684 | 743f23dc-a8bc-4bed-b410-0bd9c3f7b488
Lot 06 | PNG-03495 | PNG-03495 - SIE-40.04.02 | COMPTADOR GAS | 40.04.02 | SISTEMA INFORMACIÓ ENERGÈTICA¦ELEMENTS DE CAMP¦COMPTADOR GAS | SIE |  |  |  | ENS.PNG-03495.URB.COMP. | 1 | COMPTADOR GAS COMPANYIA |  | 1 |  | ELSTER | BK G40 | 5907000419 |  | 2007-04-26 | [126 empty] | 6b8c9c64-f76f-467c-9b21-d57602223aa2 | 5b3dbd4a-a70f-48bc-9c34-313831fc5de0
Lot 06 | PNG-03495 | PNG-03495 - SIE-40.04.02 | COMPTADOR GAS | 40.04.02 | SISTEMA INFORMACIÓ ENERGÈTICA¦ELEMENTS DE CAMP¦COMPTADOR GAS | SIE |  |  |  | ENS.PNG-03495.URB.COMP. | 1 | COMPTADOR GAS INTERN CUINA |  | 1 |  | KRON//SCHRODER | BK G6 | 0807000545 |  | 2007-04-26 | [126 empty] | 6b8c9c64-f76f-467c-9b21-d57602223aa2 | 4f3ca970-a0b5-42a0-838f-250b279c1957
Lot 06 | PNG-03495 | PNG-03495 - SIE-40.04.04 | COMPTADOR AIGUA | 40.04.04 | SISTEMA INFORMACIÓ ENERGÈTICA¦ELEMENTS DE CAMP¦COMPTADOR AIGUA | SIE |  |  |  | ENS.PNG-03495.URB.COMP. | 1 | COMPTADOR AIGUA COMPANYIA |  | 1 |  | M17 | G17TE501747Z |  |  | 2007-04-26 | [126 empty] | 2af5b34d-02d0-4137-b2c7-71a5fe7bfd40 | 8348bfac-395e-4791-9d3c-1fa37596cb70
Lot 06 | PNG-03495 | PNG-03495 - SIE-40.05 | INSTAL·LACIÓ SISTEMA INFORMACIÓ ENERGÈTICA | 40.05 | SISTEMA INFORMACIÓ ENERGÈTICA¦INSTAL·LACIÓ SISTEMA INFORMACIÓ ENERGÈTICA | SIE |  |  |  | ENS.PNG-03495. | 1 | INSTAL.LACIÓ SIE EDIFICI |  | 1 | [5 empty] | 2015-09-07 | [126 empty] | 8d49cbbf-87a0-451f-9c6f-7722382a8c3e | 93569d06-8f91-4066-95f8-a8ad609f78df
Lot 06 | PNG-03495 | PNG-03495 - SIS-41.05 | INSTAL·LACIÓ SISTEMA DE CONTROL | 41.05 | SISTEMA DE CONTROL¦INSTAL·LACIÓ SISTEMA DE CONTROL | SISTEMA DE CONTROL |  |  |  | ENS.PNG-03495. | 1 | INSTAL.LACIÓ DE SISTEMA DE CONTROL CALEFACCIÓ |  | 1 | [5 empty] | 2015-09-07 | [47 empty] | Anual | [78 empty] | f4589b99-33cf-4da3-bbcb-53726dee2e42 | 8472744c-bfcd-4886-850c-4135919ac3ec
Lot 06 | PNG-03495 | PNG-03495 - SOL-26.02.A | SISTEMA DE PLAQUES SOLARS | 26.02 | SOLAR TÈRMICA¦INSTAL·LACIÓ TÈRMICA SOLAR | SOLAR |  |  |  | ENS.PNG-03495.EDP. | 1 | PLAQUES SOLARS TÈRMIQUES |  | 1 | [5 empty] | 2007-04-26 |  |  |  | Plaques Solars 4 unitats 2M X 1M | [64 empty] | 20 | 0 | [56 empty] | 404707d7-817f-4864-9147-ea403e159360 | fab68f6a-e011-40fc-b2f2-818da8414054
Lot 06 | PNG-03495 | PNG-03495 - SOL-26.03 | ACUMULADOR ACS SOLAR | 26.03 | SOLAR TÈRMICA¦ACUMULADOR ACS SOLAR TÈRMICA | LEGIONEL·LA |  |  |  | ENS.PNG-03495.EDP.P00.SC. | 1 | DIPÓSIT ACUMULADOR ACS SOLAR |  | 1 |  | IDROGAS | ACSF2000 | 11050838 |  | 2007-04-26 | [9 empty] | > 70 kW | [11 empty] | 2 | [104 empty] | 61bbdc5e-7faf-4797-9a17-665861eb6e38 | 28fba4ff-910e-42ac-9341-dc1ac1fa3f24
Lot 06 | PNG-03495 | PNG-03495 - SOL-26.05 | BOMBA ACS SOLAR | 26.05 | SOLAR TÈRMICA¦BOMBA ACS SOLAR | SOLAR |  |  |  | ENS.PNG-03495.EDP.P00.SC. | 1 | BOMBA SOLAR KIT |  | 1 |  | Roca | KHS10 | 461367 |  | 2007-04-26 | [9 empty] | > 70 kW | [34 empty] | Rotor humit | [81 empty] | cd1b3d1e-0851-4a0d-8758-174231b70443 | 2a1dd9be-aee0-407f-98e4-0087735e10c5
Lot 06 | PNG-03495 | PNG-03495 - SOL-26.06 | XARXA DE CANONADES I ACCESSORIS SOLAR | 26.06 | SOLAR TÈRMICA¦XARXA DE CANONADES I ACCESSORIS SOLAR TÉRMICA | SOLAR |  |  |  | ENS.PNG-03495.EDP. | 1 | XARXA DE CANONADES SOLAR |  | 1 | [5 empty] | 2007-04-26 | [126 empty] | 267e2216-480d-4b89-9bcf-52f420977517 | 3b90d98f-11cb-4ec9-aa51-921d16362f53
Lot 06 | PNG-03495 | PNG-03495 - TRA-20.01.A | ASCENSORS ELÈCTRICS | 20.01.A | TRANSPORT¦ASCENSORS¦ELÈCTRICS | TRANSPORT |  |  |  | ENS.PNG-03495.EDP.ASC. | 1 | Ascensor - RAE-1-170030114 |  | 1 |  | ORONA | M322 | cage393496 |  | 2007-04-26 | [48 empty] | 1 | 630 | 3 | [75 empty] | 40bece37-95dd-4764-aca9-13150e151559 | 07e3042e-c05f-4c11-a243-3ff9e159a05a
Lot 06 | PNG-03495 | PNG-03495 - VAR-10.03.C | PORTA-ROTLLES | 10.03.C | APARELLS SANITARIS I AIXETERIA¦ACCESSORIS¦PORTA-ROTLLES | VARIS |  |  |  | ENS.PNG-03495.EDI.PB. | 9 | PORTA-ROTLLES |  | 1 | [5 empty] | 2007-04-26 | [126 empty] | c7168bd5-f026-4f8e-9350-509a92f4fa8d | b71a4638-703f-4d04-b8c3-06d7394bed45
Lot 06 | PNG-03495 | PNG-03495 - VAR-10.03.C | PORTA-ROTLLES | 10.03.C | APARELLS SANITARIS I AIXETERIA¦ACCESSORIS¦PORTA-ROTLLES | VARIS |  |  |  | ENS.PNG-03495.EDP.P00. | 9 | PORTA-ROTLLES |  | 1 | [5 empty] | 2007-04-26 | [126 empty] | c7168bd5-f026-4f8e-9350-509a92f4fa8d | 66d51b97-4f2c-4b42-a025-0627d7fbeaf1
Lot 06 | PNG-03495 | PNG-03495 - VAR-10.03.C | PORTA-ROTLLES | 10.03.C | APARELLS SANITARIS I AIXETERIA¦ACCESSORIS¦PORTA-ROTLLES | VARIS |  |  |  | ENS.PNG-03495.EDP.P01. | 6 | PORTA-ROTLLES |  | 1 | [5 empty] | 2007-04-26 | [126 empty] | c7168bd5-f026-4f8e-9350-509a92f4fa8d | d59e01b4-07b3-42d9-a61d-1c1354df9ce8
Lot 06 | PNG-03495 | PNG-03495 - VAR-10.03.C | PORTA-ROTLLES | 10.03.C | APARELLS SANITARIS I AIXETERIA¦ACCESSORIS¦PORTA-ROTLLES | VARIS |  |  |  | ENS.PNG-03495.EDP.P02. | 6 | PORTA-ROTLLES |  | 1 | [5 empty] | 2007-04-26 | [126 empty] | c7168bd5-f026-4f8e-9350-509a92f4fa8d | 7f3d4aca-56c7-4f26-8a43-b14e2daf02a2
Lot 06 | PNG-03495 | PNG-03495 - VAR-10.03.E | BARRES DE SUPORT | 10.03.E | APARELLS SANITARIS I AIXETERIA¦ACCESSORIS¦BARRES DE SUPORT | VARIS |  |  |  | ENS.PNG-03495.EDP.P00. | 2 | BARRES DE SUPORT P.B. |  | 1 | [5 empty] | 2007-04-26 | [126 empty] | bb1b4346-754e-4ea4-b7af-21aa2cf2bfca | 43b63005-b02b-49cc-b463-b38c6da3cc64
Lot 06 | PNG-03495 | PNG-03495 - VAR-10.03.E | BARRES DE SUPORT | 10.03.E | APARELLS SANITARIS I AIXETERIA¦ACCESSORIS¦BARRES DE SUPORT | VARIS |  |  |  | ENS.PNG-03495.EDP.P01. | 2 | BARRES DE SUPORT P.1. |  | 1 | [5 empty] | 2007-04-26 | [126 empty] | bb1b4346-754e-4ea4-b7af-21aa2cf2bfca | f54c8c4a-cd27-4399-8a9b-6c78bcc8d2ac
Lot 06 | PNG-03495 | PNG-03495 - VAR-10.03.E | BARRES DE SUPORT | 10.03.E | APARELLS SANITARIS I AIXETERIA¦ACCESSORIS¦BARRES DE SUPORT | VARIS |  |  |  | ENS.PNG-03495.EDP.P02. | 2 | BARRES DE SUPORT P.2. |  | 1 | [5 empty] | 2007-04-26 | [126 empty] | bb1b4346-754e-4ea4-b7af-21aa2cf2bfca | 710b0de1-c1f1-41bc-8e99-ede62394aa4b
Lot 06 | PNG-03495 | PNG-03495 - VAR-10.03.I | PENJADORS | 10.03.I | APARELLS SANITARIS I AIXETERIA¦ACCESSORIS¦PENJADORS | VARIS |  |  |  | ENS.PNG-03495.EDI.PB. | 17 | PENJADORS |  | 1 | [5 empty] | 2007-04-26 | [126 empty] | 27dfeaaa-9155-48e8-a38f-f8521f4d6df6 | d141d701-4e21-431f-bdd6-be03b5fb5e64
Lot 06 | PNG-03495 | PNG-03495 - VAR-10.03.I | PENJADORS | 10.03.I | APARELLS SANITARIS I AIXETERIA¦ACCESSORIS¦PENJADORS | VARIS |  |  |  | ENS.PNG-03495.EDP.P00. | 4 | PENJADORS |  | 1 | [5 empty] | 2007-04-26 | [126 empty] | 27dfeaaa-9155-48e8-a38f-f8521f4d6df6 | 70d727cc-a574-4c7a-9363-68d63e4753f3
Lot 06 | PNG-03495 | PNG-03495 - VEN-02.02 | CAIXES VENTILACIÓ | 02.02 | ELEMENTS DE CLIMATITZACIÓ¦CAIXES VENTILACIÓ | VENTILACIÓ/EXTRACCIÓ |  |  |  | ENS.PNG-03495.EDP.P00.CUI. | 1 | EXTRACTOR CUINA |  | 1 | [5 empty] | 2007-04-26 | [9 empty] | > 70 kW | 0 |  |  | 0 |  |  | 0 | 50 | [33 empty] | Accionament directe | 0 | 0 | [72 empty] | 65c70a9d-01e8-4403-a4f9-abb0b58d3ac0 | d0423e8c-12e1-4929-8d4f-ec45aa9692ce
Lot 06 | PNG-03495 | PNG-03495 - VEN-02.16 | BOCA EXTRACCIÓ BANY | 02.16 | ELEMENTS DE CLIMATITZACIÓ¦BOCA EXTRACCIÓ BANY | VENTILACIÓ/EXTRACCIÓ |  |  |  | ENS.PNG-03495.GIM. | 3 | ESTRACCIONS VESTIDORS |  | 1 | [5 empty] | 2007-04-26 | [9 empty] | > 70 kW | [116 empty] | 0561586f-c323-4917-a484-b643c3751872 | 048f52f5-9c70-4d1e-b1d7-6f2a17c13046
Lot 06 | PNG-03500 | PNG-03500 - BAI-15.01.A | QUADRES GENERALS | 15.01.A | EQUIPS DE BAIXA TENSIÓ¦QUADRES ELÈCTRICS¦QUADRES GENERALS | BAIXA TENSIÓ |  |  |  | ENS.PNG-03500.EDI.P0.E01. | 1 | QGBT |  | 1 | [5 empty] | 2006-10-27 | [126 empty] | 8378f268-6479-40dc-b858-0bac15da68b5 | de22836d-0983-4bce-a03f-da4957e45bbe
Lot 06 | PNG-03500 | PNG-03500 - BAI-15.01.B | SUBQUADRES | 15.01.B | EQUIPS DE BAIXA TENSIÓ¦QUADRES ELÈCTRICS¦SUBQUADRES | BAIXA TENSIÓ |  |  |  | ENS.PNG-03500.EDI.P0.BLI. | 1 | SQ 3 Primària |  | 1 | [5 empty] | 2006-10-27 | [5 empty] | Standard | [120 empty] | 3661dc7f-bd28-4f35-9cb9-e2641d82c0a7 | 2370a2b1-906f-4801-88cd-073b6d627814
Lot 06 | PNG-03500 | PNG-03500 - BAI-15.01.B | SUBQUADRES | 15.01.B | EQUIPS DE BAIXA TENSIÓ¦QUADRES ELÈCTRICS¦SUBQUADRES | BAIXA TENSIÓ |  |  |  | ENS.PNG-03500.EDI.P0.C02. | 1 | SQ 6 Edifici Infantil |  | 1 | [5 empty] | 2006-10-27 | [5 empty] | Standard | [120 empty] | 3661dc7f-bd28-4f35-9cb9-e2641d82c0a7 | 3ec369fb-d391-4dea-b14f-3ec07ab1bc90
Lot 06 | PNG-03500 | PNG-03500 - BAI-15.01.B | SUBQUADRES | 15.01.B | EQUIPS DE BAIXA TENSIÓ¦QUADRES ELÈCTRICS¦SUBQUADRES | BAIXA TENSIÓ |  |  |  | ENS.PNG-03500.EDI.P0.CUI. | 1 | SQ 4 cuina-menjador |  | 1 | [5 empty] | 2006-10-27 | [5 empty] | Standard | [120 empty] | 3661dc7f-bd28-4f35-9cb9-e2641d82c0a7 | b2e8a53e-bca0-4062-bcb0-200ceb4c0a91
Lot 06 | PNG-03500 | PNG-03500 - BAI-15.01.B | SUBQUADRES | 15.01.B | EQUIPS DE BAIXA TENSIÓ¦QUADRES ELÈCTRICS¦SUBQUADRES | BAIXA TENSIÓ |  |  |  | ENS.PNG-03500.EDI.P0.E01. | 1 | SQ 1 Planta Baixa |  | 1 | [5 empty] | 2006-10-27 | [5 empty] | Standard | [120 empty] | 3661dc7f-bd28-4f35-9cb9-e2641d82c0a7 | 824b49ea-50cf-43dd-9758-f3a14ac58747
Lot 06 | PNG-03500 | PNG-03500 - BAI-15.01.B | SUBQUADRES | 15.01.B | EQUIPS DE BAIXA TENSIÓ¦QUADRES ELÈCTRICS¦SUBQUADRES | BAIXA TENSIÓ |  |  |  | ENS.PNG-03500.EDI.P0.E01. | 1 | SQ SAI |  | 1 | [5 empty] | 2006-10-27 | [5 empty] | Petit | [120 empty] | 3661dc7f-bd28-4f35-9cb9-e2641d82c0a7 | 1ba9650f-7640-41be-aa68-132675034597
Lot 06 | PNG-03500 | PNG-03500 - BAI-15.01.B | SUBQUADRES | 15.01.B | EQUIPS DE BAIXA TENSIÓ¦QUADRES ELÈCTRICS¦SUBQUADRES | BAIXA TENSIÓ |  |  |  | ENS.PNG-03500.EDI.P1.I01. | 1 | SQ 10 Planta Primera |  | 1 | [5 empty] | 2006-10-27 | [5 empty] | Standard | [120 empty] | 3661dc7f-bd28-4f35-9cb9-e2641d82c0a7 | 3c27fadc-5334-4506-bb26-4172fc40621a
Lot 06 | PNG-03500 | PNG-03500 - BAI-15.01.B | SUBQUADRES | 15.01.B | EQUIPS DE BAIXA TENSIÓ¦QUADRES ELÈCTRICS¦SUBQUADRES | BAIXA TENSIÓ |  |  |  | ENS.PNG-03500.EDI.P1.I01. | 1 | SQ 9 Aula tecnol. P1 |  | 1 | [5 empty] | 2006-10-27 | [5 empty] | Standard | [120 empty] | 3661dc7f-bd28-4f35-9cb9-e2641d82c0a7 | dda171f8-0a91-4b79-8669-f2c4f0034982
Lot 06 | PNG-03500 | PNG-03500 - BAI-15.01.B | SUBQUADRES | 15.01.B | EQUIPS DE BAIXA TENSIÓ¦QUADRES ELÈCTRICS¦SUBQUADRES | BAIXA TENSIÓ |  |  |  | ENS.PNG-03500.EDI.P1.I01. | 1 | SQ Ascensor |  | 1 | [5 empty] | 2006-10-27 | [5 empty] | Petit | [120 empty] | 3661dc7f-bd28-4f35-9cb9-e2641d82c0a7 | f2b791f6-b301-4c81-a6f0-df3898398b9d
Lot 06 | PNG-03500 | PNG-03500 - BAI-15.01.B | SUBQUADRES | 15.01.B | EQUIPS DE BAIXA TENSIÓ¦QUADRES ELÈCTRICS¦SUBQUADRES | BAIXA TENSIÓ |  |  |  | ENS.PNG-03500.GIM.P0.GIM. | 1 | SQ 8 Gimnàs |  | 1 | [5 empty] | 2006-10-27 | [5 empty] | Standard | [120 empty] | 3661dc7f-bd28-4f35-9cb9-e2641d82c0a7 | dfb947a0-c78b-48f9-b16f-164cae7aedad
Lot 06 | PNG-03500 | PNG-03500 - BAI-15.01.B | SUBQUADRES | 15.01.B | EQUIPS DE BAIXA TENSIÓ¦QUADRES ELÈCTRICS¦SUBQUADRES | BAIXA TENSIÓ |  |  |  | ENS.PNG-03500.GIM.P0.I01. | 1 | SQ 7 ACS Solar |  | 1 | [5 empty] | 2006-10-27 | [5 empty] | Petit | [120 empty] | 3661dc7f-bd28-4f35-9cb9-e2641d82c0a7 | 0936b838-c065-4846-b7dc-c58c3c6a1c2f
Lot 06 | PNG-03500 | PNG-03500 - BAI-15.01.B | SUBQUADRES | 15.01.B | EQUIPS DE BAIXA TENSIÓ¦QUADRES ELÈCTRICS¦SUBQUADRES | BAIXA TENSIÓ |  |  |  | ENS.PNG-03500.GIM.P0.I02. | 1 | SQ 5 Sala Calderes |  | 1 | [5 empty] | 2006-10-27 | [5 empty] | Standard | [120 empty] | 3661dc7f-bd28-4f35-9cb9-e2641d82c0a7 | ffd0b0bb-c627-4785-a21a-9a41a463d2ed
Lot 06 | PNG-03500 | PNG-03500 - BAI-15.01.B | SUBQUADRES | 15.01.B | EQUIPS DE BAIXA TENSIÓ¦QUADRES ELÈCTRICS¦SUBQUADRES | BAIXA TENSIÓ |  |  |  | ENS.PNG-03500.URB.P05. | 1 | SQ parada emergència sala calderes |  | 1 | [5 empty] | 2006-10-27 | [5 empty] | Petit | [120 empty] | 3661dc7f-bd28-4f35-9cb9-e2641d82c0a7 | dc24ba36-d735-40a0-afb3-1496680eadc6
Lot 06 | PNG-03500 | PNG-03500 - BAI-15.05.A | ENDOLLS | 15.05.A | EQUIPS DE BAIXA TENSIÓ¦ENDOLLS I MECANISMES¦ENDOLLS | BAIXA TENSIÓ |  |  |  | ENS.PNG-03500. | 239 | Endolls |  | 1 | [5 empty] | 2006-10-27 | [126 empty] | 38b2ab29-5ce8-4be8-9771-3faa970bf265 | 341fd1e8-c137-48db-b976-b39ec4829311
Lot 06 | PNG-03500 | PNG-03500 - BAI-15.05.B | MECANISMES | 15.05.B | EQUIPS DE BAIXA TENSIÓ¦ENDOLLS I MECANISMES¦MECANISMES | BAIXA TENSIÓ |  |  |  | ENS.PNG-03500. | 200 | Mecanismes |  | 1 | [5 empty] | 2006-10-27 | [126 empty] | 945c6174-e4de-4fa1-94b4-d324af41a7c1 | 1d58dffb-b9fb-4ed6-8fb5-d8756acedcfb
Lot 06 | PNG-03500 | PNG-03500 - BAI-15.06 | XARXA DE TERRES | 15.06 | EQUIPS DE BAIXA TENSIÓ¦XARXA DE TERRES | BAIXA TENSIÓ |  |  |  | ENS.PNG-03500. | 1 | Xarxa Terres |  | 1 | [5 empty] | 2006-10-27 | [126 empty] | 1ce42b94-678d-45d8-a1f7-56820e001783 | a3fa7268-6d20-4474-a63f-078023ef9799
Lot 06 | PNG-03500 | PNG-03500 - BAI-16.01 | LLUMINÀRIES | 16.01 | IL·LUMINACIÓ¦LLUMINÀRIES | BAIXA TENSIÓ |  |  |  | ENS.PNG-03500.EDI.P0. | 309 | Lluminàries PB |  | 1 | [5 empty] | 2006-10-27 | [126 empty] | 21872de1-ddb3-4f5a-9cb7-ea03b687e8fe | a47b7452-212a-4b34-badc-a061600da737
Lot 06 | PNG-03500 | PNG-03500 - BAI-16.01 | LLUMINÀRIES | 16.01 | IL·LUMINACIÓ¦LLUMINÀRIES | BAIXA TENSIÓ |  |  |  | ENS.PNG-03500.EDI.P1. | 190 | Lluminàries P1 |  | 1 | [5 empty] | 2006-10-27 | [126 empty] | 21872de1-ddb3-4f5a-9cb7-ea03b687e8fe | bb4aa30e-f8a7-4b57-9657-aeee9cd2764e
Lot 06 | PNG-03500 | PNG-03500 - BAI-16.01 | LLUMINÀRIES | 16.01 | IL·LUMINACIÓ¦LLUMINÀRIES | BAIXA TENSIÓ |  |  |  | ENS.PNG-03500.GIM.P0. | 24 | Lluminàries Gimnàs |  | 1 | [5 empty] | 2006-10-27 | [126 empty] | 21872de1-ddb3-4f5a-9cb7-ea03b687e8fe | b21c7658-6dd2-4a22-9bb2-16178aeb4066
Lot 06 | PNG-03500 | PNG-03500 - BAI-16.02 | EMERGÈNCIA I SENYALITZACIÓ | 16.02 | IL·LUMINACIÓ¦EMERGÈNCIA I SENYALITZACIÓ | BAIXA TENSIÓ |  |  |  | ENS.PNG-03500.EDI.P0. | 78 | Emergències PB |  | 1 | [5 empty] | 2006-10-27 | [126 empty] | 0b2fc606-f8ff-4d4b-9093-bbff2c79f6cd | 8b66efdf-3c44-4f28-9136-408f876fedaf
Lot 06 | PNG-03500 | PNG-03500 - BAI-16.02 | EMERGÈNCIA I SENYALITZACIÓ | 16.02 | IL·LUMINACIÓ¦EMERGÈNCIA I SENYALITZACIÓ | BAIXA TENSIÓ |  |  |  | ENS.PNG-03500.EDI.P1. | 30 | Emergències P1 |  | 1 | [5 empty] | 2006-10-27 | [126 empty] | 0b2fc606-f8ff-4d4b-9093-bbff2c79f6cd | 58d259cb-92be-45b0-a0b7-11a5a25feb2f
Lot 06 | PNG-03500 | PNG-03500 - BAI-16.02 | EMERGÈNCIA I SENYALITZACIÓ | 16.02 | IL·LUMINACIÓ¦EMERGÈNCIA I SENYALITZACIÓ | BAIXA TENSIÓ |  |  |  | ENS.PNG-03500.GIM.P0. | 10 | Emergències Gimnàs |  | 1 | [5 empty] | 2006-10-27 | [126 empty] | 0b2fc606-f8ff-4d4b-9093-bbff2c79f6cd | 33833798-111a-45db-b05e-f6f178471a64
Lot 06 | PNG-03500 | PNG-03500 - BAI-16.03 | LUMINÀRIES EXTERIORS | 16.03 | IL·LUMINACIÓ¦LUMINÀRIES EXTERIORS | BAIXA TENSIÓ |  |  |  | ENS.PNG-03500.URB. | 59 | Llums Exteriors |  | 1 | [5 empty] | 2006-10-27 | [126 empty] | c17a2ea3-da06-4d7c-8174-f3beed5f75e1 | 4a17f190-d71d-41b7-ab34-8df54779cdc6
Lot 06 | PNG-03500 | PNG-03500 - BAI-19 | PARALLAMPS | 19 | PARALLAMPS | BAIXA TENSIÓ |  |  |  | ENS.PNG-03500. | 1 | Instal.lació de Parallamps |  | 1 | [5 empty] | 2006-10-27 | [126 empty] | 9453223e-db29-4bb7-89a7-74d224ed1538 | b4b27e91-99ef-4c9e-88c6-a4d57de1bb88
Lot 06 | PNG-03500 | PNG-03500 - BAI-34.10 | INSTAL·LACIÓ BAIXA TENSIÓ | 34.10 | INSTAL·LACIONS¦INSTAL·LACIÓ BAIXA TENSIÓ | BAIXA TENSIÓ |  |  |  | ENS.PNG-03500. | 1 | Instal·lació BT |  | 1 | [5 empty] | 2006-10-27 | [126 empty] | ba45b157-1796-458c-a8ad-156ddba2bdd7 | 66f44680-5122-47d7-b841-c444bc05e4f7
Lot 06 | PNG-03500 | PNG-03500 - CLI-01.03 | CALDERES | 01.03 | GENERADORS D'ENERGIA¦CALDERES | CLIMATITZACIÓ |  |  |  | ENS.PNG-03500.EDI.P0.CUI. | 1 | Caldera ACS cuina |  | 1 |  | BAXIROCA | NEOBIT PLUS 24/24 |  |  | 2010-06-01 | [9 empty] | < 70 kW | 0 |  | 24 | 0 |  |  | 0 | 0 |  |  |  | 0 | [36 empty] | Atmosfèrica | Gas | 0 | 0 | [64 empty] | cc3f5742-cf11-4669-8eff-e8cfd0de47bd | 7158e5cf-4b48-496e-87f5-eef7858edbaf
Lot 06 | PNG-03500 | PNG-03500 - CLI-01.03 | CALDERES | 01.03 | GENERADORS D'ENERGIA¦CALDERES | CLIMATITZACIÓ |  |  |  | ENS.PNG-03500.GIM.P0.I02. | 1 | Caldera gasoil L |  | 1 |  | FER | B23 | 0547L40212 |  | 2006-10-27 | [9 empty] | > 70 kW | 0 |  | 126 | 0 |  |  | 0 | 0 |  |  |  | 0 | [36 empty] | Sobrepressió | Gasoil | 0 | 0 | [64 empty] | cc3f5742-cf11-4669-8eff-e8cfd0de47bd | 15da25d1-11c7-4c4f-a7be-0f1e92f41110
Lot 06 | PNG-03500 | PNG-03500 - CLI-01.03 | CALDERES | 01.03 | GENERADORS D'ENERGIA¦CALDERES | CLIMATITZACIÓ |  |  |  | ENS.PNG-03500.GIM.P0.I02. | 1 | Caldera gasoil R |  | 1 |  | FER | B23 | 0552L40082 |  | 2006-10-27 | [9 empty] | > 70 kW | 0 |  | 126 | 0 |  |  | 0 | 0 |  |  |  | 0 | [36 empty] | Sobrepressió | Gasoil | 0 | 0 | [64 empty] | cc3f5742-cf11-4669-8eff-e8cfd0de47bd | a0ffecf7-b016-4a2b-b3e6-c0e2412c2839
Lot 06 | PNG-03500 | PNG-03500 - CLI-02.11 | AEROTERMOS | 02.11 | ELEMENTS DE CLIMATITZACIÓ¦AEROTERMOS | CLIMATITZACIÓ |  |  |  | ENS.PNG-03500.GIM.P0.GIM. | 1 | Aerotermo gimnàs 1 |  | 1 |  | AITHERM | AEC 13 |  |  | 2006-10-27 | [9 empty] | > 70 kW | [116 empty] | 5d08680c-423f-4d43-bbae-9ac06e0f60ad | 3a81350a-4f00-4091-bbd0-2882b800fa1c
Lot 06 | PNG-03500 | PNG-03500 - CLI-02.11 | AEROTERMOS | 02.11 | ELEMENTS DE CLIMATITZACIÓ¦AEROTERMOS | CLIMATITZACIÓ |  |  |  | ENS.PNG-03500.GIM.P0.GIM. | 1 | Aerotermo gimnàs 2 |  | 1 |  | AITHERM | AEC 13 |  |  | 2006-10-27 | [9 empty] | > 70 kW | [116 empty] | 5d08680c-423f-4d43-bbae-9ac06e0f60ad | 4e2a55a6-9fb8-40f4-be16-0bb0a1c966b9
Lot 06 | PNG-03500 | PNG-03500 - CLI-02.11 | AEROTERMOS | 02.11 | ELEMENTS DE CLIMATITZACIÓ¦AEROTERMOS | CLIMATITZACIÓ |  |  |  | ENS.PNG-03500.GIM.P0.GIM. | 1 | Aerotermo gimnàs 3 |  | 1 |  | AITHERM | AEC 13 |  |  | 2006-10-27 | [9 empty] | > 70 kW | [116 empty] | 5d08680c-423f-4d43-bbae-9ac06e0f60ad | d36ba8cf-e229-4103-b683-fc08ea5f8af2
Lot 06 | PNG-03500 | PNG-03500 - CLI-02.11 | AEROTERMOS | 02.11 | ELEMENTS DE CLIMATITZACIÓ¦AEROTERMOS | CLIMATITZACIÓ |  |  |  | ENS.PNG-03500.GIM.P0.GIM. | 1 | Aerotermo gimnàs 4 |  | 1 |  | AITHERM | AEC 13 |  |  | 2006-10-27 | [9 empty] | > 70 kW | [116 empty] | 5d08680c-423f-4d43-bbae-9ac06e0f60ad | 26eb8957-03a9-403c-b551-445fd3123aa1
Lot 06 | PNG-03500 | PNG-03500 - CLI-02.13 | RADIADORS D'AIGUA | 02.13 | ELEMENTS DE CLIMATITZACIÓ¦RADIADORS D'AIGUA | CLIMATITZACIÓ |  |  |  | ENS.PNG-03500.EDI.P0. | 49 | Radiadors PB |  | 1 | [5 empty] | 2006-10-27 | [9 empty] | > 70 kW | [116 empty] | 0f82cfc2-4934-4c53-bd5b-9df32f3e9c05 | cb1b525f-f92f-4393-ae1d-9ff7b1286318
Lot 06 | PNG-03500 | PNG-03500 - CLI-02.13 | RADIADORS D'AIGUA | 02.13 | ELEMENTS DE CLIMATITZACIÓ¦RADIADORS D'AIGUA | CLIMATITZACIÓ |  |  |  | ENS.PNG-03500.EDI.P1. | 22 | Radiadors P1 |  | 1 | [5 empty] | 2006-10-27 | [9 empty] | > 70 kW | [116 empty] | 0f82cfc2-4934-4c53-bd5b-9df32f3e9c05 | 1b69389d-1dfc-4a61-8995-057df44cdd8f
Lot 06 | PNG-03500 | PNG-03500 - CLI-02.13 | RADIADORS D'AIGUA | 02.13 | ELEMENTS DE CLIMATITZACIÓ¦RADIADORS D'AIGUA | CLIMATITZACIÓ |  |  |  | ENS.PNG-03500.GIM.P0. | 3 | Radiadors vestidors |  | 1 | [5 empty] | 2006-10-27 | [9 empty] | > 70 kW | [116 empty] | 0f82cfc2-4934-4c53-bd5b-9df32f3e9c05 | f4c7d3f2-0be7-44ad-adf1-3271ada5d67f
Lot 06 | PNG-03500 | PNG-03500 - CLI-03.02 | BOMBES CIRCULACIÓ ACS I CLIMA | 03.02 | BOMBES I GRUPS DE PRESSIÓ¦BOMBES CIRCULACIÓ ACS I CLIMA | CLIMATITZACIÓ |  |  |  | ENS.PNG-03500.GIM.P0.I01. | 1 | Bomba recirculació ACS |  | 1 |  | GRUNDFOS | UP 20-45 N 150 |  |  | 2006-10-27 | [9 empty] | > 70 kW | [34 empty] | Rotor humit | [81 empty] | c706634c-cbf5-4330-8fdf-d89dbb35d7cc | 0a6cb608-ccce-48db-859d-83c5e9a794a7
Lot 06 | PNG-03500 | PNG-03500 - CLI-03.02 | BOMBES CIRCULACIÓ ACS I CLIMA | 03.02 | BOMBES I GRUPS DE PRESSIÓ¦BOMBES CIRCULACIÓ ACS I CLIMA | CLIMATITZACIÓ |  |  |  | ENS.PNG-03500.GIM.P0.I01. | 1 | Grup bombeig solar L |  | 1 |  | BUDERUS | KS 0110 |  |  | 2006-10-27 | [9 empty] | < 70 kW | [34 empty] | Rotor humit | [81 empty] | c706634c-cbf5-4330-8fdf-d89dbb35d7cc | e0b4826c-5092-4f42-be11-2a17f612dde7
Lot 06 | PNG-03500 | PNG-03500 - CLI-03.02 | BOMBES CIRCULACIÓ ACS I CLIMA | 03.02 | BOMBES I GRUPS DE PRESSIÓ¦BOMBES CIRCULACIÓ ACS I CLIMA | CLIMATITZACIÓ |  |  |  | ENS.PNG-03500.GIM.P0.I01. | 1 | Grup bombeig solar R |  | 1 |  | BUDERUS | KS 0110 |  |  | 2006-10-27 | [9 empty] | < 70 kW | [34 empty] | Rotor humit | [81 empty] | c706634c-cbf5-4330-8fdf-d89dbb35d7cc | 1c71a7b0-988e-4a1a-891a-4b1b75db3420
Lot 06 | PNG-03500 | PNG-03500 - CLI-03.02 | BOMBES CIRCULACIÓ ACS I CLIMA | 03.02 | BOMBES I GRUPS DE PRESSIÓ¦BOMBES CIRCULACIÓ ACS I CLIMA | CLIMATITZACIÓ |  |  |  | ENS.PNG-03500.GIM.P0.I02. | 1 | Bomba ACS gimnàs |  | 1 |  | GRUNDFOS | MAGNA1 32-120F 220 | 10003161 |  | 2006-10-27 | [9 empty] | > 70 kW | [34 empty] | Rotor humit | [81 empty] | c706634c-cbf5-4330-8fdf-d89dbb35d7cc | 5d9d5a99-3167-4aa7-910f-5d6e58f78427
Lot 06 | PNG-03500 | PNG-03500 - CLI-03.02 | BOMBES CIRCULACIÓ ACS I CLIMA | 03.02 | BOMBES I GRUPS DE PRESSIÓ¦BOMBES CIRCULACIÓ ACS I CLIMA | CLIMATITZACIÓ |  |  |  | ENS.PNG-03500.GIM.P0.I02. | 1 | Bomba aerotermos gimnàs |  | 1 |  | GRUNDFOS | MAGNA1 32-120F 220 | 10015393 |  | 2006-10-27 | [9 empty] | > 70 kW | [34 empty] | Rotor humit | [81 empty] | c706634c-cbf5-4330-8fdf-d89dbb35d7cc | 75f28b82-500a-44e4-af20-e224b1db3d4b
Lot 06 | PNG-03500 | PNG-03500 - CLI-03.02 | BOMBES CIRCULACIÓ ACS I CLIMA | 03.02 | BOMBES I GRUPS DE PRESSIÓ¦BOMBES CIRCULACIÓ ACS I CLIMA | CLIMATITZACIÓ |  |  |  | ENS.PNG-03500.GIM.P0.I02. | 1 | Bomba caldera |  | 1 |  | GRUNDFOS | UPS 32-120F |  |  | 2006-10-27 | [9 empty] | > 70 kW | [34 empty] | Rotor humit | [81 empty] | c706634c-cbf5-4330-8fdf-d89dbb35d7cc | 6ec49dad-a8f0-46e2-b3d4-2762004436ff
Lot 06 | PNG-03500 | PNG-03500 - CLI-03.02 | BOMBES CIRCULACIÓ ACS I CLIMA | 03.02 | BOMBES I GRUPS DE PRESSIÓ¦BOMBES CIRCULACIÓ ACS I CLIMA | CLIMATITZACIÓ |  |  |  | ENS.PNG-03500.GIM.P0.I02. | 1 | Bomba zona biblioteca |  | 1 |  | GRUNDFOS | UPS 32-120F |  |  | 2006-10-27 | [9 empty] | > 70 kW | [34 empty] | Rotor humit | [81 empty] | c706634c-cbf5-4330-8fdf-d89dbb35d7cc | 83a60571-1110-43f5-b5a1-30501a0d4db9
Lot 06 | PNG-03500 | PNG-03500 - CLI-03.02 | BOMBES CIRCULACIÓ ACS I CLIMA | 03.02 | BOMBES I GRUPS DE PRESSIÓ¦BOMBES CIRCULACIÓ ACS I CLIMA | CLIMATITZACIÓ |  |  |  | ENS.PNG-03500.GIM.P0.I02. | 1 | Bomba zona direcció |  | 1 |  | GRUNDFOS | UPS 32-120F |  |  | 2006-10-27 | [9 empty] | > 70 kW | [34 empty] | Rotor humit | [81 empty] | c706634c-cbf5-4330-8fdf-d89dbb35d7cc | d2af66e3-6dc8-4b5c-a049-d027cecf3ecd
Lot 06 | PNG-03500 | PNG-03500 - CLI-03.02 | BOMBES CIRCULACIÓ ACS I CLIMA | 03.02 | BOMBES I GRUPS DE PRESSIÓ¦BOMBES CIRCULACIÓ ACS I CLIMA | CLIMATITZACIÓ |  |  |  | ENS.PNG-03500.GIM.P0.I02. | 1 | Bomba zona infantil |  | 1 |  | BAXI | QUANTUM ECO 1025 1"1/4 |  |  | 2006-10-27 | [9 empty] | > 70 kW | [34 empty] | Rotor humit | [81 empty] | c706634c-cbf5-4330-8fdf-d89dbb35d7cc | 037a4001-496e-40a6-9e54-f6c7bf7004df
Lot 06 | PNG-03500 | PNG-03500 - CLI-03.02 | BOMBES CIRCULACIÓ ACS I CLIMA | 03.02 | BOMBES I GRUPS DE PRESSIÓ¦BOMBES CIRCULACIÓ ACS I CLIMA | CLIMATITZACIÓ |  |  |  | ENS.PNG-03500.GIM.P0.I02. | 1 | Bomba zona menjador |  | 1 |  | GRUNDFOS | UPS 32-120F |  |  | 2006-10-27 | [9 empty] | > 70 kW | [34 empty] | Rotor humit | [81 empty] | c706634c-cbf5-4330-8fdf-d89dbb35d7cc | 85b7d420-748c-4212-9b9f-4d116ac5558e
Lot 06 | PNG-03500 | PNG-03500 - CLI-33 | QUALITAT AMBIENTAL EN INTERIORS | 33 | QUALITAT AMBIENTAL EN INTERIORS | CLIMATITZACIÓ |  |  |  | ENS.PNG-03500. | 1 | Qualita de l'Aire Interior |  | 1 | [5 empty] | 2006-10-27 | [126 empty] | 9c9c3fb4-a63e-4b7d-a5fb-2f8ac35f38c4 | 3fe76c15-6076-4071-bdd1-7bea1eaa07d7
Lot 06 | PNG-03500 | PNG-03500 - CLI-34.01 | INSTAL·LACIÓ CLIMATITZACIÓ | 34.01 | INSTAL·LACIONS¦INSTAL·LACIÓ CLIMATITZACIÓ | CLIMATITZACIÓ |  |  |  | ENS.PNG-03500. | 1 | instal·lació climatització |  | 1 | [5 empty] | 2006-10-27 | [9 empty] | > 70 kW | [10 empty] | Calor | [105 empty] | f8142801-e391-49d0-882b-301eb3bee890 | bed6bab9-80d2-4e38-88e5-388664021177
Lot 06 | PNG-03500 | PNG-03500 - COM-17.01.B | ALTAVEUS | 17.01.B | EQUIPS COMUNICACIONS¦MEGAFONIA¦ALTAVEUS | COMUNICACIONS |  |  |  | ENS.PNG-03500.EDI.P0. | 6 | Altaveus PB |  | 1 | [5 empty] | 2006-10-27 | [126 empty] | 3e64b6af-4f20-429a-8efd-03a1246e00b3 | d6139b13-b937-4a92-8cbb-b3c13226c2ca
Lot 06 | PNG-03500 | PNG-03500 - COM-17.01.B | ALTAVEUS | 17.01.B | EQUIPS COMUNICACIONS¦MEGAFONIA¦ALTAVEUS | COMUNICACIONS |  |  |  | ENS.PNG-03500.EDI.P1. | 5 | Altaveus P1 |  | 1 | [5 empty] | 2006-10-27 | [126 empty] | 3e64b6af-4f20-429a-8efd-03a1246e00b3 | be47804e-7d38-448e-b48f-869ec7347e93
Lot 06 | PNG-03500 | PNG-03500 - COM-17.01.B | ALTAVEUS | 17.01.B | EQUIPS COMUNICACIONS¦MEGAFONIA¦ALTAVEUS | COMUNICACIONS |  |  |  | ENS.PNG-03500.GIM.P0. | 1 | Altaveus gimnàs |  | 1 | [5 empty] | 2006-10-27 | [126 empty] | 3e64b6af-4f20-429a-8efd-03a1246e00b3 | 6d67849a-6b2e-440d-80c3-409337de77e7
Lot 06 | PNG-03500 | PNG-03500 - COM-17.01.C | RACKS MEGAFONIA | 17.01.C | EQUIPS COMUNICACIONS¦MEGAFONIA¦RACKS | COMUNICACIONS |  |  |  | ENS.PNG-03500.EDI.P0.E01. | 1 | Amplificador megafonia |  | 1 | [5 empty] | 2006-10-27 | [126 empty] | 49d7c80b-623f-45a8-872e-4d448b351186 | 91bd2448-6880-4660-afa8-bfeef1b6abd0
Lot 06 | PNG-03500 | PNG-03500 - COM-17.05.A | ANTENA | 17.05.A | EQUIPS COMUNICACIONS¦TELEVISIÓ-FM¦ANTENA | COMUNICACIONS |  |  |  | ENS.PNG-03500.EDI.P2.C06. | 1 | Antena TV |  | 1 | [5 empty] | 2006-10-27 | [126 empty] | b1ddd715-c3f5-4c1e-b99c-dd1f15bcbc1b | d28df599-889b-46da-a242-0fbf81a78e01
Lot 06 | PNG-03500 | PNG-03500 - COM-17.05.E | PRESA TV / FM | 17.05.E | EQUIPS COMUNICACIONS¦TELEVISIÓ-FM¦PRESA TV / FM | COMUNICACIONS |  |  |  | ENS.PNG-03500.EDI.P0. | 3 | Presa TV/FM PB |  | 1 | [5 empty] | 2006-10-27 | [126 empty] | df843166-2234-49b3-b1d2-89ff1cee86c0 | 03b7cffb-45c2-47e3-be4c-d91e6ecef464
Lot 06 | PNG-03500 | PNG-03500 - COM-17.05.E | PRESA TV / FM | 17.05.E | EQUIPS COMUNICACIONS¦TELEVISIÓ-FM¦PRESA TV / FM | COMUNICACIONS |  |  |  | ENS.PNG-03500.EDI.P1. | 1 | Presa TV/FM P1 |  | 1 | [5 empty] | 2006-10-27 | [126 empty] | df843166-2234-49b3-b1d2-89ff1cee86c0 | c41a96ca-2875-42ed-858c-8e94b5642bd5
Lot 06 | PNG-03500 | PNG-03500 - COM-17.05.E | PRESA TV / FM | 17.05.E | EQUIPS COMUNICACIONS¦TELEVISIÓ-FM¦PRESA TV / FM | COMUNICACIONS |  |  |  | ENS.PNG-03500.GIM.P0. | 1 | Presa TV/FM gimnàs |  | 1 | [5 empty] | 2006-10-27 | [126 empty] | df843166-2234-49b3-b1d2-89ff1cee86c0 | 330576fe-2278-4157-8727-7aed25d5b2a1
Lot 06 | PNG-03500 | PNG-03500 - COM-17.07 | PORTERS I AVISOS | 17.07 | EQUIPS COMUNICACIONS¦PORTERS I AVISOS | COMUNICACIONS |  |  |  | ENS.PNG-03500.EDI.P0.CUI. | 1 | Porter Interior Cuina |  | 1 | [5 empty] | 2006-10-27 | [126 empty] | 80b92c84-4709-41c1-b139-40b1ca3e8f58 | 5a24dbaa-9c07-4e98-b89f-8ea74eeafffe
Lot 06 | PNG-03500 | PNG-03500 - COM-17.07 | PORTERS I AVISOS | 17.07 | EQUIPS COMUNICACIONS¦PORTERS I AVISOS | COMUNICACIONS |  |  |  | ENS.PNG-03500.EDI.P0.E01. | 1 | Porter Interior Consergeria |  | 1 | [5 empty] | 2006-10-27 | [126 empty] | 80b92c84-4709-41c1-b139-40b1ca3e8f58 | ac293611-bff0-4802-85aa-435cbc0a62e6
Lot 06 | PNG-03500 | PNG-03500 - COM-17.07 | PORTERS I AVISOS | 17.07 | EQUIPS COMUNICACIONS¦PORTERS I AVISOS | COMUNICACIONS |  |  |  | ENS.PNG-03500.URB.P05. | 1 | Porter Exterior Cuina |  | 1 | [5 empty] | 2006-10-27 | [126 empty] | 80b92c84-4709-41c1-b139-40b1ca3e8f58 | f6637ddf-e0d8-4037-aca0-1fdc5868bc3f
Lot 06 | PNG-03500 | PNG-03500 - COM-17.07 | PORTERS I AVISOS | 17.07 | EQUIPS COMUNICACIONS¦PORTERS I AVISOS | COMUNICACIONS |  |  |  | ENS.PNG-03500.URB.P06. | 1 | Porter Exterior Entrada |  | 1 | [5 empty] | 2006-10-27 | [126 empty] | 80b92c84-4709-41c1-b139-40b1ca3e8f58 | b99c810a-034e-440d-9fa4-5c9d1e583292
Lot 06 | PNG-03500 | PNG-03500 - COM-17.09.A | RACK VEU I DADES | 17.09.A | EQUIPS COMUNICACIONS¦VEU I DADES¦RACK | COMUNICACIONS |  |  |  | ENS.PNG-03500.EDI.P1.I01. | 1 | Rack veu i dades |  | 1 | [5 empty] | 2006-10-27 | [126 empty] | 78bf98b6-8c2f-4182-9b04-ecdf2b7050eb | bb82856a-6776-4c22-838d-8bcd82c0d2c9
Lot 06 | PNG-03500 | PNG-03500 - COM-17.09.B | PRESES VEU I DADES | 17.09.B | EQUIPS COMUNICACIONS¦VEU I DADES¦ PRESES | COMUNICACIONS |  |  |  | ENS.PNG-03500.EDI.P0. | 63 | Presa veu i dades PB |  | 1 | [5 empty] | 2006-10-27 | [126 empty] | 9a59f481-5db1-464e-82a1-547fa9889fb9 | 26cdca3e-7a0a-468d-9024-dd4e511b603f
Lot 06 | PNG-03500 | PNG-03500 - COM-17.09.B | PRESES VEU I DADES | 17.09.B | EQUIPS COMUNICACIONS¦VEU I DADES¦ PRESES | COMUNICACIONS |  |  |  | ENS.PNG-03500.EDI.P1. | 60 | Presa veu i dades P1 |  | 1 | [5 empty] | 2006-10-27 | [126 empty] | 9a59f481-5db1-464e-82a1-547fa9889fb9 | 37f6b81e-9f01-497a-bd84-f990ff0b01e1
Lot 06 | PNG-03500 | PNG-03500 - COM-17.09.B | PRESES VEU I DADES | 17.09.B | EQUIPS COMUNICACIONS¦VEU I DADES¦ PRESES | COMUNICACIONS |  |  |  | ENS.PNG-03500.GIM.P0. | 4 | Presa veu i dades gimnàs |  | 1 | [5 empty] | 2006-10-27 | [126 empty] | 9a59f481-5db1-464e-82a1-547fa9889fb9 | a67458c8-b944-45d9-a56c-a3c2203dac41
Lot 06 | PNG-03500 | PNG-03500 - FON-01.05 | TERMOS | 01.05 | GENERADORS D'ENERGIA¦TERMOS | LEGIONEL·LA |  |  |  | ENS.PNG-03500.EDI.P0.L01. | 1 | Termo elèctric 80L |  | 1 |  | GREENHEISS | FIVE 80L SE | 8020180918 |  | 2019-04-15 | [9 empty] | < 70 kW | 0 |  |  | 0 |  |  | 0 | 50 |  |  |  | 0.08 | [104 empty] | fc910557-297a-41ca-add1-947f623c57d8 | d21370ef-be70-4da4-88e8-67cd840dcfa5
Lot 06 | PNG-03500 | PNG-03500 - FON-01.05 | TERMOS | 01.05 | GENERADORS D'ENERGIA¦TERMOS | LEGIONEL·LA |  |  |  | ENS.PNG-03500.EDI.P0.MG0. | 1 | Termo elèctric 30L |  | 1 |  | GREENHEISS | FIVE 30L SE | 8020180607 |  | 2019-03-29 | [9 empty] | < 70 kW | 0 |  |  | 0 |  |  | 0 | 50 |  |  |  | 0.03 | [104 empty] | fc910557-297a-41ca-add1-947f623c57d8 | 35dc3b03-c211-4973-9700-1661fe7def94
Lot 06 | PNG-03500 | PNG-03500 - FON-04.02 | DIPÒSIT EXPANSIÓ | 04.02 | FLUIDS I GASOS¦DIPÒSIT EXPANSIÓ | FONTANERIA |  |  |  | ENS.PNG-03500.EDI.P0.L01. | 1 | Vas expansió caldera cuina |  | 1 |  | BAXIROCA | VASOFLEX 18 L/S |  |  | 2010-06-01 | [9 empty] | < 70 kW | [11 empty] | 0.018 | 0 | [103 empty] | 8b49a1ce-765a-447b-8d81-e83056c7a4f1 | 93f3be64-36c3-4ed0-b221-711889b9eacc
Lot 06 | PNG-03500 | PNG-03500 - FON-04.02 | DIPÒSIT EXPANSIÓ | 04.02 | FLUIDS I GASOS¦DIPÒSIT EXPANSIÓ | FONTANERIA |  |  |  | ENS.PNG-03500.GIM.P0.I01. | 1 | Vas expansió ACS convencional |  | 1 |  | IBAIONDO | 50 AMR-S | 4060190182 |  | 2006-10-27 | [9 empty] | > 70 kW | [11 empty] | 0.05 | 0 | [103 empty] | 8b49a1ce-765a-447b-8d81-e83056c7a4f1 | b6097cd6-d7cc-4dfb-91df-a6fa9f4e6252
Lot 06 | PNG-03500 | PNG-03500 - FON-04.02 | DIPÒSIT EXPANSIÓ | 04.02 | FLUIDS I GASOS¦DIPÒSIT EXPANSIÓ | FONTANERIA |  |  |  | ENS.PNG-03500.GIM.P0.I01. | 1 | Vas expansió ACS solar |  | 1 |  | IBAIONDO | 50 AMR-S | 4064430055 |  | 2006-10-27 | [9 empty] | > 70 kW | [11 empty] | 0.05 | 0 | [103 empty] | 8b49a1ce-765a-447b-8d81-e83056c7a4f1 | 5fb957ed-d8df-47ee-90d4-b5687867d475
Lot 06 | PNG-03500 | PNG-03500 - FON-04.02 | DIPÒSIT EXPANSIÓ | 04.02 | FLUIDS I GASOS¦DIPÒSIT EXPANSIÓ | FONTANERIA |  |  |  | ENS.PNG-03500.GIM.P0.I01. | 1 | Vas expansió bombeig solar L |  | 1 |  | IBAIONDO | 35 CMF-S0 | 4082360020 |  | 2006-10-27 | [9 empty] | > 70 kW | [11 empty] | 0.035 | 0 | [103 empty] | 8b49a1ce-765a-447b-8d81-e83056c7a4f1 | 99dc4ed4-bd10-4d4b-b37e-5178582983cc
Lot 06 | PNG-03500 | PNG-03500 - FON-04.02 | DIPÒSIT EXPANSIÓ | 04.02 | FLUIDS I GASOS¦DIPÒSIT EXPANSIÓ | FONTANERIA |  |  |  | ENS.PNG-03500.GIM.P0.I01. | 1 | Vas expansió bombeig solar R |  | 1 |  | IBAIONDO | 35 CMF-S0 | 4082360019 |  | 2006-10-27 | [9 empty] | > 70 kW | [11 empty] | 0.035 | 0 | [103 empty] | 8b49a1ce-765a-447b-8d81-e83056c7a4f1 | 2cf0deb0-c0af-4cd7-955d-f6c872b6f279
Lot 06 | PNG-03500 | PNG-03500 - FON-04.02 | DIPÒSIT EXPANSIÓ | 04.02 | FLUIDS I GASOS¦DIPÒSIT EXPANSIÓ | FONTANERIA |  |  |  | ENS.PNG-03500.GIM.P0.I02. | 1 | Vas expansió caldera L |  | 1 |  | IBAIONDO | 140 | 4074010067 |  | 2006-10-27 | [9 empty] | > 70 kW | [11 empty] | 0.14 | 0 | [103 empty] | 8b49a1ce-765a-447b-8d81-e83056c7a4f1 | f9664f98-e16c-4697-8884-327ca137a094
Lot 06 | PNG-03500 | PNG-03500 - FON-04.02 | DIPÒSIT EXPANSIÓ | 04.02 | FLUIDS I GASOS¦DIPÒSIT EXPANSIÓ | FONTANERIA |  |  |  | ENS.PNG-03500.GIM.P0.I02. | 1 | Vas expansió caldera R |  | 1 |  | IBAIONDO | 140 | 4072010010 |  | 2006-10-27 | [9 empty] | > 70 kW | [11 empty] | 0.14 | 0 | [103 empty] | 8b49a1ce-765a-447b-8d81-e83056c7a4f1 | 2b59b564-300f-464f-9e65-132946093394
Lot 06 | PNG-03500 | PNG-03500 - FON-04.05 | DIPÒSIT ACUMULADOR ACS | 04.05 | FLUIDS I GASOS¦DIPÒSIT ACUMULADOR ACS | LEGIONEL·LA |  |  |  | ENS.PNG-03500.EDI.P0.L01. | 1 | Acumulador ACS cuina |  | 1 |  | BAXIROCA | 200 E | 211015411 |  | 2010-06-01 | [9 empty] | > 70 kW | [11 empty] | 0.2 | [104 empty] | 8c77e150-0b82-4174-8bd7-d343dd4acaf5 | fde3b156-4b83-40b2-b609-b5df550d4c6d
Lot 06 | PNG-03500 | PNG-03500 - FON-04.05 | DIPÒSIT ACUMULADOR ACS | 04.05 | FLUIDS I GASOS¦DIPÒSIT ACUMULADOR ACS | LEGIONEL·LA |  |  |  | ENS.PNG-03500.GIM.P0.I01. | 1 | Acumulador ACS 800L convencional |  | 1 |  | LAPESA | GX800M1 | LP0049222 |  | 2006-10-27 | [9 empty] | > 70 kW | [11 empty] | 0.8 | [104 empty] | 8c77e150-0b82-4174-8bd7-d343dd4acaf5 | ce0a523b-26e3-4b4c-9436-df3fa9f0dd39
Lot 06 | PNG-03500 | PNG-03500 - FON-04.20 | FILTRE DE PARTÍCULES D’AFCH | 04.20 | FLUIDS I GASOS¦FILTRE DE PARTÍCULES D’AFCH | FONTANERIA |  |  |  | ENS.PNG-03500.URB.DES. | 1 | Filtre partícules AFCH |  | 1 | [5 empty] | 2017-01-01 | [126 empty] | 07a5f8a9-39a6-45c7-8f88-c345582c85a7 | 60d0a40b-b909-4876-af63-57fd42adc8df
Lot 06 | PNG-03500 | PNG-03500 - FON-08.02.B | EQUIPS DESCALCIFICACIÓ | 08.02.B | TRACTAMENT D'AIGÜES¦DESCALCIFICACIÓ¦EQUIPS DESCALCIFICACIÓ | FONTANERIA |  |  |  | ENS.PNG-03500.URB.DES. | 1 | Descalcificador |  | 1 |  | CILIT | BA 3600 |  |  | 2006-10-27 | [9 empty] | > 70 kW | [116 empty] | 15599da2-d593-4ac8-b8e0-df4a96437cb2 | 3cd6bd9a-eb60-43b8-a4ea-61d9c1ea9467
Lot 06 | PNG-03500 | PNG-03500 - FON-10.01.A | AIGÜERES | 10.01.A | APARELLS SANITARIS I AIXETERIA¦APARELLS SANITARIS¦AIGÜERES | FONTANERIA |  |  |  | ENS.PNG-03500.EDI.P0. | 24 | Aigüeres de P.Baixa |  | 1 | [5 empty] | 2006-10-27 | [126 empty] | ff3b7b0b-2dfa-4a13-afd7-e12b58474882 | 20640e26-602b-4b48-86b6-96601b6e08fc
Lot 06 | PNG-03500 | PNG-03500 - FON-10.01.A | AIGÜERES | 10.01.A | APARELLS SANITARIS I AIXETERIA¦APARELLS SANITARIS¦AIGÜERES | FONTANERIA |  |  |  | ENS.PNG-03500.EDI.P1. | 13 | Aigüeres de P.Primera |  | 1 | [5 empty] | 2006-10-27 | [126 empty] | ff3b7b0b-2dfa-4a13-afd7-e12b58474882 | 37b27f52-931e-4138-b5ff-75a322cd044d
Lot 06 | PNG-03500 | PNG-03500 - FON-10.01.A | AIGÜERES | 10.01.A | APARELLS SANITARIS I AIXETERIA¦APARELLS SANITARIS¦AIGÜERES | FONTANERIA |  |  |  | ENS.PNG-03500.GIM.P0. | 4 | Aigüeres de Gimnàs |  | 1 | [5 empty] | 2006-10-27 | [126 empty] | ff3b7b0b-2dfa-4a13-afd7-e12b58474882 | 60aaad04-5397-49f3-8a80-3adb502f73fd
Lot 06 | PNG-03500 | PNG-03500 - FON-10.01.B | PLATS DE DUTXA | 10.01.B | APARELLS SANITARIS I AIXETERIA¦APARELLS SANITARIS¦PLATS DE DUTXA | FONTANERIA |  |  |  | ENS.PNG-03500.EDI.P0. | 2 | Plats de dutxa P.Baixa |  | 1 | [5 empty] | 2006-10-27 | [126 empty] | 34868f23-c7b3-489a-95e9-9bd042136526 | 5c406d10-776e-44ed-b219-2f8d4e55dd56
Lot 06 | PNG-03500 | PNG-03500 - FON-10.01.D | INODOR | 10.01.D | APARELLS SANITARIS I AIXETERIA¦APARELLS SANITARIS¦INODOR | FONTANERIA |  |  |  | ENS.PNG-03500.EDI.P0. | 22 | WC de P.Baixa |  | 1 | [5 empty] | 2006-10-27 | [23 empty] | Motxilla | [102 empty] | 8b859d48-0c17-400a-9538-385c3ce14088 | f8ae3131-7f6e-45ab-be2b-45a670408427
Lot 06 | PNG-03500 | PNG-03500 - FON-10.01.D | INODOR | 10.01.D | APARELLS SANITARIS I AIXETERIA¦APARELLS SANITARIS¦INODOR | FONTANERIA |  |  |  | ENS.PNG-03500.EDI.P1. | 6 | WC de P.Primera |  | 1 | [5 empty] | 2006-10-27 | [23 empty] | Motxilla | [102 empty] | 8b859d48-0c17-400a-9538-385c3ce14088 | 7308317f-f97b-4e4d-83d6-0535a00dcc99
Lot 06 | PNG-03500 | PNG-03500 - FON-10.01.D | INODOR | 10.01.D | APARELLS SANITARIS I AIXETERIA¦APARELLS SANITARIS¦INODOR | FONTANERIA |  |  |  | ENS.PNG-03500.GIM.P0. | 7 | WC de Gimnàs |  | 1 | [5 empty] | 2006-10-27 | [23 empty] | Motxilla | [102 empty] | 8b859d48-0c17-400a-9538-385c3ce14088 | d58457a1-5382-4dbd-9506-65aad67361ba
Lot 06 | PNG-03500 | PNG-03500 - FON-10.01.E | ABOCADOR | 10.01.E | APARELLS SANITARIS I AIXETERIA¦APARELLS SANITARIS¦ABOCADOR | FONTANERIA |  |  |  | ENS.PNG-03500.EDI.P0. | 2 | Abocador de P.Baixa |  | 1 | [5 empty] | 2006-10-27 | [126 empty] | a48a63f9-972b-4574-be39-eac310a7864b | d378000f-b142-4496-b835-24b71efe5a4b
Lot 06 | PNG-03500 | PNG-03500 - FON-10.01.E | ABOCADOR | 10.01.E | APARELLS SANITARIS I AIXETERIA¦APARELLS SANITARIS¦ABOCADOR | FONTANERIA |  |  |  | ENS.PNG-03500.EDI.P1. | 1 | Abocador P.Primera |  | 1 | [5 empty] | 2006-10-27 | [126 empty] | a48a63f9-972b-4574-be39-eac310a7864b | e0aa384b-099c-4017-85f6-cd55006ac7b1
Lot 06 | PNG-03500 | PNG-03500 - FON-10.01.F | LAVABOS | 10.01.F | APARELLS SANITARIS I AIXETERIA¦APARELLS SANITARIS¦LAVABOS | FONTANERIA |  |  |  | ENS.PNG-03500.EDI.P0. | 6 | Lavabos de P.Baixa |  | 1 | [5 empty] | 2006-10-27 | [126 empty] | 1ec2b0a7-d947-4655-972a-a87064a6a4fc | b0ebb38d-adcb-4aed-9ffb-cba542b6c3cc
Lot 06 | PNG-03500 | PNG-03500 - FON-10.01.F | LAVABOS | 10.01.F | APARELLS SANITARIS I AIXETERIA¦APARELLS SANITARIS¦LAVABOS | FONTANERIA |  |  |  | ENS.PNG-03500.EDI.P1. | 1 | Lavabos de P.Primera |  | 1 | [5 empty] | 2006-10-27 | [126 empty] | 1ec2b0a7-d947-4655-972a-a87064a6a4fc | 82d08544-0177-4acb-85f9-703b97b0005e
Lot 06 | PNG-03500 | PNG-03500 - FON-10.01.F | LAVABOS | 10.01.F | APARELLS SANITARIS I AIXETERIA¦APARELLS SANITARIS¦LAVABOS | FONTANERIA |  |  |  | ENS.PNG-03500.GIM.P0. | 3 | Lavabos de Gimnàs |  | 1 | [5 empty] | 2006-10-27 | [126 empty] | 1ec2b0a7-d947-4655-972a-a87064a6a4fc | 2db5e3b0-bf6d-496d-9f08-d77f86896ee7
Lot 06 | PNG-03500 | PNG-03500 - FON-10.02.B | AIXETES ACS | 10.02.B | APARELLS SANITARIS I AIXETERIA¦AIXETERIA¦AIXETES ACS | LEGIONEL·LA |  |  |  | ENS.PNG-03500.EDI.P0. | 54 | Aixetes AFS P.Baixa |  | 1 | [5 empty] | 2006-10-27 | [24 empty] | Polsador | [101 empty] | fbc607e5-5741-40af-87f2-58ad5d8366c0 | 45d1bb2a-d66d-4f7c-82c1-bb981ef21b3d
Lot 06 | PNG-03500 | PNG-03500 - FON-10.02.B | AIXETES ACS | 10.02.B | APARELLS SANITARIS I AIXETERIA¦AIXETERIA¦AIXETES ACS | LEGIONEL·LA |  |  |  | ENS.PNG-03500.EDI.P1. | 28 | Aixetes AFS P.Primera |  | 1 | [5 empty] | 2006-10-27 | [24 empty] | Polsador | [101 empty] | fbc607e5-5741-40af-87f2-58ad5d8366c0 | a61d4f09-e651-41ac-bb54-b24bd666dd14
Lot 06 | PNG-03500 | PNG-03500 - FON-10.02.B | AIXETES ACS | 10.02.B | APARELLS SANITARIS I AIXETERIA¦AIXETERIA¦AIXETES ACS | LEGIONEL·LA |  |  |  | ENS.PNG-03500.GIM.P0. | 13 | Aixetes ACS Gimnàs |  | 1 | [5 empty] | 2006-10-27 | [24 empty] | Polsador | [101 empty] | fbc607e5-5741-40af-87f2-58ad5d8366c0 | 6ecc0696-7ef1-4f93-be0c-b336b55e8c36
Lot 06 | PNG-03500 | PNG-03500 - FON-10.02.B | AIXETES ACS | 10.02.B | APARELLS SANITARIS I AIXETERIA¦AIXETERIA¦AIXETES ACS | LEGIONEL·LA |  |  |  | ENS.PNG-03500.GIM.P0. | 11 | Aixetes AFS Gimnàs |  | 1 | [5 empty] | 2006-10-27 | [24 empty] | Polsador | [101 empty] | fbc607e5-5741-40af-87f2-58ad5d8366c0 | b0000e0a-8460-43c5-8efd-73b6aa384cae
Lot 06 | PNG-03500 | PNG-03500 - FON-10.02.C | AIXETES AFS | 10.02.C | APARELLS SANITARIS I AIXETERIA¦AIXETERIA¦AIXETES AFS | LEGIONEL·LA |  |  |  | ENS.PNG-03500.EDI.P0. | 6 | Aixetes ACS P.Baixa |  | 1 | [5 empty] | 2006-10-27 | [24 empty] | Monocomandament | [101 empty] | 1ede34dc-6ca9-4a43-84b7-89c30e47d648 | d781c8e8-c8af-4357-91da-44e1939c0f5c
Lot 06 | PNG-03500 | PNG-03500 - FON-34.02 | INSTAL·LACIÓ ACS | 34.02 | INSTAL·LACIONS¦INSTAL·LACIÓ ACS | LEGIONEL·LA |  |  |  | ENS.PNG-03500. | 1 | Instal·lació AFS |  | 1 | [5 empty] | 2006-10-27 | [9 empty] | > 70 kW | [116 empty] | 592e421f-b5e7-40fd-9d39-4856efae61f3 | b0163940-c4b0-43b5-ae22-2adeff431100
Lot 06 | PNG-03500 | PNG-03500 - FON-34.03 | INSTAL·LACIÓ AFS | 34.03 | INSTAL·LACIONS¦INSTAL·LACIÓ AFS | LEGIONEL·LA |  |  |  | ENS.PNG-03500. | 1 | Instal·lació ACS |  | 1 | [5 empty] | 2006-10-27 | [126 empty] | de5b29b0-74bf-4068-a921-ec19a0c42084 | 0315a1ef-3a68-4604-975f-eae5009d4a9e
Lot 06 | PNG-03500 | PNG-03500 - GAS-04.07.B | DIPÒSIT GASOIL ENTERRAT | 04.07.B | FLUIDS I GASOS¦DIPÒSIT GASOIL¦ENTERRATS | GAS COMBUSTIBLE |  |  |  | ENS.PNG-03500.URB.P06. | 1 | Diposit de Gas-oil Soterrat |  | 1 |  | ROSSET - 5862 |  |  |  | 2006-10-27 | [14 empty] | 0 | [6 empty] | 10 | [67 empty] | Exterior |  |  | En ús | [17 empty] | Protecció activa | Doble | 0 | [13 empty] | a6d72ab9-46ad-4f76-940c-49d08ee62841 | 646717b7-6a08-44c2-a172-34c3a72b76b9
Lot 06 | PNG-03500 | PNG-03500 - GAS-34.04 | INSTAL·LACIÓ GAS | 34.04 | INSTAL·LACIONS¦INSTAL·LACIÓ GAS | GAS COMBUSTIBLE |  |  |  | ENS.PNG-03500. | 1 | Instal·lació de Gas Natural |  | 1 | [5 empty] | 2006-10-27 | [126 empty] | 8519524a-86cb-4d89-bbee-bc8e74083e35 | f5b02d40-167e-4d49-aeb0-63d49bc61fe1
Lot 06 | PNG-03500 | PNG-03500 - GAS-34.06 | INSTAL·LACIÓ GASOIL | 34.06 | INSTAL·LACIONS¦INSTAL·LACIÓ GASOIL | GAS COMBUSTIBLE |  |  |  | ENS.PNG-03500. | 1 | Instal.lació de Gas-oil |  | 1 | [5 empty] | 2006-10-27 | [21 empty] | 10 | [67 empty] | Exterior | [36 empty] | 32ba107a-5fe1-4d36-bedd-e18039b500d5 | 7f4a9e64-095c-45a4-aeca-63e7b2fe0f29
Lot 06 | PNG-03500 | PNG-03500 - OBR-21.01.A | MECANISMES CORREDISSOS | 21.01.A | ACCESOS¦PORTES AUTOMÀTIQUES¦MECANISMES CORREDISSOS | OBRA CIVIL |  |  |  | ENS.PNG-03500.URB.P07. | 1 | Porta corredera cuina |  | 1 |  | BFT | DEIMOS BT | [76 empty] | 25 | [52 empty] | 45f80de6-6044-4a63-a3a2-bd097b056f4e | 7335df82-2539-4eb2-a9b8-eebc11308853
Lot 06 | PNG-03500 | PNG-03500 - OBR-25.10 | SISTEMES DE PROTECCIÓ CONTRA CAIGUDES (LINIA DE VIDA) | 25.10 | ELEMENTS CONSTRUCTIUS¦SISTEMES DE PROTECCIÓ CONTRA CAIGUDES INDIVIDUALS | OBRA CIVIL |  |  |  | ENS.PNG-03500.EDI.P2.C03. | 1 | Linia de Vida LV3 -37 m - Coberta Infantil |  | 1 |  | PREVILINE | LV-1205/20 |  |  | 2020-10-20 | [126 empty] | ef0769f9-b271-4f59-94c3-e723f6d52c53 | b19faf41-ba28-47e6-947b-e20f9e98d35e
Lot 06 | PNG-03500 | PNG-03500 - OBR-25.10 | SISTEMES DE PROTECCIÓ CONTRA CAIGUDES (LINIA DE VIDA) | 25.10 | ELEMENTS CONSTRUCTIUS¦SISTEMES DE PROTECCIÓ CONTRA CAIGUDES INDIVIDUALS | OBRA CIVIL |  |  |  | ENS.PNG-03500.EDI.P2.C05. | 1 | Linia de Vida LV4 -16 m - Porxo Primària |  | 1 |  | PREVILINE | LV-1205/20 |  |  | 2020-10-20 | [126 empty] | ef0769f9-b271-4f59-94c3-e723f6d52c53 | 58b541a1-1465-497a-a16a-d2e9e43c0ef5
Lot 06 | PNG-03500 | PNG-03500 - OBR-25.10 | SISTEMES DE PROTECCIÓ CONTRA CAIGUDES (LINIA DE VIDA) | 25.10 | ELEMENTS CONSTRUCTIUS¦SISTEMES DE PROTECCIÓ CONTRA CAIGUDES INDIVIDUALS | OBRA CIVIL |  |  |  | ENS.PNG-03500.EDI.P2.C06. | 1 | Linia de Vida LV1 -11 m |  | 1 |  | PREVILINE | LV-0410/16 |  |  | 2016-01-01 | [126 empty] | ef0769f9-b271-4f59-94c3-e723f6d52c53 | f5b12947-32b1-4193-9336-2242065a56b2
Lot 06 | PNG-03500 | PNG-03500 - OBR-25.10 | SISTEMES DE PROTECCIÓ CONTRA CAIGUDES (LINIA DE VIDA) | 25.10 | ELEMENTS CONSTRUCTIUS¦SISTEMES DE PROTECCIÓ CONTRA CAIGUDES INDIVIDUALS | OBRA CIVIL |  |  |  | ENS.PNG-03500.EDI.P2.C06. | 1 | Linia de Vida LV2 -11 m |  | 1 |  | PREVILINE | LV-0410/16 |  |  | 2016-01-01 | [126 empty] | ef0769f9-b271-4f59-94c3-e723f6d52c53 | 69831b0c-bb72-4136-84ac-6f78aa2ee91c
Lot 06 | PNG-03500 | PNG-03500 - OBR-25.10 | SISTEMES DE PROTECCIÓ CONTRA CAIGUDES (LINIA DE VIDA) | 25.10 | ELEMENTS CONSTRUCTIUS¦SISTEMES DE PROTECCIÓ CONTRA CAIGUDES INDIVIDUALS | OBRA CIVIL |  |  |  | ENS.PNG-03500.GIM.P1.C02. | 1 | Linia de Vida LV5 -10 m - Plaques Solars Tèrmiques |  | 1 |  | PREVILINE | LV-1205/20 |  |  | 2020-10-20 | [126 empty] | ef0769f9-b271-4f59-94c3-e723f6d52c53 | c2aeaa9b-a080-4f68-a489-6fbd66a39ed8
Lot 06 | PNG-03500 | PNG-03500 - OBR-25.10 | SISTEMES DE PROTECCIÓ CONTRA CAIGUDES (LINIA DE VIDA) | 25.10 | ELEMENTS CONSTRUCTIUS¦SISTEMES DE PROTECCIÓ CONTRA CAIGUDES INDIVIDUALS | OBRA CIVIL |  |  |  | ENS.PNG-03500.GIM.P1.C02. | 1 | Linia de Vida LV6 -8 m - Plaques Solars Tèrmiques |  | 1 |  | PREVILINE | LV-1205/20 |  |  | 2020-10-20 | [126 empty] | ef0769f9-b271-4f59-94c3-e723f6d52c53 | 60006182-0dbd-492c-a8e7-50f997c2cac2
Lot 06 | PNG-03500 | PNG-03500 - OC - 38.02 | OBRA CIVIL | 38.02 | VARIS¦OBRA CIVIL | OBRA CIVIL |  |  |  | ENS.PNG-03500. | 1 | Obra civil del centre |  | 1 | [132 empty] | 1f897512-8c14-4d7e-b0fc-dc88172631c9 | f891a0a1-91df-4492-9fe2-34bedddf10e2
Lot 06 | PNG-03500 | PNG-03500 - PRO-11.03 | PULSADORS D'ALARMA PCI | 11.03 | CONTRAINCENDIS¦PULSADORS D'ALARMA | PROTECCIÓ CONTRA INCENDIS |  |  |  | ENS.PNG-03500.EDI.P0. | 7 | Polsador PCI PB |  | 1 | [5 empty] | 2006-10-27 | [126 empty] | 24e0dacf-1977-4e58-a09d-6b31b4c9855c | 2d1f26d9-6008-4056-b0a6-44b5d3f3f557
Lot 06 | PNG-03500 | PNG-03500 - PRO-11.03 | PULSADORS D'ALARMA PCI | 11.03 | CONTRAINCENDIS¦PULSADORS D'ALARMA | PROTECCIÓ CONTRA INCENDIS |  |  |  | ENS.PNG-03500.EDI.P1. | 2 | Polsador PCI P1 |  | 1 | [5 empty] | 2006-10-27 | [126 empty] | 24e0dacf-1977-4e58-a09d-6b31b4c9855c | c113a3f5-e4cc-4353-8a0d-b86678a3d2e2
Lot 06 | PNG-03500 | PNG-03500 - PRO-11.03 | PULSADORS D'ALARMA PCI | 11.03 | CONTRAINCENDIS¦PULSADORS D'ALARMA | PROTECCIÓ CONTRA INCENDIS |  |  |  | ENS.PNG-03500.GIM.P0. | 2 | Polsador PCI gimnàs |  | 1 | [5 empty] | 2006-10-27 | [126 empty] | 24e0dacf-1977-4e58-a09d-6b31b4c9855c | 4da224c6-0fbc-4a0f-9481-02f268a863d3
Lot 06 | PNG-03500 | PNG-03500 - PRO-11.04 | SIRENES ALARMES PCI | 11.04 | CONTRAINCENDIS¦SIRENES ALARMES | PROTECCIÓ CONTRA INCENDIS |  |  |  | ENS.PNG-03500.EDI.P0. | 4 | Sirena PCI PB |  | 1 | [5 empty] | 2006-10-27 | [126 empty] | c32f7c5d-9320-4a19-a54b-bf9690fa480d | 40d88109-689b-4f15-bea7-42fcc4235b16
Lot 06 | PNG-03500 | PNG-03500 - PRO-11.04 | SIRENES ALARMES PCI | 11.04 | CONTRAINCENDIS¦SIRENES ALARMES | PROTECCIÓ CONTRA INCENDIS |  |  |  | ENS.PNG-03500.EDI.P1. | 2 | Sirena PCI P1 |  | 1 | [5 empty] | 2006-10-27 | [126 empty] | c32f7c5d-9320-4a19-a54b-bf9690fa480d | d783a843-2e20-4997-bacd-52a46580aeb8
Lot 06 | PNG-03500 | PNG-03500 - PRO-11.04 | SIRENES ALARMES PCI | 11.04 | CONTRAINCENDIS¦SIRENES ALARMES | PROTECCIÓ CONTRA INCENDIS |  |  |  | ENS.PNG-03500.GIM.P0. | 1 | Sirena PCI gimnàs |  | 1 | [5 empty] | 2006-10-27 | [126 empty] | c32f7c5d-9320-4a19-a54b-bf9690fa480d | b4aad9ed-53c0-47b7-9e07-d6ce4967313f
Lot 06 | PNG-03500 | PNG-03500 - PRO-11.06 | CENTRALS DETECCIÓ PCI | 11.06 | CONTRAINCENDIS¦CENTRALS DETECCIÓ | PROTECCIÓ CONTRA INCENDIS |  |  |  | ENS.PNG-03500.EDI.P0.E01. | 1 | Centraleta PCI |  | 1 |  | PLANA FABREGA | MODEL 7552 |  |  | 2006-10-27 | [126 empty] | 60e40a38-00ed-437f-851c-58f3f7037845 | 4c26d332-db31-4642-9465-548bee7b9d83
Lot 06 | PNG-03500 | PNG-03500 - PRO-11.07 | BIE | 11.07 | CONTRAINCENDIS¦EQUIPS MÀNEGA | PROTECCIÓ CONTRA INCENDIS |  |  |  | ENS.PNG-03500.EDI.P0.C01. | 1 | BIE passadís primària |  | 1 | [5 empty] | 2006-10-27 |  |  |  | descripción de materiales, medidas y puntos interesantes del equipo. | [122 empty] | 3de0529e-ebc4-4342-b70f-b4c57c4daa93 | 1fa4a790-1fea-4ef5-9a65-f58745cbacb5
Lot 06 | PNG-03500 | PNG-03500 - PRO-11.07 | BIE | 11.07 | CONTRAINCENDIS¦EQUIPS MÀNEGA | PROTECCIÓ CONTRA INCENDIS |  |  |  | ENS.PNG-03500.EDI.P0.C02. | 1 | BIE infanti inici |  | 1 | [5 empty] | 2006-10-27 |  |  |  | descripción de materiales, medidas y puntos interesantes del equipo. | [122 empty] | 3de0529e-ebc4-4342-b70f-b4c57c4daa93 | 938747d2-2df2-4b5d-9716-196938a6c85f
Lot 06 | PNG-03500 | PNG-03500 - PRO-11.07 | BIE | 11.07 | CONTRAINCENDIS¦EQUIPS MÀNEGA | PROTECCIÓ CONTRA INCENDIS |  |  |  | ENS.PNG-03500.EDI.P0.C02. | 1 | BIE infantil final |  | 1 | [5 empty] | 2006-10-27 |  |  |  | descripción de materiales, medidas y puntos interesantes del equipo. | [122 empty] | 3de0529e-ebc4-4342-b70f-b4c57c4daa93 | d32fb6e3-8dd3-4d49-9255-f3a50bc79eba
Lot 06 | PNG-03500 | PNG-03500 - PRO-11.07 | BIE | 11.07 | CONTRAINCENDIS¦EQUIPS MÀNEGA | PROTECCIÓ CONTRA INCENDIS |  |  |  | ENS.PNG-03500.EDI.P0.C03. | 1 | BIE passadís entrada |  | 1 | [5 empty] | 2006-10-27 |  |  |  | descripción de materiales, medidas y puntos interesantes del equipo. | [122 empty] | 3de0529e-ebc4-4342-b70f-b4c57c4daa93 | 6566a273-c04a-4fe6-aa9e-cf2cb019e254
Lot 06 | PNG-03500 | PNG-03500 - PRO-11.07 | BIE | 11.07 | CONTRAINCENDIS¦EQUIPS MÀNEGA | PROTECCIÓ CONTRA INCENDIS |  |  |  | ENS.PNG-03500.EDI.P1.C1. | 1 | BIE passadís aulari P1 |  | 1 | [5 empty] | 2006-10-27 |  |  |  | descripción de materiales, medidas y puntos interesantes del equipo. | [122 empty] | 3de0529e-ebc4-4342-b70f-b4c57c4daa93 | 31869579-d97b-4d05-a7e3-106bf76ac309
Lot 06 | PNG-03500 | PNG-03500 - PRO-11.07 | BIE | 11.07 | CONTRAINCENDIS¦EQUIPS MÀNEGA | PROTECCIÓ CONTRA INCENDIS |  |  |  | ENS.PNG-03500.EDI.P1.C2. | 1 | BIE passadís ascensor P1 |  | 1 | [5 empty] | 2006-10-27 |  |  |  | descripción de materiales, medidas y puntos interesantes del equipo. | [122 empty] | 3de0529e-ebc4-4342-b70f-b4c57c4daa93 | 67762366-87e9-496e-a62a-af29ef3accae
Lot 06 | PNG-03500 | PNG-03500 - PRO-11.07 | BIE | 11.07 | CONTRAINCENDIS¦EQUIPS MÀNEGA | PROTECCIÓ CONTRA INCENDIS |  |  |  | ENS.PNG-03500.GIM.P0.GIM. | 1 | BIE gimnàs |  | 1 | [5 empty] | 2006-10-27 |  |  |  | descripción de materiales, medidas y puntos interesantes del equipo. | [122 empty] | 3de0529e-ebc4-4342-b70f-b4c57c4daa93 | 9d9f74f8-238e-42b0-b8ac-7f5688ae0481
Lot 06 | PNG-03500 | PNG-03500 - PRO-11.09 | EXTINTOR | 11.09 | CONTRAINCENDIS¦EXTINTOR | PROTECCIÓ CONTRA INCENDIS |  |  |  | ENS.PNG-03500.EDI.P0.BLI. | 1 | Extintor 25-CO2 Bibioteca | 22132 | 1 | [5 empty] | 2006-01-01 | [42 empty] | Anhídrid carbònic | 5 | [82 empty] | db2b878b-98de-464b-8ebc-359298bc97d3 | f2f45835-6e32-4586-bb90-5666889d2e82
Lot 06 | PNG-03500 | PNG-03500 - PRO-11.09 | EXTINTOR | 11.09 | CONTRAINCENDIS¦EXTINTOR | PROTECCIÓ CONTRA INCENDIS |  |  |  | ENS.PNG-03500.EDI.P0.C01. | 1 | Extintor 4-ABC passadís primària PB Aula 1B C.Inicial | 011913 | 1 | [5 empty] | 2007-05-01 | [42 empty] | Pols seca | 6 | [82 empty] | db2b878b-98de-464b-8ebc-359298bc97d3 | a0017956-490a-45a0-aec9-5d95322b8f9f
Lot 06 | PNG-03500 | PNG-03500 - PRO-11.09 | EXTINTOR | 11.09 | CONTRAINCENDIS¦EXTINTOR | PROTECCIÓ CONTRA INCENDIS |  |  |  | ENS.PNG-03500.EDI.P0.C01. | 1 | Extintor 5-ABC passadís primària PB Aula2B C.Inicial | 0594302 | 1 | [5 empty] | 2007-05-01 | [42 empty] | Pols seca | 6 | [82 empty] | db2b878b-98de-464b-8ebc-359298bc97d3 | cecebe87-0fb1-436c-aad2-f9aab18e5d29
Lot 06 | PNG-03500 | PNG-03500 - PRO-11.09 | EXTINTOR | 11.09 | CONTRAINCENDIS¦EXTINTOR | PROTECCIÓ CONTRA INCENDIS |  |  |  | ENS.PNG-03500.EDI.P0.C01. | 1 | Extintor 6-ABC passadís primària PB Davant Lavabo | 594303 | 1 | [5 empty] | 2007-05-01 | [42 empty] | Pols seca | 6 | [82 empty] | db2b878b-98de-464b-8ebc-359298bc97d3 | d469e12a-21e8-4c7a-940a-92e3096771dd
Lot 06 | PNG-03500 | PNG-03500 - PRO-11.09 | EXTINTOR | 11.09 | CONTRAINCENDIS¦EXTINTOR | PROTECCIÓ CONTRA INCENDIS |  |  |  | ENS.PNG-03500.EDI.P0.C02. | 1 | Extintor 10-ABC passadís infantil inici | 0061 | 1 | [5 empty] | 2007-01-01 | [42 empty] | Pols seca | 6 | [82 empty] | db2b878b-98de-464b-8ebc-359298bc97d3 | c02c1a73-5c44-4f55-9be9-edcbd1d88700
Lot 06 | PNG-03500 | PNG-03500 - PRO-11.09 | EXTINTOR | 11.09 | CONTRAINCENDIS¦EXTINTOR | PROTECCIÓ CONTRA INCENDIS |  |  |  | ENS.PNG-03500.EDI.P0.C02. | 1 | Extintor 11-ABC passadís infantil mig | 1301 | 1 | [5 empty] | 2007-01-01 | [42 empty] | Pols seca | 6 | [82 empty] | db2b878b-98de-464b-8ebc-359298bc97d3 | 760985ae-38b6-4aa2-b2ee-75c2146dc6a0
Lot 06 | PNG-03500 | PNG-03500 - PRO-11.09 | EXTINTOR | 11.09 | CONTRAINCENDIS¦EXTINTOR | PROTECCIÓ CONTRA INCENDIS |  |  |  | ENS.PNG-03500.EDI.P0.C02. | 1 | Extintor 12-ABC passadís infantil final | 5063 | 1 | [5 empty] | 2010-01-01 | [42 empty] | Pols seca | 6 | [82 empty] | db2b878b-98de-464b-8ebc-359298bc97d3 | 10774b13-801d-4028-875d-06f20eeba2b2
Lot 06 | PNG-03500 | PNG-03500 - PRO-11.09 | EXTINTOR | 11.09 | CONTRAINCENDIS¦EXTINTOR | PROTECCIÓ CONTRA INCENDIS |  |  |  | ENS.PNG-03500.EDI.P0.C02. | 1 | Extintor 27-CO2 Passadís infantil - Aula Psico | 5063 | 1 | [5 empty] | 2010-01-01 | [42 empty] | Anhídrid carbònic | 5 | [82 empty] | db2b878b-98de-464b-8ebc-359298bc97d3 | 1cb75c7d-5c70-439c-a2bf-7ce6dbfcde11
Lot 06 | PNG-03500 | PNG-03500 - PRO-11.09 | EXTINTOR | 11.09 | CONTRAINCENDIS¦EXTINTOR | PROTECCIÓ CONTRA INCENDIS |  |  |  | ENS.PNG-03500.EDI.P0.C03. | 1 | Extintor 20-ABC Passadis Direcció | 2110193 | 1 | [5 empty] | 2003-08-01 | [42 empty] | Pols seca | 6 | [82 empty] | db2b878b-98de-464b-8ebc-359298bc97d3 | 13485be9-2360-4993-a077-60f3df437b4c
Lot 06 | PNG-03500 | PNG-03500 - PRO-11.09 | EXTINTOR | 11.09 | CONTRAINCENDIS¦EXTINTOR | PROTECCIÓ CONTRA INCENDIS |  |  |  | ENS.PNG-03500.EDI.P0.C03. | 1 | Extintor 7-ABC passadís entrada PB Ascensor | 0624723 | 1 | [5 empty] | 2007-05-01 | [42 empty] | Pols seca | 6 | [82 empty] | db2b878b-98de-464b-8ebc-359298bc97d3 | 2f515554-ff63-4483-8444-144d399c6556
Lot 06 | PNG-03500 | PNG-03500 - PRO-11.09 | EXTINTOR | 11.09 | CONTRAINCENDIS¦EXTINTOR | PROTECCIÓ CONTRA INCENDIS |  |  |  | ENS.PNG-03500.EDI.P0.C03. | 1 | Extintor 8-ABC passadís entrada PB Sortida Pati | 0798 | 1 | [5 empty] | 2007-01-01 | [42 empty] | Pols seca | 6 | [82 empty] | db2b878b-98de-464b-8ebc-359298bc97d3 | e243bcaa-8dfc-4c24-ac73-0c0571743ade
Lot 06 | PNG-03500 | PNG-03500 - PRO-11.09 | EXTINTOR | 11.09 | CONTRAINCENDIS¦EXTINTOR | PROTECCIÓ CONTRA INCENDIS |  |  |  | ENS.PNG-03500.EDI.P0.C03. | 1 | Extintor 9-ABC passadís entrada PB final | 0635 | 1 | [5 empty] | 2007-01-01 | [42 empty] | Pols seca | 6 | [82 empty] | db2b878b-98de-464b-8ebc-359298bc97d3 | fa76d96e-23db-4b73-b207-52b10d13194e
Lot 06 | PNG-03500 | PNG-03500 - PRO-11.09 | EXTINTOR | 11.09 | CONTRAINCENDIS¦EXTINTOR | PROTECCIÓ CONTRA INCENDIS |  |  |  | ENS.PNG-03500.EDI.P0.CUI. | 1 | Extintor 23-ABC Cuina | 0383920 | 1 | [5 empty] | 2007-10-01 | [42 empty] | Anhídrid carbònic | 5 | [82 empty] | db2b878b-98de-464b-8ebc-359298bc97d3 | 2e708fee-c7da-42de-9090-d52b34035fb7
Lot 06 | PNG-03500 | PNG-03500 - PRO-11.09 | EXTINTOR | 11.09 | CONTRAINCENDIS¦EXTINTOR | PROTECCIÓ CONTRA INCENDIS |  |  |  | ENS.PNG-03500.EDI.P0.CUI. | 1 | Extintor 3-ABC Cuina | 134580 | 1 | [5 empty] | 2003-09-01 | [42 empty] | Pols seca | 6 | [82 empty] | db2b878b-98de-464b-8ebc-359298bc97d3 | e314b2d0-2a40-418e-91fb-af11d1883ec3
Lot 06 | PNG-03500 | PNG-03500 - PRO-11.09 | EXTINTOR | 11.09 | CONTRAINCENDIS¦EXTINTOR | PROTECCIÓ CONTRA INCENDIS |  |  |  | ENS.PNG-03500.EDI.P0.E01. | 1 | Extintor 26-CO2 Consergeria | 1255228 | 1 | [5 empty] | 2006-01-01 | [42 empty] | Anhídrid carbònic | 5 | [82 empty] | db2b878b-98de-464b-8ebc-359298bc97d3 | 5a3fc8fe-87ef-4d89-874f-843daaf79885
Lot 06 | PNG-03500 | PNG-03500 - PRO-11.09 | EXTINTOR | 11.09 | CONTRAINCENDIS¦EXTINTOR | PROTECCIÓ CONTRA INCENDIS |  |  |  | ENS.PNG-03500.EDI.P0.MEN. | 1 | Extintor 1-ABC Inici menjador | 1369234 | 1 | [5 empty] | 2003-11-01 | [42 empty] | Pols seca | 6 | [82 empty] | db2b878b-98de-464b-8ebc-359298bc97d3 | 160b0a8f-e057-4012-925b-f52feebce53b
Lot 06 | PNG-03500 | PNG-03500 - PRO-11.09 | EXTINTOR | 11.09 | CONTRAINCENDIS¦EXTINTOR | PROTECCIÓ CONTRA INCENDIS |  |  |  | ENS.PNG-03500.EDI.P0.MEN. | 1 | Extintor 2-ABC final menjador | 4653 | 1 | [5 empty] | 2011-11-01 | [42 empty] | Pols seca | 6 | [82 empty] | db2b878b-98de-464b-8ebc-359298bc97d3 | 2a01f8cc-1471-4f06-bb02-08690b30f34e
Lot 06 | PNG-03500 | PNG-03500 - PRO-11.09 | EXTINTOR | 11.09 | CONTRAINCENDIS¦EXTINTOR | PROTECCIÓ CONTRA INCENDIS |  |  |  | ENS.PNG-03500.EDI.P1.AE1. | 1 | Extintor 29-CO2 PL1 Informàtica | 041460 | 1 | [5 empty] | 2004-01-01 | [42 empty] | Anhídrid carbònic | 5 | [82 empty] | db2b878b-98de-464b-8ebc-359298bc97d3 | a14bb0c1-67ac-48be-b557-0a2a5d02c95c
Lot 06 | PNG-03500 | PNG-03500 - PRO-11.09 | EXTINTOR | 11.09 | CONTRAINCENDIS¦EXTINTOR | PROTECCIÓ CONTRA INCENDIS |  |  |  | ENS.PNG-03500.EDI.P1.C1. | 1 | Extintor 13-ABC passadís aulari P1 Aula Informàtica | 0358 | 1 | [5 empty] | 2008-12-01 | [42 empty] | Pols seca | 6 | [82 empty] | db2b878b-98de-464b-8ebc-359298bc97d3 | 9f42d543-f895-4fa0-ba93-57a33f70de4e
Lot 06 | PNG-03500 | PNG-03500 - PRO-11.09 | EXTINTOR | 11.09 | CONTRAINCENDIS¦EXTINTOR | PROTECCIÓ CONTRA INCENDIS |  |  |  | ENS.PNG-03500.EDI.P1.C1. | 1 | Extintor 14-ABC passadís aulari P1 Consergeria | 594207 | 1 | [5 empty] | 2007-03-01 | [42 empty] | Pols seca | 6 | [82 empty] | db2b878b-98de-464b-8ebc-359298bc97d3 | 5279c6a7-cdc5-48cd-9d49-f24c09a0bc87
Lot 06 | PNG-03500 | PNG-03500 - PRO-11.09 | EXTINTOR | 11.09 | CONTRAINCENDIS¦EXTINTOR | PROTECCIÓ CONTRA INCENDIS |  |  |  | ENS.PNG-03500.EDI.P1.C1. | 1 | Extintor 15-ABC passadís aulari P1 Davant Lavabos | 1369216 | 1 | [5 empty] | 2003-11-01 | [42 empty] | Pols seca | 6 | [82 empty] | db2b878b-98de-464b-8ebc-359298bc97d3 | 5b244049-7f8a-4259-a594-6d48b081c562
Lot 06 | PNG-03500 | PNG-03500 - PRO-11.09 | EXTINTOR | 11.09 | CONTRAINCENDIS¦EXTINTOR | PROTECCIÓ CONTRA INCENDIS |  |  |  | ENS.PNG-03500.EDI.P1.C1. | 1 | Extintor 16-ABC passadís aulari P1 Aula 2B Cicle Superior | 220236 | 1 | [5 empty] | 2006-01-01 | [42 empty] | Pols seca | 6 | [82 empty] | db2b878b-98de-464b-8ebc-359298bc97d3 | 065a1105-7d02-4295-9887-1f28a6c96422
Lot 06 | PNG-03500 | PNG-03500 - PRO-11.09 | EXTINTOR | 11.09 | CONTRAINCENDIS¦EXTINTOR | PROTECCIÓ CONTRA INCENDIS |  |  |  | ENS.PNG-03500.EDI.P1.C1. | 1 | Extintor 17-ABC passadís aulari P1 Rack P1 | 003301 | 1 | [5 empty] | 2007-09-01 | [42 empty] | Pols seca | 6 | [82 empty] | db2b878b-98de-464b-8ebc-359298bc97d3 | 6e733c79-7e51-4b34-816f-94f0dd334cee
Lot 06 | PNG-03500 | PNG-03500 - PRO-11.09 | EXTINTOR | 11.09 | CONTRAINCENDIS¦EXTINTOR | PROTECCIÓ CONTRA INCENDIS |  |  |  | ENS.PNG-03500.EDI.P1.C2. | 1 | Extintor 18-ABC passadís P1 Aula 1B Cicle Mitjà | 0394185 | 1 | [5 empty] | 2007-05-01 | [42 empty] | Pols seca | 6 | [82 empty] | db2b878b-98de-464b-8ebc-359298bc97d3 | 21d1ba97-e258-46eb-887d-ce9b96626705
Lot 06 | PNG-03500 | PNG-03500 - PRO-11.09 | EXTINTOR | 11.09 | CONTRAINCENDIS¦EXTINTOR | PROTECCIÓ CONTRA INCENDIS |  |  |  | ENS.PNG-03500.EDI.P1.C2. | 1 | Extintor 19-ABC passadís P1 Aula 2A Cicle Mitjà | 134422 | 1 | [5 empty] | 2003-09-01 | [42 empty] | Pols seca | 6 | [82 empty] | db2b878b-98de-464b-8ebc-359298bc97d3 | 30026143-dab6-4240-a45a-fd1698caadee
Lot 06 | PNG-03500 | PNG-03500 - PRO-11.09 | EXTINTOR | 11.09 | CONTRAINCENDIS¦EXTINTOR | PROTECCIÓ CONTRA INCENDIS |  |  |  | ENS.PNG-03500.GIM.P0.GIM. | 1 | Extintor 22-ABC Gimnàs 1 | 162698 | 1 | [5 empty] | 2007-02-01 | [42 empty] | Pols seca | 6 | [82 empty] | db2b878b-98de-464b-8ebc-359298bc97d3 | d092fa5e-c53f-4d1c-8d3b-1af02a775f3f
Lot 06 | PNG-03500 | PNG-03500 - PRO-11.09 | EXTINTOR | 11.09 | CONTRAINCENDIS¦EXTINTOR | PROTECCIÓ CONTRA INCENDIS |  |  |  | ENS.PNG-03500.GIM.P0.GIM. | 1 | Extintor 28-CO2 Gimnàs | 1261083 | 1 | [5 empty] | 2006-01-01 | [42 empty] | Anhídrid carbònic | 5 | [82 empty] | db2b878b-98de-464b-8ebc-359298bc97d3 | bfda7844-65f9-41fe-a012-ce4e19086536
Lot 06 | PNG-03500 | PNG-03500 - PRO-11.09 | EXTINTOR | 11.09 | CONTRAINCENDIS¦EXTINTOR | PROTECCIÓ CONTRA INCENDIS |  |  |  | ENS.PNG-03500.GIM.P0.I01. | 1 | Extintor 21-ABC Acumuladors | 2126742 | 1 | [5 empty] | 2006-01-01 | [42 empty] | Pols seca | 6 | [82 empty] | db2b878b-98de-464b-8ebc-359298bc97d3 | 4505c19c-19f7-436d-85e0-0c03446d28a5
Lot 06 | PNG-03500 | PNG-03500 - PRO-11.09 | EXTINTOR | 11.09 | CONTRAINCENDIS¦EXTINTOR | PROTECCIÓ CONTRA INCENDIS |  |  |  | ENS.PNG-03500.GIM.P0.I02. | 1 | Extintor 24-CO2 Sala Calderes | 1141576 | 1 | [5 empty] | 2002-05-01 | [42 empty] | Anhídrid carbònic | 5 | [82 empty] | db2b878b-98de-464b-8ebc-359298bc97d3 | 0c7de9ac-6dc7-4894-925d-f6cd244d4d16
Lot 06 | PNG-03500 | PNG-03500 - PRO-11.10.A | EXTINTOR AUTOMÀTIC | 11.10.A | CONTRAINCENDIS¦EXTINCIÓ AUTOMÀTICA¦EXTINTOR AUTOMÀTIC | PROTECCIÓ CONTRA INCENDIS |  |  |  | ENS.PNG-03500.GIM.P0.GIM. | 1 | Extintor 30-ABC Gimnàs 2 | 594207 | 1 | [5 empty] | 2007-03-01 | [126 empty] | c9693a74-4ad1-4a5a-88d8-5e5eb5a5d5eb | c4ec9361-0a60-4752-a720-9a88d9e14ebd
Lot 06 | PNG-03500 | PNG-03500 - PRO-34.05 | INSTAL·LACIÓ CONTRA INCENDIS | 34.05 | INSTAL·LACIONS¦INSTAL·LACIÓ CONTRA INCENDIS | PROTECCIÓ CONTRA INCENDIS |  |  |  | ENS.PNG-03500. | 1 | Instal·lació PCI |  | 1 | [5 empty] | 2006-10-27 | [126 empty] | 3034f54c-3abd-40a1-8740-20ce5549646d | b82da11f-d216-4982-b157-20b8bc1e0aa2
Lot 06 | PNG-03500 | PNG-03500 - SAN-09.01 | XARXA DE SANEJAMENT | 09.01 | SANEJAMENT¦XARXA DE SANEJAMENT | SANEJAMENT |  |  |  | ENS.PNG-03500. | 1 | Xarxa de Sanejament Aigües Brutes |  | 1 | [5 empty] | 2006-10-27 | [126 empty] | bb89f13e-6689-40d9-9a8d-e14f142678e7 | 8b4bb66f-4103-4f1c-8cb2-1b6b5322e8eb
Lot 06 | PNG-03500 | PNG-03500 - SAN-09.01 | XARXA DE SANEJAMENT | 09.01 | SANEJAMENT¦XARXA DE SANEJAMENT | SANEJAMENT |  |  |  | ENS.PNG-03500. | 1 | Xarxa de Sanejament Aigües Netes |  | 1 | [5 empty] | 2006-10-27 | [126 empty] | bb89f13e-6689-40d9-9a8d-e14f142678e7 | 56ac0c38-ea72-40cb-a7f2-8baa2277db09
Lot 06 | PNG-03500 | PNG-03500 - SAN-09.03 | REIXES I ACCESSORIS | 09.03 | SANEJAMENT¦REIXES I ACCESSORIS | SANEJAMENT |  |  |  | ENS.PNG-03500.EDI.P0. | 12 | Reixes Cuina i Lavabos |  | 1 | [5 empty] | 2006-10-27 | [126 empty] | ddefcee8-b278-4b7c-8038-64c297147b29 | 99917c91-ff8c-4e15-8481-e35218107e90
Lot 06 | PNG-03500 | PNG-03500 - SAN-09.03 | REIXES I ACCESSORIS | 09.03 | SANEJAMENT¦REIXES I ACCESSORIS | SANEJAMENT |  |  |  | ENS.PNG-03500.GIM.P0. | 12 | Reixes Dutxes i Lavabos |  | 1 | [5 empty] | 2006-10-27 | [126 empty] | ddefcee8-b278-4b7c-8038-64c297147b29 | 330c993b-c10c-47c6-8d69-5cd7d2c9766a
Lot 06 | PNG-03500 | PNG-03500 - SAN-09.03 | REIXES I ACCESSORIS | 09.03 | SANEJAMENT¦REIXES I ACCESSORIS | SANEJAMENT |  |  |  | ENS.PNG-03500.URB. | 76 | Reixes Urbanització |  | 1 | [5 empty] | 2006-10-27 | [126 empty] | ddefcee8-b278-4b7c-8038-64c297147b29 | 86ffee2b-ef15-4477-836b-54010f0bea71
Lot 06 | PNG-03500 | PNG-03500 - SEG-12.01.B.B | DETECTOR DE PRESÈNCIA PER BIVOLUMÈTRICS | 12.01.B.B | SEGURETAT¦DETECTORS¦PRESÈNCIA¦BIVOLUMÈTRICS | SEGURETAT |  |  |  | ENS.PNG-03500.EDI.P0. | 12 | Detector presència PB |  | 1 | Manteniment contracte extern |  |  |  |  | 2006-10-27 | [46 empty] | 0 | [79 empty] | 9e13535b-dd10-452b-ac38-0092dfa5602e | cca16522-9098-48a3-b965-d0cde7f486eb
Lot 06 | PNG-03500 | PNG-03500 - SEG-12.01.B.B | DETECTOR DE PRESÈNCIA PER BIVOLUMÈTRICS | 12.01.B.B | SEGURETAT¦DETECTORS¦PRESÈNCIA¦BIVOLUMÈTRICS | SEGURETAT |  |  |  | ENS.PNG-03500.EDI.P1. | 7 | Detector presència P1 |  | 1 | Manteniment contracte extern |  |  |  |  | 2006-10-27 | [46 empty] | 0 | [79 empty] | 9e13535b-dd10-452b-ac38-0092dfa5602e | 46ae147e-cfe9-42e2-ba3c-0b6deced3777
Lot 06 | PNG-03500 | PNG-03500 - SEG-12.01.B.B | DETECTOR DE PRESÈNCIA PER BIVOLUMÈTRICS | 12.01.B.B | SEGURETAT¦DETECTORS¦PRESÈNCIA¦BIVOLUMÈTRICS | SEGURETAT |  |  |  | ENS.PNG-03500.GIM.P0. | 1 | Detector presència gimnàs |  | 1 | Manteniment contracte extern |  |  |  |  | 2006-10-27 | [46 empty] | 0 | [79 empty] | 9e13535b-dd10-452b-ac38-0092dfa5602e | cae05d3a-cad3-4467-8546-400dbcdaab28
Lot 06 | PNG-03500 | PNG-03500 - SEG-12.03 | CENTRALS DE DETECCIÓ I ALARMA | 12.03 | SEGURETAT¦CENTRALS DE DETECCIÓ I ALARMA | SEGURETAT |  |  |  | ENS.PNG-03500.EDI.P0.APA. | 1 | Teclat intrusió AMPA |  | 1 | Manteniment contracte extern | PLANA FABREGA |  |  |  | 2006-10-27 | [46 empty] | 0 | [79 empty] | d1df4c4e-b37f-4ab1-b1a8-59280698ec49 | 7c9f60e9-3348-4f61-b852-12d45cfff3fc
Lot 06 | PNG-03500 | PNG-03500 - SEG-12.03 | CENTRALS DE DETECCIÓ I ALARMA | 12.03 | SEGURETAT¦CENTRALS DE DETECCIÓ I ALARMA | SEGURETAT |  |  |  | ENS.PNG-03500.EDI.P0.CUI. | 1 | Teclat intrusió Cuina |  | 1 | Manteniment contracte extern | PLANA FABREGA |  |  |  | 2006-10-27 | [46 empty] | 0 | [79 empty] | d1df4c4e-b37f-4ab1-b1a8-59280698ec49 | 3e87c3a4-8a1c-443a-abf7-c231018c661a
Lot 06 | PNG-03500 | PNG-03500 - SEG-12.03 | CENTRALS DE DETECCIÓ I ALARMA | 12.03 | SEGURETAT¦CENTRALS DE DETECCIÓ I ALARMA | SEGURETAT |  |  |  | ENS.PNG-03500.EDI.P0.E01. | 1 | Centraleta intrusió |  | 1 | Manteniment contracte extern | PLANA FABREGA |  |  |  | 2006-10-27 | [46 empty] | 0 | [79 empty] | d1df4c4e-b37f-4ab1-b1a8-59280698ec49 | f4d14d4b-cd38-427e-ad51-70b57ca55a1c
Lot 06 | PNG-03500 | PNG-03500 - SEG-12.03 | CENTRALS DE DETECCIÓ I ALARMA | 12.03 | SEGURETAT¦CENTRALS DE DETECCIÓ I ALARMA | SEGURETAT |  |  |  | ENS.PNG-03500.EDI.P0.E01. | 1 | Teclat intrusió Entrada Principal |  | 1 | Manteniment contracte extern | PLANA FABREGA |  |  |  | 2006-10-27 | [46 empty] | 0 | [79 empty] | d1df4c4e-b37f-4ab1-b1a8-59280698ec49 | d61d410d-aedc-4bbc-b4b7-c7107f62c5e5
Lot 06 | PNG-03500 | PNG-03500 - SEG-12.03 | CENTRALS DE DETECCIÓ I ALARMA | 12.03 | SEGURETAT¦CENTRALS DE DETECCIÓ I ALARMA | SEGURETAT |  |  |  | ENS.PNG-03500.GIM. | 1 | Teclat intrusió Gimnàs |  | 1 | Manteniment contracte extern | PLANA FABREGA |  |  |  | 2006-10-27 | [46 empty] | 0 | [79 empty] | d1df4c4e-b37f-4ab1-b1a8-59280698ec49 | 04bc001c-6ecb-4416-9612-60dbb8a61073
Lot 06 | PNG-03500 | PNG-03500 - SEG-12.05 | SIRENES | 12.05 | SEGURETAT¦SIRENES | SEGURETAT |  |  |  | ENS.PNG-03500.EDI.P0. | 2 | Sirena intrusió PB |  | 1 | Manteniment contracte extern |  |  |  |  | 2006-10-27 | [46 empty] | 0 | [79 empty] | 2992a07f-5267-4247-b7bf-e313063a71c0 | 85083279-3e33-4bfa-942d-80cecfeb36f1
Lot 06 | PNG-03500 | PNG-03500 - SIE-40.02 | CONCENTRADOR DE DADES | 40.02 | SISTEMA INFORMACIÓ ENERGÈTICA¦CONCENTRADOR DE DADES | SIE |  |  |  | ENS.PNG-03500. | 1 | CONCENTRADOR DE DADES |  | 1 |  | Schneider | EGX300 | [129 empty] | f97b77ff-07c4-401c-9e2f-c436b1e45cf1 | 1be54c67-70b6-4215-8fac-5f310274d00e
Lot 06 | PNG-03500 | PNG-03500 - SIE-40.04.01 | COMPTADOR ELÈCTRIC | 40.04.01 | SISTEMA INFORMACIÓ ENERGÈTICA¦ELEMENTS DE CAMP¦COMPTADOR ELÈCTRIC | SIE |  |  |  | ENS.PNG-03500.URB.COMP. | 1 | Comptador elèctric Companyia |  | 1 |  | ZIV | 5CTD | 2512947 |  | 2006-10-27 | [32 empty] | Armari Comptadors | [93 empty] | a428844a-1779-4dae-8aa1-248f9ad31618 | 8468c976-2a0c-4c7d-9080-2ca0b3a3e21b
Lot 06 | PNG-03500 | PNG-03500 - SIE-40.04.02 | COMPTADOR GAS | 40.04.02 | SISTEMA INFORMACIÓ ENERGÈTICA¦ELEMENTS DE CAMP¦COMPTADOR GAS | SIE |  |  |  | ENS.PNG-03500.URB.COMP. | 1 | Comptador gas Companyia |  | 1 |  | KROMS SCHROEDER | BK-G6 | 22105065 |  | 2006-10-27 | [126 empty] | b922099f-e38d-42d6-a684-b997f74911ed | 1efee2b3-832a-4a00-912f-1da946f1766c
Lot 06 | PNG-03500 | PNG-03500 - SIE-40.04.04 | COMPTADOR AIGUA | 40.04.04 | SISTEMA INFORMACIÓ ENERGÈTICA¦ELEMENTS DE CAMP¦COMPTADOR AIGUA | SIE |  |  |  | ENS.PNG-03500.URB.COMP. | 1 | Comptador aigua PCI Companyia |  | 1 |  | SENSUS | WP-DYNAMIC 65 | 9871724-06 |  | 2006-10-27 | [126 empty] | e6bf3dc7-a71a-4a25-bd1b-8dbed124db0a | 67685313-756c-4f4d-9a9c-0fd7cdc76335
Lot 06 | PNG-03500 | PNG-03500 - SIE-40.04.04 | COMPTADOR AIGUA | 40.04.04 | SISTEMA INFORMACIÓ ENERGÈTICA¦ELEMENTS DE CAMP¦COMPTADOR AIGUA | SIE |  |  |  | ENS.PNG-03500.URB.COMP. | 1 | Comptador aigua Sanitaria Companyia |  | 1 |  | SENSUS | QN10 | 05 66525 |  | 2006-10-27 | [126 empty] | e6bf3dc7-a71a-4a25-bd1b-8dbed124db0a | 06d0cd49-08c5-412b-ad11-1b5e2e950fc8
Lot 06 | PNG-03500 | PNG-03500 - SIE-40.05 | INSTAL·LACIÓ SISTEMA INFORMACIÓ ENERGÈTICA | 40.05 | SISTEMA INFORMACIÓ ENERGÈTICA¦INSTAL·LACIÓ SISTEMA INFORMACIÓ ENERGÈTICA | SIE |  |  |  | ENS.PNG-03500. | 1 | Instal·lació SIE |  | 1 | [5 empty] | 2014-12-31 | [126 empty] | ecb518b1-c55c-4278-bfd1-0f96470246a5 | 7926cbb0-4f74-4a3d-ad9a-dd3b6dda70ae
Lot 06 | PNG-03500 | PNG-03500 - SIS-41.01 | QUADRE CONTROL | 41.01 | SISTEMA DE CONTROL¦QUADRE CONTROL | SISTEMA DE CONTROL |  |  |  | ENS.PNG-03500.GIM.P0.I02. | 1 | Sala de Calderes |  | 1 | [5 empty] | 2006-10-27 | [126 empty] | 30c99cbd-7787-46d1-a5f7-7035c12555ad | 20a60aa8-f2e0-4845-94e9-63f0fa05b54f
Lot 06 | PNG-03500 | PNG-03500 - SIS-41.02.01 | CONTROLADOR | 41.02.01 | SISTEMA DE CONTROL¦CONTROLADORS I PERIFÈRICS¦CONTROLADOR | SISTEMA DE CONTROL |  |  |  | ENS.PNG-03500.GIM.P0.I02. | 1 | Controlador ACS |  | 1 |  | HONEYWELL | Eaglehawk |  |  | 2006-10-27 | [32 empty] | Sala de Calderes | [93 empty] | 554253ae-c2a4-4df4-9b74-de8691b4b7a1 | 9d0598d7-50af-4580-b88f-9b658f73fb7c
Lot 06 | PNG-03500 | PNG-03500 - SOL-26.02.A | SISTEMA DE PLAQUES SOLARS | 26.02 | SOLAR TÈRMICA¦INSTAL·LACIÓ TÈRMICA SOLAR | SOLAR |  |  |  | ENS.PNG-03500.GIM.P1.C02. | 1 | Plaques solars |  | 1 | [5 empty] | 2006-10-27 |  |  |  | SUN CO 2570 S | [64 empty] | 20 | 22.08 | [56 empty] | eb7a0bad-29d5-47da-9552-bb1309d2422d | 2a57b27f-49d6-459d-8452-19c607b5dd53
Lot 06 | PNG-03500 | PNG-03500 - SOL-26.03 | ACUMULADOR ACS SOLAR | 26.03 | SOLAR TÈRMICA¦ACUMULADOR ACS SOLAR TÈRMICA | LEGIONEL·LA |  |  |  | ENS.PNG-03500.GIM.P0.I01. | 1 | Acumulador ACS 1000L solar |  | 1 |  | LAPESA | GX-1000-P |  |  | 2006-10-27 | [9 empty] | > 70 kW | [11 empty] | 1 | [104 empty] | 09db12bd-2d63-4881-80ff-666830f69afa | c4798256-cc5b-4cdd-9b2a-05caea1378d8
Lot 06 | PNG-03500 | PNG-03500 - SOL-26.06 | XARXA DE CANONADES I ACCESSORIS SOLAR | 26.06 | SOLAR TÈRMICA¦XARXA DE CANONADES I ACCESSORIS SOLAR TÉRMICA | SOLAR |  |  |  | ENS.PNG-03500.GIM.P0.I01. | 1 | Xarxa de Solar |  | 1 | [5 empty] | 2006-10-27 | [126 empty] | dc841d9d-bbf4-4f42-b9c6-271fa9093ade | bd202975-f157-4dc3-9392-074db5712159
Lot 06 | PNG-03500 | PNG-03500 - TRA-20.01.B | ASCENSORS HIDRÀULICS | 20.01.B | TRANSPORT¦ASCENSORS¦HIDRÀULICS | TRANSPORT |  |  |  | ENS.PNG-03500.EDI.ASC. | 1 | Ascensor - RAE-1-170030477 |  | 1 |  | THYSSENKRUPP | AN8HAA | RAE-1-170030477 |  | 2006-10-27 | [48 empty] | 0.63 | 630 | 2 | [75 empty] | 4ad7f99a-e0c4-431f-86d8-8e6db381dc08 | 679a39d3-dcfc-4c66-b152-a1a0229f6f01
Lot 06 | PNG-03500 | PNG-03500 - VAR-10.03.E | BARRES DE SUPORT | 10.03.E | APARELLS SANITARIS I AIXETERIA¦ACCESSORIS¦BARRES DE SUPORT | VARIS |  |  |  | ENS.PNG-03500.EDI.P0. | 1 | Lavabo Adaptat Planta Baixa |  | 1 | [5 empty] | 2006-10-27 | [126 empty] | 46a19524-6021-4808-ad3b-70d947d1d95f | 26bd0e9e-e49b-4290-aa38-48270d0d2ce9
Lot 06 | PNG-03500 | PNG-03500 - VAR-10.03.E | BARRES DE SUPORT | 10.03.E | APARELLS SANITARIS I AIXETERIA¦ACCESSORIS¦BARRES DE SUPORT | VARIS |  |  |  | ENS.PNG-03500.EDI.P1. | 1 | Lavabo Adaptat Planta Primera |  | 1 | [5 empty] | 2006-10-27 | [126 empty] | 46a19524-6021-4808-ad3b-70d947d1d95f | 34471729-3933-478d-a905-d48c172386a2
Lot 06 | PNG-03500 | PNG-03500 - VAR-10.03.E | BARRES DE SUPORT | 10.03.E | APARELLS SANITARIS I AIXETERIA¦ACCESSORIS¦BARRES DE SUPORT | VARIS |  |  |  | ENS.PNG-03500.GIM.P0. | 1 | Lavabo Adaptat Gimnàs |  | 1 | [5 empty] | 2006-10-27 | [126 empty] | 46a19524-6021-4808-ad3b-70d947d1d95f | db582b24-4dcd-49e7-af47-b4166bffffc3
Lot 06 | PNG-03500 | PNG-03500 - VAR-11.13 | VENTILADORS 400ºC/2h | 11.13 | CONTRAINCENDIS¦VENTILADORS 400ºC/2h | VARIS |  |  |  | ENS.PNG-03500.EDI.P0.CUI. | 1 | Extractor Cuina |  | 1 | [5 empty] | 2006-10-27 | [9 empty] | > 70 kW | [116 empty] | 715efa0f-b836-4a9a-8e04-de2af85ef87b | 707672cf-8554-43b1-8dbf-82e70e1ccf23
Lot 06 | PNG-03529 | PNG-03529 - BAI-15.01.A | QUADRES GENERALS | 15.01.A | EQUIPS DE BAIXA TENSIÓ¦QUADRES ELÈCTRICS¦QUADRES GENERALS | BAIXA TENSIÓ |  |  |  | ENS.PNG-03529.EDI.P01.E02. | 1 | QGBT |  | 1 | [5 empty] | 2007-02-15 | [126 empty] | db7676fa-d690-454b-8434-2f60dfca8bfb | 12243fac-8b7a-4284-b61d-228e0c0f6d84
Lot 06 | PNG-03529 | PNG-03529 - BAI-15.01.B | SUBQUADRES | 15.01.B | EQUIPS DE BAIXA TENSIÓ¦QUADRES ELÈCTRICS¦SUBQUADRES | BAIXA TENSIÓ |  |  |  | ENS.PNG-03529.EDI.P00.C02. | 1 | SQ Cuina i Menjador |  | 1 | [5 empty] | 2007-02-15 | [5 empty] | Standard | [120 empty] | 538998d4-9776-42f1-941a-b1f26b21f8d4 | 601d2673-b7cf-4f0b-a1e0-12dfd9ae6074
Lot 06 | PNG-03529 | PNG-03529 - BAI-15.01.B | SUBQUADRES | 15.01.B | EQUIPS DE BAIXA TENSIÓ¦QUADRES ELÈCTRICS¦SUBQUADRES | BAIXA TENSIÓ |  |  |  | ENS.PNG-03529.EDI.P00.GM2. | 1 | SQ Gimnàs |  | 1 | [5 empty] | 2007-02-15 | [5 empty] | Standard | [120 empty] | 538998d4-9776-42f1-941a-b1f26b21f8d4 | 3a7dc5d7-7a6f-4962-8c29-3f4336aad9ef
Lot 06 | PNG-03529 | PNG-03529 - BAI-15.01.B | SUBQUADRES | 15.01.B | EQUIPS DE BAIXA TENSIÓ¦QUADRES ELÈCTRICS¦SUBQUADRES | BAIXA TENSIÓ |  |  |  | ENS.PNG-03529.EDI.P00.I01. | 1 | SQ Caldera |  | 1 | [5 empty] | 2007-02-15 | [5 empty] | Standard | [120 empty] | 538998d4-9776-42f1-941a-b1f26b21f8d4 | 8e7cceae-b46a-4597-9123-7c04c6195b06
Lot 06 | PNG-03529 | PNG-03529 - BAI-15.01.B | SUBQUADRES | 15.01.B | EQUIPS DE BAIXA TENSIÓ¦QUADRES ELÈCTRICS¦SUBQUADRES | BAIXA TENSIÓ |  |  |  | ENS.PNG-03529.EDI.P00.I01. | 1 | SQ il·luminació exterior |  | 1 | [5 empty] | 2007-02-15 | [5 empty] | Standard | [120 empty] | 538998d4-9776-42f1-941a-b1f26b21f8d4 | fd9092e1-031e-455c-a1f1-253bc36f1bcb
Lot 06 | PNG-03529 | PNG-03529 - BAI-15.01.B | SUBQUADRES | 15.01.B | EQUIPS DE BAIXA TENSIÓ¦QUADRES ELÈCTRICS¦SUBQUADRES | BAIXA TENSIÓ |  |  |  | ENS.PNG-03529.EDI.P00.I02. | 1 | SQ Ascensor |  | 1 | [5 empty] | 2007-02-15 | [5 empty] | Petit | [120 empty] | 538998d4-9776-42f1-941a-b1f26b21f8d4 | 77e3cea0-2ac8-43e1-accc-264a363a1b27
Lot 06 | PNG-03529 | PNG-03529 - BAI-15.01.B | SUBQUADRES | 15.01.B | EQUIPS DE BAIXA TENSIÓ¦QUADRES ELÈCTRICS¦SUBQUADRES | BAIXA TENSIÓ |  |  |  | ENS.PNG-03529.EDI.P01.E02. | 1 | SQ Enceses Edifici |  | 1 | [5 empty] | 2007-02-15 | [5 empty] | Standard | [120 empty] | 538998d4-9776-42f1-941a-b1f26b21f8d4 | e9c1d147-5dc2-4144-b721-0ca000693210
Lot 06 | PNG-03529 | PNG-03529 - BAI-15.01.B | SUBQUADRES | 15.01.B | EQUIPS DE BAIXA TENSIÓ¦QUADRES ELÈCTRICS¦SUBQUADRES | BAIXA TENSIÓ |  |  |  | ENS.PNG-03529.EDI.P01.E02. | 1 | SQ SAI |  | 1 | [5 empty] | 2007-02-15 | [5 empty] | Standard | [120 empty] | 538998d4-9776-42f1-941a-b1f26b21f8d4 | ed70c3f8-b696-42fd-b797-d4312c6e7e40
Lot 06 | PNG-03529 | PNG-03529 - BAI-15.01.B | SUBQUADRES | 15.01.B | EQUIPS DE BAIXA TENSIÓ¦QUADRES ELÈCTRICS¦SUBQUADRES | BAIXA TENSIÓ |  |  |  | ENS.PNG-03529.EDI.P01.E02. | 1 | SQ seguretat i control |  | 1 | [5 empty] | 2007-02-15 | [5 empty] | Petit | [120 empty] | 538998d4-9776-42f1-941a-b1f26b21f8d4 | 33f61414-ad4f-4032-b130-05d731fd426a
Lot 06 | PNG-03529 | PNG-03529 - BAI-15.01.B | SUBQUADRES | 15.01.B | EQUIPS DE BAIXA TENSIÓ¦QUADRES ELÈCTRICS¦SUBQUADRES | BAIXA TENSIÓ |  |  |  | ENS.PNG-03529.EDI.P01.I01. | 1 | SQ PB |  | 1 | [5 empty] | 2007-02-15 | [5 empty] | Standard | [120 empty] | 538998d4-9776-42f1-941a-b1f26b21f8d4 | 980747e3-e012-414a-ba94-8fc82c9b6d48
Lot 06 | PNG-03529 | PNG-03529 - BAI-15.01.B | SUBQUADRES | 15.01.B | EQUIPS DE BAIXA TENSIÓ¦QUADRES ELÈCTRICS¦SUBQUADRES | BAIXA TENSIÓ |  |  |  | ENS.PNG-03529.EDI.P02.I01. | 1 | SQ P1 |  | 1 | [5 empty] | 2007-02-15 | [5 empty] | Standard | [120 empty] | 538998d4-9776-42f1-941a-b1f26b21f8d4 | f7e3c135-5de1-4ab2-9464-aa914e33a5fa
Lot 06 | PNG-03529 | PNG-03529 - BAI-15.01.B | SUBQUADRES | 15.01.B | EQUIPS DE BAIXA TENSIÓ¦QUADRES ELÈCTRICS¦SUBQUADRES | BAIXA TENSIÓ |  |  |  | ENS.PNG-03529.EDI.P03.A08. | 1 | SQ informàtica |  | 1 | [5 empty] | 2007-02-15 | [5 empty] | Petit | [120 empty] | 538998d4-9776-42f1-941a-b1f26b21f8d4 | 26fc971a-71a8-42e9-8704-0a61d0314fc2
Lot 06 | PNG-03529 | PNG-03529 - BAI-15.01.B | SUBQUADRES | 15.01.B | EQUIPS DE BAIXA TENSIÓ¦QUADRES ELÈCTRICS¦SUBQUADRES | BAIXA TENSIÓ |  |  |  | ENS.PNG-03529.EDI.P03.I01. | 1 | SQ P2 |  | 1 | [5 empty] | 2007-02-15 | [5 empty] | Standard | [120 empty] | 538998d4-9776-42f1-941a-b1f26b21f8d4 | 23714bc2-8a9f-457f-9778-b47301910542
Lot 06 | PNG-03529 | PNG-03529 - BAI-15.05.A | ENDOLLS | 15.05.A | EQUIPS DE BAIXA TENSIÓ¦ENDOLLS I MECANISMES¦ENDOLLS | BAIXA TENSIÓ |  |  |  | ENS.PNG-03529. | 324 | Endolls Edifici |  | 1 | [5 empty] | 2007-02-15 | [126 empty] | ad8a0efc-7610-42bd-a926-30b3b99b5123 | 77051bfb-1805-4704-a216-853130d56dd7
Lot 06 | PNG-03529 | PNG-03529 - BAI-15.05.B | MECANISMES | 15.05.B | EQUIPS DE BAIXA TENSIÓ¦ENDOLLS I MECANISMES¦MECANISMES | BAIXA TENSIÓ |  |  |  | ENS.PNG-03529. | 135 | Mecanismes Edifici |  | 1 | [5 empty] | 2007-02-15 | [126 empty] | 6b79d005-5468-4831-96a7-0eca07a0c48b | f16c01d5-1f19-4d59-8f92-809171df9d9a
Lot 06 | PNG-03529 | PNG-03529 - BAI-15.06 | XARXA DE TERRES | 15.06 | EQUIPS DE BAIXA TENSIÓ¦XARXA DE TERRES | BAIXA TENSIÓ |  |  |  | ENS.PNG-03529. | 1 | Xarxa de Terres Edifici |  | 1 | [5 empty] | 2007-02-15 | [126 empty] | 21350580-db36-487e-8ab2-bdf16d634824 | 1d8b2535-059d-4685-8ce7-ae3fa435a92a
Lot 06 | PNG-03529 | PNG-03529 - BAI-16.01 | LLUMINÀRIES | 16.01 | IL·LUMINACIÓ¦LLUMINÀRIES | BAIXA TENSIÓ |  |  |  | ENS.PNG-03529.EDI.P00. | 75 | Lluminàries Planta Soterrani |  | 1 | [5 empty] | 2007-02-15 | [126 empty] | 43634e76-16d8-41be-a900-c582245cb03d | 33c1529f-0e51-4f33-b60f-b5ba8f5f3633
Lot 06 | PNG-03529 | PNG-03529 - BAI-16.01 | LLUMINÀRIES | 16.01 | IL·LUMINACIÓ¦LLUMINÀRIES | BAIXA TENSIÓ |  |  |  | ENS.PNG-03529.EDI.P01. | 137 | Lluminàries Planta Baixa |  | 1 | [5 empty] | 2007-02-15 | [126 empty] | 43634e76-16d8-41be-a900-c582245cb03d | e6fc8638-9451-4fb0-818d-080f6d5524bb
Lot 06 | PNG-03529 | PNG-03529 - BAI-16.01 | LLUMINÀRIES | 16.01 | IL·LUMINACIÓ¦LLUMINÀRIES | BAIXA TENSIÓ |  |  |  | ENS.PNG-03529.EDI.P02. | 133 | Lluminàries Planta Primera |  | 1 | [5 empty] | 2007-02-15 | [126 empty] | 43634e76-16d8-41be-a900-c582245cb03d | e430c45e-ae7a-4c6d-aeb1-e7ae75d99007
Lot 06 | PNG-03529 | PNG-03529 - BAI-16.01 | LLUMINÀRIES | 16.01 | IL·LUMINACIÓ¦LLUMINÀRIES | BAIXA TENSIÓ |  |  |  | ENS.PNG-03529.EDI.P03. | 139 | Lluminàries Planta Segona |  | 1 | [5 empty] | 2007-02-15 | [126 empty] | 43634e76-16d8-41be-a900-c582245cb03d | 78fd911d-d771-4dc9-b2a5-dbd286bbed08
Lot 06 | PNG-03529 | PNG-03529 - BAI-16.02 | EMERGÈNCIA I SENYALITZACIÓ | 16.02 | IL·LUMINACIÓ¦EMERGÈNCIA I SENYALITZACIÓ | BAIXA TENSIÓ |  |  |  | ENS.PNG-03529.EDI.P00. | 44 | Emergències Planta Soterrani |  | 1 | [5 empty] | 2007-02-15 | [126 empty] | e11d2c8d-7c1b-469f-998c-5fb12867f083 | b923198c-625e-49ba-b1bd-601aa275f5ba
Lot 06 | PNG-03529 | PNG-03529 - BAI-16.02 | EMERGÈNCIA I SENYALITZACIÓ | 16.02 | IL·LUMINACIÓ¦EMERGÈNCIA I SENYALITZACIÓ | BAIXA TENSIÓ |  |  |  | ENS.PNG-03529.EDI.P01. | 36 | Emergències Planta Baixa |  | 1 | [5 empty] | 2007-02-15 | [126 empty] | e11d2c8d-7c1b-469f-998c-5fb12867f083 | 7a6bf1ed-c321-4c8e-854f-2fddc927b3e1
Lot 06 | PNG-03529 | PNG-03529 - BAI-16.02 | EMERGÈNCIA I SENYALITZACIÓ | 16.02 | IL·LUMINACIÓ¦EMERGÈNCIA I SENYALITZACIÓ | BAIXA TENSIÓ |  |  |  | ENS.PNG-03529.EDI.P02. | 25 | Emergències Planta Primera |  | 1 | [5 empty] | 2007-02-15 | [126 empty] | e11d2c8d-7c1b-469f-998c-5fb12867f083 | dc9eea33-c20a-4d53-84aa-8b7bd64bf537
Lot 06 | PNG-03529 | PNG-03529 - BAI-16.02 | EMERGÈNCIA I SENYALITZACIÓ | 16.02 | IL·LUMINACIÓ¦EMERGÈNCIA I SENYALITZACIÓ | BAIXA TENSIÓ |  |  |  | ENS.PNG-03529.EDI.P03. | 23 | Emergències Planta Segona |  | 1 | [5 empty] | 2007-02-15 | [126 empty] | e11d2c8d-7c1b-469f-998c-5fb12867f083 | ad4de8b7-f9d8-41af-a96b-f7efcc3cb0c9
Lot 06 | PNG-03529 | PNG-03529 - BAI-16.03 | LUMINÀRIES EXTERIORS | 16.03 | IL·LUMINACIÓ¦LUMINÀRIES EXTERIORS | BAIXA TENSIÓ |  |  |  | ENS.PNG-03529.URB. | 42 | Lluminàries Exteriors |  | 1 | [5 empty] | 2007-02-15 | [126 empty] | 05c5113e-7f9d-4835-8bff-c98d2bc5bfcd | ac78be81-adaf-499f-b72e-34bf41cbf6b1
Lot 06 | PNG-03529 | PNG-03529 - BAI-19 | PARALLAMPS | 19 | PARALLAMPS | BAIXA TENSIÓ |  |  |  | ENS.PNG-03529. | 1 | Parallamps |  | 1 | [5 empty] | 2007-02-15 | [126 empty] | 503fa1f5-d249-4540-be7b-5c8b8fc868e4 | b6ea86c4-46fa-4465-96c9-040657e4fb95
Lot 06 | PNG-03529 | PNG-03529 - BAI-34.10 | INSTAL·LACIÓ BAIXA TENSIÓ | 34.10 | INSTAL·LACIONS¦INSTAL·LACIÓ BAIXA TENSIÓ | BAIXA TENSIÓ |  |  |  | ENS.PNG-03529. | 1 | Instal·lació Baixa Tensió |  | 1 | [5 empty] | 2007-02-15 | [126 empty] | 206d7101-8902-4600-9db8-ae1a947e4ef6 | 6ff79bfc-ab3f-4ed8-97fc-ecfb719d1561
Lot 06 | PNG-03529 | PNG-03529 - CLI-01.03 | CALDERES | 01.03 | GENERADORS D'ENERGIA¦CALDERES | CLIMATITZACIÓ |  |  |  | ENS.PNG-03529.EDI.P00.I01. | 1 | Caldera ACS |  | 1 |  | ROCA | LIDIA GTA | 900125711 |  | 2007-02-15 | [9 empty] | > 70 kW | 0 |  | 20.9 | 0 |  |  | 0 | 0 |  |  |  | 0 | [36 empty] | Sobrepressió | Gasoil | 0 | 0 | [64 empty] | 53d82188-651a-4dec-a0dd-42c3ad1ea5de | 0cc7da64-3ef7-4054-816a-8e0f6d877729
Lot 06 | PNG-03529 | PNG-03529 - CLI-01.03 | CALDERES | 01.03 | GENERADORS D'ENERGIA¦CALDERES | CLIMATITZACIÓ |  |  |  | ENS.PNG-03529.EDI.P00.I01. | 1 | Caldera calefacció |  | 1 |  | ROCA | CPA 300 | 160181797 |  | 2007-02-15 | [9 empty] | > 70 kW | 0 |  | 348.9 | 0 |  |  | 0 | 0 |  |  |  | 0 | [36 empty] | Sobrepressió | Gasoil | 0 | 0 | [64 empty] | 53d82188-651a-4dec-a0dd-42c3ad1ea5de | 93caa897-7fef-4e3e-9cdf-275eb6b53326
Lot 06 | PNG-03529 | PNG-03529 - CLI-02.11 | AEROTERMOS | 02.11 | ELEMENTS DE CLIMATITZACIÓ¦AEROTERMOS | CLIMATITZACIÓ |  |  |  | ENS.PNG-03529.EDI.P00.GS. | 1 | Aerotermo 1 |  | 1 |  | SODECA | HC-31-4T/L |  |  | 2007-02-15 | [9 empty] | > 70 kW | [116 empty] | 37c67760-5c94-41b7-94a0-d08416c72491 | 9f1de0cb-411b-440d-a6e2-9053a4522e80
Lot 06 | PNG-03529 | PNG-03529 - CLI-02.11 | AEROTERMOS | 02.11 | ELEMENTS DE CLIMATITZACIÓ¦AEROTERMOS | CLIMATITZACIÓ |  |  |  | ENS.PNG-03529.EDI.P00.GS. | 1 | Aerotermo 2 |  | 1 |  | SODECA | HC-31-4T/L |  |  | 2007-02-15 | [9 empty] | > 70 kW | [116 empty] | 37c67760-5c94-41b7-94a0-d08416c72491 | cb44466f-41aa-4f9e-8692-9639b8b5ff26
Lot 06 | PNG-03529 | PNG-03529 - CLI-02.11 | AEROTERMOS | 02.11 | ELEMENTS DE CLIMATITZACIÓ¦AEROTERMOS | CLIMATITZACIÓ |  |  |  | ENS.PNG-03529.EDI.P00.GS. | 1 | Aerotermo 3 |  | 1 |  | SODECA | HC-31-4T/L |  |  | 2007-02-15 | [9 empty] | > 70 kW | [116 empty] | 37c67760-5c94-41b7-94a0-d08416c72491 | af975c10-d9e7-4290-83ac-36be0e9fde56
Lot 06 | PNG-03529 | PNG-03529 - CLI-02.13 | RADIADORS D'AIGUA | 02.13 | ELEMENTS DE CLIMATITZACIÓ¦RADIADORS D'AIGUA | CLIMATITZACIÓ |  |  |  | ENS.PNG-03529.EDI.P00. | 15 | Radiadors S1 |  | 1 | [5 empty] | 2007-02-15 | [9 empty] | > 70 kW | [116 empty] | 0ce7b3f1-8926-4de5-8899-e2655b6033d9 | 82ef0090-e137-4024-861f-83a3745d19f8
Lot 06 | PNG-03529 | PNG-03529 - CLI-02.13 | RADIADORS D'AIGUA | 02.13 | ELEMENTS DE CLIMATITZACIÓ¦RADIADORS D'AIGUA | CLIMATITZACIÓ |  |  |  | ENS.PNG-03529.EDI.P01. | 46 | Radiadors PB |  | 1 | [5 empty] | 2007-02-15 | [9 empty] | > 70 kW | [116 empty] | 0ce7b3f1-8926-4de5-8899-e2655b6033d9 | ab79b622-c59a-4ccd-b916-5683abfffcce
Lot 06 | PNG-03529 | PNG-03529 - CLI-02.13 | RADIADORS D'AIGUA | 02.13 | ELEMENTS DE CLIMATITZACIÓ¦RADIADORS D'AIGUA | CLIMATITZACIÓ |  |  |  | ENS.PNG-03529.EDI.P02. | 33 | Radiadors P1 |  | 1 | [5 empty] | 2007-02-15 | [9 empty] | > 70 kW | [116 empty] | 0ce7b3f1-8926-4de5-8899-e2655b6033d9 | 13a561cc-dcaf-4816-92bc-633a6f09db06
Lot 06 | PNG-03529 | PNG-03529 - CLI-02.13 | RADIADORS D'AIGUA | 02.13 | ELEMENTS DE CLIMATITZACIÓ¦RADIADORS D'AIGUA | CLIMATITZACIÓ |  |  |  | ENS.PNG-03529.EDI.P03. | 34 | Radiadors P2 |  | 1 | [5 empty] | 2007-02-15 | [9 empty] | > 70 kW | [116 empty] | 0ce7b3f1-8926-4de5-8899-e2655b6033d9 | f548aac5-505b-4e1f-9e72-ee3508d33679
Lot 06 | PNG-03529 | PNG-03529 - CLI-03.02 | BOMBES CIRCULACIÓ ACS I CLIMA | 03.02 | BOMBES I GRUPS DE PRESSIÓ¦BOMBES CIRCULACIÓ ACS I CLIMA | CLIMATITZACIÓ |  |  |  | ENS.PNG-03529.EDI.P00.I01. | 1 | Bomba calefacció C nord P1-P2 aules |  | 1 |  | GRUJNDFOS | UPS 65-XXX F |  |  | 2007-02-15 | [9 empty] | > 70 kW | [34 empty] | Rotor humit | [81 empty] | eca12580-b513-450e-abf8-82df82ae9cd2 | c93013d1-792e-4c3e-ac3b-a255035f2063
Lot 06 | PNG-03529 | PNG-03529 - CLI-03.02 | BOMBES CIRCULACIÓ ACS I CLIMA | 03.02 | BOMBES I GRUPS DE PRESSIÓ¦BOMBES CIRCULACIÓ ACS I CLIMA | CLIMATITZACIÓ |  |  |  | ENS.PNG-03529.EDI.P00.I01. | 1 | Bomba calefacció C nord PB passadís |  | 1 |  | GRUJNDFOS | UPS 32-120 F |  |  | 2007-02-15 | [9 empty] | > 70 kW | [34 empty] | Rotor humit | [81 empty] | eca12580-b513-450e-abf8-82df82ae9cd2 | 70d657c5-efd9-4ecb-b693-3d018a702451
Lot 06 | PNG-03529 | PNG-03529 - CLI-03.02 | BOMBES CIRCULACIÓ ACS I CLIMA | 03.02 | BOMBES I GRUPS DE PRESSIÓ¦BOMBES CIRCULACIÓ ACS I CLIMA | CLIMATITZACIÓ |  |  |  | ENS.PNG-03529.EDI.P00.I01. | 1 | Bomba calefacció C sud P1-P2 passadís |  | 1 |  | GRUJNDFOS | UPS 40-185 F |  |  | 2007-02-15 | [9 empty] | > 70 kW | [34 empty] | Rotor humit | [81 empty] | eca12580-b513-450e-abf8-82df82ae9cd2 | 274f5145-4988-4722-934a-98a6b36aa730
Lot 06 | PNG-03529 | PNG-03529 - CLI-03.02 | BOMBES CIRCULACIÓ ACS I CLIMA | 03.02 | BOMBES I GRUPS DE PRESSIÓ¦BOMBES CIRCULACIÓ ACS I CLIMA | CLIMATITZACIÓ |  |  |  | ENS.PNG-03529.EDI.P00.I01. | 1 | Bomba calefacció C sud PB aules |  | 1 |  | GRUJNDFOS | UPS 40-185 F |  |  | 2007-02-15 | [9 empty] | > 70 kW | [34 empty] | Rotor humit | [81 empty] | eca12580-b513-450e-abf8-82df82ae9cd2 | 3caec119-87bd-4fbd-bdc0-9dd8751f32d8
Lot 06 | PNG-03529 | PNG-03529 - CLI-03.02 | BOMBES CIRCULACIÓ ACS I CLIMA | 03.02 | BOMBES I GRUPS DE PRESSIÓ¦BOMBES CIRCULACIÓ ACS I CLIMA | CLIMATITZACIÓ |  |  |  | ENS.PNG-03529.EDI.P00.I01. | 1 | Bomba calefacció C1 S1 menjador |  | 1 |  | GRUJNDFOS | UPS 32-120 F |  |  | 2007-02-15 | [9 empty] | > 70 kW | [34 empty] | Rotor humit | [81 empty] | eca12580-b513-450e-abf8-82df82ae9cd2 | ec6170d0-ce49-4ec2-a1a6-e47552f27825
Lot 06 | PNG-03529 | PNG-03529 - CLI-03.02 | BOMBES CIRCULACIÓ ACS I CLIMA | 03.02 | BOMBES I GRUPS DE PRESSIÓ¦BOMBES CIRCULACIÓ ACS I CLIMA | CLIMATITZACIÓ |  |  |  | ENS.PNG-03529.EDI.P00.I01. | 1 | Bomba calefacció C2 S1 gimnàs |  | 1 |  | GRUJNDFOS | UPS 40-185 F |  |  | 2007-02-15 | [9 empty] | > 70 kW | [34 empty] | Rotor humit | [81 empty] | eca12580-b513-450e-abf8-82df82ae9cd2 | 98aac675-8690-4912-b8e3-fb6a6df750e4
Lot 06 | PNG-03529 | PNG-03529 - CLI-03.02 | BOMBES CIRCULACIÓ ACS I CLIMA | 03.02 | BOMBES I GRUPS DE PRESSIÓ¦BOMBES CIRCULACIÓ ACS I CLIMA | CLIMATITZACIÓ |  |  |  | ENS.PNG-03529.EDI.P00.I01. | 1 | Bomba primari Caldera ACS |  | 1 |  | BAXI | QUANTUM ECO MIL 30 |  |  | 2007-02-15 | [9 empty] | > 70 kW | [34 empty] | Rotor humit | [81 empty] | eca12580-b513-450e-abf8-82df82ae9cd2 | 6fd22e1a-1127-4095-b76e-504cb25149fb
Lot 06 | PNG-03529 | PNG-03529 - CLI-03.02 | BOMBES CIRCULACIÓ ACS I CLIMA | 03.02 | BOMBES I GRUPS DE PRESSIÓ¦BOMBES CIRCULACIÓ ACS I CLIMA | CLIMATITZACIÓ |  |  |  | ENS.PNG-03529.EDI.P00.I01. | 1 | Bomba primari Caldera Calefacció |  | 1 |  | GRUJNDFOS | UPS 50-120 F |  |  | 2007-02-15 | [9 empty] | > 70 kW | [34 empty] | Rotor humit | [81 empty] | eca12580-b513-450e-abf8-82df82ae9cd2 | 09e62a64-d82e-40de-865d-141c3edfa0c4
Lot 06 | PNG-03529 | PNG-03529 - CLI-03.02 | BOMBES CIRCULACIÓ ACS I CLIMA | 03.02 | BOMBES I GRUPS DE PRESSIÓ¦BOMBES CIRCULACIÓ ACS I CLIMA | CLIMATITZACIÓ |  |  |  | ENS.PNG-03529.EDI.P00.I01. | 1 | Bomba recirculació ACS |  | 1 |  | GRUJNDFOS | UPS 25-60 180mm |  |  | 2007-02-15 | [9 empty] | > 70 kW | [34 empty] | Rotor humit | [81 empty] | eca12580-b513-450e-abf8-82df82ae9cd2 | 99dabd59-cd28-43d1-a96e-08083b45af45
Lot 06 | PNG-03529 | PNG-03529 - CLI-33 | QUALITAT AMBIENTAL EN INTERIORS | 33 | QUALITAT AMBIENTAL EN INTERIORS | CLIMATITZACIÓ |  |  |  | ENS.PNG-03529. | 1 | Qualitat de l'Aire de l'Edifici |  | 1 | [132 empty] | 780d0820-5301-42fd-8a25-bd7b083de9b4 | 2d146eac-40ad-4ab4-991c-5304662dd14e
Lot 06 | PNG-03529 | PNG-03529 - CLI-34.01 | INSTAL·LACIÓ CLIMATITZACIÓ | 34.01 | INSTAL·LACIONS¦INSTAL·LACIÓ CLIMATITZACIÓ | CLIMATITZACIÓ |  |  |  | ENS.PNG-03529. | 1 | Instal·lació climatització |  | 1 | [5 empty] | 2007-02-15 | [9 empty] | > 70 kW | [10 empty] | Calor | [105 empty] | 36026e85-4def-46c7-9663-44b78bc175a1 | 74b35a2f-dbd4-48e0-ad95-cb0eff3dfa06
Lot 06 | PNG-03529 | PNG-03529 - COM-17.01.B | ALTAVEUS | 17.01.B | EQUIPS COMUNICACIONS¦MEGAFONIA¦ALTAVEUS | COMUNICACIONS |  |  |  | ENS.PNG-03529.EDI.P00. | 9 | Altaveus Planta Soterrani |  | 1 | [5 empty] | 2007-02-15 |  |  |  | OPTIMUS | [122 empty] | 35d1ebf6-f822-4dd8-80f4-12bc22ebdb96 | 5c365de5-f432-4a4b-bb68-fe1d333e1aea
Lot 06 | PNG-03529 | PNG-03529 - COM-17.01.B | ALTAVEUS | 17.01.B | EQUIPS COMUNICACIONS¦MEGAFONIA¦ALTAVEUS | COMUNICACIONS |  |  |  | ENS.PNG-03529.EDI.P01. | 5 | Altaveus Planta Baixa |  | 1 | [5 empty] | 2007-02-15 |  |  |  | OPTIMUS | [122 empty] | 35d1ebf6-f822-4dd8-80f4-12bc22ebdb96 | 8b2b512c-aa5a-43b9-87d4-62544094c928
Lot 06 | PNG-03529 | PNG-03529 - COM-17.01.B | ALTAVEUS | 17.01.B | EQUIPS COMUNICACIONS¦MEGAFONIA¦ALTAVEUS | COMUNICACIONS |  |  |  | ENS.PNG-03529.EDI.P02. | 6 | Altaveus Planta Primera |  | 1 | [5 empty] | 2007-02-15 |  |  |  | OPTIMUS | [122 empty] | 35d1ebf6-f822-4dd8-80f4-12bc22ebdb96 | 8ae094a5-df3d-4304-9a01-54cc926fd48e
Lot 06 | PNG-03529 | PNG-03529 - COM-17.01.B | ALTAVEUS | 17.01.B | EQUIPS COMUNICACIONS¦MEGAFONIA¦ALTAVEUS | COMUNICACIONS |  |  |  | ENS.PNG-03529.EDI.P03. | 5 | Altaveus Planta Segona |  | 1 | [5 empty] | 2007-02-15 |  |  |  | OPTIMUS | [122 empty] | 35d1ebf6-f822-4dd8-80f4-12bc22ebdb96 | d1721cd2-2bd1-41fd-8481-9858e2f39759
Lot 06 | PNG-03529 | PNG-03529 - COM-17.01.C | RACKS MEGAFONIA | 17.01.C | EQUIPS COMUNICACIONS¦MEGAFONIA¦RACKS | COMUNICACIONS |  |  |  | ENS.PNG-03529.EDI.P01.E02. | 1 | Rack Megafonia |  | 1 | [5 empty] | 2007-02-15 | [126 empty] | e632c422-a224-4201-bdfa-0030d89b4c5a | dc360419-ea6c-4ec0-8e7f-0453285adc63
Lot 06 | PNG-03529 | PNG-03529 - COM-17.05.A | ANTENA | 17.05.A | EQUIPS COMUNICACIONS¦TELEVISIÓ-FM¦ANTENA | COMUNICACIONS |  |  |  | ENS.PNG-03529.EDI.COB.C01. | 1 | Antena TV/FM |  | 1 | [5 empty] | 2007-02-15 | [126 empty] | 3d8ebeaa-924e-464e-b6fa-dc2ebbd542af | e793546a-39b5-4919-a05e-51982bbd5739
Lot 06 | PNG-03529 | PNG-03529 - COM-17.05.E | PRESA TV / FM | 17.05.E | EQUIPS COMUNICACIONS¦TELEVISIÓ-FM¦PRESA TV / FM | COMUNICACIONS |  |  |  | ENS.PNG-03529.EDI.P00. | 2 | Presa TV/FM Planta Soterrani |  | 1 | [5 empty] | 2007-02-15 | [126 empty] | de763eb8-b01c-4676-83dc-343246b863c3 | 7ee24bbd-59f0-495d-b059-640eb69cc2d1
Lot 06 | PNG-03529 | PNG-03529 - COM-17.05.E | PRESA TV / FM | 17.05.E | EQUIPS COMUNICACIONS¦TELEVISIÓ-FM¦PRESA TV / FM | COMUNICACIONS |  |  |  | ENS.PNG-03529.EDI.P02. | 1 | Presa TV/FM Planta Primera - Sala professors |  | 1 | [5 empty] | 2007-02-15 | [126 empty] | de763eb8-b01c-4676-83dc-343246b863c3 | dc4c2110-cf3e-4896-b1f3-4f7f40c4a88f
Lot 06 | PNG-03529 | PNG-03529 - COM-17.05.E | PRESA TV / FM | 17.05.E | EQUIPS COMUNICACIONS¦TELEVISIÓ-FM¦PRESA TV / FM | COMUNICACIONS |  |  |  | ENS.PNG-03529.EDI.P03. | 1 | Presa TV/FM Planta Segona - Aula Música |  | 1 | [5 empty] | 2007-02-15 | [126 empty] | de763eb8-b01c-4676-83dc-343246b863c3 | f681d9b9-db1f-4e49-9e76-6f0bb0daa816
Lot 06 | PNG-03529 | PNG-03529 - COM-17.07 | PORTERS I AVISOS | 17.07 | EQUIPS COMUNICACIONS¦PORTERS I AVISOS | COMUNICACIONS |  |  |  | ENS.PNG-03529.EDI.P00.C02. | 1 | Placa Interior Cuina |  | 1 | [5 empty] | 2007-02-15 | [126 empty] | 1800d5e4-297d-4ae6-8006-7f162fa12e64 | 796c24e2-b27d-458d-a3c5-b1c951391933
Lot 06 | PNG-03529 | PNG-03529 - COM-17.07 | PORTERS I AVISOS | 17.07 | EQUIPS COMUNICACIONS¦PORTERS I AVISOS | COMUNICACIONS |  |  |  | ENS.PNG-03529.EDI.P01.E02. | 1 | Placa Interior Consergeria |  | 1 | [5 empty] | 2007-02-15 | [126 empty] | 1800d5e4-297d-4ae6-8006-7f162fa12e64 | 8ed0e2e4-e978-47aa-85b2-6ff685382c68
Lot 06 | PNG-03529 | PNG-03529 - COM-17.07 | PORTERS I AVISOS | 17.07 | EQUIPS COMUNICACIONS¦PORTERS I AVISOS | COMUNICACIONS |  |  |  | ENS.PNG-03529.EDI.P02.E03. | 1 | Placa Interior Secretaria |  | 1 | [5 empty] | 2007-02-15 | [126 empty] | 1800d5e4-297d-4ae6-8006-7f162fa12e64 | fedbad25-9139-47bb-97ca-2841c9f0cd86
Lot 06 | PNG-03529 | PNG-03529 - COM-17.07 | PORTERS I AVISOS | 17.07 | EQUIPS COMUNICACIONS¦PORTERS I AVISOS | COMUNICACIONS |  |  |  | ENS.PNG-03529.URB.A01. | 1 | Placa Exterior Accés Cuina |  | 1 | [5 empty] | 2007-02-15 | [126 empty] | 1800d5e4-297d-4ae6-8006-7f162fa12e64 | 9a09819a-438e-42f1-b74e-768e585ff93f
Lot 06 | PNG-03529 | PNG-03529 - COM-17.07 | PORTERS I AVISOS | 17.07 | EQUIPS COMUNICACIONS¦PORTERS I AVISOS | COMUNICACIONS |  |  |  | ENS.PNG-03529.URB.A01. | 1 | Placa Exterior Accés Principal |  | 1 | [5 empty] | 2007-02-15 | [126 empty] | 1800d5e4-297d-4ae6-8006-7f162fa12e64 | dce6a6af-4e78-44ec-98fe-2def1029ad14
Lot 06 | PNG-03529 | PNG-03529 - COM-17.09.A | RACK VEU I DADES | 17.09.A | EQUIPS COMUNICACIONS¦VEU I DADES¦RACK | COMUNICACIONS |  |  |  | ENS.PNG-03529.EDI.P02.E02. | 1 | Rack Principal |  | 1 | [5 empty] | 2007-02-15 | [126 empty] | 0e10b754-ba3a-4948-81c5-8027ff5db720 | 94a62998-6749-41be-b4d1-0a489b36c482
Lot 06 | PNG-03529 | PNG-03529 - COM-17.09.B | PRESES VEU I DADES | 17.09.B | EQUIPS COMUNICACIONS¦VEU I DADES¦ PRESES | COMUNICACIONS |  |  |  | ENS.PNG-03529.EDI.P00. | 4 | RJ45 - Planta Soterrani |  | 1 | [5 empty] | 2007-02-15 | [126 empty] | e83ad1c4-a36a-4abf-8515-c179deff1e9c | 3f08b2a3-392b-4ae1-adce-a8f66b60c877
Lot 06 | PNG-03529 | PNG-03529 - COM-17.09.B | PRESES VEU I DADES | 17.09.B | EQUIPS COMUNICACIONS¦VEU I DADES¦ PRESES | COMUNICACIONS |  |  |  | ENS.PNG-03529.EDI.P01. | 32 | RJ45 - Planta Baixa |  | 1 | [5 empty] | 2007-02-15 | [126 empty] | e83ad1c4-a36a-4abf-8515-c179deff1e9c | dd760b8d-4c26-48a3-9f3d-837cb8171a64
Lot 06 | PNG-03529 | PNG-03529 - COM-17.09.B | PRESES VEU I DADES | 17.09.B | EQUIPS COMUNICACIONS¦VEU I DADES¦ PRESES | COMUNICACIONS |  |  |  | ENS.PNG-03529.EDI.P02. | 34 | RJ45 - Planta Primera |  | 1 | [5 empty] | 2007-02-15 | [126 empty] | e83ad1c4-a36a-4abf-8515-c179deff1e9c | 5611cac7-033d-40ec-b717-bf9e86b906c1
Lot 06 | PNG-03529 | PNG-03529 - COM-17.09.B | PRESES VEU I DADES | 17.09.B | EQUIPS COMUNICACIONS¦VEU I DADES¦ PRESES | COMUNICACIONS |  |  |  | ENS.PNG-03529.EDI.P03. | 50 | RJ45 - Planta Segona |  | 1 | [5 empty] | 2007-02-15 | [126 empty] | e83ad1c4-a36a-4abf-8515-c179deff1e9c | abb25482-40c2-498e-b7cf-2f2e76513b9d
Lot 06 | PNG-03529 | PNG-03529 - FON-01.05 | TERMOS | 01.05 | GENERADORS D'ENERGIA¦TERMOS | LEGIONEL·LA |  |  |  | ENS.PNG-03529.EDI.P01.L03. | 1 | Termo Electric Aula P3 |  | 1 |  | JUNKERS | ED12-2S | 733002012 |  | 2007-02-15 | [9 empty] | > 70 kW | 0 |  |  | 0 |  |  | 0 | 50 |  |  |  | 0.012 | [104 empty] | 176916a4-b0e5-4100-9512-090b46467131 | 906fed7e-ab79-46fc-90ce-740b52b876ab
Lot 06 | PNG-03529 | PNG-03529 - FON-04.02 | DIPÒSIT EXPANSIÓ | 04.02 | FLUIDS I GASOS¦DIPÒSIT EXPANSIÓ | FONTANERIA |  |  |  | ENS.PNG-03529.EDI.P00.I01. | 1 | Vas expansió caldera ACS |  | 1 |  | IBAIONDO | 25 CMF | 4098630198 |  | 2007-02-15 | [9 empty] | > 70 kW | [11 empty] | 0.025 | 0 | [103 empty] | 810902dc-ba59-4b52-b492-89789a4dee86 | 0292890b-38c7-4a93-bd08-014b036db879
Lot 06 | PNG-03529 | PNG-03529 - FON-04.02 | DIPÒSIT EXPANSIÓ | 04.02 | FLUIDS I GASOS¦DIPÒSIT EXPANSIÓ | FONTANERIA |  |  |  | ENS.PNG-03529.EDI.P00.I01. | 1 | Vas expansió caldera calefacció |  | 1 |  | NERUNAI |  | 3580465 |  | 2007-02-15 | [9 empty] | > 70 kW | [11 empty] | 0.35 | 0 | [103 empty] | 810902dc-ba59-4b52-b492-89789a4dee86 | 94ecc5e7-f028-4db7-ac99-f5d8dc637465
Lot 06 | PNG-03529 | PNG-03529 - FON-04.02 | DIPÒSIT EXPANSIÓ | 04.02 | FLUIDS I GASOS¦DIPÒSIT EXPANSIÓ | FONTANERIA |  |  |  | ENS.PNG-03529.EDI.P00.I01. | 1 | Vas expansió solar |  | 1 |  | WAFT | HI | 012631 |  | 2007-02-15 | [9 empty] | > 70 kW | [11 empty] | 0.024 | 0 | [103 empty] | 810902dc-ba59-4b52-b492-89789a4dee86 | 4ac85222-3aea-4436-9f73-136f1b1d75e2
Lot 06 | PNG-03529 | PNG-03529 - FON-04.05 | DIPÒSIT ACUMULADOR ACS | 04.05 | FLUIDS I GASOS¦DIPÒSIT ACUMULADOR ACS | LEGIONEL·LA |  |  |  | ENS.PNG-03529.EDI.P00.I01. | 1 | Acumulador ACS convencional |  | 1 |  | IBERSOLAR | SB .V-S1.ESM | 510005 |  | 2007-02-15 | [9 empty] | > 70 kW | [11 empty] | 0.5 | [104 empty] | 2ea42404-5c47-4c86-97a4-28ffdb09a943 | 71e678af-6cdc-407f-9d44-9f3064a3a3ec
Lot 06 | PNG-03529 | PNG-03529 - FON-04.20 | FILTRE DE PARTÍCULES D’AFCH | 04.20 | FLUIDS I GASOS¦FILTRE DE PARTÍCULES D’AFCH | FONTANERIA |  |  |  | ENS.PNG-03529.URB.I03. | 1 | Filtre partícules |  | 1 | [5 empty] | 2007-07-24 | [126 empty] | 73470d84-b1b5-4d0a-a3e2-35d93bf4b65e | aca45dfa-d3c5-4ea8-91f0-b2cc697ddd89
Lot 06 | PNG-03529 | PNG-03529 - FON-10.01.A | AIGÜERES | 10.01.A | APARELLS SANITARIS I AIXETERIA¦APARELLS SANITARIS¦AIGÜERES | FONTANERIA |  |  |  | ENS.PNG-03529.EDI.P00.C02. | 2 | Aigüeres Cuina |  | 1 | [5 empty] | 2007-02-15 | [126 empty] | 9420ed10-d3a9-427c-86e8-44cdd595371d | b0f9384a-7741-4cbc-8893-ae9225e658a0
Lot 06 | PNG-03529 | PNG-03529 - FON-10.01.B | PLATS DE DUTXA | 10.01.B | APARELLS SANITARIS I AIXETERIA¦APARELLS SANITARIS¦PLATS DE DUTXA | FONTANERIA |  |  |  | ENS.PNG-03529.EDI.P00. | 1 | Plat de Dutxa Cuina - Planta Soterrani |  | 1 | [5 empty] | 2007-02-15 | [126 empty] | 28896a92-993f-4d51-a2ef-82146eea1190 | 97ada98e-8719-49e5-9873-93b3eb68afbd
Lot 06 | PNG-03529 | PNG-03529 - FON-10.01.B | PLATS DE DUTXA | 10.01.B | APARELLS SANITARIS I AIXETERIA¦APARELLS SANITARIS¦PLATS DE DUTXA | FONTANERIA |  |  |  | ENS.PNG-03529.EDI.P01. | 1 | Plat de dutxa Infantil - Planta Baixa |  | 1 | [5 empty] | 2007-02-15 | [126 empty] | 28896a92-993f-4d51-a2ef-82146eea1190 | 04cf93b7-129c-48a5-a0ad-eed575be81ad
Lot 06 | PNG-03529 | PNG-03529 - FON-10.01.D | INODOR | 10.01.D | APARELLS SANITARIS I AIXETERIA¦APARELLS SANITARIS¦INODOR | FONTANERIA |  |  |  | ENS.PNG-03529.EDI.P00. | 5 | Inodors Planta Soterrani |  | 1 | [5 empty] | 2007-02-15 | [23 empty] | Motxilla | [102 empty] | 9eece226-65db-47d0-b90b-67c50d9bf4ce | e97dcd2b-02cf-4248-ba23-234fc09b06ed
Lot 06 | PNG-03529 | PNG-03529 - FON-10.01.D | INODOR | 10.01.D | APARELLS SANITARIS I AIXETERIA¦APARELLS SANITARIS¦INODOR | FONTANERIA |  |  |  | ENS.PNG-03529.EDI.P01. | 12 | Inodors Planta Baixa |  | 1 | [5 empty] | 2007-02-15 | [23 empty] | Motxilla | [102 empty] | 9eece226-65db-47d0-b90b-67c50d9bf4ce | d7c7ec34-bc15-4784-9ca6-daf90083d184
Lot 06 | PNG-03529 | PNG-03529 - FON-10.01.D | INODOR | 10.01.D | APARELLS SANITARIS I AIXETERIA¦APARELLS SANITARIS¦INODOR | FONTANERIA |  |  |  | ENS.PNG-03529.EDI.P02. | 10 | Inodors Planta Primera |  | 1 | [5 empty] | 2007-02-15 | [23 empty] | Motxilla | [102 empty] | 9eece226-65db-47d0-b90b-67c50d9bf4ce | bfa37a30-8506-4b3b-8652-73b39d30c971
Lot 06 | PNG-03529 | PNG-03529 - FON-10.01.D | INODOR | 10.01.D | APARELLS SANITARIS I AIXETERIA¦APARELLS SANITARIS¦INODOR | FONTANERIA |  |  |  | ENS.PNG-03529.EDI.P03. | 10 | Inodors Planta Segona |  | 1 | [5 empty] | 2007-02-15 | [23 empty] | Motxilla | [102 empty] | 9eece226-65db-47d0-b90b-67c50d9bf4ce | 6ed61c9b-a965-47b1-9600-8b625d5a9d46
Lot 06 | PNG-03529 | PNG-03529 - FON-10.01.E | ABOCADOR | 10.01.E | APARELLS SANITARIS I AIXETERIA¦APARELLS SANITARIS¦ABOCADOR | FONTANERIA |  |  |  | ENS.PNG-03529.EDI.P00. | 1 | Abocadors Planta Soterrani |  | 1 | [5 empty] | 2007-02-15 | [126 empty] | 80861622-b7f1-4048-999a-44cef995412d | 5e575e01-7a98-4495-b055-f4e7488fc1f5
Lot 06 | PNG-03529 | PNG-03529 - FON-10.01.E | ABOCADOR | 10.01.E | APARELLS SANITARIS I AIXETERIA¦APARELLS SANITARIS¦ABOCADOR | FONTANERIA |  |  |  | ENS.PNG-03529.EDI.P01. | 1 | Abocadors Planta Baixa |  | 1 | [5 empty] | 2007-02-15 | [126 empty] | 80861622-b7f1-4048-999a-44cef995412d | 94adf865-b4f8-4e3e-b14e-ef058254d3cf
Lot 06 | PNG-03529 | PNG-03529 - FON-10.01.E | ABOCADOR | 10.01.E | APARELLS SANITARIS I AIXETERIA¦APARELLS SANITARIS¦ABOCADOR | FONTANERIA |  |  |  | ENS.PNG-03529.EDI.P02. | 1 | Abocadors Planta Primera |  | 1 | [5 empty] | 2007-02-15 | [126 empty] | 80861622-b7f1-4048-999a-44cef995412d | f0eaff76-5c21-439d-b4a5-7d34e9157b98
Lot 06 | PNG-03529 | PNG-03529 - FON-10.01.E | ABOCADOR | 10.01.E | APARELLS SANITARIS I AIXETERIA¦APARELLS SANITARIS¦ABOCADOR | FONTANERIA |  |  |  | ENS.PNG-03529.EDI.P03. | 1 | Abocadors Planta Segona |  | 1 | [5 empty] | 2007-02-15 | [126 empty] | 80861622-b7f1-4048-999a-44cef995412d | e752359b-4184-47c2-9954-2219c3bdff5c
Lot 06 | PNG-03529 | PNG-03529 - FON-10.01.F | LAVABOS | 10.01.F | APARELLS SANITARIS I AIXETERIA¦APARELLS SANITARIS¦LAVABOS | FONTANERIA |  |  |  | ENS.PNG-03529.EDI.P00. | 10 | Lavabos Planta Soterrani |  | 1 | [5 empty] | 2007-02-15 | [126 empty] | fb1f8927-c250-468a-9b2a-c587fa978f4a | 81a622fb-a8f9-46ec-a598-f47e68e9af48
Lot 06 | PNG-03529 | PNG-03529 - FON-10.01.F | LAVABOS | 10.01.F | APARELLS SANITARIS I AIXETERIA¦APARELLS SANITARIS¦LAVABOS | FONTANERIA |  |  |  | ENS.PNG-03529.EDI.P01. | 14 | Lavabos Planta Baixa |  | 1 | [5 empty] | 2007-02-15 | [126 empty] | fb1f8927-c250-468a-9b2a-c587fa978f4a | eab0d2a6-8c2a-4f91-92ce-7b04bb8fad60
Lot 06 | PNG-03529 | PNG-03529 - FON-10.01.F | LAVABOS | 10.01.F | APARELLS SANITARIS I AIXETERIA¦APARELLS SANITARIS¦LAVABOS | FONTANERIA |  |  |  | ENS.PNG-03529.EDI.P02. | 14 | Lavabos Planta Primera |  | 1 | [5 empty] | 2007-02-15 | [126 empty] | fb1f8927-c250-468a-9b2a-c587fa978f4a | c1b3e1c4-c9e6-45ef-93de-46c2d2c3d250
Lot 06 | PNG-03529 | PNG-03529 - FON-10.01.F | LAVABOS | 10.01.F | APARELLS SANITARIS I AIXETERIA¦APARELLS SANITARIS¦LAVABOS | FONTANERIA |  |  |  | ENS.PNG-03529.EDI.P03. | 13 | Lavabos Planta Segona |  | 1 | [5 empty] | 2007-02-15 | [126 empty] | fb1f8927-c250-468a-9b2a-c587fa978f4a | 8afceb3a-40f5-4833-ab96-5f1580f2fb8a
Lot 06 | PNG-03529 | PNG-03529 - FON-10.02.B | AIXETES ACS | 10.02.B | APARELLS SANITARIS I AIXETERIA¦AIXETERIA¦AIXETES ACS | LEGIONEL·LA |  |  |  | ENS.PNG-03529.EDI.P00. | 22 | Punts ACS Planta Soterrani |  | 1 | [5 empty] | 2007-02-15 | [24 empty] | Polsador | [101 empty] | 6363b0ef-1e6a-42b4-922c-0f2fde9b69e3 | a781cf73-224a-4825-86d8-626334d0007e
Lot 06 | PNG-03529 | PNG-03529 - FON-10.02.B | AIXETES ACS | 10.02.B | APARELLS SANITARIS I AIXETERIA¦AIXETERIA¦AIXETES ACS | LEGIONEL·LA |  |  |  | ENS.PNG-03529.EDI.P01. | 2 | Punts ACS Planta Baixa |  | 1 | [5 empty] | 2007-02-15 | [24 empty] | Polsador | [101 empty] | 6363b0ef-1e6a-42b4-922c-0f2fde9b69e3 | c507d210-79a7-4da2-a60c-8313d3210f29
Lot 06 | PNG-03529 | PNG-03529 - FON-10.02.C | AIXETES AFS | 10.02.C | APARELLS SANITARIS I AIXETERIA¦AIXETERIA¦AIXETES AFS | LEGIONEL·LA |  |  |  | ENS.PNG-03529.EDI.P00. | 12 | Punts AFS Planta Soterrani |  | 1 | [5 empty] | 2007-02-15 | [24 empty] | Polsador | [101 empty] | e9438696-601d-4cdf-9d21-8fa10b22802e | ee14daec-486f-4ed8-ad54-4999e8c185f8
Lot 06 | PNG-03529 | PNG-03529 - FON-10.02.C | AIXETES AFS | 10.02.C | APARELLS SANITARIS I AIXETERIA¦AIXETERIA¦AIXETES AFS | LEGIONEL·LA |  |  |  | ENS.PNG-03529.EDI.P01. | 13 | Punts AFS Planta Baixa |  | 1 | [5 empty] | 2007-02-15 | [24 empty] | Polsador | [101 empty] | e9438696-601d-4cdf-9d21-8fa10b22802e | 9f8c353f-fd6f-4414-9b93-13a1f736d305
Lot 06 | PNG-03529 | PNG-03529 - FON-10.02.C | AIXETES AFS | 10.02.C | APARELLS SANITARIS I AIXETERIA¦AIXETERIA¦AIXETES AFS | LEGIONEL·LA |  |  |  | ENS.PNG-03529.EDI.P02. | 20 | Punts AFS Planta Primera |  | 1 | [5 empty] | 2007-02-15 | [24 empty] | Polsador | [101 empty] | e9438696-601d-4cdf-9d21-8fa10b22802e | d90d5d23-44a4-4c6d-949e-82c528911fd6
Lot 06 | PNG-03529 | PNG-03529 - FON-10.02.C | AIXETES AFS | 10.02.C | APARELLS SANITARIS I AIXETERIA¦AIXETERIA¦AIXETES AFS | LEGIONEL·LA |  |  |  | ENS.PNG-03529.EDI.P03. | 20 | Punts AFS Planta Segona |  | 1 | [5 empty] | 2007-02-15 | [24 empty] | Polsador | [101 empty] | e9438696-601d-4cdf-9d21-8fa10b22802e | def9d5e3-c892-48ba-9cbb-676bfb6ba738
Lot 06 | PNG-03529 | PNG-03529 - FON-10.02.C | AIXETES AFS | 10.02.C | APARELLS SANITARIS I AIXETERIA¦AIXETERIA¦AIXETES AFS | LEGIONEL·LA |  |  |  | ENS.PNG-03529.URB. | 2 | Punts AFS Exterior - Urbanització |  | 1 | [5 empty] | 2007-02-15 | [24 empty] | Polsador | [101 empty] | e9438696-601d-4cdf-9d21-8fa10b22802e | a0e08f8c-dfb3-4296-88e0-7ff049adfee7
Lot 06 | PNG-03529 | PNG-03529 - FON-34.02 | INSTAL·LACIÓ ACS | 34.02 | INSTAL·LACIONS¦INSTAL·LACIÓ ACS | LEGIONEL·LA |  |  |  | ENS.PNG-03529. | 1 | Instal·lació ACS |  | 1 | [5 empty] | 2007-02-15 | [9 empty] | > 70 kW | [116 empty] | 191e727c-7a72-4db5-858e-fa3cd0d51d69 | 7b83da35-d1f3-48d0-aedb-34d8da10d9d5
Lot 06 | PNG-03529 | PNG-03529 - FON-34.03 | INSTAL·LACIÓ AFS | 34.03 | INSTAL·LACIONS¦INSTAL·LACIÓ AFS | LEGIONEL·LA |  |  |  | ENS.PNG-03529. | 1 | Instal·lació AFS |  | 1 | [5 empty] | 2007-02-15 | [126 empty] | 1bfe94af-4e30-41eb-b93b-e2dc74f878d6 | 032ac60e-58e9-4f01-8084-eb7ae6ba9aa4
Lot 06 | PNG-03529 | PNG-03529 - GAS-03.05 | GRUPS DE PRESSIÓ GASOIL | 03.05 | BOMBES I GRUPS DE PRESSIÓ¦GRUPS DE PRESSIÓ GASOIL | GAS COMBUSTIBLE |  |  |  | ENS.PNG-03529.EDI.P00.I01. | 1 | Grup pressió gasoil |  | 1 | [5 empty] | 2007-02-15 |  |  |  | BLOCH | [122 empty] | 15a1ff87-4bc5-4f7c-abdb-4fb50e13537c | 9bb1a2ba-8e4d-4c05-8033-314ac98f900d
Lot 06 | PNG-03529 | PNG-03529 - GAS-04.07.B | DIPÒSIT GASOIL ENTERRAT | 04.07.B | FLUIDS I GASOS¦DIPÒSIT GASOIL¦ENTERRATS | GAS COMBUSTIBLE |  |  |  | ENS.PNG-03529.EDI.P00.I01. | 1 | Dipòsit gasoil |  | 1 |  | REMOSA |  |  |  | 2007-02-15 | [14 empty] | 1 | [6 empty] | 10 | [67 empty] | Exterior |  |  | En ús | [18 empty] | Doble | 1 | [13 empty] | c263aadb-f901-43f4-a831-6ead25e4db1f | 8fb2ceb1-e66f-40fc-8359-a29be37e2668
Lot 06 | PNG-03529 | PNG-03529 - GAS-34.04 | INSTAL·LACIÓ GAS | 34.04 | INSTAL·LACIONS¦INSTAL·LACIÓ GAS | GAS COMBUSTIBLE |  |  |  | ENS.PNG-03529. | 1 | Instal·lació Gas |  | 1 | [5 empty] | 2007-07-24 | [126 empty] | bb4bc02d-a029-4aeb-bb03-1544c9e1eb01 | dfd450a2-c5a7-4817-8a94-82a9c7c92d35
Lot 06 | PNG-03529 | PNG-03529 - GAS-34.06 | INSTAL·LACIÓ GASOIL | 34.06 | INSTAL·LACIONS¦INSTAL·LACIÓ GASOIL | GAS COMBUSTIBLE |  |  |  | ENS.PNG-03529. | 1 | Instal·lació gasoil |  | 1 | [5 empty] | 2007-02-15 | [21 empty] | 10 | [67 empty] | Exterior | [36 empty] | 1de680b1-a842-4b4a-abb9-c719befe65ac | bf21e99e-c4d0-447d-976e-d818681d8b11
Lot 06 | PNG-03529 | PNG-03529 - OBR-25.10 | SISTEMES DE PROTECCIÓ CONTRA CAIGUDES (LINIA DE VIDA) | 25.10 | ELEMENTS CONSTRUCTIUS¦SISTEMES DE PROTECCIÓ CONTRA CAIGUDES INDIVIDUALS | OBRA CIVIL |  |  |  | ENS.PNG-03529.EDI.COB.C01. | 2 | LV01 | PREVILINE SISTEMA PLATINA | 1 |  | Previline |  |  | 2022-12-22 | 2022-12-22 | [126 empty] | d219fbbe-d593-442e-9849-db914dade5f5 | 45db1fd5-39f6-4667-9aa0-122b51164ad4
Lot 06 | PNG-03529 | PNG-03529 - OC - 38.02 | OBRA CIVIL | 38.02 | VARIS¦OBRA CIVIL | OBRA CIVIL |  |  |  | ENS.PNG-03529. | 1 | Obra civil del centre |  | 1 | [132 empty] | 0a056cdf-04f4-4fd9-b99e-0e69e840bc2f | 8dcc591f-2bd8-46a9-9752-1c71dc9786c9
Lot 06 | PNG-03529 | PNG-03529 - PRO-03.01 | GRUPS DE PRESSIÓ CONTRAINCENDIS | 03.01 | BOMBES I GRUPS DE PRESSIÓ¦GRUPS DE PRESSIÓ CONTRAINCENDIS | PROTECCIÓ CONTRA INCENDIS |  |  |  | ENS.PNG-03529.EDI.P00.I01. | 1 | Grup pressió PCI |  | 1 | [5 empty] | 2007-07-24 |  |  |  | Grupo de presión contraincendios que consta de dos bombas principales, una bomba jockey y un depósito hidroneumático. | [70 empty] | 0 | 1 | LEADER | BAT2 750 | 0 | 0 | ESPA | MULTI35 6 N | 0 | 0 |  |  | 0 | 1 | [38 empty] | 230157b8-f39d-4c88-8008-7315355a8765 | b49d4300-7286-4ef2-8379-178786d9cd15
Lot 06 | PNG-03529 | PNG-03529 - PRO-04.06 | DIPÒSIT INCENDIS | 04.06 | FLUIDS I GASOS¦DIPÒSIT INCENDIS | LEGIONEL·LA |  |  |  | ENS.PNG-03529.EDI.P00.I01. | 1 | Dipòsit aigua PCI |  | 1 | [5 empty] | 2007-07-24 | [21 empty] | 15 | [104 empty] | 4cb23166-e613-4033-a0fd-b3c0b433bb7d | 40e1e74e-15da-4cc8-96ab-4ebc45c1f77a
Lot 06 | PNG-03529 | PNG-03529 - PRO-11.03 | PULSADORS D'ALARMA PCI | 11.03 | CONTRAINCENDIS¦PULSADORS D'ALARMA | PROTECCIÓ CONTRA INCENDIS |  |  |  | ENS.PNG-03529.EDI.P00. | 2 | Polsador PCI S1 |  | 1 | [5 empty] | 2007-07-24 | [126 empty] | f4dc745d-e791-445a-b2a4-9f372689164c | f05aa7ef-2538-4462-bb4d-c68263b1037f
Lot 06 | PNG-03529 | PNG-03529 - PRO-11.03 | PULSADORS D'ALARMA PCI | 11.03 | CONTRAINCENDIS¦PULSADORS D'ALARMA | PROTECCIÓ CONTRA INCENDIS |  |  |  | ENS.PNG-03529.EDI.P01. | 3 | Polsador PCI PB |  | 1 | [5 empty] | 2007-07-24 | [126 empty] | f4dc745d-e791-445a-b2a4-9f372689164c | 15ff92c0-2274-46bf-956b-22dd286efc48
Lot 06 | PNG-03529 | PNG-03529 - PRO-11.03 | PULSADORS D'ALARMA PCI | 11.03 | CONTRAINCENDIS¦PULSADORS D'ALARMA | PROTECCIÓ CONTRA INCENDIS |  |  |  | ENS.PNG-03529.EDI.P02. | 3 | Polsador PCI P1 |  | 1 | [5 empty] | 2007-07-24 | [126 empty] | f4dc745d-e791-445a-b2a4-9f372689164c | 94b0a489-69c5-4c02-bb3d-6773503e78f6
Lot 06 | PNG-03529 | PNG-03529 - PRO-11.03 | PULSADORS D'ALARMA PCI | 11.03 | CONTRAINCENDIS¦PULSADORS D'ALARMA | PROTECCIÓ CONTRA INCENDIS |  |  |  | ENS.PNG-03529.EDI.P03. | 3 | Polsador PCI P2 |  | 1 | [5 empty] | 2007-07-24 | [126 empty] | f4dc745d-e791-445a-b2a4-9f372689164c | 60da9fd9-e30f-4287-9798-e33ed3bdd6a6
Lot 06 | PNG-03529 | PNG-03529 - PRO-11.04 | SIRENES ALARMES PCI | 11.04 | CONTRAINCENDIS¦SIRENES ALARMES | PROTECCIÓ CONTRA INCENDIS |  |  |  | ENS.PNG-03529.EDI.FAÇ. | 1 | Sirena PCI Exterior |  | 1 | [5 empty] | 2007-07-24 | [126 empty] | 9b7eaa63-3c5c-44e1-9ff0-f694b3df4c9e | cf471167-f3e3-4210-8e8c-ec51133a8828
Lot 06 | PNG-03529 | PNG-03529 - PRO-11.04 | SIRENES ALARMES PCI | 11.04 | CONTRAINCENDIS¦SIRENES ALARMES | PROTECCIÓ CONTRA INCENDIS |  |  |  | ENS.PNG-03529.EDI.P00. | 2 | Sirena PCI S1 |  | 1 | [5 empty] | 2007-07-24 | [126 empty] | 9b7eaa63-3c5c-44e1-9ff0-f694b3df4c9e | cbcf229b-6782-46ae-8bae-3412291fb865
Lot 06 | PNG-03529 | PNG-03529 - PRO-11.04 | SIRENES ALARMES PCI | 11.04 | CONTRAINCENDIS¦SIRENES ALARMES | PROTECCIÓ CONTRA INCENDIS |  |  |  | ENS.PNG-03529.EDI.P01. | 2 | Sirena PCI PB |  | 1 | [5 empty] | 2007-07-24 | [126 empty] | 9b7eaa63-3c5c-44e1-9ff0-f694b3df4c9e | ea44ceff-e9d1-4499-a3d6-fa9a355397d6
Lot 06 | PNG-03529 | PNG-03529 - PRO-11.04 | SIRENES ALARMES PCI | 11.04 | CONTRAINCENDIS¦SIRENES ALARMES | PROTECCIÓ CONTRA INCENDIS |  |  |  | ENS.PNG-03529.EDI.P02. | 2 | Sirena PCI P1 |  | 1 | [5 empty] | 2007-07-24 | [126 empty] | 9b7eaa63-3c5c-44e1-9ff0-f694b3df4c9e | ec66d56c-5c3b-40f2-9008-daafbd642555
Lot 06 | PNG-03529 | PNG-03529 - PRO-11.04 | SIRENES ALARMES PCI | 11.04 | CONTRAINCENDIS¦SIRENES ALARMES | PROTECCIÓ CONTRA INCENDIS |  |  |  | ENS.PNG-03529.EDI.P03. | 2 | Sirena PCI P2 |  | 1 | [5 empty] | 2007-07-24 | [126 empty] | 9b7eaa63-3c5c-44e1-9ff0-f694b3df4c9e | 3d434aa9-79da-4da8-878b-1f6e17cb3e79
Lot 06 | PNG-03529 | PNG-03529 - PRO-11.05 | ELECTROIMANTS PCI | 11.05 | CONTRAINCENDIS¦ELECTROIMANTS | PROTECCIÓ CONTRA INCENDIS |  |  |  | ENS.PNG-03529.EDI.P00. | 1 | Electroimant PCI S1 |  | 1 | [5 empty] | 2007-07-24 | [126 empty] | a2914c58-f209-4fb4-91e7-50b573c170ff | ba002b8e-ce83-47b2-85c5-b75b2fd182a9
Lot 06 | PNG-03529 | PNG-03529 - PRO-11.05 | ELECTROIMANTS PCI | 11.05 | CONTRAINCENDIS¦ELECTROIMANTS | PROTECCIÓ CONTRA INCENDIS |  |  |  | ENS.PNG-03529.EDI.P01. | 2 | Electroimant PCI PB |  | 1 | [5 empty] | 2007-07-24 | [126 empty] | a2914c58-f209-4fb4-91e7-50b573c170ff | 15a604d2-18b2-4937-984a-d53a284b3ba5
Lot 06 | PNG-03529 | PNG-03529 - PRO-11.05 | ELECTROIMANTS PCI | 11.05 | CONTRAINCENDIS¦ELECTROIMANTS | PROTECCIÓ CONTRA INCENDIS |  |  |  | ENS.PNG-03529.EDI.P02. | 2 | Electroimant PCI P1 |  | 1 | [5 empty] | 2007-07-24 | [126 empty] | a2914c58-f209-4fb4-91e7-50b573c170ff | ebe2e758-c746-432c-a5be-49544c885328
Lot 06 | PNG-03529 | PNG-03529 - PRO-11.05 | ELECTROIMANTS PCI | 11.05 | CONTRAINCENDIS¦ELECTROIMANTS | PROTECCIÓ CONTRA INCENDIS |  |  |  | ENS.PNG-03529.EDI.P03. | 2 | Electroimant PCI P2 |  | 1 | [5 empty] | 2007-07-24 | [126 empty] | a2914c58-f209-4fb4-91e7-50b573c170ff | 91e1512b-c7ba-4faf-88d8-77245a5da819
Lot 06 | PNG-03529 | PNG-03529 - PRO-11.06 | CENTRALS DETECCIÓ PCI | 11.06 | CONTRAINCENDIS¦CENTRALS DETECCIÓ | PROTECCIÓ CONTRA INCENDIS |  |  |  | ENS.PNG-03529.EDI.P01.E02. | 1 | Centraleta PCI |  | 1 |  | MORLEY IAS | VSN4-PLUS | 1009 |  | 2007-07-24 | [126 empty] | 0d9adb75-daa4-49d4-b531-41eb71d2915d | a1cf352c-6a88-4b90-ba72-d3e69bde082d
Lot 06 | PNG-03529 | PNG-03529 - PRO-11.07 | BIE | 11.07 | CONTRAINCENDIS¦EQUIPS MÀNEGA | PROTECCIÓ CONTRA INCENDIS |  |  |  | ENS.PNG-03529.EDI.P00.GS. | 1 | BIE 2 - PS gimnàs |  | 1 | [5 empty] | 2007-07-24 |  |  |  | descripción de materiales, medidas y puntos interesantes del equipo. | [122 empty] | 2a33106b-bdb2-44c1-8434-5ffdf57bf329 | ac348adb-8d72-4e17-9973-94b7eaee0aab
Lot 06 | PNG-03529 | PNG-03529 - PRO-11.07 | BIE | 11.07 | CONTRAINCENDIS¦EQUIPS MÀNEGA | PROTECCIÓ CONTRA INCENDIS |  |  |  | ENS.PNG-03529.EDI.P00.PAS. | 1 | BIE 1 - PS Passadís |  | 1 | [5 empty] | 2007-07-24 |  |  |  | descripción de materiales, medidas y puntos interesantes del equipo. | [122 empty] | 2a33106b-bdb2-44c1-8434-5ffdf57bf329 | 283341b5-2b9d-4426-a668-91364fac8a1b
Lot 06 | PNG-03529 | PNG-03529 - PRO-11.07 | BIE | 11.07 | CONTRAINCENDIS¦EQUIPS MÀNEGA | PROTECCIÓ CONTRA INCENDIS |  |  |  | ENS.PNG-03529.EDI.P01.PAS01. | 1 | BIE 4 - PB passadís inici |  | 1 | [5 empty] | 2007-07-24 |  |  |  | descripción de materiales, medidas y puntos interesantes del equipo. | [122 empty] | 2a33106b-bdb2-44c1-8434-5ffdf57bf329 | e5c85649-2202-41ba-89e0-845ea88ceb48
Lot 06 | PNG-03529 | PNG-03529 - PRO-11.07 | BIE | 11.07 | CONTRAINCENDIS¦EQUIPS MÀNEGA | PROTECCIÓ CONTRA INCENDIS |  |  |  | ENS.PNG-03529.EDI.P01.PAS01. | 1 | BIE 6 - PB passadís final |  | 1 | [5 empty] | 2007-07-24 |  |  |  | descripción de materiales, medidas y puntos interesantes del equipo. | [122 empty] | 2a33106b-bdb2-44c1-8434-5ffdf57bf329 | 3a9501d8-7f14-4d8d-b3b7-3f05c8f87f70
Lot 06 | PNG-03529 | PNG-03529 - PRO-11.07 | BIE | 11.07 | CONTRAINCENDIS¦EQUIPS MÀNEGA | PROTECCIÓ CONTRA INCENDIS |  |  |  | ENS.PNG-03529.EDI.P01.V01. | 1 | BIE 3 - PB vestíbul |  | 1 | [5 empty] | 2007-07-24 |  |  |  | descripción de materiales, medidas y puntos interesantes del equipo. | [122 empty] | 2a33106b-bdb2-44c1-8434-5ffdf57bf329 | 0835773a-4095-4c98-a773-e0fca9e2348d
Lot 06 | PNG-03529 | PNG-03529 - PRO-11.07 | BIE | 11.07 | CONTRAINCENDIS¦EQUIPS MÀNEGA | PROTECCIÓ CONTRA INCENDIS |  |  |  | ENS.PNG-03529.EDI.P02.PAS. | 1 | BIE 10 - P1 passadís final |  | 1 | [5 empty] | 2007-07-24 |  |  |  | descripción de materiales, medidas y puntos interesantes del equipo. | [122 empty] | 2a33106b-bdb2-44c1-8434-5ffdf57bf329 | 4cb998fe-a3e9-44e9-a76b-58f4e0574228
Lot 06 | PNG-03529 | PNG-03529 - PRO-11.07 | BIE | 11.07 | CONTRAINCENDIS¦EQUIPS MÀNEGA | PROTECCIÓ CONTRA INCENDIS |  |  |  | ENS.PNG-03529.EDI.P02.PAS. | 1 | BIE 5 - P1 passadís inici |  | 1 | [5 empty] | 2007-07-24 |  |  |  | descripción de materiales, medidas y puntos interesantes del equipo. | [122 empty] | 2a33106b-bdb2-44c1-8434-5ffdf57bf329 | 2b6a0833-acf3-45ff-aab6-0a8d16aa045b
Lot 06 | PNG-03529 | PNG-03529 - PRO-11.07 | BIE | 11.07 | CONTRAINCENDIS¦EQUIPS MÀNEGA | PROTECCIÓ CONTRA INCENDIS |  |  |  | ENS.PNG-03529.EDI.P02.PAS. | 1 | BIE 8 - P1 passadís mig |  | 1 | [5 empty] | 2007-07-24 |  |  |  | descripción de materiales, medidas y puntos interesantes del equipo. | [122 empty] | 2a33106b-bdb2-44c1-8434-5ffdf57bf329 | 6d016c43-aae5-47b8-8b83-0cd80335024c
Lot 06 | PNG-03529 | PNG-03529 - PRO-11.07 | BIE | 11.07 | CONTRAINCENDIS¦EQUIPS MÀNEGA | PROTECCIÓ CONTRA INCENDIS |  |  |  | ENS.PNG-03529.EDI.P03.PAS. | 1 | BIE 11 - P2 passadís final |  | 1 | [5 empty] | 2007-07-24 |  |  |  | descripción de materiales, medidas y puntos interesantes del equipo. | [122 empty] | 2a33106b-bdb2-44c1-8434-5ffdf57bf329 | f1848063-8854-4387-a4a7-e7d8135bc877
Lot 06 | PNG-03529 | PNG-03529 - PRO-11.07 | BIE | 11.07 | CONTRAINCENDIS¦EQUIPS MÀNEGA | PROTECCIÓ CONTRA INCENDIS |  |  |  | ENS.PNG-03529.EDI.P03.PAS. | 1 | BIE 7 - P2 passadís inici |  | 1 | [5 empty] | 2007-07-24 |  |  |  | descripción de materiales, medidas y puntos interesantes del equipo. | [122 empty] | 2a33106b-bdb2-44c1-8434-5ffdf57bf329 | 96de6b70-d6e9-4819-a6bb-2b3168c91e0d
Lot 06 | PNG-03529 | PNG-03529 - PRO-11.07 | BIE | 11.07 | CONTRAINCENDIS¦EQUIPS MÀNEGA | PROTECCIÓ CONTRA INCENDIS |  |  |  | ENS.PNG-03529.EDI.P03.PAS. | 1 | BIE 9 - P2 passadís mig |  | 1 | [5 empty] | 2007-07-24 |  |  |  | descripción de materiales, medidas y puntos interesantes del equipo. | [122 empty] | 2a33106b-bdb2-44c1-8434-5ffdf57bf329 | 69c05743-cdb0-40cf-89d7-ba85902fc57e
Lot 06 | PNG-03529 | PNG-03529 - PRO-11.09 | EXTINTOR | 11.09 | CONTRAINCENDIS¦EXTINTOR | PROTECCIÓ CONTRA INCENDIS |  |  |  | ENS.PNG-03529.EDI.P00.C01. | 1 | Extintor 5 - ABC PS Menjador inici | 005164 | 1 | [5 empty] | 2013-01-01 | [42 empty] | Pols seca | 6 | [82 empty] | 90653194-f41d-4a71-9288-b7413675b301 | d13f396b-b9b4-426a-a710-5e28b25c51cb
Lot 06 | PNG-03529 | PNG-03529 - PRO-11.09 | EXTINTOR | 11.09 | CONTRAINCENDIS¦EXTINTOR | PROTECCIÓ CONTRA INCENDIS |  |  |  | ENS.PNG-03529.EDI.P00.C01. | 1 | Extintor 6 - ABC PS Menjador final | 00886 | 1 | [5 empty] | 2012-01-01 | [42 empty] | Pols seca | 6 | [82 empty] | 90653194-f41d-4a71-9288-b7413675b301 | 557e26f1-4b35-4c04-93ac-d1932f0d0d16
Lot 06 | PNG-03529 | PNG-03529 - PRO-11.09 | EXTINTOR | 11.09 | CONTRAINCENDIS¦EXTINTOR | PROTECCIÓ CONTRA INCENDIS |  |  |  | ENS.PNG-03529.EDI.P00.GS. | 1 | Extintor 1 - ABC gimnàs inici | 0208803 | 1 | [5 empty] | 2012-06-01 | [42 empty] | Pols seca | 6 | [82 empty] | 90653194-f41d-4a71-9288-b7413675b301 | 79b23c88-800c-4e0f-bad8-570c6379af4f
Lot 06 | PNG-03529 | PNG-03529 - PRO-11.09 | EXTINTOR | 11.09 | CONTRAINCENDIS¦EXTINTOR | PROTECCIÓ CONTRA INCENDIS |  |  |  | ENS.PNG-03529.EDI.P00.GS. | 1 | Extintor 2 - ABC gimnàs final | 0174475 | 1 | [5 empty] | 2021-03-01 | [42 empty] | Pols seca | 6 | [82 empty] | 90653194-f41d-4a71-9288-b7413675b301 | 45459b14-2b26-4fba-9837-79760f00c7b5
Lot 06 | PNG-03529 | PNG-03529 - PRO-11.09 | EXTINTOR | 11.09 | CONTRAINCENDIS¦EXTINTOR | PROTECCIÓ CONTRA INCENDIS |  |  |  | ENS.PNG-03529.EDI.P00.I01. | 1 | Extintor 20 - CO2 PS Sala de Caldera | 1559643 | 1 | [5 empty] | 2010-10-01 | [42 empty] | Anhídrid carbònic | 2 | [82 empty] | 90653194-f41d-4a71-9288-b7413675b301 | 141a6ea2-a09e-4fa6-89e5-fe640dfd4cf8
Lot 06 | PNG-03529 | PNG-03529 - PRO-11.09 | EXTINTOR | 11.09 | CONTRAINCENDIS¦EXTINTOR | PROTECCIÓ CONTRA INCENDIS |  |  |  | ENS.PNG-03529.EDI.P00.I01. | 1 | Extintor 7 - ABC ps Sala de caldera | 0111042 | 1 | [5 empty] | 2012-04-01 | [42 empty] | Pols seca | 6 | [82 empty] | 90653194-f41d-4a71-9288-b7413675b301 | 4df06917-315b-4f9b-aff8-474bab507bde
Lot 06 | PNG-03529 | PNG-03529 - PRO-11.09 | EXTINTOR | 11.09 | CONTRAINCENDIS¦EXTINTOR | PROTECCIÓ CONTRA INCENDIS |  |  |  | ENS.PNG-03529.EDI.P00.PAS. | 1 | Extintor 4 - ABC S1 vestuaris | 08126355 | 1 | [5 empty] | 2013-05-01 | [42 empty] | Pols seca | 6 | [82 empty] | 90653194-f41d-4a71-9288-b7413675b301 | 6f0c4925-c3a3-480e-9aa6-235957c14a38
Lot 06 | PNG-03529 | PNG-03529 - PRO-11.09 | EXTINTOR | 11.09 | CONTRAINCENDIS¦EXTINTOR | PROTECCIÓ CONTRA INCENDIS |  |  |  | ENS.PNG-03529.EDI.P01.BIB. | 1 | Extintor 8 - ABC PB Bibioteca | 3847864 | 1 | [5 empty] | 2012-11-01 | [42 empty] | Pols seca | 6 | [82 empty] | 90653194-f41d-4a71-9288-b7413675b301 | 7be8921e-65e6-4214-ace7-284224c7eb83
Lot 06 | PNG-03529 | PNG-03529 - PRO-11.09 | EXTINTOR | 11.09 | CONTRAINCENDIS¦EXTINTOR | PROTECCIÓ CONTRA INCENDIS |  |  |  | ENS.PNG-03529.EDI.P01.PAS01. | 1 | Extintor 10 - ABC PB passadís inici | 0208793 | 1 | [5 empty] | 2012-06-01 | [42 empty] | Pols seca | 6 | [82 empty] | 90653194-f41d-4a71-9288-b7413675b301 | b81bf712-b1b8-4d10-88df-496011a34778
Lot 06 | PNG-03529 | PNG-03529 - PRO-11.09 | EXTINTOR | 11.09 | CONTRAINCENDIS¦EXTINTOR | PROTECCIÓ CONTRA INCENDIS |  |  |  | ENS.PNG-03529.EDI.P01.PAS01. | 1 | Extintor 11 - ABC PB passadís mig | 0732321 | 1 | [5 empty] | 2008-10-01 | [42 empty] | Pols seca | 6 | [82 empty] | 90653194-f41d-4a71-9288-b7413675b301 | d5e63484-bf1f-476b-a4d4-697e1afec49d
Lot 06 | PNG-03529 | PNG-03529 - PRO-11.09 | EXTINTOR | 11.09 | CONTRAINCENDIS¦EXTINTOR | PROTECCIÓ CONTRA INCENDIS |  |  |  | ENS.PNG-03529.EDI.P01.PAS01. | 1 | Extintor 12 - ABC PB passadís final | 006580 | 1 | [5 empty] | 2012-01-01 | [42 empty] | Pols seca | 6 | [82 empty] | 90653194-f41d-4a71-9288-b7413675b301 | 0984f368-3da5-41d4-9cdc-7b6009a87764
Lot 06 | PNG-03529 | PNG-03529 - PRO-11.09 | EXTINTOR | 11.09 | CONTRAINCENDIS¦EXTINTOR | PROTECCIÓ CONTRA INCENDIS |  |  |  | ENS.PNG-03529.EDI.P01.V01. | 1 | Extintor 22 - CO2 PB consergeria | 11418822 | 1 | [5 empty] | 2021-03-01 | [42 empty] | Anhídrid carbònic | 5 | [82 empty] | 90653194-f41d-4a71-9288-b7413675b301 | 1b294368-655c-48c0-891e-852908c741c7
Lot 06 | PNG-03529 | PNG-03529 - PRO-11.09 | EXTINTOR | 11.09 | CONTRAINCENDIS¦EXTINTOR | PROTECCIÓ CONTRA INCENDIS |  |  |  | ENS.PNG-03529.EDI.P01.V01. | 1 | Extintor 9 - ABC PB vestíbul | 689331 | 1 | [5 empty] | 2012-01-01 | [42 empty] | Pols seca | 6 | [82 empty] | 90653194-f41d-4a71-9288-b7413675b301 | 8418e474-2d47-4439-8e14-5ae05856691f
Lot 06 | PNG-03529 | PNG-03529 - PRO-11.09 | EXTINTOR | 11.09 | CONTRAINCENDIS¦EXTINTOR | PROTECCIÓ CONTRA INCENDIS |  |  |  | ENS.PNG-03529.EDI.P02.PAS. | 1 | Extintor 13 - ABC P1 passadís vestíbul | 3851055 | 1 | [5 empty] | 2012-11-01 | [42 empty] | Pols seca | 6 | [82 empty] | 90653194-f41d-4a71-9288-b7413675b301 | 192780ef-aaa5-4a73-92fb-3ca9488ce4b7
Lot 06 | PNG-03529 | PNG-03529 - PRO-11.09 | EXTINTOR | 11.09 | CONTRAINCENDIS¦EXTINTOR | PROTECCIÓ CONTRA INCENDIS |  |  |  | ENS.PNG-03529.EDI.P02.PAS. | 1 | Extintor 14 - ABC P1 passadís inici | L28-01664 | 1 | [5 empty] | 2012-01-01 | [42 empty] | Pols seca | 6 | [82 empty] | 90653194-f41d-4a71-9288-b7413675b301 | 11bf7385-db30-4325-8508-3a5897fcb84a
Lot 06 | PNG-03529 | PNG-03529 - PRO-11.09 | EXTINTOR | 11.09 | CONTRAINCENDIS¦EXTINTOR | PROTECCIÓ CONTRA INCENDIS |  |  |  | ENS.PNG-03529.EDI.P02.PAS. | 1 | Extintor 15 - ABC P1 passadís mig | 027594 | 1 | [5 empty] | 2012-01-01 | [42 empty] | Pols seca | 6 | [82 empty] | 90653194-f41d-4a71-9288-b7413675b301 | 5781dbec-4ac6-4837-a40a-92489651584c
Lot 06 | PNG-03529 | PNG-03529 - PRO-11.09 | EXTINTOR | 11.09 | CONTRAINCENDIS¦EXTINTOR | PROTECCIÓ CONTRA INCENDIS |  |  |  | ENS.PNG-03529.EDI.P02.PAS. | 1 | Extintor 16 - ABC P1 passadís final | 149247 | 1 | [5 empty] | 2013-04-01 | [42 empty] | Pols seca | 6 | [82 empty] | 90653194-f41d-4a71-9288-b7413675b301 | 2a044c91-4b8e-4085-a759-a732dedd15da
Lot 06 | PNG-03529 | PNG-03529 - PRO-11.09 | EXTINTOR | 11.09 | CONTRAINCENDIS¦EXTINTOR | PROTECCIÓ CONTRA INCENDIS |  |  |  | ENS.PNG-03529.EDI.P03.PAS. | 1 | Extintor 17 - ABC P2 passadís vestíbul | 009995 | 1 | [5 empty] | 2008-11-01 | [42 empty] | Pols seca | 6 | [82 empty] | 90653194-f41d-4a71-9288-b7413675b301 | c4cc332b-9661-44fa-99e4-246bcd6cbd63
Lot 06 | PNG-03529 | PNG-03529 - PRO-11.09 | EXTINTOR | 11.09 | CONTRAINCENDIS¦EXTINTOR | PROTECCIÓ CONTRA INCENDIS |  |  |  | ENS.PNG-03529.EDI.P03.PAS. | 1 | Extintor 18 - ABC P2 passadís inici | 1610858 | 1 | [5 empty] | 2013-05-01 | [42 empty] | Pols seca | 6 | [82 empty] | 90653194-f41d-4a71-9288-b7413675b301 | 75463a30-58d5-4dad-b266-29685fef003b
Lot 06 | PNG-03529 | PNG-03529 - PRO-11.09 | EXTINTOR | 11.09 | CONTRAINCENDIS¦EXTINTOR | PROTECCIÓ CONTRA INCENDIS |  |  |  | ENS.PNG-03529.EDI.P03.PAS. | 1 | Extintor 19 - ABC P2 passadís final | 3963573 | 1 | [5 empty] | 2013-05-01 | [42 empty] | Pols seca | 6 | [82 empty] | 90653194-f41d-4a71-9288-b7413675b301 | 04c001d1-5535-4b48-93a4-5ba8052abd23
Lot 06 | PNG-03529 | PNG-03529 - PRO-11.09 | EXTINTOR | 11.09 | CONTRAINCENDIS¦EXTINTOR | PROTECCIÓ CONTRA INCENDIS |  |  |  | ENS.PNG-03529.EDI.P03.PAS. | 1 | Extintor 21 - CO2 P2 Passadís vestíbul | 66188 | 1 | [5 empty] | 2011-05-01 | [42 empty] | Anhídrid carbònic | 5 | [82 empty] | 90653194-f41d-4a71-9288-b7413675b301 | fa8cccfe-a6bf-4732-9248-474a004ee3ba
Lot 06 | PNG-03529 | PNG-03529 - PRO-11.09 | EXTINTOR | 11.09 | CONTRAINCENDIS¦EXTINTOR | PROTECCIÓ CONTRA INCENDIS |  |  |  | ENS.PNG-03529.EDI.P03.PAS. | 1 | Extintor 23 - ABC P2 passadís mig | 3659939 | 1 | [5 empty] | 2011-12-01 | [42 empty] | Pols seca | 6 | [82 empty] | 90653194-f41d-4a71-9288-b7413675b301 | 7abb7566-739b-4275-891b-5f6c101c38dc
Lot 06 | PNG-03529 | PNG-03529 - PRO-11.10.A | EXTINTOR AUTOMÀTIC | 11.10.A | CONTRAINCENDIS¦EXTINCIÓ AUTOMÀTICA¦EXTINTOR AUTOMÀTIC | PROTECCIÓ CONTRA INCENDIS |  |  |  | ENS.PNG-03529.EDI.P00.C02. | 1 | Sistema Autoextinció Campana Cuina |  | 1 | [5 empty] | 2007-02-15 | [126 empty] | 1a6e62f9-a499-4bab-af8a-5ecc9fd04d29 | e02d4e17-d496-4b86-8924-e308e37374c4
Lot 06 | PNG-03529 | PNG-03529 - PRO-34.05 | INSTAL·LACIÓ CONTRA INCENDIS | 34.05 | INSTAL·LACIONS¦INSTAL·LACIÓ CONTRA INCENDIS | PROTECCIÓ CONTRA INCENDIS |  |  |  | ENS.PNG-03529. | 1 | Instal·lació PCI |  | 1 | [5 empty] | 2007-02-15 | [126 empty] | 5cfbde5b-729c-4956-b365-dc2534e1519b | 2d0bda68-e477-470e-b2b9-16f01cb85ab2
Lot 06 | PNG-03529 | PNG-03529 - SAN-09.01 | XARXA DE SANEJAMENT | 09.01 | SANEJAMENT¦XARXA DE SANEJAMENT | SANEJAMENT |  |  |  | ENS.PNG-03529. | 1 | Xarxa de Sanejament de Fecals |  | 1 | [5 empty] | 2007-02-15 | [126 empty] | f7d5dfd0-9d7f-4626-ad80-fca48f03025a | f563a03b-7cbf-44f9-9da3-b64b783b3d17
Lot 06 | PNG-03529 | PNG-03529 - SAN-09.01 | XARXA DE SANEJAMENT | 09.01 | SANEJAMENT¦XARXA DE SANEJAMENT | SANEJAMENT |  |  |  | ENS.PNG-03529. | 1 | Xarxa de Sanejament de Pluvials |  | 1 | [5 empty] | 2007-02-15 | [126 empty] | f7d5dfd0-9d7f-4626-ad80-fca48f03025a | 99910971-3873-4e3f-9d00-98b1539d7ba4
Lot 06 | PNG-03529 | PNG-03529 - SAN-09.03 | REIXES I ACCESSORIS | 09.03 | SANEJAMENT¦REIXES I ACCESSORIS | SANEJAMENT |  |  |  | ENS.PNG-03529.EDI.P00. | 16 | Reixes PS - Cuina, Vestidors i Sala de Calderes |  | 1 | [5 empty] | 2007-02-15 | [126 empty] | a2863ec5-c6ad-4c75-a2f5-ff353dc46909 | c1168c29-7838-4c03-84c9-3160010f9761
Lot 06 | PNG-03529 | PNG-03529 - SAN-09.03 | REIXES I ACCESSORIS | 09.03 | SANEJAMENT¦REIXES I ACCESSORIS | SANEJAMENT |  |  |  | ENS.PNG-03529.URB. | 154 | Reixes i Imbornals Urbanització |  | 1 | [5 empty] | 2007-02-15 | [126 empty] | a2863ec5-c6ad-4c75-a2f5-ff353dc46909 | d27e65a4-8ece-47f8-a331-9bee5d90375b
Lot 06 | PNG-03529 | PNG-03529 - SEG-12.01.B.A | DETECTOR DE PRESÈNCIA PER INFRARROJOS | 12.01.B.A | SEGURETAT¦DETECTORS¦PRESÈNCIA¦INFRARROJOS | SEGURETAT |  |  |  | ENS.PNG-03529.EDI.P00. | 7 | Detector S1 |  | 1 | Manteniment contracte extern |  |  |  |  | 2007-02-15 | [46 empty] | 0 | [79 empty] | 19d6d37d-cec8-43d7-802b-4cec8780604a | 0a4f807c-3536-4b67-9aa0-5c344e413294
Lot 06 | PNG-03529 | PNG-03529 - SEG-12.01.B.A | DETECTOR DE PRESÈNCIA PER INFRARROJOS | 12.01.B.A | SEGURETAT¦DETECTORS¦PRESÈNCIA¦INFRARROJOS | SEGURETAT |  |  |  | ENS.PNG-03529.EDI.P01. | 10 | Detector PB |  | 1 | Manteniment contracte extern |  |  |  |  | 2007-02-15 | [46 empty] | 0 | [79 empty] | 19d6d37d-cec8-43d7-802b-4cec8780604a | b0b82528-cf04-4811-aae2-455884961fec
Lot 06 | PNG-03529 | PNG-03529 - SEG-12.01.B.A | DETECTOR DE PRESÈNCIA PER INFRARROJOS | 12.01.B.A | SEGURETAT¦DETECTORS¦PRESÈNCIA¦INFRARROJOS | SEGURETAT |  |  |  | ENS.PNG-03529.EDI.P02. | 3 | Detector P1 |  | 1 | Manteniment contracte extern |  |  |  |  | 2007-02-15 | [46 empty] | 0 | [79 empty] | 19d6d37d-cec8-43d7-802b-4cec8780604a | 62c11276-6a39-49b7-822b-446a547fe957
Lot 06 | PNG-03529 | PNG-03529 - SEG-12.01.B.A | DETECTOR DE PRESÈNCIA PER INFRARROJOS | 12.01.B.A | SEGURETAT¦DETECTORS¦PRESÈNCIA¦INFRARROJOS | SEGURETAT |  |  |  | ENS.PNG-03529.EDI.P03. | 3 | Detector P2 |  | 1 | Manteniment contracte extern |  |  |  |  | 2007-02-15 | [46 empty] | 0 | [79 empty] | 19d6d37d-cec8-43d7-802b-4cec8780604a | b010cb52-02fe-4a5e-bda3-af452c0fc940
Lot 06 | PNG-03529 | PNG-03529 - SEG-12.03 | CENTRALS DE DETECCIÓ I ALARMA | 12.03 | SEGURETAT¦CENTRALS DE DETECCIÓ I ALARMA | SEGURETAT |  |  |  | ENS.PNG-03529.EDI.P00.PAS. | 1 | Teclat Accés Gimnàs |  | 1 | Manteniment contracte extern | PARADOX |  |  |  | 2007-02-15 | [46 empty] | 0 | [79 empty] | ecef108f-c29c-4432-8bb7-189a2f53121e | a9eb40b7-ab49-40bd-9757-1bf442a7df47
Lot 06 | PNG-03529 | PNG-03529 - SEG-12.03 | CENTRALS DE DETECCIÓ I ALARMA | 12.03 | SEGURETAT¦CENTRALS DE DETECCIÓ I ALARMA | SEGURETAT |  |  |  | ENS.PNG-03529.EDI.P01.E01. | 1 | Teclat Accés Principal |  | 1 | Manteniment contracte extern | PARADOX |  |  |  | 2007-02-15 | [46 empty] | 0 | [79 empty] | ecef108f-c29c-4432-8bb7-189a2f53121e | 5ddfb94a-8dd6-4e18-b6c6-437c18c94365
Lot 06 | PNG-03529 | PNG-03529 - SEG-12.03 | CENTRALS DE DETECCIÓ I ALARMA | 12.03 | SEGURETAT¦CENTRALS DE DETECCIÓ I ALARMA | SEGURETAT |  |  |  | ENS.PNG-03529.EDI.P01.E02. | 1 | Centraleta anti-intrusió |  | 1 | Manteniment contracte extern | PARADOX |  |  |  | 2007-02-15 | [46 empty] | 0 | [79 empty] | ecef108f-c29c-4432-8bb7-189a2f53121e | 2644146a-5017-467d-8ae0-906fb55df92e
Lot 06 | PNG-03529 | PNG-03529 - SEG-12.03 | CENTRALS DE DETECCIÓ I ALARMA | 12.03 | SEGURETAT¦CENTRALS DE DETECCIÓ I ALARMA | SEGURETAT |  |  |  | ENS.PNG-03529.EDI.P01.E03. | 1 | Teclat Accés Biblioteca |  | 1 | Manteniment contracte extern | PARADOX |  |  |  | 2007-02-15 | [46 empty] | 0 | [79 empty] | ecef108f-c29c-4432-8bb7-189a2f53121e | 610b0a2c-4901-4773-ad6a-c0252fca0a86
Lot 06 | PNG-03529 | PNG-03529 - SEG-12.05 | SIRENES | 12.05 | SEGURETAT¦SIRENES | SEGURETAT |  |  |  | ENS.PNG-03529.EDI.FAÇ. | 1 | Sirena Façana |  | 1 | Manteniment contracte extern |  |  |  |  | 2007-02-15 | [46 empty] | 0 | [79 empty] | da98fb07-21e5-4612-b49e-42deb29e63be | d1de9ebb-7c7b-4a53-bc9a-d1e2c5b30b91
Lot 06 | PNG-03529 | PNG-03529 - SEG-12.05 | SIRENES | 12.05 | SEGURETAT¦SIRENES | SEGURETAT |  |  |  | ENS.PNG-03529.EDI.P00. | 1 | Sirena anti-intrusió S1 |  | 1 | Manteniment contracte extern |  |  |  |  | 2007-02-15 | [46 empty] | 0 | [79 empty] | da98fb07-21e5-4612-b49e-42deb29e63be | b902fd6b-cfec-40eb-9896-4d65c0aef1e5
Lot 06 | PNG-03529 | PNG-03529 - SEG-12.05 | SIRENES | 12.05 | SEGURETAT¦SIRENES | SEGURETAT |  |  |  | ENS.PNG-03529.EDI.P01. | 1 | Sirena anti-intrusió PB |  | 1 | Manteniment contracte extern |  |  |  |  | 2007-02-15 | [46 empty] | 0 | [79 empty] | da98fb07-21e5-4612-b49e-42deb29e63be | aec05736-cd50-4131-89b9-3cb061062694
Lot 06 | PNG-03529 | PNG-03529 - SEG-12.05 | SIRENES | 12.05 | SEGURETAT¦SIRENES | SEGURETAT |  |  |  | ENS.PNG-03529.EDI.P02. | 1 | Sirena anti-intrusió P1 |  | 1 | Manteniment contracte extern |  |  |  |  | 2007-02-15 | [46 empty] | 0 | [79 empty] | da98fb07-21e5-4612-b49e-42deb29e63be | cb0aa67a-0391-407a-8133-d336f213eaf6
Lot 06 | PNG-03529 | PNG-03529 - SEG-12.05 | SIRENES | 12.05 | SEGURETAT¦SIRENES | SEGURETAT |  |  |  | ENS.PNG-03529.EDI.P03. | 1 | Sirena anti-intrusió P2 |  | 1 | Manteniment contracte extern |  |  |  |  | 2007-02-15 | [46 empty] | 0 | [79 empty] | da98fb07-21e5-4612-b49e-42deb29e63be | 9575fcc5-da48-467b-9e8c-8aae9119e37b
Lot 06 | PNG-03529 | PNG-03529 - SIE-40.02 | CONCENTRADOR DE DADES | 40.02 | SISTEMA INFORMACIÓ ENERGÈTICA¦CONCENTRADOR DE DADES | SIE |  |  |  | ENS.PNG-03529. | 1 | CONCENTRADOR DE DADES |  | 1 |  | Schneider | EGX300 | [129 empty] | 1ccd434c-9298-418e-b143-c7d2f0ba0cd3 | ecf2c0fa-bd87-44f9-b88a-77757953b3c5
Lot 06 | PNG-03529 | PNG-03529 - SIE-40.04.01 | COMPTADOR ELÈCTRIC | 40.04.01 | SISTEMA INFORMACIÓ ENERGÈTICA¦ELEMENTS DE CAMP¦COMPTADOR ELÈCTRIC | SIE |  |  |  | ENS.PNG-03529.URB.I03. | 1 | Comptador elèctric companyia |  | 1 |  | IRON | ACE6000 | 068533750 |  | 2007-02-15 | [32 empty] | Armari Comptadors | [93 empty] | 88bcb02c-ee67-4576-ac26-be4a9e01519d | 69c56f2f-03aa-4555-b453-d1a5a1d7115c
Lot 06 | PNG-03529 | PNG-03529 - SIE-40.04.02 | COMPTADOR GAS | 40.04.02 | SISTEMA INFORMACIÓ ENERGÈTICA¦ELEMENTS DE CAMP¦COMPTADOR GAS | SIE |  |  |  | ENS.PNG-03529.URB.I03. | 1 | Comptador Gas companyia |  | 1 |  | ACTARIS | G6 RF1 | 23-06009063 |  | 2007-02-15 | [126 empty] | 3b72ffbe-2344-468f-9c5c-bd25be0e8acb | 20f906a8-693c-4794-9eb7-e2a3cc7be119
Lot 06 | PNG-03529 | PNG-03529 - SIE-40.04.04 | COMPTADOR AIGUA | 40.04.04 | SISTEMA INFORMACIÓ ENERGÈTICA¦ELEMENTS DE CAMP¦COMPTADOR AIGUA | SIE |  |  |  | ENS.PNG-03529.URB.I03. | 1 | Comptador aigua companyia |  | 1 |  | ITRON | 15SE096441P |  |  | 2007-02-15 | [126 empty] | ae087d07-111f-4887-a57e-84965543eac2 | 1592e1bb-66f4-4bc3-b945-7f1f02242283
Lot 06 | PNG-03529 | PNG-03529 - SIE-40.05 | INSTAL·LACIÓ SISTEMA INFORMACIÓ ENERGÈTICA | 40.05 | SISTEMA INFORMACIÓ ENERGÈTICA¦INSTAL·LACIÓ SISTEMA INFORMACIÓ ENERGÈTICA | SIE |  |  |  | ENS.PNG-03529. | 1 | Instal·lació SIE |  | 1 | [5 empty] | 2015-11-01 | [126 empty] | 436486b1-b733-455d-b7c4-209d766b5c20 | cd183041-3aa5-4194-a286-a3c48342d4a4
Lot 06 | PNG-03529 | PNG-03529 - SIS-41.05 | INSTAL·LACIÓ SISTEMA DE CONTROL | 41.05 | SISTEMA DE CONTROL¦INSTAL·LACIÓ SISTEMA DE CONTROL | SISTEMA DE CONTROL |  |  |  | ENS.PNG-03529. | 1 | Instal·lació Sistema de control SIEMENS SYNCO |  | 1 | [5 empty] | 2007-02-15 | [47 empty] | Anual | [78 empty] | 403884b8-50c1-41b0-9c49-391ded576eff | 86323669-0f34-4705-8488-1d0cfd8755a3
Lot 06 | PNG-03529 | PNG-03529 - SOL-26.02.A | SISTEMA DE PLAQUES SOLARS | 26.02 | SOLAR TÈRMICA¦INSTAL·LACIÓ TÈRMICA SOLAR | SOLAR |  |  |  | ENS.PNG-03529.EDI.COB.C01. | 1 | Plaques solars tèrmiques |  | 1 | [5 empty] | 2007-02-15 |  |  |  | ROCA PS2 | [64 empty] | 20 | 12 | [56 empty] | 60adcc2e-2205-40a3-8551-4b7e4a4b90d2 | 86a7a2a5-14b8-4a8b-978d-1ca3222bb520
Lot 06 | PNG-03529 | PNG-03529 - SOL-26.03 | ACUMULADOR ACS SOLAR | 26.03 | SOLAR TÈRMICA¦ACUMULADOR ACS SOLAR TÈRMICA | LEGIONEL·LA |  |  |  | ENS.PNG-03529.EDI.P00.I01. | 1 | Acumulador ACS solar |  | 1 |  | IBERSOLAR | SB.V-S2.ESM | 750002 |  | 2007-02-15 | [9 empty] | > 70 kW | [11 empty] | 0.75 | [104 empty] | 10450d92-def4-425d-8a90-456e4ab210d3 | b58a8566-83b0-4bb6-9462-2e878cd1531c
Lot 06 | PNG-03529 | PNG-03529 - SOL-26.05 | BOMBA ACS SOLAR | 26.05 | SOLAR TÈRMICA¦BOMBA ACS SOLAR | SOLAR |  |  |  | ENS.PNG-03529.EDI.P00.I01. | 1 | Bomba solar L |  | 1 |  | GRUNDFOS | UPS 25-50 180mm |  |  | 2007-02-15 | [9 empty] | > 70 kW | [34 empty] | Rotor humit | [81 empty] | 0f089d97-1273-4faa-95aa-16e7415af41f | f4819534-4e03-455a-99cb-c2216805b075
Lot 06 | PNG-03529 | PNG-03529 - SOL-26.05 | BOMBA ACS SOLAR | 26.05 | SOLAR TÈRMICA¦BOMBA ACS SOLAR | SOLAR |  |  |  | ENS.PNG-03529.EDI.P00.I01. | 1 | Bomba solar R |  | 1 |  | GRUNDFOS | UPS 25-40 B 180 |  |  | 2007-02-15 | [9 empty] | > 70 kW | [34 empty] | Rotor humit | [81 empty] | 0f089d97-1273-4faa-95aa-16e7415af41f | 0ab1c92c-babe-4a6f-bf35-4867183e651e
Lot 06 | PNG-03529 | PNG-03529 - SOL-26.06 | XARXA DE CANONADES I ACCESSORIS SOLAR | 26.06 | SOLAR TÈRMICA¦XARXA DE CANONADES I ACCESSORIS SOLAR TÉRMICA | SOLAR |  |  |  | ENS.PNG-03529. | 1 | Xarxa canonades solar |  | 1 | [5 empty] | 2007-02-15 | [126 empty] | 8e75bb0e-b4e2-40db-ae65-344191af18b1 | 1ac6ab10-8c2c-423c-be99-dcf0ff7c886d
Lot 06 | PNG-03529 | PNG-03529 - TRA-20.01.B | ASCENSORS HIDRÀULICS | 20.01.B | TRANSPORT¦ASCENSORS¦HIDRÀULICS | TRANSPORT |  |  |  | ENS.PNG-03529.EDI.ASC. | 1 | Ascensor - RAE-1-170030406 |  | 1 |  | ORONA | HIDRAULIC | CAGE351349 |  | 2007-02-15 | [48 empty] | 0.6 | 900 | 4 | [75 empty] | e5e348e5-77d8-4058-af00-80e52d2743ff | 9e9be4b6-4674-444d-b692-e5b9af6cf670
Lot 06 | PNG-03529 | PNG-03529 - VAR-10.03.E | BARRES DE SUPORT | 10.03.E | APARELLS SANITARIS I AIXETERIA¦ACCESSORIS¦BARRES DE SUPORT | VARIS |  |  |  | ENS.PNG-03529.EDI.P00. | 1 | Barres Lavabos Adaptats. Planta Soterrani |  | 1 | [5 empty] | 2007-02-15 | [126 empty] | a4a42375-1238-4af8-83e8-e5b244efeb59 | e81024ab-ccee-41b1-a458-fdd5a071839e
Lot 06 | PNG-03529 | PNG-03529 - VAR-10.03.E | BARRES DE SUPORT | 10.03.E | APARELLS SANITARIS I AIXETERIA¦ACCESSORIS¦BARRES DE SUPORT | VARIS |  |  |  | ENS.PNG-03529.EDI.P02. | 1 | Barres Lavabos Adaptats. Planta Primera |  | 1 | [5 empty] | 2007-02-15 | [126 empty] | a4a42375-1238-4af8-83e8-e5b244efeb59 | a5348e16-d9aa-4790-ba34-cab34ece826d
Lot 06 | PNG-03529 | PNG-03529 - VAR-10.03.E | BARRES DE SUPORT | 10.03.E | APARELLS SANITARIS I AIXETERIA¦ACCESSORIS¦BARRES DE SUPORT | VARIS |  |  |  | ENS.PNG-03529.EDI.P03. | 1 | Barres Lavabos Adaptats. Planta Segona |  | 1 | [5 empty] | 2007-02-15 | [126 empty] | a4a42375-1238-4af8-83e8-e5b244efeb59 | 9e71d062-1179-4751-baa3-804dc9f80727
Lot 06 | PNG-03529 | PNG-03529 - VAR-11.13 | VENTILADORS 400ºC/2h | 11.13 | CONTRAINCENDIS¦VENTILADORS 400ºC/2h | VARIS |  |  |  | ENS.PNG-03529.EDI.P00.C02. | 1 | Extractor Campana Cuina |  | 1 | [5 empty] | 2007-02-15 | [9 empty] | > 70 kW | [116 empty] | b130c618-84f8-4ff7-b95c-cd3a24dc1c28 | d098adcf-185f-457d-b5d3-6a85e4deec42
Lot 06 | PNG-04328 | PNG-04328 - BAI-15.01.A | QUADRES GENERALS | 15.01.A | EQUIPS DE BAIXA TENSIÓ¦QUADRES ELÈCTRICS¦QUADRES GENERALS | BAIXA TENSIÓ |  |  |  | ENS.PNG-04328.EDP.P00.E05. | 1 | QGBT |  | 1 | [5 empty] | 2008-07-15 | [126 empty] | 2baf2c68-d543-4702-9472-5c901bd2a283 | e65b5c48-3fcf-4d8a-a1ec-0197f4655250
Lot 06 | PNG-04328 | PNG-04328 - BAI-15.01.B | SUBQUADRES | 15.01.B | EQUIPS DE BAIXA TENSIÓ¦QUADRES ELÈCTRICS¦SUBQUADRES | BAIXA TENSIÓ |  |  |  | ENS.PNG-04328.EDP.P00.AE1. | 1 | SQBT SAI |  | 1 | [5 empty] | 2008-07-15 | [5 empty] | Petit | [120 empty] | e5275e17-d176-4658-bef1-5ee84a986531 | 52352415-ad74-45e7-b5f4-3bd77356e93d
Lot 06 | PNG-04328 | PNG-04328 - BAI-15.01.B | SUBQUADRES | 15.01.B | EQUIPS DE BAIXA TENSIÓ¦QUADRES ELÈCTRICS¦SUBQUADRES | BAIXA TENSIÓ |  |  |  | ENS.PNG-04328.EDP.P00.I01. | 1 | SQBT Caldera escola |  | 1 | [5 empty] | 2008-07-15 | [5 empty] | Standard | [120 empty] | e5275e17-d176-4658-bef1-5ee84a986531 | 54aa2bc9-94d5-4b67-ae05-09311e6bcde0
Lot 06 | PNG-04328 | PNG-04328 - BAI-15.01.B | SUBQUADRES | 15.01.B | EQUIPS DE BAIXA TENSIÓ¦QUADRES ELÈCTRICS¦SUBQUADRES | BAIXA TENSIÓ |  |  |  | ENS.PNG-04328.EDP.P00.PAS03. | 1 | SQBT infantil |  | 1 | [5 empty] | 2008-07-15 | [5 empty] | Standard | [120 empty] | e5275e17-d176-4658-bef1-5ee84a986531 | e502a634-2385-4702-a3ef-9fc0c2f6ee82
Lot 06 | PNG-04328 | PNG-04328 - BAI-15.01.B | SUBQUADRES | 15.01.B | EQUIPS DE BAIXA TENSIÓ¦QUADRES ELÈCTRICS¦SUBQUADRES | BAIXA TENSIÓ |  |  |  | ENS.PNG-04328.EDP.P01.PAS1. | 1 | SQBT Ascensor |  | 1 | [5 empty] | 2008-07-15 | [5 empty] | Petit | [120 empty] | e5275e17-d176-4658-bef1-5ee84a986531 | 381d1af7-ad5a-4994-aa94-f14112f55519
Lot 06 | PNG-04328 | PNG-04328 - BAI-15.01.B | SUBQUADRES | 15.01.B | EQUIPS DE BAIXA TENSIÓ¦QUADRES ELÈCTRICS¦SUBQUADRES | BAIXA TENSIÓ |  |  |  | ENS.PNG-04328.EDP.P01.PAS1. | 1 | SQBT P1.1 |  | 1 | [5 empty] | 2008-07-15 | [5 empty] | Standard | [120 empty] | e5275e17-d176-4658-bef1-5ee84a986531 | d3474086-6dd3-4f59-a9c1-99024d108507
Lot 06 | PNG-04328 | PNG-04328 - BAI-15.01.B | SUBQUADRES | 15.01.B | EQUIPS DE BAIXA TENSIÓ¦QUADRES ELÈCTRICS¦SUBQUADRES | BAIXA TENSIÓ |  |  |  | ENS.PNG-04328.EDP.P01.PAS2. | 1 | SQBT P1.2 |  | 1 | [5 empty] | 2008-07-15 | [5 empty] | Standard | [120 empty] | e5275e17-d176-4658-bef1-5ee84a986531 | 7d76120c-7250-4211-a41d-fc2403b91927
Lot 06 | PNG-04328 | PNG-04328 - BAI-15.01.B | SUBQUADRES | 15.01.B | EQUIPS DE BAIXA TENSIÓ¦QUADRES ELÈCTRICS¦SUBQUADRES | BAIXA TENSIÓ |  |  |  | ENS.PNG-04328.GIM.P00.I04. | 1 | SQBT Caldera gimnàs |  | 1 | [5 empty] | 2008-07-15 | [5 empty] | Standard | [120 empty] | e5275e17-d176-4658-bef1-5ee84a986531 | 202c2ed5-09a1-44c0-895e-514b20b105f0
Lot 06 | PNG-04328 | PNG-04328 - BAI-15.01.B | SUBQUADRES | 15.01.B | EQUIPS DE BAIXA TENSIÓ¦QUADRES ELÈCTRICS¦SUBQUADRES | BAIXA TENSIÓ |  |  |  | ENS.PNG-04328.GIM.P00.MG02. | 1 | SQBT gimnàs |  | 1 | [5 empty] | 2008-07-15 | [5 empty] | Standard | [120 empty] | e5275e17-d176-4658-bef1-5ee84a986531 | 7a54e57d-9983-489e-a188-aa7a76e06b18
Lot 06 | PNG-04328 | PNG-04328 - BAI-15.01.B | SUBQUADRES | 15.01.B | EQUIPS DE BAIXA TENSIÓ¦QUADRES ELÈCTRICS¦SUBQUADRES | BAIXA TENSIÓ |  |  |  | ENS.PNG-04328.MEN.P00.E02. | 1 | SQBT cuina |  | 1 | [5 empty] | 2008-07-15 | [5 empty] | Standard | [120 empty] | e5275e17-d176-4658-bef1-5ee84a986531 | 8de4f3e3-3d9c-4fd7-a5e1-c530578376a5
Lot 06 | PNG-04328 | PNG-04328 - BAI-15.02.B | BATERIES DE CONDENSADORS ESTÀTICS | 15.02.B | EQUIPS DE BAIXA TENSIÓ¦BATERIES DE CONDENSADORS¦ESTÀTICS | BAIXA TENSIÓ |  |  |  | ENS.PNG-04328.EDP.P00.E05. | 1 | Condensador 60 KVAR |  | 1 |  | CISAR | CRK5 |  |  | 2008-07-15 | [6 empty] | 60 | [119 empty] | ab1674b9-2ac9-4bc3-88ec-92edfd9fb207 | c8d4b056-41f3-4cf5-b4cc-1bbab17ffb92
Lot 06 | PNG-04328 | PNG-04328 - BAI-15.05.A | ENDOLLS | 15.05.A | EQUIPS DE BAIXA TENSIÓ¦ENDOLLS I MECANISMES¦ENDOLLS | BAIXA TENSIÓ |  |  |  | ENS.PNG-04328. | 328 | Endolls Edifici |  | 1 | [5 empty] | 2008-07-15 | [126 empty] | 13578ca4-1501-4383-852e-cf3653a5e317 | c1a06a62-525b-45e0-8c75-549cb635b61f
Lot 06 | PNG-04328 | PNG-04328 - BAI-15.05.B | MECANISMES | 15.05.B | EQUIPS DE BAIXA TENSIÓ¦ENDOLLS I MECANISMES¦MECANISMES | BAIXA TENSIÓ |  |  |  | ENS.PNG-04328. | 112 | Mecanismes Edifici |  | 1 | [5 empty] | 2008-07-15 | [126 empty] | 319ff8fd-7563-4141-b879-25f091451cbf | 3d1ef3e5-0e44-48e6-b368-20854c6f2fa7
Lot 06 | PNG-04328 | PNG-04328 - BAI-16.01 | LLUMINÀRIES | 16.01 | IL·LUMINACIÓ¦LLUMINÀRIES | BAIXA TENSIÓ |  |  |  | ENS.PNG-04328.EDI.P00. | 41 | Lluminàries P.B Edifici Infantil |  | 1 | [5 empty] | 2008-07-15 | [126 empty] | 18a4b909-2dc7-48a1-8cc9-cd95ed5f84cf | 2485f592-93a0-4f86-a45c-4fa2b21fa832
Lot 06 | PNG-04328 | PNG-04328 - BAI-16.01 | LLUMINÀRIES | 16.01 | IL·LUMINACIÓ¦LLUMINÀRIES | BAIXA TENSIÓ |  |  |  | ENS.PNG-04328.EDP.P00. | 216 | Lluminàries P.B Edifici Primària |  | 1 | [5 empty] | 2008-07-15 | [126 empty] | 18a4b909-2dc7-48a1-8cc9-cd95ed5f84cf | c1a9b5d3-101d-4529-ac58-37907097a404
Lot 06 | PNG-04328 | PNG-04328 - BAI-16.01 | LLUMINÀRIES | 16.01 | IL·LUMINACIÓ¦LLUMINÀRIES | BAIXA TENSIÓ |  |  |  | ENS.PNG-04328.EDP.P01. | 246 | Lluminàries P.P Edifici Primària |  | 1 | [5 empty] | 2008-07-15 | [126 empty] | 18a4b909-2dc7-48a1-8cc9-cd95ed5f84cf | 3cb6fac3-a879-45c8-b37b-7eeb39d41307
Lot 06 | PNG-04328 | PNG-04328 - BAI-16.01 | LLUMINÀRIES | 16.01 | IL·LUMINACIÓ¦LLUMINÀRIES | BAIXA TENSIÓ |  |  |  | ENS.PNG-04328.GIM.P00. | 40 | Lluminàries P.B Edifici Gimnàs |  | 1 | [5 empty] | 2008-07-15 | [126 empty] | 18a4b909-2dc7-48a1-8cc9-cd95ed5f84cf | 76d06749-2322-429a-8f13-06ca0f05791e
Lot 06 | PNG-04328 | PNG-04328 - BAI-16.01 | LLUMINÀRIES | 16.01 | IL·LUMINACIÓ¦LLUMINÀRIES | BAIXA TENSIÓ |  |  |  | ENS.PNG-04328.MEN.P00. | 33 | Lluminàries P.B Edifici Menjador |  | 1 | [5 empty] | 2008-07-15 | [126 empty] | 18a4b909-2dc7-48a1-8cc9-cd95ed5f84cf | e8e9d54e-cbee-4969-8c53-cbfaf82916be
Lot 06 | PNG-04328 | PNG-04328 - BAI-16.02 | EMERGÈNCIA I SENYALITZACIÓ | 16.02 | IL·LUMINACIÓ¦EMERGÈNCIA I SENYALITZACIÓ | BAIXA TENSIÓ |  |  |  | ENS.PNG-04328.EDI.P00. | 22 | Emergències P.B Edifici Infantil |  | 1 | [5 empty] | 2008-07-15 | [126 empty] | b62d208d-dfda-4b63-afb7-48088cf5ba5f | af8d3b68-a0bc-461e-8a72-6db82e5f6626
Lot 06 | PNG-04328 | PNG-04328 - BAI-16.02 | EMERGÈNCIA I SENYALITZACIÓ | 16.02 | IL·LUMINACIÓ¦EMERGÈNCIA I SENYALITZACIÓ | BAIXA TENSIÓ |  |  |  | ENS.PNG-04328.EDP.P00. | 27 | Emergències P.B Edifici Primària |  | 1 | [5 empty] | 2008-07-15 | [126 empty] | b62d208d-dfda-4b63-afb7-48088cf5ba5f | 7fb31278-d8f9-464d-bf3b-bfd42e5fb7d7
Lot 06 | PNG-04328 | PNG-04328 - BAI-16.02 | EMERGÈNCIA I SENYALITZACIÓ | 16.02 | IL·LUMINACIÓ¦EMERGÈNCIA I SENYALITZACIÓ | BAIXA TENSIÓ |  |  |  | ENS.PNG-04328.EDP.P01. | 35 | Emergències P.P Edifici Primària |  | 1 | [5 empty] | 2008-07-15 | [126 empty] | b62d208d-dfda-4b63-afb7-48088cf5ba5f | 52a3d95d-ef10-4de1-b77c-8be526ede62a
Lot 06 | PNG-04328 | PNG-04328 - BAI-16.02 | EMERGÈNCIA I SENYALITZACIÓ | 16.02 | IL·LUMINACIÓ¦EMERGÈNCIA I SENYALITZACIÓ | BAIXA TENSIÓ |  |  |  | ENS.PNG-04328.GIM.P00. | 13 | Emergències P.B Edifici Gimnàs |  | 1 | [5 empty] | 2008-07-15 | [126 empty] | b62d208d-dfda-4b63-afb7-48088cf5ba5f | 4027e444-5c00-432c-9a18-9c38f45bc7ce
Lot 06 | PNG-04328 | PNG-04328 - BAI-16.02 | EMERGÈNCIA I SENYALITZACIÓ | 16.02 | IL·LUMINACIÓ¦EMERGÈNCIA I SENYALITZACIÓ | BAIXA TENSIÓ |  |  |  | ENS.PNG-04328.MEN.P00. | 8 | Emergències P.B Edifici Menjador |  | 1 | [5 empty] | 2008-07-15 | [126 empty] | b62d208d-dfda-4b63-afb7-48088cf5ba5f | f5e2f6ac-4e2b-404c-9a3b-2c8ac17a80c4
Lot 06 | PNG-04328 | PNG-04328 - BAI-16.03 | LUMINÀRIES EXTERIORS | 16.03 | IL·LUMINACIÓ¦LUMINÀRIES EXTERIORS | BAIXA TENSIÓ |  |  |  | ENS.PNG-04328.URB. | 50 | Enllumenta Exterior |  | 1 | [5 empty] | 2008-07-15 | [126 empty] | 3b8ba330-12ff-4c92-88d1-a45d3838dd00 | 0edbaa19-0ff4-4baf-866e-0ced681c31b1
Lot 06 | PNG-04328 | PNG-04328 - BAI-19 | PARALLAMPS | 19 | PARALLAMPS | BAIXA TENSIÓ |  |  |  | ENS.PNG-04328. | 1 | Parallamps |  | 1 | [5 empty] | 2008-07-15 | [126 empty] | c97b3035-d996-4490-8641-e88a329f65d8 | 5ff417a7-f4a9-406e-9ff4-354f07e87d00
Lot 06 | PNG-04328 | PNG-04328 - BAI-34.10 | INSTAL·LACIÓ BAIXA TENSIÓ | 34.10 | INSTAL·LACIONS¦INSTAL·LACIÓ BAIXA TENSIÓ | BAIXA TENSIÓ |  |  |  | ENS.PNG-04328. | 1 | Instal·lació BT |  | 1 | [5 empty] | 2008-07-15 | [126 empty] | 2784f9e1-c4dc-4230-bfc4-d5535a9b099f | 2154610b-bff2-4cad-a6ae-93595e87b164
Lot 06 | PNG-04328 | PNG-04328 - CLI-01.03 | CALDERES | 01.03 | GENERADORS D'ENERGIA¦CALDERES | CLIMATITZACIÓ |  |  |  | ENS.PNG-04328.EDP.P00.I01. | 1 | Caldera Escola |  | 1 |  | ROCA | CPA 200 | 160197766 |  | 2008-07-15 | [9 empty] | > 70 kW | 0 |  | 232.6 | 0 |  |  | 0 | 0 |  |  |  | 0 | [36 empty] | Sobrepressió | Gasoil | 0 | 0 | [64 empty] | 4dcf27bb-de7c-4e11-b4e0-74f31ea32404 | f1c51eec-6b23-4240-b9c9-c2822bb780b3
Lot 06 | PNG-04328 | PNG-04328 - CLI-01.03 | CALDERES | 01.03 | GENERADORS D'ENERGIA¦CALDERES | CLIMATITZACIÓ |  |  |  | ENS.PNG-04328.GIM.P00.I04. | 1 | Caldera Gimnàs |  | 1 |  | ROCA | LIDIA 50 | 150025586 |  | 2008-07-15 | [9 empty] | > 70 kW | 0 |  | 58.1 | 0 |  |  | 0 | 0 |  |  |  | 0 | [36 empty] | Sobrepressió | Gasoil | 0 | 0 | [64 empty] | 4dcf27bb-de7c-4e11-b4e0-74f31ea32404 | 739a21c4-6f78-49ff-a939-76735fe26422
Lot 06 | PNG-04328 | PNG-04328 - CLI-01.03 | CALDERES | 01.03 | GENERADORS D'ENERGIA¦CALDERES | CLIMATITZACIÓ |  |  |  | ENS.PNG-04328.MEN.P00.L01. | 1 | Escalfador instantani gas per ACS |  | 1 |  | JUNKER | HYDRONEXT 5600S | 8370-918-000273-7736504887 |  | 2008-07-15 | [9 empty] | > 70 kW | 0 |  | 29.1 | 0 |  |  | 0 | 0 |  |  |  | 0 | [36 empty] | Atmosfèrica | Gas | 0 | 0 | [64 empty] | 4dcf27bb-de7c-4e11-b4e0-74f31ea32404 | a1d7aec4-76a2-441e-a4de-cbfd01b34298
Lot 06 | PNG-04328 | PNG-04328 - CLI-02.11 | AEROTERMOS | 02.11 | ELEMENTS DE CLIMATITZACIÓ¦AEROTERMOS | CLIMATITZACIÓ |  |  |  | ENS.PNG-04328.GIM.P00.G01. | 1 | Aerotermo 1 - 1er Dreta |  | 1 |  | ROCA | UL 210 |  |  | 2008-07-15 | [9 empty] | > 70 kW | [116 empty] | fe94ecc5-6709-42ed-b8c0-d002c2863535 | 2fdfe66e-aef0-44c0-894d-0f015dd54c0d
Lot 06 | PNG-04328 | PNG-04328 - CLI-02.11 | AEROTERMOS | 02.11 | ELEMENTS DE CLIMATITZACIÓ¦AEROTERMOS | CLIMATITZACIÓ |  |  |  | ENS.PNG-04328.GIM.P00.G01. | 1 | Aerotermo 2 - 2on Dreta |  | 1 |  | ROCA | UL 210 |  |  | 2008-07-15 | [9 empty] | > 70 kW | [116 empty] | fe94ecc5-6709-42ed-b8c0-d002c2863535 | 3d063e63-e905-4a3a-b297-38058934f769
Lot 06 | PNG-04328 | PNG-04328 - CLI-02.11 | AEROTERMOS | 02.11 | ELEMENTS DE CLIMATITZACIÓ¦AEROTERMOS | CLIMATITZACIÓ |  |  |  | ENS.PNG-04328.GIM.P00.G01. | 1 | Aerotermo 3 - 1er Esquerra |  | 1 |  | ROCA | UL 210 |  |  | 2008-07-15 | [9 empty] | > 70 kW | [116 empty] | fe94ecc5-6709-42ed-b8c0-d002c2863535 | 2fb10fed-fd68-4b93-b53f-b926f9ecfd48
Lot 06 | PNG-04328 | PNG-04328 - CLI-02.11 | AEROTERMOS | 02.11 | ELEMENTS DE CLIMATITZACIÓ¦AEROTERMOS | CLIMATITZACIÓ |  |  |  | ENS.PNG-04328.GIM.P00.G01. | 1 | Aerotermo 4 - 2on Esquerra |  | 1 |  | ROCA | UL 210 |  |  | 2008-07-15 | [9 empty] | > 70 kW | [116 empty] | fe94ecc5-6709-42ed-b8c0-d002c2863535 | 475b5d4c-f2e6-4e3c-b3a0-758a23a9a8ed
Lot 06 | PNG-04328 | PNG-04328 - CLI-02.13 | RADIADORS D'AIGUA | 02.13 | ELEMENTS DE CLIMATITZACIÓ¦RADIADORS D'AIGUA | CLIMATITZACIÓ |  |  |  | ENS.PNG-04328.EDI.P00. | 6 | Radiadors PB psicomotricitat |  | 1 | [5 empty] | 2008-07-15 | [9 empty] | > 70 kW | [116 empty] | 1b7c2580-71bd-4490-abc3-a3537e35cc17 | 85a5232e-f6e8-422b-8d35-289bec5757f5
Lot 06 | PNG-04328 | PNG-04328 - CLI-02.13 | RADIADORS D'AIGUA | 02.13 | ELEMENTS DE CLIMATITZACIÓ¦RADIADORS D'AIGUA | CLIMATITZACIÓ |  |  |  | ENS.PNG-04328.EDP.P00. | 30 | Radiadors PB escola |  | 1 | [5 empty] | 2008-07-15 | [9 empty] | > 70 kW | [116 empty] | 1b7c2580-71bd-4490-abc3-a3537e35cc17 | 372fa427-8861-4c2a-97bc-4afcfcf47800
Lot 06 | PNG-04328 | PNG-04328 - CLI-02.13 | RADIADORS D'AIGUA | 02.13 | ELEMENTS DE CLIMATITZACIÓ¦RADIADORS D'AIGUA | CLIMATITZACIÓ |  |  |  | ENS.PNG-04328.EDP.P01. | 38 | Radiadors P1 escola |  | 1 | [5 empty] | 2008-07-15 | [9 empty] | > 70 kW | [116 empty] | 1b7c2580-71bd-4490-abc3-a3537e35cc17 | 6ac5c946-c29f-4619-a1b1-a8cd5796fefd
Lot 06 | PNG-04328 | PNG-04328 - CLI-02.13 | RADIADORS D'AIGUA | 02.13 | ELEMENTS DE CLIMATITZACIÓ¦RADIADORS D'AIGUA | CLIMATITZACIÓ |  |  |  | ENS.PNG-04328.GIM.P00. | 5 | Radiadors PB vestuaris |  | 1 | [5 empty] | 2008-07-15 | [9 empty] | > 70 kW | [116 empty] | 1b7c2580-71bd-4490-abc3-a3537e35cc17 | acf89e6a-b14e-4db5-9b02-7e4d9ec7bcdf
Lot 06 | PNG-04328 | PNG-04328 - CLI-02.13 | RADIADORS D'AIGUA | 02.13 | ELEMENTS DE CLIMATITZACIÓ¦RADIADORS D'AIGUA | CLIMATITZACIÓ |  |  |  | ENS.PNG-04328.MEN.P00. | 9 | Radiadors PB menjador |  | 1 | [5 empty] | 2008-07-15 | [9 empty] | > 70 kW | [116 empty] | 1b7c2580-71bd-4490-abc3-a3537e35cc17 | 8426469b-c136-4523-8ec4-2b5b9cd2f5f1
Lot 06 | PNG-04328 | PNG-04328 - CLI-03.02 | BOMBES CIRCULACIÓ ACS I CLIMA | 03.02 | BOMBES I GRUPS DE PRESSIÓ¦BOMBES CIRCULACIÓ ACS I CLIMA | CLIMATITZACIÓ |  |  |  | ENS.PNG-04328.EDP.P00.I01. | 1 | Bomba C1 aulari interior PB i P1 L |  | 1 |  | ROCA | SC 50 | 227110517 |  | 2008-07-15 | [9 empty] | > 70 kW | [34 empty] | Rotor humit | [81 empty] | d17ccb4a-0582-45bc-a9a6-fc92061b7aa5 | c845acd7-3d71-4c2a-96f9-f7039e6ebb15
Lot 06 | PNG-04328 | PNG-04328 - CLI-03.02 | BOMBES CIRCULACIÓ ACS I CLIMA | 03.02 | BOMBES I GRUPS DE PRESSIÓ¦BOMBES CIRCULACIÓ ACS I CLIMA | CLIMATITZACIÓ |  |  |  | ENS.PNG-04328.EDP.P00.I01. | 1 | Bomba C1 aulari interior PB i P1 R |  | 1 |  | ROCA | SC 50 | 227110519 |  | 2008-07-15 | [9 empty] | > 70 kW | [34 empty] | Rotor humit | [81 empty] | d17ccb4a-0582-45bc-a9a6-fc92061b7aa5 | b431da56-ceab-44c5-9c31-1fff8e993d90
Lot 06 | PNG-04328 | PNG-04328 - CLI-03.02 | BOMBES CIRCULACIÓ ACS I CLIMA | 03.02 | BOMBES I GRUPS DE PRESSIÓ¦BOMBES CIRCULACIÓ ACS I CLIMA | CLIMATITZACIÓ |  |  |  | ENS.PNG-04328.EDP.P00.I01. | 1 | Bomba C2 aulari P1 i menjador L |  | 1 |  | ROCA | SC 50 | 227087021 |  | 2008-07-15 | [9 empty] | > 70 kW | [34 empty] | Rotor humit | [81 empty] | d17ccb4a-0582-45bc-a9a6-fc92061b7aa5 | ffe0f072-e4c2-47fc-bb92-47b68f8b0bdf
Lot 06 | PNG-04328 | PNG-04328 - CLI-03.02 | BOMBES CIRCULACIÓ ACS I CLIMA | 03.02 | BOMBES I GRUPS DE PRESSIÓ¦BOMBES CIRCULACIÓ ACS I CLIMA | CLIMATITZACIÓ |  |  |  | ENS.PNG-04328.EDP.P00.I01. | 1 | Bomba C2 aulari P1 i menjador R |  | 1 |  | ROCA | SC 50 | 227110523 |  | 2008-07-15 | [9 empty] | > 70 kW | [34 empty] | Rotor humit | [81 empty] | d17ccb4a-0582-45bc-a9a6-fc92061b7aa5 | 7f9d93a9-b00c-4df6-aea3-e927e2befb22
Lot 06 | PNG-04328 | PNG-04328 - CLI-03.02 | BOMBES CIRCULACIÓ ACS I CLIMA | 03.02 | BOMBES I GRUPS DE PRESSIÓ¦BOMBES CIRCULACIÓ ACS I CLIMA | CLIMATITZACIÓ |  |  |  | ENS.PNG-04328.EDP.P00.I01. | 1 | Bomba C3 administració L |  | 1 |  | ROCA | PC 1045 | 227112823 |  | 2008-07-15 | [9 empty] | > 70 kW | [34 empty] | Rotor humit | [81 empty] | d17ccb4a-0582-45bc-a9a6-fc92061b7aa5 | e98ca941-e25b-435e-b1b2-d1a3e9cb7e48
Lot 06 | PNG-04328 | PNG-04328 - CLI-03.02 | BOMBES CIRCULACIÓ ACS I CLIMA | 03.02 | BOMBES I GRUPS DE PRESSIÓ¦BOMBES CIRCULACIÓ ACS I CLIMA | CLIMATITZACIÓ |  |  |  | ENS.PNG-04328.EDP.P00.I01. | 1 | Bomba C3 administració R |  | 1 |  | ROCA | PC 1045 | 227112825 |  | 2008-07-15 | [9 empty] | > 70 kW | [34 empty] | Rotor humit | [81 empty] | d17ccb4a-0582-45bc-a9a6-fc92061b7aa5 | 0e219a33-aea8-4b92-a465-fd3bfa0345a8
Lot 06 | PNG-04328 | PNG-04328 - CLI-03.02 | BOMBES CIRCULACIÓ ACS I CLIMA | 03.02 | BOMBES I GRUPS DE PRESSIÓ¦BOMBES CIRCULACIÓ ACS I CLIMA | CLIMATITZACIÓ |  |  |  | ENS.PNG-04328.EDP.P00.I01. | 1 | Bomba primari caldera escola L |  | 1 |  | ROCA | MC-50-II | 227111882 |  | 2008-07-15 | [9 empty] | > 70 kW | [34 empty] | Rotor humit | [81 empty] | d17ccb4a-0582-45bc-a9a6-fc92061b7aa5 | c1fb020f-fe8f-4226-b252-9ec5546cea90
Lot 06 | PNG-04328 | PNG-04328 - CLI-03.02 | BOMBES CIRCULACIÓ ACS I CLIMA | 03.02 | BOMBES I GRUPS DE PRESSIÓ¦BOMBES CIRCULACIÓ ACS I CLIMA | CLIMATITZACIÓ |  |  |  | ENS.PNG-04328.EDP.P00.I01. | 1 | Bomba primari caldera escola R |  | 1 |  | ROCA | MC-50-II | 227111878 |  | 2008-07-15 | [9 empty] | > 70 kW | [34 empty] | Rotor humit | [81 empty] | d17ccb4a-0582-45bc-a9a6-fc92061b7aa5 | 795224a0-3290-4ac1-8e84-28b85b353994
Lot 06 | PNG-04328 | PNG-04328 - CLI-03.02 | BOMBES CIRCULACIÓ ACS I CLIMA | 03.02 | BOMBES I GRUPS DE PRESSIÓ¦BOMBES CIRCULACIÓ ACS I CLIMA | CLIMATITZACIÓ |  |  |  | ENS.PNG-04328.GIM.P00.I04. | 1 | Bomba ACS L |  | 1 |  | ROCA | PC1035 | 220725279 |  | 2008-07-15 | [9 empty] | > 70 kW | [34 empty] | Rotor humit | [81 empty] | d17ccb4a-0582-45bc-a9a6-fc92061b7aa5 | d073e12a-da32-4bfe-bd1b-24dda1e978c2
Lot 06 | PNG-04328 | PNG-04328 - CLI-03.02 | BOMBES CIRCULACIÓ ACS I CLIMA | 03.02 | BOMBES I GRUPS DE PRESSIÓ¦BOMBES CIRCULACIÓ ACS I CLIMA | CLIMATITZACIÓ |  |  |  | ENS.PNG-04328.GIM.P00.I04. | 1 | Bomba ACS R |  | 1 |  | ROCA | PC1035 | 220725264 |  | 2008-07-15 | [9 empty] | > 70 kW | [34 empty] | Rotor humit | [81 empty] | d17ccb4a-0582-45bc-a9a6-fc92061b7aa5 | e3a95f83-be57-446d-9d9d-e6d1f743f745
Lot 06 | PNG-04328 | PNG-04328 - CLI-03.02 | BOMBES CIRCULACIÓ ACS I CLIMA | 03.02 | BOMBES I GRUPS DE PRESSIÓ¦BOMBES CIRCULACIÓ ACS I CLIMA | CLIMATITZACIÓ |  |  |  | ENS.PNG-04328.GIM.P00.I04. | 1 | Bomba C4 vestidors L |  | 1 |  | ROCA | PC1035 | 220725271 |  | 2008-07-15 | [9 empty] | > 70 kW | [34 empty] | Rotor humit | [81 empty] | d17ccb4a-0582-45bc-a9a6-fc92061b7aa5 | 2191a7c0-5af2-496f-bab4-67a1a4a47b0d
Lot 06 | PNG-04328 | PNG-04328 - CLI-03.02 | BOMBES CIRCULACIÓ ACS I CLIMA | 03.02 | BOMBES I GRUPS DE PRESSIÓ¦BOMBES CIRCULACIÓ ACS I CLIMA | CLIMATITZACIÓ |  |  |  | ENS.PNG-04328.GIM.P00.I04. | 1 | Bomba C4 vestidors R |  | 1 |  | ROCA | PC1035 | 220725272 |  | 2008-07-15 | [9 empty] | > 70 kW | [34 empty] | Rotor humit | [81 empty] | d17ccb4a-0582-45bc-a9a6-fc92061b7aa5 | b023a450-3fed-442a-8a4c-85a554c6e4d1
Lot 06 | PNG-04328 | PNG-04328 - CLI-03.02 | BOMBES CIRCULACIÓ ACS I CLIMA | 03.02 | BOMBES I GRUPS DE PRESSIÓ¦BOMBES CIRCULACIÓ ACS I CLIMA | CLIMATITZACIÓ |  |  |  | ENS.PNG-04328.GIM.P00.I04. | 1 | Bomba C5 gimnàs L |  | 1 |  | ROCA | PC1045 | 227112824 |  | 2008-07-15 | [9 empty] | > 70 kW | [34 empty] | Rotor humit | [81 empty] | d17ccb4a-0582-45bc-a9a6-fc92061b7aa5 | e4902826-7640-4083-9a7a-8bfb8afb28e5
Lot 06 | PNG-04328 | PNG-04328 - CLI-03.02 | BOMBES CIRCULACIÓ ACS I CLIMA | 03.02 | BOMBES I GRUPS DE PRESSIÓ¦BOMBES CIRCULACIÓ ACS I CLIMA | CLIMATITZACIÓ |  |  |  | ENS.PNG-04328.GIM.P00.I04. | 1 | Bomba C5 gimnàs R |  | 1 |  | ROCA | PC1045 | 227112822 |  | 2008-07-15 | [9 empty] | > 70 kW | [34 empty] | Rotor humit | [81 empty] | d17ccb4a-0582-45bc-a9a6-fc92061b7aa5 | 89a09db1-c949-4887-9399-11163eac44c5
Lot 06 | PNG-04328 | PNG-04328 - CLI-03.02 | BOMBES CIRCULACIÓ ACS I CLIMA | 03.02 | BOMBES I GRUPS DE PRESSIÓ¦BOMBES CIRCULACIÓ ACS I CLIMA | CLIMATITZACIÓ |  |  |  | ENS.PNG-04328.GIM.P00.I04. | 1 | Bomba primari caldera gimnàs L |  | 1 |  | ROCA | PC1065 | 227111521 |  | 2008-07-15 | [9 empty] | > 70 kW | [34 empty] | Rotor humit | [81 empty] | d17ccb4a-0582-45bc-a9a6-fc92061b7aa5 | 36ec3b82-87d4-4732-b5dc-8821ae0764c7
Lot 06 | PNG-04328 | PNG-04328 - CLI-03.02 | BOMBES CIRCULACIÓ ACS I CLIMA | 03.02 | BOMBES I GRUPS DE PRESSIÓ¦BOMBES CIRCULACIÓ ACS I CLIMA | CLIMATITZACIÓ |  |  |  | ENS.PNG-04328.GIM.P00.I04. | 1 | Bomba primari caldera gimnàs R |  | 1 |  | ROCA | PC1065 | 227111522 |  | 2008-07-15 | [9 empty] | > 70 kW | [34 empty] | Rotor humit | [81 empty] | d17ccb4a-0582-45bc-a9a6-fc92061b7aa5 | 244d66b6-67db-4082-8901-b3152a43a981
Lot 06 | PNG-04328 | PNG-04328 - CLI-03.02 | BOMBES CIRCULACIÓ ACS I CLIMA | 03.02 | BOMBES I GRUPS DE PRESSIÓ¦BOMBES CIRCULACIÓ ACS I CLIMA | CLIMATITZACIÓ |  |  |  | ENS.PNG-04328.GIM.P00.SA1. | 1 | Bomba recirculacio ACS |  | 1 |  | ROCA | SB-5Y | 220714874 |  | 2008-07-15 | [9 empty] | > 70 kW | [34 empty] | Rotor humit | [81 empty] | d17ccb4a-0582-45bc-a9a6-fc92061b7aa5 | 1b6cbd48-ba62-4a92-83e7-1806d53fbdc5
Lot 06 | PNG-04328 | PNG-04328 - CLI-03.02 | BOMBES CIRCULACIÓ ACS I CLIMA | 03.02 | BOMBES I GRUPS DE PRESSIÓ¦BOMBES CIRCULACIÓ ACS I CLIMA | CLIMATITZACIÓ |  |  |  | ENS.PNG-04328.GIM.P00.SA1. | 1 | Bomba recirculacio entre acumuladors |  | 1 |  | ROCA | SB-10YA | 220714623 |  | 2008-07-15 | [9 empty] | > 70 kW | [34 empty] | Rotor humit | [81 empty] | d17ccb4a-0582-45bc-a9a6-fc92061b7aa5 | 1e407a4e-cd5b-46a3-8a8c-00a09e9fb27f
Lot 06 | PNG-04328 | PNG-04328 - CLI-33 | QUALITAT AMBIENTAL EN INTERIORS | 33 | QUALITAT AMBIENTAL EN INTERIORS | CLIMATITZACIÓ |  |  |  | ENS.PNG-04328. | 1 | Qualitat de l'Aire Interior |  | 1 | [5 empty] | 2008-07-15 | [9 empty] | > 70 kW | [116 empty] | 736b5108-72aa-4190-ac0b-221fbd2fc95e | 394ea44f-924c-402a-89b8-222f322b071d
Lot 06 | PNG-04328 | PNG-04328 - CLI-34.01 | INSTAL·LACIÓ CLIMATITZACIÓ | 34.01 | INSTAL·LACIONS¦INSTAL·LACIÓ CLIMATITZACIÓ | CLIMATITZACIÓ |  |  |  | ENS.PNG-04328. | 1 | Instal·lació climatització |  | 1 | [5 empty] | 2008-07-15 | [9 empty] | > 70 kW | [10 empty] | Calor | [105 empty] | 2dfdec9e-1af5-41ef-9e27-eb84d6eff37b | 3223d210-ed58-44b3-9ff7-7bacc36ecd5f
Lot 06 | PNG-04328 | PNG-04328 - COM-17.01.B | ALTAVEUS | 17.01.B | EQUIPS COMUNICACIONS¦MEGAFONIA¦ALTAVEUS | COMUNICACIONS |  |  |  | ENS.PNG-04328.EDI.P00. | 1 | Altaveus Zona Psico |  | 1 | [5 empty] | 2008-07-15 | [126 empty] | 6460ad78-08b0-4e5c-9b7f-29af9a20527e | c747211e-5cb3-4579-8dce-3180577f061a
Lot 06 | PNG-04328 | PNG-04328 - COM-17.01.B | ALTAVEUS | 17.01.B | EQUIPS COMUNICACIONS¦MEGAFONIA¦ALTAVEUS | COMUNICACIONS |  |  |  | ENS.PNG-04328.EDP.P00. | 4 | Altaveus P.Baixa |  | 1 | [5 empty] | 2008-07-15 | [126 empty] | 6460ad78-08b0-4e5c-9b7f-29af9a20527e | 07423492-d2fe-403d-bd6d-1bc7adedae76
Lot 06 | PNG-04328 | PNG-04328 - COM-17.01.B | ALTAVEUS | 17.01.B | EQUIPS COMUNICACIONS¦MEGAFONIA¦ALTAVEUS | COMUNICACIONS |  |  |  | ENS.PNG-04328.EDP.P01. | 5 | Altaveus P.Primera |  | 1 | [5 empty] | 2008-07-15 | [126 empty] | 6460ad78-08b0-4e5c-9b7f-29af9a20527e | 74820d61-4261-4676-96ac-d5be768f17de
Lot 06 | PNG-04328 | PNG-04328 - COM-17.01.B | ALTAVEUS | 17.01.B | EQUIPS COMUNICACIONS¦MEGAFONIA¦ALTAVEUS | COMUNICACIONS |  |  |  | ENS.PNG-04328.GIM.P00. | 1 | Altaveus Gimnàs |  | 1 | [5 empty] | 2008-07-15 | [126 empty] | 6460ad78-08b0-4e5c-9b7f-29af9a20527e | e2eefe6f-c681-440b-9b39-df190715ab05
Lot 06 | PNG-04328 | PNG-04328 - COM-17.01.B | ALTAVEUS | 17.01.B | EQUIPS COMUNICACIONS¦MEGAFONIA¦ALTAVEUS | COMUNICACIONS |  |  |  | ENS.PNG-04328.MEN.P00. | 1 | Altaveus Menjador |  | 1 | [5 empty] | 2008-07-15 | [126 empty] | 6460ad78-08b0-4e5c-9b7f-29af9a20527e | c6cd9f89-9e7a-471e-9afc-7d7a21370f3e
Lot 06 | PNG-04328 | PNG-04328 - COM-17.01.C | RACKS MEGAFONIA | 17.01.C | EQUIPS COMUNICACIONS¦MEGAFONIA¦RACKS | COMUNICACIONS |  |  |  | ENS.PNG-04328.EDP.P00.E05. | 1 | Rack Magafonia Consergeria |  | 1 | [5 empty] | 2008-07-15 | [126 empty] | f3293ba4-35d7-47ad-aa50-6e2ec75b0b1a | db1f3bf0-035e-4151-8316-29c377782ee0
Lot 06 | PNG-04328 | PNG-04328 - COM-17.05.A | ANTENA | 17.05.A | EQUIPS COMUNICACIONS¦TELEVISIÓ-FM¦ANTENA | COMUNICACIONS |  |  |  | ENS.PNG-04328.EDP.P02.COB1. | 1 | Antena TV/FM |  | 1 | [5 empty] | 2008-07-15 | [126 empty] | 475f322b-f9e5-47d1-b223-f835daa4cdc3 | bd22e645-b89b-46c7-99ca-f8048f8b2c3e
Lot 06 | PNG-04328 | PNG-04328 - COM-17.05.E | PRESA TV / FM | 17.05.E | EQUIPS COMUNICACIONS¦TELEVISIÓ-FM¦PRESA TV / FM | COMUNICACIONS |  |  |  | ENS.PNG-04328.EDP.P00. | 1 | Presa TV/FM - Sala professors |  | 1 | [5 empty] | 2008-07-15 | [126 empty] | 3a023726-c092-44e2-b13f-88a1eec0e148 | 5505e026-d493-4fb1-a0c8-9bac1d5e6180
Lot 06 | PNG-04328 | PNG-04328 - COM-17.05.E | PRESA TV / FM | 17.05.E | EQUIPS COMUNICACIONS¦TELEVISIÓ-FM¦PRESA TV / FM | COMUNICACIONS |  |  |  | ENS.PNG-04328.EDP.P01. | 1 | Presa TV/FM - Aula Musica-Audiovisuals |  | 1 | [5 empty] | 2008-07-15 | [126 empty] | 3a023726-c092-44e2-b13f-88a1eec0e148 | 53a9c9d8-33bd-4ac5-b315-ccbb8aa5c063
Lot 06 | PNG-04328 | PNG-04328 - COM-17.05.E | PRESA TV / FM | 17.05.E | EQUIPS COMUNICACIONS¦TELEVISIÓ-FM¦PRESA TV / FM | COMUNICACIONS |  |  |  | ENS.PNG-04328.GIM.P00. | 1 | Presa TV/FM - Gimnàs |  | 1 | [5 empty] | 2008-07-15 | [126 empty] | 3a023726-c092-44e2-b13f-88a1eec0e148 | ac6f8d1c-6fe9-40be-9c2a-cbf949fb6b22
Lot 06 | PNG-04328 | PNG-04328 - COM-17.05.E | PRESA TV / FM | 17.05.E | EQUIPS COMUNICACIONS¦TELEVISIÓ-FM¦PRESA TV / FM | COMUNICACIONS |  |  |  | ENS.PNG-04328.MEN.P00. | 1 | Presa TV/FM - Menjador |  | 1 | [5 empty] | 2008-07-15 | [126 empty] | 3a023726-c092-44e2-b13f-88a1eec0e148 | b73ecc04-5488-42d0-98aa-7173ec0b7d2b
Lot 06 | PNG-04328 | PNG-04328 - COM-17.07 | PORTERS I AVISOS | 17.07 | EQUIPS COMUNICACIONS¦PORTERS I AVISOS | COMUNICACIONS |  |  |  | ENS.PNG-04328.EDP.P00.E05. | 1 | Interfon Consergeria |  | 1 | [5 empty] | 2008-07-15 | [126 empty] | 57d5f6d3-6230-4ea7-b439-c566832411a5 | 02893bcd-59be-4a98-869e-838e4e483df7
Lot 06 | PNG-04328 | PNG-04328 - COM-17.07 | PORTERS I AVISOS | 17.07 | EQUIPS COMUNICACIONS¦PORTERS I AVISOS | COMUNICACIONS |  |  |  | ENS.PNG-04328.MEN.FAÇ. | 1 | Unitat Exterior intèrfon cuina |  | 1 | [5 empty] | 2008-07-15 | [126 empty] | 57d5f6d3-6230-4ea7-b439-c566832411a5 | e2f86619-d071-4ae6-909a-cbe3adb5b4d9
Lot 06 | PNG-04328 | PNG-04328 - COM-17.07 | PORTERS I AVISOS | 17.07 | EQUIPS COMUNICACIONS¦PORTERS I AVISOS | COMUNICACIONS |  |  |  | ENS.PNG-04328.MEN.P00.C01. | 1 | Interfon Cuina |  | 1 | [5 empty] | 2008-07-15 | [126 empty] | 57d5f6d3-6230-4ea7-b439-c566832411a5 | ebacddca-a94c-4f12-9365-4ad3ed9fa747
Lot 06 | PNG-04328 | PNG-04328 - COM-17.07 | PORTERS I AVISOS | 17.07 | EQUIPS COMUNICACIONS¦PORTERS I AVISOS | COMUNICACIONS |  |  |  | ENS.PNG-04328.URB.PX02. | 1 | Unitat Exterior Porxo Entrada |  | 1 | [5 empty] | 2008-07-15 | [126 empty] | 57d5f6d3-6230-4ea7-b439-c566832411a5 | ce1536ff-9014-42e1-9e73-9cc6ed8d1bdf
Lot 06 | PNG-04328 | PNG-04328 - COM-17.09.A | RACK VEU I DADES | 17.09.A | EQUIPS COMUNICACIONS¦VEU I DADES¦RACK | COMUNICACIONS |  |  |  | ENS.PNG-04328.EDP.P00.AE1. | 1 | Rack Aula Informàtica |  | 1 | [5 empty] | 2008-07-15 | [126 empty] | a202aa68-4072-436a-b449-090a1db2be2d | d39acf13-b6f1-4307-b756-73e0d8ef4657
Lot 06 | PNG-04328 | PNG-04328 - COM-17.09.A | RACK VEU I DADES | 17.09.A | EQUIPS COMUNICACIONS¦VEU I DADES¦RACK | COMUNICACIONS |  |  |  | ENS.PNG-04328.EDP.P00.E05. | 1 | Rack Principal Consergeria |  | 1 | [5 empty] | 2008-07-15 | [126 empty] | a202aa68-4072-436a-b449-090a1db2be2d | cfc43f3b-4755-42f4-ae46-23697ff4bbb3
Lot 06 | PNG-04328 | PNG-04328 - COM-17.09.B | PRESES VEU I DADES | 17.09.B | EQUIPS COMUNICACIONS¦VEU I DADES¦ PRESES | COMUNICACIONS |  |  |  | ENS.PNG-04328.EDI.P00. | 8 | Preses RJ45 - Psico |  | 1 | [5 empty] | 2008-07-15 | [126 empty] | 13ec175e-6492-4557-9643-2524bbd4ba33 | 53538da1-5815-49eb-8650-e4cf78ee1bcf
Lot 06 | PNG-04328 | PNG-04328 - COM-17.09.B | PRESES VEU I DADES | 17.09.B | EQUIPS COMUNICACIONS¦VEU I DADES¦ PRESES | COMUNICACIONS |  |  |  | ENS.PNG-04328.EDP.P00. | 66 | Preses RJ45 - Planta Baixa |  | 1 | [5 empty] | 2008-07-15 | [126 empty] | 13ec175e-6492-4557-9643-2524bbd4ba33 | fc80eb92-7eab-40c0-a6af-441e8d48a161
Lot 06 | PNG-04328 | PNG-04328 - COM-17.09.B | PRESES VEU I DADES | 17.09.B | EQUIPS COMUNICACIONS¦VEU I DADES¦ PRESES | COMUNICACIONS |  |  |  | ENS.PNG-04328.EDP.P01. | 36 | Preses RJ45 - Planta primera |  | 1 | [5 empty] | 2008-07-15 | [126 empty] | 13ec175e-6492-4557-9643-2524bbd4ba33 | 7c9d3da9-99df-4026-b9db-044f6a7e284b
Lot 06 | PNG-04328 | PNG-04328 - COM-17.09.B | PRESES VEU I DADES | 17.09.B | EQUIPS COMUNICACIONS¦VEU I DADES¦ PRESES | COMUNICACIONS |  |  |  | ENS.PNG-04328.GIM.P00. | 2 | Preses RJ45 - Gimnàs |  | 1 | [5 empty] | 2008-07-15 | [126 empty] | 13ec175e-6492-4557-9643-2524bbd4ba33 | e485da29-e4a1-4e22-924f-ced5a76a3283
Lot 06 | PNG-04328 | PNG-04328 - COM-17.09.B | PRESES VEU I DADES | 17.09.B | EQUIPS COMUNICACIONS¦VEU I DADES¦ PRESES | COMUNICACIONS |  |  |  | ENS.PNG-04328.MEN.P00. | 2 | Preses RJ45 - Menjador |  | 1 | [5 empty] | 2008-07-15 | [126 empty] | 13ec175e-6492-4557-9643-2524bbd4ba33 | 4629a956-9035-4b8f-bbfa-4568e076f997
Lot 06 | PNG-04328 | PNG-04328 - FON-01.05 | TERMOS | 01.05 | GENERADORS D'ENERGIA¦TERMOS | LEGIONEL·LA |  |  |  | ENS.PNG-04328.EDI.P00.L01. | 1 | Termo ACS 50L - Bany Psico |  | 1 |  | ARISTON | ECOVID 50 VR/3 | 320023508 0704121026543 |  | 2008-07-15 | [9 empty] | > 70 kW | 0 |  |  | 0 |  |  | 0 | 50 |  |  |  | 0.05 | [104 empty] | edbdc631-5eec-4141-a7c2-852a6cb994c1 | 4a133a87-abeb-49a5-a461-420a7239cb42
Lot 06 | PNG-04328 | PNG-04328 - FON-01.05 | TERMOS | 01.05 | GENERADORS D'ENERGIA¦TERMOS | LEGIONEL·LA |  |  |  | ENS.PNG-04328.EDP.P00.L05. | 1 | Termo ACS 50L - Lavabo P3 |  | 1 |  | ARISTON | PRO R 50 V ES | 3200451 08 120902125457 |  | 2008-07-15 | [9 empty] | > 70 kW | 0 |  |  | 0 |  |  | 0 | 50 |  |  |  | 0.05 | [104 empty] | edbdc631-5eec-4141-a7c2-852a6cb994c1 | faf22e8f-6e73-4e54-afa8-1669484bff43
Lot 06 | PNG-04328 | PNG-04328 - FON-01.05 | TERMOS | 01.05 | GENERADORS D'ENERGIA¦TERMOS | LEGIONEL·LA |  |  |  | ENS.PNG-04328.EDP.P01.L04. | 1 | Termo ACS 50L - Bany PP Costat Escales |  | 1 |  | CABEL | 50L | 141340<537 |  | 2008-07-15 | [9 empty] | > 70 kW | 0 |  |  | 0 |  |  | 0 | 50 |  |  |  | 0.05 | [104 empty] | edbdc631-5eec-4141-a7c2-852a6cb994c1 | 26db2620-7cb8-44fc-8a04-0dc822841768
Lot 06 | PNG-04328 | PNG-04328 - FON-04.02 | DIPÒSIT EXPANSIÓ | 04.02 | FLUIDS I GASOS¦DIPÒSIT EXPANSIÓ | FONTANERIA |  |  |  | ENS.PNG-04328.EDP.P00.I01. | 1 | Vas expansió caldera escola |  | 1 |  | ROCA | VASOFLEX |  |  | 2008-07-15 | [9 empty] | > 70 kW | [11 empty] | 0.2 | 0 | [103 empty] | b23d1568-4f37-4614-a0d6-2277678853dd | a67b6ec9-9a82-49fa-88ed-dd66b623ac1c
Lot 06 | PNG-04328 | PNG-04328 - FON-04.02 | DIPÒSIT EXPANSIÓ | 04.02 | FLUIDS I GASOS¦DIPÒSIT EXPANSIÓ | FONTANERIA |  |  |  | ENS.PNG-04328.GIM.P00.I04. | 1 | Vas expansió caldera gimnàs |  | 1 |  | ROCA | VASOFLEX | 23.4001780 |  | 2008-07-15 | [9 empty] | > 70 kW | [11 empty] | 0.08 | 0 | [103 empty] | b23d1568-4f37-4614-a0d6-2277678853dd | 266581bc-80bb-4ccc-8744-f36554ea86e5
Lot 06 | PNG-04328 | PNG-04328 - FON-04.02 | DIPÒSIT EXPANSIÓ | 04.02 | FLUIDS I GASOS¦DIPÒSIT EXPANSIÓ | FONTANERIA |  |  |  | ENS.PNG-04328.GIM.P00.SA1. | 1 | Vas expansió acumuladors ACS |  | 1 |  | ROCA | VASOFLEX 25L/S | 23.3005696 |  | 2008-07-15 | [9 empty] | > 70 kW | [11 empty] | 0.025 | 0 | [103 empty] | b23d1568-4f37-4614-a0d6-2277678853dd | 9d806eee-350e-43a8-a2cd-8516f6cf38ae
Lot 06 | PNG-04328 | PNG-04328 - FON-04.02 | DIPÒSIT EXPANSIÓ | 04.02 | FLUIDS I GASOS¦DIPÒSIT EXPANSIÓ | FONTANERIA |  |  |  | ENS.PNG-04328.GIM.P00.SA1. | 1 | Vas expansió solar |  | 1 |  | ROCA | VASOFLEX SOLAR 50L | 23.6000306 |  | 2008-07-15 | [9 empty] | > 70 kW | [11 empty] | 0.05 | 0 | [103 empty] | b23d1568-4f37-4614-a0d6-2277678853dd | e906c6b2-5911-4f33-a9c2-89c80e1b3bc8
Lot 06 | PNG-04328 | PNG-04328 - FON-04.05 | DIPÒSIT ACUMULADOR ACS | 04.05 | FLUIDS I GASOS¦DIPÒSIT ACUMULADOR ACS | LEGIONEL·LA |  |  |  | ENS.PNG-04328.GIM.P00.SA1. | 1 | Acumulador ACS 750 L |  | 1 |  | HEATSUN | BVSPX07501PT | 100717079 |  | 2008-07-15 | [9 empty] | > 70 kW | [11 empty] | 0.75 | [104 empty] | 73aab837-675f-4bc6-acbd-b2f397cba6fa | 9a6c0c75-8dcd-4d0e-89b9-524bc0b93f75
Lot 06 | PNG-04328 | PNG-04328 - FON-10.01.A | AIGÜERES | 10.01.A | APARELLS SANITARIS I AIXETERIA¦APARELLS SANITARIS¦AIGÜERES | FONTANERIA |  |  |  | ENS.PNG-04328.MEN.P00. | 2 | Piques Cuina |  | 1 | [5 empty] | 2008-07-15 | [126 empty] | 1177def5-7cd4-456e-864e-a31b46e4e2a8 | 7396cc9d-6c1a-459b-a9fb-8c3df322754f
Lot 06 | PNG-04328 | PNG-04328 - FON-10.01.B | PLATS DE DUTXA | 10.01.B | APARELLS SANITARIS I AIXETERIA¦APARELLS SANITARIS¦PLATS DE DUTXA | FONTANERIA |  |  |  | ENS.PNG-04328.EDI.P00. | 1 | Bany Aula Psico |  | 1 | [5 empty] | 2008-07-15 | [126 empty] | 2e3c714d-98dd-4184-8b7f-14f683019992 | f256a4f3-9834-4c7a-aede-75e97acce834
Lot 06 | PNG-04328 | PNG-04328 - FON-10.01.B | PLATS DE DUTXA | 10.01.B | APARELLS SANITARIS I AIXETERIA¦APARELLS SANITARIS¦PLATS DE DUTXA | FONTANERIA |  |  |  | ENS.PNG-04328.EDP.P01. | 1 | Bany P.Primera |  | 1 | [5 empty] | 2008-07-15 | [126 empty] | 2e3c714d-98dd-4184-8b7f-14f683019992 | 7fc1fbe6-8d1c-4c76-a825-5afe94cb091f
Lot 06 | PNG-04328 | PNG-04328 - FON-10.01.B | PLATS DE DUTXA | 10.01.B | APARELLS SANITARIS I AIXETERIA¦APARELLS SANITARIS¦PLATS DE DUTXA | FONTANERIA |  |  |  | ENS.PNG-04328.MEN.P00. | 1 | Vestidor Cuina |  | 1 | [5 empty] | 2008-07-15 | [126 empty] | 2e3c714d-98dd-4184-8b7f-14f683019992 | 022ec42b-5cc7-440e-97a2-8b5f2eaa6e0e
Lot 06 | PNG-04328 | PNG-04328 - FON-10.01.D | INODOR | 10.01.D | APARELLS SANITARIS I AIXETERIA¦APARELLS SANITARIS¦INODOR | FONTANERIA |  |  |  | ENS.PNG-04328.EDI.P00. | 1 | WC Bany Psico |  | 1 | [5 empty] | 2008-07-15 | [23 empty] | Motxilla | [102 empty] | 8f3b8a7d-12ad-4717-bc05-d19bfbd7360d | 5893fb5d-e719-4988-846a-0490ada38550
Lot 06 | PNG-04328 | PNG-04328 - FON-10.01.D | INODOR | 10.01.D | APARELLS SANITARIS I AIXETERIA¦APARELLS SANITARIS¦INODOR | FONTANERIA |  |  |  | ENS.PNG-04328.EDP.P00. | 19 | WC P.Baixa |  | 1 | [5 empty] | 2008-07-15 | [23 empty] | Motxilla | [102 empty] | 8f3b8a7d-12ad-4717-bc05-d19bfbd7360d | 60ce7a00-f2b2-4abe-9b9d-b87f27da32ed
Lot 06 | PNG-04328 | PNG-04328 - FON-10.01.D | INODOR | 10.01.D | APARELLS SANITARIS I AIXETERIA¦APARELLS SANITARIS¦INODOR | FONTANERIA |  |  |  | ENS.PNG-04328.EDP.P01. | 8 | WC P.Primera |  | 1 | [5 empty] | 2008-07-15 | [23 empty] | Motxilla | [102 empty] | 8f3b8a7d-12ad-4717-bc05-d19bfbd7360d | 672aebd6-8a02-40a8-8ad2-a0ba25258114
Lot 06 | PNG-04328 | PNG-04328 - FON-10.01.D | INODOR | 10.01.D | APARELLS SANITARIS I AIXETERIA¦APARELLS SANITARIS¦INODOR | FONTANERIA |  |  |  | ENS.PNG-04328.GIM.P00. | 5 | WC Gimnàs |  | 1 | [5 empty] | 2008-07-15 | [23 empty] | Motxilla | [102 empty] | 8f3b8a7d-12ad-4717-bc05-d19bfbd7360d | 799ebcab-e2d6-4d81-be74-77a083d85b72
Lot 06 | PNG-04328 | PNG-04328 - FON-10.01.D | INODOR | 10.01.D | APARELLS SANITARIS I AIXETERIA¦APARELLS SANITARIS¦INODOR | FONTANERIA |  |  |  | ENS.PNG-04328.MEN.P00. | 1 | WC Cuina |  | 1 | [5 empty] | 2008-07-15 | [23 empty] | Motxilla | [102 empty] | 8f3b8a7d-12ad-4717-bc05-d19bfbd7360d | e0c14a1c-5826-43f2-814f-86d584fd24e2
Lot 06 | PNG-04328 | PNG-04328 - FON-10.01.E | ABOCADOR | 10.01.E | APARELLS SANITARIS I AIXETERIA¦APARELLS SANITARIS¦ABOCADOR | FONTANERIA |  |  |  | ENS.PNG-04328.EDP.P00. | 1 | Abocador Zona Administració |  | 1 | [5 empty] | 2008-07-15 | [126 empty] | d32f4807-56b3-440a-a042-6e4d3e663dd6 | 64f9b1cd-b395-4a77-95b2-8584b0ce28ee
Lot 06 | PNG-04328 | PNG-04328 - FON-10.01.E | ABOCADOR | 10.01.E | APARELLS SANITARIS I AIXETERIA¦APARELLS SANITARIS¦ABOCADOR | FONTANERIA |  |  |  | ENS.PNG-04328.EDP.P01. | 1 | Abocador P.Primera |  | 1 | [5 empty] | 2008-07-15 | [126 empty] | d32f4807-56b3-440a-a042-6e4d3e663dd6 | f7485953-e86d-47ce-9fd3-d7c12bffc418
Lot 06 | PNG-04328 | PNG-04328 - FON-10.01.E | ABOCADOR | 10.01.E | APARELLS SANITARIS I AIXETERIA¦APARELLS SANITARIS¦ABOCADOR | FONTANERIA |  |  |  | ENS.PNG-04328.MEN.P00. | 1 | Abocador Cuina |  | 1 | [5 empty] | 2008-07-15 | [126 empty] | d32f4807-56b3-440a-a042-6e4d3e663dd6 | daf86c05-9aa5-4d8d-b743-4d17fb0cc3a7
Lot 06 | PNG-04328 | PNG-04328 - FON-10.01.F | LAVABOS | 10.01.F | APARELLS SANITARIS I AIXETERIA¦APARELLS SANITARIS¦LAVABOS | FONTANERIA |  |  |  | ENS.PNG-04328.EDI.P00. | 1 | Piques Bany Psico |  | 1 | [5 empty] | 2008-07-15 | [126 empty] | 0d1b45b5-eaf0-4de0-b005-92ff203d8575 | 7f4e43aa-db27-4971-84cf-e928caf314ff
Lot 06 | PNG-04328 | PNG-04328 - FON-10.01.F | LAVABOS | 10.01.F | APARELLS SANITARIS I AIXETERIA¦APARELLS SANITARIS¦LAVABOS | FONTANERIA |  |  |  | ENS.PNG-04328.EDP.P00. | 12 | Piques Lavabos P.Baixa |  | 1 | [5 empty] | 2008-07-15 | [126 empty] | 0d1b45b5-eaf0-4de0-b005-92ff203d8575 | 16be8968-d920-4a8c-8763-9a0db7f6d172
Lot 06 | PNG-04328 | PNG-04328 - FON-10.01.F | LAVABOS | 10.01.F | APARELLS SANITARIS I AIXETERIA¦APARELLS SANITARIS¦LAVABOS | FONTANERIA |  |  |  | ENS.PNG-04328.EDP.P01. | 14 | Piques Lavabos P.Primera |  | 1 | [5 empty] | 2008-07-15 | [126 empty] | 0d1b45b5-eaf0-4de0-b005-92ff203d8575 | 0495b103-58c6-4b0f-86c4-96601a5a115c
Lot 06 | PNG-04328 | PNG-04328 - FON-10.01.F | LAVABOS | 10.01.F | APARELLS SANITARIS I AIXETERIA¦APARELLS SANITARIS¦LAVABOS | FONTANERIA |  |  |  | ENS.PNG-04328.GIM.P00. | 7 | Piques Vestidors Gimnàs |  | 1 | [5 empty] | 2008-07-15 | [126 empty] | 0d1b45b5-eaf0-4de0-b005-92ff203d8575 | aafd59f0-4611-4900-847d-f76a3732a368
Lot 06 | PNG-04328 | PNG-04328 - FON-10.01.F | LAVABOS | 10.01.F | APARELLS SANITARIS I AIXETERIA¦APARELLS SANITARIS¦LAVABOS | FONTANERIA |  |  |  | ENS.PNG-04328.MEN.P00. | 5 | Pica Bany Cuina i Menjador |  | 1 | [5 empty] | 2008-07-15 | [126 empty] | 0d1b45b5-eaf0-4de0-b005-92ff203d8575 | a21ad8a2-6f37-4c91-8936-e3c2df4e7dcb
Lot 06 | PNG-04328 | PNG-04328 - FON-10.02.B | AIXETES ACS | 10.02.B | APARELLS SANITARIS I AIXETERIA¦AIXETERIA¦AIXETES ACS | LEGIONEL·LA |  |  |  | ENS.PNG-04328.EDI.P00. | 2 | Aixetes ACS Bany Psico |  | 1 | [5 empty] | 2008-07-15 | [24 empty] | Polsador | [101 empty] | 4e20dcbe-775d-4335-ba06-410242eed90c | 2b6749de-de3e-4eaf-9a1e-4968b97b192c
Lot 06 | PNG-04328 | PNG-04328 - FON-10.02.B | AIXETES ACS | 10.02.B | APARELLS SANITARIS I AIXETERIA¦AIXETERIA¦AIXETES ACS | LEGIONEL·LA |  |  |  | ENS.PNG-04328.EDP.P00. | 2 | Aixetes ACS P3 |  | 1 | [5 empty] | 2008-07-15 | [24 empty] | Polsador | [101 empty] | 4e20dcbe-775d-4335-ba06-410242eed90c | e5299aeb-074b-410f-8a60-62b31d001352
Lot 06 | PNG-04328 | PNG-04328 - FON-10.02.B | AIXETES ACS | 10.02.B | APARELLS SANITARIS I AIXETERIA¦AIXETERIA¦AIXETES ACS | LEGIONEL·LA |  |  |  | ENS.PNG-04328.EDP.P01. | 2 | Aixetes ACS Vestidors |  | 1 | [5 empty] | 2008-07-15 | [24 empty] | Polsador | [101 empty] | 4e20dcbe-775d-4335-ba06-410242eed90c | 8b7511b0-bef1-4cde-86d6-1b94b007f13b
Lot 06 | PNG-04328 | PNG-04328 - FON-10.02.B | AIXETES ACS | 10.02.B | APARELLS SANITARIS I AIXETERIA¦AIXETERIA¦AIXETES ACS | LEGIONEL·LA |  |  |  | ENS.PNG-04328.GIM.P00. | 13 | Aixetes ACS Vestidors |  | 1 | [5 empty] | 2008-07-15 | [24 empty] | Polsador | [101 empty] | 4e20dcbe-775d-4335-ba06-410242eed90c | 20b287f9-f018-45c1-b89f-5880cc3aecce
Lot 06 | PNG-04328 | PNG-04328 - FON-10.02.B | AIXETES ACS | 10.02.B | APARELLS SANITARIS I AIXETERIA¦AIXETERIA¦AIXETES ACS | LEGIONEL·LA |  |  |  | ENS.PNG-04328.MEN.P00. | 4 | Aixetes ACS Cuina |  | 1 | [5 empty] | 2008-07-15 | [24 empty] | Polsador | [101 empty] | 4e20dcbe-775d-4335-ba06-410242eed90c | a828e4c3-e349-4023-aaa0-e682030e89a5
Lot 06 | PNG-04328 | PNG-04328 - FON-10.02.C | AIXETES AFS | 10.02.C | APARELLS SANITARIS I AIXETERIA¦AIXETERIA¦AIXETES AFS | LEGIONEL·LA |  |  |  | ENS.PNG-04328.EDI.P00. | 1 | Aixetes ACS Bany Psico |  | 1 | [5 empty] | 2008-07-15 | [24 empty] | Polsador | [101 empty] | d6460960-9788-4212-aba7-dadd13900d03 | 526b7f43-8d15-490e-84db-1ab12d8452b1
Lot 06 | PNG-04328 | PNG-04328 - FON-10.02.C | AIXETES AFS | 10.02.C | APARELLS SANITARIS I AIXETERIA¦AIXETERIA¦AIXETES AFS | LEGIONEL·LA |  |  |  | ENS.PNG-04328.EDP.P00. | 19 | Aixetes AFS P.Baixa |  | 1 | [5 empty] | 2008-07-15 | [24 empty] | Polsador | [101 empty] | d6460960-9788-4212-aba7-dadd13900d03 | f8c35a44-17bc-4f76-8ae9-62688b201ac8
Lot 06 | PNG-04328 | PNG-04328 - FON-10.02.C | AIXETES AFS | 10.02.C | APARELLS SANITARIS I AIXETERIA¦AIXETERIA¦AIXETES AFS | LEGIONEL·LA |  |  |  | ENS.PNG-04328.EDP.P01. | 19 | Aixetes ACS P.Primera |  | 1 | [5 empty] | 2008-07-15 | [24 empty] | Polsador | [101 empty] | d6460960-9788-4212-aba7-dadd13900d03 | abdd8dac-d8f8-4001-9239-66b34607dad7
Lot 06 | PNG-04328 | PNG-04328 - FON-10.02.C | AIXETES AFS | 10.02.C | APARELLS SANITARIS I AIXETERIA¦AIXETERIA¦AIXETES AFS | LEGIONEL·LA |  |  |  | ENS.PNG-04328.GIM.P00. | 10 | Aixetes AFS Vestidors |  | 1 | [5 empty] | 2008-07-15 | [24 empty] | Polsador | [101 empty] | d6460960-9788-4212-aba7-dadd13900d03 | 624ee116-97be-45e9-a407-bfec3d0122da
Lot 06 | PNG-04328 | PNG-04328 - FON-10.02.C | AIXETES AFS | 10.02.C | APARELLS SANITARIS I AIXETERIA¦AIXETERIA¦AIXETES AFS | LEGIONEL·LA |  |  |  | ENS.PNG-04328.MEN.P00. | 13 | Aixetes AFS Cuina | , | 1 | [5 empty] | 2008-07-15 | [24 empty] | Polsador | [101 empty] | d6460960-9788-4212-aba7-dadd13900d03 | 18c7a9f0-b60c-4138-afa8-ca8da1c278c0
Lot 06 | PNG-04328 | PNG-04328 - FON-34.02 | INSTAL·LACIÓ ACS | 34.02 | INSTAL·LACIONS¦INSTAL·LACIÓ ACS | LEGIONEL·LA |  |  |  | ENS.PNG-04328. | 1 | Instal·lació ACS |  | 1 | [5 empty] | 2008-07-15 | [9 empty] | > 70 kW | [116 empty] | 3bc2e0ab-17dc-4884-9dfb-0dd368e5c9f3 | 00cf59e0-8d93-4946-b433-6d85e2a45433
Lot 06 | PNG-04328 | PNG-04328 - FON-34.03 | INSTAL·LACIÓ AFS | 34.03 | INSTAL·LACIONS¦INSTAL·LACIÓ AFS | LEGIONEL·LA |  |  |  | ENS.PNG-04328. | 1 | Instal·lació AFS |  | 1 | [5 empty] | 2008-07-15 | [126 empty] | 1be58765-b0dd-451b-be85-7700913db92a | 07be30cf-ef3a-4a73-b4b8-c2a6631da237
Lot 06 | PNG-04328 | PNG-04328 - GAS-03.05 | GRUPS DE PRESSIÓ GASOIL | 03.05 | BOMBES I GRUPS DE PRESSIÓ¦GRUPS DE PRESSIÓ GASOIL | GAS COMBUSTIBLE |  |  |  | ENS.PNG-04328.URB.I03. | 1 | Grup pressió gasoil |  | 1 | [5 empty] | 2008-07-15 |  |  |  | ESCOIL SERIE MD 100 GA07327 | [122 empty] | d0892057-ee26-4d65-b220-8b40431af74f | 3a1e2724-49e8-46e9-80f7-ed6687a72b18
Lot 06 | PNG-04328 | PNG-04328 - GAS-04.07.A | DIPÒSIT GASOIL EN SUPERFÍCIE | 04.07.A | FLUIDS I GASOS¦DIPÒSIT GASOIL¦AERIS | GAS COMBUSTIBLE |  |  |  | ENS.PNG-04328.URB.I03. | 1 | Dipòsit gasoil 1 |  | 1 |  | WERIT MOD-2504/UF |  |  |  | 2008-07-15 | [21 empty] | 2.5 | [67 empty] | Interior | [36 empty] | b3f811b3-d7d3-4cb2-8e10-54ec8fb453f5 | 2ecd601d-6a64-4bb8-9d94-f18f1f6191b0
Lot 06 | PNG-04328 | PNG-04328 - GAS-04.07.A | DIPÒSIT GASOIL EN SUPERFÍCIE | 04.07.A | FLUIDS I GASOS¦DIPÒSIT GASOIL¦AERIS | GAS COMBUSTIBLE |  |  |  | ENS.PNG-04328.URB.I03. | 1 | Dipòsit gasoil 2 |  | 1 |  | WERIT MOD-2504/UF |  |  |  | 2008-07-15 | [21 empty] | 2.5 | [67 empty] | Interior | [36 empty] | b3f811b3-d7d3-4cb2-8e10-54ec8fb453f5 | 06fd0e71-bfef-457b-a4e7-ba68c3295c75
Lot 06 | PNG-04328 | PNG-04328 - GAS-04.07.A | DIPÒSIT GASOIL EN SUPERFÍCIE | 04.07.A | FLUIDS I GASOS¦DIPÒSIT GASOIL¦AERIS | GAS COMBUSTIBLE |  |  |  | ENS.PNG-04328.URB.I03. | 1 | Dipòsit gasoil 3 |  | 1 |  | WERIT MOD-2504/UF |  |  |  | 2008-07-15 | [21 empty] | 2.5 | [67 empty] | Interior | [36 empty] | b3f811b3-d7d3-4cb2-8e10-54ec8fb453f5 | 276f25f4-d1fd-4c72-b953-935afd515134
Lot 06 | PNG-04328 | PNG-04328 - GAS-04.07.A | DIPÒSIT GASOIL EN SUPERFÍCIE | 04.07.A | FLUIDS I GASOS¦DIPÒSIT GASOIL¦AERIS | GAS COMBUSTIBLE |  |  |  | ENS.PNG-04328.URB.I03. | 1 | Dipòsit gasoil 4 |  | 1 |  | WERIT MOD-2504/UF |  |  |  | 2008-07-15 | [21 empty] | 2.5 | [67 empty] | Interior | [36 empty] | b3f811b3-d7d3-4cb2-8e10-54ec8fb453f5 | e20dc257-95cd-4b43-ad3e-dc36961942cf
Lot 06 | PNG-04328 | PNG-04328 - GAS-34.04 | INSTAL·LACIÓ GAS | 34.04 | INSTAL·LACIONS¦INSTAL·LACIÓ GAS | GAS COMBUSTIBLE |  |  |  | ENS.PNG-04328. | 1 | Instal.lació de Gas Natural |  | 1 | [5 empty] | 2008-07-15 | [126 empty] | 89f778e2-87cd-4ae3-85f1-6e886668b2a9 | f5e68b86-40d9-459d-b418-b030169d5ce3
Lot 06 | PNG-04328 | PNG-04328 - GAS-34.06 | INSTAL·LACIÓ GASOIL | 34.06 | INSTAL·LACIONS¦INSTAL·LACIÓ GASOIL | GAS COMBUSTIBLE |  |  |  | ENS.PNG-04328. | 1 | Instal·lació gasoil |  | 1 | [5 empty] | 2008-07-15 | [21 empty] | 10 | [67 empty] | Interior | [36 empty] | f9abb9e2-86c4-4b1c-95b5-6ba9955b9cc5 | 2085ffdd-5393-4f05-8b2d-354a6c6d6755
Lot 06 | PNG-04328 | PNG-04328 - OC - 38.02 | OBRA CIVIL | 38.02 | VARIS¦OBRA CIVIL | OBRA CIVIL |  |  |  | ENS.PNG-04328. | 1 | Obra civil del centre |  | 1 | [132 empty] | 5412810e-d752-4a75-9e90-d1ce0fef995f | 1d1cfc11-8f81-4c8f-98dc-0a6bcd5b6ec2
Lot 06 | PNG-04328 | PNG-04328 - PRO-11.01 | DETECTORS PCI | 11.01 | CONTRAINCENDIS¦DETECTORS | PROTECCIÓ CONTRA INCENDIS |  |  |  | ENS.PNG-04328.EDP.P00. | 1 | Detector termovelocimètric caldera escola |  | 1 | [5 empty] | 2008-07-15 | [40 empty] | Termovelocimètrics | [85 empty] | 9677b991-0756-4455-abbf-204da2b61baa | 8902fe82-c138-42ca-a4ff-1ca431398ffa
Lot 06 | PNG-04328 | PNG-04328 - PRO-11.01 | DETECTORS PCI | 11.01 | CONTRAINCENDIS¦DETECTORS | PROTECCIÓ CONTRA INCENDIS |  |  |  | ENS.PNG-04328.EDP.P00. | 4 | Detectors òptics PB |  | 1 | [5 empty] | 2008-07-15 | [40 empty] | Òptic fums | [85 empty] | 9677b991-0756-4455-abbf-204da2b61baa | 000fd782-94c2-4cb5-af55-ba368052ab43
Lot 06 | PNG-04328 | PNG-04328 - PRO-11.01 | DETECTORS PCI | 11.01 | CONTRAINCENDIS¦DETECTORS | PROTECCIÓ CONTRA INCENDIS |  |  |  | ENS.PNG-04328.GIM.P00. | 1 | Detector termovelocimètric caldera gimnàs |  | 1 | [5 empty] | 2008-07-15 | [40 empty] | Termovelocimètrics | [85 empty] | 9677b991-0756-4455-abbf-204da2b61baa | 9f68af11-0fe6-454f-90e9-1949a05d374d
Lot 06 | PNG-04328 | PNG-04328 - PRO-11.01 | DETECTORS PCI | 11.01 | CONTRAINCENDIS¦DETECTORS | PROTECCIÓ CONTRA INCENDIS |  |  |  | ENS.PNG-04328.GIM.P00. | 7 | Detectors òptics gimnàs |  | 1 | [5 empty] | 2008-07-15 | [40 empty] | Òptic fums | [85 empty] | 9677b991-0756-4455-abbf-204da2b61baa | f0174168-4e5e-47b3-9162-59ecbdcfd99a
Lot 06 | PNG-04328 | PNG-04328 - PRO-11.01 | DETECTORS PCI | 11.01 | CONTRAINCENDIS¦DETECTORS | PROTECCIÓ CONTRA INCENDIS |  |  |  | ENS.PNG-04328.MEN.P00. | 1 | Detector termovelocimètric cuina |  | 1 | [5 empty] | 2008-07-15 | [40 empty] | Termovelocimètrics | [85 empty] | 9677b991-0756-4455-abbf-204da2b61baa | 558b3149-3261-423f-8989-ddeac2e730b4
Lot 06 | PNG-04328 | PNG-04328 - PRO-11.03 | PULSADORS D'ALARMA PCI | 11.03 | CONTRAINCENDIS¦PULSADORS D'ALARMA | PROTECCIÓ CONTRA INCENDIS |  |  |  | ENS.PNG-04328.EDI.P00. | 1 | Polsador PCI psicomotricitat |  | 1 | [5 empty] | 2008-07-15 | [126 empty] | fde20a88-a4af-412d-adc3-8a8be5813261 | 56c29480-a6da-48d0-ab9e-526b20b8effb
Lot 06 | PNG-04328 | PNG-04328 - PRO-11.03 | PULSADORS D'ALARMA PCI | 11.03 | CONTRAINCENDIS¦PULSADORS D'ALARMA | PROTECCIÓ CONTRA INCENDIS |  |  |  | ENS.PNG-04328.EDP.P00. | 3 | Polsador PCI PB |  | 1 | [5 empty] | 2008-07-15 | [126 empty] | fde20a88-a4af-412d-adc3-8a8be5813261 | 37267d54-71fe-4477-b19c-80a8bf9078d9
Lot 06 | PNG-04328 | PNG-04328 - PRO-11.03 | PULSADORS D'ALARMA PCI | 11.03 | CONTRAINCENDIS¦PULSADORS D'ALARMA | PROTECCIÓ CONTRA INCENDIS |  |  |  | ENS.PNG-04328.EDP.P01. | 3 | Polsador PCI P1 |  | 1 | [5 empty] | 2008-07-15 | [126 empty] | fde20a88-a4af-412d-adc3-8a8be5813261 | b12e8d77-11f5-4b2a-a1f2-5251a2c483b1
Lot 06 | PNG-04328 | PNG-04328 - PRO-11.03 | PULSADORS D'ALARMA PCI | 11.03 | CONTRAINCENDIS¦PULSADORS D'ALARMA | PROTECCIÓ CONTRA INCENDIS |  |  |  | ENS.PNG-04328.GIM.P00. | 1 | Polsador PCI gimnàs |  | 1 | [5 empty] | 2008-07-15 | [126 empty] | fde20a88-a4af-412d-adc3-8a8be5813261 | 36d964ba-64c1-462e-b8ae-12cd60b059cc
Lot 06 | PNG-04328 | PNG-04328 - PRO-11.03 | PULSADORS D'ALARMA PCI | 11.03 | CONTRAINCENDIS¦PULSADORS D'ALARMA | PROTECCIÓ CONTRA INCENDIS |  |  |  | ENS.PNG-04328.MEN.P00. | 1 | Polsador PCI menjador |  | 1 | [5 empty] | 2008-07-15 | [126 empty] | fde20a88-a4af-412d-adc3-8a8be5813261 | 9777ca0d-9f3a-426a-998c-b8eea4babf69
Lot 06 | PNG-04328 | PNG-04328 - PRO-11.04 | SIRENES ALARMES PCI | 11.04 | CONTRAINCENDIS¦SIRENES ALARMES | PROTECCIÓ CONTRA INCENDIS |  |  |  | ENS.PNG-04328.EDI.P00. | 1 | Sirena PCI psicomotricitat |  | 1 | [5 empty] | 2008-07-15 | [126 empty] | e3516aec-dd18-4200-a962-fca9b3912a9b | b6aed747-5b51-476c-b8b7-160660c2d4cb
Lot 06 | PNG-04328 | PNG-04328 - PRO-11.04 | SIRENES ALARMES PCI | 11.04 | CONTRAINCENDIS¦SIRENES ALARMES | PROTECCIÓ CONTRA INCENDIS |  |  |  | ENS.PNG-04328.EDP.FAÇ. | 1 | Sirenes Exteriors |  | 1 | [5 empty] | 2008-07-15 | [126 empty] | e3516aec-dd18-4200-a962-fca9b3912a9b | 655cbc73-32f9-4a93-a344-ef7d93a3e549
Lot 06 | PNG-04328 | PNG-04328 - PRO-11.04 | SIRENES ALARMES PCI | 11.04 | CONTRAINCENDIS¦SIRENES ALARMES | PROTECCIÓ CONTRA INCENDIS |  |  |  | ENS.PNG-04328.EDP.P00. | 3 | Sirena PCI PB |  | 1 | [5 empty] | 2008-07-15 | [126 empty] | e3516aec-dd18-4200-a962-fca9b3912a9b | b72d1afd-e88b-420b-a5fc-9bc82a098e36
Lot 06 | PNG-04328 | PNG-04328 - PRO-11.04 | SIRENES ALARMES PCI | 11.04 | CONTRAINCENDIS¦SIRENES ALARMES | PROTECCIÓ CONTRA INCENDIS |  |  |  | ENS.PNG-04328.EDP.P01. | 3 | Sirena PCI P1 |  | 1 | [5 empty] | 2008-07-15 | [126 empty] | e3516aec-dd18-4200-a962-fca9b3912a9b | a547859e-bbd1-4d39-a9cf-00594a62348c
Lot 06 | PNG-04328 | PNG-04328 - PRO-11.04 | SIRENES ALARMES PCI | 11.04 | CONTRAINCENDIS¦SIRENES ALARMES | PROTECCIÓ CONTRA INCENDIS |  |  |  | ENS.PNG-04328.GIM.P00. | 1 | Sirena PCI gimnàs |  | 1 | [5 empty] | 2008-07-15 | [126 empty] | e3516aec-dd18-4200-a962-fca9b3912a9b | d3f972e1-1027-45cf-9db7-f723458fce36
Lot 06 | PNG-04328 | PNG-04328 - PRO-11.04 | SIRENES ALARMES PCI | 11.04 | CONTRAINCENDIS¦SIRENES ALARMES | PROTECCIÓ CONTRA INCENDIS |  |  |  | ENS.PNG-04328.MEN.P00. | 1 | Sirena PCI menjador |  | 1 | [5 empty] | 2008-07-15 | [126 empty] | e3516aec-dd18-4200-a962-fca9b3912a9b | 515ec36d-dee4-4a54-a497-63303ea729ac
Lot 06 | PNG-04328 | PNG-04328 - PRO-11.06 | CENTRALS DETECCIÓ PCI | 11.06 | CONTRAINCENDIS¦CENTRALS DETECCIÓ | PROTECCIÓ CONTRA INCENDIS |  |  |  | ENS.PNG-04328.EDP.P00.E05. | 1 | Centraleta PCI |  | 1 |  | KILSEN |  |  |  | 2008-07-15 | [126 empty] | 4c2598a6-8ba6-4540-83e1-b711d47c97eb | 3b7daa2f-9621-437e-86d1-76655aa04381
Lot 06 | PNG-04328 | PNG-04328 - PRO-11.07 | BIE | 11.07 | CONTRAINCENDIS¦EQUIPS MÀNEGA | PROTECCIÓ CONTRA INCENDIS |  |  |  | ENS.PNG-04328.EDI.P00. | 1 | BIE Psicomotricitat |  | 1 | [5 empty] | 2008-07-15 |  |  |  | descripción de materiales, medidas y puntos interesantes del equipo. | [122 empty] | 502ff291-3a2b-4f67-8296-11ef76aa9862 | 90367503-3050-4fb4-9bdc-d3637194cad2
Lot 06 | PNG-04328 | PNG-04328 - PRO-11.07 | BIE | 11.07 | CONTRAINCENDIS¦EQUIPS MÀNEGA | PROTECCIÓ CONTRA INCENDIS |  |  |  | ENS.PNG-04328.EDP.P00.PAS02. | 1 | BIE PB Passadís primària final |  | 1 | [5 empty] | 2008-07-15 |  |  |  | descripción de materiales, medidas y puntos interesantes del equipo. | [122 empty] | 502ff291-3a2b-4f67-8296-11ef76aa9862 | e86e66e7-aec5-457e-9f28-98c84159d987
Lot 06 | PNG-04328 | PNG-04328 - PRO-11.07 | BIE | 11.07 | CONTRAINCENDIS¦EQUIPS MÀNEGA | PROTECCIÓ CONTRA INCENDIS |  |  |  | ENS.PNG-04328.EDP.P00.PAS02. | 1 | BIE PB Passadís primària inici |  | 1 | [5 empty] | 2008-07-15 |  |  |  | descripción de materiales, medidas y puntos interesantes del equipo. | [122 empty] | 502ff291-3a2b-4f67-8296-11ef76aa9862 | 24786089-ec4a-48a0-8af9-86afb55da9e5
Lot 06 | PNG-04328 | PNG-04328 - PRO-11.07 | BIE | 11.07 | CONTRAINCENDIS¦EQUIPS MÀNEGA | PROTECCIÓ CONTRA INCENDIS |  |  |  | ENS.PNG-04328.EDP.P00.PAS03. | 1 | BIE PB Passadís infantil |  | 1 | [5 empty] | 2008-07-15 |  |  |  | descripción de materiales, medidas y puntos interesantes del equipo. | [122 empty] | 502ff291-3a2b-4f67-8296-11ef76aa9862 | c81bf04d-1ac0-4d14-a543-95f8ac085f05
Lot 06 | PNG-04328 | PNG-04328 - PRO-11.07 | BIE | 11.07 | CONTRAINCENDIS¦EQUIPS MÀNEGA | PROTECCIÓ CONTRA INCENDIS |  |  |  | ENS.PNG-04328.EDP.P01.PAS1. | 1 | BIE P1 Passadís 1 final |  | 1 | [5 empty] | 2008-07-15 |  |  |  | descripción de materiales, medidas y puntos interesantes del equipo. | [122 empty] | 502ff291-3a2b-4f67-8296-11ef76aa9862 | e0d72af6-3dd0-40fc-a6cf-cc485a067b58
Lot 06 | PNG-04328 | PNG-04328 - PRO-11.07 | BIE | 11.07 | CONTRAINCENDIS¦EQUIPS MÀNEGA | PROTECCIÓ CONTRA INCENDIS |  |  |  | ENS.PNG-04328.EDP.P01.PAS1. | 1 | BIE P1 Passadís 1 inici |  | 1 | [5 empty] | 2008-07-15 |  |  |  | descripción de materiales, medidas y puntos interesantes del equipo. | [122 empty] | 502ff291-3a2b-4f67-8296-11ef76aa9862 | a455cc5c-7b0e-4bd1-b6bb-92d383902445
Lot 06 | PNG-04328 | PNG-04328 - PRO-11.07 | BIE | 11.07 | CONTRAINCENDIS¦EQUIPS MÀNEGA | PROTECCIÓ CONTRA INCENDIS |  |  |  | ENS.PNG-04328.EDP.P01.PAS2. | 1 | BIE P1 Passadís 2 |  | 1 | [5 empty] | 2008-07-15 |  |  |  | descripción de materiales, medidas y puntos interesantes del equipo. | [122 empty] | 502ff291-3a2b-4f67-8296-11ef76aa9862 | 4f447d6d-3745-44a3-ab25-e852d070ff9e
Lot 06 | PNG-04328 | PNG-04328 - PRO-11.07 | BIE | 11.07 | CONTRAINCENDIS¦EQUIPS MÀNEGA | PROTECCIÓ CONTRA INCENDIS |  |  |  | ENS.PNG-04328.GIM.P00.G01. | 1 | BIE Gimnàs |  | 1 | [5 empty] | 2008-07-15 |  |  |  | descripción de materiales, medidas y puntos interesantes del equipo. | [122 empty] | 502ff291-3a2b-4f67-8296-11ef76aa9862 | a4957f47-17ba-4b42-b814-51675e3bcbb1
Lot 06 | PNG-04328 | PNG-04328 - PRO-11.07 | BIE | 11.07 | CONTRAINCENDIS¦EQUIPS MÀNEGA | PROTECCIÓ CONTRA INCENDIS |  |  |  | ENS.PNG-04328.MEN.P00.M01. | 1 | BIE Menjador |  | 1 | [5 empty] | 2008-07-15 |  |  |  | descripción de materiales, medidas y puntos interesantes del equipo. | [122 empty] | 502ff291-3a2b-4f67-8296-11ef76aa9862 | daa4cb3d-9d53-474c-8a65-26d7da5d9786
Lot 06 | PNG-04328 | PNG-04328 - PRO-11.09 | EXTINTOR | 11.09 | CONTRAINCENDIS¦EXTINTOR | PROTECCIÓ CONTRA INCENDIS |  |  |  | ENS.PNG-04328.EDI.P00. | 1 | Extintor 1 - ABC - Psicomotricitat inici | 9023 | 1 | [5 empty] | 2008-01-01 | [42 empty] | Pols seca | 6 | [82 empty] | 3da51780-5b69-4f06-a3f8-605e0d8b283e | 5c46f164-d947-4e51-9690-cffeec37a8df
Lot 06 | PNG-04328 | PNG-04328 - PRO-11.09 | EXTINTOR | 11.09 | CONTRAINCENDIS¦EXTINTOR | PROTECCIÓ CONTRA INCENDIS |  |  |  | ENS.PNG-04328.EDI.P00.V01. | 1 | Extintor ABC psicomotricitat final | 274 | 1 | [5 empty] | 2006-01-01 | [42 empty] | Pols seca | 6 | [82 empty] | 3da51780-5b69-4f06-a3f8-605e0d8b283e | e9940e92-4320-4aa7-848c-a51b4e1291eb
Lot 06 | PNG-04328 | PNG-04328 - PRO-11.09 | EXTINTOR | 11.09 | CONTRAINCENDIS¦EXTINTOR | PROTECCIÓ CONTRA INCENDIS |  |  |  | ENS.PNG-04328.EDP.P00.E05. | 1 | Extintor 22 - CO2 - consergeria | 1199545 | 1 | [5 empty] | 2004-11-01 | [42 empty] | Anhídrid carbònic | 5 | [82 empty] | 3da51780-5b69-4f06-a3f8-605e0d8b283e | a1f851fc-d82d-4f13-ac8c-19a14bdabeb3
Lot 06 | PNG-04328 | PNG-04328 - PRO-11.09 | EXTINTOR | 11.09 | CONTRAINCENDIS¦EXTINTOR | PROTECCIÓ CONTRA INCENDIS |  |  |  | ENS.PNG-04328.EDP.P00.I01. | 1 | Extintor 18 - ABC - caldera escola | 46645 | 1 | [5 empty] | 2008-01-01 | [42 empty] | Pols seca | 6 | [82 empty] | 3da51780-5b69-4f06-a3f8-605e0d8b283e | e0ae26af-4b38-4ebc-b31e-d3910fe03721
Lot 06 | PNG-04328 | PNG-04328 - PRO-11.09 | EXTINTOR | 11.09 | CONTRAINCENDIS¦EXTINTOR | PROTECCIÓ CONTRA INCENDIS |  |  |  | ENS.PNG-04328.EDP.P00.I01. | 1 | Extintor 19 - CO2 - caldera escola | 47053 | 1 | [5 empty] | 2008-07-01 | [42 empty] | Anhídrid carbònic | 5 | [82 empty] | 3da51780-5b69-4f06-a3f8-605e0d8b283e | da740b4a-8815-416b-8d81-2610825cb17b
Lot 06 | PNG-04328 | PNG-04328 - PRO-11.09 | EXTINTOR | 11.09 | CONTRAINCENDIS¦EXTINTOR | PROTECCIÓ CONTRA INCENDIS |  |  |  | ENS.PNG-04328.EDP.P00.PAS02. | 1 | Extintor 24 - CO2 - informàtica | 15507 | 1 | [5 empty] | 2006-01-01 | [42 empty] | Anhídrid carbònic | 5 | [82 empty] | 3da51780-5b69-4f06-a3f8-605e0d8b283e | e0437956-2ae5-4851-bac6-46771c0e7deb
Lot 06 | PNG-04328 | PNG-04328 - PRO-11.09 | EXTINTOR | 11.09 | CONTRAINCENDIS¦EXTINTOR | PROTECCIÓ CONTRA INCENDIS |  |  |  | ENS.PNG-04328.EDP.P00.PAS02. | 1 | Extintor ABC passadís primària PB final | 46618 | 1 | [5 empty] | 2008-01-01 | [42 empty] | Pols seca | 6 | [82 empty] | 3da51780-5b69-4f06-a3f8-605e0d8b283e | db82fb48-d563-43b9-bdc6-1312ec176838
Lot 06 | PNG-04328 | PNG-04328 - PRO-11.09 | EXTINTOR | 11.09 | CONTRAINCENDIS¦EXTINTOR | PROTECCIÓ CONTRA INCENDIS |  |  |  | ENS.PNG-04328.EDP.P00.PAS02. | 1 | Extintor ABC passadís primària PB inici | 4752589 | 1 | [5 empty] | 2016-05-01 | [42 empty] | Pols seca | 6 | [82 empty] | 3da51780-5b69-4f06-a3f8-605e0d8b283e | 98c52265-3e7c-4caa-b6d9-dfbe311b5729
Lot 06 | PNG-04328 | PNG-04328 - PRO-11.09 | EXTINTOR | 11.09 | CONTRAINCENDIS¦EXTINTOR | PROTECCIÓ CONTRA INCENDIS |  |  |  | ENS.PNG-04328.EDP.P00.PAS03. | 1 | Extintor ABC passadís infantil final |  | 1 | [5 empty] | 2021-01-01 | [42 empty] | Pols seca | 6 | [82 empty] | 3da51780-5b69-4f06-a3f8-605e0d8b283e | 573fbc34-5a37-4b75-b1af-93b8852f8b63
Lot 06 | PNG-04328 | PNG-04328 - PRO-11.09 | EXTINTOR | 11.09 | CONTRAINCENDIS¦EXTINTOR | PROTECCIÓ CONTRA INCENDIS |  |  |  | ENS.PNG-04328.EDP.P00.PAS03. | 1 | Extintor ABC passadís infantil inici |  | 1 | [5 empty] | 2021-01-01 | [42 empty] | Pols seca | 6 | [82 empty] | 3da51780-5b69-4f06-a3f8-605e0d8b283e | 83a34bc3-de94-4332-9bf3-b616c2c49ade
Lot 06 | PNG-04328 | PNG-04328 - PRO-11.09 | EXTINTOR | 11.09 | CONTRAINCENDIS¦EXTINTOR | PROTECCIÓ CONTRA INCENDIS |  |  |  | ENS.PNG-04328.EDP.P00.PAS03. | 1 | Extintor ABC passadís infantil mig | 29107 | 1 | [5 empty] | 2008-06-01 | [42 empty] | Pols seca | 6 | [82 empty] | 3da51780-5b69-4f06-a3f8-605e0d8b283e | bbaf8683-8782-42a1-aecf-80f31ba802db
Lot 06 | PNG-04328 | PNG-04328 - PRO-11.09 | EXTINTOR | 11.09 | CONTRAINCENDIS¦EXTINTOR | PROTECCIÓ CONTRA INCENDIS |  |  |  | ENS.PNG-04328.EDP.P00.PAS03. | 1 | Extintor CO2 passadís infantil | 3850 | 1 | [5 empty] | 2006-07-03 | [42 empty] | Anhídrid carbònic | 5 | [82 empty] | 3da51780-5b69-4f06-a3f8-605e0d8b283e | 3056b7c1-6380-4560-a21e-68b2836940b9
Lot 06 | PNG-04328 | PNG-04328 - PRO-11.09 | EXTINTOR | 11.09 | CONTRAINCENDIS¦EXTINTOR | PROTECCIÓ CONTRA INCENDIS |  |  |  | ENS.PNG-04328.EDP.P00.V01. | 1 | Extintor ABC vestíbul PB | 40372 | 1 | [5 empty] | 2008-11-01 | [42 empty] | Pols seca | 6 | [82 empty] | 3da51780-5b69-4f06-a3f8-605e0d8b283e | b8a77769-02a4-470f-bd9c-6364f523d00f
Lot 06 | PNG-04328 | PNG-04328 - PRO-11.09 | EXTINTOR | 11.09 | CONTRAINCENDIS¦EXTINTOR | PROTECCIÓ CONTRA INCENDIS |  |  |  | ENS.PNG-04328.EDP.P01.PAS1. | 1 | Extintor ABC passadís 1 P1 final | 312 | 1 | [5 empty] | 2006-04-01 | [42 empty] | Pols seca | 6 | [82 empty] | 3da51780-5b69-4f06-a3f8-605e0d8b283e | 52a8b280-3f60-4bf2-ad19-7ff348045ac6
Lot 06 | PNG-04328 | PNG-04328 - PRO-11.09 | EXTINTOR | 11.09 | CONTRAINCENDIS¦EXTINTOR | PROTECCIÓ CONTRA INCENDIS |  |  |  | ENS.PNG-04328.EDP.P01.PAS1. | 1 | Extintor ABC passadís 1 P1 inici | 4362 | 1 | [5 empty] | 2009-01-01 | [42 empty] | Pols seca | 6 | [82 empty] | 3da51780-5b69-4f06-a3f8-605e0d8b283e | 31cee8e1-5873-40bc-93db-a970e192f356
Lot 06 | PNG-04328 | PNG-04328 - PRO-11.09 | EXTINTOR | 11.09 | CONTRAINCENDIS¦EXTINTOR | PROTECCIÓ CONTRA INCENDIS |  |  |  | ENS.PNG-04328.EDP.P01.PAS1. | 1 | Extintor ABC passadís 1 P1 mig | 056606 | 1 | [5 empty] | 2008-01-01 | [42 empty] | Pols seca | 6 | [82 empty] | 3da51780-5b69-4f06-a3f8-605e0d8b283e | 00134518-7ecd-4f6d-a6f3-b08c235ffe80
Lot 06 | PNG-04328 | PNG-04328 - PRO-11.09 | EXTINTOR | 11.09 | CONTRAINCENDIS¦EXTINTOR | PROTECCIÓ CONTRA INCENDIS |  |  |  | ENS.PNG-04328.EDP.P01.PAS1. | 1 | Extintor CO2 passadís 1 P1 | 15589 | 1 | [5 empty] | 2006-01-01 | [42 empty] | Anhídrid carbònic | 5 | [82 empty] | 3da51780-5b69-4f06-a3f8-605e0d8b283e | 389ff36d-a7d2-45c8-ada6-0f1bc098a159
Lot 06 | PNG-04328 | PNG-04328 - PRO-11.09 | EXTINTOR | 11.09 | CONTRAINCENDIS¦EXTINTOR | PROTECCIÓ CONTRA INCENDIS |  |  |  | ENS.PNG-04328.EDP.P01.PAS2. | 1 | Extintor ABC passadís 2 P1 final | 2126718 | 1 | [5 empty] | 2006-05-01 | [42 empty] | Pols seca | 6 | [82 empty] | 3da51780-5b69-4f06-a3f8-605e0d8b283e | 4cac78ca-7431-4c68-94f9-4b7830bc868d
Lot 06 | PNG-04328 | PNG-04328 - PRO-11.09 | EXTINTOR | 11.09 | CONTRAINCENDIS¦EXTINTOR | PROTECCIÓ CONTRA INCENDIS |  |  |  | ENS.PNG-04328.EDP.P01.PAS2. | 1 | Extintor ABC passadís 2 P1 mig | 05225 | 1 | [5 empty] | 2016-09-01 | [42 empty] | Pols seca | 6 | [82 empty] | 3da51780-5b69-4f06-a3f8-605e0d8b283e | 907debf3-f070-4b9c-9889-ed70e67a5633
Lot 06 | PNG-04328 | PNG-04328 - PRO-11.09 | EXTINTOR | 11.09 | CONTRAINCENDIS¦EXTINTOR | PROTECCIÓ CONTRA INCENDIS |  |  |  | ENS.PNG-04328.GIM.P00.ES1. | 1 | Extintor 17 - ABC - escenari | 46640 | 1 | [5 empty] | 2008-01-01 | [42 empty] | Pols seca | 6 | [82 empty] | 3da51780-5b69-4f06-a3f8-605e0d8b283e | df4b0a01-432c-45e1-ab83-04582847186d
Lot 06 | PNG-04328 | PNG-04328 - PRO-11.09 | EXTINTOR | 11.09 | CONTRAINCENDIS¦EXTINTOR | PROTECCIÓ CONTRA INCENDIS |  |  |  | ENS.PNG-04328.GIM.P00.G01. | 1 | Extintor 12 - ABC - gimnàs | 38509 | 1 | [5 empty] | 2008-07-01 | [42 empty] | Pols seca | 6 | [82 empty] | 3da51780-5b69-4f06-a3f8-605e0d8b283e | 5d69ab4f-6503-409f-8d53-c2c860c40a94
Lot 06 | PNG-04328 | PNG-04328 - PRO-11.09 | EXTINTOR | 11.09 | CONTRAINCENDIS¦EXTINTOR | PROTECCIÓ CONTRA INCENDIS |  |  |  | ENS.PNG-04328.GIM.P00.I04. | 1 | Extintor 14 - ABC - caldera gimnàs | 405069 | 1 | [5 empty] | 2008-01-01 | [42 empty] | Pols seca | 6 | [82 empty] | 3da51780-5b69-4f06-a3f8-605e0d8b283e | a66542d6-cab8-472e-abc0-c1fcbbac07b1
Lot 06 | PNG-04328 | PNG-04328 - PRO-11.09 | EXTINTOR | 11.09 | CONTRAINCENDIS¦EXTINTOR | PROTECCIÓ CONTRA INCENDIS |  |  |  | ENS.PNG-04328.GIM.P00.I04. | 1 | Extintor 23 - CO2 - caldera gimnàs | 1273781 | 1 | [5 empty] | 2006-09-01 | [42 empty] | Anhídrid carbònic | 5 | [82 empty] | 3da51780-5b69-4f06-a3f8-605e0d8b283e | 1ce6ca08-3041-4480-bed4-96a40bf5e73e
Lot 06 | PNG-04328 | PNG-04328 - PRO-11.09 | EXTINTOR | 11.09 | CONTRAINCENDIS¦EXTINTOR | PROTECCIÓ CONTRA INCENDIS |  |  |  | ENS.PNG-04328.MEN.P00.C01. | 1 | Extintor 10 - ABC cuina | 2810011 | 1 | [5 empty] | 2011-08-01 | [42 empty] | Pols seca | 6 | [82 empty] | 3da51780-5b69-4f06-a3f8-605e0d8b283e | 28302c15-df61-4438-8534-6a5e2db94ea3
Lot 06 | PNG-04328 | PNG-04328 - PRO-11.09 | EXTINTOR | 11.09 | CONTRAINCENDIS¦EXTINTOR | PROTECCIÓ CONTRA INCENDIS |  |  |  | ENS.PNG-04328.MEN.P00.E02. | 1 | Extintor 21 - CO2 - office cuina | 017799 | 1 | [5 empty] | 2004-01-01 | [42 empty] | Anhídrid carbònic | 5 | [82 empty] | 3da51780-5b69-4f06-a3f8-605e0d8b283e | c240034f-a26d-4166-94b4-5e1e38b1dcf3
Lot 06 | PNG-04328 | PNG-04328 - PRO-11.09 | EXTINTOR | 11.09 | CONTRAINCENDIS¦EXTINTOR | PROTECCIÓ CONTRA INCENDIS |  |  |  | ENS.PNG-04328.MEN.P00.M01. | 1 | Extintor 3 - ABC - menjador inici | 005485 | 1 | [5 empty] | 2009-07-01 | [42 empty] | Pols seca | 6 | [82 empty] | 3da51780-5b69-4f06-a3f8-605e0d8b283e | b56c8e8c-e7c1-4738-8dc3-16c51e520dff
Lot 06 | PNG-04328 | PNG-04328 - PRO-11.09 | EXTINTOR | 11.09 | CONTRAINCENDIS¦EXTINTOR | PROTECCIÓ CONTRA INCENDIS |  |  |  | ENS.PNG-04328.MEN.P00.M01. | 1 | Extintor 8 - ABC - menjador final | 1797 | 1 | [5 empty] | 2011-01-01 | [42 empty] | Pols seca | 6 | [82 empty] | 3da51780-5b69-4f06-a3f8-605e0d8b283e | 32b464ba-76c0-4adf-b6ff-22eda6a0ca05
Lot 06 | PNG-04328 | PNG-04328 - PRO-11.09 | EXTINTOR | 11.09 | CONTRAINCENDIS¦EXTINTOR | PROTECCIÓ CONTRA INCENDIS |  |  |  | ENS.PNG-04328.URB.I03. | 1 | Extintor 7 - ABC - dipòsits gasoil | 160487 | 1 | [5 empty] | 2008-01-01 | [42 empty] | Pols seca | 6 | [82 empty] | 3da51780-5b69-4f06-a3f8-605e0d8b283e | c5a7096c-6bb9-48be-997d-e783fdc55dc4
Lot 06 | PNG-04328 | PNG-04328 - PRO-11.10.A | EXTINTOR AUTOMÀTIC | 11.10.A | CONTRAINCENDIS¦EXTINCIÓ AUTOMÀTICA¦EXTINTOR AUTOMÀTIC | PROTECCIÓ CONTRA INCENDIS |  |  |  | ENS.PNG-04328.MEN.P00.C01. | 1 | Sistema Automàtic Extinció Cuina |  | 1 | [5 empty] | 2006-01-01 | [126 empty] | c31c79df-fac3-430e-9486-7d181a9a6225 | d56473b2-86d5-47ce-b384-c3e2f303988e
Lot 06 | PNG-04328 | PNG-04328 - PRO-34.05 | INSTAL·LACIÓ CONTRA INCENDIS | 34.05 | INSTAL·LACIONS¦INSTAL·LACIÓ CONTRA INCENDIS | PROTECCIÓ CONTRA INCENDIS |  |  |  | ENS.PNG-04328. | 1 | Instal.lació de Contra Incendis |  | 1 | [5 empty] | 2008-07-15 | [126 empty] | 83b38a35-a7a0-4aee-8d4e-0d0d0ebdd92d | a72b482b-a861-4129-8a96-8d6acb77e7ab
Lot 06 | PNG-04328 | PNG-04328 - SAN-09.01 | XARXA DE SANEJAMENT | 09.01 | SANEJAMENT¦XARXA DE SANEJAMENT | SANEJAMENT |  |  |  | ENS.PNG-04328. | 1 | Xarxa de Sanejament de Fecals |  | 1 | [5 empty] | 2008-07-15 | [126 empty] | 33003b34-1722-42b3-869d-6ce7ca877434 | 437e37ab-4389-4307-b883-853bf42d69b3
Lot 06 | PNG-04328 | PNG-04328 - SAN-09.01 | XARXA DE SANEJAMENT | 09.01 | SANEJAMENT¦XARXA DE SANEJAMENT | SANEJAMENT |  |  |  | ENS.PNG-04328. | 1 | Xarxa de Sanejament de Pluvials |  | 1 | [5 empty] | 2008-07-15 | [126 empty] | 33003b34-1722-42b3-869d-6ce7ca877434 | b74f35f9-7c8a-42fc-875d-22972fe7d03e
Lot 06 | PNG-04328 | PNG-04328 - SAN-09.03 | REIXES I ACCESSORIS | 09.03 | SANEJAMENT¦REIXES I ACCESSORIS | SANEJAMENT |  |  |  | ENS.PNG-04328.EDI.P00. | 1 | Buneres Lavabos Psico |  | 1 | [5 empty] | 2008-07-15 | [126 empty] | de2b0070-bcc0-4a4d-be6d-ae33fdae0b61 | d1a41f0c-b08f-423d-a372-9b35807a5680
Lot 06 | PNG-04328 | PNG-04328 - SAN-09.03 | REIXES I ACCESSORIS | 09.03 | SANEJAMENT¦REIXES I ACCESSORIS | SANEJAMENT |  |  |  | ENS.PNG-04328.EDP.P00. | 3 | Buneres Lavabos P.Baixa |  | 1 | [5 empty] | 2008-07-15 | [126 empty] | de2b0070-bcc0-4a4d-be6d-ae33fdae0b61 | ae21d035-2306-4710-aaa0-4624c7e70579
Lot 06 | PNG-04328 | PNG-04328 - SAN-09.03 | REIXES I ACCESSORIS | 09.03 | SANEJAMENT¦REIXES I ACCESSORIS | SANEJAMENT |  |  |  | ENS.PNG-04328.GIM.P00. | 11 | Buneres Vestidors i Sales Tècniques |  | 1 | [5 empty] | 2008-07-15 | [126 empty] | de2b0070-bcc0-4a4d-be6d-ae33fdae0b61 | e7079652-25ff-41d9-b671-cb51d7ca9123
Lot 06 | PNG-04328 | PNG-04328 - SAN-09.03 | REIXES I ACCESSORIS | 09.03 | SANEJAMENT¦REIXES I ACCESSORIS | SANEJAMENT |  |  |  | ENS.PNG-04328.MEN.P00. | 5 | Buneres Cuina |  | 1 | [5 empty] | 2008-07-15 | [126 empty] | de2b0070-bcc0-4a4d-be6d-ae33fdae0b61 | f6c5e587-91ad-4b2e-b10b-351f60f7992e
Lot 06 | PNG-04328 | PNG-04328 - SAN-09.03 | REIXES I ACCESSORIS | 09.03 | SANEJAMENT¦REIXES I ACCESSORIS | SANEJAMENT |  |  |  | ENS.PNG-04328.URB. | 168 | Imbornals i reixes urbanització |  | 1 | [5 empty] | 2008-07-15 | [126 empty] | de2b0070-bcc0-4a4d-be6d-ae33fdae0b61 | 8f770e98-8ac1-4327-8e1b-8790fe7df34e
Lot 06 | PNG-04328 | PNG-04328 - SAN-09.04 | ARQUETA SEPARADORA D'OLIS | 09.04 | SANEJAMENT¦ARQUETA SEPARADORA D'OLIS | SANEJAMENT |  |  |  | ENS.PNG-04328.URB.PX01. | 1 | Separador Greixos Cuina |  | 1 | [5 empty] | 2008-07-15 | [126 empty] | 8d413c09-8dda-400a-be3d-36212d32c710 | 72ed15bf-4fed-4e61-9a42-1287cb1b65ca
Lot 06 | PNG-04328 | PNG-04328 - SEG-12.01.B.B | DETECTOR DE PRESÈNCIA PER BIVOLUMÈTRICS | 12.01.B.B | SEGURETAT¦DETECTORS¦PRESÈNCIA¦BIVOLUMÈTRICS | SEGURETAT |  |  |  | ENS.PNG-04328.EDI.P00. | 1 | Detectors psico |  | 1 | Manteniment contracte extern |  |  |  |  | 2008-07-15 | [46 empty] | 0 | [79 empty] | e40966be-d8e2-48c9-a059-73ecb7130782 | 8db7edb1-5d52-48a3-af14-d5276d99b34f
Lot 06 | PNG-04328 | PNG-04328 - SEG-12.01.B.B | DETECTOR DE PRESÈNCIA PER BIVOLUMÈTRICS | 12.01.B.B | SEGURETAT¦DETECTORS¦PRESÈNCIA¦BIVOLUMÈTRICS | SEGURETAT |  |  |  | ENS.PNG-04328.EDP.P00. | 5 | Detectors PB |  | 1 | Manteniment contracte extern |  |  |  |  | 2008-07-15 | [46 empty] | 0 | [79 empty] | e40966be-d8e2-48c9-a059-73ecb7130782 | 8e4b815b-36d2-4b7f-9c30-5998596fdcc8
Lot 06 | PNG-04328 | PNG-04328 - SEG-12.01.B.B | DETECTOR DE PRESÈNCIA PER BIVOLUMÈTRICS | 12.01.B.B | SEGURETAT¦DETECTORS¦PRESÈNCIA¦BIVOLUMÈTRICS | SEGURETAT |  |  |  | ENS.PNG-04328.EDP.P01. | 4 | Detectors P1 |  | 1 | Manteniment contracte extern |  |  |  |  | 2008-07-15 | [46 empty] | 0 | [79 empty] | e40966be-d8e2-48c9-a059-73ecb7130782 | 8ee466e0-1089-4700-92fc-ddcd567347d0
Lot 06 | PNG-04328 | PNG-04328 - SEG-12.01.B.B | DETECTOR DE PRESÈNCIA PER BIVOLUMÈTRICS | 12.01.B.B | SEGURETAT¦DETECTORS¦PRESÈNCIA¦BIVOLUMÈTRICS | SEGURETAT |  |  |  | ENS.PNG-04328.GIM.P00. | 1 | Detectors gimnàs |  | 1 | Manteniment contracte extern |  |  |  |  | 2008-07-15 | [46 empty] | 0 | [79 empty] | e40966be-d8e2-48c9-a059-73ecb7130782 | 48b700f8-bd44-4b39-a331-fba959199acd
Lot 06 | PNG-04328 | PNG-04328 - SEG-12.01.B.B | DETECTOR DE PRESÈNCIA PER BIVOLUMÈTRICS | 12.01.B.B | SEGURETAT¦DETECTORS¦PRESÈNCIA¦BIVOLUMÈTRICS | SEGURETAT |  |  |  | ENS.PNG-04328.MEN.P00. | 1 | Detectors cuina-menjador |  | 1 | Manteniment contracte extern |  |  |  |  | 2008-07-15 | [46 empty] | 0 | [79 empty] | e40966be-d8e2-48c9-a059-73ecb7130782 | 445b9a1e-3472-4fce-ae2d-76dcd7427ecd
Lot 06 | PNG-04328 | PNG-04328 - SEG-12.03 | CENTRALS DE DETECCIÓ I ALARMA | 12.03 | SEGURETAT¦CENTRALS DE DETECCIÓ I ALARMA | SEGURETAT |  |  |  | ENS.PNG-04328.EDP.P00.E05. | 1 | Centraleta intrusió |  | 1 | Manteniment contracte extern |  |  |  |  | 2008-07-15 | [46 empty] | 0 | [79 empty] | c46d46ef-725c-4f88-91ee-c54b23fa1ed4 | ade4f9bc-7e45-4ba4-9010-31bea9eb7205
Lot 06 | PNG-04328 | PNG-04328 - SEG-12.03 | CENTRALS DE DETECCIÓ I ALARMA | 12.03 | SEGURETAT¦CENTRALS DE DETECCIÓ I ALARMA | SEGURETAT |  |  |  | ENS.PNG-04328.EDP.P00.E05. | 1 | Teclat alarma intrusió consergeria |  | 1 | Manteniment contracte extern | HONEYWELL |  |  |  | 2008-07-15 | [46 empty] | 0 | [79 empty] | c46d46ef-725c-4f88-91ee-c54b23fa1ed4 | fc64d198-234c-4b56-9061-b72438165260
Lot 06 | PNG-04328 | PNG-04328 - SEG-12.05 | SIRENES | 12.05 | SEGURETAT¦SIRENES | SEGURETAT |  |  |  | ENS.PNG-04328.EDP.P00. | 1 | Sirena PB |  | 1 | Manteniment contracte extern |  |  |  |  | 2008-07-15 | [46 empty] | 0 | [79 empty] | 38fef6f3-f824-4812-91c3-30b41406492d | bd539173-c7e5-4f3a-99bb-2a8c1863f5f4
Lot 06 | PNG-04328 | PNG-04328 - SEG-12.05 | SIRENES | 12.05 | SEGURETAT¦SIRENES | SEGURETAT |  |  |  | ENS.PNG-04328.GIM.P00. | 1 | Sirena gimnàs |  | 1 | Manteniment contracte extern |  |  |  |  | 2008-07-15 | [46 empty] | 0 | [79 empty] | 38fef6f3-f824-4812-91c3-30b41406492d | 76a09b34-f5f5-4145-8dd4-1d09804b3ac6
Lot 06 | PNG-04328 | PNG-04328 - SIE-40.02 | CONCENTRADOR DE DADES | 40.02 | SISTEMA INFORMACIÓ ENERGÈTICA¦CONCENTRADOR DE DADES | SIE |  |  |  | ENS.PNG-04328. | 1 | CONCENTRADOR DE DADES |  | 1 |  | Schneider | EGX300 | [129 empty] | 61dd49dc-0c6b-405f-bcb8-5c6793ea2dab | 2ce319db-f1bf-4666-a716-223ac53a2818
Lot 06 | PNG-04328 | PNG-04328 - SIE-40.04.01 | COMPTADOR ELÈCTRIC | 40.04.01 | SISTEMA INFORMACIÓ ENERGÈTICA¦ELEMENTS DE CAMP¦COMPTADOR ELÈCTRIC | SIE |  |  |  | ENS.PNG-04328.EDP.P00.I02. | 1 | Comptador Elèctric Companyia |  | 1 |  | ZIV | 5CTD | 2511285 |  | 2008-07-15 | [32 empty] | Armari Comptadors | [93 empty] | f40aed6a-83df-45cd-ac08-ecab9395f92a | a490def7-d2e3-4043-a493-86eeb260ae92
Lot 06 | PNG-04328 | PNG-04328 - SIE-40.04.02 | COMPTADOR GAS | 40.04.02 | SISTEMA INFORMACIÓ ENERGÈTICA¦ELEMENTS DE CAMP¦COMPTADOR GAS | SIE |  |  |  | ENS.PNG-04328.EDP.P00.I02. | 1 | Comptador Gas Companyia |  | 1 |  | ITRON | ACD-G16 | 68-19000272 |  | 2008-07-15 | [126 empty] | 3f484542-2be0-41ad-bc33-ed6257e28c5c | 959ee70e-d950-4234-ad50-f317120d5ecb
Lot 06 | PNG-04328 | PNG-04328 - SIE-40.04.04 | COMPTADOR AIGUA | 40.04.04 | SISTEMA INFORMACIÓ ENERGÈTICA¦ELEMENTS DE CAMP¦COMPTADOR AIGUA | SIE |  |  |  | ENS.PNG-04328.EDP.P00.I02. | 1 | Comptador Aigua Companyia consum |  | 1 |  | SENSUS |  | 08-02612604 |  | 2008-07-15 | [126 empty] | 15ab25c4-e28f-4db1-82f5-22e72b543eb3 | 647460e2-bfb7-4ced-8898-4744b6906765
Lot 06 | PNG-04328 | PNG-04328 - SIE-40.04.04 | COMPTADOR AIGUA | 40.04.04 | SISTEMA INFORMACIÓ ENERGÈTICA¦ELEMENTS DE CAMP¦COMPTADOR AIGUA | SIE |  |  |  | ENS.PNG-04328.EDP.P00.I02. | 1 | Comptador Aigua Companyia PCI |  | 1 |  | SENSUS | MEL JET 80 | 08-0041910 |  | 2008-07-15 | [126 empty] | 15ab25c4-e28f-4db1-82f5-22e72b543eb3 | 0504bc1a-0f08-46ea-8c13-ef43d83fe4a3
Lot 06 | PNG-04328 | PNG-04328 - SIE-40.05 | INSTAL·LACIÓ SISTEMA INFORMACIÓ ENERGÈTICA | 40.05 | SISTEMA INFORMACIÓ ENERGÈTICA¦INSTAL·LACIÓ SISTEMA INFORMACIÓ ENERGÈTICA | SIE |  |  |  | ENS.PNG-04328. | 1 | Instal.lació SIE |  | 1 | [5 empty] | 2014-10-31 | [126 empty] | b6461813-479a-4673-89d0-600c2e37a0f1 | 03e0394f-6915-4008-b0e3-5021c5c731d9
Lot 06 | PNG-04328 | PNG-04328 - SIS-41.05 | INSTAL·LACIÓ SISTEMA DE CONTROL | 41.05 | SISTEMA DE CONTROL¦INSTAL·LACIÓ SISTEMA DE CONTROL | SISTEMA DE CONTROL |  |  |  | ENS.PNG-04328. | 1 | Sistema de Control ROCA |  | 1 | [5 empty] | 2008-07-15 | [47 empty] | Anual | [78 empty] | d35fec0d-4c6d-4ed2-9cf0-2b7e5680cf7c | 9d8ea05e-d21d-4c2f-a3a5-f3ed2a02f48a
Lot 06 | PNG-04328 | PNG-04328 - SOL-26.02.A | SISTEMA DE PLAQUES SOLARS | 26.02 | SOLAR TÈRMICA¦INSTAL·LACIÓ TÈRMICA SOLAR | SOLAR |  |  |  | ENS.PNG-04328.EDP.P02.COB2. | 1 | Instal.lació Solar Tèrmic |  | 1 | [5 empty] | 2008-07-15 |  |  |  | 6 col.lectors | [64 empty] | 20 | 12 | [56 empty] | 84c98ed4-0999-4b4d-b543-5d0c218787ad | ee4beacd-487e-4142-8b23-9f943bda7a56
Lot 06 | PNG-04328 | PNG-04328 - SOL-26.03 | ACUMULADOR ACS SOLAR | 26.03 | SOLAR TÈRMICA¦ACUMULADOR ACS SOLAR TÈRMICA | LEGIONEL·LA |  |  |  | ENS.PNG-04328.GIM.P00.SA1. | 1 | Acumulador Solar 1000 L |  | 1 |  | HEATSUN | BVSPX10003PT | 090712131 |  | 2008-07-15 | [9 empty] | > 70 kW | [11 empty] | 1 | [104 empty] | 7a9e9c74-cd97-451b-9910-6a5e5bd14370 | e8b1d519-818d-413e-ad05-c7a88444ca2d
Lot 06 | PNG-04328 | PNG-04328 - SOL-26.05 | BOMBA ACS SOLAR | 26.05 | SOLAR TÈRMICA¦BOMBA ACS SOLAR | SOLAR |  |  |  | ENS.PNG-04328.GIM.P00.SA1. | 1 | Bomba Primari Solar |  | 1 |  | ROCA | KHS 10 |  |  | 2008-07-15 | [9 empty] | > 70 kW | [34 empty] | Rotor humit | [81 empty] | d00532ca-7129-498b-a012-2f7d1ee7276d | 5f12cb98-a6d3-4eb5-aa78-40f9c5d5911d
Lot 06 | PNG-04328 | PNG-04328 - SOL-26.06 | XARXA DE CANONADES I ACCESSORIS SOLAR | 26.06 | SOLAR TÈRMICA¦XARXA DE CANONADES I ACCESSORIS SOLAR TÉRMICA | SOLAR |  |  |  | ENS.PNG-04328.GIM.P00.SA1. | 1 | Xarxa i canonades Solar tèrmic |  | 1 | [5 empty] | 2008-07-15 | [126 empty] | 415408f1-14f1-4a0c-b565-8a9b4e70c73d | 3bbbc743-982e-42b1-a902-475175fdb994
Lot 06 | PNG-04328 | PNG-04328 - TRA-20.01.A | ASCENSORS ELÈCTRICS | 20.01.A | TRANSPORT¦ASCENSORS¦ELÈCTRICS | TRANSPORT |  |  |  | ENS.PNG-04328.EDP.ASC. | 1 | Ascensor RAE-1-170031135 |  | 1 |  | THYSSEN | L5M-630 | 50048696 |  | 2008-07-15 | [48 empty] | 1 | 630 | 2 | [75 empty] | 1415de43-6989-46c5-b3cf-385e5aa48cc8 | 07f710f4-b2cc-4398-b079-3e373856996c
Lot 06 | PNG-04328 | PNG-04328 - VAR-10.03.E | BARRES DE SUPORT | 10.03.E | APARELLS SANITARIS I AIXETERIA¦ACCESSORIS¦BARRES DE SUPORT | VARIS |  |  |  | ENS.PNG-04328.EDP.P00. | 1 | Barres lavabos Adaptats P.B |  | 1 | [5 empty] | 2008-07-15 | [126 empty] | 1aff2000-e34e-4e2e-a4fb-b61ce2f2ee4c | 8fc99b35-7f41-4a3e-b065-33cfc5fe2831
Lot 06 | PNG-04328 | PNG-04328 - VAR-10.03.E | BARRES DE SUPORT | 10.03.E | APARELLS SANITARIS I AIXETERIA¦ACCESSORIS¦BARRES DE SUPORT | VARIS |  |  |  | ENS.PNG-04328.EDP.P01. | 1 | Barres lavabos Adaptats P.P |  | 1 | [5 empty] | 2008-07-15 | [126 empty] | 1aff2000-e34e-4e2e-a4fb-b61ce2f2ee4c | 1ff5f876-aed0-4bb6-9824-7f80877a0a9e
Lot 06 | PNG-04328 | PNG-04328 - VAR-10.03.E | BARRES DE SUPORT | 10.03.E | APARELLS SANITARIS I AIXETERIA¦ACCESSORIS¦BARRES DE SUPORT | VARIS |  |  |  | ENS.PNG-04328.GIM.P00. | 1 | Barres lavabos Adaptats Gimnàs |  | 1 | [5 empty] | 2008-07-15 | [126 empty] | 1aff2000-e34e-4e2e-a4fb-b61ce2f2ee4c | a0a68e61-07a8-42ee-9fdb-a1ccca451766
Lot 06 | PNG-04328 | PNG-04328 - VAR-11.13 | VENTILADORS 400ºC/2h | 11.13 | CONTRAINCENDIS¦VENTILADORS 400ºC/2h | VARIS |  |  |  | ENS.PNG-04328.MEN.P00.C01. | 1 | Extractor Cuina |  | 1 |  | SF/A 300 TANDEM |  |  |  | 2008-07-15 | [9 empty] | > 70 kW | [116 empty] | 93038b01-19a3-480d-a4ce-f1c28b76f9bd | 940309ed-76f5-499a-9287-51f94b2c85eb
Lot 06 | PNG-05443 | PNG-05443 - BAI-15.01.A | QUADRES GENERALS | 15.01.A | EQUIPS DE BAIXA TENSIÓ¦QUADRES ELÈCTRICS¦QUADRES GENERALS | BAIXA TENSIÓ |  |  |  | ENS.PNG-05443.EDI.P00.E01. | 1 | QGBT |  | 1 | [5 empty] | 2007-03-13 | [126 empty] | 80a9fbdc-d593-465d-9a3d-5b9f495404b5 | c1714023-4b1c-4145-8792-194152813430
Lot 06 | PNG-05443 | PNG-05443 - BAI-15.01.B | SUBQUADRES | 15.01.B | EQUIPS DE BAIXA TENSIÓ¦QUADRES ELÈCTRICS¦SUBQUADRES | BAIXA TENSIÓ |  |  |  | ENS.PNG-05443.EDI.P00.A03. | 1 | SQ SAI |  | 1 | [5 empty] | 2007-03-13 | [5 empty] | Petit | [120 empty] | 9d7be768-f3ce-4059-95fb-1e065385d383 | 3df88138-8ba2-49ab-ba41-de44147b4018
Lot 06 | PNG-05443 | PNG-05443 - BAI-15.01.B | SUBQUADRES | 15.01.B | EQUIPS DE BAIXA TENSIÓ¦QUADRES ELÈCTRICS¦SUBQUADRES | BAIXA TENSIÓ |  |  |  | ENS.PNG-05443.EDI.P00.CUI. | 1 | SQ Cuina |  | 1 | [5 empty] | 2007-03-13 | [5 empty] | Standard | [120 empty] | 9d7be768-f3ce-4059-95fb-1e065385d383 | daeb4599-39ba-4143-becf-45e2f4196802
Lot 06 | PNG-05443 | PNG-05443 - BAI-15.01.B | SUBQUADRES | 15.01.B | EQUIPS DE BAIXA TENSIÓ¦QUADRES ELÈCTRICS¦SUBQUADRES | BAIXA TENSIÓ |  |  |  | ENS.PNG-05443.EDI.P00.E01. | 1 | SQ PB |  | 1 | [5 empty] | 2007-03-13 | [5 empty] | Standard | [120 empty] | 9d7be768-f3ce-4059-95fb-1e065385d383 | 9b013260-8af3-4eb9-b08c-9870e30daa85
Lot 06 | PNG-05443 | PNG-05443 - BAI-15.01.B | SUBQUADRES | 15.01.B | EQUIPS DE BAIXA TENSIÓ¦QUADRES ELÈCTRICS¦SUBQUADRES | BAIXA TENSIÓ |  |  |  | ENS.PNG-05443.EDI.P00.I01. | 1 | SQ Caldera |  | 1 | [5 empty] | 2007-03-13 | [5 empty] | Standard | [120 empty] | 9d7be768-f3ce-4059-95fb-1e065385d383 | 3f821283-d8d7-4a78-8437-673e3f7a13ae
Lot 06 | PNG-05443 | PNG-05443 - BAI-15.05.A | ENDOLLS | 15.05.A | EQUIPS DE BAIXA TENSIÓ¦ENDOLLS I MECANISMES¦ENDOLLS | BAIXA TENSIÓ |  |  |  | ENS.PNG-05443.EDI.P00. | 38 | Endolls Edifici |  | 1 | [5 empty] | 2007-03-13 | [126 empty] | ace2145a-1050-4dc7-92d3-9dd55b467d2e | 802f24f7-7fac-4de1-8b5b-32bc58494b13
Lot 06 | PNG-05443 | PNG-05443 - BAI-15.05.B | MECANISMES | 15.05.B | EQUIPS DE BAIXA TENSIÓ¦ENDOLLS I MECANISMES¦MECANISMES | BAIXA TENSIÓ |  |  |  | ENS.PNG-05443.EDI.P00. | 144 | Mecanismes Edifici |  | 1 | [5 empty] | 2007-03-13 | [126 empty] | 5f58ec64-26d7-498c-a4bb-a0e7dd6ebd99 | 0bb39da5-c1fc-4e1a-a785-c37b2a6b49f8
Lot 06 | PNG-05443 | PNG-05443 - BAI-15.06 | XARXA DE TERRES | 15.06 | EQUIPS DE BAIXA TENSIÓ¦XARXA DE TERRES | BAIXA TENSIÓ |  |  |  | ENS.PNG-05443. | 1 | Xarxa de Terra |  | 1 | [5 empty] | 2007-03-13 | [126 empty] | d19a5cb8-abcd-44f2-8aa2-0bcc3b92ea4c | 268d9453-5856-4019-a8bf-e706ccac6b48
Lot 06 | PNG-05443 | PNG-05443 - BAI-16.01 | LLUMINÀRIES | 16.01 | IL·LUMINACIÓ¦LLUMINÀRIES | BAIXA TENSIÓ |  |  |  | ENS.PNG-05443.EDI.P00. | 103 | Llums Interiors Edifici |  | 1 | [5 empty] | 2007-03-13 | [126 empty] | 45949938-29fe-407f-bab9-4cd9a440b1c9 | 2edc4f4e-66bf-4114-89e9-932d6464ca63
Lot 06 | PNG-05443 | PNG-05443 - BAI-16.02 | EMERGÈNCIA I SENYALITZACIÓ | 16.02 | IL·LUMINACIÓ¦EMERGÈNCIA I SENYALITZACIÓ | BAIXA TENSIÓ |  |  |  | ENS.PNG-05443.EDI.P00. | 41 | Llums Emergència Edifici |  | 1 | [5 empty] | 2007-03-13 | [126 empty] | 5377d333-e4e3-47c6-9e63-3ca447715861 | 40109a7c-04df-4899-abb6-c81d4b985259
Lot 06 | PNG-05443 | PNG-05443 - BAI-16.03 | LUMINÀRIES EXTERIORS | 16.03 | IL·LUMINACIÓ¦LUMINÀRIES EXTERIORS | BAIXA TENSIÓ |  |  |  | ENS.PNG-05443.EDI.P00. | 11 | Llums Exteriors Edifici |  | 1 | [5 empty] | 2007-03-13 | [126 empty] | 542b6d91-1182-488b-ac64-96c34246b22a | e7d29170-73f1-4f7e-b269-1e05104d147e
Lot 06 | PNG-05443 | PNG-05443 - BAI-19 | PARALLAMPS | 19 | PARALLAMPS | BAIXA TENSIÓ |  |  |  | ENS.PNG-05443.EDI.P01.COB1. | 1 | Parallamps |  | 1 | [5 empty] | 2007-03-13 | [126 empty] | b5e16ba6-aa0c-43d8-a718-13a00002aeab | 9b526a38-7e88-43a9-9eb2-fb2aa9dd9e6e
Lot 06 | PNG-05443 | PNG-05443 - BAI-34.10 | INSTAL·LACIÓ BAIXA TENSIÓ | 34.10 | INSTAL·LACIONS¦INSTAL·LACIÓ BAIXA TENSIÓ | BAIXA TENSIÓ |  |  |  | ENS.PNG-05443. | 1 | Instal·lació BT |  | 1 | [5 empty] | 2007-03-13 | [126 empty] | 26c6f412-06ac-4591-822b-bc9e4bd9872b | c04dfef4-906a-4546-8fa1-7e2246f62232
Lot 06 | PNG-05443 | PNG-05443 - CLI-01.02 | BOMBES DE CALOR | 01.02 | GENERADORS D'ENERGIA¦BOMBES DE CALOR | CLIMATITZACIÓ |  |  |  | ENS.PNG-05443.URB.P02. | 1 | Unitat exterior aerotèrmia 1 |  | 1 |  | HITACHI | Yutaki S80 6 | 4OE84791 |  | 2020-11-27 | [9 empty] | < 70 kW | 0 | 100 | 16 | 0 | 0 | 250 | 0 | 50 | R410A | [35 empty] | -273.15 | -273.15 | 0 | 0 | [68 empty] | 69160337-e97b-4fe8-92e2-d50123388b6f | a0e32283-9030-4965-8099-679cdc358574
Lot 06 | PNG-05443 | PNG-05443 - CLI-01.02 | BOMBES DE CALOR | 01.02 | GENERADORS D'ENERGIA¦BOMBES DE CALOR | CLIMATITZACIÓ |  |  |  | ENS.PNG-05443.URB.P02. | 1 | Unitat exterior aerotèrmia 2 |  | 1 |  | HITACHI | Yutaki S80 6 | 4OE87545 |  | 2020-11-27 | [9 empty] | < 70 kW | 0 | 100 | 16 | 0 | 0 | 250 | 0 | 50 | R410A | [35 empty] | -273.15 | -273.15 | 0 | 0 | [68 empty] | 69160337-e97b-4fe8-92e2-d50123388b6f | 8625a444-2550-4b21-9d0a-4b9be5bff0cb
Lot 06 | PNG-05443 | PNG-05443 - CLI-01.02 | BOMBES DE CALOR | 01.02 | GENERADORS D'ENERGIA¦BOMBES DE CALOR | CLIMATITZACIÓ |  |  |  | ENS.PNG-05443.URB.P02. | 1 | Unitat exterior aerotèrmia 3 |  | 1 |  | HITACHI | Yutaki S80 6 | 4OE97490 |  | 2020-11-27 | [9 empty] | < 70 kW | 0 | 100 | 16 | 0 | 0 | 250 | 0 | 50 | R410A | [35 empty] | -273.15 | -273.15 | 0 | 0 | [68 empty] | 69160337-e97b-4fe8-92e2-d50123388b6f | f6ff294a-9f79-464c-ae9a-e2d965eba043
Lot 06 | PNG-05443 | PNG-05443 - CLI-01.04.A | A.A. UNITATS INTERIORS | 01.04.A | GENERADORS D'ENERGIA¦APARELLS AUTÒNOMS¦A.A. UNITATS INTERIORS | CLIMATITZACIÓ |  |  |  | ENS.PNG-05443.EDI.P00.I01. | 1 | Unitat interior aerotèrmia 1 |  | 1 |  | HITACHI | Yutaki S80 6 | 4PE31591 |  | 2020-11-27 | [9 empty] | < 70 kW | 0 | 0 | 16 | 0 | 0 | 5.01 | 0 | 50 | R134A | [107 empty] | b967e51a-dfe2-43f2-995e-3e336c06eea9 | df7c65fc-2155-4edc-a632-47f9bb28822a
Lot 06 | PNG-05443 | PNG-05443 - CLI-01.04.A | A.A. UNITATS INTERIORS | 01.04.A | GENERADORS D'ENERGIA¦APARELLS AUTÒNOMS¦A.A. UNITATS INTERIORS | CLIMATITZACIÓ |  |  |  | ENS.PNG-05443.EDI.P00.I01. | 1 | Unitat interior aerotèrmia 3 |  | 1 |  | HITACHI | Yutaki S80 6 | 4PE32826 |  | 2020-11-27 | [9 empty] | < 70 kW | 0 | 0 | 16 | 0 | 0 | 5.01 | 0 | 50 | R134A | [107 empty] | b967e51a-dfe2-43f2-995e-3e336c06eea9 | ec808c12-c6e5-4ba5-9167-a6e4786dd11b
Lot 06 | PNG-05443 | PNG-05443 - CLI-01.04.A | A.A. UNITATS INTERIORS | 01.04.A | GENERADORS D'ENERGIA¦APARELLS AUTÒNOMS¦A.A. UNITATS INTERIORS | CLIMATITZACIÓ |  |  |  | ENS.PNG-05443.EDI.P00.I01. | 1 | Unitat interior aerotèrmia 2 |  | 1 |  | HITACHI | Yutaki S80 6 | 4PE45133 |  | 2020-11-27 | [9 empty] | < 70 kW | 0 | 0 | 16 | 0 | 0 | 5.01 | 0 | 50 | R134A | [107 empty] | b967e51a-dfe2-43f2-995e-3e336c06eea9 | e7873648-ccba-4eb5-9484-d2bf15729e6c
Lot 06 | PNG-05443 | PNG-05443 - CLI-02.10 | DEPÒSITS D'INÈRCIA | 02.10 | ELEMENTS DE CLIMATITZACIÓ¦DEPÒSITS D'INÈRCIA | CLIMATITZACIÓ |  |  |  | ENS.PNG-05443.EDI.P00.I01. | 1 | Acumulador inèrcia |  | 1 |  | VALINOX | INR-INOX 1500L |  |  | 2020-11-27 | [9 empty] | < 70 kW | [11 empty] | 1.5 | 0 | [37 empty] | 0 | [65 empty] | eafecb8f-eef0-4216-9ef2-3784b0e79c99 | fffa7aab-44e9-484a-9635-141f1fa75498
Lot 06 | PNG-05443 | PNG-05443 - CLI-02.13 | RADIADORS D'AIGUA | 02.13 | ELEMENTS DE CLIMATITZACIÓ¦RADIADORS D'AIGUA | CLIMATITZACIÓ |  |  |  | ENS.PNG-05443.EDI.P00. | 35 | Radiadors aigua |  | 1 | [5 empty] | 2007-03-13 | [9 empty] | < 70 kW | [116 empty] | b1f6cbf1-aa61-41fb-a94f-b6c33e9dbe29 | 7ca8892d-50e5-477d-9be0-a5677485ad9a
Lot 06 | PNG-05443 | PNG-05443 - CLI-03.02 | BOMBES CIRCULACIÓ ACS I CLIMA | 03.02 | BOMBES I GRUPS DE PRESSIÓ¦BOMBES CIRCULACIÓ ACS I CLIMA | CLIMATITZACIÓ |  |  |  | ENS.PNG-05443.EDI.P00.I01. | 1 | Bomba circuit 1 |  | 1 |  | ROCA | MC-50 |  |  | 2007-03-13 | [9 empty] | < 70 kW | [34 empty] | Rotor humit | [81 empty] | c50f2c0c-e888-4dd4-9780-ef6f5d2f7e93 | 2e9a44fb-72fa-4755-b594-55291c0559d7
Lot 06 | PNG-05443 | PNG-05443 - CLI-03.02 | BOMBES CIRCULACIÓ ACS I CLIMA | 03.02 | BOMBES I GRUPS DE PRESSIÓ¦BOMBES CIRCULACIÓ ACS I CLIMA | CLIMATITZACIÓ |  |  |  | ENS.PNG-05443.EDI.P00.I01. | 1 | Bomba circuit 2 |  | 1 |  | BAXI | QUANTUM ECO 50M | 7504415 |  | 2019-02-12 | [9 empty] | < 70 kW | [34 empty] | Rotor humit | [81 empty] | c50f2c0c-e888-4dd4-9780-ef6f5d2f7e93 | adf15692-0632-4664-a099-92ea36a52354
Lot 06 | PNG-05443 | PNG-05443 - CLI-03.02 | BOMBES CIRCULACIÓ ACS I CLIMA | 03.02 | BOMBES I GRUPS DE PRESSIÓ¦BOMBES CIRCULACIÓ ACS I CLIMA | CLIMATITZACIÓ |  |  |  | ENS.PNG-05443.EDI.P00.I01. | 1 | Bomba recirculació ACS |  | 1 |  | GRUNDFOS | Magna1 50-120 F280 | 10012013 |  | 2023-03-06 | [9 empty] | < 70 kW | [34 empty] | Rotor humit | [81 empty] | c50f2c0c-e888-4dd4-9780-ef6f5d2f7e93 | 07f76d97-d3d9-465e-9cb1-1111363c8fcf
Lot 06 | PNG-05443 | PNG-05443 - CLI-33 | QUALITAT AMBIENTAL EN INTERIORS | 33 | QUALITAT AMBIENTAL EN INTERIORS | CLIMATITZACIÓ |  |  |  | ENS.PNG-05443. | 1 | Qualitat Aire Edifici |  | 1 | [5 empty] | 2007-03-13 | [126 empty] | 37991c12-10a2-4d9e-82c4-6731db4e4140 | 59def3dd-fb60-48a7-986d-dfc9b6000e5d
Lot 06 | PNG-05443 | PNG-05443 - CLI-34.01 | INSTAL·LACIÓ CLIMATITZACIÓ | 34.01 | INSTAL·LACIONS¦INSTAL·LACIÓ CLIMATITZACIÓ | CLIMATITZACIÓ |  |  |  | ENS.PNG-05443. | 1 | Instal·lació de climatització |  | 1 | [5 empty] | 2007-03-13 | [9 empty] | < 70 kW | [10 empty] | Calor | [105 empty] | 33a25366-0f4e-48bb-8170-5eebfffdc82a | 54f6184d-0b91-499b-aa4c-5323331e2c1c
Lot 06 | PNG-05443 | PNG-05443 - COM-17.01.B | ALTAVEUS | 17.01.B | EQUIPS COMUNICACIONS¦MEGAFONIA¦ALTAVEUS | COMUNICACIONS |  |  |  | ENS.PNG-05443.EDI.P00. | 5 | Altaveus Interiors |  | 1 | [5 empty] | 2007-03-13 | [126 empty] | 2a416776-baa5-4e6a-a976-96f10a8d89ac | 475d7c3a-605f-45ae-a4b0-fa883d0fcf7e
Lot 06 | PNG-05443 | PNG-05443 - COM-17.01.B | ALTAVEUS | 17.01.B | EQUIPS COMUNICACIONS¦MEGAFONIA¦ALTAVEUS | COMUNICACIONS |  |  |  | ENS.PNG-05443.URB. | 3 | Altaveus Exteriors |  | 1 | [5 empty] | 2007-03-13 | [126 empty] | 2a416776-baa5-4e6a-a976-96f10a8d89ac | 66fb8fab-fe98-48d8-bfa5-50b3fcf3118c
Lot 06 | PNG-05443 | PNG-05443 - COM-17.01.C | RACKS MEGAFONIA | 17.01.C | EQUIPS COMUNICACIONS¦MEGAFONIA¦RACKS | COMUNICACIONS |  |  |  | ENS.PNG-05443.EDI.P00.E01. | 1 | Rack Megafonia |  | 1 | [5 empty] | 2007-03-13 | [126 empty] | 58563b63-701b-4b50-8c26-cdfb3ec7c476 | 37b7c31b-5fa6-4f5c-adbf-01b64f7d71cc
Lot 06 | PNG-05443 | PNG-05443 - COM-17.05.A | ANTENA | 17.05.A | EQUIPS COMUNICACIONS¦TELEVISIÓ-FM¦ANTENA | COMUNICACIONS |  |  |  | ENS.PNG-05443.EDI.P01.COB1. | 1 | Antena TV/FM |  | 1 | [5 empty] | 2007-03-13 | [126 empty] | 1a2d2430-f4e0-4978-90bb-f8246543e59b | 67c8d876-a605-4806-927f-13cd6208010d
Lot 06 | PNG-05443 | PNG-05443 - COM-17.05.E | PRESA TV / FM | 17.05.E | EQUIPS COMUNICACIONS¦TELEVISIÓ-FM¦PRESA TV / FM | COMUNICACIONS |  |  |  | ENS.PNG-05443.EDI.P00. | 3 | Preses TV/FM |  | 1 | [5 empty] | 2007-03-13 | [126 empty] | a9b484e5-74b0-4cd5-afaa-f33d4a6a1055 | 2c630482-3ed8-4de9-985d-4eab4c475d3f
Lot 06 | PNG-05443 | PNG-05443 - COM-17.07 | PORTERS I AVISOS | 17.07 | EQUIPS COMUNICACIONS¦PORTERS I AVISOS | COMUNICACIONS |  |  |  | ENS.PNG-05443.EDI.P00.CUI. | 1 | Placa Interior Cuina |  | 1 | [5 empty] | 2007-03-13 | [126 empty] | af03493c-ac18-45cc-ac14-136727258494 | 656243da-d2eb-42ce-abd3-85f82b1a8352
Lot 06 | PNG-05443 | PNG-05443 - COM-17.07 | PORTERS I AVISOS | 17.07 | EQUIPS COMUNICACIONS¦PORTERS I AVISOS | COMUNICACIONS |  |  |  | ENS.PNG-05443.EDI.P00.E01. | 1 | Placa Interior Consergeria |  | 1 | [5 empty] | 2007-03-13 | [126 empty] | af03493c-ac18-45cc-ac14-136727258494 | 4cc3212a-2de4-421c-80ab-6287a3094cbc
Lot 06 | PNG-05443 | PNG-05443 - COM-17.07 | PORTERS I AVISOS | 17.07 | EQUIPS COMUNICACIONS¦PORTERS I AVISOS | COMUNICACIONS |  |  |  | ENS.PNG-05443.URB.P02. | 1 | Placa Accés Cuina |  | 1 | [5 empty] | 2007-03-13 | [126 empty] | af03493c-ac18-45cc-ac14-136727258494 | 3fe4be14-bb4a-44fa-939e-d560f5249091
Lot 06 | PNG-05443 | PNG-05443 - COM-17.07 | PORTERS I AVISOS | 17.07 | EQUIPS COMUNICACIONS¦PORTERS I AVISOS | COMUNICACIONS |  |  |  | ENS.PNG-05443.URB.P03. | 1 | Placa Exterior Carrer |  | 1 | [5 empty] | 2007-03-13 | [126 empty] | af03493c-ac18-45cc-ac14-136727258494 | cba991c1-a0ab-43bd-ab1a-3a3998304318
Lot 06 | PNG-05443 | PNG-05443 - COM-17.07 | PORTERS I AVISOS | 17.07 | EQUIPS COMUNICACIONS¦PORTERS I AVISOS | COMUNICACIONS |  |  |  | ENS.PNG-05443.URB.PX01. | 1 | Placa Exterior Vestibul |  | 1 | [5 empty] | 2007-03-13 | [126 empty] | af03493c-ac18-45cc-ac14-136727258494 | ab6657a0-e35d-4257-acad-3b435815f580
Lot 06 | PNG-05443 | PNG-05443 - COM-17.09.A | RACK VEU I DADES | 17.09.A | EQUIPS COMUNICACIONS¦VEU I DADES¦RACK | COMUNICACIONS |  |  |  | ENS.PNG-05443.EDI.P00.A03. | 1 | Rack principal |  | 1 | [5 empty] | 2007-03-13 | [126 empty] | ed292fc6-e935-476f-ba27-762c064f352f | 282f3b99-b555-46bf-b390-6091f64a0f45
Lot 06 | PNG-05443 | PNG-05443 - COM-17.09.B | PRESES VEU I DADES | 17.09.B | EQUIPS COMUNICACIONS¦VEU I DADES¦ PRESES | COMUNICACIONS |  |  |  | ENS.PNG-05443.EDI.P00. | 49 | Preses RJ45 Edifici |  | 1 | [5 empty] | 2007-03-13 | [126 empty] | 17fc8dcb-09f6-4d93-b6b6-58aadbdf2e2a | 292a0f42-9627-4a21-940c-f8da3281d4b1
Lot 06 | PNG-05443 | PNG-05443 - FON-01.05 | TERMOS | 01.05 | GENERADORS D'ENERGIA¦TERMOS | LEGIONEL·LA |  |  |  | ENS.PNG-05443.EDI.P00.AI02. | 1 | Termo ACS infantil |  | 1 |  | ARISTON | Andris-R 30 ES EU | 3100337 05 20184 1231508 |  | 2020-11-27 | [9 empty] | < 70 kW | 0 |  |  | 0 |  |  | 0 | 50 |  |  |  | 0.03 | [104 empty] | 804fc85f-e895-4397-af4f-aab670b4fc46 | 293193ce-9eb7-45c1-8834-d39f5dd244d6
Lot 06 | PNG-05443 | PNG-05443 - FON-01.05 | TERMOS | 01.05 | GENERADORS D'ENERGIA¦TERMOS | LEGIONEL·LA |  |  |  | ENS.PNG-05443.EDI.P00.I01. | 1 | Termo ACS aerotèrmic |  | 1 |  | ARISTON | Nuos Evo A+ 150 | 362907435202070000735 |  | 2020-11-27 | [9 empty] | < 70 kW | 0 |  | 1.55 | 0 |  |  | 0 | 50 | R134A |  |  | 0.15 | [104 empty] | 804fc85f-e895-4397-af4f-aab670b4fc46 | fa833ee1-443d-4972-a243-8b1966d460bc
Lot 06 | PNG-05443 | PNG-05443 - FON-03.03 | GRUPS DE PRESSIÓ FONTANERIA | 03.03 | BOMBES I GRUPS DE PRESSIÓ¦GRUPS DE PRESSIÓ FONTANERIA | FONTANERIA |  |  |  | ENS.PNG-05443.EDI.P00.AI02. | 1 | Grup pressió aigua |  | 1 | [5 empty] | 2020-11-27 |  |  |  | EBARA | [122 empty] | d0175c7d-eaa2-418a-aaeb-94713ff26fa6 | b36cd57b-efd5-485c-a3eb-df0cdd546b21
Lot 06 | PNG-05443 | PNG-05443 - FON-04.02 | DIPÒSIT EXPANSIÓ | 04.02 | FLUIDS I GASOS¦DIPÒSIT EXPANSIÓ | FONTANERIA |  |  |  | ENS.PNG-05443.EDI.P00.I01. | 1 | Vas expansió ACS |  | 1 |  | IBAIONDO | 24 CMF | 4971030027 |  | 2020-11-27 | [9 empty] | < 70 kW | [11 empty] | 0.024 | 0 | [103 empty] | 4720fe52-fd7e-44d0-ad13-a343a17208a6 | f5c8ba27-1ebb-4b06-8ad7-fb2d26479b04
Lot 06 | PNG-05443 | PNG-05443 - FON-04.02 | DIPÒSIT EXPANSIÓ | 04.02 | FLUIDS I GASOS¦DIPÒSIT EXPANSIÓ | FONTANERIA |  |  |  | ENS.PNG-05443.EDI.P00.I01. | 1 | Vas expansió calefacció |  | 1 |  | WAFT | 140L | 212216-047 |  | 2020-11-27 | [9 empty] | < 70 kW | [11 empty] | 0.14 | 0 | [103 empty] | 4720fe52-fd7e-44d0-ad13-a343a17208a6 | e3ab740a-1042-453f-bf47-104972161bb4
Lot 06 | PNG-05443 | PNG-05443 - FON-04.04 | DIPÒSIT HIDROPNEUMÀTICS | 04.04 | FLUIDS I GASOS¦DIPÒSIT HIDROPNEUMÀTICS | FONTANERIA |  |  |  | ENS.PNG-05443.EDI.P00.AI02. | 1 | Vas expansió grup pressió |  | 1 |  | WAFT | 19L | 203231-004 |  | 2020-11-27 | [21 empty] | 0.019 | 0 | [103 empty] | 5c82f938-6e53-4d88-be08-f763a9bff382 | 38428348-06d2-4bee-bb7c-210698027055
Lot 06 | PNG-05443 | PNG-05443 - FON-04.20 | FILTRE DE PARTÍCULES D’AFCH | 04.20 | FLUIDS I GASOS¦FILTRE DE PARTÍCULES D’AFCH | FONTANERIA |  |  |  | ENS.PNG-05443.EDI.P00. | 1 | Filtre partícules |  | 1 | [5 empty] | 2007-03-13 | [126 empty] | 4760f551-45f0-432d-a07c-ffe1df6a9343 | 8f178935-8418-40f6-8be8-6209f37fba4d
Lot 06 | PNG-05443 | PNG-05443 - FON-10.01.A | AIGÜERES | 10.01.A | APARELLS SANITARIS I AIXETERIA¦APARELLS SANITARIS¦AIGÜERES | FONTANERIA |  |  |  | ENS.PNG-05443.EDI.P00. | 12 | Aigüeres Edifici |  | 1 | [5 empty] | 2007-03-13 | [126 empty] | 2faa701e-2b5a-4564-ad06-a3f56b8b6614 | b7c730b1-97f0-4758-9e03-4f434efc73e0
Lot 06 | PNG-05443 | PNG-05443 - FON-10.01.B | PLATS DE DUTXA | 10.01.B | APARELLS SANITARIS I AIXETERIA¦APARELLS SANITARIS¦PLATS DE DUTXA | FONTANERIA |  |  |  | ENS.PNG-05443.EDI.P00. | 2 | Plats de Dutxa Edifici |  | 1 | [5 empty] | 2007-03-13 | [126 empty] | c4ded928-ffcc-493b-8ea8-bd7cbe6fecc7 | f995d2ba-097e-4e65-a780-8820bd3a1348
Lot 06 | PNG-05443 | PNG-05443 - FON-10.01.D | INODOR | 10.01.D | APARELLS SANITARIS I AIXETERIA¦APARELLS SANITARIS¦INODOR | FONTANERIA |  |  |  | ENS.PNG-05443.EDI.P00. | 12 | Inodors Edifici |  | 1 | [5 empty] | 2007-03-13 | [23 empty] | Motxilla | [102 empty] | a036b237-d5b3-4a61-affa-80a15ec66d71 | 162f3899-015b-45da-b448-205fb6a122bb
Lot 06 | PNG-05443 | PNG-05443 - FON-10.01.E | ABOCADOR | 10.01.E | APARELLS SANITARIS I AIXETERIA¦APARELLS SANITARIS¦ABOCADOR | FONTANERIA |  |  |  | ENS.PNG-05443.EDI.P00. | 1 | Abocadors Edifici |  | 1 | [5 empty] | 2007-03-13 | [126 empty] | d5599b07-03d7-45d2-937a-f1fa26ad694b | 654201ca-f047-4d84-a679-29719d74942b
Lot 06 | PNG-05443 | PNG-05443 - FON-10.01.F | LAVABOS | 10.01.F | APARELLS SANITARIS I AIXETERIA¦APARELLS SANITARIS¦LAVABOS | FONTANERIA |  |  |  | ENS.PNG-05443.EDI.P00. | 2 | Lavabos Edifici |  | 1 | [5 empty] | 2007-03-13 | [126 empty] | a6cc1b9d-7da9-4d1a-a94d-b9555660ab7c | cda84fb4-c5dc-48e0-bae1-daea529c5616
Lot 06 | PNG-05443 | PNG-05443 - FON-10.02.B | AIXETES ACS | 10.02.B | APARELLS SANITARIS I AIXETERIA¦AIXETERIA¦AIXETES ACS | LEGIONEL·LA |  |  |  | ENS.PNG-05443.EDI.P00. | 9 | Aixetes ACS |  | 1 | [5 empty] | 2007-03-13 | [24 empty] | Polsador | [101 empty] | 0e21f6a2-45ea-4502-8500-4a3ca93ab283 | c3378f04-a5a5-4520-ae16-1e065803fcb3
Lot 06 | PNG-05443 | PNG-05443 - FON-10.02.C | AIXETES AFS | 10.02.C | APARELLS SANITARIS I AIXETERIA¦AIXETERIA¦AIXETES AFS | LEGIONEL·LA |  |  |  | ENS.PNG-05443.EDI.P00. | 29 | Aixetes AFS |  | 1 | [5 empty] | 2007-03-13 | [24 empty] | Polsador | [101 empty] | e2ace23c-9299-4413-a330-ff090e6a4c45 | 01c07ab3-854b-4c40-ba52-d69b5f16a667
Lot 06 | PNG-05443 | PNG-05443 - FON-34.02 | INSTAL·LACIÓ ACS | 34.02 | INSTAL·LACIONS¦INSTAL·LACIÓ ACS | LEGIONEL·LA |  |  |  | ENS.PNG-05443. | 1 | Instal·lació ACS |  | 1 | [5 empty] | 2007-03-13 | [9 empty] | > 70 kW | [116 empty] | aab0ce7b-2a2a-45b4-942f-a6882197fe4b | 402bb6aa-28aa-4c2a-a482-5642e128b763
Lot 06 | PNG-05443 | PNG-05443 - FON-34.03 | INSTAL·LACIÓ AFS | 34.03 | INSTAL·LACIONS¦INSTAL·LACIÓ AFS | LEGIONEL·LA |  |  |  | ENS.PNG-05443. | 1 | Instal.lació AFS |  | 1 | [5 empty] | 2007-03-13 | [126 empty] | 8cdecb8c-e5f7-4ff9-87c1-ab7fd1577b85 | eb643638-b03f-4ddb-b3eb-3ce5b7ae4af3
Lot 06 | PNG-05443 | PNG-05443 - OC - 38.02 | OBRA CIVIL | 38.02 | VARIS¦OBRA CIVIL | OBRA CIVIL |  |  |  | ENS.PNG-05443. | 1 | Obra civil del centre |  | 1 | [132 empty] | 65d9269f-3ac5-4a5a-9459-49b2b312b58c | f817b1eb-067f-46c3-8084-d02afbe8bcb3
Lot 06 | PNG-05443 | PNG-05443 - PRO-11.03 | PULSADORS D'ALARMA PCI | 11.03 | CONTRAINCENDIS¦PULSADORS D'ALARMA | PROTECCIÓ CONTRA INCENDIS |  |  |  | ENS.PNG-05443.EDI.P00. | 2 | Polsadors PCI |  | 1 | [5 empty] | 2007-03-13 | [126 empty] | 5c17d1bb-55f6-4c69-a03e-eb8bff409562 | 5f79baea-925f-470a-95f9-895e0f78779a
Lot 06 | PNG-05443 | PNG-05443 - PRO-11.04 | SIRENES ALARMES PCI | 11.04 | CONTRAINCENDIS¦SIRENES ALARMES | PROTECCIÓ CONTRA INCENDIS |  |  |  | ENS.PNG-05443.EDI.P00. | 3 | Sirenes PCI Interior |  | 1 | [5 empty] | 2007-03-13 | [126 empty] | 08332c6f-c938-4626-8fa9-16e963ecf522 | bb2ef612-57c4-4236-8216-ac88a1c64fca
Lot 06 | PNG-05443 | PNG-05443 - PRO-11.04 | SIRENES ALARMES PCI | 11.04 | CONTRAINCENDIS¦SIRENES ALARMES | PROTECCIÓ CONTRA INCENDIS |  |  |  | ENS.PNG-05443.FAÇ. | 1 | Sirenes PCI Exterior |  | 1 | [5 empty] | 2007-03-13 | [126 empty] | 08332c6f-c938-4626-8fa9-16e963ecf522 | 99f15aa5-7567-4b6c-86dc-45b1547c5969
Lot 06 | PNG-05443 | PNG-05443 - PRO-11.06 | CENTRALS DETECCIÓ PCI | 11.06 | CONTRAINCENDIS¦CENTRALS DETECCIÓ | PROTECCIÓ CONTRA INCENDIS |  |  |  | ENS.PNG-05443.EDI.P00.E01. | 1 | Centraleta PCI |  | 1 |  | HONEYWELL | LIVE SAFETY |  |  | 2007-03-13 | [126 empty] | 6d87f13e-e105-4b71-9024-8324cb40481d | 66bd7624-3851-4a72-9a81-0339c042e464
Lot 06 | PNG-05443 | PNG-05443 - PRO-11.09 | EXTINTOR | 11.09 | CONTRAINCENDIS¦EXTINTOR | PROTECCIÓ CONTRA INCENDIS |  |  |  | ENS.PNG-05443.EDI.P00.CUI. | 1 | Extintor ABC cuina | 0336612 | 1 | [5 empty] | 2006-07-01 | [42 empty] | Pols seca | 6 | [82 empty] | beb4ef34-0e13-4741-a02d-857b818df6d1 | 9c5e4a93-b233-4ac5-8072-a26941e4e49a
Lot 06 | PNG-05443 | PNG-05443 - PRO-11.09 | EXTINTOR | 11.09 | CONTRAINCENDIS¦EXTINTOR | PROTECCIÓ CONTRA INCENDIS |  |  |  | ENS.PNG-05443.EDI.P00.CUI. | 1 | Extintor CO2 cuina | 38970 | 1 | [5 empty] | 2008-09-30 | [42 empty] | Anhídrid carbònic | 2 | [82 empty] | beb4ef34-0e13-4741-a02d-857b818df6d1 | c0f3d05a-c225-46bc-81af-f081df081b6e
Lot 06 | PNG-05443 | PNG-05443 - PRO-11.09 | EXTINTOR | 11.09 | CONTRAINCENDIS¦EXTINTOR | PROTECCIÓ CONTRA INCENDIS |  |  |  | ENS.PNG-05443.EDI.P00.E01. | 1 | Extintor CO2 consergeria | 1206492 | 1 | [5 empty] | 2009-05-01 | [42 empty] | Anhídrid carbònic | 2 | [82 empty] | beb4ef34-0e13-4741-a02d-857b818df6d1 | 44da157d-cadb-4c33-a637-890824971af4
Lot 06 | PNG-05443 | PNG-05443 - PRO-11.09 | EXTINTOR | 11.09 | CONTRAINCENDIS¦EXTINTOR | PROTECCIÓ CONTRA INCENDIS |  |  |  | ENS.PNG-05443.EDI.P00.I01. | 1 | Extintor ABC caldera | 056871 | 1 | [5 empty] | 2006-06-01 | [42 empty] | Pols seca | 6 | [82 empty] | beb4ef34-0e13-4741-a02d-857b818df6d1 | df55e94c-9eb5-4cd7-be8b-102e3d65f8f6
Lot 06 | PNG-05443 | PNG-05443 - PRO-11.09 | EXTINTOR | 11.09 | CONTRAINCENDIS¦EXTINTOR | PROTECCIÓ CONTRA INCENDIS |  |  |  | ENS.PNG-05443.EDI.P00.PAS01. | 1 | Extintor ABC vestíbul | 04680 | 1 | [5 empty] | 2011-02-01 | [42 empty] | Pols seca | 6 | [82 empty] | beb4ef34-0e13-4741-a02d-857b818df6d1 | 133ff6d5-173b-43c0-a4b4-a3ba2136c829
Lot 06 | PNG-05443 | PNG-05443 - PRO-11.09 | EXTINTOR | 11.09 | CONTRAINCENDIS¦EXTINTOR | PROTECCIÓ CONTRA INCENDIS |  |  |  | ENS.PNG-05443.EDI.P00.PAS02. | 1 | Extintor ABC passadís infantil | 69866 | 1 | [5 empty] | 2005-04-01 | [42 empty] | Pols seca | 6 | [82 empty] | beb4ef34-0e13-4741-a02d-857b818df6d1 | edc52576-6d33-4b49-be8f-e39c971dc7ea
Lot 06 | PNG-05443 | PNG-05443 - PRO-11.09 | EXTINTOR | 11.09 | CONTRAINCENDIS¦EXTINTOR | PROTECCIÓ CONTRA INCENDIS |  |  |  | ENS.PNG-05443.EDI.P00.PAS03. | 1 | Extintor ABC passadís primària costat pista | 1629 | 1 | [5 empty] | 2006-01-01 | [42 empty] | Pols seca | 6 | [82 empty] | beb4ef34-0e13-4741-a02d-857b818df6d1 | a38bcaeb-d200-4144-8846-d68c67529ec1
Lot 06 | PNG-05443 | PNG-05443 - PRO-11.09 | EXTINTOR | 11.09 | CONTRAINCENDIS¦EXTINTOR | PROTECCIÓ CONTRA INCENDIS |  |  |  | ENS.PNG-05443.EDI.P00.PAS03. | 1 | Extintor ABC passadís primària davant menjador | 0353 | 1 | [5 empty] | 2006-01-01 | [42 empty] | Pols seca | 6 | [82 empty] | beb4ef34-0e13-4741-a02d-857b818df6d1 | d97e0909-daf6-4e56-a3ed-0727f3bd3a69
Lot 06 | PNG-05443 | PNG-05443 - PRO-11.09 | EXTINTOR | 11.09 | CONTRAINCENDIS¦EXTINTOR | PROTECCIÓ CONTRA INCENDIS |  |  |  | ENS.PNG-05443.URB.P04. | 1 | Extintor ABC exterior | 2930 | 1 | [5 empty] | 2018-05-01 | [42 empty] | Pols seca | 6 | [82 empty] | beb4ef34-0e13-4741-a02d-857b818df6d1 | 3aad3ae6-96b5-4676-998c-b0e25184c187
Lot 06 | PNG-05443 | PNG-05443 - PRO-34.05 | INSTAL·LACIÓ CONTRA INCENDIS | 34.05 | INSTAL·LACIONS¦INSTAL·LACIÓ CONTRA INCENDIS | PROTECCIÓ CONTRA INCENDIS |  |  |  | ENS.PNG-05443. | 1 | Instal·lació PCI |  | 1 | [5 empty] | 2007-03-13 | [126 empty] | ed2a339f-47ba-44ee-9b82-4bd4a29c5f98 | 5b6e052a-6720-41c9-9eba-f91e2c189088
Lot 06 | PNG-05443 | PNG-05443 - SAN-09.01 | XARXA DE SANEJAMENT | 09.01 | SANEJAMENT¦XARXA DE SANEJAMENT | SANEJAMENT |  |  |  | ENS.PNG-05443. | 1 | Sanejament Fecal |  | 1 | [5 empty] | 2007-03-13 | [126 empty] | f26ec965-ec44-4ae6-a1f8-cc280caba48f | b0094c13-c36e-45e2-a4ea-3de542759f5d
Lot 06 | PNG-05443 | PNG-05443 - SAN-09.01 | XARXA DE SANEJAMENT | 09.01 | SANEJAMENT¦XARXA DE SANEJAMENT | SANEJAMENT |  |  |  | ENS.PNG-05443. | 1 | Sanejament pluvials |  | 1 | [5 empty] | 2007-03-13 | [126 empty] | f26ec965-ec44-4ae6-a1f8-cc280caba48f | 69b718f0-8a2c-4778-89e6-c19833c19f6e
Lot 06 | PNG-05443 | PNG-05443 - SAN-09.03 | REIXES I ACCESSORIS | 09.03 | SANEJAMENT¦REIXES I ACCESSORIS | SANEJAMENT |  |  |  | ENS.PNG-05443.EDI.P00. | 4 | Zones Humides |  | 1 | [5 empty] | 2007-03-13 | [126 empty] | 50c684c0-42de-4e8c-9037-f6a19eaa5b32 | 7d83553d-fdd9-4b08-b7df-00bc20a625a1
Lot 06 | PNG-05443 | PNG-05443 - SAN-09.03 | REIXES I ACCESSORIS | 09.03 | SANEJAMENT¦REIXES I ACCESSORIS | SANEJAMENT |  |  |  | ENS.PNG-05443.URB. | 81 | Reixes Urbanització |  | 1 | [5 empty] | 2007-03-13 | [126 empty] | 50c684c0-42de-4e8c-9037-f6a19eaa5b32 | 680a1888-fc5c-4a50-a264-1b465e3acafc
Lot 06 | PNG-05443 | PNG-05443 - SEG-12.01.B.B | DETECTOR DE PRESÈNCIA PER BIVOLUMÈTRICS | 12.01.B.B | SEGURETAT¦DETECTORS¦PRESÈNCIA¦BIVOLUMÈTRICS | SEGURETAT |  |  |  | ENS.PNG-05443.EDI.P00. | 9 | Detectors Bivolumètrics |  | 1 | Manteniment contracte extern |  |  |  |  | 2007-03-13 | [46 empty] | 0 | [79 empty] | 5ac607cb-5f8f-4f96-8ebf-6a3d7c0d334a | e13d3139-52cb-4799-8a66-715914e191fc
Lot 06 | PNG-05443 | PNG-05443 - SEG-12.03 | CENTRALS DE DETECCIÓ I ALARMA | 12.03 | SEGURETAT¦CENTRALS DE DETECCIÓ I ALARMA | SEGURETAT |  |  |  | ENS.PNG-05443.EDI.P00.CUI. | 1 | Teclat Cuina |  | 1 | Manteniment contracte extern | DSC |  |  |  | 2007-03-13 | [46 empty] | 0 | [79 empty] | f5434e1c-dafc-4e16-b860-9b279e3ee9e5 | c169098c-e79b-4c69-beac-3ae9ec71b5ca
Lot 06 | PNG-05443 | PNG-05443 - SEG-12.03 | CENTRALS DE DETECCIÓ I ALARMA | 12.03 | SEGURETAT¦CENTRALS DE DETECCIÓ I ALARMA | SEGURETAT |  |  |  | ENS.PNG-05443.EDI.P00.E01. | 1 | Centraleta anti-intrusió |  | 1 | Manteniment contracte extern | DSC | PC1864 |  |  | 2007-03-13 | [46 empty] | 0 | [79 empty] | f5434e1c-dafc-4e16-b860-9b279e3ee9e5 | 7d8f78c3-edcd-4a74-92c9-24a2e9aa5d44
Lot 06 | PNG-05443 | PNG-05443 - SEG-12.03 | CENTRALS DE DETECCIÓ I ALARMA | 12.03 | SEGURETAT¦CENTRALS DE DETECCIÓ I ALARMA | SEGURETAT |  |  |  | ENS.PNG-05443.EDI.P00.E01. | 1 | Teclat Consergeria |  | 1 | Manteniment contracte extern | DSC |  |  |  | 2007-03-13 | [46 empty] | 0 | [79 empty] | f5434e1c-dafc-4e16-b860-9b279e3ee9e5 | 00652a10-b492-48cc-a56e-5f55341b25f1
Lot 06 | PNG-05443 | PNG-05443 - SEG-12.05 | SIRENES | 12.05 | SEGURETAT¦SIRENES | SEGURETAT |  |  |  | ENS.PNG-05443.EDI.P00. | 2 | Sirenes Passadissos |  | 1 | Manteniment contracte extern |  |  |  |  | 2007-03-13 | [46 empty] | 0 | [79 empty] | 35fa2741-a76b-4766-8d87-2405776d2d9e | fe78aa9c-ba47-490d-b600-653d1cc9c751
Lot 06 | PNG-05443 | PNG-05443 - SEG-12.05 | SIRENES | 12.05 | SEGURETAT¦SIRENES | SEGURETAT |  |  |  | ENS.PNG-05443.FAÇ. | 2 | Sirena Façana |  | 1 | Manteniment contracte extern |  |  |  |  | 2007-03-13 | [46 empty] | 0 | [79 empty] | 35fa2741-a76b-4766-8d87-2405776d2d9e | 7e1f7317-b714-45a4-8384-dac805fc4cd1
Lot 06 | PNG-05443 | PNG-05443 - SIE-40.02 | CONCENTRADOR DE DADES | 40.02 | SISTEMA INFORMACIÓ ENERGÈTICA¦CONCENTRADOR DE DADES | SIE |  |  |  | ENS.PNG-05443. | 1 | CONCENTRADOR DE DADES |  | 1 |  | Schneider | EGX300 | [129 empty] | c0ff3b3c-dd05-4afe-a14d-9ec40fd4eac7 | 814b3397-6287-4d97-995b-351e50a55fbb
Lot 06 | PNG-05443 | PNG-05443 - SIE-40.04.01 | COMPTADOR ELÈCTRIC | 40.04.01 | SISTEMA INFORMACIÓ ENERGÈTICA¦ELEMENTS DE CAMP¦COMPTADOR ELÈCTRIC | SIE |  |  |  | ENS.PNG-05443.URB.I02. | 1 | Comptador companyia |  | 1 |  | E-DISTRIBUZIONE | UMAUEDN19 | 300055903 |  | 2007-03-13 | [32 empty] | Armari Comptador | [93 empty] | 5120dd3d-51d6-4d31-9253-b2cdc6ca5465 | bd872dc9-7609-4c9b-8053-2d68256b33c9
Lot 06 | PNG-05443 | PNG-05443 - SIE-40.04.04 | COMPTADOR AIGUA | 40.04.04 | SISTEMA INFORMACIÓ ENERGÈTICA¦ELEMENTS DE CAMP¦COMPTADOR AIGUA | SIE |  |  |  | ENS.PNG-05443.URB.I02. | 1 | Comptador aigua |  | 1 |  | SENSUS | QN1,5 | E10EA725841J |  | 2007-03-13 | [126 empty] | bfaa9d4e-14b2-4646-888e-e64f64e9d261 | 838ab00c-1e11-479c-ae00-38c39bbae9f1
Lot 06 | PNG-05443 | PNG-05443 - SIE-40.05 | INSTAL·LACIÓ SISTEMA INFORMACIÓ ENERGÈTICA | 40.05 | SISTEMA INFORMACIÓ ENERGÈTICA¦INSTAL·LACIÓ SISTEMA INFORMACIÓ ENERGÈTICA | SIE |  |  |  | ENS.PNG-05443. | 1 | Instal.lació SIE |  | 1 | [5 empty] | 2015-11-25 | [126 empty] | bae972ce-0478-41ca-bc20-c447a4e735c2 | 99cc8a30-364b-4957-8822-d2f9258792a0
Lot 06 | PNG-05443 | PNG-05443 - SIS-41.05 | INSTAL·LACIÓ SISTEMA DE CONTROL | 41.05 | SISTEMA DE CONTROL¦INSTAL·LACIÓ SISTEMA DE CONTROL | SISTEMA DE CONTROL |  |  |  | ENS.PNG-05443. | 1 | Instal·lació Sistema Control |  | 1 | [5 empty] | 2021-10-01 | [47 empty] | Anual | [78 empty] | 1fa079d8-58bb-4d83-895a-f7571c3c6c69 | fdc553ee-371a-4be8-99b1-edca51df23db
Lot 06 | PNG-05443 | PNG-05443 - SOL-42.01 | INSTAL·LACIÓ FOTOVOLTAICA | 42.01 | FOTOVOLTAICA¦INSTAL·LACIÓ FOTOVOLTAICA | FOTOVOLTAICA |  |  |  | ENS.PNG-05443. | 1 | Instal.lació Fotovoltaica |  | 1 | [5 empty] | 2021-07-01 | [126 empty] | b155e440-7185-44a8-ba46-9ae8f9fbb1bd | 48725ee8-ade8-4be3-bf69-a15b2156c0ba
Lot 06 | PNG-05443 | PNG-05443 - VAR-10.03.E | BARRES DE SUPORT | 10.03.E | APARELLS SANITARIS I AIXETERIA¦ACCESSORIS¦BARRES DE SUPORT | VARIS |  |  |  | ENS.PNG-05443.EDI. | 1 | Lavabo Adaptat |  | 1 | [5 empty] | 2007-03-13 | [126 empty] | adbbe332-aa40-440c-9f7d-0af7e7cb16ae | e4f64fc2-835c-4f2f-a53e-b0117befd43b
Lot 06 | PNG-05443 | PNG-05443-FON-01.01.A | Descalcificador inhibidor de tractament d'aigua | 08.02.B | TRACTAMENT D'AIGÜES¦DESCALCIFICACIÓ¦EQUIPS DESCALCIFICACIÓ | FONTANERIA | A |  |  | ENS.PNG-05443.EDI.P00.I01. | 1 | Descalcificador d'aigua ION SCALEBUSTER ISB (D12) – ION SB12-ET | ION SCALEBUSTER | 1 |  |  |  |  | 2022-02-21 | 2022-02-21 | [9 empty] | > 70 kW | [116 empty] | d1e3a761-54bf-4746-9e36-b53d3733e0c3 | e66f3810-d539-4468-b1ad-b5aaad59faa6
Lot 06 | PNG-05571 + PAG-06447 | PNG-05571 + PAG-06447 - BAI-06.01.D | DETECTOR DE PRESÈNCIA IL·LUMINACIÓ | 41.04.22 | SISTEMA DE CONTROL¦ELEMENTS DE CAMP¦DETECTOR PRESÈNCIA | BAIXA TENSIÓ |  |  |  | ENS.PNG-05571 + PAG-06447.EDI.PB. | 4 | Dectectors Presència Infantil |  | 1 | [5 empty] | 2008-09-01 | [126 empty] | 876e7aea-a06a-4ef8-83a7-c202e830cc36 | 4b832923-e92a-42fc-844d-e69f1de41318
Lot 06 | PNG-05571 + PAG-06447 | PNG-05571 + PAG-06447 - BAI-06.01.D | DETECTOR DE PRESÈNCIA IL·LUMINACIÓ | 41.04.22 | SISTEMA DE CONTROL¦ELEMENTS DE CAMP¦DETECTOR PRESÈNCIA | BAIXA TENSIÓ |  |  |  | ENS.PNG-05571 + PAG-06447.EDP.P1. | 9 | Dectectors Presència Planta Primera |  | 1 | [5 empty] | 2008-09-01 | [126 empty] | 876e7aea-a06a-4ef8-83a7-c202e830cc36 | 40079eb8-a2a8-4dc1-930f-ac8fc51f144f
Lot 06 | PNG-05571 + PAG-06447 | PNG-05571 + PAG-06447 - BAI-06.01.D | DETECTOR DE PRESÈNCIA IL·LUMINACIÓ | 41.04.22 | SISTEMA DE CONTROL¦ELEMENTS DE CAMP¦DETECTOR PRESÈNCIA | BAIXA TENSIÓ |  |  |  | ENS.PNG-05571 + PAG-06447.EDP.PB. | 11 | Dectectors Presència Planta Baixa |  | 1 | [5 empty] | 2008-09-01 | [126 empty] | 876e7aea-a06a-4ef8-83a7-c202e830cc36 | e961f47d-7c43-4d7e-abfa-90273e86795e
Lot 06 | PNG-05571 + PAG-06447 | PNG-05571 + PAG-06447 - BAI-15.01.A | QUADRES GENERALS | 15.01.A | EQUIPS DE BAIXA TENSIÓ¦QUADRES ELÈCTRICS¦QUADRES GENERALS | BAIXA TENSIÓ |  |  |  | ENS.PNG-05571 + PAG-06447.EDI.PB.SCI. | 1 | Quadre General |  | 1 | [5 empty] | 2008-09-01 | [126 empty] | 3524eee2-f123-4a9e-a125-750908758fa9 | d0a56c1a-88e5-4080-977f-730f86003216
Lot 06 | PNG-05571 + PAG-06447 | PNG-05571 + PAG-06447 - BAI-15.01.B | SUBQUADRES | 15.01.B | EQUIPS DE BAIXA TENSIÓ¦QUADRES ELÈCTRICS¦SUBQUADRES | BAIXA TENSIÓ |  |  |  | ENS.PNG-05571 + PAG-06447.EDI.PB.AI01. | 1 | subquadre Informàtica |  | 1 | [5 empty] | 2008-09-01 | [5 empty] | Standard | [120 empty] | ca872f3b-2df1-48af-81c3-e1a170797742 | a760d082-6065-47a6-befc-dfcc8ae8e6b5
Lot 06 | PNG-05571 + PAG-06447 | PNG-05571 + PAG-06447 - BAI-15.01.B | SUBQUADRES | 15.01.B | EQUIPS DE BAIXA TENSIÓ¦QUADRES ELÈCTRICS¦SUBQUADRES | BAIXA TENSIÓ |  |  |  | ENS.PNG-05571 + PAG-06447.EDI.PB.CUI. | 1 | Subquadre Cuina Infantil |  | 1 | [5 empty] | 2007-03-13 | [5 empty] | Standard | [120 empty] | ca872f3b-2df1-48af-81c3-e1a170797742 | 709754eb-33a8-468e-9cd3-8608e54e3d3e
Lot 06 | PNG-05571 + PAG-06447 | PNG-05571 + PAG-06447 - BAI-15.01.B | SUBQUADRES | 15.01.B | EQUIPS DE BAIXA TENSIÓ¦QUADRES ELÈCTRICS¦SUBQUADRES | BAIXA TENSIÓ |  |  |  | ENS.PNG-05571 + PAG-06447.EDI.PB.I01. | 1 | Subquadre Caldera Infantil |  | 1 | [5 empty] | 2007-03-13 | [5 empty] | Standard | [120 empty] | ca872f3b-2df1-48af-81c3-e1a170797742 | 842802bf-af39-46f5-9d26-a6c4ec7bcaff
Lot 06 | PNG-05571 + PAG-06447 | PNG-05571 + PAG-06447 - BAI-15.01.B | SUBQUADRES | 15.01.B | EQUIPS DE BAIXA TENSIÓ¦QUADRES ELÈCTRICS¦SUBQUADRES | BAIXA TENSIÓ |  |  |  | ENS.PNG-05571 + PAG-06447.EDI.PB.SCI. | 1 | Subquadre Planta Baixa |  | 1 | [5 empty] | 2008-09-01 | [5 empty] | Gran | [120 empty] | ca872f3b-2df1-48af-81c3-e1a170797742 | e1d2907f-1fd7-4d94-8744-4eeffb962f97
Lot 06 | PNG-05571 + PAG-06447 | PNG-05571 + PAG-06447 - BAI-15.01.B | SUBQUADRES | 15.01.B | EQUIPS DE BAIXA TENSIÓ¦QUADRES ELÈCTRICS¦SUBQUADRES | BAIXA TENSIÓ |  |  |  | ENS.PNG-05571 + PAG-06447.EDP.P1.PAS. | 1 | Subquadre Planta Primera |  | 1 | [5 empty] | 2008-09-01 | [5 empty] | Standard | [120 empty] | ca872f3b-2df1-48af-81c3-e1a170797742 | b5c9abd1-d59e-415b-aebc-e88371ee44f8
Lot 06 | PNG-05571 + PAG-06447 | PNG-05571 + PAG-06447 - BAI-15.01.B | SUBQUADRES | 15.01.B | EQUIPS DE BAIXA TENSIÓ¦QUADRES ELÈCTRICS¦SUBQUADRES | BAIXA TENSIÓ |  |  |  | ENS.PNG-05571 + PAG-06447.EDP.PB.CUI. | 1 | Subquadre Cuina Primària |  | 1 | [5 empty] | 2008-09-01 | [5 empty] | Standard | [120 empty] | ca872f3b-2df1-48af-81c3-e1a170797742 | d57ac07c-1fce-4c45-b539-3aa27fe9f8a1
Lot 06 | PNG-05571 + PAG-06447 | PNG-05571 + PAG-06447 - BAI-15.01.B | SUBQUADRES | 15.01.B | EQUIPS DE BAIXA TENSIÓ¦QUADRES ELÈCTRICS¦SUBQUADRES | BAIXA TENSIÓ |  |  |  | ENS.PNG-05571 + PAG-06447.EDP.PB.I01. | 1 | Subquadre Caldera Gimnàs |  | 1 | [5 empty] | 2008-09-01 | [5 empty] | Standard | [120 empty] | ca872f3b-2df1-48af-81c3-e1a170797742 | 8f591aa1-e551-442d-a837-2b63c4dd7178
Lot 06 | PNG-05571 + PAG-06447 | PNG-05571 + PAG-06447 - BAI-15.01.B | SUBQUADRES | 15.01.B | EQUIPS DE BAIXA TENSIÓ¦QUADRES ELÈCTRICS¦SUBQUADRES | BAIXA TENSIÓ |  |  |  | ENS.PNG-05571 + PAG-06447.EDP.PB.I02. | 1 | Subquadre Caldera Primària |  | 1 | [5 empty] | 2008-09-01 | [5 empty] | Standard | [120 empty] | ca872f3b-2df1-48af-81c3-e1a170797742 | 7eb8fe98-f553-4f2c-9c1f-a66494dd19ce
Lot 06 | PNG-05571 + PAG-06447 | PNG-05571 + PAG-06447 - BAI-15.01.B | SUBQUADRES | 15.01.B | EQUIPS DE BAIXA TENSIÓ¦QUADRES ELÈCTRICS¦SUBQUADRES | BAIXA TENSIÓ |  |  |  | ENS.PNG-05571 + PAG-06447.GIM.PB.M1. | 1 | Subquadre Gimnàs |  | 1 | [5 empty] | 2008-09-01 | [5 empty] | Standard | [120 empty] | ca872f3b-2df1-48af-81c3-e1a170797742 | 7c77173b-8d44-4b99-9716-0e244e286159
Lot 06 | PNG-05571 + PAG-06447 | PNG-05571 + PAG-06447 - BAI-15.02.B | BATERIES DE CONDENSADORS ESTÀTICS | 15.02.B | EQUIPS DE BAIXA TENSIÓ¦BATERIES DE CONDENSADORS¦ESTÀTICS | BAIXA TENSIÓ |  |  |  | ENS.PNG-05571 + PAG-06447.EDI.PB.SCI. | 1 | Bateria de Condensadors |  | 1 |  | CISAR | FAST CAP 1 | 2023 04 20302 |  | 2023-05-12 | [6 empty] | 24 | [119 empty] | fbc677d2-fc03-4c37-898c-8ae92a28f0af | 9b899bbf-6592-49c4-b5aa-da43ac99f322
Lot 06 | PNG-05571 + PAG-06447 | PNG-05571 + PAG-06447 - BAI-15.05.A | ENDOLLS | 15.05.A | EQUIPS DE BAIXA TENSIÓ¦ENDOLLS I MECANISMES¦ENDOLLS | BAIXA TENSIÓ |  |  |  | ENS.PNG-05571 + PAG-06447.EDI.PB. | 350 | Endolls |  | 1 | [5 empty] | 2008-09-01 | [126 empty] | be965750-0fb6-448d-a342-ba3a26d34aef | b5317763-16b4-46bb-844f-6622122447e1
Lot 06 | PNG-05571 + PAG-06447 | PNG-05571 + PAG-06447 - BAI-15.05.B | MECANISMES | 15.05.B | EQUIPS DE BAIXA TENSIÓ¦ENDOLLS I MECANISMES¦MECANISMES | BAIXA TENSIÓ |  |  |  | ENS.PNG-05571 + PAG-06447.EDI.PB. | 52 | Mecanismes |  | 1 | [5 empty] | 2008-09-01 | [126 empty] | c6a6ca5b-1dd2-4c39-8bd8-a25f552de913 | ce2a8a9d-32d1-4fa2-9096-e37c025c8515
Lot 06 | PNG-05571 + PAG-06447 | PNG-05571 + PAG-06447 - BAI-15.06 | XARXA DE TERRES | 15.06 | EQUIPS DE BAIXA TENSIÓ¦XARXA DE TERRES | BAIXA TENSIÓ |  |  |  | ENS.PNG-05571 + PAG-06447. | 1 | Intal·lació xarxa de terra |  | 1 | [5 empty] | 2008-09-01 | [126 empty] | 55591d97-27f0-44db-9245-2fa64382ec0b | ce7a69be-4383-4d45-aeb8-6d5aca47b86b
Lot 06 | PNG-05571 + PAG-06447 | PNG-05571 + PAG-06447 - BAI-16.01 | LLUMINÀRIES | 16.01 | IL·LUMINACIÓ¦LLUMINÀRIES | BAIXA TENSIÓ |  |  |  | ENS.PNG-05571 + PAG-06447.EDI.PB. | 137 | Enllumenat Infantil |  | 1 | [5 empty] | 2007-03-13 | [126 empty] | ff0565d4-bee8-4a86-adf7-8d2ba466a603 | 02b70475-ba6d-4ba5-8afc-0aac7cd60214
Lot 06 | PNG-05571 + PAG-06447 | PNG-05571 + PAG-06447 - BAI-16.01 | LLUMINÀRIES | 16.01 | IL·LUMINACIÓ¦LLUMINÀRIES | BAIXA TENSIÓ |  |  |  | ENS.PNG-05571 + PAG-06447.EDP.P1. | 129 | Enllumenat Planta Primera |  | 1 | [5 empty] | 2008-09-01 | [126 empty] | ff0565d4-bee8-4a86-adf7-8d2ba466a603 | b4108658-6fdd-4ef4-8a7e-30433bb76b47
Lot 06 | PNG-05571 + PAG-06447 | PNG-05571 + PAG-06447 - BAI-16.01 | LLUMINÀRIES | 16.01 | IL·LUMINACIÓ¦LLUMINÀRIES | BAIXA TENSIÓ |  |  |  | ENS.PNG-05571 + PAG-06447.EDP.PB. | 114 | Enllumenat Planta Baixa |  | 1 | [5 empty] | 2008-09-01 | [126 empty] | ff0565d4-bee8-4a86-adf7-8d2ba466a603 | b86d16e4-352d-45ab-94c7-63e6f56bb84d
Lot 06 | PNG-05571 + PAG-06447 | PNG-05571 + PAG-06447 - BAI-16.01 | LLUMINÀRIES | 16.01 | IL·LUMINACIÓ¦LLUMINÀRIES | BAIXA TENSIÓ |  |  |  | ENS.PNG-05571 + PAG-06447.GIM. | 16 | Enllumenat Gimnàs |  | 1 | [5 empty] | 2008-09-01 | [126 empty] | ff0565d4-bee8-4a86-adf7-8d2ba466a603 | bb2abfd0-0ce4-4ba7-acf1-d13255b6e5a8
Lot 06 | PNG-05571 + PAG-06447 | PNG-05571 + PAG-06447 - BAI-16.02 | EMERGÈNCIA I SENYALITZACIÓ | 16.02 | IL·LUMINACIÓ¦EMERGÈNCIA I SENYALITZACIÓ | BAIXA TENSIÓ |  |  |  | ENS.PNG-05571 + PAG-06447.EDI.PB. | 36 | Enllumenat Emergència Infantil |  | 1 | [5 empty] | 2007-03-13 | [126 empty] | e0bd1cb6-54e0-493c-b881-13cb7e431ebe | 0bcde3c8-9e55-404c-b401-c2d09964c1b6
Lot 06 | PNG-05571 + PAG-06447 | PNG-05571 + PAG-06447 - BAI-16.02 | EMERGÈNCIA I SENYALITZACIÓ | 16.02 | IL·LUMINACIÓ¦EMERGÈNCIA I SENYALITZACIÓ | BAIXA TENSIÓ |  |  |  | ENS.PNG-05571 + PAG-06447.EDP.P1. | 33 | Enllumenat Emergència Planta Primera |  | 1 | [5 empty] | 2008-09-01 | [126 empty] | e0bd1cb6-54e0-493c-b881-13cb7e431ebe | 9f527302-d7d0-44c1-8df5-53fee55775dd
Lot 06 | PNG-05571 + PAG-06447 | PNG-05571 + PAG-06447 - BAI-16.02 | EMERGÈNCIA I SENYALITZACIÓ | 16.02 | IL·LUMINACIÓ¦EMERGÈNCIA I SENYALITZACIÓ | BAIXA TENSIÓ |  |  |  | ENS.PNG-05571 + PAG-06447.EDP.PB. | 52 | Enllumenat Emergència Planta Baixa |  | 1 | [5 empty] | 2008-09-01 | [126 empty] | e0bd1cb6-54e0-493c-b881-13cb7e431ebe | c41d6eec-8237-4266-a5c9-1e56741bb7bf
Lot 06 | PNG-05571 + PAG-06447 | PNG-05571 + PAG-06447 - BAI-16.02 | EMERGÈNCIA I SENYALITZACIÓ | 16.02 | IL·LUMINACIÓ¦EMERGÈNCIA I SENYALITZACIÓ | BAIXA TENSIÓ |  |  |  | ENS.PNG-05571 + PAG-06447.GIM. | 11 | Enllumenat Emergència Gimnàs |  | 1 | [5 empty] | 2008-09-01 | [126 empty] | e0bd1cb6-54e0-493c-b881-13cb7e431ebe | fb6ea363-b97c-4dce-891d-bae923eeaf78
Lot 06 | PNG-05571 + PAG-06447 | PNG-05571 + PAG-06447 - BAI-16.03 | LUMINÀRIES EXTERIORS | 16.03 | IL·LUMINACIÓ¦LUMINÀRIES EXTERIORS | BAIXA TENSIÓ |  |  |  | ENS.PNG-05571 + PAG-06447.URB. | 50 | Enllumenat Exterior |  | 1 | [5 empty] | 2008-09-01 | [126 empty] | e82ab444-055d-4160-a4c3-a4a5c8461689 | 47fd134d-d797-4ef4-a4d8-de1de5c31d0d
Lot 06 | PNG-05571 + PAG-06447 | PNG-05571 + PAG-06447 - BAI-19 | PARALLAMPS | 19 | PARALLAMPS | BAIXA TENSIÓ |  |  |  | ENS.PNG-05571 + PAG-06447.EDI.PC.COB01. | 1 | Instal·lació de Parallamps Infantil |  | 1 | [5 empty] | 2008-09-01 | [126 empty] | 3ae03e7d-d22d-4a7e-a1b4-529ddcc32768 | 71980a3c-9bb9-4a53-b1d0-4c1fbd6da510
Lot 06 | PNG-05571 + PAG-06447 | PNG-05571 + PAG-06447 - BAI-19 | PARALLAMPS | 19 | PARALLAMPS | BAIXA TENSIÓ |  |  |  | ENS.PNG-05571 + PAG-06447.EDP.PC.COB1. | 1 | Instal·lació de Parallamps Primària |  | 1 | [5 empty] | 2007-03-13 | [126 empty] | 3ae03e7d-d22d-4a7e-a1b4-529ddcc32768 | 80ade5be-cc07-4acd-be77-9ad1707662ee
Lot 06 | PNG-05571 + PAG-06447 | PNG-05571 + PAG-06447 - BAI-34.10 | INSTAL·LACIÓ BAIXA TENSIÓ | 34.10 | INSTAL·LACIONS¦INSTAL·LACIÓ BAIXA TENSIÓ | BAIXA TENSIÓ |  |  |  | ENS.PNG-05571 + PAG-06447. | 1 | Instal·lació de Baixa Tensió |  | 1 | [5 empty] | 2007-03-13 | [126 empty] | 7f3e3f58-6c66-461f-91a7-7d4dd826eba4 | 97feef31-67c2-48b7-9168-fe33478049ee
Lot 06 | PNG-05571 + PAG-06447 | PNG-05571 + PAG-06447 - CLI-01.03 | CALDERES | 01.03 | GENERADORS D'ENERGIA¦CALDERES | CLIMATITZACIÓ |  |  |  | ENS.PNG-05571 + PAG-06447.EDI.PB.I01. | 1 | Caldera ACS Infantil |  | 1 |  | Sime | Solo40 | 8094400 |  | 2007-03-13 | [9 empty] | > 70 kW | 0 |  | 45.4 | 0 |  |  | 0 | 0 |  |  |  | 0 | [36 empty] | Atmosfèrica | Gasoil | 0 | 0 | [64 empty] | b1aafadf-bc95-4282-adfe-80e2ae88ff5b | 37053379-5c94-46a4-8d98-7b7e921bfe94
Lot 06 | PNG-05571 + PAG-06447 | PNG-05571 + PAG-06447 - CLI-01.03 | CALDERES | 01.03 | GENERADORS D'ENERGIA¦CALDERES | CLIMATITZACIÓ |  |  |  | ENS.PNG-05571 + PAG-06447.EDI.PB.I01. | 1 | Caldera Calefacció infantil |  | 1 |  | ROCA | CPA100 | 160177039 |  | 2007-03-13 | [9 empty] | > 70 kW | 0 |  | 116.3 | 0 |  |  | 0 | 0 |  |  |  | 0 | [36 empty] | Atmosfèrica | Gasoil | 0 | 0 | [64 empty] | b1aafadf-bc95-4282-adfe-80e2ae88ff5b | 1ce6665e-216a-4cf9-a235-1bdf6dfb7fa9
Lot 06 | PNG-05571 + PAG-06447 | PNG-05571 + PAG-06447 - CLI-01.03 | CALDERES | 01.03 | GENERADORS D'ENERGIA¦CALDERES | CLIMATITZACIÓ |  |  |  | ENS.PNG-05571 + PAG-06447.EDP.PB.I01. | 1 | Caldera ACS Gimnàs |  | 1 |  | Roca | Lidia GT EM | 900142423 |  | 2008-09-01 | [9 empty] | > 70 kW | 0 |  | 32.2 | 0 |  |  | 0 | 0 |  |  |  | 0 | [36 empty] | Atmosfèrica | Gasoil | 0 | 0 | [64 empty] | b1aafadf-bc95-4282-adfe-80e2ae88ff5b | a0271c6b-afcf-4fff-9ee1-55273857b810
Lot 06 | PNG-05571 + PAG-06447 | PNG-05571 + PAG-06447 - CLI-01.03 | CALDERES | 01.03 | GENERADORS D'ENERGIA¦CALDERES | CLIMATITZACIÓ |  |  |  | ENS.PNG-05571 + PAG-06447.EDP.PB.I01. | 1 | Caldera Calefacció Gimnàs |  | 1 |  | Roca | CPA70 | 160203138 |  | 2008-09-01 | [9 empty] | > 70 kW | 0 |  | 81.4 | 0 |  |  | 0 | 0 |  |  |  | 0 | [36 empty] | Atmosfèrica | Gasoil | 0 | 0 | [64 empty] | b1aafadf-bc95-4282-adfe-80e2ae88ff5b | 0f37f090-5ace-41c0-ad8f-9797ed638baa
Lot 06 | PNG-05571 + PAG-06447 | PNG-05571 + PAG-06447 - CLI-01.03 | CALDERES | 01.03 | GENERADORS D'ENERGIA¦CALDERES | CLIMATITZACIÓ |  |  |  | ENS.PNG-05571 + PAG-06447.EDP.PB.I02. | 1 | Caldera Calefacció Primària |  | 1 |  | ROCA | CPA 130 | 160200718 |  | 2008-09-01 | [9 empty] | > 70 kW | 0 |  | 161 | 0 |  |  | 0 | 0 |  |  |  | 0 | [36 empty] | Atmosfèrica | Gasoil | 0 | 0 | [64 empty] | b1aafadf-bc95-4282-adfe-80e2ae88ff5b | b7bb4249-107b-4749-80d0-2c58ab782691
Lot 06 | PNG-05571 + PAG-06447 | PNG-05571 + PAG-06447 - CLI-01.03 | CALDERES | 01.03 | GENERADORS D'ENERGIA¦CALDERES | CLIMATITZACIÓ |  |  |  | ENS.PNG-05571 + PAG-06447.EDP.PB.I02. | 1 | Caldera Cuina |  | 1 |  | Junkers | Hydronext 5700S | 8370-040-000025 |  | 2021-05-03 | [9 empty] | > 70 kW | 0 |  | 32 | 0 |  |  | 0 | 0 |  |  |  | 0 | [36 empty] | Mural | Gas | 0 | 0 | [64 empty] | b1aafadf-bc95-4282-adfe-80e2ae88ff5b | 8df1416b-d52d-423e-b158-47d00596a514
Lot 06 | PNG-05571 + PAG-06447 | PNG-05571 + PAG-06447 - CLI-01.04.A | A.A. UNITATS INTERIORS | 01.04.A | GENERADORS D'ENERGIA¦APARELLS AUTÒNOMS¦A.A. UNITATS INTERIORS | CLIMATITZACIÓ |  |  |  | ENS.PNG-05571 + PAG-06447.EDP.PB.M2. | 1 | Refrigeració Rack - Unitat Interior |  | 1 |  | MUNDOCLIMA |  |  |  | 2015-01-01 | [9 empty] | > 70 kW | 0 | 0 | 0 | 0 | 0 | 5.01 | 0 | 50 | [108 empty] | f9f17d40-303f-4c2c-b275-5c0faa58dfed | 21c2535b-4bf9-4006-9d7c-d61eab6245fd
Lot 06 | PNG-05571 + PAG-06447 | PNG-05571 + PAG-06447 - CLI-01.04.B | A.A. UNITATS EXTERIORS | 01.04.B | GENERADORS D'ENERGIA¦APARELLS AUTÒNOMS¦A.A. UNITATS EXTERIORS | CLIMATITZACIÓ |  |  |  | ENS.PNG-05571 + PAG-06447.EDP.FAÇ. | 1 | Refrigeració Rack - Unitat Exterior |  | 1 |  | MUNDOCLIMA |  |  |  | 2015-01-01 | [9 empty] | > 70 kW | 0 | 0 | 0 | 0 | 0 | 5.01 | 0 | 50 | [108 empty] | 90c94e33-c0d7-4814-b6bd-4fb15f3b48da | ce3d7ef4-01e6-4ca4-b2e1-7202981dcccb
Lot 06 | PNG-05571 + PAG-06447 | PNG-05571 + PAG-06447 - CLI-02.11 | AEROTERMOS | 02.11 | ELEMENTS DE CLIMATITZACIÓ¦AEROTERMOS | CLIMATITZACIÓ |  |  |  | ENS.PNG-05571 + PAG-06447.GIM. | 1 | Aerotermo Gimnàs 1 |  | 1 |  | ROCA | UL-214 |  |  | 2008-09-01 | [9 empty] | > 70 kW | [116 empty] | 2e1094ed-5b4f-4de0-b618-f13fceeb125e | ead43096-a11e-4578-8ebb-d2e2512b68c7
Lot 06 | PNG-05571 + PAG-06447 | PNG-05571 + PAG-06447 - CLI-02.11 | AEROTERMOS | 02.11 | ELEMENTS DE CLIMATITZACIÓ¦AEROTERMOS | CLIMATITZACIÓ |  |  |  | ENS.PNG-05571 + PAG-06447.GIM. | 1 | Aerotermo Gimnàs 2 |  | 1 |  | ROCA | UL-214 |  |  | 2008-09-01 | [9 empty] | > 70 kW | [116 empty] | 2e1094ed-5b4f-4de0-b618-f13fceeb125e | 334739de-d7ea-441e-b987-ef4f5134dfb5
Lot 06 | PNG-05571 + PAG-06447 | PNG-05571 + PAG-06447 - CLI-02.11 | AEROTERMOS | 02.11 | ELEMENTS DE CLIMATITZACIÓ¦AEROTERMOS | CLIMATITZACIÓ |  |  |  | ENS.PNG-05571 + PAG-06447.GIM. | 1 | Aerotermo Gimnàs 3 |  | 1 |  | ROCA | UL-214 |  |  | 2008-09-01 | [9 empty] | > 70 kW | [116 empty] | 2e1094ed-5b4f-4de0-b618-f13fceeb125e | 7514659c-53f9-4111-ab1f-720825100f03
Lot 06 | PNG-05571 + PAG-06447 | PNG-05571 + PAG-06447 - CLI-02.13 | RADIADORS D'AIGUA | 02.13 | ELEMENTS DE CLIMATITZACIÓ¦RADIADORS D'AIGUA | CLIMATITZACIÓ |  |  |  | ENS.PNG-05571 + PAG-06447.EDI.PB. | 23 | Radiadors Infantil - Dubal-80 |  | 1 | [5 empty] | 2007-03-13 | [9 empty] | > 70 kW | [116 empty] | fedcf7bd-5eb7-4967-bfaf-39b1d5f93ddf | 1aff0120-2a29-46ea-b831-ebb51697b841
Lot 06 | PNG-05571 + PAG-06447 | PNG-05571 + PAG-06447 - CLI-02.13 | RADIADORS D'AIGUA | 02.13 | ELEMENTS DE CLIMATITZACIÓ¦RADIADORS D'AIGUA | CLIMATITZACIÓ |  |  |  | ENS.PNG-05571 + PAG-06447.EDP.P1. | 33 | Radiadors Planta Primera - Dubal-80 |  | 1 | [5 empty] | 2008-09-01 | [9 empty] | > 70 kW | [116 empty] | fedcf7bd-5eb7-4967-bfaf-39b1d5f93ddf | 1f312a82-af8d-4375-95a2-e38098f86c44
Lot 06 | PNG-05571 + PAG-06447 | PNG-05571 + PAG-06447 - CLI-02.13 | RADIADORS D'AIGUA | 02.13 | ELEMENTS DE CLIMATITZACIÓ¦RADIADORS D'AIGUA | CLIMATITZACIÓ |  |  |  | ENS.PNG-05571 + PAG-06447.EDP.PB. | 36 | Radiadors Planta Baixa - Dubal-80 |  | 1 | [5 empty] | 2008-09-01 | [9 empty] | > 70 kW | [116 empty] | fedcf7bd-5eb7-4967-bfaf-39b1d5f93ddf | 015f7cea-4d28-45f4-bd94-35ce63fad155
Lot 06 | PNG-05571 + PAG-06447 | PNG-05571 + PAG-06447 - CLI-03.02 | BOMBES CIRCULACIÓ ACS I CLIMA | 03.02 | BOMBES I GRUPS DE PRESSIÓ¦BOMBES CIRCULACIÓ ACS I CLIMA | CLIMATITZACIÓ |  |  |  | ENS.PNG-05571 + PAG-06447.EDI.PB.I01. | 1 | Bomba ACS Infantil |  | 1 |  | Roca | SB-10YA | 220626826 |  | 2008-09-01 | [9 empty] | > 70 kW | [34 empty] | Rotor humit | [81 empty] | 0c4dc32e-4579-455a-87d2-7d7d2dc88058 | b8502873-5ee6-4420-b582-f104e03237a3
Lot 06 | PNG-05571 + PAG-06447 | PNG-05571 + PAG-06447 - CLI-03.02 | BOMBES CIRCULACIÓ ACS I CLIMA | 03.02 | BOMBES I GRUPS DE PRESSIÓ¦BOMBES CIRCULACIÓ ACS I CLIMA | CLIMATITZACIÓ |  |  |  | ENS.PNG-05571 + PAG-06447.EDI.PB.I01. | 1 | Bomba Calefacció Infantil Circuit 1 |  | 1 |  | Roca | SC50 | 227096144 |  | 2008-09-01 | [9 empty] | > 70 kW | [34 empty] | Rotor humit | [81 empty] | 0c4dc32e-4579-455a-87d2-7d7d2dc88058 | 6bb1d11d-f701-4051-ae7f-9fed22c3aecd
Lot 06 | PNG-05571 + PAG-06447 | PNG-05571 + PAG-06447 - CLI-03.02 | BOMBES CIRCULACIÓ ACS I CLIMA | 03.02 | BOMBES I GRUPS DE PRESSIÓ¦BOMBES CIRCULACIÓ ACS I CLIMA | CLIMATITZACIÓ |  |  |  | ENS.PNG-05571 + PAG-06447.EDI.PB.I01. | 1 | Bomba Calefacció Infantil Circuit 2 |  | 1 |  | Wilo | Top-550/10 | 2080053/11 |  | 2008-09-01 | [9 empty] | > 70 kW | [34 empty] | Rotor humit | [81 empty] | 0c4dc32e-4579-455a-87d2-7d7d2dc88058 | e5d661f1-ed1d-42ba-b5c4-0345129ab99d
Lot 06 | PNG-05571 + PAG-06447 | PNG-05571 + PAG-06447 - CLI-03.02 | BOMBES CIRCULACIÓ ACS I CLIMA | 03.02 | BOMBES I GRUPS DE PRESSIÓ¦BOMBES CIRCULACIÓ ACS I CLIMA | CLIMATITZACIÓ |  |  |  | ENS.PNG-05571 + PAG-06447.EDI.PB.I01. | 1 | Bomba Legionela Infantil |  | 1 |  | Grundfoss | UP 20-30 N150 | 59643500 |  | 2008-09-01 | [9 empty] | > 70 kW | [34 empty] | Rotor humit | [81 empty] | 0c4dc32e-4579-455a-87d2-7d7d2dc88058 | 5b7785aa-bd25-4f1b-95c7-bab7afad5127
Lot 06 | PNG-05571 + PAG-06447 | PNG-05571 + PAG-06447 - CLI-03.02 | BOMBES CIRCULACIÓ ACS I CLIMA | 03.02 | BOMBES I GRUPS DE PRESSIÓ¦BOMBES CIRCULACIÓ ACS I CLIMA | CLIMATITZACIÓ |  |  |  | ENS.PNG-05571 + PAG-06447.EDI.PB.I01. | 1 | Bomba Recirculació Infantil |  | 1 |  | Roca | MC50 | 227097107 |  | 2008-09-01 | [9 empty] | > 70 kW | [34 empty] | Rotor humit | [81 empty] | 0c4dc32e-4579-455a-87d2-7d7d2dc88058 | 6e38dc8a-8a25-468f-aa53-0fbcc8cdc84a
Lot 06 | PNG-05571 + PAG-06447 | PNG-05571 + PAG-06447 - CLI-03.02 | BOMBES CIRCULACIÓ ACS I CLIMA | 03.02 | BOMBES I GRUPS DE PRESSIÓ¦BOMBES CIRCULACIÓ ACS I CLIMA | CLIMATITZACIÓ |  |  |  | ENS.PNG-05571 + PAG-06447.EDP.PB.I01. | 1 | Bomba ACS Gimnàs |  | 1 |  | Roca | SB-10YA | 220734934 |  | 2008-09-01 | [9 empty] | > 70 kW | [34 empty] | Rotor humit | [81 empty] | 0c4dc32e-4579-455a-87d2-7d7d2dc88058 | 07262ef4-673d-44d9-9ea2-e112242bed75
Lot 06 | PNG-05571 + PAG-06447 | PNG-05571 + PAG-06447 - CLI-03.02 | BOMBES CIRCULACIÓ ACS I CLIMA | 03.02 | BOMBES I GRUPS DE PRESSIÓ¦BOMBES CIRCULACIÓ ACS I CLIMA | CLIMATITZACIÓ |  |  |  | ENS.PNG-05571 + PAG-06447.EDP.PB.I01. | 1 | Bomba Anticondensats |  | 1 |  | Roca | PC-1025 | 220737869 |  | 2008-09-01 | [9 empty] | > 70 kW | [34 empty] | Rotor humit | [81 empty] | 0c4dc32e-4579-455a-87d2-7d7d2dc88058 | 790c8c08-617a-4308-b097-eaa9d41e1590
Lot 06 | PNG-05571 + PAG-06447 | PNG-05571 + PAG-06447 - CLI-03.02 | BOMBES CIRCULACIÓ ACS I CLIMA | 03.02 | BOMBES I GRUPS DE PRESSIÓ¦BOMBES CIRCULACIÓ ACS I CLIMA | CLIMATITZACIÓ |  |  |  | ENS.PNG-05571 + PAG-06447.EDP.PB.I01. | 1 | Bomba Primari ACS |  | 1 |  | Roca | MYL 30 | 220726731 |  | 2008-09-01 | [9 empty] | > 70 kW | [34 empty] | Rotor humit | [81 empty] | 0c4dc32e-4579-455a-87d2-7d7d2dc88058 | d9606a3e-0794-4543-a629-296c4dc69886
Lot 06 | PNG-05571 + PAG-06447 | PNG-05571 + PAG-06447 - CLI-03.02 | BOMBES CIRCULACIÓ ACS I CLIMA | 03.02 | BOMBES I GRUPS DE PRESSIÓ¦BOMBES CIRCULACIÓ ACS I CLIMA | CLIMATITZACIÓ |  |  |  | ENS.PNG-05571 + PAG-06447.EDP.PB.I01. | 1 | Bomba Primari Calefacció |  | 1 |  | Roca | Quantum eco 65H | 7504418/227 |  | 2008-09-01 | [9 empty] | > 70 kW | [34 empty] | Rotor humit | [81 empty] | 0c4dc32e-4579-455a-87d2-7d7d2dc88058 | 1b6c1c85-477c-4aa5-9781-371e3220c77c
Lot 06 | PNG-05571 + PAG-06447 | PNG-05571 + PAG-06447 - CLI-03.02 | BOMBES CIRCULACIÓ ACS I CLIMA | 03.02 | BOMBES I GRUPS DE PRESSIÓ¦BOMBES CIRCULACIÓ ACS I CLIMA | CLIMATITZACIÓ |  |  |  | ENS.PNG-05571 + PAG-06447.EDP.PB.I01. | 1 | Bomba Recirculació Gimnàs |  | 1 |  | Roca | quantum eco 1045 | 4174121 |  | 2008-09-01 | [9 empty] | > 70 kW | [34 empty] | Rotor humit | [81 empty] | 0c4dc32e-4579-455a-87d2-7d7d2dc88058 | 151e688f-f437-4fc7-838b-e7d80fd750a9
Lot 06 | PNG-05571 + PAG-06447 | PNG-05571 + PAG-06447 - CLI-03.02 | BOMBES CIRCULACIÓ ACS I CLIMA | 03.02 | BOMBES I GRUPS DE PRESSIÓ¦BOMBES CIRCULACIÓ ACS I CLIMA | CLIMATITZACIÓ |  |  |  | ENS.PNG-05571 + PAG-06447.EDP.PB.I01. | 1 | Bomba Recirculació Vestidors |  | 1 |  | Roca | Quantum eco 1025 | 4174116 |  | 2008-09-01 | [9 empty] | > 70 kW | [34 empty] | Rotor humit | [81 empty] | 0c4dc32e-4579-455a-87d2-7d7d2dc88058 | 86ef48fe-e874-4aeb-97d2-c6b0b6eee5ba
Lot 06 | PNG-05571 + PAG-06447 | PNG-05571 + PAG-06447 - CLI-03.02 | BOMBES CIRCULACIÓ ACS I CLIMA | 03.02 | BOMBES I GRUPS DE PRESSIÓ¦BOMBES CIRCULACIÓ ACS I CLIMA | CLIMATITZACIÓ |  |  |  | ENS.PNG-05571 + PAG-06447.EDP.PB.I02. | 1 | Bomba Calefacció Anticondensat |  | 1 |  | Roca | pc-1035 | 220739660 |  | 2008-09-01 | [9 empty] | > 70 kW | [34 empty] | Rotor humit | [81 empty] | 0c4dc32e-4579-455a-87d2-7d7d2dc88058 | 452c331d-26d1-4366-a573-bbc834b90ba3
Lot 06 | PNG-05571 + PAG-06447 | PNG-05571 + PAG-06447 - CLI-03.02 | BOMBES CIRCULACIÓ ACS I CLIMA | 03.02 | BOMBES I GRUPS DE PRESSIÓ¦BOMBES CIRCULACIÓ ACS I CLIMA | CLIMATITZACIÓ |  |  |  | ENS.PNG-05571 + PAG-06447.EDP.PB.I02. | 1 | Bomba Calefacció Primaria circuit 1 |  | 1 |  | Roca | SC65 | 227113862 |  | 2008-09-01 | [9 empty] | > 70 kW | [34 empty] | Rotor humit | [81 empty] | 0c4dc32e-4579-455a-87d2-7d7d2dc88058 | 5fbd198c-60e0-4719-a87a-40efc9d080a0
Lot 06 | PNG-05571 + PAG-06447 | PNG-05571 + PAG-06447 - CLI-03.02 | BOMBES CIRCULACIÓ ACS I CLIMA | 03.02 | BOMBES I GRUPS DE PRESSIÓ¦BOMBES CIRCULACIÓ ACS I CLIMA | CLIMATITZACIÓ |  |  |  | ENS.PNG-05571 + PAG-06447.EDP.PB.I02. | 1 | Bomba Calefacció Primaria circuit 2 |  | 1 |  | Roca | SC65 | 227113861 |  | 2008-09-01 | [9 empty] | > 70 kW | [34 empty] | Rotor humit | [81 empty] | 0c4dc32e-4579-455a-87d2-7d7d2dc88058 | 5859fd17-165f-457e-9d9a-6b2f90fe5d3a
Lot 06 | PNG-05571 + PAG-06447 | PNG-05571 + PAG-06447 - CLI-03.02 | BOMBES CIRCULACIÓ ACS I CLIMA | 03.02 | BOMBES I GRUPS DE PRESSIÓ¦BOMBES CIRCULACIÓ ACS I CLIMA | CLIMATITZACIÓ |  |  |  | ENS.PNG-05571 + PAG-06447.EDP.PB.I02. | 1 | Bomba Primaria Calefacció |  | 1 |  | Roca | MC80 | 227114934 |  | 2008-09-01 | [9 empty] | > 70 kW | [34 empty] | Rotor humit | [81 empty] | 0c4dc32e-4579-455a-87d2-7d7d2dc88058 | e96b735c-6e0b-4d28-a17e-95317e73eb54
Lot 06 | PNG-05571 + PAG-06447 | PNG-05571 + PAG-06447 - CLI-33 | QUALITAT AMBIENTAL EN INTERIORS | 33 | QUALITAT AMBIENTAL EN INTERIORS | CLIMATITZACIÓ |  |  |  | ENS.PNG-05571 + PAG-06447. | 1 | Qualitat Aire Interior |  | 1 | [5 empty] | 2007-03-13 | [9 empty] | > 70 kW | [116 empty] | 0aa3b48b-2756-4e6a-9771-1fb058cdd868 | 84fd8cd0-5293-4364-97c3-1f785d15484f
Lot 06 | PNG-05571 + PAG-06447 | PNG-05571 + PAG-06447 - CLI-34.01 | INSTAL·LACIÓ CLIMATITZACIÓ | 34.01 | INSTAL·LACIONS¦INSTAL·LACIÓ CLIMATITZACIÓ | CLIMATITZACIÓ |  |  |  | ENS.PNG-05571 + PAG-06447. | 1 | Instal.lació de Clima |  | 1 | [5 empty] | 2007-03-13 | [9 empty] | > 70 kW | [10 empty] | Calor | [105 empty] | b86558e0-300b-4ffe-8b08-a8489d824af0 | fd87f297-3b78-4f68-8f70-7d825d42eadd
Lot 06 | PNG-05571 + PAG-06447 | PNG-05571 + PAG-06447 - COM-17.01.B | ALTAVEUS | 17.01.B | EQUIPS COMUNICACIONS¦MEGAFONIA¦ALTAVEUS | COMUNICACIONS |  |  |  | ENS.PNG-05571 + PAG-06447.EDI.PB. | 3 | Altaveus Infantil |  | 1 | [5 empty] | 2008-09-01 |  |  |  | Bosch LBC03090/01 | [122 empty] | 0be61d45-db0c-48f6-befe-0a80b86bc211 | e31e73a1-0a8c-4886-9264-8da7a3952e75
Lot 06 | PNG-05571 + PAG-06447 | PNG-05571 + PAG-06447 - COM-17.01.B | ALTAVEUS | 17.01.B | EQUIPS COMUNICACIONS¦MEGAFONIA¦ALTAVEUS | COMUNICACIONS |  |  |  | ENS.PNG-05571 + PAG-06447.EDP.P1. | 3 | Altaveus Planta Primera |  | 1 | [5 empty] | 2008-09-01 |  |  |  | Bosch LBC03090/01 | [122 empty] | 0be61d45-db0c-48f6-befe-0a80b86bc211 | 4ca6045f-6ba3-4a84-bc4e-034de1493250
Lot 06 | PNG-05571 + PAG-06447 | PNG-05571 + PAG-06447 - COM-17.01.B | ALTAVEUS | 17.01.B | EQUIPS COMUNICACIONS¦MEGAFONIA¦ALTAVEUS | COMUNICACIONS |  |  |  | ENS.PNG-05571 + PAG-06447.EDP.PB. | 7 | Altaveus Planta Baixa |  | 1 | [5 empty] | 2008-09-01 |  |  |  | Bosch LBC03090/01 | [122 empty] | 0be61d45-db0c-48f6-befe-0a80b86bc211 | 7ee87ec6-aa9f-4cd2-8146-95baeeaebb1d
Lot 06 | PNG-05571 + PAG-06447 | PNG-05571 + PAG-06447 - COM-17.01.B | ALTAVEUS | 17.01.B | EQUIPS COMUNICACIONS¦MEGAFONIA¦ALTAVEUS | COMUNICACIONS |  |  |  | ENS.PNG-05571 + PAG-06447.GIM. | 4 | Altaveus Gimnàs |  | 1 | [5 empty] | 2008-09-01 |  |  |  | Bosch | [122 empty] | 0be61d45-db0c-48f6-befe-0a80b86bc211 | 25167cec-409f-48c2-85dc-912f77eea825
Lot 06 | PNG-05571 + PAG-06447 | PNG-05571 + PAG-06447 - COM-17.01.B | ALTAVEUS | 17.01.B | EQUIPS COMUNICACIONS¦MEGAFONIA¦ALTAVEUS | COMUNICACIONS |  |  |  | ENS.PNG-05571 + PAG-06447.URB. | 6 | Altaveus Planta Exteriors |  | 1 | [5 empty] | 2008-09-01 |  |  |  | Bosch LP1-UC20E | [122 empty] | 0be61d45-db0c-48f6-befe-0a80b86bc211 | 7639d245-c952-4766-a767-659587df5e85
Lot 06 | PNG-05571 + PAG-06447 | PNG-05571 + PAG-06447 - COM-17.01.C | RACKS MEGAFONIA | 17.01.C | EQUIPS COMUNICACIONS¦MEGAFONIA¦RACKS | COMUNICACIONS |  |  |  | ENS.PNG-05571 + PAG-06447.EDI.PB.CON. | 1 | Rack Megafonia |  | 1 | [5 empty] | 2008-09-01 | [126 empty] | 07ad7a19-2c77-41c6-b9bd-97749d66113e | 1794b684-70f3-4cfe-9f78-72725b435dba
Lot 06 | PNG-05571 + PAG-06447 | PNG-05571 + PAG-06447 - COM-17.04 | INTERFONIA | 17.04 | EQUIPS COMUNICACIONS¦INTERFONIA | COMUNICACIONS |  |  |  | ENS.PNG-05571 + PAG-06447.EDI.PB. | 2 | Interfons Infantil |  | 1 | [5 empty] | 2008-09-01 | [126 empty] | 5923b40f-a1ee-4f56-9ca1-97298c850969 | 3f58e27b-1f13-4491-b73d-248d8df32d64
Lot 06 | PNG-05571 + PAG-06447 | PNG-05571 + PAG-06447 - COM-17.04 | INTERFONIA | 17.04 | EQUIPS COMUNICACIONS¦INTERFONIA | COMUNICACIONS |  |  |  | ENS.PNG-05571 + PAG-06447.EDP.PB. | 1 | Interfon Primaria |  | 1 | [5 empty] | 2008-09-01 | [126 empty] | 5923b40f-a1ee-4f56-9ca1-97298c850969 | a0c9115b-15b3-4b6f-a3eb-e63b1abdbbbb
Lot 06 | PNG-05571 + PAG-06447 | PNG-05571 + PAG-06447 - COM-17.05.B | TV | 17.05.B | EQUIPS COMUNICACIONS¦TELEVISIÓ-FM¦TV | COMUNICACIONS |  |  |  | ENS.PNG-05571 + PAG-06447.EDI.PC.COB01. | 1 | Antena TV/FM Infantil |  | 1 | [5 empty] | 2008-09-01 | [126 empty] | 19e70f73-b4ea-4a9a-b48a-a72f635781ff | 376d8c72-b0ca-4c55-82c0-6c963a20b965
Lot 06 | PNG-05571 + PAG-06447 | PNG-05571 + PAG-06447 - COM-17.05.B | TV | 17.05.B | EQUIPS COMUNICACIONS¦TELEVISIÓ-FM¦TV | COMUNICACIONS |  |  |  | ENS.PNG-05571 + PAG-06447.EDP.PC.COB1. | 1 | Antena TV/FM Primària |  | 1 | [5 empty] | 2008-09-01 | [126 empty] | 19e70f73-b4ea-4a9a-b48a-a72f635781ff | 04b63a73-7c5c-427f-a47b-c3fa8f783e68
Lot 06 | PNG-05571 + PAG-06447 | PNG-05571 + PAG-06447 - COM-17.05.E | PRESA TV / FM | 17.05.E | EQUIPS COMUNICACIONS¦TELEVISIÓ-FM¦PRESA TV / FM | COMUNICACIONS |  |  |  | ENS.PNG-05571 + PAG-06447.EDI.PB. | 2 | Preses TV/FM Infantil |  | 1 | [5 empty] | 2007-03-13 | [126 empty] | 96ebc836-43d6-4ea0-9785-b398061b93c2 | 7cd03226-38f4-4461-9989-d329eff04d0d
Lot 06 | PNG-05571 + PAG-06447 | PNG-05571 + PAG-06447 - COM-17.05.E | PRESA TV / FM | 17.05.E | EQUIPS COMUNICACIONS¦TELEVISIÓ-FM¦PRESA TV / FM | COMUNICACIONS |  |  |  | ENS.PNG-05571 + PAG-06447.EDI.PB. | 3 | Preses TV/FM Planta Baixa |  | 1 | [5 empty] | 2008-09-01 | [126 empty] | 96ebc836-43d6-4ea0-9785-b398061b93c2 | f5c85cc1-2748-47e7-b863-9719f96aae88
Lot 06 | PNG-05571 + PAG-06447 | PNG-05571 + PAG-06447 - COM-17.05.E | PRESA TV / FM | 17.05.E | EQUIPS COMUNICACIONS¦TELEVISIÓ-FM¦PRESA TV / FM | COMUNICACIONS |  |  |  | ENS.PNG-05571 + PAG-06447.EDP.P1. | 1 | Preses TV/FM Planta Primera |  | 1 | [5 empty] | 2008-09-01 | [126 empty] | 96ebc836-43d6-4ea0-9785-b398061b93c2 | 6d74a8d4-3ff5-4272-adeb-5f0b3305f55b
Lot 06 | PNG-05571 + PAG-06447 | PNG-05571 + PAG-06447 - COM-17.05.E | PRESA TV / FM | 17.05.E | EQUIPS COMUNICACIONS¦TELEVISIÓ-FM¦PRESA TV / FM | COMUNICACIONS |  |  |  | ENS.PNG-05571 + PAG-06447.GIM. | 1 | Preses TV/FM Gimnàs |  | 1 | [5 empty] | 2008-09-01 | [126 empty] | 96ebc836-43d6-4ea0-9785-b398061b93c2 | be8486be-0f9c-4b8c-a651-5fd2c0bb4d9b
Lot 06 | PNG-05571 + PAG-06447 | PNG-05571 + PAG-06447 - COM-17.07 | PORTERS I AVISOS | 17.07 | EQUIPS COMUNICACIONS¦PORTERS I AVISOS | COMUNICACIONS |  |  |  | ENS.PNG-05571 + PAG-06447.EDI.PB.CON. | 1 | Porter Interior Consergeria |  | 1 | [5 empty] | 2020-10-20 | [126 empty] | 641100b5-69f4-47f9-be9e-d6053d83284f | 030a4851-e0a5-4c70-96a7-4c4997d350ff
Lot 06 | PNG-05571 + PAG-06447 | PNG-05571 + PAG-06447 - COM-17.07 | PORTERS I AVISOS | 17.07 | EQUIPS COMUNICACIONS¦PORTERS I AVISOS | COMUNICACIONS |  |  |  | ENS.PNG-05571 + PAG-06447.EDI.PB.CUI. | 1 | Porter Interior Cuina Infantil |  | 1 | [5 empty] | 2020-10-20 | [126 empty] | 641100b5-69f4-47f9-be9e-d6053d83284f | fe38ad70-dc97-408c-b2e5-df79c5a477c1
Lot 06 | PNG-05571 + PAG-06447 | PNG-05571 + PAG-06447 - COM-17.07 | PORTERS I AVISOS | 17.07 | EQUIPS COMUNICACIONS¦PORTERS I AVISOS | COMUNICACIONS |  |  |  | ENS.PNG-05571 + PAG-06447.EDP.PB.CUI. | 1 | Porter Interior Cuina |  | 1 | [5 empty] | 2020-10-20 | [126 empty] | 641100b5-69f4-47f9-be9e-d6053d83284f | 85260b52-3a27-4c9b-9dd8-4f79632fdf0c
Lot 06 | PNG-05571 + PAG-06447 | PNG-05571 + PAG-06447 - COM-17.07 | PORTERS I AVISOS | 17.07 | EQUIPS COMUNICACIONS¦PORTERS I AVISOS | COMUNICACIONS |  |  |  | ENS.PNG-05571 + PAG-06447.URB.ACS. | 1 | Porter Exterior Cuina Primària |  | 1 | [5 empty] | 2020-10-20 | [126 empty] | 641100b5-69f4-47f9-be9e-d6053d83284f | 35c529e0-9a17-4ba0-a78e-9a67e6218211
Lot 06 | PNG-05571 + PAG-06447 | PNG-05571 + PAG-06447 - COM-17.07 | PORTERS I AVISOS | 17.07 | EQUIPS COMUNICACIONS¦PORTERS I AVISOS | COMUNICACIONS |  |  |  | ENS.PNG-05571 + PAG-06447.URB.ACSE. | 1 | Porter Exterior Accés Principal |  | 1 | [5 empty] | 2020-10-20 | [126 empty] | 641100b5-69f4-47f9-be9e-d6053d83284f | f7607227-e0fb-4a11-a351-d298b2423197
Lot 06 | PNG-05571 + PAG-06447 | PNG-05571 + PAG-06447 - COM-17.07 | PORTERS I AVISOS | 17.07 | EQUIPS COMUNICACIONS¦PORTERS I AVISOS | COMUNICACIONS |  |  |  | ENS.PNG-05571 + PAG-06447.URB.PAT01. | 1 | Porter Exterior Pati Primària |  | 1 | [5 empty] | 2020-10-20 | [126 empty] | 641100b5-69f4-47f9-be9e-d6053d83284f | d82c4afe-e6bd-4bd6-9651-b497e2022b6e
Lot 06 | PNG-05571 + PAG-06447 | PNG-05571 + PAG-06447 - COM-17.07 | PORTERS I AVISOS | 17.07 | EQUIPS COMUNICACIONS¦PORTERS I AVISOS | COMUNICACIONS |  |  |  | ENS.PNG-05571 + PAG-06447.URB.PATIH. | 1 | Porter Exterior Cuina Infantil |  | 1 | [5 empty] | 2020-10-20 | [126 empty] | 641100b5-69f4-47f9-be9e-d6053d83284f | e43a357b-39cb-45fb-ac87-e367c0e5dac1
Lot 06 | PNG-05571 + PAG-06447 | PNG-05571 + PAG-06447 - COM-17.09.A | RACK VEU I DADES | 17.09.A | EQUIPS COMUNICACIONS¦VEU I DADES¦RACK | COMUNICACIONS |  |  |  | ENS.PNG-05571 + PAG-06447.EDI.PB.CON. | 1 | Rack Infantil |  | 1 | [5 empty] | 2007-03-13 | [126 empty] | bdac66ec-d5ed-4c7f-9e2b-4664cbcd8514 | 3db689ce-54a1-4aec-a638-7a23b1cecd23
Lot 06 | PNG-05571 + PAG-06447 | PNG-05571 + PAG-06447 - COM-17.09.A | RACK VEU I DADES | 17.09.A | EQUIPS COMUNICACIONS¦VEU I DADES¦RACK | COMUNICACIONS |  |  |  | ENS.PNG-05571 + PAG-06447.EDP.P1.AE1. | 1 | Rack Informatica |  | 1 | [5 empty] | 2008-09-01 | [126 empty] | bdac66ec-d5ed-4c7f-9e2b-4664cbcd8514 | ba326864-3a38-494a-a448-1f6c59d25e86
Lot 06 | PNG-05571 + PAG-06447 | PNG-05571 + PAG-06447 - COM-17.09.A | RACK VEU I DADES | 17.09.A | EQUIPS COMUNICACIONS¦VEU I DADES¦RACK | COMUNICACIONS |  |  |  | ENS.PNG-05571 + PAG-06447.EDP.PB.DP. | 1 | Rack Principal |  | 1 | [5 empty] | 2008-09-01 | [126 empty] | bdac66ec-d5ed-4c7f-9e2b-4664cbcd8514 | 0e791b4a-9e4a-4ab5-81a4-29c00d67c356
Lot 06 | PNG-05571 + PAG-06447 | PNG-05571 + PAG-06447 - COM-17.09.B | PRESES VEU I DADES | 17.09.B | EQUIPS COMUNICACIONS¦VEU I DADES¦ PRESES | COMUNICACIONS |  |  |  | ENS.PNG-05571 + PAG-06447.EDI.PB. | 32 | Preses veu i dades Infantil |  | 1 | [5 empty] | 2007-03-13 | [126 empty] | c0f7961e-a1c2-4421-90e7-eabf1c52b60d | 2c12bbbb-b3bd-4dc2-b71d-996926e0d3fe
Lot 06 | PNG-05571 + PAG-06447 | PNG-05571 + PAG-06447 - COM-17.09.B | PRESES VEU I DADES | 17.09.B | EQUIPS COMUNICACIONS¦VEU I DADES¦ PRESES | COMUNICACIONS |  |  |  | ENS.PNG-05571 + PAG-06447.EDP.P1. | 57 | Preses veu i dades Planta Primera |  | 1 | [5 empty] | 2008-09-01 | [126 empty] | c0f7961e-a1c2-4421-90e7-eabf1c52b60d | b9ec50c6-ee6a-41f4-b50e-f5994ea16720
Lot 06 | PNG-05571 + PAG-06447 | PNG-05571 + PAG-06447 - COM-17.09.B | PRESES VEU I DADES | 17.09.B | EQUIPS COMUNICACIONS¦VEU I DADES¦ PRESES | COMUNICACIONS |  |  |  | ENS.PNG-05571 + PAG-06447.EDP.PB. | 11 | Preses veu i dades Planta Baixa |  | 1 | [5 empty] | 2008-09-01 | [126 empty] | c0f7961e-a1c2-4421-90e7-eabf1c52b60d | 44abddd5-0f5c-4597-a636-e11ffcfb2da7
Lot 06 | PNG-05571 + PAG-06447 | PNG-05571 + PAG-06447 - COM-17.09.B | PRESES VEU I DADES | 17.09.B | EQUIPS COMUNICACIONS¦VEU I DADES¦ PRESES | COMUNICACIONS |  |  |  | ENS.PNG-05571 + PAG-06447.GIM. | 16 | Preses veu i dades Gimnàs |  | 1 | [5 empty] | 2008-09-01 | [126 empty] | c0f7961e-a1c2-4421-90e7-eabf1c52b60d | e51fce7b-53b8-4b56-818d-32884e7bc690
Lot 06 | PNG-05571 + PAG-06447 | PNG-05571 + PAG-06447 - FON-01.05 | TERMOS | 01.05 | GENERADORS D'ENERGIA¦TERMOS | LEGIONEL·LA |  |  |  | ENS.PNG-05571 + PAG-06447.EDI.PB.L01. | 1 | Termo ACS Lavabos profes |  | 1 |  | Thermor | Ceramics 100 | 261097 |  | 2007-03-13 | [9 empty] | > 70 kW | 0 |  |  | 0 |  |  | 0 | 50 |  |  |  | 0.1 | [104 empty] | 55d1f3b9-9789-4b45-a614-669f39d1c042 | 2b8fe401-5a2a-4eb0-9add-6289f3ab69c1
Lot 06 | PNG-05571 + PAG-06447 | PNG-05571 + PAG-06447 - FON-01.05 | TERMOS | 01.05 | GENERADORS D'ENERGIA¦TERMOS | LEGIONEL·LA |  |  |  | ENS.PNG-05571 + PAG-06447.EDP.PB.I01. | 1 | Termo ACS Dutxes Cuina |  | 1 |  | Fleck | Elba 100 | 0828409 |  | 2008-09-01 | [9 empty] | > 70 kW | 0 |  |  | 0 |  |  | 0 | 50 |  |  |  | 0.1 | [104 empty] | 55d1f3b9-9789-4b45-a614-669f39d1c042 | a75bea2b-515a-44bb-98c6-48a01c399a07
Lot 06 | PNG-05571 + PAG-06447 | PNG-05571 + PAG-06447 - FON-03.03 | GRUPS DE PRESSIÓ FONTANERIA | 03.03 | BOMBES I GRUPS DE PRESSIÓ¦GRUPS DE PRESSIÓ FONTANERIA | FONTANERIA |  |  |  | ENS.PNG-05571 + PAG-06447.EDI.PB.I01. | 1 | Grup de Pressó Aigües pluvials |  | 1 | [5 empty] | 2007-03-13 |  |  |  | GRUNDFOSS | [122 empty] | c4cb40f6-932e-4737-a2b7-18e8676780e6 | 0feabac3-b958-425b-ae62-a8d3922e2eec
Lot 06 | PNG-05571 + PAG-06447 | PNG-05571 + PAG-06447 - FON-04.02 | DIPÒSIT EXPANSIÓ | 04.02 | FLUIDS I GASOS¦DIPÒSIT EXPANSIÓ | FONTANERIA |  |  |  | ENS.PNG-05571 + PAG-06447.EDI.PB.I01. | 1 | Vas Expansió ACS |  | 1 |  | Varem | MAXI VAR EM US | L42403244 |  | 2007-03-13 | [9 empty] | > 70 kW | [11 empty] | 0.08 | 0 | [103 empty] | 7b02a0d4-7f9e-49a5-9735-4500a186d922 | 3a36ef13-1eeb-45d8-8314-a20cd0b920e7
Lot 06 | PNG-05571 + PAG-06447 | PNG-05571 + PAG-06447 - FON-04.02 | DIPÒSIT EXPANSIÓ | 04.02 | FLUIDS I GASOS¦DIPÒSIT EXPANSIÓ | FONTANERIA |  |  |  | ENS.PNG-05571 + PAG-06447.EDI.PB.I01. | 1 | Vas Expansió Caldera Infantil |  | 1 |  | Varem | MAXI VAREM UR | L38600108 |  | 2007-03-13 | [9 empty] | > 70 kW | [11 empty] | 0.4 | 0 | [103 empty] | 7b02a0d4-7f9e-49a5-9735-4500a186d922 | df842591-3ebb-45ed-bf83-ba2a5f34a411
Lot 06 | PNG-05571 + PAG-06447 | PNG-05571 + PAG-06447 - FON-04.02 | DIPÒSIT EXPANSIÓ | 04.02 | FLUIDS I GASOS¦DIPÒSIT EXPANSIÓ | FONTANERIA |  |  |  | ENS.PNG-05571 + PAG-06447.EDI.PB.I01. | 1 | Vas Expansió Solar |  | 1 |  | Ibaiondo | 12 CMF-SO | 4076880273 |  | 2007-03-13 | [9 empty] | > 70 kW | [11 empty] | 0.012 | 0 | [103 empty] | 7b02a0d4-7f9e-49a5-9735-4500a186d922 | e9dea350-ff23-4917-a842-ffe3d19cc22d
Lot 06 | PNG-05571 + PAG-06447 | PNG-05571 + PAG-06447 - FON-04.02 | DIPÒSIT EXPANSIÓ | 04.02 | FLUIDS I GASOS¦DIPÒSIT EXPANSIÓ | FONTANERIA |  |  |  | ENS.PNG-05571 + PAG-06447.EDP.PB.I01. | 1 | Vas Expansió ACS Gimnàs |  | 1 |  | Roca | Vasoflex | 239035226 |  | 2008-09-01 | [9 empty] | > 70 kW | [11 empty] | 0.025 | 0 | [103 empty] | 7b02a0d4-7f9e-49a5-9735-4500a186d922 | a4004162-5ab2-4085-a253-25c557996a7e
Lot 06 | PNG-05571 + PAG-06447 | PNG-05571 + PAG-06447 - FON-04.02 | DIPÒSIT EXPANSIÓ | 04.02 | FLUIDS I GASOS¦DIPÒSIT EXPANSIÓ | FONTANERIA |  |  |  | ENS.PNG-05571 + PAG-06447.EDP.PB.I01. | 1 | Vas Expansió Caldera Gimnàs |  | 1 |  | Roca | Vasoflex | 234501836 |  | 2008-09-01 | [9 empty] | > 70 kW | [11 empty] | 0.2 | 0 | [103 empty] | 7b02a0d4-7f9e-49a5-9735-4500a186d922 | f68f125e-592f-4615-85ce-3efa4c949379
Lot 06 | PNG-05571 + PAG-06447 | PNG-05571 + PAG-06447 - FON-04.02 | DIPÒSIT EXPANSIÓ | 04.02 | FLUIDS I GASOS¦DIPÒSIT EXPANSIÓ | FONTANERIA |  |  |  | ENS.PNG-05571 + PAG-06447.EDP.PB.I01. | 1 | Vas Expansió solar Gimnàs |  | 1 |  | Roca | Vasoflex |  |  | 2008-09-01 | [9 empty] | > 70 kW | [11 empty] | 0.08 | 0 | [103 empty] | 7b02a0d4-7f9e-49a5-9735-4500a186d922 | f30b5f16-d92e-4fb4-b771-041a9a4553a9
Lot 06 | PNG-05571 + PAG-06447 | PNG-05571 + PAG-06447 - FON-04.02 | DIPÒSIT EXPANSIÓ | 04.02 | FLUIDS I GASOS¦DIPÒSIT EXPANSIÓ | FONTANERIA |  |  |  | ENS.PNG-05571 + PAG-06447.EDP.PB.I02. | 1 | Vas Expansió Caldera Principal |  | 1 |  | Roca | Vasoflex | 257500895 |  | 2008-09-01 | [9 empty] | > 70 kW | [11 empty] | 0.425 | 0 | [103 empty] | 7b02a0d4-7f9e-49a5-9735-4500a186d922 | ecbce080-1111-46e1-8bbf-fa89e74f94d2
Lot 06 | PNG-05571 + PAG-06447 | PNG-05571 + PAG-06447 - FON-04.05 | DIPÒSIT ACUMULADOR ACS | 04.05 | FLUIDS I GASOS¦DIPÒSIT ACUMULADOR ACS | LEGIONEL·LA |  |  |  | ENS.PNG-05571 + PAG-06447.EDI.PB.I01. | 1 | Acumulador ACS Infantil |  | 1 |  | Idrogas | CV300M1 | CV0012602 |  | 2007-03-13 | [9 empty] | > 70 kW | [11 empty] | 0.3 | [104 empty] | 39f7aa9f-eee9-434e-b803-54609a5d3955 | 3dc87f98-e667-43b3-a1f6-ac458198032a
Lot 06 | PNG-05571 + PAG-06447 | PNG-05571 + PAG-06447 - FON-04.05 | DIPÒSIT ACUMULADOR ACS | 04.05 | FLUIDS I GASOS¦DIPÒSIT ACUMULADOR ACS | LEGIONEL·LA |  |  |  | ENS.PNG-05571 + PAG-06447.EDP.PB.I01. | 1 | Acumulador ACS Gimnàs |  | 1 |  | Roca | 500E | 211008662 |  | 2008-09-01 | [9 empty] | > 70 kW | [11 empty] | 0.5 | [104 empty] | 39f7aa9f-eee9-434e-b803-54609a5d3955 | f0116ebc-1ed2-4c92-bafd-7c4090435371
Lot 06 | PNG-05571 + PAG-06447 | PNG-05571 + PAG-06447 - FON-04.20 | FILTRE DE PARTÍCULES D’AFCH | 04.20 | FLUIDS I GASOS¦FILTRE DE PARTÍCULES D’AFCH | FONTANERIA |  |  |  | ENS.PNG-05571 + PAG-06447.URB.COMP. | 1 | Filtre de Particules |  | 1 | [5 empty] | 2007-03-13 | [126 empty] | 3a3c29c3-c9a1-487a-90bb-fa43a38a3d98 | dc257016-49c3-42be-b35f-70c0d8cfac8b
Lot 06 | PNG-05571 + PAG-06447 | PNG-05571 + PAG-06447 - FON-04.22 | SISTEMES D'APROFITAMENT D'AIGÜES PLUVIALS | 04.22 | FLUIDS I GASOS¦SISTEMES D'APROFITAMENT D'AIGÜES PLUVIALS | FONTANERIA |  |  |  | ENS.PNG-05571 + PAG-06447.EDI.PB.I01. | 1 | Instal·lació aprofitament pluvials Infantil |  | 1 | [5 empty] | 2007-03-13 | [126 empty] | c648c0ee-477a-48fc-b7d3-abf1c1d67da1 | 61ba7c64-bd12-4203-9883-87460e1a8152
Lot 06 | PNG-05571 + PAG-06447 | PNG-05571 + PAG-06447 - FON-10.01.A | AIGÜERES | 10.01.A | APARELLS SANITARIS I AIXETERIA¦APARELLS SANITARIS¦AIGÜERES | FONTANERIA |  |  |  | ENS.PNG-05571 + PAG-06447.EDP.PB.CUI. | 1 | Aigüera Cuina |  | 1 | [5 empty] | 2008-09-01 | [126 empty] | 1b5d6a53-f81d-4195-bbaa-a48b63d08481 | b9be522f-4ca7-462a-b120-2fd94b859549
Lot 06 | PNG-05571 + PAG-06447 | PNG-05571 + PAG-06447 - FON-10.01.B | PLATS DE DUTXA | 10.01.B | APARELLS SANITARIS I AIXETERIA¦APARELLS SANITARIS¦PLATS DE DUTXA | FONTANERIA |  |  |  | ENS.PNG-05571 + PAG-06447.EDI.PB. | 1 | Plat de dutxa Banys Infantil |  | 1 | [5 empty] | 2007-03-13 | [126 empty] | 77168071-031a-49d0-8fde-1be291c7d11e | 1bd4aa14-48d0-4a94-8d0b-50b2d2046b77
Lot 06 | PNG-05571 + PAG-06447 | PNG-05571 + PAG-06447 - FON-10.01.B | PLATS DE DUTXA | 10.01.B | APARELLS SANITARIS I AIXETERIA¦APARELLS SANITARIS¦PLATS DE DUTXA | FONTANERIA |  |  |  | ENS.PNG-05571 + PAG-06447.EDP.PB. | 2 | Plat de dutxa Banys Primària |  | 1 | [5 empty] | 2008-09-01 | [126 empty] | 77168071-031a-49d0-8fde-1be291c7d11e | 10e54597-2b02-4d08-8432-819c656f673a
Lot 06 | PNG-05571 + PAG-06447 | PNG-05571 + PAG-06447 - FON-10.01.D | INODOR | 10.01.D | APARELLS SANITARIS I AIXETERIA¦APARELLS SANITARIS¦INODOR | FONTANERIA |  |  |  | ENS.PNG-05571 + PAG-06447.EDI.PB. | 19 | Inodors infantil |  | 1 | [5 empty] | 2007-03-13 | [23 empty] | Motxilla | [102 empty] | 6e095dfd-24f4-4459-9226-53cdc4c89d11 | c6318928-1d38-4bd5-abad-235fd07d1bbd
Lot 06 | PNG-05571 + PAG-06447 | PNG-05571 + PAG-06447 - FON-10.01.D | INODOR | 10.01.D | APARELLS SANITARIS I AIXETERIA¦APARELLS SANITARIS¦INODOR | FONTANERIA |  |  |  | ENS.PNG-05571 + PAG-06447.EDP.P1. | 13 | Inodors Planta Primera |  | 1 | [5 empty] | 2008-09-01 | [23 empty] | Motxilla | [102 empty] | 6e095dfd-24f4-4459-9226-53cdc4c89d11 | b06b91ea-6218-42b7-bc74-8d102d58e154
Lot 06 | PNG-05571 + PAG-06447 | PNG-05571 + PAG-06447 - FON-10.01.D | INODOR | 10.01.D | APARELLS SANITARIS I AIXETERIA¦APARELLS SANITARIS¦INODOR | FONTANERIA |  |  |  | ENS.PNG-05571 + PAG-06447.EDP.PB. | 32 | Inodors Planta Baixa |  | 1 | [5 empty] | 2008-09-01 | [23 empty] | Motxilla | [102 empty] | 6e095dfd-24f4-4459-9226-53cdc4c89d11 | 70c52529-08d5-400e-83d5-8d28496129c8
Lot 06 | PNG-05571 + PAG-06447 | PNG-05571 + PAG-06447 - FON-10.01.E | ABOCADOR | 10.01.E | APARELLS SANITARIS I AIXETERIA¦APARELLS SANITARIS¦ABOCADOR | FONTANERIA |  |  |  | ENS.PNG-05571 + PAG-06447.EDI.PB. | 1 | Abocador Infantil |  | 1 | [5 empty] | 2007-03-13 | [126 empty] | 7324453a-6123-45e2-831c-2b67cec734dc | c128fdaa-50ac-479d-b38e-c2f4435b7795
Lot 06 | PNG-05571 + PAG-06447 | PNG-05571 + PAG-06447 - FON-10.01.E | ABOCADOR | 10.01.E | APARELLS SANITARIS I AIXETERIA¦APARELLS SANITARIS¦ABOCADOR | FONTANERIA |  |  |  | ENS.PNG-05571 + PAG-06447.EDP.P1. | 1 | Abocador Planta Primera |  | 1 | [5 empty] | 2008-09-01 | [126 empty] | 7324453a-6123-45e2-831c-2b67cec734dc | 9b33a4af-446d-46b6-9b34-9964c7a73620
Lot 06 | PNG-05571 + PAG-06447 | PNG-05571 + PAG-06447 - FON-10.01.E | ABOCADOR | 10.01.E | APARELLS SANITARIS I AIXETERIA¦APARELLS SANITARIS¦ABOCADOR | FONTANERIA |  |  |  | ENS.PNG-05571 + PAG-06447.EDP.PB. | 1 | Abocador Planta Baixa |  | 1 | [5 empty] | 2008-09-01 | [126 empty] | 7324453a-6123-45e2-831c-2b67cec734dc | 31f9c23e-096a-4a92-8d37-1be35491ee0c
Lot 06 | PNG-05571 + PAG-06447 | PNG-05571 + PAG-06447 - FON-10.01.F | LAVABOS | 10.01.F | APARELLS SANITARIS I AIXETERIA¦APARELLS SANITARIS¦LAVABOS | FONTANERIA |  |  |  | ENS.PNG-05571 + PAG-06447.EDI.PB. | 25 | Lavabos infantil |  | 1 | [5 empty] | 2007-03-13 | [126 empty] | 81525054-8b69-425e-84f4-eedc8ccc0c66 | dc02a7df-c332-4d70-b1f6-1caea20e8285
Lot 06 | PNG-05571 + PAG-06447 | PNG-05571 + PAG-06447 - FON-10.01.F | LAVABOS | 10.01.F | APARELLS SANITARIS I AIXETERIA¦APARELLS SANITARIS¦LAVABOS | FONTANERIA |  |  |  | ENS.PNG-05571 + PAG-06447.EDP.P1. | 13 | Lavabos Planta Primera |  | 1 | [5 empty] | 2008-09-01 | [126 empty] | 81525054-8b69-425e-84f4-eedc8ccc0c66 | 2e84b3e0-a713-45eb-b9da-638624c5545a
Lot 06 | PNG-05571 + PAG-06447 | PNG-05571 + PAG-06447 - FON-10.01.F | LAVABOS | 10.01.F | APARELLS SANITARIS I AIXETERIA¦APARELLS SANITARIS¦LAVABOS | FONTANERIA |  |  |  | ENS.PNG-05571 + PAG-06447.EDP.PB. | 14 | Lavabos Planta Baixa |  | 1 | [5 empty] | 2008-09-01 | [126 empty] | 81525054-8b69-425e-84f4-eedc8ccc0c66 | 3888c175-18c1-40d4-83b2-18b58abab2b3
Lot 06 | PNG-05571 + PAG-06447 | PNG-05571 + PAG-06447 - FON-10.02.B | AIXETES ACS | 10.02.B | APARELLS SANITARIS I AIXETERIA¦AIXETERIA¦AIXETES ACS | LEGIONEL·LA |  |  |  | ENS.PNG-05571 + PAG-06447.EDI.PB. | 17 | Aixetes ACS Infantil |  | 1 | [5 empty] | 2007-03-13 | [24 empty] | Polsador | [101 empty] | bdf82388-c371-49a3-bdd0-c4ce39cd173b | e4175fb4-2b31-4466-93c4-98f5760a2cae
Lot 06 | PNG-05571 + PAG-06447 | PNG-05571 + PAG-06447 - FON-10.02.B | AIXETES ACS | 10.02.B | APARELLS SANITARIS I AIXETERIA¦AIXETERIA¦AIXETES ACS | LEGIONEL·LA |  |  |  | ENS.PNG-05571 + PAG-06447.EDP.PB. | 3 | Aixetes ACS Planta Baixa |  | 1 | [5 empty] | 2008-09-01 | [24 empty] | Polsador | [101 empty] | bdf82388-c371-49a3-bdd0-c4ce39cd173b | 1216e0e0-717b-4c5c-83c1-37c320efe65d
Lot 06 | PNG-05571 + PAG-06447 | PNG-05571 + PAG-06447 - FON-10.02.C | AIXETES AFS | 10.02.C | APARELLS SANITARIS I AIXETERIA¦AIXETERIA¦AIXETES AFS | LEGIONEL·LA |  |  |  | ENS.PNG-05571 + PAG-06447.EDI.PB. | 21 | Aixetes AFS Infantil |  | 1 | [5 empty] | 2007-03-13 | [24 empty] | Polsador | [101 empty] | dd750d01-58a2-4d76-9b4a-19f4fa7d18dc | ca1ec6ad-3079-4f84-841e-1f10624ca546
Lot 06 | PNG-05571 + PAG-06447 | PNG-05571 + PAG-06447 - FON-10.02.C | AIXETES AFS | 10.02.C | APARELLS SANITARIS I AIXETERIA¦AIXETERIA¦AIXETES AFS | LEGIONEL·LA |  |  |  | ENS.PNG-05571 + PAG-06447.EDP.P1. | 10 | Aixetes AFS Planta Primera |  | 1 | [5 empty] | 2008-09-01 | [24 empty] | Polsador | [101 empty] | dd750d01-58a2-4d76-9b4a-19f4fa7d18dc | 0358557b-b9b8-45f1-8b41-a61f52a2935b
Lot 06 | PNG-05571 + PAG-06447 | PNG-05571 + PAG-06447 - FON-10.02.C | AIXETES AFS | 10.02.C | APARELLS SANITARIS I AIXETERIA¦AIXETERIA¦AIXETES AFS | LEGIONEL·LA |  |  |  | ENS.PNG-05571 + PAG-06447.EDP.PB. | 12 | Aixetes AFS Planta Baixa |  | 1 | [5 empty] | 2008-09-01 | [24 empty] | Polsador | [101 empty] | dd750d01-58a2-4d76-9b4a-19f4fa7d18dc | 26efc2df-baf0-450f-936e-b0284764ff2b
Lot 06 | PNG-05571 + PAG-06447 | PNG-05571 + PAG-06447 - FON-34.02 | INSTAL·LACIÓ ACS | 34.02 | INSTAL·LACIONS¦INSTAL·LACIÓ ACS | LEGIONEL·LA |  |  |  | ENS.PNG-05571 + PAG-06447.EDI. | 1 | Instal·lació ACS |  | 1 | [5 empty] | 2007-03-13 | [9 empty] | > 70 kW | [116 empty] | a81a3d9a-11f7-4f8c-8b87-6fe586177feb | 86260b67-8ec8-4371-ae9f-3e3587c1783a
Lot 06 | PNG-05571 + PAG-06447 | PNG-05571 + PAG-06447 - FON-34.03 | INSTAL·LACIÓ AFS | 34.03 | INSTAL·LACIONS¦INSTAL·LACIÓ AFS | LEGIONEL·LA |  |  |  | ENS.PNG-05571 + PAG-06447.EDI. | 1 | Instal·lació AFS |  | 1 | [5 empty] | 2007-03-13 | [126 empty] | e941a72d-0f1c-4e7b-a354-4fa7e95c54ce | 05a6ab57-2650-43ba-b10a-97d15784ecaf
Lot 06 | PNG-05571 + PAG-06447 | PNG-05571 + PAG-06447 - GAS-03.05 | GRUPS DE PRESSIÓ GASOIL | 03.05 | BOMBES I GRUPS DE PRESSIÓ¦GRUPS DE PRESSIÓ GASOIL | GAS COMBUSTIBLE |  |  |  | ENS.PNG-05571 + PAG-06447.URB.ACS. | 1 | Grup Pressió Caldera Calefacció Primària |  | 1 | [5 empty] | 2008-09-01 | [126 empty] | aca3e985-7131-42c0-8cdd-e6739242b367 | bc11b790-4cff-4c94-a7a5-c82c9d8d805b
Lot 06 | PNG-05571 + PAG-06447 | PNG-05571 + PAG-06447 - GAS-03.05 | GRUPS DE PRESSIÓ GASOIL | 03.05 | BOMBES I GRUPS DE PRESSIÓ¦GRUPS DE PRESSIÓ GASOIL | GAS COMBUSTIBLE |  |  |  | ENS.PNG-05571 + PAG-06447.URB.PAT01. | 1 | Grup Pressió Calderes ACS i Gimnàs |  | 1 | [5 empty] | 2008-09-01 | [126 empty] | aca3e985-7131-42c0-8cdd-e6739242b367 | bea928ff-3a5c-48df-a8d6-5c39b9462d09
Lot 06 | PNG-05571 + PAG-06447 | PNG-05571 + PAG-06447 - GAS-04.07.A | DIPÒSIT GASOIL EN SUPERFÍCIE | 04.07.A | FLUIDS I GASOS¦DIPÒSIT GASOIL¦AERIS | GAS COMBUSTIBLE |  |  |  | ENS.PNG-05571 + PAG-06447.URB.PAT01. | 1 | Dipòsit Aeri Gimnàs |  | 1 |  | Dehoust | leimen | z-4021-310 |  | 2018-06-12 | [21 empty] | 1.1 | [67 empty] | Exterior | [36 empty] | fb6e6acf-6e1a-4244-9c44-a41ed428ea2a | 541f2ae6-3841-427f-8fbf-2cea072f5e0f
Lot 06 | PNG-05571 + PAG-06447 | PNG-05571 + PAG-06447 - GAS-04.07.A | DIPÒSIT GASOIL EN SUPERFÍCIE | 04.07.A | FLUIDS I GASOS¦DIPÒSIT GASOIL¦AERIS | GAS COMBUSTIBLE |  |  |  | ENS.PNG-05571 + PAG-06447.URB.PATIE. | 1 | Dipòsit Aeri Infantil |  | 1 |  | Terns | D3000 | 08/95884 |  | 2007-03-13 | [21 empty] | 3 | [67 empty] | Interior | [36 empty] | fb6e6acf-6e1a-4244-9c44-a41ed428ea2a | 625bd2df-ea1f-4418-8267-69b5e0cad1bd
Lot 06 | PNG-05571 + PAG-06447 | PNG-05571 + PAG-06447 - GAS-04.07.B | DIPÒSIT GASOIL ENTERRAT | 04.07.B | FLUIDS I GASOS¦DIPÒSIT GASOIL¦ENTERRATS | GAS COMBUSTIBLE |  |  |  | ENS.PNG-05571 + PAG-06447.URB.ACS. | 1 | Dipòsit Enterrat Primària |  | 1 |  | Bigues Alsina |  |  |  | 2008-09-01 | [14 empty] | 1 | [6 empty] | 5 | [67 empty] | Exterior |  |  | En ús | [17 empty] | Protecció activa | Doble | 1 | [13 empty] | addcd2ac-8265-47fd-be5d-8baed88c1690 | ae3cf127-e5bd-4f6a-b461-96a85e0e3b57
Lot 06 | PNG-05571 + PAG-06447 | PNG-05571 + PAG-06447 - GAS-34.04 | INSTAL·LACIÓ GAS | 34.04 | INSTAL·LACIONS¦INSTAL·LACIÓ GAS | GAS COMBUSTIBLE |  |  |  | ENS.PNG-05571 + PAG-06447. | 1 | Instal.lació de Gas |  | 1 | [5 empty] | 2008-09-01 | [126 empty] | 5a57588d-feaf-4451-a020-3979b2ffa2ff | dbb435f4-2950-475f-9618-94d186ef6ca7
Lot 06 | PNG-05571 + PAG-06447 | PNG-05571 + PAG-06447 - GAS-34.06 | INSTAL·LACIÓ GASOIL | 34.06 | INSTAL·LACIONS¦INSTAL·LACIÓ GASOIL | GAS COMBUSTIBLE |  |  |  | ENS.PNG-05571 + PAG-06447. | 1 | Intal·lació de Gasoil |  | 1 | [5 empty] | 2007-03-13 | [21 empty] | 11 | [67 empty] | Exterior | [36 empty] | 76c17d4f-e298-4f74-a54f-327512238171 | efebdb7d-39fc-4b31-97ff-28a521767c15
Lot 06 | PNG-05571 + PAG-06447 | PNG-05571 + PAG-06447 - PRO-11.01 | DETECTORS PCI | 11.01 | CONTRAINCENDIS¦DETECTORS | PROTECCIÓ CONTRA INCENDIS |  |  |  | ENS.PNG-05571 + PAG-06447.EDP.PB. | 4 | Detectors PCI |  | 1 | [5 empty] | 2008-09-01 | [40 empty] | Termovelocimètrics | [85 empty] | 61ee9fdb-ac9e-4872-9a79-a2142f5d2321 | 033de0ac-a24c-4b57-956e-89fc05c0df71
Lot 06 | PNG-05571 + PAG-06447 | PNG-05571 + PAG-06447 - PRO-11.03 | PULSADORS D'ALARMA PCI | 11.03 | CONTRAINCENDIS¦PULSADORS D'ALARMA | PROTECCIÓ CONTRA INCENDIS |  |  |  | ENS.PNG-05571 + PAG-06447.EDI.PB. | 6 | Polsador PCI Infantil |  | 1 | [5 empty] | 2008-09-01 | [126 empty] | 986ab215-5f3a-4a2a-8c43-89c1c48f0fac | 8b294ffb-6b90-491d-94da-d61d797e8956
Lot 06 | PNG-05571 + PAG-06447 | PNG-05571 + PAG-06447 - PRO-11.03 | PULSADORS D'ALARMA PCI | 11.03 | CONTRAINCENDIS¦PULSADORS D'ALARMA | PROTECCIÓ CONTRA INCENDIS |  |  |  | ENS.PNG-05571 + PAG-06447.EDP.P1. | 6 | Polsador PCI Planta Primari |  | 1 | [5 empty] | 2008-09-01 | [126 empty] | 986ab215-5f3a-4a2a-8c43-89c1c48f0fac | bd20b138-fb0d-4a76-944d-3d44ddda6b82
Lot 06 | PNG-05571 + PAG-06447 | PNG-05571 + PAG-06447 - PRO-11.03 | PULSADORS D'ALARMA PCI | 11.03 | CONTRAINCENDIS¦PULSADORS D'ALARMA | PROTECCIÓ CONTRA INCENDIS |  |  |  | ENS.PNG-05571 + PAG-06447.EDP.PB. | 6 | Polsador PCI Planta Baixa |  | 1 | [5 empty] | 2008-09-01 | [126 empty] | 986ab215-5f3a-4a2a-8c43-89c1c48f0fac | bb69309e-7af3-4efd-8e3c-a3e66e8685e5
Lot 06 | PNG-05571 + PAG-06447 | PNG-05571 + PAG-06447 - PRO-11.03 | PULSADORS D'ALARMA PCI | 11.03 | CONTRAINCENDIS¦PULSADORS D'ALARMA | PROTECCIÓ CONTRA INCENDIS |  |  |  | ENS.PNG-05571 + PAG-06447.GIM. | 6 | Polsador PCI Gimnàs |  | 1 | [5 empty] | 2008-09-01 | [126 empty] | 986ab215-5f3a-4a2a-8c43-89c1c48f0fac | 8281895e-1368-43d9-86bb-e7f0b9a4e7e1
Lot 06 | PNG-05571 + PAG-06447 | PNG-05571 + PAG-06447 - PRO-11.04 | SIRENES ALARMES PCI | 11.04 | CONTRAINCENDIS¦SIRENES ALARMES | PROTECCIÓ CONTRA INCENDIS |  |  |  | ENS.PNG-05571 + PAG-06447.EDI.PB. | 7 | Sirenes PCI Infantil |  | 1 | [5 empty] | 2008-09-01 | [126 empty] | af08fe0c-36c7-4afe-9378-958bff98c67e | 11ffa1af-15f6-4c4a-92c7-c95981d15030
Lot 06 | PNG-05571 + PAG-06447 | PNG-05571 + PAG-06447 - PRO-11.04 | SIRENES ALARMES PCI | 11.04 | CONTRAINCENDIS¦SIRENES ALARMES | PROTECCIÓ CONTRA INCENDIS |  |  |  | ENS.PNG-05571 + PAG-06447.EDP.FAÇ. | 1 | Sirenes Façana |  | 1 | [5 empty] | 2008-09-01 | [126 empty] | af08fe0c-36c7-4afe-9378-958bff98c67e | fd6d8755-14bb-4409-99a5-78e49407591c
Lot 06 | PNG-05571 + PAG-06447 | PNG-05571 + PAG-06447 - PRO-11.04 | SIRENES ALARMES PCI | 11.04 | CONTRAINCENDIS¦SIRENES ALARMES | PROTECCIÓ CONTRA INCENDIS |  |  |  | ENS.PNG-05571 + PAG-06447.EDP.P1. | 4 | Sirenes PCI Planta Primari |  | 1 | [5 empty] | 2008-09-01 | [126 empty] | af08fe0c-36c7-4afe-9378-958bff98c67e | a50dc58a-0f54-4a73-8c46-a5522a66a2da
Lot 06 | PNG-05571 + PAG-06447 | PNG-05571 + PAG-06447 - PRO-11.04 | SIRENES ALARMES PCI | 11.04 | CONTRAINCENDIS¦SIRENES ALARMES | PROTECCIÓ CONTRA INCENDIS |  |  |  | ENS.PNG-05571 + PAG-06447.EDP.PB. | 5 | Sirenes PCI Planta Baixa |  | 1 | [5 empty] | 2008-09-01 | [126 empty] | af08fe0c-36c7-4afe-9378-958bff98c67e | 484dd3cb-912a-4f60-b916-7ca44bf24216
Lot 06 | PNG-05571 + PAG-06447 | PNG-05571 + PAG-06447 - PRO-11.04 | SIRENES ALARMES PCI | 11.04 | CONTRAINCENDIS¦SIRENES ALARMES | PROTECCIÓ CONTRA INCENDIS |  |  |  | ENS.PNG-05571 + PAG-06447.GIM. | 1 | Sirenes PCI Gimnàs |  | 1 | [5 empty] | 2008-09-01 | [126 empty] | af08fe0c-36c7-4afe-9378-958bff98c67e | 5096ffbd-ecb3-4387-9170-7fdc099a819d
Lot 06 | PNG-05571 + PAG-06447 | PNG-05571 + PAG-06447 - PRO-11.05 | ELECTROIMANTS PCI | 11.05 | CONTRAINCENDIS¦ELECTROIMANTS | PROTECCIÓ CONTRA INCENDIS |  |  |  | ENS.PNG-05571 + PAG-06447.EDI.PB. | 6 | Electroimants PCI |  | 1 | [5 empty] | 2008-09-01 | [126 empty] | b27bc5b9-eb3f-41fd-bfd9-ab67d3a74737 | c4e6256d-ae68-4424-b7f3-12c3a1865834
Lot 06 | PNG-05571 + PAG-06447 | PNG-05571 + PAG-06447 - PRO-11.06 | CENTRALS DETECCIÓ PCI | 11.06 | CONTRAINCENDIS¦CENTRALS DETECCIÓ | PROTECCIÓ CONTRA INCENDIS |  |  |  | ENS.PNG-05571 + PAG-06447.EDI.PB.CON. | 1 | Centraleta Detecció PCI |  | 1 |  | VISION | VSN8-Plus |  |  | 2008-09-01 | [126 empty] | 9aff98ee-a05a-45e2-971a-652928a4a408 | d869034c-aa0b-4573-9298-60e26ad3253a
Lot 06 | PNG-05571 + PAG-06447 | PNG-05571 + PAG-06447 - PRO-11.07 | BIE | 11.07 | CONTRAINCENDIS¦EQUIPS MÀNEGA | PROTECCIÓ CONTRA INCENDIS |  |  |  | ENS.PNG-05571 + PAG-06447.EDI.PB.PASI. | 1 | BIE 1 - Passadís Secretaria |  | 1 | [5 empty] | 2008-09-01 |  |  |  | descripción de materiales, medidas y puntos interesantes del equipo. | [122 empty] | e59a5309-b242-4f92-8a21-c6ab6c21b357 | 5fb88d29-c1cf-4c7b-8539-1b20350d410a
Lot 06 | PNG-05571 + PAG-06447 | PNG-05571 + PAG-06447 - PRO-11.07 | BIE | 11.07 | CONTRAINCENDIS¦EQUIPS MÀNEGA | PROTECCIÓ CONTRA INCENDIS |  |  |  | ENS.PNG-05571 + PAG-06447.EDI.PB.PASI. | 1 | BIE 2 - Passadis Infantil |  | 1 | [5 empty] | 2008-09-01 |  |  |  | descripción de materiales, medidas y puntos interesantes del equipo. | [122 empty] | e59a5309-b242-4f92-8a21-c6ab6c21b357 | e8992a75-b60f-47a3-8c64-1246abeb613f
Lot 06 | PNG-05571 + PAG-06447 | PNG-05571 + PAG-06447 - PRO-11.07 | BIE | 11.07 | CONTRAINCENDIS¦EQUIPS MÀNEGA | PROTECCIÓ CONTRA INCENDIS |  |  |  | ENS.PNG-05571 + PAG-06447.EDI.PB.PASI. | 1 | BIE 3 - Passadís |  | 1 | [5 empty] | 2008-09-01 |  |  |  | descripción de materiales, medidas y puntos interesantes del equipo. | [122 empty] | e59a5309-b242-4f92-8a21-c6ab6c21b357 | bbf8f39d-336a-43d2-a751-382ee9a6649f
Lot 06 | PNG-05571 + PAG-06447 | PNG-05571 + PAG-06447 - PRO-11.07 | BIE | 11.07 | CONTRAINCENDIS¦EQUIPS MÀNEGA | PROTECCIÓ CONTRA INCENDIS |  |  |  | ENS.PNG-05571 + PAG-06447.EDP.P1.PAS. | 1 | BIE 6 - Passadís Música |  | 1 | [5 empty] | 2008-09-01 |  |  |  | descripción de materiales, medidas y puntos interesantes del equipo. | [122 empty] | e59a5309-b242-4f92-8a21-c6ab6c21b357 | f0e4cfcc-7c75-492d-b52f-6ad7c5a37c6e
Lot 06 | PNG-05571 + PAG-06447 | PNG-05571 + PAG-06447 - PRO-11.07 | BIE | 11.07 | CONTRAINCENDIS¦EQUIPS MÀNEGA | PROTECCIÓ CONTRA INCENDIS |  |  |  | ENS.PNG-05571 + PAG-06447.EDP.P1.PAS. | 1 | BIE 7 - Passadís Aula 12 |  | 1 | [5 empty] | 2008-09-01 |  |  |  | descripción de materiales, medidas y puntos interesantes del equipo. | [122 empty] | e59a5309-b242-4f92-8a21-c6ab6c21b357 | 219c269a-90c0-406c-b111-11fec7622902
Lot 06 | PNG-05571 + PAG-06447 | PNG-05571 + PAG-06447 - PRO-11.07 | BIE | 11.07 | CONTRAINCENDIS¦EQUIPS MÀNEGA | PROTECCIÓ CONTRA INCENDIS |  |  |  | ENS.PNG-05571 + PAG-06447.EDP.PB.PASP. | 1 | BIE 4 - Passadís Sortida Pati |  | 1 | [5 empty] | 2008-09-01 |  |  |  | descripción de materiales, medidas y puntos interesantes del equipo. | [122 empty] | e59a5309-b242-4f92-8a21-c6ab6c21b357 | 1b668de8-0f29-4eec-8761-1951233cec69
Lot 06 | PNG-05571 + PAG-06447 | PNG-05571 + PAG-06447 - PRO-11.07 | BIE | 11.07 | CONTRAINCENDIS¦EQUIPS MÀNEGA | PROTECCIÓ CONTRA INCENDIS |  |  |  | ENS.PNG-05571 + PAG-06447.GIM. | 1 | BIE 5 - Gimnàs |  | 1 | [5 empty] | 2008-09-01 |  |  |  | descripción de materiales, medidas y puntos interesantes del equipo. | [122 empty] | e59a5309-b242-4f92-8a21-c6ab6c21b357 | 24dfc942-3013-4343-87ca-e4e9a6a39051
Lot 06 | PNG-05571 + PAG-06447 | PNG-05571 + PAG-06447 - PRO-11.09 | EXTINTOR | 11.09 | CONTRAINCENDIS¦EXTINTOR | PROTECCIÓ CONTRA INCENDIS |  |  |  | ENS.PNG-05571 + PAG-06447.EDI.PB.CUI. | 1 | Extintor 15 - CO2 - Costat Calderes | 1133919 | 1 | [5 empty] | 2005-06-01 | [42 empty] | Anhídrid carbònic | 5 | [82 empty] | 0d27700b-09bc-4d65-b394-9c1d2a8c7f28 | 5395ea33-ff58-44ae-b06e-6b1ae54cd999
Lot 06 | PNG-05571 + PAG-06447 | PNG-05571 + PAG-06447 - PRO-11.09 | EXTINTOR | 11.09 | CONTRAINCENDIS¦EXTINTOR | PROTECCIÓ CONTRA INCENDIS |  |  |  | ENS.PNG-05571 + PAG-06447.EDI.PB.CUI. | 1 | Extintor 16 - ABC - Costat Calderes | 708463 | 1 | [5 empty] | 2013-09-01 | [42 empty] | Pols seca | 6 | [82 empty] | 0d27700b-09bc-4d65-b394-9c1d2a8c7f28 | dd7e0745-f1f7-4081-a21e-9adb0a116484
Lot 06 | PNG-05571 + PAG-06447 | PNG-05571 + PAG-06447 - PRO-11.09 | EXTINTOR | 11.09 | CONTRAINCENDIS¦EXTINTOR | PROTECCIÓ CONTRA INCENDIS |  |  |  | ENS.PNG-05571 + PAG-06447.EDI.PB.CUI. | 1 | Extintor 25 - ABC - Cuina | 6911 | 1 | [5 empty] | 2010-05-01 | [42 empty] | Pols seca | 6 | [82 empty] | 0d27700b-09bc-4d65-b394-9c1d2a8c7f28 | 68aacc3e-047f-4122-8fdd-90203d0a6dad
Lot 06 | PNG-05571 + PAG-06447 | PNG-05571 + PAG-06447 - PRO-11.09 | EXTINTOR | 11.09 | CONTRAINCENDIS¦EXTINTOR | PROTECCIÓ CONTRA INCENDIS |  |  |  | ENS.PNG-05571 + PAG-06447.EDI.PB.I01. | 1 | Extintor 6 - ABC - Sala Calderes Infantil | 2000982 | 1 | [5 empty] | 2010-04-01 | [42 empty] | Pols seca | 6 | [82 empty] | 0d27700b-09bc-4d65-b394-9c1d2a8c7f28 | 15f88ee4-f9df-41e2-8795-31a71a36dd1e
Lot 06 | PNG-05571 + PAG-06447 | PNG-05571 + PAG-06447 - PRO-11.09 | EXTINTOR | 11.09 | CONTRAINCENDIS¦EXTINTOR | PROTECCIÓ CONTRA INCENDIS |  |  |  | ENS.PNG-05571 + PAG-06447.EDI.PB.I01. | 1 | Extintor 7 - ABC - Sala Calderes Infantil | 47721 | 1 | [5 empty] | 2000-04-01 | [42 empty] | Pols seca | 6 | [82 empty] | 0d27700b-09bc-4d65-b394-9c1d2a8c7f28 | c2e8a07c-2041-4756-b193-27090ad47eaa
Lot 06 | PNG-05571 + PAG-06447 | PNG-05571 + PAG-06447 - PRO-11.09 | EXTINTOR | 11.09 | CONTRAINCENDIS¦EXTINTOR | PROTECCIÓ CONTRA INCENDIS |  |  |  | ENS.PNG-05571 + PAG-06447.EDI.PB.PASI. | 1 | Extintor 1 - ABC - Planta Baixa Secretaria | 5350 | 1 | [5 empty] | 2011-01-01 | [42 empty] | Pols seca | 6 | [82 empty] | 0d27700b-09bc-4d65-b394-9c1d2a8c7f28 | 0f5544a8-e5b2-4289-b576-1a2164e947f5
Lot 06 | PNG-05571 + PAG-06447 | PNG-05571 + PAG-06447 - PRO-11.09 | EXTINTOR | 11.09 | CONTRAINCENDIS¦EXTINTOR | PROTECCIÓ CONTRA INCENDIS |  |  |  | ENS.PNG-05571 + PAG-06447.EDI.PB.PASI. | 1 | Extintor 11 - ABC - Passadís Aula 3 | 6054 | 1 | [5 empty] | 2008-01-01 | [42 empty] | Pols seca | 6 | [82 empty] | 0d27700b-09bc-4d65-b394-9c1d2a8c7f28 | cc2dacba-59f5-4c66-b03a-c40944d2855e
Lot 06 | PNG-05571 + PAG-06447 | PNG-05571 + PAG-06447 - PRO-11.09 | EXTINTOR | 11.09 | CONTRAINCENDIS¦EXTINTOR | PROTECCIÓ CONTRA INCENDIS |  |  |  | ENS.PNG-05571 + PAG-06447.EDI.PB.PASI. | 1 | Extintor 2 - ABC - Planta Baixa Secretaria | 1404 | 1 | [5 empty] | 2015-01-01 | [42 empty] | Pols seca | 6 | [82 empty] | 0d27700b-09bc-4d65-b394-9c1d2a8c7f28 | 98095cec-501e-4c7c-a1b4-7b46919030e4
Lot 06 | PNG-05571 + PAG-06447 | PNG-05571 + PAG-06447 - PRO-11.09 | EXTINTOR | 11.09 | CONTRAINCENDIS¦EXTINTOR | PROTECCIÓ CONTRA INCENDIS |  |  |  | ENS.PNG-05571 + PAG-06447.EDI.PB.PASI. | 1 | Extintor 3 - ABC - Planta Baixa WC | 977 | 1 | [5 empty] | 2015-01-01 | [42 empty] | Pols seca | 6 | [82 empty] | 0d27700b-09bc-4d65-b394-9c1d2a8c7f28 | 287c8a22-4439-42db-8b0f-bbd3539c836d
Lot 06 | PNG-05571 + PAG-06447 | PNG-05571 + PAG-06447 - PRO-11.09 | EXTINTOR | 11.09 | CONTRAINCENDIS¦EXTINTOR | PROTECCIÓ CONTRA INCENDIS |  |  |  | ENS.PNG-05571 + PAG-06447.EDI.PB.PASI. | 1 | Extintor 4 - ABC - Planta Baixa Infantil P5 | 803 | 1 | [5 empty] | 2015-01-01 | [42 empty] | Pols seca | 6 | [82 empty] | 0d27700b-09bc-4d65-b394-9c1d2a8c7f28 | ec53bb1c-e251-476c-aa4e-358ad37b4a42
Lot 06 | PNG-05571 + PAG-06447 | PNG-05571 + PAG-06447 - PRO-11.09 | EXTINTOR | 11.09 | CONTRAINCENDIS¦EXTINTOR | PROTECCIÓ CONTRA INCENDIS |  |  |  | ENS.PNG-05571 + PAG-06447.EDI.PB.PASI. | 1 | Extintor 5 - ABC - Planta Baixa Infantil | 11919 | 1 | [5 empty] | 2019-07-01 | [42 empty] | Pols seca | 6 | [82 empty] | 0d27700b-09bc-4d65-b394-9c1d2a8c7f28 | 39aa9982-d8e8-43a3-aa8f-baec7e0aa252
Lot 06 | PNG-05571 + PAG-06447 | PNG-05571 + PAG-06447 - PRO-11.09 | EXTINTOR | 11.09 | CONTRAINCENDIS¦EXTINTOR | PROTECCIÓ CONTRA INCENDIS |  |  |  | ENS.PNG-05571 + PAG-06447.EDP.P1.PAS. | 1 | Extintor 21 - ABC - Passadís Aula Música | 2794 | 1 | [5 empty] | 2008-04-01 | [42 empty] | Pols seca | 6 | [82 empty] | 0d27700b-09bc-4d65-b394-9c1d2a8c7f28 | e17ff3b6-aa34-471c-8991-3a3e251e6932
Lot 06 | PNG-05571 + PAG-06447 | PNG-05571 + PAG-06447 - PRO-11.09 | EXTINTOR | 11.09 | CONTRAINCENDIS¦EXTINTOR | PROTECCIÓ CONTRA INCENDIS |  |  |  | ENS.PNG-05571 + PAG-06447.EDP.P1.PAS. | 1 | Extintor 22 - ABC - Passadís Aula 6 | 745 | 1 | [5 empty] | 2008-06-01 | [42 empty] | Pols seca | 6 | [82 empty] | 0d27700b-09bc-4d65-b394-9c1d2a8c7f28 | 920dac81-d8d5-4984-b504-199e65a7e6b4
Lot 06 | PNG-05571 + PAG-06447 | PNG-05571 + PAG-06447 - PRO-11.09 | EXTINTOR | 11.09 | CONTRAINCENDIS¦EXTINTOR | PROTECCIÓ CONTRA INCENDIS |  |  |  | ENS.PNG-05571 + PAG-06447.EDP.P1.PAS. | 1 | Extintor 23 - ABC - Passadís Aula 12 | 370307 | 1 | [5 empty] | 2007-01-01 | [42 empty] | Pols seca | 6 | [82 empty] | 0d27700b-09bc-4d65-b394-9c1d2a8c7f28 | d6499ea5-ebec-4f88-8e69-cfc898d3e098
Lot 06 | PNG-05571 + PAG-06447 | PNG-05571 + PAG-06447 - PRO-11.09 | EXTINTOR | 11.09 | CONTRAINCENDIS¦EXTINTOR | PROTECCIÓ CONTRA INCENDIS |  |  |  | ENS.PNG-05571 + PAG-06447.EDP.PB. | 1 | Extintor 24 - CO2 - Quadre elèctric | 578 | 1 | [5 empty] | 2019-07-01 | [42 empty] | Anhídrid carbònic | 5 | [82 empty] | 0d27700b-09bc-4d65-b394-9c1d2a8c7f28 | 1a41f305-7993-4bfe-8fa2-28f8bfa4f5c2
Lot 06 | PNG-05571 + PAG-06447 | PNG-05571 + PAG-06447 - PRO-11.09 | EXTINTOR | 11.09 | CONTRAINCENDIS¦EXTINTOR | PROTECCIÓ CONTRA INCENDIS |  |  |  | ENS.PNG-05571 + PAG-06447.EDP.PB.I01. | 1 | Extintor 17 - ABC - Sala Calderes Gimnàs | 536189 | 1 | [5 empty] | 2009-08-01 | [42 empty] | Pols seca | 6 | [82 empty] | 0d27700b-09bc-4d65-b394-9c1d2a8c7f28 | a7cae3ab-fc21-43e1-862b-513d37e823c8
Lot 06 | PNG-05571 + PAG-06447 | PNG-05571 + PAG-06447 - PRO-11.09 | EXTINTOR | 11.09 | CONTRAINCENDIS¦EXTINTOR | PROTECCIÓ CONTRA INCENDIS |  |  |  | ENS.PNG-05571 + PAG-06447.EDP.PB.I01. | 1 | Extintor 18 - CO2 - Sala Calderes Gimnas | 1126341 | 1 | [5 empty] | 2005-05-01 | [42 empty] | Anhídrid carbònic | 5 | [82 empty] | 0d27700b-09bc-4d65-b394-9c1d2a8c7f28 | c7b68b48-3f86-4a2e-bbc0-8d3f9829cc4a
Lot 06 | PNG-05571 + PAG-06447 | PNG-05571 + PAG-06447 - PRO-11.09 | EXTINTOR | 11.09 | CONTRAINCENDIS¦EXTINTOR | PROTECCIÓ CONTRA INCENDIS |  |  |  | ENS.PNG-05571 + PAG-06447.EDP.PB.PASP. | 1 | Extintor 10 - ABC - Passadís Maquinària Expenedores | 12743 | 1 | [5 empty] | 2007-12-01 | [42 empty] | Pols seca | 6 | [82 empty] | 0d27700b-09bc-4d65-b394-9c1d2a8c7f28 | cd471d65-9ed3-47e7-8ca4-519a16aa51ca
Lot 06 | PNG-05571 + PAG-06447 | PNG-05571 + PAG-06447 - PRO-11.09 | EXTINTOR | 11.09 | CONTRAINCENDIS¦EXTINTOR | PROTECCIÓ CONTRA INCENDIS |  |  |  | ENS.PNG-05571 + PAG-06447.EDP.PB.PASP. | 1 | Extintor 12 - ABC - Secretaria Primària | 1391 | 1 | [5 empty] | 2008-08-01 | [42 empty] | Pols seca | 6 | [82 empty] | 0d27700b-09bc-4d65-b394-9c1d2a8c7f28 | c96f4a21-4d08-4b91-8e50-c17c27b92b2c
Lot 06 | PNG-05571 + PAG-06447 | PNG-05571 + PAG-06447 - PRO-11.09 | EXTINTOR | 11.09 | CONTRAINCENDIS¦EXTINTOR | PROTECCIÓ CONTRA INCENDIS |  |  |  | ENS.PNG-05571 + PAG-06447.EDP.PB.PASP. | 1 | Extintor 13 - ABC - Passadís Primària | 565065 | 1 | [5 empty] | 2007-04-01 | [42 empty] | Pols seca | 6 | [82 empty] | 0d27700b-09bc-4d65-b394-9c1d2a8c7f28 | 8c8f5065-752e-4746-bcb5-4dbc7554f777
Lot 06 | PNG-05571 + PAG-06447 | PNG-05571 + PAG-06447 - PRO-11.09 | EXTINTOR | 11.09 | CONTRAINCENDIS¦EXTINTOR | PROTECCIÓ CONTRA INCENDIS |  |  |  | ENS.PNG-05571 + PAG-06447.EDP.PB.PASP. | 1 | Extintor 14 - ABC - Sortida a Pati Est | 1985312 | 1 | [5 empty] | 2005-11-01 | [42 empty] | Pols seca | 6 | [82 empty] | 0d27700b-09bc-4d65-b394-9c1d2a8c7f28 | 1590b81e-be24-4dfc-9750-845dfdeb2270
Lot 06 | PNG-05571 + PAG-06447 | PNG-05571 + PAG-06447 - PRO-11.09 | EXTINTOR | 11.09 | CONTRAINCENDIS¦EXTINTOR | PROTECCIÓ CONTRA INCENDIS |  |  |  | ENS.PNG-05571 + PAG-06447.EDP.PB.VE. | 1 | Extintor 8 - CO2 - Entrada Principal | 934 | 1 | [5 empty] | 2015-01-01 | [42 empty] | Anhídrid carbònic | 5 | [82 empty] | 0d27700b-09bc-4d65-b394-9c1d2a8c7f28 | 231df9da-a572-4bbb-ac35-9742b73a47bf
Lot 06 | PNG-05571 + PAG-06447 | PNG-05571 + PAG-06447 - PRO-11.09 | EXTINTOR | 11.09 | CONTRAINCENDIS¦EXTINTOR | PROTECCIÓ CONTRA INCENDIS |  |  |  | ENS.PNG-05571 + PAG-06447.EDP.PB.VE. | 1 | Extintor 9 - ABC - Entrada Principal | 1682 | 1 | [5 empty] | 2015-01-01 | [42 empty] | Pols seca | 6 | [82 empty] | 0d27700b-09bc-4d65-b394-9c1d2a8c7f28 | a2cc2d9e-252d-4490-870b-a1fa554ebd54
Lot 06 | PNG-05571 + PAG-06447 | PNG-05571 + PAG-06447 - PRO-11.09 | EXTINTOR | 11.09 | CONTRAINCENDIS¦EXTINTOR | PROTECCIÓ CONTRA INCENDIS |  |  |  | ENS.PNG-05571 + PAG-06447.GIM.PB. | 1 | Extintor 19 - ABC - Gimnàs | 99234 | 1 | [5 empty] | 2004-11-01 | [42 empty] | Pols seca | 6 | [82 empty] | 0d27700b-09bc-4d65-b394-9c1d2a8c7f28 | 39790c26-cd73-4774-8eca-3b88e35cda56
Lot 06 | PNG-05571 + PAG-06447 | PNG-05571 + PAG-06447 - PRO-11.09 | EXTINTOR | 11.09 | CONTRAINCENDIS¦EXTINTOR | PROTECCIÓ CONTRA INCENDIS |  |  |  | ENS.PNG-05571 + PAG-06447.GIM.PB. | 1 | Extintor 20 - ABC - Gimnàs | 12891 | 1 | [5 empty] | 2005-04-01 | [42 empty] | Pols seca | 6 | [82 empty] | 0d27700b-09bc-4d65-b394-9c1d2a8c7f28 | 49331314-f7b3-4db0-a571-59efcb732c02
Lot 06 | PNG-05571 + PAG-06447 | PNG-05571 + PAG-06447 - PRO-11.10.A | EXTINTOR AUTOMÀTIC | 11.10.A | CONTRAINCENDIS¦EXTINCIÓ AUTOMÀTICA¦EXTINTOR AUTOMÀTIC | PROTECCIÓ CONTRA INCENDIS |  |  |  | ENS.PNG-05571 + PAG-06447.EDI.PB.CUI. | 1 | Sistema Autoextinció Campana Cuina |  | 1 | [5 empty] | 2008-09-01 | [126 empty] | b644d62d-983e-477b-9061-35f5b640abee | 63944b10-6cfc-4be7-a477-1e5708aa74f6
Lot 06 | PNG-05571 + PAG-06447 | PNG-05571 + PAG-06447 - PRO-34.05 | INSTAL·LACIÓ CONTRA INCENDIS | 34.05 | INSTAL·LACIONS¦INSTAL·LACIÓ CONTRA INCENDIS | PROTECCIÓ CONTRA INCENDIS |  |  |  | ENS.PNG-05571 + PAG-06447. | 1 | Instal·lació PCI |  | 1 | [5 empty] | 2008-09-01 | [126 empty] | 5c6c91ed-9392-4b56-b4df-a89eff4c6fbf | bbd1ce2d-7f6a-4126-ae09-5de6305d5352
Lot 06 | PNG-05571 + PAG-06447 | PNG-05571 + PAG-06447 - SAN-09.01 | XARXA DE SANEJAMENT | 09.01 | SANEJAMENT¦XARXA DE SANEJAMENT | SANEJAMENT |  |  |  | ENS.PNG-05571 + PAG-06447. | 1 | Xarxa de sanejament fecals |  | 1 | [5 empty] | 2007-03-13 | [126 empty] | d4575986-0335-4687-8916-90f701c4a852 | fb228d11-03eb-46ef-8b66-713c54f86bee
Lot 06 | PNG-05571 + PAG-06447 | PNG-05571 + PAG-06447 - SAN-09.01 | XARXA DE SANEJAMENT | 09.01 | SANEJAMENT¦XARXA DE SANEJAMENT | SANEJAMENT |  |  |  | ENS.PNG-05571 + PAG-06447. | 1 | Xarxa de sanejament pluvuials |  | 1 | [5 empty] | 2007-03-13 | [126 empty] | d4575986-0335-4687-8916-90f701c4a852 | 97cfe1ad-74d4-492b-8675-d714cdf5bf6f
Lot 06 | PNG-05571 + PAG-06447 | PNG-05571 + PAG-06447 - SAN-09.03 | REIXES I ACCESSORIS | 09.03 | SANEJAMENT¦REIXES I ACCESSORIS | SANEJAMENT |  |  |  | ENS.PNG-05571 + PAG-06447.EDI.PB. | 9 | Reixes Sanejament infantil |  | 1 | [5 empty] | 2007-03-13 | [126 empty] | 3f3523f5-10e6-471c-90c5-5b7a1907990b | 054873ae-179c-4123-aadb-8692db90590d
Lot 06 | PNG-05571 + PAG-06447 | PNG-05571 + PAG-06447 - SAN-09.03 | REIXES I ACCESSORIS | 09.03 | SANEJAMENT¦REIXES I ACCESSORIS | SANEJAMENT |  |  |  | ENS.PNG-05571 + PAG-06447.EDP.P1. | 3 | Reixes Sanejament Planta Primera |  | 1 | [5 empty] | 2007-03-13 | [126 empty] | 3f3523f5-10e6-471c-90c5-5b7a1907990b | c9a8ed80-288f-4e8d-a728-bd6322bd20a4
Lot 06 | PNG-05571 + PAG-06447 | PNG-05571 + PAG-06447 - SAN-09.03 | REIXES I ACCESSORIS | 09.03 | SANEJAMENT¦REIXES I ACCESSORIS | SANEJAMENT |  |  |  | ENS.PNG-05571 + PAG-06447.EDP.PB. | 8 | Reixes Sanejament Planta Baixa |  | 1 | [5 empty] | 2007-03-13 | [126 empty] | 3f3523f5-10e6-471c-90c5-5b7a1907990b | 2ba609f8-0093-44d6-a06a-9adcf7a3554d
Lot 06 | PNG-05571 + PAG-06447 | PNG-05571 + PAG-06447 - SAN-09.03 | REIXES I ACCESSORIS | 09.03 | SANEJAMENT¦REIXES I ACCESSORIS | SANEJAMENT |  |  |  | ENS.PNG-05571 + PAG-06447.URB. | 35 | Reixes Sanejament urbanització |  | 1 | [5 empty] | 2007-03-13 | [126 empty] | 3f3523f5-10e6-471c-90c5-5b7a1907990b | f8ccbbdf-6add-45d7-a556-923f6f2c3567
Lot 06 | PNG-05571 + PAG-06447 | PNG-05571 + PAG-06447 - SAN-09.04 | ARQUETA SEPARADORA D'OLIS | 09.04 | SANEJAMENT¦ARQUETA SEPARADORA D'OLIS | SANEJAMENT |  |  |  | ENS.PNG-05571 + PAG-06447.EDP.PB.CUI. | 1 | Arqueta separadora d'olis |  | 1 | [5 empty] | 2008-09-01 | [126 empty] | 07b312f9-f560-4b19-b6cd-305e47031d0b | e4cf555a-8621-4919-a4c3-77f1573ef107
Lot 06 | PNG-05571 + PAG-06447 | PNG-05571 + PAG-06447 - SEG-12.01.B.B | DETECTOR DE PRESÈNCIA PER BIVOLUMÈTRICS | 12.01.B.B | SEGURETAT¦DETECTORS¦PRESÈNCIA¦BIVOLUMÈTRICS | SEGURETAT |  |  |  | ENS.PNG-05571 + PAG-06447.EDI.PB. | 9 | Detectors Bivolumetrics Infantil |  | 1 | Manteniment contracte extern |  |  |  |  | 2008-09-01 | [46 empty] | 0 | [79 empty] | c937322a-de23-46e8-8a76-273b7f958645 | 14580cc7-2ca0-4d64-bf47-2ae96a426b6c
Lot 06 | PNG-05571 + PAG-06447 | PNG-05571 + PAG-06447 - SEG-12.01.B.B | DETECTOR DE PRESÈNCIA PER BIVOLUMÈTRICS | 12.01.B.B | SEGURETAT¦DETECTORS¦PRESÈNCIA¦BIVOLUMÈTRICS | SEGURETAT |  |  |  | ENS.PNG-05571 + PAG-06447.EDP.P1. | 11 | Detectors Bivolumetrics Planta Primera |  | 1 | Manteniment contracte extern |  |  |  |  | 2008-09-01 | [46 empty] | 0 | [79 empty] | c937322a-de23-46e8-8a76-273b7f958645 | bd1aae53-0c8f-4b5a-9510-97a1d78e38a9
Lot 06 | PNG-05571 + PAG-06447 | PNG-05571 + PAG-06447 - SEG-12.01.B.B | DETECTOR DE PRESÈNCIA PER BIVOLUMÈTRICS | 12.01.B.B | SEGURETAT¦DETECTORS¦PRESÈNCIA¦BIVOLUMÈTRICS | SEGURETAT |  |  |  | ENS.PNG-05571 + PAG-06447.EDP.PB. | 23 | Detectors Bivolumetrics Planta Baixa |  | 1 | Manteniment contracte extern |  |  |  |  | 2008-09-01 | [46 empty] | 0 | [79 empty] | c937322a-de23-46e8-8a76-273b7f958645 | 65204e98-cfdc-4f0a-8398-bfb7c89273b9
Lot 06 | PNG-05571 + PAG-06447 | PNG-05571 + PAG-06447 - SEG-12.01.B.B | DETECTOR DE PRESÈNCIA PER BIVOLUMÈTRICS | 12.01.B.B | SEGURETAT¦DETECTORS¦PRESÈNCIA¦BIVOLUMÈTRICS | SEGURETAT |  |  |  | ENS.PNG-05571 + PAG-06447.GIM. | 4 | Detectors Bivolumetrics Gimnàs |  | 1 | Manteniment contracte extern |  |  |  |  | 2008-09-01 | [46 empty] | 0 | [79 empty] | c937322a-de23-46e8-8a76-273b7f958645 | 1e0899b1-97f5-42f5-8d0e-e8017d89de7d
Lot 06 | PNG-05571 + PAG-06447 | PNG-05571 + PAG-06447 - SEG-12.03 | CENTRALS DE DETECCIÓ I ALARMA | 12.03 | SEGURETAT¦CENTRALS DE DETECCIÓ I ALARMA | SEGURETAT |  |  |  | ENS.PNG-05571 + PAG-06447.EDI.PB.CON. | 1 | Centraleta intrusió |  | 1 | Manteniment contracte extern |  |  |  |  | 2008-09-01 | [46 empty] | 0 | [79 empty] | bf39dd0e-4161-43e3-a36e-bffb5f0d910e | da657d16-60cb-4270-b35b-0610cc2fe486
Lot 06 | PNG-05571 + PAG-06447 | PNG-05571 + PAG-06447 - SEG-12.04 | CONTROL ACCESOS | 12.04 | SEGURETAT¦CONTROL ACCESOS | SEGURETAT |  |  |  | ENS.PNG-05571 + PAG-06447.EDI.PB. | 2 | Teclats intrusió Infantil |  | 1 | Manteniment contracte extern |  |  |  |  | 2008-09-01 | [126 empty] | bdc69aab-d9a1-4178-8132-9255f703fbf2 | 93abef08-2478-4066-9da5-d5ac27cc3e6e
Lot 06 | PNG-05571 + PAG-06447 | PNG-05571 + PAG-06447 - SEG-12.04 | CONTROL ACCESOS | 12.04 | SEGURETAT¦CONTROL ACCESOS | SEGURETAT |  |  |  | ENS.PNG-05571 + PAG-06447.EDP.PB. | 2 | Teclats intrusió Primària |  | 1 | Manteniment contracte extern |  |  |  |  | 2008-09-01 | [126 empty] | bdc69aab-d9a1-4178-8132-9255f703fbf2 | 3b598fae-c5cb-449c-a682-25ea66da7393
Lot 06 | PNG-05571 + PAG-06447 | PNG-05571 + PAG-06447 - SEG-12.04 | CONTROL ACCESOS | 12.04 | SEGURETAT¦CONTROL ACCESOS | SEGURETAT |  |  |  | ENS.PNG-05571 + PAG-06447.GIM. | 1 | Teclats intrusió Gimnàs |  | 1 | Manteniment contracte extern |  |  |  |  | 2008-09-01 | [126 empty] | bdc69aab-d9a1-4178-8132-9255f703fbf2 | f0193d73-68ca-4da1-8443-274ab14441fb
Lot 06 | PNG-05571 + PAG-06447 | PNG-05571 + PAG-06447 - SEG-12.05 | SIRENES | 12.05 | SEGURETAT¦SIRENES | SEGURETAT |  |  |  | ENS.PNG-05571 + PAG-06447.EDI.FAÇ. | 1 | Sirenes Intrusió Façana |  | 1 | Manteniment contracte extern |  |  |  |  | 2008-09-01 | [46 empty] | 0 | [79 empty] | 56552973-e6e6-4f6a-a8dc-51e4c55e6a9a | 765d338f-86d7-481f-bf41-f1a7962cedad
Lot 06 | PNG-05571 + PAG-06447 | PNG-05571 + PAG-06447 - SEG-12.05 | SIRENES | 12.05 | SEGURETAT¦SIRENES | SEGURETAT |  |  |  | ENS.PNG-05571 + PAG-06447.EDI.PB. | 2 | Sirenes Intrusió Interiors |  | 1 | Manteniment contracte extern |  |  |  |  | 2008-09-01 | [46 empty] | 0 | [79 empty] | 56552973-e6e6-4f6a-a8dc-51e4c55e6a9a | 2f12617f-311f-4667-806e-c898e3d23f95
Lot 06 | PNG-05571 + PAG-06447 | PNG-05571 + PAG-06447 - SIE-40.02 | CONCENTRADOR DE DADES | 40.02 | SISTEMA INFORMACIÓ ENERGÈTICA¦CONCENTRADOR DE DADES | SIE |  |  |  | ENS.PNG-05571 + PAG-06447. | 1 | CONCENTRADOR DE DADES |  | 1 |  | Schneider | EGX300 | [129 empty] | fece3a78-231d-4043-bdf6-02557e2431c4 | 4ceaad9a-9f23-4088-9366-215c98715bb8
Lot 06 | PNG-05571 + PAG-06447 | PNG-05571 + PAG-06447 - SIE-40.04.01 | COMPTADOR ELÈCTRIC | 40.04.01 | SISTEMA INFORMACIÓ ENERGÈTICA¦ELEMENTS DE CAMP¦COMPTADOR ELÈCTRIC | SIE |  |  |  | ENS.PNG-05571 + PAG-06447.URB.COMP. | 1 | Comptador Elèctric Subministrament |  | 1 |  | Landys | Gir E550 | ZMG410CTSRE - 99835357 |  | 2007-03-13 | [32 empty] | Armari Comptadors | [93 empty] | 3bfb6b85-86db-4a39-a13c-5c9aa1f72b1a | 4dda72e6-f4ec-4e51-86c4-44a56953c94c
Lot 06 | PNG-05571 + PAG-06447 | PNG-05571 + PAG-06447 - SIE-40.04.04 | COMPTADOR AIGUA | 40.04.04 | SISTEMA INFORMACIÓ ENERGÈTICA¦ELEMENTS DE CAMP¦COMPTADOR AIGUA | SIE |  |  |  | ENS.PNG-05571 + PAG-06447.URB.COMP. | 1 | Comptador Aigua Subministrament |  | 1 |  | DIEHL |  |  |  | 2007-03-13 | [126 empty] | 820ea135-1823-47ae-85f5-dd6967828f35 | db800aa3-a2ca-4c3b-b7dc-697f6cf7d5b4
Lot 06 | PNG-05571 + PAG-06447 | PNG-05571 + PAG-06447 - SIE-40.04.04 | COMPTADOR AIGUA | 40.04.04 | SISTEMA INFORMACIÓ ENERGÈTICA¦ELEMENTS DE CAMP¦COMPTADOR AIGUA | SIE |  |  |  | ENS.PNG-05571 + PAG-06447.URB.COMP. | 1 | Comptador Aigua Subministrament PCI |  | 1 |  | ACTARIS | HF10L | 08FE034600 |  | 2007-03-13 | [126 empty] | 820ea135-1823-47ae-85f5-dd6967828f35 | 7a930c2c-c2cd-4490-9c14-76052fda5470
Lot 06 | PNG-05571 + PAG-06447 | PNG-05571 + PAG-06447 - SIE-40.05 | INSTAL·LACIÓ SISTEMA INFORMACIÓ ENERGÈTICA | 40.05 | SISTEMA INFORMACIÓ ENERGÈTICA¦INSTAL·LACIÓ SISTEMA INFORMACIÓ ENERGÈTICA | SIE |  |  |  | ENS.PNG-05571 + PAG-06447. | 1 | Sistema SIE |  | 1 | [5 empty] | 2015-08-31 | [126 empty] | e7b9c1e0-1f12-4859-aba9-093c16dba9c3 | b406d9a1-178b-4774-917d-ec6b55999f96
Lot 06 | PNG-05571 + PAG-06447 | PNG-05571 + PAG-06447 - SOL-26.02.A | SISTEMA DE PLAQUES SOLARS | 26.02 | SOLAR TÈRMICA¦INSTAL·LACIÓ TÈRMICA SOLAR | SOLAR |  |  |  | ENS.PNG-05571 + PAG-06447.EDP.PC. | 2 | Instal·lacións solar |  | 1 | [5 empty] | 2007-01-01 | [68 empty] | 20 | 10 | [56 empty] | e270dd79-4baa-4db1-b20d-eeb002dae3b0 | 0239d7fb-d18b-40cc-90fb-52c7cf7d9ce4
Lot 06 | PNG-05571 + PAG-06447 | PNG-05571 + PAG-06447 - SOL-26.03 | ACUMULADOR ACS SOLAR | 26.03 | SOLAR TÈRMICA¦ACUMULADOR ACS SOLAR TÈRMICA | LEGIONEL·LA |  |  |  | ENS.PNG-05571 + PAG-06447.EDI.PB.I01. | 1 | Acumulador Solar Infantil |  | 1 |  | Idrogas | cv300m1 | 0017633 |  | 2007-01-01 | [9 empty] | > 70 kW | [11 empty] | 0.3 | [104 empty] | 59b4d10b-f0f1-4d0b-b634-c5cd95510d9d | 164b3937-d5e6-4bf5-8355-69247e752510
Lot 06 | PNG-05571 + PAG-06447 | PNG-05571 + PAG-06447 - SOL-26.03 | ACUMULADOR ACS SOLAR | 26.03 | SOLAR TÈRMICA¦ACUMULADOR ACS SOLAR TÈRMICA | LEGIONEL·LA |  |  |  | ENS.PNG-05571 + PAG-06447.EDP.PB.I01. | 1 | Acumulador Solar Gimnàs |  | 1 |  | Roca | 1000L | 360000068 |  | 2008-09-01 | [9 empty] | > 70 kW | [11 empty] | 1 | [104 empty] | 59b4d10b-f0f1-4d0b-b634-c5cd95510d9d | 16d6f80a-ed82-4bf7-87af-ca7ece720dd1
Lot 06 | PNG-05571 + PAG-06447 | PNG-05571 + PAG-06447 - SOL-26.05 | BOMBA ACS SOLAR | 26.05 | SOLAR TÈRMICA¦BOMBA ACS SOLAR | SOLAR |  |  |  | ENS.PNG-05571 + PAG-06447.EDI.PB.I01. | 1 | Kit solar Infantil |  | 1 |  | Grundfoss | up 20-30 N150 |  |  | 2007-01-01 | [9 empty] | > 70 kW | [34 empty] | Rotor humit | [81 empty] | 442d4c18-d0db-4682-802d-505b6d5625f3 | 808d4cd8-2571-478d-81f0-ac29f23f58d1
Lot 06 | PNG-05571 + PAG-06447 | PNG-05571 + PAG-06447 - SOL-26.05 | BOMBA ACS SOLAR | 26.05 | SOLAR TÈRMICA¦BOMBA ACS SOLAR | SOLAR |  |  |  | ENS.PNG-05571 + PAG-06447.EDP.PB.I01. | 1 | Kit Solar Gimnàs 1 |  | 1 |  | Roca | AT25/4-3P | 4511367 |  | 2008-09-01 | [9 empty] | > 70 kW | [34 empty] | Rotor humit | [81 empty] | 442d4c18-d0db-4682-802d-505b6d5625f3 | 0b357d16-8175-4dc2-96cf-e0965fa70ad9
Lot 06 | PNG-05571 + PAG-06447 | PNG-05571 + PAG-06447 - SOL-26.05 | BOMBA ACS SOLAR | 26.05 | SOLAR TÈRMICA¦BOMBA ACS SOLAR | SOLAR |  |  |  | ENS.PNG-05571 + PAG-06447.EDP.PB.I01. | 1 | Kit Solar Gimnàs 2 |  | 1 |  | Roca | AT25/4-3P | 4511370 |  | 2008-09-01 | [9 empty] | > 70 kW | [34 empty] | Rotor humit | [81 empty] | 442d4c18-d0db-4682-802d-505b6d5625f3 | 131306cf-86dc-4947-ab9a-069b2f86fa54
Lot 06 | PNG-05571 + PAG-06447 | PNG-05571 + PAG-06447 - SOL-26.06 | XARXA DE CANONADES I ACCESSORIS SOLAR | 26.06 | SOLAR TÈRMICA¦XARXA DE CANONADES I ACCESSORIS SOLAR TÉRMICA | SOLAR |  |  |  | ENS.PNG-05571 + PAG-06447. | 1 | Xarxa de canonades i accesoris solar |  | 1 | [5 empty] | 2007-01-01 | [126 empty] | 15129989-e0ef-4c78-a1a4-8f416e2110df | b3a1f165-190d-40ce-9db3-4a03eadf140f
Lot 06 | PNG-05571 + PAG-06447 | PNG-05571 + PAG-06447 - TRA-20.01.A | ASCENSORS ELÈCTRICS | 20.01.A | TRANSPORT¦ASCENSORS¦ELÈCTRICS | TRANSPORT |  |  |  | ENS.PNG-05571 + PAG-06447.EDP.ASC. | 1 | Ascensor Elèctric RAE-170031173 |  | 1 |  | ORONA | M322 SIN SALA | CAGE514229 |  | 2008-09-01 | [48 empty] | 1 | 630 | 2 | [75 empty] | 8cd6b0a8-eda3-4ccb-8fd0-853323626cd4 | 2c229c58-dd39-4890-b778-7d29ff2298db
Lot 06 | PNG-05571 + PAG-06447 | PNG-05571 + PAG-06447 - VAR-10.03.E | BARRES DE SUPORT | 10.03.E | APARELLS SANITARIS I AIXETERIA¦ACCESSORIS¦BARRES DE SUPORT | VARIS |  |  |  | ENS.PNG-05571 + PAG-06447.EDI.PB. | 1 | Barres Suport Edifici Infantil |  | 1 | [5 empty] | 2007-03-13 | [126 empty] | c37620de-1f4e-4486-aa5b-6f6d906e3327 | aa7f8b6a-a14a-412e-9849-ae9d7005347a
Lot 06 | PNG-05571 + PAG-06447 | PNG-05571 + PAG-06447 - VAR-10.03.E | BARRES DE SUPORT | 10.03.E | APARELLS SANITARIS I AIXETERIA¦ACCESSORIS¦BARRES DE SUPORT | VARIS |  |  |  | ENS.PNG-05571 + PAG-06447.EDP.P1. | 1 | Barres Suport Edifici Primària P.Primera |  | 1 | [5 empty] | 2008-09-01 | [126 empty] | c37620de-1f4e-4486-aa5b-6f6d906e3327 | b46ddfc6-446d-4f8c-9c6c-b1c685fdd00e
Lot 06 | PNG-05571 + PAG-06447 | PNG-05571 + PAG-06447 - VAR-10.03.E | BARRES DE SUPORT | 10.03.E | APARELLS SANITARIS I AIXETERIA¦ACCESSORIS¦BARRES DE SUPORT | VARIS |  |  |  | ENS.PNG-05571 + PAG-06447.EDP.PB. | 2 | Barres Suport Edifici Primària P.Baixa |  | 1 | [5 empty] | 2008-09-01 | [126 empty] | c37620de-1f4e-4486-aa5b-6f6d906e3327 | a0e22a11-7102-424a-813b-fb4891f9827d
Lot 06 | PNG-05571 + PAG-06447 | PNG-05571 + PAG-06447 - VAR-11.13 | VENTILADORS 400ºC/2h | 11.13 | CONTRAINCENDIS¦VENTILADORS 400ºC/2h | VARIS |  |  |  | ENS.PNG-05571 + PAG-06447.EDI.PB.CUI. | 1 | Extractor Cuina |  | 1 | [5 empty] | 2008-09-01 | [9 empty] | > 70 kW | [116 empty] | f0b8d2b0-c372-4837-b6f0-11393891cf64 | ee54b6c5-c17c-44ca-aa23-1f81b1eb7dc5
Lot 06 | PNG-05571 + PAG-06447 | PNG-05571 + PAG-06447 - VEN-02.16 | BOCA EXTRACCIÓ BANY | 02.16 | ELEMENTS DE CLIMATITZACIÓ¦BOCA EXTRACCIÓ BANY | VENTILACIÓ/EXTRACCIÓ |  |  |  | ENS.PNG-05571 + PAG-06447.EDI.PB. | 19 | Boques Extracció Infantil |  | 1 | [5 empty] | 2007-01-01 | [9 empty] | > 70 kW | [116 empty] | 181aced9-f9ed-46b0-a566-0383d549b174 | 01ea0370-add7-455f-bb6e-5116d6fc6f1d
Lot 06 | PNG-05571 + PAG-06447 | PNG-05571 + PAG-06447 - VEN-02.16 | BOCA EXTRACCIÓ BANY | 02.16 | ELEMENTS DE CLIMATITZACIÓ¦BOCA EXTRACCIÓ BANY | VENTILACIÓ/EXTRACCIÓ |  |  |  | ENS.PNG-05571 + PAG-06447.EDP.P1. | 13 | Boques Extracció Planta Primera |  | 1 | [5 empty] | 2008-09-01 | [9 empty] | > 70 kW | [116 empty] | 181aced9-f9ed-46b0-a566-0383d549b174 | 75a084a9-b4d9-444a-bd58-3f4bf873063d
Lot 06 | PNG-05571 + PAG-06447 | PNG-05571 + PAG-06447 - VEN-02.16 | BOCA EXTRACCIÓ BANY | 02.16 | ELEMENTS DE CLIMATITZACIÓ¦BOCA EXTRACCIÓ BANY | VENTILACIÓ/EXTRACCIÓ |  |  |  | ENS.PNG-05571 + PAG-06447.EDP.PB. | 32 | Boques Extracció Planta Baixa |  | 1 | [5 empty] | 2008-09-01 | [9 empty] | > 70 kW | [116 empty] | 181aced9-f9ed-46b0-a566-0383d549b174 | fdb17e90-2633-48b7-b3ea-fc0888350c4c
Lot 06 | PNG-05628 | PNG-05628 - BAI-15.01.A | QUADRES GENERALS | 15.01.A | EQUIPS DE BAIXA TENSIÓ¦QUADRES ELÈCTRICS¦QUADRES GENERALS | BAIXA TENSIÓ |  |  |  | ENS.PNG-05628.EDI.PB.E01. | 1 | QGBT |  | 1 | [5 empty] | 2007-08-30 | [126 empty] | 79e5f279-fc8e-4896-8490-f6ddb69b5578 | 0f23f124-1459-4da4-9d9d-cbc9b3179e75
Lot 06 | PNG-05628 | PNG-05628 - BAI-15.01.B | SUBQUADRES | 15.01.B | EQUIPS DE BAIXA TENSIÓ¦QUADRES ELÈCTRICS¦SUBQUADRES | BAIXA TENSIÓ |  |  |  | ENS.PNG-05628.EDI.PB.C01. | 1 | SQ Cuina - SQ01 |  | 1 | [5 empty] | 2007-08-30 | [5 empty] | Standard | [120 empty] | 263a4a14-7523-4eac-9851-02db235ce3e1 | fac2b251-1809-47df-acd9-2687e73f142a
Lot 06 | PNG-05628 | PNG-05628 - BAI-15.01.B | SUBQUADRES | 15.01.B | EQUIPS DE BAIXA TENSIÓ¦QUADRES ELÈCTRICS¦SUBQUADRES | BAIXA TENSIÓ |  |  |  | ENS.PNG-05628.EDI.PB.I01. | 1 | SQ Caldera - SQ02 |  | 1 | [5 empty] | 2007-08-30 | [5 empty] | Standard | [120 empty] | 263a4a14-7523-4eac-9851-02db235ce3e1 | 5c300562-969c-48e7-bf1a-543012d639f7
Lot 06 | PNG-05628 | PNG-05628 - BAI-15.05.A | ENDOLLS | 15.05.A | EQUIPS DE BAIXA TENSIÓ¦ENDOLLS I MECANISMES¦ENDOLLS | BAIXA TENSIÓ |  |  |  | ENS.PNG-05628.EDI.PB. | 104 | Endolls |  | 1 | [5 empty] | 2007-08-30 | [126 empty] | 07be7575-3a37-45f5-9473-355ca53a8c98 | 5b46c34b-f580-47d1-9211-4f297434b07b
Lot 06 | PNG-05628 | PNG-05628 - BAI-15.05.B | MECANISMES | 15.05.B | EQUIPS DE BAIXA TENSIÓ¦ENDOLLS I MECANISMES¦MECANISMES | BAIXA TENSIÓ |  |  |  | ENS.PNG-05628.EDI.PB. | 41 | Mecanismes |  | 1 | [5 empty] | 2007-08-30 | [126 empty] | fc3b074f-df5d-47b4-92b1-e42093e6cf92 | b9cff809-48ab-4f69-81e9-4289aa1cb60b
Lot 06 | PNG-05628 | PNG-05628 - BAI-15.06 | XARXA DE TERRES | 15.06 | EQUIPS DE BAIXA TENSIÓ¦XARXA DE TERRES | BAIXA TENSIÓ |  |  |  | ENS.PNG-05628.EDI.PB. | 1 | Xarxa de Terres |  | 1 | [5 empty] | 2007-08-30 | [126 empty] | 41aeaf54-40d6-4a16-9f41-638d217675a7 | 1a8d5ab8-a930-49aa-90a9-270bff8ebd07
Lot 06 | PNG-05628 | PNG-05628 - BAI-16.01 | LLUMINÀRIES | 16.01 | IL·LUMINACIÓ¦LLUMINÀRIES | BAIXA TENSIÓ |  |  |  | ENS.PNG-05628.EDI.PB. | 105 | Lluminàries |  | 1 | [5 empty] | 2007-08-30 |  |  |  | Fluorescents | [122 empty] | d81c30e8-2371-4842-9768-c81b2b73e030 | 125d5c6e-e1f6-4ba4-a6c8-e76b3eff4e0b
Lot 06 | PNG-05628 | PNG-05628 - BAI-16.02 | EMERGÈNCIA I SENYALITZACIÓ | 16.02 | IL·LUMINACIÓ¦EMERGÈNCIA I SENYALITZACIÓ | BAIXA TENSIÓ |  |  |  | ENS.PNG-05628.EDI.PB. | 40 | Llums emergència |  | 1 | [5 empty] | 2007-08-30 | [126 empty] | dc64b2b1-67b0-413d-9c26-2d13e457c7a8 | eee77aa1-b14b-4828-b6a7-1179cb2954eb
Lot 06 | PNG-05628 | PNG-05628 - BAI-16.03 | LUMINÀRIES EXTERIORS | 16.03 | IL·LUMINACIÓ¦LUMINÀRIES EXTERIORS | BAIXA TENSIÓ |  |  |  | ENS.PNG-05628.URB. | 15 | Lluminàries exteriors |  | 1 | [5 empty] | 2007-08-30 |  |  |  | Fanals | [122 empty] | 0d578eaf-556c-4281-90b3-f0b200fb525d | ff470d83-d2ac-4862-ad61-e208558d7633
Lot 06 | PNG-05628 | PNG-05628 - BAI-19 | PARALLAMPS | 19 | PARALLAMPS | BAIXA TENSIÓ |  |  |  | ENS.PNG-05628.EDI.COB. | 1 | Parallamps |  | 1 | [5 empty] | 2007-08-30 | [126 empty] | d3faffdc-cfe0-4bf5-94c0-5e0ca54cc9ff | 8593d88d-a04b-4673-9e1d-d97cf25907ae
Lot 06 | PNG-05628 | PNG-05628 - BAI-34.10 | INSTAL·LACIÓ BAIXA TENSIÓ | 34.10 | INSTAL·LACIONS¦INSTAL·LACIÓ BAIXA TENSIÓ | BAIXA TENSIÓ |  |  |  | ENS.PNG-05628. | 1 | Instal·lació BT |  | 1 | [5 empty] | 2007-08-30 | [126 empty] | cb3af5bb-a1e0-48ec-9f97-9f04ede3c463 | ba4a58c8-a3ea-4101-98f8-83eadcc377f2
Lot 06 | PNG-05628 | PNG-05628 - CLI-01.03 | CALDERES | 01.03 | GENERADORS D'ENERGIA¦CALDERES | CLIMATITZACIÓ |  |  |  | ENS.PNG-05628.EDI.PB.I01. | 1 | Caldera |  | 1 |  | ROCA | CPA 100 | 160190430 |  | 2007-08-30 | [9 empty] | > 70 kW | 0 |  | 116 | 0 |  |  | 0 | 0 |  |  |  | 0 | [36 empty] | Sobrepressió | Gasoil | 0 | 0 | [64 empty] | c239137f-0e14-433a-96fa-b3078494dc2f | c01380ed-da49-4f22-b1f5-09b70208bf11
Lot 06 | PNG-05628 | PNG-05628 - CLI-02.13 | RADIADORS D'AIGUA | 02.13 | ELEMENTS DE CLIMATITZACIÓ¦RADIADORS D'AIGUA | CLIMATITZACIÓ |  |  |  | ENS.PNG-05628.EDI.PB. | 39 | Radiadors |  | 1 | [5 empty] | 2007-08-30 | [9 empty] | > 70 kW | [116 empty] | 56881896-bbcd-41db-bfb3-8708e9e75786 | ee88bae5-c53d-4e2b-9728-dbd400e4587f
Lot 06 | PNG-05628 | PNG-05628 - CLI-03.02 | BOMBES CIRCULACIÓ ACS I CLIMA | 03.02 | BOMBES I GRUPS DE PRESSIÓ¦BOMBES CIRCULACIÓ ACS I CLIMA | CLIMATITZACIÓ |  |  |  | ENS.PNG-05628.EDI.PB.I01. | 1 | Bomba circuit B1 zona NW |  | 1 |  | GRUNDFOS | UPS 32-120 F 220mm |  |  | 2007-08-30 | [9 empty] | > 70 kW | [34 empty] | Rotor humit | [81 empty] | f7359265-aece-4477-9a87-22cf21661b41 | 23950a86-3b37-48cb-8708-b32778c498db
Lot 06 | PNG-05628 | PNG-05628 - CLI-03.02 | BOMBES CIRCULACIÓ ACS I CLIMA | 03.02 | BOMBES I GRUPS DE PRESSIÓ¦BOMBES CIRCULACIÓ ACS I CLIMA | CLIMATITZACIÓ |  |  |  | ENS.PNG-05628.EDI.PB.I01. | 1 | Bomba circuit B2 zona NE |  | 1 |  | GRUNDFOS | UPS 32-120 F 220mm |  |  | 2007-08-30 | [9 empty] | > 70 kW | [34 empty] | Rotor humit | [81 empty] | f7359265-aece-4477-9a87-22cf21661b41 | bfa1e6d2-9b15-4057-ac9e-943dc13cdf39
Lot 06 | PNG-05628 | PNG-05628 - CLI-03.02 | BOMBES CIRCULACIÓ ACS I CLIMA | 03.02 | BOMBES I GRUPS DE PRESSIÓ¦BOMBES CIRCULACIÓ ACS I CLIMA | CLIMATITZACIÓ |  |  |  | ENS.PNG-05628.EDI.PB.I01. | 1 | Bomba circuit B3 zona SE |  | 1 |  | GRUNDFOS | UPS 32-120 F 220mm |  |  | 2007-08-30 | [9 empty] | > 70 kW | [34 empty] | Rotor humit | [81 empty] | f7359265-aece-4477-9a87-22cf21661b41 | d642e716-3fed-43f9-9a95-0b6f4a66ae8c
Lot 06 | PNG-05628 | PNG-05628 - CLI-03.02 | BOMBES CIRCULACIÓ ACS I CLIMA | 03.02 | BOMBES I GRUPS DE PRESSIÓ¦BOMBES CIRCULACIÓ ACS I CLIMA | CLIMATITZACIÓ |  |  |  | ENS.PNG-05628.EDI.PB.I01. | 1 | Bomba condensació |  | 1 |  | GRUNDFOS | UPS 25-60 180mm |  |  | 2007-08-30 | [9 empty] | > 70 kW | [34 empty] | Rotor humit | [81 empty] | f7359265-aece-4477-9a87-22cf21661b41 | 86dc1a87-fd7c-493a-a21e-ad49b3e8e62f
Lot 06 | PNG-05628 | PNG-05628 - CLI-03.02 | BOMBES CIRCULACIÓ ACS I CLIMA | 03.02 | BOMBES I GRUPS DE PRESSIÓ¦BOMBES CIRCULACIÓ ACS I CLIMA | CLIMATITZACIÓ |  |  |  | ENS.PNG-05628.EDI.PB.I01. | 1 | Bomba recirculació ACS |  | 1 |  | GRUNDFOS | UP 20-30 N 150mm |  |  | 2007-08-30 | [9 empty] | > 70 kW | [34 empty] | Rotor humit | [81 empty] | f7359265-aece-4477-9a87-22cf21661b41 | 27ce1506-8202-4357-af20-421371ef501b
Lot 06 | PNG-05628 | PNG-05628 - CLI-33 | QUALITAT AMBIENTAL EN INTERIORS | 33 | QUALITAT AMBIENTAL EN INTERIORS | CLIMATITZACIÓ |  |  |  | ENS.PNG-05628. | 1 | Qualitat aire Edifici |  | 1 | [5 empty] | 2007-08-30 | [126 empty] | 4f94fad6-0ae3-41d1-9522-f098e16c6fda | 2398b26e-e51e-4709-b157-d5da2f4230c1
Lot 06 | PNG-05628 | PNG-05628 - CLI-34.01 | INSTAL·LACIÓ CLIMATITZACIÓ | 34.01 | INSTAL·LACIONS¦INSTAL·LACIÓ CLIMATITZACIÓ | CLIMATITZACIÓ |  |  |  | ENS.PNG-05628. | 1 | Instal.lació de Clima Edifici |  | 1 | [5 empty] | 2007-08-30 | [9 empty] | > 70 kW | [10 empty] | Calor | [105 empty] | 9edfe65e-0cb9-42c9-8617-2f889a188d53 | 2ad439fa-a084-429c-9c50-9505faa7875f
Lot 06 | PNG-05628 | PNG-05628 - COM-17.01.B | ALTAVEUS | 17.01.B | EQUIPS COMUNICACIONS¦MEGAFONIA¦ALTAVEUS | COMUNICACIONS |  |  |  | ENS.PNG-05628.EDI.PB. | 7 | Altaveus megafonia |  | 1 | [5 empty] | 2007-08-30 | [126 empty] | f8ccb9af-0453-4f1c-ad2d-5ab2cb5f6aed | a708bcd5-7f2f-4a31-871c-0785f82009fb
Lot 06 | PNG-05628 | PNG-05628 - COM-17.01.C | RACKS MEGAFONIA | 17.01.C | EQUIPS COMUNICACIONS¦MEGAFONIA¦RACKS | COMUNICACIONS |  |  |  | ENS.PNG-05628.EDI.PB.D01. | 1 | Rack megafonia |  | 1 | [5 empty] | 2007-08-30 | [126 empty] | 7b7ba796-2aac-414b-9325-38cfec52f4b2 | a968f0b2-64c3-4b44-929f-48125db39131
Lot 06 | PNG-05628 | PNG-05628 - COM-17.04 | INTERFONIA | 17.04 | EQUIPS COMUNICACIONS¦INTERFONIA | COMUNICACIONS |  |  |  | ENS.PNG-05628.EDI.PB. | 1 | Interfon Exterior |  | 1 | [5 empty] | 2007-08-30 |  |  |  | AUTA ATF-98 | [122 empty] | 6a32f939-0d3b-47a6-abeb-62f239de9c3b | 2dc01041-dd03-40b4-bc51-9647bc164105
Lot 06 | PNG-05628 | PNG-05628 - COM-17.04 | INTERFONIA | 17.04 | EQUIPS COMUNICACIONS¦INTERFONIA | COMUNICACIONS |  |  |  | ENS.PNG-05628.EDI.PB. | 2 | Interfon Interior |  | 1 | [5 empty] | 2007-08-30 |  |  |  | AUTA ATF-98 | [122 empty] | 6a32f939-0d3b-47a6-abeb-62f239de9c3b | 2fddf0ec-4737-4dd5-84e2-7b9fa0f170e6
Lot 06 | PNG-05628 | PNG-05628 - COM-17.09.A | RACK VEU I DADES | 17.09.A | EQUIPS COMUNICACIONS¦VEU I DADES¦RACK | COMUNICACIONS |  |  |  | ENS.PNG-05628.EDI.PB.E01. | 1 | Rack |  | 1 | [5 empty] | 2007-08-30 | [126 empty] | 1541df6a-b002-468a-b8e6-8a9b68c0fe8b | 80cc1e66-3572-4042-aad7-4d1215396fe6
Lot 06 | PNG-05628 | PNG-05628 - COM-17.09.B | PRESES VEU I DADES | 17.09.B | EQUIPS COMUNICACIONS¦VEU I DADES¦ PRESES | COMUNICACIONS |  |  |  | ENS.PNG-05628.EDI.PB. | 38 | Punts de Dades RJ45 |  | 1 | [5 empty] | 2007-08-30 | [126 empty] | 0f4c3dc3-7185-40b3-8434-06700cdb955c | af35a185-5716-4a70-9ca7-9877ddd2b1f5
Lot 06 | PNG-05628 | PNG-05628 - FON-04.02 | DIPÒSIT EXPANSIÓ | 04.02 | FLUIDS I GASOS¦DIPÒSIT EXPANSIÓ | FONTANERIA |  |  |  | ENS.PNG-05628.EDI.PB.I01. | 1 | Vas expansió ACS convencional 18L |  | 1 |  | ROCA | VASOFLEX 18L/S | 23.3011721 |  | 2007-08-30 | [9 empty] | > 70 kW | [11 empty] | 0.018 | 0 | [103 empty] | 28cb984a-957e-447f-8e80-ee7bf129cb76 | 7c04c6d6-a3ed-4dfa-a9dc-f62d3ed71651
Lot 06 | PNG-05628 | PNG-05628 - FON-04.02 | DIPÒSIT EXPANSIÓ | 04.02 | FLUIDS I GASOS¦DIPÒSIT EXPANSIÓ | FONTANERIA |  |  |  | ENS.PNG-05628.EDI.PB.I01. | 1 | Vas expansió ACS solar 18L |  | 1 |  | ROCA | VASOFLEX 18L/S | 23.3010575 |  | 2007-08-30 | [9 empty] | > 70 kW | [11 empty] | 0.018 | 0 | [103 empty] | 28cb984a-957e-447f-8e80-ee7bf129cb76 | 04dd5ed3-462d-4e0a-a113-ffe2ddac786b
Lot 06 | PNG-05628 | PNG-05628 - FON-04.02 | DIPÒSIT EXPANSIÓ | 04.02 | FLUIDS I GASOS¦DIPÒSIT EXPANSIÓ | FONTANERIA |  |  |  | ENS.PNG-05628.EDI.PB.I01. | 1 | Vas expansió calefacció 140L |  | 1 |  | IBAIONDO | 140 CMF | 4074810057 |  | 2007-08-30 | [9 empty] | > 70 kW | [11 empty] | 0.14 | 0 | [103 empty] | 28cb984a-957e-447f-8e80-ee7bf129cb76 | 4775cca3-751a-4f56-baac-b2c30518c95e
Lot 06 | PNG-05628 | PNG-05628 - FON-04.02 | DIPÒSIT EXPANSIÓ | 04.02 | FLUIDS I GASOS¦DIPÒSIT EXPANSIÓ | FONTANERIA |  |  |  | ENS.PNG-05628.EDI.PB.I01. | 1 | Vas expansió solar 18L |  | 1 |  | ROCA | VASOFLEX 18L/S |  |  | 2007-08-30 | [9 empty] | > 70 kW | [11 empty] | 0.018 | 0 | [103 empty] | 28cb984a-957e-447f-8e80-ee7bf129cb76 | bc2e0c1f-696f-4068-a9e6-9d4ea970e6d6
Lot 06 | PNG-05628 | PNG-05628 - FON-04.05 | DIPÒSIT ACUMULADOR ACS | 04.05 | FLUIDS I GASOS¦DIPÒSIT ACUMULADOR ACS | LEGIONEL·LA |  |  |  | ENS.PNG-05628.EDI.PB.I01. | 1 | Acumulador ACS caldera |  | 1 |  | BAXI | 150E | 211028025 |  | 2019-06-01 | [9 empty] | > 70 kW | [11 empty] | 0.149 | [104 empty] | d295ef67-1f13-4e38-9a79-21278a6e8d75 | 068bd914-7e6b-4866-b55e-2730262138e0
Lot 06 | PNG-05628 | PNG-05628 - FON-04.20 | FILTRE DE PARTÍCULES D’AFCH | 04.20 | FLUIDS I GASOS¦FILTRE DE PARTÍCULES D’AFCH | FONTANERIA |  |  |  | ENS.PNG-05628.URB.I02. | 1 | Filtre Particules AFS |  | 1 | [5 empty] | 2007-08-30 | [126 empty] | d79ee2f8-8dc2-4b60-b28e-1c665aaaf902 | 0e689319-482a-4432-a276-0f0d646e4b74
Lot 06 | PNG-05628 | PNG-05628 - FON-10.01.A | AIGÜERES | 10.01.A | APARELLS SANITARIS I AIXETERIA¦APARELLS SANITARIS¦AIGÜERES | FONTANERIA |  |  |  | ENS.PNG-05628.EDI.PB. | 8 | Aigüeres |  | 1 | [5 empty] | 2007-08-30 | [126 empty] | c1f26862-0549-41a4-9f06-3268b57a7b2e | f99f4742-98fe-413d-8d24-3b127894acda
Lot 06 | PNG-05628 | PNG-05628 - FON-10.01.B | PLATS DE DUTXA | 10.01.B | APARELLS SANITARIS I AIXETERIA¦APARELLS SANITARIS¦PLATS DE DUTXA | FONTANERIA |  |  |  | ENS.PNG-05628.EDI.PB. | 1 | Plats de dutxa |  | 1 | [5 empty] | 2007-08-30 | [126 empty] | 5321dba8-3587-4d15-beef-d8e2bb0544ce | dd5e18a0-4aba-47c5-9c70-21041f2fba02
Lot 06 | PNG-05628 | PNG-05628 - FON-10.01.D | INODOR | 10.01.D | APARELLS SANITARIS I AIXETERIA¦APARELLS SANITARIS¦INODOR | FONTANERIA |  |  |  | ENS.PNG-05628.EDI.PB. | 9 | Inodors |  | 1 | [5 empty] | 2007-08-30 | [23 empty] | Motxilla | [102 empty] | 59107615-ca16-411a-9b32-069b95533166 | 69c6d89c-b446-4ca8-af6e-185176a71cff
Lot 06 | PNG-05628 | PNG-05628 - FON-10.01.E | ABOCADOR | 10.01.E | APARELLS SANITARIS I AIXETERIA¦APARELLS SANITARIS¦ABOCADOR | FONTANERIA |  |  |  | ENS.PNG-05628.EDI.PB. | 1 | Abocadors |  | 1 | [5 empty] | 2007-08-30 | [126 empty] | 3119904c-3a04-4fb6-9a39-7a20c9782af0 | d7af33c8-af76-43cc-b20f-3e71d6e8fb7b
Lot 06 | PNG-05628 | PNG-05628 - FON-10.01.F | LAVABOS | 10.01.F | APARELLS SANITARIS I AIXETERIA¦APARELLS SANITARIS¦LAVABOS | FONTANERIA |  |  |  | ENS.PNG-05628.EDI.PB. | 3 | Lavabos |  | 1 | [5 empty] | 2007-08-30 | [126 empty] | ffcadbed-f0d6-4a95-8ac9-d4044ca4a642 | 100c532b-d732-426a-be81-15a432b21b03
Lot 06 | PNG-05628 | PNG-05628 - FON-10.02.B | AIXETES ACS | 10.02.B | APARELLS SANITARIS I AIXETERIA¦AIXETERIA¦AIXETES ACS | LEGIONEL·LA |  |  |  | ENS.PNG-05628.EDI.PB. | 20 | Aixetes ACS |  | 1 | [5 empty] | 2007-08-30 | [24 empty] | Monocomandament | [101 empty] | a3595657-d9ec-487a-a013-47c8539fb8b8 | 8adadf09-f1b1-402e-9a81-7f2447c84379
Lot 06 | PNG-05628 | PNG-05628 - FON-10.02.C | AIXETES AFS | 10.02.C | APARELLS SANITARIS I AIXETERIA¦AIXETERIA¦AIXETES AFS | LEGIONEL·LA |  |  |  | ENS.PNG-05628.EDI.PB. | 14 | Aixetes AFS |  | 1 | [5 empty] | 2007-08-30 | [24 empty] | Polsador | [101 empty] | b5e7150f-17cd-41f0-8479-27a6d36eb761 | 267d2979-b447-4bdd-8c38-32b80534e4af
Lot 06 | PNG-05628 | PNG-05628 - FON-34.02 | INSTAL·LACIÓ ACS | 34.02 | INSTAL·LACIONS¦INSTAL·LACIÓ ACS | LEGIONEL·LA |  |  |  | ENS.PNG-05628. | 1 | Instal·lació ACS |  | 1 | [5 empty] | 2007-08-30 | [9 empty] | > 70 kW | [116 empty] | 27ed66cd-5520-4ff1-a0cb-c7f7024c9313 | 1756a52d-0774-4190-ba1c-a1eceae703ff
Lot 06 | PNG-05628 | PNG-05628 - FON-34.03 | INSTAL·LACIÓ AFS | 34.03 | INSTAL·LACIONS¦INSTAL·LACIÓ AFS | LEGIONEL·LA |  |  |  | ENS.PNG-05628. | 1 | Instal·lació AFS |  | 1 | [5 empty] | 2007-08-30 | [126 empty] | dfed0a82-87eb-4e2e-ae13-7d84f4caa483 | 0f136878-c55c-417c-b44e-35f36fa252fe
Lot 06 | PNG-05628 | PNG-05628 - GAS-04.07.A | DIPÒSIT GASOIL EN SUPERFÍCIE | 04.07.A | FLUIDS I GASOS¦DIPÒSIT GASOIL¦AERIS | GAS COMBUSTIBLE |  |  |  | ENS.PNG-05628.EDI.PB.I01. | 1 | Dipòsit gasoil L |  | 1 |  | SCHÜTZ |  |  |  | 2007-08-30 | [21 empty] | 1 | [67 empty] | Interior | [36 empty] | a3e99b0e-ad05-4aac-954c-de4ca4b721ef | 39b74408-6891-46fd-833b-f778075e1337
Lot 06 | PNG-05628 | PNG-05628 - GAS-04.07.A | DIPÒSIT GASOIL EN SUPERFÍCIE | 04.07.A | FLUIDS I GASOS¦DIPÒSIT GASOIL¦AERIS | GAS COMBUSTIBLE |  |  |  | ENS.PNG-05628.EDI.PB.I01. | 1 | Dipòsit gasoil R |  | 1 |  | SCHÜTZ |  |  |  | 2007-08-30 | [21 empty] | 1 | [67 empty] | Interior | [36 empty] | a3e99b0e-ad05-4aac-954c-de4ca4b721ef | 3cf80c52-8013-4b4c-827e-8c4e83a64a54
Lot 06 | PNG-05628 | PNG-05628 - GAS-34.06 | INSTAL·LACIÓ GASOIL | 34.06 | INSTAL·LACIONS¦INSTAL·LACIÓ GASOIL | GAS COMBUSTIBLE |  |  |  | ENS.PNG-05628. | 1 | Instal·lació gasoil |  | 1 | [5 empty] | 2007-08-30 | [21 empty] | 2 | [67 empty] | Interior | [36 empty] | a712791f-125f-4775-ac1a-ea3d9e205e4a | 9ad8ecb1-b085-4f75-8bfd-be9d66bec950
Lot 06 | PNG-05628 | PNG-05628 - OC - 38.02 | OBRA CIVIL | 38.02 | VARIS¦OBRA CIVIL | OBRA CIVIL |  |  |  | ENS.PNG-05628. | 1 | Obra civil del centre |  | 1 | [132 empty] | 9e1d94f6-0892-4e12-ac3e-563dbbce0df8 | 372b9b42-57e4-4895-ab66-77781466461c
Lot 06 | PNG-05628 | PNG-05628 - PRO-11.03 | PULSADORS D'ALARMA PCI | 11.03 | CONTRAINCENDIS¦PULSADORS D'ALARMA | PROTECCIÓ CONTRA INCENDIS |  |  |  | ENS.PNG-05628.EDI.PB. | 4 | Polsadors alarma PCI |  | 1 | [5 empty] | 2007-08-30 | [126 empty] | 4bb3fe35-ea54-487f-bb62-cdd1efd48834 | 9429029e-d09f-439d-95c9-d2af493a0f39
Lot 06 | PNG-05628 | PNG-05628 - PRO-11.04 | SIRENES ALARMES PCI | 11.04 | CONTRAINCENDIS¦SIRENES ALARMES | PROTECCIÓ CONTRA INCENDIS |  |  |  | ENS.PNG-05628.EDI.PB. | 2 | Sirenes PCI |  | 1 | [5 empty] | 2007-08-30 | [126 empty] | 06a92aaa-992e-458e-ac1d-8a405461e0af | 756acff5-1c54-463d-a2f1-8f31c1e3a18f
Lot 06 | PNG-05628 | PNG-05628 - PRO-11.06 | CENTRALS DETECCIÓ PCI | 11.06 | CONTRAINCENDIS¦CENTRALS DETECCIÓ | PROTECCIÓ CONTRA INCENDIS |  |  |  | ENS.PNG-05628.EDI.PB.E01. | 1 | Centraleta PCI |  | 1 |  | PLANA FABREGA |  |  |  | 2007-08-30 | [126 empty] | aafc0178-4ac5-47b6-bff0-e97bdb2b91a3 | c31eb868-9072-4492-9d9f-d070f5c643fc
Lot 06 | PNG-05628 | PNG-05628 - PRO-11.09 | EXTINTOR | 11.09 | CONTRAINCENDIS¦EXTINTOR | PROTECCIÓ CONTRA INCENDIS |  |  |  | ENS.PNG-05628.EDI.PB.A01. | 1 | 1- Extintor ABC infantil 1 | 003126 | 1 | [5 empty] | 2006-11-01 | [42 empty] | Pols seca | 6 | [82 empty] | 654836a7-096f-46a0-b23f-7572706907a8 | 27d21854-3d04-418f-bd3e-d0d46e4d9794
Lot 06 | PNG-05628 | PNG-05628 - PRO-11.09 | EXTINTOR | 11.09 | CONTRAINCENDIS¦EXTINTOR | PROTECCIÓ CONTRA INCENDIS |  |  |  | ENS.PNG-05628.EDI.PB.A02. | 1 | 2- Extintor ABC infantil 2 | 003129 | 1 | [5 empty] | 2006-11-01 | [42 empty] | Pols seca | 6 | [82 empty] | 654836a7-096f-46a0-b23f-7572706907a8 | cc40210c-91ff-4ba9-b474-a2e861fdf3cd
Lot 06 | PNG-05628 | PNG-05628 - PRO-11.09 | EXTINTOR | 11.09 | CONTRAINCENDIS¦EXTINTOR | PROTECCIÓ CONTRA INCENDIS |  |  |  | ENS.PNG-05628.EDI.PB.A03. | 1 | 11- Extintor ABC 2n 3r | 041106 | 1 | [5 empty] | 2008-08-01 | [42 empty] | Pols seca | 6 | [82 empty] | 654836a7-096f-46a0-b23f-7572706907a8 | 6ffdc9d8-5c9f-41fe-b2d0-641acce257c7
Lot 06 | PNG-05628 | PNG-05628 - PRO-11.09 | EXTINTOR | 11.09 | CONTRAINCENDIS¦EXTINTOR | PROTECCIÓ CONTRA INCENDIS |  |  |  | ENS.PNG-05628.EDI.PB.A04. | 1 | 12- Extintor ABC 4t | 2322056 | 1 | [5 empty] | 2007-07-01 | [42 empty] | Pols seca | 6 | [82 empty] | 654836a7-096f-46a0-b23f-7572706907a8 | fcd4e4a3-01d1-49ca-bc07-e5c70329451c
Lot 06 | PNG-05628 | PNG-05628 - PRO-11.09 | EXTINTOR | 11.09 | CONTRAINCENDIS¦EXTINTOR | PROTECCIÓ CONTRA INCENDIS |  |  |  | ENS.PNG-05628.EDI.PB.A05. | 1 | 13- Extintor ABC 5è 6è | 2508544 | 1 | [5 empty] | 2007-07-01 | [42 empty] | Pols seca | 6 | [82 empty] | 654836a7-096f-46a0-b23f-7572706907a8 | 14d7fd78-dea4-461b-ab87-3be618d1f329
Lot 06 | PNG-05628 | PNG-05628 - PRO-11.09 | EXTINTOR | 11.09 | CONTRAINCENDIS¦EXTINTOR | PROTECCIÓ CONTRA INCENDIS |  |  |  | ENS.PNG-05628.EDI.PB.A06. | 1 | 6- Extintor ABC música | 0661458 | 1 | [5 empty] | 2007-08-01 | [42 empty] | Pols seca | 6 | [82 empty] | 654836a7-096f-46a0-b23f-7572706907a8 | 576ce6da-3aa9-4272-91d3-58d543c3a7cc
Lot 06 | PNG-05628 | PNG-05628 - PRO-11.09 | EXTINTOR | 11.09 | CONTRAINCENDIS¦EXTINTOR | PROTECCIÓ CONTRA INCENDIS |  |  |  | ENS.PNG-05628.EDI.PB.C01. | 1 | 16- Extintor CO2 cuina | 066921 | 1 | [5 empty] | 2007-01-01 | [42 empty] | Anhídrid carbònic | 5 | [82 empty] | 654836a7-096f-46a0-b23f-7572706907a8 | 41727a94-4fb4-4b9b-8df2-42948711db82
Lot 06 | PNG-05628 | PNG-05628 - PRO-11.09 | EXTINTOR | 11.09 | CONTRAINCENDIS¦EXTINTOR | PROTECCIÓ CONTRA INCENDIS |  |  |  | ENS.PNG-05628.EDI.PB.E01. | 1 | 15- Extintor CO2 entrada | 066780 | 1 | [5 empty] | 2007-01-01 | [42 empty] | Anhídrid carbònic | 5 | [82 empty] | 654836a7-096f-46a0-b23f-7572706907a8 | f4335c1d-489e-4f33-9fed-7328e2730fc6
Lot 06 | PNG-05628 | PNG-05628 - PRO-11.09 | EXTINTOR | 11.09 | CONTRAINCENDIS¦EXTINTOR | PROTECCIÓ CONTRA INCENDIS |  |  |  | ENS.PNG-05628.EDI.PB.E03. | 1 | 14- Extintor ABC biblioteca | 4600443 | 1 | [5 empty] | 2017-09-01 | [42 empty] | Pols seca | 6 | [82 empty] | 654836a7-096f-46a0-b23f-7572706907a8 | f40c64b7-3b1f-4187-83a5-3e151a977fa6
Lot 06 | PNG-05628 | PNG-05628 - PRO-11.09 | EXTINTOR | 11.09 | CONTRAINCENDIS¦EXTINTOR | PROTECCIÓ CONTRA INCENDIS |  |  |  | ENS.PNG-05628.EDI.PB.E04. | 1 | 5- Extintor ABC magatzem | 0612670 | 1 | [5 empty] | 2007-08-01 | [42 empty] | Pols seca | 6 | [82 empty] | 654836a7-096f-46a0-b23f-7572706907a8 | dc3215e0-5453-44b0-b30a-fc2c96b8a586
Lot 06 | PNG-05628 | PNG-05628 - PRO-11.09 | EXTINTOR | 11.09 | CONTRAINCENDIS¦EXTINTOR | PROTECCIÓ CONTRA INCENDIS |  |  |  | ENS.PNG-05628.EDI.PB.E05. | 1 | 4- Extintor ABC menjador | 0612666 | 1 | [5 empty] | 2007-06-01 | [42 empty] | Pols seca | 6 | [82 empty] | 654836a7-096f-46a0-b23f-7572706907a8 | f9cd03e3-b982-44b6-9941-7a4d5c37f4d8
Lot 06 | PNG-05628 | PNG-05628 - PRO-11.09 | EXTINTOR | 11.09 | CONTRAINCENDIS¦EXTINTOR | PROTECCIÓ CONTRA INCENDIS |  |  |  | ENS.PNG-05628.EDI.PB.I01. | 1 | 10- Extintor ABC caldera | 2506217 | 1 | [5 empty] | 2007-07-01 | [42 empty] | Pols seca | 6 | [82 empty] | 654836a7-096f-46a0-b23f-7572706907a8 | 7ee1dddb-720e-4ef0-ad74-c2b0f3490da8
Lot 06 | PNG-05628 | PNG-05628 - PRO-11.09 | EXTINTOR | 11.09 | CONTRAINCENDIS¦EXTINTOR | PROTECCIÓ CONTRA INCENDIS |  |  |  | ENS.PNG-05628.EDI.PB.PAS1. | 1 | 3- Extintor ABC passadís infantil | 0661468 | 1 | [5 empty] | 2007-08-01 | [42 empty] | Pols seca | 6 | [82 empty] | 654836a7-096f-46a0-b23f-7572706907a8 | 92639ca0-4591-4629-b5f3-eb683113e22f
Lot 06 | PNG-05628 | PNG-05628 - PRO-11.09 | EXTINTOR | 11.09 | CONTRAINCENDIS¦EXTINTOR | PROTECCIÓ CONTRA INCENDIS |  |  |  | ENS.PNG-05628.EDI.PB.PAS2. | 1 | 7- Extintor ABC passadís inici | 0661460 | 1 | [5 empty] | 2007-08-01 | [42 empty] | Pols seca | 6 | [82 empty] | 654836a7-096f-46a0-b23f-7572706907a8 | ed4fc9eb-e082-483a-9fdb-d2f19e67b729
Lot 06 | PNG-05628 | PNG-05628 - PRO-11.09 | EXTINTOR | 11.09 | CONTRAINCENDIS¦EXTINTOR | PROTECCIÓ CONTRA INCENDIS |  |  |  | ENS.PNG-05628.EDI.PB.PAS2. | 1 | 8- Extintor ABC passadís mig | 0661401 | 1 | [5 empty] | 2007-08-01 | [42 empty] | Pols seca | 6 | [82 empty] | 654836a7-096f-46a0-b23f-7572706907a8 | 2cd6ea47-6de5-40ba-a78c-a5c5c012ba8d
Lot 06 | PNG-05628 | PNG-05628 - PRO-11.09 | EXTINTOR | 11.09 | CONTRAINCENDIS¦EXTINTOR | PROTECCIÓ CONTRA INCENDIS |  |  |  | ENS.PNG-05628.EDI.PB.PAS2. | 1 | 9- Extintor ABC passadís final | 0661458 | 1 | [5 empty] | 2007-08-01 | [42 empty] | Pols seca | 6 | [82 empty] | 654836a7-096f-46a0-b23f-7572706907a8 | 0ffffaeb-133d-4bfb-af9b-5b419ceb8cc3
Lot 06 | PNG-05628 | PNG-05628 - PRO-34.05 | INSTAL·LACIÓ CONTRA INCENDIS | 34.05 | INSTAL·LACIONS¦INSTAL·LACIÓ CONTRA INCENDIS | PROTECCIÓ CONTRA INCENDIS |  |  |  | ENS.PNG-05628. | 1 | Instal.lació Contra Incendis Edifici |  | 1 | [5 empty] | 2007-08-30 | [126 empty] | cec662e6-6c83-4675-9679-653509bc153f | 88b2ce63-dbf0-40bb-ba54-67913a755b1b
Lot 06 | PNG-05628 | PNG-05628 - SAN-09.01 | XARXA DE SANEJAMENT | 09.01 | SANEJAMENT¦XARXA DE SANEJAMENT | SANEJAMENT |  |  |  | ENS.PNG-05628. | 1 | Xarxa de Sanejament de Fecals |  | 1 | [5 empty] | 2007-08-30 | [126 empty] | cf28a9fe-1dfc-4be0-aa50-c8b7ac4ee3a1 | 31aaa688-a438-4772-a90e-868b0e04b2d6
Lot 06 | PNG-05628 | PNG-05628 - SAN-09.01 | XARXA DE SANEJAMENT | 09.01 | SANEJAMENT¦XARXA DE SANEJAMENT | SANEJAMENT |  |  |  | ENS.PNG-05628. | 1 | Xarxa de Sanejament de Pluvials |  | 1 | [5 empty] | 2007-08-30 | [126 empty] | cf28a9fe-1dfc-4be0-aa50-c8b7ac4ee3a1 | ae25be0d-5945-4be3-ac0f-bcd59dec9eb5
Lot 06 | PNG-05628 | PNG-05628 - SAN-09.03 | REIXES I ACCESSORIS | 09.03 | SANEJAMENT¦REIXES I ACCESSORIS | SANEJAMENT |  |  |  | ENS.PNG-05628.EDI.PB. | 10 | Reixes Lavabos, Cuina i Sala de Calderes |  | 1 | [5 empty] | 2007-08-30 | [126 empty] | ccb1b0c3-0e9e-4338-81a6-92de60b106dc | 59cecd04-bbb4-4d70-8c9b-8f2b0d776efb
Lot 06 | PNG-05628 | PNG-05628 - SAN-09.03 | REIXES I ACCESSORIS | 09.03 | SANEJAMENT¦REIXES I ACCESSORIS | SANEJAMENT |  |  |  | ENS.PNG-05628.URB. | 11 | Reixes Pati |  | 1 | [5 empty] | 2007-08-30 | [126 empty] | ccb1b0c3-0e9e-4338-81a6-92de60b106dc | 7c0a82dc-70f2-49bd-aad6-8bc679e670c4
Lot 06 | PNG-05628 | PNG-05628 - SEG-12.01.B.B | DETECTOR DE PRESÈNCIA PER BIVOLUMÈTRICS | 12.01.B.B | SEGURETAT¦DETECTORS¦PRESÈNCIA¦BIVOLUMÈTRICS | SEGURETAT |  |  |  | ENS.PNG-05628.EDI.PB. | 16 | Detector presència |  | 1 | Manteniment contracte extern |  |  |  |  | 2007-08-30 | [46 empty] | 0 | [79 empty] | 84f48d3b-ba85-4454-ab30-2eb6bbd3091b | 3fbd3361-a7c5-4280-95ee-f1642ebf2a9f
Lot 06 | PNG-05628 | PNG-05628 - SEG-12.03 | CENTRALS DE DETECCIÓ I ALARMA | 12.03 | SEGURETAT¦CENTRALS DE DETECCIÓ I ALARMA | SEGURETAT |  |  |  | ENS.PNG-05628.EDI.PB.E01. | 1 | Centraleta anti-intrussió + 1 Teclat |  | 1 | Manteniment contracte extern | CADDX |  |  |  | 2007-08-30 | [46 empty] | 0 | [79 empty] | ad694bb8-5bba-4d27-94f1-d95692309d40 | 8bbbb75e-3431-414f-a4b8-a6912f25147e
Lot 06 | PNG-05628 | PNG-05628 - SEG-12.05 | SIRENES | 12.05 | SEGURETAT¦SIRENES | SEGURETAT |  |  |  | ENS.PNG-05628.EDI.PB. | 2 | Sirena anti-intrussió |  | 1 | Manteniment contracte extern |  |  |  |  | 2007-08-30 | [46 empty] | 0 | [79 empty] | a698c935-e3e6-42a0-9ced-eaae9fb69e30 | cc745610-ff29-4bf7-acec-c5e5bf6f744b
Lot 06 | PNG-05628 | PNG-05628 - SIE-40.02 | CONCENTRADOR DE DADES | 40.02 | SISTEMA INFORMACIÓ ENERGÈTICA¦CONCENTRADOR DE DADES | SIE |  |  |  | ENS.PNG-05628. | 1 | CONCENTRADOR DE DADES |  | 1 |  | Schneider | EGX300 | [129 empty] | c624ff38-deb3-46b1-b73c-2089dd70beb6 | ba0b3873-0039-468f-a22b-f56223bc76d4
Lot 06 | PNG-05628 | PNG-05628 - SIE-40.04.01 | COMPTADOR ELÈCTRIC | 40.04.01 | SISTEMA INFORMACIÓ ENERGÈTICA¦ELEMENTS DE CAMP¦COMPTADOR ELÈCTRIC | SIE |  |  |  | ENS.PNG-05628.URB.I02. | 1 | Comptador Companyia Baixa Tensió |  | 1 |  | ENEL | ZLOADL-N | 300201936 |  | 2007-08-30 | [32 empty] | Armari Comptador | [93 empty] | 1a2b9bfd-2c24-4111-aa02-1cb2bf88ad1a | aef422f3-0abf-481d-afe8-2041dbe91f2d
Lot 06 | PNG-05628 | PNG-05628 - SIE-40.04.04 | COMPTADOR AIGUA | 40.04.04 | SISTEMA INFORMACIÓ ENERGÈTICA¦ELEMENTS DE CAMP¦COMPTADOR AIGUA | SIE |  |  |  | ENS.PNG-05628.URB.I02. | 1 | Comptador Companyia Aigua |  | 1 |  | FLODIS | TU1M15 | I18BA628252 |  | 2007-08-30 | [126 empty] | 918ee6a7-43a2-4077-bcfe-defbde01c9a2 | b761e028-c13a-4f36-a4d7-0d4cd4df0529
Lot 06 | PNG-05628 | PNG-05628 - SIE-40.05 | INSTAL·LACIÓ SISTEMA INFORMACIÓ ENERGÈTICA | 40.05 | SISTEMA INFORMACIÓ ENERGÈTICA¦INSTAL·LACIÓ SISTEMA INFORMACIÓ ENERGÈTICA | SIE |  |  |  | ENS.PNG-05628. | 1 | Sistema de SIE |  | 1 | [5 empty] | 2015-11-25 | [126 empty] | 829c4687-0b3c-4b9f-bffc-e515cb268b87 | 300d7408-63cd-4bfb-aced-c03e02e5bdda
Lot 06 | PNG-05628 | PNG-05628 - SIS-41.05 | INSTAL·LACIÓ SISTEMA DE CONTROL | 41.05 | SISTEMA DE CONTROL¦INSTAL·LACIÓ SISTEMA DE CONTROL | SISTEMA DE CONTROL |  |  |  | ENS.PNG-05628. | 1 | Sistema de Control Calefacció |  | 1 | [5 empty] | 2007-08-30 | [47 empty] | Anual | [78 empty] | a168eb26-e0b6-4757-96ad-6e10ca49891c | db4105b8-b447-4e81-b29e-2afb80e328bb
Lot 06 | PNG-05628 | PNG-05628 - SOL-26.02.A | SISTEMA DE PLAQUES SOLARS | 26.02 | SOLAR TÈRMICA¦INSTAL·LACIÓ TÈRMICA SOLAR | SOLAR |  |  |  | ENS.PNG-05628.EDI.COB. | 1 | Instal·lació Solar Tèrmica |  | 1 | [5 empty] | 2007-08-30 | [68 empty] | 20 | 4.5 | [56 empty] | a5da6244-0807-406a-bf7f-34a7c5dc0022 | eaea0865-3d0c-4e38-83dd-bf734918ef5b
Lot 06 | PNG-05628 | PNG-05628 - SOL-26.03 | ACUMULADOR ACS SOLAR | 26.03 | SOLAR TÈRMICA¦ACUMULADOR ACS SOLAR TÈRMICA | LEGIONEL·LA |  |  |  | ENS.PNG-05628.EDI.PB.I01. | 1 | Acumulador ACS solar |  | 1 |  | ROCA | AS 150 - 1E |  |  | 2007-08-30 | [9 empty] | > 70 kW | [11 empty] | 0.15 | [104 empty] | 1201e782-4c3a-412b-b461-495f790595af | 3b9d560b-ca64-44b3-b79f-e0c2f334c8ec
Lot 06 | PNG-05628 | PNG-05628 - SOL-26.05 | BOMBA ACS SOLAR | 26.05 | SOLAR TÈRMICA¦BOMBA ACS SOLAR | SOLAR |  |  |  | ENS.PNG-05628.EDI.PB.I01. | 1 | Bomba primari solar |  | 1 |  | GRUNDFOS | UPS 25-50 180mm |  |  | 2007-08-30 | [9 empty] | > 70 kW | [34 empty] | Rotor sec | [81 empty] | ba6f0df1-200c-40d1-8b7a-48190dc04e06 | b7ef0fcb-2c20-4976-b51f-af3c42eb3d00
Lot 06 | PNG-05628 | PNG-05628 - SOL-26.06 | XARXA DE CANONADES I ACCESSORIS SOLAR | 26.06 | SOLAR TÈRMICA¦XARXA DE CANONADES I ACCESSORIS SOLAR TÉRMICA | SOLAR |  |  |  | ENS.PNG-05628. | 1 | Xarxa canonades i accesoris solar |  | 1 | [5 empty] | 2007-08-30 | [126 empty] | fd0ca498-648c-4894-b6b0-8c8db3060ded | d22a9537-3462-44ae-8bab-cdc6e91f309f
Lot 06 | PNG-05628 | PNG-05628 - VAR-10.03.C | PORTA-ROTLLES | 10.03.C | APARELLS SANITARIS I AIXETERIA¦ACCESSORIS¦PORTA-ROTLLES | VARIS |  |  |  | ENS.PNG-05628.EDI.PB. | 9 | Lavabos |  | 1 | [5 empty] | 2007-08-30 | [126 empty] | e4fdadd2-db02-4514-b3cc-abeb4755692d | c6da44f9-20b3-470f-9c74-859a4835d4c6
Lot 06 | PNG-05628 | PNG-05628 - VAR-10.03.E | BARRES DE SUPORT | 10.03.E | APARELLS SANITARIS I AIXETERIA¦ACCESSORIS¦BARRES DE SUPORT | VARIS |  |  |  | ENS.PNG-05628.EDI.PB. | 2 | Lavabos Adaptats |  | 1 | [5 empty] | 2007-08-30 | [126 empty] | 345ca822-6464-4ab2-9467-85c6ba018f38 | 5c31ffec-d342-44a1-a483-1a50c4844b70
Lot 06 | PNG-05628 | PNG-05628 - VEN-02.16 | BOCA EXTRACCIÓ BANY | 02.16 | ELEMENTS DE CLIMATITZACIÓ¦BOCA EXTRACCIÓ BANY | VENTILACIÓ/EXTRACCIÓ |  |  |  | ENS.PNG-05628.EDI.PB. | 3 | Banys |  | 1 | [5 empty] | 2007-08-30 | [9 empty] | > 70 kW | [116 empty] | 118c111e-23d1-4436-8494-472d3dbf3cb7 | 4d80ba33-acf7-40fc-b9a3-d33f84226531
Lot 06 | PNG-06326 | PNG-06326 - GAS-34.04 | INSTAL·LACIÓ GAS | 34.04 | INSTAL·LACIONS¦INSTAL·LACIÓ GAS | GAS COMBUSTIBLE |  |  |  | ENS.PNG-06326. | 1 | Instal·lació Gas |  | 1 | [132 empty] | 4e33aa3d-7037-4f30-ba2c-72ff4f4105ad | 361655b5-91be-4799-9e4d-e905946c40ff
Lot 06 | PNG-06326 | PNG-06326 - BAI-15.01.A | QUADRES GENERALS | 15.01.A | EQUIPS DE BAIXA TENSIÓ¦QUADRES ELÈCTRICS¦QUADRES GENERALS | BAIXA TENSIÓ |  |  |  | ENS.PNG-06326.EDP.PB.D06. | 1 | QUADRE GENERAL BT |  | 1 | [5 empty] | 2006-09-01 | [126 empty] | 045f982d-64a3-47c2-836d-9b254dd9130c | 0e0d057d-fb5b-488c-8ce8-82c03fb548a6
Lot 06 | PNG-06326 | PNG-06326 - BAI-15.01.B | SUBQUADRES | 15.01.B | EQUIPS DE BAIXA TENSIÓ¦QUADRES ELÈCTRICS¦SUBQUADRES | BAIXA TENSIÓ |  |  |  | ENS.PNG-06326.EDP.P1. | 1 | SUBQUADRE BT PLANTA PRIMERA |  | 1 | [5 empty] | 2006-09-01 | [5 empty] | Standard | [120 empty] | 89fe2b30-d0e9-4c51-bc89-50d71ecb4fa1 | 0b9af250-df5b-472f-b8a5-738c56254e38
Lot 06 | PNG-06326 | PNG-06326 - BAI-15.01.B | SUBQUADRES | 15.01.B | EQUIPS DE BAIXA TENSIÓ¦QUADRES ELÈCTRICS¦SUBQUADRES | BAIXA TENSIÓ |  |  |  | ENS.PNG-06326.EDP.PB.CUI. | 1 | SUBQUADRE BT CUINA |  | 1 | [5 empty] | 2006-09-01 | [5 empty] | Standard | [120 empty] | 89fe2b30-d0e9-4c51-bc89-50d71ecb4fa1 | fe9b2334-7652-4cb6-a64f-7e1831f1f9cf
Lot 06 | PNG-06326 | PNG-06326 - BAI-15.01.B | SUBQUADRES | 15.01.B | EQUIPS DE BAIXA TENSIÓ¦QUADRES ELÈCTRICS¦SUBQUADRES | BAIXA TENSIÓ |  |  |  | ENS.PNG-06326.EDP.PB.D06. | 1 | SUBQUADRE BT PLANTA BAIXA |  | 1 | [5 empty] | 2006-09-01 | [5 empty] | Gran | [120 empty] | 89fe2b30-d0e9-4c51-bc89-50d71ecb4fa1 | 9995331d-6a6d-44b8-ae2a-ffe53f66b7a3
Lot 06 | PNG-06326 | PNG-06326 - BAI-15.01.B | SUBQUADRES | 15.01.B | EQUIPS DE BAIXA TENSIÓ¦QUADRES ELÈCTRICS¦SUBQUADRES | BAIXA TENSIÓ |  |  |  | ENS.PNG-06326.EDP.PB.I00. | 1 | SUBQUADRE BT RACK |  | 1 | [5 empty] | 2006-09-01 | [5 empty] | Petit | [120 empty] | 89fe2b30-d0e9-4c51-bc89-50d71ecb4fa1 | 8fef578a-53b8-4ce5-aea9-54d67b5b2a34
Lot 06 | PNG-06326 | PNG-06326 - BAI-15.01.B | SUBQUADRES | 15.01.B | EQUIPS DE BAIXA TENSIÓ¦QUADRES ELÈCTRICS¦SUBQUADRES | BAIXA TENSIÓ |  |  |  | ENS.PNG-06326.EDP.PB.I01. | 1 | SUBQUADRE BT SALA CALDERA |  | 1 | [5 empty] | 2006-09-01 | [5 empty] | Standard | [120 empty] | 89fe2b30-d0e9-4c51-bc89-50d71ecb4fa1 | 764e0647-9bea-47b0-9ea7-3d387ea2c044
Lot 06 | PNG-06326 | PNG-06326 - BAI-15.01.B | SUBQUADRES | 15.01.B | EQUIPS DE BAIXA TENSIÓ¦QUADRES ELÈCTRICS¦SUBQUADRES | BAIXA TENSIÓ |  |  |  | ENS.PNG-06326.GIM.PB.M01. | 1 | SUBQUADRE BT GIMNÀS |  | 1 | [5 empty] | 2006-09-01 | [5 empty] | Standard | [120 empty] | 89fe2b30-d0e9-4c51-bc89-50d71ecb4fa1 | 69574931-8ead-4d33-844e-1e40b21b3765
Lot 06 | PNG-06326 | PNG-06326 - BAI-15.05.A | ENDOLLS | 15.05.A | EQUIPS DE BAIXA TENSIÓ¦ENDOLLS I MECANISMES¦ENDOLLS | BAIXA TENSIÓ |  |  |  | ENS.PNG-06326. | 276 | ENDOLLS EDIFICI |  | 1 | [5 empty] | 2006-09-01 |  |  |  | Mecanismes Simon superfície | [122 empty] | dc09b9c1-6ac8-4d11-9b66-2a9add6c1b13 | 25bc0f43-b740-47cf-a2f1-90c7225ff6d0
Lot 06 | PNG-06326 | PNG-06326 - BAI-15.05.B | MECANISMES | 15.05.B | EQUIPS DE BAIXA TENSIÓ¦ENDOLLS I MECANISMES¦MECANISMES | BAIXA TENSIÓ |  |  |  | ENS.PNG-06326. | 180 | MECANISMES EDIFICI |  | 1 | [5 empty] | 2006-09-01 |  |  |  | Mecanismes Simon superfície | [122 empty] | 3d173946-b2a4-4ba8-8b14-ae8d5da2f8bd | 46926641-263a-495c-b592-c1d190f4bafd
Lot 06 | PNG-06326 | PNG-06326 - BAI-15.06 | XARXA DE TERRES | 15.06 | EQUIPS DE BAIXA TENSIÓ¦XARXA DE TERRES | BAIXA TENSIÓ |  |  |  | ENS.PNG-06326. | 1 | XARXA DE TERRA EDIFICI |  | 1 | [5 empty] | 2006-09-01 | [126 empty] | 4fd1e528-d66b-46be-bb64-c7ca53f05b25 | 157f6861-cde6-4919-a508-e70621ee62c6
Lot 06 | PNG-06326 | PNG-06326 - BAI-16.01 | LLUMINÀRIES | 16.01 | IL·LUMINACIÓ¦LLUMINÀRIES | BAIXA TENSIÓ |  |  |  | ENS.PNG-06326.EDP.P1. | 137 | LLUMINÀRIES P.PRIMERA |  | 1 | [5 empty] | 2006-09-01 | [126 empty] | 0d3828e4-2eac-47b5-b6a3-61285c9d7752 | 1a3a5fa7-add8-49e3-9442-a24e9bd9896d
Lot 06 | PNG-06326 | PNG-06326 - BAI-16.01 | LLUMINÀRIES | 16.01 | IL·LUMINACIÓ¦LLUMINÀRIES | BAIXA TENSIÓ |  |  |  | ENS.PNG-06326.EDP.PB. | 312 | LLUMINARIES P.BAIXA |  | 1 | [5 empty] | 2006-09-01 | [126 empty] | 0d3828e4-2eac-47b5-b6a3-61285c9d7752 | 9302fde3-e67b-4329-989b-348cd51d8874
Lot 06 | PNG-06326 | PNG-06326 - BAI-16.01 | LLUMINÀRIES | 16.01 | IL·LUMINACIÓ¦LLUMINÀRIES | BAIXA TENSIÓ |  |  |  | ENS.PNG-06326.GIM. | 24 | LLUMINÀRIES GIMNÀS |  | 1 | [5 empty] | 2006-09-01 | [126 empty] | 0d3828e4-2eac-47b5-b6a3-61285c9d7752 | 62ba9c44-a7c2-4526-adc8-ceccba3cfeac
Lot 06 | PNG-06326 | PNG-06326 - BAI-16.02 | EMERGÈNCIA I SENYALITZACIÓ | 16.02 | IL·LUMINACIÓ¦EMERGÈNCIA I SENYALITZACIÓ | BAIXA TENSIÓ |  |  |  | ENS.PNG-06326.EDP.P1. | 26 | EMERGÈNCIA P.PRIMERA |  | 1 | [5 empty] | 2006-09-01 | [126 empty] | 582f0c81-4b68-4e8e-8d6a-fcf8a28b80b7 | 71af6857-5702-42fa-95e6-2fa0b79d173d
Lot 06 | PNG-06326 | PNG-06326 - BAI-16.02 | EMERGÈNCIA I SENYALITZACIÓ | 16.02 | IL·LUMINACIÓ¦EMERGÈNCIA I SENYALITZACIÓ | BAIXA TENSIÓ |  |  |  | ENS.PNG-06326.EDP.PB. | 85 | EMERGÈNCIA P.BAIXA |  | 1 | [5 empty] | 2006-09-01 | [126 empty] | 582f0c81-4b68-4e8e-8d6a-fcf8a28b80b7 | 414c53bf-7b57-422e-9195-42b4c717c9bd
Lot 06 | PNG-06326 | PNG-06326 - BAI-16.02 | EMERGÈNCIA I SENYALITZACIÓ | 16.02 | IL·LUMINACIÓ¦EMERGÈNCIA I SENYALITZACIÓ | BAIXA TENSIÓ |  |  |  | ENS.PNG-06326.GIM.PB. | 15 | EMERGÈNCIA GIMNÀS |  | 1 | [5 empty] | 2006-09-01 | [126 empty] | 582f0c81-4b68-4e8e-8d6a-fcf8a28b80b7 | 19126730-19ba-47ff-9fd8-b6c5f665deed
Lot 06 | PNG-06326 | PNG-06326 - BAI-16.03 | LUMINÀRIES EXTERIORS | 16.03 | IL·LUMINACIÓ¦LUMINÀRIES EXTERIORS | BAIXA TENSIÓ |  |  |  | ENS.PNG-06326.URB. | 34 | LUMINARIES EXTERIORS |  | 1 | [5 empty] | 2006-09-01 | [126 empty] | e8f1cf3c-c9ef-452c-9b2a-76aaf9946bdd | b77bee57-a30d-4e24-a6ac-817e20bf58f0
Lot 06 | PNG-06326 | PNG-06326 - BAI-19 | PARALLAMPS | 19 | PARALLAMPS | BAIXA TENSIÓ |  |  |  | ENS.PNG-06326.EDP.PC.COB3. | 1 | INSTAL.LACIÓ DE PARALLAMPS |  | 1 | [5 empty] | 2006-09-01 | [126 empty] | 4488f39c-305f-4c06-b7b7-17173e1943b4 | 458c9fec-3fcb-47c9-b818-d5a0a5547a52
Lot 06 | PNG-06326 | PNG-06326 - BAI-34.10 | INSTAL·LACIÓ BAIXA TENSIÓ | 34.10 | INSTAL·LACIONS¦INSTAL·LACIÓ BAIXA TENSIÓ | BAIXA TENSIÓ |  |  |  | ENS.PNG-06326. | 1 | INSTAL.LACIO BAIXA TENSIÓ EDIFICI |  | 1 | [5 empty] | 2006-09-01 | [126 empty] | adb499e5-8d4b-4548-b6f4-0796953ccfd8 | 9d070457-ea1f-41d5-af36-7ce349cfb6d8
Lot 06 | PNG-06326 | PNG-06326 - CLI-01.03 | CALDERES | 01.03 | GENERADORS D'ENERGIA¦CALDERES | CLIMATITZACIÓ |  |  |  | ENS.PNG-06326.EDP.PB.I01. | 1 | CALDERA BIOMASA (Manteniment a càrrec Ajuntament) |  | 1 |  | HERZ | FIREMATIC 201 | 1511012316AH032000 |  | 2011-09-01 | [9 empty] | > 70 kW | 0 |  | 100 | 0 |  |  | 0 | 0 |  |  |  | 0 | [36 empty] | Biomassa | Biomassa | 0 | 0 | [64 empty] | d6367ded-e51b-4836-9aa3-301bbaf2d0da | 15815693-70c4-4e7c-9d56-fb07f8e6b3dc
Lot 06 | PNG-06326 | PNG-06326 - CLI-02.10 | DEPÒSITS D'INÈRCIA | 02.10 | ELEMENTS DE CLIMATITZACIÓ¦DEPÒSITS D'INÈRCIA | CLIMATITZACIÓ |  |  |  | ENS.PNG-06326.EDP.PB.I01. | 1 | DIPÒSIT INERCIA 1 ESQUERRA |  | 1 |  | AQUAFLEX | VOLTER 2000 | 2015/150162/2 |  | 2011-09-01 | [9 empty] | > 70 kW | [11 empty] | 2 | 0 | [37 empty] | 0 | [65 empty] | b0732a3f-f458-48ef-9fee-567024877b39 | a7366314-2c32-43ef-8445-87a0ae9633d3
Lot 06 | PNG-06326 | PNG-06326 - CLI-02.10 | DEPÒSITS D'INÈRCIA | 02.10 | ELEMENTS DE CLIMATITZACIÓ¦DEPÒSITS D'INÈRCIA | CLIMATITZACIÓ |  |  |  | ENS.PNG-06326.EDP.PB.I01. | 1 | DIPÒSIT INERCIA 2 DRETA |  | 1 |  | AQUAFLEX | VOLTER 2000 | 2015/150162/1 |  | 2011-09-01 | [9 empty] | > 70 kW | [11 empty] | 2 | 0 | [37 empty] | 0 | [65 empty] | b0732a3f-f458-48ef-9fee-567024877b39 | a2c924c8-f2a0-486b-9176-ea154d0cbb92
Lot 06 | PNG-06326 | PNG-06326 - CLI-02.11 | AEROTERMOS | 02.11 | ELEMENTS DE CLIMATITZACIÓ¦AEROTERMOS | CLIMATITZACIÓ |  |  |  | ENS.PNG-06326.GIM.PB.SG. | 1 | AEROTERMO DRETA 1 |  | 1 |  | ROCA | UL-1210 | 130037817 |  | 2006-09-01 | [9 empty] | > 70 kW | [116 empty] | 33c4bb3b-1078-4023-b6c6-2dd7a9eeeb6f | 45906fb1-a001-4e4f-8c05-aca10d9589b0
Lot 06 | PNG-06326 | PNG-06326 - CLI-02.11 | AEROTERMOS | 02.11 | ELEMENTS DE CLIMATITZACIÓ¦AEROTERMOS | CLIMATITZACIÓ |  |  |  | ENS.PNG-06326.GIM.PB.SG. | 1 | AEROTERMO DRETA 2 |  | 1 |  | ROCA | UL-1210 | 130037818 |  | 2006-09-01 | [9 empty] | > 70 kW | [116 empty] | 33c4bb3b-1078-4023-b6c6-2dd7a9eeeb6f | ac93f19f-ab30-4e1b-ab63-852e223d4537
Lot 06 | PNG-06326 | PNG-06326 - CLI-02.11 | AEROTERMOS | 02.11 | ELEMENTS DE CLIMATITZACIÓ¦AEROTERMOS | CLIMATITZACIÓ |  |  |  | ENS.PNG-06326.GIM.PB.SG. | 1 | AEROTERMO ESQUERRA 1 |  | 1 |  | ROCA | UL-1210 |  |  | 2006-09-01 | [9 empty] | > 70 kW | [116 empty] | 33c4bb3b-1078-4023-b6c6-2dd7a9eeeb6f | 8c75a071-135f-4693-a793-db4aea6bcb50
Lot 06 | PNG-06326 | PNG-06326 - CLI-02.11 | AEROTERMOS | 02.11 | ELEMENTS DE CLIMATITZACIÓ¦AEROTERMOS | CLIMATITZACIÓ |  |  |  | ENS.PNG-06326.GIM.PB.SG. | 1 | AEROTERMO ESQUERRA 2 |  | 1 |  | ROCA | UL-1210 |  |  | 2006-09-01 | [9 empty] | > 70 kW | [116 empty] | 33c4bb3b-1078-4023-b6c6-2dd7a9eeeb6f | 8acebf46-35fe-4b3a-8d83-97582114f0b1
Lot 06 | PNG-06326 | PNG-06326 - CLI-02.13 | RADIADORS D'AIGUA | 02.13 | ELEMENTS DE CLIMATITZACIÓ¦RADIADORS D'AIGUA | CLIMATITZACIÓ |  |  |  | ENS.PNG-06326.EDP.P1. | 39 | RADIADORS P1 |  | 1 | [5 empty] | 2006-09-01 | [9 empty] | > 70 kW | [116 empty] | b9f0efa8-a759-46c6-bee3-e1bdd16716d6 | b6672a4c-2867-49e5-99d0-8f87b303bf90
Lot 06 | PNG-06326 | PNG-06326 - CLI-02.13 | RADIADORS D'AIGUA | 02.13 | ELEMENTS DE CLIMATITZACIÓ¦RADIADORS D'AIGUA | CLIMATITZACIÓ |  |  |  | ENS.PNG-06326.EDP.PB. | 56 | RADIADORS PB |  | 1 | [5 empty] | 2006-09-01 | [9 empty] | > 70 kW | [116 empty] | b9f0efa8-a759-46c6-bee3-e1bdd16716d6 | ef669481-af90-437c-ad5c-07bd76fe9103
Lot 06 | PNG-06326 | PNG-06326 - CLI-02.13 | RADIADORS D'AIGUA | 02.13 | ELEMENTS DE CLIMATITZACIÓ¦RADIADORS D'AIGUA | CLIMATITZACIÓ |  |  |  | ENS.PNG-06326.GIM. | 3 | RADIADORS GIMNÀS |  | 1 | [5 empty] | 2006-09-01 | [9 empty] | > 70 kW | [116 empty] | b9f0efa8-a759-46c6-bee3-e1bdd16716d6 | 13675d40-ba9d-433e-8a3a-4a6cc207d834
Lot 06 | PNG-06326 | PNG-06326 - CLI-03.02 | BOMBES CIRCULACIÓ ACS I CLIMA | 03.02 | BOMBES I GRUPS DE PRESSIÓ¦BOMBES CIRCULACIÓ ACS I CLIMA | CLIMATITZACIÓ |  |  |  | ENS.PNG-06326.EDP.PB.I01. | 1 | BOMBA BIBLIOTECA |  | 1 |  | ROCA | TF 110 | 220701624 |  | 2006-09-01 | [9 empty] | > 70 kW | [34 empty] | Rotor humit | [81 empty] | d27fdb85-b0b0-48be-8a34-ea25907c88f6 | 1b3de6df-9741-4053-8d30-d1f66d11dde2
Lot 06 | PNG-06326 | PNG-06326 - CLI-03.02 | BOMBES CIRCULACIÓ ACS I CLIMA | 03.02 | BOMBES I GRUPS DE PRESSIÓ¦BOMBES CIRCULACIÓ ACS I CLIMA | CLIMATITZACIÓ |  |  |  | ENS.PNG-06326.EDP.PB.I01. | 1 | BOMBA CENTRAL |  | 1 |  | SEDICAL | TF1400 | 710 |  | 2006-09-01 | [9 empty] | > 70 kW | [34 empty] | Rotor humit | [81 empty] | d27fdb85-b0b0-48be-8a34-ea25907c88f6 | 2a8132cb-161a-4499-97ac-42844fd34dcc
Lot 06 | PNG-06326 | PNG-06326 - CLI-03.02 | BOMBES CIRCULACIÓ ACS I CLIMA | 03.02 | BOMBES I GRUPS DE PRESSIÓ¦BOMBES CIRCULACIÓ ACS I CLIMA | CLIMATITZACIÓ |  |  |  | ENS.PNG-06326.EDP.PB.I01. | 1 | BOMBA GIMNÀS |  | 1 |  | SEDICAL | SP30/8T-B | N/D |  | 2006-09-01 | [9 empty] | > 70 kW | [34 empty] | Rotor humit | [81 empty] | d27fdb85-b0b0-48be-8a34-ea25907c88f6 | e9894b39-eb3a-417b-8be7-ea2b78bb051a
Lot 06 | PNG-06326 | PNG-06326 - CLI-03.02 | BOMBES CIRCULACIÓ ACS I CLIMA | 03.02 | BOMBES I GRUPS DE PRESSIÓ¦BOMBES CIRCULACIÓ ACS I CLIMA | CLIMATITZACIÓ |  |  |  | ENS.PNG-06326.EDP.PB.I01. | 1 | BOMBA CALEFAC.NORD |  | 1 |  | SEDICAL | 5P 30/8T-B | N/D |  | 2006-09-01 | [9 empty] | > 70 kW | [34 empty] | Rotor humit | [81 empty] | d27fdb85-b0b0-48be-8a34-ea25907c88f6 | 6782cfd5-65d2-40f1-ace4-599b84b7d0ab
Lot 06 | PNG-06326 | PNG-06326 - CLI-03.02 | BOMBES CIRCULACIÓ ACS I CLIMA | 03.02 | BOMBES I GRUPS DE PRESSIÓ¦BOMBES CIRCULACIÓ ACS I CLIMA | CLIMATITZACIÓ |  |  |  | ENS.PNG-06326.EDP.PB.I01. | 1 | BOMBA CALEFAC.SUD |  | 1 |  | SEDICAL | 5P 30/8T-B | N/D |  | 2006-09-01 | [9 empty] | > 70 kW | [34 empty] | Rotor humit | [81 empty] | d27fdb85-b0b0-48be-8a34-ea25907c88f6 | fd6df4f7-c74d-482e-a1bf-5374adcfd48e
Lot 06 | PNG-06326 | PNG-06326 - CLI-03.02 | BOMBES CIRCULACIÓ ACS I CLIMA | 03.02 | BOMBES I GRUPS DE PRESSIÓ¦BOMBES CIRCULACIÓ ACS I CLIMA | CLIMATITZACIÓ |  |  |  | ENS.PNG-06326.EDP.PB.I01. | 1 | BOMBA DIPOSIT INERCIA |  | 1 |  | GRUNDFOS | MAGMA3 40/60 | 10020214 |  | 2006-09-01 | [9 empty] | > 70 kW | [34 empty] | Rotor sec | [81 empty] | d27fdb85-b0b0-48be-8a34-ea25907c88f6 | ba5fa677-85b2-4468-9cb2-f8e8e38a9a8b
Lot 06 | PNG-06326 | PNG-06326 - CLI-03.02 | BOMBES CIRCULACIÓ ACS I CLIMA | 03.02 | BOMBES I GRUPS DE PRESSIÓ¦BOMBES CIRCULACIÓ ACS I CLIMA | CLIMATITZACIÓ |  |  |  | ENS.PNG-06326.EDP.PB.I01. | 1 | BOMBA MENJADOR |  | 1 |  | WILO | STAR RS30/6 | 403770/12w35 |  | 2006-09-01 | [9 empty] | > 70 kW | [34 empty] | Rotor humit | [81 empty] | d27fdb85-b0b0-48be-8a34-ea25907c88f6 | 2ebdf2c5-d96c-40c3-baf0-0a46bf6860cf
Lot 06 | PNG-06326 | PNG-06326 - CLI-03.02 | BOMBES CIRCULACIÓ ACS I CLIMA | 03.02 | BOMBES I GRUPS DE PRESSIÓ¦BOMBES CIRCULACIÓ ACS I CLIMA | CLIMATITZACIÓ |  |  |  | ENS.PNG-06326.EDP.PB.I01. | 1 | BOMBA PRIMARI CALEFACCIÓ |  | 1 |  | GRUNDFOSS | CIM200 MODBUS RTU | 4729 |  | 2006-09-01 | [9 empty] | > 70 kW | [34 empty] | Rotor humit | [81 empty] | d27fdb85-b0b0-48be-8a34-ea25907c88f6 | 9defcfbf-8f05-4b3a-bf6d-0bb09de13651
Lot 06 | PNG-06326 | PNG-06326 - CLI-03.02 | BOMBES CIRCULACIÓ ACS I CLIMA | 03.02 | BOMBES I GRUPS DE PRESSIÓ¦BOMBES CIRCULACIÓ ACS I CLIMA | CLIMATITZACIÓ |  |  |  | ENS.PNG-06326.EDP.PB.I01. | 1 | BOMBA PRIMARI.ACS |  | 1 |  | ROCA | PC1045/RU3342 | 227106676 |  | 2006-09-01 | [9 empty] | > 70 kW | [34 empty] | Rotor humit | [81 empty] | d27fdb85-b0b0-48be-8a34-ea25907c88f6 | d3531c1a-105a-45c9-9743-01be34bd1e60
Lot 06 | PNG-06326 | PNG-06326 - CLI-03.02 | BOMBES CIRCULACIÓ ACS I CLIMA | 03.02 | BOMBES I GRUPS DE PRESSIÓ¦BOMBES CIRCULACIÓ ACS I CLIMA | CLIMATITZACIÓ |  |  |  | ENS.PNG-06326.EDP.PB.I01. | 1 | BOMBA RET.ACS |  | 1 |  | BAXI | SB-10YA | 220180040 |  | 2006-09-01 | [9 empty] | > 70 kW | [34 empty] | Rotor humit | [81 empty] | d27fdb85-b0b0-48be-8a34-ea25907c88f6 | fec8d2ff-fa99-46fa-81b8-7c5b921f3dd2
Lot 06 | PNG-06326 | PNG-06326 - CLI-33 | QUALITAT AMBIENTAL EN INTERIORS | 33 | QUALITAT AMBIENTAL EN INTERIORS | CLIMATITZACIÓ |  |  |  | ENS.PNG-06326. | 1 | Qualitat de l'Aire de l'Edifici |  | 1 | [132 empty] | 572b9c3a-9cf9-42d1-9c97-aa1edb58cf30 | 78e7e6bb-4494-4ac4-a785-011e77b53bc3
Lot 06 | PNG-06326 | PNG-06326 - CLI-34.01 | INSTAL·LACIÓ CLIMATITZACIÓ | 34.01 | INSTAL·LACIONS¦INSTAL·LACIÓ CLIMATITZACIÓ | CLIMATITZACIÓ |  |  |  | ENS.PNG-06326. | 1 | INTAL.LACIO CLIMATITZACIÓ |  | 1 | [5 empty] | 2006-09-01 | [9 empty] | > 70 kW | [10 empty] | Calor | [105 empty] | 05c6b6f0-24bc-4cea-814e-720014d6eeaa | 339e4cac-a5de-4000-a84f-76f4612f53db
Lot 06 | PNG-06326 | PNG-06326 - COM-17.01.B | ALTAVEUS | 17.01.B | EQUIPS COMUNICACIONS¦MEGAFONIA¦ALTAVEUS | COMUNICACIONS |  |  |  | ENS.PNG-06326.EDP.P1. | 5 | ALTAVEUS MEGAFONIA PLANTA 1 |  | 1 | [5 empty] | 2006-09-01 |  |  |  | SONELCO | [122 empty] | 952c33ca-b0d2-44d8-9265-7082c716de32 | 96a203ff-08ef-4078-af6e-97976ae978e2
Lot 06 | PNG-06326 | PNG-06326 - COM-17.01.B | ALTAVEUS | 17.01.B | EQUIPS COMUNICACIONS¦MEGAFONIA¦ALTAVEUS | COMUNICACIONS |  |  |  | ENS.PNG-06326.EDP.PB. | 11 | ALTAVEUS MEGAFONIA PLANTA BAIXA |  | 1 | [5 empty] | 2006-09-01 |  |  |  | SONELCO | [122 empty] | 952c33ca-b0d2-44d8-9265-7082c716de32 | d6aa2953-2c3c-4b5f-b9fe-5935ee77967e
Lot 06 | PNG-06326 | PNG-06326 - COM-17.01.B | ALTAVEUS | 17.01.B | EQUIPS COMUNICACIONS¦MEGAFONIA¦ALTAVEUS | COMUNICACIONS |  |  |  | ENS.PNG-06326.GIM.PB. | 2 | ALTAVEUS MEGAFONIA GIMNÀS |  | 1 | [5 empty] | 2006-09-01 |  |  |  | SONELCO | [122 empty] | 952c33ca-b0d2-44d8-9265-7082c716de32 | 6740d1d9-8087-434a-8157-9de24a5e2028
Lot 06 | PNG-06326 | PNG-06326 - COM-17.01.B | ALTAVEUS | 17.01.B | EQUIPS COMUNICACIONS¦MEGAFONIA¦ALTAVEUS | COMUNICACIONS |  |  |  | ENS.PNG-06326.URB. | 2 | ALTAVEUS MEGAFONIA EXTERIOR |  | 1 | [5 empty] | 2006-09-01 | [126 empty] | 952c33ca-b0d2-44d8-9265-7082c716de32 | 778a2f69-d7a7-4f94-a939-ec70c59152ae
Lot 06 | PNG-06326 | PNG-06326 - COM-17.01.C | RACKS MEGAFONIA | 17.01.C | EQUIPS COMUNICACIONS¦MEGAFONIA¦RACKS | COMUNICACIONS |  |  |  | ENS.PNG-06326.EDP.PB.D06. | 1 | APARELL MEGAFONIA MÒNACO PA 1120 |  | 1 | [5 empty] | 2006-09-01 | [126 empty] | 6984ae57-a200-41e6-859c-1d7aec32ac04 | c6426bd5-d29a-4ed8-8482-e6906ccb590a
Lot 06 | PNG-06326 | PNG-06326 - COM-17.05.A | ANTENA | 17.05.A | EQUIPS COMUNICACIONS¦TELEVISIÓ-FM¦ANTENA | COMUNICACIONS |  |  |  | ENS.PNG-06326.EDP.PC.COB2. | 1 | ANTENA TV/FM |  | 1 | [5 empty] | 2006-09-01 | [126 empty] | 609f9a58-bfa4-477a-925b-5e68274e3035 | 4110552d-c73a-4f5a-9a64-2318d428043b
Lot 06 | PNG-06326 | PNG-06326 - COM-17.05.E | PRESA TV / FM | 17.05.E | EQUIPS COMUNICACIONS¦TELEVISIÓ-FM¦PRESA TV / FM | COMUNICACIONS |  |  |  | ENS.PNG-06326.EDP.P1. | 1 | PRESSES TV/FM P.PRIMERA |  | 1 | [5 empty] | 2006-09-01 | [126 empty] | a2f32def-df48-4205-96ec-74df1888208e | db1118b5-041c-439b-81ee-1ef23edb5646
Lot 06 | PNG-06326 | PNG-06326 - COM-17.05.E | PRESA TV / FM | 17.05.E | EQUIPS COMUNICACIONS¦TELEVISIÓ-FM¦PRESA TV / FM | COMUNICACIONS |  |  |  | ENS.PNG-06326.EDP.PB. | 3 | PRESSES TV/FM P.BAIXA |  | 1 | [5 empty] | 2006-09-01 | [126 empty] | a2f32def-df48-4205-96ec-74df1888208e | fb874adb-07a7-4fb5-855f-1e662247060b
Lot 06 | PNG-06326 | PNG-06326 - COM-17.05.E | PRESA TV / FM | 17.05.E | EQUIPS COMUNICACIONS¦TELEVISIÓ-FM¦PRESA TV / FM | COMUNICACIONS |  |  |  | ENS.PNG-06326.GIM.PB. | 1 | PRESSES TV/FM GIMNÀS |  | 1 | [5 empty] | 2006-09-01 | [126 empty] | a2f32def-df48-4205-96ec-74df1888208e | 5dae86ff-4c3f-492e-9ba3-eee149254544
Lot 06 | PNG-06326 | PNG-06326 - COM-17.07 | PORTERS I AVISOS | 17.07 | EQUIPS COMUNICACIONS¦PORTERS I AVISOS | COMUNICACIONS |  |  |  | ENS.PNG-06326.EDP.PB.D06. | 1 | INTERFON INTERIOR |  | 1 | [5 empty] | 2006-09-01 | [126 empty] | 43925e32-4399-4eab-8e18-d591c8528b31 | c3d55bb8-b2b4-467d-ab62-73d0485555b4
Lot 06 | PNG-06326 | PNG-06326 - COM-17.07 | PORTERS I AVISOS | 17.07 | EQUIPS COMUNICACIONS¦PORTERS I AVISOS | COMUNICACIONS |  |  |  | ENS.PNG-06326.URB.PT04. | 1 | INTERFON EXTERIOR |  | 1 | [5 empty] | 2006-09-01 | [126 empty] | 43925e32-4399-4eab-8e18-d591c8528b31 | 7bd57ae4-498d-40ad-bac1-99fc1bd35bda
Lot 06 | PNG-06326 | PNG-06326 - COM-17.09.A | RACK VEU I DADES | 17.09.A | EQUIPS COMUNICACIONS¦VEU I DADES¦RACK | COMUNICACIONS |  |  |  | ENS.PNG-06326.EDP.P1.APE1. | 1 | RACK SALA INFORMÀTICA |  | 1 | [5 empty] | 2006-09-01 | [126 empty] | a0297108-af79-4979-b05c-3e92e08e2f47 | 4a05b358-0e9a-4d6b-b486-14ccd3ce75be
Lot 06 | PNG-06326 | PNG-06326 - COM-17.09.A | RACK VEU I DADES | 17.09.A | EQUIPS COMUNICACIONS¦VEU I DADES¦RACK | COMUNICACIONS |  |  |  | ENS.PNG-06326.EDP.PB.I00. | 1 | RACK PRINCIPAL |  | 1 | [5 empty] | 2006-09-01 | [126 empty] | a0297108-af79-4979-b05c-3e92e08e2f47 | 111a7888-8daf-4985-b0c4-b3eefaddafbe
Lot 06 | PNG-06326 | PNG-06326 - COM-17.09.B | PRESES VEU I DADES | 17.09.B | EQUIPS COMUNICACIONS¦VEU I DADES¦ PRESES | COMUNICACIONS |  |  |  | ENS.PNG-06326.EDP.P1. | 54 | PRESSES VEU I DADES - P.PRIMERA |  | 1 | [5 empty] | 2006-09-01 | [126 empty] | 9a2aa04c-1a01-4cc1-964c-01b9b18b5494 | f7edb711-1bf6-4f41-973e-eb18bebf5292
Lot 06 | PNG-06326 | PNG-06326 - COM-17.09.B | PRESES VEU I DADES | 17.09.B | EQUIPS COMUNICACIONS¦VEU I DADES¦ PRESES | COMUNICACIONS |  |  |  | ENS.PNG-06326.EDP.PB. | 58 | PRESSES VEU I DADES - P.SEGONA |  | 1 | [5 empty] | 2006-09-01 | [126 empty] | 9a2aa04c-1a01-4cc1-964c-01b9b18b5494 | c9e52c40-d427-4215-9c29-7f392299258e
Lot 06 | PNG-06326 | PNG-06326 - COM-17.09.B | PRESES VEU I DADES | 17.09.B | EQUIPS COMUNICACIONS¦VEU I DADES¦ PRESES | COMUNICACIONS |  |  |  | ENS.PNG-06326.GIM.PB. | 2 | PRESSES VEU I DADES - GIMNÀS |  | 1 | [5 empty] | 2006-09-01 | [126 empty] | 9a2aa04c-1a01-4cc1-964c-01b9b18b5494 | 9c9326f6-4afd-4562-a9d7-a235ee5fca4e
Lot 06 | PNG-06326 | PNG-06326 - FON-01.05 | TERMOS | 01.05 | GENERADORS D'ENERGIA¦TERMOS | LEGIONEL·LA |  |  |  | ENS.PNG-06326.EDP.PB.L4. | 1 | ESCALFADOR ELECTRIC LAVABO PROFESSORS INFANTIL |  | 1 |  | EDESA | TRE-50M | 708003409 |  | 2006-09-01 | [9 empty] | > 70 kW | 0 |  |  | 0 |  |  | 0 | 50 |  |  |  | 5 | [104 empty] | 29829aa9-212e-4770-8209-d1782294b9fc | 51e9bd09-ca3f-4b09-8d81-6ead49e7e797
Lot 06 | PNG-06326 | PNG-06326 - FON-01.05 | TERMOS | 01.05 | GENERADORS D'ENERGIA¦TERMOS | LEGIONEL·LA |  |  |  | ENS.PNG-06326.EDP.PB.L5. | 1 | ESCALFADOR ELECTRIC BANY PND P.B. |  | 1 |  | THEMOR | GH PLUS50 | 07/200129 |  | 2006-09-01 | [9 empty] | > 70 kW | 0 |  |  | 0 |  |  | 0 | 50 |  |  |  | 5 | [104 empty] | 29829aa9-212e-4770-8209-d1782294b9fc | ce649444-9fcf-4ba1-b2d2-5a6b3f8eae15
Lot 06 | PNG-06326 | PNG-06326 - FON-01.05 | TERMOS | 01.05 | GENERADORS D'ENERGIA¦TERMOS | LEGIONEL·LA |  |  |  | ENS.PNG-06326.EDP.PB.L7. | 1 | ESCALFADOR AULA P3 |  | 1 |  | APARICI | 50 BI | 2003/659906 |  | 2006-09-01 | [9 empty] | > 70 kW | 0 |  |  | 0 |  |  | 0 | 50 |  |  |  | 5 | [104 empty] | 29829aa9-212e-4770-8209-d1782294b9fc | 3cb581f9-99df-4f60-bfa0-ac7c4c0bfc48
Lot 06 | PNG-06326 | PNG-06326 - FON-04.02 | DIPÒSIT EXPANSIÓ | 04.02 | FLUIDS I GASOS¦DIPÒSIT EXPANSIÓ | FONTANERIA |  |  |  | ENS.PNG-06326.EDP.PB.I01. | 1 | DIPOSIT EXPAN.PRIMARI CALEF. |  | 1 |  | ROCA | VASOFLEX | 237001195 |  | 2006-09-01 | [9 empty] | > 70 kW | [11 empty] | 3 | 0 | [103 empty] | 87e09a84-fbca-445b-b88d-8dbbb83e74dd | c4d9acdc-affa-4912-bac1-5865e2c1efca
Lot 06 | PNG-06326 | PNG-06326 - FON-04.02 | DIPÒSIT EXPANSIÓ | 04.02 | FLUIDS I GASOS¦DIPÒSIT EXPANSIÓ | FONTANERIA |  |  |  | ENS.PNG-06326.EDP.PB.I01. | 1 | DIPOSIT EXPAN.PRIMARI/2 |  | 1 |  | ROCA | VASOFLEX | 239556007 |  | 2006-09-01 | [9 empty] | > 70 kW | [11 empty] | 14 | 0 | [103 empty] | 87e09a84-fbca-445b-b88d-8dbbb83e74dd | 89163314-e871-4bef-a8ab-4ba9cfa37ac1
Lot 06 | PNG-06326 | PNG-06326 - FON-04.02 | DIPÒSIT EXPANSIÓ | 04.02 | FLUIDS I GASOS¦DIPÒSIT EXPANSIÓ | FONTANERIA |  |  |  | ENS.PNG-06326.EDP.PB.I01. | 1 | VAS EXPAN.ACS |  | 1 |  | WAFT | HYB | 2380975 |  | 2006-09-01 | [9 empty] | > 70 kW | [11 empty] | 35 | 0 | [103 empty] | 87e09a84-fbca-445b-b88d-8dbbb83e74dd | 1ac496a8-6177-41fc-85d4-ce73232c4597
Lot 06 | PNG-06326 | PNG-06326 - FON-04.02 | DIPÒSIT EXPANSIÓ | 04.02 | FLUIDS I GASOS¦DIPÒSIT EXPANSIÓ | FONTANERIA |  |  |  | ENS.PNG-06326.EDP.PB.I01. | 1 | VAS EXPAN.CALDERA |  | 1 |  | IMERA | RV500 | Z/308596 |  | 2006-09-01 | [9 empty] | > 70 kW | [11 empty] | 5 | 0 | [103 empty] | 87e09a84-fbca-445b-b88d-8dbbb83e74dd | 7014e7e8-1536-4f06-8e0d-d8fd3df1d40f
Lot 06 | PNG-06326 | PNG-06326 - FON-04.05 | DIPÒSIT ACUMULADOR ACS | 04.05 | FLUIDS I GASOS¦DIPÒSIT ACUMULADOR ACS | LEGIONEL·LA |  |  |  | ENS.PNG-06326.EDP.PB.I01. | 1 | DIPÒSIT ACS |  | 1 |  | LAPESA | CV900 | CV0082429 |  | 2020-11-09 | [9 empty] | > 70 kW | [11 empty] | 0.9 | [104 empty] | 295cd353-7449-4fed-863b-308dd036f49e | 3ca0cf84-4b73-417e-ba1e-81e17d5f0e85
Lot 06 | PNG-06326 | PNG-06326 - FON-04.20 | FILTRE DE PARTÍCULES D’AFCH | 04.20 | FLUIDS I GASOS¦FILTRE DE PARTÍCULES D’AFCH | FONTANERIA |  |  |  | ENS.PNG-06326.URB.I01. | 1 | FILTRE PARTÍCULES CILLT CLAROPOUR |  | 1 | [5 empty] | 2006-09-01 | [126 empty] | 479898ad-84f5-4963-aee2-9909dffeaaca | 881c3b0c-c29c-4748-97ee-5885dc1bfe7b
Lot 06 | PNG-06326 | PNG-06326 - FON-10.01.B | PLATS DE DUTXA | 10.01.B | APARELLS SANITARIS I AIXETERIA¦APARELLS SANITARIS¦PLATS DE DUTXA | FONTANERIA |  |  |  | ENS.PNG-06326.EDP.PB. | 3 | PLATS DUTXA P.BAIXA |  | 1 | [5 empty] | 2006-09-01 | [126 empty] | 15264d7d-a59c-41ac-bee1-0296904b8678 | f81deff4-6dfd-4919-bfd1-f9087eeeb293
Lot 06 | PNG-06326 | PNG-06326 - FON-10.01.D | INODOR | 10.01.D | APARELLS SANITARIS I AIXETERIA¦APARELLS SANITARIS¦INODOR | FONTANERIA |  |  |  | ENS.PNG-06326.EDP.P1. | 20 | INODOR P.PRIMERA |  | 1 | [5 empty] | 2006-09-01 | [23 empty] | Motxilla | [102 empty] | 416cedff-9730-4752-9958-6a596220cfa7 | 17355df7-0f4b-49df-9ec0-4f095fd62229
Lot 06 | PNG-06326 | PNG-06326 - FON-10.01.D | INODOR | 10.01.D | APARELLS SANITARIS I AIXETERIA¦APARELLS SANITARIS¦INODOR | FONTANERIA |  |  |  | ENS.PNG-06326.EDP.PB. | 7 | INODOR P.BAIXA |  | 1 | [5 empty] | 2006-09-01 | [23 empty] | Motxilla | [102 empty] | 416cedff-9730-4752-9958-6a596220cfa7 | 0820722e-fb2b-4628-b0bf-e8cdfe53a84e
Lot 06 | PNG-06326 | PNG-06326 - FON-10.01.D | INODOR | 10.01.D | APARELLS SANITARIS I AIXETERIA¦APARELLS SANITARIS¦INODOR | FONTANERIA |  |  |  | ENS.PNG-06326.GIM.PB. | 5 | INODOR GIMNÀS |  | 1 | [5 empty] | 2006-09-01 | [23 empty] | Motxilla | [102 empty] | 416cedff-9730-4752-9958-6a596220cfa7 | d19c6f51-add5-4b90-8479-f465c0b24528
Lot 06 | PNG-06326 | PNG-06326 - FON-10.01.E | ABOCADOR | 10.01.E | APARELLS SANITARIS I AIXETERIA¦APARELLS SANITARIS¦ABOCADOR | FONTANERIA |  |  |  | ENS.PNG-06326.EDP.P1. | 1 | ABOCADORS P.PRIMERA |  | 1 | [5 empty] | 2006-09-01 | [126 empty] | 222a2bc1-0a32-4f95-b197-4b8fa1b791d8 | fd40faf4-1c9d-4762-98a0-1ccb3c2bc5a4
Lot 06 | PNG-06326 | PNG-06326 - FON-10.01.E | ABOCADOR | 10.01.E | APARELLS SANITARIS I AIXETERIA¦APARELLS SANITARIS¦ABOCADOR | FONTANERIA |  |  |  | ENS.PNG-06326.EDP.PB. | 2 | ABOCADORS P.BAIXA |  | 1 | [5 empty] | 2006-09-01 | [126 empty] | 222a2bc1-0a32-4f95-b197-4b8fa1b791d8 | c5ae76f1-bb32-45d1-83d7-a557797968c5
Lot 06 | PNG-06326 | PNG-06326 - FON-10.01.F | LAVABOS | 10.01.F | APARELLS SANITARIS I AIXETERIA¦APARELLS SANITARIS¦LAVABOS | FONTANERIA |  |  |  | ENS.PNG-06326.EDP.P1. | 25 | LAVABOS P.BAIXA |  | 1 | [5 empty] | 2006-09-01 | [126 empty] | 805e3652-79b8-49ad-9f71-244fcad38a7d | d52897a6-6050-4fba-9810-2510c034cb55
Lot 06 | PNG-06326 | PNG-06326 - FON-10.01.F | LAVABOS | 10.01.F | APARELLS SANITARIS I AIXETERIA¦APARELLS SANITARIS¦LAVABOS | FONTANERIA |  |  |  | ENS.PNG-06326.EDP.PB. | 11 | LAVABOS P.PRIMERA |  | 1 | [5 empty] | 2006-09-01 | [126 empty] | 805e3652-79b8-49ad-9f71-244fcad38a7d | cd046987-93f6-4dfb-a3fc-094d3e37f220
Lot 06 | PNG-06326 | PNG-06326 - FON-10.01.F | LAVABOS | 10.01.F | APARELLS SANITARIS I AIXETERIA¦APARELLS SANITARIS¦LAVABOS | FONTANERIA |  |  |  | ENS.PNG-06326.GIM.PB. | 3 | LAVABOS GIMNÀS |  | 1 | [5 empty] | 2006-09-01 | [126 empty] | 805e3652-79b8-49ad-9f71-244fcad38a7d | 4a92dc56-3616-4a1a-ae26-6d101e9fa013
Lot 06 | PNG-06326 | PNG-06326 - FON-10.02.B | AIXETES ACS | 10.02.B | APARELLS SANITARIS I AIXETERIA¦AIXETERIA¦AIXETES ACS | LEGIONEL·LA |  |  |  | ENS.PNG-06326.EDP.PB. | 4 | AIXETES ACS P.BAIXA |  | 1 | [5 empty] | 2006-09-01 | [24 empty] | Polsador | [101 empty] | 58770e9d-6985-4752-b830-21bdbd1a1a0f | 4b90b3e9-b24a-4ce4-9cd4-8dcf7b889166
Lot 06 | PNG-06326 | PNG-06326 - FON-10.02.B | AIXETES ACS | 10.02.B | APARELLS SANITARIS I AIXETERIA¦AIXETERIA¦AIXETES ACS | LEGIONEL·LA |  |  |  | ENS.PNG-06326.GIM.PB. | 13 | AIXETES ACS GIMNÀS |  | 1 | [5 empty] | 2006-09-01 | [24 empty] | Polsador | [101 empty] | 58770e9d-6985-4752-b830-21bdbd1a1a0f | b7fb698a-5f05-49ce-93de-5df1a7e78e7c
Lot 06 | PNG-06326 | PNG-06326 - FON-10.02.C | AIXETES AFS | 10.02.C | APARELLS SANITARIS I AIXETERIA¦AIXETERIA¦AIXETES AFS | LEGIONEL·LA |  |  |  | ENS.PNG-06326.EDP.P1. | 14 | AIXETES AFS P.PRIMERA |  | 1 | [5 empty] | 2006-09-01 | [24 empty] | Polsador | [101 empty] | 54f8830b-111f-41f3-b5c7-84aee538bc27 | 8593df8c-ca3f-4258-8ee1-999be3d22ec4
Lot 06 | PNG-06326 | PNG-06326 - FON-10.02.C | AIXETES AFS | 10.02.C | APARELLS SANITARIS I AIXETERIA¦AIXETERIA¦AIXETES AFS | LEGIONEL·LA |  |  |  | ENS.PNG-06326.EDP.PB. | 29 | AIXETES AFS P.BAIXA |  | 1 | [5 empty] | 2006-09-01 | [24 empty] | Polsador | [101 empty] | 54f8830b-111f-41f3-b5c7-84aee538bc27 | 57bc33f0-e59a-4058-9bcc-1acc2a415bc4
Lot 06 | PNG-06326 | PNG-06326 - FON-10.02.C | AIXETES AFS | 10.02.C | APARELLS SANITARIS I AIXETERIA¦AIXETERIA¦AIXETES AFS | LEGIONEL·LA |  |  |  | ENS.PNG-06326.GIM.PB. | 5 | AIXETES AFS GIMNÀS |  | 1 | [5 empty] | 2006-09-01 | [24 empty] | Polsador | [101 empty] | 54f8830b-111f-41f3-b5c7-84aee538bc27 | d2d30c67-532a-46f2-aad9-3f2168dc4e3f
Lot 06 | PNG-06326 | PNG-06326 - FON-10.02.C | AIXETES AFS | 10.02.C | APARELLS SANITARIS I AIXETERIA¦AIXETERIA¦AIXETES AFS | LEGIONEL·LA |  |  |  | ENS.PNG-06326.URB. | 2 | FONTS PATI |  | 1 | [5 empty] | 2006-09-01 | [24 empty] | Polsador | [101 empty] | 54f8830b-111f-41f3-b5c7-84aee538bc27 | 1e965f0b-2d0d-4112-9d78-4ff00fb60c11
Lot 06 | PNG-06326 | PNG-06326 - FON-34.02 | INSTAL·LACIÓ ACS | 34.02 | INSTAL·LACIONS¦INSTAL·LACIÓ ACS | LEGIONEL·LA |  |  |  | ENS.PNG-06326. | 1 | INSTAL.LACIO ACS |  | 1 | [5 empty] | 2006-09-01 | [9 empty] | > 70 kW | [116 empty] | da4e3938-889e-40dd-bce0-9dcb8eb5baa2 | 97bf637b-fd55-456d-a89d-3e5fafdbcf49
Lot 06 | PNG-06326 | PNG-06326 - FON-34.03 | INSTAL·LACIÓ AFS | 34.03 | INSTAL·LACIONS¦INSTAL·LACIÓ AFS | LEGIONEL·LA |  |  |  | ENS.PNG-06326. | 1 | INSTAL·LACIÓ AFS |  | 1 | [5 empty] | 2006-09-01 | [126 empty] | abc0d3b3-d38b-4f7a-8047-0b1835e914c4 | e317667f-5e06-477f-a681-997c11960be7
Lot 06 | PNG-06326 | PNG-06326 - OBR-25.10 | SISTEMES DE PROTECCIÓ CONTRA CAIGUDES (LINIA DE VIDA) | 25.10 | ELEMENTS CONSTRUCTIUS¦SISTEMES DE PROTECCIÓ CONTRA CAIGUDES INDIVIDUALS | OBRA CIVIL |  |  |  | ENS.PNG-06326. | 1 | LV COBERTA INFANTIL 11- 13m | LV0312/16 | 1 |  | PREVILINE |  |  |  | 2017-11-16 | [126 empty] | 3a6f22e7-098d-4c5c-b8c0-4a85886e1a6f | 99f5b469-f7fd-4c31-8499-fd88c6d62705
Lot 06 | PNG-06326 | PNG-06326 - OBR-25.10 | SISTEMES DE PROTECCIÓ CONTRA CAIGUDES (LINIA DE VIDA) | 25.10 | ELEMENTS CONSTRUCTIUS¦SISTEMES DE PROTECCIÓ CONTRA CAIGUDES INDIVIDUALS | OBRA CIVIL |  |  |  | ENS.PNG-06326. | 1 | LV COBERTA INFANTIL 12- 13m | LV0312/16 | 1 |  | PREVILINE |  |  |  | 2017-11-16 | [126 empty] | 3a6f22e7-098d-4c5c-b8c0-4a85886e1a6f | ef6dab83-d464-4c91-9fb1-3a3d7fd45d4a
Lot 06 | PNG-06326 | PNG-06326 - OBR-25.10 | SISTEMES DE PROTECCIÓ CONTRA CAIGUDES (LINIA DE VIDA) | 25.10 | ELEMENTS CONSTRUCTIUS¦SISTEMES DE PROTECCIÓ CONTRA CAIGUDES INDIVIDUALS | OBRA CIVIL |  |  |  | ENS.PNG-06326. | 1 | LV COBERTA INFANTIL 14- 3m | LV0312/16 | 1 |  | PREVILINE |  |  |  | 2017-11-16 | [126 empty] | 3a6f22e7-098d-4c5c-b8c0-4a85886e1a6f | c172b0d1-8155-4f45-9512-b526ffed0887
Lot 06 | PNG-06326 | PNG-06326 - OBR-25.10 | SISTEMES DE PROTECCIÓ CONTRA CAIGUDES (LINIA DE VIDA) | 25.10 | ELEMENTS CONSTRUCTIUS¦SISTEMES DE PROTECCIÓ CONTRA CAIGUDES INDIVIDUALS | OBRA CIVIL |  |  |  | ENS.PNG-06326. | 1 | LV COBERTA INFANTIL 15- 13m | LV0312/16 | 1 |  | PREVILINE |  |  |  | 2017-11-16 | [126 empty] | 3a6f22e7-098d-4c5c-b8c0-4a85886e1a6f | aa093d90-d961-4e29-85dd-ee06324dea8a
Lot 06 | PNG-06326 | PNG-06326 - OBR-25.10 | SISTEMES DE PROTECCIÓ CONTRA CAIGUDES (LINIA DE VIDA) | 25.10 | ELEMENTS CONSTRUCTIUS¦SISTEMES DE PROTECCIÓ CONTRA CAIGUDES INDIVIDUALS | OBRA CIVIL |  |  |  | ENS.PNG-06326. | 1 | LV COBERTA INFANTIL 8- 16m | LV0312/16 | 1 |  | PREVILINE |  |  |  | 2017-11-16 | [126 empty] | 3a6f22e7-098d-4c5c-b8c0-4a85886e1a6f | eabda6ce-3891-4676-b647-dc91b31d4fe3
Lot 06 | PNG-06326 | PNG-06326 - OBR-25.10 | SISTEMES DE PROTECCIÓ CONTRA CAIGUDES (LINIA DE VIDA) | 25.10 | ELEMENTS CONSTRUCTIUS¦SISTEMES DE PROTECCIÓ CONTRA CAIGUDES INDIVIDUALS | OBRA CIVIL |  |  |  | ENS.PNG-06326. | 1 | LV COBERTA INFANTIL 9- 14m | LV0312/16 | 1 |  | PREVILINE |  |  |  | 2017-11-16 | [126 empty] | 3a6f22e7-098d-4c5c-b8c0-4a85886e1a6f | d06196c0-c648-4cea-b80e-92d1b625acaa
Lot 06 | PNG-06326 | PNG-06326 - OBR-25.10 | SISTEMES DE PROTECCIÓ CONTRA CAIGUDES (LINIA DE VIDA) | 25.10 | ELEMENTS CONSTRUCTIUS¦SISTEMES DE PROTECCIÓ CONTRA CAIGUDES INDIVIDUALS | OBRA CIVIL |  |  |  | ENS.PNG-06326.EDP.PC. | 1 | LV COBERTA INFANTIL 10- 3m | LV0312/16 | 1 |  | PREVILINE |  |  |  | 2017-11-16 | [126 empty] | 3a6f22e7-098d-4c5c-b8c0-4a85886e1a6f | c804d463-0a7e-42e5-bd9a-4e4b287ac5f3
Lot 06 | PNG-06326 | PNG-06326 - OBR-25.10 | SISTEMES DE PROTECCIÓ CONTRA CAIGUDES (LINIA DE VIDA) | 25.10 | ELEMENTS CONSTRUCTIUS¦SISTEMES DE PROTECCIÓ CONTRA CAIGUDES INDIVIDUALS | OBRA CIVIL |  |  |  | ENS.PNG-06326.EDP.PC.COB2. | 1 | LV COBERTA PRIMARIA 5- 7m | LV0312/16 | 1 |  | PREVILINE |  |  |  | 2017-11-16 | [126 empty] | 3a6f22e7-098d-4c5c-b8c0-4a85886e1a6f | 738fc631-203f-43ba-8669-a92fb778608b
Lot 06 | PNG-06326 | PNG-06326 - OBR-25.10 | SISTEMES DE PROTECCIÓ CONTRA CAIGUDES (LINIA DE VIDA) | 25.10 | ELEMENTS CONSTRUCTIUS¦SISTEMES DE PROTECCIÓ CONTRA CAIGUDES INDIVIDUALS | OBRA CIVIL |  |  |  | ENS.PNG-06326.EDP.PC.COB2. | 1 | LV COBERTA PRIMARIA 6- 20m | LV0312/16 | 1 |  | PREVILINE |  |  |  | 2017-11-16 | [126 empty] | 3a6f22e7-098d-4c5c-b8c0-4a85886e1a6f | 0ae180b0-28c6-418c-87da-51a3b7162520
Lot 06 | PNG-06326 | PNG-06326 - OBR-25.10 | SISTEMES DE PROTECCIÓ CONTRA CAIGUDES (LINIA DE VIDA) | 25.10 | ELEMENTS CONSTRUCTIUS¦SISTEMES DE PROTECCIÓ CONTRA CAIGUDES INDIVIDUALS | OBRA CIVIL |  |  |  | ENS.PNG-06326.EDP.PC.COB2. | 1 | LV COBERTA PRIMARIA 7- 44m | LV0312/16 | 1 |  | PREVILINE |  |  |  | 2017-11-16 | [126 empty] | 3a6f22e7-098d-4c5c-b8c0-4a85886e1a6f | a25a05dc-4572-4d63-bf8e-cd9c0f5945b9
Lot 06 | PNG-06326 | PNG-06326 - OBR-25.10 | SISTEMES DE PROTECCIÓ CONTRA CAIGUDES (LINIA DE VIDA) | 25.10 | ELEMENTS CONSTRUCTIUS¦SISTEMES DE PROTECCIÓ CONTRA CAIGUDES INDIVIDUALS | OBRA CIVIL |  |  |  | ENS.PNG-06326.GIM.PC.COB1. | 1 | LV COBERTA GIMNÀS 1 -24m | LV0312/16 | 1 |  | PREVILINE |  |  |  | 2017-11-16 | [126 empty] | 3a6f22e7-098d-4c5c-b8c0-4a85886e1a6f | 1fabafac-624b-4a94-aa3b-2415bd393a1f
Lot 06 | PNG-06326 | PNG-06326 - OBR-25.10 | SISTEMES DE PROTECCIÓ CONTRA CAIGUDES (LINIA DE VIDA) | 25.10 | ELEMENTS CONSTRUCTIUS¦SISTEMES DE PROTECCIÓ CONTRA CAIGUDES INDIVIDUALS | OBRA CIVIL |  |  |  | ENS.PNG-06326.GIM.PC.COB1. | 1 | LV COBERTA GIMNÀS 2-20m | LV0312/16 | 1 |  | PREVILINE |  |  |  | 2017-11-16 | [126 empty] | 3a6f22e7-098d-4c5c-b8c0-4a85886e1a6f | 71e1d07d-898c-4614-aa09-38995fe146a3
Lot 06 | PNG-06326 | PNG-06326 - OBR-25.10 | SISTEMES DE PROTECCIÓ CONTRA CAIGUDES (LINIA DE VIDA) | 25.10 | ELEMENTS CONSTRUCTIUS¦SISTEMES DE PROTECCIÓ CONTRA CAIGUDES INDIVIDUALS | OBRA CIVIL |  |  |  | ENS.PNG-06326.GIM.PC.COB1. | 1 | LV COBERTA GIMNÀS 3-10m | LV0312/16 | 1 |  | PREVILINE |  |  |  | 2017-11-16 | [126 empty] | 3a6f22e7-098d-4c5c-b8c0-4a85886e1a6f | e6125c53-f891-48f5-b0fd-78bce51ee13c
Lot 06 | PNG-06326 | PNG-06326 - OBR-25.10 | SISTEMES DE PROTECCIÓ CONTRA CAIGUDES (LINIA DE VIDA) | 25.10 | ELEMENTS CONSTRUCTIUS¦SISTEMES DE PROTECCIÓ CONTRA CAIGUDES INDIVIDUALS | OBRA CIVIL |  |  |  | ENS.PNG-06326.GIM.PC.COB1. | 1 | LV COBERTA GIMNÀS 4-6m | LV0312/16 | 1 |  | PREVILINE |  |  |  | 2017-11-16 | [126 empty] | 3a6f22e7-098d-4c5c-b8c0-4a85886e1a6f | 97f31a3c-95b5-4a16-9cf2-e8836e590939
Lot 06 | PNG-06326 | PNG-06326 - OC - 38.02 | OBRA CIVIL | 38.02 | VARIS¦OBRA CIVIL | OBRA CIVIL |  |  |  | ENS.PNG-06326. | 1 | Obra civil del centre |  | 1 | [132 empty] | ece1400a-45fb-47a5-af2e-9cbc95f7479a | be626e35-f447-432e-b3bf-16c77dc0fcd8
Lot 06 | PNG-06326 | PNG-06326 - PRO-11.01 | DETECTORS PCI | 11.01 | CONTRAINCENDIS¦DETECTORS | PROTECCIÓ CONTRA INCENDIS |  |  |  | ENS.PNG-06326.EDP.PB. | 4 | DETECTOR PCI P.BAIXA |  | 1 | [5 empty] | 2006-09-01 | [40 empty] | Òptic fums | [85 empty] | 49248ca6-7b64-4560-8cef-1490ef9dd3a1 | f9d68aea-c938-4b1e-987a-b987b64d0809
Lot 06 | PNG-06326 | PNG-06326 - PRO-11.01 | DETECTORS PCI | 11.01 | CONTRAINCENDIS¦DETECTORS | PROTECCIÓ CONTRA INCENDIS |  |  |  | ENS.PNG-06326.GIM.PB. | 7 | DETECTOR PCI GIMNÀS |  | 1 | [5 empty] | 2006-09-01 | [40 empty] | Òptic fums | [85 empty] | 49248ca6-7b64-4560-8cef-1490ef9dd3a1 | 2019dbe9-de1e-446e-ba38-28218e131016
Lot 06 | PNG-06326 | PNG-06326 - PRO-11.03 | PULSADORS D'ALARMA PCI | 11.03 | CONTRAINCENDIS¦PULSADORS D'ALARMA | PROTECCIÓ CONTRA INCENDIS |  |  |  | ENS.PNG-06326.EDP.P1. | 2 | POLSADOR PCI P.PRIMERA |  | 1 | [5 empty] | 2006-09-01 | [126 empty] | c83b4023-c23b-4995-b272-6cb6574a58db | 4b5b7a84-3b83-4798-a4c9-942b32e537ab
Lot 06 | PNG-06326 | PNG-06326 - PRO-11.03 | PULSADORS D'ALARMA PCI | 11.03 | CONTRAINCENDIS¦PULSADORS D'ALARMA | PROTECCIÓ CONTRA INCENDIS |  |  |  | ENS.PNG-06326.EDP.PB. | 9 | POLSADOR PCI P.BAIXA |  | 1 | [5 empty] | 2006-09-01 | [126 empty] | c83b4023-c23b-4995-b272-6cb6574a58db | f8004676-fe54-49aa-aa04-0e6279ed7a69
Lot 06 | PNG-06326 | PNG-06326 - PRO-11.03 | PULSADORS D'ALARMA PCI | 11.03 | CONTRAINCENDIS¦PULSADORS D'ALARMA | PROTECCIÓ CONTRA INCENDIS |  |  |  | ENS.PNG-06326.GIM.PB. | 1 | POLSADOR PCI GIMNÀS |  | 1 | [5 empty] | 2006-09-01 | [126 empty] | c83b4023-c23b-4995-b272-6cb6574a58db | 786dcfe6-d5c9-484d-95b9-31df797a9687
Lot 06 | PNG-06326 | PNG-06326 - PRO-11.04 | SIRENES ALARMES PCI | 11.04 | CONTRAINCENDIS¦SIRENES ALARMES | PROTECCIÓ CONTRA INCENDIS |  |  |  | ENS.PNG-06326.EDP.P1. | 2 | SIRENES PCI P.PRIMERA |  | 1 | [5 empty] | 2006-09-01 | [126 empty] | 694f6dda-7cb6-4b28-8b8a-43777dd5ee9c | 53b1d6cd-aa7b-49a1-a318-aed378de5448
Lot 06 | PNG-06326 | PNG-06326 - PRO-11.04 | SIRENES ALARMES PCI | 11.04 | CONTRAINCENDIS¦SIRENES ALARMES | PROTECCIÓ CONTRA INCENDIS |  |  |  | ENS.PNG-06326.EDP.PB. | 7 | SIRENES PCI P.BAIXA |  | 1 | [5 empty] | 2006-09-01 | [126 empty] | 694f6dda-7cb6-4b28-8b8a-43777dd5ee9c | d90bb3a8-49d8-457d-8672-cc0a35dc1a9e
Lot 06 | PNG-06326 | PNG-06326 - PRO-11.04 | SIRENES ALARMES PCI | 11.04 | CONTRAINCENDIS¦SIRENES ALARMES | PROTECCIÓ CONTRA INCENDIS |  |  |  | ENS.PNG-06326.GIM.PB. | 1 | SIRENES PCI GIMNÀS |  | 1 | [5 empty] | 2006-09-01 | [126 empty] | 694f6dda-7cb6-4b28-8b8a-43777dd5ee9c | d6308021-b45d-41aa-86a7-02d29df3f3e3
Lot 06 | PNG-06326 | PNG-06326 - PRO-11.04 | SIRENES ALARMES PCI | 11.04 | CONTRAINCENDIS¦SIRENES ALARMES | PROTECCIÓ CONTRA INCENDIS |  |  |  | ENS.PNG-06326.URB. | 2 | SIRENES PCI EXTERIORS |  | 1 | [5 empty] | 2006-09-01 | [126 empty] | 694f6dda-7cb6-4b28-8b8a-43777dd5ee9c | e1487ad9-1194-4539-89af-ebf70f1a3602
Lot 06 | PNG-06326 | PNG-06326 - PRO-11.05 | ELECTROIMANTS PCI | 11.05 | CONTRAINCENDIS¦ELECTROIMANTS | PROTECCIÓ CONTRA INCENDIS |  |  |  | ENS.PNG-06326.EDP.P1. | 4 | ELECTROIMAN PCI ESCALES - P.PRIMERA |  | 1 | [5 empty] | 2006-09-01 | [126 empty] | 5f60f6cc-689c-43f5-b224-16bd0f04b285 | 03194b84-b908-4bb4-b1f5-d7d455d677fa
Lot 06 | PNG-06326 | PNG-06326 - PRO-11.05 | ELECTROIMANTS PCI | 11.05 | CONTRAINCENDIS¦ELECTROIMANTS | PROTECCIÓ CONTRA INCENDIS |  |  |  | ENS.PNG-06326.EDP.PB. | 4 | ELECTROIMAN PCI ESCALES - P,BAIXA |  | 1 | [5 empty] | 2006-09-01 | [126 empty] | 5f60f6cc-689c-43f5-b224-16bd0f04b285 | a2634846-f06b-4ffe-93dd-1345acdb5708
Lot 06 | PNG-06326 | PNG-06326 - PRO-11.06 | CENTRALS DETECCIÓ PCI | 11.06 | CONTRAINCENDIS¦CENTRALS DETECCIÓ | PROTECCIÓ CONTRA INCENDIS |  |  |  | ENS.PNG-06326.EDP.PB.D06. | 1 | CENTRAL PCI-CENTRE |  | 1 |  | VISION | VISION PLUS4 | N/D |  | 2006-09-01 | [126 empty] | 45462160-51d9-465a-954b-0505c6345c2b | 0ca82689-5f27-4b2e-847c-2fa199ad5573
Lot 06 | PNG-06326 | PNG-06326 - PRO-11.07 | BIE | 11.07 | CONTRAINCENDIS¦EQUIPS MÀNEGA | PROTECCIÓ CONTRA INCENDIS |  |  |  | ENS.PNG-06326.EDP.P1.PAS. | 1 | BIE-7 PASSADÍS P1 |  | 1 | [5 empty] | 2006-09-01 |  |  |  | descripción de materiales, medidas y puntos interesantes del equipo. | [122 empty] | e8f637bc-9102-4361-ab98-a59fff0cb491 | e75e6a59-a585-4329-a64f-d9749c20dd78
Lot 06 | PNG-06326 | PNG-06326 - PRO-11.07 | BIE | 11.07 | CONTRAINCENDIS¦EQUIPS MÀNEGA | PROTECCIÓ CONTRA INCENDIS |  |  |  | ENS.PNG-06326.EDP.P1.PAS. | 1 | BIE-8 PASSADÍS P1 |  | 1 | [5 empty] | 2006-09-01 |  |  |  | descripción de materiales, medidas y puntos interesantes del equipo. | [122 empty] | e8f637bc-9102-4361-ab98-a59fff0cb491 | edf00086-9a72-4b3b-8069-ececbc140972
Lot 06 | PNG-06326 | PNG-06326 - PRO-11.07 | BIE | 11.07 | CONTRAINCENDIS¦EQUIPS MÀNEGA | PROTECCIÓ CONTRA INCENDIS |  |  |  | ENS.PNG-06326.EDP.PB.MEN. | 1 | BIE-10-MENJADOR |  | 1 | [5 empty] | 2006-09-01 |  |  |  | descripción de materiales, medidas y puntos interesantes del equipo. | [122 empty] | e8f637bc-9102-4361-ab98-a59fff0cb491 | 8bbf4319-02f7-4603-9a09-0490a919aab0
Lot 06 | PNG-06326 | PNG-06326 - PRO-11.07 | BIE | 11.07 | CONTRAINCENDIS¦EQUIPS MÀNEGA | PROTECCIÓ CONTRA INCENDIS |  |  |  | ENS.PNG-06326.EDP.PB.PAS1. | 1 | BIE-2-INFANTIL |  | 1 | [5 empty] | 2006-09-01 |  |  |  | descripción de materiales, medidas y puntos interesantes del equipo. | [122 empty] | e8f637bc-9102-4361-ab98-a59fff0cb491 | e7d4c506-a0ee-4582-ae8f-a82629d8b9a0
Lot 06 | PNG-06326 | PNG-06326 - PRO-11.07 | BIE | 11.07 | CONTRAINCENDIS¦EQUIPS MÀNEGA | PROTECCIÓ CONTRA INCENDIS |  |  |  | ENS.PNG-06326.EDP.PB.PAS1. | 1 | BIE-3 INFANTIL |  | 1 | [5 empty] | 2006-09-01 |  |  |  | descripción de materiales, medidas y puntos interesantes del equipo. | [122 empty] | e8f637bc-9102-4361-ab98-a59fff0cb491 | 60876e0b-d236-4557-a2e7-294e1515ccbb
Lot 06 | PNG-06326 | PNG-06326 - PRO-11.07 | BIE | 11.07 | CONTRAINCENDIS¦EQUIPS MÀNEGA | PROTECCIÓ CONTRA INCENDIS |  |  |  | ENS.PNG-06326.EDP.PB.PAS2. | 1 | BIE-5- PRIMÀRIA |  | 1 | [5 empty] | 2006-09-01 |  |  |  | descripción de materiales, medidas y puntos interesantes del equipo. | [122 empty] | e8f637bc-9102-4361-ab98-a59fff0cb491 | b551f103-56f9-4665-a268-5655d8ff55cc
Lot 06 | PNG-06326 | PNG-06326 - PRO-11.07 | BIE | 11.07 | CONTRAINCENDIS¦EQUIPS MÀNEGA | PROTECCIÓ CONTRA INCENDIS |  |  |  | ENS.PNG-06326.EDP.PB.PAS2. | 1 | BIE-6-PRIMARIA |  | 1 | [5 empty] | 2006-09-01 |  |  |  | descripción de materiales, medidas y puntos interesantes del equipo. | [122 empty] | e8f637bc-9102-4361-ab98-a59fff0cb491 | da1b122b-b69c-49f0-8719-2a4b6b208a8c
Lot 06 | PNG-06326 | PNG-06326 - PRO-11.07 | BIE | 11.07 | CONTRAINCENDIS¦EQUIPS MÀNEGA | PROTECCIÓ CONTRA INCENDIS |  |  |  | ENS.PNG-06326.EDP.PB.VE. | 1 | BIE-1-CONSERGERIA |  | 1 | [5 empty] | 2006-09-01 |  |  |  | descripción de materiales, medidas y puntos interesantes del equipo. | [122 empty] | e8f637bc-9102-4361-ab98-a59fff0cb491 | 47b45e19-115c-445d-b4c5-8d77208cdb8f
Lot 06 | PNG-06326 | PNG-06326 - PRO-11.07 | BIE | 11.07 | CONTRAINCENDIS¦EQUIPS MÀNEGA | PROTECCIÓ CONTRA INCENDIS |  |  |  | ENS.PNG-06326.EDP.PB.VES1. | 1 | BIE-4-S.PROF |  | 1 | [5 empty] | 2006-09-01 |  |  |  | descripción de materiales, medidas y puntos interesantes del equipo. | [122 empty] | e8f637bc-9102-4361-ab98-a59fff0cb491 | 88983962-3ef2-4764-9dc2-2d40b211131d
Lot 06 | PNG-06326 | PNG-06326 - PRO-11.07 | BIE | 11.07 | CONTRAINCENDIS¦EQUIPS MÀNEGA | PROTECCIÓ CONTRA INCENDIS |  |  |  | ENS.PNG-06326.GIM.PB.SG. | 1 | BIE-9 GIMNÀS |  | 1 | [5 empty] | 2006-09-01 |  |  |  | descripción de materiales, medidas y puntos interesantes del equipo. | [122 empty] | e8f637bc-9102-4361-ab98-a59fff0cb491 | 7c94d12a-4353-4ebd-aea6-2f0fc7a1f776
Lot 06 | PNG-06326 | PNG-06326 - PRO-11.09 | EXTINTOR | 11.09 | CONTRAINCENDIS¦EXTINTOR | PROTECCIÓ CONTRA INCENDIS |  |  |  | ENS.PNG-06326.EDP.P1. | 1 | EXTINTOR 12 - ABC - P1 PASSADÍS | 6970 | 1 | [5 empty] | 2007-02-01 | [42 empty] | Pols seca | 0 | [82 empty] | a4865009-4236-4e40-a746-003c99e15a4d | 0c49e866-a9c5-4754-8df9-9031af3b976c
Lot 06 | PNG-06326 | PNG-06326 - PRO-11.09 | EXTINTOR | 11.09 | CONTRAINCENDIS¦EXTINTOR | PROTECCIÓ CONTRA INCENDIS |  |  |  | ENS.PNG-06326.EDP.P1. | 1 | EXTINTOR 13 - ABC - P1 PASSADÍS | 6959 | 1 | [5 empty] | 2007-02-01 | [42 empty] | Pols seca | 0 | [82 empty] | a4865009-4236-4e40-a746-003c99e15a4d | fcd2f926-d465-40b7-a70d-18ef4b740e15
Lot 06 | PNG-06326 | PNG-06326 - PRO-11.09 | EXTINTOR | 11.09 | CONTRAINCENDIS¦EXTINTOR | PROTECCIÓ CONTRA INCENDIS |  |  |  | ENS.PNG-06326.EDP.P1. | 1 | EXTINTOR 15 - ABC - P1 PASSADÍS | 6917 | 1 | [5 empty] | 2007-02-01 | [42 empty] | Pols seca | 0 | [82 empty] | a4865009-4236-4e40-a746-003c99e15a4d | 6fc7ea71-9397-4767-a0bb-8e57467e002e
Lot 06 | PNG-06326 | PNG-06326 - PRO-11.09 | EXTINTOR | 11.09 | CONTRAINCENDIS¦EXTINTOR | PROTECCIÓ CONTRA INCENDIS |  |  |  | ENS.PNG-06326.EDP.P1. | 1 | EXTINTOR 16 - ABC - P1 PASSADÍS | 6919 | 1 | [5 empty] | 2007-02-01 | [42 empty] | Pols seca | 0 | [82 empty] | a4865009-4236-4e40-a746-003c99e15a4d | 23c45d88-e996-419d-a4a2-84609707bbc2
Lot 06 | PNG-06326 | PNG-06326 - PRO-11.09 | EXTINTOR | 11.09 | CONTRAINCENDIS¦EXTINTOR | PROTECCIÓ CONTRA INCENDIS |  |  |  | ENS.PNG-06326.EDP.PB.BIBLIO. | 1 | EXTINTOR 19 - ABC - BIBLIOTECA | 183 | 1 | [5 empty] | 2015-06-01 | [42 empty] | Pols seca | 0 | [82 empty] | a4865009-4236-4e40-a746-003c99e15a4d | 740981c4-3328-4f2d-8aa6-9bd6263cf84f
Lot 06 | PNG-06326 | PNG-06326 - PRO-11.09 | EXTINTOR | 11.09 | CONTRAINCENDIS¦EXTINTOR | PROTECCIÓ CONTRA INCENDIS |  |  |  | ENS.PNG-06326.EDP.PB.CUI. | 1 | EXTINTOR 21 - ABC - CUINA | 6932 | 1 | [5 empty] | 2007-02-01 | [42 empty] | Pols seca | 0 | [82 empty] | a4865009-4236-4e40-a746-003c99e15a4d | 55627033-9d4a-42cf-b07e-706aa3010f69
Lot 06 | PNG-06326 | PNG-06326 - PRO-11.09 | EXTINTOR | 11.09 | CONTRAINCENDIS¦EXTINTOR | PROTECCIÓ CONTRA INCENDIS |  |  |  | ENS.PNG-06326.EDP.PB.CUI. | 1 | EXTINTOR 22 - CO2 - P.B. CUINA | 22421 | 1 | [5 empty] | 2007-05-01 | [42 empty] | Anhídric carbònic | 0 | [82 empty] | a4865009-4236-4e40-a746-003c99e15a4d | 6c664784-3c16-4b0e-accf-e8eaa61f5f18
Lot 06 | PNG-06326 | PNG-06326 - PRO-11.09 | EXTINTOR | 11.09 | CONTRAINCENDIS¦EXTINTOR | PROTECCIÓ CONTRA INCENDIS |  |  |  | ENS.PNG-06326.EDP.PB.D06. | 1 | EXTINTOR 1 - CO2 - PB CONSERGERIA | 288895 | 1 | [5 empty] | 2008-12-01 | [42 empty] | Anhídric carbònic | 0 | [82 empty] | a4865009-4236-4e40-a746-003c99e15a4d | 9b55ef80-c017-4903-9c0c-2b45823dd36b
Lot 06 | PNG-06326 | PNG-06326 - PRO-11.09 | EXTINTOR | 11.09 | CONTRAINCENDIS¦EXTINTOR | PROTECCIÓ CONTRA INCENDIS |  |  |  | ENS.PNG-06326.EDP.PB.I01. | 1 | EXTINTOR 25 - CO2 - S. CALDERES | 29149 | 1 | [5 empty] | 2007-10-01 | [42 empty] | Anhídric carbònic | 0 | [82 empty] | a4865009-4236-4e40-a746-003c99e15a4d | ff7cf840-9070-4306-96a9-b158cb7c5050
Lot 06 | PNG-06326 | PNG-06326 - PRO-11.09 | EXTINTOR | 11.09 | CONTRAINCENDIS¦EXTINTOR | PROTECCIÓ CONTRA INCENDIS |  |  |  | ENS.PNG-06326.EDP.PB.I01. | 1 | EXTINTOR 26 - ABC - PB S. CALDERES | 75529 | 1 | [5 empty] | 2007-06-01 | [42 empty] | Pols seca | 0 | [82 empty] | a4865009-4236-4e40-a746-003c99e15a4d | e54b5bce-cbeb-4b3d-a927-c4ac2b060da7
Lot 06 | PNG-06326 | PNG-06326 - PRO-11.09 | EXTINTOR | 11.09 | CONTRAINCENDIS¦EXTINTOR | PROTECCIÓ CONTRA INCENDIS |  |  |  | ENS.PNG-06326.EDP.PB.MEN. | 1 | EXTINTOR 20 ABC - MENJADOR | 76148 | 1 | [5 empty] | 2007-06-01 | [42 empty] | Pols seca | 0 | [82 empty] | a4865009-4236-4e40-a746-003c99e15a4d | 4b95dea0-1285-4534-a168-078ada5a4617
Lot 06 | PNG-06326 | PNG-06326 - PRO-11.09 | EXTINTOR | 11.09 | CONTRAINCENDIS¦EXTINTOR | PROTECCIÓ CONTRA INCENDIS |  |  |  | ENS.PNG-06326.EDP.PB.PAS1. | 1 | EXTINTOR 3 - ABC - PB INFANTIL | 132112 | 1 | [5 empty] | 2007-06-01 | [42 empty] | Pols seca | 0 | [82 empty] | a4865009-4236-4e40-a746-003c99e15a4d | 0c6be684-a6e4-4b48-b880-1938beb9c29d
Lot 06 | PNG-06326 | PNG-06326 - PRO-11.09 | EXTINTOR | 11.09 | CONTRAINCENDIS¦EXTINTOR | PROTECCIÓ CONTRA INCENDIS |  |  |  | ENS.PNG-06326.EDP.PB.PAS1. | 1 | EXTINTOR 4 - ABC - PB INFANTIL | 75525 | 1 | [5 empty] | 2007-06-01 | [42 empty] | Pols seca | 0 | [82 empty] | a4865009-4236-4e40-a746-003c99e15a4d | fbc57ed9-8143-4315-9eeb-45c7a379a6aa
Lot 06 | PNG-06326 | PNG-06326 - PRO-11.09 | EXTINTOR | 11.09 | CONTRAINCENDIS¦EXTINTOR | PROTECCIÓ CONTRA INCENDIS |  |  |  | ENS.PNG-06326.EDP.PB.PAS1. | 1 | EXTINTOR 5 - ABC - PB INFANTIL | 6844 | 1 | [5 empty] | 2007-02-01 | [42 empty] | Pols seca | 0 | [82 empty] | a4865009-4236-4e40-a746-003c99e15a4d | 918766e0-e5ee-4431-8bea-f651d7ca00ff
Lot 06 | PNG-06326 | PNG-06326 - PRO-11.09 | EXTINTOR | 11.09 | CONTRAINCENDIS¦EXTINTOR | PROTECCIÓ CONTRA INCENDIS |  |  |  | ENS.PNG-06326.EDP.PB.PAS1. | 1 | EXTINTOR 6 - ABC - PB INFANTIL | 6973 | 1 | [5 empty] | 2007-02-01 | [42 empty] | Pols seca | 0 | [82 empty] | a4865009-4236-4e40-a746-003c99e15a4d | e213908b-8a72-4f2d-903f-56228bba4f5f
Lot 06 | PNG-06326 | PNG-06326 - PRO-11.09 | EXTINTOR | 11.09 | CONTRAINCENDIS¦EXTINTOR | PROTECCIÓ CONTRA INCENDIS |  |  |  | ENS.PNG-06326.EDP.PB.PAS2. | 1 | EXTINTOR 10 - ABC - PB PRIMARIA | 6954 | 1 | [5 empty] | 2007-02-01 | [42 empty] | Pols seca | 0 | [82 empty] | a4865009-4236-4e40-a746-003c99e15a4d | 8c8880f0-3311-4e30-84e9-e88cbdc8f7ac
Lot 06 | PNG-06326 | PNG-06326 - PRO-11.09 | EXTINTOR | 11.09 | CONTRAINCENDIS¦EXTINTOR | PROTECCIÓ CONTRA INCENDIS |  |  |  | ENS.PNG-06326.EDP.PB.PAS2. | 1 | EXTINTOR 11 - ABC - PB PRIMARIA | 687 | 1 | [5 empty] | 2007-02-01 | [42 empty] | Pols seca | 0 | [82 empty] | a4865009-4236-4e40-a746-003c99e15a4d | 984018bf-bdb0-4a83-8409-681e1991c0cc
Lot 06 | PNG-06326 | PNG-06326 - PRO-11.09 | EXTINTOR | 11.09 | CONTRAINCENDIS¦EXTINTOR | PROTECCIÓ CONTRA INCENDIS |  |  |  | ENS.PNG-06326.EDP.PB.PAS2. | 1 | EXTINTOR 8 - ABC - PB PRIMARIA | 6940 | 1 | [5 empty] | 2007-02-01 | [42 empty] | Pols seca | 0 | [82 empty] | a4865009-4236-4e40-a746-003c99e15a4d | e2e280c0-6333-4e90-a99b-536e826adccf
Lot 06 | PNG-06326 | PNG-06326 - PRO-11.09 | EXTINTOR | 11.09 | CONTRAINCENDIS¦EXTINTOR | PROTECCIÓ CONTRA INCENDIS |  |  |  | ENS.PNG-06326.EDP.PB.PAS2. | 1 | EXTINTOR 9 - ABC - PB PRIMARIA | 76021 | 1 | [5 empty] | 2007-06-01 | [42 empty] | Pols seca | 0 | [82 empty] | a4865009-4236-4e40-a746-003c99e15a4d | 2dcfe4ca-beae-4180-ab79-d5d49ed9bc92
Lot 06 | PNG-06326 | PNG-06326 - PRO-11.09 | EXTINTOR | 11.09 | CONTRAINCENDIS¦EXTINTOR | PROTECCIÓ CONTRA INCENDIS |  |  |  | ENS.PNG-06326.EDP.PB.VE. | 1 | EXTINTOR 2 - ABC - PB VESTIBUL | 6890 | 1 | [5 empty] | 2007-02-01 | [42 empty] | Pols seca | 0 | [82 empty] | a4865009-4236-4e40-a746-003c99e15a4d | dc59a37a-9e56-48da-8e4c-d26718228ad8
Lot 06 | PNG-06326 | PNG-06326 - PRO-11.09 | EXTINTOR | 11.09 | CONTRAINCENDIS¦EXTINTOR | PROTECCIÓ CONTRA INCENDIS |  |  |  | ENS.PNG-06326.EDP.PB.VES1. | 1 | EXTINTOR 7 - ABC - PB PAS S. PROFESSORS | 6971 | 1 | [5 empty] | 2007-02-01 | [42 empty] | Pols seca | 0 | [82 empty] | a4865009-4236-4e40-a746-003c99e15a4d | 3e49b6b5-1207-43c2-84d2-ce0e02527819
Lot 06 | PNG-06326 | PNG-06326 - PRO-11.09 | EXTINTOR | 11.09 | CONTRAINCENDIS¦EXTINTOR | PROTECCIÓ CONTRA INCENDIS |  |  |  | ENS.PNG-06326.GIM.PB. | 1 | EXTINTOR 16b - ABC - GIMNÀS | 2151648 | 1 | [5 empty] | 2003-10-01 | [42 empty] | Pols seca | 0 | [82 empty] | a4865009-4236-4e40-a746-003c99e15a4d | d6372cab-42ff-4249-ab33-c5cd97d8f9a9
Lot 06 | PNG-06326 | PNG-06326 - PRO-11.09 | EXTINTOR | 11.09 | CONTRAINCENDIS¦EXTINTOR | PROTECCIÓ CONTRA INCENDIS |  |  |  | ENS.PNG-06326.GIM.PB. | 1 | EXTINTOR 17- ABC - GIMNÀS | 6748 | 1 | [5 empty] | 2002-04-01 | [42 empty] | Pols seca | 0 | [82 empty] | a4865009-4236-4e40-a746-003c99e15a4d | a9364c4c-4169-4385-853e-21aaa23e59ea
Lot 06 | PNG-06326 | PNG-06326 - PRO-11.09 | EXTINTOR | 11.09 | CONTRAINCENDIS¦EXTINTOR | PROTECCIÓ CONTRA INCENDIS |  |  |  | ENS.PNG-06326.GIM.PB. | 1 | EXTINTOR 18- ABC - GIMNÀS | 6957 | 1 | [5 empty] | 2007-02-01 | [42 empty] | Pols seca | 0 | [82 empty] | a4865009-4236-4e40-a746-003c99e15a4d | b6d2fc18-bb5e-46c5-bba8-c81dffa91150
Lot 06 | PNG-06326 | PNG-06326 - PRO-11.09 | EXTINTOR | 11.09 | CONTRAINCENDIS¦EXTINTOR | PROTECCIÓ CONTRA INCENDIS |  |  |  | ENS.PNG-06326.GIM.PB.V1. | 1 | EXTINTOR 23 - ABC - GIMNÀS VESTIDORS EXTERIOR | 6946 | 1 | [5 empty] | 2002-07-01 | [42 empty] | Pols seca | 0 | [82 empty] | a4865009-4236-4e40-a746-003c99e15a4d | 62cbb0b9-1e2b-431d-bff9-129b48bb5f99
Lot 06 | PNG-06326 | PNG-06326 - PRO-11.09 | EXTINTOR | 11.09 | CONTRAINCENDIS¦EXTINTOR | PROTECCIÓ CONTRA INCENDIS |  |  |  | ENS.PNG-06326.GIM.PB.V2. | 1 | EXTINTOR 24 - ABC - GIMNÀS LAVABOS EXTERIORS | 6935 | 1 | [5 empty] | 2007-02-01 | [42 empty] | Pols seca | 0 | [82 empty] | a4865009-4236-4e40-a746-003c99e15a4d | 0443b96c-940a-4918-9b03-ade2ebe9ffe8
Lot 06 | PNG-06326 | PNG-06326 - PRO-11.10.A | EXTINTOR AUTOMÀTIC | 11.10.A | CONTRAINCENDIS¦EXTINCIÓ AUTOMÀTICA¦EXTINTOR AUTOMÀTIC | PROTECCIÓ CONTRA INCENDIS |  |  |  | ENS.PNG-06326.EDP.PB.CUI. | 1 | SISTEMA AUTOEXTINCIÓ CUINA |  | 1 | [5 empty] | 2006-09-01 | [126 empty] | a088898f-68b8-48d5-9359-296363b3cc90 | 2b8e5c69-1e37-48a5-a776-66c1817bb0d8
Lot 06 | PNG-06326 | PNG-06326 - PRO-34.05 | INSTAL·LACIÓ CONTRA INCENDIS | 34.05 | INSTAL·LACIONS¦INSTAL·LACIÓ CONTRA INCENDIS | PROTECCIÓ CONTRA INCENDIS |  |  |  | ENS.PNG-06326. | 1 | INTAL.LACIO CONTRA INCENDIS CENTRE |  | 1 | [5 empty] | 2006-09-01 | [126 empty] | e724a8d9-4c56-41a3-8f45-423b27c6eb42 | 58706315-7b94-4430-810c-c6d9ef84d0fe
Lot 06 | PNG-06326 | PNG-06326 - SAN-09.01 | XARXA DE SANEJAMENT | 09.01 | SANEJAMENT¦XARXA DE SANEJAMENT | SANEJAMENT |  |  |  | ENS.PNG-06326. | 1 | XARXA DE FECALS |  | 1 | [5 empty] | 2006-09-01 | [126 empty] | f6fa93fa-54c0-485e-a789-406a0cbe2c82 | ef7bd668-c9e7-4378-bafe-e3bc41cda488
Lot 06 | PNG-06326 | PNG-06326 - SAN-09.01 | XARXA DE SANEJAMENT | 09.01 | SANEJAMENT¦XARXA DE SANEJAMENT | SANEJAMENT |  |  |  | ENS.PNG-06326. | 1 | XARXA DE PLUVIALS |  | 1 | [5 empty] | 2006-09-01 | [126 empty] | f6fa93fa-54c0-485e-a789-406a0cbe2c82 | a53306d1-6c4d-4f18-ab5e-ba2c94763936
Lot 06 | PNG-06326 | PNG-06326 - SAN-09.03 | REIXES I ACCESSORIS | 09.03 | SANEJAMENT¦REIXES I ACCESSORIS | SANEJAMENT |  |  |  | ENS.PNG-06326.EDP.PB. | 72 | REIXES INTERIORS |  | 1 | [5 empty] | 2006-09-01 | [126 empty] | 133d6648-6eb5-44ca-9ed3-f0c11760d8bd | 223683b6-f7ac-4577-a65b-ed783b1b110b
Lot 06 | PNG-06326 | PNG-06326 - SAN-09.03 | REIXES I ACCESSORIS | 09.03 | SANEJAMENT¦REIXES I ACCESSORIS | SANEJAMENT |  |  |  | ENS.PNG-06326.URB. | 4 | REIXES URBANITZACIÓ |  | 1 | [5 empty] | 2006-09-01 | [126 empty] | 133d6648-6eb5-44ca-9ed3-f0c11760d8bd | 415bf3cd-cbe4-4ce4-a3e8-ca77b2330596
Lot 06 | PNG-06326 | PNG-06326 - SEG-12.01.B.B | DETECTOR DE PRESÈNCIA PER BIVOLUMÈTRICS | 12.01.B.B | SEGURETAT¦DETECTORS¦PRESÈNCIA¦BIVOLUMÈTRICS | SEGURETAT |  |  |  | ENS.PNG-06326.EDP.P1. | 4 | DETECTOR INTRUSIÓ P.PRIMERA |  | 1 | Manteniment contracte extern |  |  |  |  | 2006-09-01 | [46 empty] | 1 | [79 empty] | 04ecfb78-1d62-491d-9631-b6e7d88348b8 | 19d51ad8-8ec3-4703-a5ef-69235b52ee72
Lot 06 | PNG-06326 | PNG-06326 - SEG-12.01.B.B | DETECTOR DE PRESÈNCIA PER BIVOLUMÈTRICS | 12.01.B.B | SEGURETAT¦DETECTORS¦PRESÈNCIA¦BIVOLUMÈTRICS | SEGURETAT |  |  |  | ENS.PNG-06326.EDP.PB. | 23 | DETECTOR INTRUSIÓ P.BAIXA |  | 1 | Manteniment contracte extern |  |  |  |  | 2006-09-01 | [46 empty] | 1 | [79 empty] | 04ecfb78-1d62-491d-9631-b6e7d88348b8 | 60a9c165-c22c-4b42-805c-ccc2504f1fda
Lot 06 | PNG-06326 | PNG-06326 - SEG-12.01.B.B | DETECTOR DE PRESÈNCIA PER BIVOLUMÈTRICS | 12.01.B.B | SEGURETAT¦DETECTORS¦PRESÈNCIA¦BIVOLUMÈTRICS | SEGURETAT |  |  |  | ENS.PNG-06326.GIM.PB. | 2 | DETECTOR INTRUSIÓ GIMNÀS |  | 1 | Manteniment contracte extern |  |  |  |  | 2006-09-01 | [46 empty] | 1 | [79 empty] | 04ecfb78-1d62-491d-9631-b6e7d88348b8 | 7950fc2c-6c9b-4af7-84f7-91255bd26faa
Lot 06 | PNG-06326 | PNG-06326 - SEG-12.03 | CENTRALS DE DETECCIÓ I ALARMA | 12.03 | SEGURETAT¦CENTRALS DE DETECCIÓ I ALARMA | SEGURETAT |  |  |  | ENS.PNG-06326.EDP.PB.D06. | 1 | TECLAT INTRUSIO |  | 1 | Manteniment contracte extern | CADDX |  |  |  | 2006-09-01 | [46 empty] | 1 | [79 empty] | 1a678023-f31e-4972-bbb0-e70f30c6cc57 | d65898dd-ff66-4adb-b8de-75d417aa1381
Lot 06 | PNG-06326 | PNG-06326 - SEG-12.03 | CENTRALS DE DETECCIÓ I ALARMA | 12.03 | SEGURETAT¦CENTRALS DE DETECCIÓ I ALARMA | SEGURETAT |  |  |  | ENS.PNG-06326.EDP.PB.I00. | 1 | CENTRAL INTRUSIO |  | 1 | Manteniment contracte extern | INCERT |  |  |  | 2006-09-01 | [46 empty] | 1 | [79 empty] | 1a678023-f31e-4972-bbb0-e70f30c6cc57 | 82029bf5-6fc9-4be3-8f06-221d2ff1acb3
Lot 06 | PNG-06326 | PNG-06326 - SIE-40.02 | CONCENTRADOR DE DADES | 40.02 | SISTEMA INFORMACIÓ ENERGÈTICA¦CONCENTRADOR DE DADES | SIE |  |  |  | ENS.PNG-06326. | 1 | CONCENTRADOR DE DADES |  | 1 |  | Schneider | EGX300 | [129 empty] | 94403b15-9147-4c4e-9ce0-399f7519363f | 7ecf13a7-94f7-4ff1-9ab6-dff6315fd1c6
Lot 06 | PNG-06326 | PNG-06326 - SIE-40.04.01 | COMPTADOR ELÈCTRIC | 40.04.01 | SISTEMA INFORMACIÓ ENERGÈTICA¦ELEMENTS DE CAMP¦COMPTADOR ELÈCTRIC | SIE |  |  |  | ENS.PNG-06326.URB.I01. | 1 | COMPTADOR ELECTRIC COMPANYIA |  | 1 |  | ITRON | ACE6000 | 68535208 |  | 2006-09-01 | [126 empty] | 2e42ac0a-e473-4b3d-8612-d841cfd06746 | dd40fce2-215c-41c9-a31c-4a60366bde17
Lot 06 | PNG-06326 | PNG-06326 - SIE-40.04.02 | COMPTADOR GAS | 40.04.02 | SISTEMA INFORMACIÓ ENERGÈTICA¦ELEMENTS DE CAMP¦COMPTADOR GAS | SIE |  |  |  | ENS.PNG-06326.URB.I01. | 1 | COMPTADOR GAS COMPANYIA |  | 1 |  | ACTARIS | ACD-G16C | 68-07000848 |  | 2006-09-01 | [126 empty] | 3a934387-34ae-4234-b07c-eb02eb03a977 | adc97d4d-5a8a-4065-b74b-4127714f8a45
Lot 06 | PNG-06326 | PNG-06326 - SIE-40.04.04 | COMPTADOR AIGUA | 40.04.04 | SISTEMA INFORMACIÓ ENERGÈTICA¦ELEMENTS DE CAMP¦COMPTADOR AIGUA | SIE |  |  |  | ENS.PNG-06326.URB.I01. | 1 | COMPTADOR AIGUA COMPANYIA |  | 1 |  | IBERCONTA | B94 316.05 | 6816827 |  | 2006-09-01 | [126 empty] | 7e1b3fb1-d95c-4778-9388-2829d6701c50 | 130ffb64-ef32-421c-acf0-7bee2eef8426
Lot 06 | PNG-06326 | PNG-06326 - SIE-40.05 | INSTAL·LACIÓ SISTEMA INFORMACIÓ ENERGÈTICA | 40.05 | SISTEMA INFORMACIÓ ENERGÈTICA¦INSTAL·LACIÓ SISTEMA INFORMACIÓ ENERGÈTICA | SIE |  |  |  | ENS.PNG-06326. | 1 | INSTAL.LACIÓ SIE |  | 1 | [5 empty] | 2015-11-02 | [126 empty] | 3a0559d6-0b0c-436c-997c-69e45509a582 | d5446933-d1e3-412c-9e0a-93b3094e7aec
Lot 06 | PNG-06326 | PNG-06326 - SIS-41.05 | INSTAL·LACIÓ SISTEMA DE CONTROL | 41.05 | SISTEMA DE CONTROL¦INSTAL·LACIÓ SISTEMA DE CONTROL | SISTEMA DE CONTROL |  |  |  | ENS.PNG-06326. | 1 | INSTAL.LACIÓ DE SISTEMA DE CONTROL CALEFACCIÓ |  | 1 | [5 empty] | 2006-09-01 | [47 empty] | Anual | [78 empty] | 342d86b2-51b8-4ea9-82cd-a02bfef3a9ad | 53618556-048b-480a-b1bd-e329214e0e15
Lot 06 | PNG-06326 | PNG-06326 - TRA-20.01.A | ASCENSORS ELÈCTRICS | 20.01.A | TRANSPORT¦ASCENSORS¦ELÈCTRICS | TRANSPORT |  |  |  | ENS.PNG-06326.EDP.ASC. | 1 | ASCENSOR - RAE 31009 |  | 1 |  | ORONA | MB 10 | OTAG113762 |  | 2006-09-01 | [48 empty] | 1 | 630 | 2 | [75 empty] | 75869856-c85d-4136-aef8-0c3830a6b675 | 018eb2c9-f03e-4ae8-81b3-e6362d2a7fe9
Lot 06 | PNG-06326 | PNG-06326 - VAR-10.03.E | BARRES DE SUPORT | 10.03.E | APARELLS SANITARIS I AIXETERIA¦ACCESSORIS¦BARRES DE SUPORT | VARIS |  |  |  | ENS.PNG-06326.EDP.P1. | 1 | BARRES DE SUPORT PLANTA PRIMERA |  | 1 | [5 empty] | 2006-09-01 | [126 empty] | 7cf46561-7a52-4d72-a434-92c64350faff | 46b957b8-2ff1-46c0-b150-b543ca4f2bf2
Lot 06 | PNG-06326 | PNG-06326 - VAR-10.03.E | BARRES DE SUPORT | 10.03.E | APARELLS SANITARIS I AIXETERIA¦ACCESSORIS¦BARRES DE SUPORT | VARIS |  |  |  | ENS.PNG-06326.EDP.PB. | 3 | BARRES DE SUPORT PLANTA BAIXA |  | 1 | [5 empty] | 2006-09-01 | [126 empty] | 7cf46561-7a52-4d72-a434-92c64350faff | 6b941e6e-b759-45e6-b6e0-8a522be52eb9
Lot 06 | PNG-06326 | PNG-06326 - VAR-10.03.E | BARRES DE SUPORT | 10.03.E | APARELLS SANITARIS I AIXETERIA¦ACCESSORIS¦BARRES DE SUPORT | VARIS |  |  |  | ENS.PNG-06326.GIM.PB. | 1 | BARRES DE SUPORT GIMNÀS |  | 1 | [5 empty] | 2006-09-01 | [126 empty] | 7cf46561-7a52-4d72-a434-92c64350faff | 3b7c4596-58b9-4fa7-a6cd-c5d2ac4bde92
Lot 06 | PNG-06326 | PNG-06326 - VAR-11.13 | VENTILADORS 400ºC/2h | 11.13 | CONTRAINCENDIS¦VENTILADORS 400ºC/2h | VARIS |  |  |  | ENS.PNG-06326.EDP.PB.CUI. | 1 | EXTRACTOR CAMPANA CUINA |  | 1 | [5 empty] | 2006-09-01 | [9 empty] | > 70 kW | [116 empty] | e4ce35a1-812e-453e-83d5-d64251dd53bd | 078dcbde-78a2-4d4c-8f1a-5a65ff21573e
Lot 06 | PNG-06326 | PNG-06326 - VEN-02.16 | BOCA EXTRACCIÓ BANY | 02.16 | ELEMENTS DE CLIMATITZACIÓ¦BOCA EXTRACCIÓ BANY | VENTILACIÓ/EXTRACCIÓ |  |  |  | ENS.PNG-06326.EDP.P1. | 2 | EXTRACCIÓ BANY P.PRIMERA - CAB-PLUS 160 |  | 1 | [5 empty] | 2006-09-01 | [9 empty] | > 70 kW | [116 empty] | 9157bc74-85c1-4be5-aa08-105da094fde5 | 499a3d77-c6e4-4c1c-b1dc-5b7658537665
Lot 06 | PNG-06326 | PNG-06326 - VEN-02.16 | BOCA EXTRACCIÓ BANY | 02.16 | ELEMENTS DE CLIMATITZACIÓ¦BOCA EXTRACCIÓ BANY | VENTILACIÓ/EXTRACCIÓ |  |  |  | ENS.PNG-06326.EDP.PB. | 2 | EXTRACCIÓ BANY P.BAIXA - CAB-PLUS 160 |  | 1 | [5 empty] | 2006-09-01 | [9 empty] | > 70 kW | [116 empty] | 9157bc74-85c1-4be5-aa08-105da094fde5 | cb46e960-3fde-4476-a8ac-9e88636d7fd5
Lot 06 | PNG-06335 | PNG-06335 - BAI-15.01.A | QUADRES GENERALS | 15.01.A | EQUIPS DE BAIXA TENSIÓ¦QUADRES ELÈCTRICS¦QUADRES GENERALS | BAIXA TENSIÓ |  |  |  | ENS.PNG-06335.EDI.PB.I04. | 1 | QGBT |  | 1 | [5 empty] | 2009-12-01 | [126 empty] | 3d4fc9e3-f1b8-439e-bcf3-6783846cde20 | 3242ce41-5fb4-4030-a4f5-2e1c9eda7dc0
Lot 06 | PNG-06335 | PNG-06335 - BAI-15.01.B | SUBQUADRES | 15.01.B | EQUIPS DE BAIXA TENSIÓ¦QUADRES ELÈCTRICS¦SUBQUADRES | BAIXA TENSIÓ |  |  |  | ENS.PNG-06335.EDI.ASC. | 1 | SQ ascensor |  | 1 | [5 empty] | 2009-12-01 | [5 empty] | Standard | [120 empty] | 0c0d808e-6a09-4a95-a718-ea5fd302345c | 5f9044bf-956c-4a59-92d2-de4c53d475df
Lot 06 | PNG-06335 | PNG-06335 - BAI-15.01.B | SUBQUADRES | 15.01.B | EQUIPS DE BAIXA TENSIÓ¦QUADRES ELÈCTRICS¦SUBQUADRES | BAIXA TENSIÓ |  |  |  | ENS.PNG-06335.EDI.P1.AE1. | 1 | SQ informàtica |  | 1 | [5 empty] | 2009-12-01 | [5 empty] | Petit | [120 empty] | 0c0d808e-6a09-4a95-a718-ea5fd302345c | 169ece95-07fc-4e14-9a59-0c06018d11a3
Lot 06 | PNG-06335 | PNG-06335 - BAI-15.01.B | SUBQUADRES | 15.01.B | EQUIPS DE BAIXA TENSIÓ¦QUADRES ELÈCTRICS¦SUBQUADRES | BAIXA TENSIÓ |  |  |  | ENS.PNG-06335.EDI.P1.PAS1. | 1 | SQ P1 |  | 1 | [5 empty] | 2009-12-01 | [5 empty] | Standard | [120 empty] | 0c0d808e-6a09-4a95-a718-ea5fd302345c | 54aff9a8-7525-49aa-a238-2c8d8bb484a7
Lot 06 | PNG-06335 | PNG-06335 - BAI-15.01.B | SUBQUADRES | 15.01.B | EQUIPS DE BAIXA TENSIÓ¦QUADRES ELÈCTRICS¦SUBQUADRES | BAIXA TENSIÓ |  |  |  | ENS.PNG-06335.EDI.P2.PAS1. | 1 | SQ P2 |  | 1 | [5 empty] | 2009-12-01 | [5 empty] | Standard | [120 empty] | 0c0d808e-6a09-4a95-a718-ea5fd302345c | 944ba4fb-8342-437c-a2d7-0df42d0eac45
Lot 06 | PNG-06335 | PNG-06335 - BAI-15.01.B | SUBQUADRES | 15.01.B | EQUIPS DE BAIXA TENSIÓ¦QUADRES ELÈCTRICS¦SUBQUADRES | BAIXA TENSIÓ |  |  |  | ENS.PNG-06335.EDI.PB.C02. | 1 | SQ cuina |  | 1 | [5 empty] | 2009-12-01 | [5 empty] | Standard | [120 empty] | 0c0d808e-6a09-4a95-a718-ea5fd302345c | 5c309cd5-945f-4c5a-838b-d5de213d6130
Lot 06 | PNG-06335 | PNG-06335 - BAI-15.01.B | SUBQUADRES | 15.01.B | EQUIPS DE BAIXA TENSIÓ¦QUADRES ELÈCTRICS¦SUBQUADRES | BAIXA TENSIÓ |  |  |  | ENS.PNG-06335.EDI.PB.I01. | 1 | SQ SAI consergeria |  | 1 | [5 empty] | 2009-12-01 | [5 empty] | Standard | [120 empty] | 0c0d808e-6a09-4a95-a718-ea5fd302345c | 9ad86ef3-397e-4e8b-81d8-19870b40cf14
Lot 06 | PNG-06335 | PNG-06335 - BAI-15.01.B | SUBQUADRES | 15.01.B | EQUIPS DE BAIXA TENSIÓ¦QUADRES ELÈCTRICS¦SUBQUADRES | BAIXA TENSIÓ |  |  |  | ENS.PNG-06335.EDI.PB.I02. | 1 | SQ caldera escola |  | 1 | [5 empty] | 2009-12-01 | [5 empty] | Standard | [120 empty] | 0c0d808e-6a09-4a95-a718-ea5fd302345c | dae85075-088d-4e94-88ed-476d2523e55c
Lot 06 | PNG-06335 | PNG-06335 - BAI-15.01.B | SUBQUADRES | 15.01.B | EQUIPS DE BAIXA TENSIÓ¦QUADRES ELÈCTRICS¦SUBQUADRES | BAIXA TENSIÓ |  |  |  | ENS.PNG-06335.EDI.PB.I04. | 1 | SQ llum exterior infantil |  | 1 | [5 empty] | 2009-12-01 | [5 empty] | Petit | [120 empty] | 0c0d808e-6a09-4a95-a718-ea5fd302345c | d15f60cb-7f75-4fd9-aabc-acb28f3b1f57
Lot 06 | PNG-06335 | PNG-06335 - BAI-15.01.B | SUBQUADRES | 15.01.B | EQUIPS DE BAIXA TENSIÓ¦QUADRES ELÈCTRICS¦SUBQUADRES | BAIXA TENSIÓ |  |  |  | ENS.PNG-06335.EDI.PB.I04. | 1 | SQ PB infantil |  | 1 | [5 empty] | 2009-12-01 | [5 empty] | Standard | [120 empty] | 0c0d808e-6a09-4a95-a718-ea5fd302345c | a5f51b96-37a8-4d6f-b99e-4e0dfd1b1c39
Lot 06 | PNG-06335 | PNG-06335 - BAI-15.01.B | SUBQUADRES | 15.01.B | EQUIPS DE BAIXA TENSIÓ¦QUADRES ELÈCTRICS¦SUBQUADRES | BAIXA TENSIÓ |  |  |  | ENS.PNG-06335.GIM.PB.I01. | 1 | SQ caldera gimnàs |  | 1 | [5 empty] | 2009-12-01 | [5 empty] | Standard | [120 empty] | 0c0d808e-6a09-4a95-a718-ea5fd302345c | e124629b-ec9e-452f-932a-acc547fcdd9e
Lot 06 | PNG-06335 | PNG-06335 - BAI-15.01.B | SUBQUADRES | 15.01.B | EQUIPS DE BAIXA TENSIÓ¦QUADRES ELÈCTRICS¦SUBQUADRES | BAIXA TENSIÓ |  |  |  | ENS.PNG-06335.GIM.PB.M01. | 1 | SQ gimnàs |  | 1 | [5 empty] | 2009-12-01 | [5 empty] | Standard | [120 empty] | 0c0d808e-6a09-4a95-a718-ea5fd302345c | 214ecd55-394f-41e4-9936-c61849dc8cca
Lot 06 | PNG-06335 | PNG-06335 - BAI-15.05.A | ENDOLLS | 15.05.A | EQUIPS DE BAIXA TENSIÓ¦ENDOLLS I MECANISMES¦ENDOLLS | BAIXA TENSIÓ |  |  |  | ENS.PNG-06335.EDI. | 373 | Endolls Edifici |  | 1 | [5 empty] | 2009-12-01 | [126 empty] | 16051f21-c719-4827-97c4-7b762caa3b8a | 8ba35627-faee-4eb2-840e-8eee2a043169
Lot 06 | PNG-06335 | PNG-06335 - BAI-15.05.B | MECANISMES | 15.05.B | EQUIPS DE BAIXA TENSIÓ¦ENDOLLS I MECANISMES¦MECANISMES | BAIXA TENSIÓ |  |  |  | ENS.PNG-06335.EDI. | 118 | Mecanismes Edifici |  | 1 | [5 empty] | 2009-12-01 | [126 empty] | ff475d52-27fc-4433-b0b8-3138857775d8 | 8dbae8aa-d772-48a0-bfbc-b19219fe22dc
Lot 06 | PNG-06335 | PNG-06335 - BAI-15.06 | XARXA DE TERRES | 15.06 | EQUIPS DE BAIXA TENSIÓ¦XARXA DE TERRES | BAIXA TENSIÓ |  |  |  | ENS.PNG-06335.EDI. | 1 | Xarxa de Terra |  | 1 | [5 empty] | 2009-12-01 | [126 empty] | b08e1d1f-a402-4172-88b2-a924cdebe37a | 56425022-6cc5-4cfc-a4c1-9d3181bc3666
Lot 06 | PNG-06335 | PNG-06335 - BAI-16.01 | LLUMINÀRIES | 16.01 | IL·LUMINACIÓ¦LLUMINÀRIES | BAIXA TENSIÓ |  |  |  | ENS.PNG-06335.EDI.P1. | 72 | Lluminàries Planta Primera |  | 1 | [5 empty] | 2009-12-01 |  |  |  | Lluminària Fluorescent | [122 empty] | 583353a1-a87e-4a4a-92d4-911992d74d0e | 6c278744-4157-4e71-b6a5-d4acf46d7eaf
Lot 06 | PNG-06335 | PNG-06335 - BAI-16.01 | LLUMINÀRIES | 16.01 | IL·LUMINACIÓ¦LLUMINÀRIES | BAIXA TENSIÓ |  |  |  | ENS.PNG-06335.EDI.P2. | 74 | Lluminàries Planta Segona |  | 1 | [5 empty] | 2009-12-01 |  |  |  | Lluminària Fluorescent | [122 empty] | 583353a1-a87e-4a4a-92d4-911992d74d0e | d945ccc2-9443-4202-acc8-d12651f89a87
Lot 06 | PNG-06335 | PNG-06335 - BAI-16.01 | LLUMINÀRIES | 16.01 | IL·LUMINACIÓ¦LLUMINÀRIES | BAIXA TENSIÓ |  |  |  | ENS.PNG-06335.EDI.PB. | 176 | Lluminàries Planta Baixa |  | 1 | [5 empty] | 2009-12-01 |  |  |  | Lluminària Fluorescent | [122 empty] | 583353a1-a87e-4a4a-92d4-911992d74d0e | 304c7f97-16da-4792-90ad-0e45a8841cf2
Lot 06 | PNG-06335 | PNG-06335 - BAI-16.01 | LLUMINÀRIES | 16.01 | IL·LUMINACIÓ¦LLUMINÀRIES | BAIXA TENSIÓ |  |  |  | ENS.PNG-06335.GIM.PB. | 35 | Lluminàries Gimnàs |  | 1 | [5 empty] | 2009-12-01 | [126 empty] | 583353a1-a87e-4a4a-92d4-911992d74d0e | 248a1f3e-e59d-48e1-b68a-b871829e242f
Lot 06 | PNG-06335 | PNG-06335 - BAI-16.02 | EMERGÈNCIA I SENYALITZACIÓ | 16.02 | IL·LUMINACIÓ¦EMERGÈNCIA I SENYALITZACIÓ | BAIXA TENSIÓ |  |  |  | ENS.PNG-06335.EDI.P1. | 24 | Lluminaries Emergència Planta Primera |  | 1 | [5 empty] | 2009-12-01 | [126 empty] | 1620a3e6-ea70-42b8-970f-71c1e5533d41 | 23a02887-fdfe-4ff9-8118-ca859dae2619
Lot 06 | PNG-06335 | PNG-06335 - BAI-16.02 | EMERGÈNCIA I SENYALITZACIÓ | 16.02 | IL·LUMINACIÓ¦EMERGÈNCIA I SENYALITZACIÓ | BAIXA TENSIÓ |  |  |  | ENS.PNG-06335.EDI.P2. | 21 | Lluminàries Emergència Planta Segona |  | 1 | [5 empty] | 2009-12-01 | [126 empty] | 1620a3e6-ea70-42b8-970f-71c1e5533d41 | c25567e5-b909-4a45-9083-28137057e990
Lot 06 | PNG-06335 | PNG-06335 - BAI-16.02 | EMERGÈNCIA I SENYALITZACIÓ | 16.02 | IL·LUMINACIÓ¦EMERGÈNCIA I SENYALITZACIÓ | BAIXA TENSIÓ |  |  |  | ENS.PNG-06335.EDI.PB. | 76 | Lluminàries Emergència Planta Baixa |  | 1 | [5 empty] | 2009-12-01 | [126 empty] | 1620a3e6-ea70-42b8-970f-71c1e5533d41 | a8a6dadf-25a7-4550-97e7-ff5f07d8e354
Lot 06 | PNG-06335 | PNG-06335 - BAI-16.02 | EMERGÈNCIA I SENYALITZACIÓ | 16.02 | IL·LUMINACIÓ¦EMERGÈNCIA I SENYALITZACIÓ | BAIXA TENSIÓ |  |  |  | ENS.PNG-06335.GIM.PB. | 25 | Lluminàries Emergència Gimnàs |  | 1 | [5 empty] | 2009-12-01 | [126 empty] | 1620a3e6-ea70-42b8-970f-71c1e5533d41 | 508ac544-25ed-449f-b252-27d4e4beb063
Lot 06 | PNG-06335 | PNG-06335 - BAI-16.03 | LUMINÀRIES EXTERIORS | 16.03 | IL·LUMINACIÓ¦LUMINÀRIES EXTERIORS | BAIXA TENSIÓ |  |  |  | ENS.PNG-06335.URB. | 14 | Lluminàries Emergència Urbanització |  | 1 | [5 empty] | 2009-12-01 | [126 empty] | 3028c4df-c559-4090-810e-f6c03bcf8563 | bbd3a5ee-1876-432b-8909-176af99d76c9
Lot 06 | PNG-06335 | PNG-06335 - BAI-19 | PARALLAMPS | 19 | PARALLAMPS | BAIXA TENSIÓ |  |  |  | ENS.PNG-06335.EDI.PCOB.C04. | 1 | Parallamps |  | 1 | [5 empty] | 2009-12-01 | [126 empty] | d4a5c174-b367-48fd-bbd2-6d8e1dc71c43 | 8b19c9cd-cffb-47ba-b22f-a2b5969df05b
Lot 06 | PNG-06335 | PNG-06335 - BAI-34.10 | INSTAL·LACIÓ BAIXA TENSIÓ | 34.10 | INSTAL·LACIONS¦INSTAL·LACIÓ BAIXA TENSIÓ | BAIXA TENSIÓ |  |  |  | ENS.PNG-06335. | 1 | Instal·lació BT Edifci |  | 1 | [5 empty] | 2009-12-01 | [126 empty] | ea522a34-4fbd-4318-9e13-ec716d81ca34 | b3f14df2-7bf9-44de-b4ca-b2e3cc1ef568
Lot 06 | PNG-06335 | PNG-06335 - CLI-01.03 | CALDERES | 01.03 | GENERADORS D'ENERGIA¦CALDERES | CLIMATITZACIÓ |  |  |  | ENS.PNG-06335.EDI.PB.C02. | 1 | Generador ACS Cuina |  | 1 |  | Junkers | Celsius WT17 |  |  | 2009-12-01 | [9 empty] | < 70 kW | 0 |  | 29 | 0 |  |  | 0 | 0 |  |  |  | 0 | [36 empty] | Atmosfèrica | Gas | 0 | 0 | [64 empty] | d2caf45a-3c8c-4ecc-8e12-c3d19f9dc152 | cd4b0030-5be6-4572-9592-fad3bd6de23d
Lot 06 | PNG-06335 | PNG-06335 - CLI-01.03 | CALDERES | 01.03 | GENERADORS D'ENERGIA¦CALDERES | CLIMATITZACIÓ |  |  |  | ENS.PNG-06335.EDI.PB.I02. | 1 | Caldera Escola |  | 1 |  | FER | GGN N 2 B23 | 0827L40076 |  | 2009-12-01 | [9 empty] | > 70 kW | 0 |  | 144 | 0 |  |  | 0 | 0 |  |  |  | 0 | [36 empty] | Sobrepressió | Gasoil | 0 | 0 | [64 empty] | d2caf45a-3c8c-4ecc-8e12-c3d19f9dc152 | 0b2043ac-cbfc-40ac-8c2a-d7ba84f8ccb7
Lot 06 | PNG-06335 | PNG-06335 - CLI-01.03 | CALDERES | 01.03 | GENERADORS D'ENERGIA¦CALDERES | CLIMATITZACIÓ |  |  |  | ENS.PNG-06335.GIM.PB.I01. | 1 | Caldera Gimnàs |  | 1 |  | FER | GGN T N60 | 0904L30021 |  | 2009-12-01 | [9 empty] | < 70 kW | 0 |  | 69.8 | 0 |  |  | 0 | 0 |  |  |  | 0 | [36 empty] | Sobrepressió | Gasoil | 0 | 0 | [64 empty] | d2caf45a-3c8c-4ecc-8e12-c3d19f9dc152 | f67eea55-ee8e-4376-99bc-e82ee6f7a935
Lot 06 | PNG-06335 | PNG-06335 - CLI-02.11 | AEROTERMOS | 02.11 | ELEMENTS DE CLIMATITZACIÓ¦AEROTERMOS | CLIMATITZACIÓ |  |  |  | ENS.PNG-06335.GIM.PB.GIM. | 1 | Aerotermo Gimnàs 1 |  | 1 |  | AITHERM | AITHERM AIC 23 | 24099001917 |  | 2009-12-01 | [9 empty] | > 70 kW | [116 empty] | 6ea14250-be0e-47af-83f3-1c06110f81f7 | 1ff6162a-bac5-4ec7-9b91-8c82a9042269
Lot 06 | PNG-06335 | PNG-06335 - CLI-02.11 | AEROTERMOS | 02.11 | ELEMENTS DE CLIMATITZACIÓ¦AEROTERMOS | CLIMATITZACIÓ |  |  |  | ENS.PNG-06335.GIM.PB.GIM. | 1 | Aerotermo Gimnàs 2 |  | 1 |  | AITHERM | AITHERM AIC 23 | 24099001916 |  | 2009-12-01 | [9 empty] | > 70 kW | [116 empty] | 6ea14250-be0e-47af-83f3-1c06110f81f7 | 86adc080-5466-46e5-9638-c9efc55bae32
Lot 06 | PNG-06335 | PNG-06335 - CLI-02.11 | AEROTERMOS | 02.11 | ELEMENTS DE CLIMATITZACIÓ¦AEROTERMOS | CLIMATITZACIÓ |  |  |  | ENS.PNG-06335.GIM.PB.GIM. | 1 | Aerotermo Gimnàs 3 |  | 1 |  | AITHERM | AITHERM AIC 23 | 24099001918 |  | 2009-12-01 | [9 empty] | > 70 kW | [116 empty] | 6ea14250-be0e-47af-83f3-1c06110f81f7 | 887bb172-0e20-47cd-b44c-0ad955c2077d
Lot 06 | PNG-06335 | PNG-06335 - CLI-02.13 | RADIADORS D'AIGUA | 02.13 | ELEMENTS DE CLIMATITZACIÓ¦RADIADORS D'AIGUA | CLIMATITZACIÓ |  |  |  | ENS.PNG-06335.EDI.P1. | 16 | Radiadors P1 |  | 1 | [5 empty] | 2009-12-01 | [9 empty] | > 70 kW | [116 empty] | 096c9d35-30b6-4435-8bcd-e5e2e9c43a9d | 8df34ec8-819d-4b3c-8146-c8967cc15116
Lot 06 | PNG-06335 | PNG-06335 - CLI-02.13 | RADIADORS D'AIGUA | 02.13 | ELEMENTS DE CLIMATITZACIÓ¦RADIADORS D'AIGUA | CLIMATITZACIÓ |  |  |  | ENS.PNG-06335.EDI.P2. | 19 | Radiadors P2 |  | 1 | [5 empty] | 2009-12-01 | [9 empty] | > 70 kW | [116 empty] | 096c9d35-30b6-4435-8bcd-e5e2e9c43a9d | 6c122e66-140b-4723-b3a8-b146ffe5dc00
Lot 06 | PNG-06335 | PNG-06335 - CLI-02.13 | RADIADORS D'AIGUA | 02.13 | ELEMENTS DE CLIMATITZACIÓ¦RADIADORS D'AIGUA | CLIMATITZACIÓ |  |  |  | ENS.PNG-06335.EDI.PB. | 39 | Radiadors PB |  | 1 | [5 empty] | 2009-12-01 | [9 empty] | > 70 kW | [116 empty] | 096c9d35-30b6-4435-8bcd-e5e2e9c43a9d | 1c36fe10-e92c-477b-9a52-ec59042e2d62
Lot 06 | PNG-06335 | PNG-06335 - CLI-02.13 | RADIADORS D'AIGUA | 02.13 | ELEMENTS DE CLIMATITZACIÓ¦RADIADORS D'AIGUA | CLIMATITZACIÓ |  |  |  | ENS.PNG-06335.GIM.PB. | 3 | Radiadors Vestuaris |  | 1 | [5 empty] | 2009-12-01 | [9 empty] | > 70 kW | [116 empty] | 096c9d35-30b6-4435-8bcd-e5e2e9c43a9d | ce0eee38-6635-48d0-83a6-f9dd59fb64a4
Lot 06 | PNG-06335 | PNG-06335 - CLI-03.02 | BOMBES CIRCULACIÓ ACS I CLIMA | 03.02 | BOMBES I GRUPS DE PRESSIÓ¦BOMBES CIRCULACIÓ ACS I CLIMA | CLIMATITZACIÓ |  |  |  | ENS.PNG-06335.EDI.PB.I02. | 1 | Bomba circuit 1 - despatxos esquerra |  | 1 |  | Grundfos | ALPHA1 L 25-60 180mm |  |  | 2019-12-01 | [9 empty] | > 70 kW | [34 empty] | Rotor humit | [81 empty] | b5b6baf1-fb7e-4654-b027-69fc6ae558c2 | 56e97d7d-1cbb-4ad5-94fe-0d2063959716
Lot 06 | PNG-06335 | PNG-06335 - CLI-03.02 | BOMBES CIRCULACIÓ ACS I CLIMA | 03.02 | BOMBES I GRUPS DE PRESSIÓ¦BOMBES CIRCULACIÓ ACS I CLIMA | CLIMATITZACIÓ |  |  |  | ENS.PNG-06335.EDI.PB.I02. | 1 | Bomba circuit 2 - despatxos dreta |  | 1 |  | Grundfos | UPS 25-50 180mm |  |  | 2009-12-01 | [9 empty] | > 70 kW | [34 empty] | Rotor humit | [81 empty] | b5b6baf1-fb7e-4654-b027-69fc6ae558c2 | e0c6b193-d6b9-4003-b6b9-52ac03393677
Lot 06 | PNG-06335 | PNG-06335 - CLI-03.02 | BOMBES CIRCULACIÓ ACS I CLIMA | 03.02 | BOMBES I GRUPS DE PRESSIÓ¦BOMBES CIRCULACIÓ ACS I CLIMA | CLIMATITZACIÓ |  |  |  | ENS.PNG-06335.EDI.PB.I02. | 1 | Bomba circuit 3 - infantil |  | 1 |  | Grundfos | UPS 25-80 180 |  |  | 2009-12-01 | [9 empty] | > 70 kW | [34 empty] | Rotor humit | [81 empty] | b5b6baf1-fb7e-4654-b027-69fc6ae558c2 | 96180a99-95f6-42d4-ba1b-a49c229d75ed
Lot 06 | PNG-06335 | PNG-06335 - CLI-03.02 | BOMBES CIRCULACIÓ ACS I CLIMA | 03.02 | BOMBES I GRUPS DE PRESSIÓ¦BOMBES CIRCULACIÓ ACS I CLIMA | CLIMATITZACIÓ |  |  |  | ENS.PNG-06335.EDI.PB.I02. | 1 | Bomba circuit 4 - P1 i P2 |  | 1 |  | BAXIROCA | PC-1045/RU3342 |  |  | 2009-12-01 | [9 empty] | > 70 kW | [34 empty] | Rotor humit | [81 empty] | b5b6baf1-fb7e-4654-b027-69fc6ae558c2 | d55716f1-7fbf-45cd-8cd4-71b0bf055979
Lot 06 | PNG-06335 | PNG-06335 - CLI-03.02 | BOMBES CIRCULACIÓ ACS I CLIMA | 03.02 | BOMBES I GRUPS DE PRESSIÓ¦BOMBES CIRCULACIÓ ACS I CLIMA | CLIMATITZACIÓ |  |  |  | ENS.PNG-06335.EDI.PB.I02. | 1 | Bomba primari caldera escola |  | 1 |  | Grundfos | UPS 40-60/2F 250mm |  |  | 2009-12-01 | [9 empty] | > 70 kW | [34 empty] | Rotor humit | [81 empty] | b5b6baf1-fb7e-4654-b027-69fc6ae558c2 | 9a2ad274-4a1d-4bf8-9eaa-16fe1285480b
Lot 06 | PNG-06335 | PNG-06335 - CLI-03.02 | BOMBES CIRCULACIÓ ACS I CLIMA | 03.02 | BOMBES I GRUPS DE PRESSIÓ¦BOMBES CIRCULACIÓ ACS I CLIMA | CLIMATITZACIÓ |  |  |  | ENS.PNG-06335.GIM.PB.I01. | 1 | Bomba circuit 1 - gimnàs |  | 1 |  | Grundfos | UPS 25-80 180mm |  |  | 2009-12-01 | [9 empty] | > 70 kW | [34 empty] | Rotor humit | [81 empty] | b5b6baf1-fb7e-4654-b027-69fc6ae558c2 | c24a6abe-6df6-4dcd-a89c-dec83ea49abf
Lot 06 | PNG-06335 | PNG-06335 - CLI-03.02 | BOMBES CIRCULACIÓ ACS I CLIMA | 03.02 | BOMBES I GRUPS DE PRESSIÓ¦BOMBES CIRCULACIÓ ACS I CLIMA | CLIMATITZACIÓ |  |  |  | ENS.PNG-06335.GIM.PB.I01. | 1 | Bomba circuit 2 - vestidors |  | 1 |  | Grundfos | ALPHA2 25-50 180mm |  |  | 2019-12-01 | [9 empty] | > 70 kW | [34 empty] | Rotor humit | [81 empty] | b5b6baf1-fb7e-4654-b027-69fc6ae558c2 | 2dfab8ba-0fff-4db7-a00e-281dfc7594e6
Lot 06 | PNG-06335 | PNG-06335 - CLI-03.02 | BOMBES CIRCULACIÓ ACS I CLIMA | 03.02 | BOMBES I GRUPS DE PRESSIÓ¦BOMBES CIRCULACIÓ ACS I CLIMA | CLIMATITZACIÓ |  |  |  | ENS.PNG-06335.GIM.PB.I01. | 1 | Bomba circuit ACS |  | 1 |  | Grundfos | UPS 25-60 180mm |  |  | 2009-12-01 | [9 empty] | > 70 kW | [34 empty] | Rotor humit | [81 empty] | b5b6baf1-fb7e-4654-b027-69fc6ae558c2 | 5fd0e31b-dc37-41e5-bb9e-4b71ffa4a3a0
Lot 06 | PNG-06335 | PNG-06335 - CLI-03.02 | BOMBES CIRCULACIÓ ACS I CLIMA | 03.02 | BOMBES I GRUPS DE PRESSIÓ¦BOMBES CIRCULACIÓ ACS I CLIMA | CLIMATITZACIÓ |  |  |  | ENS.PNG-06335.GIM.PB.I01. | 1 | Bomba primari caldera gimnàs |  | 1 |  | Grundfos | UPS 50-60/2F 280mm |  |  | 2009-12-01 | [9 empty] | > 70 kW | [34 empty] | Rotor humit | [81 empty] | b5b6baf1-fb7e-4654-b027-69fc6ae558c2 | 4eee2ba8-4eb8-46c6-96d2-90a7e2d065e4
Lot 06 | PNG-06335 | PNG-06335 - CLI-03.02 | BOMBES CIRCULACIÓ ACS I CLIMA | 03.02 | BOMBES I GRUPS DE PRESSIÓ¦BOMBES CIRCULACIÓ ACS I CLIMA | CLIMATITZACIÓ |  |  |  | ENS.PNG-06335.GIM.PB.I01. | 1 | Bomba recirculació ACS |  | 1 |  | Grundfos | UP 20-30 N 150mm |  |  | 2009-12-01 | [9 empty] | > 70 kW | [34 empty] | Rotor humit | [81 empty] | b5b6baf1-fb7e-4654-b027-69fc6ae558c2 | 0b31fd9c-ecdf-4906-936e-cffb748f072a
Lot 06 | PNG-06335 | PNG-06335 - CLI-33 | QUALITAT AMBIENTAL EN INTERIORS | 33 | QUALITAT AMBIENTAL EN INTERIORS | CLIMATITZACIÓ |  |  |  | ENS.PNG-06335. | 1 | Qualitat de l'Aire Edifici |  | 1 | [5 empty] | 2009-12-01 | [9 empty] | < 70 kW | [116 empty] | 5558b391-2514-43ae-b338-c5589b4109ba | bb81897f-8ddb-4805-9c68-e12f89a06f55
Lot 06 | PNG-06335 | PNG-06335 - CLI-34.01 | INSTAL·LACIÓ CLIMATITZACIÓ | 34.01 | INSTAL·LACIONS¦INSTAL·LACIÓ CLIMATITZACIÓ | CLIMATITZACIÓ |  |  |  | ENS.PNG-06335. | 1 | Instal.lació Clima Edifici |  | 1 | [5 empty] | 2009-12-01 | [9 empty] | > 70 kW | [10 empty] | Calor | [105 empty] | 9510210f-3e37-4f50-b07f-8e4f57d52e84 | 8c86b297-6d0f-49ad-b9af-5b1c5ade0aaf
Lot 06 | PNG-06335 | PNG-06335 - COM-17.01.B | ALTAVEUS | 17.01.B | EQUIPS COMUNICACIONS¦MEGAFONIA¦ALTAVEUS | COMUNICACIONS |  |  |  | ENS.PNG-06335.EDI.P1. | 10 | Altaveus de Planta Primera |  | 1 | [5 empty] | 2009-12-01 |  |  |  | OPTIMUS -Altaveu de Superfície | [122 empty] | f1b8262c-a653-4e09-83cc-54d266291cd5 | e931d32d-ef3f-43b2-83fd-4de7a3f03ef4
Lot 06 | PNG-06335 | PNG-06335 - COM-17.01.B | ALTAVEUS | 17.01.B | EQUIPS COMUNICACIONS¦MEGAFONIA¦ALTAVEUS | COMUNICACIONS |  |  |  | ENS.PNG-06335.EDI.P2. | 10 | Altaveus de Planta Segona |  | 1 | [5 empty] | 2009-12-01 |  |  |  | OPTIMUS -Altaveu de Superfície | [122 empty] | f1b8262c-a653-4e09-83cc-54d266291cd5 | 96d9a8f7-12c7-4a56-a133-bd7b983e2821
Lot 06 | PNG-06335 | PNG-06335 - COM-17.01.B | ALTAVEUS | 17.01.B | EQUIPS COMUNICACIONS¦MEGAFONIA¦ALTAVEUS | COMUNICACIONS |  |  |  | ENS.PNG-06335.EDI.PB. | 21 | Altaveus de Planta Baixa |  | 1 | [5 empty] | 2009-12-01 |  |  |  | OPTIMUS - Altaveu de Superfície | [122 empty] | f1b8262c-a653-4e09-83cc-54d266291cd5 | 526169f7-3188-44a0-bf88-d3686ee9b8de
Lot 06 | PNG-06335 | PNG-06335 - COM-17.01.B | ALTAVEUS | 17.01.B | EQUIPS COMUNICACIONS¦MEGAFONIA¦ALTAVEUS | COMUNICACIONS |  |  |  | ENS.PNG-06335.GIM.PB. | 4 | Altaveus Gimnàs |  | 1 | [5 empty] | 2009-12-01 |  |  |  | OPTIMUS -Altaveu de Superfície | [122 empty] | f1b8262c-a653-4e09-83cc-54d266291cd5 | d50fd841-a1b3-4ff2-ac77-2d51cc9be12d
Lot 06 | PNG-06335 | PNG-06335 - COM-17.01.B | ALTAVEUS | 17.01.B | EQUIPS COMUNICACIONS¦MEGAFONIA¦ALTAVEUS | COMUNICACIONS |  |  |  | ENS.PNG-06335.URB. | 4 | Altaveus Exteriors |  | 1 | [5 empty] | 2009-12-01 |  |  |  | OPTIMUS -Caixa Acústica | [122 empty] | f1b8262c-a653-4e09-83cc-54d266291cd5 | 1ee2a15b-3449-4a6b-b7cd-af0ad21564da
Lot 06 | PNG-06335 | PNG-06335 - COM-17.01.C | RACKS MEGAFONIA | 17.01.C | EQUIPS COMUNICACIONS¦MEGAFONIA¦RACKS | COMUNICACIONS |  |  |  | ENS.PNG-06335.EDI.PB.E02. | 1 | Equip de Megafonia de Consergeria |  | 1 | [5 empty] | 2009-12-01 | [126 empty] | 27f89cc5-c037-4c29-9b8f-c4d95767684c | eb96a9d0-fa68-4535-9743-6fd582774746
Lot 06 | PNG-06335 | PNG-06335 - COM-17.05.A | ANTENA | 17.05.A | EQUIPS COMUNICACIONS¦TELEVISIÓ-FM¦ANTENA | COMUNICACIONS |  |  |  | ENS.PNG-06335.EDI.PCOB.C04. | 1 | Antena Coberta Primària |  | 1 | [5 empty] | 2009-12-01 | [126 empty] | 235b1daa-fd8c-46e4-85a0-fc1111ff272c | e2db46bd-bc47-4b8c-ac8a-ed9eabea7ef5
Lot 06 | PNG-06335 | PNG-06335 - COM-17.05.E | PRESA TV / FM | 17.05.E | EQUIPS COMUNICACIONS¦TELEVISIÓ-FM¦PRESA TV / FM | COMUNICACIONS |  |  |  | ENS.PNG-06335.EDI.P2. | 1 | Presa TV-FM Aula Música |  | 1 | [5 empty] | 2009-12-01 | [126 empty] | f2a0efbc-2950-4e5a-9ff8-880a1d191543 | dc0e0622-cccb-4c5d-b9bf-88b172aa3f90
Lot 06 | PNG-06335 | PNG-06335 - COM-17.05.E | PRESA TV / FM | 17.05.E | EQUIPS COMUNICACIONS¦TELEVISIÓ-FM¦PRESA TV / FM | COMUNICACIONS |  |  |  | ENS.PNG-06335.EDI.PB. | 1 | Presa TV-FM Menjador |  | 1 | [5 empty] | 2009-12-01 | [126 empty] | f2a0efbc-2950-4e5a-9ff8-880a1d191543 | cead9144-4781-42e7-8ed3-4854dcf3dbc9
Lot 06 | PNG-06335 | PNG-06335 - COM-17.05.E | PRESA TV / FM | 17.05.E | EQUIPS COMUNICACIONS¦TELEVISIÓ-FM¦PRESA TV / FM | COMUNICACIONS |  |  |  | ENS.PNG-06335.GIM.PB. | 1 | Presa TV-FM Sala Gimnàs |  | 1 | [5 empty] | 2009-12-01 | [126 empty] | f2a0efbc-2950-4e5a-9ff8-880a1d191543 | 58b64177-736d-457b-8143-840b3103b541
Lot 06 | PNG-06335 | PNG-06335 - COM-17.07 | PORTERS I AVISOS | 17.07 | EQUIPS COMUNICACIONS¦PORTERS I AVISOS | COMUNICACIONS |  |  |  | ENS.PNG-06335.EDI.FAÇ. | 1 | Porter Exterior Consergeria - FERMAX |  | 1 | [5 empty] | 2009-12-01 | [126 empty] | efaf1816-809d-42b1-b5f1-e8db2869c1ed | f838ca47-9c5e-41f5-bd37-ae0a3a7a5cd1
Lot 06 | PNG-06335 | PNG-06335 - COM-17.07 | PORTERS I AVISOS | 17.07 | EQUIPS COMUNICACIONS¦PORTERS I AVISOS | COMUNICACIONS |  |  |  | ENS.PNG-06335.EDI.FAÇ. | 1 | Porter Exterior Cuina - FERMAX |  | 1 | [5 empty] | 2009-12-01 | [126 empty] | efaf1816-809d-42b1-b5f1-e8db2869c1ed | 896e335d-9eb4-402a-a278-de14075d8846
Lot 06 | PNG-06335 | PNG-06335 - COM-17.07 | PORTERS I AVISOS | 17.07 | EQUIPS COMUNICACIONS¦PORTERS I AVISOS | COMUNICACIONS |  |  |  | ENS.PNG-06335.EDI.PB.C02. | 1 | Porter Interior Cuina - FERMAX |  | 1 | [5 empty] | 2009-12-01 | [126 empty] | efaf1816-809d-42b1-b5f1-e8db2869c1ed | 2a7b0120-080f-4fd0-8d1d-6e62798ec22b
Lot 06 | PNG-06335 | PNG-06335 - COM-17.07 | PORTERS I AVISOS | 17.07 | EQUIPS COMUNICACIONS¦PORTERS I AVISOS | COMUNICACIONS |  |  |  | ENS.PNG-06335.EDI.PB.E02. | 1 | Porter Interior Consergeria - FERMAX |  | 1 | [5 empty] | 2009-12-01 | [126 empty] | efaf1816-809d-42b1-b5f1-e8db2869c1ed | 221c2ca8-df14-47c8-9505-502e94aee9a8
Lot 06 | PNG-06335 | PNG-06335 - COM-17.09.A | RACK VEU I DADES | 17.09.A | EQUIPS COMUNICACIONS¦VEU I DADES¦RACK | COMUNICACIONS |  |  |  | ENS.PNG-06335.EDI.PB.I01. | 1 | Rack Principal |  | 1 | [5 empty] | 2009-12-01 | [126 empty] | 4f7b0128-79ec-4b8f-b9b5-25a2ad0f4628 | 46ac6292-a90e-4099-a89e-5ba03b822b2a
Lot 06 | PNG-06335 | PNG-06335 - COM-17.09.B | PRESES VEU I DADES | 17.09.B | EQUIPS COMUNICACIONS¦VEU I DADES¦ PRESES | COMUNICACIONS |  |  |  | ENS.PNG-06335.EDI.P1. | 44 | Preses RJ45 a Planta Primera |  | 1 | [5 empty] | 2009-12-01 | [126 empty] | 136c8bd5-051e-4918-a304-f5e0c17cc992 | bce4d880-f1ff-49ed-9493-0eac0a0f96a8
Lot 06 | PNG-06335 | PNG-06335 - COM-17.09.B | PRESES VEU I DADES | 17.09.B | EQUIPS COMUNICACIONS¦VEU I DADES¦ PRESES | COMUNICACIONS |  |  |  | ENS.PNG-06335.EDI.P2. | 21 | Preses RJ45 a Planta Segona |  | 1 | [5 empty] | 2009-12-01 | [126 empty] | 136c8bd5-051e-4918-a304-f5e0c17cc992 | 08fb84c4-c3ee-4385-824e-bb7c23676db0
Lot 06 | PNG-06335 | PNG-06335 - COM-17.09.B | PRESES VEU I DADES | 17.09.B | EQUIPS COMUNICACIONS¦VEU I DADES¦ PRESES | COMUNICACIONS |  |  |  | ENS.PNG-06335.EDI.PB. | 62 | Preses RJ45 a Planta Baixa |  | 1 | [5 empty] | 2009-12-01 | [126 empty] | 136c8bd5-051e-4918-a304-f5e0c17cc992 | acf6acd1-deaa-4097-8fe0-a2cf62f6e132
Lot 06 | PNG-06335 | PNG-06335 - COM-17.09.B | PRESES VEU I DADES | 17.09.B | EQUIPS COMUNICACIONS¦VEU I DADES¦ PRESES | COMUNICACIONS |  |  |  | ENS.PNG-06335.GIM.PB. | 3 | Preses RJ45 a Gimnàs |  | 1 | [5 empty] | 2009-12-01 | [126 empty] | 136c8bd5-051e-4918-a304-f5e0c17cc992 | 1ba99fb5-38d0-4ee7-9467-95213af190fc
Lot 06 | PNG-06335 | PNG-06335 - FON-04.02 | DIPÒSIT EXPANSIÓ | 04.02 | FLUIDS I GASOS¦DIPÒSIT EXPANSIÓ | FONTANERIA |  |  |  | ENS.PNG-06335.EDI.PB.I02. | 1 | Vas expansió caldera escola |  | 1 |  | IBAIONDO | 140 | 4182630024 |  | 2009-12-01 | [9 empty] | > 70 kW | [11 empty] | 0.14 | 0 | [103 empty] | 51c08767-a3cc-4bd1-861d-5ad21843ebed | f91db540-2ed3-40df-bbdb-3d2a7b98494c
Lot 06 | PNG-06335 | PNG-06335 - FON-04.02 | DIPÒSIT EXPANSIÓ | 04.02 | FLUIDS I GASOS¦DIPÒSIT EXPANSIÓ | FONTANERIA |  |  |  | ENS.PNG-06335.GIM.PB.I01. | 1 | Vas expansió ACS convencional |  | 1 |  | WAFT | 24L |  |  | 2009-12-01 | [9 empty] | > 70 kW | [11 empty] | 0.024 | 0 | [103 empty] | 51c08767-a3cc-4bd1-861d-5ad21843ebed | db7d041d-2636-45a2-9cf4-b51f48e18c52
Lot 06 | PNG-06335 | PNG-06335 - FON-04.02 | DIPÒSIT EXPANSIÓ | 04.02 | FLUIDS I GASOS¦DIPÒSIT EXPANSIÓ | FONTANERIA |  |  |  | ENS.PNG-06335.GIM.PB.I01. | 1 | Vas expansió caldera gimnàs |  | 1 |  | IBAIONDO | 80 CMF | 4092310118 |  | 2009-12-01 | [9 empty] | > 70 kW | [11 empty] | 0.08 | 0 | [103 empty] | 51c08767-a3cc-4bd1-861d-5ad21843ebed | 92118357-dfc6-45d5-a5a6-84ce0bd6cf9b
Lot 06 | PNG-06335 | PNG-06335 - FON-04.02 | DIPÒSIT EXPANSIÓ | 04.02 | FLUIDS I GASOS¦DIPÒSIT EXPANSIÓ | FONTANERIA |  |  |  | ENS.PNG-06335.GIM.PB.I01. | 1 | Vas expansió solar |  | 1 |  | IBAIONDO | 25 |  |  | 2009-12-01 | [9 empty] | < 70 kW | [11 empty] | 0.025 | 0 | [103 empty] | 51c08767-a3cc-4bd1-861d-5ad21843ebed | 39bcc846-ff96-4368-b042-aa7231ce6672
Lot 06 | PNG-06335 | PNG-06335 - FON-04.05 | DIPÒSIT ACUMULADOR ACS | 04.05 | FLUIDS I GASOS¦DIPÒSIT ACUMULADOR ACS | LEGIONEL·LA |  |  |  | ENS.PNG-06335.GIM.PB.I01. | 1 | Acumulador ACS Gimnàs |  | 1 |  | NIBE THERM |  |  |  | 2009-12-01 | [9 empty] | > 70 kW | [11 empty] | 0.5 | [104 empty] | 03be475e-76ac-479a-8077-e5275815c5d3 | d69abe70-44c1-4e2d-91bd-094cc3e8889f
Lot 06 | PNG-06335 | PNG-06335 - FON-04.20 | FILTRE DE PARTÍCULES D’AFCH | 04.20 | FLUIDS I GASOS¦FILTRE DE PARTÍCULES D’AFCH | FONTANERIA |  |  |  | ENS.PNG-06335.EDI.PB.C01. | 1 | Filtre de Particules AHS |  | 1 | [5 empty] | 2018-05-15 | [126 empty] | d85160fc-90f2-4e8d-99f1-f6337b63e5bc | 31d20d64-c5d5-4372-8af0-1b6747ccf823
Lot 06 | PNG-06335 | PNG-06335 - FON-10.01.B | PLATS DE DUTXA | 10.01.B | APARELLS SANITARIS I AIXETERIA¦APARELLS SANITARIS¦PLATS DE DUTXA | FONTANERIA |  |  |  | ENS.PNG-06335.EDI.PB. | 3 | Plats de dutxa de Planta Baixa |  | 1 | [5 empty] | 2009-12-01 | [126 empty] | 0a550da7-cc6c-4224-a8ef-d3fc76855605 | 34e4bd0b-3d13-46d8-826a-012cf00cfbef
Lot 06 | PNG-06335 | PNG-06335 - FON-10.01.D | INODOR | 10.01.D | APARELLS SANITARIS I AIXETERIA¦APARELLS SANITARIS¦INODOR | FONTANERIA |  |  |  | ENS.PNG-06335.EDI.P1. | 5 | Inodors de Planta Primera |  | 1 | [5 empty] | 2009-12-01 | [23 empty] | Motxilla | [102 empty] | 0d5f1afe-3358-4f3f-a1d4-ac1c308bc543 | 0480984d-c327-418a-a7dc-f411014d6b6b
Lot 06 | PNG-06335 | PNG-06335 - FON-10.01.D | INODOR | 10.01.D | APARELLS SANITARIS I AIXETERIA¦APARELLS SANITARIS¦INODOR | FONTANERIA |  |  |  | ENS.PNG-06335.EDI.P2. | 5 | Inodors de Planta Segona |  | 1 | [5 empty] | 2009-12-01 | [23 empty] | Motxilla | [102 empty] | 0d5f1afe-3358-4f3f-a1d4-ac1c308bc543 | f6338eb0-7a85-425a-897c-91f4af80af20
Lot 06 | PNG-06335 | PNG-06335 - FON-10.01.D | INODOR | 10.01.D | APARELLS SANITARIS I AIXETERIA¦APARELLS SANITARIS¦INODOR | FONTANERIA |  |  |  | ENS.PNG-06335.EDI.PB. | 18 | Inodors de Planta Baixa |  | 1 | [5 empty] | 2009-12-01 | [23 empty] | Motxilla | [102 empty] | 0d5f1afe-3358-4f3f-a1d4-ac1c308bc543 | a69b20c8-9651-4321-b69c-d941f6b8919d
Lot 06 | PNG-06335 | PNG-06335 - FON-10.01.D | INODOR | 10.01.D | APARELLS SANITARIS I AIXETERIA¦APARELLS SANITARIS¦INODOR | FONTANERIA |  |  |  | ENS.PNG-06335.GIM.PB. | 5 | Inodors Gimnàs - Vestidors |  | 1 | [5 empty] | 2009-12-01 | [23 empty] | Motxilla | [102 empty] | 0d5f1afe-3358-4f3f-a1d4-ac1c308bc543 | 5cdb7bab-ee83-46d3-ba6c-f710d5df6ef8
Lot 06 | PNG-06335 | PNG-06335 - FON-10.01.E | ABOCADOR | 10.01.E | APARELLS SANITARIS I AIXETERIA¦APARELLS SANITARIS¦ABOCADOR | FONTANERIA |  |  |  | ENS.PNG-06335.EDI.P1. | 1 | Abocador de Planta Primera |  | 1 | [5 empty] | 2009-12-01 | [126 empty] | 77d44ef5-d8ba-4017-9cab-f0b3da63491b | 58799d7e-9327-4d7b-b02b-1ace4e641cbc
Lot 06 | PNG-06335 | PNG-06335 - FON-10.01.E | ABOCADOR | 10.01.E | APARELLS SANITARIS I AIXETERIA¦APARELLS SANITARIS¦ABOCADOR | FONTANERIA |  |  |  | ENS.PNG-06335.EDI.P2. | 1 | Abocador de Planta Segona |  | 1 | [5 empty] | 2009-12-01 | [126 empty] | 77d44ef5-d8ba-4017-9cab-f0b3da63491b | c6a6de99-3433-452e-9d4d-2fbbb6c0679f
Lot 06 | PNG-06335 | PNG-06335 - FON-10.01.E | ABOCADOR | 10.01.E | APARELLS SANITARIS I AIXETERIA¦APARELLS SANITARIS¦ABOCADOR | FONTANERIA |  |  |  | ENS.PNG-06335.EDI.PB. | 1 | Abocador de Planta Baixa |  | 1 | [5 empty] | 2009-12-01 | [126 empty] | 77d44ef5-d8ba-4017-9cab-f0b3da63491b | db2c2058-0fdc-480c-a143-9f3800c46a18
Lot 06 | PNG-06335 | PNG-06335 - FON-10.01.F | LAVABOS | 10.01.F | APARELLS SANITARIS I AIXETERIA¦APARELLS SANITARIS¦LAVABOS | FONTANERIA |  |  |  | ENS.PNG-06335.EDI.P1. | 8 | Lavabos de Planta Primera |  | 1 | [5 empty] | 2009-12-01 | [126 empty] | df8b53f9-288c-4328-bb1d-091123e1f3a5 | 523f4697-9a06-4ee1-bbc9-8b635ba362d8
Lot 06 | PNG-06335 | PNG-06335 - FON-10.01.F | LAVABOS | 10.01.F | APARELLS SANITARIS I AIXETERIA¦APARELLS SANITARIS¦LAVABOS | FONTANERIA |  |  |  | ENS.PNG-06335.EDI.P2. | 8 | Lavabos de Planta Segona |  | 1 | [5 empty] | 2009-12-01 | [126 empty] | df8b53f9-288c-4328-bb1d-091123e1f3a5 | c325f525-3f33-416e-8529-b5322d5aaec1
Lot 06 | PNG-06335 | PNG-06335 - FON-10.01.F | LAVABOS | 10.01.F | APARELLS SANITARIS I AIXETERIA¦APARELLS SANITARIS¦LAVABOS | FONTANERIA |  |  |  | ENS.PNG-06335.EDI.PB. | 19 | Lavabos de Planta Baixa |  | 1 | [5 empty] | 2009-12-01 | [126 empty] | df8b53f9-288c-4328-bb1d-091123e1f3a5 | c2cffa7c-f14f-498f-845e-aca92d11603d
Lot 06 | PNG-06335 | PNG-06335 - FON-10.01.F | LAVABOS | 10.01.F | APARELLS SANITARIS I AIXETERIA¦APARELLS SANITARIS¦LAVABOS | FONTANERIA |  |  |  | ENS.PNG-06335.GIM.PB. | 5 | Lavabos Gimnàs |  | 1 | [5 empty] | 2009-12-01 | [126 empty] | df8b53f9-288c-4328-bb1d-091123e1f3a5 | 0ff40ae4-a0f6-4090-9c38-5e85a508be4d
Lot 06 | PNG-06335 | PNG-06335 - FON-10.01.F | LAVABOS | 10.01.F | APARELLS SANITARIS I AIXETERIA¦APARELLS SANITARIS¦LAVABOS | FONTANERIA |  |  |  | ENS.PNG-06335.URB. | 10 | Piques Pati |  | 1 | [5 empty] | 2009-12-01 | [126 empty] | df8b53f9-288c-4328-bb1d-091123e1f3a5 | 4c10bc59-581c-4469-a0f9-77854ec4b9d4
Lot 06 | PNG-06335 | PNG-06335 - FON-10.02.B | AIXETES ACS | 10.02.B | APARELLS SANITARIS I AIXETERIA¦AIXETERIA¦AIXETES ACS | LEGIONEL·LA |  |  |  | ENS.PNG-06335.EDI.PB. | 4 | Aixetes ACS de Planta Baixa |  | 1 | [5 empty] | 2009-12-01 | [24 empty] | Polsador | [101 empty] | 32cbac60-d9f1-42d7-8175-32f65de5f860 | 89d26cd9-0931-49a5-9e92-a5b648869f70
Lot 06 | PNG-06335 | PNG-06335 - FON-10.02.B | AIXETES ACS | 10.02.B | APARELLS SANITARIS I AIXETERIA¦AIXETERIA¦AIXETES ACS | LEGIONEL·LA |  |  |  | ENS.PNG-06335.GIM.PB. | 13 | Aixetes ACS Gimnàs |  | 1 | [5 empty] | 2009-12-01 | [24 empty] | Polsador | [101 empty] | 32cbac60-d9f1-42d7-8175-32f65de5f860 | abbbf680-4791-4b19-888f-22c12d46ad98
Lot 06 | PNG-06335 | PNG-06335 - FON-10.02.C | AIXETES AFS | 10.02.C | APARELLS SANITARIS I AIXETERIA¦AIXETERIA¦AIXETES AFS | LEGIONEL·LA |  |  |  | ENS.PNG-06335.EDI.P1. | 11 | Aixetes AFS de Planta Primera |  | 1 | [5 empty] | 2009-12-01 | [24 empty] | Polsador | [101 empty] | 957ad9ec-60f3-4a8f-8e87-a6c85ce10edd | 50bb36b4-fe3f-4681-b822-12df8bf36ddb
Lot 06 | PNG-06335 | PNG-06335 - FON-10.02.C | AIXETES AFS | 10.02.C | APARELLS SANITARIS I AIXETERIA¦AIXETERIA¦AIXETES AFS | LEGIONEL·LA |  |  |  | ENS.PNG-06335.EDI.P2. | 11 | Aixetes AFS de Planta Segona |  | 1 | [5 empty] | 2009-12-01 | [24 empty] | Polsador | [101 empty] | 957ad9ec-60f3-4a8f-8e87-a6c85ce10edd | ffc52e92-390c-48c7-8cee-8e2f53e8ba0a
Lot 06 | PNG-06335 | PNG-06335 - FON-10.02.C | AIXETES AFS | 10.02.C | APARELLS SANITARIS I AIXETERIA¦AIXETERIA¦AIXETES AFS | LEGIONEL·LA |  |  |  | ENS.PNG-06335.EDI.PB. | 34 | Aixetes AFS de Planta Baixa |  | 1 | [5 empty] | 2009-12-01 | [24 empty] | Polsador | [101 empty] | 957ad9ec-60f3-4a8f-8e87-a6c85ce10edd | c4b602fa-4674-4bfb-8a02-8333fcc7129f
Lot 06 | PNG-06335 | PNG-06335 - FON-10.02.C | AIXETES AFS | 10.02.C | APARELLS SANITARIS I AIXETERIA¦AIXETERIA¦AIXETES AFS | LEGIONEL·LA |  |  |  | ENS.PNG-06335.GIM.PB. | 9 | Aixetes AFS Gimnàs |  | 1 | [5 empty] | 2009-12-01 | [24 empty] | Polsador | [101 empty] | 957ad9ec-60f3-4a8f-8e87-a6c85ce10edd | 282959cd-3965-490a-a9f9-67e098cca343
Lot 06 | PNG-06335 | PNG-06335 - FON-10.02.C | AIXETES AFS | 10.02.C | APARELLS SANITARIS I AIXETERIA¦AIXETERIA¦AIXETES AFS | LEGIONEL·LA |  |  |  | ENS.PNG-06335.URB. | 10 | Aixetes AFS Piques Pati |  | 1 | [5 empty] | 2009-12-01 | [24 empty] | Polsador | [101 empty] | 957ad9ec-60f3-4a8f-8e87-a6c85ce10edd | 00a4ebf9-7ca1-4518-8805-2f36465bdfe3
Lot 06 | PNG-06335 | PNG-06335 - FON-34.02 | INSTAL·LACIÓ ACS | 34.02 | INSTAL·LACIONS¦INSTAL·LACIÓ ACS | LEGIONEL·LA |  |  |  | ENS.PNG-06335. | 1 | Instal.lació ACS Edifici |  | 1 | [5 empty] | 2009-12-01 | [9 empty] | > 70 kW | [116 empty] | 4715b97b-4623-4dc9-963a-82afb346f3dd | d2c09400-ff0b-4c34-9d4f-280844e336b3
Lot 06 | PNG-06335 | PNG-06335 - FON-34.03 | INSTAL·LACIÓ AFS | 34.03 | INSTAL·LACIONS¦INSTAL·LACIÓ AFS | LEGIONEL·LA |  |  |  | ENS.PNG-06335. | 1 | Instal.lació AFS Edifici |  | 1 | [5 empty] | 2009-12-01 | [126 empty] | 71803668-6363-45d7-82a6-33eb47c80833 | dfdbe6fb-a3b0-4445-a8aa-566ab733fbf5
Lot 06 | PNG-06335 | PNG-06335 - GAS-03.05 | GRUPS DE PRESSIÓ GASOIL | 03.05 | BOMBES I GRUPS DE PRESSIÓ¦GRUPS DE PRESSIÓ GASOIL | GAS COMBUSTIBLE |  |  |  | ENS.PNG-06335.EDI.PB.I03. | 1 | Grup pressió gasoil |  | 1 | [5 empty] | 2009-12-01 |  |  |  | Bona Elias - Model GPGD20 | [122 empty] | ac2693c1-f197-47aa-af06-665f11b29ea3 | a7ece6d1-06df-4bfe-9592-1f6e3494aa63
Lot 06 | PNG-06335 | PNG-06335 - GAS-04.07.A | DIPÒSIT GASOIL EN SUPERFÍCIE | 04.07.A | FLUIDS I GASOS¦DIPÒSIT GASOIL¦AERIS | GAS COMBUSTIBLE |  |  |  | ENS.PNG-06335.EDI.PB.I03. | 1 | Dipòsit gasoil 1 |  | 1 |  | REYDE |  |  |  | 2009-12-01 | [21 empty] | 2 | [67 empty] | Interior | [36 empty] | 4151aabf-bf1f-4f2b-813a-26abc0d3521f | 7ea72a9a-4766-4416-954e-cf81929b3607
Lot 06 | PNG-06335 | PNG-06335 - GAS-04.07.A | DIPÒSIT GASOIL EN SUPERFÍCIE | 04.07.A | FLUIDS I GASOS¦DIPÒSIT GASOIL¦AERIS | GAS COMBUSTIBLE |  |  |  | ENS.PNG-06335.EDI.PB.I03. | 1 | Dipòsit gasoil 2 |  | 1 |  | REYDE |  |  |  | 2009-12-01 | [21 empty] | 2 | [67 empty] | Interior | [36 empty] | 4151aabf-bf1f-4f2b-813a-26abc0d3521f | 6638c1fc-3458-42e4-9818-7e8cb83fe8bc
Lot 06 | PNG-06335 | PNG-06335 - GAS-04.07.A | DIPÒSIT GASOIL EN SUPERFÍCIE | 04.07.A | FLUIDS I GASOS¦DIPÒSIT GASOIL¦AERIS | GAS COMBUSTIBLE |  |  |  | ENS.PNG-06335.EDI.PB.I03. | 1 | Dipòsit gasoil 3 |  | 1 |  | REYDE |  |  |  | 2009-12-01 | [21 empty] | 2 | [67 empty] | Interior | [36 empty] | 4151aabf-bf1f-4f2b-813a-26abc0d3521f | df85a744-9e45-48af-8416-f2b4a86898bf
Lot 06 | PNG-06335 | PNG-06335 - GAS-04.07.A | DIPÒSIT GASOIL EN SUPERFÍCIE | 04.07.A | FLUIDS I GASOS¦DIPÒSIT GASOIL¦AERIS | GAS COMBUSTIBLE |  |  |  | ENS.PNG-06335.EDI.PB.I03. | 1 | Dipòsit gasoil 4 |  | 1 |  | REYDE |  |  |  | 2009-12-01 | [21 empty] | 2 | [67 empty] | Interior | [36 empty] | 4151aabf-bf1f-4f2b-813a-26abc0d3521f | 10cb9d82-7d97-48c6-9d4f-195cccdbee1a
Lot 06 | PNG-06335 | PNG-06335 - GAS-04.07.A | DIPÒSIT GASOIL EN SUPERFÍCIE | 04.07.A | FLUIDS I GASOS¦DIPÒSIT GASOIL¦AERIS | GAS COMBUSTIBLE |  |  |  | ENS.PNG-06335.EDI.PB.I03. | 1 | Dipòsit gasoil 5 |  | 1 |  | REYDE |  |  |  | 2009-12-01 | [21 empty] | 2 | [67 empty] | Interior | [36 empty] | 4151aabf-bf1f-4f2b-813a-26abc0d3521f | d9685aac-bccf-4bd1-8bd9-50eeb0b3709a
Lot 06 | PNG-06335 | PNG-06335 - GAS-34.04 | INSTAL·LACIÓ GAS | 34.04 | INSTAL·LACIONS¦INSTAL·LACIÓ GAS | GAS COMBUSTIBLE |  |  |  | ENS.PNG-06335. | 1 | Instal.lació de gas de la Cuina |  | 1 | [5 empty] | 2018-05-15 | [126 empty] | f70276bb-726d-4cd4-84ec-01bb32dbd585 | 523e3127-d97a-4982-af92-36c292729e4a
Lot 06 | PNG-06335 | PNG-06335 - GAS-34.06 | INSTAL·LACIÓ GASOIL | 34.06 | INSTAL·LACIONS¦INSTAL·LACIÓ GASOIL | GAS COMBUSTIBLE |  |  |  | ENS.PNG-06335.EDI.PB.I03. | 1 | Instal·lació gasoil |  | 1 | [5 empty] | 2009-12-01 | [21 empty] | 10 | [67 empty] | Interior | [36 empty] | b4a8a45e-4023-4240-9930-c3100238d56d | 3884715a-cfdd-4bd5-b139-56b362003020
Lot 06 | PNG-06335 | PNG-06335 - OBR-25.10 | SISTEMES DE PROTECCIÓ CONTRA CAIGUDES (LINIA DE VIDA) | 25.10 | ELEMENTS CONSTRUCTIUS¦SISTEMES DE PROTECCIÓ CONTRA CAIGUDES INDIVIDUALS | OBRA CIVIL |  |  |  | ENS.PNG-06335.EDI.PCOB.C02. | 1 | Línia de Vida 1 -7,5 m - Coberta Administració |  | 1 |  | PREVILINE | PREVILINE |  |  | 2017-03-19 | [126 empty] | 92c73e45-659a-4357-b114-39c2acb20a73 | da505cc4-3ec5-4c1f-91c8-72f9a8b8e454
Lot 06 | PNG-06335 | PNG-06335 - OBR-25.10 | SISTEMES DE PROTECCIÓ CONTRA CAIGUDES (LINIA DE VIDA) | 25.10 | ELEMENTS CONSTRUCTIUS¦SISTEMES DE PROTECCIÓ CONTRA CAIGUDES INDIVIDUALS | OBRA CIVIL |  |  |  | ENS.PNG-06335.EDI.PCOB.C02. | 1 | Línia de Vida 2-6,5 m - Coberta Administració |  | 1 |  | PREVILINE | PREVILINE |  |  | 2017-03-19 | [126 empty] | 92c73e45-659a-4357-b114-39c2acb20a73 | 5c2934e9-c28a-4369-8e7a-f0cc61491422
Lot 06 | PNG-06335 | PNG-06335 - OBR-25.10 | SISTEMES DE PROTECCIÓ CONTRA CAIGUDES (LINIA DE VIDA) | 25.10 | ELEMENTS CONSTRUCTIUS¦SISTEMES DE PROTECCIÓ CONTRA CAIGUDES INDIVIDUALS | OBRA CIVIL |  |  |  | ENS.PNG-06335.EDI.PCOB.C04. | 1 | Línia de Vida 15-6 m - Coberta Primària |  | 1 |  | PREVILINE | PREVILINE |  |  | 2017-03-19 | [126 empty] | 92c73e45-659a-4357-b114-39c2acb20a73 | 35fe55d5-c72d-42e2-8d21-46288f4fcfbc
Lot 06 | PNG-06335 | PNG-06335 - OBR-25.10 | SISTEMES DE PROTECCIÓ CONTRA CAIGUDES (LINIA DE VIDA) | 25.10 | ELEMENTS CONSTRUCTIUS¦SISTEMES DE PROTECCIÓ CONTRA CAIGUDES INDIVIDUALS | OBRA CIVIL |  |  |  | ENS.PNG-06335.EDI.PCOB.C04. | 1 | Línia de Vida 3 -50 m - Coberta Primària |  | 1 |  | PREVILINE | PREVILINE |  |  | 2017-03-19 | [126 empty] | 92c73e45-659a-4357-b114-39c2acb20a73 | c43cdb78-1463-4280-9ffa-3c063a8e6a1e
Lot 06 | PNG-06335 | PNG-06335 - OBR-25.10 | SISTEMES DE PROTECCIÓ CONTRA CAIGUDES (LINIA DE VIDA) | 25.10 | ELEMENTS CONSTRUCTIUS¦SISTEMES DE PROTECCIÓ CONTRA CAIGUDES INDIVIDUALS | OBRA CIVIL |  |  |  | ENS.PNG-06335.EDI.PCOB.C04. | 1 | Línia de Vida 4 -8 m - Coberta Primària |  | 1 |  | PREVILINE | PREVILINE |  |  | 2017-03-19 | [126 empty] | 92c73e45-659a-4357-b114-39c2acb20a73 | e374c1d8-3af8-40ac-8510-5f4416863a62
Lot 06 | PNG-06335 | PNG-06335 - OBR-25.10 | SISTEMES DE PROTECCIÓ CONTRA CAIGUDES (LINIA DE VIDA) | 25.10 | ELEMENTS CONSTRUCTIUS¦SISTEMES DE PROTECCIÓ CONTRA CAIGUDES INDIVIDUALS | OBRA CIVIL |  |  |  | ENS.PNG-06335.GIM.PCOB.C01. | 1 | Línia de Vida 10 -10m - Coberta Gimnàs |  | 1 |  | PREVILINE | PREVILINE |  |  | 2018-09-07 | [126 empty] | 92c73e45-659a-4357-b114-39c2acb20a73 | 3d03fbe0-ecbc-470e-9c80-8e947341884e
Lot 06 | PNG-06335 | PNG-06335 - OBR-25.10 | SISTEMES DE PROTECCIÓ CONTRA CAIGUDES (LINIA DE VIDA) | 25.10 | ELEMENTS CONSTRUCTIUS¦SISTEMES DE PROTECCIÓ CONTRA CAIGUDES INDIVIDUALS | OBRA CIVIL |  |  |  | ENS.PNG-06335.GIM.PCOB.C01. | 1 | Línia de Vida 8 -10 m - Coberta Gimnàs |  | 1 |  | PREVILINE | PREVILINE |  |  | 2018-09-07 | [126 empty] | 92c73e45-659a-4357-b114-39c2acb20a73 | 8ffa23f6-cfcd-48ad-8b43-648dd184470d
Lot 06 | PNG-06335 | PNG-06335 - OBR-25.10 | SISTEMES DE PROTECCIÓ CONTRA CAIGUDES (LINIA DE VIDA) | 25.10 | ELEMENTS CONSTRUCTIUS¦SISTEMES DE PROTECCIÓ CONTRA CAIGUDES INDIVIDUALS | OBRA CIVIL |  |  |  | ENS.PNG-06335.GIM.PCOB.C01. | 1 | Línia de Vida 9 -21 m - Coberta Gimnàs |  | 1 |  | PREVILINE | PREVILINE |  |  | 2018-09-07 | [126 empty] | 92c73e45-659a-4357-b114-39c2acb20a73 | 37d0a2fc-c3af-4474-9fe9-15b0aa7d442c
Lot 06 | PNG-06335 | PNG-06335 - OBR-25.10 | SISTEMES DE PROTECCIÓ CONTRA CAIGUDES (LINIA DE VIDA) | 25.10 | ELEMENTS CONSTRUCTIUS¦SISTEMES DE PROTECCIÓ CONTRA CAIGUDES INDIVIDUALS | OBRA CIVIL |  |  |  | ENS.PNG-06335.GIM.PCOB.C02. | 1 | Línia de Vida 6 -4,5 m - Coberta Vestidors |  | 1 |  | PREVILINE | PREVILINE |  |  | 2018-09-07 | [126 empty] | 92c73e45-659a-4357-b114-39c2acb20a73 | 67569b06-dfaf-46f5-b28c-5609831c6e40
Lot 06 | PNG-06335 | PNG-06335 - OBR-25.10 | SISTEMES DE PROTECCIÓ CONTRA CAIGUDES (LINIA DE VIDA) | 25.10 | ELEMENTS CONSTRUCTIUS¦SISTEMES DE PROTECCIÓ CONTRA CAIGUDES INDIVIDUALS | OBRA CIVIL |  |  |  | ENS.PNG-06335.GIM.PCOB.C02. | 1 | Línia de Vida 7 -8 m - Coberta Vestidors |  | 1 |  | PREVILINE | PREVILINE |  |  | 2018-09-07 | [126 empty] | 92c73e45-659a-4357-b114-39c2acb20a73 | b5b190a5-b329-44bb-8924-f771acc86c37
Lot 06 | PNG-06335 | PNG-06335 - OC - 38.02 | OBRA CIVIL | 38.02 | VARIS¦OBRA CIVIL | OBRA CIVIL |  |  |  | ENS.PNG-06335. | 1 | Obra civil del centre |  | 1 | [132 empty] | f742a6b8-6a3a-4357-9916-0dea8e18bdcd | 4d4c6977-36e5-48fb-ab67-50d344ff15f6
Lot 06 | PNG-06335 | PNG-06335 - PRO-11.03 | PULSADORS D'ALARMA PCI | 11.03 | CONTRAINCENDIS¦PULSADORS D'ALARMA | PROTECCIÓ CONTRA INCENDIS |  |  |  | ENS.PNG-06335.EDI.P1. | 2 | Polsador PCI P1 |  | 1 | [5 empty] | 2009-12-01 | [126 empty] | 7a174554-eb06-4cad-a33d-ce68be2d606c | 07f11b1f-bd8d-4dcf-96eb-f59451a9e4d8
Lot 06 | PNG-06335 | PNG-06335 - PRO-11.03 | PULSADORS D'ALARMA PCI | 11.03 | CONTRAINCENDIS¦PULSADORS D'ALARMA | PROTECCIÓ CONTRA INCENDIS |  |  |  | ENS.PNG-06335.EDI.P2. | 2 | Polsador PCI P2 |  | 1 | [5 empty] | 2009-12-01 | [126 empty] | 7a174554-eb06-4cad-a33d-ce68be2d606c | 645651ee-7aa6-4b3f-aefc-2324823e65f1
Lot 06 | PNG-06335 | PNG-06335 - PRO-11.03 | PULSADORS D'ALARMA PCI | 11.03 | CONTRAINCENDIS¦PULSADORS D'ALARMA | PROTECCIÓ CONTRA INCENDIS |  |  |  | ENS.PNG-06335.EDI.PB. | 3 | Polsador PCI PB |  | 1 | [5 empty] | 2009-12-01 | [126 empty] | 7a174554-eb06-4cad-a33d-ce68be2d606c | 7e330284-5120-492e-89a1-b14df0be41a8
Lot 06 | PNG-06335 | PNG-06335 - PRO-11.03 | PULSADORS D'ALARMA PCI | 11.03 | CONTRAINCENDIS¦PULSADORS D'ALARMA | PROTECCIÓ CONTRA INCENDIS |  |  |  | ENS.PNG-06335.GIM.PB. | 1 | Polsador PCI gimnàs |  | 1 | [5 empty] | 2009-12-01 | [126 empty] | 7a174554-eb06-4cad-a33d-ce68be2d606c | 72590aac-eee6-4544-a2e9-38af2470dd21
Lot 06 | PNG-06335 | PNG-06335 - PRO-11.04 | SIRENES ALARMES PCI | 11.04 | CONTRAINCENDIS¦SIRENES ALARMES | PROTECCIÓ CONTRA INCENDIS |  |  |  | ENS.PNG-06335.EDI.P1. | 2 | Sirena PCI P1 |  | 1 | [5 empty] | 2009-12-01 | [126 empty] | 70f5edee-6c23-4fba-b935-14566703056e | 5fcef8a6-a0f4-496e-ad31-b35d7abe3f3f
Lot 06 | PNG-06335 | PNG-06335 - PRO-11.04 | SIRENES ALARMES PCI | 11.04 | CONTRAINCENDIS¦SIRENES ALARMES | PROTECCIÓ CONTRA INCENDIS |  |  |  | ENS.PNG-06335.EDI.P2. | 2 | Sirena PCI P2 |  | 1 | [5 empty] | 2009-12-01 | [126 empty] | 70f5edee-6c23-4fba-b935-14566703056e | d5055b3f-b7fd-4566-80a1-e106aad7f551
Lot 06 | PNG-06335 | PNG-06335 - PRO-11.04 | SIRENES ALARMES PCI | 11.04 | CONTRAINCENDIS¦SIRENES ALARMES | PROTECCIÓ CONTRA INCENDIS |  |  |  | ENS.PNG-06335.EDI.PB. | 4 | Sirena PCI PB |  | 1 | [5 empty] | 2009-12-01 | [126 empty] | 70f5edee-6c23-4fba-b935-14566703056e | 7eaf00f7-851b-4fb3-85e3-91eb9339f771
Lot 06 | PNG-06335 | PNG-06335 - PRO-11.04 | SIRENES ALARMES PCI | 11.04 | CONTRAINCENDIS¦SIRENES ALARMES | PROTECCIÓ CONTRA INCENDIS |  |  |  | ENS.PNG-06335.GIM.PB. | 1 | Sirena PCI gimnàs |  | 1 | [5 empty] | 2009-12-01 | [126 empty] | 70f5edee-6c23-4fba-b935-14566703056e | 8cb17442-e205-428a-adff-8ecf664fba5b
Lot 06 | PNG-06335 | PNG-06335 - PRO-11.06 | CENTRALS DETECCIÓ PCI | 11.06 | CONTRAINCENDIS¦CENTRALS DETECCIÓ | PROTECCIÓ CONTRA INCENDIS |  |  |  | ENS.PNG-06335.EDI.PB.E02. | 1 | Centraleta PCI |  | 1 |  | FIRECLASS | J408-4 |  |  | 2009-12-01 | [126 empty] | 97cace40-2e69-44bc-a873-16408a8f6cdf | d33eee23-c40a-4c48-8871-9d26b46bd29e
Lot 06 | PNG-06335 | PNG-06335 - PRO-11.07 | BIE | 11.07 | CONTRAINCENDIS¦EQUIPS MÀNEGA | PROTECCIÓ CONTRA INCENDIS |  |  |  | ENS.PNG-06335.EDI.P1.PAS1. | 1 | BIE P1 Passadís primària ascensor |  | 1 | [5 empty] | 2008-12-01 |  |  |  | descripción de materiales, medidas y puntos interesantes del equipo. | [122 empty] | 73e1abe5-af6f-4c22-8650-9daa0e1165a7 | c7332ccf-4867-404d-b224-bd095f5b5986
Lot 06 | PNG-06335 | PNG-06335 - PRO-11.07 | BIE | 11.07 | CONTRAINCENDIS¦EQUIPS MÀNEGA | PROTECCIÓ CONTRA INCENDIS |  |  |  | ENS.PNG-06335.EDI.P1.PAS1. | 1 | BIE P1 Passadís primària no ascensor |  | 1 | [5 empty] | 2008-12-01 |  |  |  | descripción de materiales, medidas y puntos interesantes del equipo. | [122 empty] | 73e1abe5-af6f-4c22-8650-9daa0e1165a7 | 04542329-9fbb-41a8-94b3-9824bac73c99
Lot 06 | PNG-06335 | PNG-06335 - PRO-11.07 | BIE | 11.07 | CONTRAINCENDIS¦EQUIPS MÀNEGA | PROTECCIÓ CONTRA INCENDIS |  |  |  | ENS.PNG-06335.EDI.P2.PAS1. | 1 | BIE P2 Passadís primària ascensor |  | 1 | [5 empty] | 2008-12-01 |  |  |  | descripción de materiales, medidas y puntos interesantes del equipo. | [122 empty] | 73e1abe5-af6f-4c22-8650-9daa0e1165a7 | 173b5a9c-54b7-4882-8401-bfff78f94cf3
Lot 06 | PNG-06335 | PNG-06335 - PRO-11.07 | BIE | 11.07 | CONTRAINCENDIS¦EQUIPS MÀNEGA | PROTECCIÓ CONTRA INCENDIS |  |  |  | ENS.PNG-06335.EDI.P2.PAS1. | 1 | BIE P2 Passadís primària no ascensor |  | 1 | [5 empty] | 2008-12-01 |  |  |  | descripción de materiales, medidas y puntos interesantes del equipo. | [122 empty] | 73e1abe5-af6f-4c22-8650-9daa0e1165a7 | 54857c35-57c2-4f98-a022-9d843429d04b
Lot 06 | PNG-06335 | PNG-06335 - PRO-11.07 | BIE | 11.07 | CONTRAINCENDIS¦EQUIPS MÀNEGA | PROTECCIÓ CONTRA INCENDIS |  |  |  | ENS.PNG-06335.EDI.PB.PAS1. | 1 | BIE PB Passadís infantil |  | 1 | [5 empty] | 2008-12-01 |  |  |  | descripción de materiales, medidas y puntos interesantes del equipo. | [122 empty] | 73e1abe5-af6f-4c22-8650-9daa0e1165a7 | 292bed58-ae5e-4147-aa7e-263d7c544895
Lot 06 | PNG-06335 | PNG-06335 - PRO-11.07 | BIE | 11.07 | CONTRAINCENDIS¦EQUIPS MÀNEGA | PROTECCIÓ CONTRA INCENDIS |  |  |  | ENS.PNG-06335.EDI.PB.VES1. | 1 | BIE PB Vestíbul infantil |  | 1 | [5 empty] | 2008-12-01 |  |  |  | descripción de materiales, medidas y puntos interesantes del equipo. | [122 empty] | 73e1abe5-af6f-4c22-8650-9daa0e1165a7 | 83eac40d-0452-4e78-a113-1da4c6cbfe95
Lot 06 | PNG-06335 | PNG-06335 - PRO-11.07 | BIE | 11.07 | CONTRAINCENDIS¦EQUIPS MÀNEGA | PROTECCIÓ CONTRA INCENDIS |  |  |  | ENS.PNG-06335.EDI.PB.VES2. | 1 | BIE PB Vestíbul primària |  | 1 | [5 empty] | 2009-12-01 |  |  |  | descripción de materiales, medidas y puntos interesantes del equipo. | [122 empty] | 73e1abe5-af6f-4c22-8650-9daa0e1165a7 | 7a1f1df3-c358-4a91-889a-fa41cdf517d0
Lot 06 | PNG-06335 | PNG-06335 - PRO-11.07 | BIE | 11.07 | CONTRAINCENDIS¦EQUIPS MÀNEGA | PROTECCIÓ CONTRA INCENDIS |  |  |  | ENS.PNG-06335.GIM.PB.GIM. | 1 | BIE Gimnàs |  | 1 | [5 empty] | 2008-12-01 |  |  |  | descripción de materiales, medidas y puntos interesantes del equipo. | [122 empty] | 73e1abe5-af6f-4c22-8650-9daa0e1165a7 | 3555a61b-2055-4542-9608-0ab11aaab34d
Lot 06 | PNG-06335 | PNG-06335 - PRO-11.09 | EXTINTOR | 11.09 | CONTRAINCENDIS¦EXTINTOR | PROTECCIÓ CONTRA INCENDIS |  |  |  | ENS.PNG-06335.EDI.P1.PAS1. | 1 | 10- Extintor ABC passadís P1 mig | 29058 | 1 | [5 empty] | 2008-06-01 | [42 empty] | Pols seca | 6 | [82 empty] | 624a3d72-01d1-48e6-92ea-a8f1eb08703c | d1d5552b-0dec-46e2-b8ee-e11a612b47d1
Lot 06 | PNG-06335 | PNG-06335 - PRO-11.09 | EXTINTOR | 11.09 | CONTRAINCENDIS¦EXTINTOR | PROTECCIÓ CONTRA INCENDIS |  |  |  | ENS.PNG-06335.EDI.P1.PAS1. | 1 | 11- Extintor ABC passadís P1 escala no ascensor | 29085 | 1 | [5 empty] | 2008-06-01 | [42 empty] | Pols seca | 6 | [82 empty] | 624a3d72-01d1-48e6-92ea-a8f1eb08703c | 6e97a4b9-b7ed-44c5-b288-c919a62463e3
Lot 06 | PNG-06335 | PNG-06335 - PRO-11.09 | EXTINTOR | 11.09 | CONTRAINCENDIS¦EXTINTOR | PROTECCIÓ CONTRA INCENDIS |  |  |  | ENS.PNG-06335.EDI.P1.PAS1. | 1 | 9- Extintor ABC passadís P1 escala ascensor | 10899 | 1 | [5 empty] | 2008-04-01 | [42 empty] | Pols seca | 6 | [82 empty] | 624a3d72-01d1-48e6-92ea-a8f1eb08703c | 8681cef2-e130-48a1-9359-15f5ecf61b5a
Lot 06 | PNG-06335 | PNG-06335 - PRO-11.09 | EXTINTOR | 11.09 | CONTRAINCENDIS¦EXTINTOR | PROTECCIÓ CONTRA INCENDIS |  |  |  | ENS.PNG-06335.EDI.P2.PAS1. | 1 | 12- Extintor ABC passadís P2 escala ascensor | 15651 | 1 | [5 empty] | 2012-01-01 | [42 empty] | Pols seca | 6 | [82 empty] | 624a3d72-01d1-48e6-92ea-a8f1eb08703c | ede08229-ebe2-4921-8b5e-e4b4ead55a4b
Lot 06 | PNG-06335 | PNG-06335 - PRO-11.09 | EXTINTOR | 11.09 | CONTRAINCENDIS¦EXTINTOR | PROTECCIÓ CONTRA INCENDIS |  |  |  | ENS.PNG-06335.EDI.P2.PAS1. | 1 | 13- Extintor ABC passadís P2 mig | 17240 | 1 | [5 empty] | 2012-02-01 | [42 empty] | Pols seca | 6 | [82 empty] | 624a3d72-01d1-48e6-92ea-a8f1eb08703c | 029aa017-26f0-4778-9380-adbaa16d219c
Lot 06 | PNG-06335 | PNG-06335 - PRO-11.09 | EXTINTOR | 11.09 | CONTRAINCENDIS¦EXTINTOR | PROTECCIÓ CONTRA INCENDIS |  |  |  | ENS.PNG-06335.EDI.P2.PAS1. | 1 | 14- Extintor ABC passadís P2 escala no ascensor | 17269 | 1 | [5 empty] | 2012-02-01 | [42 empty] | Pols seca | 6 | [82 empty] | 624a3d72-01d1-48e6-92ea-a8f1eb08703c | 6a0dcf9b-6975-42a1-9275-db2ee2ceeb21
Lot 06 | PNG-06335 | PNG-06335 - PRO-11.09 | EXTINTOR | 11.09 | CONTRAINCENDIS¦EXTINTOR | PROTECCIÓ CONTRA INCENDIS |  |  |  | ENS.PNG-06335.EDI.PB.C02. | 1 | 21- Extintor ABC cuina | 17249 | 1 | [5 empty] | 2012-01-01 | [42 empty] | Pols seca | 9 | [82 empty] | 624a3d72-01d1-48e6-92ea-a8f1eb08703c | 494fb211-601e-447a-b1ab-67cdff685e42
Lot 06 | PNG-06335 | PNG-06335 - PRO-11.09 | EXTINTOR | 11.09 | CONTRAINCENDIS¦EXTINTOR | PROTECCIÓ CONTRA INCENDIS |  |  |  | ENS.PNG-06335.EDI.PB.C02. | 1 | 23- Extintor CO2 cuina | 8145268 | 1 | [5 empty] | 2001-06-01 | [42 empty] | Anhídrid carbònic | 5 | [82 empty] | 624a3d72-01d1-48e6-92ea-a8f1eb08703c | 6828fd97-4201-4ce3-8c80-f727ca80116a
Lot 06 | PNG-06335 | PNG-06335 - PRO-11.09 | EXTINTOR | 11.09 | CONTRAINCENDIS¦EXTINTOR | PROTECCIÓ CONTRA INCENDIS |  |  |  | ENS.PNG-06335.EDI.PB.E01. | 1 | 1- Extintor ABC biblioteca | 17790 | 1 | [5 empty] | 2008-10-01 | [42 empty] | Pols seca | 6 | [82 empty] | 624a3d72-01d1-48e6-92ea-a8f1eb08703c | a00cf687-91f0-49fe-b97e-73467d5119e9
Lot 06 | PNG-06335 | PNG-06335 - PRO-11.09 | EXTINTOR | 11.09 | CONTRAINCENDIS¦EXTINTOR | PROTECCIÓ CONTRA INCENDIS |  |  |  | ENS.PNG-06335.EDI.PB.E02. | 1 | 25 Extintor CO2 consergeria | 11126060 | 1 | [5 empty] | 2006-01-01 | [42 empty] | Anhídrid carbònic | 5 | [82 empty] | 624a3d72-01d1-48e6-92ea-a8f1eb08703c | b818e6b0-1803-46fb-a9ad-d9b22222e429
Lot 06 | PNG-06335 | PNG-06335 - PRO-11.09 | EXTINTOR | 11.09 | CONTRAINCENDIS¦EXTINTOR | PROTECCIÓ CONTRA INCENDIS |  |  |  | ENS.PNG-06335.EDI.PB.I02. | 1 | 3- Extintor ABC sala caldera escola | 2848172 | 1 | [5 empty] | 2008-08-01 | [42 empty] | Pols seca | 6 | [82 empty] | 624a3d72-01d1-48e6-92ea-a8f1eb08703c | c53672b9-e05f-421e-9fcb-da483ff75028
Lot 06 | PNG-06335 | PNG-06335 - PRO-11.09 | EXTINTOR | 11.09 | CONTRAINCENDIS¦EXTINTOR | PROTECCIÓ CONTRA INCENDIS |  |  |  | ENS.PNG-06335.EDI.PB.I03. | 1 | 4- Extintor ABC sala gasoil | 3660100 | 1 | [5 empty] | 2011-12-01 | [42 empty] | Pols seca | 6 | [82 empty] | 624a3d72-01d1-48e6-92ea-a8f1eb08703c | 05b45ca3-7dbc-4fcd-a7d2-00afa5541bf7
Lot 06 | PNG-06335 | PNG-06335 - PRO-11.09 | EXTINTOR | 11.09 | CONTRAINCENDIS¦EXTINTOR | PROTECCIÓ CONTRA INCENDIS |  |  |  | ENS.PNG-06335.EDI.PB.I04. | 1 | 22- Extintor CO2 quadres elèctrics | 1576829 | 1 | [5 empty] | 2011-07-01 | [42 empty] | Anhídrid carbònic | 5 | [82 empty] | 624a3d72-01d1-48e6-92ea-a8f1eb08703c | 6f6db148-e1f7-4e26-aed6-d2014045c5d0
Lot 06 | PNG-06335 | PNG-06335 - PRO-11.09 | EXTINTOR | 11.09 | CONTRAINCENDIS¦EXTINTOR | PROTECCIÓ CONTRA INCENDIS |  |  |  | ENS.PNG-06335.EDI.PB.PAS1. | 1 | 7- Extintor ABC passadís infantil inici | 17192 | 1 | [5 empty] | 2012-01-01 | [42 empty] | Pols seca | 6 | [82 empty] | 624a3d72-01d1-48e6-92ea-a8f1eb08703c | 36cce903-a87c-4ba2-8971-96874edf0594
Lot 06 | PNG-06335 | PNG-06335 - PRO-11.09 | EXTINTOR | 11.09 | CONTRAINCENDIS¦EXTINTOR | PROTECCIÓ CONTRA INCENDIS |  |  |  | ENS.PNG-06335.EDI.PB.PAS1. | 1 | 8- Extintor ABC passadís infantil final | 17704 | 1 | [5 empty] | 2012-01-01 | [42 empty] | Pols seca | 6 | [82 empty] | 624a3d72-01d1-48e6-92ea-a8f1eb08703c | 527bf561-a4d8-48a2-ab3b-218404ebe878
Lot 06 | PNG-06335 | PNG-06335 - PRO-11.09 | EXTINTOR | 11.09 | CONTRAINCENDIS¦EXTINTOR | PROTECCIÓ CONTRA INCENDIS |  |  |  | ENS.PNG-06335.EDI.PB.PAS2. | 1 | 5- Extintor ABC passadís administració | 17188 | 1 | [5 empty] | 2012-01-01 | [42 empty] | Pols seca | 6 | [82 empty] | 624a3d72-01d1-48e6-92ea-a8f1eb08703c | fa7f839f-3c6f-42cf-968c-369142cec54a
Lot 06 | PNG-06335 | PNG-06335 - PRO-11.09 | EXTINTOR | 11.09 | CONTRAINCENDIS¦EXTINTOR | PROTECCIÓ CONTRA INCENDIS |  |  |  | ENS.PNG-06335.EDI.PB.VES1. | 1 | 6- Extintor ABC vestíbul infantil | 17188 | 1 | [5 empty] | 2012-01-01 | [42 empty] | Pols seca | 6 | [82 empty] | 624a3d72-01d1-48e6-92ea-a8f1eb08703c | e5da3d6c-ed93-4796-8743-f97d1d266fe2
Lot 06 | PNG-06335 | PNG-06335 - PRO-11.09 | EXTINTOR | 11.09 | CONTRAINCENDIS¦EXTINTOR | PROTECCIÓ CONTRA INCENDIS |  |  |  | ENS.PNG-06335.EDI.PB.VES2. | 1 | 2- Extintor ABC vestíbul primària | 15641 | 1 | [5 empty] | 2012-01-01 | [42 empty] | Pols seca | 6 | [82 empty] | 624a3d72-01d1-48e6-92ea-a8f1eb08703c | 2f1fca2a-f483-47e1-82a4-69cf3851c3d4
Lot 06 | PNG-06335 | PNG-06335 - PRO-11.09 | EXTINTOR | 11.09 | CONTRAINCENDIS¦EXTINTOR | PROTECCIÓ CONTRA INCENDIS |  |  |  | ENS.PNG-06335.GIM.PB.GIM. | 1 | 17- Extintor ABC entrada gimnàs | 15820 | 1 | [5 empty] | 2012-01-01 | [42 empty] | Pols seca | 6 | [82 empty] | 624a3d72-01d1-48e6-92ea-a8f1eb08703c | 9ee69d1b-c04f-4aac-bd11-129992e651fc
Lot 06 | PNG-06335 | PNG-06335 - PRO-11.09 | EXTINTOR | 11.09 | CONTRAINCENDIS¦EXTINTOR | PROTECCIÓ CONTRA INCENDIS |  |  |  | ENS.PNG-06335.GIM.PB.GIM. | 1 | 19- Extintor ABC final gimnàs | 17208 | 1 | [5 empty] | 2012-01-01 | [42 empty] | Pols seca | 6 | [82 empty] | 624a3d72-01d1-48e6-92ea-a8f1eb08703c | 0a6ad233-c430-4c37-9ac3-6b56d01aab9c
Lot 06 | PNG-06335 | PNG-06335 - PRO-11.09 | EXTINTOR | 11.09 | CONTRAINCENDIS¦EXTINTOR | PROTECCIÓ CONTRA INCENDIS |  |  |  | ENS.PNG-06335.GIM.PB.I01. | 1 | 20- Extintor ABC sala caldera gimnàs | 2828083 | 1 | [5 empty] | 2008-07-01 | [42 empty] | Pols seca | 6 | [82 empty] | 624a3d72-01d1-48e6-92ea-a8f1eb08703c | 5f55c116-e87f-4022-b3df-e167e6c1e84f
Lot 06 | PNG-06335 | PNG-06335 - PRO-11.09 | EXTINTOR | 11.09 | CONTRAINCENDIS¦EXTINTOR | PROTECCIÓ CONTRA INCENDIS |  |  |  | ENS.PNG-06335.GIM.PB.M01. | 1 | 18- Extintor ABC magatzem gimnàs | 17206 | 1 | [5 empty] | 2012-01-01 | [42 empty] | Pols seca | 6 | [82 empty] | 624a3d72-01d1-48e6-92ea-a8f1eb08703c | 83d270ff-86c0-469c-9f52-71e751527a2d
Lot 06 | PNG-06335 | PNG-06335 - PRO-11.09 | EXTINTOR | 11.09 | CONTRAINCENDIS¦EXTINTOR | PROTECCIÓ CONTRA INCENDIS |  |  |  | ENS.PNG-06335.GIM.PB.M01. | 1 | 24- Extintor CO2 magatzem gimnàs | 06/04/2600 0:00:00 | 1 | [5 empty] | 2008-08-01 | [42 empty] | Anhídrid carbònic | 5 | [82 empty] | 624a3d72-01d1-48e6-92ea-a8f1eb08703c | 6a8f6353-5396-45bd-9c7a-fc33c376ebc1
Lot 06 | PNG-06335 | PNG-06335 - PRO-11.09 | EXTINTOR | 11.09 | CONTRAINCENDIS¦EXTINTOR | PROTECCIÓ CONTRA INCENDIS |  |  |  | ENS.PNG-06335.GIM.PB.V01. | 1 | 15- Extintor ABC vestidor nens | 2848146 | 1 | [5 empty] | 2008-08-01 | [42 empty] | Pols seca | 6 | [82 empty] | 624a3d72-01d1-48e6-92ea-a8f1eb08703c | 31e83ed3-9536-4da4-83af-9840ff172f7b
Lot 06 | PNG-06335 | PNG-06335 - PRO-11.09 | EXTINTOR | 11.09 | CONTRAINCENDIS¦EXTINTOR | PROTECCIÓ CONTRA INCENDIS |  |  |  | ENS.PNG-06335.GIM.PB.V02. | 1 | 16- Extintor ABC vestidor nenes | 9029 | 1 | [5 empty] | 2008-05-01 | [42 empty] | Pols seca | 6 | [82 empty] | 624a3d72-01d1-48e6-92ea-a8f1eb08703c | eb585e84-659b-42d5-8eb9-ac9cc4f2486e
Lot 06 | PNG-06335 | PNG-06335 - PRO-11.10.A | EXTINTOR AUTOMÀTIC | 11.10.A | CONTRAINCENDIS¦EXTINCIÓ AUTOMÀTICA¦EXTINTOR AUTOMÀTIC | PROTECCIÓ CONTRA INCENDIS |  |  |  | ENS.PNG-06335.EDI.PB.C02. | 1 | Sistema Autoextinció Campana Cuina |  | 1 | [132 empty] | 0e27f75a-96d4-4bcc-805c-01af2a29d178 | f5b3cc4c-eeaf-48fd-9160-502a63723c3d
Lot 06 | PNG-06335 | PNG-06335 - PRO-34.05 | INSTAL·LACIÓ CONTRA INCENDIS | 34.05 | INSTAL·LACIONS¦INSTAL·LACIÓ CONTRA INCENDIS | PROTECCIÓ CONTRA INCENDIS |  |  |  | ENS.PNG-06335. | 1 | Insta·lació PCI |  | 1 | [5 empty] | 2009-12-01 | [126 empty] | 3635a144-95ce-4c22-bb19-8ee5126690d6 | 2cff00ca-7aee-44ed-8842-8e36a6e5bc88
Lot 06 | PNG-06335 | PNG-06335 - SAN-09.01 | XARXA DE SANEJAMENT | 09.01 | SANEJAMENT¦XARXA DE SANEJAMENT | SANEJAMENT |  |  |  | ENS.PNG-06335. | 1 | Xarxa de Sanejament de Fecals |  | 1 | [5 empty] | 2009-12-01 | [126 empty] | a8923335-bc5d-42da-ac4f-bb04e1a8d136 | 087577bd-e3ef-4830-a525-52a7c3818ff7
Lot 06 | PNG-06335 | PNG-06335 - SAN-09.01 | XARXA DE SANEJAMENT | 09.01 | SANEJAMENT¦XARXA DE SANEJAMENT | SANEJAMENT |  |  |  | ENS.PNG-06335. | 1 | Xarxa de Sanejament de Pluvials |  | 1 | [5 empty] | 2009-12-01 | [126 empty] | a8923335-bc5d-42da-ac4f-bb04e1a8d136 | 1892dacc-c0c7-49ab-b2ab-4ecaa80d97ce
Lot 06 | PNG-06335 | PNG-06335 - SAN-09.03 | REIXES I ACCESSORIS | 09.03 | SANEJAMENT¦REIXES I ACCESSORIS | SANEJAMENT |  |  |  | ENS.PNG-06335.EDI.P1. | 1 | Reixes i Buneres de Planta Primera |  | 1 | [5 empty] | 2009-12-01 | [126 empty] | 7dcc090d-fe4b-4da0-9c88-75e4a00b7131 | 0606a678-d619-4866-a0c5-877e3fa6e3da
Lot 06 | PNG-06335 | PNG-06335 - SAN-09.03 | REIXES I ACCESSORIS | 09.03 | SANEJAMENT¦REIXES I ACCESSORIS | SANEJAMENT |  |  |  | ENS.PNG-06335.EDI.P2. | 1 | Reixes i Buneres de Planta Segona |  | 1 | [5 empty] | 2009-12-01 | [126 empty] | 7dcc090d-fe4b-4da0-9c88-75e4a00b7131 | 17bd222c-f28a-44da-9fde-beb400bba0ca
Lot 06 | PNG-06335 | PNG-06335 - SAN-09.03 | REIXES I ACCESSORIS | 09.03 | SANEJAMENT¦REIXES I ACCESSORIS | SANEJAMENT |  |  |  | ENS.PNG-06335.EDI.PB. | 6 | Reixes i Buneres de Planta Baixa |  | 1 | [5 empty] | 2009-12-01 | [126 empty] | 7dcc090d-fe4b-4da0-9c88-75e4a00b7131 | 57b96733-b519-4709-b97b-b69b85174b0f
Lot 06 | PNG-06335 | PNG-06335 - SAN-09.03 | REIXES I ACCESSORIS | 09.03 | SANEJAMENT¦REIXES I ACCESSORIS | SANEJAMENT |  |  |  | ENS.PNG-06335.GIM.PB. | 4 | Reixes i Buneres Vestidors |  | 1 | [5 empty] | 2009-12-01 | [126 empty] | 7dcc090d-fe4b-4da0-9c88-75e4a00b7131 | bc91fb66-b852-4465-ab7e-70102339047f
Lot 06 | PNG-06335 | PNG-06335 - SAN-09.03 | REIXES I ACCESSORIS | 09.03 | SANEJAMENT¦REIXES I ACCESSORIS | SANEJAMENT |  |  |  | ENS.PNG-06335.URB. | 5 | Reixes i Buneres de Urbanització |  | 1 | [5 empty] | 2009-12-01 | [126 empty] | 7dcc090d-fe4b-4da0-9c88-75e4a00b7131 | 7ccb3179-dccd-49b3-83a6-2c21b2961b82
Lot 06 | PNG-06335 | PNG-06335 - SAN-09.04 | ARQUETA SEPARADORA D'OLIS | 09.04 | SANEJAMENT¦ARQUETA SEPARADORA D'OLIS | SANEJAMENT |  |  |  | ENS.PNG-06335.URB.P02. | 1 | Arqueta de Greixos de la cuina |  | 1 | [5 empty] | 2009-12-01 | [126 empty] | 4fff5d8f-b6e0-4b4e-ad35-4be2d4f2b023 | 994ecc91-ba2f-48cc-be74-72ccc80ad9e1
Lot 06 | PNG-06335 | PNG-06335 - SEG-12.01.B.B | DETECTOR DE PRESÈNCIA PER BIVOLUMÈTRICS | 12.01.B.B | SEGURETAT¦DETECTORS¦PRESÈNCIA¦BIVOLUMÈTRICS | SEGURETAT |  |  |  | ENS.PNG-06335.EDI.P1. | 4 | Detector presència anti-intrusió P1 |  | 1 | Manteniment contracte extern |  |  |  |  | 2009-12-01 | [46 empty] | 0 | [79 empty] | 9b961b04-fe2f-4fa6-9725-823bf149f766 | ab1c9b0d-b582-42d8-8479-ca3c00fcf9a1
Lot 06 | PNG-06335 | PNG-06335 - SEG-12.01.B.B | DETECTOR DE PRESÈNCIA PER BIVOLUMÈTRICS | 12.01.B.B | SEGURETAT¦DETECTORS¦PRESÈNCIA¦BIVOLUMÈTRICS | SEGURETAT |  |  |  | ENS.PNG-06335.EDI.PB. | 27 | Detector presència anti-intrusió PB |  | 1 | Manteniment contracte extern |  |  |  |  | 2009-12-01 | [46 empty] | 0 | [79 empty] | 9b961b04-fe2f-4fa6-9725-823bf149f766 | c4108da5-b0cd-4465-a461-b7e506a80b67
Lot 06 | PNG-06335 | PNG-06335 - SEG-12.01.B.B | DETECTOR DE PRESÈNCIA PER BIVOLUMÈTRICS | 12.01.B.B | SEGURETAT¦DETECTORS¦PRESÈNCIA¦BIVOLUMÈTRICS | SEGURETAT |  |  |  | ENS.PNG-06335.GIM.PB. | 2 | Detector presència anti-intrusió gimnàs |  | 1 | Manteniment contracte extern |  |  |  |  | 2009-12-01 | [46 empty] | 0 | [79 empty] | 9b961b04-fe2f-4fa6-9725-823bf149f766 | 27b082a8-2045-4859-a702-f6898ff9fc91
Lot 06 | PNG-06335 | PNG-06335 - SEG-12.03 | CENTRALS DE DETECCIÓ I ALARMA | 12.03 | SEGURETAT¦CENTRALS DE DETECCIÓ I ALARMA | SEGURETAT |  |  |  | ENS.PNG-06335.EDI.PB.E02. | 1 | Centraleta Anti-intrusió |  | 1 | Manteniment contracte extern | Honeywell | Vista 12D o 48D |  |  | 2009-12-01 | [126 empty] | 115f35c2-9885-4cc4-bb1b-c82b1ddad772 | 6750e6f6-8f22-4500-b217-34a0dea933ad
Lot 06 | PNG-06335 | PNG-06335 - SEG-12.04 | CONTROL ACCESOS | 12.04 | SEGURETAT¦CONTROL ACCESOS | SEGURETAT |  |  |  | ENS.PNG-06335.EDI.PB. | 4 | Teclat anti-intrusió Planta Baixa |  | 1 | Manteniment contracte extern |  |  |  |  | 2009-12-01 | [126 empty] | 5de65734-2fe7-4f70-ae1d-c1e8d46294c5 | 154c4263-06c5-4be4-96cc-dd2589db39d0
Lot 06 | PNG-06335 | PNG-06335 - SEG-12.04 | CONTROL ACCESOS | 12.04 | SEGURETAT¦CONTROL ACCESOS | SEGURETAT |  |  |  | ENS.PNG-06335.GIM.PB. | 1 | Teclat anti-intrusió Gimnàs |  | 1 | Manteniment contracte extern |  |  |  |  | 2009-12-01 | [126 empty] | 5de65734-2fe7-4f70-ae1d-c1e8d46294c5 | 7d00ecc3-746c-4d3c-8186-20253ab9bcc8
Lot 06 | PNG-06335 | PNG-06335 - SEG-12.05 | SIRENES | 12.05 | SEGURETAT¦SIRENES | SEGURETAT |  |  |  | ENS.PNG-06335.EDI.PB. | 1 | Sirena anti-intrusió Planta Baixa |  | 1 | Manteniment contracte extern |  |  |  |  | 2009-12-01 | [46 empty] | 0 | [79 empty] | 4b0a7ac3-0869-4c4a-8489-313eff24c467 | 6253adc0-ba77-468b-a243-b073eb7798b5
Lot 06 | PNG-06335 | PNG-06335 - SIE-40.02 | CONCENTRADOR DE DADES | 40.02 | SISTEMA INFORMACIÓ ENERGÈTICA¦CONCENTRADOR DE DADES | SIE |  |  |  | ENS.PNG-06335. | 1 | CONCENTRADOR DE DADES |  | 1 |  | Schneider | EGX300 | [129 empty] | 5086b60b-76cd-4c42-ba6b-3a70b6c4e382 | b7c9e6d0-7ce2-4f8e-9fd4-760530654dc1
Lot 06 | PNG-06335 | PNG-06335 - SIE-40.04.01 | COMPTADOR ELÈCTRIC | 40.04.01 | SISTEMA INFORMACIÓ ENERGÈTICA¦ELEMENTS DE CAMP¦COMPTADOR ELÈCTRIC | SIE |  |  |  | ENS.PNG-06335.URB.I01. | 1 | Comptador BT Companyia |  | 1 |  | ZIV | 5CTD 3BBM 000AA00 | ZPJUFDN20013003059 |  | 2015-10-06 | [126 empty] | 57218062-7ec7-4bc1-8756-7508cd9a8082 | 9ac13255-aff0-4f53-9105-e2d6b000c8b1
Lot 06 | PNG-06335 | PNG-06335 - SIE-40.04.02 | COMPTADOR GAS | 40.04.02 | SISTEMA INFORMACIÓ ENERGÈTICA¦ELEMENTS DE CAMP¦COMPTADOR GAS | SIE |  |  |  | ENS.PNG-06335.URB.I01. | 1 | Comptador Gas Companyia |  | 1 |  | ACTARIS | ACD-G16 | 68-08002010 |  | 2015-10-06 | [126 empty] | 830380de-0c88-4546-b544-361bf1d197cc | 02742e71-89d1-4e23-b6d6-6e0f5bccbcc2
Lot 06 | PNG-06335 | PNG-06335 - SIE-40.04.04 | COMPTADOR AIGUA | 40.04.04 | SISTEMA INFORMACIÓ ENERGÈTICA¦ELEMENTS DE CAMP¦COMPTADOR AIGUA | SIE |  |  |  | ENS.PNG-06335.URB.I01. | 1 | Comptador Aigua Companyia |  | 1 |  | SENSUS | 8012 | E12JD201034J |  | 2015-10-06 | [126 empty] | cd7a134c-8e49-402b-a63f-c6659d4a2c8f | ca2311cc-dbe7-40be-925f-80d5090212a7
Lot 06 | PNG-06335 | PNG-06335 - SIE-40.05 | INSTAL·LACIÓ SISTEMA INFORMACIÓ ENERGÈTICA | 40.05 | SISTEMA INFORMACIÓ ENERGÈTICA¦INSTAL·LACIÓ SISTEMA INFORMACIÓ ENERGÈTICA | SIE |  |  |  | ENS.PNG-06335. | 1 | SIE DEXMA |  | 1 | [5 empty] | 2015-10-06 | [126 empty] | 0fe154af-73e5-435c-b626-15496d4d7e6c | 53dc6fce-01fc-417e-8a7e-378c0d8cf6de
Lot 06 | PNG-06335 | PNG-06335 - SIS-41.05 | INSTAL·LACIÓ SISTEMA DE CONTROL | 41.05 | SISTEMA DE CONTROL¦INSTAL·LACIÓ SISTEMA DE CONTROL | SISTEMA DE CONTROL |  |  |  | ENS.PNG-06335. | 1 | Sistema de Control Calefacció |  | 1 | [5 empty] | 2009-12-01 | [47 empty] | Anual | [78 empty] | 64c92375-f105-496e-a8ac-62331eb50301 | 9340da9a-f712-44f1-8b48-5b373cfa9a7e
Lot 06 | PNG-06335 | PNG-06335 - SOL-26.02.A | SISTEMA DE PLAQUES SOLARS | 26.02 | SOLAR TÈRMICA¦INSTAL·LACIÓ TÈRMICA SOLAR | SOLAR |  |  |  | ENS.PNG-06335.GIM.PCOB.C02. | 1 | Instal·lació solar tèrmica - Vestidors |  | 1 | [5 empty] | 2009-12-01 |  |  |  | HEATSUN SFK27- 7 Mòduls | [64 empty] | 20 | 16.38 | [56 empty] | 7b808064-1713-4c17-9b48-e35931893446 | ed45613f-8a30-4ce7-a017-ee07a62de2b9
Lot 06 | PNG-06335 | PNG-06335 - SOL-26.03 | ACUMULADOR ACS SOLAR | 26.03 | SOLAR TÈRMICA¦ACUMULADOR ACS SOLAR TÈRMICA | LEGIONEL·LA |  |  |  | ENS.PNG-06335.GIM.PB.I01. | 1 | Acumulador ACS solar |  | 1 |  | HEATSUN | BVX40615002T | 090800263BVXD40615002T |  | 2009-12-01 | [9 empty] | > 70 kW | [11 empty] | 1.5 | [104 empty] | 771e55d8-fb9e-445a-afdb-7abe64591426 | fffc121b-45fb-4737-bab3-d209e84d42f6
Lot 06 | PNG-06335 | PNG-06335 - SOL-26.06 | XARXA DE CANONADES I ACCESSORIS SOLAR | 26.06 | SOLAR TÈRMICA¦XARXA DE CANONADES I ACCESSORIS SOLAR TÉRMICA | SOLAR |  |  |  | ENS.PNG-06335.EDI. | 1 | Xarxa i Instal.lació Solar - Vestidors |  | 1 | [5 empty] | 2009-12-01 | [126 empty] | 0614f512-a767-4883-abe8-5d7ecdaef1c6 | e203870d-5f18-438f-996e-ef6763f666ca
Lot 06 | PNG-06335 | PNG-06335 - TRA-20.01.B | ASCENSORS HIDRÀULICS | 20.01.B | TRANSPORT¦ASCENSORS¦HIDRÀULICS | TRANSPORT |  |  |  | ENS.PNG-06335.EDI.ASC. | 1 | Ascensor RAE-1-170017199 |  | 1 |  | SERRA | GREEN LIFT | RAE-1-170017199 |  | 2009-12-01 | [48 empty] | 0.63 | 750 | 3 | [75 empty] | 89195f16-0977-4f1f-9cf4-58949f323b42 | 51f6ddd0-02db-4bcc-b9e6-800705098bbe
Lot 06 | PNG-06335 | PNG-06335 - VAR-10.03.E | BARRES DE SUPORT | 10.03.E | APARELLS SANITARIS I AIXETERIA¦ACCESSORIS¦BARRES DE SUPORT | VARIS |  |  |  | ENS.PNG-06335.EDI.P1. | 1 | Lavabos Adaptats Planta Primera |  | 1 | [5 empty] | 2009-12-01 | [126 empty] | 9bdb41db-8a46-42cf-af08-e6b0aac89f58 | 5bd11e82-599f-46bb-8f22-fe2e887cf4cf
Lot 06 | PNG-06335 | PNG-06335 - VAR-10.03.E | BARRES DE SUPORT | 10.03.E | APARELLS SANITARIS I AIXETERIA¦ACCESSORIS¦BARRES DE SUPORT | VARIS |  |  |  | ENS.PNG-06335.EDI.P2. | 1 | Lavabos Adaptats Planta Segona |  | 1 | [5 empty] | 2009-12-01 | [126 empty] | 9bdb41db-8a46-42cf-af08-e6b0aac89f58 | ed2b2c19-eab2-4687-88c2-4e9e2420983b
Lot 06 | PNG-06335 | PNG-06335 - VAR-10.03.E | BARRES DE SUPORT | 10.03.E | APARELLS SANITARIS I AIXETERIA¦ACCESSORIS¦BARRES DE SUPORT | VARIS |  |  |  | ENS.PNG-06335.EDI.PB. | 1 | Lavabos Adaptats Planta Baixa |  | 1 | [5 empty] | 2009-12-01 | [126 empty] | 9bdb41db-8a46-42cf-af08-e6b0aac89f58 | fd5d38b2-c495-43df-af11-f80452ed68c8
Lot 06 | PNG-06335 | PNG-06335 - VAR-10.03.E | BARRES DE SUPORT | 10.03.E | APARELLS SANITARIS I AIXETERIA¦ACCESSORIS¦BARRES DE SUPORT | VARIS |  |  |  | ENS.PNG-06335.GIM.PB. | 1 | Lavabos Adaptats Gimnàs |  | 1 | [5 empty] | 2009-12-01 | [126 empty] | 9bdb41db-8a46-42cf-af08-e6b0aac89f58 | 147aef27-89e7-4c69-b2f8-47a0174ddda4
Lot 06 | PNG-06335 | PNG-06335 - VAR-11.13 | VENTILADORS 400ºC/2h | 11.13 | CONTRAINCENDIS¦VENTILADORS 400ºC/2h | VARIS |  |  |  | ENS.PNG-06335.EDI.PB.C02. | 1 | Extractor Cuina 400º 2h |  | 1 |  | SISTEVEN | SUST |  |  | 2009-12-01 | [9 empty] | > 70 kW | [116 empty] | 0ff226cb-91b2-4f49-a02d-40a7e1ae56ae | f99ade77-1bce-442d-8090-e2d9235ff1d5
Lot 06 | PNG-06335 | PNG-06335 - VEN-02.16 | BOCA EXTRACCIÓ BANY | 02.16 | ELEMENTS DE CLIMATITZACIÓ¦BOCA EXTRACCIÓ BANY | VENTILACIÓ/EXTRACCIÓ |  |  |  | ENS.PNG-06335.EDI.P1. | 3 | Extraccció Bany Planta Primera |  | 1 | [5 empty] | 2009-12-01 | [9 empty] | > 70 kW | [116 empty] | aeca9d4f-787e-4c18-bc15-66fa39a4d758 | a9fed5f3-5b66-4359-b4f3-4860ce58ecab
Lot 06 | PNG-06335 | PNG-06335 - VEN-02.16 | BOCA EXTRACCIÓ BANY | 02.16 | ELEMENTS DE CLIMATITZACIÓ¦BOCA EXTRACCIÓ BANY | VENTILACIÓ/EXTRACCIÓ |  |  |  | ENS.PNG-06335.EDI.P2. | 3 | Extraccció Bany Planta Segona |  | 1 | [5 empty] | 2009-12-01 | [9 empty] | > 70 kW | [116 empty] | aeca9d4f-787e-4c18-bc15-66fa39a4d758 | 92cc3ea5-aa9c-424e-808c-5aebe43f5a66
Lot 06 | PNG-06335 | PNG-06335 - VEN-02.16 | BOCA EXTRACCIÓ BANY | 02.16 | ELEMENTS DE CLIMATITZACIÓ¦BOCA EXTRACCIÓ BANY | VENTILACIÓ/EXTRACCIÓ |  |  |  | ENS.PNG-06335.EDI.PB. | 2 | Extraccció Bany Planta Baixa |  | 1 | [5 empty] | 2009-12-01 | [9 empty] | > 70 kW | [116 empty] | aeca9d4f-787e-4c18-bc15-66fa39a4d758 | 35e9e53a-356d-46c9-80ff-7eaf6b78e88e
Lot 06 | PNG-06448 | PNG-06448 - GAS-34.04 | INSTAL·LACIÓ GAS | 34.04 | INSTAL·LACIONS¦INSTAL·LACIÓ GAS | GAS COMBUSTIBLE |  |  |  | ENS.PNG-06448. | 1 | Instal·lació Gas |  | 1 | [132 empty] | facac168-ad83-4daf-80a6-6eaff2cf8e01 | 6257adb9-9c7e-46f0-81ee-1d3c2e059580
Lot 06 | PNG-06448 | PNG-06448 - BAI-06.01.D | DETECTOR DE PRESÈNCIA IL·LUMINACIÓ | 41.04.22 | SISTEMA DE CONTROL¦ELEMENTS DE CAMP¦DETECTOR PRESÈNCIA | BAIXA TENSIÓ |  |  |  | ENS.PNG-06448.PB. | 2 | Detector de presència il.luminació |  | 1 | [132 empty] | 65166e9d-9d5b-4e25-bb22-3b8f2425f82b | 488276df-f278-443e-8a73-0c815f8c9a4b
Lot 06 | PNG-06448 | PNG-06448 - BAI-15.01.B | SUBQUADRES | 15.01.B | EQUIPS DE BAIXA TENSIÓ¦QUADRES ELÈCTRICS¦SUBQUADRES | BAIXA TENSIÓ |  |  |  | ENS.PNG-06448.PB.AINFO. | 1 | SQ Calefacció |  | 1 | [11 empty] | Standard | [120 empty] | b7585461-96ac-4076-bd59-ded26f185abd | 48531208-9095-48cc-aeec-12e96da536f4
Lot 06 | PNG-06448 | PNG-06448 - BAI-15.05.A | ENDOLLS | 15.05.A | EQUIPS DE BAIXA TENSIÓ¦ENDOLLS I MECANISMES¦ENDOLLS | BAIXA TENSIÓ |  |  |  | ENS.PNG-06448.PB. | 98 | Endolls |  | 1 | [132 empty] | 06ad4f07-0efb-4d5e-8fec-e2b814ea2eb2 | 945e2f56-4e0b-4e65-8607-39224ddc0095
Lot 06 | PNG-06448 | PNG-06448 - BAI-15.05.B | MECANISMES | 15.05.B | EQUIPS DE BAIXA TENSIÓ¦ENDOLLS I MECANISMES¦MECANISMES | BAIXA TENSIÓ |  |  |  | ENS.PNG-06448.PB. | 55 | Mecanismes |  | 1 | [132 empty] | 2ac68e65-556a-43d1-bd3f-9c890448c3c8 | 7c17857e-e6a4-4f3d-8a56-d41da166f35c
Lot 06 | PNG-06448 | PNG-06448 - BAI-15.06 | XARXA DE TERRES | 15.06 | EQUIPS DE BAIXA TENSIÓ¦XARXA DE TERRES | BAIXA TENSIÓ |  |  |  | ENS.PNG-06448. | 1 | Xarxa de terres |  | 1 | [132 empty] | 6db9b2d6-33b9-4dec-a207-0b3f9fc7d00e | 0f0513a6-f10e-4fb2-b060-19aa95256204
Lot 06 | PNG-06448 | PNG-06448 - BAI-16.01 | LLUMINÀRIES | 16.01 | IL·LUMINACIÓ¦LLUMINÀRIES | BAIXA TENSIÓ |  |  |  | ENS.PNG-06448.PB. | 133 | Llúminàries |  | 1 | [132 empty] | d847ff0c-c47c-4002-9453-aebec6cf8fec | 84569429-0eb7-4fc0-b286-c3dc845c1acf
Lot 06 | PNG-06448 | PNG-06448 - BAI-16.02 | EMERGÈNCIA I SENYALITZACIÓ | 16.02 | IL·LUMINACIÓ¦EMERGÈNCIA I SENYALITZACIÓ | BAIXA TENSIÓ |  |  |  | ENS.PNG-06448.PB. | 41 | Emergèncines |  | 1 | [132 empty] | 1950c4cc-971f-42e6-9ddb-69ccde5a4b07 | db0ac4e0-7e0f-4663-b210-cf5350bf65b1
Lot 06 | PNG-06448 | PNG-06448 - BAI-16.03 | LUMINÀRIES EXTERIORS | 16.03 | IL·LUMINACIÓ¦LUMINÀRIES EXTERIORS | BAIXA TENSIÓ |  |  |  | ENS.PNG-06448. | 27 | Lluminàries exteriors |  | 1 | [132 empty] | 99f7fa58-6a2d-41bb-978f-8f9a01766fd9 | a2fd4298-6b31-46b2-9c3d-23f1deb3fbd6
Lot 06 | PNG-06448 | PNG-06448 - BAI-19 | PARALLAMPS | 19 | PARALLAMPS | BAIXA TENSIÓ |  |  |  | ENS.PNG-06448.PB.PATI. | 1 | Parallamps al edifici al pati |  | 1 | [132 empty] | 311a57fb-4aa5-46ca-84b4-895be107a485 | d6dedcf4-f3b6-4208-8c8a-d3cc72cc5d55
Lot 06 | PNG-06448 | PNG-06448 - BAI-34.10 | INSTAL·LACIÓ BAIXA TENSIÓ | 34.10 | INSTAL·LACIONS¦INSTAL·LACIÓ BAIXA TENSIÓ | BAIXA TENSIÓ |  |  |  | ENS.PNG-06448. | 1 | Instal.lació de baixa tensió |  | 1 | [132 empty] | 00ffe491-f84a-422b-b30a-c3a3a6c3b122 | 320244f3-47e7-4408-8f44-5ce62577e081
Lot 06 | PNG-06448 | PNG-06448 - CLI-01.03 | CALDERES | 01.03 | GENERADORS D'ENERGIA¦CALDERES | CLIMATITZACIÓ |  |  |  | ENS.PNG-06448.PB.CALD. | 1 | Caldera calefacció |  | 1 |  | baxi | CPA 80-BT | 200623676 | 2023-10-01 | 2023-10-01 | [9 empty] | > 70 kW | 0 |  | 80 | 0 |  |  | 0 | 0 |  |  |  | 0 | [36 empty] | Sobrepressió | Gasoil | 0 | 1 | [64 empty] | 0813004f-2b22-4821-9c72-ed42c0563500 | 0d04e8e4-5119-4a51-bc56-b7aea13dd53c
Lot 06 | PNG-06448 | PNG-06448 - CLI-02.04 | CONDUCTES AIRE | 02.04 | ELEMENTS DE CLIMATITZACIÓ¦CONDUCTES AIRE | CLIMATITZACIÓ |  |  |  | ENS.PNG-06448. | 1 | Conductes aire edifici |  | 1 | [15 empty] | > 70 kW | [116 empty] | bbb605ca-a611-44fe-977e-b21a9ffec1db | 63653706-c48b-4b04-8fef-eaf44412c927
Lot 06 | PNG-06448 | PNG-06448 - CLI-02.05 | REIXES I DIFUSORS D'AIRE | 02.05 | ELEMENTS DE CLIMATITZACIÓ¦REIXES I DIFUSORS D'AIRE | CLIMATITZACIÓ |  |  |  | ENS.PNG-06448. | 1 | Difusors d'aire edifici |  | 1 | [15 empty] | > 70 kW | [116 empty] | 00fdf3b2-70d4-45b2-9116-711192f9bd51 | 1d1bfc6f-0999-482a-9d2b-480739f2dd60
Lot 06 | PNG-06448 | PNG-06448 - CLI-02.13 | RADIADORS D'AIGUA | 02.13 | ELEMENTS DE CLIMATITZACIÓ¦RADIADORS D'AIGUA | CLIMATITZACIÓ |  |  |  | ENS.PNG-06448.PB. | 27 | Radiadors |  | 1 | [15 empty] | > 70 kW | [116 empty] | 564b7e7c-2501-4fc3-8c94-79c0448ddaf8 | 2557b175-d197-41df-afb1-5e7e5621017e
Lot 06 | PNG-06448 | PNG-06448 - CLI-03.02 | BOMBES CIRCULACIÓ ACS I CLIMA | 03.02 | BOMBES I GRUPS DE PRESSIÓ¦BOMBES CIRCULACIÓ ACS I CLIMA | CLIMATITZACIÓ |  |  |  | ENS.PNG-06448.PB.CALD. | 1 | Bomba circulació caldera calefacció |  | 1 |  | GRUNDFOS | MAGNA1 32-120F F220 | 99221285 | [11 empty] | > 70 kW | [34 empty] | Rotor sec | [81 empty] | 9e39977c-2939-400f-850c-0569d1126063 | 7a83eb1f-b28e-4281-aafd-47b654d3d902
Lot 06 | PNG-06448 | PNG-06448 - CLI-33 | QUALITAT AMBIENTAL EN INTERIORS | 33 | QUALITAT AMBIENTAL EN INTERIORS | CLIMATITZACIÓ |  |  |  | ENS.PNG-06448. | 1 | Qualitat ambiental de l'edifici |  | 1 | [15 empty] | > 70 kW | [116 empty] | 5597793b-c15e-458c-8512-77daadd98c80 | 8705fda1-0230-450a-a3bb-4c41628a6237
Lot 06 | PNG-06448 | PNG-06448 - CLI-34.01 | INSTAL·LACIÓ CLIMATITZACIÓ | 34.01 | INSTAL·LACIONS¦INSTAL·LACIÓ CLIMATITZACIÓ | CLIMATITZACIÓ |  |  |  | ENS.PNG-06448. | 1 | Instal.lació climatització |  | 1 | [15 empty] | > 70 kW | [10 empty] | Calor | [105 empty] | b205c7ab-27bc-48a8-be79-aa7372154f25 | cc2622ae-3513-42c8-8b99-1679036650e1
Lot 06 | PNG-06448 | PNG-06448 - COM-17.07 | PORTERS I AVISOS | 17.07 | EQUIPS COMUNICACIONS¦PORTERS I AVISOS | COMUNICACIONS |  |  |  | ENS.PNG-06448.PB.SPOLI. | 1 | UT. INT. Sala polivalent |  | 1 | [132 empty] | 035ad3df-401f-4da7-a31c-c0c635fbcf6d | 717d9525-ad74-49f9-b9f7-497cdb447e3c
Lot 06 | PNG-06448 | PNG-06448 - FON-04.02 | DIPÒSIT EXPANSIÓ | 04.02 | FLUIDS I GASOS¦DIPÒSIT EXPANSIÓ | FONTANERIA |  |  |  | ENS.PNG-06448.PB.CALD. | 1 | Dipòsit d'expansió ACS |  | 1 |  | WATTS INDUSTRIES | ACS CE LITRES 8 | 8/118/434145/18 | [11 empty] | > 70 kW | [11 empty] | 0.008 | 0 | [103 empty] | 513e3726-797a-475d-8614-2d2c387fdce9 | 5a4f854b-2799-4e83-883b-e8d5658e55ad
Lot 06 | PNG-06448 | PNG-06448 - FON-04.02 | DIPÒSIT EXPANSIÓ | 04.02 | FLUIDS I GASOS¦DIPÒSIT EXPANSIÓ | FONTANERIA |  |  |  | ENS.PNG-06448.PB.CALD. | 1 | Dipòsit d'expansió Caldera |  | 1 |  | VAREM | STARVAREM LR | B45705024 | [11 empty] | > 70 kW | [11 empty] | 0.05 | 0 | [103 empty] | 513e3726-797a-475d-8614-2d2c387fdce9 | d5068189-1067-441b-ba23-7ed2a7cb4962
Lot 06 | PNG-06448 | PNG-06448 - FON-04.02 | DIPÒSIT EXPANSIÓ | 04.02 | FLUIDS I GASOS¦DIPÒSIT EXPANSIÓ | FONTANERIA |  |  |  | ENS.PNG-06448.PB.CALD. | 1 | Dipòsit d'expansió solar |  | 1 |  | ? | ? | ? | [11 empty] | > 70 kW | [11 empty] | 0.02 | 0 | [103 empty] | 513e3726-797a-475d-8614-2d2c387fdce9 | f09939d3-bf5c-4518-b906-e4d2edc01a08
Lot 06 | PNG-06448 | PNG-06448 - FON-04.05 | DIPÒSIT ACUMULADOR ACS | 04.05 | FLUIDS I GASOS¦DIPÒSIT ACUMULADOR ACS | LEGIONEL·LA |  |  |  | ENS.PNG-06448.PB.CALD. | 1 | Dipòsit acumulador ACS |  | 1 |  | AUSTRIA EMAIL AG | TB VT - 300 - FRM | X709 843600 | [11 empty] | > 70 kW | [11 empty] | 0.15 | [104 empty] | ab858193-d1a4-4f37-9352-be9504d9d63c | 9bd01cfe-bf78-4672-8e94-851789ebc2e7
Lot 06 | PNG-06448 | PNG-06448 - FON-08.01 | DOSIFICADORS | 08.01 | TRACTAMENT D'AIGÜES¦DOSIFICADORS | FONTANERIA |  |  |  | ENS.PNG-06448.PB.CUI. | 1 | Dosificador sabó a la cuina |  | 1 |  | ? | ? | [12 empty] | > 70 kW | [116 empty] | 5c7b4abf-2d30-4e8a-8402-f60815cdace4 | d6f186aa-f568-48c3-9c22-b8f93e0932d8
Lot 06 | PNG-06448 | PNG-06448 - FON-08.02.B | EQUIPS DESCALCIFICACIÓ | 08.02.B | TRACTAMENT D'AIGÜES¦DESCALCIFICACIÓ¦EQUIPS DESCALCIFICACIÓ | FONTANERIA |  |  |  | ENS.PNG-06448.PB.CUI. | 1 | Equip descalcificació |  | 1 |  | ? | ? | [12 empty] | > 70 kW | [116 empty] | ac48c13b-eb8f-4c91-bb96-10abb4749629 | 76cca5f0-636e-4e14-8a11-e588f358d963
Lot 06 | PNG-06448 | PNG-06448 - FON-10.01.A | AIGÜERES | 10.01.A | APARELLS SANITARIS I AIXETERIA¦APARELLS SANITARIS¦AIGÜERES | FONTANERIA |  |  |  | ENS.PNG-06448.PB. | 3 | Aigüeres |  | 1 | [132 empty] | a88af9e3-2c78-4f8d-97dc-618583d1579c | f6dfce9d-97bd-4a9c-aa91-06fdd9fafe23
Lot 06 | PNG-06448 | PNG-06448 - FON-10.01.B | PLATS DE DUTXA | 10.01.B | APARELLS SANITARIS I AIXETERIA¦APARELLS SANITARIS¦PLATS DE DUTXA | FONTANERIA |  |  |  | ENS.PNG-06448.PB. | 2 | Plats de dutxa |  | 1 | [132 empty] | 6666edd2-44cc-4e38-aded-875a0ce29096 | 8d93e788-418c-4b3f-afa8-da08abd1ba79
Lot 06 | PNG-06448 | PNG-06448 - FON-10.01.D | INODOR | 10.01.D | APARELLS SANITARIS I AIXETERIA¦APARELLS SANITARIS¦INODOR | FONTANERIA |  |  |  | ENS.PNG-06448.PB. | 13 | Inodors |  | 1 | [132 empty] | d25702ef-90bd-4949-aa9e-7a75ed58376e | 73f12da0-8abb-4f4d-9a8d-d1e8efad4ad6
Lot 06 | PNG-06448 | PNG-06448 - FON-10.01.F | LAVABOS | 10.01.F | APARELLS SANITARIS I AIXETERIA¦APARELLS SANITARIS¦LAVABOS | FONTANERIA |  |  |  | ENS.PNG-06448.PB. | 12 | Lavabos |  | 1 | [132 empty] | c121b5e1-dbe1-4dc0-98c8-2333731b85b8 | b6910592-8bfa-470f-a71f-eba443d4baa9
Lot 06 | PNG-06448 | PNG-06448 - FON-10.02.B | AIXETES ACS | 10.02.B | APARELLS SANITARIS I AIXETERIA¦AIXETERIA¦AIXETES ACS | LEGIONEL·LA |  |  |  | ENS.PNG-06448.PB. | 5 | Aixetes ACS |  | 1 | [30 empty] | Monocomandament | [101 empty] | 024082ab-c309-42b4-9086-fc29fbf74b78 | 3716b191-4c4d-4ccb-ae61-58f71a671efb
Lot 06 | PNG-06448 | PNG-06448 - FON-10.02.C | AIXETES AFS | 10.02.C | APARELLS SANITARIS I AIXETERIA¦AIXETERIA¦AIXETES AFS | LEGIONEL·LA |  |  |  | ENS.PNG-06448.PB. | 9 | Aixetes AFS |  | 1 | [30 empty] | Polsador | [101 empty] | 8248447e-6744-4a88-a5b8-10144c74bc8a | cea94e2d-a066-4f94-bf91-97582fb9b2a9
Lot 06 | PNG-06448 | PNG-06448 - FON-34.02 | INSTAL·LACIÓ ACS | 34.02 | INSTAL·LACIONS¦INSTAL·LACIÓ ACS | LEGIONEL·LA |  |  |  | ENS.PNG-06448. | 1 | Insta.lació ACS |  | 1 | [15 empty] | > 70 kW | [116 empty] | 312adaf5-a2f3-4221-9b36-176dba61f68d | 1ca7f6ad-4b2a-48fc-8373-faf6b3cbe386
Lot 06 | PNG-06448 | PNG-06448 - FON-34.03 | INSTAL·LACIÓ AFS | 34.03 | INSTAL·LACIONS¦INSTAL·LACIÓ AFS | LEGIONEL·LA |  |  |  | ENS.PNG-06448. | 1 | Instl.lació AFS |  | 1 | [132 empty] | 8a38adb6-710e-4737-a4ac-4570c37cfb8c | e593fffe-db28-4a78-a475-a7d6b3a6e656
Lot 06 | PNG-06448 | PNG-06448 - GAS-04.07.A | DIPÒSIT GASOIL EN SUPERFÍCIE | 04.07.A | FLUIDS I GASOS¦DIPÒSIT GASOIL¦AERIS | GAS COMBUSTIBLE |  |  |  | ENS.PNG-06448.PB.DGAS. | 1 | Dipòsit gasoil exterior |  | 1 |  | CALDERERIAJOSEP ROSSET, S.L. | [25 empty] | 5 | [67 empty] | Exterior | [36 empty] | 56ac90f0-7102-4c64-8e14-7851a0586050 | 03780570-1946-4f6b-a8c6-b33b956a480a
Lot 06 | PNG-06448 | PNG-06448 - GAS-34.06 | INSTAL·LACIÓ GASOIL | 34.06 | INSTAL·LACIONS¦INSTAL·LACIÓ GASOIL | GAS COMBUSTIBLE |  |  |  | ENS.PNG-06448. | 1 | Instal.lació gasoil |  | 1 | [27 empty] | 5 | [67 empty] | Exterior | [36 empty] | e7297e4e-b65a-455f-a988-09f551f74e9a | 697feed8-f1ef-42d6-971d-0f76c82ccc9c
Lot 06 | PNG-06448 | PNG-06448 - OC - 38.02 | OBRA CIVIL | 38.02 | VARIS¦OBRA CIVIL | OBRA CIVIL |  |  |  | ENS.PNG-06448. | 1 | Obra civil del centre |  | 1 | [132 empty] | 2859232f-20fb-4f63-8d6b-485a55e9da9f | efc51f23-4167-4383-82c7-5fab33f19a50
Lot 06 | PNG-06448 | PNG-06448 - PRO-11.01 | DETECTORS PCI | 11.01 | CONTRAINCENDIS¦DETECTORS | PROTECCIÓ CONTRA INCENDIS |  |  |  | ENS.PNG-06448.PB. | 4 | Detectors |  | 1 | [46 empty] | Òptic fums | [85 empty] | 7781953d-be26-4f9a-b459-d6e0d4dc0b56 | dbbb4d13-7a4b-4496-9997-64a316029f11
Lot 06 | PNG-06448 | PNG-06448 - PRO-11.03 | PULSADORS D'ALARMA PCI | 11.03 | CONTRAINCENDIS¦PULSADORS D'ALARMA | PROTECCIÓ CONTRA INCENDIS |  |  |  | ENS.PNG-06448.PB. | 1 | Pulsador a consergeria |  | 1 | [132 empty] | f04f2200-6306-4a39-a11e-ba2a2c886b03 | 7402d9bf-9599-46a7-80d2-932d20316f38
Lot 06 | PNG-06448 | PNG-06448 - PRO-11.04 | SIRENES ALARMES PCI | 11.04 | CONTRAINCENDIS¦SIRENES ALARMES | PROTECCIÓ CONTRA INCENDIS |  |  |  | ENS.PNG-06448.PB. | 3 | Sirenes contra incendis (2 interiors, 1 exterior) |  | 1 | [132 empty] | 6fc4b96e-6666-4cf5-aeab-ba4663e9ea7a | febcf742-d40f-4fe2-982a-b1d84847954a
Lot 06 | PNG-06448 | PNG-06448 - PRO-11.09 | EXTINTOR | 11.09 | CONTRAINCENDIS¦EXTINTOR | PROTECCIÓ CONTRA INCENDIS |  |  |  | ENS.PNG-06448.PB.CALD. | 1 | PB.05 Sala calderes | 1314785 | 1 | [48 empty] | Anhídrid carbònic | 2 | [82 empty] | ac70e7f6-12d5-4649-99f6-c3af8927d4a7 | 45ef6db7-6e5f-4206-89f7-309101ecedd0
Lot 06 | PNG-06448 | PNG-06448 - PRO-11.09 | EXTINTOR | 11.09 | CONTRAINCENDIS¦EXTINTOR | PROTECCIÓ CONTRA INCENDIS |  |  |  | ENS.PNG-06448.PB.CUI. | 1 | PB.04 Cuina | 1100019 | 1 | [48 empty] | Anhídrid carbònic | 2 | [82 empty] | ac70e7f6-12d5-4649-99f6-c3af8927d4a7 | cd8650e0-f013-479a-9b1e-5cfa606e0f53
Lot 06 | PNG-06448 | PNG-06448 - PRO-11.09 | EXTINTOR | 11.09 | CONTRAINCENDIS¦EXTINTOR | PROTECCIÓ CONTRA INCENDIS |  |  |  | ENS.PNG-06448.PB.DGAS. | 1 | PB.09 Dipòstit exterior gasoil | 005704107 | 1 | [48 empty] | Pols seca | 6 | [82 empty] | ac70e7f6-12d5-4649-99f6-c3af8927d4a7 | 275dc0a3-7970-44b6-8239-7718902a7ffe
Lot 06 | PNG-06448 | PNG-06448 - PRO-11.09 | EXTINTOR | 11.09 | CONTRAINCENDIS¦EXTINTOR | PROTECCIÓ CONTRA INCENDIS |  |  |  | ENS.PNG-06448.PB.ENTR. | 1 | PB.02 Entrada rebedor | 005139 | 1 | [48 empty] | Pols seca | 6 | [82 empty] | ac70e7f6-12d5-4649-99f6-c3af8927d4a7 | 4ae260cd-8bdf-4a07-8c4d-4c99f134ab3f
Lot 06 | PNG-06448 | PNG-06448 - PRO-11.09 | EXTINTOR | 11.09 | CONTRAINCENDIS¦EXTINTOR | PROTECCIÓ CONTRA INCENDIS |  |  |  | ENS.PNG-06448.PB.PPOLI. | 1 | PB.07 Passadís polivalent | 005624 | 1 | [48 empty] | Pols seca | 6 | [82 empty] | ac70e7f6-12d5-4649-99f6-c3af8927d4a7 | 026d65e2-fa27-4e33-ae53-0a083c6b4888
Lot 06 | PNG-06448 | PNG-06448 - PRO-11.09 | EXTINTOR | 11.09 | CONTRAINCENDIS¦EXTINTOR | PROTECCIÓ CONTRA INCENDIS |  |  |  | ENS.PNG-06448.PB.SPOLI. | 1 | PB.03 Sala polivalent | 005626 | 1 | [48 empty] | Pols seca | 6 | [82 empty] | ac70e7f6-12d5-4649-99f6-c3af8927d4a7 | 45cebdcb-3736-4981-8f43-77fd87b86324
Lot 06 | PNG-06448 | PNG-06448 - PRO-11.09 | EXTINTOR | 11.09 | CONTRAINCENDIS¦EXTINTOR | PROTECCIÓ CONTRA INCENDIS |  |  |  | ENS.PNG-06448.PB.SPOLI. | 1 | PB.06 Sala polivalent | 010356 | 1 | [48 empty] | Pols seca | 6 | [82 empty] | ac70e7f6-12d5-4649-99f6-c3af8927d4a7 | de1d733c-9665-4310-b182-2f4a315dd80b
Lot 06 | PNG-06448 | PNG-06448 - PRO-11.10.A | EXTINTOR AUTOMÀTIC | 11.10.A | CONTRAINCENDIS¦EXTINCIÓ AUTOMÀTICA¦EXTINTOR AUTOMÀTIC | PROTECCIÓ CONTRA INCENDIS |  |  |  | ENS.PNG-06448.PB.ZABC. | 1 | Extintor automàtic | 07969 | 1 | [132 empty] | acb0b503-78f2-48cc-9ae8-5f5eb36d348b | c339ab87-b424-4acd-81a2-c483a28b84b7
Lot 06 | PNG-06448 | PNG-06448 - PRO-34.05 | INSTAL·LACIÓ CONTRA INCENDIS | 34.05 | INSTAL·LACIONS¦INSTAL·LACIÓ CONTRA INCENDIS | PROTECCIÓ CONTRA INCENDIS |  |  |  | ENS.PNG-06448. | 1 | Instal.lació contra incendis |  | 1 | [132 empty] | 6690dc56-31dd-4a74-8a9a-954dc9b4f2e8 | 83c2fdf7-4b91-43c7-997c-4f77cf85450b
Lot 06 | PNG-06448 | PNG-06448 - SAN-09.01 | XARXA DE SANEJAMENT | 09.01 | SANEJAMENT¦XARXA DE SANEJAMENT | SANEJAMENT |  |  |  | ENS.PNG-06448. | 1 | Xarxa sanejament pluvials, fecals i fossa sèptica |  | 1 | [132 empty] | a922708d-2377-4d2a-9d60-dd5237784d1b | d3aac737-150c-482d-932e-fd3d22cf5bba
Lot 06 | PNG-06448 | PNG-06448 - SAN-09.03 | REIXES I ACCESSORIS | 09.03 | SANEJAMENT¦REIXES I ACCESSORIS | SANEJAMENT |  |  |  | ENS.PNG-06448. | 3 | Reixes i accesoris exteriors |  | 1 | [132 empty] | d805ca51-8177-4986-852e-43433dbf4960 | 21a9a72b-8050-4639-97aa-aec8aa315150
Lot 06 | PNG-06448 | PNG-06448 - SEG-12.01.B.B | DETECTOR DE PRESÈNCIA PER BIVOLUMÈTRICS | 12.01.B.B | SEGURETAT¦DETECTORS¦PRESÈNCIA¦BIVOLUMÈTRICS | SEGURETAT |  |  |  | ENS.PNG-06448.PB. | 4 | Detector de presència |  | 1 | Manteniment contracte extern | [131 empty] | deb8bb7d-7009-41aa-8dd5-1993026b6e1c | 333a83a1-3782-4991-be5f-1744c913a357
Lot 06 | PNG-06448 | PNG-06448 - SIE-40.02 | CONCENTRADOR DE DADES | 40.02 | SISTEMA INFORMACIÓ ENERGÈTICA¦CONCENTRADOR DE DADES | SIE |  |  |  | ENS.PNG-06448. | 1 | CONCENTRADOR DE DADES |  | 1 |  | Schneider | EGX300 | [129 empty] | 9096944a-c2f0-41f4-b556-414af4737e2b | 21e16338-3926-4e9e-a59e-02cc2f0deca7
Lot 06 | PNG-06448 | PNG-06448 - SIE-40.04.09 | SENSOR TEMPERATURA | 40.04.09 | SISTEMA INFORMACIÓ ENERGÈTICA¦ELEMENTS DE CAMP¦SENSOR TEMPERATURA | SIE |  |  |  | ENS.PNG-06448.PB.CALD. | 1 | Sensor temperatura impulsió caldera |  | 1 | [132 empty] | 44dc71c8-949e-4789-8700-cca682c50217 | dafba626-2e00-4596-9114-7758016d68f8
Lot 06 | PNG-06448 | PNG-06448 - SIE-40.04.09 | SENSOR TEMPERATURA | 40.04.09 | SISTEMA INFORMACIÓ ENERGÈTICA¦ELEMENTS DE CAMP¦SENSOR TEMPERATURA | SIE |  |  |  | ENS.PNG-06448.PB.PATI. | 1 | Sensor temperatura exterior |  | 1 |  | PD | [130 empty] | 44dc71c8-949e-4789-8700-cca682c50217 | c6b6a32e-fd1d-42a8-8a14-3729bcb3f7c6
Lot 06 | PNG-06448 | PNG-06448 - SIE-40.04.09 | SENSOR TEMPERATURA | 40.04.09 | SISTEMA INFORMACIÓ ENERGÈTICA¦ELEMENTS DE CAMP¦SENSOR TEMPERATURA | SIE |  |  |  | ENS.PNG-06448.PB.SPOLI. | 1 | Sensor temperatura interior |  | 1 |  | PRODUAL | [130 empty] | 44dc71c8-949e-4789-8700-cca682c50217 | 28f3338d-7ff0-49df-9cae-315395a32b5c
Lot 06 | PNG-06448 | PNG-06448 - SIS-41.04.02 | VÀLVULA REGULACIÓ | 41.04.02 | SISTEMA DE CONTROL¦ELEMENTS DE CAMP¦VÀLVULA REGULACIÓ | SISTEMA DE CONTROL |  |  |  | ENS.PNG-06448.PB.CALD. | 1 | Vàlvula regulació 2 vies 1 |  | 1 | [132 empty] | c33ad136-aa4b-4804-8582-a27d0355b065 | e20405bc-a0b6-48ca-975a-81a516403e67
Lot 06 | PNG-06448 | PNG-06448 - SIS-41.04.02 | VÀLVULA REGULACIÓ | 41.04.02 | SISTEMA DE CONTROL¦ELEMENTS DE CAMP¦VÀLVULA REGULACIÓ | SISTEMA DE CONTROL |  |  |  | ENS.PNG-06448.PB.CALD. | 1 | Vàlvula regulació 2 vies 2 |  | 1 | [132 empty] | c33ad136-aa4b-4804-8582-a27d0355b065 | 8e5349c0-acb9-469f-9c4d-18c503b29b11
Lot 06 | PNG-06448 | PNG-06448 - SIS-41.04.03 | ACTUADOR | 41.04.03 | SISTEMA DE CONTROL¦ELEMENTS DE CAMP¦ACTUADOR | SISTEMA DE CONTROL |  |  |  | ENS.PNG-06448.PB.CALD. | 1 | Actuador vàlvula 1 |  | 1 | [132 empty] | b1d33ab0-4b23-4d70-85aa-2eb5636c8dfb | 059e67df-f9ba-4b97-91de-fc0e10bf3d09
Lot 06 | PNG-06448 | PNG-06448 - SIS-41.04.03 | ACTUADOR | 41.04.03 | SISTEMA DE CONTROL¦ELEMENTS DE CAMP¦ACTUADOR | SISTEMA DE CONTROL |  |  |  | ENS.PNG-06448.PB.CALD. | 1 | Actuador vàlvula 2 |  | 1 | [132 empty] | b1d33ab0-4b23-4d70-85aa-2eb5636c8dfb | e2fedf5a-1091-4fe8-8677-bce4e1ad3981
Lot 06 | PNG-06448 | PNG-06448 - SIS-41.04.04 | INTERRUPTOR DE FLUX | 41.04.04 | SISTEMA DE CONTROL¦ELEMENTS DE CAMP¦INTERRUPTOR DE FLUX | SISTEMA DE CONTROL |  |  |  | ENS.PNG-06448.PB.CALD. | 1 | Interruptor de flux |  | 1 | [132 empty] | 28d26761-969b-418a-9657-fb3b08651956 | 0be4a7e8-90d3-4f10-a316-c3487fc2b417
Lot 06 | PNG-06448 | PNG-06448 - SOL-26.02.A | PLAQUES SOLARS | 26.02 | SOLAR TÈRMICA¦INSTAL·LACIÓ TÈRMICA SOLAR | SOLAR |  |  |  | ENS.PNG-06448.PB.DGAS. | 1 | Placa solar aigua |  | 1 | [74 empty] | 20 | 2.46 | [56 empty] | 9a64e8b2-e51d-4b8d-8b47-d31aadba3637 | 35b114d3-cd20-45c2-89ed-f6ee331893a6
Lot 06 | PNG-06448 | PNG-06448 - SOL-26.03 | ACUMULADOR ACS SOLAR | 26.03 | SOLAR TÈRMICA¦ACUMULADOR ACS SOLAR TÈRMICA | LEGIONEL·LA |  |  |  | ENS.PNG-06448.PB.CALD. | 1 | Acumulador ACS solar |  | 1 |  | AUSTRIA EMAIL AG | EKD-150 | 509 606533 | [11 empty] | > 70 kW | [11 empty] | 0.15 | [104 empty] | d62b091c-576a-4f16-8b10-50ba6ec34196 | e55f6e9d-612a-46e3-8051-0a8e8d47f4c8
Lot 06 | PNG-06448 | PNG-06448 - SOL-26.05 | BOMBA ACS SOLAR | 26.05 | SOLAR TÈRMICA¦BOMBA ACS SOLAR | SOLAR |  |  |  | ENS.PNG-06448.PB.CALD. | 1 | Bomba ACS solar |  | 1 |  | BAXI | TF110 | 220 18W48 | [11 empty] | > 70 kW | [34 empty] | Rotor sec | [81 empty] | 562893b8-9906-4cf9-8403-db56f13783a9 | 5ef44c26-44d3-46ac-b75c-1c071ea92866
Lot 06 | PNG-06448 | PNG-06448 - VEN-02.02 | CAIXES VENTILACIÓ | 02.02 | ELEMENTS DE CLIMATITZACIÓ¦CAIXES VENTILACIÓ | VENTILACIÓ/EXTRACCIÓ |  |  |  | ENS.PNG-06448.PB.CUI. | 1 | Campana extractora cuina |  | 1 |  | ? | ? | ? | [11 empty] | > 70 kW | 0 |  |  | 0 |  |  | 0 | 50 | [33 empty] | Accionament directe | 0 | 0 | [72 empty] | 8253a8f9-9df8-4e6a-8a3b-e021900e0c49 | 21f570fb-66e3-440b-8a27-66348491aecd
Lot 06 | PNG-06448 | PNG-06448 - VEN-02.16 | BOCA EXTRACCIÓ BANY | 02.16 | ELEMENTS DE CLIMATITZACIÓ¦BOCA EXTRACCIÓ BANY | VENTILACIÓ/EXTRACCIÓ |  |  |  | ENS.PNG-06448.PB. | 2 | Boca extracció lavabos infantil |  | 1 | [15 empty] | > 70 kW | [116 empty] | 3b171587-ab11-4bb9-9ef9-b91fbfdf85f2 | dc468c7e-071d-4de5-8760-86ea21a22ffd
Lot 06 | PNG-06500 | PNG-06500 - BAI-15.01.A | QUADRES GENERALS | 15.01.A | EQUIPS DE BAIXA TENSIÓ¦QUADRES ELÈCTRICS¦QUADRES GENERALS | BAIXA TENSIÓ |  |  |  | ENS.PNG-06500.EDI.PB.I03. | 1 | Quadre General |  | 1 | [5 empty] | 2009-03-02 | [126 empty] | 3617dd10-0749-4d82-be3e-903ad6497934 | d675fa5a-f404-4c93-b314-0a81570a2299
Lot 06 | PNG-06500 | PNG-06500 - BAI-15.01.B | SUBQUADRES | 15.01.B | EQUIPS DE BAIXA TENSIÓ¦QUADRES ELÈCTRICS¦SUBQUADRES | BAIXA TENSIÓ |  |  |  | ENS.PNG-06500.EDI.PB.A07. | 1 | Subquadre Aula informàtica |  | 1 | [5 empty] | 2009-03-02 | [5 empty] | Petit | [120 empty] | a5a2fff4-821b-499c-a787-e84d243cc9d1 | 16c277b8-8458-4908-a2d7-12ea6f7610d9
Lot 06 | PNG-06500 | PNG-06500 - BAI-15.01.B | SUBQUADRES | 15.01.B | EQUIPS DE BAIXA TENSIÓ¦QUADRES ELÈCTRICS¦SUBQUADRES | BAIXA TENSIÓ |  |  |  | ENS.PNG-06500.EDI.PB.CUI. | 1 | Subquadre Cuina |  | 1 | [5 empty] | 2009-03-02 | [5 empty] | Standard | [120 empty] | a5a2fff4-821b-499c-a787-e84d243cc9d1 | 5f3096b7-0886-4be2-898b-06c5329bd1e7
Lot 06 | PNG-06500 | PNG-06500 - BAI-15.01.B | SUBQUADRES | 15.01.B | EQUIPS DE BAIXA TENSIÓ¦QUADRES ELÈCTRICS¦SUBQUADRES | BAIXA TENSIÓ |  |  |  | ENS.PNG-06500.EDI.PB.I02. | 1 | Subquadre Sala de Calderes |  | 1 | [5 empty] | 2009-03-02 | [5 empty] | Petit | [120 empty] | a5a2fff4-821b-499c-a787-e84d243cc9d1 | 83f9becc-82fe-4d24-9275-cdd1e922b811
Lot 06 | PNG-06500 | PNG-06500 - BAI-15.05.A | ENDOLLS | 15.05.A | EQUIPS DE BAIXA TENSIÓ¦ENDOLLS I MECANISMES¦ENDOLLS | BAIXA TENSIÓ |  |  |  | ENS.PNG-06500.EDI.PB. | 53 | Mecanismes Edifici |  | 1 | [5 empty] | 2009-03-02 | [126 empty] | 62b49c55-fca4-4e44-8722-c0b964bfe41b | eab60e83-a55c-4836-943b-bc1cd893208e
Lot 06 | PNG-06500 | PNG-06500 - BAI-15.05.B | MECANISMES | 15.05.B | EQUIPS DE BAIXA TENSIÓ¦ENDOLLS I MECANISMES¦MECANISMES | BAIXA TENSIÓ |  |  |  | ENS.PNG-06500.EDI.PB. | 54 | Endolls Edifici |  | 1 | [5 empty] | 2009-03-02 | [126 empty] | 4c20cc59-c50b-4848-9a87-857c3060a5ff | c60baec1-5ddd-4b39-a1ce-145a42fd97bb
Lot 06 | PNG-06500 | PNG-06500 - BAI-15.06 | XARXA DE TERRES | 15.06 | EQUIPS DE BAIXA TENSIÓ¦XARXA DE TERRES | BAIXA TENSIÓ |  |  |  | ENS.PNG-06500. | 1 | Xarxa de terra de l'edifici |  | 1 | [5 empty] | 2009-03-02 | [126 empty] | fd0bc085-c7a8-4a0e-a474-75641617ebc0 | 6684d3c2-9262-4a2d-9272-91ec96f52968
Lot 06 | PNG-06500 | PNG-06500 - BAI-16.01 | LLUMINÀRIES | 16.01 | IL·LUMINACIÓ¦LLUMINÀRIES | BAIXA TENSIÓ |  |  |  | ENS.PNG-06500.EDI.PB. | 185 | Lluminàries Edifici |  | 1 | [5 empty] | 2009-03-02 | [126 empty] | c2d2094a-5d15-42a8-a822-cb3942188b47 | aca7e739-d3d7-49c7-bf2e-c4f95e65ddff
Lot 06 | PNG-06500 | PNG-06500 - BAI-16.02 | EMERGÈNCIA I SENYALITZACIÓ | 16.02 | IL·LUMINACIÓ¦EMERGÈNCIA I SENYALITZACIÓ | BAIXA TENSIÓ |  |  |  | ENS.PNG-06500.EDI.PB. | 26 | Lluminàries Emergència |  | 1 | [5 empty] | 2009-03-02 | [126 empty] | 5330bfca-3cf2-46b1-b6c4-8ed943518748 | d823e5d8-5e81-485e-967f-83696414dc75
Lot 06 | PNG-06500 | PNG-06500 - BAI-16.03 | LUMINÀRIES EXTERIORS | 16.03 | IL·LUMINACIÓ¦LUMINÀRIES EXTERIORS | BAIXA TENSIÓ |  |  |  | ENS.PNG-06500.URB. | 4 | Llums de la Pista |  | 1 | [5 empty] | 2009-03-02 | [126 empty] | 2bc66dba-9e04-415d-a955-ae1e678868ca | e803f464-1231-48ea-9c8e-42ac99458e47
Lot 06 | PNG-06500 | PNG-06500 - BAI-19 | PARALLAMPS | 19 | PARALLAMPS | BAIXA TENSIÓ |  |  |  | ENS.PNG-06500. | 1 | Instal.lació de Parallamps |  | 1 | [5 empty] | 2009-03-02 | [126 empty] | 47e502f1-8f1f-4cf6-b3a2-fbdf211ddc2b | c38388cc-14cc-43a4-b715-ba9cb6129ede
Lot 06 | PNG-06500 | PNG-06500 - BAI-34.10 | INSTAL·LACIÓ BAIXA TENSIÓ | 34.10 | INSTAL·LACIONS¦INSTAL·LACIÓ BAIXA TENSIÓ | BAIXA TENSIÓ |  |  |  | ENS.PNG-06500. | 1 | Instal.lació de Baixa Tensió Edifici |  | 1 | [5 empty] | 2009-03-02 | [126 empty] | cf519b62-76b5-49cf-9c1d-9f5e81e3c327 | 5e4dfed3-eca8-469b-a2ab-f71cbd1234b5
Lot 06 | PNG-06500 | PNG-06500 - CLI-01.03 | CALDERES | 01.03 | GENERADORS D'ENERGIA¦CALDERES | CLIMATITZACIÓ |  |  |  | ENS.PNG-06500.EDI.PB.I02. | 1 | Caldera de Gas-oil |  | 1 |  | FER | GGN N2 | OA3506100041-I |  | 2009-03-02 | [9 empty] | > 70 kW | 0 |  | 90 | 0 |  |  | 0 | 0 |  |  |  | 0 | [36 empty] | Sobrepressió | Gasoil | 0 | 0 | [64 empty] | 6c146651-fd0a-4a5a-bc59-4e7a07840021 | a37eaa4e-5a12-4613-836b-3aa663148f63
Lot 06 | PNG-06500 | PNG-06500 - CLI-03.02 | BOMBES CIRCULACIÓ ACS I CLIMA | 03.02 | BOMBES I GRUPS DE PRESSIÓ¦BOMBES CIRCULACIÓ ACS I CLIMA | CLIMATITZACIÓ |  |  |  | ENS.PNG-06500.EDI.PB.I02. | 1 | Bomba ACS 1 |  | 1 |  | GRUNDFOS | UPS 25-50 180mm |  |  | 2009-03-02 | [9 empty] | > 70 kW | [34 empty] | Rotor humit | [81 empty] | 13ae7e65-be56-4b97-8b20-e82d0734d0b9 | 43404308-64b0-4003-8de6-f591f3aaac1e
Lot 06 | PNG-06500 | PNG-06500 - CLI-03.02 | BOMBES CIRCULACIÓ ACS I CLIMA | 03.02 | BOMBES I GRUPS DE PRESSIÓ¦BOMBES CIRCULACIÓ ACS I CLIMA | CLIMATITZACIÓ |  |  |  | ENS.PNG-06500.EDI.PB.I02. | 1 | Bomba Calefacció 2 |  | 1 |  | GRUNDFOS | UPS 40-180 F 250mm |  |  | 2009-03-02 | [9 empty] | > 70 kW | [34 empty] | Rotor humit | [81 empty] | 13ae7e65-be56-4b97-8b20-e82d0734d0b9 | 7d47d4b1-5f80-4cf0-8d55-5c0a8891a7ba
Lot 06 | PNG-06500 | PNG-06500 - CLI-03.02 | BOMBES CIRCULACIÓ ACS I CLIMA | 03.02 | BOMBES I GRUPS DE PRESSIÓ¦BOMBES CIRCULACIÓ ACS I CLIMA | CLIMATITZACIÓ |  |  |  | ENS.PNG-06500.EDI.PB.I02. | 1 | Bomba Calefacció 3 |  | 1 |  | GRUNDFOS | UPS 25-60 180mm |  |  | 2009-03-02 | [9 empty] | > 70 kW | [34 empty] | Rotor humit | [81 empty] | 13ae7e65-be56-4b97-8b20-e82d0734d0b9 | 97d41418-1d7e-4d33-8d4a-a3b75e1b2d8c
Lot 06 | PNG-06500 | PNG-06500 - CLI-33 | QUALITAT AMBIENTAL EN INTERIORS | 33 | QUALITAT AMBIENTAL EN INTERIORS | CLIMATITZACIÓ |  |  |  | ENS.PNG-06500. | 1 | Qualitat de l'Aire de l'Edifici |  | 1 | [5 empty] | 2009-03-02 | [9 empty] | > 70 kW | [116 empty] | d18134cc-8c50-4a61-a1a1-37765b93cfb3 | c37f2eb5-64c5-4d22-b7c0-3c0ec0909192
Lot 06 | PNG-06500 | PNG-06500 - CLI-34.01 | INSTAL·LACIÓ CLIMATITZACIÓ | 34.01 | INSTAL·LACIONS¦INSTAL·LACIÓ CLIMATITZACIÓ | CLIMATITZACIÓ |  |  |  | ENS.PNG-06500. | 1 | Instal.lació de Clima |  | 1 | [5 empty] | 2009-03-02 | [9 empty] | > 70 kW | [10 empty] | Calor | [105 empty] | 85e812e0-09d5-44ee-b3ec-453230aa7ae0 | 57fd38c1-97ee-495a-a500-b20da0fb365d
Lot 06 | PNG-06500 | PNG-06500 - COM-17.01.B | ALTAVEUS | 17.01.B | EQUIPS COMUNICACIONS¦MEGAFONIA¦ALTAVEUS | COMUNICACIONS |  |  |  | ENS.PNG-06500.EDI.PB. | 4 | Altaveus Optimus interiors |  | 1 | [5 empty] | 2009-03-02 |  |  |  | OPTIMUS | [122 empty] | 5dff41c5-bbd3-4e67-81c3-5a938deb4757 | 94ae4ccd-154d-49a9-8361-515aa7405c07
Lot 06 | PNG-06500 | PNG-06500 - COM-17.01.B | ALTAVEUS | 17.01.B | EQUIPS COMUNICACIONS¦MEGAFONIA¦ALTAVEUS | COMUNICACIONS |  |  |  | ENS.PNG-06500.URB. | 2 | Altaveus Optimus exteriors |  | 1 | [5 empty] | 2009-03-02 |  |  |  | OPTIMUS | [122 empty] | 5dff41c5-bbd3-4e67-81c3-5a938deb4757 | 3b994046-516a-4cc3-9153-45eaeee4d7bf
Lot 06 | PNG-06500 | PNG-06500 - COM-17.01.C | RACKS MEGAFONIA | 17.01.C | EQUIPS COMUNICACIONS¦MEGAFONIA¦RACKS | COMUNICACIONS |  |  |  | ENS.PNG-06500.EDI.PB.E02. | 1 | Rack Megafonia Optimus |  | 1 | [5 empty] | 2009-03-02 | [126 empty] | 63ecacd8-fac0-4665-9c67-127d20e74020 | ff552e4c-22e7-444b-9399-41fb602d88c1
Lot 06 | PNG-06500 | PNG-06500 - COM-17.05.A | ANTENA | 17.05.A | EQUIPS COMUNICACIONS¦TELEVISIÓ-FM¦ANTENA | COMUNICACIONS |  |  |  | ENS.PNG-06500.EDI.COB. | 1 | Antena TV/FM |  | 1 | [5 empty] | 2009-03-02 | [126 empty] | e9558e9b-7d41-43cc-bdac-53b9be0b55b6 | 32189c53-075a-4d88-b348-657b85e314b8
Lot 06 | PNG-06500 | PNG-06500 - COM-17.05.E | PRESA TV / FM | 17.05.E | EQUIPS COMUNICACIONS¦TELEVISIÓ-FM¦PRESA TV / FM | COMUNICACIONS |  |  |  | ENS.PNG-06500.EDI.PB. | 4 | Presa TV/FM |  | 1 | [5 empty] | 2009-03-02 | [126 empty] | e4e6d03f-5ae2-4f87-991e-107d36010c6b | 667ebf10-ae98-48ce-8d75-089552ff0e25
Lot 06 | PNG-06500 | PNG-06500 - COM-17.07 | PORTERS I AVISOS | 17.07 | EQUIPS COMUNICACIONS¦PORTERS I AVISOS | COMUNICACIONS |  |  |  | ENS.PNG-06500.EDI.PB.E02. | 1 | Interfon Interior |  | 1 | [5 empty] | 2009-03-02 | [126 empty] | 9e7698ad-f1a5-4cb0-b386-b9d60fbe1f40 | 221dab40-d25f-49fc-9f6d-5e3abca612ac
Lot 06 | PNG-06500 | PNG-06500 - COM-17.07 | PORTERS I AVISOS | 17.07 | EQUIPS COMUNICACIONS¦PORTERS I AVISOS | COMUNICACIONS |  |  |  | ENS.PNG-06500.URB.PX4. | 1 | Interfon Exterior |  | 1 | [5 empty] | 2009-03-02 | [126 empty] | 9e7698ad-f1a5-4cb0-b386-b9d60fbe1f40 | 6bcdddfb-794b-4e1c-8259-cd869e1ff20c
Lot 06 | PNG-06500 | PNG-06500 - COM-17.09.A | RACK VEU I DADES | 17.09.A | EQUIPS COMUNICACIONS¦VEU I DADES¦RACK | COMUNICACIONS |  |  |  | ENS.PNG-06500.EDI.PB.I01. | 1 | Rack Principal |  | 1 | [5 empty] | 2009-03-02 | [126 empty] | da27b541-a7f9-42af-8605-465e66831433 | 440059b1-a45c-4926-a6f7-4bfa77258266
Lot 06 | PNG-06500 | PNG-06500 - COM-17.09.B | PRESES VEU I DADES | 17.09.B | EQUIPS COMUNICACIONS¦VEU I DADES¦ PRESES | COMUNICACIONS |  |  |  | ENS.PNG-06500.EDI.PB. | 30 | Presses RJ-45 |  | 1 | [5 empty] | 2009-03-02 | [126 empty] | a419837a-8555-4c52-82c2-c520fd7c3f72 | 257e50af-7c71-4a30-9406-25f0fbe3dd19
Lot 06 | PNG-06500 | PNG-06500 - FON-01.05 | TERMOS | 01.05 | GENERADORS D'ENERGIA¦TERMOS | LEGIONEL·LA |  |  |  | ENS.PNG-06500.EDI.PB.MG2. | 1 | Bany P3 |  | 1 |  | IDROGAS | AQUA TV 30L | 0300042620 |  | 2009-03-02 | [9 empty] | > 70 kW | 0 |  |  | 0 |  |  | 0 | 50 |  |  |  | 0.03 | [104 empty] | 80433478-ce20-47cb-8c34-748f1bd21788 | 6edb261c-729d-4be4-8fa3-9e7af02f93ac
Lot 06 | PNG-06500 | PNG-06500 - FON-04.02 | DIPÒSIT EXPANSIÓ | 04.02 | FLUIDS I GASOS¦DIPÒSIT EXPANSIÓ | FONTANERIA |  |  |  | ENS.PNG-06500.EDI.PB.I02. | 1 | Vas Expansió Acumulador ACS |  | 1 |  | IBAIONDO | 11 AMR-B | 4196270 01 |  | 2009-03-02 | [9 empty] | > 70 kW | [11 empty] | 0.011 | 0 | [103 empty] | 559eae81-6b81-4017-9588-66576678c4ed | c6551712-80c7-4e56-a103-1a7e63f76dbf
Lot 06 | PNG-06500 | PNG-06500 - FON-04.02 | DIPÒSIT EXPANSIÓ | 04.02 | FLUIDS I GASOS¦DIPÒSIT EXPANSIÓ | FONTANERIA |  |  |  | ENS.PNG-06500.EDI.PB.I02. | 1 | Vas Expansió Acumulador Solar |  | 1 |  | IBAIONDO | 18AMR-B | 196290014 |  | 2009-03-02 | [9 empty] | > 70 kW | [11 empty] | 0.018 | 0 | [103 empty] | 559eae81-6b81-4017-9588-66576678c4ed | eda30fdb-f545-41d1-ae0b-d198d2b739e4
Lot 06 | PNG-06500 | PNG-06500 - FON-04.02 | DIPÒSIT EXPANSIÓ | 04.02 | FLUIDS I GASOS¦DIPÒSIT EXPANSIÓ | FONTANERIA |  |  |  | ENS.PNG-06500.EDI.PB.I02. | 1 | Vas Expansió Primari Calefacció |  | 1 |  | IBAIONDO | 50 AMR-P | 4977400223 |  | 2020-01-01 | [9 empty] | > 70 kW | [11 empty] | 0.05 | 0 | [103 empty] | 559eae81-6b81-4017-9588-66576678c4ed | dfd983d4-eac0-430c-b5b4-cd22fd92a19f
Lot 06 | PNG-06500 | PNG-06500 - FON-04.02 | DIPÒSIT EXPANSIÓ | 04.02 | FLUIDS I GASOS¦DIPÒSIT EXPANSIÓ | FONTANERIA |  |  |  | ENS.PNG-06500.EDI.PB.I02. | 1 | Vas Expansió Primari Solar |  | 1 |  | IBAIONDO | 24SMF | 4145670016 |  | 2009-03-02 | [9 empty] | > 70 kW | [11 empty] | 0.024 | 0 | [103 empty] | 559eae81-6b81-4017-9588-66576678c4ed | 00100b76-b956-41f6-bc21-463bb27583c5
Lot 06 | PNG-06500 | PNG-06500 - FON-04.05 | DIPÒSIT ACUMULADOR ACS | 04.05 | FLUIDS I GASOS¦DIPÒSIT ACUMULADOR ACS | LEGIONEL·LA |  |  |  | ENS.PNG-06500.EDI.PB.I02. | 1 | Acumulador ACS |  | 1 |  | THERN-NIBE | PER-200 | 76882810838009 |  | 2009-03-02 | [9 empty] | > 70 kW | [11 empty] | 0.2 | [104 empty] | d239bccd-5de6-4c3d-874e-7ed0aa1bf32a | 407cec35-6a06-4cce-90c6-e39a88e340be
Lot 06 | PNG-06500 | PNG-06500 - FON-10.01.A | AIGÜERES | 10.01.A | APARELLS SANITARIS I AIXETERIA¦APARELLS SANITARIS¦AIGÜERES | FONTANERIA |  |  |  | ENS.PNG-06500.EDI.PB. | 9 | Aigüeres Aules i cuina |  | 1 | [5 empty] | 2009-03-02 | [126 empty] | 20e6c4a3-ba18-4f3d-af24-a449c51d2bc0 | 1bb7d594-1517-40d8-b262-74bd1ccc27a1
Lot 06 | PNG-06500 | PNG-06500 - FON-10.01.B | PLATS DE DUTXA | 10.01.B | APARELLS SANITARIS I AIXETERIA¦APARELLS SANITARIS¦PLATS DE DUTXA | FONTANERIA |  |  |  | ENS.PNG-06500.EDI.PB. | 2 | Plats de dutxa |  | 1 | [5 empty] | 2009-03-02 | [126 empty] | 5849a1dc-1f05-4a38-aba5-34f62bff7eb3 | 8c86cb64-d82b-4596-809a-8eb5203dd595
Lot 06 | PNG-06500 | PNG-06500 - FON-10.01.D | INODOR | 10.01.D | APARELLS SANITARIS I AIXETERIA¦APARELLS SANITARIS¦INODOR | FONTANERIA |  |  |  | ENS.PNG-06500.EDI.PB. | 15 | Inodors |  | 1 | [5 empty] | 2009-03-02 | [23 empty] | Motxilla | [102 empty] | 42439557-6eff-46f1-9b74-e6f3821ed529 | c9a9c826-1198-4729-bacf-fc1ab296daa2
Lot 06 | PNG-06500 | PNG-06500 - FON-10.01.E | ABOCADOR | 10.01.E | APARELLS SANITARIS I AIXETERIA¦APARELLS SANITARIS¦ABOCADOR | FONTANERIA |  |  |  | ENS.PNG-06500.EDI.PB. | 2 | Abocadors |  | 1 | [5 empty] | 2009-03-02 | [126 empty] | d53eb2e2-da7c-4055-ace8-6fae2d76789a | fd84bdb1-7600-4e2c-862f-18976d19948c
Lot 06 | PNG-06500 | PNG-06500 - FON-10.01.F | LAVABOS | 10.01.F | APARELLS SANITARIS I AIXETERIA¦APARELLS SANITARIS¦LAVABOS | FONTANERIA |  |  |  | ENS.PNG-06500.EDI.PB. | 10 | Lavabos Banys |  | 1 | [5 empty] | 2009-03-02 | [126 empty] | b837b84c-1e3c-4166-9957-77a13c690f60 | 838bd3f1-fbbf-4c48-8aee-7ab6a569701c
Lot 06 | PNG-06500 | PNG-06500 - FON-10.02.B | AIXETES ACS | 10.02.B | APARELLS SANITARIS I AIXETERIA¦AIXETERIA¦AIXETES ACS | LEGIONEL·LA |  |  |  | ENS.PNG-06500.EDI.PB. | 12 | Punts ACS |  | 1 | [5 empty] | 2009-03-02 | [24 empty] | Polsador | [101 empty] | 2237f65b-6f5f-4644-a87b-7fb4a279ccfb | 45b19e56-a920-4626-a6a9-ed66381f23fb
Lot 06 | PNG-06500 | PNG-06500 - FON-10.02.C | AIXETES AFS | 10.02.C | APARELLS SANITARIS I AIXETERIA¦AIXETERIA¦AIXETES AFS | LEGIONEL·LA |  |  |  | ENS.PNG-06500.EDI.PB. | 20 | Punts AFS |  | 1 | [5 empty] | 2009-03-02 | [24 empty] | Polsador | [101 empty] | 8d555327-7636-489f-817e-2a8fb4d0df37 | cd70e847-f33b-4dd3-b8a3-6f4a2679088a
Lot 06 | PNG-06500 | PNG-06500 - FON-34.02 | INSTAL·LACIÓ ACS | 34.02 | INSTAL·LACIONS¦INSTAL·LACIÓ ACS | LEGIONEL·LA |  |  |  | ENS.PNG-06500. | 1 | Instal.lació ACS |  | 1 | [5 empty] | 2009-03-02 | [9 empty] | > 70 kW | [116 empty] | 3bf68575-23f4-4a64-86a4-ee9e9e30fdfe | 88ac7ba1-2ddd-40ef-86db-315a40b7fb72
Lot 06 | PNG-06500 | PNG-06500 - FON-34.03 | INSTAL·LACIÓ AFS | 34.03 | INSTAL·LACIONS¦INSTAL·LACIÓ AFS | LEGIONEL·LA |  |  |  | ENS.PNG-06500. | 1 | Instal.lació AFS |  | 1 | [5 empty] | 2009-03-02 | [126 empty] | 0b14ecba-2964-4454-8964-0681f2e712c0 | 8dbb11b8-8e8e-41d9-8e6c-a577c0d140f1
Lot 06 | PNG-06500 | PNG-06500 - GAS-03.05 | GRUPS DE PRESSIÓ GASOIL | 03.05 | BOMBES I GRUPS DE PRESSIÓ¦GRUPS DE PRESSIÓ GASOIL | GAS COMBUSTIBLE |  |  |  | ENS.PNG-06500.EDI.PB.I02. | 1 | Bomba Gas-oil |  | 1 | [5 empty] | 2009-03-02 |  |  |  | SP32-01 | [122 empty] | 5b8d6dcc-752c-400c-b840-db8d147bf9c4 | b4c85bfb-e339-4017-a6cb-19b5274c3e71
Lot 06 | PNG-06500 | PNG-06500 - GAS-04.07.B | DIPÒSIT GASOIL ENTERRAT | 04.07.B | FLUIDS I GASOS¦DIPÒSIT GASOIL¦ENTERRATS | GAS COMBUSTIBLE |  |  |  | ENS.PNG-06500.URB.I03. | 1 | Dipòsit de Gas-oil |  | 1 | [5 empty] | 2009-03-02 | [14 empty] | 0 | [6 empty] | 5 | [67 empty] | Exterior |  |  | En ús | [17 empty] | Protecció activa | Doble | 1 | [13 empty] | 3acc97f5-44b7-45c7-8260-6ed670156527 | eb4d01f8-f7b8-4db5-ab19-d9bc04574de4
Lot 06 | PNG-06500 | PNG-06500 - GAS-34.06 | INSTAL·LACIÓ GASOIL | 34.06 | INSTAL·LACIONS¦INSTAL·LACIÓ GASOIL | GAS COMBUSTIBLE |  |  |  | ENS.PNG-06500. | 1 | Instal.lació de Gas-oil |  | 1 | [5 empty] | 2009-03-02 | [21 empty] | 5 | [67 empty] | Exterior | [36 empty] | 42ac87a6-e126-46b0-b433-886b0ed3b296 | 805e76e5-1e9c-4038-88ef-18b43bc7f4b7
Lot 06 | PNG-06500 | PNG-06500 - OC - 38.02 | OBRA CIVIL | 38.02 | VARIS¦OBRA CIVIL | OBRA CIVIL |  |  |  | ENS.PNG-06500. | 1 | Obra civil del centre |  | 1 | [132 empty] | f73f0afc-0f97-46c7-9e89-5872e38fd1f7 | a608c7bf-d404-4177-974c-dc6d77083b1d
Lot 06 | PNG-06500 | PNG-06500 - PRO-11.03 | PULSADORS D'ALARMA PCI | 11.03 | CONTRAINCENDIS¦PULSADORS D'ALARMA | PROTECCIÓ CONTRA INCENDIS |  |  |  | ENS.PNG-06500.EDI.PB. | 3 | Polsadors Incendis |  | 1 | [5 empty] | 2009-03-02 | [126 empty] | fc490d85-0747-4112-9155-d62c0f0c0d3a | a962d762-b9c6-463b-9585-e586555bae78
Lot 06 | PNG-06500 | PNG-06500 - PRO-11.04 | SIRENES ALARMES PCI | 11.04 | CONTRAINCENDIS¦SIRENES ALARMES | PROTECCIÓ CONTRA INCENDIS |  |  |  | ENS.PNG-06500.EDI.FAÇ. | 1 | Sirenes Incendis Exteriors |  | 1 | [5 empty] | 2009-03-02 | [126 empty] | 67b0f971-b620-4523-a2e1-dd76616e394e | 31fff2c5-2b9c-4df8-bc19-07b05aa40916
Lot 06 | PNG-06500 | PNG-06500 - PRO-11.04 | SIRENES ALARMES PCI | 11.04 | CONTRAINCENDIS¦SIRENES ALARMES | PROTECCIÓ CONTRA INCENDIS |  |  |  | ENS.PNG-06500.EDI.PB. | 3 | Sirenes Incendis Interiors |  | 1 | [5 empty] | 2009-03-02 | [126 empty] | 67b0f971-b620-4523-a2e1-dd76616e394e | 6b3340d4-5a5a-40df-9fcf-b30a7bd964a6
Lot 06 | PNG-06500 | PNG-06500 - PRO-11.06 | CENTRALS DETECCIÓ PCI | 11.06 | CONTRAINCENDIS¦CENTRALS DETECCIÓ | PROTECCIÓ CONTRA INCENDIS |  |  |  | ENS.PNG-06500.EDI.PB.E02. | 1 | Central Incendis |  | 1 |  | COFEM | K2 |  |  | 2009-03-02 | [126 empty] | 684efcf4-e86b-4471-a9d3-239a7dbcef91 | b3eec722-91f0-45de-bee5-10d1d9280351
Lot 06 | PNG-06500 | PNG-06500 - PRO-11.09 | EXTINTOR | 11.09 | CONTRAINCENDIS¦EXTINTOR | PROTECCIÓ CONTRA INCENDIS |  |  |  | ENS.PNG-06500.EDI.PB.CUI. | 1 | Extintor 4 - ABC - Cuina | 9965 | 1 | [5 empty] | 2008-11-01 | [42 empty] | Pols seca | 0 | [82 empty] | 6cc7a5e3-697e-491c-ab1d-5f89dd152611 | 3907e070-d76e-4670-b02b-4f470c285a6d
Lot 06 | PNG-06500 | PNG-06500 - PRO-11.09 | EXTINTOR | 11.09 | CONTRAINCENDIS¦EXTINTOR | PROTECCIÓ CONTRA INCENDIS |  |  |  | ENS.PNG-06500.EDI.PB.E01. | 1 | Extintor 3 - ABC - Entrada | 1200811 | 1 | [5 empty] | 2006-10-01 | [42 empty] | Pols seca | 0 | [82 empty] | 6cc7a5e3-697e-491c-ab1d-5f89dd152611 | 96c50a43-128c-4b05-94de-56944ba4bcd9
Lot 06 | PNG-06500 | PNG-06500 - PRO-11.09 | EXTINTOR | 11.09 | CONTRAINCENDIS¦EXTINTOR | PROTECCIÓ CONTRA INCENDIS |  |  |  | ENS.PNG-06500.EDI.PB.E02. | 1 | Extintor 7 - CO2 - Consergeria / Secretaria | 1571006 | 1 | [5 empty] | 2011-01-01 | [42 empty] | Anhídrid carbònic | 0 | [82 empty] | 6cc7a5e3-697e-491c-ab1d-5f89dd152611 | 7425c464-7b66-4c91-a91f-47ffab3c4452
Lot 06 | PNG-06500 | PNG-06500 - PRO-11.09 | EXTINTOR | 11.09 | CONTRAINCENDIS¦EXTINTOR | PROTECCIÓ CONTRA INCENDIS |  |  |  | ENS.PNG-06500.EDI.PB.E04. | 1 | Extintor 6 - ABC - Menjador | 3240919 | 1 | [5 empty] | 2010-02-01 | [42 empty] | Pols seca | 0 | [82 empty] | 6cc7a5e3-697e-491c-ab1d-5f89dd152611 | 459c1247-d866-458f-8acd-54863f21ecf1
Lot 06 | PNG-06500 | PNG-06500 - PRO-11.09 | EXTINTOR | 11.09 | CONTRAINCENDIS¦EXTINTOR | PROTECCIÓ CONTRA INCENDIS |  |  |  | ENS.PNG-06500.EDI.PB.I02. | 1 | Extintor 5 - ABC - Caldera | 09971 | 1 | [5 empty] | 2008-11-01 | [42 empty] | Pols seca | 0 | [82 empty] | 6cc7a5e3-697e-491c-ab1d-5f89dd152611 | 9d4a5e1e-7f0f-4f4d-9070-b22a5606f230
Lot 06 | PNG-06500 | PNG-06500 - PRO-11.09 | EXTINTOR | 11.09 | CONTRAINCENDIS¦EXTINTOR | PROTECCIÓ CONTRA INCENDIS |  |  |  | ENS.PNG-06500.EDI.PB.I02. | 1 | Extintor 7 - CO2 - Sala Calderes | 220395 | 1 | [5 empty] | 2008-08-01 | [42 empty] | Anhídrid carbònic | 0 | [82 empty] | 6cc7a5e3-697e-491c-ab1d-5f89dd152611 | 451aa203-9be5-4038-a622-f63e9c459daa
Lot 06 | PNG-06500 | PNG-06500 - PRO-11.09 | EXTINTOR | 11.09 | CONTRAINCENDIS¦EXTINTOR | PROTECCIÓ CONTRA INCENDIS |  |  |  | ENS.PNG-06500.EDI.PB.PAS. | 1 | Extintor 1 - ABC - Mig Passadís | 0037340 | 1 | [5 empty] | 2008-05-01 | [42 empty] | Pols seca | 0 | [82 empty] | 6cc7a5e3-697e-491c-ab1d-5f89dd152611 | 02eadb9c-798a-4417-8e0e-a74bd977f025
Lot 06 | PNG-06500 | PNG-06500 - PRO-11.09 | EXTINTOR | 11.09 | CONTRAINCENDIS¦EXTINTOR | PROTECCIÓ CONTRA INCENDIS |  |  |  | ENS.PNG-06500.EDI.PB.PAS. | 1 | Extintor 2 - ABC - Final Passadís | 00373443 | 1 | [5 empty] | 2008-05-01 | [42 empty] | Pols seca | 0 | [82 empty] | 6cc7a5e3-697e-491c-ab1d-5f89dd152611 | 69577d50-beeb-4d40-acc0-616b1cb02277
Lot 06 | PNG-06500 | PNG-06500 - PRO-34.05 | INSTAL·LACIÓ CONTRA INCENDIS | 34.05 | INSTAL·LACIONS¦INSTAL·LACIÓ CONTRA INCENDIS | PROTECCIÓ CONTRA INCENDIS |  |  |  | ENS.PNG-06500. | 1 | Instal.lació de Contra Incendis |  | 1 | [5 empty] | 2009-03-02 | [126 empty] | d8d1f833-620f-463a-be5e-7d6cfcb9afbc | 1eb40665-7b8c-4a24-9fd9-95c1e4670a1b
Lot 06 | PNG-06500 | PNG-06500 - SAN-09.01 | XARXA DE SANEJAMENT | 09.01 | SANEJAMENT¦XARXA DE SANEJAMENT | SANEJAMENT |  |  |  | ENS.PNG-06500. | 1 | Xarxa de Sanejament Fecals |  | 1 | [5 empty] | 2009-03-02 | [126 empty] | 598806e6-5ac4-49ec-b15c-88767a898764 | 45ea087e-fc18-4dc9-9bdd-ac7931d1c35a
Lot 06 | PNG-06500 | PNG-06500 - SAN-09.01 | XARXA DE SANEJAMENT | 09.01 | SANEJAMENT¦XARXA DE SANEJAMENT | SANEJAMENT |  |  |  | ENS.PNG-06500. | 1 | Xarxa de Sanejament Pluvials |  | 1 | [5 empty] | 2009-03-02 | [126 empty] | 598806e6-5ac4-49ec-b15c-88767a898764 | 49487af0-75dc-4ea9-a10d-79f3d9448e59
Lot 06 | PNG-06500 | PNG-06500 - SAN-09.03 | REIXES I ACCESSORIS | 09.03 | SANEJAMENT¦REIXES I ACCESSORIS | SANEJAMENT |  |  |  | ENS.PNG-06500.EDI.PB. | 12 | Buneres en zones humides |  | 1 | [5 empty] | 2009-03-02 | [126 empty] | cf5c41f0-8b2e-40d3-a14d-aa9167d1870b | 7aa04cea-eada-426f-b064-0189e42d73ae
Lot 06 | PNG-06500 | PNG-06500 - SAN-09.03 | REIXES I ACCESSORIS | 09.03 | SANEJAMENT¦REIXES I ACCESSORIS | SANEJAMENT |  |  |  | ENS.PNG-06500.EDI.PB. | 4 | Recollides Interiors |  | 1 | [5 empty] | 2009-03-02 | [126 empty] | cf5c41f0-8b2e-40d3-a14d-aa9167d1870b | 19089c75-e940-4a08-9688-5b050dec0abd
Lot 06 | PNG-06500 | PNG-06500 - SAN-09.03 | REIXES I ACCESSORIS | 09.03 | SANEJAMENT¦REIXES I ACCESSORIS | SANEJAMENT |  |  |  | ENS.PNG-06500.URB. | 4 | Recollides Exteriors |  | 1 | [5 empty] | 2009-03-02 | [126 empty] | cf5c41f0-8b2e-40d3-a14d-aa9167d1870b | ea82a4b7-9862-465c-b09d-34635495e037
Lot 06 | PNG-06500 | PNG-06500 - SEG-12.01.B.B | DETECTOR DE PRESÈNCIA PER BIVOLUMÈTRICS | 12.01.B.B | SEGURETAT¦DETECTORS¦PRESÈNCIA¦BIVOLUMÈTRICS | SEGURETAT |  |  |  | ENS.PNG-06500.EDI.PB. | 10 | Detectots de Presència |  | 1 | Manteniment contracte extern |  |  |  |  | 2009-03-02 | [46 empty] | 0 | [79 empty] | 42754e19-9432-40ab-94d5-fb584546dd7b | 49d66f51-918c-41e3-b25a-1c2edd300211
Lot 06 | PNG-06500 | PNG-06500 - SEG-12.03 | CENTRALS DE DETECCIÓ I ALARMA | 12.03 | SEGURETAT¦CENTRALS DE DETECCIÓ I ALARMA | SEGURETAT |  |  |  | ENS.PNG-06500.EDI.PB.E02. | 1 | Teclat Alarma |  | 1 | Manteniment contracte extern | PARADOX |  |  |  | 2009-03-02 | [46 empty] | 0 | [79 empty] | d70181db-7773-4f68-adf0-d5f285062970 | 5ea3665b-86be-4333-88be-bf1925e38189
Lot 06 | PNG-06500 | PNG-06500 - SEG-12.03 | CENTRALS DE DETECCIÓ I ALARMA | 12.03 | SEGURETAT¦CENTRALS DE DETECCIÓ I ALARMA | SEGURETAT |  |  |  | ENS.PNG-06500.EDI.PB.I01. | 1 | Central d'Alarma |  | 1 | Manteniment contracte extern | PARADOX |  |  |  | 2008-05-01 | [46 empty] | 0 | [79 empty] | d70181db-7773-4f68-adf0-d5f285062970 | 4774154f-c0c9-4269-907d-b3708da6f2ec
Lot 06 | PNG-06500 | PNG-06500 - SIE-40.02 | CONCENTRADOR DE DADES | 40.02 | SISTEMA INFORMACIÓ ENERGÈTICA¦CONCENTRADOR DE DADES | SIE |  |  |  | ENS.PNG-06500. | 1 | CONCENTRADOR DE DADES |  | 1 |  | Schneider | EGX300 | [129 empty] | 0b06588c-657c-462b-8564-1c8f261df28c | 427e9808-1d5b-4b09-8b11-c6b645468b73
Lot 06 | PNG-06500 | PNG-06500 - SIE-40.04.01 | COMPTADOR ELÈCTRIC | 40.04.01 | SISTEMA INFORMACIÓ ENERGÈTICA¦ELEMENTS DE CAMP¦COMPTADOR ELÈCTRIC | SIE |  |  |  | ENS.PNG-06500.EDI.PB.I03. | 1 | Comptador Elèctric Companyia |  | 1 |  | e-DISTRIBUZIONE | UMAUEDN19 | 300201922 |  | 2009-03-02 | [32 empty] | Secretaria | [93 empty] | 243d79a2-79ef-4d9f-adb6-b857e6eda071 | 6b276915-00ff-494e-a3bb-0ac3cb9b6ae5
Lot 06 | PNG-06500 | PNG-06500 - SIE-40.04.04 | COMPTADOR AIGUA | 40.04.04 | SISTEMA INFORMACIÓ ENERGÈTICA¦ELEMENTS DE CAMP¦COMPTADOR AIGUA | SIE |  |  |  | ENS.PNG-06500.EDI.PB.I03. | 1 | Comptador Aigua Companyia |  | 1 |  | SENSUS |  | 08-028S72496 |  | 2009-03-02 | [126 empty] | 377fbe46-cb9f-4536-a26a-9dc646901e28 | 1e80e948-555f-4332-a64e-f81a592753e9
Lot 06 | PNG-06500 | PNG-06500 - SIE-40.05 | INSTAL·LACIÓ SISTEMA INFORMACIÓ ENERGÈTICA | 40.05 | SISTEMA INFORMACIÓ ENERGÈTICA¦INSTAL·LACIÓ SISTEMA INFORMACIÓ ENERGÈTICA | SIE |  |  |  | ENS.PNG-06500. | 1 | Instal.lació de SIE |  | 1 | [5 empty] | 2015-11-10 | [126 empty] | 0ba7f0dc-dc4e-4e34-a50b-7fc365fae5ac | b9d0d4b8-0a11-423d-8880-f2c5de167208
Lot 06 | PNG-06500 | PNG-06500 - SIS-41.05 | INSTAL·LACIÓ SISTEMA DE CONTROL | 41.05 | SISTEMA DE CONTROL¦INSTAL·LACIÓ SISTEMA DE CONTROL | SISTEMA DE CONTROL |  |  |  | ENS.PNG-06500. | 1 | Sistema de control |  | 1 | [53 empty] | Semestral | [78 empty] | d6f78577-6572-429b-834c-d514e75397ec | 8a21f3de-018f-4824-bd06-cb25ad9d9636
Lot 06 | PNG-06500 | PNG-06500 - SOL-26.02.A | SISTEMA DE PLAQUES SOLARS | 26.02 | SOLAR TÈRMICA¦INSTAL·LACIÓ TÈRMICA SOLAR | SOLAR |  |  |  | ENS.PNG-06500.EDI.PB.I02. | 1 | Plaques Solars Tèrmiques |  | 1 | [5 empty] | 2009-03-02 |  |  |  | Heatsun CLS | [64 empty] | 20 | 7.72 | [56 empty] | b44f7d3a-ae3f-4bec-8e14-e8c11c45596b | bd3bebc3-8ee5-4b78-8cfe-d52c6d96d274
Lot 06 | PNG-06500 | PNG-06500 - SOL-26.03 | ACUMULADOR ACS SOLAR | 26.03 | SOLAR TÈRMICA¦ACUMULADOR ACS SOLAR TÈRMICA | LEGIONEL·LA |  |  |  | ENS.PNG-06500.EDI.PB.I02. | 1 | Acumulador Solar |  | 1 |  | HEATSUN | BVSPX05003PT | 100717078 |  | 2009-03-02 | [9 empty] | > 70 kW | [11 empty] | 0.5 | [104 empty] | 5ebf5ed3-1d98-48a9-940d-cfb3b7d23208 | 84c3f871-7851-43bf-988e-706595537f18
Lot 06 | PNG-06500 | PNG-06500 - SOL-26.05 | BOMBA ACS SOLAR | 26.05 | SOLAR TÈRMICA¦BOMBA ACS SOLAR | SOLAR |  |  |  | ENS.PNG-06500.EDI.PB.I02. | 1 | Bomba Solar |  | 1 |  | GRUNDFOS | SOLAR 15-60 130mm |  |  | 2009-03-02 | [9 empty] | > 70 kW | [34 empty] | Rotor humit | [81 empty] | bde9f2f4-75a0-4ae7-a31d-618c9d13ff19 | 69ecae3a-918c-40c3-aa02-9ecd6ac3f476
Lot 06 | PNG-06500 | PNG-06500 - SOL-26.06 | XARXA DE CANONADES I ACCESSORIS SOLAR | 26.06 | SOLAR TÈRMICA¦XARXA DE CANONADES I ACCESSORIS SOLAR TÉRMICA | SOLAR |  |  |  | ENS.PNG-06500.EDI.PB.I02. | 1 | Xarxa de Canodades Solar |  | 1 | [5 empty] | 2009-03-02 | [126 empty] | 709b0bbe-7ff7-4466-b0e6-0e23e98b450b | a81e34f6-6cb4-4a08-9abb-e3539d7e6735
Lot 06 | PNG-06500 | PNG-06500 - VAR-10.03.E | BARRES DE SUPORT | 10.03.E | APARELLS SANITARIS I AIXETERIA¦ACCESSORIS¦BARRES DE SUPORT | VARIS |  |  |  | ENS.PNG-06500.EDI.PB. | 1 | Lavabo Adaptat |  | 1 | [5 empty] | 2009-03-02 | [126 empty] | 135fa99e-e10c-4ca8-8948-8fd685034353 | 22c06a3f-6fea-4e75-8272-8c7e1c1d32df
Lot 06 | PNG-07375 | PNG-07375 - BAI-15.01.A | QUADRES GENERALS | 15.01.A | EQUIPS DE BAIXA TENSIÓ¦QUADRES ELÈCTRICS¦QUADRES GENERALS | BAIXA TENSIÓ |  |  |  | ENS.PNG-07375.EDP.P0.M2. | 1 | QUADRE GENERAL DISTRIBUCIÓ |  | 1 | [5 empty] | 2009-10-01 | [126 empty] | 730ffdc2-c7da-4b07-89ea-eca5b2edee24 | 502a55d2-5f73-4da1-9ee4-4440be28e427
Lot 06 | PNG-07375 | PNG-07375 - BAI-15.01.B | SUBQUADRES | 15.01.B | EQUIPS DE BAIXA TENSIÓ¦QUADRES ELÈCTRICS¦SUBQUADRES | BAIXA TENSIÓ |  |  |  | ENS.PNG-07375.EDP.P0.E05. | 1 | SUBQUADRE CONSERGERIA |  | 1 | [5 empty] | 2009-10-01 | [5 empty] | Petit | [120 empty] | 89b8ab16-7b52-415a-9df1-d0a5ac90aa4c | 86ac9e05-9d54-49f8-bf98-77c90c387cfe
Lot 06 | PNG-07375 | PNG-07375 - BAI-15.01.B | SUBQUADRES | 15.01.B | EQUIPS DE BAIXA TENSIÓ¦QUADRES ELÈCTRICS¦SUBQUADRES | BAIXA TENSIÓ |  |  |  | ENS.PNG-07375.EDP.P0.M1. | 1 | SUBQUADRE P.O |  | 1 | [5 empty] | 2009-10-01 | [5 empty] | Gran | [120 empty] | 89b8ab16-7b52-415a-9df1-d0a5ac90aa4c | 0753281c-6ba2-47af-bc78-104581ca2abf
Lot 06 | PNG-07375 | PNG-07375 - BAI-15.01.B | SUBQUADRES | 15.01.B | EQUIPS DE BAIXA TENSIÓ¦QUADRES ELÈCTRICS¦SUBQUADRES | BAIXA TENSIÓ |  |  |  | ENS.PNG-07375.EDP.P0.M1. | 1 | SUBQUADRE INFORMATICA |  | 1 | [5 empty] | 2009-10-01 | [5 empty] | Petit | [120 empty] | 89b8ab16-7b52-415a-9df1-d0a5ac90aa4c | ff82915f-9600-4fe5-845d-71bfec5a791a
Lot 06 | PNG-07375 | PNG-07375 - BAI-15.01.B | SUBQUADRES | 15.01.B | EQUIPS DE BAIXA TENSIÓ¦QUADRES ELÈCTRICS¦SUBQUADRES | BAIXA TENSIÓ |  |  |  | ENS.PNG-07375.EDP.P1. | 1 | SUBQUADRE P.1 |  | 1 | [5 empty] | 2009-10-01 | [5 empty] | Standard | [120 empty] | 89b8ab16-7b52-415a-9df1-d0a5ac90aa4c | e824ca03-ec94-42fc-bb4f-96e6b16dff7b
Lot 06 | PNG-07375 | PNG-07375 - BAI-15.01.B | SUBQUADRES | 15.01.B | EQUIPS DE BAIXA TENSIÓ¦QUADRES ELÈCTRICS¦SUBQUADRES | BAIXA TENSIÓ |  |  |  | ENS.PNG-07375.EDP.P2.PAS. | 1 | SUBQUADRE P.2 |  | 1 | [5 empty] | 2009-10-01 | [5 empty] | Standard | [120 empty] | 89b8ab16-7b52-415a-9df1-d0a5ac90aa4c | fdc3db9a-b3f3-43af-81b6-b74bd7549e02
Lot 06 | PNG-07375 | PNG-07375 - BAI-15.01.B | SUBQUADRES | 15.01.B | EQUIPS DE BAIXA TENSIÓ¦QUADRES ELÈCTRICS¦SUBQUADRES | BAIXA TENSIÓ |  |  |  | ENS.PNG-07375.GIM.P0. | 1 | SUBQUADRE CONTROL SISTEMA DE GESTIO |  | 1 | [5 empty] | 2009-10-01 | [5 empty] | Standard | [120 empty] | 89b8ab16-7b52-415a-9df1-d0a5ac90aa4c | 8c52cabd-7107-4da5-9274-f8dc36003176
Lot 06 | PNG-07375 | PNG-07375 - BAI-15.01.B | SUBQUADRES | 15.01.B | EQUIPS DE BAIXA TENSIÓ¦QUADRES ELÈCTRICS¦SUBQUADRES | BAIXA TENSIÓ |  |  |  | ENS.PNG-07375.GIM.P0. | 1 | SUBQUADRE GIMNÀS |  | 1 | [5 empty] | 2009-10-01 | [5 empty] | Standard | [120 empty] | 89b8ab16-7b52-415a-9df1-d0a5ac90aa4c | bc827dd2-183d-425a-b176-4703a029a7c3
Lot 06 | PNG-07375 | PNG-07375 - BAI-15.01.B | SUBQUADRES | 15.01.B | EQUIPS DE BAIXA TENSIÓ¦QUADRES ELÈCTRICS¦SUBQUADRES | BAIXA TENSIÓ |  |  |  | ENS.PNG-07375.GIM.P0.C. | 1 | SUBQUADRE CUINA |  | 1 | [5 empty] | 2009-10-01 | [5 empty] | Standard | [120 empty] | 89b8ab16-7b52-415a-9df1-d0a5ac90aa4c | 8c107c6b-dc71-4b75-975b-d8c5d9a2a21d
Lot 06 | PNG-07375 | PNG-07375 - BAI-15.01.B | SUBQUADRES | 15.01.B | EQUIPS DE BAIXA TENSIÓ¦QUADRES ELÈCTRICS¦SUBQUADRES | BAIXA TENSIÓ |  |  |  | ENS.PNG-07375.GIM.P0.I01. | 1 | SUBQUADRE SALA CALDERA |  | 1 | [5 empty] | 2009-10-01 | [5 empty] | Standard | [120 empty] | 89b8ab16-7b52-415a-9df1-d0a5ac90aa4c | a6a9e560-019a-41c7-a892-823dd53fa93b
Lot 06 | PNG-07375 | PNG-07375 - BAI-15.01.B | SUBQUADRES | 15.01.B | EQUIPS DE BAIXA TENSIÓ¦QUADRES ELÈCTRICS¦SUBQUADRES | BAIXA TENSIÓ |  |  |  | ENS.PNG-07375.URB.I02. | 1 | SUBQUADRE SALA BOMBES |  | 1 | [5 empty] | 2009-10-01 | [5 empty] | Petit | [120 empty] | 89b8ab16-7b52-415a-9df1-d0a5ac90aa4c | 92d5c1ef-fbd6-4802-a821-2996ae14b24e
Lot 06 | PNG-07375 | PNG-07375 - BAI-15.05.A | ENDOLLS | 15.05.A | EQUIPS DE BAIXA TENSIÓ¦ENDOLLS I MECANISMES¦ENDOLLS | BAIXA TENSIÓ |  |  |  | ENS.PNG-07375. | 221 | ENDOLLS |  | 1 | [5 empty] | 2009-10-01 |  |  |  | GEWIS | [122 empty] | dba38719-3f9a-4cb1-8124-cefd261bc219 | 74a5be73-7fe2-41d6-b22d-b11aae9173f6
Lot 06 | PNG-07375 | PNG-07375 - BAI-15.05.B | MECANISMES | 15.05.B | EQUIPS DE BAIXA TENSIÓ¦ENDOLLS I MECANISMES¦MECANISMES | BAIXA TENSIÓ |  |  |  | ENS.PNG-07375. | 121 | MECANISMES |  | 1 | [5 empty] | 2009-10-01 |  |  |  | GEWIS | [122 empty] | 6fee0fa3-a55e-436b-874e-fb65a745f7bc | 8cd0a393-dad9-4613-adf6-cfdfed44398c
Lot 06 | PNG-07375 | PNG-07375 - BAI-15.06 | XARXA DE TERRES | 15.06 | EQUIPS DE BAIXA TENSIÓ¦XARXA DE TERRES | BAIXA TENSIÓ |  |  |  | ENS.PNG-07375. | 1 | XARXA TERRA |  | 1 | [5 empty] | 2009-10-01 | [126 empty] | 0f79d9ed-3b76-42e7-b324-881307ae4566 | 407c1d0d-1233-4b04-a1ff-6c13325fcd91
Lot 06 | PNG-07375 | PNG-07375 - BAI-16.01 | LLUMINÀRIES | 16.01 | IL·LUMINACIÓ¦LLUMINÀRIES | BAIXA TENSIÓ |  |  |  | ENS.PNG-07375.EDP.P0. | 194 | Lluminàries P0 |  | 1 | [5 empty] | 2009-10-01 | [126 empty] | 82995487-2e57-46b0-aa1c-99c64170d6ee | 89daa4d4-6f72-4b76-b116-6b7285a8fb55
Lot 06 | PNG-07375 | PNG-07375 - BAI-16.01 | LLUMINÀRIES | 16.01 | IL·LUMINACIÓ¦LLUMINÀRIES | BAIXA TENSIÓ |  |  |  | ENS.PNG-07375.EDP.P1. | 146 | Lluminàries P1 |  | 1 | [5 empty] | 2009-10-01 |  |  |  | LLUMINÀRIES SUPERFICIE | [122 empty] | 82995487-2e57-46b0-aa1c-99c64170d6ee | 9293dc27-efc9-4023-8b50-d4f351800075
Lot 06 | PNG-07375 | PNG-07375 - BAI-16.01 | LLUMINÀRIES | 16.01 | IL·LUMINACIÓ¦LLUMINÀRIES | BAIXA TENSIÓ |  |  |  | ENS.PNG-07375.EDP.P2. | 146 | Lluminàries P2 |  | 1 | [5 empty] | 2009-10-01 |  |  |  | LLUMINÀRIES SUPERFICIE | [122 empty] | 82995487-2e57-46b0-aa1c-99c64170d6ee | 6e98001e-b647-4232-9fa6-fa2e43a789d1
Lot 06 | PNG-07375 | PNG-07375 - BAI-16.01 | LLUMINÀRIES | 16.01 | IL·LUMINACIÓ¦LLUMINÀRIES | BAIXA TENSIÓ |  |  |  | ENS.PNG-07375.GIM.P0. | 36 | Lluminàries Edifici Gimnàs |  | 1 | [5 empty] | 2009-10-01 |  |  |  | FOCOS 250w | [122 empty] | 82995487-2e57-46b0-aa1c-99c64170d6ee | e8ee3102-aa2e-41ca-a86a-56345ca6b1e4
Lot 06 | PNG-07375 | PNG-07375 - BAI-16.02 | EMERGÈNCIA I SENYALITZACIÓ | 16.02 | IL·LUMINACIÓ¦EMERGÈNCIA I SENYALITZACIÓ | BAIXA TENSIÓ |  |  |  | ENS.PNG-07375.EDP.P0. | 41 | Emergències P1 |  | 1 | [5 empty] | 2009-10-01 |  |  |  | EMERGÈNCIA LEGRAND | [122 empty] | daaf8db0-5f2c-4da7-8df2-ba05662df46a | db48af24-4c2d-465c-b867-0a52e760bb6f
Lot 06 | PNG-07375 | PNG-07375 - BAI-16.02 | EMERGÈNCIA I SENYALITZACIÓ | 16.02 | IL·LUMINACIÓ¦EMERGÈNCIA I SENYALITZACIÓ | BAIXA TENSIÓ |  |  |  | ENS.PNG-07375.EDP.P1. | 47 | Emergències P0 |  | 1 | [5 empty] | 2009-10-01 |  |  |  | EMERGÈNCIA LEGRAND | [122 empty] | daaf8db0-5f2c-4da7-8df2-ba05662df46a | 2c644a78-bfd0-4efd-88f6-07dfc24d47dd
Lot 06 | PNG-07375 | PNG-07375 - BAI-16.02 | EMERGÈNCIA I SENYALITZACIÓ | 16.02 | IL·LUMINACIÓ¦EMERGÈNCIA I SENYALITZACIÓ | BAIXA TENSIÓ |  |  |  | ENS.PNG-07375.EDP.P2. | 41 | Emergències P2 |  | 1 | [5 empty] | 2009-10-01 |  |  |  | EMERGÈNCIA LEGRAND | [122 empty] | daaf8db0-5f2c-4da7-8df2-ba05662df46a | d6aa4414-18ab-41ac-87d4-4837a0f0bfa7
Lot 06 | PNG-07375 | PNG-07375 - BAI-16.02 | EMERGÈNCIA I SENYALITZACIÓ | 16.02 | IL·LUMINACIÓ¦EMERGÈNCIA I SENYALITZACIÓ | BAIXA TENSIÓ |  |  |  | ENS.PNG-07375.GIM.P0. | 16 | Emergències Edifici Gimnàs |  | 1 | [5 empty] | 2009-10-01 |  |  |  | EMERGÈNCIA LEGRAND | [122 empty] | daaf8db0-5f2c-4da7-8df2-ba05662df46a | 5c2838f5-8535-442e-93c2-98e87f5cbf16
Lot 06 | PNG-07375 | PNG-07375 - BAI-16.03 | LUMINÀRIES EXTERIORS | 16.03 | IL·LUMINACIÓ¦LUMINÀRIES EXTERIORS | BAIXA TENSIÓ |  |  |  | ENS.PNG-07375.URB. | 10 | Enllumentat Exterior |  | 1 | [5 empty] | 2009-10-01 |  |  |  | FOCOS EN MÀSTIL 15M | [122 empty] | 52074d26-b0c9-4670-8432-99684e20414e | f0d429b8-ce9e-4282-8edc-789aeb2ec93d
Lot 06 | PNG-07375 | PNG-07375 - BAI-19 | PARALLAMPS | 19 | PARALLAMPS | BAIXA TENSIÓ |  |  |  | ENS.PNG-07375.EDP.P3.COB. | 1 | PARALLAMPS |  | 1 | [5 empty] | 2009-10-01 | [126 empty] | d7e4644c-eabe-4f51-9101-241945999cab | 226a33b6-235a-49aa-92e6-f7b1d270d1aa
Lot 06 | PNG-07375 | PNG-07375 - BAI-34.10 | INSTAL·LACIÓ BAIXA TENSIÓ | 34.10 | INSTAL·LACIONS¦INSTAL·LACIÓ BAIXA TENSIÓ | BAIXA TENSIÓ |  |  |  | ENS.PNG-07375. | 1 | INSTAL.LACIÓ B.T |  | 1 | [5 empty] | 2009-10-01 | [126 empty] | e8d40e34-66ea-4991-b852-ebbd467eaeb9 | 8bb77146-91b2-4e2b-a6be-81d7267233ad
Lot 06 | PNG-07375 | PNG-07375 - CLI-01.03 | CALDERES | 01.03 | GENERADORS D'ENERGIA¦CALDERES | CLIMATITZACIÓ |  |  |  | ENS.PNG-07375.GIM.P0.I01. | 1 | CALDERA CALEFACCIÓ |  | 1 |  | ROCA | CPA 250 | 160209244 |  | 2009-10-01 | [9 empty] | > 70 kW | 0 |  | 314 | 0 |  |  | 0 | 0 |  |  |  | 0 | [36 empty] | Atmosfèrica | Gasoil | 0 | 0 | [64 empty] | 1ce878bb-9b79-4ca0-82cf-f6e3e9459d23 | a9bd789f-beae-4d87-8f6d-33f893659cc7
Lot 06 | PNG-07375 | PNG-07375 - CLI-01.04.A | A.A. UNITATS INTERIORS | 01.04.A | GENERADORS D'ENERGIA¦APARELLS AUTÒNOMS¦A.A. UNITATS INTERIORS | CLIMATITZACIÓ |  |  |  | ENS.PNG-07375.EDP.P2. | 1 | EQUIP INTERIOR AC Rack P2 |  | 1 |  | Mundoclima | MUPR-12-H6 |  |  | 2009-10-01 | [9 empty] | > 70 kW | 0 | 3.51 | 3.81 | 0 | 0 | 5.01 | 0 | 50 | R410A | [107 empty] | 5368ed4d-666c-4e6d-a14f-57859e60429c | aaf07741-d5a6-4183-8ad5-f8f8d2856723
Lot 06 | PNG-07375 | PNG-07375 - CLI-01.04.B | A.A. UNITATS EXTERIORS | 01.04.B | GENERADORS D'ENERGIA¦APARELLS AUTÒNOMS¦A.A. UNITATS EXTERIORS | CLIMATITZACIÓ |  |  |  | ENS.PNG-07375.EDP.P3.COB. | 1 | EQUIP EXTERIOR AC Rack P2 |  | 1 |  | Mundoclima | MUPR-12-H6 |  |  | 2009-10-01 | [9 empty] | > 70 kW | 0 | 3.51 | 3.81 | 0 | 0 | 5.01 | 0 | 50 | R410A | [107 empty] | 7a5cde57-d12c-4a01-b328-ddcba5921f0b | afb2e6c6-119a-40f2-8aa6-7dfc95eb2870
Lot 06 | PNG-07375 | PNG-07375 - CLI-02.11 | AEROTERMOS | 02.11 | ELEMENTS DE CLIMATITZACIÓ¦AEROTERMOS | CLIMATITZACIÓ |  |  |  | ENS.PNG-07375.GIM.P0. | 1 | AEROTERMO 1 - DRETA |  | 1 |  | ROCA | UL-210 |  |  | 2009-10-01 | [9 empty] | > 70 kW | [116 empty] | 97b58a19-a443-4188-a8a3-61993a7f66d0 | 7c38c61b-492a-4639-b41c-f01345959526
Lot 06 | PNG-07375 | PNG-07375 - CLI-02.11 | AEROTERMOS | 02.11 | ELEMENTS DE CLIMATITZACIÓ¦AEROTERMOS | CLIMATITZACIÓ |  |  |  | ENS.PNG-07375.GIM.P0. | 1 | AEROTERMO 2 - DRETA |  | 1 |  | ROCA | UL-210 |  |  | 2009-10-01 | [9 empty] | > 70 kW | [116 empty] | 97b58a19-a443-4188-a8a3-61993a7f66d0 | c8c6121c-43b5-4f53-b115-a0d76e5bb845
Lot 06 | PNG-07375 | PNG-07375 - CLI-02.11 | AEROTERMOS | 02.11 | ELEMENTS DE CLIMATITZACIÓ¦AEROTERMOS | CLIMATITZACIÓ |  |  |  | ENS.PNG-07375.GIM.P0. | 1 | AEROTERMO 3 - ESQUERRA |  | 1 |  | ROCA | UL-210 |  |  | 2009-10-01 | [9 empty] | > 70 kW | [116 empty] | 97b58a19-a443-4188-a8a3-61993a7f66d0 | ce69c0d3-fe58-4561-9420-f1bb684c4053
Lot 06 | PNG-07375 | PNG-07375 - CLI-02.11 | AEROTERMOS | 02.11 | ELEMENTS DE CLIMATITZACIÓ¦AEROTERMOS | CLIMATITZACIÓ |  |  |  | ENS.PNG-07375.GIM.P0. | 1 | AEROTERMO 4 - ESQUERRA |  | 1 |  | ROCA | UL-210 |  |  | 2009-10-01 | [9 empty] | > 70 kW | [116 empty] | 97b58a19-a443-4188-a8a3-61993a7f66d0 | 16bc3464-18b6-46d6-8223-9667641cf56b
Lot 06 | PNG-07375 | PNG-07375 - CLI-02.13 | RADIADORS D'AIGUA | 02.13 | ELEMENTS DE CLIMATITZACIÓ¦RADIADORS D'AIGUA | CLIMATITZACIÓ |  |  |  | ENS.PNG-07375.EDP.P0. | 19 | RADIADORS AIGUA |  | 1 | [5 empty] | 2009-10-01 | [9 empty] | > 70 kW | [116 empty] | e3f4092e-e531-4042-b98f-2cb158618c44 | e7af4a81-9104-4d70-9d51-2ba5bc693cfc
Lot 06 | PNG-07375 | PNG-07375 - CLI-02.13 | RADIADORS D'AIGUA | 02.13 | ELEMENTS DE CLIMATITZACIÓ¦RADIADORS D'AIGUA | CLIMATITZACIÓ |  |  |  | ENS.PNG-07375.EDP.P1. | 15 | RADIADORS AIGUA |  | 1 | [5 empty] | 2009-10-01 | [9 empty] | > 70 kW | [116 empty] | e3f4092e-e531-4042-b98f-2cb158618c44 | 85281ab1-a2ad-4e84-9107-944fe948a17d
Lot 06 | PNG-07375 | PNG-07375 - CLI-02.13 | RADIADORS D'AIGUA | 02.13 | ELEMENTS DE CLIMATITZACIÓ¦RADIADORS D'AIGUA | CLIMATITZACIÓ |  |  |  | ENS.PNG-07375.EDP.P2. | 15 | RADIADORS AIGUA |  | 1 | [5 empty] | 2009-10-01 | [9 empty] | > 70 kW | [116 empty] | e3f4092e-e531-4042-b98f-2cb158618c44 | baa5012e-41c0-453a-94ef-7ddf22e51986
Lot 06 | PNG-07375 | PNG-07375 - CLI-03.02 | BOMBES CIRCULACIÓ ACS I CLIMA | 03.02 | BOMBES I GRUPS DE PRESSIÓ¦BOMBES CIRCULACIÓ ACS I CLIMA | CLIMATITZACIÓ |  |  |  | ENS.PNG-07375.GIM.P0.I01. | 1 | BOMBA 1 CALEFACCIO P.B |  | 1 |  | ROCA | PN 6/10 CLASS H | 227125760 |  | 2009-10-01 | [9 empty] | > 70 kW | [34 empty] | Rotor humit | [81 empty] | 98a6522a-3d57-40e9-836e-3cef4dbb5805 | 10d39ce8-11fa-42a3-b0ba-723e5eae5c87
Lot 06 | PNG-07375 | PNG-07375 - CLI-03.02 | BOMBES CIRCULACIÓ ACS I CLIMA | 03.02 | BOMBES I GRUPS DE PRESSIÓ¦BOMBES CIRCULACIÓ ACS I CLIMA | CLIMATITZACIÓ |  |  |  | ENS.PNG-07375.GIM.P0.I01. | 1 | BOMBA 2 CALEFACCIÓ 2 GIMNAS |  | 1 |  | ROCA | PN 6/10 CLASS H | 227125730 |  | 2009-10-01 | [9 empty] | > 70 kW | [34 empty] | Rotor humit | [81 empty] | 98a6522a-3d57-40e9-836e-3cef4dbb5805 | dc586b2e-89a4-40c1-bd2a-2ca1ca70001b
Lot 06 | PNG-07375 | PNG-07375 - CLI-03.02 | BOMBES CIRCULACIÓ ACS I CLIMA | 03.02 | BOMBES I GRUPS DE PRESSIÓ¦BOMBES CIRCULACIÓ ACS I CLIMA | CLIMATITZACIÓ |  |  |  | ENS.PNG-07375.GIM.P0.I01. | 1 | BOMBA 3 CALEFACCIÓ P1 |  | 1 |  | ROCA | PN 6/10 CLASS H | 227125729 |  | 2009-10-01 | [9 empty] | > 70 kW | [34 empty] | Rotor humit | [81 empty] | 98a6522a-3d57-40e9-836e-3cef4dbb5805 | 2e69a876-5851-4a16-9644-ce016744f1a2
Lot 06 | PNG-07375 | PNG-07375 - CLI-03.02 | BOMBES CIRCULACIÓ ACS I CLIMA | 03.02 | BOMBES I GRUPS DE PRESSIÓ¦BOMBES CIRCULACIÓ ACS I CLIMA | CLIMATITZACIÓ |  |  |  | ENS.PNG-07375.GIM.P0.I01. | 1 | BOMBA 4 CALEFACCIÓ P2 |  | 1 |  | ROCA | PN 6/10 CLASS H | 227125727 |  | 2009-10-01 | [9 empty] | > 70 kW | [34 empty] | Rotor humit | [81 empty] | 98a6522a-3d57-40e9-836e-3cef4dbb5805 | 167ec147-abf4-4bf0-869b-fbebd2343d2d
Lot 06 | PNG-07375 | PNG-07375 - CLI-03.02 | BOMBES CIRCULACIÓ ACS I CLIMA | 03.02 | BOMBES I GRUPS DE PRESSIÓ¦BOMBES CIRCULACIÓ ACS I CLIMA | CLIMATITZACIÓ |  |  |  | ENS.PNG-07375.GIM.P0.I01. | 1 | BOMBA 5 ACS |  | 1 |  | ROCA | PN 6/10 | 227125764 |  | 2009-10-01 | [9 empty] | > 70 kW | [34 empty] | Rotor humit | [81 empty] | 98a6522a-3d57-40e9-836e-3cef4dbb5805 | b32207ef-de3f-4e60-a15a-23054b856f7c
Lot 06 | PNG-07375 | PNG-07375 - CLI-03.02 | BOMBES CIRCULACIÓ ACS I CLIMA | 03.02 | BOMBES I GRUPS DE PRESSIÓ¦BOMBES CIRCULACIÓ ACS I CLIMA | CLIMATITZACIÓ |  |  |  | ENS.PNG-07375.GIM.P0.I01. | 1 | BOMBA 6 PRIMARI CALDERA |  | 1 |  | ROCA | SC80 | 2271256 |  | 2009-10-01 | [9 empty] | > 70 kW | [34 empty] | Rotor humit | [81 empty] | 98a6522a-3d57-40e9-836e-3cef4dbb5805 | aba83551-1dc4-46a3-8a87-d502f9f371e2
Lot 06 | PNG-07375 | PNG-07375 - CLI-03.02 | BOMBES CIRCULACIÓ ACS I CLIMA | 03.02 | BOMBES I GRUPS DE PRESSIÓ¦BOMBES CIRCULACIÓ ACS I CLIMA | CLIMATITZACIÓ |  |  |  | ENS.PNG-07375.GIM.P0.I01. | 1 | BOMBA 7 ANTICONDENSATS |  | 1 |  | WILO | YONOS PICO | 4215520 |  | 2009-10-01 | [9 empty] | > 70 kW | [34 empty] | Rotor humit | [81 empty] | 98a6522a-3d57-40e9-836e-3cef4dbb5805 | 830f4208-3065-4912-805f-cce9034fb4d9
Lot 06 | PNG-07375 | PNG-07375 - CLI-03.02 | BOMBES CIRCULACIÓ ACS I CLIMA | 03.02 | BOMBES I GRUPS DE PRESSIÓ¦BOMBES CIRCULACIÓ ACS I CLIMA | CLIMATITZACIÓ |  |  |  | ENS.PNG-07375.GIM.P0.I01. | 1 | BOMBA 8 RETORN ACS |  | 1 |  | ROCA | SB50XA | 220158745 |  | 2009-10-01 | [9 empty] | > 70 kW | [34 empty] | Rotor humit | [81 empty] | 98a6522a-3d57-40e9-836e-3cef4dbb5805 | 82b74f5e-2a59-4f32-be73-e6ff1001a64b
Lot 06 | PNG-07375 | PNG-07375 - CLI-03.02 | BOMBES CIRCULACIÓ ACS I CLIMA | 03.02 | BOMBES I GRUPS DE PRESSIÓ¦BOMBES CIRCULACIÓ ACS I CLIMA | CLIMATITZACIÓ |  |  |  | ENS.PNG-07375.GIM.P0.I01. | 1 | BOMBA 9 HOMOGENEIZAT DIPÒSIT ACS |  | 1 |  | ROCA | SB10YA | 220144673 |  | 2009-10-01 | [9 empty] | > 70 kW | [34 empty] | Rotor humit | [81 empty] | 98a6522a-3d57-40e9-836e-3cef4dbb5805 | 284bb156-2093-41ec-8a84-a3c266c3f936
Lot 06 | PNG-07375 | PNG-07375 - CLI-33 | QUALITAT AMBIENTAL EN INTERIORS | 33 | QUALITAT AMBIENTAL EN INTERIORS | CLIMATITZACIÓ |  |  |  | ENS.PNG-07375. | 1 | Qualitat de l'Aire de l'Edifici |  | 1 | [132 empty] | b9c5ecc6-507e-4f4e-95a6-04d17e9233dd | 2ae7133e-2322-4591-826a-fd384f78b2b9
Lot 06 | PNG-07375 | PNG-07375 - CLI-34.01 | INSTAL·LACIÓ CLIMATITZACIÓ | 34.01 | INSTAL·LACIONS¦INSTAL·LACIÓ CLIMATITZACIÓ | CLIMATITZACIÓ |  |  |  | ENS.PNG-07375. | 1 | INSTAL.LACIO CLIMATITZACIÓ |  | 1 | [5 empty] | 2009-10-01 | [9 empty] | > 70 kW | [10 empty] | Calor | [105 empty] | e3f6757f-5cde-4817-ab76-9aa0d3939556 | a44c1d9e-d928-4915-b129-35f717d442e2
Lot 06 | PNG-07375 | PNG-07375 - COM-17.01.B | ALTAVEUS | 17.01.B | EQUIPS COMUNICACIONS¦MEGAFONIA¦ALTAVEUS | COMUNICACIONS |  |  |  | ENS.PNG-07375.EDP.P0. | 5 | ALTAVEUS |  | 1 | [5 empty] | 2009-10-01 |  |  |  | ALTAVEUS SUPERFÍCIE BOSCH | [122 empty] | 03330b2b-6ff4-4e8f-aefa-4651a79df1d2 | f8b1ed6e-8452-4e84-a260-377a4f3d373e
Lot 06 | PNG-07375 | PNG-07375 - COM-17.01.B | ALTAVEUS | 17.01.B | EQUIPS COMUNICACIONS¦MEGAFONIA¦ALTAVEUS | COMUNICACIONS |  |  |  | ENS.PNG-07375.EDP.P1. | 3 | ALTAVEUS |  | 1 | [5 empty] | 2009-10-01 |  |  |  | ALTAVEUS SUPERFÍCIE BOSCH | [122 empty] | 03330b2b-6ff4-4e8f-aefa-4651a79df1d2 | 3d60fe3b-38f8-4edd-b203-935cf9f20c22
Lot 06 | PNG-07375 | PNG-07375 - COM-17.01.B | ALTAVEUS | 17.01.B | EQUIPS COMUNICACIONS¦MEGAFONIA¦ALTAVEUS | COMUNICACIONS |  |  |  | ENS.PNG-07375.EDP.P2. | 3 | ALTAVEUS |  | 1 | [5 empty] | 2009-10-01 |  |  |  | ALTAVEUS SUPERFÍCIE BOSCH | [122 empty] | 03330b2b-6ff4-4e8f-aefa-4651a79df1d2 | 205d8316-9f05-4da3-a7e8-4162ed086da9
Lot 06 | PNG-07375 | PNG-07375 - COM-17.01.B | ALTAVEUS | 17.01.B | EQUIPS COMUNICACIONS¦MEGAFONIA¦ALTAVEUS | COMUNICACIONS |  |  |  | ENS.PNG-07375.GIM.P0. | 4 | ALTAVEUS |  | 1 | [5 empty] | 2009-10-01 |  |  |  | ALTAVEUS SUPERFÍCIE BOSCH | [122 empty] | 03330b2b-6ff4-4e8f-aefa-4651a79df1d2 | 2e68d8f0-c1c6-4dba-ad9d-47c6e6b69d96
Lot 06 | PNG-07375 | PNG-07375 - COM-17.01.C | RACKS MEGAFONIA | 17.01.C | EQUIPS COMUNICACIONS¦MEGAFONIA¦RACKS | COMUNICACIONS |  |  |  | ENS.PNG-07375.EDP.P0.E05. | 1 | AMPLIFICADOR MEGAFONIA(BOSCH) |  | 1 | [5 empty] | 2009-10-01 | [126 empty] | 92031ac7-46fc-4544-b44e-5a82fc39bc77 | 88508a2a-80cf-44dc-bbe8-1659faf64787
Lot 06 | PNG-07375 | PNG-07375 - COM-17.05.A | ANTENA | 17.05.A | EQUIPS COMUNICACIONS¦TELEVISIÓ-FM¦ANTENA | COMUNICACIONS |  |  |  | ENS.PNG-07375.EDP.P3.COB. | 1 | ANTENA TV/FM |  | 1 | [5 empty] | 2009-10-01 | [126 empty] | b65bc97b-b6c7-470b-9927-8b188fcadf35 | 5631e8cc-2716-4418-9276-142cd722e2ea
Lot 06 | PNG-07375 | PNG-07375 - COM-17.05.E | PRESA TV / FM | 17.05.E | EQUIPS COMUNICACIONS¦TELEVISIÓ-FM¦PRESA TV / FM | COMUNICACIONS |  |  |  | ENS.PNG-07375.EDP.P0. | 1 | PRESA TV/FM P0 |  | 1 | [5 empty] | 2009-10-01 | [126 empty] | 4e88fc13-3b1c-4310-8aa0-3c40844edf6f | e7f6fd57-96e5-49b3-af4b-476a37966cef
Lot 06 | PNG-07375 | PNG-07375 - COM-17.05.E | PRESA TV / FM | 17.05.E | EQUIPS COMUNICACIONS¦TELEVISIÓ-FM¦PRESA TV / FM | COMUNICACIONS |  |  |  | ENS.PNG-07375.EDP.P1. | 1 | PRESA TV/FM P1 |  | 1 | [5 empty] | 2009-10-01 | [126 empty] | 4e88fc13-3b1c-4310-8aa0-3c40844edf6f | 1f3ddeb0-16e2-4ecc-8f09-a982e04a36b0
Lot 06 | PNG-07375 | PNG-07375 - COM-17.05.E | PRESA TV / FM | 17.05.E | EQUIPS COMUNICACIONS¦TELEVISIÓ-FM¦PRESA TV / FM | COMUNICACIONS |  |  |  | ENS.PNG-07375.EDP.P2. | 1 | PRESA TV/FM P2 |  | 1 | [5 empty] | 2009-10-01 | [126 empty] | 4e88fc13-3b1c-4310-8aa0-3c40844edf6f | 39fadef7-6b32-4629-8ca7-f77599c68f5e
Lot 06 | PNG-07375 | PNG-07375 - COM-17.05.E | PRESA TV / FM | 17.05.E | EQUIPS COMUNICACIONS¦TELEVISIÓ-FM¦PRESA TV / FM | COMUNICACIONS |  |  |  | ENS.PNG-07375.GIM.P0. | 2 | PRESA TV/FM GIMNÀS |  | 1 | [5 empty] | 2009-10-01 | [126 empty] | 4e88fc13-3b1c-4310-8aa0-3c40844edf6f | 4f8dae10-65a5-4c86-8b08-66d0a89cb25f
Lot 06 | PNG-07375 | PNG-07375 - COM-17.07 | PORTERS I AVISOS | 17.07 | EQUIPS COMUNICACIONS¦PORTERS I AVISOS | COMUNICACIONS |  |  |  | ENS.PNG-07375.EDP.P0.E05. | 1 | INTERFON INTERIOR CONSERGERIA |  | 1 | [5 empty] | 2009-10-01 | [126 empty] | 2282ac1b-9a54-4dcb-971e-acd9bd699fb7 | 627f8be5-926a-4850-bb04-7cc22754be28
Lot 06 | PNG-07375 | PNG-07375 - COM-17.07 | PORTERS I AVISOS | 17.07 | EQUIPS COMUNICACIONS¦PORTERS I AVISOS | COMUNICACIONS |  |  |  | ENS.PNG-07375.GIM.P0.C. | 1 | INTERFON INTERIOR CUINA |  | 1 | [5 empty] | 2009-10-01 | [126 empty] | 2282ac1b-9a54-4dcb-971e-acd9bd699fb7 | eead6d29-a9a2-4c1d-90de-6c71cdd5267a
Lot 06 | PNG-07375 | PNG-07375 - COM-17.07 | PORTERS I AVISOS | 17.07 | EQUIPS COMUNICACIONS¦PORTERS I AVISOS | COMUNICACIONS |  |  |  | ENS.PNG-07375.URB.A01. | 1 | INTERFON EXTERIOR CUINA |  | 1 | [5 empty] | 2009-10-01 | [126 empty] | 2282ac1b-9a54-4dcb-971e-acd9bd699fb7 | bb82ffde-3f8b-4c0f-9db9-2a415f7fda9a
Lot 06 | PNG-07375 | PNG-07375 - COM-17.07 | PORTERS I AVISOS | 17.07 | EQUIPS COMUNICACIONS¦PORTERS I AVISOS | COMUNICACIONS |  |  |  | ENS.PNG-07375.URB.A01. | 1 | INTERFON EXTERIOR ENTRADA PRINCIPAL |  | 1 | [5 empty] | 2009-10-01 | [126 empty] | 2282ac1b-9a54-4dcb-971e-acd9bd699fb7 | 3449d53b-e53e-41dd-89e8-a7a6e342133b
Lot 06 | PNG-07375 | PNG-07375 - COM-17.09.A | RACK VEU I DADES | 17.09.A | EQUIPS COMUNICACIONS¦VEU I DADES¦RACK | COMUNICACIONS |  |  |  | ENS.PNG-07375.EDP.P2. | 1 | RACK COSTAT PUJADA DE COBERTA |  | 1 | [5 empty] | 2009-10-01 | [126 empty] | 72d618f3-43ad-462a-81b9-d50bb4f9811d | 507db3ec-7c50-4c8b-91f3-fb38bb51a726
Lot 06 | PNG-07375 | PNG-07375 - COM-17.09.B | PRESES VEU I DADES | 17.09.B | EQUIPS COMUNICACIONS¦VEU I DADES¦ PRESES | COMUNICACIONS |  |  |  | ENS.PNG-07375.EDP.P0. | 52 | PRESSES VEU I DADES P0 |  | 1 | [5 empty] | 2009-10-01 | [126 empty] | 1768b4a0-1709-45a4-9109-c7bc858c82ff | 0f589704-e4e2-4c93-a1d2-2a252398d1a5
Lot 06 | PNG-07375 | PNG-07375 - COM-17.09.B | PRESES VEU I DADES | 17.09.B | EQUIPS COMUNICACIONS¦VEU I DADES¦ PRESES | COMUNICACIONS |  |  |  | ENS.PNG-07375.EDP.P1. | 34 | PRESSES VEU I DADES P1 |  | 1 | [5 empty] | 2009-10-01 | [126 empty] | 1768b4a0-1709-45a4-9109-c7bc858c82ff | c7562ee2-2756-421e-ab41-6a6d92a9cf89
Lot 06 | PNG-07375 | PNG-07375 - COM-17.09.B | PRESES VEU I DADES | 17.09.B | EQUIPS COMUNICACIONS¦VEU I DADES¦ PRESES | COMUNICACIONS |  |  |  | ENS.PNG-07375.EDP.P2. | 6 | PRESSES VEU I DADES GIMNÀS |  | 1 | [5 empty] | 2009-10-01 | [126 empty] | 1768b4a0-1709-45a4-9109-c7bc858c82ff | 0c942a99-a7c9-443c-945b-04d95b469203
Lot 06 | PNG-07375 | PNG-07375 - COM-17.09.B | PRESES VEU I DADES | 17.09.B | EQUIPS COMUNICACIONS¦VEU I DADES¦ PRESES | COMUNICACIONS |  |  |  | ENS.PNG-07375.EDP.P2. | 52 | PRESSES VEU I DADES P2 |  | 1 | [5 empty] | 2009-10-01 | [126 empty] | 1768b4a0-1709-45a4-9109-c7bc858c82ff | 70701661-374f-45f9-aa42-3076bc88bec8
Lot 06 | PNG-07375 | PNG-07375 - FON-04.02 | DIPÒSIT EXPANSIÓ | 04.02 | FLUIDS I GASOS¦DIPÒSIT EXPANSIÓ | FONTANERIA |  |  |  | ENS.PNG-07375.GIM.P0.I01. | 1 | DIPÒSIT D'EXPANSIÓ PRIMARI SOLAR |  | 1 |  | ROCA | VASOFLEX SOLAR 35L |  |  | 2009-10-01 | [9 empty] | > 70 kW | [11 empty] | 35 | 0 | [103 empty] | bfa1ed49-ead3-4f3e-afd0-897fa5345437 | c7f1205f-f62d-433e-b78c-b0221f04cb7d
Lot 06 | PNG-07375 | PNG-07375 - FON-04.02 | DIPÒSIT EXPANSIÓ | 04.02 | FLUIDS I GASOS¦DIPÒSIT EXPANSIÓ | FONTANERIA |  |  |  | ENS.PNG-07375.GIM.P0.I01. | 1 | DIPÒSIT EXPANSIÓ CALEFACCIO |  | 1 |  | IBAIONDO | 200 CMF | 481405038 |  | 2009-10-01 | [9 empty] | > 70 kW | [11 empty] | 2 | 0 | [103 empty] | bfa1ed49-ead3-4f3e-afd0-897fa5345437 | 3ebf021d-8711-490f-a335-4064ff019a99
Lot 06 | PNG-07375 | PNG-07375 - FON-04.02 | DIPÒSIT EXPANSIÓ | 04.02 | FLUIDS I GASOS¦DIPÒSIT EXPANSIÓ | FONTANERIA |  |  |  | ENS.PNG-07375.GIM.P0.I01. | 1 | DIPÒSIT EXPANSIÓ DIPÒSIT ACS |  | 1 |  | NO VISIBLE |  |  |  | 2009-10-01 | [9 empty] | > 70 kW | [11 empty] | 1 | 0 | [103 empty] | bfa1ed49-ead3-4f3e-afd0-897fa5345437 | 1d404221-cf45-406c-8041-736f3315ec88
Lot 06 | PNG-07375 | PNG-07375 - FON-04.02 | DIPÒSIT EXPANSIÓ | 04.02 | FLUIDS I GASOS¦DIPÒSIT EXPANSIÓ | FONTANERIA |  |  |  | ENS.PNG-07375.GIM.P0.I01. | 1 | DIPÒSIT EXPANSIÓ DIPÒSIT SOLAR |  | 1 |  | NO VISIBLE |  |  |  | 2009-10-01 | [9 empty] | > 70 kW | [11 empty] | 1 | 0 | [103 empty] | bfa1ed49-ead3-4f3e-afd0-897fa5345437 | fa187ab4-2b1a-4345-aba1-dbb6b13daf7a
Lot 06 | PNG-07375 | PNG-07375 - FON-04.02 | DIPÒSIT EXPANSIÓ | 04.02 | FLUIDS I GASOS¦DIPÒSIT EXPANSIÓ | FONTANERIA |  |  |  | ENS.PNG-07375.URB.I02. | 1 | DIPÒSIT EXPANSIÓ CONTRA INCENDIS |  | 1 |  | IBAIONDO | 24AMR-E | 4218140720 |  | 2009-10-01 | [9 empty] | > 70 kW | [11 empty] | 24 | 0 | [103 empty] | bfa1ed49-ead3-4f3e-afd0-897fa5345437 | b7fe84b1-03ab-4101-9841-88e1f6e8de0d
Lot 06 | PNG-07375 | PNG-07375 - FON-04.05 | DIPÒSIT ACUMULADOR ACS | 04.05 | FLUIDS I GASOS¦DIPÒSIT ACUMULADOR ACS | LEGIONEL·LA |  |  |  | ENS.PNG-07375.GIM.P0.I01. | 1 | ACUMULADOR |  | 1 |  | HEATSUN | MAX-SF-C 1400 | TC14000SFC 250420 |  | 2023-01-10 | [9 empty] | > 70 kW | [11 empty] | 1.388 | [104 empty] | c38a0909-47bd-4837-9eff-45b19d30f116 | 95c278be-4f82-4b79-a50b-8e0499cd6698
Lot 06 | PNG-07375 | PNG-07375 - FON-04.20 | FILTRE DE PARTÍCULES D’AFCH | 04.20 | FLUIDS I GASOS¦FILTRE DE PARTÍCULES D’AFCH | FONTANERIA |  |  |  | ENS.PNG-07375.URB.I01. | 1 | FILTRE PARTICULES AFS |  | 1 | [5 empty] | 2009-10-01 | [126 empty] | 16fbcf2d-ca4a-4781-ade4-194a2ce30a53 | e5c404a4-1074-467c-98b1-8c64114dda57
Lot 06 | PNG-07375 | PNG-07375 - FON-10.01.B | PLATS DE DUTXA | 10.01.B | APARELLS SANITARIS I AIXETERIA¦APARELLS SANITARIS¦PLATS DE DUTXA | FONTANERIA |  |  |  | ENS.PNG-07375.GIM. | 2 | PLAT DUTXA |  | 1 | [5 empty] | 2009-10-01 | [126 empty] | 41b62fd3-db8a-4513-b115-96394e7dac72 | 37f19753-e1b5-4d5f-940c-a234866f7eed
Lot 06 | PNG-07375 | PNG-07375 - FON-10.01.D | INODOR | 10.01.D | APARELLS SANITARIS I AIXETERIA¦APARELLS SANITARIS¦INODOR | FONTANERIA |  |  |  | ENS.PNG-07375.EDP.P0. | 12 | INODOR |  | 1 | [5 empty] | 2009-10-01 | [23 empty] | Motxilla | [102 empty] | 94520e10-bece-4f7c-9f47-80a2afe2f5e9 | 04b70026-1c48-4337-9c34-3764baa85238
Lot 06 | PNG-07375 | PNG-07375 - FON-10.01.D | INODOR | 10.01.D | APARELLS SANITARIS I AIXETERIA¦APARELLS SANITARIS¦INODOR | FONTANERIA |  |  |  | ENS.PNG-07375.EDP.P1. | 7 | INODOR |  | 1 | [5 empty] | 2009-10-01 | [23 empty] | Motxilla | [102 empty] | 94520e10-bece-4f7c-9f47-80a2afe2f5e9 | 899ad6b9-6a86-4c41-90ef-b9dfb2792f6f
Lot 06 | PNG-07375 | PNG-07375 - FON-10.01.D | INODOR | 10.01.D | APARELLS SANITARIS I AIXETERIA¦APARELLS SANITARIS¦INODOR | FONTANERIA |  |  |  | ENS.PNG-07375.EDP.P2. | 7 | INODOR |  | 1 | [5 empty] | 2009-10-01 | [23 empty] | Motxilla | [102 empty] | 94520e10-bece-4f7c-9f47-80a2afe2f5e9 | 5ac564eb-fd84-4b0e-8051-b6bfb1da82d6
Lot 06 | PNG-07375 | PNG-07375 - FON-10.01.D | INODOR | 10.01.D | APARELLS SANITARIS I AIXETERIA¦APARELLS SANITARIS¦INODOR | FONTANERIA |  |  |  | ENS.PNG-07375.GIM.P0. | 11 | INODOR |  | 1 | [5 empty] | 2009-10-01 | [23 empty] | Motxilla | [102 empty] | 94520e10-bece-4f7c-9f47-80a2afe2f5e9 | 9c59d85f-5a06-4289-9ab2-11d2f3bad8cc
Lot 06 | PNG-07375 | PNG-07375 - FON-10.01.F | LAVABOS | 10.01.F | APARELLS SANITARIS I AIXETERIA¦APARELLS SANITARIS¦LAVABOS | FONTANERIA |  |  |  | ENS.PNG-07375.EDP.P0. | 6 | LAVABOS |  | 1 | [5 empty] | 2009-10-01 | [126 empty] | b9be12bf-43eb-4deb-a696-015dff425c24 | 2416a10f-5287-4ee1-bbb5-a04abeadc4be
Lot 06 | PNG-07375 | PNG-07375 - FON-10.01.F | LAVABOS | 10.01.F | APARELLS SANITARIS I AIXETERIA¦APARELLS SANITARIS¦LAVABOS | FONTANERIA |  |  |  | ENS.PNG-07375.EDP.P1. | 5 | LAVABOS |  | 1 | [5 empty] | 2009-10-01 | [126 empty] | b9be12bf-43eb-4deb-a696-015dff425c24 | bc3df4d4-af2f-4900-b674-72f781035cdc
Lot 06 | PNG-07375 | PNG-07375 - FON-10.01.F | LAVABOS | 10.01.F | APARELLS SANITARIS I AIXETERIA¦APARELLS SANITARIS¦LAVABOS | FONTANERIA |  |  |  | ENS.PNG-07375.EDP.P2. | 5 | LAVABOS |  | 1 | [5 empty] | 2009-10-01 | [126 empty] | b9be12bf-43eb-4deb-a696-015dff425c24 | 9505f0ad-9f44-4003-b1d4-d6c8b118fde4
Lot 06 | PNG-07375 | PNG-07375 - FON-10.01.F | LAVABOS | 10.01.F | APARELLS SANITARIS I AIXETERIA¦APARELLS SANITARIS¦LAVABOS | FONTANERIA |  |  |  | ENS.PNG-07375.GIM.P0. | 3 | LAVABOS |  | 1 | [5 empty] | 2009-10-01 | [126 empty] | b9be12bf-43eb-4deb-a696-015dff425c24 | 0fcb1a08-ad24-4229-baa3-26b3d6ad4085
Lot 06 | PNG-07375 | PNG-07375 - FON-10.02.B | AIXETES ACS | 10.02.B | APARELLS SANITARIS I AIXETERIA¦AIXETERIA¦AIXETES ACS | LEGIONEL·LA |  |  |  | ENS.PNG-07375.GIM.P0. | 14 | AIXETES ACS |  | 1 | [5 empty] | 2009-10-01 | [24 empty] | Polsador | [101 empty] | 8a9f775e-993e-4bca-968d-cdaf8cbf5ee4 | cdc762e9-5afa-4cde-9a50-1b0dbfc76436
Lot 06 | PNG-07375 | PNG-07375 - FON-10.02.C | AIXETES AFS | 10.02.C | APARELLS SANITARIS I AIXETERIA¦AIXETERIA¦AIXETES AFS | LEGIONEL·LA |  |  |  | ENS.PNG-07375.EDP.P0. | 5 | AIXETES AFS |  | 1 | [5 empty] | 2009-10-01 | [24 empty] | Polsador | [101 empty] | 125bdf08-840d-417c-ba3e-b997cd266e53 | 387cb25f-fa84-407c-814e-bdc9e4c6a41e
Lot 06 | PNG-07375 | PNG-07375 - FON-10.02.C | AIXETES AFS | 10.02.C | APARELLS SANITARIS I AIXETERIA¦AIXETERIA¦AIXETES AFS | LEGIONEL·LA |  |  |  | ENS.PNG-07375.EDP.P1. | 5 | AIXETES AFS |  | 1 | [5 empty] | 2009-10-01 | [24 empty] | Polsador | [101 empty] | 125bdf08-840d-417c-ba3e-b997cd266e53 | 87016df0-2181-488b-85d6-9215254a8598
Lot 06 | PNG-07375 | PNG-07375 - FON-10.02.C | AIXETES AFS | 10.02.C | APARELLS SANITARIS I AIXETERIA¦AIXETERIA¦AIXETES AFS | LEGIONEL·LA |  |  |  | ENS.PNG-07375.EDP.P2. | 5 | AIXETES AFS |  | 1 | [5 empty] | 2009-10-01 | [24 empty] | Polsador | [101 empty] | 125bdf08-840d-417c-ba3e-b997cd266e53 | 24cc42e0-140d-44fa-bc4c-4076571e5807
Lot 06 | PNG-07375 | PNG-07375 - FON-10.02.C | AIXETES AFS | 10.02.C | APARELLS SANITARIS I AIXETERIA¦AIXETERIA¦AIXETES AFS | LEGIONEL·LA |  |  |  | ENS.PNG-07375.GIM.P0. | 14 | AIXETES AFS |  | 1 | [5 empty] | 2009-10-01 | [24 empty] | Polsador | [101 empty] | 125bdf08-840d-417c-ba3e-b997cd266e53 | 35b11712-4849-4316-b0b3-57b4e47244f3
Lot 06 | PNG-07375 | PNG-07375 - FON-34.02 | INSTAL·LACIÓ ACS | 34.02 | INSTAL·LACIONS¦INSTAL·LACIÓ ACS | LEGIONEL·LA |  |  |  | ENS.PNG-07375. | 1 | INSTAL.LACIÓ ACS |  | 1 | [5 empty] | 2009-10-01 | [9 empty] | > 70 kW | [116 empty] | a370c179-a33b-404e-8375-d84b43bcdb34 | 23e0ce39-de90-4d54-9c77-8dae165db902
Lot 06 | PNG-07375 | PNG-07375 - FON-34.03 | INSTAL·LACIÓ AFS | 34.03 | INSTAL·LACIONS¦INSTAL·LACIÓ AFS | LEGIONEL·LA |  |  |  | ENS.PNG-07375. | 1 | INSTAL.LACIÓ AFS |  | 1 | [5 empty] | 2009-10-01 | [126 empty] | fec147af-95c1-43e7-8df8-2c6645053e4e | 20a72153-13f8-431b-983d-22dc0363eb3a
Lot 06 | PNG-07375 | PNG-07375 - GAS-04.07.A | DIPÒSIT GASOIL EN SUPERFÍCIE | 04.07.A | FLUIDS I GASOS¦DIPÒSIT GASOIL¦AERIS | GAS COMBUSTIBLE |  |  |  | ENS.PNG-07375.GIM.P0.I01. | 1 | DIPÒSITS GASOIL-1 |  | 1 |  | SCHUTZ |  |  |  | 2009-10-01 | [21 empty] | 1 | [67 empty] | Interior | [36 empty] | a8e71880-46f3-4a99-a3c2-99e7e8377da8 | 0b0c8a43-0d54-42e0-a173-c4a3c3ae948c
Lot 06 | PNG-07375 | PNG-07375 - GAS-04.07.A | DIPÒSIT GASOIL EN SUPERFÍCIE | 04.07.A | FLUIDS I GASOS¦DIPÒSIT GASOIL¦AERIS | GAS COMBUSTIBLE |  |  |  | ENS.PNG-07375.GIM.P0.I01. | 1 | DIPÒSITS GASOIL-2 |  | 1 |  | SCHUTZ |  |  |  | 2009-10-01 | [21 empty] | 1 | [67 empty] | Interior | [36 empty] | a8e71880-46f3-4a99-a3c2-99e7e8377da8 | 774ce77f-c55e-4a5f-85dc-4d322f3ef4f5
Lot 06 | PNG-07375 | PNG-07375 - GAS-04.07.A | DIPÒSIT GASOIL EN SUPERFÍCIE | 04.07.A | FLUIDS I GASOS¦DIPÒSIT GASOIL¦AERIS | GAS COMBUSTIBLE |  |  |  | ENS.PNG-07375.GIM.P0.I01. | 1 | DIPÒSITS GASOIL-3 |  | 1 |  | SCHUTZ |  |  |  | 2009-10-01 | [21 empty] | 1 | [67 empty] | Interior | [36 empty] | a8e71880-46f3-4a99-a3c2-99e7e8377da8 | 577afe2a-a4d9-41fa-993c-dac47da7929d
Lot 06 | PNG-07375 | PNG-07375 - GAS-04.07.A | DIPÒSIT GASOIL EN SUPERFÍCIE | 04.07.A | FLUIDS I GASOS¦DIPÒSIT GASOIL¦AERIS | GAS COMBUSTIBLE |  |  |  | ENS.PNG-07375.GIM.P0.I01. | 1 | DIPÒSITS GASOIL-4 |  | 1 |  | SCHUTZ |  |  |  | 2009-10-01 | [21 empty] | 1 | [67 empty] | Interior | [36 empty] | a8e71880-46f3-4a99-a3c2-99e7e8377da8 | 3c08736b-321d-47f5-9759-a787d8320c89
Lot 06 | PNG-07375 | PNG-07375 - GAS-34.04 | INSTAL·LACIÓ GAS | 34.04 | INSTAL·LACIONS¦INSTAL·LACIÓ GAS | GAS COMBUSTIBLE |  |  |  | ENS.PNG-07375. | 1 | INSTAL.LACIÓ GAS |  | 1 | [5 empty] | 2009-10-01 | [126 empty] | 4aeb1a77-9acd-45d9-89bd-2c7642185302 | 58c197c3-386d-4dac-902e-26dd53590028
Lot 06 | PNG-07375 | PNG-07375 - GAS-34.06 | INSTAL·LACIÓ GASOIL | 34.06 | INSTAL·LACIONS¦INSTAL·LACIÓ GASOIL | GAS COMBUSTIBLE |  |  |  | ENS.PNG-07375. | 1 | INSTALACIO GASOIL |  | 1 | [5 empty] | 2009-10-01 | [21 empty] | 4 | [67 empty] | Interior | [36 empty] | 57c61152-2aaa-451c-820b-f6a71d22097b | 16ff070c-98ec-4de9-9d78-ef8382b90624
Lot 06 | PNG-07375 | PNG-07375 - OBR-25.10 | SISTEMES DE PROTECCIÓ CONTRA CAIGUDES (LINIA DE VIDA) | 25.10 | ELEMENTS CONSTRUCTIUS¦SISTEMES DE PROTECCIÓ CONTRA CAIGUDES INDIVIDUALS | OBRA CIVIL |  |  |  | ENS.PNG-07375.EDP.P3.COB. | 1 | LV PRIMÀRIA -44m |  | 1 |  | PREVILINE | LV-1602/19 |  |  | 2020-01-01 | [126 empty] | 29677599-04a9-4cb7-8ea3-7fc662678245 | e4e7b4e7-a7c6-4f3c-b6bb-7776f7851aa8
Lot 06 | PNG-07375 | PNG-07375 - OBR-25.10 | SISTEMES DE PROTECCIÓ CONTRA CAIGUDES (LINIA DE VIDA) | 25.10 | ELEMENTS CONSTRUCTIUS¦SISTEMES DE PROTECCIÓ CONTRA CAIGUDES INDIVIDUALS | OBRA CIVIL |  |  |  | ENS.PNG-07375.GIM.P1.COB1.COB2. | 1 | LV SOLAR-1 -10M |  | 1 |  | PREVILINE | LV-1602/19-2 |  |  | 2020-01-01 | [126 empty] | 29677599-04a9-4cb7-8ea3-7fc662678245 | 71cfc4f7-9eb1-44be-9f96-25d82deb3b4d
Lot 06 | PNG-07375 | PNG-07375 - OBR-25.10 | SISTEMES DE PROTECCIÓ CONTRA CAIGUDES (LINIA DE VIDA) | 25.10 | ELEMENTS CONSTRUCTIUS¦SISTEMES DE PROTECCIÓ CONTRA CAIGUDES INDIVIDUALS | OBRA CIVIL |  |  |  | ENS.PNG-07375.GIM.P1.COB1.COB2. | 1 | LV SOLAR-2- 8M |  | 1 |  | PREVILINE | LV-1602/19-3 |  |  | 2020-01-01 | [126 empty] | 29677599-04a9-4cb7-8ea3-7fc662678245 | b1861fe5-c74e-4a41-b7d9-90537b687727
Lot 06 | PNG-07375 | PNG-07375 - OBR-25.11 | DISPOSITIUS D’ANCORATGE ESTRUCTURAL | 25.11 | ELEMENTS CONSTRUCTIUS¦DISPOSITIUS D’ANCORATGE ESTRUCTURAL | OBRA CIVIL |  |  |  | ENS.PNG-07375.GIM.P1.COB1.COB2. | 1 | ANCORATGE SOLAR-1 |  | 1 |  | PREVILINE |  |  |  | 2020-01-01 | [126 empty] | 59c5c201-2a88-4864-a376-620ac47552b1 | 44cad09b-265a-4e9f-94cf-18a01ff5bcf3
Lot 06 | PNG-07375 | PNG-07375 - OBR-25.11 | DISPOSITIUS D’ANCORATGE ESTRUCTURAL | 25.11 | ELEMENTS CONSTRUCTIUS¦DISPOSITIUS D’ANCORATGE ESTRUCTURAL | OBRA CIVIL |  |  |  | ENS.PNG-07375.GIM.P1.COB1.COB2. | 1 | ANCORATGE SOLAR-2 |  | 1 |  | PREVILINE |  |  |  | 2020-01-01 | [126 empty] | 59c5c201-2a88-4864-a376-620ac47552b1 | 72906a36-567d-47eb-a2b4-b2d59b835182
Lot 06 | PNG-07375 | PNG-07375 - OBR-25.11 | DISPOSITIUS D’ANCORATGE ESTRUCTURAL | 25.11 | ELEMENTS CONSTRUCTIUS¦DISPOSITIUS D’ANCORATGE ESTRUCTURAL | OBRA CIVIL |  |  |  | ENS.PNG-07375.GIM.P1.COB1.COB2. | 1 | ANCORATGE SOLAR-3 |  | 1 |  | PREVILINE |  |  |  | 2020-01-01 | [126 empty] | 59c5c201-2a88-4864-a376-620ac47552b1 | 643baa9e-2ed2-4a83-9bb8-b744fa4f9deb
Lot 06 | PNG-07375 | PNG-07375 - OC - 38.02 | OBRA CIVIL | 38.02 | VARIS¦OBRA CIVIL | OBRA CIVIL |  |  |  | ENS.PNG-07375. | 1 | Obra civil del centre |  | 1 | [132 empty] | 3b0bd8be-bd93-4e3d-910a-c4c4111ad07a | 95929e01-41a9-44f4-9359-38fd41df841f
Lot 06 | PNG-07375 | PNG-07375 - PRO-03.01 | GRUPS DE PRESSIÓ CONTRAINCENDIS | 03.01 | BOMBES I GRUPS DE PRESSIÓ¦GRUPS DE PRESSIÓ CONTRAINCENDIS | PROTECCIÓ CONTRA INCENDIS |  |  |  | ENS.PNG-07375.URB.I02. | 1 | GRUPS DE PRESSIÓ PCI |  | 1 | [5 empty] | 2009-10-01 |  |  |  | GRUP PRESSIÓ CONTRA INCENDIS ALIMENTAT PER BATERIES ELÈCTRIQUES I GASOIL | [70 empty] | 0 | 1 | ESPA | MOLTI 356N/X-006 | 0 | 0 |  |  | 0 | 0 |  |  | 0 | 1 | [38 empty] | 844605fb-b491-4e7e-8a17-f0f48c022ddb | a8118f5c-884c-4690-b046-0571a3b5af99
Lot 06 | PNG-07375 | PNG-07375 - PRO-04.06 | DIPÒSIT INCENDIS | 04.06 | FLUIDS I GASOS¦DIPÒSIT INCENDIS | LEGIONEL·LA |  |  |  | ENS.PNG-07375.URB.I02. | 1 | DIPÒSIT PCI 1 |  | 1 | [5 empty] | 2009-10-01 | [21 empty] | 3 | [104 empty] | 367a2a08-dc6e-4bba-b1f7-f1d78620e950 | ee54f426-4f49-4b04-b32b-bea34d03cd92
Lot 06 | PNG-07375 | PNG-07375 - PRO-04.06 | DIPÒSIT INCENDIS | 04.06 | FLUIDS I GASOS¦DIPÒSIT INCENDIS | LEGIONEL·LA |  |  |  | ENS.PNG-07375.URB.I02. | 1 | DIPÒSIT PCI 2 |  | 1 | [5 empty] | 2009-10-01 | [21 empty] | 3 | [104 empty] | 367a2a08-dc6e-4bba-b1f7-f1d78620e950 | c2799db1-94fa-4b6e-a000-d35b16afaede
Lot 06 | PNG-07375 | PNG-07375 - PRO-04.06 | DIPÒSIT INCENDIS | 04.06 | FLUIDS I GASOS¦DIPÒSIT INCENDIS | LEGIONEL·LA |  |  |  | ENS.PNG-07375.URB.I02. | 1 | DIPÒSIT PCI 3 |  | 1 | [5 empty] | 2009-10-01 | [21 empty] | 3 | [104 empty] | 367a2a08-dc6e-4bba-b1f7-f1d78620e950 | 53fcc02f-974d-409f-8ef3-9a76ab836e4a
Lot 06 | PNG-07375 | PNG-07375 - PRO-04.06 | DIPÒSIT INCENDIS | 04.06 | FLUIDS I GASOS¦DIPÒSIT INCENDIS | LEGIONEL·LA |  |  |  | ENS.PNG-07375.URB.I02. | 1 | DIPÒSIT PCI 4 |  | 1 | [5 empty] | 2009-10-01 | [21 empty] | 3 | [104 empty] | 367a2a08-dc6e-4bba-b1f7-f1d78620e950 | 2dea5f29-2d90-4ecb-8d3a-9a664befad79
Lot 06 | PNG-07375 | PNG-07375 - PRO-11.01 | DETECTORS PCI | 11.01 | CONTRAINCENDIS¦DETECTORS | PROTECCIÓ CONTRA INCENDIS |  |  |  | ENS.PNG-07375.EDP.P0. | 1 | DETECTOR |  | 1 | [5 empty] | 2009-10-01 | [40 empty] | Òptic fums | [85 empty] | 7694fca3-9b11-4dad-9897-22f64f34d486 | 4811f614-b337-43f2-bd73-c259968a7906
Lot 06 | PNG-07375 | PNG-07375 - PRO-11.01 | DETECTORS PCI | 11.01 | CONTRAINCENDIS¦DETECTORS | PROTECCIÓ CONTRA INCENDIS |  |  |  | ENS.PNG-07375.GIM.P0.I01. | 1 | DETECTORS (SALA CALDERA) |  | 1 | [5 empty] | 2009-10-01 | [40 empty] | Òptic fums | [85 empty] | 7694fca3-9b11-4dad-9897-22f64f34d486 | 2faed39e-bb33-410a-8e78-9ee3cdeb3efa
Lot 06 | PNG-07375 | PNG-07375 - PRO-11.03 | PULSADORS D'ALARMA PCI | 11.03 | CONTRAINCENDIS¦PULSADORS D'ALARMA | PROTECCIÓ CONTRA INCENDIS |  |  |  | ENS.PNG-07375.EDP.P0. | 7 | PULSADOR CONTRA INCENDIS P0 |  | 1 | [5 empty] | 2009-10-01 | [126 empty] | 6ad507b4-c2e8-4925-a930-e6e3e94e47bb | f08ab859-14df-44cf-ad8d-31d19a2e2625
Lot 06 | PNG-07375 | PNG-07375 - PRO-11.03 | PULSADORS D'ALARMA PCI | 11.03 | CONTRAINCENDIS¦PULSADORS D'ALARMA | PROTECCIÓ CONTRA INCENDIS |  |  |  | ENS.PNG-07375.EDP.P1. | 3 | PULSADOR CONTRA INCENDIS P1 |  | 1 | [5 empty] | 2009-10-01 | [126 empty] | 6ad507b4-c2e8-4925-a930-e6e3e94e47bb | 95387e94-00d0-47ee-acea-9c6c777d08a9
Lot 06 | PNG-07375 | PNG-07375 - PRO-11.03 | PULSADORS D'ALARMA PCI | 11.03 | CONTRAINCENDIS¦PULSADORS D'ALARMA | PROTECCIÓ CONTRA INCENDIS |  |  |  | ENS.PNG-07375.GIM.P0. | 2 | PULSADOR CONTRA INCENDIS EDIFICI GIMNÀS |  | 1 | [5 empty] | 2009-10-01 | [126 empty] | 6ad507b4-c2e8-4925-a930-e6e3e94e47bb | 5dde521c-b396-4a55-901d-e5f9454eda4c
Lot 06 | PNG-07375 | PNG-07375 - PRO-11.04 | SIRENES ALARMES PCI | 11.04 | CONTRAINCENDIS¦SIRENES ALARMES | PROTECCIÓ CONTRA INCENDIS |  |  |  | ENS.PNG-07375.EDP.P0. | 3 | SIRENA CONTRA INCENDIS P0 |  | 1 | [5 empty] | 2009-10-01 | [126 empty] | 87a42485-b7f4-47db-9328-e12a3742ddae | 141701f8-12c2-4786-a312-e6c3bbff2aaf
Lot 06 | PNG-07375 | PNG-07375 - PRO-11.04 | SIRENES ALARMES PCI | 11.04 | CONTRAINCENDIS¦SIRENES ALARMES | PROTECCIÓ CONTRA INCENDIS |  |  |  | ENS.PNG-07375.EDP.P1. | 1 | SIRENA CONTRA INCENDIS P1 |  | 1 | [5 empty] | 2009-10-01 | [126 empty] | 87a42485-b7f4-47db-9328-e12a3742ddae | dfd8c760-8e6a-46e5-a6ff-5c7e539b32a1
Lot 06 | PNG-07375 | PNG-07375 - PRO-11.04 | SIRENES ALARMES PCI | 11.04 | CONTRAINCENDIS¦SIRENES ALARMES | PROTECCIÓ CONTRA INCENDIS |  |  |  | ENS.PNG-07375.EDP.P2. | 3 | PULSADOR CONTRA INCENDIS P2 |  | 1 | [5 empty] | 2009-10-01 | [126 empty] | 87a42485-b7f4-47db-9328-e12a3742ddae | 984cd95a-75c0-49a4-8c3f-30d56ac6b0ca
Lot 06 | PNG-07375 | PNG-07375 - PRO-11.04 | SIRENES ALARMES PCI | 11.04 | CONTRAINCENDIS¦SIRENES ALARMES | PROTECCIÓ CONTRA INCENDIS |  |  |  | ENS.PNG-07375.EDP.P2. | 1 | SIRENA CONTRA INCENDIS P2 |  | 1 | [5 empty] | 2009-10-01 | [126 empty] | 87a42485-b7f4-47db-9328-e12a3742ddae | 2811cfac-b431-450d-bbcc-763913a18a20
Lot 06 | PNG-07375 | PNG-07375 - PRO-11.04 | SIRENES ALARMES PCI | 11.04 | CONTRAINCENDIS¦SIRENES ALARMES | PROTECCIÓ CONTRA INCENDIS |  |  |  | ENS.PNG-07375.GIM.P0. | 1 | SIRENA CONTRA INCENDI EDIFICI GIMNÀS |  | 1 | [5 empty] | 2009-10-01 | [126 empty] | 87a42485-b7f4-47db-9328-e12a3742ddae | 066b06f0-4717-474b-8ca5-48eb93ac76bc
Lot 06 | PNG-07375 | PNG-07375 - PRO-11.05 | ELECTROIMANTS PCI | 11.05 | CONTRAINCENDIS¦ELECTROIMANTS | PROTECCIÓ CONTRA INCENDIS |  |  |  | ENS.PNG-07375.EDP.P0. | 8 | ELECTROIMANS |  | 1 | [5 empty] | 2009-10-01 | [126 empty] | 3e12d831-3bfc-4c05-9147-8d4999f46d89 | 43b00cbb-4c6b-4cc2-9c78-713b7a52dadf
Lot 06 | PNG-07375 | PNG-07375 - PRO-11.05 | ELECTROIMANTS PCI | 11.05 | CONTRAINCENDIS¦ELECTROIMANTS | PROTECCIÓ CONTRA INCENDIS |  |  |  | ENS.PNG-07375.EDP.P1. | 2 | ELECTROIMANS |  | 1 | [5 empty] | 2009-10-01 | [126 empty] | 3e12d831-3bfc-4c05-9147-8d4999f46d89 | 8e41c3ba-3ccd-4243-a884-aad713932d6f
Lot 06 | PNG-07375 | PNG-07375 - PRO-11.05 | ELECTROIMANTS PCI | 11.05 | CONTRAINCENDIS¦ELECTROIMANTS | PROTECCIÓ CONTRA INCENDIS |  |  |  | ENS.PNG-07375.EDP.P2. | 2 | ELECTROIMANS |  | 1 | [5 empty] | 2009-10-01 | [126 empty] | 3e12d831-3bfc-4c05-9147-8d4999f46d89 | b7ae94e7-26cb-4d86-8bb6-90e0a497e9f7
Lot 06 | PNG-07375 | PNG-07375 - PRO-11.06 | CENTRALS DETECCIÓ PCI | 11.06 | CONTRAINCENDIS¦CENTRALS DETECCIÓ | PROTECCIÓ CONTRA INCENDIS |  |  |  | ENS.PNG-07375.EDP.P0.E05. | 1 | CENTRAL DETECCIO |  | 1 |  | MORLEY | VSN12-PLUS | 0309 |  | 2009-10-01 | [126 empty] | bd7741f1-a2c9-49d5-b422-699424f75e76 | 8593be9f-080e-409f-953d-27068ea130bb
Lot 06 | PNG-07375 | PNG-07375 - PRO-11.07 | BIE | 11.07 | CONTRAINCENDIS¦EQUIPS MÀNEGA | PROTECCIÓ CONTRA INCENDIS |  |  |  | ENS.PNG-07375.EDP.P0.PAS. | 1 | BIE 1 - P0 ENTRADA |  | 1 | [5 empty] | 2009-10-01 |  |  |  | descripción de materiales, medidas y puntos interesantes del equipo. | [122 empty] | d7d9474b-e28c-4694-940d-20d7dc670356 | 0cd5df5a-e491-4da5-b7cc-b37ce00a867f
Lot 06 | PNG-07375 | PNG-07375 - PRO-11.07 | BIE | 11.07 | CONTRAINCENDIS¦EQUIPS MÀNEGA | PROTECCIÓ CONTRA INCENDIS |  |  |  | ENS.PNG-07375.EDP.P0.PAS. | 1 | BIE 3 - PB PASSADÍS |  | 1 | [5 empty] | 2009-10-01 |  |  |  | descripción de materiales, medidas y puntos interesantes del equipo. | [122 empty] | d7d9474b-e28c-4694-940d-20d7dc670356 | 9e6ac718-17f6-4460-9f6f-917c1ae992ff
Lot 06 | PNG-07375 | PNG-07375 - PRO-11.07 | BIE | 11.07 | CONTRAINCENDIS¦EQUIPS MÀNEGA | PROTECCIÓ CONTRA INCENDIS |  |  |  | ENS.PNG-07375.EDP.P0.PAS. | 1 | BIE 4 - PB PASSADÍS |  | 1 | [5 empty] | 2009-10-01 |  |  |  | descripción de materiales, medidas y puntos interesantes del equipo. | [122 empty] | d7d9474b-e28c-4694-940d-20d7dc670356 | 970c8d12-9efe-4565-8b79-90e250e47820
Lot 06 | PNG-07375 | PNG-07375 - PRO-11.07 | BIE | 11.07 | CONTRAINCENDIS¦EQUIPS MÀNEGA | PROTECCIÓ CONTRA INCENDIS |  |  |  | ENS.PNG-07375.EDP.P1. | 1 | BIE 5 - P1 PASSADÍS |  | 1 | [5 empty] | 2009-10-01 |  |  |  | descripción de materiales, medidas y puntos interesantes del equipo. | [122 empty] | d7d9474b-e28c-4694-940d-20d7dc670356 | 61ec2393-1bc5-4297-9418-95be5ab339e4
Lot 06 | PNG-07375 | PNG-07375 - PRO-11.07 | BIE | 11.07 | CONTRAINCENDIS¦EQUIPS MÀNEGA | PROTECCIÓ CONTRA INCENDIS |  |  |  | ENS.PNG-07375.EDP.P1. | 1 | BIE 6 - P1 PASSADÍS |  | 1 | [5 empty] | 2009-10-01 |  |  |  | descripción de materiales, medidas y puntos interesantes del equipo. | [122 empty] | d7d9474b-e28c-4694-940d-20d7dc670356 | 94416aae-0dd1-4bce-ab1e-86ac185e9a87
Lot 06 | PNG-07375 | PNG-07375 - PRO-11.07 | BIE | 11.07 | CONTRAINCENDIS¦EQUIPS MÀNEGA | PROTECCIÓ CONTRA INCENDIS |  |  |  | ENS.PNG-07375.EDP.P1. | 1 | BIE 7 - P1 PASSADÍS |  | 1 | [5 empty] | 2009-10-01 |  |  |  | descripción de materiales, medidas y puntos interesantes del equipo. | [122 empty] | d7d9474b-e28c-4694-940d-20d7dc670356 | 016a7804-1d5f-4e30-af37-22321df2b43b
Lot 06 | PNG-07375 | PNG-07375 - PRO-11.07 | BIE | 11.07 | CONTRAINCENDIS¦EQUIPS MÀNEGA | PROTECCIÓ CONTRA INCENDIS |  |  |  | ENS.PNG-07375.EDP.P2.PAS. | 1 | BIE 10 - P2 PASSADÍS |  | 1 | [5 empty] | 2009-10-01 |  |  |  | descripción de materiales, medidas y puntos interesantes del equipo. | [122 empty] | d7d9474b-e28c-4694-940d-20d7dc670356 | 9a86d7d8-70f6-4e64-8387-cc979574de57
Lot 06 | PNG-07375 | PNG-07375 - PRO-11.07 | BIE | 11.07 | CONTRAINCENDIS¦EQUIPS MÀNEGA | PROTECCIÓ CONTRA INCENDIS |  |  |  | ENS.PNG-07375.EDP.P2.PAS. | 1 | BIE 8 - P2 PASSADÍS |  | 1 | [5 empty] | 2009-10-01 |  |  |  | descripción de materiales, medidas y puntos interesantes del equipo. | [122 empty] | d7d9474b-e28c-4694-940d-20d7dc670356 | 4e0d96f1-6b70-4074-9e58-78bbb599238f
Lot 06 | PNG-07375 | PNG-07375 - PRO-11.07 | BIE | 11.07 | CONTRAINCENDIS¦EQUIPS MÀNEGA | PROTECCIÓ CONTRA INCENDIS |  |  |  | ENS.PNG-07375.EDP.P2.PAS. | 1 | BIE 9 - P2 PASSADÍS |  | 1 | [5 empty] | 2009-10-01 |  |  |  | descripción de materiales, medidas y puntos interesantes del equipo. | [122 empty] | d7d9474b-e28c-4694-940d-20d7dc670356 | a734cd32-5a68-40da-979a-9ffac41c5b3e
Lot 06 | PNG-07375 | PNG-07375 - PRO-11.07 | BIE | 11.07 | CONTRAINCENDIS¦EQUIPS MÀNEGA | PROTECCIÓ CONTRA INCENDIS |  |  |  | ENS.PNG-07375.GIM.P0. | 1 | BIE 11 - GIMNÀS |  | 1 | [5 empty] | 2009-10-01 |  |  |  | descripción de materiales, medidas y puntos interesantes del equipo. | [122 empty] | d7d9474b-e28c-4694-940d-20d7dc670356 | 9c85046e-c0d4-47d9-9380-7d5989a8c5c1
Lot 06 | PNG-07375 | PNG-07375 - PRO-11.07 | BIE | 11.07 | CONTRAINCENDIS¦EQUIPS MÀNEGA | PROTECCIÓ CONTRA INCENDIS |  |  |  | ENS.PNG-07375.GIM.P0.MEN. | 1 | BIE 2 - MENJADOR |  | 1 | [5 empty] | 2009-10-01 |  |  |  | descripción de materiales, medidas y puntos interesantes del equipo. | [122 empty] | d7d9474b-e28c-4694-940d-20d7dc670356 | 04965924-e4f6-450d-8f6c-717f8fe5ee48
Lot 06 | PNG-07375 | PNG-07375 - PRO-11.09 | EXTINTOR | 11.09 | CONTRAINCENDIS¦EXTINTOR | PROTECCIÓ CONTRA INCENDIS |  |  |  | ENS.PNG-07375.EDP.P0.APS. | 1 | EXTINTOR 13 - ABC - AULA PSICOMOTRICITAT | 2590 | 1 | [5 empty] | 2005-12-01 | [42 empty] | Pols seca | 6 | [82 empty] | 5b8b7a0c-fd8d-414f-8436-0baef4b23790 | 5e1263b3-64fc-4778-a966-596b12817f79
Lot 06 | PNG-07375 | PNG-07375 - PRO-11.09 | EXTINTOR | 11.09 | CONTRAINCENDIS¦EXTINTOR | PROTECCIÓ CONTRA INCENDIS |  |  |  | ENS.PNG-07375.EDP.P0.BIB. | 1 | EXTINTOR 14 - ABC - PB BIBLIOTECA | 2536 | 1 | [5 empty] | 2005-12-01 | [42 empty] | Pols seca | 6 | [82 empty] | 5b8b7a0c-fd8d-414f-8436-0baef4b23790 | 478c5854-2583-48c3-a6f7-ec43dcb9ab04
Lot 06 | PNG-07375 | PNG-07375 - PRO-11.09 | EXTINTOR | 11.09 | CONTRAINCENDIS¦EXTINTOR | PROTECCIÓ CONTRA INCENDIS |  |  |  | ENS.PNG-07375.EDP.P0.BIB. | 1 | EXTINTOR 15 - CO2 - PB BIBLIOTECA | 241178 | 1 | [5 empty] | 2005-06-01 | [42 empty] | Anhídrid carbònic | 5 | [82 empty] | 5b8b7a0c-fd8d-414f-8436-0baef4b23790 | 94789ff8-af42-4044-9f9b-5a4022dde01a
Lot 06 | PNG-07375 | PNG-07375 - PRO-11.09 | EXTINTOR | 11.09 | CONTRAINCENDIS¦EXTINTOR | PROTECCIÓ CONTRA INCENDIS |  |  |  | ENS.PNG-07375.EDP.P0.BIB. | 1 | EXTINTOR 39 - CO2 - MAGATZEM BIBLIOTECA | 1241296 | 1 | [5 empty] | 2005-06-01 | [42 empty] | Anhídrid carbònic | 5 | [82 empty] | 5b8b7a0c-fd8d-414f-8436-0baef4b23790 | 1b6fb2b1-d70a-4a1c-9e30-5d519e45a15b
Lot 06 | PNG-07375 | PNG-07375 - PRO-11.09 | EXTINTOR | 11.09 | CONTRAINCENDIS¦EXTINTOR | PROTECCIÓ CONTRA INCENDIS |  |  |  | ENS.PNG-07375.EDP.P0.M1. | 1 | EXTINTOR 10 - CO2 - QUADRE ELÈCTRIC | 1079586 | 1 | [5 empty] | 2005-01-01 | [42 empty] | Anhídrid carbònic | 5 | [82 empty] | 5b8b7a0c-fd8d-414f-8436-0baef4b23790 | 21684e59-152f-4a2d-aecc-69ae6207defd
Lot 06 | PNG-07375 | PNG-07375 - PRO-11.09 | EXTINTOR | 11.09 | CONTRAINCENDIS¦EXTINTOR | PROTECCIÓ CONTRA INCENDIS |  |  |  | ENS.PNG-07375.EDP.P0.M1. | 1 | EXTINTOR 9 - ABC - QUADRE ELÈCTRIC | 14349 | 1 | [5 empty] | 2005-07-01 | [42 empty] | Pols seca | 6 | [82 empty] | 5b8b7a0c-fd8d-414f-8436-0baef4b23790 | e190064a-322e-44f0-8815-59108853ae9b
Lot 06 | PNG-07375 | PNG-07375 - PRO-11.09 | EXTINTOR | 11.09 | CONTRAINCENDIS¦EXTINTOR | PROTECCIÓ CONTRA INCENDIS |  |  |  | ENS.PNG-07375.EDP.P0.PAS. | 1 | EXTINTOR 11 - ABC - PB PASSADÍS | 1344 | 1 | [5 empty] | 2015-01-01 | [42 empty] | Pols seca | 6 | [82 empty] | 5b8b7a0c-fd8d-414f-8436-0baef4b23790 | af18ee05-2de8-4e15-8a3d-5b9aebff546d
Lot 06 | PNG-07375 | PNG-07375 - PRO-11.09 | EXTINTOR | 11.09 | CONTRAINCENDIS¦EXTINTOR | PROTECCIÓ CONTRA INCENDIS |  |  |  | ENS.PNG-07375.EDP.P0.PAS. | 1 | EXTINTOR 12 - ABC - PB PASSADÍS | 1007 | 1 | [5 empty] | 2015-01-01 | [42 empty] | Pols seca | 6 | [82 empty] | 5b8b7a0c-fd8d-414f-8436-0baef4b23790 | 3ecba1c7-888e-4380-8a48-b2bc75654b50
Lot 06 | PNG-07375 | PNG-07375 - PRO-11.09 | EXTINTOR | 11.09 | CONTRAINCENDIS¦EXTINTOR | PROTECCIÓ CONTRA INCENDIS |  |  |  | ENS.PNG-07375.EDP.P0.PAS. | 1 | EXTINTOR 16 - ABC - PB PASSADÍS | 574 | 1 | [5 empty] | 2015-01-01 | [42 empty] | Pols seca | 6 | [82 empty] | 5b8b7a0c-fd8d-414f-8436-0baef4b23790 | 4cf2e939-fc83-4a08-b3e6-29adbc73d637
Lot 06 | PNG-07375 | PNG-07375 - PRO-11.09 | EXTINTOR | 11.09 | CONTRAINCENDIS¦EXTINTOR | PROTECCIÓ CONTRA INCENDIS |  |  |  | ENS.PNG-07375.EDP.P0.PAS. | 1 | EXTINTOR 17 - ABC - PB PASADÍS | 229 | 1 | [5 empty] | 2015-01-01 | [42 empty] | Pols seca | 6 | [82 empty] | 5b8b7a0c-fd8d-414f-8436-0baef4b23790 | dc4641da-47c5-4216-a59c-d24dbfc003d7
Lot 06 | PNG-07375 | PNG-07375 - PRO-11.09 | EXTINTOR | 11.09 | CONTRAINCENDIS¦EXTINTOR | PROTECCIÓ CONTRA INCENDIS |  |  |  | ENS.PNG-07375.EDP.P0.PAS. | 1 | EXTINTOR 8 - ABC - P1 PASSADÍS | 89 | 1 | [5 empty] | 2015-01-01 | [42 empty] | Pols seca | 6 | [82 empty] | 5b8b7a0c-fd8d-414f-8436-0baef4b23790 | 505bd593-2a65-42e1-88ce-d479e9d6afb0
Lot 06 | PNG-07375 | PNG-07375 - PRO-11.09 | EXTINTOR | 11.09 | CONTRAINCENDIS¦EXTINTOR | PROTECCIÓ CONTRA INCENDIS |  |  |  | ENS.PNG-07375.EDP.P1. | 1 | EXTINTOR 18 - ABC - VESTIBUL ENTRADA | 112 | 1 | [5 empty] | 2015-01-01 | [42 empty] | Pols seca | 6 | [82 empty] | 5b8b7a0c-fd8d-414f-8436-0baef4b23790 | edf20648-87ca-4b4f-b82b-ec49b341ae99
Lot 06 | PNG-07375 | PNG-07375 - PRO-11.09 | EXTINTOR | 11.09 | CONTRAINCENDIS¦EXTINTOR | PROTECCIÓ CONTRA INCENDIS |  |  |  | ENS.PNG-07375.EDP.P1. | 1 | EXTINTOR 19 - ABC P1 PASSADÍS | 258 | 1 | [5 empty] | 2015-01-01 | [42 empty] | Pols seca | 6 | [82 empty] | 5b8b7a0c-fd8d-414f-8436-0baef4b23790 | b840162b-8e0e-4a50-bae6-7868d38fa2fc
Lot 06 | PNG-07375 | PNG-07375 - PRO-11.09 | EXTINTOR | 11.09 | CONTRAINCENDIS¦EXTINTOR | PROTECCIÓ CONTRA INCENDIS |  |  |  | ENS.PNG-07375.EDP.P1. | 1 | EXTINTOR 21 - ABC - P1 PASSADÍS | 973 | 1 | [5 empty] | 2015-01-01 | [42 empty] | Pols seca | 6 | [82 empty] | 5b8b7a0c-fd8d-414f-8436-0baef4b23790 | 02048fab-aba1-40e5-9cef-bda8c6947b41
Lot 06 | PNG-07375 | PNG-07375 - PRO-11.09 | EXTINTOR | 11.09 | CONTRAINCENDIS¦EXTINTOR | PROTECCIÓ CONTRA INCENDIS |  |  |  | ENS.PNG-07375.EDP.P1. | 1 | EXTINTOR 22 - ABC - P1 PASSADÍS | 845 | 1 | [5 empty] | 2015-01-01 | [42 empty] | Pols seca | 6 | [82 empty] | 5b8b7a0c-fd8d-414f-8436-0baef4b23790 | 3ec177e4-7133-4972-86ce-8ebc8181bb3f
Lot 06 | PNG-07375 | PNG-07375 - PRO-11.09 | EXTINTOR | 11.09 | CONTRAINCENDIS¦EXTINTOR | PROTECCIÓ CONTRA INCENDIS |  |  |  | ENS.PNG-07375.EDP.P1. | 1 | EXTINTOR 23 - CO2 - P1 PASSADÍS | 929 | 1 | [5 empty] | 2015-01-01 | [42 empty] | Anhídric carbònic | 5 | [82 empty] | 5b8b7a0c-fd8d-414f-8436-0baef4b23790 | 5e67fd8f-c452-4b2a-ab20-e9dd3c1f1ccd
Lot 06 | PNG-07375 | PNG-07375 - PRO-11.09 | EXTINTOR | 11.09 | CONTRAINCENDIS¦EXTINTOR | PROTECCIÓ CONTRA INCENDIS |  |  |  | ENS.PNG-07375.EDP.P1. | 1 | EXTINTOR 24 - ABC - P1 PASSADÍS | 1221 | 1 | [5 empty] | 2015-01-01 | [42 empty] | Pols seca | 6 | [82 empty] | 5b8b7a0c-fd8d-414f-8436-0baef4b23790 | a231d8f1-8515-4481-9894-eafb1e6c9e6f
Lot 06 | PNG-07375 | PNG-07375 - PRO-11.09 | EXTINTOR | 11.09 | CONTRAINCENDIS¦EXTINTOR | PROTECCIÓ CONTRA INCENDIS |  |  |  | ENS.PNG-07375.EDP.P1.AP7. | 1 | EXTINTOR 20 - ABC - P1 AULA INFORMATICA | 203 | 1 | [5 empty] | 2004-10-01 | [42 empty] | Pols seca | 6 | [82 empty] | 5b8b7a0c-fd8d-414f-8436-0baef4b23790 | d2228773-7265-4868-ae9c-90e1f24ae30a
Lot 06 | PNG-07375 | PNG-07375 - PRO-11.09 | EXTINTOR | 11.09 | CONTRAINCENDIS¦EXTINTOR | PROTECCIÓ CONTRA INCENDIS |  |  |  | ENS.PNG-07375.EDP.P2.AP8. | 1 | EXTINTOR 29 - ABC - P2 AULA MÚSICA | 344 | 1 | [5 empty] | 2006-04-01 | [42 empty] | Pols seca | 6 | [82 empty] | 5b8b7a0c-fd8d-414f-8436-0baef4b23790 | 291ca0d4-fa51-4b27-a804-1ad5848d1c68
Lot 06 | PNG-07375 | PNG-07375 - PRO-11.09 | EXTINTOR | 11.09 | CONTRAINCENDIS¦EXTINTOR | PROTECCIÓ CONTRA INCENDIS |  |  |  | ENS.PNG-07375.EDP.P2.PAS. | 1 | EXTINTOR 25 - ABC - P2 PASSADÍS | 672 | 1 | [5 empty] | 2015-01-01 | [42 empty] | Pols seca | 6 | [82 empty] | 5b8b7a0c-fd8d-414f-8436-0baef4b23790 | e41f7422-55ad-4406-aa41-bbff7774f048
Lot 06 | PNG-07375 | PNG-07375 - PRO-11.09 | EXTINTOR | 11.09 | CONTRAINCENDIS¦EXTINTOR | PROTECCIÓ CONTRA INCENDIS |  |  |  | ENS.PNG-07375.EDP.P2.PAS. | 1 | EXTINTOR 26 - CO2 - P2 PASSADÍS | 1864 | 1 | [5 empty] | 2015-01-01 | [42 empty] | Anhídric carbònic | 5 | [82 empty] | 5b8b7a0c-fd8d-414f-8436-0baef4b23790 | cc58a6fa-86d8-4876-a43e-4eff67eb12cd
Lot 06 | PNG-07375 | PNG-07375 - PRO-11.09 | EXTINTOR | 11.09 | CONTRAINCENDIS¦EXTINTOR | PROTECCIÓ CONTRA INCENDIS |  |  |  | ENS.PNG-07375.EDP.P2.PAS. | 1 | EXTINTOR 27 - ABC - P2 PASSADÍS | 121 | 1 | [5 empty] | 2015-01-01 | [42 empty] | Pols seca | 6 | [82 empty] | 5b8b7a0c-fd8d-414f-8436-0baef4b23790 | 4e1341e9-1b30-4596-9215-26de3a9a7fb7
Lot 06 | PNG-07375 | PNG-07375 - PRO-11.09 | EXTINTOR | 11.09 | CONTRAINCENDIS¦EXTINTOR | PROTECCIÓ CONTRA INCENDIS |  |  |  | ENS.PNG-07375.EDP.P2.PAS. | 1 | EXTINTOR 28 - ABC - P2 PASSADÍS | 1012 | 1 | [5 empty] | 2015-01-01 | [42 empty] | Pols seca | 6 | [82 empty] | 5b8b7a0c-fd8d-414f-8436-0baef4b23790 | abb96896-b471-434f-b3a8-8d741817e040
Lot 06 | PNG-07375 | PNG-07375 - PRO-11.09 | EXTINTOR | 11.09 | CONTRAINCENDIS¦EXTINTOR | PROTECCIÓ CONTRA INCENDIS |  |  |  | ENS.PNG-07375.EDP.P2.PAS. | 1 | EXTINTOR 30 - ABC - P2 PASSADÍS | 160 | 1 | [5 empty] | 2015-01-04 | [42 empty] | Pols seca | 6 | [82 empty] | 5b8b7a0c-fd8d-414f-8436-0baef4b23790 | 454571ef-3b0f-4b6b-8202-0e64a38a3dd6
Lot 06 | PNG-07375 | PNG-07375 - PRO-11.09 | EXTINTOR | 11.09 | CONTRAINCENDIS¦EXTINTOR | PROTECCIÓ CONTRA INCENDIS |  |  |  | ENS.PNG-07375.EDP.P2.PAS. | 1 | EXTINTOR 31 - ABC - P2 PASSADÍS | 758 | 1 | [5 empty] | 2015-01-01 | [42 empty] | Pols seca | 6 | [82 empty] | 5b8b7a0c-fd8d-414f-8436-0baef4b23790 | 400847e2-0cf3-4af8-b0ea-1f522bf62569
Lot 06 | PNG-07375 | PNG-07375 - PRO-11.09 | EXTINTOR | 11.09 | CONTRAINCENDIS¦EXTINTOR | PROTECCIÓ CONTRA INCENDIS |  |  |  | ENS.PNG-07375.GIM.P0. | 1 | EXTINTOR 32 - ABC - GIMNÀS | 927 | 1 | [5 empty] | 2015-01-08 | [42 empty] | Pols seca | 6 | [82 empty] | 5b8b7a0c-fd8d-414f-8436-0baef4b23790 | f3c9281c-e57f-4507-8106-8c50dc2cd0bc
Lot 06 | PNG-07375 | PNG-07375 - PRO-11.09 | EXTINTOR | 11.09 | CONTRAINCENDIS¦EXTINTOR | PROTECCIÓ CONTRA INCENDIS |  |  |  | ENS.PNG-07375.GIM.P0. | 1 | EXTINTOR 33 - ABC - GIMNÀS | 2273 | 1 | [5 empty] | 2016-05-01 | [42 empty] | Pols seca | 6 | [82 empty] | 5b8b7a0c-fd8d-414f-8436-0baef4b23790 | 8d3fe893-25a5-484b-8481-71345605f282
Lot 06 | PNG-07375 | PNG-07375 - PRO-11.09 | EXTINTOR | 11.09 | CONTRAINCENDIS¦EXTINTOR | PROTECCIÓ CONTRA INCENDIS |  |  |  | ENS.PNG-07375.GIM.P0. | 1 | EXTINTOR 34 - CO2 - MAGATZEM GIMNÀS | 861 | 1 | [5 empty] | 2015-01-01 | [42 empty] | Anhídric carbònic | 5 | [82 empty] | 5b8b7a0c-fd8d-414f-8436-0baef4b23790 | a4f89af5-22ba-4d7d-ac3c-be5b64e7d782
Lot 06 | PNG-07375 | PNG-07375 - PRO-11.09 | EXTINTOR | 11.09 | CONTRAINCENDIS¦EXTINTOR | PROTECCIÓ CONTRA INCENDIS |  |  |  | ENS.PNG-07375.GIM.P0. | 1 | EXTINTOR 35 - ABC - MAGATZEM GIMNÀS | 27 | 1 | [5 empty] | 2015-01-03 | [42 empty] | Pols seca | 6 | [82 empty] | 5b8b7a0c-fd8d-414f-8436-0baef4b23790 | c74e1a99-23d4-47a6-a3a4-e0b9b20ff5ab
Lot 06 | PNG-07375 | PNG-07375 - PRO-11.09 | EXTINTOR | 11.09 | CONTRAINCENDIS¦EXTINTOR | PROTECCIÓ CONTRA INCENDIS |  |  |  | ENS.PNG-07375.GIM.P0.C. | 1 | EXTINTOR 3 - ABC - CUINA | 4900869 | 1 | [5 empty] | 2017-01-01 | [42 empty] | Aigua | 6 | [82 empty] | 5b8b7a0c-fd8d-414f-8436-0baef4b23790 | dd58f924-c5ab-4852-991e-d209ef5a771a
Lot 06 | PNG-07375 | PNG-07375 - PRO-11.09 | EXTINTOR | 11.09 | CONTRAINCENDIS¦EXTINTOR | PROTECCIÓ CONTRA INCENDIS |  |  |  | ENS.PNG-07375.GIM.P0.C. | 1 | EXTINTOR 4 - CO2 - CUINA | 1068 | 1 | [5 empty] | 2015-01-01 | [42 empty] | Anhídric carbònic | 5 | [82 empty] | 5b8b7a0c-fd8d-414f-8436-0baef4b23790 | 68b95d65-2234-4dc6-9a37-948865bb73fa
Lot 06 | PNG-07375 | PNG-07375 - PRO-11.09 | EXTINTOR | 11.09 | CONTRAINCENDIS¦EXTINTOR | PROTECCIÓ CONTRA INCENDIS |  |  |  | ENS.PNG-07375.GIM.P0.I01. | 1 | EXTINTOR 1 - CO2 - SALA CALDERES | 56 | 1 | [5 empty] | 2015-01-01 | [42 empty] | Anhídric carbònic | 5 | [82 empty] | 5b8b7a0c-fd8d-414f-8436-0baef4b23790 | d31987fb-a697-4d1b-a9ff-1d528f20015b
Lot 06 | PNG-07375 | PNG-07375 - PRO-11.09 | EXTINTOR | 11.09 | CONTRAINCENDIS¦EXTINTOR | PROTECCIÓ CONTRA INCENDIS |  |  |  | ENS.PNG-07375.GIM.P0.I01. | 1 | EXTINTOR 2 - ABC - SALA CALDERES | 784 | 1 | [5 empty] | 2015-01-01 | [42 empty] | Pols seca | 6 | [82 empty] | 5b8b7a0c-fd8d-414f-8436-0baef4b23790 | 8ff7e9d0-8452-4a77-9252-a901cb4911f9
Lot 06 | PNG-07375 | PNG-07375 - PRO-11.09 | EXTINTOR | 11.09 | CONTRAINCENDIS¦EXTINTOR | PROTECCIÓ CONTRA INCENDIS |  |  |  | ENS.PNG-07375.GIM.P0.MEN. | 1 | EXTINTOR 5 - ABC - MENJADOR | 27 | 1 | [5 empty] | 2018-05-01 | [42 empty] | Pols seca | 6 | [82 empty] | 5b8b7a0c-fd8d-414f-8436-0baef4b23790 | 697c9331-8c83-4524-b6e7-6c6a6f9dccba
Lot 06 | PNG-07375 | PNG-07375 - PRO-11.09 | EXTINTOR | 11.09 | CONTRAINCENDIS¦EXTINTOR | PROTECCIÓ CONTRA INCENDIS |  |  |  | ENS.PNG-07375.GIM.P0.MEN. | 1 | EXTINTOR 6 - ABC - MENAJDOR | 1718 | 1 | [5 empty] | 2015-01-01 | [42 empty] | Pols seca | 6 | [82 empty] | 5b8b7a0c-fd8d-414f-8436-0baef4b23790 | 5208ebcf-f3c0-467f-833b-5f242a033257
Lot 06 | PNG-07375 | PNG-07375 - PRO-11.09 | EXTINTOR | 11.09 | CONTRAINCENDIS¦EXTINTOR | PROTECCIÓ CONTRA INCENDIS |  |  |  | ENS.PNG-07375.GIM.P0.MEN. | 1 | EXTINTOR 7 - ABC - MENAJDOR | 206 | 1 | [5 empty] | 2015-01-01 | [42 empty] | Pols seca | 6 | [82 empty] | 5b8b7a0c-fd8d-414f-8436-0baef4b23790 | 375c9366-69ad-4d31-8b5d-f0a55765cd95
Lot 06 | PNG-07375 | PNG-07375 - PRO-11.09 | EXTINTOR | 11.09 | CONTRAINCENDIS¦EXTINTOR | PROTECCIÓ CONTRA INCENDIS |  |  |  | ENS.PNG-07375.GIM.P0.V1. | 1 | EXTINTOR 37 - ABC - DUTXES GIMNÀS | 698 | 1 | [5 empty] | 2015-01-01 | [42 empty] | Pols seca | 6 | [82 empty] | 5b8b7a0c-fd8d-414f-8436-0baef4b23790 | 4ff1f67a-5da3-4468-ad48-472be355eab4
Lot 06 | PNG-07375 | PNG-07375 - PRO-11.09 | EXTINTOR | 11.09 | CONTRAINCENDIS¦EXTINTOR | PROTECCIÓ CONTRA INCENDIS |  |  |  | ENS.PNG-07375.GIM.P0.V2. | 1 | EXTINTOR 36 - ABC - DUTXES GIMNÀS | 942 | 1 | [5 empty] | 2015-01-01 | [42 empty] | Pols seca | 6 | [82 empty] | 5b8b7a0c-fd8d-414f-8436-0baef4b23790 | e713caf9-5da0-4955-af2d-f424393d011e
Lot 06 | PNG-07375 | PNG-07375 - PRO-11.09 | EXTINTOR | 11.09 | CONTRAINCENDIS¦EXTINTOR | PROTECCIÓ CONTRA INCENDIS |  |  |  | ENS.PNG-07375.URB.I02. | 1 | EXTINTOR 38 - ABC - SALA GRUP DE PRESSÓ PCI | 509 | 1 | [5 empty] | 2015-01-01 | [42 empty] | Pols seca | 6 | [82 empty] | 5b8b7a0c-fd8d-414f-8436-0baef4b23790 | 6b51243d-ecb3-4826-bb97-cfa327351620
Lot 06 | PNG-07375 | PNG-07375 - PRO-11.10.A | EXTINTOR AUTOMÀTIC | 11.10.A | CONTRAINCENDIS¦EXTINCIÓ AUTOMÀTICA¦EXTINTOR AUTOMÀTIC | PROTECCIÓ CONTRA INCENDIS |  |  |  | ENS.PNG-07375.GIM.P0.C. | 1 | SISTEMA AUTOEXTINCIÓ CAMPANA |  | 1 | [5 empty] | 2009-10-01 | [126 empty] | e499030e-30d6-409a-b67c-c1eb4e00e710 | 56695a61-984e-4880-b8ff-97f2cfc09328
Lot 06 | PNG-07375 | PNG-07375 - PRO-34.05 | INSTAL·LACIÓ CONTRA INCENDIS | 34.05 | INSTAL·LACIONS¦INSTAL·LACIÓ CONTRA INCENDIS | PROTECCIÓ CONTRA INCENDIS |  |  |  | ENS.PNG-07375. | 1 | INSTAL.LACIÓ CONTRA INCENDIS |  | 1 | [5 empty] | 2009-10-01 | [126 empty] | 92e8b663-3018-4808-85b2-0c6ce5f97b00 | c090bada-adc6-452d-b873-52239c20e758
Lot 06 | PNG-07375 | PNG-07375 - SAN-09.01 | XARXA DE SANEJAMENT | 09.01 | SANEJAMENT¦XARXA DE SANEJAMENT | SANEJAMENT |  |  |  | ENS.PNG-07375. | 1 | XARXA DE SANEJAMEN PLUVIAL |  | 1 | [5 empty] | 2009-10-01 | [126 empty] | 601ec80a-6f57-4b0a-80ca-063d10a3e5aa | 38d15cd1-4aab-4ee1-b192-97ee1ee728c1
Lot 06 | PNG-07375 | PNG-07375 - SAN-09.01 | XARXA DE SANEJAMENT | 09.01 | SANEJAMENT¦XARXA DE SANEJAMENT | SANEJAMENT |  |  |  | ENS.PNG-07375. | 1 | XARXA DE SANEJAMENT FECALS |  | 1 | [5 empty] | 2009-10-01 | [126 empty] | 601ec80a-6f57-4b0a-80ca-063d10a3e5aa | cdf84a2c-976b-4a7c-86c1-375f4d3e507a
Lot 06 | PNG-07375 | PNG-07375 - SAN-09.03 | REIXES I ACCESSORIS | 09.03 | SANEJAMENT¦REIXES I ACCESSORIS | SANEJAMENT |  |  |  | ENS.PNG-07375.GIM.P0. | 8 | REIXES CUINA, DUTXES I SALA DE CALDERES |  | 1 | [5 empty] | 2009-10-01 | [126 empty] | be4a4f49-3357-4760-ac48-2ea9fa7c9a36 | f43e7f1b-b53c-46f3-ab63-6d16cab38603
Lot 06 | PNG-07375 | PNG-07375 - SAN-09.03 | REIXES I ACCESSORIS | 09.03 | SANEJAMENT¦REIXES I ACCESSORIS | SANEJAMENT |  |  |  | ENS.PNG-07375.URB. | 160 | REIXES LINEALS EXTERIORS |  | 1 | [5 empty] | 2009-10-01 | [126 empty] | be4a4f49-3357-4760-ac48-2ea9fa7c9a36 | 7c528ce8-5ca1-4508-8e1f-4207850341ec
Lot 06 | PNG-07375 | PNG-07375 - SEG-12.01.B.B | DETECTOR DE PRESÈNCIA PER BIVOLUMÈTRICS | 12.01.B.B | SEGURETAT¦DETECTORS¦PRESÈNCIA¦BIVOLUMÈTRICS | SEGURETAT |  |  |  | ENS.PNG-07375.EDP.P0. | 20 | DETECTORS VOLUMETRICS P.B. |  | 1 | Manteniment contracte extern |  |  |  |  | 2009-10-01 | [46 empty] | 1 | [79 empty] | a29003de-9560-40ed-b5c4-bafb855627b2 | 422b74bf-36c9-4ca5-9eb4-19e954b2ddb4
Lot 06 | PNG-07375 | PNG-07375 - SEG-12.01.B.B | DETECTOR DE PRESÈNCIA PER BIVOLUMÈTRICS | 12.01.B.B | SEGURETAT¦DETECTORS¦PRESÈNCIA¦BIVOLUMÈTRICS | SEGURETAT |  |  |  | ENS.PNG-07375.EDP.P1. | 4 | DETECTORS VOLUMETRICS P.1. |  | 1 | Manteniment contracte extern |  |  |  |  | 2009-10-01 | [46 empty] | 1 | [79 empty] | a29003de-9560-40ed-b5c4-bafb855627b2 | c2f4ebbf-72a9-4609-8da3-9c33acb1295b
Lot 06 | PNG-07375 | PNG-07375 - SEG-12.01.B.B | DETECTOR DE PRESÈNCIA PER BIVOLUMÈTRICS | 12.01.B.B | SEGURETAT¦DETECTORS¦PRESÈNCIA¦BIVOLUMÈTRICS | SEGURETAT |  |  |  | ENS.PNG-07375.EDP.P2. | 4 | DETECTORS VOLUMETRICS P.2. |  | 1 | Manteniment contracte extern |  |  |  |  | 2009-10-01 | [46 empty] | 1 | [79 empty] | a29003de-9560-40ed-b5c4-bafb855627b2 | 0daeea20-e5a5-4f05-be06-39413c050ad2
Lot 06 | PNG-07375 | PNG-07375 - SEG-12.01.B.B | DETECTOR DE PRESÈNCIA PER BIVOLUMÈTRICS | 12.01.B.B | SEGURETAT¦DETECTORS¦PRESÈNCIA¦BIVOLUMÈTRICS | SEGURETAT |  |  |  | ENS.PNG-07375.GIM.P0. | 6 | DETECTORS VOLUMÈTRICS GIMNÀS |  | 1 | Manteniment contracte extern |  |  |  |  | 2009-10-01 | [46 empty] | 1 | [79 empty] | a29003de-9560-40ed-b5c4-bafb855627b2 | 0dab1a26-1e54-4e5b-9283-487a72e4f180
Lot 06 | PNG-07375 | PNG-07375 - SEG-12.03 | CENTRALS DE DETECCIÓ I ALARMA | 12.03 | SEGURETAT¦CENTRALS DE DETECCIÓ I ALARMA | SEGURETAT |  |  |  | ENS.PNG-07375.EDP.P0.BIB. | 1 | TECLAT ALARMA BIBLIOTECA |  | 1 | Manteniment contracte extern | DSC |  |  |  | 2009-10-01 | [46 empty] | 0 | [79 empty] | 3aed77c1-b7e3-4d0d-a398-8fd41efc0ada | 3e038c36-c685-4dab-9385-22629049300f
Lot 06 | PNG-07375 | PNG-07375 - SEG-12.03 | CENTRALS DE DETECCIÓ I ALARMA | 12.03 | SEGURETAT¦CENTRALS DE DETECCIÓ I ALARMA | SEGURETAT |  |  |  | ENS.PNG-07375.EDP.P0.E02. | 1 | TECLAT ALARMA AMPA |  | 1 | Manteniment contracte extern | DSC |  |  |  | 2009-10-01 | [46 empty] | 0 | [79 empty] | 3aed77c1-b7e3-4d0d-a398-8fd41efc0ada | aa54f7e0-4da8-4921-b20d-352759ce0d9e
Lot 06 | PNG-07375 | PNG-07375 - SEG-12.03 | CENTRALS DE DETECCIÓ I ALARMA | 12.03 | SEGURETAT¦CENTRALS DE DETECCIÓ I ALARMA | SEGURETAT |  |  |  | ENS.PNG-07375.EDP.P0.E05. | 1 | CENTRAL ALARMA CONSERGERIA |  | 1 | Manteniment contracte extern | DSC |  |  |  | 2009-10-01 | [46 empty] | 1 | [79 empty] | 3aed77c1-b7e3-4d0d-a398-8fd41efc0ada | 1c1dace4-c3ab-4497-9b4f-8bf78a96510b
Lot 06 | PNG-07375 | PNG-07375 - SEG-12.03 | CENTRALS DE DETECCIÓ I ALARMA | 12.03 | SEGURETAT¦CENTRALS DE DETECCIÓ I ALARMA | SEGURETAT |  |  |  | ENS.PNG-07375.GIM.P0.C. | 1 | TECLAT ALARMA CUINA |  | 1 | Manteniment contracte extern | DSC |  |  |  | 2009-10-01 | [46 empty] | 0 | [79 empty] | 3aed77c1-b7e3-4d0d-a398-8fd41efc0ada | b8fab6da-b6e6-42fd-bd1a-d38dc1394993
Lot 06 | PNG-07375 | PNG-07375 - SEG-12.03 | CENTRALS DE DETECCIÓ I ALARMA | 12.03 | SEGURETAT¦CENTRALS DE DETECCIÓ I ALARMA | SEGURETAT |  |  |  | ENS.PNG-07375.GIM.P0.SG0. | 1 | TECLAT ALARMA CONSERGERIA |  | 1 | Manteniment contracte extern | DSC |  |  |  | 2009-10-01 | [46 empty] | 0 | [79 empty] | 3aed77c1-b7e3-4d0d-a398-8fd41efc0ada | 001244d4-8f95-483d-b96d-0b74e38ebd6c
Lot 06 | PNG-07375 | PNG-07375 - SEG-12.03 | CENTRALS DE DETECCIÓ I ALARMA | 12.03 | SEGURETAT¦CENTRALS DE DETECCIÓ I ALARMA | SEGURETAT |  |  |  | ENS.PNG-07375.GIM.P0.SG0. | 1 | TECLAT ALARMA GIMNÀS |  | 1 | Manteniment contracte extern | DSC |  |  |  | 2009-10-01 | [46 empty] | 1 | [79 empty] | 3aed77c1-b7e3-4d0d-a398-8fd41efc0ada | 7a5586b4-d107-4acf-bd04-0de669349c48
Lot 06 | PNG-07375 | PNG-07375 - SEG-12.05 | SIRENES | 12.05 | SEGURETAT¦SIRENES | SEGURETAT |  |  |  | ENS.PNG-07375.EDP.FAÇ. | 1 | SIRENES EXTERIOR FAÇANA |  | 1 | Manteniment contracte extern |  |  |  |  | 2009-10-01 | [46 empty] | 0 | [79 empty] | 8c3be35a-561c-4b6e-b4c1-93769e046816 | b7b9990c-cc9a-4c9a-afa8-61b712b2dded
Lot 06 | PNG-07375 | PNG-07375 - SEG-12.05 | SIRENES | 12.05 | SEGURETAT¦SIRENES | SEGURETAT |  |  |  | ENS.PNG-07375.EDP.P0. | 2 | SIRENES PLANTA BAIXA |  | 1 | Manteniment contracte extern |  |  |  |  | 2009-10-01 | [46 empty] | 0 | [79 empty] | 8c3be35a-561c-4b6e-b4c1-93769e046816 | ad73fc98-ac2d-41de-9843-67ea20449074
Lot 06 | PNG-07375 | PNG-07375 - SEG-12.05 | SIRENES | 12.05 | SEGURETAT¦SIRENES | SEGURETAT |  |  |  | ENS.PNG-07375.EDP.P1. | 1 | SIRENES PLANTA PRIMERA |  | 1 | Manteniment contracte extern |  |  |  |  | 2009-10-01 | [46 empty] | 0 | [79 empty] | 8c3be35a-561c-4b6e-b4c1-93769e046816 | 563bd216-961a-45b6-9bc9-0130205c16d0
Lot 06 | PNG-07375 | PNG-07375 - SEG-12.05 | SIRENES | 12.05 | SEGURETAT¦SIRENES | SEGURETAT |  |  |  | ENS.PNG-07375.EDP.P2. | 1 | SIRENES PLANTA SEGONA |  | 1 | Manteniment contracte extern |  |  |  |  | 2009-10-01 | [46 empty] | 0 | [79 empty] | 8c3be35a-561c-4b6e-b4c1-93769e046816 | 2df7399d-295d-4721-9957-4e1b1b44e876
Lot 06 | PNG-07375 | PNG-07375 - SIE-40.02 | CONCENTRADOR DE DADES | 40.02 | SISTEMA INFORMACIÓ ENERGÈTICA¦CONCENTRADOR DE DADES | SIE |  |  |  | ENS.PNG-07375. | 1 | CONCENTRADOR DE DADES |  | 1 |  | Schneider | EGX300 | [129 empty] | c90fb8c7-c40d-42aa-a4bc-3ccab9de244c | 682c87df-1d64-4506-8226-f4471d6eb5dc
Lot 06 | PNG-07375 | PNG-07375 - SIE-40.04.01 | COMPTADOR ELÈCTRIC | 40.04.01 | SISTEMA INFORMACIÓ ENERGÈTICA¦ELEMENTS DE CAMP¦COMPTADOR ELÈCTRIC | SIE |  |  |  | ENS.PNG-07375.URB.I01. | 1 | COMPTADOR ELECTRIC COMPANYIA |  | 1 |  | ITRON | ACE6000 | 58523259 |  | 2009-10-01 | [27 empty] | Modbus |  |  |  |  | SALA COMPTADORS(FAÇANA EXTERIOR ) | [93 empty] | f25aad4d-5a18-4728-982e-9de1fbe6d30a | 5f9e706b-640e-4f2b-aca2-4483ac867974
Lot 06 | PNG-07375 | PNG-07375 - SIE-40.04.02 | COMPTADOR GAS | 40.04.02 | SISTEMA INFORMACIÓ ENERGÈTICA¦ELEMENTS DE CAMP¦COMPTADOR GAS | SIE |  |  |  | ENS.PNG-07375.URB.I01. | 1 | COMPTADOR GAS COMPANYIA |  | 1 |  | ACTARIS | ACD616 | 6308002000 |  | 2009-10-01 | [126 empty] | 070b1dce-fec8-4879-adb9-829db3aa1cab | d80fa28e-2199-470d-a755-90fb0a9d45f1
Lot 06 | PNG-07375 | PNG-07375 - SIE-40.04.04 | COMPTADOR AIGUA | 40.04.04 | SISTEMA INFORMACIÓ ENERGÈTICA¦ELEMENTS DE CAMP¦COMPTADOR AIGUA | SIE |  |  |  | ENS.PNG-07375.URB.I01. | 1 | COMPTADOR AIGUA COMPANYIA |  | 1 |  | ELSTER | I BEUCONTA | 9807164 |  | 2009-10-01 | [27 empty] | Modbus | [98 empty] | 267da0e9-c45e-496e-9f94-5918780c93e3 | 80ca6114-7a4a-4cce-a498-ae1bfe124246
Lot 06 | PNG-07375 | PNG-07375 - SIE-40.05 | INSTAL·LACIÓ SISTEMA INFORMACIÓ ENERGÈTICA | 40.05 | SISTEMA INFORMACIÓ ENERGÈTICA¦INSTAL·LACIÓ SISTEMA INFORMACIÓ ENERGÈTICA | SIE |  |  |  | ENS.PNG-07375. | 1 | SIE DEXMA |  | 1 | [5 empty] | 2015-09-01 | [126 empty] | 5d253d7a-3dd4-40cd-b054-f80ec28054fc | e1e984fb-b6be-4109-8a33-2cb028a3c1c8
Lot 06 | PNG-07375 | PNG-07375 - SIS-41.05 | INSTAL·LACIÓ SISTEMA DE CONTROL | 41.05 | SISTEMA DE CONTROL¦INSTAL·LACIÓ SISTEMA DE CONTROL | SISTEMA DE CONTROL |  |  |  | ENS.PNG-07375. | 1 | SISTEMA DE CONTROL CLIMA |  | 1 | [5 empty] | 2020-10-01 | [47 empty] | Anual | [78 empty] | 1b7accd3-ee6b-410a-b02a-61e1d982e2b2 | 1279d749-aecb-4443-8006-1707479848e1
Lot 06 | PNG-07375 | PNG-07375 - SOL-26.02.A | SISTEMA DE PLAQUES SOLARS | 26.02 | SOLAR TÈRMICA¦INSTAL·LACIÓ TÈRMICA SOLAR | SOLAR |  |  |  | ENS.PNG-07375.GIM.P1.COB1. | 8 | PLAQUES SOLARS |  | 1 | [5 empty] | 2009-10-01 |  |  |  | PLAQUES SOLAR ROCA PS2.0 | [64 empty] | 20 | 130 | [56 empty] | 1823b075-2cd0-48dd-9d6b-e40afde3703a | 83cf4c74-87ac-495c-94b0-e6abd9fef017
Lot 06 | PNG-07375 | PNG-07375 - SOL-26.03 | ACUMULADOR ACS SOLAR | 26.03 | SOLAR TÈRMICA¦ACUMULADOR ACS SOLAR TÈRMICA | LEGIONEL·LA |  |  |  | ENS.PNG-07375.GIM.P0.I01. | 1 | ACUMULADOR SOLAR |  | 1 |  | HEATSUN | BUX406 | 30902509 |  | 2009-10-01 | [9 empty] | > 70 kW | [11 empty] | 15 | [104 empty] | 5de327bf-9196-4a8c-a938-e490ad740da5 | 67a27e09-724f-483f-b260-20299a675e5d
Lot 06 | PNG-07375 | PNG-07375 - SOL-26.05 | BOMBA ACS SOLAR | 26.05 | SOLAR TÈRMICA¦BOMBA ACS SOLAR | SOLAR |  |  |  | ENS.PNG-07375.GIM.P0.I01. | 1 | BOMBA ACS SOLAR |  | 1 |  | GRUNDFOS | ALPHA1 |  |  | 2009-10-01 | [9 empty] | > 70 kW | [34 empty] | Rotor humit | [81 empty] | bf346983-14cd-4136-9222-4773d9fb0a8e | 961cfdd9-f6ae-431e-8b94-b5e1d90eb7a7
Lot 06 | PNG-07375 | PNG-07375 - SOL-26.06 | XARXA DE CANONADES I ACCESSORIS SOLAR | 26.06 | SOLAR TÈRMICA¦XARXA DE CANONADES I ACCESSORIS SOLAR TÉRMICA | SOLAR |  |  |  | ENS.PNG-07375.GIM.P0.I01. | 1 | XARXA CANONADES INSTAL.LACIÓ SOLAR |  | 1 | [5 empty] | 2009-10-01 | [126 empty] | e8415be2-befa-4590-9f86-31398e19ea5f | 58bae3f1-06db-49a2-9845-0ac8df6c7914
Lot 06 | PNG-07375 | PNG-07375 - TRA-20.01.A | ASCENSORS ELÈCTRICS | 20.01.A | TRANSPORT¦ASCENSORS¦ELÈCTRICS | TRANSPORT |  |  |  | ENS.PNG-07375.EDP.ASC. | 1 | ASCENSOR - RAE31891G |  | 1 |  | THYSSENKRUPP | EYN630 | 1050063952 |  | 2009-10-01 | [48 empty] | 1 | 630 | 3 | [75 empty] | fbb7e638-fbb2-4bae-936e-a41d6815da3c | 39694102-5ec1-4b3d-963a-b98b0f7be6f5
Lot 06 | PNG-07375 | PNG-07375 - VAR-10.03.C | PORTA-ROTLLES | 10.03.C | APARELLS SANITARIS I AIXETERIA¦ACCESSORIS¦PORTA-ROTLLES | VARIS |  |  |  | ENS.PNG-07375.EDP.P0. | 4 | PORTA-ROTLLES |  | 1 | [5 empty] | 2009-10-01 | [126 empty] | ead680d0-f3f7-4046-8d41-ff72f2b058ec | 3107109e-4482-4302-8001-9471d137f10d
Lot 06 | PNG-07375 | PNG-07375 - VAR-10.03.C | PORTA-ROTLLES | 10.03.C | APARELLS SANITARIS I AIXETERIA¦ACCESSORIS¦PORTA-ROTLLES | VARIS |  |  |  | ENS.PNG-07375.EDP.P1. | 7 | PORTA-ROTLLES |  | 1 | [5 empty] | 2009-10-01 | [126 empty] | ead680d0-f3f7-4046-8d41-ff72f2b058ec | 11d5b148-56b8-4edf-9be7-ce124aa09287
Lot 06 | PNG-07375 | PNG-07375 - VAR-10.03.C | PORTA-ROTLLES | 10.03.C | APARELLS SANITARIS I AIXETERIA¦ACCESSORIS¦PORTA-ROTLLES | VARIS |  |  |  | ENS.PNG-07375.EDP.P2. | 7 | PORTA-ROTLLES |  | 1 | [5 empty] | 2009-10-01 | [126 empty] | ead680d0-f3f7-4046-8d41-ff72f2b058ec | bd451016-4f1c-4ab4-baae-c85e9545f16d
Lot 06 | PNG-07375 | PNG-07375 - VAR-10.03.C | PORTA-ROTLLES | 10.03.C | APARELLS SANITARIS I AIXETERIA¦ACCESSORIS¦PORTA-ROTLLES | VARIS |  |  |  | ENS.PNG-07375.GIM.P0. | 4 | PORTA-ROTLLES |  | 1 | [5 empty] | 2009-10-01 | [126 empty] | ead680d0-f3f7-4046-8d41-ff72f2b058ec | 3cb483a5-81c0-4767-9ef0-ac5dc91b0e79
Lot 06 | PNG-07375 | PNG-07375 - VAR-10.03.E | BARRES DE SUPORT | 10.03.E | APARELLS SANITARIS I AIXETERIA¦ACCESSORIS¦BARRES DE SUPORT | VARIS |  |  |  | ENS.PNG-07375.EDP.P0. | 2 | BARRES DE SUPORT |  | 1 | [5 empty] | 2009-10-01 | [126 empty] | 99a75ba8-e2a5-4eef-a9f5-3bd26556cdf1 | af485157-4fc5-4aa3-8d58-f165645df232
Lot 06 | PNG-07375 | PNG-07375 - VAR-10.03.E | BARRES DE SUPORT | 10.03.E | APARELLS SANITARIS I AIXETERIA¦ACCESSORIS¦BARRES DE SUPORT | VARIS |  |  |  | ENS.PNG-07375.EDP.P1. | 1 | BARRES DE SUPORT |  | 1 | [5 empty] | 2009-10-01 | [126 empty] | 99a75ba8-e2a5-4eef-a9f5-3bd26556cdf1 | f41abf82-4753-47c3-8676-3f0310195a17
Lot 06 | PNG-07375 | PNG-07375 - VAR-10.03.E | BARRES DE SUPORT | 10.03.E | APARELLS SANITARIS I AIXETERIA¦ACCESSORIS¦BARRES DE SUPORT | VARIS |  |  |  | ENS.PNG-07375.EDP.P2. | 1 | BARRES DE SUPORT |  | 1 | [5 empty] | 2009-10-01 | [126 empty] | 99a75ba8-e2a5-4eef-a9f5-3bd26556cdf1 | b003449c-df9e-4993-9a3a-6272f37a94d4
Lot 06 | PNG-07375 | PNG-07375 - VAR-10.03.E | BARRES DE SUPORT | 10.03.E | APARELLS SANITARIS I AIXETERIA¦ACCESSORIS¦BARRES DE SUPORT | VARIS |  |  |  | ENS.PNG-07375.GIM.P0. | 4 | BARRES DE SUPORT |  | 1 | [5 empty] | 2009-10-01 | [126 empty] | 99a75ba8-e2a5-4eef-a9f5-3bd26556cdf1 | dc8af9ea-5815-4477-a1ec-b2578aaa5a0b
Lot 06 | PNG-07375 | PNG-07375 - VAR-11.13 | VENTILADORS 400ºC/2h | 11.13 | CONTRAINCENDIS¦VENTILADORS 400ºC/2h | VARIS |  |  |  | ENS.PNG-07375.GIM.P0.C. | 1 | CAMPANA CUINA |  | 1 | [5 empty] | 2009-10-01 | [9 empty] | > 70 kW | [116 empty] | 46df5dcd-27e9-4a63-8957-be899c8f7cf1 | 6d430321-f8fd-4829-815a-437334ae173e
Lot 06 | PNG-07375 | PNG-07375 - VEN-02.02 | CAIXES VENTILACIÓ | 02.02 | ELEMENTS DE CLIMATITZACIÓ¦CAIXES VENTILACIÓ | VENTILACIÓ/EXTRACCIÓ |  |  |  | ENS.PNG-07375.URB.I02. | 1 | EXTRACCÓ SALA BOMBES PCI |  | 1 |  | S&P | TD-500/160 | 08H69829 |  | 2009-10-01 | [9 empty] | > 70 kW | 0 |  |  | 0 |  |  | 0 | 50 | [33 empty] | Accionament directe | 0 | 0 | [72 empty] | 39ef27e7-6f30-4309-96e8-9c15dc44cd8c | f0dd00ac-7a6c-4b90-b71e-0f1fead0b943
Lot 06 | PNG-07375 | PNG-07375 - VEN-02.16 | BOCA EXTRACCIÓ BANY | 02.16 | ELEMENTS DE CLIMATITZACIÓ¦BOCA EXTRACCIÓ BANY | VENTILACIÓ/EXTRACCIÓ |  |  |  | ENS.PNG-07375.EDP.P0. | 6 | EXTRACCIÓ BANYS P0 |  | 1 | [5 empty] | 2009-10-01 | [9 empty] | > 70 kW | [116 empty] | cb9b972a-5f80-410f-ba40-0a20eeebd171 | 62b1ef7f-065f-4c54-9ba0-ee2680054dc3
Lot 06 | PNG-07375 | PNG-07375 - VEN-02.16 | BOCA EXTRACCIÓ BANY | 02.16 | ELEMENTS DE CLIMATITZACIÓ¦BOCA EXTRACCIÓ BANY | VENTILACIÓ/EXTRACCIÓ |  |  |  | ENS.PNG-07375.EDP.P1. | 1 | EXTRACCIÓ BANYS P1 |  | 1 | [5 empty] | 2009-10-01 | [9 empty] | > 70 kW | [116 empty] | cb9b972a-5f80-410f-ba40-0a20eeebd171 | 50020e5c-8910-4629-8a18-cac1322d801e
Lot 06 | PNG-07375 | PNG-07375 - VEN-02.16 | BOCA EXTRACCIÓ BANY | 02.16 | ELEMENTS DE CLIMATITZACIÓ¦BOCA EXTRACCIÓ BANY | VENTILACIÓ/EXTRACCIÓ |  |  |  | ENS.PNG-07375.EDP.P2. | 1 | EXTRACCIÓ BANYS P2 |  | 1 | [5 empty] | 2009-10-01 | [9 empty] | > 70 kW | [116 empty] | cb9b972a-5f80-410f-ba40-0a20eeebd171 | 55a1a6c3-9571-4e23-be45-669c26aef9f2
Lot 06 | PNG-07375 | PNG-07375 - VEN-02.16 | BOCA EXTRACCIÓ BANY | 02.16 | ELEMENTS DE CLIMATITZACIÓ¦BOCA EXTRACCIÓ BANY | VENTILACIÓ/EXTRACCIÓ |  |  |  | ENS.PNG-07375.GIM. | 4 | EXTRACCIÓ BANYS GIMNÀS |  | 1 | [5 empty] | 2009-10-01 | [9 empty] | > 70 kW | [116 empty] | cb9b972a-5f80-410f-ba40-0a20eeebd171 | 2b8dba57-e115-41f3-9fd1-84600fb8607f
Lot 06 | PNG-07462 | PNG-07462 - BAI-15.01.A | QUADRES GENERALS | 15.01.A | EQUIPS DE BAIXA TENSIÓ¦QUADRES ELÈCTRICS¦QUADRES GENERALS | BAIXA TENSIÓ |  |  |  | ENS.PNG-07462.EDP.PB.E03. | 1 | QGBT - Passadís P.Baixa |  | 1 | [5 empty] | 2011-09-08 | [126 empty] | 885646f9-a850-4edb-bd46-a95ff4333bd6 | c85b201a-b848-4729-a762-2edec0505cb3
Lot 06 | PNG-07462 | PNG-07462 - BAI-15.01.B | SUBQUADRES | 15.01.B | EQUIPS DE BAIXA TENSIÓ¦QUADRES ELÈCTRICS¦SUBQUADRES | BAIXA TENSIÓ |  |  |  | ENS.PNG-07462.EDP.P1.AI1. | 1 | SQ informàtica |  | 1 | [5 empty] | 2011-09-08 | [5 empty] | Petit | [120 empty] | fbbaf8d3-7e1a-44c2-98b9-1c653d5b6491 | 02bd5137-e7c6-4d64-97ff-6f057384ae4e
Lot 06 | PNG-07462 | PNG-07462 - BAI-15.01.B | SUBQUADRES | 15.01.B | EQUIPS DE BAIXA TENSIÓ¦QUADRES ELÈCTRICS¦SUBQUADRES | BAIXA TENSIÓ |  |  |  | ENS.PNG-07462.EDP.P1.PAS. | 1 | SQ P1 - Passadís P.Primera |  | 1 | [5 empty] | 2011-09-08 | [5 empty] | Standard | [120 empty] | fbbaf8d3-7e1a-44c2-98b9-1c653d5b6491 | 11842235-7ecf-479c-9601-badb9779b552
Lot 06 | PNG-07462 | PNG-07462 - BAI-15.01.B | SUBQUADRES | 15.01.B | EQUIPS DE BAIXA TENSIÓ¦QUADRES ELÈCTRICS¦SUBQUADRES | BAIXA TENSIÓ |  |  |  | ENS.PNG-07462.EDP.PB.E03. | 1 | SQ PB - Passadís P.Baixa |  | 1 | [5 empty] | 2011-09-08 | [5 empty] | Standard | [120 empty] | fbbaf8d3-7e1a-44c2-98b9-1c653d5b6491 | cb6b4eba-6fd3-40a8-a9f7-3c60b0368807
Lot 06 | PNG-07462 | PNG-07462 - BAI-15.01.B | SUBQUADRES | 15.01.B | EQUIPS DE BAIXA TENSIÓ¦QUADRES ELÈCTRICS¦SUBQUADRES | BAIXA TENSIÓ |  |  |  | ENS.PNG-07462.EDP.PB.E03. | 1 | SQ SAI - Passadís P.Baixa |  | 1 | [5 empty] | 2011-09-08 | [5 empty] | Standard | [120 empty] | fbbaf8d3-7e1a-44c2-98b9-1c653d5b6491 | 02d0b0e5-b4b4-40f6-b738-4eb4d423b2d2
Lot 06 | PNG-07462 | PNG-07462 - BAI-15.01.B | SUBQUADRES | 15.01.B | EQUIPS DE BAIXA TENSIÓ¦QUADRES ELÈCTRICS¦SUBQUADRES | BAIXA TENSIÓ |  |  |  | ENS.PNG-07462.EDP.PB.I01. | 1 | SQ Caldera Escola |  | 1 | [5 empty] | 2011-09-08 | [5 empty] | Standard | [120 empty] | fbbaf8d3-7e1a-44c2-98b9-1c653d5b6491 | ff96c690-4cfd-4516-9aff-4450f57ed119
Lot 06 | PNG-07462 | PNG-07462 - BAI-15.01.B | SUBQUADRES | 15.01.B | EQUIPS DE BAIXA TENSIÓ¦QUADRES ELÈCTRICS¦SUBQUADRES | BAIXA TENSIÓ |  |  |  | ENS.PNG-07462.GM.PB.C01. | 1 | SQ Cuina |  | 1 | [5 empty] | 2011-09-08 | [5 empty] | Standard | [120 empty] | fbbaf8d3-7e1a-44c2-98b9-1c653d5b6491 | 009209dd-fcd2-4d6a-ba59-7e7ee1ce3d82
Lot 06 | PNG-07462 | PNG-07462 - BAI-15.01.B | SUBQUADRES | 15.01.B | EQUIPS DE BAIXA TENSIÓ¦QUADRES ELÈCTRICS¦SUBQUADRES | BAIXA TENSIÓ |  |  |  | ENS.PNG-07462.GM.PB.GIM. | 1 | SQ Gimnàs |  | 1 | [5 empty] | 2011-09-08 | [5 empty] | Standard | [120 empty] | fbbaf8d3-7e1a-44c2-98b9-1c653d5b6491 | f42d3def-980f-4aad-ad8f-d16ebae304c0
Lot 06 | PNG-07462 | PNG-07462 - BAI-15.01.B | SUBQUADRES | 15.01.B | EQUIPS DE BAIXA TENSIÓ¦QUADRES ELÈCTRICS¦SUBQUADRES | BAIXA TENSIÓ |  |  |  | ENS.PNG-07462.GM.PB.I01. | 1 | SQ Caldera Gimnàs |  | 1 | [5 empty] | 2011-09-08 | [5 empty] | Standard | [120 empty] | fbbaf8d3-7e1a-44c2-98b9-1c653d5b6491 | 01e0c7e1-58ae-44fc-b5b4-f3602b90f22b
Lot 06 | PNG-07462 | PNG-07462 - BAI-15.01.B | SUBQUADRES | 15.01.B | EQUIPS DE BAIXA TENSIÓ¦QUADRES ELÈCTRICS¦SUBQUADRES | BAIXA TENSIÓ |  |  |  | ENS.PNG-07462.GM.PB.I01. | 1 | SQ PCI |  | 1 | [5 empty] | 2011-09-08 | [5 empty] | Petit | [120 empty] | fbbaf8d3-7e1a-44c2-98b9-1c653d5b6491 | 43f8ea32-f297-451e-bf1b-b77b8d83a8aa
Lot 06 | PNG-07462 | PNG-07462 - BAI-15.05.A | ENDOLLS | 15.05.A | EQUIPS DE BAIXA TENSIÓ¦ENDOLLS I MECANISMES¦ENDOLLS | BAIXA TENSIÓ |  |  |  | ENS.PNG-07462. | 357 | Endolls Edifici |  | 1 | [5 empty] | 2011-09-08 |  |  |  | Mecanismes i Endolls BTICINO sèria LUNA IDROBOX | [122 empty] | dbaced20-180c-4859-9dd7-425f0ca5fd4f | 87fd9e35-e259-41ba-b2c2-c1febf405a2b
Lot 06 | PNG-07462 | PNG-07462 - BAI-15.05.B | MECANISMES | 15.05.B | EQUIPS DE BAIXA TENSIÓ¦ENDOLLS I MECANISMES¦MECANISMES | BAIXA TENSIÓ |  |  |  | ENS.PNG-07462. | 170 | Mecanismes Edifici |  | 1 | [5 empty] | 2011-09-08 |  |  |  | Mecanismes i Endolls BTICINO sèria LUNA IDROBOX | [122 empty] | c608f946-340d-4cef-8681-ba100ccd3849 | 85b1d8d8-c53c-47cd-bbdf-4c5f7a1d772a
Lot 06 | PNG-07462 | PNG-07462 - BAI-15.06 | XARXA DE TERRES | 15.06 | EQUIPS DE BAIXA TENSIÓ¦XARXA DE TERRES | BAIXA TENSIÓ |  |  |  | ENS.PNG-07462. | 1 | Xarxa de Terra |  | 1 | [5 empty] | 2011-09-08 | [126 empty] | edddeb3e-ef66-4a7d-a7a2-dadf631a8fd9 | b2265c5d-b5d8-4a29-9782-660aa549a403
Lot 06 | PNG-07462 | PNG-07462 - BAI-16.01 | LLUMINÀRIES | 16.01 | IL·LUMINACIÓ¦LLUMINÀRIES | BAIXA TENSIÓ |  |  |  | ENS.PNG-07462.EDP.P1. | 124 | Lluminàries de Planta Primera |  | 1 | [5 empty] | 2011-09-08 | [126 empty] | 6dbabc13-d950-4a3f-8c7b-c539d5efc0f3 | e2175b2d-40c8-47c6-bae9-e2f14de6cbfa
Lot 06 | PNG-07462 | PNG-07462 - BAI-16.01 | LLUMINÀRIES | 16.01 | IL·LUMINACIÓ¦LLUMINÀRIES | BAIXA TENSIÓ |  |  |  | ENS.PNG-07462.EDP.PB. | 246 | Lluminàries de Planta Baixa |  | 1 | [5 empty] | 2011-09-08 | [126 empty] | 6dbabc13-d950-4a3f-8c7b-c539d5efc0f3 | c45fee7c-4184-4e23-a068-5128e06c507a
Lot 06 | PNG-07462 | PNG-07462 - BAI-16.01 | LLUMINÀRIES | 16.01 | IL·LUMINACIÓ¦LLUMINÀRIES | BAIXA TENSIÓ |  |  |  | ENS.PNG-07462.GM.PB. | 82 | Lluminàries de Gimnàs-Menjador |  | 1 | [5 empty] | 2011-09-08 | [126 empty] | 6dbabc13-d950-4a3f-8c7b-c539d5efc0f3 | 2f4e78f8-0ce2-493c-9486-8ee6b46bdf63
Lot 06 | PNG-07462 | PNG-07462 - BAI-16.02 | EMERGÈNCIA I SENYALITZACIÓ | 16.02 | IL·LUMINACIÓ¦EMERGÈNCIA I SENYALITZACIÓ | BAIXA TENSIÓ |  |  |  | ENS.PNG-07462.EDP.P1. | 22 | Emergències de Planta Primera |  | 1 | [5 empty] | 2011-09-08 | [126 empty] | 5036ff1e-41fe-411b-9782-8098c88fdcb6 | cb936147-f53f-40b3-86c5-b2a7a5636fe1
Lot 06 | PNG-07462 | PNG-07462 - BAI-16.02 | EMERGÈNCIA I SENYALITZACIÓ | 16.02 | IL·LUMINACIÓ¦EMERGÈNCIA I SENYALITZACIÓ | BAIXA TENSIÓ |  |  |  | ENS.PNG-07462.EDP.PB. | 72 | Emergències de Planta Baixa |  | 1 | [5 empty] | 2011-09-08 | [126 empty] | 5036ff1e-41fe-411b-9782-8098c88fdcb6 | 179a6376-c2f1-48ab-9732-80fce007601a
Lot 06 | PNG-07462 | PNG-07462 - BAI-16.02 | EMERGÈNCIA I SENYALITZACIÓ | 16.02 | IL·LUMINACIÓ¦EMERGÈNCIA I SENYALITZACIÓ | BAIXA TENSIÓ |  |  |  | ENS.PNG-07462.GM.PB. | 29 | Emergències de Gimnàs-Menjador |  | 1 | [5 empty] | 2011-09-08 | [126 empty] | 5036ff1e-41fe-411b-9782-8098c88fdcb6 | b6cba917-59d3-4f96-bfa8-337936b2b3fa
Lot 06 | PNG-07462 | PNG-07462 - BAI-16.03 | LUMINÀRIES EXTERIORS | 16.03 | IL·LUMINACIÓ¦LUMINÀRIES EXTERIORS | BAIXA TENSIÓ |  |  |  | ENS.PNG-07462.URB. | 29 | Lluminàries Exteriors |  | 1 | [5 empty] | 2011-09-08 | [126 empty] | 8c3dc68d-70f2-4832-a9ae-78f4a16da75c | d7974dcf-2cc2-46ea-83b6-03e1eb224dfc
Lot 06 | PNG-07462 | PNG-07462 - BAI-19 | PARALLAMPS | 19 | PARALLAMPS | BAIXA TENSIÓ |  |  |  | ENS.PNG-07462. | 1 | Instal.lació de Parallamps |  | 1 | [5 empty] | 2011-09-08 | [126 empty] | 6cc4221d-f8b1-4397-bc32-8c9678296121 | b2ca82dd-29b0-40ae-a285-e7ce4edb727c
Lot 06 | PNG-07462 | PNG-07462 - BAI-34.10 | INSTAL·LACIÓ BAIXA TENSIÓ | 34.10 | INSTAL·LACIONS¦INSTAL·LACIÓ BAIXA TENSIÓ | BAIXA TENSIÓ |  |  |  | ENS.PNG-07462. | 1 | Instal·lació BT |  | 1 | [5 empty] | 2011-09-08 | [126 empty] | a95e9e21-c973-4188-acb8-6b8f0967e8a9 | e6ca4e8a-b952-4227-8b67-28e770a3a553
Lot 06 | PNG-07462 | PNG-07462 - CLI-01.03 | CALDERES | 01.03 | GENERADORS D'ENERGIA¦CALDERES | CLIMATITZACIÓ |  |  |  | ENS.PNG-07462.EDP.PB.I01. | 1 | Caldera Escola L |  | 1 |  | FERROLLI | GN2 N L 25 (10/180) | 1120L400141 |  | 2011-09-08 | [9 empty] | > 70 kW | 0 |  | 180 | 0 |  |  | 0 | 0 |  |  |  | 0 | [36 empty] | Sobrepressió | Gasoil | 0 | 0 | [64 empty] | 549b1daa-4463-40cb-9eb8-322618511c8c | 6bdf2db0-b043-4825-b0c0-ce7a10f2e1b0
Lot 06 | PNG-07462 | PNG-07462 - CLI-01.03 | CALDERES | 01.03 | GENERADORS D'ENERGIA¦CALDERES | CLIMATITZACIÓ |  |  |  | ENS.PNG-07462.EDP.PB.I01. | 1 | Caldera Escola R |  | 1 |  | FERROLLI | GN2 N L 25 (10/180) | 1044L40334 |  | 2011-09-08 | [9 empty] | > 70 kW | 0 |  | 180 | 0 |  |  | 0 | 0 |  |  |  | 0 | [36 empty] | Sobrepressió | Gasoil | 0 | 0 | [64 empty] | 549b1daa-4463-40cb-9eb8-322618511c8c | abb26b65-53fe-4cad-846c-96b813592d53
Lot 06 | PNG-07462 | PNG-07462 - CLI-01.03 | CALDERES | 01.03 | GENERADORS D'ENERGIA¦CALDERES | CLIMATITZACIÓ |  |  |  | ENS.PNG-07462.GM.PB.I01. | 1 | Caldera Gimnàs |  | 1 |  | FERROLLI | ATLAS 62 | 1103L20564 |  | 2011-09-08 | [9 empty] | > 70 kW | 0 |  | 62 | 0 |  |  | 0 | 0 |  |  |  | 0 | [36 empty] | Atmosfèrica | Gas | 0 | 0 | [64 empty] | 549b1daa-4463-40cb-9eb8-322618511c8c | f60819c9-443d-4587-bd70-de238970a1f9
Lot 06 | PNG-07462 | PNG-07462 - CLI-02.01 | CLIMATITZADORS | 02.01 | ELEMENTS DE CLIMATITZACIÓ¦CLIMATITZADORS | CLIMATITZACIÓ |  |  |  | ENS.PNG-07462.EDP.COB.COB1. | 1 | Climatitzador Aules Nord - Coberta principal |  | 1 |  | SERVOCLIMA | CTA-6 | 16047 |  | 2011-09-08 | [9 empty] | > 70 kW | [52 empty] | 0 | 7084 | 7084 | [61 empty] | 6032ebbd-8c8c-4d06-a405-cb579d6cd6e8 | f586bbb6-4d87-46f7-8d16-12067fa5df1d
Lot 06 | PNG-07462 | PNG-07462 - CLI-02.01 | CLIMATITZADORS | 02.01 | ELEMENTS DE CLIMATITZACIÓ¦CLIMATITZADORS | CLIMATITZACIÓ |  |  |  | ENS.PNG-07462.EDP.COB.COB1. | 1 | Climatitzador Aules Sud - Coberta principal |  | 1 |  | SERVOCLIMA | CTA-6 | 16048 |  | 2011-09-08 | [9 empty] | > 70 kW | [52 empty] | 0 | 7758 | 7758 | [61 empty] | 6032ebbd-8c8c-4d06-a405-cb579d6cd6e8 | f6992db7-5655-4f0a-8628-f89cd61ddcfd
Lot 06 | PNG-07462 | PNG-07462 - CLI-02.01 | CLIMATITZADORS | 02.01 | ELEMENTS DE CLIMATITZACIÓ¦CLIMATITZADORS | CLIMATITZACIÓ |  |  |  | ENS.PNG-07462.EDP.COB.COB3. | 1 | Climatitzador Infantil - Coberta infantil |  | 1 |  | SERVOCLIMA | CTA-6 | 16039 |  | 2011-09-08 | [9 empty] | > 70 kW | [52 empty] | 0 | 7532 | 7532 | [61 empty] | 6032ebbd-8c8c-4d06-a405-cb579d6cd6e8 | 623c2ade-c52a-4085-9e48-aa8d0930ef17
Lot 06 | PNG-07462 | PNG-07462 - CLI-02.01 | CLIMATITZADORS | 02.01 | ELEMENTS DE CLIMATITZACIÓ¦CLIMATITZADORS | CLIMATITZACIÓ |  |  |  | ENS.PNG-07462.GM.COB.COB1. | 1 | Climatitzador Gimnàs - Coberta gimnàs |  | 1 |  | SERVOCLIMA | CTA-5 | 16123 |  | 2011-09-08 | [9 empty] | > 70 kW | [52 empty] | 0 | 5802 | 5802 | [61 empty] | 6032ebbd-8c8c-4d06-a405-cb579d6cd6e8 | 7808cbab-fd12-4607-948a-b4265ccc3cde
Lot 06 | PNG-07462 | PNG-07462 - CLI-02.01 | CLIMATITZADORS | 02.01 | ELEMENTS DE CLIMATITZACIÓ¦CLIMATITZADORS | CLIMATITZACIÓ |  |  |  | ENS.PNG-07462.GM.COB.COB1. | 1 | Climatitzador Menjador - Coberta gimnàs |  | 1 |  | SERVOCLIMA | CTA-5 | 12122 |  | 2011-09-08 | [9 empty] | > 70 kW | [52 empty] | 0 | 6035 | 6035 | [61 empty] | 6032ebbd-8c8c-4d06-a405-cb579d6cd6e8 | f7543aa4-9d66-48b0-af07-2fd1915c2c95
Lot 06 | PNG-07462 | PNG-07462 - CLI-02.04 | CONDUCTES AIRE | 02.04 | ELEMENTS DE CLIMATITZACIÓ¦CONDUCTES AIRE | CLIMATITZACIÓ |  |  |  | ENS.PNG-07462. | 1 | Conductes d'Aiure de l'Edifici |  | 1 | [5 empty] | 2011-09-08 | [9 empty] | > 70 kW | [116 empty] | 0cbb39e8-afc3-44be-88de-299af2a8edbf | ef2757b6-99d9-42c7-be8e-919b2556afb0
Lot 06 | PNG-07462 | PNG-07462 - CLI-02.05 | REIXES I DIFUSORS D'AIRE | 02.05 | ELEMENTS DE CLIMATITZACIÓ¦REIXES I DIFUSORS D'AIRE | CLIMATITZACIÓ |  |  |  | ENS.PNG-07462. | 1 | Reixes i difusors Edifici |  | 1 | [5 empty] | 2011-09-08 | [9 empty] | > 70 kW | [116 empty] | f175b4ef-be5d-4df5-8169-60b913f76f59 | cc099745-0bdd-4308-921e-e7c5fa829f88
Lot 06 | PNG-07462 | PNG-07462 - CLI-02.10 | DEPÒSITS D'INÈRCIA | 02.10 | ELEMENTS DE CLIMATITZACIÓ¦DEPÒSITS D'INÈRCIA | CLIMATITZACIÓ |  |  |  | ENS.PNG-07462.EDP.PB.I01. | 1 | Dipòsit inèrcia caldera escola |  | 1 |  | SICC | 218 EXTRA | 1006033050 |  | 2011-09-08 | [9 empty] | > 70 kW | [11 empty] | 0.3 | 0 | [37 empty] | 0 | [65 empty] | 541a56a3-965a-46e8-936d-51b59e7b677c | a905a43c-fbb4-4611-aa71-db99df83575b
Lot 06 | PNG-07462 | PNG-07462 - CLI-02.10 | DEPÒSITS D'INÈRCIA | 02.10 | ELEMENTS DE CLIMATITZACIÓ¦DEPÒSITS D'INÈRCIA | CLIMATITZACIÓ |  |  |  | ENS.PNG-07462.GM.PB.I01. | 1 | Dipòsit inèrcia caldera gimnàs |  | 1 |  | SICC | 218 EXTRA | 1006345089 |  | 2011-09-08 | [9 empty] | > 70 kW | [11 empty] | 0.1 | 0 | [37 empty] | 0 | [65 empty] | 541a56a3-965a-46e8-936d-51b59e7b677c | 2d1c8ad9-0de7-4083-8106-60c86d561148
Lot 06 | PNG-07462 | PNG-07462 - CLI-02.13 | RADIADORS D'AIGUA | 02.13 | ELEMENTS DE CLIMATITZACIÓ¦RADIADORS D'AIGUA | CLIMATITZACIÓ |  |  |  | ENS.PNG-07462.EDP.P1. | 31 | Radiadors Planta Primera - Fondital CALIDOR |  | 1 | [5 empty] | 2011-09-08 | [9 empty] | > 70 kW | [116 empty] | 8e904241-a2b2-42b8-a87d-d26cb7374ff6 | 62404344-b6eb-4651-9114-c26905e5d74e
Lot 06 | PNG-07462 | PNG-07462 - CLI-02.13 | RADIADORS D'AIGUA | 02.13 | ELEMENTS DE CLIMATITZACIÓ¦RADIADORS D'AIGUA | CLIMATITZACIÓ |  |  |  | ENS.PNG-07462.EDP.PB. | 69 | Radiadors Planta Baixa - Fondital CALIDOR |  | 1 | [5 empty] | 2011-09-08 | [9 empty] | > 70 kW | [116 empty] | 8e904241-a2b2-42b8-a87d-d26cb7374ff6 | a337c251-363d-49dd-b07d-daac36724be0
Lot 06 | PNG-07462 | PNG-07462 - CLI-02.13 | RADIADORS D'AIGUA | 02.13 | ELEMENTS DE CLIMATITZACIÓ¦RADIADORS D'AIGUA | CLIMATITZACIÓ |  |  |  | ENS.PNG-07462.GM.PB. | 5 | Radiadors Planta Primera - Fondital CALIDOR |  | 1 | [5 empty] | 2011-09-08 | [9 empty] | > 70 kW | [116 empty] | 8e904241-a2b2-42b8-a87d-d26cb7374ff6 | 97272729-c05c-493e-9eab-6e004f45bd0c
Lot 06 | PNG-07462 | PNG-07462 - CLI-03.02 | BOMBES CIRCULACIÓ ACS I CLIMA | 03.02 | BOMBES I GRUPS DE PRESSIÓ¦BOMBES CIRCULACIÓ ACS I CLIMA | CLIMATITZACIÓ |  |  |  | ENS.PNG-07462.EDP.PB.I01. | 1 | Bomba circuit 1 primària nord caldera escola |  | 1 |  | SEDICAL | SDM 50/150.1-0.2/K | 227559.46 |  | 2011-09-08 | [9 empty] | > 70 kW | [34 empty] | Rotor humit | [81 empty] | 52bff076-7104-42bc-8d04-9b22d3d6451b | c88acdfc-5204-4d0e-99f0-497797d2c2e1
Lot 06 | PNG-07462 | PNG-07462 - CLI-03.02 | BOMBES CIRCULACIÓ ACS I CLIMA | 03.02 | BOMBES I GRUPS DE PRESSIÓ¦BOMBES CIRCULACIÓ ACS I CLIMA | CLIMATITZACIÓ |  |  |  | ENS.PNG-07462.EDP.PB.I01. | 1 | Bomba circuit 2 primària sud caldera escola |  | 1 |  | SEDICAL | SDM 40/150.1-0.2/K | 227559.10 |  | 2011-09-08 | [9 empty] | > 70 kW | [34 empty] | Rotor humit | [81 empty] | 52bff076-7104-42bc-8d04-9b22d3d6451b | 67aaa564-c39d-4a13-a8ff-bb2b800e581f
Lot 06 | PNG-07462 | PNG-07462 - CLI-03.02 | BOMBES CIRCULACIÓ ACS I CLIMA | 03.02 | BOMBES I GRUPS DE PRESSIÓ¦BOMBES CIRCULACIÓ ACS I CLIMA | CLIMATITZACIÓ |  |  |  | ENS.PNG-07462.EDP.PB.I01. | 1 | Bomba circuit 3 climatitzadors caldera escola |  | 1 |  | SEDICAL | SDP 40/145.1-1.5/K | 223550/10 |  | 2011-09-08 | [9 empty] | > 70 kW | [34 empty] | Rotor humit | [81 empty] | 52bff076-7104-42bc-8d04-9b22d3d6451b | 9c3d90b5-e753-4679-90fa-a65b60344420
Lot 06 | PNG-07462 | PNG-07462 - CLI-03.02 | BOMBES CIRCULACIÓ ACS I CLIMA | 03.02 | BOMBES I GRUPS DE PRESSIÓ¦BOMBES CIRCULACIÓ ACS I CLIMA | CLIMATITZACIÓ |  |  |  | ENS.PNG-07462.EDP.PB.I01. | 1 | Bomba circuit 4 infantil caldera escola |  | 1 |  | SEDICAL | SDM 50/150.1-0.25/K | 227559.34-1 |  | 2011-09-08 | [9 empty] | > 70 kW | [34 empty] | Rotor humit | [81 empty] | 52bff076-7104-42bc-8d04-9b22d3d6451b | 91272e9b-16b9-487d-a720-cd75c2981cb1
Lot 06 | PNG-07462 | PNG-07462 - CLI-03.02 | BOMBES CIRCULACIÓ ACS I CLIMA | 03.02 | BOMBES I GRUPS DE PRESSIÓ¦BOMBES CIRCULACIÓ ACS I CLIMA | CLIMATITZACIÓ |  |  |  | ENS.PNG-07462.EDP.PB.I01. | 1 | Bomba primari calderes escola |  | 1 |  | SEDICAL | SDM 50/150.1-0.37/K | 227559.58 |  | 2011-09-08 | [9 empty] | > 70 kW | [34 empty] | Rotor humit | [81 empty] | 52bff076-7104-42bc-8d04-9b22d3d6451b | 6bc40868-8ea2-489f-9cda-33c53ca14d30
Lot 06 | PNG-07462 | PNG-07462 - CLI-03.02 | BOMBES CIRCULACIÓ ACS I CLIMA | 03.02 | BOMBES I GRUPS DE PRESSIÓ¦BOMBES CIRCULACIÓ ACS I CLIMA | CLIMATITZACIÓ |  |  |  | ENS.PNG-07462.GM.PB.I01. | 1 | Bomba circuit ACS caldera gimnàs |  | 1 |  | SEDICAL | SDM 40/145-0.2/K | 227555.100 2021 |  | 2021-09-27 | [9 empty] | > 70 kW | [34 empty] | Rotor humit | [81 empty] | 52bff076-7104-42bc-8d04-9b22d3d6451b | 4e2552aa-42b9-4069-ad5a-b84ecc160e1b
Lot 06 | PNG-07462 | PNG-07462 - CLI-03.02 | BOMBES CIRCULACIÓ ACS I CLIMA | 03.02 | BOMBES I GRUPS DE PRESSIÓ¦BOMBES CIRCULACIÓ ACS I CLIMA | CLIMATITZACIÓ |  |  |  | ENS.PNG-07462.GM.PB.I01. | 1 | Bomba circuit climatitzadors caldera gimnàs |  | 1 |  | SEDICAL | SDM 50/150.1-0.25/K | 227559.34-2 |  | 2011-09-08 | [9 empty] | > 70 kW | [34 empty] | Rotor humit | [81 empty] | 52bff076-7104-42bc-8d04-9b22d3d6451b | 99c158fd-e1d6-4770-a5e3-abc3bb35b0e4
Lot 06 | PNG-07462 | PNG-07462 - CLI-03.02 | BOMBES CIRCULACIÓ ACS I CLIMA | 03.02 | BOMBES I GRUPS DE PRESSIÓ¦BOMBES CIRCULACIÓ ACS I CLIMA | CLIMATITZACIÓ |  |  |  | ENS.PNG-07462.GM.PB.I01. | 1 | Bomba circuit vestidors caldera gimnàs |  | 1 |  | SEI | CTV 25-60 130mm |  |  | 2011-09-08 | [9 empty] | > 70 kW | [34 empty] | Rotor humit | [81 empty] | 52bff076-7104-42bc-8d04-9b22d3d6451b | 4c42fb25-ee60-401a-ac11-2682eddfbd74
Lot 06 | PNG-07462 | PNG-07462 - CLI-03.02 | BOMBES CIRCULACIÓ ACS I CLIMA | 03.02 | BOMBES I GRUPS DE PRESSIÓ¦BOMBES CIRCULACIÓ ACS I CLIMA | CLIMATITZACIÓ |  |  |  | ENS.PNG-07462.GM.PB.I01. | 1 | Bomba primari caldera gimnàs |  | 1 |  | SEDICAL | SDP 40/145.1-1.5/K | 227588.10-1 |  | 2011-09-08 | [9 empty] | > 70 kW | [34 empty] | Rotor humit | [81 empty] | 52bff076-7104-42bc-8d04-9b22d3d6451b | bc5df176-aaff-48fa-8223-1ffec7ccd8a2
Lot 06 | PNG-07462 | PNG-07462 - CLI-03.02 | BOMBES CIRCULACIÓ ACS I CLIMA | 03.02 | BOMBES I GRUPS DE PRESSIÓ¦BOMBES CIRCULACIÓ ACS I CLIMA | CLIMATITZACIÓ |  |  |  | ENS.PNG-07462.GM.PB.I01. | 1 | Bomba reciruculació ACS |  | 1 |  | BAXI | SB-10YA | 220 20W09 |  | 2011-09-08 | [9 empty] | > 70 kW | [34 empty] | Rotor humit | [81 empty] | 52bff076-7104-42bc-8d04-9b22d3d6451b | 056c07bd-20b1-436a-ae19-425fb9538932
Lot 06 | PNG-07462 | PNG-07462 - CLI-03.02 | BOMBES CIRCULACIÓ ACS I CLIMA | 03.02 | BOMBES I GRUPS DE PRESSIÓ¦BOMBES CIRCULACIÓ ACS I CLIMA | CLIMATITZACIÓ |  |  |  | ENS.PNG-07462.GM.PB.I01. | 1 | Bomba traspàs ACS |  | 1 |  | BAXI | SB-10YA |  |  | 2011-09-08 | [9 empty] | > 70 kW | [34 empty] | Rotor humit | [81 empty] | 52bff076-7104-42bc-8d04-9b22d3d6451b | 4a9ccc7a-ea83-46b5-acf1-14bd4d1fffad
Lot 06 | PNG-07462 | PNG-07462 - CLI-33 | QUALITAT AMBIENTAL EN INTERIORS | 33 | QUALITAT AMBIENTAL EN INTERIORS | CLIMATITZACIÓ |  |  |  | ENS.PNG-07462. | 1 | Qualitat de l'Aire Edifici |  | 1 | [5 empty] | 2011-09-08 | [9 empty] | > 70 kW | [116 empty] | f9670177-f43b-471b-8d40-70636e44bc8e | 7cc57c77-fbbd-4997-9455-82baa046c918
Lot 06 | PNG-07462 | PNG-07462 - CLI-34.01 | INSTAL·LACIÓ CLIMATITZACIÓ | 34.01 | INSTAL·LACIONS¦INSTAL·LACIÓ CLIMATITZACIÓ | CLIMATITZACIÓ |  |  |  | ENS.PNG-07462. | 1 | Instal·lació climatització |  | 1 | [5 empty] | 2011-09-08 | [9 empty] | > 70 kW | [10 empty] | Calor | [105 empty] | 3b632ec9-2dc1-4cee-a6ad-c14bae7f5f22 | c12d5d27-d413-4099-8499-e9262b8598a9
Lot 06 | PNG-07462 | PNG-07462 - COM-17.01.B | ALTAVEUS | 17.01.B | EQUIPS COMUNICACIONS¦MEGAFONIA¦ALTAVEUS | COMUNICACIONS |  |  |  | ENS.PNG-07462.EDP.P1. | 4 | Altaveus Planta Primera |  | 1 | [5 empty] | 2011-09-08 |  |  |  | Optimus | [122 empty] | 16ae0981-b94f-49cb-a270-e72e3e99cbb5 | 054f987c-d096-4410-a30d-d3c4b5fa7f6a
Lot 06 | PNG-07462 | PNG-07462 - COM-17.01.B | ALTAVEUS | 17.01.B | EQUIPS COMUNICACIONS¦MEGAFONIA¦ALTAVEUS | COMUNICACIONS |  |  |  | ENS.PNG-07462.EDP.PB. | 13 | Altaveus Planta Baixa |  | 1 | [5 empty] | 2011-09-08 |  |  |  | Optimus | [122 empty] | 16ae0981-b94f-49cb-a270-e72e3e99cbb5 | f2fa273c-83a5-4044-88b7-814d0d99fbf5
Lot 06 | PNG-07462 | PNG-07462 - COM-17.01.B | ALTAVEUS | 17.01.B | EQUIPS COMUNICACIONS¦MEGAFONIA¦ALTAVEUS | COMUNICACIONS |  |  |  | ENS.PNG-07462.GM.PB. | 4 | Altaveus Gimnàs |  | 1 | [5 empty] | 2011-09-08 |  |  |  | Optimus | [122 empty] | 16ae0981-b94f-49cb-a270-e72e3e99cbb5 | b961bd64-9fad-4e6c-8029-89fa5b2238a4
Lot 06 | PNG-07462 | PNG-07462 - COM-17.01.B | ALTAVEUS | 17.01.B | EQUIPS COMUNICACIONS¦MEGAFONIA¦ALTAVEUS | COMUNICACIONS |  |  |  | ENS.PNG-07462.URB. | 7 | Altaveus Urbanització |  | 1 | [5 empty] | 2011-09-08 |  |  |  | Optimus | [122 empty] | 16ae0981-b94f-49cb-a270-e72e3e99cbb5 | 0af3efb3-8e9e-445d-8d0b-813957083b62
Lot 06 | PNG-07462 | PNG-07462 - COM-17.01.C | RACKS MEGAFONIA | 17.01.C | EQUIPS COMUNICACIONS¦MEGAFONIA¦RACKS | COMUNICACIONS |  |  |  | ENS.PNG-07462.EDP.PB.E03. | 1 | Rack megafonia |  | 1 | [5 empty] | 2011-09-08 | [126 empty] | 4050c5d1-8a5e-4108-8ec4-b7a6af8bb4cd | 9af9b4c0-423f-4d6b-bb88-810dbb79536e
Lot 06 | PNG-07462 | PNG-07462 - COM-17.05.A | ANTENA | 17.05.A | EQUIPS COMUNICACIONS¦TELEVISIÓ-FM¦ANTENA | COMUNICACIONS |  |  |  | ENS.PNG-07462.EDP.COB.COB1. | 1 | Antena TV/FM |  | 1 | [5 empty] | 2011-09-08 | [126 empty] | 59f51143-f728-49aa-b567-5df039dedd91 | 52444c2e-c554-4a73-b6ef-55c277789aa3
Lot 06 | PNG-07462 | PNG-07462 - COM-17.05.E | PRESA TV / FM | 17.05.E | EQUIPS COMUNICACIONS¦TELEVISIÓ-FM¦PRESA TV / FM | COMUNICACIONS |  |  |  | ENS.PNG-07462.EDP.P1. | 1 | Presa TV/FM Aula Audiovisuals |  | 1 | [5 empty] | 2011-09-08 | [126 empty] | 6681d7ee-e1dc-4cb1-aa3b-cff9c9cd102c | b46d8bf5-d77b-4d23-9d16-ac3943a7c347
Lot 06 | PNG-07462 | PNG-07462 - COM-17.05.E | PRESA TV / FM | 17.05.E | EQUIPS COMUNICACIONS¦TELEVISIÓ-FM¦PRESA TV / FM | COMUNICACIONS |  |  |  | ENS.PNG-07462.EDP.PB. | 1 | Presa TV/FM Sala de Professors |  | 1 | [5 empty] | 2011-09-08 | [126 empty] | 6681d7ee-e1dc-4cb1-aa3b-cff9c9cd102c | 714ba4b9-7df7-4ec1-bf6c-23f7a9635081
Lot 06 | PNG-07462 | PNG-07462 - COM-17.05.E | PRESA TV / FM | 17.05.E | EQUIPS COMUNICACIONS¦TELEVISIÓ-FM¦PRESA TV / FM | COMUNICACIONS |  |  |  | ENS.PNG-07462.GM.PB. | 2 | Presa TV/FM Menjador i Gimnàs |  | 1 | [5 empty] | 2011-09-08 | [126 empty] | 6681d7ee-e1dc-4cb1-aa3b-cff9c9cd102c | 1e0d38a8-7ca3-4f2c-8740-8c62fdcb8b91
Lot 06 | PNG-07462 | PNG-07462 - COM-17.07 | PORTERS I AVISOS | 17.07 | EQUIPS COMUNICACIONS¦PORTERS I AVISOS | COMUNICACIONS |  |  |  | ENS.PNG-07462.EDP.PB.E02. | 1 | Porter Automàtic Edifici - Unitat Secretaria |  | 1 | [5 empty] | 2011-09-08 | [126 empty] | 6821fe50-a273-412f-9d64-355a21724bc5 | 3d406204-2481-482c-8f54-7b9d4f53806b
Lot 06 | PNG-07462 | PNG-07462 - COM-17.07 | PORTERS I AVISOS | 17.07 | EQUIPS COMUNICACIONS¦PORTERS I AVISOS | COMUNICACIONS |  |  |  | ENS.PNG-07462.EDP.PB.E03. | 1 | Porter Automàtic Edifici - Unitat Consergeria |  | 1 | [5 empty] | 2011-09-08 | [126 empty] | 6821fe50-a273-412f-9d64-355a21724bc5 | 5e0a3181-92a7-4314-b969-c7cbc1d90d40
Lot 06 | PNG-07462 | PNG-07462 - COM-17.07 | PORTERS I AVISOS | 17.07 | EQUIPS COMUNICACIONS¦PORTERS I AVISOS | COMUNICACIONS |  |  |  | ENS.PNG-07462.GM.PB.C01. | 1 | Porter Automàtic Cuina - Unitat Interior |  | 1 | [5 empty] | 2011-09-08 | [126 empty] | 6821fe50-a273-412f-9d64-355a21724bc5 | 83244fb1-4a5a-44a9-83fb-fb0eeade6797
Lot 06 | PNG-07462 | PNG-07462 - COM-17.07 | PORTERS I AVISOS | 17.07 | EQUIPS COMUNICACIONS¦PORTERS I AVISOS | COMUNICACIONS |  |  |  | ENS.PNG-07462.GM.PB.ME1. | 1 | Porter Automàtic Edifici - Unitat Menjador |  | 1 | [5 empty] | 2011-09-08 | [126 empty] | 6821fe50-a273-412f-9d64-355a21724bc5 | 1a0bd884-4112-4c2b-9a84-c73782704560
Lot 06 | PNG-07462 | PNG-07462 - COM-17.07 | PORTERS I AVISOS | 17.07 | EQUIPS COMUNICACIONS¦PORTERS I AVISOS | COMUNICACIONS |  |  |  | ENS.PNG-07462.URB.A02. | 1 | Porter Automàtic Cuina - Unitat Exterior |  | 1 | [5 empty] | 2011-09-08 | [126 empty] | 6821fe50-a273-412f-9d64-355a21724bc5 | 7762f446-9435-404f-8d81-07746f6686cb
Lot 06 | PNG-07462 | PNG-07462 - COM-17.07 | PORTERS I AVISOS | 17.07 | EQUIPS COMUNICACIONS¦PORTERS I AVISOS | COMUNICACIONS |  |  |  | ENS.PNG-07462.URB.PX01. | 1 | Porter Automàtic Edifici - Unitat Exterior |  | 1 | [5 empty] | 2011-09-08 | [126 empty] | 6821fe50-a273-412f-9d64-355a21724bc5 | 08831ae1-a556-4414-88a3-194a26e38ac4
Lot 06 | PNG-07462 | PNG-07462 - COM-17.09.A | RACK VEU I DADES | 17.09.A | EQUIPS COMUNICACIONS¦VEU I DADES¦RACK | COMUNICACIONS |  |  |  | ENS.PNG-07462.EDP.P1.AI1. | 1 | Rack Secundari - Aula Informàtica |  | 1 | [5 empty] | 2011-09-08 | [126 empty] | 7427650f-de5e-4621-8b16-6e293d866d73 | 3f88ee9f-1f60-46f6-89f8-0ebe289a97de
Lot 06 | PNG-07462 | PNG-07462 - COM-17.09.A | RACK VEU I DADES | 17.09.A | EQUIPS COMUNICACIONS¦VEU I DADES¦RACK | COMUNICACIONS |  |  |  | ENS.PNG-07462.EDP.PB.E03. | 1 | Rack principal - Consergeria |  | 1 | [5 empty] | 2011-09-08 | [126 empty] | 7427650f-de5e-4621-8b16-6e293d866d73 | 8d48c232-d49e-42c2-a408-dcdc2c4f16b5
Lot 06 | PNG-07462 | PNG-07462 - COM-17.09.B | PRESES VEU I DADES | 17.09.B | EQUIPS COMUNICACIONS¦VEU I DADES¦ PRESES | COMUNICACIONS |  |  |  | ENS.PNG-07462.EDP.P1. | 55 | Presa RJ 45 - Planta Primera |  | 1 | [5 empty] | 2011-09-08 | [126 empty] | 77004ae0-6e69-4f1d-9ca7-7aa412364471 | d290ad3f-a76f-4038-9130-1c684997b7eb
Lot 06 | PNG-07462 | PNG-07462 - COM-17.09.B | PRESES VEU I DADES | 17.09.B | EQUIPS COMUNICACIONS¦VEU I DADES¦ PRESES | COMUNICACIONS |  |  |  | ENS.PNG-07462.EDP.PB. | 94 | Presa RJ 45 - Planta Baixa |  | 1 | [5 empty] | 2011-09-08 | [126 empty] | 77004ae0-6e69-4f1d-9ca7-7aa412364471 | 3843e8c7-af68-4e23-a399-ca4dc4383b63
Lot 06 | PNG-07462 | PNG-07462 - COM-17.09.B | PRESES VEU I DADES | 17.09.B | EQUIPS COMUNICACIONS¦VEU I DADES¦ PRESES | COMUNICACIONS |  |  |  | ENS.PNG-07462.GM.PB. | 7 | Presa RJ 45 - Planta Gimnàs |  | 1 | [5 empty] | 2011-09-08 | [126 empty] | 77004ae0-6e69-4f1d-9ca7-7aa412364471 | e3510053-2b1f-48d0-bf54-ff57f5fb27bf
Lot 06 | PNG-07462 | PNG-07462 - FON-01.05 | TERMOS | 01.05 | GENERADORS D'ENERGIA¦TERMOS | LEGIONEL·LA |  |  |  | ENS.PNG-07462.EDP.PB.LI00. | 1 | Termo Lavabo Professors Infantil |  | 1 |  | THERMOR | GH30 |  |  | 2011-09-08 | [9 empty] | > 70 kW | 0 |  |  | 0 |  |  | 0 | 50 |  |  |  | 0.3 | [104 empty] | 3dcfe22e-7b4f-4edb-859d-86c3aab1454f | 7c6018c1-96b9-4a6b-943e-9b957df39194
Lot 06 | PNG-07462 | PNG-07462 - FON-01.05 | TERMOS | 01.05 | GENERADORS D'ENERGIA¦TERMOS | LEGIONEL·LA |  |  |  | ENS.PNG-07462.EDP.PB.LI01. | 1 | Termo Banyera P3 |  | 1 |  | THERMOR | GH30 |  |  | 2011-09-08 | [9 empty] | > 70 kW | 0 |  |  | 0 |  |  | 0 | 50 |  |  |  | 0.3 | [104 empty] | 3dcfe22e-7b4f-4edb-859d-86c3aab1454f | 36b2310a-8b66-432f-a1fb-e78f6d8073c2
Lot 06 | PNG-07462 | PNG-07462 - FON-04.02 | DIPÒSIT EXPANSIÓ | 04.02 | FLUIDS I GASOS¦DIPÒSIT EXPANSIÓ | FONTANERIA |  |  |  | ENS.PNG-07462.EDP.PB.I01. | 1 | Vas expansió caldera escola L |  | 1 |  | IBAIONDO | 100 CMF | A4250670078 |  | 2011-09-08 | [9 empty] | > 70 kW | [11 empty] | 0.1 | 0 | [103 empty] | 7d3312d2-6ffd-4821-a04d-c3d8a702a0cb | e085b5b2-f53e-4882-8dd9-cd391cb9ffc0
Lot 06 | PNG-07462 | PNG-07462 - FON-04.02 | DIPÒSIT EXPANSIÓ | 04.02 | FLUIDS I GASOS¦DIPÒSIT EXPANSIÓ | FONTANERIA |  |  |  | ENS.PNG-07462.EDP.PB.I01. | 1 | Vas expansió caldera escola R |  | 1 |  | IBAIONDO | 100 CMF | A434319 |  | 2011-09-08 | [9 empty] | > 70 kW | [11 empty] | 0.1 | 0 | [103 empty] | 7d3312d2-6ffd-4821-a04d-c3d8a702a0cb | e38cf0d1-9d6c-49af-aaef-7283e9ac20f1
Lot 06 | PNG-07462 | PNG-07462 - FON-04.02 | DIPÒSIT EXPANSIÓ | 04.02 | FLUIDS I GASOS¦DIPÒSIT EXPANSIÓ | FONTANERIA |  |  |  | ENS.PNG-07462.GM.PB.I01. | 1 | Vas expansió acumulador ACS convencional |  | 1 |  | GLOBAL WATER SOLUTIONS | TW-24 | 0000166 |  | 2011-09-08 | [9 empty] | > 70 kW | [11 empty] | 0.024 | 0 | [103 empty] | 7d3312d2-6ffd-4821-a04d-c3d8a702a0cb | 24449c34-f0bb-4fe8-b442-659b23959e1e
Lot 06 | PNG-07462 | PNG-07462 - FON-04.02 | DIPÒSIT EXPANSIÓ | 04.02 | FLUIDS I GASOS¦DIPÒSIT EXPANSIÓ | FONTANERIA |  |  |  | ENS.PNG-07462.GM.PB.I01. | 1 | Vas expansió acumulador ACS solar |  | 1 |  | GLOBAL WATER SOLUTIONS | TW-24 | 0000084 |  | 2011-09-08 | [9 empty] | > 70 kW | [11 empty] | 0.024 | 0 | [103 empty] | 7d3312d2-6ffd-4821-a04d-c3d8a702a0cb | 300a3919-2048-4092-b36a-11333a732b04
Lot 06 | PNG-07462 | PNG-07462 - FON-04.02 | DIPÒSIT EXPANSIÓ | 04.02 | FLUIDS I GASOS¦DIPÒSIT EXPANSIÓ | FONTANERIA |  |  |  | ENS.PNG-07462.GM.PB.I01. | 1 | Vas expansió caldera gimnàs |  | 1 |  | IBAIONDO | 50 CMF | 435433 |  | 2011-09-08 | [9 empty] | > 70 kW | [11 empty] | 0.05 | 0 | [103 empty] | 7d3312d2-6ffd-4821-a04d-c3d8a702a0cb | 123f72e4-70c5-4a13-87e9-2e037f2fde5f
Lot 06 | PNG-07462 | PNG-07462 - FON-04.02 | DIPÒSIT EXPANSIÓ | 04.02 | FLUIDS I GASOS¦DIPÒSIT EXPANSIÓ | FONTANERIA |  |  |  | ENS.PNG-07462.GM.PB.I01. | 1 | Vas expansió primari solar |  | 1 |  | IBAIONDO | 100 SMR-P | 4237710016 |  | 2011-09-08 | [9 empty] | > 70 kW | [11 empty] | 0.1 | 0 | [103 empty] | 7d3312d2-6ffd-4821-a04d-c3d8a702a0cb | 9540ff26-445e-4504-88d2-a444611b323f
Lot 06 | PNG-07462 | PNG-07462 - FON-04.05 | DIPÒSIT ACUMULADOR ACS | 04.05 | FLUIDS I GASOS¦DIPÒSIT ACUMULADOR ACS | LEGIONEL·LA |  |  |  | ENS.PNG-07462.GM.PB.I01. | 1 | Acumulador ACS convencional |  | 1 |  | BAXIROCA | 500E | 211017276 |  | 2011-09-08 | [9 empty] | > 70 kW | [11 empty] | 0.5 | [104 empty] | 1724c899-7896-46d8-a2c1-53da1cbd3681 | ddfce9a7-5d12-45d0-b185-4ef987f8701a
Lot 06 | PNG-07462 | PNG-07462 - FON-04.20 | FILTRE DE PARTÍCULES D’AFCH | 04.20 | FLUIDS I GASOS¦FILTRE DE PARTÍCULES D’AFCH | FONTANERIA |  |  |  | ENS.PNG-07462.URB.COM. | 1 | Filtre partícules ACS |  | 1 | [5 empty] | 2011-09-08 | [126 empty] | fac4ba60-3b5e-438b-a55d-e5b8a400eb98 | d22a61a4-d901-4fbc-9e91-4e786cd354bb
Lot 06 | PNG-07462 | PNG-07462 - FON-10.01.A | AIGÜERES | 10.01.A | APARELLS SANITARIS I AIXETERIA¦APARELLS SANITARIS¦AIGÜERES | FONTANERIA |  |  |  | ENS.PNG-07462.EDP.PB. | 2 | Aigüeres Cuina |  | 1 | [5 empty] | 2011-09-08 | [126 empty] | 1499e5b8-4d07-4a8f-bff5-eeb7ec496e6b | 334bf73e-3bc0-4d43-aee8-bfb5dee1d923
Lot 06 | PNG-07462 | PNG-07462 - FON-10.01.B | PLATS DE DUTXA | 10.01.B | APARELLS SANITARIS I AIXETERIA¦APARELLS SANITARIS¦PLATS DE DUTXA | FONTANERIA |  |  |  | ENS.PNG-07462.EDP.PB. | 3 | Plat de dutxa/banyera Planta Baixa |  | 1 | [5 empty] | 2011-09-08 | [126 empty] | fb3e8ea5-83a1-4e66-b081-58e1abc60cc4 | 451928a7-1fb3-42ae-bd89-ccdd2a2a4434
Lot 06 | PNG-07462 | PNG-07462 - FON-10.01.B | PLATS DE DUTXA | 10.01.B | APARELLS SANITARIS I AIXETERIA¦APARELLS SANITARIS¦PLATS DE DUTXA | FONTANERIA |  |  |  | ENS.PNG-07462.GM.PB. | 1 | Plat de Dutxa Cuina |  | 1 | [5 empty] | 2011-09-08 | [126 empty] | fb3e8ea5-83a1-4e66-b081-58e1abc60cc4 | b09fb9d3-ff9e-4ab0-a226-9de5d95c5cb3
Lot 06 | PNG-07462 | PNG-07462 - FON-10.01.D | INODOR | 10.01.D | APARELLS SANITARIS I AIXETERIA¦APARELLS SANITARIS¦INODOR | FONTANERIA |  |  |  | ENS.PNG-07462.EDP.P1. | 7 | Inodors Planta Primera |  | 1 | [5 empty] | 2011-09-08 | [23 empty] | Motxilla | [102 empty] | ce33262e-9c88-4b45-b9f8-186a56aac1d0 | d8e7c32f-0102-419c-9509-9a26490a07d0
Lot 06 | PNG-07462 | PNG-07462 - FON-10.01.D | INODOR | 10.01.D | APARELLS SANITARIS I AIXETERIA¦APARELLS SANITARIS¦INODOR | FONTANERIA |  |  |  | ENS.PNG-07462.EDP.PB. | 18 | Inodors Planta Baixa |  | 1 | [5 empty] | 2011-09-08 | [23 empty] | Motxilla | [102 empty] | ce33262e-9c88-4b45-b9f8-186a56aac1d0 | 8ea58fa5-151e-4509-be56-cc13c0e7fab4
Lot 06 | PNG-07462 | PNG-07462 - FON-10.01.D | INODOR | 10.01.D | APARELLS SANITARIS I AIXETERIA¦APARELLS SANITARIS¦INODOR | FONTANERIA |  |  |  | ENS.PNG-07462.GM.PB. | 6 | Inodors Gimnàs - Menjador |  | 1 | [5 empty] | 2011-09-08 | [23 empty] | Motxilla | [102 empty] | ce33262e-9c88-4b45-b9f8-186a56aac1d0 | 7ec34f07-22e1-424e-a5b9-0ec183b1d927
Lot 06 | PNG-07462 | PNG-07462 - FON-10.01.E | ABOCADOR | 10.01.E | APARELLS SANITARIS I AIXETERIA¦APARELLS SANITARIS¦ABOCADOR | FONTANERIA |  |  |  | ENS.PNG-07462.EDP.P1. | 1 | Abocador Planta Primera |  | 1 | [5 empty] | 2011-09-08 | [126 empty] | e8b15e83-02b8-4065-a0cc-484cf634d66f | f42405d2-2c2e-47dd-bf90-e6e22857dda1
Lot 06 | PNG-07462 | PNG-07462 - FON-10.01.E | ABOCADOR | 10.01.E | APARELLS SANITARIS I AIXETERIA¦APARELLS SANITARIS¦ABOCADOR | FONTANERIA |  |  |  | ENS.PNG-07462.EDP.PB. | 1 | Abocador Planta Baixa |  | 1 | [5 empty] | 2011-09-08 | [126 empty] | e8b15e83-02b8-4065-a0cc-484cf634d66f | 92b74859-e54e-4d5e-b58a-f9fc4a60b7c0
Lot 06 | PNG-07462 | PNG-07462 - FON-10.01.E | ABOCADOR | 10.01.E | APARELLS SANITARIS I AIXETERIA¦APARELLS SANITARIS¦ABOCADOR | FONTANERIA |  |  |  | ENS.PNG-07462.GM.PB. | 1 | Abocador Gimnàs - Menjador |  | 1 | [5 empty] | 2011-09-08 | [126 empty] | e8b15e83-02b8-4065-a0cc-484cf634d66f | 6243c954-a0cd-42dd-86e7-22356bec4378
Lot 06 | PNG-07462 | PNG-07462 - FON-10.01.F | LAVABOS | 10.01.F | APARELLS SANITARIS I AIXETERIA¦APARELLS SANITARIS¦LAVABOS | FONTANERIA |  |  |  | ENS.PNG-07462.EDP.P1. | 13 | Lavabos Planta Primera |  | 1 | [5 empty] | 2011-09-08 | [126 empty] | c4115812-751a-44a4-b867-b0c9de72fba6 | d01c970f-59e4-4572-80bf-5babbc16ab99
Lot 06 | PNG-07462 | PNG-07462 - FON-10.01.F | LAVABOS | 10.01.F | APARELLS SANITARIS I AIXETERIA¦APARELLS SANITARIS¦LAVABOS | FONTANERIA |  |  |  | ENS.PNG-07462.EDP.PB. | 23 | Lavabos Planta Baixa |  | 1 | [5 empty] | 2011-09-08 | [126 empty] | c4115812-751a-44a4-b867-b0c9de72fba6 | 3e203030-3e20-44a2-b955-2c86584489cf
Lot 06 | PNG-07462 | PNG-07462 - FON-10.01.F | LAVABOS | 10.01.F | APARELLS SANITARIS I AIXETERIA¦APARELLS SANITARIS¦LAVABOS | FONTANERIA |  |  |  | ENS.PNG-07462.GM.PB. | 8 | Lavabos Gimnàs - Menjador |  | 1 | [5 empty] | 2011-09-08 | [126 empty] | c4115812-751a-44a4-b867-b0c9de72fba6 | da826910-2b4a-4a6a-9ef8-1beb24ee6176
Lot 06 | PNG-07462 | PNG-07462 - FON-10.02.B | AIXETES ACS | 10.02.B | APARELLS SANITARIS I AIXETERIA¦AIXETERIA¦AIXETES ACS | LEGIONEL·LA |  |  |  | ENS.PNG-07462.EDP.PB. | 3 | Punts ACS Planta Baixa |  | 1 | [5 empty] | 2011-09-08 | [24 empty] | Polsador | [101 empty] | 66be8177-9d01-45d9-9636-9b42f5371d31 | 1c6407df-215f-4740-a11d-4c53db1d325e
Lot 06 | PNG-07462 | PNG-07462 - FON-10.02.B | AIXETES ACS | 10.02.B | APARELLS SANITARIS I AIXETERIA¦AIXETERIA¦AIXETES ACS | LEGIONEL·LA |  |  |  | ENS.PNG-07462.GM.PB. | 17 | Punts ACS Planta Vestidors / Cuina |  | 1 | [5 empty] | 2011-09-08 | [24 empty] | Polsador | [101 empty] | 66be8177-9d01-45d9-9636-9b42f5371d31 | 0074ddc1-4c50-47c1-8f82-bc72eddddbdd
Lot 06 | PNG-07462 | PNG-07462 - FON-10.02.C | AIXETES AFS | 10.02.C | APARELLS SANITARIS I AIXETERIA¦AIXETERIA¦AIXETES AFS | LEGIONEL·LA |  |  |  | ENS.PNG-07462.EDP.P1. | 29 | Punts AFS Planta Primera |  | 1 | [5 empty] | 2011-09-08 | [24 empty] | Polsador | [101 empty] | 9dd6f26c-bb43-4567-b859-4f5081257a1b | 18e79806-2d19-4124-b8a6-2d553f5d0be8
Lot 06 | PNG-07462 | PNG-07462 - FON-10.02.C | AIXETES AFS | 10.02.C | APARELLS SANITARIS I AIXETERIA¦AIXETERIA¦AIXETES AFS | LEGIONEL·LA |  |  |  | ENS.PNG-07462.EDP.PB. | 45 | Punts AFS Planta Baixa |  | 1 | [5 empty] | 2011-09-08 | [24 empty] | Polsador | [101 empty] | 9dd6f26c-bb43-4567-b859-4f5081257a1b | c54d7815-595d-42e2-b530-11eebebc37a8
Lot 06 | PNG-07462 | PNG-07462 - FON-10.02.C | AIXETES AFS | 10.02.C | APARELLS SANITARIS I AIXETERIA¦AIXETERIA¦AIXETES AFS | LEGIONEL·LA |  |  |  | ENS.PNG-07462.GM.PB. | 13 | Punts AFS Planta gimnàs / Menjador |  | 1 | [5 empty] | 2011-09-08 | [24 empty] | Polsador | [101 empty] | 9dd6f26c-bb43-4567-b859-4f5081257a1b | 8babb235-8eb4-4f1d-aaba-80f0cd083263
Lot 06 | PNG-07462 | PNG-07462 - FON-10.02.C | AIXETES AFS | 10.02.C | APARELLS SANITARIS I AIXETERIA¦AIXETERIA¦AIXETES AFS | LEGIONEL·LA |  |  |  | ENS.PNG-07462.URB. | 4 | Punts AFS Planta Urbanització |  | 1 | [5 empty] | 2011-09-08 | [24 empty] | Polsador | [101 empty] | 9dd6f26c-bb43-4567-b859-4f5081257a1b | 28f4bcc9-b369-4ae6-9f20-419cc4f15e8d
Lot 06 | PNG-07462 | PNG-07462 - FON-34.02 | INSTAL·LACIÓ ACS | 34.02 | INSTAL·LACIONS¦INSTAL·LACIÓ ACS | LEGIONEL·LA |  |  |  | ENS.PNG-07462. | 1 | Instal·lació ACS |  | 1 | [5 empty] | 2011-09-08 | [9 empty] | > 70 kW | [116 empty] | 5adfa46b-aff1-4ba8-820c-17ed414adaf2 | 57fd604a-8f42-4f66-94a3-4bf5bb308b3d
Lot 06 | PNG-07462 | PNG-07462 - FON-34.03 | INSTAL·LACIÓ AFS | 34.03 | INSTAL·LACIONS¦INSTAL·LACIÓ AFS | LEGIONEL·LA |  |  |  | ENS.PNG-07462. | 1 | Instal·lació AFS |  | 1 | [5 empty] | 2011-09-08 | [126 empty] | 853c9946-a21e-4f8a-9ab1-2d1e39239355 | 4ab001d3-c1f8-47ec-b5ae-a4011deb3621
Lot 06 | PNG-07462 | PNG-07462 - GAS-04.07.B | DIPÒSIT GASOIL ENTERRAT | 04.07.B | FLUIDS I GASOS¦DIPÒSIT GASOIL¦ENTERRATS | GAS COMBUSTIBLE |  |  |  | ENS.PNG-07462.EDP.PB.M04. | 1 | Dipòsit gasoil enterrat |  | 1 |  | ROSSET |  |  |  | 2011-09-08 | [14 empty] | 1 | [6 empty] | 10 | [67 empty] | Interior |  |  | En ús | [18 empty] | Doble | [14 empty] | 3c231eed-cb0f-492b-98e0-b394a96bb0f1 | a2abbd36-eccd-44cb-a339-bdc3248f873a
Lot 06 | PNG-07462 | PNG-07462 - GAS-06.04.A | GAS | 41.07.A | SISTEMA DE CONTROL¦CENTRALS DE DETECCIÓ¦GAS | GAS COMBUSTIBLE |  |  |  | ENS.PNG-07462.GM.PB.I01. | 1 | centraleta detecció de gas amb 2 detectors |  | 1 | [5 empty] | 2011-09-08 | [126 empty] | b9b0016e-cb18-4bf4-a701-f17c4338e44a | c4032fe5-0187-4299-8ba9-ce50196d0c19
Lot 06 | PNG-07462 | PNG-07462 - GAS-34.04 | INSTAL·LACIÓ GAS | 34.04 | INSTAL·LACIONS¦INSTAL·LACIÓ GAS | GAS COMBUSTIBLE |  |  |  | ENS.PNG-07462. | 1 | Instal·lació Gas |  | 1 | [5 empty] | 2011-09-08 | [126 empty] | d314b005-c433-4aa4-a6fb-78a690367490 | ea75ddb6-517d-4d1e-8ce4-fd0813e6a227
Lot 06 | PNG-07462 | PNG-07462 - GAS-34.06 | INSTAL·LACIÓ GASOIL | 34.06 | INSTAL·LACIONS¦INSTAL·LACIÓ GASOIL | GAS COMBUSTIBLE |  |  |  | ENS.PNG-07462. | 1 | Instal·lació Gasoil |  | 1 | [5 empty] | 2011-09-08 | [21 empty] | 10 | [67 empty] | Interior | [36 empty] | 0184f108-4c92-439c-a52e-714aa74e1b6d | f610ac62-a07d-4011-ac57-7b6aa6f96fcb
Lot 06 | PNG-07462 | PNG-07462 - OBR-25.10 | SISTEMES DE PROTECCIÓ CONTRA CAIGUDES (LINIA DE VIDA) | 25.10 | ELEMENTS CONSTRUCTIUS¦SISTEMES DE PROTECCIÓ CONTRA CAIGUDES INDIVIDUALS | OBRA CIVIL |  |  |  | ENS.PNG-07462.EDP.COB.COB1. | 1 | LV3: 35 M - Coberta Primària |  | 1 |  | IGENA |  |  |  | 2011-09-08 | [126 empty] | 0e4b3ed0-d0b2-4075-9e16-cd299d713864 | 3bcb108f-5067-4e87-b94a-708a0ec23c33
Lot 06 | PNG-07462 | PNG-07462 - OBR-25.10 | SISTEMES DE PROTECCIÓ CONTRA CAIGUDES (LINIA DE VIDA) | 25.10 | ELEMENTS CONSTRUCTIUS¦SISTEMES DE PROTECCIÓ CONTRA CAIGUDES INDIVIDUALS | OBRA CIVIL |  |  |  | ENS.PNG-07462.EDP.COB.COB3. | 1 | LV1: 35 M - Coberta Infantil |  | 1 |  | IGENA |  |  |  | 2011-09-08 | [126 empty] | 0e4b3ed0-d0b2-4075-9e16-cd299d713864 | 3838674e-ca2a-4d1d-a4b3-0aac91355280
Lot 06 | PNG-07462 | PNG-07462 - OBR-25.10 | SISTEMES DE PROTECCIÓ CONTRA CAIGUDES (LINIA DE VIDA) | 25.10 | ELEMENTS CONSTRUCTIUS¦SISTEMES DE PROTECCIÓ CONTRA CAIGUDES INDIVIDUALS | OBRA CIVIL |  |  |  | ENS.PNG-07462.EDP.COB.COB3. | 1 | LV2: 40 M - Coberta Entrada |  | 1 |  | IGENA |  |  |  | 2011-09-08 | [126 empty] | 0e4b3ed0-d0b2-4075-9e16-cd299d713864 | 487d09d7-c1ef-4ad1-8078-fbe304606437
Lot 06 | PNG-07462 | PNG-07462 - OBR-25.10 | SISTEMES DE PROTECCIÓ CONTRA CAIGUDES (LINIA DE VIDA) | 25.10 | ELEMENTS CONSTRUCTIUS¦SISTEMES DE PROTECCIÓ CONTRA CAIGUDES INDIVIDUALS | OBRA CIVIL |  |  |  | ENS.PNG-07462.GM.COB.COB1. | 1 | LV5: 18 M - Coberta Gimnàs |  | 1 |  | IGENA |  |  |  | 2011-09-08 | [126 empty] | 0e4b3ed0-d0b2-4075-9e16-cd299d713864 | 76d8146a-2916-4aeb-b483-e8249376afc4
Lot 06 | PNG-07462 | PNG-07462 - OBR-25.10 | SISTEMES DE PROTECCIÓ CONTRA CAIGUDES (LINIA DE VIDA) | 25.10 | ELEMENTS CONSTRUCTIUS¦SISTEMES DE PROTECCIÓ CONTRA CAIGUDES INDIVIDUALS | OBRA CIVIL |  |  |  | ENS.PNG-07462.GM.COB.COB2. | 1 | LV4: 40 M - Coberta Vestidors / Menjador |  | 1 |  | IGENA |  |  |  | 2011-09-08 | [126 empty] | 0e4b3ed0-d0b2-4075-9e16-cd299d713864 | f3a2d870-8bf2-47a3-a1b4-78751c0c5ea0
Lot 06 | PNG-07462 | PNG-07462 - OC - 38.02 | OBRA CIVIL | 38.02 | VARIS¦OBRA CIVIL | OBRA CIVIL |  |  |  | ENS.PNG-07462. | 1 | Obra civil del centre |  | 1 | [132 empty] | 487f887d-7498-482d-9997-db77f9161bd6 | 836e12d6-0ae9-45b0-b893-0d0fdb14d656
Lot 06 | PNG-07462 | PNG-07462 - PRO-03.01 | GRUPS DE PRESSIÓ CONTRAINCENDIS | 03.01 | BOMBES I GRUPS DE PRESSIÓ¦GRUPS DE PRESSIÓ CONTRAINCENDIS | PROTECCIÓ CONTRA INCENDIS |  |  |  | ENS.PNG-07462.GM.PB.I01. | 1 | Grup pressió PCI |  | 1 | [5 empty] | 2011-09-08 |  |  |  | ESPA | [70 empty] | 0 | 1 | ESPA | MULTI35 8N | 0 | 0 | LOMBARDINI | 15LD400 | 0 | 0 |  |  | 0 | 1 | [38 empty] | 3a3bc4bb-2189-4932-a184-038fe6edb616 | dd4201eb-c149-4320-8982-1a34704e9fc4
Lot 06 | PNG-07462 | PNG-07462 - PRO-04.06 | DIPÒSIT INCENDIS | 04.06 | FLUIDS I GASOS¦DIPÒSIT INCENDIS | LEGIONEL·LA |  |  |  | ENS.PNG-07462.GM.PB.I01. | 1 | Dipòsit PCI |  | 1 | [5 empty] | 2011-09-08 | [21 empty] | 12 | [104 empty] | 054c2e27-2229-42ea-bc88-8b530f1ac574 | f21f4325-1f97-4048-a868-9a253376f8b4
Lot 06 | PNG-07462 | PNG-07462 - PRO-11.03 | PULSADORS D'ALARMA PCI | 11.03 | CONTRAINCENDIS¦PULSADORS D'ALARMA | PROTECCIÓ CONTRA INCENDIS |  |  |  | ENS.PNG-07462.EDP.P1. | 2 | Polsadors Planta Primera |  | 1 | [5 empty] | 2011-09-08 | [126 empty] | 38cd5ef5-857c-49b8-9ef2-eb014d424076 | 55a738d0-e410-4869-87fa-6c86bbb41229
Lot 06 | PNG-07462 | PNG-07462 - PRO-11.03 | PULSADORS D'ALARMA PCI | 11.03 | CONTRAINCENDIS¦PULSADORS D'ALARMA | PROTECCIÓ CONTRA INCENDIS |  |  |  | ENS.PNG-07462.EDP.PB. | 4 | Polsadors Planta Baixa |  | 1 | [5 empty] | 2011-09-08 | [126 empty] | 38cd5ef5-857c-49b8-9ef2-eb014d424076 | 4806687b-4aae-4835-8bb0-6abd7fb8d380
Lot 06 | PNG-07462 | PNG-07462 - PRO-11.03 | PULSADORS D'ALARMA PCI | 11.03 | CONTRAINCENDIS¦PULSADORS D'ALARMA | PROTECCIÓ CONTRA INCENDIS |  |  |  | ENS.PNG-07462.GM.PB. | 2 | Polsadors Gimnàs/Menjador |  | 1 | [5 empty] | 2011-09-08 | [126 empty] | 38cd5ef5-857c-49b8-9ef2-eb014d424076 | e9fa3604-d514-4617-822b-9f6c9158f6a3
Lot 06 | PNG-07462 | PNG-07462 - PRO-11.04 | SIRENES ALARMES PCI | 11.04 | CONTRAINCENDIS¦SIRENES ALARMES | PROTECCIÓ CONTRA INCENDIS |  |  |  | ENS.PNG-07462.EDP.P1. | 2 | Sirenes Planta Primera |  | 1 | [5 empty] | 2011-09-08 | [126 empty] | f8ad3c0d-0580-4aff-a854-4171d39f90ae | e877bdf1-1411-48b3-ae3e-e8b4c1ba7b4f
Lot 06 | PNG-07462 | PNG-07462 - PRO-11.04 | SIRENES ALARMES PCI | 11.04 | CONTRAINCENDIS¦SIRENES ALARMES | PROTECCIÓ CONTRA INCENDIS |  |  |  | ENS.PNG-07462.EDP.PB. | 4 | Sirenes Planta Baixa |  | 1 | [5 empty] | 2011-09-08 | [126 empty] | f8ad3c0d-0580-4aff-a854-4171d39f90ae | 86c38417-b1b3-40b3-8f39-f281a2dbf589
Lot 06 | PNG-07462 | PNG-07462 - PRO-11.04 | SIRENES ALARMES PCI | 11.04 | CONTRAINCENDIS¦SIRENES ALARMES | PROTECCIÓ CONTRA INCENDIS |  |  |  | ENS.PNG-07462.GM.PB. | 2 | Sirenes Gimnàs/menjador |  | 1 | [5 empty] | 2011-09-08 | [126 empty] | f8ad3c0d-0580-4aff-a854-4171d39f90ae | bf92c16a-1fd2-4bd7-b628-e14e21e4b050
Lot 06 | PNG-07462 | PNG-07462 - PRO-11.04 | SIRENES ALARMES PCI | 11.04 | CONTRAINCENDIS¦SIRENES ALARMES | PROTECCIÓ CONTRA INCENDIS |  |  |  | ENS.PNG-07462.URB. | 1 | Sirenes Exteriors |  | 1 | [5 empty] | 2011-09-08 | [126 empty] | f8ad3c0d-0580-4aff-a854-4171d39f90ae | 1b27c8f9-5e7d-481d-a4bb-fd5ab2740ff2
Lot 06 | PNG-07462 | PNG-07462 - PRO-11.05 | ELECTROIMANTS PCI | 11.05 | CONTRAINCENDIS¦ELECTROIMANTS | PROTECCIÓ CONTRA INCENDIS |  |  |  | ENS.PNG-07462.EDP.ESC.ESC1. | 3 | Electroiman porta tallafoc - Escala 1 |  | 1 | [5 empty] | 2011-09-08 | [126 empty] | c24db0ca-24f7-4ac6-851b-8b00b586bd6e | 4ee27a10-8159-422c-afb1-74b0664d3b3a
Lot 06 | PNG-07462 | PNG-07462 - PRO-11.05 | ELECTROIMANTS PCI | 11.05 | CONTRAINCENDIS¦ELECTROIMANTS | PROTECCIÓ CONTRA INCENDIS |  |  |  | ENS.PNG-07462.EDP.ESC.ESC2. | 3 | Electroiman porta tallafoc - Escala 2 |  | 1 | [5 empty] | 2011-09-08 | [126 empty] | c24db0ca-24f7-4ac6-851b-8b00b586bd6e | 70452e06-23a0-4b18-8913-b9bb390c8b52
Lot 06 | PNG-07462 | PNG-07462 - PRO-11.06 | CENTRALS DETECCIÓ PCI | 11.06 | CONTRAINCENDIS¦CENTRALS DETECCIÓ | PROTECCIÓ CONTRA INCENDIS |  |  |  | ENS.PNG-07462.EDP.PB.E03. | 1 | Centraleta PCI |  | 1 |  | circontrol | FC-c104 | 0007746 |  | 2011-09-08 | [126 empty] | 6aa58d0b-b6ca-412c-952b-7f1b4915a1b2 | 21c4237e-a392-4b90-b329-44a8b1f6396b
Lot 06 | PNG-07462 | PNG-07462 - PRO-11.07 | BIE | 11.07 | CONTRAINCENDIS¦EQUIPS MÀNEGA | PROTECCIÓ CONTRA INCENDIS |  |  |  | ENS.PNG-07462.EDP.P1.PAS. | 1 | BIE 7 - P1 Passadís Escala 1 |  | 1 | [5 empty] | 2011-09-08 |  |  |  | descripción de materiales, medidas y puntos interesantes del equipo. | [122 empty] | feb81238-1117-4243-a8ca-32ff44d65a2c | 71a62e50-78e7-4585-8269-4320ef0881d0
Lot 06 | PNG-07462 | PNG-07462 - PRO-11.07 | BIE | 11.07 | CONTRAINCENDIS¦EQUIPS MÀNEGA | PROTECCIÓ CONTRA INCENDIS |  |  |  | ENS.PNG-07462.EDP.P1.PAS. | 1 | BIE 8 - P1 Passadís Escala 2 |  | 1 | [5 empty] | 2011-09-08 |  |  |  | descripción de materiales, medidas y puntos interesantes del equipo. | [122 empty] | feb81238-1117-4243-a8ca-32ff44d65a2c | ee336660-5e3a-4034-98f6-8701471e807a
Lot 06 | PNG-07462 | PNG-07462 - PRO-11.07 | BIE | 11.07 | CONTRAINCENDIS¦EQUIPS MÀNEGA | PROTECCIÓ CONTRA INCENDIS |  |  |  | ENS.PNG-07462.EDP.PB.PAS1. | 1 | BIE 1 - PB Passadís Primària Consergeria |  | 1 | [5 empty] | 2011-09-08 |  |  |  | descripción de materiales, medidas y puntos interesantes del equipo. | [122 empty] | feb81238-1117-4243-a8ca-32ff44d65a2c | 96db2753-a455-4d26-9d6f-47ed4cd85e1d
Lot 06 | PNG-07462 | PNG-07462 - PRO-11.07 | BIE | 11.07 | CONTRAINCENDIS¦EQUIPS MÀNEGA | PROTECCIÓ CONTRA INCENDIS |  |  |  | ENS.PNG-07462.EDP.PB.PAS1. | 1 | BIE 2 - PB Passadís Primària Ascensor |  | 1 | [5 empty] | 2011-09-08 |  |  |  | descripción de materiales, medidas y puntos interesantes del equipo. | [122 empty] | feb81238-1117-4243-a8ca-32ff44d65a2c | 2553a2ba-d2e8-4edf-a7d5-8e9ba6cc2c61
Lot 06 | PNG-07462 | PNG-07462 - PRO-11.07 | BIE | 11.07 | CONTRAINCENDIS¦EQUIPS MÀNEGA | PROTECCIÓ CONTRA INCENDIS |  |  |  | ENS.PNG-07462.EDP.PB.PAS2. | 1 | BIE 3 - PB Passadís infantil Biblioteca |  | 1 | [5 empty] | 2011-09-08 |  |  |  | descripción de materiales, medidas y puntos interesantes del equipo. | [122 empty] | feb81238-1117-4243-a8ca-32ff44d65a2c | dcb07d0b-2f14-4b51-80a0-2d60a1feb6bc
Lot 06 | PNG-07462 | PNG-07462 - PRO-11.07 | BIE | 11.07 | CONTRAINCENDIS¦EQUIPS MÀNEGA | PROTECCIÓ CONTRA INCENDIS |  |  |  | ENS.PNG-07462.EDP.PB.PAS2. | 1 | BIE 4 - PB Passadís infantil Escala 2 |  | 1 | [5 empty] | 2011-09-08 |  |  |  | descripción de materiales, medidas y puntos interesantes del equipo. | [122 empty] | feb81238-1117-4243-a8ca-32ff44d65a2c | 1ccef397-2914-41c2-87bc-686d1710fa98
Lot 06 | PNG-07462 | PNG-07462 - PRO-11.07 | BIE | 11.07 | CONTRAINCENDIS¦EQUIPS MÀNEGA | PROTECCIÓ CONTRA INCENDIS |  |  |  | ENS.PNG-07462.GM.PB.GIM. | 1 | BIE 6 -PB Gimnàs |  | 1 | [5 empty] | 2011-09-08 |  |  |  | descripción de materiales, medidas y puntos interesantes del equipo. | [122 empty] | feb81238-1117-4243-a8ca-32ff44d65a2c | 175cfecb-0bb1-4c54-a4b8-5861ac04a749
Lot 06 | PNG-07462 | PNG-07462 - PRO-11.07 | BIE | 11.07 | CONTRAINCENDIS¦EQUIPS MÀNEGA | PROTECCIÓ CONTRA INCENDIS |  |  |  | ENS.PNG-07462.GM.PB.ME1. | 1 | BIE 5 - PB Menjador |  | 1 | [5 empty] | 2011-09-08 |  |  |  | descripción de materiales, medidas y puntos interesantes del equipo. | [122 empty] | feb81238-1117-4243-a8ca-32ff44d65a2c | dfaaf8cc-8d1f-442b-8f28-687415ab9802
Lot 06 | PNG-07462 | PNG-07462 - PRO-11.09 | EXTINTOR | 11.09 | CONTRAINCENDIS¦EXTINTOR | PROTECCIÓ CONTRA INCENDIS |  |  |  | ENS.PNG-07462.EDP.P1.PAS. | 1 | Extintor 15 - ABC P1 Passadís final | 123701 | 1 | [5 empty] | 2009-12-01 | [42 empty] | Pols seca | 6 | [82 empty] | bdd9460f-34b6-4619-92be-0634703e3c00 | 8e15e009-1f6a-4f8b-892c-227d2ba34303
Lot 06 | PNG-07462 | PNG-07462 - PRO-11.09 | EXTINTOR | 11.09 | CONTRAINCENDIS¦EXTINTOR | PROTECCIÓ CONTRA INCENDIS |  |  |  | ENS.PNG-07462.EDP.P1.PAS. | 1 | Extintor 19 - ABC P1 pass mig | 97510 | 1 | [5 empty] | 2009-06-01 | [42 empty] | Pols seca | 6 | [82 empty] | bdd9460f-34b6-4619-92be-0634703e3c00 | 226ad02a-30df-4981-8d26-52ca49efd3b1
Lot 06 | PNG-07462 | PNG-07462 - PRO-11.09 | EXTINTOR | 11.09 | CONTRAINCENDIS¦EXTINTOR | PROTECCIÓ CONTRA INCENDIS |  |  |  | ENS.PNG-07462.EDP.P1.PAS. | 1 | Extintor 8 - ABC P1 Passadís inici | 017201 | 1 | [5 empty] | 2012-01-01 | [42 empty] | Pols seca | 6 | [82 empty] | bdd9460f-34b6-4619-92be-0634703e3c00 | 66c0c8d2-2920-410a-815f-e12f1839574b
Lot 06 | PNG-07462 | PNG-07462 - PRO-11.09 | EXTINTOR | 11.09 | CONTRAINCENDIS¦EXTINTOR | PROTECCIÓ CONTRA INCENDIS |  |  |  | ENS.PNG-07462.EDP.PB.E01. | 1 | Extintor 25 - ABC AMPA |  | 1 | [48 empty] | Pols seca | 6 | [82 empty] | bdd9460f-34b6-4619-92be-0634703e3c00 | 15a607bc-1fca-4260-aaee-b955e4d0956d
Lot 06 | PNG-07462 | PNG-07462 - PRO-11.09 | EXTINTOR | 11.09 | CONTRAINCENDIS¦EXTINTOR | PROTECCIÓ CONTRA INCENDIS |  |  |  | ENS.PNG-07462.EDP.PB.E06. | 1 | Extintor 21 - CO2 PB Sala professsors | 1567127 | 1 | [5 empty] | 2011-03-01 | [42 empty] | Anhídrid carbònic | 2 | [82 empty] | bdd9460f-34b6-4619-92be-0634703e3c00 | b3f3ebe5-653c-48c7-a5e6-17857998311b
Lot 06 | PNG-07462 | PNG-07462 - PRO-11.09 | EXTINTOR | 11.09 | CONTRAINCENDIS¦EXTINTOR | PROTECCIÓ CONTRA INCENDIS |  |  |  | ENS.PNG-07462.EDP.PB.E06. | 1 | Extintor 6 - ABC sala professors | 017184 | 1 | [5 empty] | 2012-01-01 | [42 empty] | Pols seca | 6 | [82 empty] | bdd9460f-34b6-4619-92be-0634703e3c00 | c128a180-6fa4-412c-9dd4-927b547b0fe9
Lot 06 | PNG-07462 | PNG-07462 - PRO-11.09 | EXTINTOR | 11.09 | CONTRAINCENDIS¦EXTINTOR | PROTECCIÓ CONTRA INCENDIS |  |  |  | ENS.PNG-07462.EDP.PB.I01. | 1 | Extintor 12 - ABC ext calderes | 01555 | 1 | [5 empty] | 2012-01-01 | [42 empty] | Pols seca | 6 | [82 empty] | bdd9460f-34b6-4619-92be-0634703e3c00 | 1734c25b-785d-488b-bd17-7643c5b4b1a8
Lot 06 | PNG-07462 | PNG-07462 - PRO-11.09 | EXTINTOR | 11.09 | CONTRAINCENDIS¦EXTINTOR | PROTECCIÓ CONTRA INCENDIS |  |  |  | ENS.PNG-07462.EDP.PB.I01. | 1 | Extintor 24 - CO2 Caldera escola | 1552043 | 1 | [5 empty] | 2009-02-01 | [42 empty] | Anhídrid carbònic | 2 | [82 empty] | bdd9460f-34b6-4619-92be-0634703e3c00 | bce74037-3fa9-4b6d-ab19-71565f77c680
Lot 06 | PNG-07462 | PNG-07462 - PRO-11.09 | EXTINTOR | 11.09 | CONTRAINCENDIS¦EXTINTOR | PROTECCIÓ CONTRA INCENDIS |  |  |  | ENS.PNG-07462.EDP.PB.PAS1. | 1 | Extintor 1 - ABC PB Passadís escala 2 dreta | 015619 | 1 | [5 empty] | 2012-01-01 | [42 empty] | Pols seca | 6 | [82 empty] | bdd9460f-34b6-4619-92be-0634703e3c00 | 5eb5eda5-5873-4dd0-8ae6-24d53a9f5201
Lot 06 | PNG-07462 | PNG-07462 - PRO-11.09 | EXTINTOR | 11.09 | CONTRAINCENDIS¦EXTINTOR | PROTECCIÓ CONTRA INCENDIS |  |  |  | ENS.PNG-07462.EDP.PB.PAS1. | 1 | Extintor 14 - ABC PB primaria final | 017170 | 1 | [5 empty] | 2012-01-01 | [42 empty] | Pols seca | 6 | [82 empty] | bdd9460f-34b6-4619-92be-0634703e3c00 | 3cc9a49e-ac30-4d53-bc41-63c84ac4fdbf
Lot 06 | PNG-07462 | PNG-07462 - PRO-11.09 | EXTINTOR | 11.09 | CONTRAINCENDIS¦EXTINTOR | PROTECCIÓ CONTRA INCENDIS |  |  |  | ENS.PNG-07462.EDP.PB.PAS1. | 1 | Extintor 2 - ABC PB Passadís escala 2 esquerra | 015652 | 1 | [5 empty] | 2012-01-01 | [42 empty] | Pols seca | 6 | [82 empty] | bdd9460f-34b6-4619-92be-0634703e3c00 | 4c3db7ce-47a7-40b7-b94c-a38eaa30a1f3
Lot 06 | PNG-07462 | PNG-07462 - PRO-11.09 | EXTINTOR | 11.09 | CONTRAINCENDIS¦EXTINTOR | PROTECCIÓ CONTRA INCENDIS |  |  |  | ENS.PNG-07462.EDP.PB.PAS1. | 1 | Extintor 3 - ABC PB Passadís primària mig | 015654 | 1 | [5 empty] | 2012-01-01 | [42 empty] | Pols seca | 6 | [82 empty] | bdd9460f-34b6-4619-92be-0634703e3c00 | 0bfd4347-bb26-48db-8e8a-f19d3d0a4dd4
Lot 06 | PNG-07462 | PNG-07462 - PRO-11.09 | EXTINTOR | 11.09 | CONTRAINCENDIS¦EXTINTOR | PROTECCIÓ CONTRA INCENDIS |  |  |  | ENS.PNG-07462.EDP.PB.PAS1. | 1 | Extintor 9 - ABC PB passadís primària consergeria | 017250 | 1 | [5 empty] | 2012-01-01 | [42 empty] | Pols seca | 6 | [82 empty] | bdd9460f-34b6-4619-92be-0634703e3c00 | 52488d24-4817-4c34-b4f5-e2d0fa00f2c6
Lot 06 | PNG-07462 | PNG-07462 - PRO-11.09 | EXTINTOR | 11.09 | CONTRAINCENDIS¦EXTINTOR | PROTECCIÓ CONTRA INCENDIS |  |  |  | ENS.PNG-07462.EDP.PB.PAS2. | 1 | Extintor 16 - ABC PB passadís infantil mig | 372479 | 1 | [5 empty] | 2008-02-01 | [42 empty] | Pols seca | 6 | [82 empty] | bdd9460f-34b6-4619-92be-0634703e3c00 | a0893e13-0da6-43fe-a8f2-eda32c8ac87c
Lot 06 | PNG-07462 | PNG-07462 - PRO-11.09 | EXTINTOR | 11.09 | CONTRAINCENDIS¦EXTINTOR | PROTECCIÓ CONTRA INCENDIS |  |  |  | ENS.PNG-07462.EDP.PB.PAS2. | 1 | Extintor 5 - ABC PB passadís infantil inici | 3616569 | 1 | [5 empty] | 2011-09-01 | [42 empty] | Pols seca | 6 | [82 empty] | bdd9460f-34b6-4619-92be-0634703e3c00 | eeb404bd-ae27-4e0c-afb9-a09eaa7e8c79
Lot 06 | PNG-07462 | PNG-07462 - PRO-11.09 | EXTINTOR | 11.09 | CONTRAINCENDIS¦EXTINTOR | PROTECCIÓ CONTRA INCENDIS |  |  |  | ENS.PNG-07462.GM.PB.C01. | 1 | Extintor 17 - ABC Interior Cuina | 0915838 | 1 | [5 empty] | 2009-01-01 | [42 empty] | Pols seca | 6 | [82 empty] | bdd9460f-34b6-4619-92be-0634703e3c00 | 016e9a4d-eeb1-4527-8927-b2732f931496
Lot 06 | PNG-07462 | PNG-07462 - PRO-11.09 | EXTINTOR | 11.09 | CONTRAINCENDIS¦EXTINTOR | PROTECCIÓ CONTRA INCENDIS |  |  |  | ENS.PNG-07462.GM.PB.C01. | 1 | Extintor 20 - CO2 cuina | 1540368 | 1 | [5 empty] | 2010-08-01 | [42 empty] | Anhídrid carbònic | 2 | [82 empty] | bdd9460f-34b6-4619-92be-0634703e3c00 | 8e95b680-6f32-4495-a2df-0bb72ebfab63
Lot 06 | PNG-07462 | PNG-07462 - PRO-11.09 | EXTINTOR | 11.09 | CONTRAINCENDIS¦EXTINTOR | PROTECCIÓ CONTRA INCENDIS |  |  |  | ENS.PNG-07462.GM.PB.GIM. | 1 | Extintor 10 - ABC Gimnàs inici | 017266 | 1 | [5 empty] | 2012-01-01 | [42 empty] | Pols seca | 6 | [82 empty] | bdd9460f-34b6-4619-92be-0634703e3c00 | 95e681a4-5f3f-4126-9c70-d8f6468d9b83
Lot 06 | PNG-07462 | PNG-07462 - PRO-11.09 | EXTINTOR | 11.09 | CONTRAINCENDIS¦EXTINTOR | PROTECCIÓ CONTRA INCENDIS |  |  |  | ENS.PNG-07462.GM.PB.GIM. | 1 | Extintor 13 - ABC gimnàs final | 017710 | 1 | [5 empty] | 2012-01-01 | [42 empty] | Pols seca | 6 | [82 empty] | bdd9460f-34b6-4619-92be-0634703e3c00 | 9a49be11-a0a3-4acd-8ac2-6429847dfbb9
Lot 06 | PNG-07462 | PNG-07462 - PRO-11.09 | EXTINTOR | 11.09 | CONTRAINCENDIS¦EXTINTOR | PROTECCIÓ CONTRA INCENDIS |  |  |  | ENS.PNG-07462.GM.PB.I01. | 1 | Extintor 18 - ABC Exterior cuina | 0915125 | 1 | [5 empty] | 2009-01-01 | [42 empty] | Pols seca | 6 | [82 empty] | bdd9460f-34b6-4619-92be-0634703e3c00 | 226d4eea-ce03-4c8b-9b48-19c0678ce53d
Lot 06 | PNG-07462 | PNG-07462 - PRO-11.09 | EXTINTOR | 11.09 | CONTRAINCENDIS¦EXTINTOR | PROTECCIÓ CONTRA INCENDIS |  |  |  | ENS.PNG-07462.GM.PB.I01. | 1 | Extintor 22 - CO2 Grup PCI | 1716 | 1 | [5 empty] | 2011-07-01 | [42 empty] | Anhídrid carbònic | 2 | [82 empty] | bdd9460f-34b6-4619-92be-0634703e3c00 | a76d098c-14fe-4137-9aeb-50381d848dae
Lot 06 | PNG-07462 | PNG-07462 - PRO-11.09 | EXTINTOR | 11.09 | CONTRAINCENDIS¦EXTINTOR | PROTECCIÓ CONTRA INCENDIS |  |  |  | ENS.PNG-07462.GM.PB.I01. | 1 | Extintor 23 - CO2 Caldera gimnàs | 4451 | 1 | [5 empty] | 2011-10-01 | [42 empty] | Anhídrid carbònic | 2 | [82 empty] | bdd9460f-34b6-4619-92be-0634703e3c00 | 12a83edd-09ca-4994-9f63-a002ed7bcbb9
Lot 06 | PNG-07462 | PNG-07462 - PRO-11.09 | EXTINTOR | 11.09 | CONTRAINCENDIS¦EXTINTOR | PROTECCIÓ CONTRA INCENDIS |  |  |  | ENS.PNG-07462.GM.PB.ME1. | 1 | Extintor 11 - ABC Menjador inici | 017278 | 1 | [5 empty] | 2012-01-01 | [42 empty] | Pols seca | 6 | [82 empty] | bdd9460f-34b6-4619-92be-0634703e3c00 | 38bb5ece-5b15-409c-aa95-f27a83c587a6
Lot 06 | PNG-07462 | PNG-07462 - PRO-11.09 | EXTINTOR | 11.09 | CONTRAINCENDIS¦EXTINTOR | PROTECCIÓ CONTRA INCENDIS |  |  |  | ENS.PNG-07462.GM.PB.ME1. | 1 | Extintor 7 - ABC Menjador final | 017187 | 1 | [5 empty] | 2012-01-01 | [42 empty] | Pols seca | 6 | [82 empty] | bdd9460f-34b6-4619-92be-0634703e3c00 | 0bfbc703-8002-4e69-b591-40310c166ea4
Lot 06 | PNG-07462 | PNG-07462 - PRO-11.09 | EXTINTOR | 11.09 | CONTRAINCENDIS¦EXTINTOR | PROTECCIÓ CONTRA INCENDIS |  |  |  | ENS.PNG-07462.GM.PB.V03. | 1 | Extintor 4 - ABC Exterior Vestuaris | 015656 | 1 | [5 empty] | 2012-01-01 | [42 empty] | Pols seca | 6 | [82 empty] | bdd9460f-34b6-4619-92be-0634703e3c00 | 1bee172a-6f9b-424d-89e1-90e0defa58cd
Lot 06 | PNG-07462 | PNG-07462 - PRO-11.10.A | EXTINTOR AUTOMÀTIC | 11.10.A | CONTRAINCENDIS¦EXTINCIÓ AUTOMÀTICA¦EXTINTOR AUTOMÀTIC | PROTECCIÓ CONTRA INCENDIS |  |  |  | ENS.PNG-07462.GM.PB.I01. | 1 | Campana Cuina |  | 1 | [5 empty] | 2011-10-01 | [126 empty] | 383ffe8e-c9dd-457f-be5b-45253bb1acc0 | 2fdc6550-1361-4919-a6d3-10cbdc0a5186
Lot 06 | PNG-07462 | PNG-07462 - PRO-11.17.A | TALLAFOCS | 11.17.A | CONTRAINCENDIS¦COMPORTES¦TALLAFOCS | PROTECCIÓ CONTRA INCENDIS |  |  |  | ENS.PNG-07462.EDP.ESC.ESC1. | 3 | Porta Corredera EI-120 |  | 1 | [5 empty] | 2011-10-01 | [126 empty] | b246705a-71cc-4c03-8fa0-bb18db7024e6 | d6db098d-b58d-41c1-bf6e-0cbbbf0e2b8f
Lot 06 | PNG-07462 | PNG-07462 - PRO-11.17.A | TALLAFOCS | 11.17.A | CONTRAINCENDIS¦COMPORTES¦TALLAFOCS | PROTECCIÓ CONTRA INCENDIS |  |  |  | ENS.PNG-07462.EDP.ESC.ESC2. | 3 | Porta Corredera EI-120 |  | 1 | [5 empty] | 2011-10-01 | [126 empty] | b246705a-71cc-4c03-8fa0-bb18db7024e6 | c6921990-c627-4d39-80a5-4a91521e96d3
Lot 06 | PNG-07462 | PNG-07462 - PRO-34.05 | INSTAL·LACIÓ CONTRA INCENDIS | 34.05 | INSTAL·LACIONS¦INSTAL·LACIÓ CONTRA INCENDIS | PROTECCIÓ CONTRA INCENDIS |  |  |  | ENS.PNG-07462. | 1 | Instal·lació PCI |  | 1 | [5 empty] | 2011-10-01 | [126 empty] | 281b663d-1a70-4edd-b072-92520b750cfb | 7f9d011d-daaf-439f-b563-91694cdc08ee
Lot 06 | PNG-07462 | PNG-07462 - SAN-09.01 | XARXA DE SANEJAMENT | 09.01 | SANEJAMENT¦XARXA DE SANEJAMENT | SANEJAMENT |  |  |  | ENS.PNG-07462. | 1 | Xarxa de Sanejament de Fecals |  | 1 | [5 empty] | 2011-09-08 | [126 empty] | 2c815ebb-9a3f-47f0-8173-577f0346fbb4 | 2450ba0a-8e6a-4894-8fd8-262c0b363c7c
Lot 06 | PNG-07462 | PNG-07462 - SAN-09.01 | XARXA DE SANEJAMENT | 09.01 | SANEJAMENT¦XARXA DE SANEJAMENT | SANEJAMENT |  |  |  | ENS.PNG-07462. | 1 | Xarxa de Sanejament de Pluvials |  | 1 | [5 empty] | 2011-09-08 | [126 empty] | 2c815ebb-9a3f-47f0-8173-577f0346fbb4 | 22267b9e-6263-4941-b2f8-135107d5ff10
Lot 06 | PNG-07462 | PNG-07462 - SAN-09.03 | REIXES I ACCESSORIS | 09.03 | SANEJAMENT¦REIXES I ACCESSORIS | SANEJAMENT |  |  |  | ENS.PNG-07462.EDP.P1. | 3 | Reixes Planta Primera |  | 1 | [5 empty] | 2011-09-08 | [126 empty] | f80f04e9-85bc-4854-a174-5aa09aed1899 | a559aad9-ec68-48ca-b8fb-3d43d230ed97
Lot 06 | PNG-07462 | PNG-07462 - SAN-09.03 | REIXES I ACCESSORIS | 09.03 | SANEJAMENT¦REIXES I ACCESSORIS | SANEJAMENT |  |  |  | ENS.PNG-07462.EDP.PB. | 11 | Reixes Planta Baixa |  | 1 | [5 empty] | 2011-09-08 | [126 empty] | f80f04e9-85bc-4854-a174-5aa09aed1899 | b7d0f6d5-d57d-4ed2-94d4-32a11799c97d
Lot 06 | PNG-07462 | PNG-07462 - SAN-09.03 | REIXES I ACCESSORIS | 09.03 | SANEJAMENT¦REIXES I ACCESSORIS | SANEJAMENT |  |  |  | ENS.PNG-07462.GM.PB. | 18 | Reixes Zona gimnàs/menjador |  | 1 | [5 empty] | 2011-09-08 | [126 empty] | f80f04e9-85bc-4854-a174-5aa09aed1899 | e48f63e7-cb40-470a-bee2-05389f853063
Lot 06 | PNG-07462 | PNG-07462 - SAN-09.03 | REIXES I ACCESSORIS | 09.03 | SANEJAMENT¦REIXES I ACCESSORIS | SANEJAMENT |  |  |  | ENS.PNG-07462.URB. | 56 | Reixes i imbornals Urbanització |  | 1 | [5 empty] | 2011-09-08 | [126 empty] | f80f04e9-85bc-4854-a174-5aa09aed1899 | c998b886-120c-4bc1-8070-a1becb1144cb
Lot 06 | PNG-07462 | PNG-07462 - SEG-12.01.C | DETECTOR D'IMPULSOS | 12.01.C | SEGURETAT¦DETECTORS¦DETECTOR D'IMPULSOS | SEGURETAT |  |  |  | ENS.PNG-07462.EDP.P1. | 4 | Detectors anti-intrusió P1 |  | 1 | Manteniment contracte extern |  |  |  |  | 2011-09-08 | [46 empty] | 0 | [79 empty] | bb588d6b-d1da-4f62-abb4-abd78ad01292 | 5d812bfa-00a8-49c8-91ef-f43cff45763d
Lot 06 | PNG-07462 | PNG-07462 - SEG-12.01.C | DETECTOR D'IMPULSOS | 12.01.C | SEGURETAT¦DETECTORS¦DETECTOR D'IMPULSOS | SEGURETAT |  |  |  | ENS.PNG-07462.EDP.PB. | 29 | Detectors anti-intrusió PB |  | 1 | Manteniment contracte extern |  |  |  |  | 2011-09-08 | [46 empty] | 0 | [79 empty] | bb588d6b-d1da-4f62-abb4-abd78ad01292 | 41cf68e5-28df-4558-8e7b-5ab5afe8316a
Lot 06 | PNG-07462 | PNG-07462 - SEG-12.01.C | DETECTOR D'IMPULSOS | 12.01.C | SEGURETAT¦DETECTORS¦DETECTOR D'IMPULSOS | SEGURETAT |  |  |  | ENS.PNG-07462.GM.PB. | 2 | Detectors anti-intrusió gimnàs |  | 1 | Manteniment contracte extern |  |  |  |  | 2011-09-08 | [46 empty] | 0 | [79 empty] | bb588d6b-d1da-4f62-abb4-abd78ad01292 | 8424c6a4-63bf-48d2-99d9-50ae41f07b5c
Lot 06 | PNG-07462 | PNG-07462 - SEG-12.03 | CENTRALS DE DETECCIÓ I ALARMA | 12.03 | SEGURETAT¦CENTRALS DE DETECCIÓ I ALARMA | SEGURETAT |  |  |  | ENS.PNG-07462.EDP.PB.E03. | 1 | Centraleta anti-intrusió |  | 1 | Manteniment contracte extern | GENERAL ELECTRIC | NX-9-LB-EUR | 11255 |  | 2011-09-08 | [46 empty] | 0 | [79 empty] | 4da97cd2-4315-4453-ae78-0504576742b4 | 956e4d8d-bef8-4f98-8322-441167a610ec
Lot 06 | PNG-07462 | PNG-07462 - SEG-12.04 | CONTROL ACCESOS | 12.04 | SEGURETAT¦CONTROL ACCESOS | SEGURETAT |  |  |  | ENS.PNG-07462.EDP.PB.Bib. | 1 | Teclat alarma accés Biblioteca |  | 1 | Manteniment contracte extern |  |  |  |  | 2011-09-08 | [126 empty] | 06387056-8b12-4d66-a26d-d0e727c55cd7 | f7ab20c3-30cc-4da9-a051-983b2cd84141
Lot 06 | PNG-07462 | PNG-07462 - SEG-12.04 | CONTROL ACCESOS | 12.04 | SEGURETAT¦CONTROL ACCESOS | SEGURETAT |  |  |  | ENS.PNG-07462.EDP.PB.E01. | 1 | Teclat alarma accés AMPA |  | 1 | Manteniment contracte extern |  |  |  |  | 2011-09-08 | [126 empty] | 06387056-8b12-4d66-a26d-d0e727c55cd7 | 8445db06-12f6-4a96-a107-80e6fd4f5bba
Lot 06 | PNG-07462 | PNG-07462 - SEG-12.04 | CONTROL ACCESOS | 12.04 | SEGURETAT¦CONTROL ACCESOS | SEGURETAT |  |  |  | ENS.PNG-07462.EDP.PB.E03. | 1 | Teclat alarma accés consergeria |  | 1 | Manteniment contracte extern |  |  |  |  | 2011-09-08 | [126 empty] | 06387056-8b12-4d66-a26d-d0e727c55cd7 | c4a5bdec-3469-46d0-9523-1b93175478ec
Lot 06 | PNG-07462 | PNG-07462 - SEG-12.04 | CONTROL ACCESOS | 12.04 | SEGURETAT¦CONTROL ACCESOS | SEGURETAT |  |  |  | ENS.PNG-07462.GM.PB.C01. | 1 | Teclat alarma accés cuina |  | 1 | Manteniment contracte extern |  |  |  |  | 2011-09-08 | [126 empty] | 06387056-8b12-4d66-a26d-d0e727c55cd7 | 582f2851-105d-4137-84e3-d949469856e7
Lot 06 | PNG-07462 | PNG-07462 - SEG-12.04 | CONTROL ACCESOS | 12.04 | SEGURETAT¦CONTROL ACCESOS | SEGURETAT |  |  |  | ENS.PNG-07462.GM.PB.GIM. | 1 | Teclat alarma accés gimnàs |  | 1 | Manteniment contracte extern |  |  |  |  | 2011-09-08 | [126 empty] | 06387056-8b12-4d66-a26d-d0e727c55cd7 | 456b1e17-0b75-4078-b6e3-34121dd425c9
Lot 06 | PNG-07462 | PNG-07462 - SEG-12.05 | SIRENES | 12.05 | SEGURETAT¦SIRENES | SEGURETAT |  |  |  | ENS.PNG-07462.EDP.PB. | 1 | Sirena anti-intrusió exterior |  | 1 | Manteniment contracte extern |  |  |  |  | 2011-09-08 | [46 empty] | 0 | [79 empty] | 06302614-e966-49fb-8445-5024c305cab0 | c60c1552-611f-415f-b811-a32b482c0335
Lot 06 | PNG-07462 | PNG-07462 - SIE-40.02 | CONCENTRADOR DE DADES | 40.02 | SISTEMA INFORMACIÓ ENERGÈTICA¦CONCENTRADOR DE DADES | SIE |  |  |  | ENS.PNG-07462. | 1 | CONCENTRADOR DE DADES |  | 1 |  | Schneider | EGX300 | [129 empty] | dbfb0a10-9fca-4b06-a0a3-517f248bcfee | a3737af2-b5eb-402e-bcca-7ccd79140242
Lot 06 | PNG-07462 | PNG-07462 - SIE-40.04.01 | COMPTADOR ELÈCTRIC | 40.04.01 | SISTEMA INFORMACIÓ ENERGÈTICA¦ELEMENTS DE CAMP¦COMPTADOR ELÈCTRIC | SIE |  |  |  | ENS.PNG-07462.URB.COM. | 1 | Comptador companyia |  | 1 |  | ITRON | ACE6000 | BJOTFER10008515321 |  | 2011-09-08 | [32 empty] | Armari Comptadors | [93 empty] | 86324ae0-f040-4045-bb7c-3fdb361285b6 | d288ed74-bd94-4d45-bffe-8a10089a921f
Lot 06 | PNG-07462 | PNG-07462 - SIE-40.04.02 | COMPTADOR GAS | 40.04.02 | SISTEMA INFORMACIÓ ENERGÈTICA¦ELEMENTS DE CAMP¦COMPTADOR GAS | SIE |  |  |  | ENS.PNG-07462.URB.COM. | 1 | Comptador gas caldera |  | 1 |  | ITRON | G4 | 09-11077003 |  | 2011-09-08 | [126 empty] | c4bcc7c0-5074-4dd2-ac2f-0cedc21be286 | a37a0add-420b-4c55-a10b-6db0cbff7c2f
Lot 06 | PNG-07462 | PNG-07462 - SIE-40.04.02 | COMPTADOR GAS | 40.04.02 | SISTEMA INFORMACIÓ ENERGÈTICA¦ELEMENTS DE CAMP¦COMPTADOR GAS | SIE |  |  |  | ENS.PNG-07462.URB.COM. | 1 | Comptador gas cuina |  | 1 |  | ITRON | G4 | 09-11077016 |  | 2011-09-08 | [126 empty] | c4bcc7c0-5074-4dd2-ac2f-0cedc21be286 | c756a41a-c419-4cd6-9045-aac291a2f4c0
Lot 06 | PNG-07462 | PNG-07462 - SIE-40.04.04 | COMPTADOR AIGUA | 40.04.04 | SISTEMA INFORMACIÓ ENERGÈTICA¦ELEMENTS DE CAMP¦COMPTADOR AIGUA | SIE |  |  |  | ENS.PNG-07462.URB.COM. | 1 | Comptador aigua companyia |  | 1 |  | ITRON |  | 111F114882 |  | 2011-09-08 | [126 empty] | 01749a45-13d2-4498-8682-17d0a2df7ddd | 06bc6680-5373-4991-84ea-5f604d760996
Lot 06 | PNG-07462 | PNG-07462 - SIE-40.04.04 | COMPTADOR AIGUA | 40.04.04 | SISTEMA INFORMACIÓ ENERGÈTICA¦ELEMENTS DE CAMP¦COMPTADOR AIGUA | SIE |  |  |  | ENS.PNG-07462.URB.COM. | 1 | Comptador aigua PCI |  | 1 |  |  | DN80 | 11631561 |  | 2011-09-08 | [126 empty] | 01749a45-13d2-4498-8682-17d0a2df7ddd | 19e505c1-74fb-4937-811f-6969eb19896b
Lot 06 | PNG-07462 | PNG-07462 - SIE-40.05 | INSTAL·LACIÓ SISTEMA INFORMACIÓ ENERGÈTICA | 40.05 | SISTEMA INFORMACIÓ ENERGÈTICA¦INSTAL·LACIÓ SISTEMA INFORMACIÓ ENERGÈTICA | SIE |  |  |  | ENS.PNG-07462. | 1 | Instal·lació SIE |  | 1 | [5 empty] | 2015-11-13 | [126 empty] | a39910f5-0c3d-4c3d-84e8-e15166b395f0 | 1e309aea-a321-4d13-bc6d-b77187e26034
Lot 06 | PNG-07462 | PNG-07462 - SOL-26.02.A | SISTEMA DE PLAQUES SOLARS | 26.02 | SOLAR TÈRMICA¦INSTAL·LACIÓ TÈRMICA SOLAR | SOLAR |  |  |  | ENS.PNG-07462.GM.COB. | 1 | Sistema de plaques solars - Marca ROCA SOL 250H |  | 1 | [5 empty] | 2011-09-08 | [68 empty] | 20 | 30 | [56 empty] | 1f879b03-d5df-4050-b118-559ec2242c78 | c4778f34-e2e0-4113-afcf-45c8ac65505b
Lot 06 | PNG-07462 | PNG-07462 - SOL-26.03 | ACUMULADOR ACS SOLAR | 26.03 | SOLAR TÈRMICA¦ACUMULADOR ACS SOLAR TÈRMICA | LEGIONEL·LA |  |  |  | ENS.PNG-07462.GM.PB.I01. | 1 | Acumulador ACS solar |  | 1 |  | BAXIROCA | AS 1500-1E | 360000039 |  | 2011-09-08 | [9 empty] | > 70 kW | [11 empty] | 1.5 | [104 empty] | 18bbcf87-f27e-46e6-94be-0aa8beb8357f | 0115ca22-f8ed-4c3d-93cc-cec254e906c4
Lot 06 | PNG-07462 | PNG-07462 - SOL-26.05 | BOMBA ACS SOLAR | 26.05 | SOLAR TÈRMICA¦BOMBA ACS SOLAR | SOLAR |  |  |  | ENS.PNG-07462.GM.PB.I01. | 1 | Grup de bombeig primari solar |  | 1 |  | GRUNFOS | ALPHA SOLAR 25-75 130mm |  |  | 2011-09-08 | [9 empty] | > 70 kW | [34 empty] | Rotor humit | [81 empty] | 50a6e10b-54fd-4025-9763-4de8f79b1214 | 80371405-ada3-4803-be9f-be5bd1a0d7af
Lot 06 | PNG-07462 | PNG-07462 - SOL-26.06 | XARXA DE CANONADES I ACCESSORIS SOLAR | 26.06 | SOLAR TÈRMICA¦XARXA DE CANONADES I ACCESSORIS SOLAR TÉRMICA | SOLAR |  |  |  | ENS.PNG-07462. | 1 | Xarxa canonades solar |  | 1 | [5 empty] | 2011-09-08 | [126 empty] | 1c6a9de5-997f-4fb2-a267-04798d402217 | dac1d7ab-c41a-44f3-ba5f-5f344e22ce16
Lot 06 | PNG-07462 | PNG-07462 - TRA-20.01.B | ASCENSORS HIDRÀULICS | 20.01.B | TRANSPORT¦ASCENSORS¦HIDRÀULICS | TRANSPORT |  |  |  | ENS.PNG-07462.EDP.ASC. | 1 | Ascensor - RAE 1-990010173-L |  | 1 |  | THYSSENKRUPP | HN8HAA | 1050074046 |  | 2011-09-08 | [48 empty] | 0.6 | 630 | 2 | [75 empty] | b7cee5c3-231d-4575-86d1-5a25e0046c5b | 49cdcc65-7b79-4519-a604-45fa9b174d39
Lot 06 | PNG-07462 | PNG-07462 - VAR-10.03.E | BARRES DE SUPORT | 10.03.E | APARELLS SANITARIS I AIXETERIA¦ACCESSORIS¦BARRES DE SUPORT | VARIS |  |  |  | ENS.PNG-07462.EDP.P1. | 1 | Lavabo Adaptat P.Primera |  | 1 | [5 empty] | 2011-09-08 | [126 empty] | bbb808a1-3fe1-40a9-a9e1-7f8901d449e1 | ba5b5849-222d-4c5c-a07f-69a6e0e746c5
Lot 06 | PNG-07462 | PNG-07462 - VAR-10.03.E | BARRES DE SUPORT | 10.03.E | APARELLS SANITARIS I AIXETERIA¦ACCESSORIS¦BARRES DE SUPORT | VARIS |  |  |  | ENS.PNG-07462.EDP.PB. | 2 | Lavabo Adaptat P.Baixa |  | 1 | [5 empty] | 2011-09-08 | [126 empty] | bbb808a1-3fe1-40a9-a9e1-7f8901d449e1 | 5f98d23c-e647-4722-b20c-fbd61114e990
Lot 06 | PNG-07462 | PNG-07462 - VAR-10.03.E | BARRES DE SUPORT | 10.03.E | APARELLS SANITARIS I AIXETERIA¦ACCESSORIS¦BARRES DE SUPORT | VARIS |  |  |  | ENS.PNG-07462.GM.PB. | 1 | Lavabo Adaptat Vestidors Gimnàs |  | 1 | [5 empty] | 2011-09-08 | [126 empty] | bbb808a1-3fe1-40a9-a9e1-7f8901d449e1 | 17072cb3-af39-46b2-9dd5-9cf7f9deb58c
Lot 06 | PNG-07462 | PNG-07462 - VAR-11.13 | VENTILADORS 400ºC/2h | 11.13 | CONTRAINCENDIS¦VENTILADORS 400ºC/2h | VARIS |  |  |  | ENS.PNG-07462.GM.PB.I01. | 1 | Extractor Cuina |  | 1 | [5 empty] | 2011-10-01 | [9 empty] | > 70 kW | [116 empty] | b396e6e8-593c-4bc4-b735-984775a0aedf | 23cde549-da69-4943-b0d6-de589f3f697d
Lot 06 | PNG-07952 | PNG-07952 - BAI-06.01.D | DETECTOR DE PRESÈNCIA IL·LUMINACIÓ | 41.04.22 | SISTEMA DE CONTROL¦ELEMENTS DE CAMP¦DETECTOR PRESÈNCIA | BAIXA TENSIÓ |  |  |  | ENS.PNG-07952.P1. | 3 | Detector presencia lavabos planta 1ª |  | 1 | [132 empty] | bbc8172f-a9db-4a1c-8014-57b50a8631ed | fe42b899-326b-45e7-8aba-48de92282a94
Lot 06 | PNG-07952 | PNG-07952 - BAI-06.01.D | DETECTOR DE PRESÈNCIA IL·LUMINACIÓ | 41.04.22 | SISTEMA DE CONTROL¦ELEMENTS DE CAMP¦DETECTOR PRESÈNCIA | BAIXA TENSIÓ |  |  |  | ENS.PNG-07952.PB. | 14 | Detector presencia lavabos planta baixa |  | 1 | [132 empty] | bbc8172f-a9db-4a1c-8014-57b50a8631ed | f77b5ae8-2873-48ef-aa3a-57f02fe9f37e
Lot 06 | PNG-07952 | PNG-07952 - BAI-06.01.D | DETECTOR DE PRESÈNCIA IL·LUMINACIÓ | 41.04.22 | SISTEMA DE CONTROL¦ELEMENTS DE CAMP¦DETECTOR PRESÈNCIA | BAIXA TENSIÓ |  |  |  | ENS.PNG-07952.SSOT. | 5 | Detector presencia lavabos semisoterrani |  | 1 | [132 empty] | bbc8172f-a9db-4a1c-8014-57b50a8631ed | 22733edb-f884-47f1-a7ae-54d33239b476
Lot 06 | PNG-07952 | PNG-07952 - BAI-15.01.A | QUADRES GENERALS | 15.01.A | EQUIPS DE BAIXA TENSIÓ¦QUADRES ELÈCTRICS¦QUADRES GENERALS | BAIXA TENSIÓ |  |  |  | ENS.PNG-07952.PB.ENT. | 1 | Quadre general de distribució |  | 1 | [132 empty] | 86e3d30e-9cde-4c2c-811d-744ae0d6f873 | 5e5d2993-b5c8-46d5-a640-99190ed5f0d6
Lot 06 | PNG-07952 | PNG-07952 - BAI-15.01.B | SUBQUADRES | 15.01.B | EQUIPS DE BAIXA TENSIÓ¦QUADRES ELÈCTRICS¦SUBQUADRES | BAIXA TENSIÓ |  |  |  | ENS.PNG-07952.P1.AINFO. | 1 | Subquadre informàtica planta 1ª |  | 1 | [11 empty] | Standard | [120 empty] | 479cec1a-4773-4d6f-88fb-98b18e48cd0f | 16e68c9c-e9ca-4847-986a-21de6b1da8fe
Lot 06 | PNG-07952 | PNG-07952 - BAI-15.01.B | SUBQUADRES | 15.01.B | EQUIPS DE BAIXA TENSIÓ¦QUADRES ELÈCTRICS¦SUBQUADRES | BAIXA TENSIÓ |  |  |  | ENS.PNG-07952.PB.APSICO. | 1 | Quadre PB informàtica aula psico |  | 1 | [11 empty] | Standard | [120 empty] | 479cec1a-4773-4d6f-88fb-98b18e48cd0f | 6d474707-fb33-4974-a5d3-31bdfa0a4dc1
Lot 06 | PNG-07952 | PNG-07952 - BAI-15.01.B | SUBQUADRES | 15.01.B | EQUIPS DE BAIXA TENSIÓ¦QUADRES ELÈCTRICS¦SUBQUADRES | BAIXA TENSIÓ |  |  |  | ENS.PNG-07952.PB.ENT. | 1 | Subquadre administració |  | 1 | [11 empty] | Gran | [120 empty] | 479cec1a-4773-4d6f-88fb-98b18e48cd0f | 00b01641-69bf-4762-8de1-078cedf7f12c
Lot 06 | PNG-07952 | PNG-07952 - BAI-15.01.B | SUBQUADRES | 15.01.B | EQUIPS DE BAIXA TENSIÓ¦QUADRES ELÈCTRICS¦SUBQUADRES | BAIXA TENSIÓ |  |  |  | ENS.PNG-07952.PB.MAGC. | 1 | Subquadre cuina |  | 1 | [11 empty] | Standard | [120 empty] | 479cec1a-4773-4d6f-88fb-98b18e48cd0f | 495a04fe-8cb0-4046-95bb-c5243092972b
Lot 06 | PNG-07952 | PNG-07952 - BAI-15.01.B | SUBQUADRES | 15.01.B | EQUIPS DE BAIXA TENSIÓ¦QUADRES ELÈCTRICS¦SUBQUADRES | BAIXA TENSIÓ |  |  |  | ENS.PNG-07952.PB.SPROF. | 1 | Subquadre administració 2 |  | 1 | [11 empty] | Standard | [120 empty] | 479cec1a-4773-4d6f-88fb-98b18e48cd0f | 749b80f7-ab9d-4d0a-afed-b3d1a85b6700
Lot 06 | PNG-07952 | PNG-07952 - BAI-15.01.B | SUBQUADRES | 15.01.B | EQUIPS DE BAIXA TENSIÓ¦QUADRES ELÈCTRICS¦SUBQUADRES | BAIXA TENSIÓ |  |  |  | ENS.PNG-07952.SSOT.GIM. | 1 | Subquadre gimnàs |  | 1 | [11 empty] | Standard | [120 empty] | 479cec1a-4773-4d6f-88fb-98b18e48cd0f | 9f407605-62ae-494c-ab7f-589aef2f6464
Lot 06 | PNG-07952 | PNG-07952 - BAI-15.01.B | SUBQUADRES | 15.01.B | EQUIPS DE BAIXA TENSIÓ¦QUADRES ELÈCTRICS¦SUBQUADRES | BAIXA TENSIÓ |  |  |  | ENS.PNG-07952.SSOT.MAGM. | 1 | Subqudre vestidors |  | 1 | [11 empty] | Standard | [120 empty] | 479cec1a-4773-4d6f-88fb-98b18e48cd0f | 27c41154-f112-44bf-a2a0-7fbd3ff74417
Lot 06 | PNG-07952 | PNG-07952 - BAI-15.01.B | SUBQUADRES | 15.01.B | EQUIPS DE BAIXA TENSIÓ¦QUADRES ELÈCTRICS¦SUBQUADRES | BAIXA TENSIÓ |  |  |  | ENS.PNG-07952.SSOT.PCALD. | 1 | Quadre caldera |  | 1 | [11 empty] | Standard | [120 empty] | 479cec1a-4773-4d6f-88fb-98b18e48cd0f | 0c20c6af-ef40-4496-add0-b0bf166c380a
Lot 06 | PNG-07952 | PNG-07952 - BAI-15.02.A | BATERIES DE CONDENSADORS DINÀMICS | 15.02.A | EQUIPS DE BAIXA TENSIÓ¦BATERIES DE CONDENSADORS¦DINÀMICS | BAIXA TENSIÓ |  |  |  | ENS.PNG-07952.PB.ENT. | 1 | Bateria de condensadors |  | 1 |  | ALPES TECHNOLOGIES | M4040 | 2012062800010 | [8 empty] | 40 | [119 empty] | cec3db77-3141-41dd-9c68-00c7b5dfbb6f | f12aa0e2-4e71-458f-8f40-8a12dd0123d8
Lot 06 | PNG-07952 | PNG-07952 - BAI-15.03 | SISTEMES ALIMENTACIÓ ININTERRUMPIDA | 15.03 | EQUIPS DE BAIXA TENSIÓ¦SISTEMES ALIMENTACIÓ ININTERRUMPIDA | BAIXA TENSIÓ |  |  |  | ENS.PNG-07952.PB.SPOLI. | 1 | SAI |  | 1 | [13 empty] | 0 | [118 empty] | 25a7021e-85e4-427f-9a81-38d0c8ab15b9 | 84c9e04a-c98c-4e9e-a9ab-97cbe9d3db70
Lot 06 | PNG-07952 | PNG-07952 - BAI-15.04 | VARIADORS DE FREQÜÈNCIA | 15.04 | EQUIPS DE BAIXA TENSIÓ¦VARIADORS DE FREQÜÈNCIA | BAIXA TENSIÓ |  |  |  | ENS.PNG-07952.P1.CLIA. | 1 | Variadors climatitzador passadís 1 |  | 1 |  | ABB | HVAC | [129 empty] | 5b63f534-0840-4d5c-9bbb-2b8e3847467d | 1f49c7ee-57ea-41cf-8a13-8518a101fee8
Lot 06 | PNG-07952 | PNG-07952 - BAI-15.04 | VARIADORS DE FREQÜÈNCIA | 15.04 | EQUIPS DE BAIXA TENSIÓ¦VARIADORS DE FREQÜÈNCIA | BAIXA TENSIÓ |  |  |  | ENS.PNG-07952.P1.CLIA. | 1 | Variadors climatitzador passadís 2 |  | 1 |  | ABB | HVAC | [129 empty] | 5b63f534-0840-4d5c-9bbb-2b8e3847467d | 02c1d492-5288-4e77-9251-c63d84efd683
Lot 06 | PNG-07952 | PNG-07952 - BAI-15.04 | VARIADORS DE FREQÜÈNCIA | 15.04 | EQUIPS DE BAIXA TENSIÓ¦VARIADORS DE FREQÜÈNCIA | BAIXA TENSIÓ |  |  |  | ENS.PNG-07952.P1.CLIP. | 1 | Variadors climatitzador costat ascensor |  | 1 |  | ABB | HVAC | [129 empty] | 5b63f534-0840-4d5c-9bbb-2b8e3847467d | e5a1a829-f706-4a72-acf0-df21df751193
Lot 06 | PNG-07952 | PNG-07952 - BAI-15.04 | VARIADORS DE FREQÜÈNCIA | 15.04 | EQUIPS DE BAIXA TENSIÓ¦VARIADORS DE FREQÜÈNCIA | BAIXA TENSIÓ |  |  |  | ENS.PNG-07952.P1.CLIP. | 1 | Variadors climatitzador costat ascensor 2 |  | 1 |  | ABB | HVAC | [129 empty] | 5b63f534-0840-4d5c-9bbb-2b8e3847467d | 108c5fa7-d7e2-4ce0-bf8b-ffbc930a41bc
Lot 06 | PNG-07952 | PNG-07952 - BAI-15.05.A | ENDOLLS | 15.05.A | EQUIPS DE BAIXA TENSIÓ¦ENDOLLS I MECANISMES¦ENDOLLS | BAIXA TENSIÓ |  |  |  | ENS.PNG-07952.P1. | 68 | Endolls normals planta 1ª |  | 1 | [132 empty] | 0172255d-beb2-4c8e-b1fd-5be8c6ddea68 | 4a7747d8-7797-4f50-9e2a-bc674cff8ceb
Lot 06 | PNG-07952 | PNG-07952 - BAI-15.05.A | ENDOLLS | 15.05.A | EQUIPS DE BAIXA TENSIÓ¦ENDOLLS I MECANISMES¦ENDOLLS | BAIXA TENSIÓ |  |  |  | ENS.PNG-07952.P1. | 74 | Endolls SAI planta 1ª |  | 1 | [132 empty] | 0172255d-beb2-4c8e-b1fd-5be8c6ddea68 | 669c188f-e131-43a9-8f66-0999328e6eed
Lot 06 | PNG-07952 | PNG-07952 - BAI-15.05.A | ENDOLLS | 15.05.A | EQUIPS DE BAIXA TENSIÓ¦ENDOLLS I MECANISMES¦ENDOLLS | BAIXA TENSIÓ |  |  |  | ENS.PNG-07952.PB. | 75 | Endolls normals planta planta baixa |  | 1 | [132 empty] | 0172255d-beb2-4c8e-b1fd-5be8c6ddea68 | bfa5beac-d7b0-402a-9540-732e5504f2ec
Lot 06 | PNG-07952 | PNG-07952 - BAI-15.05.A | ENDOLLS | 15.05.A | EQUIPS DE BAIXA TENSIÓ¦ENDOLLS I MECANISMES¦ENDOLLS | BAIXA TENSIÓ |  |  |  | ENS.PNG-07952.PB. | 50 | Endolls SAI planta planta baixa |  | 1 | [132 empty] | 0172255d-beb2-4c8e-b1fd-5be8c6ddea68 | 85a39224-01a1-4e96-9111-2ca00bd376f1
Lot 06 | PNG-07952 | PNG-07952 - BAI-15.05.A | ENDOLLS | 15.05.A | EQUIPS DE BAIXA TENSIÓ¦ENDOLLS I MECANISMES¦ENDOLLS | BAIXA TENSIÓ |  |  |  | ENS.PNG-07952.SSOT. | 13 | Endolls normals semisoterrani |  | 1 | [132 empty] | 0172255d-beb2-4c8e-b1fd-5be8c6ddea68 | 1c0cc264-7dbb-484f-9592-d955b9404d65
Lot 06 | PNG-07952 | PNG-07952 - BAI-15.05.A | ENDOLLS | 15.05.A | EQUIPS DE BAIXA TENSIÓ¦ENDOLLS I MECANISMES¦ENDOLLS | BAIXA TENSIÓ |  |  |  | ENS.PNG-07952.SSOT. | 6 | Endolls SAI semisoterrani |  | 1 | [132 empty] | 0172255d-beb2-4c8e-b1fd-5be8c6ddea68 | 0a108527-ebae-4b3a-8b4c-3e1102829df1
Lot 06 | PNG-07952 | PNG-07952 - BAI-15.05.B | MECANISMES | 15.05.B | EQUIPS DE BAIXA TENSIÓ¦ENDOLLS I MECANISMES¦MECANISMES | BAIXA TENSIÓ |  |  |  | ENS.PNG-07952.P1. | 7 | Interruptor doble planta 1ª |  | 1 | [132 empty] | 0c3c109b-20f2-45e0-bd98-51a9771fb76e | 4104851f-25a9-4324-9d9e-4acdd8ae138e
Lot 06 | PNG-07952 | PNG-07952 - BAI-15.05.B | MECANISMES | 15.05.B | EQUIPS DE BAIXA TENSIÓ¦ENDOLLS I MECANISMES¦MECANISMES | BAIXA TENSIÓ |  |  |  | ENS.PNG-07952.P1. | 44 | Interruptor simple planta 1ª |  | 1 | [132 empty] | 0c3c109b-20f2-45e0-bd98-51a9771fb76e | 50bd68db-4a5a-4b6c-a20f-20123d317918
Lot 06 | PNG-07952 | PNG-07952 - BAI-15.05.B | MECANISMES | 15.05.B | EQUIPS DE BAIXA TENSIÓ¦ENDOLLS I MECANISMES¦MECANISMES | BAIXA TENSIÓ |  |  |  | ENS.PNG-07952.PB. | 2 | Interruptor doble planta baixa |  | 1 | [132 empty] | 0c3c109b-20f2-45e0-bd98-51a9771fb76e | 4f69203c-36cc-4b23-b2f5-d01cba340a17
Lot 06 | PNG-07952 | PNG-07952 - BAI-15.05.B | MECANISMES | 15.05.B | EQUIPS DE BAIXA TENSIÓ¦ENDOLLS I MECANISMES¦MECANISMES | BAIXA TENSIÓ |  |  |  | ENS.PNG-07952.PB. | 64 | Interruptor simple planta baixa |  | 1 | [132 empty] | 0c3c109b-20f2-45e0-bd98-51a9771fb76e | 9b6565ee-dfbe-4575-af08-d94cbb00013d
Lot 06 | PNG-07952 | PNG-07952 - BAI-15.05.B | MECANISMES | 15.05.B | EQUIPS DE BAIXA TENSIÓ¦ENDOLLS I MECANISMES¦MECANISMES | BAIXA TENSIÓ |  |  |  | ENS.PNG-07952.SSOT. | 12 | Interruptor simple semisoterrani |  | 1 | [132 empty] | 0c3c109b-20f2-45e0-bd98-51a9771fb76e | 69bff426-9074-49b2-b9aa-504517d9ad09
Lot 06 | PNG-07952 | PNG-07952 - BAI-15.06 | XARXA DE TERRES | 15.06 | EQUIPS DE BAIXA TENSIÓ¦XARXA DE TERRES | BAIXA TENSIÓ |  |  |  | ENS.PNG-07952. | 1 | Instal·lació de xarxa de terres |  | 1 | [132 empty] | 6cc90d04-7f5b-4558-a47c-8f6c837610e4 | b2548833-4fd1-4d08-ba0c-4a11cc767b61
Lot 06 | PNG-07952 | PNG-07952 - BAI-16.01 | LLUMINÀRIES | 16.01 | IL·LUMINACIÓ¦LLUMINÀRIES | BAIXA TENSIÓ |  |  |  | ENS.PNG-07952.P1. | 15 | Lluminaria fluorescent L18/W840 planta 1ª |  | 1 | [132 empty] | d3804e92-576c-4885-8865-d4ee56e948ea | d8aeaff7-082e-4b8a-ba44-fc70cbf66eb3
Lot 06 | PNG-07952 | PNG-07952 - BAI-16.01 | LLUMINÀRIES | 16.01 | IL·LUMINACIÓ¦LLUMINÀRIES | BAIXA TENSIÓ |  |  |  | ENS.PNG-07952.P1. | 72 | Lluminaria fluorescent L58/W840 planta 1ª |  | 1 | [132 empty] | d3804e92-576c-4885-8865-d4ee56e948ea | bc822622-e431-4214-b1a9-099bdff7ad2d
Lot 06 | PNG-07952 | PNG-07952 - BAI-16.01 | LLUMINÀRIES | 16.01 | IL·LUMINACIÓ¦LLUMINÀRIES | BAIXA TENSIÓ |  |  |  | ENS.PNG-07952.P1. | 21 | Lluminaria fluorescent led 32W/4000K planta 1ª |  | 1 | [132 empty] | d3804e92-576c-4885-8865-d4ee56e948ea | 0431fbce-7bff-43e4-9098-41d17a319f21
Lot 06 | PNG-07952 | PNG-07952 - BAI-16.01 | LLUMINÀRIES | 16.01 | IL·LUMINACIÓ¦LLUMINÀRIES | BAIXA TENSIÓ |  |  |  | ENS.PNG-07952.P1. | 11 | Lluminaria rodona lavabo planta 1ª |  | 1 | [132 empty] | d3804e92-576c-4885-8865-d4ee56e948ea | b78ea914-e01a-468e-8c1d-205d55ee5a29
Lot 06 | PNG-07952 | PNG-07952 - BAI-16.01 | LLUMINÀRIES | 16.01 | IL·LUMINACIÓ¦LLUMINÀRIES | BAIXA TENSIÓ |  |  |  | ENS.PNG-07952.PB. | 17 | Lluminaria fluorescent L18/W840 planta baixa |  | 1 | [132 empty] | d3804e92-576c-4885-8865-d4ee56e948ea | 655cd509-30f5-4854-aabf-bb41ea396f04
Lot 06 | PNG-07952 | PNG-07952 - BAI-16.01 | LLUMINÀRIES | 16.01 | IL·LUMINACIÓ¦LLUMINÀRIES | BAIXA TENSIÓ |  |  |  | ENS.PNG-07952.PB. | 15 | Lluminaria fluorescent L36/W840 planta baixa |  | 1 | [132 empty] | d3804e92-576c-4885-8865-d4ee56e948ea | 774c7889-a2b6-496f-9a2f-ce25822b46d4
Lot 06 | PNG-07952 | PNG-07952 - BAI-16.01 | LLUMINÀRIES | 16.01 | IL·LUMINACIÓ¦LLUMINÀRIES | BAIXA TENSIÓ |  |  |  | ENS.PNG-07952.PB. | 124 | Lluminaria fluorescent L58/W840 planta baixa |  | 1 | [132 empty] | d3804e92-576c-4885-8865-d4ee56e948ea | c0e504e0-f651-438c-b1f7-1bace3f81615
Lot 06 | PNG-07952 | PNG-07952 - BAI-16.01 | LLUMINÀRIES | 16.01 | IL·LUMINACIÓ¦LLUMINÀRIES | BAIXA TENSIÓ |  |  |  | ENS.PNG-07952.PB. | 19 | Lluminaria fluorescent led 32W/4000K planta baixa |  | 1 | [132 empty] | d3804e92-576c-4885-8865-d4ee56e948ea | 557922c1-7427-4ea2-bcef-bb0dde82d81a
Lot 06 | PNG-07952 | PNG-07952 - BAI-16.01 | LLUMINÀRIES | 16.01 | IL·LUMINACIÓ¦LLUMINÀRIES | BAIXA TENSIÓ |  |  |  | ENS.PNG-07952.PB. | 23 | Lluminaria rodona lavabo planta baixa |  | 1 | [132 empty] | d3804e92-576c-4885-8865-d4ee56e948ea | 90f7fcd4-7022-4dd8-9dac-e46a938c5756
Lot 06 | PNG-07952 | PNG-07952 - BAI-16.01 | LLUMINÀRIES | 16.01 | IL·LUMINACIÓ¦LLUMINÀRIES | BAIXA TENSIÓ |  |  |  | ENS.PNG-07952.SSOT. | 23 | Lluminaria fluorescent L18/W840 semisoterrani |  | 1 | [132 empty] | d3804e92-576c-4885-8865-d4ee56e948ea | 6fa7b357-55c3-4bc3-b1dc-72866fdaa025
Lot 06 | PNG-07952 | PNG-07952 - BAI-16.01 | LLUMINÀRIES | 16.01 | IL·LUMINACIÓ¦LLUMINÀRIES | BAIXA TENSIÓ |  |  |  | ENS.PNG-07952.SSOT. | 8 | Lluminaria fluorescent L36/W840 semisoterrani |  | 1 | [132 empty] | d3804e92-576c-4885-8865-d4ee56e948ea | 22f8f239-086e-458f-8dff-36dc07ada258
Lot 06 | PNG-07952 | PNG-07952 - BAI-16.01 | LLUMINÀRIES | 16.01 | IL·LUMINACIÓ¦LLUMINÀRIES | BAIXA TENSIÓ |  |  |  | ENS.PNG-07952.SSOT. | 24 | Lluminaria fluorescent L58/W840 semisoterrani |  | 1 | [132 empty] | d3804e92-576c-4885-8865-d4ee56e948ea | d3cc31e1-d498-4b79-a224-60d111bfecba
Lot 06 | PNG-07952 | PNG-07952 - BAI-16.01 | LLUMINÀRIES | 16.01 | IL·LUMINACIÓ¦LLUMINÀRIES | BAIXA TENSIÓ |  |  |  | ENS.PNG-07952.SSOT.GIM. | 8 | Focus interior gimnàs grd |  | 1 | [132 empty] | d3804e92-576c-4885-8865-d4ee56e948ea | 4dd0daaa-3fb7-4bf3-af69-20d97e39f6b4
Lot 06 | PNG-07952 | PNG-07952 - BAI-16.01 | LLUMINÀRIES | 16.01 | IL·LUMINACIÓ¦LLUMINÀRIES | BAIXA TENSIÓ |  |  |  | ENS.PNG-07952.SSOT.GIM. | 4 | Focus interior gimnàs Reg |  | 1 | [132 empty] | d3804e92-576c-4885-8865-d4ee56e948ea | 20a09f51-01d0-4d7b-951f-8036bc19ba3b
Lot 06 | PNG-07952 | PNG-07952 - BAI-16.02 | EMERGÈNCIA I SENYALITZACIÓ | 16.02 | IL·LUMINACIÓ¦EMERGÈNCIA I SENYALITZACIÓ | BAIXA TENSIÓ |  |  |  | ENS.PNG-07952.P1. | 54 | Lluminaria emergència planta 1ª |  | 1 | [132 empty] | a60bbaaa-fc05-4918-9ca8-598c9b3c6037 | 8b5b9839-6d7b-41cf-bd88-b7c16eae56d8
Lot 06 | PNG-07952 | PNG-07952 - BAI-16.02 | EMERGÈNCIA I SENYALITZACIÓ | 16.02 | IL·LUMINACIÓ¦EMERGÈNCIA I SENYALITZACIÓ | BAIXA TENSIÓ |  |  |  | ENS.PNG-07952.PB. | 58 | Lluminaria emergència planta baixa |  | 1 | [132 empty] | a60bbaaa-fc05-4918-9ca8-598c9b3c6037 | 918b7363-d146-4356-a8cc-95b5db30012c
Lot 06 | PNG-07952 | PNG-07952 - BAI-16.02 | EMERGÈNCIA I SENYALITZACIÓ | 16.02 | IL·LUMINACIÓ¦EMERGÈNCIA I SENYALITZACIÓ | BAIXA TENSIÓ |  |  |  | ENS.PNG-07952.SSOT. | 19 | Lluminaria emergència semisoterrani |  | 1 | [132 empty] | a60bbaaa-fc05-4918-9ca8-598c9b3c6037 | c1634755-b321-410a-b048-69cbd79f57bd
Lot 06 | PNG-07952 | PNG-07952 - BAI-16.03 | LUMINÀRIES EXTERIORS | 16.03 | IL·LUMINACIÓ¦LUMINÀRIES EXTERIORS | BAIXA TENSIÓ |  |  |  | ENS.PNG-07952.PB.PESP. | 16 | Focus exteriors pista |  | 1 | [132 empty] | 70581322-6227-4573-ac26-239c96ffd424 | ecef6157-70e7-4a2e-a25c-3d37cb74bb26
Lot 06 | PNG-07952 | PNG-07952 - BAI-16.03 | LUMINÀRIES EXTERIORS | 16.03 | IL·LUMINACIÓ¦LUMINÀRIES EXTERIORS | BAIXA TENSIÓ |  |  |  | ENS.PNG-07952.PB.PESP. | 10 | Focus rodons pista |  | 1 | [132 empty] | 70581322-6227-4573-ac26-239c96ffd424 | 589c5b1e-d4ba-4f7a-b305-792745bea18c
Lot 06 | PNG-07952 | PNG-07952 - BAI-19 | PARALLAMPS | 19 | PARALLAMPS | BAIXA TENSIÓ |  |  |  | ENS.PNG-07952. | 1 | Parallamps |  | 1 | [132 empty] | e2bdde93-c171-4f44-888d-a297dd25d716 | 4701c18a-fdd5-4ccf-946d-24a5a179d0a7
Lot 06 | PNG-07952 | PNG-07952 - BAI-34.10 | INSTAL·LACIÓ BAIXA TENSIÓ | 34.10 | INSTAL·LACIONS¦INSTAL·LACIÓ BAIXA TENSIÓ | BAIXA TENSIÓ |  |  |  | ENS.PNG-07952. | 1 | Instal·lació general de baixa tensió |  | 1 | [132 empty] | 634142e4-12bb-4634-b554-25685bd13ddf | 017025fb-2c5b-40a7-af88-466b89cdf597
Lot 06 | PNG-07952 | PNG-07952 - CLI-01.03 | CALDERES | 01.03 | GENERADORS D'ENERGIA¦CALDERES | CLIMATITZACIÓ |  |  |  | ENS.PNG-07952.SSOT.PCALD. | 1 | Caldera de biomassa |  | 1 |  | LASIAN | BIOSELECT 180 QUEM IZQDO AST | 1951-00001 | [11 empty] | > 70 kW | 0 |  | 202.2 | 0 |  |  | 0 | 0 |  |  |  | 0 | [36 empty] | Biomassa | Biomassa | 0 | 0 | [64 empty] | 596e40b1-924c-4065-9016-36f67f78f5a8 | eeb4e570-761b-4012-992f-a5f00be7502d
Lot 06 | PNG-07952 | PNG-07952 - CLI-01.03 | CALDERES | 01.03 | GENERADORS D'ENERGIA¦CALDERES | CLIMATITZACIÓ |  |  |  | ENS.PNG-07952.SSOT.PCALD. | 1 | Caldera gas natural 1 |  | 1 |  | BAXI ROCA | BIO PLUS 70F | 203035068 | [11 empty] | > 70 kW | 0 |  | 95 | 0 |  |  | 0 | 0 |  |  |  | 0 | [36 empty] | Condensació | Gas | 0 | 0 | [64 empty] | 596e40b1-924c-4065-9016-36f67f78f5a8 | 67057d04-6f7a-4375-8c47-50ee2c6068e2
Lot 06 | PNG-07952 | PNG-07952 - CLI-01.03 | CALDERES | 01.03 | GENERADORS D'ENERGIA¦CALDERES | CLIMATITZACIÓ |  |  |  | ENS.PNG-07952.SSOT.PCALD. | 1 | Caldera gas natural 2 |  | 1 |  | BAXI ROCA | BIO PLUS 70F | 203035066 | [11 empty] | > 70 kW | 0 |  | 95 | 0 |  |  | 0 | 0 |  |  |  | 0 | [36 empty] | Condensació | Gas | 0 | 0 | [64 empty] | 596e40b1-924c-4065-9016-36f67f78f5a8 | 950f08fd-a4c1-43c8-b0c2-e5299ed41684
Lot 06 | PNG-07952 | PNG-07952 - CLI-02.01 | CLIMATITZADORS | 02.01 | ELEMENTS DE CLIMATITZACIÓ¦CLIMATITZADORS | CLIMATITZACIÓ |  |  |  | ENS.PNG-07952.P1.CLIA. | 1 | Climatitzador costat ascensor |  | 1 |  | DIMATEK | DK-05 | 12.20001.51 | [11 empty] | > 70 kW | [52 empty] | 0 | 5566 | 5566 | [61 empty] | 3ec65c72-ae3c-41cc-b774-b6cdf607da3b | 4fb209be-1a02-4caa-9f3b-98b8177b60d7
Lot 06 | PNG-07952 | PNG-07952 - CLI-02.01 | CLIMATITZADORS | 02.01 | ELEMENTS DE CLIMATITZACIÓ¦CLIMATITZADORS | CLIMATITZACIÓ |  |  |  | ENS.PNG-07952.P1.CLIB. | 1 | Climatitzador sala ACS |  | 1 |  | DIMATEK | DK-07 | 12.20001.50 | [11 empty] | > 70 kW | [52 empty] | 0 | 7500 | 7500 | [61 empty] | 3ec65c72-ae3c-41cc-b774-b6cdf607da3b | 8b0cac1a-e982-4014-80f2-d4f9ef06da8f
Lot 06 | PNG-07952 | PNG-07952 - CLI-02.01 | CLIMATITZADORS | 02.01 | ELEMENTS DE CLIMATITZACIÓ¦CLIMATITZADORS | CLIMATITZACIÓ |  |  |  | ENS.PNG-07952.P1.CLIP. | 1 | Climatitzador passadís |  | 1 |  | DIMATEK | DK-03 | 122000152 | [11 empty] | > 70 kW | [52 empty] | 0 | 3913 | 3913 | [61 empty] | 3ec65c72-ae3c-41cc-b774-b6cdf607da3b | 3b0bd2a8-3345-488e-b9d7-2d14a9948225
Lot 06 | PNG-07952 | PNG-07952 - CLI-02.04 | CONDUCTES AIRE | 02.04 | ELEMENTS DE CLIMATITZACIÓ¦CONDUCTES AIRE | CLIMATITZACIÓ |  |  |  | ENS.PNG-07952. | 1 | Instal·lació general de conductes |  | 1 | [15 empty] | > 70 kW | [116 empty] | 71c486e3-32bf-45b8-85ee-03f1e66fc6d6 | a11849ea-f0c8-4e9a-8586-d6a5be8ae709
Lot 06 | PNG-07952 | PNG-07952 - CLI-02.05 | REIXES I DIFUSORS D'AIRE | 02.05 | ELEMENTS DE CLIMATITZACIÓ¦REIXES I DIFUSORS D'AIRE | CLIMATITZACIÓ |  |  |  | ENS.PNG-07952. | 1 | Instal·lació general de reixes i difusors |  | 1 | [15 empty] | > 70 kW | [116 empty] | e1dcdaba-7fa9-452c-91dd-512ba5feafd2 | fa51d4b9-5f18-43f4-bb82-23b7a3835a9c
Lot 06 | PNG-07952 | PNG-07952 - CLI-02.13 | RADIADORS D'AIGUA | 02.13 | ELEMENTS DE CLIMATITZACIÓ¦RADIADORS D'AIGUA | CLIMATITZACIÓ |  |  |  | ENS.PNG-07952.P1. | 26 | Radiadors planta 1ª |  | 1 | [15 empty] | > 70 kW | [116 empty] | be7ebc02-e2dc-4491-838e-f5714cb45020 | 85068bfb-c289-4c1b-bc8a-5dcf47b8e26a
Lot 06 | PNG-07952 | PNG-07952 - CLI-02.13 | RADIADORS D'AIGUA | 02.13 | ELEMENTS DE CLIMATITZACIÓ¦RADIADORS D'AIGUA | CLIMATITZACIÓ |  |  |  | ENS.PNG-07952.PB. | 36 | Radiadors planta baixa |  | 1 | [15 empty] | > 70 kW | [116 empty] | be7ebc02-e2dc-4491-838e-f5714cb45020 | 1b15529a-9bcb-425e-84c8-f4f3be0d7488
Lot 06 | PNG-07952 | PNG-07952 - CLI-02.13 | RADIADORS D'AIGUA | 02.13 | ELEMENTS DE CLIMATITZACIÓ¦RADIADORS D'AIGUA | CLIMATITZACIÓ |  |  |  | ENS.PNG-07952.SSOT. | 5 | Radiadors semisoterrani |  | 1 | [15 empty] | > 70 kW | [116 empty] | be7ebc02-e2dc-4491-838e-f5714cb45020 | 430d6054-c571-4e4a-add6-a83ded1f0bd2
Lot 06 | PNG-07952 | PNG-07952 - CLI-03.02 | BOMBES CIRCULACIÓ ACS I CLIMA | 03.02 | BOMBES I GRUPS DE PRESSIÓ¦BOMBES CIRCULACIÓ ACS I CLIMA | CLIMATITZACIÓ |  |  |  | ENS.PNG-07952.P1.SACSB. | 1 | Bombes circuit climatitzadors |  | 1 |  | CALPEDA | TYPE NCDM 40-120/250 | NO HO INDICA | [11 empty] | > 70 kW | [34 empty] | Rotor sec | [81 empty] | 5c84d779-8729-4561-b5e8-56391016849b | 56be18a6-cf4e-471e-8a87-046009951eac
Lot 06 | PNG-07952 | PNG-07952 - CLI-03.02 | BOMBES CIRCULACIÓ ACS I CLIMA | 03.02 | BOMBES I GRUPS DE PRESSIÓ¦BOMBES CIRCULACIÓ ACS I CLIMA | CLIMATITZACIÓ |  |  |  | ENS.PNG-07952.P1.SACSB. | 1 | Bombes circuit climatitzadors |  | 1 |  | CALPEDA | TYPE NCDM 40-120/250 | [12 empty] | > 70 kW | [34 empty] | Rotor sec | [81 empty] | 5c84d779-8729-4561-b5e8-56391016849b | 72d76c14-e0a1-44d0-bec4-d6faad0e4499
Lot 06 | PNG-07952 | PNG-07952 - CLI-03.02 | BOMBES CIRCULACIÓ ACS I CLIMA | 03.02 | BOMBES I GRUPS DE PRESSIÓ¦BOMBES CIRCULACIÓ ACS I CLIMA | CLIMATITZACIÓ |  |  |  | ENS.PNG-07952.P1.SACSB. | 1 | Bombes radiadors administració |  | 1 |  | GRUNDFOS | MAGNA1D 32-60 180 | 10002196 | [11 empty] | > 70 kW | [34 empty] | Rotor sec | [81 empty] | 5c84d779-8729-4561-b5e8-56391016849b | 89d1a47e-83b0-4ca8-8b41-977c21d52179
Lot 06 | PNG-07952 | PNG-07952 - CLI-03.02 | BOMBES CIRCULACIÓ ACS I CLIMA | 03.02 | BOMBES I GRUPS DE PRESSIÓ¦BOMBES CIRCULACIÓ ACS I CLIMA | CLIMATITZACIÓ |  |  |  | ENS.PNG-07952.P1.SACSB. | 1 | Bombes radiadors administració |  | 1 |  | GRUNDFOS | MAGNA1D 32-60 180 | [12 empty] | > 70 kW | [34 empty] | Rotor sec | [81 empty] | 5c84d779-8729-4561-b5e8-56391016849b | d9af7fa2-c126-4e52-b5a6-fe5f08da6643
Lot 06 | PNG-07952 | PNG-07952 - CLI-03.02 | BOMBES CIRCULACIÓ ACS I CLIMA | 03.02 | BOMBES I GRUPS DE PRESSIÓ¦BOMBES CIRCULACIÓ ACS I CLIMA | CLIMATITZACIÓ |  |  |  | ENS.PNG-07952.P1.SACSB. | 1 | Bombes radiadors gimnàs |  | 1 |  | CALPEDA | TYPE NCD3 32-70 | [12 empty] | > 70 kW | [34 empty] | Rotor sec | [81 empty] | 5c84d779-8729-4561-b5e8-56391016849b | c9bf4247-4073-4f4c-a10e-0ec834f2fda5
Lot 06 | PNG-07952 | PNG-07952 - CLI-03.02 | BOMBES CIRCULACIÓ ACS I CLIMA | 03.02 | BOMBES I GRUPS DE PRESSIÓ¦BOMBES CIRCULACIÓ ACS I CLIMA | CLIMATITZACIÓ |  |  |  | ENS.PNG-07952.P1.SACSB. | 1 | Bombes radiadors gimnàs |  | 1 |  | CALPEDA | TYPE NCD3 32-70 | NO HO INDICA | [11 empty] | > 70 kW | [34 empty] | Rotor sec | [81 empty] | 5c84d779-8729-4561-b5e8-56391016849b | b290face-af44-4d99-a10c-5d2e5d149b1c
Lot 06 | PNG-07952 | PNG-07952 - CLI-03.02 | BOMBES CIRCULACIÓ ACS I CLIMA | 03.02 | BOMBES I GRUPS DE PRESSIÓ¦BOMBES CIRCULACIÓ ACS I CLIMA | CLIMATITZACIÓ |  |  |  | ENS.PNG-07952.P1.SACSB. | 1 | Bombes radiadors zona nord-est |  | 1 |  | CALPEDA | TYPE NCD3 32-80 | [12 empty] | > 70 kW | [34 empty] | Rotor sec | [81 empty] | 5c84d779-8729-4561-b5e8-56391016849b | 04d34534-447a-48ce-830d-6f4c151f3338
Lot 06 | PNG-07952 | PNG-07952 - CLI-03.02 | BOMBES CIRCULACIÓ ACS I CLIMA | 03.02 | BOMBES I GRUPS DE PRESSIÓ¦BOMBES CIRCULACIÓ ACS I CLIMA | CLIMATITZACIÓ |  |  |  | ENS.PNG-07952.P1.SACSB. | 1 | Bombes radiadors zona nord-est |  | 1 |  | CALPEDA | TYPE NCD3 32-80 | NO HO INDICA | [11 empty] | > 70 kW | [34 empty] | Rotor sec | [81 empty] | 5c84d779-8729-4561-b5e8-56391016849b | 34df6aba-a8d7-4ca1-8294-c71c7088b547
Lot 06 | PNG-07952 | PNG-07952 - CLI-03.02 | BOMBES CIRCULACIÓ ACS I CLIMA | 03.02 | BOMBES I GRUPS DE PRESSIÓ¦BOMBES CIRCULACIÓ ACS I CLIMA | CLIMATITZACIÓ |  |  |  | ENS.PNG-07952.P1.SACSB. | 1 | Bombes radiadors zona sud-oest |  | 1 |  | GRUNDFOS | MAGNA1D 32-60 180 | [12 empty] | > 70 kW | [34 empty] | Rotor sec | [81 empty] | 5c84d779-8729-4561-b5e8-56391016849b | f19adceb-4cf7-4991-89f3-4e64e6ef7458
Lot 06 | PNG-07952 | PNG-07952 - CLI-03.02 | BOMBES CIRCULACIÓ ACS I CLIMA | 03.02 | BOMBES I GRUPS DE PRESSIÓ¦BOMBES CIRCULACIÓ ACS I CLIMA | CLIMATITZACIÓ |  |  |  | ENS.PNG-07952.P1.SACSB. | 1 | Bombes radiadors zona sud-oest |  | 1 |  | GRUNDFOS | MAGNA1D 32-60 180 | 10003850 | [11 empty] | > 70 kW | [34 empty] | Rotor sec | [81 empty] | 5c84d779-8729-4561-b5e8-56391016849b | 4ff4238e-210c-451b-aa96-af16d1888627
Lot 06 | PNG-07952 | PNG-07952 - CLI-03.02 | BOMBES CIRCULACIÓ ACS I CLIMA | 03.02 | BOMBES I GRUPS DE PRESSIÓ¦BOMBES CIRCULACIÓ ACS I CLIMA | CLIMATITZACIÓ |  |  |  | ENS.PNG-07952.P1.SACSB. | 1 | Circuit primari caldera |  | 1 |  | GRUNDFOS | MAGNA1 65-150 F 340 | 10001581 | [11 empty] | > 70 kW | [34 empty] | Rotor sec | [81 empty] | 5c84d779-8729-4561-b5e8-56391016849b | 1525be73-1976-42e2-b09e-f0c1f4bfe7c4
Lot 06 | PNG-07952 | PNG-07952 - CLI-03.02 | BOMBES CIRCULACIÓ ACS I CLIMA | 03.02 | BOMBES I GRUPS DE PRESSIÓ¦BOMBES CIRCULACIÓ ACS I CLIMA | CLIMATITZACIÓ |  |  |  | ENS.PNG-07952.P1.SACSB. | 1 | Recirculació acumulador ACS |  | 1 |  | BAXI ROCA | TYPE SB150XL | 195000048-00/17w43 | [11 empty] | > 70 kW | [34 empty] | Rotor sec | [81 empty] | 5c84d779-8729-4561-b5e8-56391016849b | 4955d1a0-e880-4be3-a46e-dd56319c81de
Lot 06 | PNG-07952 | PNG-07952 - CLI-03.02 | BOMBES CIRCULACIÓ ACS I CLIMA | 03.02 | BOMBES I GRUPS DE PRESSIÓ¦BOMBES CIRCULACIÓ ACS I CLIMA | CLIMATITZACIÓ |  |  |  | ENS.PNG-07952.P1.SACSB. | 1 | Retorn ACS |  | 1 |  | BAXI ROCA | SB-50XA | 220 16W38 | [11 empty] | > 70 kW | [34 empty] | Rotor sec | [81 empty] | 5c84d779-8729-4561-b5e8-56391016849b | 8491f5b6-3949-46fd-b347-f5b6dfcb99ae
Lot 06 | PNG-07952 | PNG-07952 - CLI-03.02 | BOMBES CIRCULACIÓ ACS I CLIMA | 03.02 | BOMBES I GRUPS DE PRESSIÓ¦BOMBES CIRCULACIÓ ACS I CLIMA | CLIMATITZACIÓ |  |  |  | ENS.PNG-07952.SSOT.PCALD. | 1 | Bomba caldera Biomassa |  | 1 |  | GRUNDFOS | MAGNA1 50-120 F 280 | 10003345 | [11 empty] | > 70 kW | [34 empty] | Rotor sec | [81 empty] | 5c84d779-8729-4561-b5e8-56391016849b | 6ccb12ec-c30d-4e72-9517-5bef949adbe2
Lot 06 | PNG-07952 | PNG-07952 - CLI-33 | QUALITAT AMBIENTAL EN INTERIORS | 33 | QUALITAT AMBIENTAL EN INTERIORS | CLIMATITZACIÓ |  |  |  | ENS.PNG-07952. | 1 | Qualitat ambiental en interiors |  | 1 | [132 empty] | 27f02adc-9355-43b1-bd49-e23d471c0ee4 | 357b0282-d99b-4b79-bce2-e4543b8aaedd
Lot 06 | PNG-07952 | PNG-07952 - CLI-34.01 | INSTAL·LACIÓ CLIMATITZACIÓ | 34.01 | INSTAL·LACIONS¦INSTAL·LACIÓ CLIMATITZACIÓ | CLIMATITZACIÓ |  |  |  | ENS.PNG-07952. | 1 | Climatització general |  | 1 | [15 empty] | > 70 kW | [10 empty] | Calor | [105 empty] | a5367216-ebd6-44a7-a9d0-41a3e2087b57 | 484e9bb0-c9b9-4c39-a02d-d9dcd1362e60
Lot 06 | PNG-07952 | PNG-07952 - COM-17.01.B | ALTAVEUS | 17.01.B | EQUIPS COMUNICACIONS¦MEGAFONIA¦ALTAVEUS | COMUNICACIONS |  |  |  | ENS.PNG-07952.P1. | 4 | P1 Altaveus |  | 1 | [132 empty] | 8d1d1908-a2c3-4c20-932b-1dc7da78eb16 | da29fe6f-e401-46fe-be09-b2559166e046
Lot 06 | PNG-07952 | PNG-07952 - COM-17.01.B | ALTAVEUS | 17.01.B | EQUIPS COMUNICACIONS¦MEGAFONIA¦ALTAVEUS | COMUNICACIONS |  |  |  | ENS.PNG-07952.PB. | 4 | PB Altaveus |  | 1 | [132 empty] | 8d1d1908-a2c3-4c20-932b-1dc7da78eb16 | a7f43637-3408-449e-8ee0-5ce1d6eac887
Lot 06 | PNG-07952 | PNG-07952 - COM-17.01.B | ALTAVEUS | 17.01.B | EQUIPS COMUNICACIONS¦MEGAFONIA¦ALTAVEUS | COMUNICACIONS |  |  |  | ENS.PNG-07952.SSOT. | 2 | SS Altaveus |  | 1 | [132 empty] | 8d1d1908-a2c3-4c20-932b-1dc7da78eb16 | 398c04db-f48d-4183-8127-0bf836f21395
Lot 06 | PNG-07952 | PNG-07952 - COM-17.01.C | RACKS MEGAFONIA | 17.01.C | EQUIPS COMUNICACIONS¦MEGAFONIA¦RACKS | COMUNICACIONS |  |  |  | ENS.PNG-07952.PB.SPOLI. | 1 | Rack de megafonia |  | 1 | [132 empty] | ebb827e4-23a8-4929-9993-52ff5b96f9ec | 011455ba-fa81-46f9-b051-7b5eb3bad48e
Lot 06 | PNG-07952 | PNG-07952 - COM-17.02.A | CENTRALETA DE TELEFONIA | 17.02.A | EQUIPS COMUNICACIONS¦TELEFONIA¦CENTRALETA | COMUNICACIONS |  |  |  | ENS.PNG-07952.PB.SPOLI. | 1 | Centraleta de telefonia |  | 1 | [132 empty] | a940b905-f828-47c4-abd4-c496cca897c1 | f9c598d4-43f6-4691-8c71-6d9d4e44c742
Lot 06 | PNG-07952 | PNG-07952 - COM-17.07 | PORTERS I AVISOS | 17.07 | EQUIPS COMUNICACIONS¦PORTERS I AVISOS | COMUNICACIONS |  |  |  | ENS.PNG-07952.PB.CUI. | 1 | UT. INT. Cuina |  | 1 | [132 empty] | 9a80d64e-0e4c-4d98-b80d-4c13532aead9 | a6cd942c-9d34-4114-8cbd-95aea767f106
Lot 06 | PNG-07952 | PNG-07952 - COM-17.07 | PORTERS I AVISOS | 17.07 | EQUIPS COMUNICACIONS¦PORTERS I AVISOS | COMUNICACIONS |  |  |  | ENS.PNG-07952.PB.SEC. | 1 | UT. INT. Consergeria |  | 1 | [132 empty] | 9a80d64e-0e4c-4d98-b80d-4c13532aead9 | 4c8d4cc1-7ff0-418f-bfab-0b9ba2984129
Lot 06 | PNG-07952 | PNG-07952 - COM-17.09.A | RACK VEU I DADES | 17.09.A | EQUIPS COMUNICACIONS¦VEU I DADES¦RACK | COMUNICACIONS |  |  |  | ENS.PNG-07952.P1.SNETA. | 1 | Rack de veu i dades planta 1ª |  | 1 | [132 empty] | 0228c988-ac83-4821-8f89-94ed0fe1e5cf | 19c7cb43-0aaf-4f4a-8c94-b3bb587787be
Lot 06 | PNG-07952 | PNG-07952 - COM-17.09.A | RACK VEU I DADES | 17.09.A | EQUIPS COMUNICACIONS¦VEU I DADES¦RACK | COMUNICACIONS |  |  |  | ENS.PNG-07952.PB.SPOLI. | 1 | Rack de veu i dades a sala consergeria |  | 1 | [132 empty] | 0228c988-ac83-4821-8f89-94ed0fe1e5cf | 8b6167a7-776d-4f3e-9ca6-f48e1495a778
Lot 06 | PNG-07952 | PNG-07952 - COM-17.09.B | PRESES VEU I DADES | 17.09.B | EQUIPS COMUNICACIONS¦VEU I DADES¦ PRESES | COMUNICACIONS |  |  |  | ENS.PNG-07952.P1. | 47 | Preses de veu i dades planta 1ª |  | 1 | [132 empty] | 71b4ea8f-ea45-4a66-adbd-26053f31771b | a96ebaec-bd2c-4722-a3cf-5e485dc8f931
Lot 06 | PNG-07952 | PNG-07952 - COM-17.09.B | PRESES VEU I DADES | 17.09.B | EQUIPS COMUNICACIONS¦VEU I DADES¦ PRESES | COMUNICACIONS |  |  |  | ENS.PNG-07952.PB. | 45 | Preses de veu i dades planta baixa |  | 1 | [132 empty] | 71b4ea8f-ea45-4a66-adbd-26053f31771b | 21b36784-3212-4215-b381-cbe729bb3ede
Lot 06 | PNG-07952 | PNG-07952 - COM-17.09.B | PRESES VEU I DADES | 17.09.B | EQUIPS COMUNICACIONS¦VEU I DADES¦ PRESES | COMUNICACIONS |  |  |  | ENS.PNG-07952.SSOT. | 6 | Preses de veu i dades semisoterrani |  | 1 | [132 empty] | 71b4ea8f-ea45-4a66-adbd-26053f31771b | 4d9cf127-106a-4946-9c20-fb91ad68a77f
Lot 06 | PNG-07952 | PNG-07952 - FON-04.01.A | INTERCANVIADOR DE PLAQUES | 04.01.A | FLUIDS I GASOS¦INTERCANVIADORS¦PLAQUES | FONTANERIA |  |  |  | ENS.PNG-07952.P1.SACSB. | 1 | Intercanviador de plaques calefacció |  | 1 | [15 empty] | > 70 kW | [116 empty] | 8a958fbc-9884-453d-a2f1-018b49fd13d7 | d5e39239-5b13-4500-8c23-b11681d1db70
Lot 06 | PNG-07952 | PNG-07952 - FON-04.02 | DIPÒSIT EXPANSIÓ | 04.02 | FLUIDS I GASOS¦DIPÒSIT EXPANSIÓ | FONTANERIA |  |  |  | ENS.PNG-07952.P1.SACSB. | 1 | Dipòsit expansió circuit primari ACS |  | 1 |  | WATT | MB | 16/000001199280 | [11 empty] | > 70 kW | [11 empty] | 0.105 | 0 | [103 empty] | 6be01ccb-583b-4459-9b1a-ab630360abde | 1134f5e5-9f2d-4dc6-98bb-348da3bad9c2
Lot 06 | PNG-07952 | PNG-07952 - FON-04.02 | DIPÒSIT EXPANSIÓ | 04.02 | FLUIDS I GASOS¦DIPÒSIT EXPANSIÓ | FONTANERIA |  |  |  | ENS.PNG-07952.P1.SACSB. | 1 | Dipòsit expansió circuit secundari ACS |  | 1 |  | WATT | HYB | 16-000001358151 | [11 empty] | > 70 kW | [11 empty] | 0.08 | 0 | [103 empty] | 6be01ccb-583b-4459-9b1a-ab630360abde | 4fbb8877-9903-4eb2-b7d1-a323c6ab2a67
Lot 06 | PNG-07952 | PNG-07952 - FON-04.02 | DIPÒSIT EXPANSIÓ | 04.02 | FLUIDS I GASOS¦DIPÒSIT EXPANSIÓ | FONTANERIA |  |  |  | ENS.PNG-07952.SSOT.PCALD. | 1 | Dipòsit expansió circuit caldera biomassa |  | 1 |  | VAREM | MAXIVAREM LR | UR250471CS000000 | [11 empty] | > 70 kW | [11 empty] | 0.25 | 0 | [103 empty] | 6be01ccb-583b-4459-9b1a-ab630360abde | 3dbf7e13-4691-45bf-b7f6-a882a28df178
Lot 06 | PNG-07952 | PNG-07952 - FON-04.05 | DIPÒSIT ACUMULADOR ACS | 04.05 | FLUIDS I GASOS¦DIPÒSIT ACUMULADOR ACS | LEGIONEL·LA |  |  |  | ENS.PNG-07952.P1.SACSB. | 1 | ACUMULADOR ACS |  | 1 |  | GREENHEISS | MOD DPV/I/ES 750L | RB232090001 | [11 empty] | > 70 kW | [11 empty] | 0.75 | [104 empty] | aa6b2234-3e8d-455a-8995-94c0566c8bad | 02feb98d-a541-4b9b-8f34-dc9da1fd4834
Lot 06 | PNG-07952 | PNG-07952 - FON-04.20 | FILTRE DE PARTÍCULES D’AFCH | 04.20 | FLUIDS I GASOS¦FILTRE DE PARTÍCULES D’AFCH | FONTANERIA |  |  |  | ENS.PNG-07952. | 1 | Filtre partícules |  | 1 | [132 empty] | 982469e7-82d7-4d1a-8e4b-87c8a41c7796 | a7e0f516-1946-4c9d-a858-ca96cd9b88b3
Lot 06 | PNG-07952 | PNG-07952 - FON-08.02.B | EQUIPS DESCALCIFICACIÓ | 08.02.B | TRACTAMENT D'AIGÜES¦DESCALCIFICACIÓ¦EQUIPS DESCALCIFICACIÓ | FONTANERIA |  |  |  | ENS.PNG-07952.SSOT.RAMP. | 1 | Descalcificador |  | 1 |  | SEIWATER | Q1248POW | [12 empty] | > 70 kW | [116 empty] | 4afa67b2-8af5-4bdc-afcf-e871af856822 | 915778d1-ee7b-4032-9123-cd745fa42433
Lot 06 | PNG-07952 | PNG-07952 - FON-10.01.A | AIGÜERES | 10.01.A | APARELLS SANITARIS I AIXETERIA¦APARELLS SANITARIS¦AIGÜERES | FONTANERIA |  |  |  | ENS.PNG-07952.P1. | 7 | Aigüeres planta 1ª |  | 1 | [132 empty] | ff6c4a3e-2692-4d26-bf1a-981adc522254 | 1749e22d-e4e1-4bc2-8d93-7116d6466d39
Lot 06 | PNG-07952 | PNG-07952 - FON-10.01.A | AIGÜERES | 10.01.A | APARELLS SANITARIS I AIXETERIA¦APARELLS SANITARIS¦AIGÜERES | FONTANERIA |  |  |  | ENS.PNG-07952.PB. | 10 | Aigüeres planta baixa |  | 1 | [132 empty] | ff6c4a3e-2692-4d26-bf1a-981adc522254 | af670fb8-48dc-4dd4-859f-641138657020
Lot 06 | PNG-07952 | PNG-07952 - FON-10.01.A | AIGÜERES | 10.01.A | APARELLS SANITARIS I AIXETERIA¦APARELLS SANITARIS¦AIGÜERES | FONTANERIA |  |  |  | ENS.PNG-07952.SSOT. | 2 | Aigüeres semisoterrani |  | 1 | [132 empty] | ff6c4a3e-2692-4d26-bf1a-981adc522254 | 34c66dd0-f808-4b0a-808e-fef4f38013d4
Lot 06 | PNG-07952 | PNG-07952 - FON-10.01.B | PLATS DE DUTXA | 10.01.B | APARELLS SANITARIS I AIXETERIA¦APARELLS SANITARIS¦PLATS DE DUTXA | FONTANERIA |  |  |  | ENS.PNG-07952.PB. | 3 | Plats de dutxa planta baixa |  | 1 | [132 empty] | 76b1428c-a2ff-4fe8-868e-806dbd2adc5d | a3a64d02-a658-4e4b-a8d1-f15864418821
Lot 06 | PNG-07952 | PNG-07952 - FON-10.01.D | INODOR | 10.01.D | APARELLS SANITARIS I AIXETERIA¦APARELLS SANITARIS¦INODOR | FONTANERIA |  |  |  | ENS.PNG-07952.P1. | 7 | Inodors planta 1ª |  | 1 | [29 empty] | Motxilla | [102 empty] | ffb411c0-1588-462f-b504-9566f848fb5e | 49826e7e-2113-4c90-9965-9443aaee4db8
Lot 06 | PNG-07952 | PNG-07952 - FON-10.01.D | INODOR | 10.01.D | APARELLS SANITARIS I AIXETERIA¦APARELLS SANITARIS¦INODOR | FONTANERIA |  |  |  | ENS.PNG-07952.PB. | 13 | Inodors planta baixa |  | 1 | [29 empty] | Motxilla | [102 empty] | ffb411c0-1588-462f-b504-9566f848fb5e | 2f6cc10c-7890-4b21-a7d0-98caf48a22f9
Lot 06 | PNG-07952 | PNG-07952 - FON-10.01.D | INODOR | 10.01.D | APARELLS SANITARIS I AIXETERIA¦APARELLS SANITARIS¦INODOR | FONTANERIA |  |  |  | ENS.PNG-07952.SSOT. | 15 | Inodors semisoterrani |  | 1 | [29 empty] | Motxilla | [102 empty] | ffb411c0-1588-462f-b504-9566f848fb5e | 85affd2e-a359-44dc-928c-0e241ae830d8
Lot 06 | PNG-07952 | PNG-07952 - FON-10.01.E | ABOCADOR | 10.01.E | APARELLS SANITARIS I AIXETERIA¦APARELLS SANITARIS¦ABOCADOR | FONTANERIA |  |  |  | ENS.PNG-07952.P1. | 1 | Abocadors planta 1ª |  | 1 | [132 empty] | 722d7c73-798c-493b-b0b8-81834e9e9140 | 99e13df1-c3b3-45f1-80b8-5234f8ecd04b
Lot 06 | PNG-07952 | PNG-07952 - FON-10.01.E | ABOCADOR | 10.01.E | APARELLS SANITARIS I AIXETERIA¦APARELLS SANITARIS¦ABOCADOR | FONTANERIA |  |  |  | ENS.PNG-07952.PB. | 2 | Abocadors planta baixa |  | 1 | [132 empty] | 722d7c73-798c-493b-b0b8-81834e9e9140 | a7d58c2a-a272-4b04-ab20-315fa65a441d
Lot 06 | PNG-07952 | PNG-07952 - FON-10.01.E | ABOCADOR | 10.01.E | APARELLS SANITARIS I AIXETERIA¦APARELLS SANITARIS¦ABOCADOR | FONTANERIA |  |  |  | ENS.PNG-07952.SSOT. | 1 | Abocadors semisoterrani |  | 1 | [132 empty] | 722d7c73-798c-493b-b0b8-81834e9e9140 | 80f79b35-9bf0-4b6a-b5e0-2b779a5e0407
Lot 06 | PNG-07952 | PNG-07952 - FON-10.01.F | LAVABOS | 10.01.F | APARELLS SANITARIS I AIXETERIA¦APARELLS SANITARIS¦LAVABOS | FONTANERIA |  |  |  | ENS.PNG-07952.P1. | 5 | Lavabos planta 1ª |  | 1 | [132 empty] | f843bb08-6a62-4012-aadf-fd9c029624c7 | a0de89ac-b93f-435b-849e-4e4313232f3a
Lot 06 | PNG-07952 | PNG-07952 - FON-10.01.F | LAVABOS | 10.01.F | APARELLS SANITARIS I AIXETERIA¦APARELLS SANITARIS¦LAVABOS | FONTANERIA |  |  |  | ENS.PNG-07952.PB. | 10 | Lavabos planta baixa |  | 1 | [132 empty] | f843bb08-6a62-4012-aadf-fd9c029624c7 | 3a94f93a-37c5-4b3f-96e4-57395a12663e
Lot 06 | PNG-07952 | PNG-07952 - FON-10.01.F | LAVABOS | 10.01.F | APARELLS SANITARIS I AIXETERIA¦APARELLS SANITARIS¦LAVABOS | FONTANERIA |  |  |  | ENS.PNG-07952.SSOT. | 5 | Lavabos semisoterrani |  | 1 | [132 empty] | f843bb08-6a62-4012-aadf-fd9c029624c7 | a035ab27-6640-48a3-8ce4-063866bc829a
Lot 06 | PNG-07952 | PNG-07952 - FON-10.01.G | SAFREIG | 10.01.G | APARELLS SANITARIS I AIXETERIA¦APARELLS SANITARIS¦SAFREIG | FONTANERIA |  |  |  | ENS.PNG-07952.PB.SNET. | 1 | SAFREIGS PLANTA BAIXA |  | 1 | [132 empty] | cebceda8-c58b-4b68-bc42-3d6bf995b2e6 | 51eb5f7b-bf02-4ee7-bb20-6eb00b363a5f
Lot 06 | PNG-07952 | PNG-07952 - FON-10.02.B | AIXETES ACS | 10.02.B | APARELLS SANITARIS I AIXETERIA¦AIXETERIA¦AIXETES ACS | LEGIONEL·LA |  |  |  | ENS.PNG-07952.PB. | 8 | AIXETES ACS PLANTA BAIXA |  | 1 | [30 empty] | Polsador | [101 empty] | 5b328802-bd23-45cb-94a1-c385ad1475b7 | c57afd5e-d40f-42b9-a6c5-2cbb47b909a1
Lot 06 | PNG-07952 | PNG-07952 - FON-10.02.B | AIXETES ACS | 10.02.B | APARELLS SANITARIS I AIXETERIA¦AIXETERIA¦AIXETES ACS | LEGIONEL·LA |  |  |  | ENS.PNG-07952.SSOT. | 17 | AIXETES ACS SEMI SOTERRANI |  | 1 | [30 empty] | Monocomandament | [101 empty] | 5b328802-bd23-45cb-94a1-c385ad1475b7 | a9547efb-e0fe-4982-8962-c5242df2d0c1
Lot 06 | PNG-07952 | PNG-07952 - FON-10.02.C | AIXETES AFS | 10.02.C | APARELLS SANITARIS I AIXETERIA¦AIXETERIA¦AIXETES AFS | LEGIONEL·LA |  |  |  | ENS.PNG-07952.P1. | 13 | AIXETES AFS PLANTA PRIMERA |  | 1 | [30 empty] | Polsador | [101 empty] | 3a224921-301e-4a59-9ec1-fc9a47519362 | dc4637e9-68ad-4508-b8d1-6543db1300cf
Lot 06 | PNG-07952 | PNG-07952 - FON-10.02.C | AIXETES AFS | 10.02.C | APARELLS SANITARIS I AIXETERIA¦AIXETERIA¦AIXETES AFS | LEGIONEL·LA |  |  |  | ENS.PNG-07952.PB. | 29 | AIXETES AFS PLANTA BAIXA |  | 1 | [30 empty] | Polsador | [101 empty] | 3a224921-301e-4a59-9ec1-fc9a47519362 | 93a8fd0a-641a-49d4-a0d5-fffc760aa0a4
Lot 06 | PNG-07952 | PNG-07952 - FON-10.02.C | AIXETES AFS | 10.02.C | APARELLS SANITARIS I AIXETERIA¦AIXETERIA¦AIXETES AFS | LEGIONEL·LA |  |  |  | ENS.PNG-07952.SSOT. | 24 | AIXETES AFS SEMISOTERRANI |  | 1 | [30 empty] | Polsador | [101 empty] | 3a224921-301e-4a59-9ec1-fc9a47519362 | c0bb71d8-0f68-41d4-a7ee-2de520a1faa9
Lot 06 | PNG-07952 | PNG-07952 - FON-34.02 | INSTAL·LACIÓ ACS | 34.02 | INSTAL·LACIONS¦INSTAL·LACIÓ ACS | LEGIONEL·LA |  |  |  | ENS.PNG-07952. | 1 | INSTAL·LACIÓ GENERAL ACS |  | 1 | [15 empty] | > 70 kW | [116 empty] | 141cabd2-7caa-4334-a356-50a71c118353 | b48044f8-645d-47bb-8eff-c6ea1cd0b931
Lot 06 | PNG-07952 | PNG-07952 - FON-34.03 | INSTAL·LACIÓ AFS | 34.03 | INSTAL·LACIONS¦INSTAL·LACIÓ AFS | LEGIONEL·LA |  |  |  | ENS.PNG-07952. | 1 | INSTAL·LACIÓ GENERAL AFS |  | 1 | [132 empty] | 94573aaf-be89-498a-b8fd-6b344ba1dd43 | d7621f00-3b39-49bb-8454-7a842f3f118d
Lot 06 | PNG-07952 | PNG-07952 - GAS-06.04.A | GAS | 41.07.A | SISTEMA DE CONTROL¦CENTRALS DE DETECCIÓ¦GAS | GAS COMBUSTIBLE |  |  |  | ENS.PNG-07952.PB.CUI. | 2 | Detectors de gas cuina |  | 1 | [132 empty] | e1c3e478-68a8-4542-9c70-7525b99102e4 | 0a6ccb38-c2c4-4797-8ad3-c7af6fe18de5
Lot 06 | PNG-07952 | PNG-07952 - GAS-06.04.A | GAS | 41.07.A | SISTEMA DE CONTROL¦CENTRALS DE DETECCIÓ¦GAS | GAS COMBUSTIBLE |  |  |  | ENS.PNG-07952.SSOT.PCALD. | 1 | Centraleta detecció de gas a sala calderes |  | 1 | [132 empty] | e1c3e478-68a8-4542-9c70-7525b99102e4 | e8725ff6-5852-4524-8490-4582ef1f7652
Lot 06 | PNG-07952 | PNG-07952 - GAS-06.04.A | GAS | 41.07.A | SISTEMA DE CONTROL¦CENTRALS DE DETECCIÓ¦GAS | GAS COMBUSTIBLE |  |  |  | ENS.PNG-07952.SSOT.PCALD. | 2 | Detectors de gas Sala calderes |  | 1 | [132 empty] | e1c3e478-68a8-4542-9c70-7525b99102e4 | d2437270-7ee5-49cd-a181-6fc9d2bb52d5
Lot 06 | PNG-07952 | PNG-07952 - GAS-34.04 | INSTAL·LACIÓ GAS | 34.04 | INSTAL·LACIONS¦INSTAL·LACIÓ GAS | GAS COMBUSTIBLE |  |  |  | ENS.PNG-07952. | 1 | Instal.lació gas |  | 1 | [132 empty] | f75af827-4d14-4e88-b6ac-dcb77a8ba723 | 9cc09844-7ca4-4d35-9662-3e4f6046277e
Lot 06 | PNG-07952 | PNG-07952 - OC - 38.02 | OBRA CIVIL | 38.02 | VARIS¦OBRA CIVIL | OBRA CIVIL |  |  |  | ENS.PNG-07952. | 1 | Obra civil del centre |  | 1 | [132 empty] | bdfa89d1-aef8-4d93-9490-afcc3ad6f304 | 6d6bbdc6-7135-49d9-8645-eaa75a0abe1e
Lot 06 | PNG-07952 | PNG-07952 - PRO-03.01 | GRUPS DE PRESSIÓ CONTRAINCENDIS | 03.01 | BOMBES I GRUPS DE PRESSIÓ¦GRUPS DE PRESSIÓ CONTRAINCENDIS | PROTECCIÓ CONTRA INCENDIS |  |  |  | ENS.PNG-07952.PB.DINC. | 1 | Grup de pressió contra incendis |  | 1 | [9 empty] | Bomna diesel + bomba eléctrica + Jockey | [70 empty] | 1 | 1 |  |  | 0 | 0 |  |  | 0 | 0 |  |  | 0 | 1 | [38 empty] | ae9ad416-c3ce-4531-aff2-08845dc9895f | bbab8f12-0d44-4639-9942-091ba29acd8b
Lot 06 | PNG-07952 | PNG-07952 - PRO-04.06 | DIPÒSIT INCENDIS | 04.06 | FLUIDS I GASOS¦DIPÒSIT INCENDIS | LEGIONEL·LA |  |  |  | ENS.PNG-07952.PB.DINC. | 1 | Dipòsit d'incendis |  | 1 | [132 empty] | c8ad37e6-c5b4-4636-a744-ec943e3b80a8 | 59cdf80a-1f6c-425f-b61c-8eea743e1551
Lot 06 | PNG-07952 | PNG-07952 - PRO-11.01 | DETECTORS PCI | 11.01 | CONTRAINCENDIS¦DETECTORS | PROTECCIÓ CONTRA INCENDIS |  |  |  | ENS.PNG-07952.P1. | 4 | P1 Detectors d'incendi |  | 1 | [132 empty] | cd0b40d1-a7e3-4b1f-a5eb-1ae8f5c0bc0b | f7a3fdd6-23ec-4fa2-8e6f-d30e9e2c5bac
Lot 06 | PNG-07952 | PNG-07952 - PRO-11.01 | DETECTORS PCI | 11.01 | CONTRAINCENDIS¦DETECTORS | PROTECCIÓ CONTRA INCENDIS |  |  |  | ENS.PNG-07952.PB. | 4 | PB Detectors d'incendi |  | 1 | [132 empty] | cd0b40d1-a7e3-4b1f-a5eb-1ae8f5c0bc0b | 4b9bf19f-f89c-4d66-b0a7-dd966c8fa688
Lot 06 | PNG-07952 | PNG-07952 - PRO-11.01 | DETECTORS PCI | 11.01 | CONTRAINCENDIS¦DETECTORS | PROTECCIÓ CONTRA INCENDIS |  |  |  | ENS.PNG-07952.SSOT. | 8 | SS Detectors d'incendi |  | 1 | [132 empty] | cd0b40d1-a7e3-4b1f-a5eb-1ae8f5c0bc0b | 8b3d79f0-1778-4822-af24-2e771921b2a4
Lot 06 | PNG-07952 | PNG-07952 - PRO-11.03 | PULSADORS D'ALARMA PCI | 11.03 | CONTRAINCENDIS¦PULSADORS D'ALARMA | PROTECCIÓ CONTRA INCENDIS |  |  |  | ENS.PNG-07952.P1. | 5 | P1 Polsadors d'incendi |  | 1 | [132 empty] | 72891462-b750-4e7a-b0e3-11401983b8a0 | 43bb6d9a-72b8-4d46-a3cd-a899a2af6da0
Lot 06 | PNG-07952 | PNG-07952 - PRO-11.03 | PULSADORS D'ALARMA PCI | 11.03 | CONTRAINCENDIS¦PULSADORS D'ALARMA | PROTECCIÓ CONTRA INCENDIS |  |  |  | ENS.PNG-07952.PB. | 6 | Polsadors d'incendi planta baixa |  | 1 | [132 empty] | 72891462-b750-4e7a-b0e3-11401983b8a0 | 906bbce0-84e9-42f0-a488-734bb570d09b
Lot 06 | PNG-07952 | PNG-07952 - PRO-11.03 | PULSADORS D'ALARMA PCI | 11.03 | CONTRAINCENDIS¦PULSADORS D'ALARMA | PROTECCIÓ CONTRA INCENDIS |  |  |  | ENS.PNG-07952.SSOT. | 1 | SS Polsador d'incendi |  | 1 | [132 empty] | 72891462-b750-4e7a-b0e3-11401983b8a0 | 8734369b-8c90-4289-ae2c-cce4fbd47eba
Lot 06 | PNG-07952 | PNG-07952 - PRO-11.04 | SIRENES ALARMES PCI | 11.04 | CONTRAINCENDIS¦SIRENES ALARMES | PROTECCIÓ CONTRA INCENDIS |  |  |  | ENS.PNG-07952.P1. | 3 | P1 Sirenes d'incendi |  | 1 | [132 empty] | ca8518cd-7053-4867-94a5-5bcc19a838b0 | 28bb54e2-a8fc-40f0-ae94-e8cd7f4d4c3b
Lot 06 | PNG-07952 | PNG-07952 - PRO-11.04 | SIRENES ALARMES PCI | 11.04 | CONTRAINCENDIS¦SIRENES ALARMES | PROTECCIÓ CONTRA INCENDIS |  |  |  | ENS.PNG-07952.PB. | 7 | PB Sirenes d'incendi |  | 1 | [132 empty] | ca8518cd-7053-4867-94a5-5bcc19a838b0 | e3296324-a00e-4ab3-aaf9-54d3c47f3842
Lot 06 | PNG-07952 | PNG-07952 - PRO-11.04 | SIRENES ALARMES PCI | 11.04 | CONTRAINCENDIS¦SIRENES ALARMES | PROTECCIÓ CONTRA INCENDIS |  |  |  | ENS.PNG-07952.SSOT. | 3 | SS Sirenes d'incendi |  | 1 | [132 empty] | ca8518cd-7053-4867-94a5-5bcc19a838b0 | 50c1285c-6c56-49ce-a977-30e99f5d71a7
Lot 06 | PNG-07952 | PNG-07952 - PRO-11.05 | ELECTROIMANTS PCI | 11.05 | CONTRAINCENDIS¦ELECTROIMANTS | PROTECCIÓ CONTRA INCENDIS |  |  |  | ENS.PNG-07952.P1. | 4 | Electroimants de portes planta 1ª |  | 1 | [132 empty] | 4c7341e2-55cc-46de-8659-1b0982f006ae | 69837c84-55f5-46a4-bae0-c8d032ff98eb
Lot 06 | PNG-07952 | PNG-07952 - PRO-11.06 | CENTRALS DETECCIÓ PCI | 11.06 | CONTRAINCENDIS¦CENTRALS DETECCIÓ | PROTECCIÓ CONTRA INCENDIS |  |  |  | ENS.PNG-07952.PB.SPOLI. | 1 | Central d'incendis |  | 1 |  | CIRCONTROL | FC/C108 CONTROL PANEL 8 ZONAS | 0379CPD9882 | [128 empty] | ce3b4c6f-a799-42d1-b73f-203f3ed65233 | e2dbb711-b38b-4bd2-a8d5-671e3ecf6f16
Lot 06 | PNG-07952 | PNG-07952 - PRO-11.07 | BIE | 11.07 | CONTRAINCENDIS¦EQUIPS MÀNEGA | PROTECCIÓ CONTRA INCENDIS |  |  |  | ENS.PNG-07952.P1.PAS. | 1 | P1.01 BIE Passadís 1 | 0005 | 1 | [5 empty] | 2014-03-01 |  |  |  | descripción de materiales, medidas y puntos interesantes del equipo. | [122 empty] | 1b9429c0-c223-4980-a11e-1470f015709e | 5cee4fd4-b36c-4e76-bd37-494eba43f6cc
Lot 06 | PNG-07952 | PNG-07952 - PRO-11.07 | BIE | 11.07 | CONTRAINCENDIS¦EQUIPS MÀNEGA | PROTECCIÓ CONTRA INCENDIS |  |  |  | ENS.PNG-07952.P1.PAS. | 1 | P1.02 BIE Passadís 2 | 0006 | 1 | [5 empty] | 2014-03-01 |  |  |  | descripción de materiales, medidas y puntos interesantes del equipo. | [122 empty] | 1b9429c0-c223-4980-a11e-1470f015709e | 561551b8-98e0-4cfc-b56e-a649ea7a3276
Lot 06 | PNG-07952 | PNG-07952 - PRO-11.07 | BIE | 11.07 | CONTRAINCENDIS¦EQUIPS MÀNEGA | PROTECCIÓ CONTRA INCENDIS |  |  |  | ENS.PNG-07952.P1.PAS. | 1 | P1.03 BIE Passadís 3 | 0007 | 1 | [5 empty] | 2014-03-01 |  |  |  | descripción de materiales, medidas y puntos interesantes del equipo. | [122 empty] | 1b9429c0-c223-4980-a11e-1470f015709e | cdee5d0e-ab67-44a9-aa62-825315448acc
Lot 06 | PNG-07952 | PNG-07952 - PRO-11.07 | BIE | 11.07 | CONTRAINCENDIS¦EQUIPS MÀNEGA | PROTECCIÓ CONTRA INCENDIS |  |  |  | ENS.PNG-07952.P1.PAS. | 1 | P1.04 BIE Passadís 4 | 0008 | 1 | [5 empty] | 2014-03-01 |  |  |  | descripción de materiales, medidas y puntos interesantes del equipo. | [122 empty] | 1b9429c0-c223-4980-a11e-1470f015709e | c7720c03-f1a0-419b-b5f0-afa00d00646a
Lot 06 | PNG-07952 | PNG-07952 - PRO-11.07 | BIE | 11.07 | CONTRAINCENDIS¦EQUIPS MÀNEGA | PROTECCIÓ CONTRA INCENDIS |  |  |  | ENS.PNG-07952.P1.SACSB. | 1 | P1.05 BIE Sala aigua | 0009 | 1 | [5 empty] | 2014-03-01 |  |  |  | descripción de materiales, medidas y puntos interesantes del equipo. | [122 empty] | 1b9429c0-c223-4980-a11e-1470f015709e | bc3778e0-3336-4a85-a0fc-c73e8b3072aa
Lot 06 | PNG-07952 | PNG-07952 - PRO-11.07 | BIE | 11.07 | CONTRAINCENDIS¦EQUIPS MÀNEGA | PROTECCIÓ CONTRA INCENDIS |  |  |  | ENS.PNG-07952.PB. | 1 | PB.02 BIE Passadís 1 | 0002 | 1 | [5 empty] | 2014-03-01 |  |  |  | descripción de materiales, medidas y puntos interesantes del equipo. | [122 empty] | 1b9429c0-c223-4980-a11e-1470f015709e | 8f932be6-9d6d-4a5a-a260-6178cff11817
Lot 06 | PNG-07952 | PNG-07952 - PRO-11.07 | BIE | 11.07 | CONTRAINCENDIS¦EQUIPS MÀNEGA | PROTECCIÓ CONTRA INCENDIS |  |  |  | ENS.PNG-07952.PB. | 1 | PB.03 BIE Passadís 2 | 0003 | 1 | [5 empty] | 2014-03-01 |  |  |  | descripción de materiales, medidas y puntos interesantes del equipo. | [122 empty] | 1b9429c0-c223-4980-a11e-1470f015709e | ab5082e9-597e-469c-b106-c0658a10fdc4
Lot 06 | PNG-07952 | PNG-07952 - PRO-11.07 | BIE | 11.07 | CONTRAINCENDIS¦EQUIPS MÀNEGA | PROTECCIÓ CONTRA INCENDIS |  |  |  | ENS.PNG-07952.PB. | 1 | PB.04 BIE Passadís 3 | 0004 | 1 | [5 empty] | 2014-03-01 |  |  |  | descripción de materiales, medidas y puntos interesantes del equipo. | [122 empty] | 1b9429c0-c223-4980-a11e-1470f015709e | 26c9a8ce-9fcd-48fd-90f3-1ca92b1823a5
Lot 06 | PNG-07952 | PNG-07952 - PRO-11.07 | BIE | 11.07 | CONTRAINCENDIS¦EQUIPS MÀNEGA | PROTECCIÓ CONTRA INCENDIS |  |  |  | ENS.PNG-07952.PB.ENT. | 1 | PB.01 BIE Entrada | 0001 | 1 | [5 empty] | 2014-03-01 |  |  |  | descripción de materiales, medidas y puntos interesantes del equipo. | [122 empty] | 1b9429c0-c223-4980-a11e-1470f015709e | 1afa6dd2-33c1-4a91-96c7-a2939211d9f4
Lot 06 | PNG-07952 | PNG-07952 - PRO-11.07 | BIE | 11.07 | CONTRAINCENDIS¦EQUIPS MÀNEGA | PROTECCIÓ CONTRA INCENDIS |  |  |  | ENS.PNG-07952.SSOT.GIM. | 1 | SS.01 BIE Gimnàs | 0010 | 1 | [5 empty] | 2014-03-01 |  |  |  | descripción de materiales, medidas y puntos interesantes del equipo. | [122 empty] | 1b9429c0-c223-4980-a11e-1470f015709e | d20fd2e1-2f79-4993-a0b5-27e46c72b9df
Lot 06 | PNG-07952 | PNG-07952 - PRO-11.07 | BIE | 11.07 | CONTRAINCENDIS¦EQUIPS MÀNEGA | PROTECCIÓ CONTRA INCENDIS |  |  |  | ENS.PNG-07952.SSOT.PCALD. | 1 | SS.02 BIE Exterior sala calderes | 0011 | 1 | [5 empty] | 2014-03-01 |  |  |  | descripción de materiales, medidas y puntos interesantes del equipo. | [122 empty] | 1b9429c0-c223-4980-a11e-1470f015709e | b8b3c482-c0a7-4a22-8901-7d6a683677e0
Lot 06 | PNG-07952 | PNG-07952 - PRO-11.09 | EXTINTOR | 11.09 | CONTRAINCENDIS¦EXTINTOR | PROTECCIÓ CONTRA INCENDIS |  |  |  | ENS.PNG-07952.P1.PAS. | 1 | P1.01 Extintor Passadís 1 | 3795113 | 1 | [5 empty] | 2012-07-01 | [42 empty] | Pols seca | 6 | [82 empty] | 5d68b246-0c24-4f5b-9c33-a8ecbb3adbac | 4a4ff0f1-eb47-48d6-9d94-359387d26a5a
Lot 06 | PNG-07952 | PNG-07952 - PRO-11.09 | EXTINTOR | 11.09 | CONTRAINCENDIS¦EXTINTOR | PROTECCIÓ CONTRA INCENDIS |  |  |  | ENS.PNG-07952.P1.PAS. | 1 | P1.02 Extintor Passadís 2 | 3795123 | 1 | [5 empty] | 2012-07-01 | [42 empty] | Pols seca | 6 | [82 empty] | 5d68b246-0c24-4f5b-9c33-a8ecbb3adbac | d9cfd5e2-f4fa-45f0-84e1-a8aa96b9e7fe
Lot 06 | PNG-07952 | PNG-07952 - PRO-11.09 | EXTINTOR | 11.09 | CONTRAINCENDIS¦EXTINTOR | PROTECCIÓ CONTRA INCENDIS |  |  |  | ENS.PNG-07952.P1.PAS. | 1 | P1.03 Extintor Passadís 3 | 3795128 | 1 | [5 empty] | 2012-07-01 | [42 empty] | Pols seca | 6 | [82 empty] | 5d68b246-0c24-4f5b-9c33-a8ecbb3adbac | 66d88314-378e-409e-bb25-d38afe3fe1bb
Lot 06 | PNG-07952 | PNG-07952 - PRO-11.09 | EXTINTOR | 11.09 | CONTRAINCENDIS¦EXTINTOR | PROTECCIÓ CONTRA INCENDIS |  |  |  | ENS.PNG-07952.P1.PAS. | 1 | P1.04 Extintor Passadís 4 | 3795129 | 1 | [5 empty] | 2012-07-01 | [42 empty] | Pols seca | 6 | [82 empty] | 5d68b246-0c24-4f5b-9c33-a8ecbb3adbac | 7821e7f9-62b3-4af6-86a7-41a36e6e291f
Lot 06 | PNG-07952 | PNG-07952 - PRO-11.09 | EXTINTOR | 11.09 | CONTRAINCENDIS¦EXTINTOR | PROTECCIÓ CONTRA INCENDIS |  |  |  | ENS.PNG-07952.P1.PAS. | 1 | P1.05 Extintor Passadís 5 | 3795130 | 1 | [5 empty] | 2012-07-01 | [42 empty] | Pols seca | 6 | [82 empty] | 5d68b246-0c24-4f5b-9c33-a8ecbb3adbac | b2484535-4d94-4790-ad50-7daff572b409
Lot 06 | PNG-07952 | PNG-07952 - PRO-11.09 | EXTINTOR | 11.09 | CONTRAINCENDIS¦EXTINTOR | PROTECCIÓ CONTRA INCENDIS |  |  |  | ENS.PNG-07952.P1.PAS. | 1 | P1.06 Extintor Passadís 6 | 3795131 | 1 | [5 empty] | 2012-07-01 | [42 empty] | Pols seca | 6 | [82 empty] | 5d68b246-0c24-4f5b-9c33-a8ecbb3adbac | 0ab987bb-b1b0-4c24-92b3-3b99d3043b73
Lot 06 | PNG-07952 | PNG-07952 - PRO-11.09 | EXTINTOR | 11.09 | CONTRAINCENDIS¦EXTINTOR | PROTECCIÓ CONTRA INCENDIS |  |  |  | ENS.PNG-07952.P1.PAS. | 1 | P1.07 Extintor Passadís 7 | 3802486 | 1 | [5 empty] | 2012-07-01 | [42 empty] | Pols seca | 6 | [82 empty] | 5d68b246-0c24-4f5b-9c33-a8ecbb3adbac | dc6cc45a-1393-426a-9827-62a973167e61
Lot 06 | PNG-07952 | PNG-07952 - PRO-11.09 | EXTINTOR | 11.09 | CONTRAINCENDIS¦EXTINTOR | PROTECCIÓ CONTRA INCENDIS |  |  |  | ENS.PNG-07952.P1.PAS. | 1 | P1.08 Extintor Passadís 8 | 3802487 | 1 | [5 empty] | 2012-07-01 | [42 empty] | Pols seca | 6 | [82 empty] | 5d68b246-0c24-4f5b-9c33-a8ecbb3adbac | e2694aaf-f077-4c0d-8f52-ac8daf596516
Lot 06 | PNG-07952 | PNG-07952 - PRO-11.09 | EXTINTOR | 11.09 | CONTRAINCENDIS¦EXTINTOR | PROTECCIÓ CONTRA INCENDIS |  |  |  | ENS.PNG-07952.P1.PAS. | 1 | P1.09 Extintor Passadís 9 | 6786 | 1 | [5 empty] | 2012-10-01 | [42 empty] | Pols seca | 6 | [82 empty] | 5d68b246-0c24-4f5b-9c33-a8ecbb3adbac | b2437c4c-1102-4e36-b5e3-93eac1e111a0
Lot 06 | PNG-07952 | PNG-07952 - PRO-11.09 | EXTINTOR | 11.09 | CONTRAINCENDIS¦EXTINTOR | PROTECCIÓ CONTRA INCENDIS |  |  |  | ENS.PNG-07952.P1.PAS. | 1 | P1.10 Extintor Passadís 10 | 000160 | 1 | [5 empty] | 2012-07-01 | [42 empty] | Anhídrid carbònic | 5 | [82 empty] | 5d68b246-0c24-4f5b-9c33-a8ecbb3adbac | 20927c92-643e-41e1-8ec7-e40927d53934
Lot 06 | PNG-07952 | PNG-07952 - PRO-11.09 | EXTINTOR | 11.09 | CONTRAINCENDIS¦EXTINTOR | PROTECCIÓ CONTRA INCENDIS |  |  |  | ENS.PNG-07952.P1.PAS. | 1 | P1.11 Extintor Passadís 11 | 000505 | 1 | [5 empty] | 2012-07-01 | [42 empty] | Anhídrid carbònic | 5 | [82 empty] | 5d68b246-0c24-4f5b-9c33-a8ecbb3adbac | a4b52855-44dd-4a56-b579-ba41d498243c
Lot 06 | PNG-07952 | PNG-07952 - PRO-11.09 | EXTINTOR | 11.09 | CONTRAINCENDIS¦EXTINTOR | PROTECCIÓ CONTRA INCENDIS |  |  |  | ENS.PNG-07952.P1.SACSB. | 1 | P1.12 Extintor Sala Aigua 1 | 3795132 | 1 | [5 empty] | 2012-07-01 | [42 empty] | Pols seca | 6 | [82 empty] | 5d68b246-0c24-4f5b-9c33-a8ecbb3adbac | 1dadc683-0c4f-4ba9-a049-55ed27ec92f0
Lot 06 | PNG-07952 | PNG-07952 - PRO-11.09 | EXTINTOR | 11.09 | CONTRAINCENDIS¦EXTINTOR | PROTECCIÓ CONTRA INCENDIS |  |  |  | ENS.PNG-07952.P1.SACSB. | 1 | P1.13 Extintor Sala Aigua 2 | 051101 | 1 | [5 empty] | 2012-07-01 | [42 empty] | Anhídrid carbònic | 5 | [82 empty] | 5d68b246-0c24-4f5b-9c33-a8ecbb3adbac | c2de872e-d0f0-4311-a589-01f1a0c7a558
Lot 06 | PNG-07952 | PNG-07952 - PRO-11.09 | EXTINTOR | 11.09 | CONTRAINCENDIS¦EXTINTOR | PROTECCIÓ CONTRA INCENDIS |  |  |  | ENS.PNG-07952.PB. | 1 | PB.01 Extintor Passadís 1 | 3795118 | 1 | [5 empty] | 2012-07-01 | [42 empty] | Pols seca | 6 | [82 empty] | 5d68b246-0c24-4f5b-9c33-a8ecbb3adbac | 1117238b-27e2-43d4-b6b7-dea8626a826d
Lot 06 | PNG-07952 | PNG-07952 - PRO-11.09 | EXTINTOR | 11.09 | CONTRAINCENDIS¦EXTINTOR | PROTECCIÓ CONTRA INCENDIS |  |  |  | ENS.PNG-07952.PB. | 1 | PB.02 Extintor Passadís 2 | 3795126 | 1 | [5 empty] | 2012-07-01 | [42 empty] | Pols seca | 6 | [82 empty] | 5d68b246-0c24-4f5b-9c33-a8ecbb3adbac | f6d40732-a052-4d17-8609-bde58fbe295d
Lot 06 | PNG-07952 | PNG-07952 - PRO-11.09 | EXTINTOR | 11.09 | CONTRAINCENDIS¦EXTINTOR | PROTECCIÓ CONTRA INCENDIS |  |  |  | ENS.PNG-07952.PB. | 1 | PB.03 Extintor Passadís 3 | 3795133 | 1 | [5 empty] | 2012-07-01 | [42 empty] | Pols seca | 6 | [82 empty] | 5d68b246-0c24-4f5b-9c33-a8ecbb3adbac | fd97b92f-0314-4e9f-852e-805eb776b01e
Lot 06 | PNG-07952 | PNG-07952 - PRO-11.09 | EXTINTOR | 11.09 | CONTRAINCENDIS¦EXTINTOR | PROTECCIÓ CONTRA INCENDIS |  |  |  | ENS.PNG-07952.PB. | 1 | PB.04 Extintor Passadís 4 | 3795134 | 1 | [5 empty] | 2012-07-01 | [42 empty] | Pols seca | 6 | [82 empty] | 5d68b246-0c24-4f5b-9c33-a8ecbb3adbac | 320625af-e191-4942-aa94-fcb9d3d7ced1
Lot 06 | PNG-07952 | PNG-07952 - PRO-11.09 | EXTINTOR | 11.09 | CONTRAINCENDIS¦EXTINTOR | PROTECCIÓ CONTRA INCENDIS |  |  |  | ENS.PNG-07952.PB. | 1 | PB.05 Extintor Passadís 5 | 3802466 | 1 | [5 empty] | 2012-08-01 | [42 empty] | Pols seca | 6 | [82 empty] | 5d68b246-0c24-4f5b-9c33-a8ecbb3adbac | 63f1baef-fffc-4dfb-848b-aab5369dbdc8
Lot 06 | PNG-07952 | PNG-07952 - PRO-11.09 | EXTINTOR | 11.09 | CONTRAINCENDIS¦EXTINTOR | PROTECCIÓ CONTRA INCENDIS |  |  |  | ENS.PNG-07952.PB. | 1 | PB.06 Extintor Passadís 6 | 000474 | 1 | [5 empty] | 2012-07-01 | [42 empty] | Anhídrid carbònic | 5 | [82 empty] | 5d68b246-0c24-4f5b-9c33-a8ecbb3adbac | eede7098-a165-40d6-8769-f0fb0cc7beb0
Lot 06 | PNG-07952 | PNG-07952 - PRO-11.09 | EXTINTOR | 11.09 | CONTRAINCENDIS¦EXTINTOR | PROTECCIÓ CONTRA INCENDIS |  |  |  | ENS.PNG-07952.PB. | 1 | PB.10 Extintor Conserjeria 1 | 3795127 | 1 | [5 empty] | 2012-07-01 | [42 empty] | Pols seca | 6 | [82 empty] | 5d68b246-0c24-4f5b-9c33-a8ecbb3adbac | f109fc8d-29ca-4117-8b35-b5ae58542f85
Lot 06 | PNG-07952 | PNG-07952 - PRO-11.09 | EXTINTOR | 11.09 | CONTRAINCENDIS¦EXTINTOR | PROTECCIÓ CONTRA INCENDIS |  |  |  | ENS.PNG-07952.PB. | 1 | PB.11 Extintor Conserjeria 2 | 051110 | 1 | [5 empty] | 2012-07-01 | [42 empty] | Anhídrid carbònic | 5 | [82 empty] | 5d68b246-0c24-4f5b-9c33-a8ecbb3adbac | e9b8772e-40da-44aa-afdb-4ace550f0f94
Lot 06 | PNG-07952 | PNG-07952 - PRO-11.09 | EXTINTOR | 11.09 | CONTRAINCENDIS¦EXTINTOR | PROTECCIÓ CONTRA INCENDIS |  |  |  | ENS.PNG-07952.PB.BIBL. | 1 | PB.13 Extintor Biblioteca | 3802484 | 1 | [5 empty] | 2012-07-01 | [42 empty] | Pols seca | 6 | [82 empty] | 5d68b246-0c24-4f5b-9c33-a8ecbb3adbac | 30d5403e-1ac2-4c6a-8887-dafb8ff415b5
Lot 06 | PNG-07952 | PNG-07952 - PRO-11.09 | EXTINTOR | 11.09 | CONTRAINCENDIS¦EXTINTOR | PROTECCIÓ CONTRA INCENDIS |  |  |  | ENS.PNG-07952.PB.CUI. | 1 | PB.12 Extintor Cuina | 000203 | 1 | [5 empty] | 2012-07-01 | [42 empty] | Anhídrid carbònic | 5 | [82 empty] | 5d68b246-0c24-4f5b-9c33-a8ecbb3adbac | 7d54cc52-ed89-4b81-9558-d1bf0d561e8b
Lot 06 | PNG-07952 | PNG-07952 - PRO-11.09 | EXTINTOR | 11.09 | CONTRAINCENDIS¦EXTINTOR | PROTECCIÓ CONTRA INCENDIS |  |  |  | ENS.PNG-07952.PB.ENT. | 1 | PB.07 Extintor Entrada 1 | 3795116 | 1 | [5 empty] | 2012-07-01 | [42 empty] | Pols seca | 6 | [82 empty] | 5d68b246-0c24-4f5b-9c33-a8ecbb3adbac | e5ce46e0-9eb5-4e5f-9e21-d0db9d6cfd2b
Lot 06 | PNG-07952 | PNG-07952 - PRO-11.09 | EXTINTOR | 11.09 | CONTRAINCENDIS¦EXTINTOR | PROTECCIÓ CONTRA INCENDIS |  |  |  | ENS.PNG-07952.PB.ENT. | 1 | PB.08 Extintor Entrada 2 | 000394 | 1 | [5 empty] | 2012-07-01 | [42 empty] | Anhídrid carbònic | 5 | [82 empty] | 5d68b246-0c24-4f5b-9c33-a8ecbb3adbac | 131455a4-f1d6-4e2b-a324-c73021ee7b3d
Lot 06 | PNG-07952 | PNG-07952 - PRO-11.09 | EXTINTOR | 11.09 | CONTRAINCENDIS¦EXTINTOR | PROTECCIÓ CONTRA INCENDIS |  |  |  | ENS.PNG-07952.PB.MEN. | 1 | PB.09 Extintor Menjador | 3795117 | 1 | [5 empty] | 2012-07-01 | [42 empty] | Pols seca | 6 | [82 empty] | 5d68b246-0c24-4f5b-9c33-a8ecbb3adbac | 7d7005e2-7185-4547-9673-c5aa4bdaf888
Lot 06 | PNG-07952 | PNG-07952 - PRO-11.09 | EXTINTOR | 11.09 | CONTRAINCENDIS¦EXTINTOR | PROTECCIÓ CONTRA INCENDIS |  |  |  | ENS.PNG-07952.SSOT.GIM. | 1 | SS.01 Extintor Gimnàs 1 | 00355 | 1 | [5 empty] | 2010-01-01 | [42 empty] | Pols seca | 6 | [82 empty] | 5d68b246-0c24-4f5b-9c33-a8ecbb3adbac | 48e2819f-f6ce-45dd-9139-0a3ae81572ac
Lot 06 | PNG-07952 | PNG-07952 - PRO-11.09 | EXTINTOR | 11.09 | CONTRAINCENDIS¦EXTINTOR | PROTECCIÓ CONTRA INCENDIS |  |  |  | ENS.PNG-07952.SSOT.GIM. | 1 | SS.02 Extintor Gimnàs 2 | 104280 | 1 | [5 empty] | 2011-01-01 | [42 empty] | Pols seca | 6 | [82 empty] | 5d68b246-0c24-4f5b-9c33-a8ecbb3adbac | 3d52d79c-b24c-4d34-a805-880c703b463e
Lot 06 | PNG-07952 | PNG-07952 - PRO-11.09 | EXTINTOR | 11.09 | CONTRAINCENDIS¦EXTINTOR | PROTECCIÓ CONTRA INCENDIS |  |  |  | ENS.PNG-07952.SSOT.GIM. | 1 | SS.03 Extintor Gimnàs 3 | 3795114 | 1 | [5 empty] | 2012-07-01 | [42 empty] | Pols seca | 6 | [82 empty] | 5d68b246-0c24-4f5b-9c33-a8ecbb3adbac | 650440ae-25b4-4cb5-adf6-af3852990ed8
Lot 06 | PNG-07952 | PNG-07952 - PRO-11.09 | EXTINTOR | 11.09 | CONTRAINCENDIS¦EXTINTOR | PROTECCIÓ CONTRA INCENDIS |  |  |  | ENS.PNG-07952.SSOT.GIM. | 1 | SS.04 Extintor Gimnàs 4 | 051645 | 1 | [5 empty] | 2012-07-01 | [42 empty] | Anhídrid carbònic | 5 | [82 empty] | 5d68b246-0c24-4f5b-9c33-a8ecbb3adbac | b3e86a6e-d320-43c4-8dcd-dda197963dc6
Lot 06 | PNG-07952 | PNG-07952 - PRO-11.09 | EXTINTOR | 11.09 | CONTRAINCENDIS¦EXTINTOR | PROTECCIÓ CONTRA INCENDIS |  |  |  | ENS.PNG-07952.SSOT.MAGM. | 1 | SS.08 Extintor Magatzem | 2512293 | 1 | [5 empty] | 2016-04-01 | [42 empty] | Pols seca | 6 | [82 empty] | 5d68b246-0c24-4f5b-9c33-a8ecbb3adbac | efbdcdb2-e010-47ba-9821-6bb3b61bee35
Lot 06 | PNG-07952 | PNG-07952 - PRO-11.09 | EXTINTOR | 11.09 | CONTRAINCENDIS¦EXTINTOR | PROTECCIÓ CONTRA INCENDIS |  |  |  | ENS.PNG-07952.SSOT.MAGM. | 1 | SS.09 Extintor Reserva 1 | 3311170 | 1 | [5 empty] | 2010-05-01 | [42 empty] | Pols seca | 6 | [82 empty] | 5d68b246-0c24-4f5b-9c33-a8ecbb3adbac | 72d7f485-e0c1-44a3-8f0e-d9c416400a04
Lot 06 | PNG-07952 | PNG-07952 - PRO-11.09 | EXTINTOR | 11.09 | CONTRAINCENDIS¦EXTINTOR | PROTECCIÓ CONTRA INCENDIS |  |  |  | ENS.PNG-07952.SSOT.MAGM. | 1 | SS.10 Extintor Reserva 2 | 3795122 | 1 | [5 empty] | 2012-01-01 | [42 empty] | Pols seca | 6 | [82 empty] | 5d68b246-0c24-4f5b-9c33-a8ecbb3adbac | 8e64f457-14e7-4473-97b5-b8064872423c
Lot 06 | PNG-07952 | PNG-07952 - PRO-11.09 | EXTINTOR | 11.09 | CONTRAINCENDIS¦EXTINTOR | PROTECCIÓ CONTRA INCENDIS |  |  |  | ENS.PNG-07952.SSOT.PCALD. | 1 | SS.07 Extintor Exterior Caldera 1 | 1906729 | 1 | [5 empty] | 2014-03-01 | [42 empty] | Pols seca | 6 | [82 empty] | 5d68b246-0c24-4f5b-9c33-a8ecbb3adbac | 2eb837ef-3634-4a70-9254-70a76f5833ce
Lot 06 | PNG-07952 | PNG-07952 - PRO-11.09 | EXTINTOR | 11.09 | CONTRAINCENDIS¦EXTINTOR | PROTECCIÓ CONTRA INCENDIS |  |  |  | ENS.PNG-07952.SSOT.WCF. | 1 | SS.06 Extintor Lavabo Gimnàs 2 | 3795115 | 1 | [5 empty] | 2012-07-01 | [42 empty] | Pols seca | 6 | [82 empty] | 5d68b246-0c24-4f5b-9c33-a8ecbb3adbac | 44867aa2-98ad-44c9-a4f0-9214654c2392
Lot 06 | PNG-07952 | PNG-07952 - PRO-11.09 | EXTINTOR | 11.09 | CONTRAINCENDIS¦EXTINTOR | PROTECCIÓ CONTRA INCENDIS |  |  |  | ENS.PNG-07952.SSOT.WCM. | 1 | SS.05 Extintor Lavabo Gimnàs 1 | 3795112 | 1 | [5 empty] | 2012-07-01 | [42 empty] | Pols seca | 6 | [82 empty] | 5d68b246-0c24-4f5b-9c33-a8ecbb3adbac | bd2646bb-3934-468a-8a9a-e4ac5d74bd67
Lot 06 | PNG-07952 | PNG-07952 - PRO-11.10.A | EXTINTOR AUTOMÀTIC | 11.10.A | CONTRAINCENDIS¦EXTINCIÓ AUTOMÀTICA¦EXTINTOR AUTOMÀTIC | PROTECCIÓ CONTRA INCENDIS |  |  |  | ENS.PNG-07952.PB.CUI. | 1 | Extintor automàtic campana cuina |  | 1 | [5 empty] | 2012-07-01 | [126 empty] | 3bf19e43-7363-4db0-a256-c7e08c0d509a | d11a2c2a-728b-4bb2-82dc-221750011668
Lot 06 | PNG-07952 | PNG-07952 - PRO-11.17.A | TALLAFOCS | 11.17.A | CONTRAINCENDIS¦COMPORTES¦TALLAFOCS | PROTECCIÓ CONTRA INCENDIS |  |  |  | ENS.PNG-07952.P1.CLIP. | 4 | Comportes tallafocs clima passadís |  | 1 | [132 empty] | c945a631-aae5-44d1-8a45-8f3078e55cfa | a36c754f-13d9-4a54-99da-88f38ee7bd6c
Lot 06 | PNG-07952 | PNG-07952 - PRO-34.05 | INSTAL·LACIÓ CONTRA INCENDIS | 34.05 | INSTAL·LACIONS¦INSTAL·LACIÓ CONTRA INCENDIS | PROTECCIÓ CONTRA INCENDIS |  |  |  | ENS.PNG-07952. | 1 | Instal·lació general PCI |  | 1 | [132 empty] | e78cb461-d9cc-4971-a30b-345859bcefc9 | 53016b0d-8adc-4ab9-8eb6-5ddf39a3c81a
Lot 06 | PNG-07952 | PNG-07952 - SAN-09.01 | XARXA DE SANEJAMENT | 09.01 | SANEJAMENT¦XARXA DE SANEJAMENT | SANEJAMENT |  |  |  | ENS.PNG-07952. | 1 | Xarxa de sanejament aigües fecals |  | 1 | [132 empty] | c5b0cab3-e739-4c63-89f4-fcf93365ae42 | 7dcb133b-69ea-41fd-bc72-7e0ec0091bdc
Lot 06 | PNG-07952 | PNG-07952 - SAN-09.01 | XARXA DE SANEJAMENT | 09.01 | SANEJAMENT¦XARXA DE SANEJAMENT | SANEJAMENT |  |  |  | ENS.PNG-07952. | 1 | Xarxa de sanejament aigües pluvials |  | 1 | [132 empty] | c5b0cab3-e739-4c63-89f4-fcf93365ae42 | 8f17f7b5-bbdc-4ff4-81d1-15402bc01f07
Lot 06 | PNG-07952 | PNG-07952 - SAN-09.03 | REIXES I ACCESSORIS | 09.03 | SANEJAMENT¦REIXES I ACCESSORIS | SANEJAMENT |  |  |  | ENS.PNG-07952. | 20 | Embornals urbanització |  | 1 | [132 empty] | 3e5d9808-0b3e-4796-97da-78a70891ca8b | 20b0cd79-ef74-4fe6-8e89-5ee6171487af
Lot 06 | PNG-07952 | PNG-07952 - SAN-09.03 | REIXES I ACCESSORIS | 09.03 | SANEJAMENT¦REIXES I ACCESSORIS | SANEJAMENT |  |  |  | ENS.PNG-07952.P1. | 4 | Embornals planta 1ª |  | 1 | [132 empty] | 3e5d9808-0b3e-4796-97da-78a70891ca8b | d33397ad-e191-4d82-aa1b-a59d78d903e8
Lot 06 | PNG-07952 | PNG-07952 - SAN-09.03 | REIXES I ACCESSORIS | 09.03 | SANEJAMENT¦REIXES I ACCESSORIS | SANEJAMENT |  |  |  | ENS.PNG-07952.PB. | 14 | Embornals planta baixa |  | 1 | [132 empty] | 3e5d9808-0b3e-4796-97da-78a70891ca8b | 408b2d88-5311-4516-b5af-3eb1c658dfdb
Lot 06 | PNG-07952 | PNG-07952 - SAN-09.03 | REIXES I ACCESSORIS | 09.03 | SANEJAMENT¦REIXES I ACCESSORIS | SANEJAMENT |  |  |  | ENS.PNG-07952.SSOT. | 4 | Embornals semisoterrani |  | 1 | [132 empty] | 3e5d9808-0b3e-4796-97da-78a70891ca8b | a11cd9d6-cc23-48ab-ba10-b2f04cb5f6dc
Lot 06 | PNG-07952 | PNG-07952 - SAN-09.04 | ARQUETA SEPARADORA D'OLIS | 09.04 | SANEJAMENT¦ARQUETA SEPARADORA D'OLIS | SANEJAMENT |  |  |  | ENS.PNG-07952.PB.CUI. | 1 | Arqueta separadora d'olis |  | 1 | [132 empty] | 45d1fd9b-9622-45ca-8ff2-22fb43da4778 | 1976a301-d0f9-42c5-8a87-6dc81411dd88
Lot 06 | PNG-07952 | PNG-07952 - SEG-12.03 | CENTRALS DE DETECCIÓ I ALARMA | 12.03 | SEGURETAT¦CENTRALS DE DETECCIÓ I ALARMA | SEGURETAT |  |  |  | ENS.PNG-07952.PB.BIBL. | 1 | Teclat accionament biiblioteca |  | 1 | Manteniment contracte extern | [131 empty] | ecb580f6-3c48-4555-b96f-affe60cd7de4 | 1cd04bcb-8f5a-4661-baf5-97f9ae29697c
Lot 06 | PNG-07952 | PNG-07952 - SEG-12.03 | CENTRALS DE DETECCIÓ I ALARMA | 12.03 | SEGURETAT¦CENTRALS DE DETECCIÓ I ALARMA | SEGURETAT |  |  |  | ENS.PNG-07952.SSOT.GIM. | 1 | Teclat accionament gimnàs |  | 1 | Manteniment contracte extern | [131 empty] | ecb580f6-3c48-4555-b96f-affe60cd7de4 | b23921cb-90be-42a5-8113-4448bcf92ff2
Lot 06 | PNG-07952 | PNG-07952 - SIE-40.01 | QUADRE MONITORITZACIÓ | 40.01 | SISTEMA INFORMACIÓ ENERGÈTICA¦QUADRE MONITORITZACIÓ | SIE |  |  |  | ENS.PNG-07952.SSOT.PCALD. | 1 | Quadre monitorització |  | 1 | [132 empty] | 0e16c2cb-591e-4a37-8c0d-fb5d75a9db93 | c7815715-189e-4af1-9943-6b0c214a0050
Lot 06 | PNG-07952 | PNG-07952 - SIE-40.02 | CONCENTRADOR DE DADES | 40.02 | SISTEMA INFORMACIÓ ENERGÈTICA¦CONCENTRADOR DE DADES | SIE |  |  |  | ENS.PNG-07952. | 1 | CONCENTRADOR DE DADES |  | 1 |  | Schneider | EGX300 | [129 empty] | 909fcc6c-f7a2-4171-9c7d-0bb75b0a705c | 02eff41e-e00f-4450-9078-ccae60b2b8a4
Lot 06 | PNG-07952 | PNG-07952 - SIE-40.04.01 | COMPTADOR ELÈCTRIC | 40.04.01 | SISTEMA INFORMACIÓ ENERGÈTICA¦ELEMENTS DE CAMP¦COMPTADOR ELÈCTRIC | SIE |  |  |  | ENS.PNG-07952. | 1 | Comptador eléctric companyia en mur exterior |  | 1 |  | ACTARIS | SL7000 | [129 empty] | ce73ce98-e13a-4ebb-b82a-2dac3e0d0d0c | aa1bfd72-ed59-4a4b-b815-52ef208ab7f9
Lot 06 | PNG-07952 | PNG-07952 - SIE-40.04.01 | COMPTADOR ELÈCTRIC | 40.04.01 | SISTEMA INFORMACIÓ ENERGÈTICA¦ELEMENTS DE CAMP¦COMPTADOR ELÈCTRIC | SIE |  |  |  | ENS.PNG-07952.PB.ENT. | 1 | Analitzador elèctric a SIE |  | 1 | [132 empty] | ce73ce98-e13a-4ebb-b82a-2dac3e0d0d0c | f7ebc65f-6b5b-41f9-a4cc-d41d4b78dc87
Lot 06 | PNG-07952 | PNG-07952 - SIE-40.04.02 | COMPTADOR GAS | 40.04.02 | SISTEMA INFORMACIÓ ENERGÈTICA¦ELEMENTS DE CAMP¦COMPTADOR GAS | SIE |  |  |  | ENS.PNG-07952. | 1 | Comptador de gas companyia en mur exterior |  | 1 |  | ELSTER | BK-G16M | 816100176 | [128 empty] | 7d432386-9a94-42be-a023-6c2e0049df87 | 920fe71e-57d7-43f2-bccf-f4cc67e490ff
Lot 06 | PNG-07952 | PNG-07952 - SIE-40.04.04 | COMPTADOR AIGUA | 40.04.04 | SISTEMA INFORMACIÓ ENERGÈTICA¦ELEMENTS DE CAMP¦COMPTADOR AIGUA | SIE |  |  |  | ENS.PNG-07952. | 1 | Comptador aigua PCI a arqueta carrer |  | 1 |  | ELSTER | [130 empty] | 9dd5fe7c-a7f0-46a8-a3bc-a872b00dd002 | 15746214-62b3-45fe-8126-978afceb8e3f
Lot 06 | PNG-07952 | PNG-07952 - SIE-40.04.04 | COMPTADOR AIGUA | 40.04.04 | SISTEMA INFORMACIÓ ENERGÈTICA¦ELEMENTS DE CAMP¦COMPTADOR AIGUA | SIE |  |  |  | ENS.PNG-07952. | 1 | Comptador general d'aigua a arqueta carrer de companyia |  | 1 |  | ITRON | Anyquest Cible | D 12FE081592 A | [128 empty] | 9dd5fe7c-a7f0-46a8-a3bc-a872b00dd002 | 9b0a1782-ccb8-4e7a-a951-7f4b2a1a078e
Lot 06 | PNG-07952 | PNG-07952 - SIE-40.04.04 | COMPTADOR AIGUA | 40.04.04 | SISTEMA INFORMACIÓ ENERGÈTICA¦ELEMENTS DE CAMP¦COMPTADOR AIGUA | SIE |  |  |  | ENS.PNG-07952.P1.SACSB. | 1 | Comptador aigua omplert circuit calefacció |  | 1 | [132 empty] | 9dd5fe7c-a7f0-46a8-a3bc-a872b00dd002 | 941fa01d-ff55-466f-98a4-3529c254107c
Lot 06 | PNG-07952 | PNG-07952 - SIE-40.04.09 | SENSOR TEMPERATURA | 40.04.09 | SISTEMA INFORMACIÓ ENERGÈTICA¦ELEMENTS DE CAMP¦SENSOR TEMPERATURA | SIE |  |  |  | ENS.PNG-07952.PB.ENT. | 1 | Sensor temperatura interior entrada |  | 1 | [132 empty] | f62148a0-be4a-4883-87ec-9ed4350e8cca | c6672af9-0658-4f3d-a033-207d81ed946e
Lot 06 | PNG-07952 | PNG-07952 - SIE-40.04.09 | SENSOR TEMPERATURA | 40.04.09 | SISTEMA INFORMACIÓ ENERGÈTICA¦ELEMENTS DE CAMP¦SENSOR TEMPERATURA | SIE |  |  |  | ENS.PNG-07952.PB.ENT. | 1 | Sonda temperatura exterior |  | 1 | [132 empty] | f62148a0-be4a-4883-87ec-9ed4350e8cca | f3342e70-d3a3-4af2-8357-ea8b3d48da83
Lot 06 | PNG-07952 | PNG-07952 - SIE-40.05 | INSTAL·LACIÓ SISTEMA INFORMACIÓ ENERGÈTICA | 40.05 | SISTEMA INFORMACIÓ ENERGÈTICA¦INSTAL·LACIÓ SISTEMA INFORMACIÓ ENERGÈTICA | SIE |  |  |  | ENS.PNG-07952. | 1 | Instal·lació sistema d'informació energética (SIE) |  | 1 | [132 empty] | 97f2f79e-06c9-495a-96e9-802230944c59 | c3cc7a05-da0d-467a-8c4e-b846cf5cf0f7
Lot 06 | PNG-07952 | PNG-07952 - SIE-45.01 | ROUTER | 45.01 | CONNECTIVITAT¦ROUTER IXON | SIE |  |  |  | ENS.PNG-07952. | 1 | Router |  | 1 | [132 empty] | 05257213-17a9-4090-95ab-adc269ffa81c | 2067bdc0-56a5-4461-af45-66d7a6c77f84
Lot 06 | PNG-07952 | PNG-07952 - SIS-41.01 | QUADRE CONTROL | 41.01 | SISTEMA DE CONTROL¦QUADRE CONTROL | SISTEMA DE CONTROL |  |  |  | ENS.PNG-07952.P1.SACSB. | 1 | Quadre de control a sala ACS |  | 1 | [132 empty] | d1b698dd-7241-4b21-9823-d126a1ee7196 | fbf0583b-0792-49ab-933b-ebc266971286
Lot 06 | PNG-07952 | PNG-07952 - SIS-41.01 | QUADRE CONTROL | 41.01 | SISTEMA DE CONTROL¦QUADRE CONTROL | SISTEMA DE CONTROL |  |  |  | ENS.PNG-07952.SSOT.PCALD. | 1 | Quadre de control a sala de calderes |  | 1 | [132 empty] | d1b698dd-7241-4b21-9823-d126a1ee7196 | b26a499d-3367-48c3-abd7-2bdcb54a2ceb
Lot 06 | PNG-07952 | PNG-07952 - SIS-41.04.01 | SENSOR TEMPERATURA | 41.04.01 | SISTEMA DE CONTROL¦ELEMENTS DE CAMP¦SENSOR TEMPERATURA | SISTEMA DE CONTROL |  |  |  | ENS.PNG-07952.P1.SACSB. | 1 | Sondes de temperatura a sala ACS |  | 1 |  | Johnson & Controls | [130 empty] | ee4f2fea-afc5-44b5-b823-7d419b2b69cd | 8fb28b86-2ac8-49aa-9a7c-100ec006bd1c
Lot 06 | PNG-07952 | PNG-07952 - SIS-41.04.01 | SENSOR TEMPERATURA | 41.04.01 | SISTEMA DE CONTROL¦ELEMENTS DE CAMP¦SENSOR TEMPERATURA | SISTEMA DE CONTROL |  |  |  | ENS.PNG-07952.P1.SACSB. | 1 | Sondes de temperatura a sala ACS |  | 1 |  | Johnson & Controls | [130 empty] | ee4f2fea-afc5-44b5-b823-7d419b2b69cd | 56511494-5c85-40cc-810e-246923114c6e
Lot 06 | PNG-07952 | PNG-07952 - SIS-41.04.01 | SENSOR TEMPERATURA | 41.04.01 | SISTEMA DE CONTROL¦ELEMENTS DE CAMP¦SENSOR TEMPERATURA | SISTEMA DE CONTROL |  |  |  | ENS.PNG-07952.P1.SACSB. | 1 | Sondes de temperatura a sala ACS |  | 1 |  | Johnson & Controls | [130 empty] | ee4f2fea-afc5-44b5-b823-7d419b2b69cd | 6c2e2fba-d1fb-487c-99df-5cf4527560be
Lot 06 | PNG-07952 | PNG-07952 - SIS-41.04.01 | SENSOR TEMPERATURA | 41.04.01 | SISTEMA DE CONTROL¦ELEMENTS DE CAMP¦SENSOR TEMPERATURA | SISTEMA DE CONTROL |  |  |  | ENS.PNG-07952.P1.SACSB. | 1 | Sondes de temperatura a sala ACS |  | 1 |  | Johnson & Controls | [130 empty] | ee4f2fea-afc5-44b5-b823-7d419b2b69cd | 3e0cdf3b-5e70-4b61-89df-6038b699a41b
Lot 06 | PNG-07952 | PNG-07952 - SIS-41.04.01 | SENSOR TEMPERATURA | 41.04.01 | SISTEMA DE CONTROL¦ELEMENTS DE CAMP¦SENSOR TEMPERATURA | SISTEMA DE CONTROL |  |  |  | ENS.PNG-07952.P1.SACSB. | 1 | Sondes de temperatura a sala ACS |  | 1 |  | Johnson & Controls | [130 empty] | ee4f2fea-afc5-44b5-b823-7d419b2b69cd | 83edaf69-0abd-4550-be9a-7e436d75d21b
Lot 06 | PNG-07952 | PNG-07952 - SIS-41.04.01 | SENSOR TEMPERATURA | 41.04.01 | SISTEMA DE CONTROL¦ELEMENTS DE CAMP¦SENSOR TEMPERATURA | SISTEMA DE CONTROL |  |  |  | ENS.PNG-07952.P1.SACSB. | 1 | Sondes de temperatura a sala ACS |  | 1 |  | Johnson & Controls | [130 empty] | ee4f2fea-afc5-44b5-b823-7d419b2b69cd | 12626fd2-91ad-46a2-bc39-829e359e645b
Lot 06 | PNG-07952 | PNG-07952 - SIS-41.04.01 | SENSOR TEMPERATURA | 41.04.01 | SISTEMA DE CONTROL¦ELEMENTS DE CAMP¦SENSOR TEMPERATURA | SISTEMA DE CONTROL |  |  |  | ENS.PNG-07952.P1.SACSB. | 1 | Sondes de temperatura a sala ACS |  | 1 |  | Johnson & Controls | [130 empty] | ee4f2fea-afc5-44b5-b823-7d419b2b69cd | c1b69d4b-cf11-4404-ad44-9ef863b07a19
Lot 06 | PNG-07952 | PNG-07952 - SIS-41.04.01 | SENSOR TEMPERATURA | 41.04.01 | SISTEMA DE CONTROL¦ELEMENTS DE CAMP¦SENSOR TEMPERATURA | SISTEMA DE CONTROL |  |  |  | ENS.PNG-07952.P1.SACSB. | 1 | Sondes de temperatura a sala ACS |  | 1 |  | Johnson & Controls | [130 empty] | ee4f2fea-afc5-44b5-b823-7d419b2b69cd | 8970d0b8-0647-48a6-8b26-be5bce6b9228
Lot 06 | PNG-07952 | PNG-07952 - SIS-41.04.01 | SENSOR TEMPERATURA | 41.04.01 | SISTEMA DE CONTROL¦ELEMENTS DE CAMP¦SENSOR TEMPERATURA | SISTEMA DE CONTROL |  |  |  | ENS.PNG-07952.P1.SACSB. | 1 | Sondes de temperatura a sala ACS |  | 1 |  | Johnson & Controls | [130 empty] | ee4f2fea-afc5-44b5-b823-7d419b2b69cd | 0d9f2b14-22a4-4d15-bfc5-e38d695b18b5
Lot 06 | PNG-07952 | PNG-07952 - SIS-41.04.01 | SENSOR TEMPERATURA | 41.04.01 | SISTEMA DE CONTROL¦ELEMENTS DE CAMP¦SENSOR TEMPERATURA | SISTEMA DE CONTROL |  |  |  | ENS.PNG-07952.P1.SACSB. | 1 | Sondes de temperatura a sala ACS |  | 1 |  | Johnson & Controls | [130 empty] | ee4f2fea-afc5-44b5-b823-7d419b2b69cd | d84989b9-7084-4623-9035-f8abee6feb05
Lot 06 | PNG-07952 | PNG-07952 - SIS-41.04.01 | SENSOR TEMPERATURA | 41.04.01 | SISTEMA DE CONTROL¦ELEMENTS DE CAMP¦SENSOR TEMPERATURA | SISTEMA DE CONTROL |  |  |  | ENS.PNG-07952.PB.ENT. | 1 | Sonda de temperatura exterior |  | 1 |  | Produal | [130 empty] | ee4f2fea-afc5-44b5-b823-7d419b2b69cd | 219c4238-49f6-43c0-82a9-413e0f9d657b
Lot 06 | PNG-07952 | PNG-07952 - SIS-41.04.01 | SENSOR TEMPERATURA | 41.04.01 | SISTEMA DE CONTROL¦ELEMENTS DE CAMP¦SENSOR TEMPERATURA | SISTEMA DE CONTROL |  |  |  | ENS.PNG-07952.PB.ENT. | 1 | Sonda de temperatura interior |  | 1 |  | Produal | [130 empty] | ee4f2fea-afc5-44b5-b823-7d419b2b69cd | 0f3e4990-5b21-4a4e-be8a-75d08509ec05
Lot 06 | PNG-07952 | PNG-07952 - SIS-41.04.01 | SENSOR TEMPERATURA | 41.04.01 | SISTEMA DE CONTROL¦ELEMENTS DE CAMP¦SENSOR TEMPERATURA | SISTEMA DE CONTROL |  |  |  | ENS.PNG-07952.SSOT.PCALD. | 1 | Sondes de temperatura a sala de calderes |  | 1 |  | Jonshon & Controls | [130 empty] | ee4f2fea-afc5-44b5-b823-7d419b2b69cd | c6074971-0583-44f4-951e-3b651adea115
Lot 06 | PNG-07952 | PNG-07952 - SIS-41.04.01 | SENSOR TEMPERATURA | 41.04.01 | SISTEMA DE CONTROL¦ELEMENTS DE CAMP¦SENSOR TEMPERATURA | SISTEMA DE CONTROL |  |  |  | ENS.PNG-07952.SSOT.PCALD. | 1 | Sondes de temperatura a sala de calderes |  | 1 |  | Jonshon & Controls | [130 empty] | ee4f2fea-afc5-44b5-b823-7d419b2b69cd | c8579a92-ff71-4451-909e-672105f196b2
Lot 06 | PNG-07952 | PNG-07952 - SIS-41.04.02 | VÀLVULA REGULACIÓ | 41.04.02 | SISTEMA DE CONTROL¦ELEMENTS DE CAMP¦VÀLVULA REGULACIÓ | SISTEMA DE CONTROL |  |  |  | ENS.PNG-07952. | 1 | Vàlvules de 3 vies |  | 1 | [132 empty] | 62092749-fd61-446c-9230-56117562c05e | 65c2155d-ba25-45c7-bd21-19b1fca58d71
Lot 06 | PNG-07952 | PNG-07952 - SIS-41.04.02 | VÀLVULA REGULACIÓ | 41.04.02 | SISTEMA DE CONTROL¦ELEMENTS DE CAMP¦VÀLVULA REGULACIÓ | SISTEMA DE CONTROL |  |  |  | ENS.PNG-07952. | 1 | Vàlvules de 3 vies 10 |  | 1 | [132 empty] | 62092749-fd61-446c-9230-56117562c05e | bb7be4c9-3e37-4302-8b99-e7edbf7d4ced
Lot 06 | PNG-07952 | PNG-07952 - SIS-41.04.02 | VÀLVULA REGULACIÓ | 41.04.02 | SISTEMA DE CONTROL¦ELEMENTS DE CAMP¦VÀLVULA REGULACIÓ | SISTEMA DE CONTROL |  |  |  | ENS.PNG-07952. | 1 | Vàlvules de 3 vies 2 |  | 1 | [132 empty] | 62092749-fd61-446c-9230-56117562c05e | ddb6f1a5-c97e-4d25-93ab-5afc6b372f93
Lot 06 | PNG-07952 | PNG-07952 - SIS-41.04.02 | VÀLVULA REGULACIÓ | 41.04.02 | SISTEMA DE CONTROL¦ELEMENTS DE CAMP¦VÀLVULA REGULACIÓ | SISTEMA DE CONTROL |  |  |  | ENS.PNG-07952. | 1 | Vàlvules de 3 vies 3 |  | 1 | [132 empty] | 62092749-fd61-446c-9230-56117562c05e | 24a4a75c-5a61-4d7a-a01e-78b644fbcc05
Lot 06 | PNG-07952 | PNG-07952 - SIS-41.04.02 | VÀLVULA REGULACIÓ | 41.04.02 | SISTEMA DE CONTROL¦ELEMENTS DE CAMP¦VÀLVULA REGULACIÓ | SISTEMA DE CONTROL |  |  |  | ENS.PNG-07952. | 1 | Vàlvules de 3 vies 4 |  | 1 | [132 empty] | 62092749-fd61-446c-9230-56117562c05e | b5ef7bca-66a4-4d22-a6cd-7e578ac4c321
Lot 06 | PNG-07952 | PNG-07952 - SIS-41.04.02 | VÀLVULA REGULACIÓ | 41.04.02 | SISTEMA DE CONTROL¦ELEMENTS DE CAMP¦VÀLVULA REGULACIÓ | SISTEMA DE CONTROL |  |  |  | ENS.PNG-07952. | 1 | Vàlvules de 3 vies 5 |  | 1 | [132 empty] | 62092749-fd61-446c-9230-56117562c05e | eebc1392-3701-4f54-9535-94fdfcd93de8
Lot 06 | PNG-07952 | PNG-07952 - SIS-41.04.02 | VÀLVULA REGULACIÓ | 41.04.02 | SISTEMA DE CONTROL¦ELEMENTS DE CAMP¦VÀLVULA REGULACIÓ | SISTEMA DE CONTROL |  |  |  | ENS.PNG-07952. | 1 | Vàlvules de 3 vies 6 |  | 1 | [132 empty] | 62092749-fd61-446c-9230-56117562c05e | 7b661978-1907-4917-9ef8-ae5fea873ebd
Lot 06 | PNG-07952 | PNG-07952 - SIS-41.04.02 | VÀLVULA REGULACIÓ | 41.04.02 | SISTEMA DE CONTROL¦ELEMENTS DE CAMP¦VÀLVULA REGULACIÓ | SISTEMA DE CONTROL |  |  |  | ENS.PNG-07952. | 1 | Vàlvules de 3 vies 7 |  | 1 | [132 empty] | 62092749-fd61-446c-9230-56117562c05e | 23399009-e407-4875-9e4a-c203849fccfe
Lot 06 | PNG-07952 | PNG-07952 - SIS-41.04.02 | VÀLVULA REGULACIÓ | 41.04.02 | SISTEMA DE CONTROL¦ELEMENTS DE CAMP¦VÀLVULA REGULACIÓ | SISTEMA DE CONTROL |  |  |  | ENS.PNG-07952. | 1 | Vàlvules de 3 vies 8 |  | 1 | [132 empty] | 62092749-fd61-446c-9230-56117562c05e | 3478cbbe-294e-4fcd-b253-c623dc54f78d
Lot 06 | PNG-07952 | PNG-07952 - SIS-41.04.02 | VÀLVULA REGULACIÓ | 41.04.02 | SISTEMA DE CONTROL¦ELEMENTS DE CAMP¦VÀLVULA REGULACIÓ | SISTEMA DE CONTROL |  |  |  | ENS.PNG-07952. | 1 | Vàlvules de 3 vies 9 |  | 1 | [132 empty] | 62092749-fd61-446c-9230-56117562c05e | 83a5ea4a-052d-480c-9489-db9fd750c0f1
Lot 06 | PNG-07952 | PNG-07952 - SIS-41.04.03 | ACTUADOR | 41.04.03 | SISTEMA DE CONTROL¦ELEMENTS DE CAMP¦ACTUADOR | SISTEMA DE CONTROL |  |  |  | ENS.PNG-07952. | 1 | Actuadors de vàlvules de 3 vies |  | 1 | [132 empty] | 64dccf36-7a9e-4689-ad6b-1ed2311f4557 | bde887c2-3cc3-43e7-90bc-05be66bf971e
Lot 06 | PNG-07952 | PNG-07952 - SIS-41.04.03 | ACTUADOR | 41.04.03 | SISTEMA DE CONTROL¦ELEMENTS DE CAMP¦ACTUADOR | SISTEMA DE CONTROL |  |  |  | ENS.PNG-07952. | 1 | Actuadors de vàlvules de 3 vies 10 |  | 1 | [132 empty] | 64dccf36-7a9e-4689-ad6b-1ed2311f4557 | e26fb114-fd3d-414a-ae3d-ef7fad35b184
Lot 06 | PNG-07952 | PNG-07952 - SIS-41.04.03 | ACTUADOR | 41.04.03 | SISTEMA DE CONTROL¦ELEMENTS DE CAMP¦ACTUADOR | SISTEMA DE CONTROL |  |  |  | ENS.PNG-07952. | 1 | Actuadors de vàlvules de 3 vies 2 |  | 1 | [132 empty] | 64dccf36-7a9e-4689-ad6b-1ed2311f4557 | a2019eef-11c9-44c2-abad-09943e7333b4
Lot 06 | PNG-07952 | PNG-07952 - SIS-41.04.03 | ACTUADOR | 41.04.03 | SISTEMA DE CONTROL¦ELEMENTS DE CAMP¦ACTUADOR | SISTEMA DE CONTROL |  |  |  | ENS.PNG-07952. | 1 | Actuadors de vàlvules de 3 vies 3 |  | 1 | [132 empty] | 64dccf36-7a9e-4689-ad6b-1ed2311f4557 | 58cdcc78-71fd-499f-ab3c-1ab64b5ca18d
Lot 06 | PNG-07952 | PNG-07952 - SIS-41.04.03 | ACTUADOR | 41.04.03 | SISTEMA DE CONTROL¦ELEMENTS DE CAMP¦ACTUADOR | SISTEMA DE CONTROL |  |  |  | ENS.PNG-07952. | 1 | Actuadors de vàlvules de 3 vies 4 |  | 1 | [132 empty] | 64dccf36-7a9e-4689-ad6b-1ed2311f4557 | fb45fccb-81a5-4b87-bc88-7f8f2d7ff36a
Lot 06 | PNG-07952 | PNG-07952 - SIS-41.04.03 | ACTUADOR | 41.04.03 | SISTEMA DE CONTROL¦ELEMENTS DE CAMP¦ACTUADOR | SISTEMA DE CONTROL |  |  |  | ENS.PNG-07952. | 1 | Actuadors de vàlvules de 3 vies 5 |  | 1 | [132 empty] | 64dccf36-7a9e-4689-ad6b-1ed2311f4557 | 66b56f81-cc24-45a8-8281-850f0a15763a
Lot 06 | PNG-07952 | PNG-07952 - SIS-41.04.03 | ACTUADOR | 41.04.03 | SISTEMA DE CONTROL¦ELEMENTS DE CAMP¦ACTUADOR | SISTEMA DE CONTROL |  |  |  | ENS.PNG-07952. | 1 | Actuadors de vàlvules de 3 vies 6 |  | 1 | [132 empty] | 64dccf36-7a9e-4689-ad6b-1ed2311f4557 | 237a49e1-e932-455f-b1ae-8b6503e3e418
Lot 06 | PNG-07952 | PNG-07952 - SIS-41.04.03 | ACTUADOR | 41.04.03 | SISTEMA DE CONTROL¦ELEMENTS DE CAMP¦ACTUADOR | SISTEMA DE CONTROL |  |  |  | ENS.PNG-07952. | 1 | Actuadors de vàlvules de 3 vies 7 |  | 1 | [132 empty] | 64dccf36-7a9e-4689-ad6b-1ed2311f4557 | 5a56c24f-64c7-4181-93b1-978e31391cb0
Lot 06 | PNG-07952 | PNG-07952 - SIS-41.04.03 | ACTUADOR | 41.04.03 | SISTEMA DE CONTROL¦ELEMENTS DE CAMP¦ACTUADOR | SISTEMA DE CONTROL |  |  |  | ENS.PNG-07952. | 1 | Actuadors de vàlvules de 3 vies 8 |  | 1 | [132 empty] | 64dccf36-7a9e-4689-ad6b-1ed2311f4557 | e788d89f-bdae-4948-8839-d1c875f15ce0
Lot 06 | PNG-07952 | PNG-07952 - SIS-41.04.03 | ACTUADOR | 41.04.03 | SISTEMA DE CONTROL¦ELEMENTS DE CAMP¦ACTUADOR | SISTEMA DE CONTROL |  |  |  | ENS.PNG-07952. | 1 | Actuadors de vàlvules de 3 vies 9 |  | 1 | [132 empty] | 64dccf36-7a9e-4689-ad6b-1ed2311f4557 | c20cc13c-cd29-4569-b7e2-d1d04ca7e04b
Lot 06 | PNG-07952 | PNG-07952 - SIS-41.04.04 | INTERRUPTOR DE FLUX | 41.04.04 | SISTEMA DE CONTROL¦ELEMENTS DE CAMP¦INTERRUPTOR DE FLUX | SISTEMA DE CONTROL |  |  |  | ENS.PNG-07952.SSOT.PCALD. | 1 | Interruptor de flux |  | 1 |  | SFK1 | [130 empty] | 8fb20cdc-dbd0-48c0-a32b-455651eabdc3 | f46360ce-ac60-404a-b534-6397d361bd2d
Lot 06 | PNG-07952 | PNG-07952 - SIS-41.04.08 | PRESSÒSTAT | 41.04.08 | SISTEMA DE CONTROL¦ELEMENTS DE CAMP¦PRESSÒSTAT | SISTEMA DE CONTROL |  |  |  | ENS.PNG-07952.P1.CLIA. | 1 | Pressòstat a clima passadís 1 |  | 1 | [132 empty] | 43eaf980-d835-4bd1-b974-88e412f916ac | 711fe276-6445-4764-be92-26062164dc05
Lot 06 | PNG-07952 | PNG-07952 - SIS-41.04.08 | PRESSÒSTAT | 41.04.08 | SISTEMA DE CONTROL¦ELEMENTS DE CAMP¦PRESSÒSTAT | SISTEMA DE CONTROL |  |  |  | ENS.PNG-07952.P1.CLIA. | 1 | Pressòstat a clima passadís 2 |  | 1 | [132 empty] | 43eaf980-d835-4bd1-b974-88e412f916ac | 90cdc697-3b87-46cd-acf9-5af39d1e8486
Lot 06 | PNG-07952 | PNG-07952 - SIS-41.04.08 | PRESSÒSTAT | 41.04.08 | SISTEMA DE CONTROL¦ELEMENTS DE CAMP¦PRESSÒSTAT | SISTEMA DE CONTROL |  |  |  | ENS.PNG-07952.P1.CLIP. | 1 | Pressòstat a clima costat ascensor 1 |  | 1 | [132 empty] | 43eaf980-d835-4bd1-b974-88e412f916ac | 6296c41b-7b93-4d23-9391-b5aef8e4e232
Lot 06 | PNG-07952 | PNG-07952 - SIS-41.04.08 | PRESSÒSTAT | 41.04.08 | SISTEMA DE CONTROL¦ELEMENTS DE CAMP¦PRESSÒSTAT | SISTEMA DE CONTROL |  |  |  | ENS.PNG-07952.P1.CLIP. | 1 | Pressòstat a clima costat ascensor 2 |  | 1 | [132 empty] | 43eaf980-d835-4bd1-b974-88e412f916ac | cdae9b74-cb89-4be0-9376-93d736c33b83
Lot 06 | PNG-07952 | PNG-07952 - TRA-20.01.A | ASCENSORS ELÈCTRICS | 20.01.A | TRANSPORT¦ASCENSORS¦ELÈCTRICS | TRANSPORT |  |  |  | ENS.PNG-07952. | 1 | Ascensor RAE 990007361W |  | 1 |  | ORONA |  | 1990011045-G |  | 2013-04-01 | [48 empty] | 1 | 630 | 2 | [75 empty] | 8630c94d-8b2a-492d-82fe-6973ccc79b11 | b3b4fdc0-42ce-42a8-9fc2-d18474c6f75b
Lot 06 | PNG-07952 | PNG-07952 - VAR-10.03.E | BARRES DE SUPORT | 10.03.E | APARELLS SANITARIS I AIXETERIA¦ACCESSORIS¦BARRES DE SUPORT | VARIS |  |  |  | ENS.PNG-07952.P1. | 2 | P1 Barres de suport |  | 1 | [132 empty] | d9d9164c-7c98-4e5a-b323-38655d31b202 | 27ed5bf4-dc1c-4662-9dbc-f86976e4136a
Lot 06 | PNG-07952 | PNG-07952 - VAR-10.03.E | BARRES DE SUPORT | 10.03.E | APARELLS SANITARIS I AIXETERIA¦ACCESSORIS¦BARRES DE SUPORT | VARIS |  |  |  | ENS.PNG-07952.PB. | 6 | PB Barres de suport |  | 1 | [132 empty] | d9d9164c-7c98-4e5a-b323-38655d31b202 | 1bc2ff04-3ec7-49b2-a38f-326f7a72667a
Lot 06 | PNG-07952 | PNG-07952 - VAR-10.03.E | BARRES DE SUPORT | 10.03.E | APARELLS SANITARIS I AIXETERIA¦ACCESSORIS¦BARRES DE SUPORT | VARIS |  |  |  | ENS.PNG-07952.SSOT. | 2 | SS Barres de suport |  | 1 | [132 empty] | d9d9164c-7c98-4e5a-b323-38655d31b202 | 6470c621-2d51-479c-b375-b4407747205c
Lot 06 | PNG-07952 | PNG-07952 - VEN-02.16 | BOCA EXTRACCIÓ BANY | 02.16 | ELEMENTS DE CLIMATITZACIÓ¦BOCA EXTRACCIÓ BANY | VENTILACIÓ/EXTRACCIÓ |  |  |  | ENS.PNG-07952.P1. | 6 | Extraccions de bany planta 1 |  | 1 | [15 empty] | > 70 kW | [116 empty] | 47b056ba-fd6e-477e-924c-540fc8c2d7f5 | 46ac1438-d231-4eaf-afc2-1961a9ad97f7
Lot 06 | PNG-07952 | PNG-07952 - VEN-02.16 | BOCA EXTRACCIÓ BANY | 02.16 | ELEMENTS DE CLIMATITZACIÓ¦BOCA EXTRACCIÓ BANY | VENTILACIÓ/EXTRACCIÓ |  |  |  | ENS.PNG-07952.PB. | 17 | Extraccions de bany planta 0 |  | 1 | [15 empty] | > 70 kW | [116 empty] | 47b056ba-fd6e-477e-924c-540fc8c2d7f5 | 252d3947-fd3a-4ee9-9e69-8681d9a6732d
Lot 06 | PNG-07952 | PNG-07952 - VEN-02.16 | BOCA EXTRACCIÓ BANY | 02.16 | ELEMENTS DE CLIMATITZACIÓ¦BOCA EXTRACCIÓ BANY | VENTILACIÓ/EXTRACCIÓ |  |  |  | ENS.PNG-07952.SSOT. | 1 | Extraccions de bany planta semi soterrani |  | 1 | [15 empty] | > 70 kW | [116 empty] | 47b056ba-fd6e-477e-924c-540fc8c2d7f5 | 5a7ca168-267c-4561-b601-796f7eed959a
Lot 06 | PNG-07952 | PNG-07952 - VEN-06.01.B | DETECTOR DE CO | 41.04.39 | SISTEMA DE CONTROL¦ELEMENTS DE CAMP¦DETECTOR CO PER ASPIRACIÓ | VENTILACIÓ/EXTRACCIÓ |  |  |  | ENS.PNG-07952.P1.CLIA. | 1 | Detector CO clima costat ascensor |  | 1 | [132 empty] | d184097d-59f0-4cdd-86f5-0038cb4dc3c3 | 22ae318a-7368-4bc2-9e77-d0e39319140c
Lot 06 | PNG-07952 | PNG-07952 - VEN-06.01.B | DETECTOR DE CO | 41.04.39 | SISTEMA DE CONTROL¦ELEMENTS DE CAMP¦DETECTOR CO PER ASPIRACIÓ | VENTILACIÓ/EXTRACCIÓ |  |  |  | ENS.PNG-07952.P1.CLIP. | 1 | Detector CO clima passadís |  | 1 | [132 empty] | d184097d-59f0-4cdd-86f5-0038cb4dc3c3 | ecd0e4a1-17c7-484d-86c1-ac5e6e0ab5bd
Lot 06 | PNG-07959 | PNG-07959 - BAI-15.01.A | QUADRES GENERALS | 15.01.A | EQUIPS DE BAIXA TENSIÓ¦QUADRES ELÈCTRICS¦QUADRES GENERALS | BAIXA TENSIÓ |  |  |  | ENS.PNG-07959.EDP.PB.D04. | 1 | QUADRE GENERAL |  | 1 | [5 empty] | 2010-01-28 | [126 empty] | d34e5115-8050-4e25-9671-8a7b31a6a955 | 56743ecf-bf2d-4303-b375-a1512942130c
Lot 06 | PNG-07959 | PNG-07959 - BAI-15.01.B | SUBQUADRES | 15.01.B | EQUIPS DE BAIXA TENSIÓ¦QUADRES ELÈCTRICS¦SUBQUADRES | BAIXA TENSIÓ |  |  |  | ENS.PNG-07959.EDP.P1.AI01. | 1 | SUBQUADRE INFORMÀTICA |  | 1 | [5 empty] | 2010-01-28 | [5 empty] | Standard | [120 empty] | cc3eade3-d2ba-4f46-9ad3-a0d0c95721e6 | 01a83f97-247f-4a5f-9766-acdc7c40939d
Lot 06 | PNG-07959 | PNG-07959 - BAI-15.01.B | SUBQUADRES | 15.01.B | EQUIPS DE BAIXA TENSIÓ¦QUADRES ELÈCTRICS¦SUBQUADRES | BAIXA TENSIÓ |  |  |  | ENS.PNG-07959.EDP.P1.PAS. | 1 | SUBQUADRE P1 |  | 1 | [5 empty] | 2010-01-28 | [5 empty] | Standard | [120 empty] | cc3eade3-d2ba-4f46-9ad3-a0d0c95721e6 | 84222e88-4d92-4dea-8378-a36e6f1d1fcc
Lot 06 | PNG-07959 | PNG-07959 - BAI-15.01.B | SUBQUADRES | 15.01.B | EQUIPS DE BAIXA TENSIÓ¦QUADRES ELÈCTRICS¦SUBQUADRES | BAIXA TENSIÓ |  |  |  | ENS.PNG-07959.EDP.PB.I01. | 1 | SUBQUADRE CALDERES I BOMBES |  | 1 | [5 empty] | 2010-01-28 | [5 empty] | Standard | [120 empty] | cc3eade3-d2ba-4f46-9ad3-a0d0c95721e6 | ae6e5e77-adac-4518-93e1-35911698f766
Lot 06 | PNG-07959 | PNG-07959 - BAI-15.01.B | SUBQUADRES | 15.01.B | EQUIPS DE BAIXA TENSIÓ¦QUADRES ELÈCTRICS¦SUBQUADRES | BAIXA TENSIÓ |  |  |  | ENS.PNG-07959.EDP.PB.I01. | 1 | SUBQUADRE VENTILACIÓ |  | 1 | [5 empty] | 2010-01-28 | [5 empty] | Standard | [120 empty] | cc3eade3-d2ba-4f46-9ad3-a0d0c95721e6 | b21f8851-9f37-48e9-bbda-19d2dbba7fb8
Lot 06 | PNG-07959 | PNG-07959 - BAI-15.01.B | SUBQUADRES | 15.01.B | EQUIPS DE BAIXA TENSIÓ¦QUADRES ELÈCTRICS¦SUBQUADRES | BAIXA TENSIÓ |  |  |  | ENS.PNG-07959.EDP.PB.MEN1. | 1 | SUBQUADRE CUINA |  | 1 | [5 empty] | 2010-01-28 | [5 empty] | Standard | [120 empty] | cc3eade3-d2ba-4f46-9ad3-a0d0c95721e6 | 6159a183-9723-4833-830a-f986f71f9f72
Lot 06 | PNG-07959 | PNG-07959 - BAI-15.01.B | SUBQUADRES | 15.01.B | EQUIPS DE BAIXA TENSIÓ¦QUADRES ELÈCTRICS¦SUBQUADRES | BAIXA TENSIÓ |  |  |  | ENS.PNG-07959.GIM.PB.SG. | 1 | SUBQUADRE PISTA GIMNAS |  | 1 | [5 empty] | 2010-01-28 | [5 empty] | Standard | [120 empty] | cc3eade3-d2ba-4f46-9ad3-a0d0c95721e6 | 7e7218e7-8ddb-4b4a-9183-57005a0aeed2
Lot 06 | PNG-07959 | PNG-07959 - BAI-15.03 | SISTEMES ALIMENTACIÓ ININTERRUMPIDA | 15.03 | EQUIPS DE BAIXA TENSIÓ¦SISTEMES ALIMENTACIÓ ININTERRUMPIDA | BAIXA TENSIÓ |  |  |  | ENS.PNG-07959.EDP.PB.D04. | 1 | SAI CENTRE |  | 1 |  | SALICRU | SLC TWIN |  |  | 2010-01-28 | [7 empty] | 0 | [118 empty] | 0b5b9406-c861-4ce3-9d48-3b416adbcc1e | c2c81a30-bd82-4714-bc3d-b52ef3c1f1f9
Lot 06 | PNG-07959 | PNG-07959 - BAI-15.04 | VARIADORS DE FREQÜÈNCIA | 15.04 | EQUIPS DE BAIXA TENSIÓ¦VARIADORS DE FREQÜÈNCIA | BAIXA TENSIÓ |  |  |  | ENS.PNG-07959.EDP.PB.I01. | 1 | VF RECUPERADOR 1 |  | 1 |  | Emerson | SKCD200110 |  |  | 2010-01-28 | [126 empty] | 8a8d04db-9588-4f37-986b-2137bc560c03 | 746d1854-91f4-4b9a-b6e2-64641d658e9f
Lot 06 | PNG-07959 | PNG-07959 - BAI-15.04 | VARIADORS DE FREQÜÈNCIA | 15.04 | EQUIPS DE BAIXA TENSIÓ¦VARIADORS DE FREQÜÈNCIA | BAIXA TENSIÓ |  |  |  | ENS.PNG-07959.EDP.PB.I01. | 1 | VF RECUPERADOR 10 |  | 1 |  | Emerson | SKCD200220 |  |  | 2010-01-28 | [126 empty] | 8a8d04db-9588-4f37-986b-2137bc560c03 | 6bbbf75c-8947-4697-95c4-d9978f6282ff
Lot 06 | PNG-07959 | PNG-07959 - BAI-15.04 | VARIADORS DE FREQÜÈNCIA | 15.04 | EQUIPS DE BAIXA TENSIÓ¦VARIADORS DE FREQÜÈNCIA | BAIXA TENSIÓ |  |  |  | ENS.PNG-07959.EDP.PB.I01. | 1 | VF RECUPERADOR 11 |  | 1 |  | Emerson | SKCD200220 |  |  | 2010-01-28 | [126 empty] | 8a8d04db-9588-4f37-986b-2137bc560c03 | 1e73980f-3d4f-4320-9b74-ce6872e8eb68
Lot 06 | PNG-07959 | PNG-07959 - BAI-15.04 | VARIADORS DE FREQÜÈNCIA | 15.04 | EQUIPS DE BAIXA TENSIÓ¦VARIADORS DE FREQÜÈNCIA | BAIXA TENSIÓ |  |  |  | ENS.PNG-07959.EDP.PB.I01. | 1 | VF RECUPERADOR 12 |  | 1 |  | Emerson | SKCD200220 |  |  | 2010-01-28 | [126 empty] | 8a8d04db-9588-4f37-986b-2137bc560c03 | 16bafba7-1b5b-4987-ad85-d819a5b9a6eb
Lot 06 | PNG-07959 | PNG-07959 - BAI-15.04 | VARIADORS DE FREQÜÈNCIA | 15.04 | EQUIPS DE BAIXA TENSIÓ¦VARIADORS DE FREQÜÈNCIA | BAIXA TENSIÓ |  |  |  | ENS.PNG-07959.EDP.PB.I01. | 1 | VF RECUPERADOR 13 |  | 1 |  | Emerson | SKCD200220 |  |  | 2010-01-28 | [126 empty] | 8a8d04db-9588-4f37-986b-2137bc560c03 | a0e6093e-b157-4b84-9795-c841e2a7a3b3
Lot 06 | PNG-07959 | PNG-07959 - BAI-15.04 | VARIADORS DE FREQÜÈNCIA | 15.04 | EQUIPS DE BAIXA TENSIÓ¦VARIADORS DE FREQÜÈNCIA | BAIXA TENSIÓ |  |  |  | ENS.PNG-07959.EDP.PB.I01. | 1 | VF RECUPERADOR 14 |  | 1 |  | Emerson | SKCD200220 |  |  | 2010-01-28 | [126 empty] | 8a8d04db-9588-4f37-986b-2137bc560c03 | 80c204c5-5531-4bf1-9eb3-7121416923ba
Lot 06 | PNG-07959 | PNG-07959 - BAI-15.04 | VARIADORS DE FREQÜÈNCIA | 15.04 | EQUIPS DE BAIXA TENSIÓ¦VARIADORS DE FREQÜÈNCIA | BAIXA TENSIÓ |  |  |  | ENS.PNG-07959.EDP.PB.I01. | 1 | VF RECUPERADOR 15 |  | 1 |  | Emerson | SKCD200220 |  |  | 2010-01-28 | [126 empty] | 8a8d04db-9588-4f37-986b-2137bc560c03 | 3342c03e-9310-42a0-a9b2-af38519d2eb9
Lot 06 | PNG-07959 | PNG-07959 - BAI-15.04 | VARIADORS DE FREQÜÈNCIA | 15.04 | EQUIPS DE BAIXA TENSIÓ¦VARIADORS DE FREQÜÈNCIA | BAIXA TENSIÓ |  |  |  | ENS.PNG-07959.EDP.PB.I01. | 1 | VF RECUPERADOR 16 |  | 1 |  | Emerson | SKCD200220 |  |  | 2010-01-28 | [126 empty] | 8a8d04db-9588-4f37-986b-2137bc560c03 | d95a1b54-7570-48a2-b3af-d529cbe65d98
Lot 06 | PNG-07959 | PNG-07959 - BAI-15.04 | VARIADORS DE FREQÜÈNCIA | 15.04 | EQUIPS DE BAIXA TENSIÓ¦VARIADORS DE FREQÜÈNCIA | BAIXA TENSIÓ |  |  |  | ENS.PNG-07959.EDP.PB.I01. | 1 | VF RECUPERADOR 17 |  | 1 |  | Emerson | SKCD200220 |  |  | 2010-01-28 | [126 empty] | 8a8d04db-9588-4f37-986b-2137bc560c03 | 785bc6ae-40ba-42b4-87ad-05a1d04064ab
Lot 06 | PNG-07959 | PNG-07959 - BAI-15.04 | VARIADORS DE FREQÜÈNCIA | 15.04 | EQUIPS DE BAIXA TENSIÓ¦VARIADORS DE FREQÜÈNCIA | BAIXA TENSIÓ |  |  |  | ENS.PNG-07959.EDP.PB.I01. | 1 | VF RECUPERADOR 18 |  | 1 |  | Emerson | SKCD200220 | 2092001952 |  | 2010-01-28 | [126 empty] | 8a8d04db-9588-4f37-986b-2137bc560c03 | b7c98865-3fe1-4740-8e3a-46241d8cd21b
Lot 06 | PNG-07959 | PNG-07959 - BAI-15.04 | VARIADORS DE FREQÜÈNCIA | 15.04 | EQUIPS DE BAIXA TENSIÓ¦VARIADORS DE FREQÜÈNCIA | BAIXA TENSIÓ |  |  |  | ENS.PNG-07959.EDP.PB.I01. | 1 | VF RECUPERADOR 19 |  | 1 |  | Emerson | SKCD200300 |  |  | 2010-01-28 | [126 empty] | 8a8d04db-9588-4f37-986b-2137bc560c03 | 05a8a7c0-9945-4a8f-b4c8-0dd7ea264aba
Lot 06 | PNG-07959 | PNG-07959 - BAI-15.04 | VARIADORS DE FREQÜÈNCIA | 15.04 | EQUIPS DE BAIXA TENSIÓ¦VARIADORS DE FREQÜÈNCIA | BAIXA TENSIÓ |  |  |  | ENS.PNG-07959.EDP.PB.I01. | 1 | VF RECUPERADOR 2 |  | 1 |  | Emerson | SKCD200150 |  |  | 2010-01-28 | [126 empty] | 8a8d04db-9588-4f37-986b-2137bc560c03 | 9dab4737-1bff-4668-a459-2c259efa6f4e
Lot 06 | PNG-07959 | PNG-07959 - BAI-15.04 | VARIADORS DE FREQÜÈNCIA | 15.04 | EQUIPS DE BAIXA TENSIÓ¦VARIADORS DE FREQÜÈNCIA | BAIXA TENSIÓ |  |  |  | ENS.PNG-07959.EDP.PB.I01. | 1 | VF RECUPERADOR 20 -SENSE SERVEI- |  | 1 |  | Emerson | SKCD200300 |  |  | 2010-01-28 | [126 empty] | 8a8d04db-9588-4f37-986b-2137bc560c03 | e653e116-c06f-492a-b017-a07b5a8dbd63
Lot 06 | PNG-07959 | PNG-07959 - BAI-15.04 | VARIADORS DE FREQÜÈNCIA | 15.04 | EQUIPS DE BAIXA TENSIÓ¦VARIADORS DE FREQÜÈNCIA | BAIXA TENSIÓ |  |  |  | ENS.PNG-07959.EDP.PB.I01. | 1 | VF RECUPERADOR 3 |  | 1 |  | Emerson | SKCD200150 |  |  | 2010-01-28 | [126 empty] | 8a8d04db-9588-4f37-986b-2137bc560c03 | f5a03b7f-4916-4586-9313-470501d337a9
Lot 06 | PNG-07959 | PNG-07959 - BAI-15.04 | VARIADORS DE FREQÜÈNCIA | 15.04 | EQUIPS DE BAIXA TENSIÓ¦VARIADORS DE FREQÜÈNCIA | BAIXA TENSIÓ |  |  |  | ENS.PNG-07959.EDP.PB.I01. | 1 | VF RECUPERADOR 4 |  | 1 |  | Emerson | SKCD200150 |  |  | 2010-01-28 | [126 empty] | 8a8d04db-9588-4f37-986b-2137bc560c03 | 93b7b565-e459-458b-8d15-bcfc574c32b4
Lot 06 | PNG-07959 | PNG-07959 - BAI-15.04 | VARIADORS DE FREQÜÈNCIA | 15.04 | EQUIPS DE BAIXA TENSIÓ¦VARIADORS DE FREQÜÈNCIA | BAIXA TENSIÓ |  |  |  | ENS.PNG-07959.EDP.PB.I01. | 1 | VF RECUPERADOR 5 |  | 1 |  | Emerson | SKCD200150 |  |  | 2010-01-28 | [126 empty] | 8a8d04db-9588-4f37-986b-2137bc560c03 | 8c04d01f-e5d3-43f2-8778-f7c8abb818e9
Lot 06 | PNG-07959 | PNG-07959 - BAI-15.04 | VARIADORS DE FREQÜÈNCIA | 15.04 | EQUIPS DE BAIXA TENSIÓ¦VARIADORS DE FREQÜÈNCIA | BAIXA TENSIÓ |  |  |  | ENS.PNG-07959.EDP.PB.I01. | 1 | VF RECUPERADOR 6 |  | 1 |  | Emerson | SKCD200150 |  |  | 2010-01-28 | [126 empty] | 8a8d04db-9588-4f37-986b-2137bc560c03 | 4bc8bd39-fa7c-4e88-8090-f4b615e1bfe6
Lot 06 | PNG-07959 | PNG-07959 - BAI-15.04 | VARIADORS DE FREQÜÈNCIA | 15.04 | EQUIPS DE BAIXA TENSIÓ¦VARIADORS DE FREQÜÈNCIA | BAIXA TENSIÓ |  |  |  | ENS.PNG-07959.EDP.PB.I01. | 1 | VF RECUPERADOR 7 |  | 1 |  | Emerson | SKCD200220 |  |  | 2010-01-28 | [126 empty] | 8a8d04db-9588-4f37-986b-2137bc560c03 | 53359f09-f059-484b-85e0-d20f204d075c
Lot 06 | PNG-07959 | PNG-07959 - BAI-15.04 | VARIADORS DE FREQÜÈNCIA | 15.04 | EQUIPS DE BAIXA TENSIÓ¦VARIADORS DE FREQÜÈNCIA | BAIXA TENSIÓ |  |  |  | ENS.PNG-07959.EDP.PB.I01. | 1 | VF RECUPERADOR 8 |  | 1 |  | Emerson | SKCD200220 | 2092803793 |  | 2010-01-28 | [126 empty] | 8a8d04db-9588-4f37-986b-2137bc560c03 | 483ec425-c205-427c-81d8-f76a6e7b0eb8
Lot 06 | PNG-07959 | PNG-07959 - BAI-15.04 | VARIADORS DE FREQÜÈNCIA | 15.04 | EQUIPS DE BAIXA TENSIÓ¦VARIADORS DE FREQÜÈNCIA | BAIXA TENSIÓ |  |  |  | ENS.PNG-07959.EDP.PB.I01. | 1 | VF RECUPERADOR 9 |  | 1 |  | Emerson | SKCD200220 |  |  | 2010-01-28 | [126 empty] | 8a8d04db-9588-4f37-986b-2137bc560c03 | 5625aceb-7f32-4f92-83a5-26e10df0fa52
Lot 06 | PNG-07959 | PNG-07959 - BAI-15.05.A | ENDOLLS | 15.05.A | EQUIPS DE BAIXA TENSIÓ¦ENDOLLS I MECANISMES¦ENDOLLS | BAIXA TENSIÓ |  |  |  | ENS.PNG-07959. | 335 | ENDOLLS |  | 1 | [5 empty] | 2010-01-28 | [126 empty] | 5e0c5b66-80e2-4702-87d1-11c08283fa0d | 532dcc93-00b8-47e8-b677-4a963c0fcde8
Lot 06 | PNG-07959 | PNG-07959 - BAI-15.05.B | MECANISMES | 15.05.B | EQUIPS DE BAIXA TENSIÓ¦ENDOLLS I MECANISMES¦MECANISMES | BAIXA TENSIÓ |  |  |  | ENS.PNG-07959. | 140 | MECANISMES |  | 1 | [5 empty] | 2010-01-28 | [126 empty] | 5b8ac183-19c1-43dc-9d17-6e250ff754ac | ddae2636-a1d1-460b-bcfc-e4b65fd36078
Lot 06 | PNG-07959 | PNG-07959 - BAI-15.06 | XARXA DE TERRES | 15.06 | EQUIPS DE BAIXA TENSIÓ¦XARXA DE TERRES | BAIXA TENSIÓ |  |  |  | ENS.PNG-07959. | 1 | XARXA DE TERRES EDIFICI |  | 1 | [5 empty] | 2010-01-28 | [126 empty] | d64f71b3-0ad1-4f91-8a20-6dedd475f564 | 9dc33585-47ef-442c-84c6-c4840ac07d09
Lot 06 | PNG-07959 | PNG-07959 - BAI-16.01 | LLUMINÀRIES | 16.01 | IL·LUMINACIÓ¦LLUMINÀRIES | BAIXA TENSIÓ |  |  |  | ENS.PNG-07959.EDP.P1. | 162 | IL·LUMINACIÓ P1 |  | 1 | [5 empty] | 2010-01-28 | [126 empty] | 1cee1014-eb49-4e55-b075-f57b127ed0f2 | 5ece6dce-bf5a-4664-baea-2ca04677cc8e
Lot 06 | PNG-07959 | PNG-07959 - BAI-16.01 | LLUMINÀRIES | 16.01 | IL·LUMINACIÓ¦LLUMINÀRIES | BAIXA TENSIÓ |  |  |  | ENS.PNG-07959.EDP.PB. | 230 | IL·LUMINACIÓ PB |  | 1 | [5 empty] | 2010-01-28 | [126 empty] | 1cee1014-eb49-4e55-b075-f57b127ed0f2 | f68cc8a2-6093-499c-a125-5fa38a37dff8
Lot 06 | PNG-07959 | PNG-07959 - BAI-16.01 | LLUMINÀRIES | 16.01 | IL·LUMINACIÓ¦LLUMINÀRIES | BAIXA TENSIÓ |  |  |  | ENS.PNG-07959.GIM.PB. | 28 | IL·LUMINACIÓ GIM |  | 1 | [5 empty] | 2010-01-28 | [126 empty] | 1cee1014-eb49-4e55-b075-f57b127ed0f2 | 4b52baf9-aa51-4949-bfc3-a7e7e3adfcfb
Lot 06 | PNG-07959 | PNG-07959 - BAI-16.02 | EMERGÈNCIA I SENYALITZACIÓ | 16.02 | IL·LUMINACIÓ¦EMERGÈNCIA I SENYALITZACIÓ | BAIXA TENSIÓ |  |  |  | ENS.PNG-07959.EDP.P1. | 31 | IL·LUMINACIÓ EMERGÈNCIA P1 |  | 1 | [5 empty] | 2010-01-28 | [126 empty] | e28bc113-9c71-4fb1-861f-c0ed6ae4b212 | 91e2b858-ed8a-43d3-8671-ee7d672fc8ed
Lot 06 | PNG-07959 | PNG-07959 - BAI-16.02 | EMERGÈNCIA I SENYALITZACIÓ | 16.02 | IL·LUMINACIÓ¦EMERGÈNCIA I SENYALITZACIÓ | BAIXA TENSIÓ |  |  |  | ENS.PNG-07959.EDP.PB. | 82 | IL·LUMINACIÓ EMERGÈNCIA PB |  | 1 | [5 empty] | 2010-01-28 | [126 empty] | e28bc113-9c71-4fb1-861f-c0ed6ae4b212 | 7bfbb8c0-9f1a-4698-9399-38888a6e09f7
Lot 06 | PNG-07959 | PNG-07959 - BAI-16.02 | EMERGÈNCIA I SENYALITZACIÓ | 16.02 | IL·LUMINACIÓ¦EMERGÈNCIA I SENYALITZACIÓ | BAIXA TENSIÓ |  |  |  | ENS.PNG-07959.GIM.PB. | 12 | IL·LUMINACIÓ EMERGENCIA GIM |  | 1 | [5 empty] | 2010-01-28 | [126 empty] | e28bc113-9c71-4fb1-861f-c0ed6ae4b212 | f2024f2f-dcfe-4d18-ad2f-ece8275baa7e
Lot 06 | PNG-07959 | PNG-07959 - BAI-16.03 | LUMINÀRIES EXTERIORS | 16.03 | IL·LUMINACIÓ¦LUMINÀRIES EXTERIORS | BAIXA TENSIÓ |  |  |  | ENS.PNG-07959.URB. | 21 | IL·LUMINACIÓ EXTERIOR |  | 1 | [5 empty] | 2010-01-28 | [126 empty] | b7d57da4-a3e8-4674-a985-3294226b5b2b | 74cf081d-5328-4eec-8023-42a742234b88
Lot 06 | PNG-07959 | PNG-07959 - BAI-19 | PARALLAMPS | 19 | PARALLAMPS | BAIXA TENSIÓ |  |  |  | ENS.PNG-07959.EDP.PC.COB3. | 1 | PARALLAMPS |  | 1 | [5 empty] | 2010-01-28 | [126 empty] | 1b851980-10e7-42f8-9bec-c03bdf2d851b | 7911f369-d9d1-4307-ac52-f41df51ce99a
Lot 06 | PNG-07959 | PNG-07959 - BAI-34.10 | INSTAL·LACIÓ BAIXA TENSIÓ | 34.10 | INSTAL·LACIONS¦INSTAL·LACIÓ BAIXA TENSIÓ | BAIXA TENSIÓ |  |  |  | ENS.PNG-07959. | 1 | INSTAL·LACIÓ DE BAIXA TENSIÓ |  | 1 | [5 empty] | 2010-01-28 | [126 empty] | 51f291ed-860c-4f9f-9d6e-910f36be1ef3 | cd9bfc15-636a-498c-a134-8ac41b810ab9
Lot 06 | PNG-07959 | PNG-07959 - CLI-01.03 | CALDERES | 01.03 | GENERADORS D'ENERGIA¦CALDERES | CLIMATITZACIÓ |  |  |  | ENS.PNG-07959.EDP.PB.I01. | 1 | CALDERA ACS |  | 1 |  | ACV | N3 | 08/0106675 |  | 2010-01-28 | [9 empty] | > 70 kW | 0 |  | 57 | 0 |  |  | 0 | 0 |  |  |  | 0 | [36 empty] | Atmosfèrica | Gasoil | 0 | 0 | [64 empty] | 847b3f35-3c50-4e52-a90a-d67564088639 | da9e51b9-6afb-49ee-8cbd-2d3e640e3667
Lot 06 | PNG-07959 | PNG-07959 - CLI-01.03 | CALDERES | 01.03 | GENERADORS D'ENERGIA¦CALDERES | CLIMATITZACIÓ |  |  |  | ENS.PNG-07959.EDP.PB.I01. | 1 | CALDERA CALEFACCIÓ |  | 1 |  | ACV | CA-250 | 08/0014470 |  | 2010-01-28 | [9 empty] | > 70 kW | 0 |  | 314 | 0 |  |  | 0 | 0 |  |  |  | 0 | [36 empty] | Atmosfèrica | Gasoil | 0 | 0 | [64 empty] | 847b3f35-3c50-4e52-a90a-d67564088639 | 59f14ef4-4505-493d-ab47-d1d15b947f15
Lot 06 | PNG-07959 | PNG-07959 - CLI-01.04.A | A.A. UNITATS INTERIORS | 01.04.A | GENERADORS D'ENERGIA¦APARELLS AUTÒNOMS¦A.A. UNITATS INTERIORS | CLIMATITZACIÓ |  |  |  | ENS.PNG-07959.EDP.PB.D01. | 1 | RADIADOR ELECTIC AMPA |  | 1 |  | DUCASA | EM-1000 | 39313 |  | 2010-01-28 | [9 empty] | > 70 kW | 0 | 0 | 1 | 0 | 0 | 0 | 0 | 50 | 0 | [107 empty] | 2851f61b-3667-4ba6-be07-42053acf85f6 | 3db6f4ed-95ac-49f3-9f44-36a85a49e357
Lot 06 | PNG-07959 | PNG-07959 - CLI-02.01 | CLIMATITZADORS | 02.01 | ELEMENTS DE CLIMATITZACIÓ¦CLIMATITZADORS | CLIMATITZACIÓ |  |  |  | ENS.PNG-07959.EDP.ESC.ESC1. | 1 | V13 - RECUPERADOR AULES P1- 1 |  | 1 |  | France Air | Volcane II XA-3500 |  |  | 2010-01-28 | [9 empty] | > 70 kW | [52 empty] | 0 | 2340 | 2340 | [61 empty] | 1039b593-cd05-42f5-abba-9721719d5553 | 9dc45092-b8e6-44c3-aa4f-08cfbb8dbcf3
Lot 06 | PNG-07959 | PNG-07959 - CLI-02.01 | CLIMATITZADORS | 02.01 | ELEMENTS DE CLIMATITZACIÓ¦CLIMATITZADORS | CLIMATITZACIÓ |  |  |  | ENS.PNG-07959.EDP.ESC.ESC1. | 1 | V14 - RECUPERADOR AULES P1- 2 |  | 1 |  | France Air | Volcane II XA-3500 |  |  | 2010-01-28 | [9 empty] | > 70 kW | [52 empty] | 0 | 2340 | 2340 | [61 empty] | 1039b593-cd05-42f5-abba-9721719d5553 | 066a816b-d3cd-4b1e-a7f7-d09e0f250eb2
Lot 06 | PNG-07959 | PNG-07959 - CLI-02.01 | CLIMATITZADORS | 02.01 | ELEMENTS DE CLIMATITZACIÓ¦CLIMATITZADORS | CLIMATITZACIÓ |  |  |  | ENS.PNG-07959.EDP.P1.L01. | 1 | V17 - RECUPERADOR AULES P1- 5 |  | 1 |  | France Air | Volcane II XA-3500 |  |  | 2010-01-28 | [9 empty] | > 70 kW | [52 empty] | 0 | 2340 | 2340 | [61 empty] | 1039b593-cd05-42f5-abba-9721719d5553 | 377fedb6-54a8-4f37-bf9c-88b051edfdbe
Lot 06 | PNG-07959 | PNG-07959 - CLI-02.01 | CLIMATITZADORS | 02.01 | ELEMENTS DE CLIMATITZACIÓ¦CLIMATITZADORS | CLIMATITZACIÓ |  |  |  | ENS.PNG-07959.EDP.P1.L03. | 1 | V18 - RECUPERADOR AULES P1- 6 |  | 1 |  | France Air | Volcane II XA-3500 |  |  | 2010-01-28 | [9 empty] | > 70 kW | [52 empty] | 0 | 2340 | 2340 | [61 empty] | 1039b593-cd05-42f5-abba-9721719d5553 | 992b95b9-147a-41c7-bf0e-367cf02f2fce
Lot 06 | PNG-07959 | PNG-07959 - CLI-02.01 | CLIMATITZADORS | 02.01 | ELEMENTS DE CLIMATITZACIÓ¦CLIMATITZADORS | CLIMATITZACIÓ |  |  |  | ENS.PNG-07959.EDP.P1.M01. | 1 | V20 - RECUPERADOR AULES P1- 7 |  | 1 |  | France Air | Volcane II XA-3500 |  |  | 2010-01-28 | [9 empty] | > 70 kW | [52 empty] | 0 | 2340 | 2340 | [61 empty] | 1039b593-cd05-42f5-abba-9721719d5553 | 5f2638f9-2930-4e09-89cd-2f5232ff61ac
Lot 06 | PNG-07959 | PNG-07959 - CLI-02.01 | CLIMATITZADORS | 02.01 | ELEMENTS DE CLIMATITZACIÓ¦CLIMATITZADORS | CLIMATITZACIÓ |  |  |  | ENS.PNG-07959.EDP.P1.PAS. | 1 | V15 - RECUPERADOR AULES P1- 3 |  | 1 |  | France Air | Volcane II XA-3500 |  |  | 2010-01-28 | [9 empty] | > 70 kW | [52 empty] | 0 | 2340 | 2340 | [61 empty] | 1039b593-cd05-42f5-abba-9721719d5553 | 250f6cf9-dc92-4e15-a2cf-9fcaa8f769ca
Lot 06 | PNG-07959 | PNG-07959 - CLI-02.01 | CLIMATITZADORS | 02.01 | ELEMENTS DE CLIMATITZACIÓ¦CLIMATITZADORS | CLIMATITZACIÓ |  |  |  | ENS.PNG-07959.EDP.P1.PAS. | 1 | V16 - RECUPERADOR AULES P1- 4 |  | 1 |  | France Air | Volcane II XA-3500 |  |  | 2010-01-28 | [9 empty] | > 70 kW | [52 empty] | 0 | 2340 | 2340 | [61 empty] | 1039b593-cd05-42f5-abba-9721719d5553 | 32f817c8-fc22-48f3-b9bd-35ab9a016b4b
Lot 06 | PNG-07959 | PNG-07959 - CLI-02.01 | CLIMATITZADORS | 02.01 | ELEMENTS DE CLIMATITZACIÓ¦CLIMATITZADORS | CLIMATITZACIÓ |  |  |  | ENS.PNG-07959.EDP.PB.APSICO. | 1 | V10 - RECUPERADOR PSICO |  | 1 |  | France Air | Volcane II XA-3500 |  |  | 2010-01-28 | [9 empty] | > 70 kW | [52 empty] | 0 | 2071 | 2071 | [61 empty] | 1039b593-cd05-42f5-abba-9721719d5553 | 9bf1382c-dba6-4bca-83ae-fa94b905ed1c
Lot 06 | PNG-07959 | PNG-07959 - CLI-02.01 | CLIMATITZADORS | 02.01 | ELEMENTS DE CLIMATITZACIÓ¦CLIMATITZADORS | CLIMATITZACIÓ |  |  |  | ENS.PNG-07959.EDP.PB.D04. | 1 | V1 - RECUPERADOR MAGATZEM CONSERGERIA/SECRETARIA |  | 1 |  | France Air | Volcane II XA-800 |  |  | 2010-01-28 | [9 empty] | > 70 kW | [52 empty] | 0 | 315 | 315 | [61 empty] | 1039b593-cd05-42f5-abba-9721719d5553 | 2d9efca2-3880-4727-bc41-b4c420822bb9
Lot 06 | PNG-07959 | PNG-07959 - CLI-02.01 | CLIMATITZADORS | 02.01 | ELEMENTS DE CLIMATITZACIÓ¦CLIMATITZADORS | CLIMATITZACIÓ |  |  |  | ENS.PNG-07959.EDP.PB.D06. | 1 | V2 - RECUPERADOR AULA MUSISCA |  | 1 |  | France Air | Volcane II XA-3500 |  |  | 2010-01-28 | [9 empty] | > 70 kW | [52 empty] | 0 | 2340 | 2340 | [61 empty] | 1039b593-cd05-42f5-abba-9721719d5553 | c74e5a75-d550-4c09-a915-0d13b2d9745d
Lot 06 | PNG-07959 | PNG-07959 - CLI-02.01 | CLIMATITZADORS | 02.01 | ELEMENTS DE CLIMATITZACIÓ¦CLIMATITZADORS | CLIMATITZACIÓ |  |  |  | ENS.PNG-07959.EDP.PB.D06. | 1 | V5 - RECUPERADOR CAP D'ESTUDIS |  | 1 |  | France Air | Volcane II XA-3500 |  |  | 2010-01-28 | [9 empty] | > 70 kW | [52 empty] | 0 | 2340 | 2340 | [61 empty] | 1039b593-cd05-42f5-abba-9721719d5553 | 57dcfa60-5f8a-4ad5-9bed-e0cedea0adac
Lot 06 | PNG-07959 | PNG-07959 - CLI-02.01 | CLIMATITZADORS | 02.01 | ELEMENTS DE CLIMATITZACIÓ¦CLIMATITZADORS | CLIMATITZACIÓ |  |  |  | ENS.PNG-07959.EDP.PB.L01. | 1 | V7 - RECUPERADOR LAVABO INFANTIL 1 |  | 1 |  | France Air | Volcane II XA-3500 |  |  | 2010-01-28 | [9 empty] | > 70 kW | [52 empty] | 0 | 2340 | 2340 | [61 empty] | 1039b593-cd05-42f5-abba-9721719d5553 | 12877372-e875-4110-9702-64faf607d228
Lot 06 | PNG-07959 | PNG-07959 - CLI-02.01 | CLIMATITZADORS | 02.01 | ELEMENTS DE CLIMATITZACIÓ¦CLIMATITZADORS | CLIMATITZACIÓ |  |  |  | ENS.PNG-07959.EDP.PB.L02. | 1 | V8 - RECUPERADOR LAVABO INFANTIL 2 |  | 1 |  | France Air | Volcane II XA-3500 |  |  | 2010-01-28 | [9 empty] | > 70 kW | [52 empty] | 0 | 2340 | 2340 | [61 empty] | 1039b593-cd05-42f5-abba-9721719d5553 | 11ea3dab-b9ac-4d9c-b370-7d2590c68c34
Lot 06 | PNG-07959 | PNG-07959 - CLI-02.01 | CLIMATITZADORS | 02.01 | ELEMENTS DE CLIMATITZACIÓ¦CLIMATITZADORS | CLIMATITZACIÓ |  |  |  | ENS.PNG-07959.EDP.PB.L03. | 1 | V9 - RECUPERADOR LAVABO INFANTIL 3 |  | 1 |  | France Air | Volcane II XA-3500 |  |  | 2010-01-28 | [9 empty] | > 70 kW | [52 empty] | 0 | 2340 | 2340 | [61 empty] | 1039b593-cd05-42f5-abba-9721719d5553 | c667acad-4522-4610-841b-591f6bc8df6f
Lot 06 | PNG-07959 | PNG-07959 - CLI-02.01 | CLIMATITZADORS | 02.01 | ELEMENTS DE CLIMATITZACIÓ¦CLIMATITZADORS | CLIMATITZACIÓ |  |  |  | ENS.PNG-07959.EDP.PB.L04. | 1 | V11 - RECUPERADOR BIBLIO |  | 1 |  | France Air | Volcane II XA-3500 |  |  | 2010-01-28 | [9 empty] | > 70 kW | [52 empty] | 0 | 2028 | 2028 | [61 empty] | 1039b593-cd05-42f5-abba-9721719d5553 | f4833e4f-3760-44d9-aa0d-3df46b6c8865
Lot 06 | PNG-07959 | PNG-07959 - CLI-02.01 | CLIMATITZADORS | 02.01 | ELEMENTS DE CLIMATITZACIÓ¦CLIMATITZADORS | CLIMATITZACIÓ |  |  |  | ENS.PNG-07959.EDP.PB.L09. | 1 | V4 - RECUPERADOR LAVABO PND |  | 1 |  | France Air | Volcane II XA-2500 |  |  | 2010-01-28 | [9 empty] | > 70 kW | [52 empty] | 0 | 1170 | 1170 | [61 empty] | 1039b593-cd05-42f5-abba-9721719d5553 | 512e6918-4c4b-4540-9df9-c0971e10fca8
Lot 06 | PNG-07959 | PNG-07959 - CLI-02.01 | CLIMATITZADORS | 02.01 | ELEMENTS DE CLIMATITZACIÓ¦CLIMATITZADORS | CLIMATITZACIÓ |  |  |  | ENS.PNG-07959.EDP.PB.M1. | 1 | V19 - RECUPERADOR MENJADOR |  | 1 |  | France Air | Volcane II XAB-5600 |  |  | 2010-01-28 | [9 empty] | > 70 kW | [52 empty] | 0 | 2340 | 2340 | [61 empty] | 1039b593-cd05-42f5-abba-9721719d5553 | 6be78b37-5537-4a3b-ae47-a89da2de89fc
Lot 06 | PNG-07959 | PNG-07959 - CLI-02.01 | CLIMATITZADORS | 02.01 | ELEMENTS DE CLIMATITZACIÓ¦CLIMATITZADORS | CLIMATITZACIÓ |  |  |  | ENS.PNG-07959.GIM.PB.M2. | 1 | V12 - RECUPERADOR GIMNÀS |  | 1 |  | France Air | Volcane II XA-3500 |  |  | 2010-01-28 | [9 empty] | > 70 kW | [52 empty] | 0 | 2340 | 2340 | [61 empty] | 1039b593-cd05-42f5-abba-9721719d5553 | a4a149af-7630-49c0-929f-21656f62f52c
Lot 06 | PNG-07959 | PNG-07959 - CLI-02.01 | CLIMATITZADORS | 02.01 | ELEMENTS DE CLIMATITZACIÓ¦CLIMATITZADORS | CLIMATITZACIÓ |  |  |  | ENS.PNG-07959.GIM.PB.V202. | 1 | V6 - RECUPERADOR VESTIDOR 2 |  | 1 |  | France Air | Volcane II XA-2500 |  |  | 2010-01-28 | [9 empty] | > 70 kW | [52 empty] | 0 | 1170 | 1170 | [61 empty] | 1039b593-cd05-42f5-abba-9721719d5553 | a712642e-90d6-4564-b095-afc5f29e7238
Lot 06 | PNG-07959 | PNG-07959 - CLI-02.01 | CLIMATITZADORS | 02.01 | ELEMENTS DE CLIMATITZACIÓ¦CLIMATITZADORS | CLIMATITZACIÓ |  |  |  | ENS.PNG-07959.GIM.PB.VE01. | 1 | V3 - RECUPERADOR VESTIDOR 1 |  | 1 |  | France Air | Volcane II XA-2500 |  |  | 2010-01-28 | [9 empty] | > 70 kW | [52 empty] | 0 | 1170 | 1170 | [61 empty] | 1039b593-cd05-42f5-abba-9721719d5553 | 640d8ba8-a0bd-4d05-b048-c09efd90bb36
Lot 06 | PNG-07959 | PNG-07959 - CLI-02.04 | CONDUCTES AIRE | 02.04 | ELEMENTS DE CLIMATITZACIÓ¦CONDUCTES AIRE | CLIMATITZACIÓ |  |  |  | ENS.PNG-07959. | 1 | CONDUCTES D'AIRE |  | 1 | [5 empty] | 2010-01-28 |  |  |  | XAPA | [5 empty] | > 70 kW | [116 empty] | 1cb7a446-de68-4cc5-8a62-b33c9da7f9ff | f4a517ab-3530-4fad-aa2a-b83e728bc404
Lot 06 | PNG-07959 | PNG-07959 - CLI-02.05 | REIXES I DIFUSORS D'AIRE | 02.05 | ELEMENTS DE CLIMATITZACIÓ¦REIXES I DIFUSORS D'AIRE | CLIMATITZACIÓ |  |  |  | ENS.PNG-07959. | 1 | REIXES I DIFUSSORS |  | 1 | [5 empty] | 2010-01-28 |  |  |  | REIXES FIXES ALUMINI | [5 empty] | > 70 kW | [116 empty] | 95ebe5de-4a2e-4de1-8735-a1918d68bbe1 | 5390b205-7a7e-4017-af41-4be78649fd31
Lot 06 | PNG-07959 | PNG-07959 - CLI-02.13 | RADIADORS D'AIGUA | 02.13 | ELEMENTS DE CLIMATITZACIÓ¦RADIADORS D'AIGUA | CLIMATITZACIÓ |  |  |  | ENS.PNG-07959.EDP.P1. | 39 | RADIADOR P1 |  | 1 | [5 empty] | 2010-01-28 | [9 empty] | > 70 kW | [116 empty] | 0b590410-e1f9-4389-a449-5e018ef037ca | 88b12c94-2218-4eee-9c11-a3439cccff46
Lot 06 | PNG-07959 | PNG-07959 - CLI-02.13 | RADIADORS D'AIGUA | 02.13 | ELEMENTS DE CLIMATITZACIÓ¦RADIADORS D'AIGUA | CLIMATITZACIÓ |  |  |  | ENS.PNG-07959.EDP.PB. | 51 | RADIADOR PB |  | 1 | [5 empty] | 2010-01-28 | [9 empty] | > 70 kW | [116 empty] | 0b590410-e1f9-4389-a449-5e018ef037ca | 34b74367-7f55-420f-8669-6ce4b335fa44
Lot 06 | PNG-07959 | PNG-07959 - CLI-02.13 | RADIADORS D'AIGUA | 02.13 | ELEMENTS DE CLIMATITZACIÓ¦RADIADORS D'AIGUA | CLIMATITZACIÓ |  |  |  | ENS.PNG-07959.GIM. | 5 | RADIDOR GIMNÀS |  | 1 | [5 empty] | 2010-01-28 | [9 empty] | > 70 kW | [116 empty] | 0b590410-e1f9-4389-a449-5e018ef037ca | ebbea6fd-bc43-4876-b781-5b18fed483ff
Lot 06 | PNG-07959 | PNG-07959 - CLI-03.02 | BOMBES CIRCULACIÓ ACS I CLIMA | 03.02 | BOMBES I GRUPS DE PRESSIÓ¦BOMBES CIRCULACIÓ ACS I CLIMA | CLIMATITZACIÓ |  |  |  | ENS.PNG-07959.EDP.PB.I01. | 1 | BOMBA PRIMARI ACS |  | 1 |  | GRUNDFOS | UPS 32-80 | 95906442 |  | 2010-01-28 | [9 empty] | > 70 kW | [34 empty] | Rotor humit | [81 empty] | f2d3813d-cfb8-482b-9e71-1d57cf1fe6ce | 0db2a5fe-2f9e-4685-8043-45f9f397d61d
Lot 06 | PNG-07959 | PNG-07959 - CLI-03.02 | BOMBES CIRCULACIÓ ACS I CLIMA | 03.02 | BOMBES I GRUPS DE PRESSIÓ¦BOMBES CIRCULACIÓ ACS I CLIMA | CLIMATITZACIÓ |  |  |  | ENS.PNG-07959.EDP.PB.I01. | 1 | BOMBA PRIMARI CALEFACCIÓ |  | 1 |  | GRUNDFOS | 50-120F | 96402103 |  | 2010-01-28 | [9 empty] | > 70 kW | [34 empty] | Rotor humit | [81 empty] | f2d3813d-cfb8-482b-9e71-1d57cf1fe6ce | 2cc0dd29-11ea-4ca9-9578-5ec643ecc541
Lot 06 | PNG-07959 | PNG-07959 - CLI-03.02 | BOMBES CIRCULACIÓ ACS I CLIMA | 03.02 | BOMBES I GRUPS DE PRESSIÓ¦BOMBES CIRCULACIÓ ACS I CLIMA | CLIMATITZACIÓ |  |  |  | ENS.PNG-07959.EDP.PB.I01. | 1 | BOMBA RETORN ACS |  | 1 |  | GRUNDFOS | UP 20-45 | 95906472 |  | 2010-01-28 | [9 empty] | > 70 kW | [34 empty] | Rotor humit | [81 empty] | f2d3813d-cfb8-482b-9e71-1d57cf1fe6ce | fa600727-da3c-41fe-a042-c53934cb0fa2
Lot 06 | PNG-07959 | PNG-07959 - CLI-03.02 | BOMBES CIRCULACIÓ ACS I CLIMA | 03.02 | BOMBES I GRUPS DE PRESSIÓ¦BOMBES CIRCULACIÓ ACS I CLIMA | CLIMATITZACIÓ |  |  |  | ENS.PNG-07959.EDP.PB.I01. | 1 | BOMBA-1 NORD-OEST |  | 1 |  | GRUNDFOS | 32-120F | 96401834 |  | 2010-01-28 | [9 empty] | > 70 kW | [34 empty] | Rotor humit | [81 empty] | f2d3813d-cfb8-482b-9e71-1d57cf1fe6ce | 1b70f754-37f0-4a08-b7ac-0ebc6a1207d7
Lot 06 | PNG-07959 | PNG-07959 - CLI-03.02 | BOMBES CIRCULACIÓ ACS I CLIMA | 03.02 | BOMBES I GRUPS DE PRESSIÓ¦BOMBES CIRCULACIÓ ACS I CLIMA | CLIMATITZACIÓ |  |  |  | ENS.PNG-07959.EDP.PB.I01. | 1 | BOMBA-2 GIMNAS |  | 1 |  | GRUNDFOS | 32-120F | 96401834 |  | 2010-01-28 | [9 empty] | > 70 kW | [34 empty] | Rotor humit | [81 empty] | f2d3813d-cfb8-482b-9e71-1d57cf1fe6ce | d97731ea-ef47-481a-8e3f-c3c163f7da0e
Lot 06 | PNG-07959 | PNG-07959 - CLI-03.02 | BOMBES CIRCULACIÓ ACS I CLIMA | 03.02 | BOMBES I GRUPS DE PRESSIÓ¦BOMBES CIRCULACIÓ ACS I CLIMA | CLIMATITZACIÓ |  |  |  | ENS.PNG-07959.EDP.PB.I01. | 1 | BOMBA-3 SUD-EST |  | 1 |  | GRUNDFOS | 32-120F | 96401834 |  | 2010-01-28 | [9 empty] | > 70 kW | [34 empty] | Rotor humit | [81 empty] | f2d3813d-cfb8-482b-9e71-1d57cf1fe6ce | 5950e94a-7027-49e4-a6bb-6a8547a89702
Lot 06 | PNG-07959 | PNG-07959 - CLI-03.02 | BOMBES CIRCULACIÓ ACS I CLIMA | 03.02 | BOMBES I GRUPS DE PRESSIÓ¦BOMBES CIRCULACIÓ ACS I CLIMA | CLIMATITZACIÓ |  |  |  | ENS.PNG-07959.EDP.PB.I01. | 1 | BOMBA-4 NORD-EST |  | 1 |  | GRUNDFOS | 32-120F | 96401834 |  | 2010-01-28 | [9 empty] | > 70 kW | [34 empty] | Rotor humit | [81 empty] | f2d3813d-cfb8-482b-9e71-1d57cf1fe6ce | 7b407a9c-9078-4588-9547-194c2484f881
Lot 06 | PNG-07959 | PNG-07959 - CLI-03.02 | BOMBES CIRCULACIÓ ACS I CLIMA | 03.02 | BOMBES I GRUPS DE PRESSIÓ¦BOMBES CIRCULACIÓ ACS I CLIMA | CLIMATITZACIÓ |  |  |  | ENS.PNG-07959.EDP.PB.I01. | 1 | BOMBA-5 SUD-OEST |  | 1 |  | GRUNDFOS | 32-120F | 96401834 |  | 2010-01-28 | [9 empty] | > 70 kW | [34 empty] | Rotor humit | [81 empty] | f2d3813d-cfb8-482b-9e71-1d57cf1fe6ce | a4b6ada9-c771-4d42-987d-8b4551235f5c
Lot 06 | PNG-07959 | PNG-07959 - CLI-03.02 | BOMBES CIRCULACIÓ ACS I CLIMA | 03.02 | BOMBES I GRUPS DE PRESSIÓ¦BOMBES CIRCULACIÓ ACS I CLIMA | CLIMATITZACIÓ |  |  |  | ENS.PNG-07959.EDP.PB.I01. | 1 | BOMBA-6 RECUPERADORS |  | 1 |  | GRUNDFOS | 40-120F | 96401944 |  | 2010-01-28 | [9 empty] | > 70 kW | [34 empty] | Rotor humit | [81 empty] | f2d3813d-cfb8-482b-9e71-1d57cf1fe6ce | 52b38d35-d659-494b-b0de-5b2fd2e9515d
Lot 06 | PNG-07959 | PNG-07959 - CLI-03.02 | BOMBES CIRCULACIÓ ACS I CLIMA | 03.02 | BOMBES I GRUPS DE PRESSIÓ¦BOMBES CIRCULACIÓ ACS I CLIMA | CLIMATITZACIÓ |  |  |  | ENS.PNG-07959.EDP.PB.M1. | 1 | BOMBA INFANTIL |  | 1 |  | GRUNDFOS | UP 25-80 | 95906429 |  | 2010-01-28 | [9 empty] | > 70 kW | [34 empty] | Rotor humit | [81 empty] | f2d3813d-cfb8-482b-9e71-1d57cf1fe6ce | c55c4ee1-f81a-4779-aed7-35e1596d2fa4
Lot 06 | PNG-07959 | PNG-07959 - CLI-33 | QUALITAT AMBIENTAL EN INTERIORS | 33 | QUALITAT AMBIENTAL EN INTERIORS | CLIMATITZACIÓ |  |  |  | ENS.PNG-07959. | 1 | QUALITAT AIRE INTERIOR |  | 1 | [5 empty] | 2010-01-28 | [9 empty] | > 70 kW | [116 empty] | 5abf5c61-a36e-41e8-b46a-ae91be69a424 | 7f5c97c1-07fb-4c75-8ed8-79155042e8e6
Lot 06 | PNG-07959 | PNG-07959 - CLI-34.01 | INSTAL·LACIÓ CLIMATITZACIÓ | 34.01 | INSTAL·LACIONS¦INSTAL·LACIÓ CLIMATITZACIÓ | CLIMATITZACIÓ |  |  |  | ENS.PNG-07959. | 1 | INSTAL·LACIÓ DE CLIMATITZACIÓ |  | 1 | [5 empty] | 2010-01-28 | [9 empty] | > 70 kW | [10 empty] | Calor | [105 empty] | 088cbbf8-9d88-43a8-9f40-b77c5ea9de71 | 7b4bd303-ecd1-4227-9b68-e1074c763b53
Lot 06 | PNG-07959 | PNG-07959 - COM-17.01.B | ALTAVEUS | 17.01.B | EQUIPS COMUNICACIONS¦MEGAFONIA¦ALTAVEUS | COMUNICACIONS |  |  |  | ENS.PNG-07959.EDP.P1. | 3 | ALTAVEUS P1 |  | 1 | [5 empty] | 2010-01-28 |  |  |  | BOSCH SUPERFICIE | [122 empty] | 18da5028-d325-49c0-a808-07fe6f1957db | 65e64b7d-7ed9-4ce0-a53f-9cb77cd11bf0
Lot 06 | PNG-07959 | PNG-07959 - COM-17.01.B | ALTAVEUS | 17.01.B | EQUIPS COMUNICACIONS¦MEGAFONIA¦ALTAVEUS | COMUNICACIONS |  |  |  | ENS.PNG-07959.EDP.PB. | 6 | ALTAVEUS PB |  | 1 | [5 empty] | 2010-01-28 |  |  |  | BOSCH SUPERFICIE | [122 empty] | 18da5028-d325-49c0-a808-07fe6f1957db | f0d0abed-0da3-438e-b454-05f2b3765440
Lot 06 | PNG-07959 | PNG-07959 - COM-17.01.B | ALTAVEUS | 17.01.B | EQUIPS COMUNICACIONS¦MEGAFONIA¦ALTAVEUS | COMUNICACIONS |  |  |  | ENS.PNG-07959.GIM.PB. | 4 | ALTAVEUS GIM |  | 1 | [5 empty] | 2010-01-28 |  |  |  | BOSCH SUPERFICIE | [122 empty] | 18da5028-d325-49c0-a808-07fe6f1957db | ab66ba4b-6153-499e-911b-0e7f2f7cb481
Lot 06 | PNG-07959 | PNG-07959 - COM-17.01.C | RACKS MEGAFONIA | 17.01.C | EQUIPS COMUNICACIONS¦MEGAFONIA¦RACKS | COMUNICACIONS |  |  |  | ENS.PNG-07959.EDP.PB.D04. | 1 | SISTEMA MEGAFONIA |  | 1 | [5 empty] | 2010-01-28 | [126 empty] | fcadfd5d-214a-47a1-a94d-11ecb65ad34c | e941dd4a-298a-47bf-9269-597d3aad79e1
Lot 06 | PNG-07959 | PNG-07959 - COM-17.05.A | ANTENA | 17.05.A | EQUIPS COMUNICACIONS¦TELEVISIÓ-FM¦ANTENA | COMUNICACIONS |  |  |  | ENS.PNG-07959.EDP.PC.COB3. | 1 | ANTENES TV |  | 1 | [5 empty] | 2010-01-28 | [126 empty] | eb797fea-736d-4807-85bd-a44b63a7ccb9 | bab4cf99-8877-475e-8086-fae8eba38080
Lot 06 | PNG-07959 | PNG-07959 - COM-17.05.E | PRESA TV / FM | 17.05.E | EQUIPS COMUNICACIONS¦TELEVISIÓ-FM¦PRESA TV / FM | COMUNICACIONS |  |  |  | ENS.PNG-07959.EDP.P1. | 1 | PRESES TV/FM - P1 |  | 1 | [5 empty] | 2010-01-28 | [126 empty] | 4695ea71-4ccc-4314-888c-4bbcf807611a | e9edf115-0e92-4e5c-865c-cac297501930
Lot 06 | PNG-07959 | PNG-07959 - COM-17.05.E | PRESA TV / FM | 17.05.E | EQUIPS COMUNICACIONS¦TELEVISIÓ-FM¦PRESA TV / FM | COMUNICACIONS |  |  |  | ENS.PNG-07959.EDP.PB. | 1 | PRESES TV/FM - PB |  | 1 | [5 empty] | 2010-01-28 | [126 empty] | 4695ea71-4ccc-4314-888c-4bbcf807611a | c848a519-c759-48de-8401-3f536ff7e7f9
Lot 06 | PNG-07959 | PNG-07959 - COM-17.05.E | PRESA TV / FM | 17.05.E | EQUIPS COMUNICACIONS¦TELEVISIÓ-FM¦PRESA TV / FM | COMUNICACIONS |  |  |  | ENS.PNG-07959.GIM.PB. | 1 | PRESES TV/FM - GIMNÀS |  | 1 | [5 empty] | 2010-01-28 | [126 empty] | 4695ea71-4ccc-4314-888c-4bbcf807611a | 52bf0392-51de-4787-b20b-f15d820008d9
Lot 06 | PNG-07959 | PNG-07959 - COM-17.07 | PORTERS I AVISOS | 17.07 | EQUIPS COMUNICACIONS¦PORTERS I AVISOS | COMUNICACIONS |  |  |  | ENS.PNG-07959.EDP.PB.D03. | 1 | U. INT SECRETARIA |  | 1 | [5 empty] | 2010-01-28 | [126 empty] | bf969ce5-9b4e-4000-b69d-b3b1c48060b4 | 2cf441fc-54c5-4814-952c-6d1d2f506baa
Lot 06 | PNG-07959 | PNG-07959 - COM-17.07 | PORTERS I AVISOS | 17.07 | EQUIPS COMUNICACIONS¦PORTERS I AVISOS | COMUNICACIONS |  |  |  | ENS.PNG-07959.EDP.PB.D04. | 1 | U. INT CONSERGERIA |  | 1 | [5 empty] | 2010-01-28 | [126 empty] | bf969ce5-9b4e-4000-b69d-b3b1c48060b4 | 62673370-5e09-45b5-bc82-f38ab949ae83
Lot 06 | PNG-07959 | PNG-07959 - COM-17.07 | PORTERS I AVISOS | 17.07 | EQUIPS COMUNICACIONS¦PORTERS I AVISOS | COMUNICACIONS |  |  |  | ENS.PNG-07959.EDP.PB.D06. | 1 | U. INT CAP ESTUDIS |  | 1 | [5 empty] | 2010-01-28 | [126 empty] | bf969ce5-9b4e-4000-b69d-b3b1c48060b4 | 32fea096-7d0b-4910-a426-d0ab9f7f1b3c
Lot 06 | PNG-07959 | PNG-07959 - COM-17.07 | PORTERS I AVISOS | 17.07 | EQUIPS COMUNICACIONS¦PORTERS I AVISOS | COMUNICACIONS |  |  |  | ENS.PNG-07959.EDP.PB.MEN1. | 1 | U. INT CUINA |  | 1 | [5 empty] | 2010-01-28 | [126 empty] | bf969ce5-9b4e-4000-b69d-b3b1c48060b4 | 5cf42f26-22d7-468d-9bf8-2370b2cc5aec
Lot 06 | PNG-07959 | PNG-07959 - COM-17.07 | PORTERS I AVISOS | 17.07 | EQUIPS COMUNICACIONS¦PORTERS I AVISOS | COMUNICACIONS |  |  |  | ENS.PNG-07959.URB.PA05. | 1 | U. EXT ENTRADA CUINA |  | 1 | [5 empty] | 2010-01-28 | [126 empty] | bf969ce5-9b4e-4000-b69d-b3b1c48060b4 | ba472398-dac6-48b4-9e14-24cf38da0c72
Lot 06 | PNG-07959 | PNG-07959 - COM-17.07 | PORTERS I AVISOS | 17.07 | EQUIPS COMUNICACIONS¦PORTERS I AVISOS | COMUNICACIONS |  |  |  | ENS.PNG-07959.URB.PX01. | 1 | U. EXT PORXO ENTRADA |  | 1 | [5 empty] | 2010-01-28 | [126 empty] | bf969ce5-9b4e-4000-b69d-b3b1c48060b4 | 17356863-0691-401d-b990-6a4f5e18a43f
Lot 06 | PNG-07959 | PNG-07959 - COM-17.09.A | RACK VEU I DADES | 17.09.A | EQUIPS COMUNICACIONS¦VEU I DADES¦RACK | COMUNICACIONS |  |  |  | ENS.PNG-07959.EDP.PB.D04. | 1 | RACK COMUNICACIONS |  | 1 | [5 empty] | 2010-01-28 | [126 empty] | bc8b924e-e6f1-4f8e-be49-566905d6ff96 | ec2c1566-ef36-4d78-9ef4-d4ae91b93830
Lot 06 | PNG-07959 | PNG-07959 - COM-17.09.B | PRESES VEU I DADES | 17.09.B | EQUIPS COMUNICACIONS¦VEU I DADES¦ PRESES | COMUNICACIONS |  |  |  | ENS.PNG-07959.EDP.P1. | 52 | RJ45 P1 |  | 1 | [5 empty] | 2010-01-28 | [126 empty] | 25f291f5-7b95-496f-ae7b-6a3dc9821f9a | 268fabe8-0d40-46f1-b054-e4e8784bf2dd
Lot 06 | PNG-07959 | PNG-07959 - COM-17.09.B | PRESES VEU I DADES | 17.09.B | EQUIPS COMUNICACIONS¦VEU I DADES¦ PRESES | COMUNICACIONS |  |  |  | ENS.PNG-07959.EDP.PB. | 68 | RJ45 PB |  | 1 | [5 empty] | 2010-01-28 | [126 empty] | 25f291f5-7b95-496f-ae7b-6a3dc9821f9a | a8d55960-23ae-47e8-8537-ca883f210867
Lot 06 | PNG-07959 | PNG-07959 - COM-17.09.B | PRESES VEU I DADES | 17.09.B | EQUIPS COMUNICACIONS¦VEU I DADES¦ PRESES | COMUNICACIONS |  |  |  | ENS.PNG-07959.GIM.PB. | 2 | RJ45 GIM |  | 1 | [5 empty] | 2010-01-28 | [126 empty] | 25f291f5-7b95-496f-ae7b-6a3dc9821f9a | 4864ebd8-be30-4b38-bf8e-18f775948150
Lot 06 | PNG-07959 | PNG-07959 - FON-04.02 | DIPÒSIT EXPANSIÓ | 04.02 | FLUIDS I GASOS¦DIPÒSIT EXPANSIÓ | FONTANERIA |  |  |  | ENS.PNG-07959.EDP.PB.I01. | 1 | DIP. EXPANSIÓ ACS CIRCUIT |  | 1 |  | VAREN | US00361 | 10790093 |  | 2010-01-28 | [9 empty] | > 70 kW | [11 empty] | 0.08 | 0 | [103 empty] | 140532af-5143-4371-9232-8e25a1817c4a | 177b36f6-3815-415d-81e1-1ff2b6c38b55
Lot 06 | PNG-07959 | PNG-07959 - FON-04.02 | DIPÒSIT EXPANSIÓ | 04.02 | FLUIDS I GASOS¦DIPÒSIT EXPANSIÓ | FONTANERIA |  |  |  | ENS.PNG-07959.EDP.PB.I01. | 1 | DIP. EXPANSIÓ ACS CIRCUIT2 |  | 1 |  | IBAIONDO | 200CMF | 5024380016 |  | 2010-01-28 | [9 empty] | > 70 kW | [11 empty] | 0.2 | 0 | [103 empty] | 140532af-5143-4371-9232-8e25a1817c4a | 8a11cd54-b9c7-4b28-ba86-30143104ae14
Lot 06 | PNG-07959 | PNG-07959 - FON-04.02 | DIPÒSIT EXPANSIÓ | 04.02 | FLUIDS I GASOS¦DIPÒSIT EXPANSIÓ | FONTANERIA |  |  |  | ENS.PNG-07959.EDP.PB.I01. | 1 | DIP. EXPANSIÓ ACS PRIMARI |  | 1 |  | IBAIONDO | 24 SMF | 4198210153 |  | 2010-01-28 | [9 empty] | > 70 kW | [11 empty] | 0.024 | 0 | [103 empty] | 140532af-5143-4371-9232-8e25a1817c4a | b80dd5c7-4a2d-4df1-bfbe-b36c9aada9ba
Lot 06 | PNG-07959 | PNG-07959 - FON-04.05 | DIPÒSIT ACUMULADOR ACS | 04.05 | FLUIDS I GASOS¦DIPÒSIT ACUMULADOR ACS | LEGIONEL·LA |  |  |  | ENS.PNG-07959.EDP.PB.I01. | 1 | ACUMULADOR ACS |  | 1 |  | ACV | SMART 420 | A143020 |  | 2018-11-15 | [9 empty] | > 70 kW | [11 empty] | 0.4 | [104 empty] | 88d1dead-9cdd-4bc8-affc-fde446b4d325 | 35b363ee-19a5-48b6-ac6d-058432162fe9
Lot 06 | PNG-07959 | PNG-07959 - FON-04.20 | FILTRE DE PARTÍCULES D’AFCH | 04.20 | FLUIDS I GASOS¦FILTRE DE PARTÍCULES D’AFCH | FONTANERIA |  |  |  | ENS.PNG-07959.URB.COMP. | 1 | FILTRE PARTÍCULES LEGIO |  | 1 | [5 empty] | 2010-01-28 | [126 empty] | a5d1efb8-70bb-4bb0-850d-5149c76da08f | 609e9068-aa24-43cc-a35d-78199a470955
Lot 06 | PNG-07959 | PNG-07959 - FON-10.01.A | AIGÜERES | 10.01.A | APARELLS SANITARIS I AIXETERIA¦APARELLS SANITARIS¦AIGÜERES | FONTANERIA |  |  |  | ENS.PNG-07959.EDP.P1. | 4 | AIGUERES P1 |  | 1 | [5 empty] | 2010-01-28 | [126 empty] | 33e973dd-6470-45d6-8b76-36fdc179e456 | 73e07ec3-8c44-4628-9a56-bb4c49c15c61
Lot 06 | PNG-07959 | PNG-07959 - FON-10.01.A | AIGÜERES | 10.01.A | APARELLS SANITARIS I AIXETERIA¦APARELLS SANITARIS¦AIGÜERES | FONTANERIA |  |  |  | ENS.PNG-07959.EDP.PB. | 16 | AIGUERES PB |  | 1 | [5 empty] | 2010-01-28 | [126 empty] | 33e973dd-6470-45d6-8b76-36fdc179e456 | f9657cb1-6317-454f-bac1-0d664da0f297
Lot 06 | PNG-07959 | PNG-07959 - FON-10.01.A | AIGÜERES | 10.01.A | APARELLS SANITARIS I AIXETERIA¦APARELLS SANITARIS¦AIGÜERES | FONTANERIA |  |  |  | ENS.PNG-07959.GIM.PB. | 2 | AIGUERES GIM |  | 1 | [5 empty] | 2010-01-28 | [126 empty] | 33e973dd-6470-45d6-8b76-36fdc179e456 | d4965c60-8ae4-4de3-8095-6a27d756f437
Lot 06 | PNG-07959 | PNG-07959 - FON-10.01.B | PLATS DE DUTXA | 10.01.B | APARELLS SANITARIS I AIXETERIA¦APARELLS SANITARIS¦PLATS DE DUTXA | FONTANERIA |  |  |  | ENS.PNG-07959.EDP.PB. | 3 | PLATS DUTXA |  | 1 | [5 empty] | 2010-01-28 | [126 empty] | b93c9ce0-1087-4a08-810a-eeab4521f4dd | cdea6386-2e90-4a5e-b383-ef1f66a36ded
Lot 06 | PNG-07959 | PNG-07959 - FON-10.01.B | PLATS DE DUTXA | 10.01.B | APARELLS SANITARIS I AIXETERIA¦APARELLS SANITARIS¦PLATS DE DUTXA | FONTANERIA |  |  |  | ENS.PNG-07959.GIM.PB. | 1 | PLATS DUTXA |  | 1 | [5 empty] | 2010-01-28 | [126 empty] | b93c9ce0-1087-4a08-810a-eeab4521f4dd | 7cf36eaf-e164-42f0-8e2b-e20a582b358f
Lot 06 | PNG-07959 | PNG-07959 - FON-10.01.C | URINARIS | 10.01.C | APARELLS SANITARIS I AIXETERIA¦APARELLS SANITARIS¦URINARIS | FONTANERIA |  |  |  | ENS.PNG-07959.EDP.PB. | 18 | INODORS PB |  | 1 | [5 empty] | 2010-01-28 | [126 empty] | d8e4b10e-136b-421b-9499-345c4c7020a9 | 33a986e0-6fc6-4d9d-882e-a437706bf281
Lot 06 | PNG-07959 | PNG-07959 - FON-10.01.D | INODOR | 10.01.D | APARELLS SANITARIS I AIXETERIA¦APARELLS SANITARIS¦INODOR | FONTANERIA |  |  |  | ENS.PNG-07959.EDP.P1. | 11 | INODORS P1 |  | 1 | [5 empty] | 2010-01-28 | [23 empty] | Motxilla | [102 empty] | f4923f0c-e370-4e36-bc71-6bf107aefdc6 | e11b5196-6e81-4788-8607-2789a0214ab7
Lot 06 | PNG-07959 | PNG-07959 - FON-10.01.D | INODOR | 10.01.D | APARELLS SANITARIS I AIXETERIA¦APARELLS SANITARIS¦INODOR | FONTANERIA |  |  |  | ENS.PNG-07959.GIM.PB. | 5 | INODORS GIM |  | 1 | [5 empty] | 2010-01-28 | [23 empty] | Motxilla | [102 empty] | f4923f0c-e370-4e36-bc71-6bf107aefdc6 | 9b2a4f72-cb5c-4f2b-9194-6478a586340b
Lot 06 | PNG-07959 | PNG-07959 - FON-10.01.E | ABOCADOR | 10.01.E | APARELLS SANITARIS I AIXETERIA¦APARELLS SANITARIS¦ABOCADOR | FONTANERIA |  |  |  | ENS.PNG-07959.EDP.P1. | 1 | ABOCADOR P1 |  | 1 | [5 empty] | 2010-01-28 | [126 empty] | e42902c2-ac2f-4d54-8fe7-54ec9dcb6161 | 5e1f9f7e-6ad2-4bee-9eec-7b450fa9d4c9
Lot 06 | PNG-07959 | PNG-07959 - FON-10.01.E | ABOCADOR | 10.01.E | APARELLS SANITARIS I AIXETERIA¦APARELLS SANITARIS¦ABOCADOR | FONTANERIA |  |  |  | ENS.PNG-07959.EDP.PB. | 2 | ABOCADOR PB |  | 1 | [5 empty] | 2010-01-28 | [126 empty] | e42902c2-ac2f-4d54-8fe7-54ec9dcb6161 | 193dfb4e-9547-4398-a6e7-57e7da13427d
Lot 06 | PNG-07959 | PNG-07959 - FON-10.01.E | ABOCADOR | 10.01.E | APARELLS SANITARIS I AIXETERIA¦APARELLS SANITARIS¦ABOCADOR | FONTANERIA |  |  |  | ENS.PNG-07959.GIM.PB. | 1 | ABOCADOR GIMNÀS |  | 1 | [5 empty] | 2010-01-28 | [126 empty] | e42902c2-ac2f-4d54-8fe7-54ec9dcb6161 | 9e15d023-1ae5-4f24-91da-837a9fa859d9
Lot 06 | PNG-07959 | PNG-07959 - FON-10.01.F | LAVABOS | 10.01.F | APARELLS SANITARIS I AIXETERIA¦APARELLS SANITARIS¦LAVABOS | FONTANERIA |  |  |  | ENS.PNG-07959.EDP.P1. | 1 | LAVABOS P1 |  | 1 | [5 empty] | 2010-01-28 | [126 empty] | 8dfdc084-6139-4952-b37f-fd1cc829aa0f | b9beb191-df27-4cca-afc8-55f13d773c45
Lot 06 | PNG-07959 | PNG-07959 - FON-10.01.F | LAVABOS | 10.01.F | APARELLS SANITARIS I AIXETERIA¦APARELLS SANITARIS¦LAVABOS | FONTANERIA |  |  |  | ENS.PNG-07959.EDP.PB. | 5 | LAVABOS PB |  | 1 | [5 empty] | 2010-01-28 | [126 empty] | 8dfdc084-6139-4952-b37f-fd1cc829aa0f | 7b8c5432-a0dc-4b02-bfb4-0bc7b93c4291
Lot 06 | PNG-07959 | PNG-07959 - FON-10.01.F | LAVABOS | 10.01.F | APARELLS SANITARIS I AIXETERIA¦APARELLS SANITARIS¦LAVABOS | FONTANERIA |  |  |  | ENS.PNG-07959.GIM.PB. | 1 | LAVABOS GIMÀS |  | 1 | [5 empty] | 2010-01-28 | [126 empty] | 8dfdc084-6139-4952-b37f-fd1cc829aa0f | 66c5518f-217e-43aa-aaa8-aa0b9139231e
Lot 06 | PNG-07959 | PNG-07959 - FON-10.01.G | SAFREIG | 10.01.G | APARELLS SANITARIS I AIXETERIA¦APARELLS SANITARIS¦SAFREIG | FONTANERIA |  |  |  | ENS.PNG-07959.EDP.PB. | 1 | BANYERA INFANTIL |  | 1 | [5 empty] | 2010-01-28 | [126 empty] | 5f01347c-e21e-4e48-9ebc-b543fcc61e5b | 4a2c2f68-ab94-4187-b5b1-1ec8d32672ce
Lot 06 | PNG-07959 | PNG-07959 - FON-10.02.B | AIXETES ACS | 10.02.B | APARELLS SANITARIS I AIXETERIA¦AIXETERIA¦AIXETES ACS | LEGIONEL·LA |  |  |  | ENS.PNG-07959.EDP.PB. | 16 | AIXETES ACS |  | 1 | [5 empty] | 2010-01-28 | [24 empty] | Polsador | [101 empty] | e00b6297-259f-430f-899f-4c2e8b163ebd | 1aa84563-526f-4372-870e-3e881de5fe15
Lot 06 | PNG-07959 | PNG-07959 - FON-10.02.C | AIXETES AFS | 10.02.C | APARELLS SANITARIS I AIXETERIA¦AIXETERIA¦AIXETES AFS | LEGIONEL·LA |  |  |  | ENS.PNG-07959.EDP.P1. | 18 | AIXETES AFS |  | 1 | [5 empty] | 2010-01-28 | [24 empty] | Polsador | [101 empty] | 371fafc1-a1b6-435d-b2a7-10276fa73b37 | bd0ff993-4931-4a1e-a2fc-f5ae479d5ae7
Lot 06 | PNG-07959 | PNG-07959 - FON-10.02.C | AIXETES AFS | 10.02.C | APARELLS SANITARIS I AIXETERIA¦AIXETERIA¦AIXETES AFS | LEGIONEL·LA |  |  |  | ENS.PNG-07959.EDP.PB. | 40 | AIXETES AFS PB |  | 1 | [5 empty] | 2010-01-28 | [24 empty] | Polsador | [101 empty] | 371fafc1-a1b6-435d-b2a7-10276fa73b37 | 979d2d23-a07c-49d4-9231-52311378b118
Lot 06 | PNG-07959 | PNG-07959 - FON-10.02.C | AIXETES AFS | 10.02.C | APARELLS SANITARIS I AIXETERIA¦AIXETERIA¦AIXETES AFS | LEGIONEL·LA |  |  |  | ENS.PNG-07959.GIM.PB. | 10 | AIXETES AFS |  | 1 | [5 empty] | 2010-01-28 | [24 empty] | Polsador | [101 empty] | 371fafc1-a1b6-435d-b2a7-10276fa73b37 | 3a7ad8b6-e8fd-4774-9320-e54e8f1f0e3b
Lot 06 | PNG-07959 | PNG-07959 - FON-34.02 | INSTAL·LACIÓ ACS | 34.02 | INSTAL·LACIONS¦INSTAL·LACIÓ ACS | LEGIONEL·LA |  |  |  | ENS.PNG-07959. | 1 | INSTAL·LACIÓ DE ACS |  | 1 | [5 empty] | 2010-01-28 | [9 empty] | > 70 kW | [116 empty] | 19182e88-b546-460e-b4d1-134c83fab90b | 20174956-3bac-446d-a0ce-fe9110cb4d22
Lot 06 | PNG-07959 | PNG-07959 - FON-34.03 | INSTAL·LACIÓ AFS | 34.03 | INSTAL·LACIONS¦INSTAL·LACIÓ AFS | LEGIONEL·LA |  |  |  | ENS.PNG-07959. | 1 | INSTAL·LACIÓ AFS |  | 1 | [5 empty] | 2010-01-28 | [126 empty] | 26640b22-b1c4-4fef-a49a-0692b38a3685 | 7edca199-e708-4b5e-94ac-9034e36193a4
Lot 06 | PNG-07959 | PNG-07959 - GAS-03.05 | GRUPS DE PRESSIÓ GASOIL | 03.05 | BOMBES I GRUPS DE PRESSIÓ¦GRUPS DE PRESSIÓ GASOIL | GAS COMBUSTIBLE |  |  |  | ENS.PNG-07959.URB.PA05. | 1 | GRUP PRESSIÓ GASOIL CALEFACCIÓ |  | 1 | [5 empty] | 2021-03-19 |  |  |  | POTERMIC GS070 | [122 empty] | 93964eca-2329-466e-a2b2-1c5983082b61 | cf3ff416-4cc2-48cb-9ed9-cc5d0a3b59b9
Lot 06 | PNG-07959 | PNG-07959 - GAS-04.07.A | DIPÒSIT GASOIL EN SUPERFÍCIE | 04.07.A | FLUIDS I GASOS¦DIPÒSIT GASOIL¦AERIS | GAS COMBUSTIBLE |  |  |  | ENS.PNG-07959.URB.PA05. | 1 | DIPÒSIT GASOIL |  | 1 |  | ROSSET |  |  |  | 2010-01-28 | [21 empty] | 15 | [67 empty] | Exterior | [36 empty] | 8eafb08b-dbb1-4bfd-9e0a-f21245140161 | f9ddd7c6-d47d-4511-8c54-59edf62dec74
Lot 06 | PNG-07959 | PNG-07959 - GAS-34.04 | INSTAL·LACIÓ GAS | 34.04 | INSTAL·LACIONS¦INSTAL·LACIÓ GAS | GAS COMBUSTIBLE |  |  |  | ENS.PNG-07959. | 1 | INSTAL.LACIÓ DE GAS |  | 1 | [5 empty] | 2010-01-28 | [126 empty] | 83b4dce4-c34c-4c00-beb0-37a8f09a3dea | ad5707d7-897d-4309-a642-2a55664e6ea9
Lot 06 | PNG-07959 | PNG-07959 - GAS-34.06 | INSTAL·LACIÓ GASOIL | 34.06 | INSTAL·LACIONS¦INSTAL·LACIÓ GASOIL | GAS COMBUSTIBLE |  |  |  | ENS.PNG-07959. | 1 | INSTAL·LACIÓ GASOIL CALEFACCIÓ |  | 1 | [5 empty] | 2010-01-28 | [21 empty] | 15 | [67 empty] | Exterior | [36 empty] | 8a835b3b-4497-4a3f-93c1-3afcc9f0b6a9 | 26086760-907e-4c81-91a3-0a6fce3c9bbd
Lot 06 | PNG-07959 | PNG-07959 - OBR-25.10 | SISTEMES DE PROTECCIÓ CONTRA CAIGUDES (LINIA DE VIDA) | 25.10 | ELEMENTS CONSTRUCTIUS¦SISTEMES DE PROTECCIÓ CONTRA CAIGUDES INDIVIDUALS | OBRA CIVIL |  |  |  | ENS.PNG-07959.EDP.PC.COB1. | 1 | LV 4 - CPBERTA INFANTIL - 37 m | LV-1706/16-4 | 1 |  | PREVILINE | PLATINA |  |  | 2017-05-01 | [126 empty] | 7d3e7d88-3723-4b47-9ee6-0db98f1d9c74 | 1f152585-eb78-4a8e-9a4a-779f3cf94195
Lot 06 | PNG-07959 | PNG-07959 - OBR-25.10 | SISTEMES DE PROTECCIÓ CONTRA CAIGUDES (LINIA DE VIDA) | 25.10 | ELEMENTS CONSTRUCTIUS¦SISTEMES DE PROTECCIÓ CONTRA CAIGUDES INDIVIDUALS | OBRA CIVIL |  |  |  | ENS.PNG-07959.EDP.PC.COB3. | 1 | LV 2 - COBERTA PRIMARIA -30M | LV-1706/16-2 | 1 |  | PREVILINE | PLATINA |  |  | 2017-05-01 | [126 empty] | 7d3e7d88-3723-4b47-9ee6-0db98f1d9c74 | 4d2b6273-d9e9-4c1a-9019-d4d70589700e
Lot 06 | PNG-07959 | PNG-07959 - OBR-25.10 | SISTEMES DE PROTECCIÓ CONTRA CAIGUDES (LINIA DE VIDA) | 25.10 | ELEMENTS CONSTRUCTIUS¦SISTEMES DE PROTECCIÓ CONTRA CAIGUDES INDIVIDUALS | OBRA CIVIL |  |  |  | ENS.PNG-07959.EDP.PC.COB3. | 1 | LV 3 - COBERTA PRIMARIA -27m | LV-1706/16-3 | 1 |  | PREVILINE | PLATINA |  |  | 2017-05-01 | [126 empty] | 7d3e7d88-3723-4b47-9ee6-0db98f1d9c74 | df1d83df-e477-44c8-a059-80ec2e876d7e
Lot 06 | PNG-07959 | PNG-07959 - OBR-25.10 | SISTEMES DE PROTECCIÓ CONTRA CAIGUDES (LINIA DE VIDA) | 25.10 | ELEMENTS CONSTRUCTIUS¦SISTEMES DE PROTECCIÓ CONTRA CAIGUDES INDIVIDUALS | OBRA CIVIL |  |  |  | ENS.PNG-07959.EDP.PC.COB4. | 1 | LV 5 - COBERTA INFANTIL - 17m | LV-1706/16-5 | 1 |  | PREVILINE | PLATINA |  |  | 2017-05-01 | [126 empty] | 7d3e7d88-3723-4b47-9ee6-0db98f1d9c74 | 7a145ed8-af50-4391-88f1-c6d429beb925
Lot 06 | PNG-07959 | PNG-07959 - OBR-25.10 | SISTEMES DE PROTECCIÓ CONTRA CAIGUDES (LINIA DE VIDA) | 25.10 | ELEMENTS CONSTRUCTIUS¦SISTEMES DE PROTECCIÓ CONTRA CAIGUDES INDIVIDUALS | OBRA CIVIL |  |  |  | ENS.PNG-07959.GIM.PC.COB. | 1 | LV 1 - COBERTA GIMNÀS 16M | LV-1706/16-1 | 1 |  | PREVILINE | PLATINA |  |  | 2017-05-01 | [126 empty] | 7d3e7d88-3723-4b47-9ee6-0db98f1d9c74 | 94b73a94-1ea1-4343-9361-2db7396a9220
Lot 06 | PNG-07959 | PNG-07959 - OC - 38.02 | OBRA CIVIL | 38.02 | VARIS¦OBRA CIVIL | OBRA CIVIL |  |  |  | ENS.PNG-07959. | 1 | Obra civil del centre |  | 1 | [132 empty] | 645af089-7f19-452c-be70-1325a1f1f50a | 7caf693c-77ee-41eb-aa00-6edda398d2a2
Lot 06 | PNG-07959 | PNG-07959 - PRO-11.01 | DETECTORS PCI | 11.01 | CONTRAINCENDIS¦DETECTORS | PROTECCIÓ CONTRA INCENDIS |  |  |  | ENS.PNG-07959.EDP.P1. | 14 | DETECTORS P.BAIXA |  | 1 | [5 empty] | 2010-01-28 | [40 empty] | Termovelocimètrics | [85 empty] | b508daa0-3abd-47cf-9a79-dd7aabb8d0ad | 14987794-37ca-4162-b577-3963f0ed7c1d
Lot 06 | PNG-07959 | PNG-07959 - PRO-11.01 | DETECTORS PCI | 11.01 | CONTRAINCENDIS¦DETECTORS | PROTECCIÓ CONTRA INCENDIS |  |  |  | ENS.PNG-07959.EDP.PB. | 2 | DETECTORS P.PRIMERA |  | 1 | [5 empty] | 2010-01-28 | [40 empty] | Termovelocimètrics | [85 empty] | b508daa0-3abd-47cf-9a79-dd7aabb8d0ad | 4063fb9f-d944-4972-aa75-9d5d3cb8ad82
Lot 06 | PNG-07959 | PNG-07959 - PRO-11.01 | DETECTORS PCI | 11.01 | CONTRAINCENDIS¦DETECTORS | PROTECCIÓ CONTRA INCENDIS |  |  |  | ENS.PNG-07959.GIM.PB. | 2 | DETECTORS P.GIMNAS |  | 1 | [5 empty] | 2010-01-28 | [40 empty] | Termovelocimètrics | [85 empty] | b508daa0-3abd-47cf-9a79-dd7aabb8d0ad | 3805806b-3826-4bc2-89d2-aac4c85b6689
Lot 06 | PNG-07959 | PNG-07959 - PRO-11.03 | PULSADORS D'ALARMA PCI | 11.03 | CONTRAINCENDIS¦PULSADORS D'ALARMA | PROTECCIÓ CONTRA INCENDIS |  |  |  | ENS.PNG-07959.EDP.P1. | 5 | PCI POLSADORS P1 |  | 1 | [5 empty] | 2010-01-28 | [126 empty] | 12576518-9311-4456-bc47-2acbfe9fb994 | 9df8b672-5e54-4b49-903f-717fe3678b68
Lot 06 | PNG-07959 | PNG-07959 - PRO-11.03 | PULSADORS D'ALARMA PCI | 11.03 | CONTRAINCENDIS¦PULSADORS D'ALARMA | PROTECCIÓ CONTRA INCENDIS |  |  |  | ENS.PNG-07959.EDP.PB. | 7 | PCI POLSADORS PB |  | 1 | [5 empty] | 2010-01-28 | [126 empty] | 12576518-9311-4456-bc47-2acbfe9fb994 | 31617c32-7f98-459b-a460-8b875d604f30
Lot 06 | PNG-07959 | PNG-07959 - PRO-11.03 | PULSADORS D'ALARMA PCI | 11.03 | CONTRAINCENDIS¦PULSADORS D'ALARMA | PROTECCIÓ CONTRA INCENDIS |  |  |  | ENS.PNG-07959.GIM.PB. | 1 | PCI POLSADOR GIMNAS |  | 1 | [5 empty] | 2010-01-28 | [126 empty] | 12576518-9311-4456-bc47-2acbfe9fb994 | 8d7319b1-b6e8-435e-9587-539d8dc5b02a
Lot 06 | PNG-07959 | PNG-07959 - PRO-11.04 | SIRENES ALARMES PCI | 11.04 | CONTRAINCENDIS¦SIRENES ALARMES | PROTECCIÓ CONTRA INCENDIS |  |  |  | ENS.PNG-07959.EDP.FAÇ. | 1 | PCI SIRENA FAÇANA |  | 1 | [5 empty] | 2010-01-28 | [126 empty] | 72d702bb-4a48-4858-866f-771bc75cb418 | 6a50f1ec-c882-48fd-9f35-89959e09a3b2
Lot 06 | PNG-07959 | PNG-07959 - PRO-11.04 | SIRENES ALARMES PCI | 11.04 | CONTRAINCENDIS¦SIRENES ALARMES | PROTECCIÓ CONTRA INCENDIS |  |  |  | ENS.PNG-07959.EDP.P1. | 2 | PCI SIRENA P1 |  | 1 | [5 empty] | 2010-01-28 | [126 empty] | 72d702bb-4a48-4858-866f-771bc75cb418 | e9486e65-73da-4f94-946e-af113f6afad5
Lot 06 | PNG-07959 | PNG-07959 - PRO-11.04 | SIRENES ALARMES PCI | 11.04 | CONTRAINCENDIS¦SIRENES ALARMES | PROTECCIÓ CONTRA INCENDIS |  |  |  | ENS.PNG-07959.EDP.PB. | 5 | PCI SIRENA PB |  | 1 | [5 empty] | 2010-01-28 | [126 empty] | 72d702bb-4a48-4858-866f-771bc75cb418 | 073ac280-b6a0-4984-ad4f-5497d8c3643a
Lot 06 | PNG-07959 | PNG-07959 - PRO-11.04 | SIRENES ALARMES PCI | 11.04 | CONTRAINCENDIS¦SIRENES ALARMES | PROTECCIÓ CONTRA INCENDIS |  |  |  | ENS.PNG-07959.GIM.PB. | 2 | PCI SIRENA GIMNAS |  | 1 | [5 empty] | 2010-01-28 | [126 empty] | 72d702bb-4a48-4858-866f-771bc75cb418 | bb54d792-d475-4eab-897a-0ad4e07964b7
Lot 06 | PNG-07959 | PNG-07959 - PRO-11.05 | ELECTROIMANTS PCI | 11.05 | CONTRAINCENDIS¦ELECTROIMANTS | PROTECCIÓ CONTRA INCENDIS |  |  |  | ENS.PNG-07959.EDP.PB.AE2. | 2 | PCI ELECTROIMANS PB |  | 1 | [5 empty] | 2010-01-28 | [126 empty] | 1b002bc0-2010-4d58-b2cc-8291bcba5085 | f181239e-b40f-48e1-b113-1ed656eb7634
Lot 06 | PNG-07959 | PNG-07959 - PRO-11.06 | CENTRALS DETECCIÓ PCI | 11.06 | CONTRAINCENDIS¦CENTRALS DETECCIÓ | PROTECCIÓ CONTRA INCENDIS |  |  |  | ENS.PNG-07959.EDP.PB.I02. | 1 | CENTRAL DETECCIÓ |  | 1 |  | HONEYWELL | VSN-12 |  |  | 2010-01-28 | [126 empty] | 913426f4-f326-488b-bd10-35deefff0ee7 | 4d3935fd-29aa-427c-81b2-08afb28c68aa
Lot 06 | PNG-07959 | PNG-07959 - PRO-11.07 | BIE | 11.07 | CONTRAINCENDIS¦EQUIPS MÀNEGA | PROTECCIÓ CONTRA INCENDIS |  |  |  | ENS.PNG-07959.EDP.P1.PAS. | 1 | BIE 6 |  | 1 | [5 empty] | 2010-01-28 |  |  |  | descripción de materiales, medidas y puntos interesantes del equipo. | [122 empty] | e1a56848-5c44-4ef4-9333-682c0b454553 | bd76ec9d-61f3-481a-aa25-e42ffcda1478
Lot 06 | PNG-07959 | PNG-07959 - PRO-11.07 | BIE | 11.07 | CONTRAINCENDIS¦EQUIPS MÀNEGA | PROTECCIÓ CONTRA INCENDIS |  |  |  | ENS.PNG-07959.EDP.P1.PAS. | 1 | BIE 7 |  | 1 | [5 empty] | 2010-01-28 |  |  |  | descripción de materiales, medidas y puntos interesantes del equipo. | [122 empty] | e1a56848-5c44-4ef4-9333-682c0b454553 | f84ff451-3b7b-42d0-81b1-d2a5a7e453c1
Lot 06 | PNG-07959 | PNG-07959 - PRO-11.07 | BIE | 11.07 | CONTRAINCENDIS¦EQUIPS MÀNEGA | PROTECCIÓ CONTRA INCENDIS |  |  |  | ENS.PNG-07959.EDP.PB.PAS01. | 1 | BIE 5 |  | 1 | [5 empty] | 2010-01-28 |  |  |  | descripción de materiales, medidas y puntos interesantes del equipo. | [122 empty] | e1a56848-5c44-4ef4-9333-682c0b454553 | 658d9b4f-48de-46a3-a087-62db34b5ad49
Lot 06 | PNG-07959 | PNG-07959 - PRO-11.07 | BIE | 11.07 | CONTRAINCENDIS¦EQUIPS MÀNEGA | PROTECCIÓ CONTRA INCENDIS |  |  |  | ENS.PNG-07959.EDP.PB.PAS02. | 1 | BIE 4 |  | 1 | [5 empty] | 2010-01-28 |  |  |  | descripción de materiales, medidas y puntos interesantes del equipo. | [122 empty] | e1a56848-5c44-4ef4-9333-682c0b454553 | ede751be-99a2-4c8d-9ee8-90f884b74d1a
Lot 06 | PNG-07959 | PNG-07959 - PRO-11.07 | BIE | 11.07 | CONTRAINCENDIS¦EQUIPS MÀNEGA | PROTECCIÓ CONTRA INCENDIS |  |  |  | ENS.PNG-07959.EDP.PB.PAS03. | 1 | BIE 2 |  | 1 | [5 empty] | 2010-01-28 |  |  |  | descripción de materiales, medidas y puntos interesantes del equipo. | [122 empty] | e1a56848-5c44-4ef4-9333-682c0b454553 | 46ab2421-3bb0-4617-acd0-67d5b6557f28
Lot 06 | PNG-07959 | PNG-07959 - PRO-11.07 | BIE | 11.07 | CONTRAINCENDIS¦EQUIPS MÀNEGA | PROTECCIÓ CONTRA INCENDIS |  |  |  | ENS.PNG-07959.EDP.PB.PAS03. | 1 | BIE 3 |  | 1 | [5 empty] | 2010-01-28 |  |  |  | descripción de materiales, medidas y puntos interesantes del equipo. | [122 empty] | e1a56848-5c44-4ef4-9333-682c0b454553 | 75b112b2-8241-483e-99b5-53cf273ca74d
Lot 06 | PNG-07959 | PNG-07959 - PRO-11.07 | BIE | 11.07 | CONTRAINCENDIS¦EQUIPS MÀNEGA | PROTECCIÓ CONTRA INCENDIS |  |  |  | ENS.PNG-07959.EDP.PB.VE. | 1 | BIE 1 |  | 1 | [5 empty] | 2010-01-28 |  |  |  | descripción de materiales, medidas y puntos interesantes del equipo. | [122 empty] | e1a56848-5c44-4ef4-9333-682c0b454553 | 9eae57ed-18db-46a8-b91f-961491f54360
Lot 06 | PNG-07959 | PNG-07959 - PRO-11.09 | EXTINTOR | 11.09 | CONTRAINCENDIS¦EXTINTOR | PROTECCIÓ CONTRA INCENDIS |  |  |  | ENS.PNG-07959.EDP.P1.PAS. | 1 | EXTINTOR 13 - ABC - P1 PAS AULA PETITS GRUPS | 661 | 1 | [5 empty] | 2015-01-01 | [42 empty] | Pols seca | 6 | [82 empty] | b0e8010f-60d5-4bb5-af24-f322dd84bca3 | 493d0712-a7bd-4da8-ae65-ebda50b7f1c9
Lot 06 | PNG-07959 | PNG-07959 - PRO-11.09 | EXTINTOR | 11.09 | CONTRAINCENDIS¦EXTINTOR | PROTECCIÓ CONTRA INCENDIS |  |  |  | ENS.PNG-07959.EDP.P1.PAS. | 1 | EXTINTOR 14 - ABC - P1 REPLÀ ASCENSOR | 1665 | 1 | [5 empty] | 2015-01-17 | [42 empty] | Pols seca | 6 | [82 empty] | b0e8010f-60d5-4bb5-af24-f322dd84bca3 | d1e1c062-be56-4b85-8f3b-67d11ed7d749
Lot 06 | PNG-07959 | PNG-07959 - PRO-11.09 | EXTINTOR | 11.09 | CONTRAINCENDIS¦EXTINTOR | PROTECCIÓ CONTRA INCENDIS |  |  |  | ENS.PNG-07959.EDP.P1.PAS. | 1 | EXTINTOR 15 - ABC - P1 PAS AULES 1 | 16775 | 1 | [5 empty] | 2009-10-01 | [42 empty] | Pols seca | 6 | [82 empty] | b0e8010f-60d5-4bb5-af24-f322dd84bca3 | 8f24e75e-99df-42ed-8d87-5aab091f7215
Lot 06 | PNG-07959 | PNG-07959 - PRO-11.09 | EXTINTOR | 11.09 | CONTRAINCENDIS¦EXTINTOR | PROTECCIÓ CONTRA INCENDIS |  |  |  | ENS.PNG-07959.EDP.P1.PAS. | 1 | EXTINTOR 16 - ABC - P1 PAS AULES 2 | 964 | 1 | [5 empty] | 2015-01-01 | [42 empty] | Pols seca | 6 | [82 empty] | b0e8010f-60d5-4bb5-af24-f322dd84bca3 | 1d8ca183-3375-46d6-aba9-e2016151905f
Lot 06 | PNG-07959 | PNG-07959 - PRO-11.09 | EXTINTOR | 11.09 | CONTRAINCENDIS¦EXTINTOR | PROTECCIÓ CONTRA INCENDIS |  |  |  | ENS.PNG-07959.EDP.P1.PAS. | 1 | EXTINTOR 17 - ABC - P1 PAS AULES 3 | 1398 | 1 | [5 empty] | 2015-01-01 | [42 empty] | Pols seca | 6 | [82 empty] | b0e8010f-60d5-4bb5-af24-f322dd84bca3 | 274e5deb-e4d1-4481-ac5c-a401dd41c8a7
Lot 06 | PNG-07959 | PNG-07959 - PRO-11.09 | EXTINTOR | 11.09 | CONTRAINCENDIS¦EXTINTOR | PROTECCIÓ CONTRA INCENDIS |  |  |  | ENS.PNG-07959.EDP.PB.D04. | 1 | EXTINTOR 1 - CO2 - PB CONSERGERIA | 988 | 1 | [5 empty] | 2015-01-01 | [42 empty] | Anhídrid carbònic | 5 | [82 empty] | b0e8010f-60d5-4bb5-af24-f322dd84bca3 | ddecadc3-4cb2-407e-92b0-eecbce4bf764
Lot 06 | PNG-07959 | PNG-07959 - PRO-11.09 | EXTINTOR | 11.09 | CONTRAINCENDIS¦EXTINTOR | PROTECCIÓ CONTRA INCENDIS |  |  |  | ENS.PNG-07959.EDP.PB.I01. | 1 | EXTINTOR 18 - CO2 - SALA DE CALDERES | 1819 | 1 | [5 empty] | 2015-01-01 | [42 empty] | Anhídrid carbònic | 5 | [82 empty] | b0e8010f-60d5-4bb5-af24-f322dd84bca3 | baa966e9-e69a-4699-bbbd-93317495bb24
Lot 06 | PNG-07959 | PNG-07959 - PRO-11.09 | EXTINTOR | 11.09 | CONTRAINCENDIS¦EXTINTOR | PROTECCIÓ CONTRA INCENDIS |  |  |  | ENS.PNG-07959.EDP.PB.M1. | 1 | EXTINTOR 9 - ABC - PB MAGATZEM | 760 | 1 | [5 empty] | 2015-01-01 | [42 empty] | Pols seca | 6 | [82 empty] | b0e8010f-60d5-4bb5-af24-f322dd84bca3 | 2b725a31-5b47-443e-829a-96e9f12ee056
Lot 06 | PNG-07959 | PNG-07959 - PRO-11.09 | EXTINTOR | 11.09 | CONTRAINCENDIS¦EXTINTOR | PROTECCIÓ CONTRA INCENDIS |  |  |  | ENS.PNG-07959.EDP.PB.MEN1. | 1 | EXTINTOR 8 - ABC - PB CUINA | 274 | 1 | [5 empty] | 2015-01-01 | [42 empty] | Pols seca | 6 | [82 empty] | b0e8010f-60d5-4bb5-af24-f322dd84bca3 | 46c7b185-3af1-4a72-bf83-ffa44fb0fffa
Lot 06 | PNG-07959 | PNG-07959 - PRO-11.09 | EXTINTOR | 11.09 | CONTRAINCENDIS¦EXTINTOR | PROTECCIÓ CONTRA INCENDIS |  |  |  | ENS.PNG-07959.EDP.PB.MEN2. | 1 | EXTINTOR 7 - ABC - PB MENJADOR | 860 | 1 | [5 empty] | 2015-01-01 | [42 empty] | Pols seca | 6 | [82 empty] | b0e8010f-60d5-4bb5-af24-f322dd84bca3 | 8d432161-4e7d-4eb8-b4f4-042788187862
Lot 06 | PNG-07959 | PNG-07959 - PRO-11.09 | EXTINTOR | 11.09 | CONTRAINCENDIS¦EXTINTOR | PROTECCIÓ CONTRA INCENDIS |  |  |  | ENS.PNG-07959.EDP.PB.PAS01. | 1 | EXTINTOR 2 - ABC - PB PAS TUTORIA | 1483 | 1 | [5 empty] | 2015-01-01 | [42 empty] | Pols seca | 6 | [82 empty] | b0e8010f-60d5-4bb5-af24-f322dd84bca3 | 8f806c40-6ca9-49ad-a839-502dc8b5a7a6
Lot 06 | PNG-07959 | PNG-07959 - PRO-11.09 | EXTINTOR | 11.09 | CONTRAINCENDIS¦EXTINTOR | PROTECCIÓ CONTRA INCENDIS |  |  |  | ENS.PNG-07959.EDP.PB.PAS02. | 1 | EXTINTOR 10 - ABC - PB AULA PETITS GRUPS | 1165 | 1 | [5 empty] | 2015-01-01 | [42 empty] | Pols seca | 6 | [82 empty] | b0e8010f-60d5-4bb5-af24-f322dd84bca3 | 985a9954-4509-455c-bcda-32825a9ef577
Lot 06 | PNG-07959 | PNG-07959 - PRO-11.09 | EXTINTOR | 11.09 | CONTRAINCENDIS¦EXTINTOR | PROTECCIÓ CONTRA INCENDIS |  |  |  | ENS.PNG-07959.EDP.PB.PAS02. | 1 | EXTINTOR 3 - ABC - PB PAS PSICO | 647 | 1 | [5 empty] | 2015-01-01 | [42 empty] | Pols seca | 6 | [82 empty] | b0e8010f-60d5-4bb5-af24-f322dd84bca3 | d1d1f62a-28ef-40e0-939b-def606303271
Lot 06 | PNG-07959 | PNG-07959 - PRO-11.09 | EXTINTOR | 11.09 | CONTRAINCENDIS¦EXTINTOR | PROTECCIÓ CONTRA INCENDIS |  |  |  | ENS.PNG-07959.EDP.PB.PAS03. | 1 | EXTINTOR 4 - ABC - PB PAS AULA P3B | 1477 | 1 | [5 empty] | 2015-01-01 | [42 empty] | Pols seca | 6 | [82 empty] | b0e8010f-60d5-4bb5-af24-f322dd84bca3 | 74cfa853-f9dd-4ede-bbb8-6859566b2f88
Lot 06 | PNG-07959 | PNG-07959 - PRO-11.09 | EXTINTOR | 11.09 | CONTRAINCENDIS¦EXTINTOR | PROTECCIÓ CONTRA INCENDIS |  |  |  | ENS.PNG-07959.EDP.PB.PAS03. | 1 | EXTINTOR 5 - ABC - PB PAS P4B | 1676 | 1 | [5 empty] | 2015-01-01 | [42 empty] | Pols seca | 6 | [82 empty] | b0e8010f-60d5-4bb5-af24-f322dd84bca3 | e9229bfa-5da0-43dd-ab42-f87d99348632
Lot 06 | PNG-07959 | PNG-07959 - PRO-11.09 | EXTINTOR | 11.09 | CONTRAINCENDIS¦EXTINTOR | PROTECCIÓ CONTRA INCENDIS |  |  |  | ENS.PNG-07959.EDP.PB.PAS03. | 1 | EXTINTOR 6 - ABC - PB PAS P5 | 645 | 1 | [5 empty] | 2015-01-01 | [42 empty] | Pols seca | 6 | [82 empty] | b0e8010f-60d5-4bb5-af24-f322dd84bca3 | a1c17771-23eb-4a40-92e0-4526dac51d59
Lot 06 | PNG-07959 | PNG-07959 - PRO-11.09 | EXTINTOR | 11.09 | CONTRAINCENDIS¦EXTINTOR | PROTECCIÓ CONTRA INCENDIS |  |  |  | ENS.PNG-07959.GIM.PB.SG. | 1 | EXTINTOR 11 - ABC - GIMNÀS | 10 | 1 | [5 empty] | 2015-01-01 | [42 empty] | Pols seca | 6 | [82 empty] | b0e8010f-60d5-4bb5-af24-f322dd84bca3 | 91250675-d781-47f5-9d40-c75163f9109d
Lot 06 | PNG-07959 | PNG-07959 - PRO-11.09 | EXTINTOR | 11.09 | CONTRAINCENDIS¦EXTINTOR | PROTECCIÓ CONTRA INCENDIS |  |  |  | ENS.PNG-07959.URB.PA05. | 1 | EXTINTOR 12 - ABC - DIPOSIT DE GAS-OIL | 1 | 1 | [5 empty] | 2015-01-01 | [42 empty] | Pols seca | 6 | [82 empty] | b0e8010f-60d5-4bb5-af24-f322dd84bca3 | 6eaf9c72-35d6-405d-9b6c-abb08e13ec28
Lot 06 | PNG-07959 | PNG-07959 - PRO-11.10.A | EXTINTOR AUTOMÀTIC | 11.10.A | CONTRAINCENDIS¦EXTINCIÓ AUTOMÀTICA¦EXTINTOR AUTOMÀTIC | PROTECCIÓ CONTRA INCENDIS |  |  |  | ENS.PNG-07959.EDP.PB.MEN1. | 1 | SISTEMA AUTOEXTINCIÓ CUINA |  | 1 | [5 empty] | 2010-01-28 | [126 empty] | 4123687f-70a0-4ae5-ab30-dfbe3090fd4e | 1bfed682-2fb9-4f42-a490-ac06c3d58986
Lot 06 | PNG-07959 | PNG-07959 - PRO-34.05 | INSTAL·LACIÓ CONTRA INCENDIS | 34.05 | INSTAL·LACIONS¦INSTAL·LACIÓ CONTRA INCENDIS | PROTECCIÓ CONTRA INCENDIS |  |  |  | ENS.PNG-07959. | 1 | INSTAL·LACIÓ PCI |  | 1 | [5 empty] | 2010-01-28 | [126 empty] | 06a70bec-5cc0-4143-b854-5a80754cc4a2 | 7aecd1d3-f506-4cd1-b900-e7601384fcce
Lot 06 | PNG-07959 | PNG-07959 - SAN-09.01 | XARXA DE SANEJAMENT | 09.01 | SANEJAMENT¦XARXA DE SANEJAMENT | SANEJAMENT |  |  |  | ENS.PNG-07959. | 1 | XARXA DE SANEJAMENT FECAL |  | 1 | [5 empty] | 2010-01-28 | [126 empty] | 69b59fcd-e623-4791-ba8c-d3f4309221da | 63451c6b-7a99-44c6-85f8-c3c2777bb161
Lot 06 | PNG-07959 | PNG-07959 - SAN-09.01 | XARXA DE SANEJAMENT | 09.01 | SANEJAMENT¦XARXA DE SANEJAMENT | SANEJAMENT |  |  |  | ENS.PNG-07959. | 1 | XARXA DE SANEJAMENT PLUVIAL |  | 1 | [5 empty] | 2010-01-28 | [126 empty] | 69b59fcd-e623-4791-ba8c-d3f4309221da | 6effe7f1-88b8-4b5b-a047-1eee228a1381
Lot 06 | PNG-07959 | PNG-07959 - SAN-09.03 | REIXES I ACCESSORIS | 09.03 | SANEJAMENT¦REIXES I ACCESSORIS | SANEJAMENT |  |  |  | ENS.PNG-07959.EDP.PB. | 3 | REIXES SALES TECNIQUES |  | 1 | [5 empty] | 2010-01-28 | [126 empty] | fde87f8e-e76f-451c-b6b4-8ea3a9727496 | df09ec64-1ac9-4052-a208-9ba77fb20d3e
Lot 06 | PNG-07959 | PNG-07959 - SAN-09.03 | REIXES I ACCESSORIS | 09.03 | SANEJAMENT¦REIXES I ACCESSORIS | SANEJAMENT |  |  |  | ENS.PNG-07959.URB. | 15 | REIXES SANEJAMENT |  | 1 | [5 empty] | 2010-01-28 | [126 empty] | fde87f8e-e76f-451c-b6b4-8ea3a9727496 | 971e93e1-459a-4b6a-9303-9424a76b52f7
Lot 06 | PNG-07959 | PNG-07959 - SEG-12.01.B.B | DETECTOR DE PRESÈNCIA PER BIVOLUMÈTRICS | 12.01.B.B | SEGURETAT¦DETECTORS¦PRESÈNCIA¦BIVOLUMÈTRICS | SEGURETAT |  |  |  | ENS.PNG-07959.EDP.P1. | 4 | INTRUSSIÓ DETECTORS P1 |  | 1 | Manteniment contracte extern |  |  |  |  | 2010-01-28 | [46 empty] | 0 | [79 empty] | 2daf9a55-341e-4b2a-8268-d102e4870385 | 3150c98b-bc68-4989-941c-39414f9b8e8f
Lot 06 | PNG-07959 | PNG-07959 - SEG-12.01.B.B | DETECTOR DE PRESÈNCIA PER BIVOLUMÈTRICS | 12.01.B.B | SEGURETAT¦DETECTORS¦PRESÈNCIA¦BIVOLUMÈTRICS | SEGURETAT |  |  |  | ENS.PNG-07959.EDP.PB. | 8 | INTRUSSIÓ DETECTORS PB |  | 1 | Manteniment contracte extern |  |  |  |  | 2010-01-28 | [46 empty] | 0 | [79 empty] | 2daf9a55-341e-4b2a-8268-d102e4870385 | e872e6ab-d2a3-4092-a8b6-e7efe58a965c
Lot 06 | PNG-07959 | PNG-07959 - SEG-12.01.B.B | DETECTOR DE PRESÈNCIA PER BIVOLUMÈTRICS | 12.01.B.B | SEGURETAT¦DETECTORS¦PRESÈNCIA¦BIVOLUMÈTRICS | SEGURETAT |  |  |  | ENS.PNG-07959.GIM.PB. | 2 | INTRUSSIÓ DETECTORS GIMNAS |  | 1 | Manteniment contracte extern |  |  |  |  | 2010-01-28 | [46 empty] | 0 | [79 empty] | 2daf9a55-341e-4b2a-8268-d102e4870385 | 280a2b9f-eeaa-4c80-90bf-3348c6788594
Lot 06 | PNG-07959 | PNG-07959 - SEG-12.03 | CENTRALS DE DETECCIÓ I ALARMA | 12.03 | SEGURETAT¦CENTRALS DE DETECCIÓ I ALARMA | SEGURETAT |  |  |  | ENS.PNG-07959.EDP.PB.I02. | 1 | CENTRAL DETECCIÓ INTRUSSIÓ |  | 1 | Manteniment contracte extern | PARADOX |  |  |  | 2010-01-28 | [46 empty] | 0 | [79 empty] | 23a34d57-cfae-489c-9330-6f9317ad3e7d | 6fbe6645-8f54-4c12-b7f5-45d4baeadfa8
Lot 06 | PNG-07959 | PNG-07959 - SEG-12.03 | CENTRALS DE DETECCIÓ I ALARMA | 12.03 | SEGURETAT¦CENTRALS DE DETECCIÓ I ALARMA | SEGURETAT |  |  |  | ENS.PNG-07959.EDP.PB.I02. | 1 | TECLAT DETECCIÓ CENTRE |  | 1 | Manteniment contracte extern | PARADOX |  |  |  | 2010-01-28 | [46 empty] | 0 | [79 empty] | 23a34d57-cfae-489c-9330-6f9317ad3e7d | a7362caf-7602-450d-80c7-1b4731ef5bba
Lot 06 | PNG-07959 | PNG-07959 - SEG-12.03 | CENTRALS DE DETECCIÓ I ALARMA | 12.03 | SEGURETAT¦CENTRALS DE DETECCIÓ I ALARMA | SEGURETAT |  |  |  | ENS.PNG-07959.GIM.PB.SG. | 1 | TECLAT DETECCIÓ GIMNÀS |  | 1 | Manteniment contracte extern | PARADOX |  |  |  | 2010-01-28 | [46 empty] | 0 | [79 empty] | 23a34d57-cfae-489c-9330-6f9317ad3e7d | 47483e47-564f-4701-a63c-cd4c488a8437
Lot 06 | PNG-07959 | PNG-07959 - SIE-40.02 | CONCENTRADOR DE DADES | 40.02 | SISTEMA INFORMACIÓ ENERGÈTICA¦CONCENTRADOR DE DADES | SIE |  |  |  | ENS.PNG-07959. | 1 | CONCENTRADOR DE DADES |  | 1 |  | Satel | DL270 | [129 empty] | 4e781a30-02bd-4d96-af97-b48e4ad2e75a | b41b69de-a4ba-4077-bcbc-adaa9b734dff
Lot 06 | PNG-07959 | PNG-07959 - SIE-40.04.01 | COMPTADOR ELÈCTRIC | 40.04.01 | SISTEMA INFORMACIÓ ENERGÈTICA¦ELEMENTS DE CAMP¦COMPTADOR ELÈCTRIC | SIE |  |  |  | ENS.PNG-07959.URB.COMP2. | 1 | COMPTADOR ELÈCTRIC COMPANYIA |  | 1 |  | LANDIS | GYR E550 | 32S10 |  | 2010-01-28 | [32 empty] | Sala Quadres BT General | [93 empty] | 11524db0-8255-4e82-a111-d4ca49b9510c | 5257e335-5765-4487-9c6d-bdd541e3e8c1
Lot 06 | PNG-07959 | PNG-07959 - SIE-40.04.02 | COMPTADOR GAS | 40.04.02 | SISTEMA INFORMACIÓ ENERGÈTICA¦ELEMENTS DE CAMP¦COMPTADOR GAS | SIE |  |  |  | ENS.PNG-07959.URB.COMP2. | 1 | COMPTADORA GAS COMPANYIA |  | 1 | [5 empty] | 2010-01-28 | [126 empty] | 36a6a451-3d73-44d7-90be-62d8404370b0 | b5738c92-054a-424c-9296-05a4d1621cbf
Lot 06 | PNG-07959 | PNG-07959 - SIE-40.04.04 | COMPTADOR AIGUA | 40.04.04 | SISTEMA INFORMACIÓ ENERGÈTICA¦ELEMENTS DE CAMP¦COMPTADOR AIGUA | SIE |  |  |  | ENS.PNG-07959.URB.COMP. | 1 | COMPTADOR AIGUA COMPANYIA |  | 1 |  | CONTHIDRA | MST 6030 |  |  | 2010-01-28 | [126 empty] | 6c9cb1f3-1c6b-4a8f-91ba-95c550ab971a | 929a14c3-37e5-40a2-bb2b-a6b607dbe732
Lot 06 | PNG-07959 | PNG-07959 - SIE-40.05 | INSTAL·LACIÓ SISTEMA INFORMACIÓ ENERGÈTICA | 40.05 | SISTEMA INFORMACIÓ ENERGÈTICA¦INSTAL·LACIÓ SISTEMA INFORMACIÓ ENERGÈTICA | SIE |  |  |  | ENS.PNG-07959. | 1 | SISTEMA DEXMA |  | 1 | [5 empty] | 2015-09-01 | [126 empty] | ddd2015f-94a6-4c95-98ea-f39a8f935333 | 4f6fe7bb-7d47-4fd5-9a14-f5a89e8988c3
Lot 06 | PNG-07959 | PNG-07959 - SIS-41.05 | INSTAL·LACIÓ SISTEMA DE CONTROL | 41.05 | SISTEMA DE CONTROL¦INSTAL·LACIÓ SISTEMA DE CONTROL | SISTEMA DE CONTROL |  |  |  | ENS.PNG-07959. | 1 | SISTEMA CONTROL DISTRIBUCIÓ CALEFACCIÓ I ACS |  | 1 | [5 empty] | 2010-02-19 | [47 empty] | Anual | [78 empty] | dc129931-15ba-44d9-867e-b05a624f887f | 70513f9b-9622-428b-86ff-ad5eda7fd43a
Lot 06 | PNG-07959 | PNG-07959 - SIS-41.05 | INSTAL·LACIÓ SISTEMA DE CONTROL | 41.05 | SISTEMA DE CONTROL¦INSTAL·LACIÓ SISTEMA DE CONTROL | SISTEMA DE CONTROL |  |  |  | ENS.PNG-07959. | 1 | SISTEMA SYNCO CONTROL PRODUCCIÓ |  | 1 | [5 empty] | 2018-01-19 | [47 empty] | Anual | [78 empty] | dc129931-15ba-44d9-867e-b05a624f887f | 5ea3bda1-bf09-460a-a9a2-a31a917652e0
Lot 06 | PNG-07959 | PNG-07959 - SOL-26.03 | ACUMULADOR ACS SOLAR | 26.03 | SOLAR TÈRMICA¦ACUMULADOR ACS SOLAR TÈRMICA | LEGIONEL·LA |  |  |  | ENS.PNG-07959.EDP.PB.I01. | 1 | ACUMULADOR SOLAR |  | 1 |  | ACV | WW1500TEF100 | 1JO01A55Y51048 |  | 2010-01-28 | [9 empty] | > 70 kW | [11 empty] | 1.5 | [104 empty] | 7aa29259-4881-4f01-af52-22c39c06512e | 0383564a-5ec0-4d3e-b7cc-5247a06ef8c0
Lot 06 | PNG-07959 | PNG-07959 - SOL-26.05 | BOMBA ACS SOLAR | 26.05 | SOLAR TÈRMICA¦BOMBA ACS SOLAR | SOLAR |  |  |  | ENS.PNG-07959.EDP.PB.I01. | 1 | BOMBA SOLAR |  | 1 |  | GRUNDFOS | 25 -120 | 52588352 |  | 2010-01-28 | [9 empty] | > 70 kW | [34 empty] | Rotor humit | [81 empty] | 1acd2b0a-2013-458b-87d3-751498c18ef6 | 03406f1d-3610-4b46-a32b-e03b5d23f49b
Lot 06 | PNG-07959 | PNG-07959 - SOL-26.06 | XARXA DE CANONADES I ACCESSORIS SOLAR | 26.06 | SOLAR TÈRMICA¦XARXA DE CANONADES I ACCESSORIS SOLAR TÉRMICA | SOLAR |  |  |  | ENS.PNG-07959.EDP. | 1 | INSTAL.LACIÓ SOLAR |  | 1 | [5 empty] | 2010-01-28 | [126 empty] | 78f60eae-86f4-42c2-bdbf-0d54fcf72c3d | 77fc50cd-6ca9-42f0-9f45-85eac6aab449
Lot 06 | PNG-07959 | PNG-07959 - TRA-20.01.A | ASCENSORS ELÈCTRICS | 20.01.A | TRANSPORT¦ASCENSORS¦ELÈCTRICS | TRANSPORT |  |  |  | ENS.PNG-07959.EDP.ASC. | 1 | ASCENSOR RAE-1-990000883-X |  | 1 |  | THYSSEN | EYN630 | 50067163 |  | 2010-01-28 | [48 empty] | 1 | 630 | 2 | [75 empty] | d97c5192-0814-4553-9e62-d263dbaefeb6 | 073c81ca-721e-4451-a12d-08825c7a6d53
Lot 06 | PNG-07959 | PNG-07959 - VAR-10.03.E | BARRES DE SUPORT | 10.03.E | APARELLS SANITARIS I AIXETERIA¦ACCESSORIS¦BARRES DE SUPORT | VARIS |  |  |  | ENS.PNG-07959.EDP.P1. | 1 | BARRES LAVABO ADAPTAT - PP |  | 1 | [5 empty] | 2010-01-28 | [126 empty] | 89566bb0-64fc-4d84-9aa1-70344a809fd7 | ba8f663c-1576-4de8-941c-d1e1e6f434b2
Lot 06 | PNG-07959 | PNG-07959 - VAR-10.03.E | BARRES DE SUPORT | 10.03.E | APARELLS SANITARIS I AIXETERIA¦ACCESSORIS¦BARRES DE SUPORT | VARIS |  |  |  | ENS.PNG-07959.EDP.PB. | 1 | BARRES LAVABO ADAPTAT - PB |  | 1 | [5 empty] | 2010-01-28 | [126 empty] | 89566bb0-64fc-4d84-9aa1-70344a809fd7 | f651a648-c11d-40e8-bb81-0b380a3bdec0
Lot 06 | PNG-07959 | PNG-07959 - VAR-10.03.E | BARRES DE SUPORT | 10.03.E | APARELLS SANITARIS I AIXETERIA¦ACCESSORIS¦BARRES DE SUPORT | VARIS |  |  |  | ENS.PNG-07959.GIM.PB. | 1 | BARRES LAVABO ADAPTAT - VESTIDOR |  | 1 | [5 empty] | 2010-01-28 | [126 empty] | 89566bb0-64fc-4d84-9aa1-70344a809fd7 | 2bf7fcac-6be2-4947-ba60-3d66f11ba485
Lot 06 | PNG-07959 | PNG-07959 - VAR-11.13 | VENTILADORS 400ºC/2h | 11.13 | CONTRAINCENDIS¦VENTILADORS 400ºC/2h | VARIS |  |  |  | ENS.PNG-07959.EDP.PB.MEN1. | 1 | EXTRACTOR CUINA |  | 1 | [5 empty] | 2010-01-28 | [9 empty] | > 70 kW | [116 empty] | 81008b93-91c9-4676-911b-1c53f19f8b5e | a0668fef-4f34-4dc8-8104-d12a8a9dc5d3
Lot 06 | PNG-07959 | PNG-07959 - VEN-02.02 | CAIXES VENTILACIÓ | 02.02 | ELEMENTS DE CLIMATITZACIÓ¦CAIXES VENTILACIÓ | VENTILACIÓ/EXTRACCIÓ |  |  |  | ENS.PNG-07959.EDP.PB.I01. | 1 | EXTRACCIÓ QUADRE VARIADORS |  | 1 |  | S&P | TD-500/160 |  |  | 2010-01-28 | [9 empty] | > 70 kW | 0 |  |  | 0 |  |  | 0 | 50 | [33 empty] | Accionament directe | 0 | 0 | [72 empty] | 1249722b-10b9-47e3-9f97-97cc1c845c1a | ca883526-2c38-430f-bbbe-e7e9f585513b
Lot 06 | PNG-07960 | PNG-07960 - BAI-15.01.A | QUADRES GENERALS | 15.01.A | EQUIPS DE BAIXA TENSIÓ¦QUADRES ELÈCTRICS¦QUADRES GENERALS | BAIXA TENSIÓ |  |  |  | ENS.PNG-07960.URB.COMP. | 1 | QGBT - Armari Exterior |  | 1 | [5 empty] | 2009-12-04 | [126 empty] | 34c9138b-af19-4c54-aa22-7e597885c6bd | c05aea43-337f-467d-8318-1693f356980b
Lot 06 | PNG-07960 | PNG-07960 - BAI-15.01.B | SUBQUADRES | 15.01.B | EQUIPS DE BAIXA TENSIÓ¦QUADRES ELÈCTRICS¦SUBQUADRES | BAIXA TENSIÓ |  |  |  | ENS.PNG-07960.EDI.ASC.ASC1. | 1 | SQ Ascensor Primària |  | 1 | [5 empty] | 2020-12-20 | [5 empty] | Standard | [120 empty] | f27718c9-ccb9-4472-9cda-4344bb9eeefc | e5cf884d-5e42-4190-9652-cf14e4697acb
Lot 06 | PNG-07960 | PNG-07960 - BAI-15.01.B | SUBQUADRES | 15.01.B | EQUIPS DE BAIXA TENSIÓ¦QUADRES ELÈCTRICS¦SUBQUADRES | BAIXA TENSIÓ |  |  |  | ENS.PNG-07960.EDI.ASC.ASC2. | 1 | SQ Ascensor Infantil |  | 1 | [5 empty] | 2009-12-04 | [5 empty] | Standard | [120 empty] | f27718c9-ccb9-4472-9cda-4344bb9eeefc | 813b9787-39ce-4d80-a5e8-76abaea7d95e
Lot 06 | PNG-07960 | PNG-07960 - BAI-15.01.B | SUBQUADRES | 15.01.B | EQUIPS DE BAIXA TENSIÓ¦QUADRES ELÈCTRICS¦SUBQUADRES | BAIXA TENSIÓ |  |  |  | ENS.PNG-07960.EDI.P00.AE01. | 1 | SQ Infantil - Armari Psico |  | 1 | [5 empty] | 2009-12-04 | [5 empty] | Standard | [120 empty] | f27718c9-ccb9-4472-9cda-4344bb9eeefc | 26066bca-4c91-40e2-b0cb-35df9f68204a
Lot 06 | PNG-07960 | PNG-07960 - BAI-15.01.B | SUBQUADRES | 15.01.B | EQUIPS DE BAIXA TENSIÓ¦QUADRES ELÈCTRICS¦SUBQUADRES | BAIXA TENSIÓ |  |  |  | ENS.PNG-07960.EDI.P01.CUI. | 1 | SQ Cuina - Edifici Serveis |  | 1 | [5 empty] | 2009-12-04 | [5 empty] | Standard | [120 empty] | f27718c9-ccb9-4472-9cda-4344bb9eeefc | 58a193cd-759d-4b8e-b572-af33c75072a5
Lot 06 | PNG-07960 | PNG-07960 - BAI-15.01.B | SUBQUADRES | 15.01.B | EQUIPS DE BAIXA TENSIÓ¦QUADRES ELÈCTRICS¦SUBQUADRES | BAIXA TENSIÓ |  |  |  | ENS.PNG-07960.EDI.P01.E02. | 1 | SQ Enllumenat Consergeria - Edifici Serveis |  | 1 | [5 empty] | 2009-12-04 | [5 empty] | Standard | [120 empty] | f27718c9-ccb9-4472-9cda-4344bb9eeefc | 1b15ef0c-0c57-4489-8fa2-bbcddfc172f0
Lot 06 | PNG-07960 | PNG-07960 - BAI-15.01.B | SUBQUADRES | 15.01.B | EQUIPS DE BAIXA TENSIÓ¦QUADRES ELÈCTRICS¦SUBQUADRES | BAIXA TENSIÓ |  |  |  | ENS.PNG-07960.EDI.P01.E02. | 1 | SQ PB - Edifici Serveis - Consergeria |  | 1 | [5 empty] | 2009-12-04 | [5 empty] | Standard | [120 empty] | f27718c9-ccb9-4472-9cda-4344bb9eeefc | 984cb6e6-1935-4a72-9c3e-df6ae9144555
Lot 06 | PNG-07960 | PNG-07960 - BAI-15.01.B | SUBQUADRES | 15.01.B | EQUIPS DE BAIXA TENSIÓ¦QUADRES ELÈCTRICS¦SUBQUADRES | BAIXA TENSIÓ |  |  |  | ENS.PNG-07960.EDI.P01.E07. | 1 | SQ SAI - Edifici Serveis |  | 1 | [5 empty] | 2009-12-04 | [5 empty] | Petit | [120 empty] | f27718c9-ccb9-4472-9cda-4344bb9eeefc | 4a656e30-88a0-4399-97f9-c1d813d7454f
Lot 06 | PNG-07960 | PNG-07960 - BAI-15.01.B | SUBQUADRES | 15.01.B | EQUIPS DE BAIXA TENSIÓ¦QUADRES ELÈCTRICS¦SUBQUADRES | BAIXA TENSIÓ |  |  |  | ENS.PNG-07960.EDI.P02.AE1. | 1 | SQ Informàtica - Edifici Primària P2 |  | 1 | [5 empty] | 2009-12-04 | [5 empty] | Petit | [120 empty] | f27718c9-ccb9-4472-9cda-4344bb9eeefc | 2324d14e-9fa0-46a4-8493-da4791aec3ef
Lot 06 | PNG-07960 | PNG-07960 - BAI-15.01.B | SUBQUADRES | 15.01.B | EQUIPS DE BAIXA TENSIÓ¦QUADRES ELÈCTRICS¦SUBQUADRES | BAIXA TENSIÓ |  |  |  | ENS.PNG-07960.EDI.P02.G02. | 1 | SQ Gimnàs - Nivell P2 |  | 1 | [5 empty] | 2009-12-04 | [5 empty] | Standard | [120 empty] | f27718c9-ccb9-4472-9cda-4344bb9eeefc | f4b7fb9e-9c57-4d47-8774-1510f3774f91
Lot 06 | PNG-07960 | PNG-07960 - BAI-15.01.B | SUBQUADRES | 15.01.B | EQUIPS DE BAIXA TENSIÓ¦QUADRES ELÈCTRICS¦SUBQUADRES | BAIXA TENSIÓ |  |  |  | ENS.PNG-07960.EDI.P02.I01. | 1 | SQ Sala Tècnica ACS - Vestidors |  | 1 | [5 empty] | 2009-12-04 | [5 empty] | Standard | [120 empty] | f27718c9-ccb9-4472-9cda-4344bb9eeefc | 826d28c2-cffb-48a6-b724-f55b9d559901
Lot 06 | PNG-07960 | PNG-07960 - BAI-15.01.B | SUBQUADRES | 15.01.B | EQUIPS DE BAIXA TENSIÓ¦QUADRES ELÈCTRICS¦SUBQUADRES | BAIXA TENSIÓ |  |  |  | ENS.PNG-07960.EDI.P02.L03. | 1 | SQ P1 - Edifici Primària P2 |  | 1 | [5 empty] | 2009-12-04 | [5 empty] | Standard | [120 empty] | f27718c9-ccb9-4472-9cda-4344bb9eeefc | 10031a96-8714-4312-bea5-cb6c2a7e88e8
Lot 06 | PNG-07960 | PNG-07960 - BAI-15.01.B | SUBQUADRES | 15.01.B | EQUIPS DE BAIXA TENSIÓ¦QUADRES ELÈCTRICS¦SUBQUADRES | BAIXA TENSIÓ |  |  |  | ENS.PNG-07960.EDI.P02.V03. | 1 | SQ minusvàlids - Vestidors |  | 1 | [5 empty] | 2009-12-04 | [5 empty] | Standard | [120 empty] | f27718c9-ccb9-4472-9cda-4344bb9eeefc | 17a74730-6612-4579-9961-e04e2afdba25
Lot 06 | PNG-07960 | PNG-07960 - BAI-15.01.B | SUBQUADRES | 15.01.B | EQUIPS DE BAIXA TENSIÓ¦QUADRES ELÈCTRICS¦SUBQUADRES | BAIXA TENSIÓ |  |  |  | ENS.PNG-07960.EDI.P03.L03. | 1 | SQ P2 - Edifici Primària P3 |  | 1 | [5 empty] | 2009-12-04 | [5 empty] | Standard | [120 empty] | f27718c9-ccb9-4472-9cda-4344bb9eeefc | 7fbd3cbb-4f53-46c3-bb69-27fcedab909c
Lot 06 | PNG-07960 | PNG-07960 - BAI-15.01.B | SUBQUADRES | 15.01.B | EQUIPS DE BAIXA TENSIÓ¦QUADRES ELÈCTRICS¦SUBQUADRES | BAIXA TENSIÓ |  |  |  | ENS.PNG-07960.URB.I02. | 1 | SQ Caldera |  | 1 | [5 empty] | 2009-12-04 | [5 empty] | Standard | [120 empty] | f27718c9-ccb9-4472-9cda-4344bb9eeefc | 847db74f-becf-42d6-96fb-cf12d3d51ac8
Lot 06 | PNG-07960 | PNG-07960 - BAI-15.05.A | ENDOLLS | 15.05.A | EQUIPS DE BAIXA TENSIÓ¦ENDOLLS I MECANISMES¦ENDOLLS | BAIXA TENSIÓ |  |  |  | ENS.PNG-07960. | 279 | Endolls Edifici |  | 1 | [5 empty] | 2009-12-04 | [126 empty] | ddef01b4-2ed7-4c55-8251-933182394a75 | dbba9298-3b3e-46d4-92f5-34dfacf50a10
Lot 06 | PNG-07960 | PNG-07960 - BAI-15.05.B | MECANISMES | 15.05.B | EQUIPS DE BAIXA TENSIÓ¦ENDOLLS I MECANISMES¦MECANISMES | BAIXA TENSIÓ |  |  |  | ENS.PNG-07960. | 143 | Mecanismes Edifici |  | 1 | [5 empty] | 2009-12-04 | [126 empty] | c176f684-03de-4b24-a7ac-4c97806771f5 | 84b21d2f-bb5b-41f3-86e4-ecd6e21f0f15
Lot 06 | PNG-07960 | PNG-07960 - BAI-15.06 | XARXA DE TERRES | 15.06 | EQUIPS DE BAIXA TENSIÓ¦XARXA DE TERRES | BAIXA TENSIÓ |  |  |  | ENS.PNG-07960. | 1 | Xarxa de Terres de l'Edifici |  | 1 | [5 empty] | 2009-12-04 | [126 empty] | 2f2d6eef-b7c8-43e6-b976-97c8d9514025 | 931c1fb2-2135-4b6b-8036-8423f775651a
Lot 06 | PNG-07960 | PNG-07960 - BAI-16.01 | LLUMINÀRIES | 16.01 | IL·LUMINACIÓ¦LLUMINÀRIES | BAIXA TENSIÓ |  |  |  | ENS.PNG-07960.EDI.P00. | 123 | Lluminàries - Edifici Infantil |  | 1 | [5 empty] | 2009-12-04 | [126 empty] | b50c5b66-b491-4c1c-99e6-80cad885f046 | 0fd05880-e3a3-4357-9a11-c40464e26b93
Lot 06 | PNG-07960 | PNG-07960 - BAI-16.01 | LLUMINÀRIES | 16.01 | IL·LUMINACIÓ¦LLUMINÀRIES | BAIXA TENSIÓ |  |  |  | ENS.PNG-07960.EDI.P01. | 114 | Lluminàries - Edifici Serveis |  | 1 | [5 empty] | 2009-12-04 | [126 empty] | b50c5b66-b491-4c1c-99e6-80cad885f046 | 720aa11a-96c1-43f3-88b5-e8f1bcfa74b0
Lot 06 | PNG-07960 | PNG-07960 - BAI-16.01 | LLUMINÀRIES | 16.01 | IL·LUMINACIÓ¦LLUMINÀRIES | BAIXA TENSIÓ |  |  |  | ENS.PNG-07960.EDI.P02. | 143 | Lluminàries - Edifici Primària P2 |  | 1 | [5 empty] | 2009-12-04 | [126 empty] | b50c5b66-b491-4c1c-99e6-80cad885f046 | ca82cf62-cae2-46c4-8ca3-3efd30179f64
Lot 06 | PNG-07960 | PNG-07960 - BAI-16.01 | LLUMINÀRIES | 16.01 | IL·LUMINACIÓ¦LLUMINÀRIES | BAIXA TENSIÓ |  |  |  | ENS.PNG-07960.EDI.P03. | 116 | Lluminàries - Edifici Primària P3 |  | 1 | [5 empty] | 2009-12-04 | [126 empty] | b50c5b66-b491-4c1c-99e6-80cad885f046 | 4186babe-f343-4da6-a5a9-62f91f909b28
Lot 06 | PNG-07960 | PNG-07960 - BAI-16.02 | EMERGÈNCIA I SENYALITZACIÓ | 16.02 | IL·LUMINACIÓ¦EMERGÈNCIA I SENYALITZACIÓ | BAIXA TENSIÓ |  |  |  | ENS.PNG-07960.EDI.P00. | 29 | Lluminàries Emergència - Edifici Infantil |  | 1 | [5 empty] | 2009-12-04 | [126 empty] | 29fc4668-bfd6-4fdf-8325-6c4a1567ffc6 | d2065e4e-0ddb-4a9a-8c85-d0de13d660e8
Lot 06 | PNG-07960 | PNG-07960 - BAI-16.02 | EMERGÈNCIA I SENYALITZACIÓ | 16.02 | IL·LUMINACIÓ¦EMERGÈNCIA I SENYALITZACIÓ | BAIXA TENSIÓ |  |  |  | ENS.PNG-07960.EDI.P01. | 34 | Lluminàries Emergència - Edifici Serveis |  | 1 | [5 empty] | 2009-12-04 | [126 empty] | 29fc4668-bfd6-4fdf-8325-6c4a1567ffc6 | b981d7fd-e1db-4f18-bd3a-99ad20759ebd
Lot 06 | PNG-07960 | PNG-07960 - BAI-16.02 | EMERGÈNCIA I SENYALITZACIÓ | 16.02 | IL·LUMINACIÓ¦EMERGÈNCIA I SENYALITZACIÓ | BAIXA TENSIÓ |  |  |  | ENS.PNG-07960.EDI.P02. | 38 | Lluminàries Emergència - Edifici Primària P2 |  | 1 | [5 empty] | 2009-12-04 | [126 empty] | 29fc4668-bfd6-4fdf-8325-6c4a1567ffc6 | 8d97b038-b930-4ef8-9743-7a391920aa20
Lot 06 | PNG-07960 | PNG-07960 - BAI-16.02 | EMERGÈNCIA I SENYALITZACIÓ | 16.02 | IL·LUMINACIÓ¦EMERGÈNCIA I SENYALITZACIÓ | BAIXA TENSIÓ |  |  |  | ENS.PNG-07960.EDI.P03. | 19 | Lluminàries Emergència - Edifici Primària P3 |  | 1 | [5 empty] | 2009-12-04 | [126 empty] | 29fc4668-bfd6-4fdf-8325-6c4a1567ffc6 | 104630f3-c590-4d3f-a9ff-1e13a6201b73
Lot 06 | PNG-07960 | PNG-07960 - BAI-16.03 | LUMINÀRIES EXTERIORS | 16.03 | IL·LUMINACIÓ¦LUMINÀRIES EXTERIORS | BAIXA TENSIÓ |  |  |  | ENS.PNG-07960.URB. | 16 | Focus Pista |  | 1 | [5 empty] | 2009-12-04 | [126 empty] | 5c2c537f-60ec-4fcf-a59a-5fc9a08a9681 | 2bd22175-acce-4ca3-97a8-d459cde1993e
Lot 06 | PNG-07960 | PNG-07960 - BAI-19 | PARALLAMPS | 19 | PARALLAMPS | BAIXA TENSIÓ |  |  |  | ENS.PNG-07960. | 1 | Parallamps |  | 1 | [5 empty] | 2009-12-04 | [126 empty] | 6696f714-f730-4f3b-b93d-b7adb7227dc2 | a6d12e4d-3dc9-4d62-8930-64faa5090429
Lot 06 | PNG-07960 | PNG-07960 - BAI-34.10 | INSTAL·LACIÓ BAIXA TENSIÓ | 34.10 | INSTAL·LACIONS¦INSTAL·LACIÓ BAIXA TENSIÓ | BAIXA TENSIÓ |  |  |  | ENS.PNG-07960. | 1 | Instal·lació BT |  | 1 | [5 empty] | 2009-12-04 | [126 empty] | 4800cc66-7c13-4791-b7a4-0065a333b937 | 21b3ed60-2385-44fb-b6bb-237f24f7479c
Lot 06 | PNG-07960 | PNG-07960 - CLI-01.01 | PLANTES REFREDADORES | 01.01 | GENERADORS D'ENERGIA¦PLANTES REFREDADORES | CLIMATITZACIÓ |  |  |  | ENS.PNG-07960.URB.I01. | 1 | Refredadora administració |  | 1 |  | ACSON | A5ACV135CR |  |  | 2009-12-04 | [9 empty] | > 70 kW | 0 | 38.54 | 41.47 | 0 | 0 | 250 | 0 | 50 | R410a | [35 empty] | -273.15 | -273.15 | 0 | 0 | [68 empty] | a8a0e05e-af5d-4305-9084-38cf733a5ec3 | b1b5fd81-d844-47ca-b895-7b04b22d41aa
Lot 06 | PNG-07960 | PNG-07960 - CLI-01.01 | PLANTES REFREDADORES | 01.01 | GENERADORS D'ENERGIA¦PLANTES REFREDADORES | CLIMATITZACIÓ |  |  |  | ENS.PNG-07960.URB.I02. | 1 | Refredadora primària |  | 1 |  | ACSON | A5ACV210CR | 20512399-00025 |  | 2009-12-04 | [9 empty] | > 70 kW | 0 | 58.62 | 61.55 | 0 | 0 | 250 | 0 | 50 | R410a | [35 empty] | -273.15 | -273.15 | 0 | 0 | [68 empty] | a8a0e05e-af5d-4305-9084-38cf733a5ec3 | d91eba2a-9f61-42e9-8bff-8554a0b2ce97
Lot 06 | PNG-07960 | PNG-07960 - CLI-01.03 | CALDERES | 01.03 | GENERADORS D'ENERGIA¦CALDERES | CLIMATITZACIÓ |  |  |  | ENS.PNG-07960.URB.I02. | 1 | Caldera dreta Nº 1 |  | 1 |  | DE DIETRICH | INNOVENS PRO MCA90 | 1917721611290 |  | 2020-12-20 | [9 empty] | > 70 kW | 0 |  | 89.3 | 0 |  |  | 0 | 0 |  |  |  | 0 | [36 empty] | Condensació | Gas | 0 | 0 | [64 empty] | 80c8e8f0-d43e-4067-9873-b158386e838a | 361b5771-36ce-403f-881b-931c5333e5f7
Lot 06 | PNG-07960 | PNG-07960 - CLI-01.03 | CALDERES | 01.03 | GENERADORS D'ENERGIA¦CALDERES | CLIMATITZACIÓ |  |  |  | ENS.PNG-07960.URB.I02. | 1 | Caldera esquerra Nº 3 |  | 1 |  | DE DIETRICH | INNOVENS PRO MCA115 | 1929822493880 |  | 2020-12-20 | [9 empty] | > 70 kW | 0 |  | 114.1 | 0 |  |  | 0 | 0 |  |  |  | 0 | [36 empty] | Condensació | Gas | 0 | 0 | [64 empty] | 80c8e8f0-d43e-4067-9873-b158386e838a | a46a215a-5495-41e7-aa1d-0ec4baa8204c
Lot 06 | PNG-07960 | PNG-07960 - CLI-01.03 | CALDERES | 01.03 | GENERADORS D'ENERGIA¦CALDERES | CLIMATITZACIÓ |  |  |  | ENS.PNG-07960.URB.I02. | 1 | Caldera mig Nº 2 |  | 1 |  | DE DIETRICH | INNOVENS PRO MCA115 | 1928722375520 |  | 2020-12-20 | [9 empty] | > 70 kW | 0 |  | 114.1 | 0 |  |  | 0 | 0 |  |  |  | 0 | [36 empty] | Condensació | Gas | 0 | 0 | [64 empty] | 80c8e8f0-d43e-4067-9873-b158386e838a | c91994ed-faf5-4a68-ab53-311e5d9fca2a
Lot 06 | PNG-07960 | PNG-07960 - CLI-02.01 | CLIMATITZADORS | 02.01 | ELEMENTS DE CLIMATITZACIÓ¦CLIMATITZADORS | CLIMATITZACIÓ |  |  |  | ENS.PNG-07960.EDI.P00.AE01. | 1 | Climatitzador CTA-2E - Infantil - Piscomotricitat |  | 1 |  | SERVOCLIMA | CTA-2E |  |  | 2009-12-04 | [9 empty] | > 70 kW | [52 empty] | 0 | 1200 | 1200 | [61 empty] | 7edfb329-192a-4f75-aa60-3652277cb9cd | a6c43bf1-9e63-4eb6-9abd-f22ac8e1537b
Lot 06 | PNG-07960 | PNG-07960 - CLI-02.01 | CLIMATITZADORS | 02.01 | ELEMENTS DE CLIMATITZACIÓ¦CLIMATITZADORS | CLIMATITZACIÓ |  |  |  | ENS.PNG-07960.EDI.P00.AI01. | 1 | Climatitzador CTA-2E - Infantil - Aula P5A |  | 1 |  | SERVOCLIMA | CTA-2E |  |  | 2009-12-04 | [9 empty] | > 70 kW | [52 empty] | 0 | 1200 | 1200 | [61 empty] | 7edfb329-192a-4f75-aa60-3652277cb9cd | bf7c8b2a-4628-45df-ad70-2bfe2a1a4e45
Lot 06 | PNG-07960 | PNG-07960 - CLI-02.01 | CLIMATITZADORS | 02.01 | ELEMENTS DE CLIMATITZACIÓ¦CLIMATITZADORS | CLIMATITZACIÓ |  |  |  | ENS.PNG-07960.EDI.P00.AI02. | 1 | Climatitzador CTA-2E - Infantil - Aula P5B |  | 1 |  | SERVOCLIMA | CTA-2E |  |  | 2009-12-04 | [9 empty] | > 70 kW | [52 empty] | 0 | 1200 | 1200 | [61 empty] | 7edfb329-192a-4f75-aa60-3652277cb9cd | 30632efd-1a34-4088-9026-57e1173f51c3
Lot 06 | PNG-07960 | PNG-07960 - CLI-02.01 | CLIMATITZADORS | 02.01 | ELEMENTS DE CLIMATITZACIÓ¦CLIMATITZADORS | CLIMATITZACIÓ |  |  |  | ENS.PNG-07960.EDI.P00.AI03. | 1 | Climatitzador CTA-2E - Infantil - Aula P4A |  | 1 |  | SERVOCLIMA | CTA-2E |  |  | 2009-12-04 | [9 empty] | > 70 kW | [52 empty] | 0 | 1200 | 1200 | [61 empty] | 7edfb329-192a-4f75-aa60-3652277cb9cd | 230071c7-a182-43e8-8100-6b5cc5dc599c
Lot 06 | PNG-07960 | PNG-07960 - CLI-02.01 | CLIMATITZADORS | 02.01 | ELEMENTS DE CLIMATITZACIÓ¦CLIMATITZADORS | CLIMATITZACIÓ |  |  |  | ENS.PNG-07960.EDI.P00.AI04. | 1 | Climatitzador CTA-2E - Infantil - Aula P4B |  | 1 |  | SERVOCLIMA | CTA-2E |  |  | 2009-12-04 | [9 empty] | > 70 kW | [52 empty] | 0 | 1200 | 1200 | [61 empty] | 7edfb329-192a-4f75-aa60-3652277cb9cd | f50b5c6d-5042-4231-b06b-8cca50929cef
Lot 06 | PNG-07960 | PNG-07960 - CLI-02.01 | CLIMATITZADORS | 02.01 | ELEMENTS DE CLIMATITZACIÓ¦CLIMATITZADORS | CLIMATITZACIÓ |  |  |  | ENS.PNG-07960.EDI.P00.AI05. | 1 | Climatitzador CTA-2E - Infantil - Aula P3A |  | 1 |  | SERVOCLIMA | CTA-2E |  |  | 2009-12-04 | [9 empty] | > 70 kW | [52 empty] | 0 | 1200 | 1200 | [61 empty] | 7edfb329-192a-4f75-aa60-3652277cb9cd | 1ae9b507-b3d1-46fb-8461-a820473cbea6
Lot 06 | PNG-07960 | PNG-07960 - CLI-02.01 | CLIMATITZADORS | 02.01 | ELEMENTS DE CLIMATITZACIÓ¦CLIMATITZADORS | CLIMATITZACIÓ |  |  |  | ENS.PNG-07960.EDI.P00.AI06. | 1 | Climatitzador CTA-2E - Infantil - Aula P3B |  | 1 |  | SERVOCLIMA | CTA-2E |  |  | 2009-12-04 | [9 empty] | > 70 kW | [52 empty] | 0 | 1200 | 1200 | [61 empty] | 7edfb329-192a-4f75-aa60-3652277cb9cd | a86757fa-b636-4a7b-b5ee-05c0078494ba
Lot 06 | PNG-07960 | PNG-07960 - CLI-02.01 | CLIMATITZADORS | 02.01 | ELEMENTS DE CLIMATITZACIÓ¦CLIMATITZADORS | CLIMATITZACIÓ |  |  |  | ENS.PNG-07960.EDI.P01.BIB. | 1 | Climatitzador CTA-2E - Serveis - Biblioteca |  | 1 |  | SERVOCLIMA | CTA-2E |  |  | 2009-12-04 | [9 empty] | > 70 kW | [52 empty] | 0 | 1200 | 1200 | [61 empty] | 7edfb329-192a-4f75-aa60-3652277cb9cd | 1a605e12-f245-400d-bead-93974b7a2637
Lot 06 | PNG-07960 | PNG-07960 - CLI-02.01 | CLIMATITZADORS | 02.01 | ELEMENTS DE CLIMATITZACIÓ¦CLIMATITZADORS | CLIMATITZACIÓ |  |  |  | ENS.PNG-07960.EDI.P02.A01. | 1 | Climatitzador CTA-2E - Primària P2 - Aula 1 |  | 1 |  | SERVOCLIMA | CTA-2E |  |  | 2009-12-04 | [9 empty] | > 70 kW | [52 empty] | 0 | 1200 | 1200 | [61 empty] | 7edfb329-192a-4f75-aa60-3652277cb9cd | fc2137b1-02d8-46e8-b05e-35da6eb6f71b
Lot 06 | PNG-07960 | PNG-07960 - CLI-02.01 | CLIMATITZADORS | 02.01 | ELEMENTS DE CLIMATITZACIÓ¦CLIMATITZADORS | CLIMATITZACIÓ |  |  |  | ENS.PNG-07960.EDI.P02.A02. | 1 | Climatitzador CTA-2E - Primària P2 - Aula 2 |  | 1 |  | SERVOCLIMA | CTA-2E |  |  | 2009-12-04 | [9 empty] | > 70 kW | [52 empty] | 0 | 1200 | 1200 | [61 empty] | 7edfb329-192a-4f75-aa60-3652277cb9cd | 346bd162-5a26-4083-9995-060714f11110
Lot 06 | PNG-07960 | PNG-07960 - CLI-02.01 | CLIMATITZADORS | 02.01 | ELEMENTS DE CLIMATITZACIÓ¦CLIMATITZADORS | CLIMATITZACIÓ |  |  |  | ENS.PNG-07960.EDI.P02.A03. | 1 | Climatitzador CTA-2E - Primària P2 - Aula 3 |  | 1 |  | SERVOCLIMA | CTA-2E |  |  | 2009-12-04 | [9 empty] | > 70 kW | [52 empty] | 0 | 1200 | 1200 | [61 empty] | 7edfb329-192a-4f75-aa60-3652277cb9cd | 982666eb-4ccc-4cc6-aba9-544a7fb38597
Lot 06 | PNG-07960 | PNG-07960 - CLI-02.01 | CLIMATITZADORS | 02.01 | ELEMENTS DE CLIMATITZACIÓ¦CLIMATITZADORS | CLIMATITZACIÓ |  |  |  | ENS.PNG-07960.EDI.P02.A04. | 1 | Climatitzador CTA-2E - Primària P2 - Aula 4 |  | 1 |  | SERVOCLIMA | CTA-2E |  |  | 2009-12-04 | [9 empty] | > 70 kW | [52 empty] | 0 | 1200 | 1200 | [61 empty] | 7edfb329-192a-4f75-aa60-3652277cb9cd | 9d94193d-c751-4cf5-a230-d838d6a277c1
Lot 06 | PNG-07960 | PNG-07960 - CLI-02.01 | CLIMATITZADORS | 02.01 | ELEMENTS DE CLIMATITZACIÓ¦CLIMATITZADORS | CLIMATITZACIÓ |  |  |  | ENS.PNG-07960.EDI.P02.A05. | 1 | Climatitzador CTA-2E - Primària P2 - Aula 5 |  | 1 |  | SERVOCLIMA | CTA-2E |  |  | 2009-12-04 | [9 empty] | > 70 kW | [52 empty] | 0 | 1200 | 1200 | [61 empty] | 7edfb329-192a-4f75-aa60-3652277cb9cd | a6d71537-a27c-4abb-b311-984811ddef3f
Lot 06 | PNG-07960 | PNG-07960 - CLI-02.01 | CLIMATITZADORS | 02.01 | ELEMENTS DE CLIMATITZACIÓ¦CLIMATITZADORS | CLIMATITZACIÓ |  |  |  | ENS.PNG-07960.EDI.P02.A06. | 1 | Climatitzador CTA-2E - Primària P2 - Aula 6 |  | 1 |  | SERVOCLIMA | CTA-2E |  |  | 2009-12-04 | [9 empty] | > 70 kW | [52 empty] | 0 | 1200 | 1200 | [61 empty] | 7edfb329-192a-4f75-aa60-3652277cb9cd | 2e06d7e4-cb10-4a85-8b7a-31d75c099047
Lot 06 | PNG-07960 | PNG-07960 - CLI-02.01 | CLIMATITZADORS | 02.01 | ELEMENTS DE CLIMATITZACIÓ¦CLIMATITZADORS | CLIMATITZACIÓ |  |  |  | ENS.PNG-07960.EDI.P02.AE1. | 1 | Climatitzador CTA-2E - Primària P2 - Aula Informàtica |  | 1 |  | SERVOCLIMA | CTA-2E |  |  | 2009-12-04 | [9 empty] | > 70 kW | [52 empty] | 0 | 1200 | 1200 | [61 empty] | 7edfb329-192a-4f75-aa60-3652277cb9cd | 1a2ce348-bbc3-4d0e-b452-9dbdfcfd3ddf
Lot 06 | PNG-07960 | PNG-07960 - CLI-02.01 | CLIMATITZADORS | 02.01 | ELEMENTS DE CLIMATITZACIÓ¦CLIMATITZADORS | CLIMATITZACIÓ |  |  |  | ENS.PNG-07960.EDI.P02.PAS. | 1 | Climatitzador CTA-2E - Primària P2 - Passadís Costat Gimnàs |  | 1 |  | SERVOCLIMA | CTA-2E |  |  | 2009-12-04 | [9 empty] | > 70 kW | [52 empty] | 0 | 1200 | 1200 | [61 empty] | 7edfb329-192a-4f75-aa60-3652277cb9cd | c6825a4f-13b0-4c06-8cf3-d89ba1a9239a
Lot 06 | PNG-07960 | PNG-07960 - CLI-02.01 | CLIMATITZADORS | 02.01 | ELEMENTS DE CLIMATITZACIÓ¦CLIMATITZADORS | CLIMATITZACIÓ |  |  |  | ENS.PNG-07960.EDI.P02.V02. | 1 | Climatitzador CTA-2E - P2 Vestidors - Vestidor 2 |  | 1 |  | SERVOCLIMA | CTA-2E |  |  | 2009-12-04 | [9 empty] | > 70 kW | [52 empty] | 0 | 1200 | 1200 | [61 empty] | 7edfb329-192a-4f75-aa60-3652277cb9cd | 32078c78-b737-4aa6-8386-4ec2aa2e4a8c
Lot 06 | PNG-07960 | PNG-07960 - CLI-02.01 | CLIMATITZADORS | 02.01 | ELEMENTS DE CLIMATITZACIÓ¦CLIMATITZADORS | CLIMATITZACIÓ |  |  |  | ENS.PNG-07960.EDI.P03.A1. | 1 | Climatitzador CTA-2E - Primària P3 - Aula 1 |  | 1 |  | SERVOCLIMA | CTA-2E |  |  | 2009-12-04 | [9 empty] | > 70 kW | [52 empty] | 0 | 1200 | 1200 | [61 empty] | 7edfb329-192a-4f75-aa60-3652277cb9cd | f6a871e6-b00d-4a34-af2a-5acbc2bd2a4c
Lot 06 | PNG-07960 | PNG-07960 - CLI-02.01 | CLIMATITZADORS | 02.01 | ELEMENTS DE CLIMATITZACIÓ¦CLIMATITZADORS | CLIMATITZACIÓ |  |  |  | ENS.PNG-07960.EDI.P03.A2. | 1 | Climatitzador CTA-2E - Primària P3 - Aula 2 |  | 1 |  | SERVOCLIMA | CTA-2E |  |  | 2009-12-04 | [9 empty] | > 70 kW | [52 empty] | 0 | 1200 | 1200 | [61 empty] | 7edfb329-192a-4f75-aa60-3652277cb9cd | f0d74611-b8ce-47dd-8573-628a5107ff86
Lot 06 | PNG-07960 | PNG-07960 - CLI-02.01 | CLIMATITZADORS | 02.01 | ELEMENTS DE CLIMATITZACIÓ¦CLIMATITZADORS | CLIMATITZACIÓ |  |  |  | ENS.PNG-07960.EDI.P03.A3. | 1 | Climatitzador CTA-2E - Primària P3 - Aula 3 |  | 1 |  | SERVOCLIMA | CTA-2E |  |  | 2009-12-04 | [9 empty] | > 70 kW | [52 empty] | 0 | 1200 | 1200 | [61 empty] | 7edfb329-192a-4f75-aa60-3652277cb9cd | ae3aa153-4de4-415b-95be-9713369aa21b
Lot 06 | PNG-07960 | PNG-07960 - CLI-02.01 | CLIMATITZADORS | 02.01 | ELEMENTS DE CLIMATITZACIÓ¦CLIMATITZADORS | CLIMATITZACIÓ |  |  |  | ENS.PNG-07960.EDI.P03.A4. | 1 | Climatitzador CTA-2E - Primària P3 - Aula 4 |  | 1 |  | SERVOCLIMA | CTA-2E |  |  | 2009-12-04 | [9 empty] | > 70 kW | [52 empty] | 0 | 1200 | 1200 | [61 empty] | 7edfb329-192a-4f75-aa60-3652277cb9cd | 71cec6ca-4284-4e75-aab1-2a453d411be9
Lot 06 | PNG-07960 | PNG-07960 - CLI-02.01 | CLIMATITZADORS | 02.01 | ELEMENTS DE CLIMATITZACIÓ¦CLIMATITZADORS | CLIMATITZACIÓ |  |  |  | ENS.PNG-07960.EDI.P03.A5. | 1 | Climatitzador CTA-2E - Primària P3 - Aula 5 |  | 1 |  | SERVOCLIMA | CTA-2E |  |  | 2009-12-04 | [9 empty] | > 70 kW | [52 empty] | 0 | 1200 | 1200 | [61 empty] | 7edfb329-192a-4f75-aa60-3652277cb9cd | a5f4bd25-90d7-4cc7-b139-9cca4a995c66
Lot 06 | PNG-07960 | PNG-07960 - CLI-02.01 | CLIMATITZADORS | 02.01 | ELEMENTS DE CLIMATITZACIÓ¦CLIMATITZADORS | CLIMATITZACIÓ |  |  |  | ENS.PNG-07960.EDI.P03.A6. | 1 | Climatitzador CTA-2E - Primària P3 - Aula 6 |  | 1 |  | SERVOCLIMA | CTA-2E |  |  | 2009-12-04 | [9 empty] | > 70 kW | [52 empty] | 0 | 1200 | 1200 | [61 empty] | 7edfb329-192a-4f75-aa60-3652277cb9cd | 060b454e-9c6c-41d9-89e7-dceebc11db68
Lot 06 | PNG-07960 | PNG-07960 - CLI-02.01 | CLIMATITZADORS | 02.01 | ELEMENTS DE CLIMATITZACIÓ¦CLIMATITZADORS | CLIMATITZACIÓ |  |  |  | ENS.PNG-07960.EDI.P03.AE1. | 1 | Climatitzador CTA-2E - Primària P3 - Aula Dibuix |  | 1 |  | SERVOCLIMA | CTA-2E |  |  | 2009-12-04 | [9 empty] | > 70 kW | [52 empty] | 0 | 1200 | 1200 | [61 empty] | 7edfb329-192a-4f75-aa60-3652277cb9cd | d172575e-4b0c-485d-8123-c348a625d1b7
Lot 06 | PNG-07960 | PNG-07960 - CLI-02.01 | CLIMATITZADORS | 02.01 | ELEMENTS DE CLIMATITZACIÓ¦CLIMATITZADORS | CLIMATITZACIÓ |  |  |  | ENS.PNG-07960.EDI.P03.AE2. | 1 | Climatitzador CTA-2E - Primària P3 - Aula Música |  | 1 |  | SERVOCLIMA | CTA-2E |  |  | 2009-12-04 | [9 empty] | > 70 kW | [52 empty] | 0 | 1200 | 1200 | [61 empty] | 7edfb329-192a-4f75-aa60-3652277cb9cd | fea9149c-0c24-4524-9d4d-3f85481e0f94
Lot 06 | PNG-07960 | PNG-07960 - CLI-02.03 | FAN-COIL | 02.03 | ELEMENTS DE CLIMATITZACIÓ¦FAN-COIL | CLIMATITZACIÓ |  |  |  | ENS.PNG-07960.EDI.P00.AE02. | 1 | Fancoil - Infantil - Aula Petits Grups |  | 1 |  | HITECSA | BSW 205 |  |  | 2009-12-04 | [9 empty] | > 70 kW | 0 | 0 | 0 | 0 |  |  | 0 | 50 | [39 empty] | 0 | [68 empty] | 8c981bcb-e369-429a-a450-991e6a627511 | 357d07df-ec0e-4efd-81c8-072c85c3f027
Lot 06 | PNG-07960 | PNG-07960 - CLI-02.03 | FAN-COIL | 02.03 | ELEMENTS DE CLIMATITZACIÓ¦FAN-COIL | CLIMATITZACIÓ |  |  |  | ENS.PNG-07960.EDI.P00.T01. | 1 | Fancoil - Infantil - Tutoria |  | 1 |  | HITECSA | BSW 308 |  |  | 2009-12-04 | [9 empty] | > 70 kW | 0 | 0 | 0 | 0 |  |  | 0 | 50 | [39 empty] | 0 | [68 empty] | 8c981bcb-e369-429a-a450-991e6a627511 | aa2629e8-993a-475c-8e18-a2a8804a7ecc
Lot 06 | PNG-07960 | PNG-07960 - CLI-02.03 | FAN-COIL | 02.03 | ELEMENTS DE CLIMATITZACIÓ¦FAN-COIL | CLIMATITZACIÓ |  |  |  | ENS.PNG-07960.EDI.P01.E02. | 1 | Fancoil - Edif. Serveis - Consergeria |  | 1 |  | HITECSA | BSW 205 |  |  | 2009-12-04 | [9 empty] | > 70 kW | 0 | 0 | 0 | 0 |  |  | 0 | 50 | [39 empty] | 0 | [68 empty] | 8c981bcb-e369-429a-a450-991e6a627511 | 0dda0b63-9ae8-4145-bd5b-6ec19893bb6b
Lot 06 | PNG-07960 | PNG-07960 - CLI-02.03 | FAN-COIL | 02.03 | ELEMENTS DE CLIMATITZACIÓ¦FAN-COIL | CLIMATITZACIÓ |  |  |  | ENS.PNG-07960.EDI.P01.E05. | 1 | Fancoil - Edif. Serveis - CAP d'Estudis |  | 1 |  | HITECSA | BSW 205 |  |  | 2009-12-04 | [9 empty] | > 70 kW | 0 | 0 | 0 | 0 |  |  | 0 | 50 | [39 empty] | 0 | [68 empty] | 8c981bcb-e369-429a-a450-991e6a627511 | 7d5b2a5c-fbd5-46e7-93e7-5aa0a02b606a
Lot 06 | PNG-07960 | PNG-07960 - CLI-02.03 | FAN-COIL | 02.03 | ELEMENTS DE CLIMATITZACIÓ¦FAN-COIL | CLIMATITZACIÓ |  |  |  | ENS.PNG-07960.EDI.P01.E06. | 1 | Fancoil - Edif. Serveis - Direcció |  | 1 |  | HITECSA | BSW 205 |  |  | 2009-12-04 | [9 empty] | > 70 kW | 0 | 0 | 0 | 0 |  |  | 0 | 50 | [39 empty] | 0 | [68 empty] | 8c981bcb-e369-429a-a450-991e6a627511 | 9eab1f7a-fd2b-4973-bd95-60705224ab8c
Lot 06 | PNG-07960 | PNG-07960 - CLI-02.03 | FAN-COIL | 02.03 | ELEMENTS DE CLIMATITZACIÓ¦FAN-COIL | CLIMATITZACIÓ |  |  |  | ENS.PNG-07960.EDI.P01.E08. | 1 | Fancoil - Edif. Serveis - Secretaria |  | 1 |  | HITECSA | BSW 205 |  |  | 2009-12-04 | [9 empty] | > 70 kW | 0 | 0 | 0 | 0 |  |  | 0 | 50 | [39 empty] | 0 | [68 empty] | 8c981bcb-e369-429a-a450-991e6a627511 | b24bb49f-3735-4887-a985-5f14422ec7dc
Lot 06 | PNG-07960 | PNG-07960 - CLI-02.03 | FAN-COIL | 02.03 | ELEMENTS DE CLIMATITZACIÓ¦FAN-COIL | CLIMATITZACIÓ |  |  |  | ENS.PNG-07960.EDI.P01.E09. | 1 | Fancoil - Edif. Serveis - Arxiu |  | 1 |  | HITECSA | BSW 205 |  |  | 2009-12-04 | [9 empty] | > 70 kW | 0 | 0 | 0 | 0 |  |  | 0 | 50 | [39 empty] | 0 | [68 empty] | 8c981bcb-e369-429a-a450-991e6a627511 | 767e4eb2-4198-4696-a3b1-1876bb129bc4
Lot 06 | PNG-07960 | PNG-07960 - CLI-02.03 | FAN-COIL | 02.03 | ELEMENTS DE CLIMATITZACIÓ¦FAN-COIL | CLIMATITZACIÓ |  |  |  | ENS.PNG-07960.EDI.P01.L01. | 1 | Fancoil - Edif. Serveis - Lavabo AMPA |  | 1 |  | HITECSA | BSW 205 |  |  | 2009-12-04 | [9 empty] | > 70 kW | 0 | 0 | 0 | 0 |  |  | 0 | 50 | [39 empty] | 0 | [68 empty] | 8c981bcb-e369-429a-a450-991e6a627511 | 871a481f-08ca-49a4-b7ff-fe7563d44a4d
Lot 06 | PNG-07960 | PNG-07960 - CLI-02.03 | FAN-COIL | 02.03 | ELEMENTS DE CLIMATITZACIÓ¦FAN-COIL | CLIMATITZACIÓ |  |  |  | ENS.PNG-07960.EDI.P01.L02. | 1 | Fancoil - Edif. Serveis - Lavabo Professors |  | 1 |  | HITECSA | BSW 205 |  |  | 2009-12-04 | [9 empty] | > 70 kW | 0 | 0 | 0 | 0 |  |  | 0 | 50 | [39 empty] | 0 | [68 empty] | 8c981bcb-e369-429a-a450-991e6a627511 | f4bf2179-6eab-4d58-92da-9b51c97ef283
Lot 06 | PNG-07960 | PNG-07960 - CLI-02.03 | FAN-COIL | 02.03 | ELEMENTS DE CLIMATITZACIÓ¦FAN-COIL | CLIMATITZACIÓ |  |  |  | ENS.PNG-07960.EDI.P01.T01. | 1 | Fancoil - Edif. Serveis - Tutoria 1 |  | 1 |  | HITECSA | BSW 205 |  |  | 2009-12-04 | [9 empty] | > 70 kW | 0 | 0 | 0 | 0 |  |  | 0 | 50 | [39 empty] | 0 | [68 empty] | 8c981bcb-e369-429a-a450-991e6a627511 | a04ca08e-9902-47ef-aa95-166758b18147
Lot 06 | PNG-07960 | PNG-07960 - CLI-02.03 | FAN-COIL | 02.03 | ELEMENTS DE CLIMATITZACIÓ¦FAN-COIL | CLIMATITZACIÓ |  |  |  | ENS.PNG-07960.EDI.P01.T02. | 1 | Fancoil - Edif. Serveis - Tutoria 2 |  | 1 |  | HITECSA | BSW 205 |  |  | 2009-12-04 | [9 empty] | > 70 kW | 0 | 0 | 0 | 0 |  |  | 0 | 50 | [39 empty] | 0 | [68 empty] | 8c981bcb-e369-429a-a450-991e6a627511 | 5661f228-1244-44e8-8e5a-c3ba5d116571
Lot 06 | PNG-07960 | PNG-07960 - CLI-02.03 | FAN-COIL | 02.03 | ELEMENTS DE CLIMATITZACIÓ¦FAN-COIL | CLIMATITZACIÓ |  |  |  | ENS.PNG-07960.EDI.P01.T03. | 1 | Fancoil - Edif. Serveis - Tutoria 3 |  | 1 |  | HITECSA | BSW 205 |  |  | 2009-12-04 | [9 empty] | > 70 kW | 0 | 0 | 0 | 0 |  |  | 0 | 50 | [39 empty] | 0 | [68 empty] | 8c981bcb-e369-429a-a450-991e6a627511 | cab64a77-8743-4b36-b957-4065ad9c3118
Lot 06 | PNG-07960 | PNG-07960 - CLI-02.03 | FAN-COIL | 02.03 | ELEMENTS DE CLIMATITZACIÓ¦FAN-COIL | CLIMATITZACIÓ |  |  |  | ENS.PNG-07960.EDI.P02.APG1. | 1 | Fancoil - Primària P2 - Aula Petits Grups 1 |  | 1 |  | HITECSA | BSW 205 |  |  | 2009-12-04 | [9 empty] | > 70 kW | 0 | 0 | 0 | 0 |  |  | 0 | 50 | [39 empty] | 0 | [68 empty] | 8c981bcb-e369-429a-a450-991e6a627511 | c182662d-ab03-46ce-8b1e-7466017d35a0
Lot 06 | PNG-07960 | PNG-07960 - CLI-02.03 | FAN-COIL | 02.03 | ELEMENTS DE CLIMATITZACIÓ¦FAN-COIL | CLIMATITZACIÓ |  |  |  | ENS.PNG-07960.EDI.P02.APG2. | 1 | Fancoil - Primària P2 - Aula Petits Grups 2 |  | 1 |  | HITECSA | BSW 205 |  |  | 2009-12-04 | [9 empty] | > 70 kW | 0 | 0 | 0 | 0 |  |  | 0 | 50 | [39 empty] | 0 | [68 empty] | 8c981bcb-e369-429a-a450-991e6a627511 | d2390621-c26c-4716-b2d1-6889935257d8
Lot 06 | PNG-07960 | PNG-07960 - CLI-02.03 | FAN-COIL | 02.03 | ELEMENTS DE CLIMATITZACIÓ¦FAN-COIL | CLIMATITZACIÓ |  |  |  | ENS.PNG-07960.EDI.P02.L04. | 1 | Fancoil - Primària P2 - Lavabo Professors |  | 1 |  | HITECSA | BSW 308 |  |  | 2009-12-04 | [9 empty] | > 70 kW | 0 | 0 | 0 | 0 |  |  | 0 | 50 | [39 empty] | 0 | [68 empty] | 8c981bcb-e369-429a-a450-991e6a627511 | 1befea3a-2d74-412f-bda8-b30af7e26de3
Lot 06 | PNG-07960 | PNG-07960 - CLI-02.03 | FAN-COIL | 02.03 | ELEMENTS DE CLIMATITZACIÓ¦FAN-COIL | CLIMATITZACIÓ |  |  |  | ENS.PNG-07960.EDI.P02.PAS. | 1 | Fancoil - Primària P2 - Passadís |  | 1 |  | HITECSA | BSW 308 |  |  | 2009-12-04 | [9 empty] | > 70 kW | 0 | 0 | 0 | 0 |  |  | 0 | 50 | [39 empty] | 0 | [68 empty] | 8c981bcb-e369-429a-a450-991e6a627511 | 225ba28b-c67d-4168-a115-4f31c00e2763
Lot 06 | PNG-07960 | PNG-07960 - CLI-02.03 | FAN-COIL | 02.03 | ELEMENTS DE CLIMATITZACIÓ¦FAN-COIL | CLIMATITZACIÓ |  |  |  | ENS.PNG-07960.EDI.P03.APG1. | 1 | Fancoil - Primària P3 - Aula Petits Grups 1 |  | 1 |  | HITECSA | BSW 205 |  |  | 2009-12-04 | [9 empty] | > 70 kW | 0 | 0 | 0 | 0 |  |  | 0 | 50 | [39 empty] | 0 | [68 empty] | 8c981bcb-e369-429a-a450-991e6a627511 | b5eb685f-cab4-46ba-b0d5-caef1e411099
Lot 06 | PNG-07960 | PNG-07960 - CLI-02.03 | FAN-COIL | 02.03 | ELEMENTS DE CLIMATITZACIÓ¦FAN-COIL | CLIMATITZACIÓ |  |  |  | ENS.PNG-07960.EDI.P03.APG2. | 1 | Fancoil - Primària P3 - Aula Petits Grups 2 |  | 1 |  | HITECSA | BSW 205 |  |  | 2009-12-04 | [9 empty] | > 70 kW | 0 | 0 | 0 | 0 |  |  | 0 | 50 | [39 empty] | 0 | [68 empty] | 8c981bcb-e369-429a-a450-991e6a627511 | 9ef64e6d-35eb-478f-99f4-dface1b33edf
Lot 06 | PNG-07960 | PNG-07960 - CLI-02.03 | FAN-COIL | 02.03 | ELEMENTS DE CLIMATITZACIÓ¦FAN-COIL | CLIMATITZACIÓ |  |  |  | ENS.PNG-07960.EDI.P03.L04. | 1 | Fancoil - Primària P3 - Lavabo Professors |  | 1 |  | HITECSA | BSW 308 |  |  | 2009-12-04 | [9 empty] | > 70 kW | 0 | 0 | 0 | 0 |  |  | 0 | 50 | [39 empty] | 0 | [68 empty] | 8c981bcb-e369-429a-a450-991e6a627511 | 8afb57d3-a331-44ba-85fe-db75986510b2
Lot 06 | PNG-07960 | PNG-07960 - CLI-02.04 | CONDUCTES AIRE | 02.04 | ELEMENTS DE CLIMATITZACIÓ¦CONDUCTES AIRE | CLIMATITZACIÓ |  |  |  | ENS.PNG-07960. | 1 | Conductes aire |  | 1 | [5 empty] | 2009-12-04 | [9 empty] | > 70 kW | [116 empty] | 46a59397-0c34-4497-80ef-4099033bd99e | 8c0498d9-458d-4386-8988-e6b47d056579
Lot 06 | PNG-07960 | PNG-07960 - CLI-02.05 | REIXES I DIFUSORS D'AIRE | 02.05 | ELEMENTS DE CLIMATITZACIÓ¦REIXES I DIFUSORS D'AIRE | CLIMATITZACIÓ |  |  |  | ENS.PNG-07960. | 1 | Reixetes aire |  | 1 | [5 empty] | 2009-12-04 | [9 empty] | > 70 kW | [116 empty] | 8773a020-b2d2-4f4f-b7b9-2ef0845c273f | 20944a3b-b924-4a0a-a7a2-7abda3a4be2c
Lot 06 | PNG-07960 | PNG-07960 - CLI-02.11 | AEROTERMOS | 02.11 | ELEMENTS DE CLIMATITZACIÓ¦AEROTERMOS | CLIMATITZACIÓ |  |  |  | ENS.PNG-07960.EDI.P02.G01. | 1 | Aerotermo Gimnàs - 1 |  | 1 |  | GALLETTI | AERO 2/3R | 9601012 |  | 2009-12-04 | [9 empty] | > 70 kW | [116 empty] | 7b91ebcb-2454-48ce-89ec-f3e0a3b71b32 | 28ae9015-2371-4ea6-882b-5502dde83ada
Lot 06 | PNG-07960 | PNG-07960 - CLI-02.11 | AEROTERMOS | 02.11 | ELEMENTS DE CLIMATITZACIÓ¦AEROTERMOS | CLIMATITZACIÓ |  |  |  | ENS.PNG-07960.EDI.P02.G01. | 1 | Aerotermo Gimnàs - 2 |  | 1 |  | GALLETTI | AERO 2/3R | 9601013 |  | 2009-12-04 | [9 empty] | > 70 kW | [116 empty] | 7b91ebcb-2454-48ce-89ec-f3e0a3b71b32 | 35d70701-1cf3-4081-a4a0-369068250b3b
Lot 06 | PNG-07960 | PNG-07960 - CLI-03.02 | BOMBES CIRCULACIÓ ACS I CLIMA | 03.02 | BOMBES I GRUPS DE PRESSIÓ¦BOMBES CIRCULACIÓ ACS I CLIMA | CLIMATITZACIÓ |  |  |  | ENS.PNG-07960.EDI.P02.I01. | 1 | Bomba circuit recirculació ACS |  | 1 |  | DAB | VS 16/150 |  |  | 2009-12-04 | [9 empty] | > 70 kW | [34 empty] | Rotor humit | [81 empty] | 4bbee897-668d-4240-81d1-8652d3c9e679 | 52850b71-c26e-47cc-92cd-1176ee44329d
Lot 06 | PNG-07960 | PNG-07960 - CLI-03.02 | BOMBES CIRCULACIÓ ACS I CLIMA | 03.02 | BOMBES I GRUPS DE PRESSIÓ¦BOMBES CIRCULACIÓ ACS I CLIMA | CLIMATITZACIÓ |  |  |  | ENS.PNG-07960.EDI.P02.I01. | 1 | Bomba traspàs ACS |  | 1 |  | DAB | VS 35/150 |  |  | 2009-12-04 | [9 empty] | > 70 kW | [34 empty] | Rotor humit | [81 empty] | 4bbee897-668d-4240-81d1-8652d3c9e679 | 036eb58e-4639-4db9-a1df-19aa0a6663c0
Lot 06 | PNG-07960 | PNG-07960 - CLI-03.02 | BOMBES CIRCULACIÓ ACS I CLIMA | 03.02 | BOMBES I GRUPS DE PRESSIÓ¦BOMBES CIRCULACIÓ ACS I CLIMA | CLIMATITZACIÓ |  |  |  | ENS.PNG-07960.URB.I02. | 1 | Bomba caldera dreta |  | 1 |  | GRUNDFOS | UPML 25-105 130mm |  |  | 2020-12-20 | [9 empty] | > 70 kW | [34 empty] | Rotor humit | [81 empty] | 4bbee897-668d-4240-81d1-8652d3c9e679 | 76e5b10f-9f25-4d3a-abdb-83950cda7ac6
Lot 06 | PNG-07960 | PNG-07960 - CLI-03.02 | BOMBES CIRCULACIÓ ACS I CLIMA | 03.02 | BOMBES I GRUPS DE PRESSIÓ¦BOMBES CIRCULACIÓ ACS I CLIMA | CLIMATITZACIÓ |  |  |  | ENS.PNG-07960.URB.I02. | 1 | Bomba caldera esquerra |  | 1 |  | GRUNDFOS | UPML 25-105 130mm |  |  | 2020-12-20 | [9 empty] | > 70 kW | [34 empty] | Rotor humit | [81 empty] | 4bbee897-668d-4240-81d1-8652d3c9e679 | 25371d66-e934-430e-a2f9-2095394277d2
Lot 06 | PNG-07960 | PNG-07960 - CLI-03.02 | BOMBES CIRCULACIÓ ACS I CLIMA | 03.02 | BOMBES I GRUPS DE PRESSIÓ¦BOMBES CIRCULACIÓ ACS I CLIMA | CLIMATITZACIÓ |  |  |  | ENS.PNG-07960.URB.I02. | 1 | Bomba caldera mig |  | 1 |  | GRUNDFOS | UPML 25-105 130mm |  |  | 2020-12-20 | [9 empty] | > 70 kW | [34 empty] | Rotor humit | [81 empty] | 4bbee897-668d-4240-81d1-8652d3c9e679 | 4f9f60cd-8f4a-4f6c-be03-b88a06e97d58
Lot 06 | PNG-07960 | PNG-07960 - CLI-03.02 | BOMBES CIRCULACIÓ ACS I CLIMA | 03.02 | BOMBES I GRUPS DE PRESSIÓ¦BOMBES CIRCULACIÓ ACS I CLIMA | CLIMATITZACIÓ |  |  |  | ENS.PNG-07960.URB.I02. | 1 | Bomba circuit 1 - Infantil |  | 1 |  | HALM HEP | Optimo L+ 65-12,0 | 201913-00007 |  | 2020-12-20 | [9 empty] | > 70 kW | [34 empty] | Rotor humit | [81 empty] | 4bbee897-668d-4240-81d1-8652d3c9e679 | b95ac7ed-1460-4df9-99f1-26c800552237
Lot 06 | PNG-07960 | PNG-07960 - CLI-03.02 | BOMBES CIRCULACIÓ ACS I CLIMA | 03.02 | BOMBES I GRUPS DE PRESSIÓ¦BOMBES CIRCULACIÓ ACS I CLIMA | CLIMATITZACIÓ |  |  |  | ENS.PNG-07960.URB.I02. | 1 | Bomba circuit 2 - Administració |  | 1 |  | HALM HEP | Optimo L+ 65-12,0 | 201913-00003 |  | 2020-12-20 | [9 empty] | > 70 kW | [34 empty] | Rotor humit | [81 empty] | 4bbee897-668d-4240-81d1-8652d3c9e679 | 6a81d101-c0b7-4d49-98b1-8a734996ea8b
Lot 06 | PNG-07960 | PNG-07960 - CLI-03.02 | BOMBES CIRCULACIÓ ACS I CLIMA | 03.02 | BOMBES I GRUPS DE PRESSIÓ¦BOMBES CIRCULACIÓ ACS I CLIMA | CLIMATITZACIÓ |  |  |  | ENS.PNG-07960.URB.I02. | 1 | Bomba circuit 3 - Primària P1 |  | 1 |  | HALM HEP | Optimo L+ 50-12,0 | A201944-00005 |  | 2020-12-20 | [9 empty] | > 70 kW | [34 empty] | Rotor humit | [81 empty] | 4bbee897-668d-4240-81d1-8652d3c9e679 | 3f80f51d-018b-43ff-a0d5-63a6d2d74484
Lot 06 | PNG-07960 | PNG-07960 - CLI-03.02 | BOMBES CIRCULACIÓ ACS I CLIMA | 03.02 | BOMBES I GRUPS DE PRESSIÓ¦BOMBES CIRCULACIÓ ACS I CLIMA | CLIMATITZACIÓ |  |  |  | ENS.PNG-07960.URB.I02. | 1 | Bomba circuit 4 - Primària P2 |  | 1 |  | HALM HEP | Optimo L+ 50-12,0 | A202017-00066 |  | 2020-12-20 | [9 empty] | > 70 kW | [34 empty] | Rotor humit | [81 empty] | 4bbee897-668d-4240-81d1-8652d3c9e679 | c886acab-d6c8-4d9b-b58f-60eb75b1d45f
Lot 06 | PNG-07960 | PNG-07960 - CLI-03.02 | BOMBES CIRCULACIÓ ACS I CLIMA | 03.02 | BOMBES I GRUPS DE PRESSIÓ¦BOMBES CIRCULACIÓ ACS I CLIMA | CLIMATITZACIÓ |  |  |  | ENS.PNG-07960.URB.I02. | 1 | Bomba circuit 5 - Gimnàs-vestidors |  | 1 |  | HALM HEP | Optimo L+ 30-8,0 | A201948-00010 |  | 2020-12-20 | [9 empty] | > 70 kW | [34 empty] | Rotor humit | [81 empty] | 4bbee897-668d-4240-81d1-8652d3c9e679 | b4582d36-515f-4f39-80e3-f1ff5aeb3af3
Lot 06 | PNG-07960 | PNG-07960 - CLI-03.02 | BOMBES CIRCULACIÓ ACS I CLIMA | 03.02 | BOMBES I GRUPS DE PRESSIÓ¦BOMBES CIRCULACIÓ ACS I CLIMA | CLIMATITZACIÓ |  |  |  | ENS.PNG-07960.URB.I02. | 1 | Bomba circuit 6 - ACS |  | 1 |  | HALM HEP | Optimo L+ 30-8,0 | 201921-00033 |  | 2020-12-20 | [9 empty] | > 70 kW | [34 empty] | Rotor humit | [81 empty] | 4bbee897-668d-4240-81d1-8652d3c9e679 | 006633c3-05cc-4096-9fa0-a0fee0ef853b
Lot 06 | PNG-07960 | PNG-07960 - CLI-33 | QUALITAT AMBIENTAL EN INTERIORS | 33 | QUALITAT AMBIENTAL EN INTERIORS | CLIMATITZACIÓ |  |  |  | ENS.PNG-07960. | 1 | Qualitat d'Aire Interior |  | 1 | [5 empty] | 2009-12-04 | [9 empty] | > 70 kW | [116 empty] | 4e446746-03ad-48b1-b49b-8c53c31980d0 | b14266e2-033b-4fcf-a2bf-dcd7406dcf66
Lot 06 | PNG-07960 | PNG-07960 - CLI-34.01 | INSTAL·LACIÓ CLIMATITZACIÓ | 34.01 | INSTAL·LACIONS¦INSTAL·LACIÓ CLIMATITZACIÓ | CLIMATITZACIÓ |  |  |  | ENS.PNG-07960. | 1 | Instal·lació climatització |  | 1 | [5 empty] | 2009-12-04 | [9 empty] | > 70 kW | [10 empty] | Calor | [105 empty] | 198335c6-4b6d-4e54-aa86-994e082a2e43 | 0fa39c57-57d1-4d94-8b98-b2625718bf76
Lot 06 | PNG-07960 | PNG-07960 - COM-17.01.B | ALTAVEUS | 17.01.B | EQUIPS COMUNICACIONS¦MEGAFONIA¦ALTAVEUS | COMUNICACIONS |  |  |  | ENS.PNG-07960.EDI.P00. | 4 | Altaveus - Edifici Infantil |  | 1 | [5 empty] | 2009-12-04 | [126 empty] | 4ace6b34-6530-49cf-ae1c-7b11ac55c7a7 | 65ff437c-9e64-4238-936a-a47da265ac5b
Lot 06 | PNG-07960 | PNG-07960 - COM-17.01.B | ALTAVEUS | 17.01.B | EQUIPS COMUNICACIONS¦MEGAFONIA¦ALTAVEUS | COMUNICACIONS |  |  |  | ENS.PNG-07960.EDI.P01. | 4 | Altaveus - Edifici Serveis |  | 1 | [5 empty] | 2009-12-04 | [126 empty] | 4ace6b34-6530-49cf-ae1c-7b11ac55c7a7 | c18ad8eb-459a-46a8-b709-b364aa872208
Lot 06 | PNG-07960 | PNG-07960 - COM-17.01.B | ALTAVEUS | 17.01.B | EQUIPS COMUNICACIONS¦MEGAFONIA¦ALTAVEUS | COMUNICACIONS |  |  |  | ENS.PNG-07960.EDI.P02. | 3 | Altaveus - Edifici Primària P2 |  | 1 | [5 empty] | 2009-12-04 | [126 empty] | 4ace6b34-6530-49cf-ae1c-7b11ac55c7a7 | fbd35e4e-bf34-40c5-b36b-23951f43a3bf
Lot 06 | PNG-07960 | PNG-07960 - COM-17.01.B | ALTAVEUS | 17.01.B | EQUIPS COMUNICACIONS¦MEGAFONIA¦ALTAVEUS | COMUNICACIONS |  |  |  | ENS.PNG-07960.EDI.P03. | 2 | Altaveus - Edifici Primària P3 |  | 1 | [5 empty] | 2009-12-04 | [126 empty] | 4ace6b34-6530-49cf-ae1c-7b11ac55c7a7 | c4fad01f-1cc8-44dd-9589-db996b79da72
Lot 06 | PNG-07960 | PNG-07960 - COM-17.01.C | RACKS MEGAFONIA | 17.01.C | EQUIPS COMUNICACIONS¦MEGAFONIA¦RACKS | COMUNICACIONS |  |  |  | ENS.PNG-07960.EDI.P01.E07. | 1 | Rack Megafonia |  | 1 | [5 empty] | 2009-12-04 | [126 empty] | af665787-7483-46bd-91a7-91d8aa423447 | 445783b8-0757-4df3-83ec-01fc98934458
Lot 06 | PNG-07960 | PNG-07960 - COM-17.05.A | ANTENA | 17.05.A | EQUIPS COMUNICACIONS¦TELEVISIÓ-FM¦ANTENA | COMUNICACIONS |  |  |  | ENS.PNG-07960.EDI.P04.COB3. | 1 | Antena TV/FM Edifici |  | 1 | [5 empty] | 2009-12-04 | [126 empty] | a353c782-220f-4db8-8507-fbf9f8625eb4 | 0e285392-423d-4d13-8b85-af5da126b5f8
Lot 06 | PNG-07960 | PNG-07960 - COM-17.05.E | PRESA TV / FM | 17.05.E | EQUIPS COMUNICACIONS¦TELEVISIÓ-FM¦PRESA TV / FM | COMUNICACIONS |  |  |  | ENS.PNG-07960.EDI.P00. | 1 | Presa TV/FM Edifici Infantil |  | 1 | [5 empty] | 2009-12-04 | [126 empty] | 28ae0167-95b5-4d17-ac73-2a760e375b3a | f5395a64-d3a5-4c53-87d8-240820179748
Lot 06 | PNG-07960 | PNG-07960 - COM-17.05.E | PRESA TV / FM | 17.05.E | EQUIPS COMUNICACIONS¦TELEVISIÓ-FM¦PRESA TV / FM | COMUNICACIONS |  |  |  | ENS.PNG-07960.EDI.P01. | 4 | Presa TV/FM Edifici Serveis |  | 1 | [5 empty] | 2009-12-04 | [126 empty] | 28ae0167-95b5-4d17-ac73-2a760e375b3a | 879f5bc2-703c-4aa0-a5d5-19dbd392438f
Lot 06 | PNG-07960 | PNG-07960 - COM-17.05.E | PRESA TV / FM | 17.05.E | EQUIPS COMUNICACIONS¦TELEVISIÓ-FM¦PRESA TV / FM | COMUNICACIONS |  |  |  | ENS.PNG-07960.EDI.P02. | 3 | Presa TV/FM Edifici Primària P2 |  | 1 | [5 empty] | 2009-12-04 | [126 empty] | 28ae0167-95b5-4d17-ac73-2a760e375b3a | 286e2fb8-b885-49a3-ba07-548540430a94
Lot 06 | PNG-07960 | PNG-07960 - COM-17.07 | PORTERS I AVISOS | 17.07 | EQUIPS COMUNICACIONS¦PORTERS I AVISOS | COMUNICACIONS |  |  |  | ENS.PNG-07960.EDI.P01.E02. | 1 | Intèrfon Interior Consergeria |  | 1 | [5 empty] | 2009-12-04 | [126 empty] | cbca5ecd-ca86-446a-9ed1-b2000b77ae1c | 05d5dd6e-991b-4cb8-89b0-37367098db1e
Lot 06 | PNG-07960 | PNG-07960 - COM-17.07 | PORTERS I AVISOS | 17.07 | EQUIPS COMUNICACIONS¦PORTERS I AVISOS | COMUNICACIONS |  |  |  | ENS.PNG-07960.EDI.P01.E02. | 1 | Intèrfon Interior Cuina |  | 1 | [5 empty] | 2009-12-04 | [126 empty] | cbca5ecd-ca86-446a-9ed1-b2000b77ae1c | edd7acea-f639-4158-8c8f-95b88f98d44b
Lot 06 | PNG-07960 | PNG-07960 - COM-17.07 | PORTERS I AVISOS | 17.07 | EQUIPS COMUNICACIONS¦PORTERS I AVISOS | COMUNICACIONS |  |  |  | ENS.PNG-07960.URB.P03. | 1 | Intèrfon Exterior Cuina |  | 1 | [5 empty] | 2009-12-04 | [126 empty] | cbca5ecd-ca86-446a-9ed1-b2000b77ae1c | 388cd05d-1f89-45ad-bf3d-02c538fbfcd1
Lot 06 | PNG-07960 | PNG-07960 - COM-17.07 | PORTERS I AVISOS | 17.07 | EQUIPS COMUNICACIONS¦PORTERS I AVISOS | COMUNICACIONS |  |  |  | ENS.PNG-07960.URB.PX03. | 1 | Intèrfon Exterior Consergeria |  | 1 | [5 empty] | 2009-12-04 | [126 empty] | cbca5ecd-ca86-446a-9ed1-b2000b77ae1c | 61100f6b-0278-47be-84fe-be9d1f12c0ba
Lot 06 | PNG-07960 | PNG-07960 - COM-17.09.A | RACK VEU I DADES | 17.09.A | EQUIPS COMUNICACIONS¦VEU I DADES¦RACK | COMUNICACIONS |  |  |  | ENS.PNG-07960.EDI.P00.AE01. | 1 | Rack Edifici Infantil - Magatzem Psico |  | 1 | [5 empty] | 2009-12-04 | [126 empty] | 0514cede-f3ac-42e4-baee-bd3b7c87d317 | 77924d1e-ef4c-441b-ad22-911f2bf56bdf
Lot 06 | PNG-07960 | PNG-07960 - COM-17.09.A | RACK VEU I DADES | 17.09.A | EQUIPS COMUNICACIONS¦VEU I DADES¦RACK | COMUNICACIONS |  |  |  | ENS.PNG-07960.EDI.P01.E07. | 1 | Rack Principal - Sala Informàtica |  | 1 | [5 empty] | 2009-12-04 | [126 empty] | 0514cede-f3ac-42e4-baee-bd3b7c87d317 | 36ef0d77-74a1-4a6c-9dd4-28f062555fd7
Lot 06 | PNG-07960 | PNG-07960 - COM-17.09.A | RACK VEU I DADES | 17.09.A | EQUIPS COMUNICACIONS¦VEU I DADES¦RACK | COMUNICACIONS |  |  |  | ENS.PNG-07960.EDI.P02.AE1. | 1 | Rack Aula Informàtica |  | 1 | [5 empty] | 2009-12-04 | [126 empty] | 0514cede-f3ac-42e4-baee-bd3b7c87d317 | c55f871b-a191-4d96-a5bb-98d19c595c00
Lot 06 | PNG-07960 | PNG-07960 - COM-17.09.B | PRESES VEU I DADES | 17.09.B | EQUIPS COMUNICACIONS¦VEU I DADES¦ PRESES | COMUNICACIONS |  |  |  | ENS.PNG-07960.EDI.P00. | 23 | Presa RJ45 - Edifici Infantil |  | 1 | [5 empty] | 2009-12-04 | [126 empty] | 7d42336a-563b-42d4-9e74-cb97b4b88bc9 | 9851b45f-8e6b-4fe0-bf5a-84955634421c
Lot 06 | PNG-07960 | PNG-07960 - COM-17.09.B | PRESES VEU I DADES | 17.09.B | EQUIPS COMUNICACIONS¦VEU I DADES¦ PRESES | COMUNICACIONS |  |  |  | ENS.PNG-07960.EDI.P01. | 31 | Presa RJ45 - Edifici Serveis |  | 1 | [5 empty] | 2009-12-04 | [126 empty] | 7d42336a-563b-42d4-9e74-cb97b4b88bc9 | c0e8eece-849d-4a90-9e1c-713a2654214c
Lot 06 | PNG-07960 | PNG-07960 - COM-17.09.B | PRESES VEU I DADES | 17.09.B | EQUIPS COMUNICACIONS¦VEU I DADES¦ PRESES | COMUNICACIONS |  |  |  | ENS.PNG-07960.EDI.P02. | 50 | Presa RJ45 - Edifici Primària P2 |  | 1 | [5 empty] | 2009-12-04 | [126 empty] | 7d42336a-563b-42d4-9e74-cb97b4b88bc9 | 99ad97b7-499f-49aa-bbfa-71e5bfe0000b
Lot 06 | PNG-07960 | PNG-07960 - COM-17.09.B | PRESES VEU I DADES | 17.09.B | EQUIPS COMUNICACIONS¦VEU I DADES¦ PRESES | COMUNICACIONS |  |  |  | ENS.PNG-07960.EDI.P03. | 30 | Presa RJ45 - Edifici Primària P3 |  | 1 | [5 empty] | 2009-12-04 | [126 empty] | 7d42336a-563b-42d4-9e74-cb97b4b88bc9 | 338e303e-7d1a-493a-96b9-2457a00b27c3
Lot 06 | PNG-07960 | PNG-07960 - FON-01.05 | TERMOS | 01.05 | GENERADORS D'ENERGIA¦TERMOS | LEGIONEL·LA |  |  |  | ENS.PNG-07960.EDI.P00.AI06. | 1 | Termo Bany P3 Infantil |  | 1 |  | TROPIK | N.O.M. |  |  | 2009-12-04 | [9 empty] | > 70 kW | 0 |  |  | 0 |  |  | 0 | 50 |  |  |  | 0.03 | [104 empty] | cd02132f-2f97-4dbd-803f-3304fab656d9 | f71742c3-e440-4dbd-8aa8-40b5662d4bd2
Lot 06 | PNG-07960 | PNG-07960 - FON-01.05 | TERMOS | 01.05 | GENERADORS D'ENERGIA¦TERMOS | LEGIONEL·LA |  |  |  | ENS.PNG-07960.EDI.P00.LI05. | 1 | Termo Bany professors infantil |  | 1 |  | TROPIK | N.O.M. | 080314 |  | 2009-12-04 | [9 empty] | > 70 kW | 0 |  |  | 0 |  |  | 0 | 50 |  |  |  | 0.03 | [104 empty] | cd02132f-2f97-4dbd-803f-3304fab656d9 | cd9a2d98-f6b6-4176-a9be-14e65521a8ce
Lot 06 | PNG-07960 | PNG-07960 - FON-04.02 | DIPÒSIT EXPANSIÓ | 04.02 | FLUIDS I GASOS¦DIPÒSIT EXPANSIÓ | FONTANERIA |  |  |  | ENS.PNG-07960.EDI.P02.I01. | 1 | Vas Expanció ACS Diposit Calefacció |  | 1 | [5 empty] | 2009-12-04 | [9 empty] | > 70 kW | [11 empty] | 0.1 | 0 | [103 empty] | 4ddb765e-f86b-421b-ada9-ad00735e16ef | 1ff650c3-2216-4d56-8fe6-42dcf453dcb4
Lot 06 | PNG-07960 | PNG-07960 - FON-04.02 | DIPÒSIT EXPANSIÓ | 04.02 | FLUIDS I GASOS¦DIPÒSIT EXPANSIÓ | FONTANERIA |  |  |  | ENS.PNG-07960.EDI.P02.I01. | 1 | Vas Expanció ACS Diposit Solar |  | 1 |  | ELBI | CV-CE 100 | IE9050982 |  | 2009-12-04 | [9 empty] | > 70 kW | [11 empty] | 0.1 | 0 | [103 empty] | 4ddb765e-f86b-421b-ada9-ad00735e16ef | 91d8d737-56d9-476f-a4da-198913018885
Lot 06 | PNG-07960 | PNG-07960 - FON-04.02 | DIPÒSIT EXPANSIÓ | 04.02 | FLUIDS I GASOS¦DIPÒSIT EXPANSIÓ | FONTANERIA |  |  |  | ENS.PNG-07960.EDI.P02.I01. | 1 | Vas Expanció Primari Solar |  | 1 |  | ELBI | DV-CE 80 | E8924175 |  | 2009-12-04 | [9 empty] | > 70 kW | [11 empty] | 0.08 | 0 | [103 empty] | 4ddb765e-f86b-421b-ada9-ad00735e16ef | e0e12f7f-3f5b-4544-82c3-00a8c5630e17
Lot 06 | PNG-07960 | PNG-07960 - FON-04.02 | DIPÒSIT EXPANSIÓ | 04.02 | FLUIDS I GASOS¦DIPÒSIT EXPANSIÓ | FONTANERIA |  |  |  | ENS.PNG-07960.URB.I02. | 1 | Sala Calderes Gas |  | 1 |  | VAREM | MAX/VAREM LR | L0892017 |  | 2020-12-20 | [9 empty] | > 70 kW | [11 empty] | 0.2 | 0 | [103 empty] | 4ddb765e-f86b-421b-ada9-ad00735e16ef | 6299a055-2226-4926-873a-be2fd49b10d7
Lot 06 | PNG-07960 | PNG-07960 - FON-04.05 | DIPÒSIT ACUMULADOR ACS | 04.05 | FLUIDS I GASOS¦DIPÒSIT ACUMULADOR ACS | LEGIONEL·LA |  |  |  | ENS.PNG-07960.EDI.P02.I01. | 1 | Acumulador ACS convencional |  | 1 |  | ACV |  |  |  | 2009-12-04 | [9 empty] | > 70 kW | [11 empty] | 1 | [104 empty] | c56b7ec1-d040-4a40-afe1-c521a98311ca | 47792c8d-f6a1-4dd1-b2ba-9e10352d3d46
Lot 06 | PNG-07960 | PNG-07960 - FON-04.20 | FILTRE DE PARTÍCULES D’AFCH | 04.20 | FLUIDS I GASOS¦FILTRE DE PARTÍCULES D’AFCH | FONTANERIA |  |  |  | ENS.PNG-07960.URB.COMP. | 1 | Instal.lació de filtre de Particules |  | 1 | [5 empty] | 2009-12-04 | [126 empty] | 9d5526ba-379a-4c2d-a616-6cf3da41bf0a | 3867a24f-15de-461c-a5b3-f56b002e6eae
Lot 06 | PNG-07960 | PNG-07960 - FON-10.01.A | AIGÜERES | 10.01.A | APARELLS SANITARIS I AIXETERIA¦APARELLS SANITARIS¦AIGÜERES | FONTANERIA |  |  |  | ENS.PNG-07960.EDI.P01. | 2 | Cuina |  | 1 | [5 empty] | 2009-12-04 | [126 empty] | e3a19f4c-ec17-4431-a86f-f585d5689e16 | bec37931-a38f-44b9-bcf2-aed309c34570
Lot 06 | PNG-07960 | PNG-07960 - FON-10.01.B | PLATS DE DUTXA | 10.01.B | APARELLS SANITARIS I AIXETERIA¦APARELLS SANITARIS¦PLATS DE DUTXA | FONTANERIA |  |  |  | ENS.PNG-07960.EDI.P00. | 1 | Lavabo Professors |  | 1 | [5 empty] | 2009-12-04 | [126 empty] | 4b5aa99c-5f06-423c-a880-4ce7ff5adcb2 | a3be5bc1-0968-4f5e-b9ab-edc32886b96d
Lot 06 | PNG-07960 | PNG-07960 - FON-10.01.D | INODOR | 10.01.D | APARELLS SANITARIS I AIXETERIA¦APARELLS SANITARIS¦INODOR | FONTANERIA |  |  |  | ENS.PNG-07960.EDI.P00. | 10 | WC - Edifici Infantil |  | 1 | [5 empty] | 2009-12-04 | [23 empty] | Motxilla | [102 empty] | cb5638bc-e174-42cd-a177-029bf15da7e7 | b670c8e7-b127-475e-a22f-6c56a44e6c38
Lot 06 | PNG-07960 | PNG-07960 - FON-10.01.D | INODOR | 10.01.D | APARELLS SANITARIS I AIXETERIA¦APARELLS SANITARIS¦INODOR | FONTANERIA |  |  |  | ENS.PNG-07960.EDI.P01. | 9 | WC - Edifici Serveis |  | 1 | [5 empty] | 2009-12-04 | [23 empty] | Motxilla | [102 empty] | cb5638bc-e174-42cd-a177-029bf15da7e7 | cf234e90-2ed7-41c2-81a6-eba739010fba
Lot 06 | PNG-07960 | PNG-07960 - FON-10.01.D | INODOR | 10.01.D | APARELLS SANITARIS I AIXETERIA¦APARELLS SANITARIS¦INODOR | FONTANERIA |  |  |  | ENS.PNG-07960.EDI.P02. | 12 | WC - Edifici Primària P2 |  | 1 | [5 empty] | 2009-12-04 | [23 empty] | Motxilla | [102 empty] | cb5638bc-e174-42cd-a177-029bf15da7e7 | 109389c1-209b-41bd-b06a-9ae2d17817f1
Lot 06 | PNG-07960 | PNG-07960 - FON-10.01.D | INODOR | 10.01.D | APARELLS SANITARIS I AIXETERIA¦APARELLS SANITARIS¦INODOR | FONTANERIA |  |  |  | ENS.PNG-07960.EDI.P03. | 7 | WC - Edifici Primària P3 |  | 1 | [5 empty] | 2009-12-04 | [23 empty] | Motxilla | [102 empty] | cb5638bc-e174-42cd-a177-029bf15da7e7 | df376abb-83c8-4d18-9d58-165e03b08954
Lot 06 | PNG-07960 | PNG-07960 - FON-10.01.E | ABOCADOR | 10.01.E | APARELLS SANITARIS I AIXETERIA¦APARELLS SANITARIS¦ABOCADOR | FONTANERIA |  |  |  | ENS.PNG-07960.EDI.P00. | 1 | Abocador - Edifici Infantil |  | 1 | [5 empty] | 2009-12-04 | [126 empty] | 25be8a9f-0506-473b-9f1a-929dc9bcfca3 | ec1c2f03-96b8-4948-b317-b069094fc876
Lot 06 | PNG-07960 | PNG-07960 - FON-10.01.E | ABOCADOR | 10.01.E | APARELLS SANITARIS I AIXETERIA¦APARELLS SANITARIS¦ABOCADOR | FONTANERIA |  |  |  | ENS.PNG-07960.EDI.P01. | 2 | Abocador - Edifici Serveis |  | 1 | [5 empty] | 2009-12-04 | [126 empty] | 25be8a9f-0506-473b-9f1a-929dc9bcfca3 | c7d36d11-9215-41bb-9cb0-3306c0098667
Lot 06 | PNG-07960 | PNG-07960 - FON-10.01.E | ABOCADOR | 10.01.E | APARELLS SANITARIS I AIXETERIA¦APARELLS SANITARIS¦ABOCADOR | FONTANERIA |  |  |  | ENS.PNG-07960.EDI.P02. | 1 | Abocador - Edifici Primària P2 |  | 1 | [5 empty] | 2009-12-04 | [126 empty] | 25be8a9f-0506-473b-9f1a-929dc9bcfca3 | 8f87e864-b863-476a-977c-023112941ff7
Lot 06 | PNG-07960 | PNG-07960 - FON-10.01.E | ABOCADOR | 10.01.E | APARELLS SANITARIS I AIXETERIA¦APARELLS SANITARIS¦ABOCADOR | FONTANERIA |  |  |  | ENS.PNG-07960.EDI.P03. | 1 | Abocador - Edifici Primària P3 |  | 1 | [5 empty] | 2009-12-04 | [126 empty] | 25be8a9f-0506-473b-9f1a-929dc9bcfca3 | fb30e77a-a916-4fc9-8b3b-94d48a6da8f8
Lot 06 | PNG-07960 | PNG-07960 - FON-10.01.F | LAVABOS | 10.01.F | APARELLS SANITARIS I AIXETERIA¦APARELLS SANITARIS¦LAVABOS | FONTANERIA |  |  |  | ENS.PNG-07960.EDI.P00. | 12 | Piques/lavabos - Edifici Infantil |  | 1 | [5 empty] | 2009-12-04 | [126 empty] | f88d7743-75bc-4804-b36f-eaf61f424c74 | 9c0e07ec-f7a1-4e03-b5a8-0f369a1e4679
Lot 06 | PNG-07960 | PNG-07960 - FON-10.01.F | LAVABOS | 10.01.F | APARELLS SANITARIS I AIXETERIA¦APARELLS SANITARIS¦LAVABOS | FONTANERIA |  |  |  | ENS.PNG-07960.EDI.P01. | 9 | Piques/lavabos - Edifici Serveis |  | 1 | [5 empty] | 2009-12-04 | [126 empty] | f88d7743-75bc-4804-b36f-eaf61f424c74 | 04c3643a-44d8-4bc4-8fde-f76c3b3fc3e8
Lot 06 | PNG-07960 | PNG-07960 - FON-10.01.F | LAVABOS | 10.01.F | APARELLS SANITARIS I AIXETERIA¦APARELLS SANITARIS¦LAVABOS | FONTANERIA |  |  |  | ENS.PNG-07960.EDI.P02. | 14 | Piques/lavabos - Edifici Primària P2 |  | 1 | [5 empty] | 2009-12-04 | [126 empty] | f88d7743-75bc-4804-b36f-eaf61f424c74 | 563077f1-46ac-4d34-85ba-aca3816f686a
Lot 06 | PNG-07960 | PNG-07960 - FON-10.01.F | LAVABOS | 10.01.F | APARELLS SANITARIS I AIXETERIA¦APARELLS SANITARIS¦LAVABOS | FONTANERIA |  |  |  | ENS.PNG-07960.EDI.P03. | 10 | Piques/lavabos - Edifici Primària P3 |  | 1 | [5 empty] | 2009-12-04 | [126 empty] | f88d7743-75bc-4804-b36f-eaf61f424c74 | 9280ce22-9741-4a13-9a4d-3d52f2da8c3e
Lot 06 | PNG-07960 | PNG-07960 - FON-10.02.B | AIXETES ACS | 10.02.B | APARELLS SANITARIS I AIXETERIA¦AIXETERIA¦AIXETES ACS | LEGIONEL·LA |  |  |  | ENS.PNG-07960.EDI.P00. | 2 | Aixetes ACS - Edifici Infantil |  | 1 | [5 empty] | 2009-12-04 | [24 empty] | Polsador | [101 empty] | 23a80de1-d5c1-4d8b-9816-5250af546a30 | 1aff56f5-25c1-43d6-8ba4-988386cd0720
Lot 06 | PNG-07960 | PNG-07960 - FON-10.02.B | AIXETES ACS | 10.02.B | APARELLS SANITARIS I AIXETERIA¦AIXETERIA¦AIXETES ACS | LEGIONEL·LA |  |  |  | ENS.PNG-07960.EDI.P01. | 3 | Aixetes ACS - Edifici Serveis |  | 1 | [5 empty] | 2009-12-04 | [24 empty] | Polsador | [101 empty] | 23a80de1-d5c1-4d8b-9816-5250af546a30 | 6f1546c2-3172-44b7-a0bb-497a08194389
Lot 06 | PNG-07960 | PNG-07960 - FON-10.02.B | AIXETES ACS | 10.02.B | APARELLS SANITARIS I AIXETERIA¦AIXETERIA¦AIXETES ACS | LEGIONEL·LA |  |  |  | ENS.PNG-07960.EDI.P02. | 13 | Aixetes ACS - Edifici Primària P2 |  | 1 | [5 empty] | 2009-12-04 | [24 empty] | Polsador | [101 empty] | 23a80de1-d5c1-4d8b-9816-5250af546a30 | 31eb8708-01b8-466b-9a25-7fd0563ba555
Lot 06 | PNG-07960 | PNG-07960 - FON-10.02.C | AIXETES AFS | 10.02.C | APARELLS SANITARIS I AIXETERIA¦AIXETERIA¦AIXETES AFS | LEGIONEL·LA |  |  |  | ENS.PNG-07960.EDI.P00. | 14 | Aixetes AFS - Edifici Infantil |  | 1 | [5 empty] | 2009-12-04 | [24 empty] | Polsador | [101 empty] | 0b71f462-b8d5-46c7-8d69-56f85820f918 | d29e04c4-8073-4786-bcf4-be45502334b8
Lot 06 | PNG-07960 | PNG-07960 - FON-10.02.C | AIXETES AFS | 10.02.C | APARELLS SANITARIS I AIXETERIA¦AIXETERIA¦AIXETES AFS | LEGIONEL·LA |  |  |  | ENS.PNG-07960.EDI.P01. | 11 | Aixetes AFS - Edifici Serveis |  | 1 | [5 empty] | 2009-12-04 | [24 empty] | Polsador | [101 empty] | 0b71f462-b8d5-46c7-8d69-56f85820f918 | 0002cf24-cbf1-4b01-81a4-9a28678e6683
Lot 06 | PNG-07960 | PNG-07960 - FON-10.02.C | AIXETES AFS | 10.02.C | APARELLS SANITARIS I AIXETERIA¦AIXETERIA¦AIXETES AFS | LEGIONEL·LA |  |  |  | ENS.PNG-07960.EDI.P02. | 15 | Aixetes AFS - Edifici Primària P2 |  | 1 | [5 empty] | 2009-12-04 | [24 empty] | Polsador | [101 empty] | 0b71f462-b8d5-46c7-8d69-56f85820f918 | b28ced9a-667b-4eb3-8fb5-c6203336ab30
Lot 06 | PNG-07960 | PNG-07960 - FON-10.02.C | AIXETES AFS | 10.02.C | APARELLS SANITARIS I AIXETERIA¦AIXETERIA¦AIXETES AFS | LEGIONEL·LA |  |  |  | ENS.PNG-07960.EDI.P03. | 11 | Aixetes AFS- Edifici Primària P3 |  | 1 | [5 empty] | 2009-12-04 | [24 empty] | Polsador | [101 empty] | 0b71f462-b8d5-46c7-8d69-56f85820f918 | 97209238-1a6c-407a-b387-869352b0fc16
Lot 06 | PNG-07960 | PNG-07960 - FON-34.02 | INSTAL·LACIÓ ACS | 34.02 | INSTAL·LACIONS¦INSTAL·LACIÓ ACS | LEGIONEL·LA |  |  |  | ENS.PNG-07960. | 1 | Instal·lació ACS |  | 1 | [5 empty] | 2009-12-04 | [9 empty] | > 70 kW | [116 empty] | 380feda6-96c2-4245-be43-dc515bafbb8d | 62fa965c-a4b9-4789-8564-634039798fa0
Lot 06 | PNG-07960 | PNG-07960 - FON-34.03 | INSTAL·LACIÓ AFS | 34.03 | INSTAL·LACIONS¦INSTAL·LACIÓ AFS | LEGIONEL·LA |  |  |  | ENS.PNG-07960. | 1 | Instal·lació AFS |  | 1 | [5 empty] | 2009-12-04 | [126 empty] | 192bac05-a600-48de-8b6c-baae0d1ba1ae | 3263e22e-f5a7-4477-93a1-f8acc7c4cb54
Lot 06 | PNG-07960 | PNG-07960 - GAS-06.04.A | GAS | 41.07.A | SISTEMA DE CONTROL¦CENTRALS DE DETECCIÓ¦GAS | GAS COMBUSTIBLE |  |  |  | ENS.PNG-07960.URB.I02. | 1 | Sala Màquines Calderes de Gas |  | 1 | [5 empty] | 2020-12-20 | [126 empty] | bb47c373-17e8-4f2f-b1e3-f5cbf9cb939a | ce1e87fb-c879-42bd-aedc-6a922efe3ced
Lot 06 | PNG-07960 | PNG-07960 - GAS-34.04 | INSTAL·LACIÓ GAS | 34.04 | INSTAL·LACIONS¦INSTAL·LACIÓ GAS | GAS COMBUSTIBLE |  |  |  | ENS.PNG-07960.EDI. | 1 | Instal.lació de Gas Natural calefacció |  | 1 | [5 empty] | 2020-12-20 | [126 empty] | 9b88878a-77aa-432f-bbc4-700eaa94cda4 | d3ecde66-32c4-4bc5-ac2e-63753960630d
Lot 06 | PNG-07960 | PNG-07960 - GAS-34.04 | INSTAL·LACIÓ GAS | 34.04 | INSTAL·LACIONS¦INSTAL·LACIÓ GAS | GAS COMBUSTIBLE |  |  |  | ENS.PNG-07960.EDI. | 1 | Instal.lació de Gas Natural cuina |  | 1 | [5 empty] | 2009-12-04 | [126 empty] | 9b88878a-77aa-432f-bbc4-700eaa94cda4 | 16f8a190-bc0e-4b81-bcc2-c302c950a1d9
Lot 06 | PNG-07960 | PNG-07960 - OBR-25.10 | SISTEMES DE PROTECCIÓ CONTRA CAIGUDES (LINIA DE VIDA) | 25.10 | ELEMENTS CONSTRUCTIUS¦SISTEMES DE PROTECCIÓ CONTRA CAIGUDES INDIVIDUALS | OBRA CIVIL |  |  |  | ENS.PNG-07960.EDI.P04.COB1. | 1 | LVG50-19307- 38 M - Coberta |  | 1 |  | IGENA |  |  |  | 2009-12-04 | [126 empty] | f83f5038-e8ee-4990-a721-c8eabfc8cfe0 | cb25dc53-fa81-4499-b435-3a8cce35c938
Lot 06 | PNG-07960 | PNG-07960 - OBR-25.10 | SISTEMES DE PROTECCIÓ CONTRA CAIGUDES (LINIA DE VIDA) | 25.10 | ELEMENTS CONSTRUCTIUS¦SISTEMES DE PROTECCIÓ CONTRA CAIGUDES INDIVIDUALS | OBRA CIVIL |  |  |  | ENS.PNG-07960.EDI.P04.COB2. | 1 | LVG54-19306- 53M - Coberta |  | 1 |  | IGENA |  |  |  | 2009-12-04 | [126 empty] | f83f5038-e8ee-4990-a721-c8eabfc8cfe0 | 85a1b8b3-62ea-4e10-b955-8e56c592b13e
Lot 06 | PNG-07960 | PNG-07960 - OBR-25.10 | SISTEMES DE PROTECCIÓ CONTRA CAIGUDES (LINIA DE VIDA) | 25.10 | ELEMENTS CONSTRUCTIUS¦SISTEMES DE PROTECCIÓ CONTRA CAIGUDES INDIVIDUALS | OBRA CIVIL |  |  |  | ENS.PNG-07960.EDI.P04.COB3. | 1 | LVG40-19305- 38 M - Coberta |  | 1 |  | IGENA |  |  |  | 2009-12-04 | [126 empty] | f83f5038-e8ee-4990-a721-c8eabfc8cfe0 | 7f339998-58cc-47e7-b83f-085da2fbc10e
Lot 06 | PNG-07960 | PNG-07960 - OC - 38.02 | OBRA CIVIL | 38.02 | VARIS¦OBRA CIVIL | OBRA CIVIL |  |  |  | ENS.PNG-07960. | 1 | Obra civil del centre |  | 1 | [132 empty] | 0f11968b-acd8-4c30-b175-059390bf3954 | cb7b92ca-fe78-4b94-9a40-a7b599fda5f0
Lot 06 | PNG-07960 | PNG-07960 - PRO-11.03 | PULSADORS D'ALARMA PCI | 11.03 | CONTRAINCENDIS¦PULSADORS D'ALARMA | PROTECCIÓ CONTRA INCENDIS |  |  |  | ENS.PNG-07960.EDI.P00. | 3 | Polsadors PCI infantil |  | 1 | [5 empty] | 2009-12-04 | [126 empty] | a55af6c7-4ee9-4fc9-8261-7f4b12bb9fbc | 43f8f354-e5bc-4945-b471-15d70e775b40
Lot 06 | PNG-07960 | PNG-07960 - PRO-11.03 | PULSADORS D'ALARMA PCI | 11.03 | CONTRAINCENDIS¦PULSADORS D'ALARMA | PROTECCIÓ CONTRA INCENDIS |  |  |  | ENS.PNG-07960.EDI.P01. | 5 | Polsadors PCI PB |  | 1 | [5 empty] | 2009-12-04 | [126 empty] | a55af6c7-4ee9-4fc9-8261-7f4b12bb9fbc | 6884c469-77b2-4f51-b054-8ea880d5283b
Lot 06 | PNG-07960 | PNG-07960 - PRO-11.03 | PULSADORS D'ALARMA PCI | 11.03 | CONTRAINCENDIS¦PULSADORS D'ALARMA | PROTECCIÓ CONTRA INCENDIS |  |  |  | ENS.PNG-07960.EDI.P02. | 5 | Polsadors PCI P1 |  | 1 | [5 empty] | 2009-12-04 | [126 empty] | a55af6c7-4ee9-4fc9-8261-7f4b12bb9fbc | 264c0231-e9de-480c-858c-ddafa0549359
Lot 06 | PNG-07960 | PNG-07960 - PRO-11.03 | PULSADORS D'ALARMA PCI | 11.03 | CONTRAINCENDIS¦PULSADORS D'ALARMA | PROTECCIÓ CONTRA INCENDIS |  |  |  | ENS.PNG-07960.EDI.P03. | 2 | Polsadors PCI P2 |  | 1 | [5 empty] | 2009-12-04 | [126 empty] | a55af6c7-4ee9-4fc9-8261-7f4b12bb9fbc | 6da603f7-910f-45de-8b6a-979d0e505516
Lot 06 | PNG-07960 | PNG-07960 - PRO-11.04 | SIRENES ALARMES PCI | 11.04 | CONTRAINCENDIS¦SIRENES ALARMES | PROTECCIÓ CONTRA INCENDIS |  |  |  | ENS.PNG-07960.EDI.P00. | 1 | Sirena PCI infantil |  | 1 | [5 empty] | 2009-12-04 | [126 empty] | 5b275795-0ced-4ed4-9943-4bb85430ccf8 | 210bff82-73bc-4fb4-a089-0f345e64400d
Lot 06 | PNG-07960 | PNG-07960 - PRO-11.04 | SIRENES ALARMES PCI | 11.04 | CONTRAINCENDIS¦SIRENES ALARMES | PROTECCIÓ CONTRA INCENDIS |  |  |  | ENS.PNG-07960.EDI.P01. | 2 | Sirena PCI PB |  | 1 | [5 empty] | 2009-12-04 | [126 empty] | 5b275795-0ced-4ed4-9943-4bb85430ccf8 | 8f373a58-67c6-4be9-b2d6-52bc0e5c099e
Lot 06 | PNG-07960 | PNG-07960 - PRO-11.04 | SIRENES ALARMES PCI | 11.04 | CONTRAINCENDIS¦SIRENES ALARMES | PROTECCIÓ CONTRA INCENDIS |  |  |  | ENS.PNG-07960.EDI.P02. | 2 | Sirena PCI P1 |  | 1 | [5 empty] | 2009-12-04 | [126 empty] | 5b275795-0ced-4ed4-9943-4bb85430ccf8 | 35327927-b88d-4c39-86f4-b8e168a778dd
Lot 06 | PNG-07960 | PNG-07960 - PRO-11.04 | SIRENES ALARMES PCI | 11.04 | CONTRAINCENDIS¦SIRENES ALARMES | PROTECCIÓ CONTRA INCENDIS |  |  |  | ENS.PNG-07960.EDI.P03. | 1 | Sirena PCI P2 |  | 1 | [5 empty] | 2009-12-04 | [126 empty] | 5b275795-0ced-4ed4-9943-4bb85430ccf8 | b5a968f4-4b3b-4a79-8954-0913b52c1833
Lot 06 | PNG-07960 | PNG-07960 - PRO-11.06 | CENTRALS DETECCIÓ PCI | 11.06 | CONTRAINCENDIS¦CENTRALS DETECCIÓ | PROTECCIÓ CONTRA INCENDIS |  |  |  | ENS.PNG-07960.EDI.P01.E02. | 1 | Centraleta PCI |  | 1 |  | VISION | VSN-LT4 | 0708 |  | 2009-12-04 | [126 empty] | e69ca5ec-8e56-4a3c-a0c5-8025ab056900 | cad5c7f7-3195-437c-8d09-efac0d53614d
Lot 06 | PNG-07960 | PNG-07960 - PRO-11.07 | BIE | 11.07 | CONTRAINCENDIS¦EQUIPS MÀNEGA | PROTECCIÓ CONTRA INCENDIS |  |  |  | ENS.PNG-07960.EDI.P00.PAS. | 1 | BIE 1 - Edifici Infantil inici Passadís |  | 1 | [5 empty] | 2009-12-04 |  |  |  | descripción de materiales, medidas y puntos interesantes del equipo. | [122 empty] | 44fe3eca-387f-487d-b37e-0dcfc0b24a54 | a8866db6-4cf4-490a-8cb5-74c14a51a7d4
Lot 06 | PNG-07960 | PNG-07960 - PRO-11.07 | BIE | 11.07 | CONTRAINCENDIS¦EQUIPS MÀNEGA | PROTECCIÓ CONTRA INCENDIS |  |  |  | ENS.PNG-07960.EDI.P00.PAS. | 1 | BIE 2 - Edifici Infantil final Passadís |  | 1 | [5 empty] | 2009-12-04 |  |  |  | descripción de materiales, medidas y puntos interesantes del equipo. | [122 empty] | 44fe3eca-387f-487d-b37e-0dcfc0b24a54 | b9bcddb9-fc3d-4506-bbf1-e9f6815919d0
Lot 06 | PNG-07960 | PNG-07960 - PRO-11.07 | BIE | 11.07 | CONTRAINCENDIS¦EQUIPS MÀNEGA | PROTECCIÓ CONTRA INCENDIS |  |  |  | ENS.PNG-07960.EDI.P01.PAS. | 1 | BIE 3 - Edifici Serveis Costat Biblioteca |  | 1 | [5 empty] | 2009-12-04 |  |  |  | descripción de materiales, medidas y puntos interesantes del equipo. | [122 empty] | 44fe3eca-387f-487d-b37e-0dcfc0b24a54 | 235f17e6-2170-4f69-a9b7-3023489889d1
Lot 06 | PNG-07960 | PNG-07960 - PRO-11.07 | BIE | 11.07 | CONTRAINCENDIS¦EQUIPS MÀNEGA | PROTECCIÓ CONTRA INCENDIS |  |  |  | ENS.PNG-07960.EDI.P01.PAS. | 1 | BIE 4 - Edifici Serveis Costat Consergeria |  | 1 | [5 empty] | 2009-12-04 |  |  |  | descripción de materiales, medidas y puntos interesantes del equipo. | [122 empty] | 44fe3eca-387f-487d-b37e-0dcfc0b24a54 | ee207a6b-fcb1-4089-ad21-2d5e90364e78
Lot 06 | PNG-07960 | PNG-07960 - PRO-11.07 | BIE | 11.07 | CONTRAINCENDIS¦EQUIPS MÀNEGA | PROTECCIÓ CONTRA INCENDIS |  |  |  | ENS.PNG-07960.EDI.P02.G01. | 1 | BIE 7- Gimnàs |  | 1 | [5 empty] | 2009-12-04 |  |  |  | descripción de materiales, medidas y puntos interesantes del equipo. | [122 empty] | 44fe3eca-387f-487d-b37e-0dcfc0b24a54 | e4771d9d-a490-4ea8-a419-8545df88cf09
Lot 06 | PNG-07960 | PNG-07960 - PRO-11.07 | BIE | 11.07 | CONTRAINCENDIS¦EQUIPS MÀNEGA | PROTECCIÓ CONTRA INCENDIS |  |  |  | ENS.PNG-07960.EDI.P02.PAS. | 1 | BIE 5 - Edifici Primària costat Ascensor |  | 1 | [5 empty] | 2009-12-04 |  |  |  | descripción de materiales, medidas y puntos interesantes del equipo. | [122 empty] | 44fe3eca-387f-487d-b37e-0dcfc0b24a54 | 13296d41-d88b-4078-a84f-868ae4dec47f
Lot 06 | PNG-07960 | PNG-07960 - PRO-11.07 | BIE | 11.07 | CONTRAINCENDIS¦EQUIPS MÀNEGA | PROTECCIÓ CONTRA INCENDIS |  |  |  | ENS.PNG-07960.EDI.P02.PAS. | 1 | BIE 6 - Edifici Primària costat Gimnàs |  | 1 | [5 empty] | 2009-12-04 |  |  |  | descripción de materiales, medidas y puntos interesantes del equipo. | [122 empty] | 44fe3eca-387f-487d-b37e-0dcfc0b24a54 | 1fc480e5-3d2d-4b8f-a717-6c90de77cc12
Lot 06 | PNG-07960 | PNG-07960 - PRO-11.07 | BIE | 11.07 | CONTRAINCENDIS¦EQUIPS MÀNEGA | PROTECCIÓ CONTRA INCENDIS |  |  |  | ENS.PNG-07960.EDI.P03. | 1 | BIE 8 - Edifici Primària costat Ascensor |  | 1 | [5 empty] | 2009-12-04 |  |  |  | descripción de materiales, medidas y puntos interesantes del equipo. | [122 empty] | 44fe3eca-387f-487d-b37e-0dcfc0b24a54 | 4795f789-11db-4710-b01e-78f37c972427
Lot 06 | PNG-07960 | PNG-07960 - PRO-11.07 | BIE | 11.07 | CONTRAINCENDIS¦EQUIPS MÀNEGA | PROTECCIÓ CONTRA INCENDIS |  |  |  | ENS.PNG-07960.EDI.P03. | 1 | BIE 9 - Edifici Primària costat Gimnàs |  | 1 | [5 empty] | 2009-12-04 |  |  |  | descripción de materiales, medidas y puntos interesantes del equipo. | [122 empty] | 44fe3eca-387f-487d-b37e-0dcfc0b24a54 | f880dc82-0b6d-467e-ae23-a4d35c3fa918
Lot 06 | PNG-07960 | PNG-07960 - PRO-11.09 | EXTINTOR | 11.09 | CONTRAINCENDIS¦EXTINTOR | PROTECCIÓ CONTRA INCENDIS |  |  |  | ENS.PNG-07960.EDI.P00.PAS. | 1 | Extintor 2 - ABC - Edifici infantil | 0177773 | 1 | [5 empty] | 2013-01-01 | [42 empty] | Pols seca | 6 | [82 empty] | 613941d5-ecf3-4bdd-b4ee-f5b2477b9b24 | f4142d93-8056-40cc-9a3c-358123b05b31
Lot 06 | PNG-07960 | PNG-07960 - PRO-11.09 | EXTINTOR | 11.09 | CONTRAINCENDIS¦EXTINTOR | PROTECCIÓ CONTRA INCENDIS |  |  |  | ENS.PNG-07960.EDI.P00.PAS. | 1 | Extintor 3 - ABC - Edifici infantil | 0177782 | 1 | [5 empty] | 2013-01-01 | [42 empty] | Pols seca | 6 | [82 empty] | 613941d5-ecf3-4bdd-b4ee-f5b2477b9b24 | fbc203fd-cafb-4464-8afa-e304b46d9892
Lot 06 | PNG-07960 | PNG-07960 - PRO-11.09 | EXTINTOR | 11.09 | CONTRAINCENDIS¦EXTINTOR | PROTECCIÓ CONTRA INCENDIS |  |  |  | ENS.PNG-07960.EDI.P00.PAS. | 1 | Extintor 4 - ABC - Edificiinfantil | 0177785 | 1 | [5 empty] | 2013-01-01 | [42 empty] | Pols seca | 6 | [82 empty] | 613941d5-ecf3-4bdd-b4ee-f5b2477b9b24 | f3980ae3-7ec5-4c75-bc5a-c3050018a2a1
Lot 06 | PNG-07960 | PNG-07960 - PRO-11.09 | EXTINTOR | 11.09 | CONTRAINCENDIS¦EXTINTOR | PROTECCIÓ CONTRA INCENDIS |  |  |  | ENS.PNG-07960.EDI.P00.V01. | 1 | Extintor 18 - ABC - Vestibul infantil PB | 00174461 | 1 | [5 empty] | 2021-03-26 | [42 empty] | Pols seca | 6 | [82 empty] | 613941d5-ecf3-4bdd-b4ee-f5b2477b9b24 | ac79d260-b053-49d6-a9fc-ef07fd4c558d
Lot 06 | PNG-07960 | PNG-07960 - PRO-11.09 | EXTINTOR | 11.09 | CONTRAINCENDIS¦EXTINTOR | PROTECCIÓ CONTRA INCENDIS |  |  |  | ENS.PNG-07960.EDI.P01.CUI. | 1 | Extintor 20 - CO2 - Cuina | 290710 | 1 | [5 empty] | 2009-01-01 | [42 empty] | Anhídrid carbònic | 5 | [82 empty] | 613941d5-ecf3-4bdd-b4ee-f5b2477b9b24 | 0a2d8483-13aa-4462-b012-c011ea4d9365
Lot 06 | PNG-07960 | PNG-07960 - PRO-11.09 | EXTINTOR | 11.09 | CONTRAINCENDIS¦EXTINTOR | PROTECCIÓ CONTRA INCENDIS |  |  |  | ENS.PNG-07960.EDI.P01.E02. | 1 | Extintor 19 - CO2 - Consergeria | 1627239 | 1 | [5 empty] | 2013-01-01 | [42 empty] | Anhídrid carbònic | 2 | [82 empty] | 613941d5-ecf3-4bdd-b4ee-f5b2477b9b24 | 49910128-7e01-4f56-8de6-79de8c8589a7
Lot 06 | PNG-07960 | PNG-07960 - PRO-11.09 | EXTINTOR | 11.09 | CONTRAINCENDIS¦EXTINTOR | PROTECCIÓ CONTRA INCENDIS |  |  |  | ENS.PNG-07960.EDI.P01.M01. | 1 | Extintor 14 - ABC - Magatzem | 0024819 | 1 | [5 empty] | 2010-09-01 | [42 empty] | Pols seca | 6 | [82 empty] | 613941d5-ecf3-4bdd-b4ee-f5b2477b9b24 | 0ad8420c-acb6-479f-88bc-f143453c0989
Lot 06 | PNG-07960 | PNG-07960 - PRO-11.09 | EXTINTOR | 11.09 | CONTRAINCENDIS¦EXTINTOR | PROTECCIÓ CONTRA INCENDIS |  |  |  | ENS.PNG-07960.EDI.P01.PAS. | 1 | Extintor 1 - ABC - Edifici Serveis | 0177772 | 1 | [5 empty] | 2013-01-01 | [42 empty] | Pols seca | 6 | [82 empty] | 613941d5-ecf3-4bdd-b4ee-f5b2477b9b24 | 03e75156-cc00-47c4-9b02-943ccce949a7
Lot 06 | PNG-07960 | PNG-07960 - PRO-11.09 | EXTINTOR | 11.09 | CONTRAINCENDIS¦EXTINTOR | PROTECCIÓ CONTRA INCENDIS |  |  |  | ENS.PNG-07960.EDI.P01.PAS. | 1 | Extintor 5- ABC - Edifici Serveis | 0177788 | 1 | [5 empty] | 2013-01-01 | [42 empty] | Pols seca | 6 | [82 empty] | 613941d5-ecf3-4bdd-b4ee-f5b2477b9b24 | cff40dee-5a33-4183-bbc3-89d5cac2ea71
Lot 06 | PNG-07960 | PNG-07960 - PRO-11.09 | EXTINTOR | 11.09 | CONTRAINCENDIS¦EXTINTOR | PROTECCIÓ CONTRA INCENDIS |  |  |  | ENS.PNG-07960.EDI.P01.PAS. | 1 | Extintor 6 - ABC - Edifici Serveis | 0177791 | 1 | [5 empty] | 2013-01-01 | [42 empty] | Pols seca | 6 | [82 empty] | 613941d5-ecf3-4bdd-b4ee-f5b2477b9b24 | c0414b3d-1579-4247-8418-197781205c02
Lot 06 | PNG-07960 | PNG-07960 - PRO-11.09 | EXTINTOR | 11.09 | CONTRAINCENDIS¦EXTINTOR | PROTECCIÓ CONTRA INCENDIS |  |  |  | ENS.PNG-07960.EDI.P01.PAS. | 1 | Extintor 7 - ABC - Edifici Serveis | 0177798 | 1 | [5 empty] | 2013-01-01 | [42 empty] | Pols seca | 6 | [82 empty] | 613941d5-ecf3-4bdd-b4ee-f5b2477b9b24 | eef7b9a6-c8a4-4c8a-9fd2-486f2424a233
Lot 06 | PNG-07960 | PNG-07960 - PRO-11.09 | EXTINTOR | 11.09 | CONTRAINCENDIS¦EXTINTOR | PROTECCIÓ CONTRA INCENDIS |  |  |  | ENS.PNG-07960.EDI.P02.G01. | 1 | Extintor 12 - ABC - Gimnàs | 6089973 | 1 | [5 empty] | 2005-07-01 | [42 empty] | Pols seca | 6 | [82 empty] | 613941d5-ecf3-4bdd-b4ee-f5b2477b9b24 | 2ad85264-ccf1-4098-bbec-6db3afa2f58a
Lot 06 | PNG-07960 | PNG-07960 - PRO-11.09 | EXTINTOR | 11.09 | CONTRAINCENDIS¦EXTINTOR | PROTECCIÓ CONTRA INCENDIS |  |  |  | ENS.PNG-07960.EDI.P02.G01. | 1 | Extintor 13 - ABC - Gimnàs | 61753 | 1 | [5 empty] | 2008-01-01 | [42 empty] | Pols seca | 6 | [82 empty] | 613941d5-ecf3-4bdd-b4ee-f5b2477b9b24 | ed36127c-e9dd-43f6-a8ba-37b210ae10c6
Lot 06 | PNG-07960 | PNG-07960 - PRO-11.09 | EXTINTOR | 11.09 | CONTRAINCENDIS¦EXTINTOR | PROTECCIÓ CONTRA INCENDIS |  |  |  | ENS.PNG-07960.EDI.P02.PAS. | 1 | Extintor 10 - ABC - Edifici Primària P2 | 04204 | 1 | [5 empty] | 2008-01-01 | [42 empty] | Pols seca | 6 | [82 empty] | 613941d5-ecf3-4bdd-b4ee-f5b2477b9b24 | 92ef4367-2121-4e43-9872-89cd19ebe5ac
Lot 06 | PNG-07960 | PNG-07960 - PRO-11.09 | EXTINTOR | 11.09 | CONTRAINCENDIS¦EXTINTOR | PROTECCIÓ CONTRA INCENDIS |  |  |  | ENS.PNG-07960.EDI.P02.PAS. | 1 | Extintor 11 - ABC - Edifici Primària P2 | 10036 | 1 | [5 empty] | 2008-01-01 | [42 empty] | Pols seca | 6 | [82 empty] | 613941d5-ecf3-4bdd-b4ee-f5b2477b9b24 | 852ed2d7-5285-4b9c-8133-f07060951397
Lot 06 | PNG-07960 | PNG-07960 - PRO-11.09 | EXTINTOR | 11.09 | CONTRAINCENDIS¦EXTINTOR | PROTECCIÓ CONTRA INCENDIS |  |  |  | ENS.PNG-07960.EDI.P02.PAS. | 1 | Extintor 17 - ABC - Passadis mig P2 | 00174456 | 1 | [5 empty] | 2021-03-26 | [42 empty] | Pols seca | 6 | [82 empty] | 613941d5-ecf3-4bdd-b4ee-f5b2477b9b24 | 123840bd-0b21-4ccd-af63-50e8a67bd23e
Lot 06 | PNG-07960 | PNG-07960 - PRO-11.09 | EXTINTOR | 11.09 | CONTRAINCENDIS¦EXTINTOR | PROTECCIÓ CONTRA INCENDIS |  |  |  | ENS.PNG-07960.EDI.P03. | 1 | Extintor 16 - ABC - Passadis mig P3 | 00174455 | 1 | [5 empty] | 2021-03-26 | [42 empty] | Pols seca | 6 | [82 empty] | 613941d5-ecf3-4bdd-b4ee-f5b2477b9b24 | 65e4f524-6fde-48a2-a9a3-3d27ae16f64e
Lot 06 | PNG-07960 | PNG-07960 - PRO-11.09 | EXTINTOR | 11.09 | CONTRAINCENDIS¦EXTINTOR | PROTECCIÓ CONTRA INCENDIS |  |  |  | ENS.PNG-07960.EDI.P03. | 1 | Extintor 8 - ABC - Edifici Primària P3 | 02325 | 1 | [5 empty] | 2008-01-01 | [42 empty] | Pols seca | 6 | [82 empty] | 613941d5-ecf3-4bdd-b4ee-f5b2477b9b24 | bc40618a-5b63-45a8-bfdc-e52d47b58ee5
Lot 06 | PNG-07960 | PNG-07960 - PRO-11.09 | EXTINTOR | 11.09 | CONTRAINCENDIS¦EXTINTOR | PROTECCIÓ CONTRA INCENDIS |  |  |  | ENS.PNG-07960.EDI.P03. | 1 | Extintor 9 - ABC - Edifici Primària P3 | 02962 | 1 | [5 empty] | 2008-01-01 | [42 empty] | Pols seca | 6 | [82 empty] | 613941d5-ecf3-4bdd-b4ee-f5b2477b9b24 | 57769011-b6bb-4dd5-9f68-9127ea60123b
Lot 06 | PNG-07960 | PNG-07960 - PRO-11.09 | EXTINTOR | 11.09 | CONTRAINCENDIS¦EXTINTOR | PROTECCIÓ CONTRA INCENDIS |  |  |  | ENS.PNG-07960.URB.I02. | 1 | Extintor 15 - ABC - Sala de Calderes | 4752601 | 1 | [5 empty] | 2020-01-01 | [42 empty] | Pols seca | 6 | [82 empty] | 613941d5-ecf3-4bdd-b4ee-f5b2477b9b24 | 6df10687-6617-42c2-a63e-55c4cab7afc2
Lot 06 | PNG-07960 | PNG-07960 - PRO-11.10.A | EXTINTOR AUTOMÀTIC | 11.10.A | CONTRAINCENDIS¦EXTINCIÓ AUTOMÀTICA¦EXTINTOR AUTOMÀTIC | PROTECCIÓ CONTRA INCENDIS |  |  |  | ENS.PNG-07960.EDI.P01.CUI. | 1 | Sistetema Autoextinció Campana |  | 1 | [5 empty] | 2009-12-04 | [126 empty] | 9f641711-b9d4-409f-8ed0-270d2f3444f0 | 34766129-daec-416d-b90d-ccd60797e6dc
Lot 06 | PNG-07960 | PNG-07960 - PRO-34.05 | INSTAL·LACIÓ CONTRA INCENDIS | 34.05 | INSTAL·LACIONS¦INSTAL·LACIÓ CONTRA INCENDIS | PROTECCIÓ CONTRA INCENDIS |  |  |  | ENS.PNG-07960. | 1 | Instal.lació Contra Incendis |  | 1 | [5 empty] | 2009-12-04 | [126 empty] | f56450cc-9a31-44e1-b5c6-02816a4d6011 | 87c53da5-39f5-402b-a16a-48bc70285b49
Lot 06 | PNG-07960 | PNG-07960 - SAN-09.01 | XARXA DE SANEJAMENT | 09.01 | SANEJAMENT¦XARXA DE SANEJAMENT | SANEJAMENT |  |  |  | ENS.PNG-07960. | 1 | Xarxa de Sanejament de Fecals |  | 1 | [5 empty] | 2009-12-04 | [126 empty] | e5780889-d87e-4978-a919-58e9d9ca9b9f | ce778c12-e275-4bfc-a875-c0678459c495
Lot 06 | PNG-07960 | PNG-07960 - SAN-09.01 | XARXA DE SANEJAMENT | 09.01 | SANEJAMENT¦XARXA DE SANEJAMENT | SANEJAMENT |  |  |  | ENS.PNG-07960. | 1 | Xarxa de Sanejament de Pluvials |  | 1 | [5 empty] | 2009-12-04 | [126 empty] | e5780889-d87e-4978-a919-58e9d9ca9b9f | dfe53f38-e27f-4093-9b53-dc74a52b0507
Lot 06 | PNG-07960 | PNG-07960 - SAN-09.03 | REIXES I ACCESSORIS | 09.03 | SANEJAMENT¦REIXES I ACCESSORIS | SANEJAMENT |  |  |  | ENS.PNG-07960.URB. | 132 | Reixes i imbornals Urbanització |  | 1 | [5 empty] | 2009-12-04 | [126 empty] | faf1b3b7-3be1-4dd6-831d-726625ca6486 | 85f30795-6478-42e5-b0b4-e42596e330d0
Lot 06 | PNG-07960 | PNG-07960 - SEG-12.01.B.B | DETECTOR DE PRESÈNCIA PER BIVOLUMÈTRICS | 12.01.B.B | SEGURETAT¦DETECTORS¦PRESÈNCIA¦BIVOLUMÈTRICS | SEGURETAT |  |  |  | ENS.PNG-07960.EDI.P00. | 4 | Detector Volumètric - Edifici Infantil |  | 1 | Manteniment contracte extern |  |  |  |  | 2009-12-04 | [46 empty] | 0 | [79 empty] | def57447-165f-43ed-9d11-c2bfbe025cf8 | a6c9dbc5-4f9f-455e-b50c-66d87f8e0af7
Lot 06 | PNG-07960 | PNG-07960 - SEG-12.01.B.B | DETECTOR DE PRESÈNCIA PER BIVOLUMÈTRICS | 12.01.B.B | SEGURETAT¦DETECTORS¦PRESÈNCIA¦BIVOLUMÈTRICS | SEGURETAT |  |  |  | ENS.PNG-07960.EDI.P01. | 5 | Detector Volumètric - Edifici Serveis |  | 1 | Manteniment contracte extern |  |  |  |  | 2009-12-04 | [46 empty] | 0 | [79 empty] | def57447-165f-43ed-9d11-c2bfbe025cf8 | 9ad96e4d-f6cf-4103-bab0-20626029c7cb
Lot 06 | PNG-07960 | PNG-07960 - SEG-12.01.B.B | DETECTOR DE PRESÈNCIA PER BIVOLUMÈTRICS | 12.01.B.B | SEGURETAT¦DETECTORS¦PRESÈNCIA¦BIVOLUMÈTRICS | SEGURETAT |  |  |  | ENS.PNG-07960.EDI.P02. | 4 | Detector Volumètric - Edifici Primària P2 |  | 1 | Manteniment contracte extern |  |  |  |  | 2009-12-04 | [46 empty] | 0 | [79 empty] | def57447-165f-43ed-9d11-c2bfbe025cf8 | 14f9bf92-478f-4cb8-8b92-60c849d0006c
Lot 06 | PNG-07960 | PNG-07960 - SEG-12.01.B.B | DETECTOR DE PRESÈNCIA PER BIVOLUMÈTRICS | 12.01.B.B | SEGURETAT¦DETECTORS¦PRESÈNCIA¦BIVOLUMÈTRICS | SEGURETAT |  |  |  | ENS.PNG-07960.EDI.P03. | 3 | Detector Volumètric - Edifici Primària P3 |  | 1 | Manteniment contracte extern |  |  |  |  | 2009-12-04 | [46 empty] | 0 | [79 empty] | def57447-165f-43ed-9d11-c2bfbe025cf8 | 8e4093f2-0562-47e8-9ff2-3317f9db7241
Lot 06 | PNG-07960 | PNG-07960 - SEG-12.03 | CENTRALS DE DETECCIÓ I ALARMA | 12.03 | SEGURETAT¦CENTRALS DE DETECCIÓ I ALARMA | SEGURETAT |  |  |  | ENS.PNG-07960.EDI.P01.E02. | 1 | Central d'Alarma |  | 1 | Manteniment contracte extern |  |  |  |  | 2009-12-04 | [46 empty] | 0 | [79 empty] | 3cc3dbc5-44fa-4790-a9c1-9b2325e5a021 | 52dd2d74-68a1-443f-85a5-41a6fe302ddd
Lot 06 | PNG-07960 | PNG-07960 - SEG-12.03 | CENTRALS DE DETECCIÓ I ALARMA | 12.03 | SEGURETAT¦CENTRALS DE DETECCIÓ I ALARMA | SEGURETAT |  |  |  | ENS.PNG-07960.EDI.P01.E02. | 1 | Teclat Alarma consergeria |  | 1 | Manteniment contracte extern | CADDX |  |  |  | 2009-12-04 | [46 empty] | 0 | [79 empty] | 3cc3dbc5-44fa-4790-a9c1-9b2325e5a021 | 1b7ef5d7-88cc-4b3c-af08-6274c245e1e7
Lot 06 | PNG-07960 | PNG-07960 - SIE-40.02 | CONCENTRADOR DE DADES | 40.02 | SISTEMA INFORMACIÓ ENERGÈTICA¦CONCENTRADOR DE DADES | SIE |  |  |  | ENS.PNG-07960. | 1 | CONCENTRADOR DE DADES |  | 1 |  | Schneider | EGX300 | [129 empty] | 974f37c3-9c20-44fd-a896-a54768a4ae12 | 219740fd-8ed2-4a07-aff9-13573bf054d0
Lot 06 | PNG-07960 | PNG-07960 - SIE-40.04.01 | COMPTADOR ELÈCTRIC | 40.04.01 | SISTEMA INFORMACIÓ ENERGÈTICA¦ELEMENTS DE CAMP¦COMPTADOR ELÈCTRIC | SIE |  |  |  | ENS.PNG-07960.URB.COMP. | 1 | Comptador elèctric companyia |  | 1 |  | ZIV | 5CTD | 3413202 |  | 2009-12-04 | [32 empty] | Armari Comptadors | [93 empty] | bb8f707c-c51c-4dd8-944e-710ba22d98ee | a7312879-1ee7-4eb9-8cc1-9eb2eaa41e8a
Lot 06 | PNG-07960 | PNG-07960 - SIE-40.04.02 | COMPTADOR GAS | 40.04.02 | SISTEMA INFORMACIÓ ENERGÈTICA¦ELEMENTS DE CAMP¦COMPTADOR GAS | SIE |  |  |  | ENS.PNG-07960.URB.COMP. | 1 | Comptador gas calderes |  | 1 |  | ITRON | G25 | 62-20000297 |  | 2020-12-20 | [126 empty] | 7f74205e-6d53-4e09-bcdf-3b6619a6ed51 | a7a35f43-70f9-46b6-b129-4736033a0846
Lot 06 | PNG-07960 | PNG-07960 - SIE-40.04.02 | COMPTADOR GAS | 40.04.02 | SISTEMA INFORMACIÓ ENERGÈTICA¦ELEMENTS DE CAMP¦COMPTADOR GAS | SIE |  |  |  | ENS.PNG-07960.URB.COMP. | 1 | Comptador gas cuina |  | 1 |  | ACTARIS | ACD-G16 | 68-09004352 |  | 2009-12-04 | [126 empty] | 7f74205e-6d53-4e09-bcdf-3b6619a6ed51 | 7f942161-cb4d-4cc7-8c21-e528a0890fbe
Lot 06 | PNG-07960 | PNG-07960 - SIE-40.04.04 | COMPTADOR AIGUA | 40.04.04 | SISTEMA INFORMACIÓ ENERGÈTICA¦ELEMENTS DE CAMP¦COMPTADOR AIGUA | SIE |  |  |  | ENS.PNG-07960.URB.COMP. | 1 | Comptador aigua companyia |  | 1 |  | CONT HIDRA SEVILLA |  | 2009 5528987 |  | 2009-12-04 | [126 empty] | c409bb3c-b735-49be-bdc2-7ade526622fe | a99e01ea-cee4-4797-9cba-77d7a2674e3f
Lot 06 | PNG-07960 | PNG-07960 - SIE-40.04.04 | COMPTADOR AIGUA | 40.04.04 | SISTEMA INFORMACIÓ ENERGÈTICA¦ELEMENTS DE CAMP¦COMPTADOR AIGUA | SIE |  |  |  | ENS.PNG-07960.URB.COMP. | 1 | Comptador aigua PCI |  | 1 |  | SENSUS | WP-IR65 | 090024931 |  | 2009-12-04 | [126 empty] | c409bb3c-b735-49be-bdc2-7ade526622fe | 4e2704be-85ff-446c-939d-6f9cd37ce04d
Lot 06 | PNG-07960 | PNG-07960 - SIE-40.05 | INSTAL·LACIÓ SISTEMA INFORMACIÓ ENERGÈTICA | 40.05 | SISTEMA INFORMACIÓ ENERGÈTICA¦INSTAL·LACIÓ SISTEMA INFORMACIÓ ENERGÈTICA | SIE |  |  |  | ENS.PNG-07960. | 1 | Instal·lació SIE |  | 1 | [5 empty] | 2015-09-01 | [126 empty] | 86aea1af-850a-4d06-8605-31e37e25ef35 | 591de2d4-6d83-4720-b52f-af63d88b8252
Lot 06 | PNG-07960 | PNG-07960 - SIS-41.05 | INSTAL·LACIÓ SISTEMA DE CONTROL | 41.05 | SISTEMA DE CONTROL¦INSTAL·LACIÓ SISTEMA DE CONTROL | SISTEMA DE CONTROL |  |  |  | ENS.PNG-07960. | 1 | Instal·lació control |  | 1 | [5 empty] | 2020-12-20 | [47 empty] | Anual | [78 empty] | efe4fe83-4ddc-4fad-9807-c8755077a8fc | 9e50e796-55f3-4390-af2a-e8d0273da032
Lot 06 | PNG-07960 | PNG-07960 - SOL-26.02.A | SISTEMA DE PLAQUES SOLARS | 26.02 | SOLAR TÈRMICA¦INSTAL·LACIÓ TÈRMICA SOLAR | SOLAR |  |  |  | ENS.PNG-07960.EDI.P04.COB5. | 1 | Plaques solars |  | 1 | [5 empty] | 2009-12-04 |  |  |  | TERMICOL (T25S) | [64 empty] | 20 | 0 | [56 empty] | 2c364949-da21-4124-89a0-2f660af681d8 | ae801961-0736-4f28-9fb2-1c9e31ffa636
Lot 06 | PNG-07960 | PNG-07960 - SOL-26.03 | ACUMULADOR ACS SOLAR | 26.03 | SOLAR TÈRMICA¦ACUMULADOR ACS SOLAR TÈRMICA | LEGIONEL·LA |  |  |  | ENS.PNG-07960.EDI.P02.I01. | 1 | Acumulador ACS solar |  | 1 |  | ACV |  |  |  | 2009-12-04 | [9 empty] | > 70 kW | [11 empty] | 1 | [104 empty] | b06d83b5-ca85-4623-a8bf-cb12004ed7b7 | 1940272d-61e4-49e5-88ff-903afb79c700
Lot 06 | PNG-07960 | PNG-07960 - SOL-26.05 | BOMBA ACS SOLAR | 26.05 | SOLAR TÈRMICA¦BOMBA ACS SOLAR | SOLAR |  |  |  | ENS.PNG-07960.EDI.P02.I01. | 1 | Bombes solars Primari |  | 1 |  | VIESMAAN |  |  |  | 2009-12-04 | [9 empty] | > 70 kW | [116 empty] | 89145365-087b-46ab-949e-2fac54026f0c | f3371696-92fd-45f6-9d2c-4fba56e0fc76
Lot 06 | PNG-07960 | PNG-07960 - SOL-26.06 | XARXA DE CANONADES I ACCESSORIS SOLAR | 26.06 | SOLAR TÈRMICA¦XARXA DE CANONADES I ACCESSORIS SOLAR TÉRMICA | SOLAR |  |  |  | ENS.PNG-07960. | 1 | Xarxa canonades solar |  | 1 | [5 empty] | 2009-12-04 | [126 empty] | e2593152-2559-4029-bcc8-8cc75a2103ba | 0611d875-8a8b-4f83-b027-516a512ed9d7
Lot 06 | PNG-07960 | PNG-07960 - TRA-20.01.B | ASCENSORS HIDRÀULICS | 20.01.B | TRANSPORT¦ASCENSORS¦HIDRÀULICS | TRANSPORT |  |  |  | ENS.PNG-07960.EDI.ASC.ASC1. | 1 | Ascensor infantil - RAE-1-990000141 |  | 1 |  | ORONA | HIDR COMPACT | CAGE612731 |  | 2009-12-04 | [48 empty] | 0.6 | 630 | 2 | [75 empty] | 5999d6c9-4462-4eb8-86c5-45fa37049cf6 | 95e61ab1-2707-442c-af2f-6212460d2a3f
Lot 06 | PNG-07960 | PNG-07960 - TRA-20.01.B | ASCENSORS HIDRÀULICS | 20.01.B | TRANSPORT¦ASCENSORS¦HIDRÀULICS | TRANSPORT |  |  |  | ENS.PNG-07960.EDI.ASC.ASC2. | 1 | Ascensor primària - RAE-1-990000606 |  | 1 |  | ORONA | HIDRAULICO | CAGE612730 |  | 2009-12-04 | [48 empty] | 1 | 630 | 3 | [75 empty] | 5999d6c9-4462-4eb8-86c5-45fa37049cf6 | e36cf2d7-f528-4eff-a8c8-e9aec2534667
Lot 06 | PNG-07960 | PNG-07960 - VAR-10.03.E | BARRES DE SUPORT | 10.03.E | APARELLS SANITARIS I AIXETERIA¦ACCESSORIS¦BARRES DE SUPORT | VARIS |  |  |  | ENS.PNG-07960.EDI.P00. | 1 | Barres Lavabos Adaptats - Edifici Infantil |  | 1 | [5 empty] | 2009-12-04 | [126 empty] | 90647b45-55a1-4012-be9b-ea67f28461b6 | 0a4304e6-6d5c-40cb-b649-decd24e02745
Lot 06 | PNG-07960 | PNG-07960 - VAR-10.03.E | BARRES DE SUPORT | 10.03.E | APARELLS SANITARIS I AIXETERIA¦ACCESSORIS¦BARRES DE SUPORT | VARIS |  |  |  | ENS.PNG-07960.EDI.P01. | 2 | Barres Lavabos Adaptats - Edifici Serveis |  | 1 | [5 empty] | 2009-12-04 | [126 empty] | 90647b45-55a1-4012-be9b-ea67f28461b6 | 451b0bcd-dcb4-4a4e-8a6e-80c7745e5165
Lot 06 | PNG-07960 | PNG-07960 - VAR-10.03.E | BARRES DE SUPORT | 10.03.E | APARELLS SANITARIS I AIXETERIA¦ACCESSORIS¦BARRES DE SUPORT | VARIS |  |  |  | ENS.PNG-07960.EDI.P02. | 2 | Barres Lavabos Adaptats - Edifici Primària P2 |  | 1 | [5 empty] | 2009-12-04 | [126 empty] | 90647b45-55a1-4012-be9b-ea67f28461b6 | cc1c8a81-c5ec-45db-966f-a50388c9a8d7
Lot 06 | PNG-07960 | PNG-07960 - VAR-10.03.E | BARRES DE SUPORT | 10.03.E | APARELLS SANITARIS I AIXETERIA¦ACCESSORIS¦BARRES DE SUPORT | VARIS |  |  |  | ENS.PNG-07960.EDI.P03. | 1 | Barres Lavabos Adaptats - Edifici Primària P3 |  | 1 | [5 empty] | 2009-12-04 | [126 empty] | 90647b45-55a1-4012-be9b-ea67f28461b6 | 8847e47c-d78a-4a5a-ba35-6dcb0aa312fe
Lot 06 | PNG-07960 | PNG-07960 - VAR-11.13 | VENTILADORS 400ºC/2h | 11.13 | CONTRAINCENDIS¦VENTILADORS 400ºC/2h | VARIS |  |  |  | ENS.PNG-07960.EDI.P01.CUI. | 1 | Extractor campana Cuina |  | 1 | [5 empty] | 2009-12-04 | [9 empty] | > 70 kW | [116 empty] | b0b3114d-dc60-4324-8fc2-8fcfa6ce8581 | 03c1cf63-ce6b-42b3-8f09-88a57b6f5165
Lot 06 | PNG-08320 | PNG-08320 - BAI-15.01.A | QUADRES GENERALS | 15.01.A | EQUIPS DE BAIXA TENSIÓ¦QUADRES ELÈCTRICS¦QUADRES GENERALS | BAIXA TENSIÓ |  |  |  | ENS.PNG-08320.EDI. | 1 | QUADRE GENERAL EDIFICI |  | 1 | [5 empty] | 2010-07-01 | [126 empty] | 8fcb3286-33af-4d52-a3ac-0d53d3d8e4f1 | dc029e26-a1f8-4871-ab50-7bc8b797b955
Lot 06 | PNG-08320 | PNG-08320 - BAI-15.01.B | SUBQUADRES | 15.01.B | EQUIPS DE BAIXA TENSIÓ¦QUADRES ELÈCTRICS¦SUBQUADRES | BAIXA TENSIÓ |  |  |  | ENS.PNG-08320.EDI. | 1 | SQ1 SUBQUADRE SALA CALDERA |  | 1 | [5 empty] | 2010-07-01 | [5 empty] | Standard | [120 empty] | e155a4c2-d1f2-4208-81dd-56cfe527c0f7 | 5a1f2c17-5cf5-4fcd-9989-e381eb8935e8
Lot 06 | PNG-08320 | PNG-08320 - BAI-15.01.B | SUBQUADRES | 15.01.B | EQUIPS DE BAIXA TENSIÓ¦QUADRES ELÈCTRICS¦SUBQUADRES | BAIXA TENSIÓ |  |  |  | ENS.PNG-08320.EDI. | 1 | SQ3 SUBQUADRE CUINA |  | 1 | [5 empty] | 2010-07-01 | [5 empty] | Standard | [120 empty] | e155a4c2-d1f2-4208-81dd-56cfe527c0f7 | a0fe9f8a-094d-48cd-b2f9-6cd7848da6c1
Lot 06 | PNG-08320 | PNG-08320 - BAI-15.01.B | SUBQUADRES | 15.01.B | EQUIPS DE BAIXA TENSIÓ¦QUADRES ELÈCTRICS¦SUBQUADRES | BAIXA TENSIÓ |  |  |  | ENS.PNG-08320.EDI.PC.COB1. | 1 | SQ8 SUBQUADRE CLIMA ALTELL PRIMÀRIA |  | 1 | [5 empty] | 2010-07-01 | [5 empty] | Petit | [120 empty] | e155a4c2-d1f2-4208-81dd-56cfe527c0f7 | d519b8f0-39b3-4a58-af21-32f6022ed71a
Lot 06 | PNG-08320 | PNG-08320 - BAI-15.01.B | SUBQUADRES | 15.01.B | EQUIPS DE BAIXA TENSIÓ¦QUADRES ELÈCTRICS¦SUBQUADRES | BAIXA TENSIÓ |  |  |  | ENS.PNG-08320.EDI.PC.COB3. | 1 | QUADRE SOTA COBERTA INFANTIL |  | 1 | [5 empty] | 2010-07-01 | [5 empty] | Standard | [120 empty] | e155a4c2-d1f2-4208-81dd-56cfe527c0f7 | 54c1e896-8191-47da-a4c1-303e76d48f88
Lot 06 | PNG-08320 | PNG-08320 - BAI-15.01.B | SUBQUADRES | 15.01.B | EQUIPS DE BAIXA TENSIÓ¦QUADRES ELÈCTRICS¦SUBQUADRES | BAIXA TENSIÓ |  |  |  | ENS.PNG-08320.EDP.P00.AE2. | 1 | SQ2 SUBQUADRE AULA INFORMÀTICA |  | 1 | [5 empty] | 2010-07-01 | [5 empty] | Petit | [120 empty] | e155a4c2-d1f2-4208-81dd-56cfe527c0f7 | 9afd31f7-cdda-44fa-888c-c337884646d6
Lot 06 | PNG-08320 | PNG-08320 - BAI-15.01.B | SUBQUADRES | 15.01.B | EQUIPS DE BAIXA TENSIÓ¦QUADRES ELÈCTRICS¦SUBQUADRES | BAIXA TENSIÓ |  |  |  | ENS.PNG-08320.EDP.P00.EA2. | 1 | SQ5 SUBQUADRE AMPA |  | 1 | [5 empty] | 2010-07-01 | [5 empty] | Petit | [120 empty] | e155a4c2-d1f2-4208-81dd-56cfe527c0f7 | 50b2fe8f-f4ec-42fb-b9f2-5739d4171acf
Lot 06 | PNG-08320 | PNG-08320 - BAI-15.01.B | SUBQUADRES | 15.01.B | EQUIPS DE BAIXA TENSIÓ¦QUADRES ELÈCTRICS¦SUBQUADRES | BAIXA TENSIÓ |  |  |  | ENS.PNG-08320.EDP.P01. | 1 | SQ6 SUBQUADRE ASCENSOR |  | 1 | [5 empty] | 2010-07-01 | [5 empty] | Petit | [120 empty] | e155a4c2-d1f2-4208-81dd-56cfe527c0f7 | 0ff656de-ae88-428d-9a3d-168237a2cac5
Lot 06 | PNG-08320 | PNG-08320 - BAI-15.01.B | SUBQUADRES | 15.01.B | EQUIPS DE BAIXA TENSIÓ¦QUADRES ELÈCTRICS¦SUBQUADRES | BAIXA TENSIÓ |  |  |  | ENS.PNG-08320.GIM.P01.M1. | 1 | SQ7 SUBQUADRE ENLLUMENTA EXTERIOR |  | 1 | [5 empty] | 2010-07-01 | [5 empty] | Standard | [120 empty] | e155a4c2-d1f2-4208-81dd-56cfe527c0f7 | 85e0ecef-2c92-4ddf-948d-8cfd648f7c33
Lot 06 | PNG-08320 | PNG-08320 - BAI-15.01.B | SUBQUADRES | 15.01.B | EQUIPS DE BAIXA TENSIÓ¦QUADRES ELÈCTRICS¦SUBQUADRES | BAIXA TENSIÓ |  |  |  | ENS.PNG-08320.GIM.P01.M2. | 1 | SQ4 SUBQUADRE GIMNAS |  | 1 | [5 empty] | 2010-07-01 | [5 empty] | Standard | [120 empty] | e155a4c2-d1f2-4208-81dd-56cfe527c0f7 | 6006fadc-8941-45be-87fa-62f32a0ad589
Lot 06 | PNG-08320 | PNG-08320 - BAI-15.02.B | BATERIES DE CONDENSADORS ESTÀTICS | 15.02.B | EQUIPS DE BAIXA TENSIÓ¦BATERIES DE CONDENSADORS¦ESTÀTICS | BAIXA TENSIÓ |  |  |  | ENS.PNG-08320.EDP.P01. | 1 | EQUIP BATERIA CONDENSADORS |  | 1 |  | CIRCUTOR | COMPUTER MAX 6 |  |  | 2010-07-01 | [6 empty] | 50 | [119 empty] | c43adb1b-46bd-4687-9852-e650173f445b | 6912eddd-f0a4-48eb-9165-3e48c5cb6c5a
Lot 06 | PNG-08320 | PNG-08320 - BAI-15.05.A | ENDOLLS | 15.05.A | EQUIPS DE BAIXA TENSIÓ¦ENDOLLS I MECANISMES¦ENDOLLS | BAIXA TENSIÓ |  |  |  | ENS.PNG-08320.EDI.P00. | 60 | ENDOLLS PLANTA INFANTIL |  | 1 | [5 empty] | 2010-07-01 | [126 empty] | ad23444b-532f-48d0-8a02-ef0ec6dd6e01 | e4c0b3f3-03b2-477e-b835-f27177d68eb2
Lot 06 | PNG-08320 | PNG-08320 - BAI-15.05.A | ENDOLLS | 15.05.A | EQUIPS DE BAIXA TENSIÓ¦ENDOLLS I MECANISMES¦ENDOLLS | BAIXA TENSIÓ |  |  |  | ENS.PNG-08320.EDI.PC. | 12 | ENDOLLS PLANTA COBERTA |  | 1 | [5 empty] | 2010-07-01 | [126 empty] | ad23444b-532f-48d0-8a02-ef0ec6dd6e01 | 218736f4-92c0-4928-8e35-3fd4050335da
Lot 06 | PNG-08320 | PNG-08320 - BAI-15.05.A | ENDOLLS | 15.05.A | EQUIPS DE BAIXA TENSIÓ¦ENDOLLS I MECANISMES¦ENDOLLS | BAIXA TENSIÓ |  |  |  | ENS.PNG-08320.EDP.P00. | 90 | ENDOLLS PLANTA BAIXA PRIMÀRIA |  | 1 | [5 empty] | 2010-07-01 | [126 empty] | ad23444b-532f-48d0-8a02-ef0ec6dd6e01 | f23d7eae-dfa6-44be-a935-010c9977f1ed
Lot 06 | PNG-08320 | PNG-08320 - BAI-15.05.A | ENDOLLS | 15.05.A | EQUIPS DE BAIXA TENSIÓ¦ENDOLLS I MECANISMES¦ENDOLLS | BAIXA TENSIÓ |  |  |  | ENS.PNG-08320.EDP.P01. | 113 | ENDOLLS PLANTA PRIMERA PRIMÀRIA |  | 1 | [5 empty] | 2010-07-01 | [126 empty] | ad23444b-532f-48d0-8a02-ef0ec6dd6e01 | 79fac892-baad-49fa-b57f-bcd749ddf22d
Lot 06 | PNG-08320 | PNG-08320 - BAI-15.05.A | ENDOLLS | 15.05.A | EQUIPS DE BAIXA TENSIÓ¦ENDOLLS I MECANISMES¦ENDOLLS | BAIXA TENSIÓ |  |  |  | ENS.PNG-08320.GIM. | 15 | ENDOLLS GIMNÀS |  | 1 | [5 empty] | 2010-07-01 | [126 empty] | ad23444b-532f-48d0-8a02-ef0ec6dd6e01 | 0c2cc12a-3755-4bb6-8464-4d469c868503
Lot 06 | PNG-08320 | PNG-08320 - BAI-15.05.B | MECANISMES | 15.05.B | EQUIPS DE BAIXA TENSIÓ¦ENDOLLS I MECANISMES¦MECANISMES | BAIXA TENSIÓ |  |  |  | ENS.PNG-08320.EDI.P00. | 60 | INTERRUPTORS |  | 1 | [5 empty] | 2010-07-01 |  |  |  | INTERRUPTORS GEWIS MODEL. COMBI | [122 empty] | 768f2b37-26c6-41eb-8dc7-9a344827972e | 9f6c6f49-3340-45b2-9c82-64bc89a25780
Lot 06 | PNG-08320 | PNG-08320 - BAI-15.05.B | MECANISMES | 15.05.B | EQUIPS DE BAIXA TENSIÓ¦ENDOLLS I MECANISMES¦MECANISMES | BAIXA TENSIÓ |  |  |  | ENS.PNG-08320.EDI.PC. | 4 | INTERRUPTORS |  | 1 | [5 empty] | 2010-07-01 |  |  |  | INTERRUPTORS GEWIS MODEL. COMBI | [122 empty] | 768f2b37-26c6-41eb-8dc7-9a344827972e | 50c47a06-da30-49df-a11f-03f6b99384c9
Lot 06 | PNG-08320 | PNG-08320 - BAI-15.05.B | MECANISMES | 15.05.B | EQUIPS DE BAIXA TENSIÓ¦ENDOLLS I MECANISMES¦MECANISMES | BAIXA TENSIÓ |  |  |  | ENS.PNG-08320.EDP.P00. | 58 | INTERRUPTORS |  | 1 | [5 empty] | 2010-07-01 |  |  |  | INTERRUPTORS GEWIS MODEL. COMBI | [122 empty] | 768f2b37-26c6-41eb-8dc7-9a344827972e | 1a08d0ac-54d6-49c1-9fca-303745201e7a
Lot 06 | PNG-08320 | PNG-08320 - BAI-15.05.B | MECANISMES | 15.05.B | EQUIPS DE BAIXA TENSIÓ¦ENDOLLS I MECANISMES¦MECANISMES | BAIXA TENSIÓ |  |  |  | ENS.PNG-08320.EDP.P01. | 70 | INTERRUPTORS |  | 1 | [5 empty] | 2010-07-01 |  |  |  | INTERRUPTORS GEWIS MODEL. COMBI | [122 empty] | 768f2b37-26c6-41eb-8dc7-9a344827972e | a0c7a978-dad0-4acb-8434-a218eb10ee8a
Lot 06 | PNG-08320 | PNG-08320 - BAI-15.06 | XARXA DE TERRES | 15.06 | EQUIPS DE BAIXA TENSIÓ¦XARXA DE TERRES | BAIXA TENSIÓ |  |  |  | ENS.PNG-08320. | 1 | INSTAL.LACIÓ DE XARXA DE TERRA |  | 1 | [5 empty] | 2010-07-01 | [126 empty] | f4c47c32-6c2c-410c-b492-dbb189bd26e0 | 264d6102-81ec-461e-bd88-5345704eeada
Lot 06 | PNG-08320 | PNG-08320 - BAI-16.01 | LLUMINÀRIES | 16.01 | IL·LUMINACIÓ¦LLUMINÀRIES | BAIXA TENSIÓ |  |  |  | ENS.PNG-08320.EDI.P00. | 148 | LLUMINÀRIES INFANTIL |  | 1 | [5 empty] | 2010-07-01 | [126 empty] | 5be47eb2-af2f-478f-98a3-0108b2621829 | b566a0bf-95ee-4766-a9bb-83b9b798418d
Lot 06 | PNG-08320 | PNG-08320 - BAI-16.01 | LLUMINÀRIES | 16.01 | IL·LUMINACIÓ¦LLUMINÀRIES | BAIXA TENSIÓ |  |  |  | ENS.PNG-08320.EDP.P00. | 115 | LLUMINÀRIES PLANTA BAIXA PRIMÀRIA |  | 1 | [5 empty] | 2010-07-01 | [126 empty] | 5be47eb2-af2f-478f-98a3-0108b2621829 | 023246c5-e7ce-46c4-a0b8-3d63bdd6f67f
Lot 06 | PNG-08320 | PNG-08320 - BAI-16.01 | LLUMINÀRIES | 16.01 | IL·LUMINACIÓ¦LLUMINÀRIES | BAIXA TENSIÓ |  |  |  | ENS.PNG-08320.EDP.P01. | 125 | LLUMINÀRIES PLANTA PIS PRIMÀRIA |  | 1 | [5 empty] | 2010-07-01 | [126 empty] | 5be47eb2-af2f-478f-98a3-0108b2621829 | 3150e2f6-77e7-4135-b529-c9b4cf508a66
Lot 06 | PNG-08320 | PNG-08320 - BAI-16.01 | LLUMINÀRIES | 16.01 | IL·LUMINACIÓ¦LLUMINÀRIES | BAIXA TENSIÓ |  |  |  | ENS.PNG-08320.EDP.PC. | 8 | LLUMINÀRIES SOTA COBERTA |  | 1 | [5 empty] | 2010-07-01 | [126 empty] | 5be47eb2-af2f-478f-98a3-0108b2621829 | 73ea2aab-c47d-42cd-8fcd-78cc2fb3add6
Lot 06 | PNG-08320 | PNG-08320 - BAI-16.01 | LLUMINÀRIES | 16.01 | IL·LUMINACIÓ¦LLUMINÀRIES | BAIXA TENSIÓ |  |  |  | ENS.PNG-08320.GIM. | 46 | LLUMINARIES GIMNÀS |  | 1 | [5 empty] | 2010-07-01 | [126 empty] | 5be47eb2-af2f-478f-98a3-0108b2621829 | c7143cc7-c766-4693-8c1c-b29313103149
Lot 06 | PNG-08320 | PNG-08320 - BAI-16.02 | EMERGÈNCIA I SENYALITZACIÓ | 16.02 | IL·LUMINACIÓ¦EMERGÈNCIA I SENYALITZACIÓ | BAIXA TENSIÓ |  |  |  | ENS.PNG-08320.EDI.P00. | 61 | EMERGENCIES PLANTA INFANTIL |  | 1 | [5 empty] | 2010-07-01 | [126 empty] | 29824375-04d1-4e48-bc3c-47e68b79ec72 | c507ac39-afa0-42fa-88c9-3f0eaf892dd9
Lot 06 | PNG-08320 | PNG-08320 - BAI-16.02 | EMERGÈNCIA I SENYALITZACIÓ | 16.02 | IL·LUMINACIÓ¦EMERGÈNCIA I SENYALITZACIÓ | BAIXA TENSIÓ |  |  |  | ENS.PNG-08320.EDI.PC. | 5 | EMERGENCIES SOTA COBERTA |  | 1 | [5 empty] | 2010-07-01 | [126 empty] | 29824375-04d1-4e48-bc3c-47e68b79ec72 | 9ba46c88-d48c-43be-bd38-4ee53a9b0ecd
Lot 06 | PNG-08320 | PNG-08320 - BAI-16.02 | EMERGÈNCIA I SENYALITZACIÓ | 16.02 | IL·LUMINACIÓ¦EMERGÈNCIA I SENYALITZACIÓ | BAIXA TENSIÓ |  |  |  | ENS.PNG-08320.EDP.P00. | 34 | EMERGÈNCIES PLANTA PRIMERA PRIMÀRIA |  | 1 | [5 empty] | 2010-07-01 | [126 empty] | 29824375-04d1-4e48-bc3c-47e68b79ec72 | c76379f0-2e03-4917-be14-a5ef57e53fc3
Lot 06 | PNG-08320 | PNG-08320 - BAI-16.02 | EMERGÈNCIA I SENYALITZACIÓ | 16.02 | IL·LUMINACIÓ¦EMERGÈNCIA I SENYALITZACIÓ | BAIXA TENSIÓ |  |  |  | ENS.PNG-08320.EDP.P01. | 51 | EMERGENCIES PLANTA BAIXA PRIMÀRIA |  | 1 | [5 empty] | 2010-07-01 | [126 empty] | 29824375-04d1-4e48-bc3c-47e68b79ec72 | 358f1419-5a56-487a-aea7-6a8a8dca9fc5
Lot 06 | PNG-08320 | PNG-08320 - BAI-16.02 | EMERGÈNCIA I SENYALITZACIÓ | 16.02 | IL·LUMINACIÓ¦EMERGÈNCIA I SENYALITZACIÓ | BAIXA TENSIÓ |  |  |  | ENS.PNG-08320.GIM. | 20 | EMERGÈNCIES GIMNÀS |  | 1 | [5 empty] | 2010-07-01 | [126 empty] | 29824375-04d1-4e48-bc3c-47e68b79ec72 | 2b2abd49-e632-4bbe-a9c1-8d989c473268
Lot 06 | PNG-08320 | PNG-08320 - BAI-16.03 | LUMINÀRIES EXTERIORS | 16.03 | IL·LUMINACIÓ¦LUMINÀRIES EXTERIORS | BAIXA TENSIÓ |  |  |  | ENS.PNG-08320. | 42 | LLUMINÀRIES EXTERIORS |  | 1 | [5 empty] | 2010-07-01 | [126 empty] | 3a2e81fa-5d52-4f04-95f0-de33cafb0ab6 | f024f2d0-69fa-465d-839e-0ff06a8533af
Lot 06 | PNG-08320 | PNG-08320 - BAI-19 | PARALLAMPS | 19 | PARALLAMPS | BAIXA TENSIÓ |  |  |  | ENS.PNG-08320.EDP.PC. | 1 | Parallamps |  | 1 | [132 empty] | 54d3b988-5844-48a2-846d-a3b92653d5b4 | 65bf9763-fed4-4943-a10e-ef47cac49cad
Lot 06 | PNG-08320 | PNG-08320 - BAI-34.10 | INSTAL·LACIÓ BAIXA TENSIÓ | 34.10 | INSTAL·LACIONS¦INSTAL·LACIÓ BAIXA TENSIÓ | BAIXA TENSIÓ |  |  |  | ENS.PNG-08320. | 1 | INSTALACIÓ BAIXA TENSIÓ |  | 1 | [5 empty] | 2010-07-01 | [126 empty] | af8ad689-f3d1-4b24-9dde-9df9ca6924b5 | a7adac81-b1d0-460d-b5d6-abf3d887e67e
Lot 06 | PNG-08320 | PNG-08320 - CLI-01.03 | CALDERES | 01.03 | GENERADORS D'ENERGIA¦CALDERES | CLIMATITZACIÓ |  |  |  | ENS.PNG-08320.EDI. | 1 | Caldera calefacció i ACS |  | 1 |  | BAXI ROCA | CPA | 180218592 |  | 2010-07-01 | [9 empty] | > 70 kW | 0 |  | 350 | 0 |  |  | 0 | 0 |  |  |  | 0 | [36 empty] | Atmosfèrica | Gas | 0 | 0 | [64 empty] | 3a015ebd-666f-4c01-86f8-b7ff7a9c4f86 | 5abf6e8b-a625-4cb5-8950-7c71842dbe2e
Lot 06 | PNG-08320 | PNG-08320 - CLI-02.01 | CLIMATITZADORS | 02.01 | ELEMENTS DE CLIMATITZACIÓ¦CLIMATITZADORS | CLIMATITZACIÓ |  |  |  | ENS.PNG-08320.EDI.PC.COB3. | 1 | UTA Aules Infantil |  | 1 |  | FERROLI | FTP 60 | 57310-33910 |  | 2010-07-01 | [9 empty] | > 70 kW | [52 empty] | 0 | 6000 | 6000 | [61 empty] | 53fe2b97-d3dc-434b-8b0b-0051b36e223e | db2763b3-f6cb-4724-9b6e-d451d71f5da8
Lot 06 | PNG-08320 | PNG-08320 - CLI-02.01 | CLIMATITZADORS | 02.01 | ELEMENTS DE CLIMATITZACIÓ¦CLIMATITZADORS | CLIMATITZACIÓ |  |  |  | ENS.PNG-08320.EDI.PC.COB3. | 1 | UTA Sala Menjador |  | 1 |  | FERROLI | FTP70 | 57510-33910 |  | 2010-07-01 | [9 empty] | > 70 kW | [52 empty] | 0 | 7000 | 7000 | [61 empty] | 53fe2b97-d3dc-434b-8b0b-0051b36e223e | 4f171e8b-4b51-41c3-ace7-13784b181ea2
Lot 06 | PNG-08320 | PNG-08320 - CLI-02.01 | CLIMATITZADORS | 02.01 | ELEMENTS DE CLIMATITZACIÓ¦CLIMATITZADORS | CLIMATITZACIÓ |  |  |  | ENS.PNG-08320.EDP.PC.COB3. | 1 | UTA 21 - Aules de Primaria Oest |  | 1 |  | FERROLI | FTP 80 | 57610-33910 |  | 2010-07-01 | [9 empty] | > 70 kW | [52 empty] | 0 | 8734 | 8734 | [61 empty] | 53fe2b97-d3dc-434b-8b0b-0051b36e223e | ea23af21-a17e-4cba-a170-a75c712ba777
Lot 06 | PNG-08320 | PNG-08320 - CLI-02.01 | CLIMATITZADORS | 02.01 | ELEMENTS DE CLIMATITZACIÓ¦CLIMATITZADORS | CLIMATITZACIÓ |  |  |  | ENS.PNG-08320.EDP.PC.COB3. | 1 | UTA 22 - Aules de Primària Est |  | 1 |  | FERROLI | FTP50 | 67710-33910 |  | 2010-07-01 | [9 empty] | > 70 kW | [52 empty] | 0 | 6250 | 6250 | [61 empty] | 53fe2b97-d3dc-434b-8b0b-0051b36e223e | ba3e8b53-3315-4260-ad6a-1f07f6ebe6d7
Lot 06 | PNG-08320 | PNG-08320 - CLI-02.01 | CLIMATITZADORS | 02.01 | ELEMENTS DE CLIMATITZACIÓ¦CLIMATITZADORS | CLIMATITZACIÓ |  |  |  | ENS.PNG-08320.GIM.P01.M1. | 1 | UTA 11 - Sala Polivalent |  | 1 |  | FERROLI | FTP60 | 57410-33910 |  | 2010-07-01 | [9 empty] | > 70 kW | [52 empty] | 0 | 6000 | 6000 | [61 empty] | 53fe2b97-d3dc-434b-8b0b-0051b36e223e | a086621d-0558-4e45-bfc9-d9faa8c72179
Lot 06 | PNG-08320 | PNG-08320 - CLI-02.04 | CONDUCTES AIRE | 02.04 | ELEMENTS DE CLIMATITZACIÓ¦CONDUCTES AIRE | CLIMATITZACIÓ |  |  |  | ENS.PNG-08320. | 1 | Xarxa Conductes |  | 1 | [5 empty] | 2010-07-01 |  |  |  | Conductes de Firbra | [5 empty] | > 70 kW | [116 empty] | 41a63794-85b6-42a4-adc4-24b38ca6b533 | aedf2916-d80e-40ef-b4fc-6786ae2f061b
Lot 06 | PNG-08320 | PNG-08320 - CLI-02.05 | REIXES I DIFUSORS D'AIRE | 02.05 | ELEMENTS DE CLIMATITZACIÓ¦REIXES I DIFUSORS D'AIRE | CLIMATITZACIÓ |  |  |  | ENS.PNG-08320. | 1 | Reixes i difusors d'aire. |  | 1 | [5 empty] | 2010-07-01 | [9 empty] | > 70 kW | [116 empty] | a67848ef-3746-46bd-9f68-589a86239c19 | 20dd2fb4-707c-4048-b310-688d6ad5d0b2
Lot 06 | PNG-08320 | PNG-08320 - CLI-02.13 | RADIADORS D'AIGUA | 02.13 | ELEMENTS DE CLIMATITZACIÓ¦RADIADORS D'AIGUA | CLIMATITZACIÓ |  |  |  | ENS.PNG-08320.EDI.P00. | 30 | RADIADORS AIGUA |  | 1 | [5 empty] | 2010-07-01 | [9 empty] | > 70 kW | [116 empty] | 6eccdf89-9a7b-4387-ad01-b73afc595596 | 026cb3de-94e1-4d5c-bb5b-8df0f345c9d7
Lot 06 | PNG-08320 | PNG-08320 - CLI-02.13 | RADIADORS D'AIGUA | 02.13 | ELEMENTS DE CLIMATITZACIÓ¦RADIADORS D'AIGUA | CLIMATITZACIÓ |  |  |  | ENS.PNG-08320.EDP.P01. | 53 | RADIADORS AIGUA |  | 1 | [5 empty] | 2010-07-01 | [9 empty] | > 70 kW | [116 empty] | 6eccdf89-9a7b-4387-ad01-b73afc595596 | fffcbeca-b3d8-49f8-8892-dbc24af885b1
Lot 06 | PNG-08320 | PNG-08320 - CLI-03.02 | BOMBES CIRCULACIÓ ACS I CLIMA | 03.02 | BOMBES I GRUPS DE PRESSIÓ¦BOMBES CIRCULACIÓ ACS I CLIMA | CLIMATITZACIÓ |  |  |  | ENS.PNG-08320.EDI. | 1 | B0 Bomba de Circulació Primari Calefacció |  | 1 |  | GRUNDFOS | TF 120 | 46902101 |  | 2010-07-01 | [9 empty] | > 70 kW | [34 empty] | Rotor humit | [81 empty] | 35fbe264-3532-4a62-9d31-34ce8ca0d24f | 212bed39-d9d5-48d7-a1d8-f806a5024f06
Lot 06 | PNG-08320 | PNG-08320 - CLI-03.02 | BOMBES CIRCULACIÓ ACS I CLIMA | 03.02 | BOMBES I GRUPS DE PRESSIÓ¦BOMBES CIRCULACIÓ ACS I CLIMA | CLIMATITZACIÓ |  |  |  | ENS.PNG-08320.EDI. | 1 | B1 Bomba de recirculació UTA |  | 1 |  | GRUNDFOS | TF 120 | 96401977 |  | 2010-07-01 | [9 empty] | > 70 kW | [34 empty] | Rotor humit | [81 empty] | 35fbe264-3532-4a62-9d31-34ce8ca0d24f | 601d59c6-cecf-4088-8217-a42f49b63d56
Lot 06 | PNG-08320 | PNG-08320 - CLI-03.02 | BOMBES CIRCULACIÓ ACS I CLIMA | 03.02 | BOMBES I GRUPS DE PRESSIÓ¦BOMBES CIRCULACIÓ ACS I CLIMA | CLIMATITZACIÓ |  |  |  | ENS.PNG-08320.EDI. | 1 | B2 Bomba de passadís i administració |  | 1 |  | GRUNDFOS | UPS 32-100 180 | 9690500 |  | 2010-07-01 | [9 empty] | > 70 kW | [34 empty] | Rotor humit | [81 empty] | 35fbe264-3532-4a62-9d31-34ce8ca0d24f | 93603ab5-7c2b-4b89-829b-48a6b1bb60e7
Lot 06 | PNG-08320 | PNG-08320 - CLI-03.02 | BOMBES CIRCULACIÓ ACS I CLIMA | 03.02 | BOMBES I GRUPS DE PRESSIÓ¦BOMBES CIRCULACIÓ ACS I CLIMA | CLIMATITZACIÓ |  |  |  | ENS.PNG-08320.EDI. | 1 | B3 Bomba de Calefacció Infantil |  | 1 |  | GUT | GHN25/65-180 |  |  | 2010-07-01 | [9 empty] | > 70 kW | [34 empty] | Rotor Humit | [81 empty] | 35fbe264-3532-4a62-9d31-34ce8ca0d24f | b4ea02d5-adae-48d4-be9a-3f0e90237c79
Lot 06 | PNG-08320 | PNG-08320 - CLI-03.02 | BOMBES CIRCULACIÓ ACS I CLIMA | 03.02 | BOMBES I GRUPS DE PRESSIÓ¦BOMBES CIRCULACIÓ ACS I CLIMA | CLIMATITZACIÓ |  |  |  | ENS.PNG-08320.EDI. | 1 | B4 Bomba de Aules Primària Zona Est |  | 1 |  | GRUDFOS | UPS 25-80 180 |  |  | 2010-07-01 | [9 empty] | > 70 kW | [34 empty] | Rotor humit | [81 empty] | 35fbe264-3532-4a62-9d31-34ce8ca0d24f | bb5e2e2e-8b8b-4176-a404-e31ecca9894c
Lot 06 | PNG-08320 | PNG-08320 - CLI-03.02 | BOMBES CIRCULACIÓ ACS I CLIMA | 03.02 | BOMBES I GRUPS DE PRESSIÓ¦BOMBES CIRCULACIÓ ACS I CLIMA | CLIMATITZACIÓ |  |  |  | ENS.PNG-08320.EDI. | 1 | B5 Bomba de Aules Primària Zona Oest |  | 1 |  | GRUNDFOS | UPS 25-80 180 |  |  | 2010-07-01 | [9 empty] | > 70 kW | [34 empty] | Rotor humit | [81 empty] | 35fbe264-3532-4a62-9d31-34ce8ca0d24f | 623d41dd-38c5-4358-a222-d8b0b3112ac7
Lot 06 | PNG-08320 | PNG-08320 - CLI-03.02 | BOMBES CIRCULACIÓ ACS I CLIMA | 03.02 | BOMBES I GRUPS DE PRESSIÓ¦BOMBES CIRCULACIÓ ACS I CLIMA | CLIMATITZACIÓ |  |  |  | ENS.PNG-08320.EDI. | 1 | B6 Bomba de Primari ACS |  | 1 |  | GRUNDFOS | UP20/45 | 95906448 |  | 2010-07-01 | [9 empty] | > 70 kW | [34 empty] | Rotor humit | [81 empty] | 35fbe264-3532-4a62-9d31-34ce8ca0d24f | 4b70fce0-9097-40ff-b703-0923a725bc6c
Lot 06 | PNG-08320 | PNG-08320 - CLI-03.02 | BOMBES CIRCULACIÓ ACS I CLIMA | 03.02 | BOMBES I GRUPS DE PRESSIÓ¦BOMBES CIRCULACIÓ ACS I CLIMA | CLIMATITZACIÓ |  |  |  | ENS.PNG-08320.EDI. | 1 | B7 Bomba de Recirculació ACS |  | 1 |  | GRUNDFOS | UP 20/45 | 95906472 |  | 2010-07-01 | [9 empty] | > 70 kW | [34 empty] | Rotor humit | [81 empty] | 35fbe264-3532-4a62-9d31-34ce8ca0d24f | fc47022c-ade6-4067-8222-c346f5bd5de3
Lot 06 | PNG-08320 | PNG-08320 - CLI-03.02 | BOMBES CIRCULACIÓ ACS I CLIMA | 03.02 | BOMBES I GRUPS DE PRESSIÓ¦BOMBES CIRCULACIÓ ACS I CLIMA | CLIMATITZACIÓ |  |  |  | ENS.PNG-08320.EDI. | 1 | B8 Bomba de Legio |  | 1 |  | GRUNDFOS | UPS 32 | 95926442 |  | 2010-07-01 | [9 empty] | > 70 kW | [34 empty] | Rotor humit | [81 empty] | 35fbe264-3532-4a62-9d31-34ce8ca0d24f | c2dadff6-e0b3-4eaf-8db4-77c2e7add6cd
Lot 06 | PNG-08320 | PNG-08320 - CLI-33 | QUALITAT AMBIENTAL EN INTERIORS | 33 | QUALITAT AMBIENTAL EN INTERIORS | CLIMATITZACIÓ |  |  |  | ENS.PNG-08320. | 1 | QUALITAT AIRE |  | 1 | [5 empty] | 2010-07-01 | [9 empty] | > 70 kW | [116 empty] | 49cf374b-7a26-4a26-a1b3-8a0ef6645d15 | 2c51d600-e9b1-4a0b-b990-315bdd79b2bc
Lot 06 | PNG-08320 | PNG-08320 - CLI-34.01 | INSTAL·LACIÓ CLIMATITZACIÓ | 34.01 | INSTAL·LACIONS¦INSTAL·LACIÓ CLIMATITZACIÓ | CLIMATITZACIÓ |  |  |  | ENS.PNG-08320. | 1 | INSTAL.LACIÓ CLIMATITZACIÓ |  | 1 | [5 empty] | 2010-07-01 | [9 empty] | > 70 kW | [10 empty] | Calor | [105 empty] | 7582e94c-4493-42b9-92bb-7b7a0aaac144 | 411c3ff9-6054-411d-9454-823e3bfa9b00
Lot 06 | PNG-08320 | PNG-08320 - COM-17.01.B | ALTAVEUS | 17.01.B | EQUIPS COMUNICACIONS¦MEGAFONIA¦ALTAVEUS | COMUNICACIONS |  |  |  | ENS.PNG-08320.EDI.P00. | 18 | Magafonia Interior i Exterior Planta Infantil |  | 1 | [5 empty] | 2010-07-01 |  |  |  | Optimus WAS-6061 | [122 empty] | 88ac04f5-a171-4dce-a5c3-2f316622fe11 | 44dd2b83-8d2b-4c66-a3b8-4ef949081863
Lot 06 | PNG-08320 | PNG-08320 - COM-17.01.B | ALTAVEUS | 17.01.B | EQUIPS COMUNICACIONS¦MEGAFONIA¦ALTAVEUS | COMUNICACIONS |  |  |  | ENS.PNG-08320.EDP.P00. | 6 | Magafonia Interior Planta Baixa Primària |  | 1 | [5 empty] | 2010-07-01 |  |  |  | Optimus WAS-6061 | [122 empty] | 88ac04f5-a171-4dce-a5c3-2f316622fe11 | 966db51c-4c4d-4d54-b6f7-9f475517f04f
Lot 06 | PNG-08320 | PNG-08320 - COM-17.01.B | ALTAVEUS | 17.01.B | EQUIPS COMUNICACIONS¦MEGAFONIA¦ALTAVEUS | COMUNICACIONS |  |  |  | ENS.PNG-08320.EDP.P01. | 8 | Magafonia Interior Planta Primera Primària |  | 1 | [5 empty] | 2010-07-01 |  |  |  | Optimus WAS-6061 | [122 empty] | 88ac04f5-a171-4dce-a5c3-2f316622fe11 | 29e61a94-a9d4-439f-b93a-eb6fda4b14f3
Lot 06 | PNG-08320 | PNG-08320 - COM-17.01.B | ALTAVEUS | 17.01.B | EQUIPS COMUNICACIONS¦MEGAFONIA¦ALTAVEUS | COMUNICACIONS |  |  |  | ENS.PNG-08320.GIM. | 2 | Megafonia Interior Gimnàs |  | 1 | [5 empty] | 2010-07-01 |  |  |  | Optimus WAS-6061 | [122 empty] | 88ac04f5-a171-4dce-a5c3-2f316622fe11 | 5e78c8d4-f860-4f67-bd99-f45224d7d257
Lot 06 | PNG-08320 | PNG-08320 - COM-17.01.B | ALTAVEUS | 17.01.B | EQUIPS COMUNICACIONS¦MEGAFONIA¦ALTAVEUS | COMUNICACIONS |  |  |  | ENS.PNG-08320.URB. | 8 | Megafonia Exterior |  | 1 | [5 empty] | 2010-07-01 |  |  |  | Optimus Model OR-4530T | [122 empty] | 88ac04f5-a171-4dce-a5c3-2f316622fe11 | 626c7567-1842-4de0-9f47-0d02f935d615
Lot 06 | PNG-08320 | PNG-08320 - COM-17.01.C | RACKS MEGAFONIA | 17.01.C | EQUIPS COMUNICACIONS¦MEGAFONIA¦RACKS | COMUNICACIONS |  |  |  | ENS.PNG-08320.EDP.P01. | 1 | AMPLIFICADOR MEGAFONIA JDM ZA1240A |  | 1 | [5 empty] | 2010-07-01 | [126 empty] | d241d0d7-ac60-4356-b367-85be97dbba36 | 12a1d82b-a984-4e75-b71d-65ac45e7e837
Lot 06 | PNG-08320 | PNG-08320 - COM-17.05.A | ANTENA | 17.05.A | EQUIPS COMUNICACIONS¦TELEVISIÓ-FM¦ANTENA | COMUNICACIONS |  |  |  | ENS.PNG-08320.EDP.PC. | 1 | Antena TV/FM |  | 1 | [5 empty] | 2010-07-01 | [126 empty] | 38d25438-96b0-41ed-aa2f-1ce007820148 | c81eb170-d386-4846-b4f4-cc9d0ed61c5b
Lot 06 | PNG-08320 | PNG-08320 - COM-17.05.E | PRESA TV / FM | 17.05.E | EQUIPS COMUNICACIONS¦TELEVISIÓ-FM¦PRESA TV / FM | COMUNICACIONS |  |  |  | ENS.PNG-08320.EDP.P00. | 2 | Presa de TV/FM Aula Música i Sala Professors |  | 1 | [5 empty] | 2010-07-01 | [126 empty] | bc8bf00d-b42d-4a2d-bb4b-77cf9b882ca4 | 42066577-6884-49e5-bfcc-e7fffb859a49
Lot 06 | PNG-08320 | PNG-08320 - COM-17.05.E | PRESA TV / FM | 17.05.E | EQUIPS COMUNICACIONS¦TELEVISIÓ-FM¦PRESA TV / FM | COMUNICACIONS |  |  |  | ENS.PNG-08320.GIM. | 1 | Presa de TV/FM Gimnàs |  | 1 | [5 empty] | 2010-07-01 | [126 empty] | bc8bf00d-b42d-4a2d-bb4b-77cf9b882ca4 | b4b4f85f-179a-425e-bad2-4f703209870b
Lot 06 | PNG-08320 | PNG-08320 - COM-17.07 | PORTERS I AVISOS | 17.07 | EQUIPS COMUNICACIONS¦PORTERS I AVISOS | COMUNICACIONS |  |  |  | ENS.PNG-08320.EDI. | 1 | INTERFON INTERIOR CUINA |  | 1 | [5 empty] | 2010-07-01 | [126 empty] | d3b4839b-dd8e-4acd-9842-df790aface9c | c69f6012-112b-4830-b211-ddc62fbc115f
Lot 06 | PNG-08320 | PNG-08320 - COM-17.07 | PORTERS I AVISOS | 17.07 | EQUIPS COMUNICACIONS¦PORTERS I AVISOS | COMUNICACIONS |  |  |  | ENS.PNG-08320.EDI.P00.E05. | 2 | INTERFON INTERIOR ENTRADA BOLAÑO I PATI |  | 1 | [5 empty] | 2010-07-01 | [126 empty] | d3b4839b-dd8e-4acd-9842-df790aface9c | 46f242ae-8b9e-4049-9d65-99e96623f060
Lot 06 | PNG-08320 | PNG-08320 - COM-17.07 | PORTERS I AVISOS | 17.07 | EQUIPS COMUNICACIONS¦PORTERS I AVISOS | COMUNICACIONS |  |  |  | ENS.PNG-08320.EDI.P00.E05. | 1 | INTERFON INTERIOR ENTRADA PATI |  | 1 | [5 empty] | 2010-07-01 | [126 empty] | d3b4839b-dd8e-4acd-9842-df790aface9c | a66214eb-63b4-4a8b-a35f-9c9b014f058a
Lot 06 | PNG-08320 | PNG-08320 - COM-17.07 | PORTERS I AVISOS | 17.07 | EQUIPS COMUNICACIONS¦PORTERS I AVISOS | COMUNICACIONS |  |  |  | ENS.PNG-08320.URB.A01. | 1 | INTERFON EXTERIOR ENTRADA BOLAÑO |  | 1 | [5 empty] | 2010-07-01 | [126 empty] | d3b4839b-dd8e-4acd-9842-df790aface9c | 3d9c161c-02a5-475b-b6f7-91bbedca88c9
Lot 06 | PNG-08320 | PNG-08320 - COM-17.09.A | RACK VEU I DADES | 17.09.A | EQUIPS COMUNICACIONS¦VEU I DADES¦RACK | COMUNICACIONS |  |  |  | ENS.PNG-08320.EDI. | 170 | RACK |  | 1 | [5 empty] | 2010-07-01 | [126 empty] | e3424430-36b8-4b73-b56c-597e9430d6ee | 05a5a947-f633-46b4-a4b1-091e02e88450
Lot 06 | PNG-08320 | PNG-08320 - COM-17.09.A | RACK VEU I DADES | 17.09.A | EQUIPS COMUNICACIONS¦VEU I DADES¦RACK | COMUNICACIONS |  |  |  | ENS.PNG-08320.URB.P02. | 1 | INTERFON EXTERIOR ENTRADA PATI |  | 1 | [5 empty] | 2010-07-01 | [126 empty] | e3424430-36b8-4b73-b56c-597e9430d6ee | 9aa2cb4d-8115-405a-a3a5-9322544b814b
Lot 06 | PNG-08320 | PNG-08320 - COM-17.09.A | RACK VEU I DADES | 17.09.A | EQUIPS COMUNICACIONS¦VEU I DADES¦RACK | COMUNICACIONS |  |  |  | ENS.PNG-08320.URB.P04. | 1 | INTERFON EXTERIOR ENTRADA CUINA |  | 1 | [5 empty] | 2010-07-01 | [126 empty] | e3424430-36b8-4b73-b56c-597e9430d6ee | 8f7d218c-5c8f-4da6-86bb-5e0ec7e74e9a
Lot 06 | PNG-08320 | PNG-08320 - COM-17.09.B | PRESES VEU I DADES | 17.09.B | EQUIPS COMUNICACIONS¦VEU I DADES¦ PRESES | COMUNICACIONS |  |  |  | ENS.PNG-08320.EDI.P00. | 42 | PRESSES VEU I DADES |  | 1 | [5 empty] | 2010-07-01 | [126 empty] | 66a98076-be8b-4f3c-96bc-c6a8672e039d | f4bfbbc7-e7ec-4a0e-adcb-12bda49164d8
Lot 06 | PNG-08320 | PNG-08320 - COM-17.09.B | PRESES VEU I DADES | 17.09.B | EQUIPS COMUNICACIONS¦VEU I DADES¦ PRESES | COMUNICACIONS |  |  |  | ENS.PNG-08320.EDP.P00. | 60 | PRESSES VEU I DADES |  | 1 | [5 empty] | 2010-07-01 | [126 empty] | 66a98076-be8b-4f3c-96bc-c6a8672e039d | d8ce106d-b57b-4ddb-8f78-86c0d3f9dcab
Lot 06 | PNG-08320 | PNG-08320 - COM-17.09.B | PRESES VEU I DADES | 17.09.B | EQUIPS COMUNICACIONS¦VEU I DADES¦ PRESES | COMUNICACIONS |  |  |  | ENS.PNG-08320.EDP.P01. | 74 | PRESSES VEU I DADES |  | 1 | [5 empty] | 2010-07-01 | [126 empty] | 66a98076-be8b-4f3c-96bc-c6a8672e039d | 77b498e0-31ec-4233-87db-44b10db42340
Lot 06 | PNG-08320 | PNG-08320 - COM-17.09.B | PRESES VEU I DADES | 17.09.B | EQUIPS COMUNICACIONS¦VEU I DADES¦ PRESES | COMUNICACIONS |  |  |  | ENS.PNG-08320.GIM. | 2 | PRESSES VEU I DADES |  | 1 | [5 empty] | 2010-07-01 | [126 empty] | 66a98076-be8b-4f3c-96bc-c6a8672e039d | b06828e1-40d9-483f-82fd-03d2b83d1968
Lot 06 | PNG-08320 | PNG-08320 - FON-04.02 | DIPÒSIT EXPANSIÓ | 04.02 | FLUIDS I GASOS¦DIPÒSIT EXPANSIÓ | FONTANERIA |  |  |  | ENS.PNG-08320.EDI. | 1 | DEPOSIT EXPANSIÓ SOLAR |  | 1 |  | BAXIROCA |  |  |  | 2010-07-01 | [9 empty] | > 70 kW | [11 empty] | 0.034 | 0 | [103 empty] | d106d7bb-ea41-4502-a6d6-6481ef3ff328 | 2520293c-991e-428e-8a18-aa49c7ed3299
Lot 06 | PNG-08320 | PNG-08320 - FON-04.02 | DIPÒSIT EXPANSIÓ | 04.02 | FLUIDS I GASOS¦DIPÒSIT EXPANSIÓ | FONTANERIA |  |  |  | ENS.PNG-08320.EDI. | 1 | DIPOSIT EXPANSIÓ CALDERA |  | 1 |  | VASOFLEX |  |  |  | 2010-07-01 | [9 empty] | > 70 kW | [11 empty] | 14 | 0 | [103 empty] | d106d7bb-ea41-4502-a6d6-6481ef3ff328 | 641ce79c-a280-4811-927f-54e665efdbab
Lot 06 | PNG-08320 | PNG-08320 - FON-04.02 | DIPÒSIT EXPANSIÓ | 04.02 | FLUIDS I GASOS¦DIPÒSIT EXPANSIÓ | FONTANERIA |  |  |  | ENS.PNG-08320.EDI. | 1 | DIPOSIT EXPANSIÓ CALEFACCIÓ |  | 1 |  | IBAiONDO | 80 AMR-P |  |  | 2010-07-01 | [9 empty] | > 70 kW | [11 empty] | 0.08 | 0 | [103 empty] | d106d7bb-ea41-4502-a6d6-6481ef3ff328 | 324233ab-d58c-46fd-a2c6-c7249729c216
Lot 06 | PNG-08320 | PNG-08320 - FON-04.05 | DIPÒSIT ACUMULADOR ACS | 04.05 | FLUIDS I GASOS¦DIPÒSIT ACUMULADOR ACS | LEGIONEL·LA |  |  |  | ENS.PNG-08320.EDI. | 1 | ACUMULADOR ACS |  | 1 |  | BAXI ROCA | AS-1000-1E | 360000450 |  | 2010-07-01 | [9 empty] | > 70 kW | [11 empty] | 1 | [104 empty] | ac2af8a3-6307-44f9-8e57-c16bb944eb32 | fdef21e3-d3ef-4f23-a214-e5f43f163f8d
Lot 06 | PNG-08320 | PNG-08320 - FON-04.20 | FILTRE DE PARTÍCULES D’AFCH | 04.20 | FLUIDS I GASOS¦FILTRE DE PARTÍCULES D’AFCH | FONTANERIA |  |  |  | ENS.PNG-08320. | 1 | INSTAL.LACIÓ AFS |  | 1 | [5 empty] | 2010-07-01 | [126 empty] | 8ee132d6-3d88-41a2-96f5-ee04a145297d | 39568912-06f6-4eea-9d37-f0577250e5d9
Lot 06 | PNG-08320 | PNG-08320 - FON-04.20 | FILTRE DE PARTÍCULES D’AFCH | 04.20 | FLUIDS I GASOS¦FILTRE DE PARTÍCULES D’AFCH | FONTANERIA |  |  |  | ENS.PNG-08320.URB.COM. | 1 | FILTRE DE PARTICULES DE AFS |  | 1 | [5 empty] | 2017-01-01 | [126 empty] | 8ee132d6-3d88-41a2-96f5-ee04a145297d | db476627-e70d-4519-a47a-2e676dfe2c3a
Lot 06 | PNG-08320 | PNG-08320 - FON-10.01.A | AIGÜERES | 10.01.A | APARELLS SANITARIS I AIXETERIA¦APARELLS SANITARIS¦AIGÜERES | FONTANERIA |  |  |  | ENS.PNG-08320.URB. | 3 | FONTS PATI |  | 1 | [5 empty] | 2010-07-01 | [126 empty] | e7c7284b-3eb8-45bf-876a-7dd20c47fa19 | 932b1985-15a6-4f72-b14d-db7d1b042add
Lot 06 | PNG-08320 | PNG-08320 - FON-10.01.B | PLATS DE DUTXA | 10.01.B | APARELLS SANITARIS I AIXETERIA¦APARELLS SANITARIS¦PLATS DE DUTXA | FONTANERIA |  |  |  | ENS.PNG-08320.EDP.P01. | 3 | PLAT DE DUTXA |  | 1 | [5 empty] | 2010-07-01 | [126 empty] | b132d0c1-27f8-4afb-a983-8d6f85857bb2 | c11c8a86-c467-45d7-80c2-09ce7583066b
Lot 06 | PNG-08320 | PNG-08320 - FON-10.01.D | INODOR | 10.01.D | APARELLS SANITARIS I AIXETERIA¦APARELLS SANITARIS¦INODOR | FONTANERIA |  |  |  | ENS.PNG-08320.EDI.P00. | 11 | INODOR |  | 1 | [5 empty] | 2010-07-01 | [23 empty] | Motxilla | [102 empty] | ec2138c8-e1de-4fc6-9a5a-7da9d2630b70 | 6a0fec4f-ade3-4127-a911-eba7d518d592
Lot 06 | PNG-08320 | PNG-08320 - FON-10.01.D | INODOR | 10.01.D | APARELLS SANITARIS I AIXETERIA¦APARELLS SANITARIS¦INODOR | FONTANERIA |  |  |  | ENS.PNG-08320.EDP.P00. | 14 | INODOR |  | 1 | [5 empty] | 2010-07-01 | [23 empty] | Motxilla | [102 empty] | ec2138c8-e1de-4fc6-9a5a-7da9d2630b70 | 6266dc7a-9daa-4145-ad5c-1b2cde9ce7b4
Lot 06 | PNG-08320 | PNG-08320 - FON-10.01.D | INODOR | 10.01.D | APARELLS SANITARIS I AIXETERIA¦APARELLS SANITARIS¦INODOR | FONTANERIA |  |  |  | ENS.PNG-08320.EDP.P01. | 9 | INODOR |  | 1 | [5 empty] | 2010-07-01 | [23 empty] | Motxilla | [102 empty] | ec2138c8-e1de-4fc6-9a5a-7da9d2630b70 | 99a76a4d-f7f1-4394-960e-e8a2e79cc43c
Lot 06 | PNG-08320 | PNG-08320 - FON-10.01.D | INODOR | 10.01.D | APARELLS SANITARIS I AIXETERIA¦APARELLS SANITARIS¦INODOR | FONTANERIA |  |  |  | ENS.PNG-08320.GIM. | 5 | VESTIDORS |  | 1 | [5 empty] | 2010-07-01 | [23 empty] | Motxilla | [102 empty] | ec2138c8-e1de-4fc6-9a5a-7da9d2630b70 | 4abbd82b-ffa2-4762-9efb-1d18087e8716
Lot 06 | PNG-08320 | PNG-08320 - FON-10.01.E | ABOCADOR | 10.01.E | APARELLS SANITARIS I AIXETERIA¦APARELLS SANITARIS¦ABOCADOR | FONTANERIA |  |  |  | ENS.PNG-08320.EDI.P00. | 1 | ABOCADOR CUINA |  | 1 | [5 empty] | 2010-07-01 | [126 empty] | 289c99fc-85aa-41a4-9f3c-46447be7fd1c | 31ded700-a694-47d7-9d6c-10afd37bf4e3
Lot 06 | PNG-08320 | PNG-08320 - FON-10.01.E | ABOCADOR | 10.01.E | APARELLS SANITARIS I AIXETERIA¦APARELLS SANITARIS¦ABOCADOR | FONTANERIA |  |  |  | ENS.PNG-08320.EDP.P00. | 1 | ABOCADOR PLANTA BAIXA PRIMÀRIA |  | 1 | [5 empty] | 2010-07-01 | [126 empty] | 289c99fc-85aa-41a4-9f3c-46447be7fd1c | 3f480ff6-40df-4cb0-9846-675ed1fa7ad9
Lot 06 | PNG-08320 | PNG-08320 - FON-10.01.E | ABOCADOR | 10.01.E | APARELLS SANITARIS I AIXETERIA¦APARELLS SANITARIS¦ABOCADOR | FONTANERIA |  |  |  | ENS.PNG-08320.EDP.P01. | 1 | ABOCADOR PLANTA PRIMERA PRIMÀRIA |  | 1 | [5 empty] | 2010-07-01 | [126 empty] | 289c99fc-85aa-41a4-9f3c-46447be7fd1c | edef31f9-6bdb-4f8e-849f-7ac55ccc12d2
Lot 06 | PNG-08320 | PNG-08320 - FON-10.01.F | LAVABOS | 10.01.F | APARELLS SANITARIS I AIXETERIA¦APARELLS SANITARIS¦LAVABOS | FONTANERIA |  |  |  | ENS.PNG-08320.EDI.P00. | 4 | LAVABOS INFANTIL |  | 1 | [5 empty] | 2010-07-01 | [126 empty] | 01634edf-8a76-4f59-b7af-1232747f53e2 | 0dceb48c-e4a8-4dfc-b150-3c2bd5d1c01d
Lot 06 | PNG-08320 | PNG-08320 - FON-10.01.F | LAVABOS | 10.01.F | APARELLS SANITARIS I AIXETERIA¦APARELLS SANITARIS¦LAVABOS | FONTANERIA |  |  |  | ENS.PNG-08320.EDP.P00. | 11 | LAVABOS PRIMARIA PB |  | 1 | [5 empty] | 2010-07-01 | [126 empty] | 01634edf-8a76-4f59-b7af-1232747f53e2 | c8df2ebc-75b5-4b78-9357-48a8ee99d5b8
Lot 06 | PNG-08320 | PNG-08320 - FON-10.01.F | LAVABOS | 10.01.F | APARELLS SANITARIS I AIXETERIA¦APARELLS SANITARIS¦LAVABOS | FONTANERIA |  |  |  | ENS.PNG-08320.EDP.P01. | 5 | LAVABOS PRIMARIA P1 |  | 1 | [5 empty] | 2010-07-01 | [126 empty] | 01634edf-8a76-4f59-b7af-1232747f53e2 | 65a671b5-f6b2-4a10-87d1-b12f19abd2e2
Lot 06 | PNG-08320 | PNG-08320 - FON-10.01.F | LAVABOS | 10.01.F | APARELLS SANITARIS I AIXETERIA¦APARELLS SANITARIS¦LAVABOS | FONTANERIA |  |  |  | ENS.PNG-08320.GIM. | 7 | PIQUES LAVABOS VESTIDORS |  | 1 | [5 empty] | 2010-07-01 | [126 empty] | 01634edf-8a76-4f59-b7af-1232747f53e2 | 8b4019fa-4afd-49b7-b435-014796971a31
Lot 06 | PNG-08320 | PNG-08320 - FON-10.02.B | AIXETES ACS | 10.02.B | APARELLS SANITARIS I AIXETERIA¦AIXETERIA¦AIXETES ACS | LEGIONEL·LA |  |  |  | ENS.PNG-08320.EDI.P00. | 9 | AIXETES ACS EDIFICI INFANTIL |  | 1 | [5 empty] | 2010-07-01 | [24 empty] | Polsador | [101 empty] | 32ab77d7-bef8-4427-9fb0-4e9de6602aec | 5eb68ea3-8edd-4e07-a347-ab667f37555c
Lot 06 | PNG-08320 | PNG-08320 - FON-10.02.B | AIXETES ACS | 10.02.B | APARELLS SANITARIS I AIXETERIA¦AIXETERIA¦AIXETES ACS | LEGIONEL·LA |  |  |  | ENS.PNG-08320.EDP.P00. | 1 | AIXETES ACS EDIFICI PRIMÀRIA |  | 1 | [5 empty] | 2010-07-01 | [24 empty] | Polsador | [101 empty] | 32ab77d7-bef8-4427-9fb0-4e9de6602aec | 5fe70217-ee88-4d75-be60-39f73149e223
Lot 06 | PNG-08320 | PNG-08320 - FON-10.02.B | AIXETES ACS | 10.02.B | APARELLS SANITARIS I AIXETERIA¦AIXETERIA¦AIXETES ACS | LEGIONEL·LA |  |  |  | ENS.PNG-08320.GIM. | 12 | AIXETES ACS GIMNÀS |  | 1 | [5 empty] | 2010-07-01 | [24 empty] | Polsador | [101 empty] | 32ab77d7-bef8-4427-9fb0-4e9de6602aec | ae86159b-5c3d-4e0f-a7c5-0f27ad6d8a98
Lot 06 | PNG-08320 | PNG-08320 - FON-10.02.C | AIXETES AFS | 10.02.C | APARELLS SANITARIS I AIXETERIA¦AIXETERIA¦AIXETES AFS | LEGIONEL·LA |  |  |  | ENS.PNG-08320.EDI.P00. | 18 | AIXETES AFS INFANTIL |  | 1 | [5 empty] | 2010-07-01 | [24 empty] | Polsador | [101 empty] | e3add31d-f9bc-4c2f-9b54-d9ab7b0fbb07 | 5b738c77-a49c-4b2e-bbe5-9daa50500828
Lot 06 | PNG-08320 | PNG-08320 - FON-10.02.C | AIXETES AFS | 10.02.C | APARELLS SANITARIS I AIXETERIA¦AIXETERIA¦AIXETES AFS | LEGIONEL·LA |  |  |  | ENS.PNG-08320.EDP.P00. | 25 | AIXETES AFS PRIMARIA P.BAIXA |  | 1 | [5 empty] | 2010-07-01 | [24 empty] | Polsador | [101 empty] | e3add31d-f9bc-4c2f-9b54-d9ab7b0fbb07 | 4d241df1-6e42-41da-8725-0278c8b58a06
Lot 06 | PNG-08320 | PNG-08320 - FON-10.02.C | AIXETES AFS | 10.02.C | APARELLS SANITARIS I AIXETERIA¦AIXETERIA¦AIXETES AFS | LEGIONEL·LA |  |  |  | ENS.PNG-08320.EDP.P01. | 33 | AIXETES AFS PRIMARIA P.PRIMERA |  | 1 | [5 empty] | 2010-07-01 | [24 empty] | Polsador | [101 empty] | e3add31d-f9bc-4c2f-9b54-d9ab7b0fbb07 | 9b9ef295-8861-4eb0-ab87-8cc0702c7aa3
Lot 06 | PNG-08320 | PNG-08320 - FON-10.02.C | AIXETES AFS | 10.02.C | APARELLS SANITARIS I AIXETERIA¦AIXETERIA¦AIXETES AFS | LEGIONEL·LA |  |  |  | ENS.PNG-08320.GIM. | 11 | AIXETES AFS VESTIDORS GIMNÀS |  | 1 | [5 empty] | 2010-07-01 | [24 empty] | Polsador | [101 empty] | e3add31d-f9bc-4c2f-9b54-d9ab7b0fbb07 | f9aebec7-c964-40d6-b680-09aa301fb1e4
Lot 06 | PNG-08320 | PNG-08320 - FON-10.02.C | AIXETES AFS | 10.02.C | APARELLS SANITARIS I AIXETERIA¦AIXETERIA¦AIXETES AFS | LEGIONEL·LA |  |  |  | ENS.PNG-08320.URB. | 8 | AIXETES AFS FONTS PATI |  | 1 | [5 empty] | 2010-07-01 | [24 empty] | Polsador | [101 empty] | e3add31d-f9bc-4c2f-9b54-d9ab7b0fbb07 | 0a554bd6-08a7-479a-b8b8-a433ae926b93
Lot 06 | PNG-08320 | PNG-08320 - FON-34.02 | INSTAL·LACIÓ ACS | 34.02 | INSTAL·LACIONS¦INSTAL·LACIÓ ACS | LEGIONEL·LA |  |  |  | ENS.PNG-08320. | 1 | INSTAL.LACIÓ ACS |  | 1 | [5 empty] | 2010-07-01 | [9 empty] | > 70 kW | [116 empty] | 400c1481-ec9d-4cfc-8722-0664ef60eea4 | b25862d0-f48e-4e86-bf80-585e7d260838
Lot 06 | PNG-08320 | PNG-08320 - GAS-06.04.A | GAS | 41.07.A | SISTEMA DE CONTROL¦CENTRALS DE DETECCIÓ¦GAS | GAS COMBUSTIBLE |  |  |  | ENS.PNG-08320.EDI.P00.I01. | 1 | CENTRAL DETECCIÓ GAS SALA CALDERES +2DETECTORS |  | 1 | [5 empty] | 2010-07-01 | [126 empty] | a06ac0c8-e607-4b36-9b27-fb6fa11d33f5 | 8ab38421-d442-4729-a257-6a47e3826378
Lot 06 | PNG-08320 | PNG-08320 - GAS-34.04 | INSTAL·LACIÓ GAS | 34.04 | INSTAL·LACIONS¦INSTAL·LACIÓ GAS | GAS COMBUSTIBLE |  |  |  | ENS.PNG-08320. | 1 | INSTAL.LACIÓ DE GAS NATURAL CUINA |  | 1 | [5 empty] | 2010-07-01 | [126 empty] | de047058-e14b-4dc1-bf93-cc5c543f759e | 547d10de-33f8-4c24-a96d-319203a59585
Lot 06 | PNG-08320 | PNG-08320 - GAS-34.04 | INSTAL·LACIÓ GAS | 34.04 | INSTAL·LACIONS¦INSTAL·LACIÓ GAS | GAS COMBUSTIBLE |  |  |  | ENS.PNG-08320. | 1 | INSTAL.LACIÓ DE GAS NATURAL EDIFICI ESCOLAR |  | 1 | [5 empty] | 2010-07-01 | [126 empty] | de047058-e14b-4dc1-bf93-cc5c543f759e | d640caf6-82fa-44c7-8625-625f6bb3a124
Lot 06 | PNG-08320 | PNG-08320 - OBR-25.10 | SISTEMES DE PROTECCIÓ CONTRA CAIGUDES (LINIA DE VIDA) | 25.10 | ELEMENTS CONSTRUCTIUS¦SISTEMES DE PROTECCIÓ CONTRA CAIGUDES INDIVIDUALS | OBRA CIVIL |  |  |  | ENS.PNG-08320.EDI.PC. | 1 | LINIA DE VIDA LV3-60M COBERTA INFANTIL |  | 1 |  | IGENA |  |  |  | 2010-07-01 | [126 empty] | 63791837-00b4-4765-8334-9f7b181e18f9 | b26cd52d-315e-40a0-91b4-fb2e7087809b
Lot 06 | PNG-08320 | PNG-08320 - OBR-25.10 | SISTEMES DE PROTECCIÓ CONTRA CAIGUDES (LINIA DE VIDA) | 25.10 | ELEMENTS CONSTRUCTIUS¦SISTEMES DE PROTECCIÓ CONTRA CAIGUDES INDIVIDUALS | OBRA CIVIL |  |  |  | ENS.PNG-08320.EDP.PC.COB2. | 1 | LÍNIA DE VIDA LV1-45M COBERTA EST |  | 1 |  | IGENA |  |  |  | 2010-07-01 | [126 empty] | 63791837-00b4-4765-8334-9f7b181e18f9 | 8fbeba66-d5b0-41e8-a0b7-97e216d26d3c
Lot 06 | PNG-08320 | PNG-08320 - OBR-25.10 | SISTEMES DE PROTECCIÓ CONTRA CAIGUDES (LINIA DE VIDA) | 25.10 | ELEMENTS CONSTRUCTIUS¦SISTEMES DE PROTECCIÓ CONTRA CAIGUDES INDIVIDUALS | OBRA CIVIL |  |  |  | ENS.PNG-08320.EDP.PC.COB2. | 1 | LÍNIA DE VIDA LV2-45M COBERTA OEST |  | 1 |  | IGENA |  |  |  | 2010-07-01 | [126 empty] | 63791837-00b4-4765-8334-9f7b181e18f9 | 556f0ffe-bdc1-424d-90bd-f767c72dfedf
Lot 06 | PNG-08320 | PNG-08320 - OC - 38.02 | OBRA CIVIL | 38.02 | VARIS¦OBRA CIVIL | OBRA CIVIL |  |  |  | ENS.PNG-08320. | 1 | Obra civil del centre |  | 1 | [132 empty] | 018d45de-ecc9-4a01-a232-b8a8be24f11f | d2ba85a4-4341-4eca-a1ef-bd7c3fac1d94
Lot 06 | PNG-08320 | PNG-08320 - PRO-11.01 | DETECTORS PCI | 11.01 | CONTRAINCENDIS¦DETECTORS | PROTECCIÓ CONTRA INCENDIS |  |  |  | ENS.PNG-08320.EDI.P00. | 2 | DETECTOR EDIFICI INFANTIL SALA CALDERES |  | 1 | [5 empty] | 2010-07-01 | [40 empty] | Òptic fums | [85 empty] | b9df97cb-0eaf-4f5b-973e-19430813dd5c | 71774bd6-3d44-4a96-a2c6-dde88d8b5e3b
Lot 06 | PNG-08320 | PNG-08320 - PRO-11.03 | PULSADORS D'ALARMA PCI | 11.03 | CONTRAINCENDIS¦PULSADORS D'ALARMA | PROTECCIÓ CONTRA INCENDIS |  |  |  | ENS.PNG-08320.EDI.P00. | 2 | POLSADOR EDIFICI INFANTIL |  | 1 | [5 empty] | 2010-07-01 | [126 empty] | 57ee7238-2817-438a-952f-eb563ef77cc5 | 5d5a4623-96b1-446b-95c0-dcdbe9759044
Lot 06 | PNG-08320 | PNG-08320 - PRO-11.03 | PULSADORS D'ALARMA PCI | 11.03 | CONTRAINCENDIS¦PULSADORS D'ALARMA | PROTECCIÓ CONTRA INCENDIS |  |  |  | ENS.PNG-08320.EDP.P00. | 2 | POLSADOR PB PRIMARIA |  | 1 | [5 empty] | 2010-07-01 | [126 empty] | 57ee7238-2817-438a-952f-eb563ef77cc5 | 29ff0899-f35c-43d2-844b-5a89548ea0c7
Lot 06 | PNG-08320 | PNG-08320 - PRO-11.03 | PULSADORS D'ALARMA PCI | 11.03 | CONTRAINCENDIS¦PULSADORS D'ALARMA | PROTECCIÓ CONTRA INCENDIS |  |  |  | ENS.PNG-08320.EDP.P01. | 2 | POLSADOR PP PRIMARIA |  | 1 | [5 empty] | 2010-07-01 | [126 empty] | 57ee7238-2817-438a-952f-eb563ef77cc5 | ced01b53-4071-4d56-aaff-c9b982f0ba56
Lot 06 | PNG-08320 | PNG-08320 - PRO-11.03 | PULSADORS D'ALARMA PCI | 11.03 | CONTRAINCENDIS¦PULSADORS D'ALARMA | PROTECCIÓ CONTRA INCENDIS |  |  |  | ENS.PNG-08320.GIM. | 1 | POLSADOR GIMNÀS |  | 1 | [5 empty] | 2010-07-01 | [126 empty] | 57ee7238-2817-438a-952f-eb563ef77cc5 | d510dd5b-3c89-484f-9553-e07b8e947203
Lot 06 | PNG-08320 | PNG-08320 - PRO-11.04 | SIRENES ALARMES PCI | 11.04 | CONTRAINCENDIS¦SIRENES ALARMES | PROTECCIÓ CONTRA INCENDIS |  |  |  | ENS.PNG-08320.EDI.FAÇ. | 1 | SIRENES FAÇANA ENTRADA PRINCIPAL |  | 1 | [5 empty] | 2010-07-01 | [126 empty] | 541dc9fe-184b-4661-8a2a-1157b3bc393a | 7dd0cb57-fdc3-426e-a5ef-7088e11f5992
Lot 06 | PNG-08320 | PNG-08320 - PRO-11.04 | SIRENES ALARMES PCI | 11.04 | CONTRAINCENDIS¦SIRENES ALARMES | PROTECCIÓ CONTRA INCENDIS |  |  |  | ENS.PNG-08320.EDI.P00. | 1 | SIRENES |  | 1 | [5 empty] | 2010-07-01 | [126 empty] | 541dc9fe-184b-4661-8a2a-1157b3bc393a | b2585c47-7563-404d-b6d5-211458da5505
Lot 06 | PNG-08320 | PNG-08320 - PRO-11.04 | SIRENES ALARMES PCI | 11.04 | CONTRAINCENDIS¦SIRENES ALARMES | PROTECCIÓ CONTRA INCENDIS |  |  |  | ENS.PNG-08320.EDP.P00. | 1 | SIRENES |  | 1 | [5 empty] | 2010-07-01 | [126 empty] | 541dc9fe-184b-4661-8a2a-1157b3bc393a | 93b281a9-d1b8-4f2d-b399-e451c4533fc6
Lot 06 | PNG-08320 | PNG-08320 - PRO-11.04 | SIRENES ALARMES PCI | 11.04 | CONTRAINCENDIS¦SIRENES ALARMES | PROTECCIÓ CONTRA INCENDIS |  |  |  | ENS.PNG-08320.EDP.P01. | 1 | SIRENES |  | 1 | [5 empty] | 2010-07-01 | [126 empty] | 541dc9fe-184b-4661-8a2a-1157b3bc393a | da1c5b37-bf6f-4c59-aba0-d14c7a0ce61e
Lot 06 | PNG-08320 | PNG-08320 - PRO-11.04 | SIRENES ALARMES PCI | 11.04 | CONTRAINCENDIS¦SIRENES ALARMES | PROTECCIÓ CONTRA INCENDIS |  |  |  | ENS.PNG-08320.GIM. | 1 | SIRENES |  | 1 | [5 empty] | 2010-07-01 | [126 empty] | 541dc9fe-184b-4661-8a2a-1157b3bc393a | bd67ccbe-8c16-45b2-b4b9-c92d6bc98d38
Lot 06 | PNG-08320 | PNG-08320 - PRO-11.05 | ELECTROIMANTS PCI | 11.05 | CONTRAINCENDIS¦ELECTROIMANTS | PROTECCIÓ CONTRA INCENDIS |  |  |  | ENS.PNG-08320.EDP.ESC.ESC1. | 4 | ELECTROIMANS |  | 1 | [5 empty] | 2010-07-01 | [126 empty] | d955211e-ff77-4515-bbca-2f1024ffafc6 | 78734fc5-b86c-467b-add4-c980003ac5ce
Lot 06 | PNG-08320 | PNG-08320 - PRO-11.05 | ELECTROIMANTS PCI | 11.05 | CONTRAINCENDIS¦ELECTROIMANTS | PROTECCIÓ CONTRA INCENDIS |  |  |  | ENS.PNG-08320.EDP.ESC.ESC2. | 4 | ELECTROIMANS |  | 1 | [5 empty] | 2010-07-01 | [126 empty] | d955211e-ff77-4515-bbca-2f1024ffafc6 | 3257b637-f822-4034-a791-1d3ab868cacb
Lot 06 | PNG-08320 | PNG-08320 - PRO-11.05 | ELECTROIMANTS PCI | 11.05 | CONTRAINCENDIS¦ELECTROIMANTS | PROTECCIÓ CONTRA INCENDIS |  |  |  | ENS.PNG-08320.EDP.P01. | 8 | ELECTROIMANS |  | 1 | [5 empty] | 2010-07-01 | [126 empty] | d955211e-ff77-4515-bbca-2f1024ffafc6 | 1938a3d1-bfcb-4bff-bd78-5b149396b222
Lot 06 | PNG-08320 | PNG-08320 - PRO-11.06 | CENTRALS DETECCIÓ PCI | 11.06 | CONTRAINCENDIS¦CENTRALS DETECCIÓ | PROTECCIÓ CONTRA INCENDIS |  |  |  | ENS.PNG-08320.EDI. | 1 | CENTRALETA DETECCIO |  | 1 |  | DETNOV | CCD-108 | 553100021 | 2022-12-19 | 2022-12-19 | [126 empty] | 8c9ea322-6226-4350-b34d-c982ae97064a | 25842ee7-0e89-4242-ac6c-3c76343519d3
Lot 06 | PNG-08320 | PNG-08320 - PRO-11.07 | BIE | 11.07 | CONTRAINCENDIS¦EQUIPS MÀNEGA | PROTECCIÓ CONTRA INCENDIS |  |  |  | ENS.PNG-08320.EDI.P00.PAS. | 1 | BIE 4 PASSADÍS INFANTIL |  | 1 | [5 empty] | 2010-07-01 |  |  |  | descripción de materiales, medidas y puntos interesantes del equipo. | [122 empty] | d700744c-b819-4f94-a49a-bfce482e62ff | 2e36730b-1859-4b88-88c3-e137d13d4db8
Lot 06 | PNG-08320 | PNG-08320 - PRO-11.07 | BIE | 11.07 | CONTRAINCENDIS¦EQUIPS MÀNEGA | PROTECCIÓ CONTRA INCENDIS |  |  |  | ENS.PNG-08320.EDI.P00.PAS. | 1 | BIE 5 PASSADÍS INFANTIL |  | 1 | [5 empty] | 2010-07-01 |  |  |  | descripción de materiales, medidas y puntos interesantes del equipo. | [122 empty] | d700744c-b819-4f94-a49a-bfce482e62ff | a0ee72f3-4132-4201-91fc-654b196045bc
Lot 06 | PNG-08320 | PNG-08320 - PRO-11.07 | BIE | 11.07 | CONTRAINCENDIS¦EQUIPS MÀNEGA | PROTECCIÓ CONTRA INCENDIS |  |  |  | ENS.PNG-08320.EDI.P00.VES. | 1 | BIE 1 VESTIBUL |  | 1 | [5 empty] | 2010-07-01 |  |  |  | descripción de materiales, medidas y puntos interesantes del equipo. | [122 empty] | d700744c-b819-4f94-a49a-bfce482e62ff | b5c9971e-a05d-4ad3-bd8e-fc32a092d2d1
Lot 06 | PNG-08320 | PNG-08320 - PRO-11.07 | BIE | 11.07 | CONTRAINCENDIS¦EQUIPS MÀNEGA | PROTECCIÓ CONTRA INCENDIS |  |  |  | ENS.PNG-08320.EDP. | 1 | BIE 7 PASSADÍS PRIMARIA P1 |  | 1 | [5 empty] | 2010-07-01 |  |  |  | descripción de materiales, medidas y puntos interesantes del equipo. | [122 empty] | d700744c-b819-4f94-a49a-bfce482e62ff | 8f3fb2d8-de15-40ae-a8d5-8827536953d9
Lot 06 | PNG-08320 | PNG-08320 - PRO-11.07 | BIE | 11.07 | CONTRAINCENDIS¦EQUIPS MÀNEGA | PROTECCIÓ CONTRA INCENDIS |  |  |  | ENS.PNG-08320.EDP. | 1 | BIE 8 PASSADÍS PRIMARIA P1 |  | 1 | [5 empty] | 2010-07-01 |  |  |  | descripción de materiales, medidas y puntos interesantes del equipo. | [122 empty] | d700744c-b819-4f94-a49a-bfce482e62ff | 0cb972f4-ff7a-47c6-8bf0-22290097195e
Lot 06 | PNG-08320 | PNG-08320 - PRO-11.07 | BIE | 11.07 | CONTRAINCENDIS¦EQUIPS MÀNEGA | PROTECCIÓ CONTRA INCENDIS |  |  |  | ENS.PNG-08320.EDP.P00.PAS. | 1 | BIE 2 PASSADÍS PRIMARIA PB |  | 1 | [5 empty] | 2010-07-01 |  |  |  | descripción de materiales, medidas y puntos interesantes del equipo. | [122 empty] | d700744c-b819-4f94-a49a-bfce482e62ff | d2f1a67c-0310-4fea-9afa-0851a544a927
Lot 06 | PNG-08320 | PNG-08320 - PRO-11.07 | BIE | 11.07 | CONTRAINCENDIS¦EQUIPS MÀNEGA | PROTECCIÓ CONTRA INCENDIS |  |  |  | ENS.PNG-08320.EDP.P00.PAS. | 1 | BIE 3 PASSADÍS PRIMARIA PB |  | 1 | [5 empty] | 2010-07-01 |  |  |  | descripción de materiales, medidas y puntos interesantes del equipo. | [122 empty] | d700744c-b819-4f94-a49a-bfce482e62ff | 64229982-21f5-43c8-875f-92b50c1835b8
Lot 06 | PNG-08320 | PNG-08320 - PRO-11.07 | BIE | 11.07 | CONTRAINCENDIS¦EQUIPS MÀNEGA | PROTECCIÓ CONTRA INCENDIS |  |  |  | ENS.PNG-08320.GIM.P01.SG. | 1 | BIE 6 GIMNÀS |  | 1 | [5 empty] | 2010-07-01 |  |  |  | descripción de materiales, medidas y puntos interesantes del equipo. | [122 empty] | d700744c-b819-4f94-a49a-bfce482e62ff | d417895e-a0e5-45a6-bf3a-4cfa879736ce
Lot 06 | PNG-08320 | PNG-08320 - PRO-11.09 | EXTINTOR | 11.09 | CONTRAINCENDIS¦EXTINTOR | PROTECCIÓ CONTRA INCENDIS |  |  |  | ENS.PNG-08320.EDI. | 1 | EXTINTOR 14 - ABC - MENJADOR | 35381072 | 1 | [5 empty] | 2011-05-01 | [42 empty] | Pols seca | 6 | [82 empty] | b826597c-8741-4f73-8bde-32c4158383a7 | aaef96de-0bda-4611-9aac-25461aabfa34
Lot 06 | PNG-08320 | PNG-08320 - PRO-11.09 | EXTINTOR | 11.09 | CONTRAINCENDIS¦EXTINTOR | PROTECCIÓ CONTRA INCENDIS |  |  |  | ENS.PNG-08320.EDI. | 1 | EXTINTOR 15 - ABC - MENJADOR | 1758 | 1 | [5 empty] | 2015-01-01 | [42 empty] | Pols seca | 6 | [82 empty] | b826597c-8741-4f73-8bde-32c4158383a7 | 7c449c92-eab9-4d87-acd8-3e4149e86430
Lot 06 | PNG-08320 | PNG-08320 - PRO-11.09 | EXTINTOR | 11.09 | CONTRAINCENDIS¦EXTINTOR | PROTECCIÓ CONTRA INCENDIS |  |  |  | ENS.PNG-08320.EDI. | 1 | EXTINTOR 17 - CO2 - SALA CALDERES | 6360 | 1 | [5 empty] | 2009-06-01 | [42 empty] | Anhídrid carbònic | 5 | [82 empty] | b826597c-8741-4f73-8bde-32c4158383a7 | c4e5ff86-7885-4cbd-b48c-ed2b38bbfd92
Lot 06 | PNG-08320 | PNG-08320 - PRO-11.09 | EXTINTOR | 11.09 | CONTRAINCENDIS¦EXTINTOR | PROTECCIÓ CONTRA INCENDIS |  |  |  | ENS.PNG-08320.EDI. | 1 | EXTINTOR 18 - ABC - SALA CALDERES | 3624086 | 1 | [5 empty] | 2011-10-01 | [42 empty] | Pols seca | 6 | [82 empty] | b826597c-8741-4f73-8bde-32c4158383a7 | 4c4d972e-7b14-496d-b552-7a0cdfeb392f
Lot 06 | PNG-08320 | PNG-08320 - PRO-11.09 | EXTINTOR | 11.09 | CONTRAINCENDIS¦EXTINTOR | PROTECCIÓ CONTRA INCENDIS |  |  |  | ENS.PNG-08320.EDI.P00.E05. | 1 | EXTINTOR 13 - CO2 - CONSERGERIA | 674 | 1 | [5 empty] | 2009-01-01 | [42 empty] | Anhídrid carbònic | 5 | [82 empty] | b826597c-8741-4f73-8bde-32c4158383a7 | 193842a6-641d-4d6c-b8c6-a9b02a929c91
Lot 06 | PNG-08320 | PNG-08320 - PRO-11.09 | EXTINTOR | 11.09 | CONTRAINCENDIS¦EXTINTOR | PROTECCIÓ CONTRA INCENDIS |  |  |  | ENS.PNG-08320.EDI.P00.I02. | 1 | EXTINTOR 22 - CO2 - RACK | 2498 | 1 | [5 empty] | 2012-01-01 | [42 empty] | Anhídrid carbònic | 5 | [82 empty] | b826597c-8741-4f73-8bde-32c4158383a7 | 4911eb14-1634-4dd7-b7ab-e154c709e3f9
Lot 06 | PNG-08320 | PNG-08320 - PRO-11.09 | EXTINTOR | 11.09 | CONTRAINCENDIS¦EXTINTOR | PROTECCIÓ CONTRA INCENDIS |  |  |  | ENS.PNG-08320.EDI.P00.L4. | 1 | EXTINTOR 16 - CO2 - CUINA | 334212 | 1 | [5 empty] | 2010-07-01 | [42 empty] | Anhídrid carbònic | 5 | [82 empty] | b826597c-8741-4f73-8bde-32c4158383a7 | 64296b2d-d06c-4081-a3dd-f5fb75293f88
Lot 06 | PNG-08320 | PNG-08320 - PRO-11.09 | EXTINTOR | 11.09 | CONTRAINCENDIS¦EXTINTOR | PROTECCIÓ CONTRA INCENDIS |  |  |  | ENS.PNG-08320.EDI.P00.PAS. | 1 | EXTINTOR 5 - ABC - PASSADÍS INFANTIL MENJADOR | 3660069 | 1 | [5 empty] | 2011-12-01 | [42 empty] | Pols seca | 6 | [82 empty] | b826597c-8741-4f73-8bde-32c4158383a7 | 66931a83-8edc-49c6-bde2-675b132f226b
Lot 06 | PNG-08320 | PNG-08320 - PRO-11.09 | EXTINTOR | 11.09 | CONTRAINCENDIS¦EXTINTOR | PROTECCIÓ CONTRA INCENDIS |  |  |  | ENS.PNG-08320.EDI.P00.PAS. | 1 | EXTINTOR 6 - ABC - PASSADÍS INFANTIL AULA SUPORT 1 | 3660754 | 1 | [5 empty] | 2011-12-01 | [42 empty] | Pols seca | 6 | [82 empty] | b826597c-8741-4f73-8bde-32c4158383a7 | fe1c29ce-08ee-4de9-b75e-3098a8c84a91
Lot 06 | PNG-08320 | PNG-08320 - PRO-11.09 | EXTINTOR | 11.09 | CONTRAINCENDIS¦EXTINTOR | PROTECCIÓ CONTRA INCENDIS |  |  |  | ENS.PNG-08320.EDI.P00.PAS. | 1 | EXTINTOR 7 - ABC - PASSADÍS INFANTIL AULA P5A | 3634802 | 1 | [5 empty] | 2011-10-01 | [42 empty] | Pols seca | 6 | [82 empty] | b826597c-8741-4f73-8bde-32c4158383a7 | 1612459c-683d-44e0-bb0e-066b87679ab2
Lot 06 | PNG-08320 | PNG-08320 - PRO-11.09 | EXTINTOR | 11.09 | CONTRAINCENDIS¦EXTINTOR | PROTECCIÓ CONTRA INCENDIS |  |  |  | ENS.PNG-08320.EDI.P00.VES. | 1 | EXTINTOR 1 - ABC - ENTRADA PRINCIPAL | 365949 | 1 | [5 empty] | 2011-02-01 | [42 empty] | Pols seca | 6 | [82 empty] | b826597c-8741-4f73-8bde-32c4158383a7 | 03b82a0e-461c-49ee-9b9f-c5ecef7303a4
Lot 06 | PNG-08320 | PNG-08320 - PRO-11.09 | EXTINTOR | 11.09 | CONTRAINCENDIS¦EXTINTOR | PROTECCIÓ CONTRA INCENDIS |  |  |  | ENS.PNG-08320.EDI.P00.VES. | 1 | EXTINTOR 2 - ABC - PB SECRETARIA | 1255 | 1 | [5 empty] | 2015-01-01 | [42 empty] | Pols seca | 6 | [82 empty] | b826597c-8741-4f73-8bde-32c4158383a7 | dc935745-f906-44ed-b92a-6eaf1ecd5fe8
Lot 06 | PNG-08320 | PNG-08320 - PRO-11.09 | EXTINTOR | 11.09 | CONTRAINCENDIS¦EXTINTOR | PROTECCIÓ CONTRA INCENDIS |  |  |  | ENS.PNG-08320.EDP.P00.PAS. | 1 | EXTINTOR 3 - ABC - PASSADÍS PRIMARIA PB AULA 1B | 3659945 | 1 | [5 empty] | 2011-12-01 | [42 empty] | Pols seca | 6 | [82 empty] | b826597c-8741-4f73-8bde-32c4158383a7 | bfbba419-1423-41ce-be82-4927054e9c9a
Lot 06 | PNG-08320 | PNG-08320 - PRO-11.09 | EXTINTOR | 11.09 | CONTRAINCENDIS¦EXTINTOR | PROTECCIÓ CONTRA INCENDIS |  |  |  | ENS.PNG-08320.EDP.P00.PAS. | 1 | EXTINTOR 4 - ABC - PASSADÍS PRIMARIA PB AULA SUPORT | 3615469 | 1 | [5 empty] | 2011-09-01 | [42 empty] | Pols seca | 6 | [82 empty] | b826597c-8741-4f73-8bde-32c4158383a7 | 7fccb43f-03f4-428a-b143-974d4ecc1037
Lot 06 | PNG-08320 | PNG-08320 - PRO-11.09 | EXTINTOR | 11.09 | CONTRAINCENDIS¦EXTINTOR | PROTECCIÓ CONTRA INCENDIS |  |  |  | ENS.PNG-08320.EDP.P01. | 1 | EXTINTOR 20 - ABC - PASSADIS P1 PRIMARIA AULA 5A | 3538076 | 1 | [5 empty] | 2011-05-01 | [42 empty] | Pols seca | 6 | [82 empty] | b826597c-8741-4f73-8bde-32c4158383a7 | c5733093-493e-4420-ae9f-738226b6f05f
Lot 06 | PNG-08320 | PNG-08320 - PRO-11.09 | EXTINTOR | 11.09 | CONTRAINCENDIS¦EXTINTOR | PROTECCIÓ CONTRA INCENDIS |  |  |  | ENS.PNG-08320.EDP.P01. | 1 | EXTINTOR 19 - ABC - PASSADIS P1 PRIMARIA | 3660747 | 1 | [5 empty] | 2011-12-01 | [42 empty] | Pols seca | 6 | [82 empty] | b826597c-8741-4f73-8bde-32c4158383a7 | b670fe72-96e7-42f3-80dd-62efbb1de03b
Lot 06 | PNG-08320 | PNG-08320 - PRO-11.09 | EXTINTOR | 11.09 | CONTRAINCENDIS¦EXTINTOR | PROTECCIÓ CONTRA INCENDIS |  |  |  | ENS.PNG-08320.EDP.P01. | 1 | EXTINTOR 21 - ABC - PASSADIS P1 PRIMARIA AULA ANGLÈS | 3634779 | 1 | [5 empty] | 2011-10-01 | [42 empty] | Pols seca | 6 | [82 empty] | b826597c-8741-4f73-8bde-32c4158383a7 | 86570428-50e2-4cf8-a859-1afa1444f7b8
Lot 06 | PNG-08320 | PNG-08320 - PRO-11.09 | EXTINTOR | 11.09 | CONTRAINCENDIS¦EXTINTOR | PROTECCIÓ CONTRA INCENDIS |  |  |  | ENS.PNG-08320.GIM.P01.M1. | 1 | EXTINTOR 11 - ABC - MAGATZEM 1 | 3634784 | 1 | [5 empty] | 2011-10-01 | [42 empty] | Pols seca | 6 | [82 empty] | b826597c-8741-4f73-8bde-32c4158383a7 | b16e3354-148c-4931-a69d-e76a5d9e6ed5
Lot 06 | PNG-08320 | PNG-08320 - PRO-11.09 | EXTINTOR | 11.09 | CONTRAINCENDIS¦EXTINTOR | PROTECCIÓ CONTRA INCENDIS |  |  |  | ENS.PNG-08320.GIM.P01.M2. | 1 | EXTINTOR 8 - CO2 - MAGATZEM 2 | 54 | 1 | [5 empty] | 2010-01-01 | [42 empty] | Anhídrid carbònic | 5 | [82 empty] | b826597c-8741-4f73-8bde-32c4158383a7 | 2002b4e9-a44d-4819-9e5b-a635d77bbbec
Lot 06 | PNG-08320 | PNG-08320 - PRO-11.09 | EXTINTOR | 11.09 | CONTRAINCENDIS¦EXTINTOR | PROTECCIÓ CONTRA INCENDIS |  |  |  | ENS.PNG-08320.GIM.P01.M2. | 1 | EXTINTOR 9 - ABC - MAGATZEM2 | 3538248 | 1 | [5 empty] | 2011-05-01 | [42 empty] | Pols seca | 6 | [82 empty] | b826597c-8741-4f73-8bde-32c4158383a7 | 55ddf76d-d517-47e2-b0e6-14a0396b9dc5
Lot 06 | PNG-08320 | PNG-08320 - PRO-11.09 | EXTINTOR | 11.09 | CONTRAINCENDIS¦EXTINTOR | PROTECCIÓ CONTRA INCENDIS |  |  |  | ENS.PNG-08320.GIM.P01.SG. | 1 | EXTINTOR 10 - ABC - GIMNAS | 3596212 | 1 | [5 empty] | 2011-08-01 | [42 empty] | Pols seca | 6 | [82 empty] | b826597c-8741-4f73-8bde-32c4158383a7 | e26fb0a1-6d07-4f34-b544-71604ff087ac
Lot 06 | PNG-08320 | PNG-08320 - PRO-11.09 | EXTINTOR | 11.09 | CONTRAINCENDIS¦EXTINTOR | PROTECCIÓ CONTRA INCENDIS |  |  |  | ENS.PNG-08320.GIM.P01.SG. | 1 | EXTINTOR 12 - ABC - GIMNÀS | 3659950 | 1 | [5 empty] | 2011-12-01 | [42 empty] | Pols seca | 6 | [82 empty] | b826597c-8741-4f73-8bde-32c4158383a7 | 2933f4eb-1ef3-4ab5-b5db-c48ce3afae8b
Lot 06 | PNG-08320 | PNG-08320 - PRO-11.10.C | SISTEMA EXTINCIÓ PER ESCUMA FÍSICA | 11.10.C | CONTRAINCENDIS¦EXTINCIÓ AUTOMÀTICA¦ESCUMA FÍSICA | PROTECCIÓ CONTRA INCENDIS |  |  |  | ENS.PNG-08320.EDI.P00.CUI. | 1 | SISTEMA AUTOEXTINCIÓ CAMPANA CUINA |  | 1 | [5 empty] | 2012-01-01 |  |  |  | ORFEO H20-G NS. 0233 | [122 empty] | 4a0321ce-d3e5-4ff7-90ac-0f161e45e38c | 719da8ab-94f4-4bb4-8541-0ce6f616ecb6
Lot 06 | PNG-08320 | PNG-08320 - PRO-34.05 | INSTAL·LACIÓ CONTRA INCENDIS | 34.05 | INSTAL·LACIONS¦INSTAL·LACIÓ CONTRA INCENDIS | PROTECCIÓ CONTRA INCENDIS |  |  |  | ENS.PNG-08320. | 1 | INSTAL. CONTRAINCENDIS EDIFICI |  | 1 | [5 empty] | 2010-07-01 | [126 empty] | 92606ecb-5704-4e32-8108-51a2390c3fc6 | f7d0b923-5b65-4e01-afe8-503d26f4a9b8
Lot 06 | PNG-08320 | PNG-08320 - SAN-09.01 | XARXA DE SANEJAMENT | 09.01 | SANEJAMENT¦XARXA DE SANEJAMENT | SANEJAMENT |  |  |  | ENS.PNG-08320. | 1 | XARXA DE SANEJAMENT FECALS |  | 1 | [5 empty] | 2010-07-01 | [126 empty] | b0ab95a9-4ee3-4fe8-8413-b4b97524dccb | adff06df-8d2b-4c70-9f55-96032fbdc19c
Lot 06 | PNG-08320 | PNG-08320 - SAN-09.01 | XARXA DE SANEJAMENT | 09.01 | SANEJAMENT¦XARXA DE SANEJAMENT | SANEJAMENT |  |  |  | ENS.PNG-08320. | 1 | XARXA DE SANEJAMENT PLUVIALS |  | 1 | [5 empty] | 2010-07-01 | [126 empty] | b0ab95a9-4ee3-4fe8-8413-b4b97524dccb | efdfac33-1c40-4b3e-b955-71528bca837d
Lot 06 | PNG-08320 | PNG-08320 - SAN-09.03 | REIXES I ACCESSORIS | 09.03 | SANEJAMENT¦REIXES I ACCESSORIS | SANEJAMENT |  |  |  | ENS.PNG-08320.EDI. | 4 | BUNERES CUINA I SALA DE CALDERES |  | 1 | [5 empty] | 2010-07-01 | [126 empty] | 6391871b-4d9d-4932-9a66-70a8f470843d | 835b4071-a6ae-490a-a42f-1bc4c9ebb1b8
Lot 06 | PNG-08320 | PNG-08320 - SAN-09.03 | REIXES I ACCESSORIS | 09.03 | SANEJAMENT¦REIXES I ACCESSORIS | SANEJAMENT |  |  |  | ENS.PNG-08320.GIM. | 7 | DESAIGÜES VESTIDORS |  | 1 | [5 empty] | 2010-07-01 | [126 empty] | 6391871b-4d9d-4932-9a66-70a8f470843d | bd104a71-4b6e-4fbc-90db-c80127a41e8b
Lot 06 | PNG-08320 | PNG-08320 - SAN-09.03 | REIXES I ACCESSORIS | 09.03 | SANEJAMENT¦REIXES I ACCESSORIS | SANEJAMENT |  |  |  | ENS.PNG-08320.URB. | 16 | IMBORNALS 50X30 PATI TERRA |  | 1 | [5 empty] | 2010-07-01 | [126 empty] | 6391871b-4d9d-4932-9a66-70a8f470843d | 647e3209-0b57-44dd-878f-70049ba534b8
Lot 06 | PNG-08320 | PNG-08320 - SAN-09.04 | ARQUETA SEPARADORA D'OLIS | 09.04 | SANEJAMENT¦ARQUETA SEPARADORA D'OLIS | SANEJAMENT |  |  |  | ENS.PNG-08320.EDP.P01. | 1 | ARQUETA SEPARADORA OLIS |  | 1 | [5 empty] | 2010-07-01 | [126 empty] | d0e71163-3d97-460d-b4e5-e4265165671e | 42007ba7-8da0-401a-9064-f70bb92b22e8
Lot 06 | PNG-08320 | PNG-08320 - SEG-12.01.B.B | DETECTOR DE PRESÈNCIA PER BIVOLUMÈTRICS | 12.01.B.B | SEGURETAT¦DETECTORS¦PRESÈNCIA¦BIVOLUMÈTRICS | SEGURETAT |  |  |  | ENS.PNG-08320.EDI.P00. | 3 | DETECTORS VOLUMÈTRICS |  | 1 | Manteniment contracte extern |  |  |  |  | 2010-07-01 | [46 empty] | 0 | [79 empty] | ebf23ffa-a09f-4663-b58f-dc861834334f | d351273d-9825-4ae5-b2f1-90b9ef64be32
Lot 06 | PNG-08320 | PNG-08320 - SEG-12.01.B.B | DETECTOR DE PRESÈNCIA PER BIVOLUMÈTRICS | 12.01.B.B | SEGURETAT¦DETECTORS¦PRESÈNCIA¦BIVOLUMÈTRICS | SEGURETAT |  |  |  | ENS.PNG-08320.EDP.P00. | 11 | DETECTORS VOLUMETRICS |  | 1 | Manteniment contracte extern |  |  |  |  | 2010-07-01 | [46 empty] | 0 | [79 empty] | ebf23ffa-a09f-4663-b58f-dc861834334f | 1f76bb88-aa2b-4371-8124-b2508b30a2cb
Lot 06 | PNG-08320 | PNG-08320 - SEG-12.01.B.B | DETECTOR DE PRESÈNCIA PER BIVOLUMÈTRICS | 12.01.B.B | SEGURETAT¦DETECTORS¦PRESÈNCIA¦BIVOLUMÈTRICS | SEGURETAT |  |  |  | ENS.PNG-08320.GIM. | 3 | DETECTORS VOLUMETRICS |  | 1 | Manteniment contracte extern |  |  |  |  | 2010-07-01 | [46 empty] | 0 | [79 empty] | ebf23ffa-a09f-4663-b58f-dc861834334f | f4e4c61e-491b-4160-806b-e415fc513aaf
Lot 06 | PNG-08320 | PNG-08320 - SEG-12.03 | CENTRALS DE DETECCIÓ I ALARMA | 12.03 | SEGURETAT¦CENTRALS DE DETECCIÓ I ALARMA | SEGURETAT |  |  |  | ENS.PNG-08320.EDI. | 1 | CENTRAL INTRUSIÓ |  | 1 | Manteniment contracte extern | PLANA FABREGA |  |  |  | 2010-07-01 | [46 empty] | 1 | [79 empty] | 1fa94a2e-4462-4c06-be61-cd41832c225e | efddbc24-a8a4-4f61-915b-7c99045d1ef3
Lot 06 | PNG-08320 | PNG-08320 - SEG-12.03 | CENTRALS DE DETECCIÓ I ALARMA | 12.03 | SEGURETAT¦CENTRALS DE DETECCIÓ I ALARMA | SEGURETAT |  |  |  | ENS.PNG-08320.EDI.P00.CUI. | 1 | TECLAT CUINA |  | 1 | Manteniment contracte extern |  |  |  |  | 2010-07-01 | [46 empty] | 1 | [79 empty] | 1fa94a2e-4462-4c06-be61-cd41832c225e | fff647e7-ab31-4f71-81ab-f745267cdccf
Lot 06 | PNG-08320 | PNG-08320 - SEG-12.03 | CENTRALS DE DETECCIÓ I ALARMA | 12.03 | SEGURETAT¦CENTRALS DE DETECCIÓ I ALARMA | SEGURETAT |  |  |  | ENS.PNG-08320.EDI.P00.E05. | 1 | TECLAT CONSERGERIA |  | 1 | Manteniment contracte extern |  |  |  |  | 2010-07-01 | [46 empty] | 1 | [79 empty] | 1fa94a2e-4462-4c06-be61-cd41832c225e | 3803a773-fc42-49e9-8081-8186780f776e
Lot 06 | PNG-08320 | PNG-08320 - SEG-12.03 | CENTRALS DE DETECCIÓ I ALARMA | 12.03 | SEGURETAT¦CENTRALS DE DETECCIÓ I ALARMA | SEGURETAT |  |  |  | ENS.PNG-08320.GIM.P01.SG. | 1 | TECLAT GIMNÀS |  | 1 | Manteniment contracte extern |  |  |  |  | 2010-07-01 | [46 empty] | 1 | [79 empty] | 1fa94a2e-4462-4c06-be61-cd41832c225e | bf5855fe-e767-444e-95b7-1906d9b3e311
Lot 06 | PNG-08320 | PNG-08320 - SIE-40.02 | CONCENTRADOR DE DADES | 40.02 | SISTEMA INFORMACIÓ ENERGÈTICA¦CONCENTRADOR DE DADES | SIE |  |  |  | ENS.PNG-08320. | 1 | CONCENTRADOR DE DADES |  | 1 |  | Schneider | EGX300 | [129 empty] | 1928146e-a543-460e-a016-0ae0cd93a30e | 3104bbf1-7833-4571-9bac-0aa7129cd299
Lot 06 | PNG-08320 | PNG-08320 - SIE-40.04.01 | COMPTADOR ELÈCTRIC | 40.04.01 | SISTEMA INFORMACIÓ ENERGÈTICA¦ELEMENTS DE CAMP¦COMPTADOR ELÈCTRIC | SIE |  |  |  | ENS.PNG-08320.URB.COM. | 1 | COMPTADOR DE BT DE COMPANYIA |  | 1 |  | ITRON | ACE 662B1 | 68529156 |  | 2010-07-01 | [126 empty] | 6e9c0917-edd7-49b6-81a5-df89565e5413 | 509b6ffd-d537-45f4-a1dc-d00bd4cbd693
Lot 06 | PNG-08320 | PNG-08320 - SIE-40.04.02 | COMPTADOR GAS | 40.04.02 | SISTEMA INFORMACIÓ ENERGÈTICA¦ELEMENTS DE CAMP¦COMPTADOR GAS | SIE |  |  |  | ENS.PNG-08320.URB.COM. | 1 | COMPTADOR GAS CALDERA COMPANYIA |  | 1 |  | ACTARIS | G25 | 62-092001965 |  | 2010-07-01 | [126 empty] | 7049b22e-f17b-45cd-a620-7f319820bb06 | f6d72176-4303-4ff1-876d-883ed5bde72c
Lot 06 | PNG-08320 | PNG-08320 - SIE-40.04.02 | COMPTADOR GAS | 40.04.02 | SISTEMA INFORMACIÓ ENERGÈTICA¦ELEMENTS DE CAMP¦COMPTADOR GAS | SIE |  |  |  | ENS.PNG-08320.URB.COM. | 1 | COMPTADOR GAS CUINA COMPANYIA |  | 1 |  | ELSER | BK-G6 | 809000356 |  | 2010-07-01 | [126 empty] | 7049b22e-f17b-45cd-a620-7f319820bb06 | b172c1a2-f125-4168-be67-20cbf0c34bdd
Lot 06 | PNG-08320 | PNG-08320 - SIE-40.04.04 | COMPTADOR AIGUA | 40.04.04 | SISTEMA INFORMACIÓ ENERGÈTICA¦ELEMENTS DE CAMP¦COMPTADOR AIGUA | SIE |  |  |  | ENS.PNG-08320.URB.COM. | 1 | COMPTADOR AIGUA COMPANYIA |  | 1 |  | NO VISIBLE | NO VISIBLE | 09 02980696 |  | 2010-07-01 | [126 empty] | a01bbb1a-04dd-4f56-9700-491b00472aac | 6c1da240-25ba-46d3-ab3e-4458583f3d95
Lot 06 | PNG-08320 | PNG-08320 - SIE-40.05 | INSTAL·LACIÓ SISTEMA INFORMACIÓ ENERGÈTICA | 40.05 | SISTEMA INFORMACIÓ ENERGÈTICA¦INSTAL·LACIÓ SISTEMA INFORMACIÓ ENERGÈTICA | SIE |  |  |  | ENS.PNG-08320. | 1 | INSTAL.LACIO DE SIE |  | 1 | [5 empty] | 2015-09-01 | [126 empty] | f7ceee15-0dcf-406f-9c2e-3dedc4ff2a6f | 62f3d3ea-eee6-49e1-8c26-d3a55cb5addf
Lot 06 | PNG-08320 | PNG-08320 - SIS-41.05 | INSTAL·LACIÓ SISTEMA DE CONTROL | 41.05 | SISTEMA DE CONTROL¦INSTAL·LACIÓ SISTEMA DE CONTROL | SISTEMA DE CONTROL |  |  |  | ENS.PNG-08320. | 1 | Sistema de Control de Clima |  | 1 | [5 empty] | 2010-07-01 | [47 empty] | Anual | [78 empty] | e7ed1a32-c2f2-446c-bb60-ad55ee79a4a4 | 67b588d4-b6d1-4a29-bf22-e555d92c7446
Lot 06 | PNG-08320 | PNG-08320 - SOL-26.02.A | SISTEMA DE PLAQUES SOLARS | 26.02 | SOLAR TÈRMICA¦INSTAL·LACIÓ TÈRMICA SOLAR | SOLAR |  |  |  | ENS.PNG-08320.EDI.PC. | 1 | PLACA SOLAR ACS ( 9 Plaques) |  | 1 | [5 empty] | 2010-07-01 |  |  |  | PLACA SOLAR TÉRMICA | [64 empty] | 20 | 225 | [56 empty] | 6ed1edf1-4818-4b0a-9455-a51f279e67ba | 4da0a385-d2de-4a83-a620-79c4afb41091
Lot 06 | PNG-08320 | PNG-08320 - SOL-26.03 | ACUMULADOR ACS SOLAR | 26.03 | SOLAR TÈRMICA¦ACUMULADOR ACS SOLAR TÈRMICA | LEGIONEL·LA |  |  |  | ENS.PNG-08320.EDI.PC.COB2. | 1 | ACUMULADOR SOLAR |  | 1 |  | BAXIROCA | AS 1000 1E | 360000463 |  | 2010-07-01 | [9 empty] | > 70 kW | [11 empty] | 14 | [104 empty] | d5242cbf-b24e-4f09-8820-4d0a8ab582a1 | c90fd9ee-ae0c-4b7e-a9ee-28b3260eb16d
Lot 06 | PNG-08320 | PNG-08320 - SOL-26.05 | BOMBA ACS SOLAR | 26.05 | SOLAR TÈRMICA¦BOMBA ACS SOLAR | SOLAR |  |  |  | ENS.PNG-08320.EDI. | 1 | B9 Primari Solar |  | 1 |  | GRUNDFOS | UPS2 25-40 | 98592970 |  | 2010-07-01 | [9 empty] | > 70 kW | [34 empty] | Rotor humit | [81 empty] | 774a916a-874c-4eea-9303-08c40433ca8c | fba172aa-090a-4439-8813-fa1d5f746374
Lot 06 | PNG-08320 | PNG-08320 - SOL-26.06 | XARXA DE CANONADES I ACCESSORIS SOLAR | 26.06 | SOLAR TÈRMICA¦XARXA DE CANONADES I ACCESSORIS SOLAR TÉRMICA | SOLAR |  |  |  | ENS.PNG-08320. | 1 | ACCESSORIS I CANONADES INSTA.LACIÓ DE SOLAR |  | 1 | [5 empty] | 2010-07-01 | [126 empty] | 22d29176-3d55-48eb-bfd2-00adf91a917a | 9520bfe4-9ee5-4922-b057-4a17386ead2b
Lot 06 | PNG-08320 | PNG-08320 - TRA-20.01.B | ASCENSORS HIDRÀULICS | 20.01.B | TRANSPORT¦ASCENSORS¦HIDRÀULICS | TRANSPORT |  |  |  | ENS.PNG-08320.EDP.ASC. | 1 | Ascensor Edifici Primària - RAE 990004000-X |  | 1 |  | MACPUARSA | SCMH-01 | RAE 990004000-X |  | 2010-07-01 | [48 empty] | 0.63 | 600 | 2 | [75 empty] | 057eaced-cffe-4df1-a083-31a68048ff9b | 7a4bc1be-147b-44bb-b010-5a8200703a55
Lot 06 | PNG-08320 | PNG-08320 - VAR-10.03.E | BARRES DE SUPORT | 10.03.E | APARELLS SANITARIS I AIXETERIA¦ACCESSORIS¦BARRES DE SUPORT | VARIS |  |  |  | ENS.PNG-08320.EDI. | 1 | BARRES DE SUPORT LAVABO ADAPTAT PB |  | 1 | [5 empty] | 2010-07-01 | [126 empty] | a7cbf66d-1791-4884-bc2a-01da549917f3 | 049184dc-53e1-4215-b5fc-f891bec5ccc6
Lot 06 | PNG-08320 | PNG-08320 - VAR-10.03.E | BARRES DE SUPORT | 10.03.E | APARELLS SANITARIS I AIXETERIA¦ACCESSORIS¦BARRES DE SUPORT | VARIS |  |  |  | ENS.PNG-08320.EDP.P00. | 1 | BARRES DE SUPORT LAVABO ADAPTAT VESTIDORS |  | 1 | [5 empty] | 2010-07-01 | [126 empty] | a7cbf66d-1791-4884-bc2a-01da549917f3 | 7255f1b1-f487-45c2-976e-190b88a54b29
Lot 06 | PNG-08320 | PNG-08320 - VAR-10.03.E | BARRES DE SUPORT | 10.03.E | APARELLS SANITARIS I AIXETERIA¦ACCESSORIS¦BARRES DE SUPORT | VARIS |  |  |  | ENS.PNG-08320.GIM.P01. | 1 | BARRES DE SUPORT LAVABO ADAPTAT PP |  | 1 | [5 empty] | 2010-07-01 | [126 empty] | a7cbf66d-1791-4884-bc2a-01da549917f3 | d80eef7b-913e-40ee-8dc0-27630918dfa3
Lot 06 | PNG-08320 | PNG-08320 - VEN-02.16 | BOCA EXTRACCIÓ BANY | 02.16 | ELEMENTS DE CLIMATITZACIÓ¦BOCA EXTRACCIÓ BANY | VENTILACIÓ/EXTRACCIÓ |  |  |  | ENS.PNG-08320.EDI.P00. | 1 | EXTRACTOR DECOR 200 |  | 1 | [5 empty] | 2010-07-01 | [9 empty] | > 70 kW | [116 empty] | ce28936b-7bab-4bd3-8f46-c09c5497d9e5 | 8838316a-d512-4c2b-9a14-aa544084dda2
Lot 06 | PNG-08320 | PNG-08320 - VEN-02.16 | BOCA EXTRACCIÓ BANY | 02.16 | ELEMENTS DE CLIMATITZACIÓ¦BOCA EXTRACCIÓ BANY | VENTILACIÓ/EXTRACCIÓ |  |  |  | ENS.PNG-08320.EDP.P01. | 1 | EXTRACTOR DECO 200 |  | 1 | [5 empty] | 2010-07-01 | [9 empty] | > 70 kW | [116 empty] | ce28936b-7bab-4bd3-8f46-c09c5497d9e5 | 2aca8112-6f4e-4e94-bb23-2256f428213e
Lot 06 | PNG-08480 | PNG-08480 - BAI-15.01.A | QUADRES GENERALS | 15.01.A | EQUIPS DE BAIXA TENSIÓ¦QUADRES ELÈCTRICS¦QUADRES GENERALS | BAIXA TENSIÓ |  |  |  | ENS.PNG-08480.EDI.PB.M01. | 1 | QGBT |  | 1 | [5 empty] | 2011-02-04 | [126 empty] | 5a82eca9-ee75-4c03-a5b4-ecc131176389 | cbd276e0-b9f9-47ca-8a49-d4442b8fb706
Lot 06 | PNG-08480 | PNG-08480 - BAI-15.01.B | SUBQUADRES | 15.01.B | EQUIPS DE BAIXA TENSIÓ¦QUADRES ELÈCTRICS¦SUBQUADRES | BAIXA TENSIÓ |  |  |  | ENS.PNG-08480.EDP.P00.AE02. | 1 | SQ SB5 - P0 Informàtica |  | 1 | [5 empty] | 2011-02-04 | [5 empty] | Petit | [120 empty] | eee82a86-f6f8-4f72-9d8c-a41f31303bd5 | 320f1671-4ded-4e9a-9c4a-08f8964de349
Lot 06 | PNG-08480 | PNG-08480 - BAI-15.01.B | SUBQUADRES | 15.01.B | EQUIPS DE BAIXA TENSIÓ¦QUADRES ELÈCTRICS¦SUBQUADRES | BAIXA TENSIÓ |  |  |  | ENS.PNG-08480.EDP.P00.CUI. | 1 | SQ SB6 - Cuina |  | 1 | [5 empty] | 2011-02-04 | [5 empty] | Standard | [120 empty] | eee82a86-f6f8-4f72-9d8c-a41f31303bd5 | 9f6cb08a-d9b9-4891-9f85-bb85df256336
Lot 06 | PNG-08480 | PNG-08480 - BAI-15.01.B | SUBQUADRES | 15.01.B | EQUIPS DE BAIXA TENSIÓ¦QUADRES ELÈCTRICS¦SUBQUADRES | BAIXA TENSIÓ |  |  |  | ENS.PNG-08480.EDP.P00.E08. | 1 | SQ enceses il·luminació |  | 1 | [5 empty] | 2011-02-04 | [5 empty] | Petit | [120 empty] | eee82a86-f6f8-4f72-9d8c-a41f31303bd5 | 3f3bd1c4-79ba-45d0-a856-23406cc3af9c
Lot 06 | PNG-08480 | PNG-08480 - BAI-15.01.B | SUBQUADRES | 15.01.B | EQUIPS DE BAIXA TENSIÓ¦QUADRES ELÈCTRICS¦SUBQUADRES | BAIXA TENSIÓ |  |  |  | ENS.PNG-08480.EDP.P00.E08. | 1 | SQ SB1 - Consergeria |  | 1 | [5 empty] | 2011-02-04 | [5 empty] | Standard | [120 empty] | eee82a86-f6f8-4f72-9d8c-a41f31303bd5 | c96e9ca2-7883-4bc9-8f1a-e45f87d201b1
Lot 06 | PNG-08480 | PNG-08480 - BAI-15.01.B | SUBQUADRES | 15.01.B | EQUIPS DE BAIXA TENSIÓ¦QUADRES ELÈCTRICS¦SUBQUADRES | BAIXA TENSIÓ |  |  |  | ENS.PNG-08480.EDP.P00.I00. | 1 | SQ SB6 - Sala Calderes Escola |  | 1 | [5 empty] | 2011-02-04 | [5 empty] | Standard | [120 empty] | eee82a86-f6f8-4f72-9d8c-a41f31303bd5 | 5a266780-527d-4877-ac7e-5b307d795b94
Lot 06 | PNG-08480 | PNG-08480 - BAI-15.01.B | SUBQUADRES | 15.01.B | EQUIPS DE BAIXA TENSIÓ¦QUADRES ELÈCTRICS¦SUBQUADRES | BAIXA TENSIÓ |  |  |  | ENS.PNG-08480.EDP.P01.PAS. | 1 | SQ SB2 - P1 ascensor |  | 1 | [5 empty] | 2011-02-04 | [5 empty] | Standard | [120 empty] | eee82a86-f6f8-4f72-9d8c-a41f31303bd5 | be67905a-6d15-47ad-af4f-b7ce22a0787d
Lot 06 | PNG-08480 | PNG-08480 - BAI-15.01.B | SUBQUADRES | 15.01.B | EQUIPS DE BAIXA TENSIÓ¦QUADRES ELÈCTRICS¦SUBQUADRES | BAIXA TENSIÓ |  |  |  | ENS.PNG-08480.EDP.P02.PAS. | 1 | SQ SB3 - P2 ascensor |  | 1 | [5 empty] | 2011-02-04 | [5 empty] | Standard | [120 empty] | eee82a86-f6f8-4f72-9d8c-a41f31303bd5 | 65209dea-de97-4c4c-8dae-e190cec8a376
Lot 06 | PNG-08480 | PNG-08480 - BAI-15.01.B | SUBQUADRES | 15.01.B | EQUIPS DE BAIXA TENSIÓ¦QUADRES ELÈCTRICS¦SUBQUADRES | BAIXA TENSIÓ |  |  |  | ENS.PNG-08480.GIM.P00.I01. | 1 | SQ SB4 - Caldera gimnàs |  | 1 | [5 empty] | 2011-02-04 | [5 empty] | Standard | [120 empty] | eee82a86-f6f8-4f72-9d8c-a41f31303bd5 | 78fb6f96-9ddd-474e-829d-ad57478f3774
Lot 06 | PNG-08480 | PNG-08480 - BAI-15.04 | VARIADORS DE FREQÜÈNCIA | 15.04 | EQUIPS DE BAIXA TENSIÓ¦VARIADORS DE FREQÜÈNCIA | BAIXA TENSIÓ |  |  |  | ENS.PNG-08480.EDI.PB.M01. | 1 | Variador freqûència JAGA infantil L |  | 1 |  | SIEMENS | MICROMASTER 420 | XAA921-004747 |  | 2011-02-04 | [126 empty] | 60cc8912-e108-4695-b112-2a7dac847b17 | d7bd2055-ab5f-45bf-85f2-fbd723844adc
Lot 06 | PNG-08480 | PNG-08480 - BAI-15.04 | VARIADORS DE FREQÜÈNCIA | 15.04 | EQUIPS DE BAIXA TENSIÓ¦VARIADORS DE FREQÜÈNCIA | BAIXA TENSIÓ |  |  |  | ENS.PNG-08480.EDI.PB.M01. | 1 | Variador freqûència JAGA infantil R |  | 1 |  | SIEMENS | MICROMASTER 420 | XAA921-004689 |  | 2011-02-04 | [126 empty] | 60cc8912-e108-4695-b112-2a7dac847b17 | 265e839e-938d-4832-85be-ac651278c19e
Lot 06 | PNG-08480 | PNG-08480 - BAI-15.04 | VARIADORS DE FREQÜÈNCIA | 15.04 | EQUIPS DE BAIXA TENSIÓ¦VARIADORS DE FREQÜÈNCIA | BAIXA TENSIÓ |  |  |  | ENS.PNG-08480.EDP.P00.E08. | 1 | Variador freqûència JAGA PB L |  | 1 |  | SIEMENS | MICROMASTER 420 |  |  | 2011-02-04 | [126 empty] | 60cc8912-e108-4695-b112-2a7dac847b17 | df69d926-4c75-4216-9782-64e91ec82d01
Lot 06 | PNG-08480 | PNG-08480 - BAI-15.04 | VARIADORS DE FREQÜÈNCIA | 15.04 | EQUIPS DE BAIXA TENSIÓ¦VARIADORS DE FREQÜÈNCIA | BAIXA TENSIÓ |  |  |  | ENS.PNG-08480.EDP.P00.E08. | 1 | Variador freqûència JAGA PB R |  | 1 |  | SIEMENS | MICROMASTER 420 |  |  | 2011-02-04 | [126 empty] | 60cc8912-e108-4695-b112-2a7dac847b17 | a37aa736-e158-4d87-ba2e-d99d8d6473f3
Lot 06 | PNG-08480 | PNG-08480 - BAI-15.04 | VARIADORS DE FREQÜÈNCIA | 15.04 | EQUIPS DE BAIXA TENSIÓ¦VARIADORS DE FREQÜÈNCIA | BAIXA TENSIÓ |  |  |  | ENS.PNG-08480.EDP.P02.MG1. | 1 | Variador freqûència JAGA P2 L |  | 1 |  | SIEMENS | MICROMASTER 420 |  |  | 2011-02-04 | [126 empty] | 60cc8912-e108-4695-b112-2a7dac847b17 | e45d7942-0b01-4677-817e-fcffdb9f83f7
Lot 06 | PNG-08480 | PNG-08480 - BAI-15.04 | VARIADORS DE FREQÜÈNCIA | 15.04 | EQUIPS DE BAIXA TENSIÓ¦VARIADORS DE FREQÜÈNCIA | BAIXA TENSIÓ |  |  |  | ENS.PNG-08480.EDP.P02.MG1. | 1 | Variador freqûència JAGA P2 R |  | 1 |  | SIEMENS | MICROMASTER 420 |  |  | 2011-02-04 | [126 empty] | 60cc8912-e108-4695-b112-2a7dac847b17 | e3ed7623-c834-4e53-82a0-81cb61322b37
Lot 06 | PNG-08480 | PNG-08480 - BAI-15.05.A | ENDOLLS | 15.05.A | EQUIPS DE BAIXA TENSIÓ¦ENDOLLS I MECANISMES¦ENDOLLS | BAIXA TENSIÓ |  |  |  | ENS.PNG-08480. | 427 | Endolls Edifici |  | 1 | [5 empty] | 2011-02-04 | [126 empty] | bcdbbdbe-e3e5-42c1-ac34-397423612e8b | 968b610d-12c7-47a8-bf95-89d12f5c1665
Lot 06 | PNG-08480 | PNG-08480 - BAI-15.05.B | MECANISMES | 15.05.B | EQUIPS DE BAIXA TENSIÓ¦ENDOLLS I MECANISMES¦MECANISMES | BAIXA TENSIÓ |  |  |  | ENS.PNG-08480. | 152 | Mecanismes Edifici |  | 1 | [5 empty] | 2011-02-04 | [126 empty] | 7626523e-2de3-49c8-acc0-1884399dfb7c | e5a53e8d-41c8-4221-9483-26d6af80f7a9
Lot 06 | PNG-08480 | PNG-08480 - BAI-15.06 | XARXA DE TERRES | 15.06 | EQUIPS DE BAIXA TENSIÓ¦XARXA DE TERRES | BAIXA TENSIÓ |  |  |  | ENS.PNG-08480. | 1 | Instal.lació de posta a terra |  | 1 | [5 empty] | 2011-02-04 | [126 empty] | 99b5f247-d721-49f0-bc37-3a91b19ec8d3 | 3805fde0-5481-421d-b2a5-804e0612004e
Lot 06 | PNG-08480 | PNG-08480 - BAI-16.01 | LLUMINÀRIES | 16.01 | IL·LUMINACIÓ¦LLUMINÀRIES | BAIXA TENSIÓ |  |  |  | ENS.PNG-08480.EDI.PB. | 143 | Lluminàries Infantil |  | 1 | [5 empty] | 2011-02-04 | [126 empty] | 9068902d-41c7-4b13-88d9-ec179ac0b453 | d323dbd4-79c0-4db8-bcd3-53748de6f501
Lot 06 | PNG-08480 | PNG-08480 - BAI-16.01 | LLUMINÀRIES | 16.01 | IL·LUMINACIÓ¦LLUMINÀRIES | BAIXA TENSIÓ |  |  |  | ENS.PNG-08480.EDP.P00. | 166 | Lluminàries P0 |  | 1 | [5 empty] | 2011-02-04 | [126 empty] | 9068902d-41c7-4b13-88d9-ec179ac0b453 | 64aa9ba2-80f1-4281-b88a-3a9b508c435f
Lot 06 | PNG-08480 | PNG-08480 - BAI-16.01 | LLUMINÀRIES | 16.01 | IL·LUMINACIÓ¦LLUMINÀRIES | BAIXA TENSIÓ |  |  |  | ENS.PNG-08480.EDP.P01. | 106 | Lluminàries P1 |  | 1 | [5 empty] | 2011-02-04 | [126 empty] | 9068902d-41c7-4b13-88d9-ec179ac0b453 | 82df91be-c058-4f13-89ad-f722e0e3e52a
Lot 06 | PNG-08480 | PNG-08480 - BAI-16.01 | LLUMINÀRIES | 16.01 | IL·LUMINACIÓ¦LLUMINÀRIES | BAIXA TENSIÓ |  |  |  | ENS.PNG-08480.EDP.P02. | 106 | Lluminàries P2 |  | 1 | [5 empty] | 2011-02-04 | [126 empty] | 9068902d-41c7-4b13-88d9-ec179ac0b453 | d04f9677-e22a-4e36-8792-338ffe74bc1d
Lot 06 | PNG-08480 | PNG-08480 - BAI-16.01 | LLUMINÀRIES | 16.01 | IL·LUMINACIÓ¦LLUMINÀRIES | BAIXA TENSIÓ |  |  |  | ENS.PNG-08480.GIM.P00. | 27 | Lluminàries Gimnàs |  | 1 | [5 empty] | 2011-02-04 | [126 empty] | 9068902d-41c7-4b13-88d9-ec179ac0b453 | 837d7501-d145-47ee-ae71-9c67f12196cf
Lot 06 | PNG-08480 | PNG-08480 - BAI-16.02 | EMERGÈNCIA I SENYALITZACIÓ | 16.02 | IL·LUMINACIÓ¦EMERGÈNCIA I SENYALITZACIÓ | BAIXA TENSIÓ |  |  |  | ENS.PNG-08480.EDI.PB. | 46 | Lluminàries d'Emergència Infantil |  | 1 | [5 empty] | 2011-02-04 | [126 empty] | 2ee2807d-00e9-402f-9bd9-91f196f0a803 | 1c8d6c19-7b11-43d6-9571-611897488767
Lot 06 | PNG-08480 | PNG-08480 - BAI-16.02 | EMERGÈNCIA I SENYALITZACIÓ | 16.02 | IL·LUMINACIÓ¦EMERGÈNCIA I SENYALITZACIÓ | BAIXA TENSIÓ |  |  |  | ENS.PNG-08480.EDP.P00. | 63 | Lluminàries d'Emergència P0 |  | 1 | [5 empty] | 2011-02-04 | [126 empty] | 2ee2807d-00e9-402f-9bd9-91f196f0a803 | 6cc66f00-ddb5-4bc3-bd85-b249d66fc57d
Lot 06 | PNG-08480 | PNG-08480 - BAI-16.02 | EMERGÈNCIA I SENYALITZACIÓ | 16.02 | IL·LUMINACIÓ¦EMERGÈNCIA I SENYALITZACIÓ | BAIXA TENSIÓ |  |  |  | ENS.PNG-08480.EDP.P01. | 24 | Lluminàries d'Emergència P1 |  | 1 | [5 empty] | 2011-02-04 | [126 empty] | 2ee2807d-00e9-402f-9bd9-91f196f0a803 | 8c978a64-e52c-4f90-83a3-9233d7b29843
Lot 06 | PNG-08480 | PNG-08480 - BAI-16.02 | EMERGÈNCIA I SENYALITZACIÓ | 16.02 | IL·LUMINACIÓ¦EMERGÈNCIA I SENYALITZACIÓ | BAIXA TENSIÓ |  |  |  | ENS.PNG-08480.EDP.P02. | 24 | Lluminàries d'Emergència P2 |  | 1 | [5 empty] | 2011-02-04 | [126 empty] | 2ee2807d-00e9-402f-9bd9-91f196f0a803 | a3b42ab5-cf5d-416a-be75-190a73524fce
Lot 06 | PNG-08480 | PNG-08480 - BAI-16.02 | EMERGÈNCIA I SENYALITZACIÓ | 16.02 | IL·LUMINACIÓ¦EMERGÈNCIA I SENYALITZACIÓ | BAIXA TENSIÓ |  |  |  | ENS.PNG-08480.GIM.P00. | 20 | Lluminàries d'Emergència Gimnàs |  | 1 | [5 empty] | 2011-02-04 | [126 empty] | 2ee2807d-00e9-402f-9bd9-91f196f0a803 | cbbbb5ea-c0a5-4f56-b6c9-803bcccd0d63
Lot 06 | PNG-08480 | PNG-08480 - BAI-16.03 | LUMINÀRIES EXTERIORS | 16.03 | IL·LUMINACIÓ¦LUMINÀRIES EXTERIORS | BAIXA TENSIÓ |  |  |  | ENS.PNG-08480. | 8 | Lluminàries Exteriors |  | 1 | [5 empty] | 2011-02-04 | [126 empty] | 3cd6dc12-a3e9-4ebf-ba86-c8dcb30ed313 | a55a247c-73ef-4c41-aafd-25d2fd8c7033
Lot 06 | PNG-08480 | PNG-08480 - BAI-19 | PARALLAMPS | 19 | PARALLAMPS | BAIXA TENSIÓ |  |  |  | ENS.PNG-08480.EDP.P03.COB3. | 1 | Parallamps |  | 1 | [5 empty] | 2011-02-04 | [126 empty] | 2b54bda3-96ff-41ce-9476-b09d8fe4f5c8 | bf541858-3a3a-4806-a302-38a06bf95a40
Lot 06 | PNG-08480 | PNG-08480 - BAI-34.10 | INSTAL·LACIÓ BAIXA TENSIÓ | 34.10 | INSTAL·LACIONS¦INSTAL·LACIÓ BAIXA TENSIÓ | BAIXA TENSIÓ |  |  |  | ENS.PNG-08480. | 1 | Instal·lació BT |  | 1 | [5 empty] | 2011-02-04 | [126 empty] | 31c33941-e087-4d23-a65e-3054392d097f | 6ae23818-15a9-45f1-9ac2-011817cde259
Lot 06 | PNG-08480 | PNG-08480 - CLI-01.03 | CALDERES | 01.03 | GENERADORS D'ENERGIA¦CALDERES | CLIMATITZACIÓ |  |  |  | ENS.PNG-08480.EDP.P00.I00. | 1 | Caldera ACS |  | 1 |  | FER | G3G 32 | 1030L20284 |  | 2011-02-04 | [9 empty] | > 70 kW | 0 |  | 32 | 0 |  |  | 0 | 0 |  |  |  | 0 | [36 empty] | Sobrepressió | Gasoil | 0 | 0 | [64 empty] | 7958b64c-2ae3-491f-997f-8f7da497dc74 | 316556f0-1391-455a-8f49-e277de94eb5c
Lot 06 | PNG-08480 | PNG-08480 - CLI-01.03 | CALDERES | 01.03 | GENERADORS D'ENERGIA¦CALDERES | CLIMATITZACIÓ |  |  |  | ENS.PNG-08480.EDP.P00.I00. | 1 | Caldera escola |  | 1 |  | FER | GGN N 4 N09/300 | 1038L40065 |  | 2011-02-04 | [9 empty] | > 70 kW | 0 |  | 300 | 0 |  |  | 0 | 0 |  |  |  | 0 | [36 empty] | Sobrepressió | Gasoil | 0 | 0 | [64 empty] | 7958b64c-2ae3-491f-997f-8f7da497dc74 | 696ad274-7f11-4903-a4d5-c5b20dc076c1
Lot 06 | PNG-08480 | PNG-08480 - CLI-01.03 | CALDERES | 01.03 | GENERADORS D'ENERGIA¦CALDERES | CLIMATITZACIÓ |  |  |  | ENS.PNG-08480.GIM.P00.I01. | 1 | Caldera gimnàs |  | 1 |  | FER | G3G 32 | 1007L30651 |  | 2011-02-04 | [9 empty] | > 70 kW | 0 |  | 32 | 0 |  |  | 0 | 0 |  |  |  | 0 | [36 empty] | Sobrepressió | Gasoil | 0 | 0 | [64 empty] | 7958b64c-2ae3-491f-997f-8f7da497dc74 | c96a0e42-ffee-4ccc-8e0d-ebb81d4ec464
Lot 06 | PNG-08480 | PNG-08480 - CLI-01.04.A | A.A. UNITATS INTERIORS | 01.04.A | GENERADORS D'ENERGIA¦APARELLS AUTÒNOMS¦A.A. UNITATS INTERIORS | CLIMATITZACIÓ |  |  |  | ENS.PNG-08480.EDP.P00.I01. | 1 | Equip Rack Interior |  | 1 |  | SAMSUNG | AQV09NSA |  |  | 2011-02-04 | [9 empty] | > 70 kW | 0 | 2.5 | 3.4 | 0 | 0 | 5.01 | 0 | 50 | R410A | [107 empty] | da0f4a6f-a530-47b7-ba63-02a222370141 | b94d5f72-cf25-4700-bdbd-887a477c62d1
Lot 06 | PNG-08480 | PNG-08480 - CLI-01.04.B | A.A. UNITATS EXTERIORS | 01.04.B | GENERADORS D'ENERGIA¦APARELLS AUTÒNOMS¦A.A. UNITATS EXTERIORS | CLIMATITZACIÓ |  |  |  | ENS.PNG-08480.EDP.P03.COB2. | 1 | Equip Rack Exterior |  | 1 |  | SAMSUNG | AQV09NSABX |  |  | 2011-02-04 | [9 empty] | > 70 kW | 0 | 2.5 | 3.4 | 0 | 0 | 5.01 | 0 | 50 | R410A | [107 empty] | 885db332-00e3-46cb-bfe7-027237b6a979 | 435d7140-2ffb-4e0b-bda0-2284492cd01f
Lot 06 | PNG-08480 | PNG-08480 - CLI-02.01 | CLIMATITZADORS | 02.01 | ELEMENTS DE CLIMATITZACIÓ¦CLIMATITZADORS | CLIMATITZACIÓ |  |  |  | ENS.PNG-08480.GIM.P01.COB01. | 1 | Recuperador de Calor Gimnàs |  | 1 |  | SERVOCLIMA | CTA-6 | 15328 |  | 2011-02-04 | [9 empty] | > 70 kW | [52 empty] | 0 | 7400 | 7400 | [61 empty] | e0b30d7c-554d-4969-8d6e-5e8e56c91b83 | 686b134e-1100-4bcc-ae14-9857898222e3
Lot 06 | PNG-08480 | PNG-08480 - CLI-02.03 | FAN-COIL | 02.03 | ELEMENTS DE CLIMATITZACIÓ¦FAN-COIL | CLIMATITZACIÓ |  |  |  | ENS.PNG-08480.EDI.PB.AP00. | 2 | Radiador JAGA - Infantil - Psico |  | 1 |  | JAGA | TEMW.060 |  |  | 2011-02-04 | [9 empty] | > 70 kW | 0 | 0 | 0 | 0 |  |  | 0 | 50 | [39 empty] | 0 | [68 empty] | b8df8393-0de6-4bc2-bc11-2ba83e7e1149 | 61680cf8-665e-42a8-9b6b-c3fda53e49d7
Lot 06 | PNG-08480 | PNG-08480 - CLI-02.03 | FAN-COIL | 02.03 | ELEMENTS DE CLIMATITZACIÓ¦FAN-COIL | CLIMATITZACIÓ |  |  |  | ENS.PNG-08480.EDI.PB.APG01. | 1 | Radiador JAGA - Infantil - Aula Petits Grups |  | 1 |  | JAGA | TEMW.060 |  |  | 2011-02-04 | [9 empty] | > 70 kW | 0 | 0 | 0 | 0 |  |  | 0 | 50 | [39 empty] | 0 | [68 empty] | b8df8393-0de6-4bc2-bc11-2ba83e7e1149 | cdbd626d-9783-4c4e-acd3-8737f7f332cf
Lot 06 | PNG-08480 | PNG-08480 - CLI-02.03 | FAN-COIL | 02.03 | ELEMENTS DE CLIMATITZACIÓ¦FAN-COIL | CLIMATITZACIÓ |  |  |  | ENS.PNG-08480.EDI.PB.AU01. | 1 | Radiador JAGA - Infantil - Aula 1 |  | 1 |  | JAGA | TEMW.060 |  |  | 2011-02-04 | [9 empty] | > 70 kW | 0 | 0 | 0 | 0 |  |  | 0 | 50 | [39 empty] | 0 | [68 empty] | b8df8393-0de6-4bc2-bc11-2ba83e7e1149 | cde33eaf-5589-4b2e-ac91-33dd6a253d66
Lot 06 | PNG-08480 | PNG-08480 - CLI-02.03 | FAN-COIL | 02.03 | ELEMENTS DE CLIMATITZACIÓ¦FAN-COIL | CLIMATITZACIÓ |  |  |  | ENS.PNG-08480.EDI.PB.AU02. | 1 | Radiador JAGA - Infantil - Aula 2 |  | 1 |  | JAGA | TEMW.060 |  |  | 2011-02-04 | [9 empty] | > 70 kW | 0 | 0 | 0 | 0 |  |  | 0 | 50 | [39 empty] | 0 | [68 empty] | b8df8393-0de6-4bc2-bc11-2ba83e7e1149 | 1226dda5-ca06-4833-ad37-f26197f44fa9
Lot 06 | PNG-08480 | PNG-08480 - CLI-02.03 | FAN-COIL | 02.03 | ELEMENTS DE CLIMATITZACIÓ¦FAN-COIL | CLIMATITZACIÓ |  |  |  | ENS.PNG-08480.EDI.PB.AU03. | 1 | Radiador JAGA - Infantil - Aula 3 |  | 1 |  | JAGA | TEMW.060 |  |  | 2011-02-04 | [9 empty] | > 70 kW | 0 | 0 | 0 | 0 |  |  | 0 | 50 | [39 empty] | 0 | [68 empty] | b8df8393-0de6-4bc2-bc11-2ba83e7e1149 | f5a4a09c-c183-4052-818b-103beef2a1a2
Lot 06 | PNG-08480 | PNG-08480 - CLI-02.03 | FAN-COIL | 02.03 | ELEMENTS DE CLIMATITZACIÓ¦FAN-COIL | CLIMATITZACIÓ |  |  |  | ENS.PNG-08480.EDI.PB.AU04. | 1 | Radiador JAGA - Infantil - Aula 4 |  | 1 |  | JAGA | TEMW.060 |  |  | 2011-02-04 | [9 empty] | > 70 kW | 0 | 0 | 0 | 0 |  |  | 0 | 50 | [39 empty] | 0 | [68 empty] | b8df8393-0de6-4bc2-bc11-2ba83e7e1149 | f15ec5cc-32f2-4737-8b59-a5a0fb5aab39
Lot 06 | PNG-08480 | PNG-08480 - CLI-02.03 | FAN-COIL | 02.03 | ELEMENTS DE CLIMATITZACIÓ¦FAN-COIL | CLIMATITZACIÓ |  |  |  | ENS.PNG-08480.EDI.PB.AU05. | 1 | Radiador JAGA - Infantil - Aula 5 |  | 1 |  | JAGA | TEMW.060 |  |  | 2011-02-04 | [9 empty] | > 70 kW | 0 | 0 | 0 | 0 |  |  | 0 | 50 | [39 empty] | 0 | [68 empty] | b8df8393-0de6-4bc2-bc11-2ba83e7e1149 | 9f4c415b-29a5-440e-bce5-a2a44711366f
Lot 06 | PNG-08480 | PNG-08480 - CLI-02.03 | FAN-COIL | 02.03 | ELEMENTS DE CLIMATITZACIÓ¦FAN-COIL | CLIMATITZACIÓ |  |  |  | ENS.PNG-08480.EDI.PB.AU06. | 1 | Radiador JAGA - Infantil - Aula 6 |  | 1 |  | JAGA | TEMW.060 |  |  | 2011-02-04 | [9 empty] | > 70 kW | 0 | 0 | 0 | 0 |  |  | 0 | 50 | [39 empty] | 0 | [68 empty] | b8df8393-0de6-4bc2-bc11-2ba83e7e1149 | 4a645903-bff0-4a53-95d5-2a270ee62bca
Lot 06 | PNG-08480 | PNG-08480 - CLI-02.03 | FAN-COIL | 02.03 | ELEMENTS DE CLIMATITZACIÓ¦FAN-COIL | CLIMATITZACIÓ |  |  |  | ENS.PNG-08480.EDP.P00.AE01. | 2 | Radiador JAGA - P0- Aula Música |  | 1 |  | JAGA | TEMW.060 |  |  | 2011-02-04 | [9 empty] | > 70 kW | 0 | 0 | 0 | 0 |  |  | 0 | 50 | [39 empty] | 0 | [68 empty] | b8df8393-0de6-4bc2-bc11-2ba83e7e1149 | ca4416e0-7c40-4ce2-a691-d44e963c97f7
Lot 06 | PNG-08480 | PNG-08480 - CLI-02.03 | FAN-COIL | 02.03 | ELEMENTS DE CLIMATITZACIÓ¦FAN-COIL | CLIMATITZACIÓ |  |  |  | ENS.PNG-08480.EDP.P00.AE02. | 2 | Radiador JAGA - P0- Aula Informàtica |  | 1 |  | JAGA | TEMW.060 |  |  | 2011-02-04 | [9 empty] | > 70 kW | 0 | 0 | 0 | 0 |  |  | 0 | 50 | [39 empty] | 0 | [68 empty] | b8df8393-0de6-4bc2-bc11-2ba83e7e1149 | ed532771-5260-42ce-8fa6-0e1608386758
Lot 06 | PNG-08480 | PNG-08480 - CLI-02.03 | FAN-COIL | 02.03 | ELEMENTS DE CLIMATITZACIÓ¦FAN-COIL | CLIMATITZACIÓ |  |  |  | ENS.PNG-08480.EDP.P00.AE03. | 2 | Radiador JAGA - P0- Aula Plàstica |  | 1 |  | JAGA | TEMW.060 |  |  | 2011-02-04 | [9 empty] | > 70 kW | 0 | 0 | 0 | 0 |  |  | 0 | 50 | [39 empty] | 0 | [68 empty] | b8df8393-0de6-4bc2-bc11-2ba83e7e1149 | 25c950cd-df23-44c2-be80-a8437b00c62e
Lot 06 | PNG-08480 | PNG-08480 - CLI-02.03 | FAN-COIL | 02.03 | ELEMENTS DE CLIMATITZACIÓ¦FAN-COIL | CLIMATITZACIÓ |  |  |  | ENS.PNG-08480.EDP.P00.BIB. | 2 | Radiador JAGA - P0- Biblioteca |  | 1 |  | JAGA | TEMW.060 |  |  | 2011-02-04 | [9 empty] | > 70 kW | 0 | 0 | 0 | 0 |  |  | 0 | 50 | [39 empty] | 0 | [68 empty] | b8df8393-0de6-4bc2-bc11-2ba83e7e1149 | b20be9ec-79a5-4822-9b78-69d30b3e0873
Lot 06 | PNG-08480 | PNG-08480 - CLI-02.03 | FAN-COIL | 02.03 | ELEMENTS DE CLIMATITZACIÓ¦FAN-COIL | CLIMATITZACIÓ |  |  |  | ENS.PNG-08480.EDP.P00.E00. | 1 | Radiador JAGA - P0- Direcció |  | 1 |  | JAGA | TEMW.060 |  |  | 2011-02-04 | [9 empty] | > 70 kW | 0 | 0 | 0 | 0 |  |  | 0 | 50 | [39 empty] | 0 | [68 empty] | b8df8393-0de6-4bc2-bc11-2ba83e7e1149 | d08c5625-0830-4dda-a65a-48903c0041c8
Lot 06 | PNG-08480 | PNG-08480 - CLI-02.03 | FAN-COIL | 02.03 | ELEMENTS DE CLIMATITZACIÓ¦FAN-COIL | CLIMATITZACIÓ |  |  |  | ENS.PNG-08480.EDP.P00.E02. | 1 | Radiador JAGA - P0- Cap d'Estudis |  | 1 |  | JAGA | TEMW.060 |  |  | 2011-02-04 | [9 empty] | > 70 kW | 0 | 0 | 0 | 0 |  |  | 0 | 50 | [39 empty] | 0 | [68 empty] | b8df8393-0de6-4bc2-bc11-2ba83e7e1149 | 3b7ec511-d90f-40f3-8fa0-92836e4f856a
Lot 06 | PNG-08480 | PNG-08480 - CLI-02.03 | FAN-COIL | 02.03 | ELEMENTS DE CLIMATITZACIÓ¦FAN-COIL | CLIMATITZACIÓ |  |  |  | ENS.PNG-08480.EDP.P00.E03. | 1 | Radiador JAGA - P0- Despatx 1 |  | 1 |  | JAGA | TEMW.060 |  |  | 2011-02-04 | [9 empty] | > 70 kW | 0 | 0 | 0 | 0 |  |  | 0 | 50 | [39 empty] | 0 | [68 empty] | b8df8393-0de6-4bc2-bc11-2ba83e7e1149 | ae8bcbb6-f825-4371-a257-f650be72e86c
Lot 06 | PNG-08480 | PNG-08480 - CLI-02.03 | FAN-COIL | 02.03 | ELEMENTS DE CLIMATITZACIÓ¦FAN-COIL | CLIMATITZACIÓ |  |  |  | ENS.PNG-08480.EDP.P00.E04. | 1 | Radiador JAGA - P0- Despatx 2 |  | 1 |  | JAGA | TEMW.060 |  |  | 2011-02-04 | [9 empty] | > 70 kW | 0 | 0 | 0 | 0 |  |  | 0 | 50 | [39 empty] | 0 | [68 empty] | b8df8393-0de6-4bc2-bc11-2ba83e7e1149 | b7b218c8-2511-4fbc-8b84-0cccf9930531
Lot 06 | PNG-08480 | PNG-08480 - CLI-02.03 | FAN-COIL | 02.03 | ELEMENTS DE CLIMATITZACIÓ¦FAN-COIL | CLIMATITZACIÓ |  |  |  | ENS.PNG-08480.EDP.P00.E05. | 1 | Radiador JAGA - P0- Secretari |  | 1 |  | JAGA | TEMW.060 |  |  | 2011-02-04 | [9 empty] | > 70 kW | 0 | 0 | 0 | 0 |  |  | 0 | 50 | [39 empty] | 0 | [68 empty] | b8df8393-0de6-4bc2-bc11-2ba83e7e1149 | 939f864c-2484-447d-a4a7-2160d67c683b
Lot 06 | PNG-08480 | PNG-08480 - CLI-02.03 | FAN-COIL | 02.03 | ELEMENTS DE CLIMATITZACIÓ¦FAN-COIL | CLIMATITZACIÓ |  |  |  | ENS.PNG-08480.EDP.P00.E06. | 1 | Radiador JAGA - P0- Despatx Extern |  | 1 |  | JAGA | TEMW.060 |  |  | 2011-02-04 | [9 empty] | > 70 kW | 0 | 0 | 0 | 0 |  |  | 0 | 50 | [39 empty] | 0 | [68 empty] | b8df8393-0de6-4bc2-bc11-2ba83e7e1149 | 66c7a689-fbcc-420e-ac91-689634a3f992
Lot 06 | PNG-08480 | PNG-08480 - CLI-02.03 | FAN-COIL | 02.03 | ELEMENTS DE CLIMATITZACIÓ¦FAN-COIL | CLIMATITZACIÓ |  |  |  | ENS.PNG-08480.EDP.P00.E08. | 1 | Radiador JAGA - P0- Consergeria |  | 1 |  | JAGA | TEMW.060 |  |  | 2011-02-04 | [9 empty] | > 70 kW | 0 | 0 | 0 | 0 |  |  | 0 | 50 | [39 empty] | 0 | [68 empty] | b8df8393-0de6-4bc2-bc11-2ba83e7e1149 | 1889805b-d74f-40b3-bdc9-8142be4834a3
Lot 06 | PNG-08480 | PNG-08480 - CLI-02.03 | FAN-COIL | 02.03 | ELEMENTS DE CLIMATITZACIÓ¦FAN-COIL | CLIMATITZACIÓ |  |  |  | ENS.PNG-08480.EDP.P00.MEJ. | 4 | Radiador JAGA - P0- Menjador |  | 1 |  | JAGA | TEMW.060 |  |  | 2011-02-04 | [9 empty] | > 70 kW | 0 | 0 | 0 | 0 |  |  | 0 | 50 | [39 empty] | 0 | [68 empty] | b8df8393-0de6-4bc2-bc11-2ba83e7e1149 | ffa13a67-9b1e-48c0-93a8-79b9fe733a39
Lot 06 | PNG-08480 | PNG-08480 - CLI-02.03 | FAN-COIL | 02.03 | ELEMENTS DE CLIMATITZACIÓ¦FAN-COIL | CLIMATITZACIÓ |  |  |  | ENS.PNG-08480.EDP.P00.S01. | 1 | Radiador JAGA - P0- Sala de professors |  | 1 |  | JAGA | TEMW.060 |  |  | 2011-02-04 | [9 empty] | > 70 kW | 0 | 0 | 0 | 0 |  |  | 0 | 50 | [39 empty] | 0 | [68 empty] | b8df8393-0de6-4bc2-bc11-2ba83e7e1149 | 5ab75374-0baa-4ded-b2d1-a28617742b7a
Lot 06 | PNG-08480 | PNG-08480 - CLI-02.03 | FAN-COIL | 02.03 | ELEMENTS DE CLIMATITZACIÓ¦FAN-COIL | CLIMATITZACIÓ |  |  |  | ENS.PNG-08480.EDP.P00.TU01. | 1 | Radiador JAGA - P0- Tutoria 1 |  | 1 |  | JAGA | TEMW.060 |  |  | 2011-02-04 | [9 empty] | > 70 kW | 0 | 0 | 0 | 0 |  |  | 0 | 50 | [39 empty] | 0 | [68 empty] | b8df8393-0de6-4bc2-bc11-2ba83e7e1149 | c62c3062-a4e3-470c-9abf-43abb8584ad8
Lot 06 | PNG-08480 | PNG-08480 - CLI-02.03 | FAN-COIL | 02.03 | ELEMENTS DE CLIMATITZACIÓ¦FAN-COIL | CLIMATITZACIÓ |  |  |  | ENS.PNG-08480.EDP.P00.TU02. | 1 | Radiador JAGA - P0- Tutoria 2 |  | 1 |  | JAGA | TEMW.060 |  |  | 2011-02-04 | [9 empty] | > 70 kW | 0 | 0 | 0 | 0 |  |  | 0 | 50 | [39 empty] | 0 | [68 empty] | b8df8393-0de6-4bc2-bc11-2ba83e7e1149 | 1e2e48d1-0e37-40fa-bbb9-0aed903ecd3c
Lot 06 | PNG-08480 | PNG-08480 - CLI-02.03 | FAN-COIL | 02.03 | ELEMENTS DE CLIMATITZACIÓ¦FAN-COIL | CLIMATITZACIÓ |  |  |  | ENS.PNG-08480.EDP.P00.TU03. | 1 | Radiador JAGA - P0- Tutoria 3 |  | 1 |  | JAGA | TEMW.060 |  |  | 2011-02-04 | [9 empty] | > 70 kW | 0 | 0 | 0 | 0 |  |  | 0 | 50 | [39 empty] | 0 | [68 empty] | b8df8393-0de6-4bc2-bc11-2ba83e7e1149 | 2a88683a-0917-4981-87c6-d68fcb897331
Lot 06 | PNG-08480 | PNG-08480 - CLI-02.03 | FAN-COIL | 02.03 | ELEMENTS DE CLIMATITZACIÓ¦FAN-COIL | CLIMATITZACIÓ |  |  |  | ENS.PNG-08480.EDP.P01.A01. | 2 | Radiador JAGA - P1 - Aula 1 |  | 1 |  | JAGA | TEMW.060 |  |  | 2011-02-04 | [9 empty] | > 70 kW | 0 | 0 | 0 | 0 |  |  | 0 | 50 | [39 empty] | 0 | [68 empty] | b8df8393-0de6-4bc2-bc11-2ba83e7e1149 | 277675fc-4400-4597-bfab-7ef4a0560c0b
Lot 06 | PNG-08480 | PNG-08480 - CLI-02.03 | FAN-COIL | 02.03 | ELEMENTS DE CLIMATITZACIÓ¦FAN-COIL | CLIMATITZACIÓ |  |  |  | ENS.PNG-08480.EDP.P01.A02. | 2 | Radiador JAGA - P1 - Aula 2 |  | 1 |  | JAGA | TEMW.060 |  |  | 2011-02-04 | [9 empty] | > 70 kW | 0 | 0 | 0 | 0 |  |  | 0 | 50 | [39 empty] | 0 | [68 empty] | b8df8393-0de6-4bc2-bc11-2ba83e7e1149 | 549f0b73-6b15-4f77-9b56-a959fb55f60b
Lot 06 | PNG-08480 | PNG-08480 - CLI-02.03 | FAN-COIL | 02.03 | ELEMENTS DE CLIMATITZACIÓ¦FAN-COIL | CLIMATITZACIÓ |  |  |  | ENS.PNG-08480.EDP.P01.A03. | 2 | Radiador JAGA - P1 - Aula 3 |  | 1 |  | JAGA | TEMW.060 |  |  | 2011-02-04 | [9 empty] | > 70 kW | 0 | 0 | 0 | 0 |  |  | 0 | 50 | [39 empty] | 0 | [68 empty] | b8df8393-0de6-4bc2-bc11-2ba83e7e1149 | 868671bc-ebca-45bc-823f-93e6aaba55b4
Lot 06 | PNG-08480 | PNG-08480 - CLI-02.03 | FAN-COIL | 02.03 | ELEMENTS DE CLIMATITZACIÓ¦FAN-COIL | CLIMATITZACIÓ |  |  |  | ENS.PNG-08480.EDP.P01.A04. | 2 | Radiador JAGA - P1 - Aula 4 |  | 1 |  | JAGA | TEMW.060 |  |  | 2011-02-04 | [9 empty] | > 70 kW | 0 | 0 | 0 | 0 |  |  | 0 | 50 | [39 empty] | 0 | [68 empty] | b8df8393-0de6-4bc2-bc11-2ba83e7e1149 | 320a2bb6-32d2-4a6d-9fb5-c21e77a1cb71
Lot 06 | PNG-08480 | PNG-08480 - CLI-02.03 | FAN-COIL | 02.03 | ELEMENTS DE CLIMATITZACIÓ¦FAN-COIL | CLIMATITZACIÓ |  |  |  | ENS.PNG-08480.EDP.P01.A05. | 2 | Radiador JAGA - P1 - Aula 5 |  | 1 |  | JAGA | TEMW.060 |  |  | 2011-02-04 | [9 empty] | > 70 kW | 0 | 0 | 0 | 0 |  |  | 0 | 50 | [39 empty] | 0 | [68 empty] | b8df8393-0de6-4bc2-bc11-2ba83e7e1149 | 3dbef515-04b1-42e7-b2ff-1bc70d704d7e
Lot 06 | PNG-08480 | PNG-08480 - CLI-02.03 | FAN-COIL | 02.03 | ELEMENTS DE CLIMATITZACIÓ¦FAN-COIL | CLIMATITZACIÓ |  |  |  | ENS.PNG-08480.EDP.P01.A06. | 2 | Radiador JAGA - P1 - Aula 6 |  | 1 |  | JAGA | TEMW.060 |  |  | 2011-02-04 | [9 empty] | > 70 kW | 0 | 0 | 0 | 0 |  |  | 0 | 50 | [39 empty] | 0 | [68 empty] | b8df8393-0de6-4bc2-bc11-2ba83e7e1149 | 8d710962-4154-4171-b7a4-048adbe178a2
Lot 06 | PNG-08480 | PNG-08480 - CLI-02.03 | FAN-COIL | 02.03 | ELEMENTS DE CLIMATITZACIÓ¦FAN-COIL | CLIMATITZACIÓ |  |  |  | ENS.PNG-08480.EDP.P01.AE1. | 2 | Radiador JAGA - P1 - Aula Suport |  | 1 |  | JAGA | TEMW.060 |  |  | 2011-02-04 | [9 empty] | > 70 kW | 0 | 0 | 0 | 0 |  |  | 0 | 50 | [39 empty] | 0 | [68 empty] | b8df8393-0de6-4bc2-bc11-2ba83e7e1149 | 74bd86d9-e96d-4467-9ffe-b4b774eef83d
Lot 06 | PNG-08480 | PNG-08480 - CLI-02.03 | FAN-COIL | 02.03 | ELEMENTS DE CLIMATITZACIÓ¦FAN-COIL | CLIMATITZACIÓ |  |  |  | ENS.PNG-08480.EDP.P01.APG01. | 1 | Radiador JAGA - P1 - Aula Petits Grups 1 |  | 1 |  | JAGA | TEMW.060 |  |  | 2011-02-04 | [9 empty] | > 70 kW | 0 | 0 | 0 | 0 |  |  | 0 | 50 | [39 empty] | 0 | [68 empty] | b8df8393-0de6-4bc2-bc11-2ba83e7e1149 | fe57d514-d048-431c-adc0-8d28fe1862a2
Lot 06 | PNG-08480 | PNG-08480 - CLI-02.03 | FAN-COIL | 02.03 | ELEMENTS DE CLIMATITZACIÓ¦FAN-COIL | CLIMATITZACIÓ |  |  |  | ENS.PNG-08480.EDP.P01.APG02. | 1 | Radiador JAGA - P1 - Aula Petits Grups 2 |  | 1 |  | JAGA | TEMW.060 |  |  | 2011-02-04 | [9 empty] | > 70 kW | 0 | 0 | 0 | 0 |  |  | 0 | 50 | [39 empty] | 0 | [68 empty] | b8df8393-0de6-4bc2-bc11-2ba83e7e1149 | e5bfbca4-3707-43f6-8433-2903db6dbcdf
Lot 06 | PNG-08480 | PNG-08480 - CLI-02.03 | FAN-COIL | 02.03 | ELEMENTS DE CLIMATITZACIÓ¦FAN-COIL | CLIMATITZACIÓ |  |  |  | ENS.PNG-08480.EDP.P02.A01. | 2 | Radiador JAGA - P2 - Aula 1 |  | 1 |  | JAGA | TEMW.060 |  |  | 2011-02-04 | [9 empty] | > 70 kW | 0 | 0 | 0 | 0 |  |  | 0 | 50 | [39 empty] | 0 | [68 empty] | b8df8393-0de6-4bc2-bc11-2ba83e7e1149 | b36f70a2-3700-4fc1-91a5-7b5ffa4b76f3
Lot 06 | PNG-08480 | PNG-08480 - CLI-02.03 | FAN-COIL | 02.03 | ELEMENTS DE CLIMATITZACIÓ¦FAN-COIL | CLIMATITZACIÓ |  |  |  | ENS.PNG-08480.EDP.P02.A02. | 2 | Radiador JAGA - P2 - Aula 2 |  | 1 |  | JAGA | TEMW.060 |  |  | 2011-02-04 | [9 empty] | > 70 kW | 0 | 0 | 0 | 0 |  |  | 0 | 50 | [39 empty] | 0 | [68 empty] | b8df8393-0de6-4bc2-bc11-2ba83e7e1149 | 5b42358e-29af-46ae-a381-7bc9c33a9fe7
Lot 06 | PNG-08480 | PNG-08480 - CLI-02.03 | FAN-COIL | 02.03 | ELEMENTS DE CLIMATITZACIÓ¦FAN-COIL | CLIMATITZACIÓ |  |  |  | ENS.PNG-08480.EDP.P02.A03. | 2 | Radiador JAGA - P2 - Aula 3 |  | 1 |  | JAGA | TEMW.060 |  |  | 2011-02-04 | [9 empty] | > 70 kW | 0 | 0 | 0 | 0 |  |  | 0 | 50 | [39 empty] | 0 | [68 empty] | b8df8393-0de6-4bc2-bc11-2ba83e7e1149 | c146a660-2e70-4163-af57-b28b7e4d88b9
Lot 06 | PNG-08480 | PNG-08480 - CLI-02.03 | FAN-COIL | 02.03 | ELEMENTS DE CLIMATITZACIÓ¦FAN-COIL | CLIMATITZACIÓ |  |  |  | ENS.PNG-08480.EDP.P02.A04. | 2 | Radiador JAGA - P2 - Aula 4 |  | 1 |  | JAGA | TEMW.060 |  |  | 2011-02-04 | [9 empty] | > 70 kW | 0 | 0 | 0 | 0 |  |  | 0 | 50 | [39 empty] | 0 | [68 empty] | b8df8393-0de6-4bc2-bc11-2ba83e7e1149 | 04c90395-bf0c-4cb1-882a-4fb100108f19
Lot 06 | PNG-08480 | PNG-08480 - CLI-02.03 | FAN-COIL | 02.03 | ELEMENTS DE CLIMATITZACIÓ¦FAN-COIL | CLIMATITZACIÓ |  |  |  | ENS.PNG-08480.EDP.P02.A05. | 2 | Radiador JAGA - P2 - Aula 5 |  | 1 |  | JAGA | TEMW.060 |  |  | 2011-02-04 | [9 empty] | > 70 kW | 0 | 0 | 0 | 0 |  |  | 0 | 50 | [39 empty] | 0 | [68 empty] | b8df8393-0de6-4bc2-bc11-2ba83e7e1149 | f5b03adc-e000-429f-9445-667885f3e369
Lot 06 | PNG-08480 | PNG-08480 - CLI-02.03 | FAN-COIL | 02.03 | ELEMENTS DE CLIMATITZACIÓ¦FAN-COIL | CLIMATITZACIÓ |  |  |  | ENS.PNG-08480.EDP.P02.A06. | 2 | Radiador JAGA - P2 - Aula 6 |  | 1 |  | JAGA | TEMW.060 |  |  | 2011-02-04 | [9 empty] | > 70 kW | 0 | 0 | 0 | 0 |  |  | 0 | 50 | [39 empty] | 0 | [68 empty] | b8df8393-0de6-4bc2-bc11-2ba83e7e1149 | 51a0e3a2-0fe8-4492-a66d-f180de98c1d8
Lot 06 | PNG-08480 | PNG-08480 - CLI-02.03 | FAN-COIL | 02.03 | ELEMENTS DE CLIMATITZACIÓ¦FAN-COIL | CLIMATITZACIÓ |  |  |  | ENS.PNG-08480.EDP.P02.AE1. | 2 | Radiador JAGA - P2 - Aula Suport |  | 1 |  | JAGA | TEMW.060 |  |  | 2011-02-04 | [9 empty] | > 70 kW | 0 | 0 | 0 | 0 |  |  | 0 | 50 | [39 empty] | 0 | [68 empty] | b8df8393-0de6-4bc2-bc11-2ba83e7e1149 | f81db7d8-4e8c-4063-a676-de3941599050
Lot 06 | PNG-08480 | PNG-08480 - CLI-02.03 | FAN-COIL | 02.03 | ELEMENTS DE CLIMATITZACIÓ¦FAN-COIL | CLIMATITZACIÓ |  |  |  | ENS.PNG-08480.EDP.P02.APG01. | 1 | Radiador JAGA - P2 - Aula Petits Grups 1 |  | 1 |  | JAGA | TEMW.060 |  |  | 2011-02-04 | [9 empty] | > 70 kW | 0 | 0 | 0 | 0 |  |  | 0 | 50 | [39 empty] | 0 | [68 empty] | b8df8393-0de6-4bc2-bc11-2ba83e7e1149 | 85b1fbac-0d04-4d3a-97e6-74ae7136084d
Lot 06 | PNG-08480 | PNG-08480 - CLI-02.03 | FAN-COIL | 02.03 | ELEMENTS DE CLIMATITZACIÓ¦FAN-COIL | CLIMATITZACIÓ |  |  |  | ENS.PNG-08480.EDP.P02.APG02. | 1 | Radiador JAGA - P2 - Aula Petits Grups 2 |  | 1 |  | JAGA | TEMW.060 |  |  | 2011-02-04 | [9 empty] | > 70 kW | 0 | 0 | 0 | 0 |  |  | 0 | 50 | [39 empty] | 0 | [68 empty] | b8df8393-0de6-4bc2-bc11-2ba83e7e1149 | d3e2e979-6a07-4926-bff5-dbccf8659b9e
Lot 06 | PNG-08480 | PNG-08480 - CLI-02.04 | CONDUCTES AIRE | 02.04 | ELEMENTS DE CLIMATITZACIÓ¦CONDUCTES AIRE | CLIMATITZACIÓ |  |  |  | ENS.PNG-08480. | 1 | Conductes Extracció d'Aire |  | 1 | [5 empty] | 2011-02-04 |  |  |  | Sistema JAGA | [5 empty] | > 70 kW | [116 empty] | 973767c7-1a2d-432a-ac8b-ee7ab4a00ecf | fbabf203-d074-4988-8b1c-a35aa5fbd0b2
Lot 06 | PNG-08480 | PNG-08480 - CLI-02.05 | REIXES I DIFUSORS D'AIRE | 02.05 | ELEMENTS DE CLIMATITZACIÓ¦REIXES I DIFUSORS D'AIRE | CLIMATITZACIÓ |  |  |  | ENS.PNG-08480. | 1 | Reixes i difussors d'Aire |  | 1 | [5 empty] | 2011-02-04 |  |  |  | Sistema JAGA | [5 empty] | > 70 kW | [116 empty] | 1ba4ea50-b83c-4664-9cd9-4a91cd098302 | 0e7bc335-2250-4c1d-ab2d-2633ea028d88
Lot 06 | PNG-08480 | PNG-08480 - CLI-02.13 | RADIADORS D'AIGUA | 02.13 | ELEMENTS DE CLIMATITZACIÓ¦RADIADORS D'AIGUA | CLIMATITZACIÓ |  |  |  | ENS.PNG-08480.EDI.PB. | 11 | Radiadors P.infantil |  | 1 | [5 empty] | 2011-02-04 | [9 empty] | > 70 kW | [116 empty] | f091a2b2-f180-4408-bf00-e7945a10666a | adb93bb1-91aa-4bfe-bb51-87ace908e40d
Lot 06 | PNG-08480 | PNG-08480 - CLI-02.13 | RADIADORS D'AIGUA | 02.13 | ELEMENTS DE CLIMATITZACIÓ¦RADIADORS D'AIGUA | CLIMATITZACIÓ |  |  |  | ENS.PNG-08480.EDP.P00. | 18 | Radiadors P.Baixa Primària |  | 1 | [5 empty] | 2011-02-04 | [9 empty] | > 70 kW | [116 empty] | f091a2b2-f180-4408-bf00-e7945a10666a | 89752d9b-2194-4368-92a7-454372fd877c
Lot 06 | PNG-08480 | PNG-08480 - CLI-02.13 | RADIADORS D'AIGUA | 02.13 | ELEMENTS DE CLIMATITZACIÓ¦RADIADORS D'AIGUA | CLIMATITZACIÓ |  |  |  | ENS.PNG-08480.EDP.P01. | 16 | Radiadors P.1 Primària |  | 1 | [5 empty] | 2011-02-04 | [9 empty] | > 70 kW | [116 empty] | f091a2b2-f180-4408-bf00-e7945a10666a | 78afe7d1-cdda-4aeb-88c7-391a488d1f17
Lot 06 | PNG-08480 | PNG-08480 - CLI-02.13 | RADIADORS D'AIGUA | 02.13 | ELEMENTS DE CLIMATITZACIÓ¦RADIADORS D'AIGUA | CLIMATITZACIÓ |  |  |  | ENS.PNG-08480.EDP.P02. | 16 | Radiadors P.2 Primària |  | 1 | [5 empty] | 2011-02-04 | [9 empty] | > 70 kW | [116 empty] | f091a2b2-f180-4408-bf00-e7945a10666a | 1fb52c4e-c095-4322-aefa-5aaba644d0df
Lot 06 | PNG-08480 | PNG-08480 - CLI-02.13 | RADIADORS D'AIGUA | 02.13 | ELEMENTS DE CLIMATITZACIÓ¦RADIADORS D'AIGUA | CLIMATITZACIÓ |  |  |  | ENS.PNG-08480.GIM.P00. | 5 | Radiadors P.Gimnàs |  | 1 | [5 empty] | 2011-02-04 | [9 empty] | > 70 kW | [116 empty] | f091a2b2-f180-4408-bf00-e7945a10666a | 85057a09-6251-4d4a-8011-ff7b607a3592
Lot 06 | PNG-08480 | PNG-08480 - CLI-03.02 | BOMBES CIRCULACIÓ ACS I CLIMA | 03.02 | BOMBES I GRUPS DE PRESSIÓ¦BOMBES CIRCULACIÓ ACS I CLIMA | CLIMATITZACIÓ |  |  |  | ENS.PNG-08480.EDP.P00.I00. | 1 | Bomba caldera impulsió 2 ACS |  | 1 |  | GRUNDFOS | MAGNA 25-100 |  |  | 2011-02-04 | [9 empty] | > 70 kW | [34 empty] | Rotor humit | [81 empty] | 212ae0a7-e8a0-4e15-a7d8-a85faa27f76d | d9282231-c1c2-48e7-8791-b8c7c1158802
Lot 06 | PNG-08480 | PNG-08480 - CLI-03.02 | BOMBES CIRCULACIÓ ACS I CLIMA | 03.02 | BOMBES I GRUPS DE PRESSIÓ¦BOMBES CIRCULACIÓ ACS I CLIMA | CLIMATITZACIÓ |  |  |  | ENS.PNG-08480.EDP.P00.I00. | 1 | Bomba circuit B façana nord L |  | 1 |  | GRUNDFOS | MGE90SA | 3786 |  | 2011-02-04 | [9 empty] | > 70 kW | [34 empty] | Rotor sec | [81 empty] | 212ae0a7-e8a0-4e15-a7d8-a85faa27f76d | 8bb29d2a-0b4d-4bf5-a6b9-32a4c8e9be44
Lot 06 | PNG-08480 | PNG-08480 - CLI-03.02 | BOMBES CIRCULACIÓ ACS I CLIMA | 03.02 | BOMBES I GRUPS DE PRESSIÓ¦BOMBES CIRCULACIÓ ACS I CLIMA | CLIMATITZACIÓ |  |  |  | ENS.PNG-08480.EDP.P00.I00. | 1 | Bomba circuit B façana nord R |  | 1 |  | GRUNDFOS | MGE90SA | 3502 |  | 2011-02-04 | [9 empty] | > 70 kW | [34 empty] | Rotor sec | [81 empty] | 212ae0a7-e8a0-4e15-a7d8-a85faa27f76d | b75d2e1a-f2b8-424a-a29b-7e007c563e80
Lot 06 | PNG-08480 | PNG-08480 - CLI-03.02 | BOMBES CIRCULACIÓ ACS I CLIMA | 03.02 | BOMBES I GRUPS DE PRESSIÓ¦BOMBES CIRCULACIÓ ACS I CLIMA | CLIMATITZACIÓ |  |  |  | ENS.PNG-08480.EDP.P00.I00. | 1 | Bomba circuit B façana sud L |  | 1 |  | GRUNDFOS | MGE90SA | 3793 |  | 2011-02-04 | [9 empty] | > 70 kW | [34 empty] | Rotor sec | [81 empty] | 212ae0a7-e8a0-4e15-a7d8-a85faa27f76d | a05abb0e-1c34-4b83-8253-10a2607c904e
Lot 06 | PNG-08480 | PNG-08480 - CLI-03.02 | BOMBES CIRCULACIÓ ACS I CLIMA | 03.02 | BOMBES I GRUPS DE PRESSIÓ¦BOMBES CIRCULACIÓ ACS I CLIMA | CLIMATITZACIÓ |  |  |  | ENS.PNG-08480.EDP.P00.I00. | 1 | Bomba circuit B façana sud R |  | 1 |  | GRUNDFOS | MGE90SA | 3799 |  | 2011-02-04 | [9 empty] | > 70 kW | [34 empty] | Rotor sec | [81 empty] | 212ae0a7-e8a0-4e15-a7d8-a85faa27f76d | 790d464f-f63b-4e4c-9ab1-ff624f0a4fbd
Lot 06 | PNG-08480 | PNG-08480 - CLI-03.02 | BOMBES CIRCULACIÓ ACS I CLIMA | 03.02 | BOMBES I GRUPS DE PRESSIÓ¦BOMBES CIRCULACIÓ ACS I CLIMA | CLIMATITZACIÓ |  |  |  | ENS.PNG-08480.EDP.P00.I00. | 1 | Bomba circuit C infantil L |  | 1 |  | GRUNDFOS | MGE80A | 6076 |  | 2011-02-04 | [9 empty] | > 70 kW | [34 empty] | Rotor sec | [81 empty] | 212ae0a7-e8a0-4e15-a7d8-a85faa27f76d | a1da7590-2b28-4c22-93a7-9ba68132602f
Lot 06 | PNG-08480 | PNG-08480 - CLI-03.02 | BOMBES CIRCULACIÓ ACS I CLIMA | 03.02 | BOMBES I GRUPS DE PRESSIÓ¦BOMBES CIRCULACIÓ ACS I CLIMA | CLIMATITZACIÓ |  |  |  | ENS.PNG-08480.EDP.P00.I00. | 1 | Bomba circuit C infantil R |  | 1 |  | GRUNDFOS | MGE80A | 6089 |  | 2011-02-04 | [9 empty] | > 70 kW | [34 empty] | Rotor sec | [81 empty] | 212ae0a7-e8a0-4e15-a7d8-a85faa27f76d | bf9de65d-81ac-45eb-86e5-61d982983574
Lot 06 | PNG-08480 | PNG-08480 - CLI-03.02 | BOMBES CIRCULACIÓ ACS I CLIMA | 03.02 | BOMBES I GRUPS DE PRESSIÓ¦BOMBES CIRCULACIÓ ACS I CLIMA | CLIMATITZACIÓ |  |  |  | ENS.PNG-08480.EDP.P00.I00. | 1 | Bomba primari caldera ACS |  | 1 |  | GRUNDFOS | MAGNA D 32-120F |  |  | 2011-02-04 | [9 empty] | > 70 kW | [34 empty] | Rotor humit | [81 empty] | 212ae0a7-e8a0-4e15-a7d8-a85faa27f76d | 13a13aa8-5a5c-48e1-8cea-4886754dc0e9
Lot 06 | PNG-08480 | PNG-08480 - CLI-03.02 | BOMBES CIRCULACIÓ ACS I CLIMA | 03.02 | BOMBES I GRUPS DE PRESSIÓ¦BOMBES CIRCULACIÓ ACS I CLIMA | CLIMATITZACIÓ |  |  |  | ENS.PNG-08480.EDP.P00.I00. | 1 | Bomba primari caldera escola |  | 1 |  | GRUNDFOS | MAGNA 50-120F |  |  | 2011-02-04 | [9 empty] | > 70 kW | [34 empty] | Rotor humit | [81 empty] | 212ae0a7-e8a0-4e15-a7d8-a85faa27f76d | 55850ae0-9f6d-41aa-a75c-36f20e3ac4f2
Lot 06 | PNG-08480 | PNG-08480 - CLI-03.02 | BOMBES CIRCULACIÓ ACS I CLIMA | 03.02 | BOMBES I GRUPS DE PRESSIÓ¦BOMBES CIRCULACIÓ ACS I CLIMA | CLIMATITZACIÓ |  |  |  | ENS.PNG-08480.EDP.P00.I00. | 1 | Bomba recirculació ACS |  | 1 |  | GRUNDFOS | UPS 25-60 N 180 |  |  | 2011-02-04 | [9 empty] | > 70 kW | [34 empty] | Rotor humit | [81 empty] | 212ae0a7-e8a0-4e15-a7d8-a85faa27f76d | 4049326a-bf00-4eb6-8e89-9ab67fa421ec
Lot 06 | PNG-08480 | PNG-08480 - CLI-03.02 | BOMBES CIRCULACIÓ ACS I CLIMA | 03.02 | BOMBES I GRUPS DE PRESSIÓ¦BOMBES CIRCULACIÓ ACS I CLIMA | CLIMATITZACIÓ |  |  |  | ENS.PNG-08480.EDP.P00.I00. | 1 | Bomba traspàs acumuladors ACS antilegionel·la |  | 1 |  | GRUNDFOS | UPS 25-60 N 180 |  |  | 2011-02-04 | [9 empty] | > 70 kW | [34 empty] | Rotor humit | [81 empty] | 212ae0a7-e8a0-4e15-a7d8-a85faa27f76d | f8ebec7c-94be-4e6d-b4cc-cf50467f30ae
Lot 06 | PNG-08480 | PNG-08480 - CLI-03.02 | BOMBES CIRCULACIÓ ACS I CLIMA | 03.02 | BOMBES I GRUPS DE PRESSIÓ¦BOMBES CIRCULACIÓ ACS I CLIMA | CLIMATITZACIÓ |  |  |  | ENS.PNG-08480.GIM.P00.I01. | 1 | Bomba circuit D |  | 1 |  | GRUNDFOS | MAGNA D 32-120F |  |  | 2011-02-04 | [9 empty] | > 70 kW | [34 empty] | Rotor humit | [81 empty] | 212ae0a7-e8a0-4e15-a7d8-a85faa27f76d | bc918153-c926-42d3-b6ea-3216f119a4bd
Lot 06 | PNG-08480 | PNG-08480 - CLI-33 | QUALITAT AMBIENTAL EN INTERIORS | 33 | QUALITAT AMBIENTAL EN INTERIORS | CLIMATITZACIÓ |  |  |  | ENS.PNG-08480. | 1 | Qualitat de l'Aire de l'Edifici |  | 1 | [5 empty] | 2011-02-04 | [9 empty] | > 70 kW | [116 empty] | 87bd2570-2beb-4be5-9599-2679db15b71a | e685da4b-e50a-4189-a537-13fbaa5706af
Lot 06 | PNG-08480 | PNG-08480 - CLI-34.01 | INSTAL·LACIÓ CLIMATITZACIÓ | 34.01 | INSTAL·LACIONS¦INSTAL·LACIÓ CLIMATITZACIÓ | CLIMATITZACIÓ |  |  |  | ENS.PNG-08480. | 1 | Instal·lació climatització |  | 1 | [5 empty] | 2011-02-04 | [9 empty] | > 70 kW | [10 empty] | Calor | [105 empty] | 83c0f2d1-b7a9-44ca-8bb1-88713b5410f5 | 5d5a7615-cd48-4a1d-a652-350ed099fe90
Lot 06 | PNG-08480 | PNG-08480 - COM-17.01.B | ALTAVEUS | 17.01.B | EQUIPS COMUNICACIONS¦MEGAFONIA¦ALTAVEUS | COMUNICACIONS |  |  |  | ENS.PNG-08480.EDI.PB. | 4 | Altaveus Infantil |  | 1 | [5 empty] | 2011-02-04 | [126 empty] | 9da694c7-7a9f-41ac-8858-f0998689cd32 | 2d4dd825-8f4a-4b3c-a0b1-173c1ee31558
Lot 06 | PNG-08480 | PNG-08480 - COM-17.01.B | ALTAVEUS | 17.01.B | EQUIPS COMUNICACIONS¦MEGAFONIA¦ALTAVEUS | COMUNICACIONS |  |  |  | ENS.PNG-08480.EDP.P00. | 8 | Altaveus P0 |  | 1 | [5 empty] | 2011-02-04 | [126 empty] | 9da694c7-7a9f-41ac-8858-f0998689cd32 | 9fe5a8c5-103e-46a3-88a8-774f31e20bec
Lot 06 | PNG-08480 | PNG-08480 - COM-17.01.B | ALTAVEUS | 17.01.B | EQUIPS COMUNICACIONS¦MEGAFONIA¦ALTAVEUS | COMUNICACIONS |  |  |  | ENS.PNG-08480.EDP.P01. | 2 | Altaveus P1 |  | 1 | [5 empty] | 2011-02-04 | [126 empty] | 9da694c7-7a9f-41ac-8858-f0998689cd32 | 5ae49f8e-67a6-4676-b08f-45c9cc43f202
Lot 06 | PNG-08480 | PNG-08480 - COM-17.01.B | ALTAVEUS | 17.01.B | EQUIPS COMUNICACIONS¦MEGAFONIA¦ALTAVEUS | COMUNICACIONS |  |  |  | ENS.PNG-08480.EDP.P02. | 2 | Altaveus P2 |  | 1 | [5 empty] | 2011-02-04 | [126 empty] | 9da694c7-7a9f-41ac-8858-f0998689cd32 | 3df41c15-c49b-4a8b-8872-ee97fabbc016
Lot 06 | PNG-08480 | PNG-08480 - COM-17.01.B | ALTAVEUS | 17.01.B | EQUIPS COMUNICACIONS¦MEGAFONIA¦ALTAVEUS | COMUNICACIONS |  |  |  | ENS.PNG-08480.GIM.P00. | 2 | Altaveus Gimnàs |  | 1 | [5 empty] | 2011-02-04 | [126 empty] | 9da694c7-7a9f-41ac-8858-f0998689cd32 | 2a8656e4-0fce-4251-b3d3-4035f1dbc135
Lot 06 | PNG-08480 | PNG-08480 - COM-17.01.B | ALTAVEUS | 17.01.B | EQUIPS COMUNICACIONS¦MEGAFONIA¦ALTAVEUS | COMUNICACIONS |  |  |  | ENS.PNG-08480.URB. | 2 | Altaveus Exteriors |  | 1 | [5 empty] | 2011-02-04 | [126 empty] | 9da694c7-7a9f-41ac-8858-f0998689cd32 | be10f6bc-3efd-4f7d-9cb6-2ccff129f03d
Lot 06 | PNG-08480 | PNG-08480 - COM-17.01.C | RACKS MEGAFONIA | 17.01.C | EQUIPS COMUNICACIONS¦MEGAFONIA¦RACKS | COMUNICACIONS |  |  |  | ENS.PNG-08480.EDP.P00.E08. | 1 | Equip So Consergeria |  | 1 | [5 empty] | 2011-02-04 | [126 empty] | 9f2ebfb2-2222-420f-88e6-4d2be6adfc88 | c22d94bb-9e5c-41a2-b207-753e52d662e4
Lot 06 | PNG-08480 | PNG-08480 - COM-17.05.A | ANTENA | 17.05.A | EQUIPS COMUNICACIONS¦TELEVISIÓ-FM¦ANTENA | COMUNICACIONS |  |  |  | ENS.PNG-08480.EDP.P03.COB3. | 1 | Antena FM/TV |  | 1 | [5 empty] | 2011-02-04 | [126 empty] | 6464b14a-5fe2-4830-8f24-750e418be5a2 | 8ce5a9a5-e49e-41c8-9a17-b07eee9fe007
Lot 06 | PNG-08480 | PNG-08480 - COM-17.05.E | PRESA TV / FM | 17.05.E | EQUIPS COMUNICACIONS¦TELEVISIÓ-FM¦PRESA TV / FM | COMUNICACIONS |  |  |  | ENS.PNG-08480.EDP.P00. | 2 | Presa TV/FM P0 |  | 1 | [5 empty] | 2011-02-04 | [126 empty] | fa419363-945b-4282-b977-08df89609548 | 5e50b822-c3fd-4680-aaaa-254a56508625
Lot 06 | PNG-08480 | PNG-08480 - COM-17.05.E | PRESA TV / FM | 17.05.E | EQUIPS COMUNICACIONS¦TELEVISIÓ-FM¦PRESA TV / FM | COMUNICACIONS |  |  |  | ENS.PNG-08480.GIM.P00. | 1 | Presa TV/FM Gimnàs |  | 1 | [5 empty] | 2011-02-04 | [126 empty] | fa419363-945b-4282-b977-08df89609548 | a1e35ea6-464b-4edc-8bcb-2ea7b59e965d
Lot 06 | PNG-08480 | PNG-08480 - COM-17.07 | PORTERS I AVISOS | 17.07 | EQUIPS COMUNICACIONS¦PORTERS I AVISOS | COMUNICACIONS |  |  |  | ENS.PNG-08480.EDP.FAÇ. | 1 | Equip exterior interfonia accés principal |  | 1 | [5 empty] | 2011-02-04 | [126 empty] | e117e779-ac91-4fe5-a07d-0617567e9d27 | 7e1ba282-b84a-4ffc-bb54-d60c099fa00d
Lot 06 | PNG-08480 | PNG-08480 - COM-17.07 | PORTERS I AVISOS | 17.07 | EQUIPS COMUNICACIONS¦PORTERS I AVISOS | COMUNICACIONS |  |  |  | ENS.PNG-08480.EDP.P00.CUI. | 1 | Interfón Cuina |  | 1 | [5 empty] | 2011-02-04 | [126 empty] | e117e779-ac91-4fe5-a07d-0617567e9d27 | 8c3ef6df-f582-43ce-87b1-c1431288b4da
Lot 06 | PNG-08480 | PNG-08480 - COM-17.07 | PORTERS I AVISOS | 17.07 | EQUIPS COMUNICACIONS¦PORTERS I AVISOS | COMUNICACIONS |  |  |  | ENS.PNG-08480.EDP.P00.E08. | 2 | Inferfon Accés Principal |  | 1 | [5 empty] | 2011-02-04 | [126 empty] | e117e779-ac91-4fe5-a07d-0617567e9d27 | 9da81b1c-00ba-46ba-af8a-0b174744b10f
Lot 06 | PNG-08480 | PNG-08480 - COM-17.09.A | RACK VEU I DADES | 17.09.A | EQUIPS COMUNICACIONS¦VEU I DADES¦RACK | COMUNICACIONS |  |  |  | ENS.PNG-08480.EDI.PB.I02. | 1 | Rack Infantil |  | 1 | [5 empty] | 2011-02-04 | [126 empty] | fcc6be9d-8c88-4efa-bcd9-26578c35515e | 79c720b6-f97c-476c-9ff3-53e22df0eddf
Lot 06 | PNG-08480 | PNG-08480 - COM-17.09.A | RACK VEU I DADES | 17.09.A | EQUIPS COMUNICACIONS¦VEU I DADES¦RACK | COMUNICACIONS |  |  |  | ENS.PNG-08480.EDP.P00.AE02. | 1 | Rack Aula Informàtica |  | 1 | [5 empty] | 2011-02-04 | [126 empty] | fcc6be9d-8c88-4efa-bcd9-26578c35515e | 14856673-e9ef-4e00-b78f-97c0fb8fc367
Lot 06 | PNG-08480 | PNG-08480 - COM-17.09.A | RACK VEU I DADES | 17.09.A | EQUIPS COMUNICACIONS¦VEU I DADES¦RACK | COMUNICACIONS |  |  |  | ENS.PNG-08480.EDP.P00.I01. | 1 | Rack Principal |  | 1 | [5 empty] | 2011-02-04 | [126 empty] | fcc6be9d-8c88-4efa-bcd9-26578c35515e | d93efd43-7618-4cba-ba7c-12f901527f2a
Lot 06 | PNG-08480 | PNG-08480 - COM-17.09.B | PRESES VEU I DADES | 17.09.B | EQUIPS COMUNICACIONS¦VEU I DADES¦ PRESES | COMUNICACIONS |  |  |  | ENS.PNG-08480.EDI.PB. | 32 | Preses RJ 45 Infantil |  | 1 | [5 empty] | 2011-02-04 | [126 empty] | e4bd3f0f-1dcf-40d1-b9dd-699fa4b3fbca | dff02d42-a94e-4f2d-9bc8-11671971bb25
Lot 06 | PNG-08480 | PNG-08480 - COM-17.09.B | PRESES VEU I DADES | 17.09.B | EQUIPS COMUNICACIONS¦VEU I DADES¦ PRESES | COMUNICACIONS |  |  |  | ENS.PNG-08480.EDP.P00. | 68 | Preses RJ 45 P0 |  | 1 | [5 empty] | 2011-02-04 | [126 empty] | e4bd3f0f-1dcf-40d1-b9dd-699fa4b3fbca | e2277002-5f43-4d83-a94d-fd68d032ec7a
Lot 06 | PNG-08480 | PNG-08480 - COM-17.09.B | PRESES VEU I DADES | 17.09.B | EQUIPS COMUNICACIONS¦VEU I DADES¦ PRESES | COMUNICACIONS |  |  |  | ENS.PNG-08480.EDP.P01. | 29 | Preses RJ 45 P1 |  | 1 | [5 empty] | 2011-02-04 | [126 empty] | e4bd3f0f-1dcf-40d1-b9dd-699fa4b3fbca | 979ec730-25f0-415a-a0a7-55d4dab1c572
Lot 06 | PNG-08480 | PNG-08480 - COM-17.09.B | PRESES VEU I DADES | 17.09.B | EQUIPS COMUNICACIONS¦VEU I DADES¦ PRESES | COMUNICACIONS |  |  |  | ENS.PNG-08480.EDP.P02. | 30 | Preses RJ 45 P2 |  | 1 | [5 empty] | 2011-02-04 | [126 empty] | e4bd3f0f-1dcf-40d1-b9dd-699fa4b3fbca | 23b5ffef-c472-4a88-bc10-b12de9f3ebe6
Lot 06 | PNG-08480 | PNG-08480 - COM-17.09.B | PRESES VEU I DADES | 17.09.B | EQUIPS COMUNICACIONS¦VEU I DADES¦ PRESES | COMUNICACIONS |  |  |  | ENS.PNG-08480.GIM.P00. | 3 | Preses RJ 45 Gimnàs |  | 1 | [5 empty] | 2011-02-04 | [126 empty] | e4bd3f0f-1dcf-40d1-b9dd-699fa4b3fbca | d0c763b5-c39e-4a34-bd40-5b21e5ff5e4e
Lot 06 | PNG-08480 | PNG-08480 - FON-04.02 | DIPÒSIT EXPANSIÓ | 04.02 | FLUIDS I GASOS¦DIPÒSIT EXPANSIÓ | FONTANERIA |  |  |  | ENS.PNG-08480.EDP.P00.I00. | 1 | Vas expansió acumulador convencional |  | 1 |  | WAFT | HYB | 16-000001938357 |  | 2011-02-04 | [9 empty] | > 70 kW | [11 empty] | 0.05 | 0 | [103 empty] | 39e0dc34-87b0-4f74-b98b-f8744e0be59b | 4f05acc8-b466-4551-ae10-a29251ba7515
Lot 06 | PNG-08480 | PNG-08480 - FON-04.02 | DIPÒSIT EXPANSIÓ | 04.02 | FLUIDS I GASOS¦DIPÒSIT EXPANSIÓ | FONTANERIA |  |  |  | ENS.PNG-08480.EDP.P00.I00. | 1 | Vas expansió acumulador solar |  | 1 |  | WAFT |  | 78963-45 |  | 2018-01-01 | [9 empty] | > 70 kW | [11 empty] | 0.05 | 0 | [103 empty] | 39e0dc34-87b0-4f74-b98b-f8744e0be59b | 672bd8e9-f2d5-4592-a514-924868e42fcf
Lot 06 | PNG-08480 | PNG-08480 - FON-04.02 | DIPÒSIT EXPANSIÓ | 04.02 | FLUIDS I GASOS¦DIPÒSIT EXPANSIÓ | FONTANERIA |  |  |  | ENS.PNG-08480.EDP.P00.I00. | 1 | Vas expansió caldera ACS |  | 1 |  | IBAIONDO | 35CMF | 4843400019 |  | 2011-02-04 | [9 empty] | > 70 kW | [11 empty] | 0.035 | 0 | [103 empty] | 39e0dc34-87b0-4f74-b98b-f8744e0be59b | e36e81bc-39b0-4ec9-b19e-72174ed4cd07
Lot 06 | PNG-08480 | PNG-08480 - FON-04.02 | DIPÒSIT EXPANSIÓ | 04.02 | FLUIDS I GASOS¦DIPÒSIT EXPANSIÓ | FONTANERIA |  |  |  | ENS.PNG-08480.EDP.P00.I00. | 1 | Vas expansió caldera escola |  | 1 |  | IBAIONDO | 300CMF | 431721 |  | 2011-02-04 | [9 empty] | > 70 kW | [11 empty] | 0.3 | 0 | [103 empty] | 39e0dc34-87b0-4f74-b98b-f8744e0be59b | 6900d948-5001-4a7e-a922-582088aef05b
Lot 06 | PNG-08480 | PNG-08480 - FON-04.02 | DIPÒSIT EXPANSIÓ | 04.02 | FLUIDS I GASOS¦DIPÒSIT EXPANSIÓ | FONTANERIA |  |  |  | ENS.PNG-08480.EDP.P00.I00. | 1 | Vas expansió solar |  | 1 |  | IBAIONDO | 50 SMR-P | 4293940071 |  | 2011-02-04 | [9 empty] | > 70 kW | [11 empty] | 0.05 | 0 | [103 empty] | 39e0dc34-87b0-4f74-b98b-f8744e0be59b | e1e65bd2-0eb5-47c5-b2d0-e689cb7bb03a
Lot 06 | PNG-08480 | PNG-08480 - FON-04.02 | DIPÒSIT EXPANSIÓ | 04.02 | FLUIDS I GASOS¦DIPÒSIT EXPANSIÓ | FONTANERIA |  |  |  | ENS.PNG-08480.GIM.P00.I01. | 1 | Vas expansió caldera gimnàs |  | 1 |  | IBAIONDO | CMF | 431099 |  | 2011-02-04 | [9 empty] | > 70 kW | [11 empty] | 0.025 | 0 | [103 empty] | 39e0dc34-87b0-4f74-b98b-f8744e0be59b | cbd85342-f387-4173-ba76-ce23a7261d3e
Lot 06 | PNG-08480 | PNG-08480 - FON-04.05 | DIPÒSIT ACUMULADOR ACS | 04.05 | FLUIDS I GASOS¦DIPÒSIT ACUMULADOR ACS | LEGIONEL·LA |  |  |  | ENS.PNG-08480.EDP.P00.I00. | 1 | Acumulador ACS convencional |  | 1 |  | HEATSUN | BVSPX07501PT | 071007376 |  | 2011-02-04 | [9 empty] | > 70 kW | [11 empty] | 0.75 | [104 empty] | 839bc4d2-08a6-4bf4-928e-30614f83efc0 | 0bc5881f-bdad-4b50-973c-2064ec1b7839
Lot 06 | PNG-08480 | PNG-08480 - FON-04.20 | FILTRE DE PARTÍCULES D’AFCH | 04.20 | FLUIDS I GASOS¦FILTRE DE PARTÍCULES D’AFCH | FONTANERIA |  |  |  | ENS.PNG-08480.URB.I00. | 1 | Filtre AFS |  | 1 | [5 empty] | 2011-02-04 | [126 empty] | baa81492-2afe-4dca-b3ea-75bdcf4d39d0 | 0c4ba1f6-273d-4088-89ea-b7581a8a8d5c
Lot 06 | PNG-08480 | PNG-08480 - FON-10.01.B | PLATS DE DUTXA | 10.01.B | APARELLS SANITARIS I AIXETERIA¦APARELLS SANITARIS¦PLATS DE DUTXA | FONTANERIA |  |  |  | ENS.PNG-08480.EDI.PB. | 3 | Plat de dutxa Infantil |  | 1 | [5 empty] | 2011-02-04 | [126 empty] | ffbcb35e-c465-49f5-aaa0-b95729690028 | 958f9273-b305-4bf7-ad7d-8c7aa3c69cfc
Lot 06 | PNG-08480 | PNG-08480 - FON-10.01.B | PLATS DE DUTXA | 10.01.B | APARELLS SANITARIS I AIXETERIA¦APARELLS SANITARIS¦PLATS DE DUTXA | FONTANERIA |  |  |  | ENS.PNG-08480.EDP.P00. | 1 | Plat de dutxa P0 |  | 1 | [5 empty] | 2011-02-04 | [126 empty] | ffbcb35e-c465-49f5-aaa0-b95729690028 | 3ae56cb4-4ae5-49a3-98a0-df8ba0a8e1bb
Lot 06 | PNG-08480 | PNG-08480 - FON-10.01.D | INODOR | 10.01.D | APARELLS SANITARIS I AIXETERIA¦APARELLS SANITARIS¦INODOR | FONTANERIA |  |  |  | ENS.PNG-08480.EDI.PB. | 12 | Inodors Infantil |  | 1 | [5 empty] | 2011-02-04 | [23 empty] | Motxilla | [102 empty] | a6abc450-870b-4323-99aa-3c4839274d09 | 49856a42-f6f3-4a1b-b256-2de5e86dd0ef
Lot 06 | PNG-08480 | PNG-08480 - FON-10.01.D | INODOR | 10.01.D | APARELLS SANITARIS I AIXETERIA¦APARELLS SANITARIS¦INODOR | FONTANERIA |  |  |  | ENS.PNG-08480.EDP.P00. | 11 | Inodors P0 |  | 1 | [5 empty] | 2011-02-04 | [23 empty] | Motxilla | [102 empty] | a6abc450-870b-4323-99aa-3c4839274d09 | adce95df-c8b2-4ee7-a103-22dceaca05dc
Lot 06 | PNG-08480 | PNG-08480 - FON-10.01.D | INODOR | 10.01.D | APARELLS SANITARIS I AIXETERIA¦APARELLS SANITARIS¦INODOR | FONTANERIA |  |  |  | ENS.PNG-08480.EDP.P01. | 5 | Inodors P1 |  | 1 | [5 empty] | 2011-02-04 | [23 empty] | Motxilla | [102 empty] | a6abc450-870b-4323-99aa-3c4839274d09 | 25bcea51-60e0-41c1-aa2f-af9f8d814928
Lot 06 | PNG-08480 | PNG-08480 - FON-10.01.D | INODOR | 10.01.D | APARELLS SANITARIS I AIXETERIA¦APARELLS SANITARIS¦INODOR | FONTANERIA |  |  |  | ENS.PNG-08480.EDP.P02. | 5 | Inodors P2 |  | 1 | [5 empty] | 2011-02-04 | [23 empty] | Motxilla | [102 empty] | a6abc450-870b-4323-99aa-3c4839274d09 | f2aaa6e6-a17e-469e-8888-916256b51757
Lot 06 | PNG-08480 | PNG-08480 - FON-10.01.D | INODOR | 10.01.D | APARELLS SANITARIS I AIXETERIA¦APARELLS SANITARIS¦INODOR | FONTANERIA |  |  |  | ENS.PNG-08480.GIM.P00. | 5 | Inodors Gimnàs |  | 1 | [5 empty] | 2011-02-04 | [23 empty] | Motxilla | [102 empty] | a6abc450-870b-4323-99aa-3c4839274d09 | 853938a5-00cc-4b14-914e-09182707a406
Lot 06 | PNG-08480 | PNG-08480 - FON-10.01.E | ABOCADOR | 10.01.E | APARELLS SANITARIS I AIXETERIA¦APARELLS SANITARIS¦ABOCADOR | FONTANERIA |  |  |  | ENS.PNG-08480.EDI.PB. | 1 | Abocador Infantil |  | 1 | [5 empty] | 2011-02-04 | [126 empty] | e7a06844-2a47-4697-aaf5-524d39967a78 | ea9d14da-e4b3-450f-9067-d86ad5f6cc18
Lot 06 | PNG-08480 | PNG-08480 - FON-10.01.E | ABOCADOR | 10.01.E | APARELLS SANITARIS I AIXETERIA¦APARELLS SANITARIS¦ABOCADOR | FONTANERIA |  |  |  | ENS.PNG-08480.EDP.P00. | 2 | Abocador P0 |  | 1 | [5 empty] | 2011-02-04 | [126 empty] | e7a06844-2a47-4697-aaf5-524d39967a78 | 70858558-107b-45de-9d23-6a0bb401960f
Lot 06 | PNG-08480 | PNG-08480 - FON-10.01.E | ABOCADOR | 10.01.E | APARELLS SANITARIS I AIXETERIA¦APARELLS SANITARIS¦ABOCADOR | FONTANERIA |  |  |  | ENS.PNG-08480.EDP.P01. | 1 | Abocador P1 |  | 1 | [5 empty] | 2011-02-04 | [126 empty] | e7a06844-2a47-4697-aaf5-524d39967a78 | 9f867791-ca10-47b8-becf-9126841bc2f0
Lot 06 | PNG-08480 | PNG-08480 - FON-10.01.E | ABOCADOR | 10.01.E | APARELLS SANITARIS I AIXETERIA¦APARELLS SANITARIS¦ABOCADOR | FONTANERIA |  |  |  | ENS.PNG-08480.EDP.P02. | 1 | Abocador P2 |  | 1 | [5 empty] | 2011-02-04 | [126 empty] | e7a06844-2a47-4697-aaf5-524d39967a78 | 92b57777-0f4f-4c6a-8734-30cf6e9ccea3
Lot 06 | PNG-08480 | PNG-08480 - FON-10.01.F | LAVABOS | 10.01.F | APARELLS SANITARIS I AIXETERIA¦APARELLS SANITARIS¦LAVABOS | FONTANERIA |  |  |  | ENS.PNG-08480.EDI.PB. | 12 | Lavabos Infantil |  | 1 | [5 empty] | 2011-02-04 | [126 empty] | 6d31c5b0-b2ca-42e0-a3b9-d7bac6445641 | b2f92eff-f598-476a-8536-452f775a6aea
Lot 06 | PNG-08480 | PNG-08480 - FON-10.01.F | LAVABOS | 10.01.F | APARELLS SANITARIS I AIXETERIA¦APARELLS SANITARIS¦LAVABOS | FONTANERIA |  |  |  | ENS.PNG-08480.EDP.P00. | 12 | Lavabos P0 |  | 1 | [5 empty] | 2011-02-04 | [126 empty] | 6d31c5b0-b2ca-42e0-a3b9-d7bac6445641 | ba747487-0dc0-4217-b7ea-343200183807
Lot 06 | PNG-08480 | PNG-08480 - FON-10.01.F | LAVABOS | 10.01.F | APARELLS SANITARIS I AIXETERIA¦APARELLS SANITARIS¦LAVABOS | FONTANERIA |  |  |  | ENS.PNG-08480.EDP.P01. | 10 | Lavabos P1 |  | 1 | [5 empty] | 2011-02-04 | [126 empty] | 6d31c5b0-b2ca-42e0-a3b9-d7bac6445641 | 3e021567-1f69-4444-a993-8877474644f9
Lot 06 | PNG-08480 | PNG-08480 - FON-10.01.F | LAVABOS | 10.01.F | APARELLS SANITARIS I AIXETERIA¦APARELLS SANITARIS¦LAVABOS | FONTANERIA |  |  |  | ENS.PNG-08480.EDP.P02. | 10 | Lavabos P2 |  | 1 | [5 empty] | 2011-02-04 | [126 empty] | 6d31c5b0-b2ca-42e0-a3b9-d7bac6445641 | 281711dc-2514-451f-bfb3-dc0f75eec05b
Lot 06 | PNG-08480 | PNG-08480 - FON-10.01.F | LAVABOS | 10.01.F | APARELLS SANITARIS I AIXETERIA¦APARELLS SANITARIS¦LAVABOS | FONTANERIA |  |  |  | ENS.PNG-08480.GIM.P00. | 5 | Lavabos Gimnàs |  | 1 | [5 empty] | 2011-02-04 | [126 empty] | 6d31c5b0-b2ca-42e0-a3b9-d7bac6445641 | e711514f-1da6-4c95-8e6d-a35a311c66a7
Lot 06 | PNG-08480 | PNG-08480 - FON-10.02.B | AIXETES ACS | 10.02.B | APARELLS SANITARIS I AIXETERIA¦AIXETERIA¦AIXETES ACS | LEGIONEL·LA |  |  |  | ENS.PNG-08480.EDI.PB. | 3 | Aixetes ACS Infantil |  | 1 | [5 empty] | 2011-02-04 | [24 empty] | Polsador | [101 empty] | 685c496e-2c32-4ac2-b5f1-7bcc143a1c7f | 25f8056f-f28a-40dc-9641-fe9f2856e1f1
Lot 06 | PNG-08480 | PNG-08480 - FON-10.02.B | AIXETES ACS | 10.02.B | APARELLS SANITARIS I AIXETERIA¦AIXETERIA¦AIXETES ACS | LEGIONEL·LA |  |  |  | ENS.PNG-08480.EDP.P00. | 1 | Aixetes ACS P0 |  | 1 | [5 empty] | 2011-02-04 | [24 empty] | Polsador | [101 empty] | 685c496e-2c32-4ac2-b5f1-7bcc143a1c7f | 9621d5de-af79-4b4b-b14a-7b8dd1828fd3
Lot 06 | PNG-08480 | PNG-08480 - FON-10.02.B | AIXETES ACS | 10.02.B | APARELLS SANITARIS I AIXETERIA¦AIXETERIA¦AIXETES ACS | LEGIONEL·LA |  |  |  | ENS.PNG-08480.GIM.P00. | 13 | Aixetes ACS Vestidors gimnàs |  | 1 | [5 empty] | 2011-02-04 | [24 empty] | Polsador | [101 empty] | 685c496e-2c32-4ac2-b5f1-7bcc143a1c7f | edac3cc5-365f-462d-abde-4255f7cd2128
Lot 06 | PNG-08480 | PNG-08480 - FON-10.02.C | AIXETES AFS | 10.02.C | APARELLS SANITARIS I AIXETERIA¦AIXETERIA¦AIXETES AFS | LEGIONEL·LA |  |  |  | ENS.PNG-08480.EDI.PB. | 13 | Aixetes AFS Infantil |  | 1 | [5 empty] | 2011-02-04 | [24 empty] | Polsador | [101 empty] | be978a9a-c20e-41ae-84f4-1c9097101b75 | 25bfdb2c-c5e0-43aa-b627-2533c7f05b36
Lot 06 | PNG-08480 | PNG-08480 - FON-10.02.C | AIXETES AFS | 10.02.C | APARELLS SANITARIS I AIXETERIA¦AIXETERIA¦AIXETES AFS | LEGIONEL·LA |  |  |  | ENS.PNG-08480.EDP.P00. | 14 | Aixetes AFS P0 |  | 1 | [5 empty] | 2011-02-04 | [24 empty] | Polsador | [101 empty] | be978a9a-c20e-41ae-84f4-1c9097101b75 | 5eeaad84-2fda-4f36-b985-03610cced0e2
Lot 06 | PNG-08480 | PNG-08480 - FON-10.02.C | AIXETES AFS | 10.02.C | APARELLS SANITARIS I AIXETERIA¦AIXETERIA¦AIXETES AFS | LEGIONEL·LA |  |  |  | ENS.PNG-08480.EDP.P01. | 10 | Aixetes AFS P1 |  | 1 | [5 empty] | 2011-02-04 | [24 empty] | Polsador | [101 empty] | be978a9a-c20e-41ae-84f4-1c9097101b75 | 67e3cf52-b956-44c4-b331-efdd72edecae
Lot 06 | PNG-08480 | PNG-08480 - FON-10.02.C | AIXETES AFS | 10.02.C | APARELLS SANITARIS I AIXETERIA¦AIXETERIA¦AIXETES AFS | LEGIONEL·LA |  |  |  | ENS.PNG-08480.EDP.P02. | 10 | Aixetes AFS P2 |  | 1 | [5 empty] | 2011-02-04 | [24 empty] | Polsador | [101 empty] | be978a9a-c20e-41ae-84f4-1c9097101b75 | 4d23afa9-cae0-49ad-9a92-070e7f205295
Lot 06 | PNG-08480 | PNG-08480 - FON-10.02.C | AIXETES AFS | 10.02.C | APARELLS SANITARIS I AIXETERIA¦AIXETERIA¦AIXETES AFS | LEGIONEL·LA |  |  |  | ENS.PNG-08480.GIM.P00. | 5 | Aixetes AFS Gimnàs |  | 1 | [5 empty] | 2011-02-04 | [24 empty] | Polsador | [101 empty] | be978a9a-c20e-41ae-84f4-1c9097101b75 | 40b2d60e-2195-4eb9-93f6-67da975d5dd9
Lot 06 | PNG-08480 | PNG-08480 - FON-34.02 | INSTAL·LACIÓ ACS | 34.02 | INSTAL·LACIONS¦INSTAL·LACIÓ ACS | LEGIONEL·LA |  |  |  | ENS.PNG-08480. | 1 | Instal·lació ACS |  | 1 | [5 empty] | 2011-02-04 | [9 empty] | > 70 kW | [116 empty] | 75c3affb-ff75-4558-b24c-cc62ea75288e | b006e4ab-d338-4d6f-acee-9959ff58082a
Lot 06 | PNG-08480 | PNG-08480 - FON-34.03 | INSTAL·LACIÓ AFS | 34.03 | INSTAL·LACIONS¦INSTAL·LACIÓ AFS | LEGIONEL·LA |  |  |  | ENS.PNG-08480. | 1 | Instal.lació AFS |  | 1 | [5 empty] | 2011-02-04 | [126 empty] | 179f4477-a016-4422-ab26-3bc888f1e778 | 7d31f6b8-b11c-449e-a377-da59ac2f490b
Lot 06 | PNG-08480 | PNG-08480 - GAS-03.05 | GRUPS DE PRESSIÓ GASOIL | 03.05 | BOMBES I GRUPS DE PRESSIÓ¦GRUPS DE PRESSIÓ GASOIL | GAS COMBUSTIBLE |  |  |  | ENS.PNG-08480.EDP.P00.I00. | 1 | Grup pressió gasoil BOMBA ELIAS GPG 20 C |  | 1 | [5 empty] | 2011-02-04 |  |  |  | Grup Pressió Sala Calderes Gimnàs | [122 empty] | f5d3fb79-57bd-4de1-872d-1fb3414f317d | 22844707-f80f-4b3d-ab3b-f2cfafd3ce27
Lot 06 | PNG-08480 | PNG-08480 - GAS-04.07.A | DIPÒSIT GASOIL EN SUPERFÍCIE | 04.07.A | FLUIDS I GASOS¦DIPÒSIT GASOIL¦AERIS | GAS COMBUSTIBLE |  |  |  | ENS.PNG-08480.URB.P05. | 1 | Dipòsit gasoil |  | 1 |  | ROSSET |  |  |  | 2011-02-04 | [21 empty] | 15 | [67 empty] | Exterior | [36 empty] | ad5884e5-c521-4b33-89a9-613b5436cd49 | 59c150ac-007e-4475-bead-a2d6db4828b0
Lot 06 | PNG-08480 | PNG-08480 - GAS-34.04 | INSTAL·LACIÓ GAS | 34.04 | INSTAL·LACIONS¦INSTAL·LACIÓ GAS | GAS COMBUSTIBLE |  |  |  | ENS.PNG-08480. | 1 | Instal·lació Gas |  | 1 | [5 empty] | 2011-02-04 | [126 empty] | 87687a93-c8a6-4b93-b3e0-6d7c467d949d | d08e3347-4b97-4419-90f4-0794b0c76439
Lot 06 | PNG-08480 | PNG-08480 - GAS-34.06 | INSTAL·LACIÓ GASOIL | 34.06 | INSTAL·LACIONS¦INSTAL·LACIÓ GASOIL | GAS COMBUSTIBLE |  |  |  | ENS.PNG-08480. | 1 | Instal·lació gasoil |  | 1 | [5 empty] | 2011-02-04 | [21 empty] | 15 | [67 empty] | Exterior | [36 empty] | 8891f5bb-6caf-404d-8957-8d8e77310648 | c8b56eb2-0307-47a8-8732-b5967aa3164a
Lot 06 | PNG-08480 | PNG-08480 - OBR-25.10 | SISTEMES DE PROTECCIÓ CONTRA CAIGUDES (LINIA DE VIDA) | 25.10 | ELEMENTS CONSTRUCTIUS¦SISTEMES DE PROTECCIÓ CONTRA CAIGUDES INDIVIDUALS | OBRA CIVIL |  |  |  | ENS.PNG-08480.EDI.COB.COB01. | 1 | LV5- 59 M - Coberta Infantil |  | 1 |  | Tractel |  |  |  | 2011-02-04 | [126 empty] | 7317c532-5f0f-4d61-9237-db100607ce2c | 401967c3-a646-48fc-b21e-90fb82a53e85
Lot 06 | PNG-08480 | PNG-08480 - OBR-25.10 | SISTEMES DE PROTECCIÓ CONTRA CAIGUDES (LINIA DE VIDA) | 25.10 | ELEMENTS CONSTRUCTIUS¦SISTEMES DE PROTECCIÓ CONTRA CAIGUDES INDIVIDUALS | OBRA CIVIL |  |  |  | ENS.PNG-08480.EDP.P03.COB1. | 1 | LV4 - 74 M - Coberta Menjador |  | 1 |  | Tractel |  |  |  | 2011-02-04 | [126 empty] | 7317c532-5f0f-4d61-9237-db100607ce2c | 058d7366-a887-4875-b6f9-85d5e7a5b66d
Lot 06 | PNG-08480 | PNG-08480 - OBR-25.10 | SISTEMES DE PROTECCIÓ CONTRA CAIGUDES (LINIA DE VIDA) | 25.10 | ELEMENTS CONSTRUCTIUS¦SISTEMES DE PROTECCIÓ CONTRA CAIGUDES INDIVIDUALS | OBRA CIVIL |  |  |  | ENS.PNG-08480.EDP.P03.COB3. | 1 | LV1 - 41,5 M - Coberta primària |  | 1 |  | Tractel |  |  |  | 2011-02-04 | [126 empty] | 7317c532-5f0f-4d61-9237-db100607ce2c | 15c14be2-ca3f-473e-9f05-f27053232bf0
Lot 06 | PNG-08480 | PNG-08480 - OBR-25.10 | SISTEMES DE PROTECCIÓ CONTRA CAIGUDES (LINIA DE VIDA) | 25.10 | ELEMENTS CONSTRUCTIUS¦SISTEMES DE PROTECCIÓ CONTRA CAIGUDES INDIVIDUALS | OBRA CIVIL |  |  |  | ENS.PNG-08480.GIM.P01.COB01. | 1 | LV3 - 20 M - Coberta Gimnàs |  | 1 |  | Tractel |  |  |  | 2011-02-04 | [126 empty] | 7317c532-5f0f-4d61-9237-db100607ce2c | f560203d-f8c6-4cb1-8d46-13df28d43ad7
Lot 06 | PNG-08480 | PNG-08480 - OBR-25.10 | SISTEMES DE PROTECCIÓ CONTRA CAIGUDES (LINIA DE VIDA) | 25.10 | ELEMENTS CONSTRUCTIUS¦SISTEMES DE PROTECCIÓ CONTRA CAIGUDES INDIVIDUALS | OBRA CIVIL |  |  |  | ENS.PNG-08480.GIM.P01.COB02. | 1 | LV2 - 25 M - Porxo Gimnas |  | 1 |  | Tractel |  |  |  | 2011-02-04 | [126 empty] | 7317c532-5f0f-4d61-9237-db100607ce2c | d9757d43-f6c1-4950-9a75-c7806c1d1568
Lot 06 | PNG-08480 | PNG-08480 - OC - 38.02 | OBRA CIVIL | 38.02 | VARIS¦OBRA CIVIL | OBRA CIVIL |  |  |  | ENS.PNG-08480. | 1 | Obra civil del centre |  | 1 | [132 empty] | f26904c7-1e5e-4494-bbde-91164fa4f8d4 | 854850bd-81ed-4835-b92d-64d45cbb9eb0
Lot 06 | PNG-08480 | PNG-08480 - PRO-11.03 | PULSADORS D'ALARMA PCI | 11.03 | CONTRAINCENDIS¦PULSADORS D'ALARMA | PROTECCIÓ CONTRA INCENDIS |  |  |  | ENS.PNG-08480.EDI.PB. | 3 | Polsadors PCI Infantil |  | 1 | [5 empty] | 2011-02-04 | [126 empty] | 886830eb-f9a9-4745-9893-e220a921d52d | cb1f8dc7-46a2-440a-aa39-c3979c268b45
Lot 06 | PNG-08480 | PNG-08480 - PRO-11.03 | PULSADORS D'ALARMA PCI | 11.03 | CONTRAINCENDIS¦PULSADORS D'ALARMA | PROTECCIÓ CONTRA INCENDIS |  |  |  | ENS.PNG-08480.EDP.P00. | 4 | Polsadors PCI PB |  | 1 | [5 empty] | 2011-02-04 | [126 empty] | 886830eb-f9a9-4745-9893-e220a921d52d | 68509fed-4620-472c-ac0d-38ba8fb28df9
Lot 06 | PNG-08480 | PNG-08480 - PRO-11.03 | PULSADORS D'ALARMA PCI | 11.03 | CONTRAINCENDIS¦PULSADORS D'ALARMA | PROTECCIÓ CONTRA INCENDIS |  |  |  | ENS.PNG-08480.EDP.P01. | 2 | Polsadors PCI P1 |  | 1 | [5 empty] | 2011-02-04 | [126 empty] | 886830eb-f9a9-4745-9893-e220a921d52d | 42f314ca-7f8a-4d1a-93d4-bf9125a70f47
Lot 06 | PNG-08480 | PNG-08480 - PRO-11.03 | PULSADORS D'ALARMA PCI | 11.03 | CONTRAINCENDIS¦PULSADORS D'ALARMA | PROTECCIÓ CONTRA INCENDIS |  |  |  | ENS.PNG-08480.EDP.P02. | 2 | Polsadors PCI P2 |  | 1 | [5 empty] | 2011-02-04 | [126 empty] | 886830eb-f9a9-4745-9893-e220a921d52d | 8dc32cd4-2de7-496a-a766-b977cc66f9cd
Lot 06 | PNG-08480 | PNG-08480 - PRO-11.03 | PULSADORS D'ALARMA PCI | 11.03 | CONTRAINCENDIS¦PULSADORS D'ALARMA | PROTECCIÓ CONTRA INCENDIS |  |  |  | ENS.PNG-08480.GIM.P00. | 1 | Polsadors PCI Gimnàs |  | 1 | [5 empty] | 2011-02-04 | [126 empty] | 886830eb-f9a9-4745-9893-e220a921d52d | ebd290ff-c46b-4dee-94dc-25ee925b2dc2
Lot 06 | PNG-08480 | PNG-08480 - PRO-11.04 | SIRENES ALARMES PCI | 11.04 | CONTRAINCENDIS¦SIRENES ALARMES | PROTECCIÓ CONTRA INCENDIS |  |  |  | ENS.PNG-08480.EDI.FAÇ. | 4 | Sirenes PCI Exterior |  | 1 | [5 empty] | 2011-02-04 | [126 empty] | 6a29f677-8893-4c59-860f-1039823f6f16 | a4d6495c-f5d4-4071-9f77-8a0db988286e
Lot 06 | PNG-08480 | PNG-08480 - PRO-11.04 | SIRENES ALARMES PCI | 11.04 | CONTRAINCENDIS¦SIRENES ALARMES | PROTECCIÓ CONTRA INCENDIS |  |  |  | ENS.PNG-08480.EDI.PB. | 3 | Sirenes PCI Infantil |  | 1 | [5 empty] | 2011-02-04 | [126 empty] | 6a29f677-8893-4c59-860f-1039823f6f16 | 7c0f4966-a03b-4d3e-9729-5eeecc7f0cf7
Lot 06 | PNG-08480 | PNG-08480 - PRO-11.04 | SIRENES ALARMES PCI | 11.04 | CONTRAINCENDIS¦SIRENES ALARMES | PROTECCIÓ CONTRA INCENDIS |  |  |  | ENS.PNG-08480.EDP.P00. | 5 | Sirenes PCI PB |  | 1 | [5 empty] | 2011-02-04 | [126 empty] | 6a29f677-8893-4c59-860f-1039823f6f16 | 6e0f06ec-af23-4635-a73c-6497525d3fca
Lot 06 | PNG-08480 | PNG-08480 - PRO-11.04 | SIRENES ALARMES PCI | 11.04 | CONTRAINCENDIS¦SIRENES ALARMES | PROTECCIÓ CONTRA INCENDIS |  |  |  | ENS.PNG-08480.EDP.P01. | 2 | Sirenes PCI P1 |  | 1 | [5 empty] | 2011-02-04 | [126 empty] | 6a29f677-8893-4c59-860f-1039823f6f16 | 1bf0de7c-7d4a-4b64-88d8-161f037c54c6
Lot 06 | PNG-08480 | PNG-08480 - PRO-11.04 | SIRENES ALARMES PCI | 11.04 | CONTRAINCENDIS¦SIRENES ALARMES | PROTECCIÓ CONTRA INCENDIS |  |  |  | ENS.PNG-08480.EDP.P02. | 2 | Sirenes PCI P2 |  | 1 | [5 empty] | 2011-02-04 | [126 empty] | 6a29f677-8893-4c59-860f-1039823f6f16 | 41d35911-7d0f-4bdb-bbe0-595dc47b2e6f
Lot 06 | PNG-08480 | PNG-08480 - PRO-11.04 | SIRENES ALARMES PCI | 11.04 | CONTRAINCENDIS¦SIRENES ALARMES | PROTECCIÓ CONTRA INCENDIS |  |  |  | ENS.PNG-08480.GIM.P00. | 1 | Sirenes PCI Gimnàs |  | 1 | [5 empty] | 2011-02-04 | [126 empty] | 6a29f677-8893-4c59-860f-1039823f6f16 | 765a710d-09a1-4e74-97be-c2e0798aa0bb
Lot 06 | PNG-08480 | PNG-08480 - PRO-11.05 | ELECTROIMANTS PCI | 11.05 | CONTRAINCENDIS¦ELECTROIMANTS | PROTECCIÓ CONTRA INCENDIS |  |  |  | ENS.PNG-08480.EDP.P00. | 4 | Electroimants P0 - Escales |  | 1 | [5 empty] | 2011-02-04 | [126 empty] | a01869f0-bb40-4b66-a99a-e0ca674bedc7 | 800e29a4-0254-4911-908f-ae614d26085e
Lot 06 | PNG-08480 | PNG-08480 - PRO-11.05 | ELECTROIMANTS PCI | 11.05 | CONTRAINCENDIS¦ELECTROIMANTS | PROTECCIÓ CONTRA INCENDIS |  |  |  | ENS.PNG-08480.EDP.P01. | 4 | Electroimants P1 - Escales |  | 1 | [5 empty] | 2011-02-04 | [126 empty] | a01869f0-bb40-4b66-a99a-e0ca674bedc7 | add2e5f2-1a09-4969-ade2-9ab9f9cdaae2
Lot 06 | PNG-08480 | PNG-08480 - PRO-11.05 | ELECTROIMANTS PCI | 11.05 | CONTRAINCENDIS¦ELECTROIMANTS | PROTECCIÓ CONTRA INCENDIS |  |  |  | ENS.PNG-08480.EDP.P02. | 4 | Electroimants P2 - Escales |  | 1 | [5 empty] | 2011-02-04 | [126 empty] | a01869f0-bb40-4b66-a99a-e0ca674bedc7 | d15e1a5c-39f0-4eae-bdd6-f318e2babd6f
Lot 06 | PNG-08480 | PNG-08480 - PRO-11.06 | CENTRALS DETECCIÓ PCI | 11.06 | CONTRAINCENDIS¦CENTRALS DETECCIÓ | PROTECCIÓ CONTRA INCENDIS |  |  |  | ENS.PNG-08480.EDP.P00.E08. | 1 | Centraleta PCI | 0098875 | 1 |  | Detnov | CCD 108 |  |  | 2023-02-01 |  |  |  | Central Incendis | [122 empty] | d0ce7854-8e77-4866-848e-bb14434e5310 | fa65d811-8655-43bb-ab5c-f36df6621b0b
Lot 06 | PNG-08480 | PNG-08480 - PRO-11.07 | BIE | 11.07 | CONTRAINCENDIS¦EQUIPS MÀNEGA | PROTECCIÓ CONTRA INCENDIS |  |  |  | ENS.PNG-08480.EDI.PB.PAS01. | 1 | BIE Infantil - Passadís Davant Aula Psico |  | 1 | [5 empty] | 2011-02-04 |  |  |  | descripción de materiales, medidas y puntos interesantes del equipo. | [122 empty] | d403177c-3682-4108-982b-641a7d6b0332 | c5eb3485-44b9-46ea-b28c-9025835cc5df
Lot 06 | PNG-08480 | PNG-08480 - PRO-11.07 | BIE | 11.07 | CONTRAINCENDIS¦EQUIPS MÀNEGA | PROTECCIÓ CONTRA INCENDIS |  |  |  | ENS.PNG-08480.EDI.PB.PAS01. | 1 | BIE Infantil - Passadís Inici |  | 1 | [5 empty] | 2011-02-04 |  |  |  | descripción de materiales, medidas y puntos interesantes del equipo. | [122 empty] | d403177c-3682-4108-982b-641a7d6b0332 | 4ee6f770-7133-4dce-aec7-e113335bcfd3
Lot 06 | PNG-08480 | PNG-08480 - PRO-11.07 | BIE | 11.07 | CONTRAINCENDIS¦EQUIPS MÀNEGA | PROTECCIÓ CONTRA INCENDIS |  |  |  | ENS.PNG-08480.EDI.PB.PAS01. | 1 | BIE Infantil - Passadís Mig |  | 1 | [5 empty] | 2011-02-04 |  |  |  | descripción de materiales, medidas y puntos interesantes del equipo. | [122 empty] | d403177c-3682-4108-982b-641a7d6b0332 | 06bf8def-6e6d-48e9-bf45-07a5ec4205bc
Lot 06 | PNG-08480 | PNG-08480 - PRO-11.07 | BIE | 11.07 | CONTRAINCENDIS¦EQUIPS MÀNEGA | PROTECCIÓ CONTRA INCENDIS |  |  |  | ENS.PNG-08480.EDP.P00.PAS02. | 1 | BIE P0 - Passsadís davant menjador |  | 1 | [5 empty] | 2011-02-04 |  |  |  | descripción de materiales, medidas y puntos interesantes del equipo. | [122 empty] | d403177c-3682-4108-982b-641a7d6b0332 | 37850397-08b0-4ad6-b9fb-b7351d98db06
Lot 06 | PNG-08480 | PNG-08480 - PRO-11.07 | BIE | 11.07 | CONTRAINCENDIS¦EQUIPS MÀNEGA | PROTECCIÓ CONTRA INCENDIS |  |  |  | ENS.PNG-08480.EDP.P00.PAS03. | 1 | BIE P0 - Passsadís Davant Escala 1 |  | 1 | [5 empty] | 2011-02-04 |  |  |  | descripción de materiales, medidas y puntos interesantes del equipo. | [122 empty] | d403177c-3682-4108-982b-641a7d6b0332 | 939eaecc-6521-4484-9f69-8fa92751f54f
Lot 06 | PNG-08480 | PNG-08480 - PRO-11.07 | BIE | 11.07 | CONTRAINCENDIS¦EQUIPS MÀNEGA | PROTECCIÓ CONTRA INCENDIS |  |  |  | ENS.PNG-08480.EDP.P00.PAS03. | 1 | BIE P0 - Passsadís Davant Escala 2 |  | 1 | [5 empty] | 2011-02-04 |  |  |  | descripción de materiales, medidas y puntos interesantes del equipo. | [122 empty] | d403177c-3682-4108-982b-641a7d6b0332 | 2017785a-fbe3-42c4-b6a5-c30368b8ec03
Lot 06 | PNG-08480 | PNG-08480 - PRO-11.07 | BIE | 11.07 | CONTRAINCENDIS¦EQUIPS MÀNEGA | PROTECCIÓ CONTRA INCENDIS |  |  |  | ENS.PNG-08480.EDP.P00.VES. | 1 | BIE P0 - Passsadís vestíbul |  | 1 | [5 empty] | 2011-02-04 |  |  |  | descripción de materiales, medidas y puntos interesantes del equipo. | [122 empty] | d403177c-3682-4108-982b-641a7d6b0332 | 7b192d1e-4e2d-44f8-96bb-f52690214dca
Lot 06 | PNG-08480 | PNG-08480 - PRO-11.07 | BIE | 11.07 | CONTRAINCENDIS¦EQUIPS MÀNEGA | PROTECCIÓ CONTRA INCENDIS |  |  |  | ENS.PNG-08480.EDP.P01.PAS. | 1 | BIE P1 - Passadís Escala 1 |  | 1 | [5 empty] | 2011-02-04 |  |  |  | descripción de materiales, medidas y puntos interesantes del equipo. | [122 empty] | d403177c-3682-4108-982b-641a7d6b0332 | 6453cf9c-40ab-4213-b4bc-06f4aef91b5e
Lot 06 | PNG-08480 | PNG-08480 - PRO-11.07 | BIE | 11.07 | CONTRAINCENDIS¦EQUIPS MÀNEGA | PROTECCIÓ CONTRA INCENDIS |  |  |  | ENS.PNG-08480.EDP.P01.PAS. | 1 | BIE P1 - Passadís Escala 2 |  | 1 | [5 empty] | 2011-02-04 |  |  |  | descripción de materiales, medidas y puntos interesantes del equipo. | [122 empty] | d403177c-3682-4108-982b-641a7d6b0332 | 93ebb2c2-5ac4-4c7e-8bf5-2aa6a0764778
Lot 06 | PNG-08480 | PNG-08480 - PRO-11.07 | BIE | 11.07 | CONTRAINCENDIS¦EQUIPS MÀNEGA | PROTECCIÓ CONTRA INCENDIS |  |  |  | ENS.PNG-08480.EDP.P02.PAS. | 1 | BIE P2 - Passadís Escala 1 |  | 1 | [5 empty] | 2011-02-04 |  |  |  | descripción de materiales, medidas y puntos interesantes del equipo. | [122 empty] | d403177c-3682-4108-982b-641a7d6b0332 | 80a410bd-7d2a-496d-b17e-d68d6f5f1c9b
Lot 06 | PNG-08480 | PNG-08480 - PRO-11.07 | BIE | 11.07 | CONTRAINCENDIS¦EQUIPS MÀNEGA | PROTECCIÓ CONTRA INCENDIS |  |  |  | ENS.PNG-08480.EDP.P02.PAS. | 1 | BIE P2 - Passadís Escala 2 |  | 1 | [5 empty] | 2011-02-04 |  |  |  | descripción de materiales, medidas y puntos interesantes del equipo. | [122 empty] | d403177c-3682-4108-982b-641a7d6b0332 | 48585c34-a075-4e41-8e43-c86f852d4ba4
Lot 06 | PNG-08480 | PNG-08480 - PRO-11.07 | BIE | 11.07 | CONTRAINCENDIS¦EQUIPS MÀNEGA | PROTECCIÓ CONTRA INCENDIS |  |  |  | ENS.PNG-08480.GIM.P00.G01. | 1 | BIE P0 - Gimnàs |  | 1 | [5 empty] | 2011-02-04 |  |  |  | descripción de materiales, medidas y puntos interesantes del equipo. | [122 empty] | d403177c-3682-4108-982b-641a7d6b0332 | 32aa82a7-f70e-4f70-a4e0-3e07e0e2f763
Lot 06 | PNG-08480 | PNG-08480 - PRO-11.09 | EXTINTOR | 11.09 | CONTRAINCENDIS¦EXTINTOR | PROTECCIÓ CONTRA INCENDIS |  |  |  | ENS.PNG-08480.EDI.PB.PAS01. | 1 | Extintor 14 - ABC infantil Inici Infantil | 80597 | 1 | [5 empty] | 2010-12-01 | [42 empty] | Pols seca | 6 | [82 empty] | 39c9e087-deab-4b11-9530-e42504412b6c | 602a6bff-dd25-410f-ac50-75ee1b8e94c3
Lot 06 | PNG-08480 | PNG-08480 - PRO-11.09 | EXTINTOR | 11.09 | CONTRAINCENDIS¦EXTINTOR | PROTECCIÓ CONTRA INCENDIS |  |  |  | ENS.PNG-08480.EDI.PB.PAS01. | 1 | Extintor 24 - ABC infantil Aula P5 | 967149 | 1 | [5 empty] | 2009-01-01 | [42 empty] | Pols seca | 6 | [82 empty] | 39c9e087-deab-4b11-9530-e42504412b6c | ee191b0e-f1ac-4562-8176-5e6f6fcb478d
Lot 06 | PNG-08480 | PNG-08480 - PRO-11.09 | EXTINTOR | 11.09 | CONTRAINCENDIS¦EXTINTOR | PROTECCIÓ CONTRA INCENDIS |  |  |  | ENS.PNG-08480.EDI.PB.PAS01. | 1 | Extintor 26 - ABC infantil Psico | 915118 | 1 | [5 empty] | 2009-01-01 | [42 empty] | Pols seca | 6 | [82 empty] | 39c9e087-deab-4b11-9530-e42504412b6c | 97235d82-9f90-482d-b0f5-3788f5324037
Lot 06 | PNG-08480 | PNG-08480 - PRO-11.09 | EXTINTOR | 11.09 | CONTRAINCENDIS¦EXTINTOR | PROTECCIÓ CONTRA INCENDIS |  |  |  | ENS.PNG-08480.EDI.PB.PAS01. | 1 | Extintor 4 - ABC infantil Lavabos | 620209 | 1 | [5 empty] | 2009-01-01 | [42 empty] | Pols seca | 6 | [82 empty] | 39c9e087-deab-4b11-9530-e42504412b6c | 13cae71a-a9de-485c-9133-8446bce309ec
Lot 06 | PNG-08480 | PNG-08480 - PRO-11.09 | EXTINTOR | 11.09 | CONTRAINCENDIS¦EXTINTOR | PROTECCIÓ CONTRA INCENDIS |  |  |  | ENS.PNG-08480.EDI.PB.PAS01. | 1 | Extintor 8 - ABC infantil davant P4 | 203243 | 1 | [5 empty] | 2009-01-01 | [42 empty] | Pols seca | 6 | [82 empty] | 39c9e087-deab-4b11-9530-e42504412b6c | 489356d1-9a3c-4a84-af37-cdfc2c62024b
Lot 06 | PNG-08480 | PNG-08480 - PRO-11.09 | EXTINTOR | 11.09 | CONTRAINCENDIS¦EXTINTOR | PROTECCIÓ CONTRA INCENDIS |  |  |  | ENS.PNG-08480.EDI.PB.PAS01. | 1 | Extintor 9 - ABC infantil davant P5 | 967194 | 1 | [5 empty] | 2009-01-01 | [42 empty] | Pols seca | 6 | [82 empty] | 39c9e087-deab-4b11-9530-e42504412b6c | 74633fe5-992d-4ca2-aa0b-90e57797896d
Lot 06 | PNG-08480 | PNG-08480 - PRO-11.09 | EXTINTOR | 11.09 | CONTRAINCENDIS¦EXTINTOR | PROTECCIÓ CONTRA INCENDIS |  |  |  | ENS.PNG-08480.EDP.P00.BIB. | 1 | Extintor 25 - ABC biblioteca | 3311168 | 1 | [5 empty] | 2009-09-01 | [42 empty] | Pols seca | 6 | [82 empty] | 39c9e087-deab-4b11-9530-e42504412b6c | 07d98da2-472c-4bf8-a16c-a31c04edcdff
Lot 06 | PNG-08480 | PNG-08480 - PRO-11.09 | EXTINTOR | 11.09 | CONTRAINCENDIS¦EXTINTOR | PROTECCIÓ CONTRA INCENDIS |  |  |  | ENS.PNG-08480.EDP.P00.CUI. | 1 | Extintor 28 - ABC cuina | 915144 | 1 | [5 empty] | 2009-09-01 | [42 empty] | Pols seca | 6 | [82 empty] | 39c9e087-deab-4b11-9530-e42504412b6c | 5f851b86-228d-413c-bf78-9090f561338f
Lot 06 | PNG-08480 | PNG-08480 - PRO-11.09 | EXTINTOR | 11.09 | CONTRAINCENDIS¦EXTINTOR | PROTECCIÓ CONTRA INCENDIS |  |  |  | ENS.PNG-08480.EDP.P00.E08. | 1 | Extintor 1 - CO2 - Consergeria | 202307 | 1 | [5 empty] | 2009-09-01 | [42 empty] | Anhídrid carbònic | 5 | [82 empty] | 39c9e087-deab-4b11-9530-e42504412b6c | 75898806-147e-4d7b-af6b-3b82052b2b61
Lot 06 | PNG-08480 | PNG-08480 - PRO-11.09 | EXTINTOR | 11.09 | CONTRAINCENDIS¦EXTINTOR | PROTECCIÓ CONTRA INCENDIS |  |  |  | ENS.PNG-08480.EDP.P00.I00. | 1 | Extintor 11 - ABC caldera escola | 915140 | 1 | [5 empty] | 2009-01-01 | [42 empty] | Pols seca | 6 | [82 empty] | 39c9e087-deab-4b11-9530-e42504412b6c | 37ce5fa5-12f5-43c9-8097-b80c22fb4e6d
Lot 06 | PNG-08480 | PNG-08480 - PRO-11.09 | EXTINTOR | 11.09 | CONTRAINCENDIS¦EXTINTOR | PROTECCIÓ CONTRA INCENDIS |  |  |  | ENS.PNG-08480.EDP.P00.I01. | 1 | Extintor 2 - CO2 rack | 359218 | 1 | [5 empty] | 2009-09-01 | [42 empty] | Anhídrid carbònic | 5 | [82 empty] | 39c9e087-deab-4b11-9530-e42504412b6c | 26e2152e-8166-4d81-b8e0-03e848dc266b
Lot 06 | PNG-08480 | PNG-08480 - PRO-11.09 | EXTINTOR | 11.09 | CONTRAINCENDIS¦EXTINTOR | PROTECCIÓ CONTRA INCENDIS |  |  |  | ENS.PNG-08480.EDP.P00.MEJ. | 1 | Extintor 3 - ABC menjador | 620205 | 1 | [5 empty] | 2009-09-01 | [42 empty] | Pols seca | 6 | [82 empty] | 39c9e087-deab-4b11-9530-e42504412b6c | dd054eb0-7b2f-495d-8866-759892e904dd
Lot 06 | PNG-08480 | PNG-08480 - PRO-11.09 | EXTINTOR | 11.09 | CONTRAINCENDIS¦EXTINTOR | PROTECCIÓ CONTRA INCENDIS |  |  |  | ENS.PNG-08480.EDP.P00.PAS02. | 1 | Extintor 29 - ABC PB Davant Menjador | 915126 | 1 | [5 empty] | 2009-01-01 | [42 empty] | Pols seca | 6 | [82 empty] | 39c9e087-deab-4b11-9530-e42504412b6c | 4630b1c1-0250-40d5-88f3-bcbc54a3ebea
Lot 06 | PNG-08480 | PNG-08480 - PRO-11.09 | EXTINTOR | 11.09 | CONTRAINCENDIS¦EXTINTOR | PROTECCIÓ CONTRA INCENDIS |  |  |  | ENS.PNG-08480.EDP.P00.PAS02. | 1 | Extintor 6 - ABC PB Davant Biblioteca | 939891 | 1 | [5 empty] | 2009-01-01 | [42 empty] | Pols seca | 6 | [82 empty] | 39c9e087-deab-4b11-9530-e42504412b6c | bb8368c7-711f-443e-85ab-cbf61888de80
Lot 06 | PNG-08480 | PNG-08480 - PRO-11.09 | EXTINTOR | 11.09 | CONTRAINCENDIS¦EXTINTOR | PROTECCIÓ CONTRA INCENDIS |  |  |  | ENS.PNG-08480.EDP.P00.PAS03. | 1 | Extintor 13 - ABC PB Escala 2 | 29472 | 1 | [5 empty] | 2010-10-01 | [42 empty] | Pols seca | 6 | [82 empty] | 39c9e087-deab-4b11-9530-e42504412b6c | f10aaad0-9664-4231-b4e0-45dbbc577b84
Lot 06 | PNG-08480 | PNG-08480 - PRO-11.09 | EXTINTOR | 11.09 | CONTRAINCENDIS¦EXTINTOR | PROTECCIÓ CONTRA INCENDIS |  |  |  | ENS.PNG-08480.EDP.P00.PAS03. | 1 | Extintor 22 - ABC PB Mig | 915139 | 1 | [5 empty] | 2009-01-01 | [42 empty] | Pols seca | 6 | [82 empty] | 39c9e087-deab-4b11-9530-e42504412b6c | ac2c7dfa-38f9-4274-adcb-a3873331bfda
Lot 06 | PNG-08480 | PNG-08480 - PRO-11.09 | EXTINTOR | 11.09 | CONTRAINCENDIS¦EXTINTOR | PROTECCIÓ CONTRA INCENDIS |  |  |  | ENS.PNG-08480.EDP.P00.PAS03. | 1 | Extintor 5 - ABC PB Escala 1 | 915123 | 1 | [5 empty] | 2009-01-01 | [42 empty] | Pols seca | 6 | [82 empty] | 39c9e087-deab-4b11-9530-e42504412b6c | 0a84fc32-fafe-47a4-9d37-1535a3a81cf8
Lot 06 | PNG-08480 | PNG-08480 - PRO-11.09 | EXTINTOR | 11.09 | CONTRAINCENDIS¦EXTINTOR | PROTECCIÓ CONTRA INCENDIS |  |  |  | ENS.PNG-08480.EDP.P01.PAS. | 1 | Extintor 10 - ABC P1 - Davant 1er | 915120 | 1 | [5 empty] | 2009-01-01 | [42 empty] | Pols seca | 6 | [82 empty] | 39c9e087-deab-4b11-9530-e42504412b6c | 5ecddeff-624d-483c-bfb4-a39ec7da5a93
Lot 06 | PNG-08480 | PNG-08480 - PRO-11.09 | EXTINTOR | 11.09 | CONTRAINCENDIS¦EXTINTOR | PROTECCIÓ CONTRA INCENDIS |  |  |  | ENS.PNG-08480.EDP.P01.PAS. | 1 | Extintor 12 - ABC P1 - Davant 4rt | 915145 | 1 | [5 empty] | 2009-01-01 | [42 empty] | Pols seca | 6 | [82 empty] | 39c9e087-deab-4b11-9530-e42504412b6c | 0bda24c9-520b-4a87-a318-e99ee6a24a3a
Lot 06 | PNG-08480 | PNG-08480 - PRO-11.09 | EXTINTOR | 11.09 | CONTRAINCENDIS¦EXTINTOR | PROTECCIÓ CONTRA INCENDIS |  |  |  | ENS.PNG-08480.EDP.P01.PAS. | 1 | Extintor 16 - ABC P1 - Escala 1 | 6310549 | 1 | [5 empty] | 2009-12-01 | [42 empty] | Pols seca | 6 | [82 empty] | 39c9e087-deab-4b11-9530-e42504412b6c | a6a74b68-933d-4416-b8b3-dd4cf82a694d
Lot 06 | PNG-08480 | PNG-08480 - PRO-11.09 | EXTINTOR | 11.09 | CONTRAINCENDIS¦EXTINTOR | PROTECCIÓ CONTRA INCENDIS |  |  |  | ENS.PNG-08480.EDP.P01.PAS. | 1 | Extintor 27 - ABC P1 Escala 2 | 4710398 | 1 | [5 empty] | 2010-10-01 | [42 empty] | Pols seca | 6 | [82 empty] | 39c9e087-deab-4b11-9530-e42504412b6c | 39f2ed3d-664b-4cd3-88b3-31d7664de889
Lot 06 | PNG-08480 | PNG-08480 - PRO-11.09 | EXTINTOR | 11.09 | CONTRAINCENDIS¦EXTINTOR | PROTECCIÓ CONTRA INCENDIS |  |  |  | ENS.PNG-08480.EDP.P02.PAS. | 1 | Extintor 17 - ABC P2 Davant Aula 5A | 6850 | 1 | [5 empty] | 2010-06-01 | [42 empty] | Pols seca | 6 | [82 empty] | 39c9e087-deab-4b11-9530-e42504412b6c | 971ec374-96db-4343-9499-873ccc9b0aa6
Lot 06 | PNG-08480 | PNG-08480 - PRO-11.09 | EXTINTOR | 11.09 | CONTRAINCENDIS¦EXTINTOR | PROTECCIÓ CONTRA INCENDIS |  |  |  | ENS.PNG-08480.EDP.P02.PAS. | 1 | Extintor 19 - ABC P2 Davant Aula 6B | 953905 | 1 | [5 empty] | 2009-01-01 | [42 empty] | Pols seca | 6 | [82 empty] | 39c9e087-deab-4b11-9530-e42504412b6c | b6a2383d-684f-48fb-9e8d-e8275058d8dc
Lot 06 | PNG-08480 | PNG-08480 - PRO-11.09 | EXTINTOR | 11.09 | CONTRAINCENDIS¦EXTINTOR | PROTECCIÓ CONTRA INCENDIS |  |  |  | ENS.PNG-08480.EDP.P02.PAS. | 1 | Extintor 20 - ABC P2 Escala 2 | 915143 | 1 | [5 empty] | 2009-01-01 | [42 empty] | Pols seca | 6 | [82 empty] | 39c9e087-deab-4b11-9530-e42504412b6c | f60b7875-660a-45c9-b693-8ed9d42438cd
Lot 06 | PNG-08480 | PNG-08480 - PRO-11.09 | EXTINTOR | 11.09 | CONTRAINCENDIS¦EXTINTOR | PROTECCIÓ CONTRA INCENDIS |  |  |  | ENS.PNG-08480.EDP.P02.PAS. | 1 | Extintor 23 - ABC P2 - Escala 1 | 2104 | 1 | [5 empty] | 2009-01-01 | [42 empty] | Pols seca | 6 | [82 empty] | 39c9e087-deab-4b11-9530-e42504412b6c | c71b436d-a923-481b-bfc1-56b7eda59093
Lot 06 | PNG-08480 | PNG-08480 - PRO-11.09 | EXTINTOR | 11.09 | CONTRAINCENDIS¦EXTINTOR | PROTECCIÓ CONTRA INCENDIS |  |  |  | ENS.PNG-08480.GIM.P00.G01. | 1 | Extintor 15 - ABC gimnàs | 2293 | 1 | [5 empty] | 2009-09-01 | [42 empty] | Pols seca | 6 | [82 empty] | 39c9e087-deab-4b11-9530-e42504412b6c | 03efa6ef-a3e9-4343-a8f9-0e6c3248a5c9
Lot 06 | PNG-08480 | PNG-08480 - PRO-11.09 | EXTINTOR | 11.09 | CONTRAINCENDIS¦EXTINTOR | PROTECCIÓ CONTRA INCENDIS |  |  |  | ENS.PNG-08480.GIM.P00.G01. | 1 | Extintor 18 - ABC gimnàs | 915141 | 1 | [5 empty] | 2009-09-01 | [42 empty] | Pols seca | 6 | [82 empty] | 39c9e087-deab-4b11-9530-e42504412b6c | 8feb20d3-6431-449f-b545-fcbe0bbe4ef8
Lot 06 | PNG-08480 | PNG-08480 - PRO-11.09 | EXTINTOR | 11.09 | CONTRAINCENDIS¦EXTINTOR | PROTECCIÓ CONTRA INCENDIS |  |  |  | ENS.PNG-08480.GIM.P00.G01. | 1 | Extintor 21 - ABC gimnàs | 16335 | 1 | [5 empty] | 2009-09-01 | [42 empty] | Pols seca | 6 | [82 empty] | 39c9e087-deab-4b11-9530-e42504412b6c | 53759ab8-5274-49e6-b3a4-89a3d45fc579
Lot 06 | PNG-08480 | PNG-08480 - PRO-11.09 | EXTINTOR | 11.09 | CONTRAINCENDIS¦EXTINTOR | PROTECCIÓ CONTRA INCENDIS |  |  |  | ENS.PNG-08480.GIM.P00.I01. | 1 | Extintor 7 - ABC caldera gimnàs | 3280844 | 1 | [5 empty] | 2016-05-01 | [42 empty] | Pols seca | 6 | [82 empty] | 39c9e087-deab-4b11-9530-e42504412b6c | 34dbc845-71ae-41c2-8967-3e0a31d8a02a
Lot 06 | PNG-08480 | PNG-08480 - PRO-11.10.A | EXTINTOR AUTOMÀTIC | 11.10.A | CONTRAINCENDIS¦EXTINCIÓ AUTOMÀTICA¦EXTINTOR AUTOMÀTIC | PROTECCIÓ CONTRA INCENDIS |  |  |  | ENS.PNG-08480.EDP.P00.CUI. | 1 | Sistema Autoextinció Cuina |  | 1 | [5 empty] | 2011-02-04 | [126 empty] | 5244cb61-d725-4120-82da-70c1bc14d08f | ec5fc5a7-2fc6-4639-a77b-a2c20be24c40
Lot 06 | PNG-08480 | PNG-08480 - PRO-34.05 | INSTAL·LACIÓ CONTRA INCENDIS | 34.05 | INSTAL·LACIONS¦INSTAL·LACIÓ CONTRA INCENDIS | PROTECCIÓ CONTRA INCENDIS |  |  |  | ENS.PNG-08480. | 1 | Instal·lació PCI |  | 1 | [5 empty] | 2011-02-04 | [126 empty] | cec3bd04-1249-46c0-8dd0-f0f50cf01075 | f201d022-3f23-4f2d-81ae-79487c688d54
Lot 06 | PNG-08480 | PNG-08480 - SAN-09.01 | XARXA DE SANEJAMENT | 09.01 | SANEJAMENT¦XARXA DE SANEJAMENT | SANEJAMENT |  |  |  | ENS.PNG-08480. | 1 | Xarxa Sanejament de Fecals |  | 1 | [5 empty] | 2011-02-04 | [126 empty] | 66675276-e6d6-4d0e-9347-b370f769110b | 33172742-0cc1-4870-bf22-574be75437f2
Lot 06 | PNG-08480 | PNG-08480 - SAN-09.01 | XARXA DE SANEJAMENT | 09.01 | SANEJAMENT¦XARXA DE SANEJAMENT | SANEJAMENT |  |  |  | ENS.PNG-08480. | 1 | Xarxa Sanejament de Pluvials |  | 1 | [5 empty] | 2011-02-04 | [126 empty] | 66675276-e6d6-4d0e-9347-b370f769110b | c9bd3e2a-0fb1-48fe-a0c4-a09010813ab2
Lot 06 | PNG-08480 | PNG-08480 - SAN-09.03 | REIXES I ACCESSORIS | 09.03 | SANEJAMENT¦REIXES I ACCESSORIS | SANEJAMENT |  |  |  | ENS.PNG-08480.EDP.P00.CUI. | 1 | Separador de Greixos - SIMOP |  | 1 | [5 empty] | 2011-02-04 | [126 empty] | 1f57d67b-e57e-4d0d-aeb7-3d9bbd80ca73 | e5b665ed-24fa-466b-9993-8e320c9bbb3a
Lot 06 | PNG-08480 | PNG-08480 - SEG-12.01.B.B | DETECTOR DE PRESÈNCIA PER BIVOLUMÈTRICS | 12.01.B.B | SEGURETAT¦DETECTORS¦PRESÈNCIA¦BIVOLUMÈTRICS | SEGURETAT |  |  |  | ENS.PNG-08480.EDI.PB. | 2 | Detectors P2 |  | 1 | Manteniment contracte extern |  |  |  |  | 2011-02-04 | [46 empty] | 0 | [79 empty] | b9dc05f8-15bd-4dc0-a665-6bd0a8923511 | 0b8bc069-4267-4937-9ffd-177b3eb3ce96
Lot 06 | PNG-08480 | PNG-08480 - SEG-12.01.B.B | DETECTOR DE PRESÈNCIA PER BIVOLUMÈTRICS | 12.01.B.B | SEGURETAT¦DETECTORS¦PRESÈNCIA¦BIVOLUMÈTRICS | SEGURETAT |  |  |  | ENS.PNG-08480.EDP.P00. | 11 | Detectors Infantil |  | 1 | Manteniment contracte extern |  |  |  |  | 2011-02-04 | [46 empty] | 0 | [79 empty] | b9dc05f8-15bd-4dc0-a665-6bd0a8923511 | e1fb166e-5b53-43d9-b2c1-2fdf39857661
Lot 06 | PNG-08480 | PNG-08480 - SEG-12.01.B.B | DETECTOR DE PRESÈNCIA PER BIVOLUMÈTRICS | 12.01.B.B | SEGURETAT¦DETECTORS¦PRESÈNCIA¦BIVOLUMÈTRICS | SEGURETAT |  |  |  | ENS.PNG-08480.EDP.P01. | 29 | Detectors P0 |  | 1 | Manteniment contracte extern |  |  |  |  | 2011-02-04 | [46 empty] | 0 | [79 empty] | b9dc05f8-15bd-4dc0-a665-6bd0a8923511 | a6f6c782-4979-4b56-9778-b4d8c0a45720
Lot 06 | PNG-08480 | PNG-08480 - SEG-12.01.B.B | DETECTOR DE PRESÈNCIA PER BIVOLUMÈTRICS | 12.01.B.B | SEGURETAT¦DETECTORS¦PRESÈNCIA¦BIVOLUMÈTRICS | SEGURETAT |  |  |  | ENS.PNG-08480.EDP.P02. | 2 | Detectors P1 |  | 1 | Manteniment contracte extern |  |  |  |  | 2011-02-04 | [46 empty] | 0 | [79 empty] | b9dc05f8-15bd-4dc0-a665-6bd0a8923511 | 0d9c7843-04e5-4f62-96c0-a64054ed755f
Lot 06 | PNG-08480 | PNG-08480 - SEG-12.01.B.B | DETECTOR DE PRESÈNCIA PER BIVOLUMÈTRICS | 12.01.B.B | SEGURETAT¦DETECTORS¦PRESÈNCIA¦BIVOLUMÈTRICS | SEGURETAT |  |  |  | ENS.PNG-08480.GIM.P00. | 2 | Detectors Gimnàs |  | 1 | Manteniment contracte extern |  |  |  |  | 2011-02-04 | [46 empty] | 0 | [79 empty] | b9dc05f8-15bd-4dc0-a665-6bd0a8923511 | 6511fdbc-5f3b-4c85-b563-64e54fd49505
Lot 06 | PNG-08480 | PNG-08480 - SEG-12.03 | CENTRALS DE DETECCIÓ I ALARMA | 12.03 | SEGURETAT¦CENTRALS DE DETECCIÓ I ALARMA | SEGURETAT |  |  |  | ENS.PNG-08480.EDP.P00.CUI. | 1 | Teclat Accés Cuina |  | 1 | Manteniment contracte extern | PARADOX |  |  |  | 2011-02-04 | [46 empty] | 0 | [79 empty] | e3a79aa5-67d3-4c3e-9cf3-efa35669047c | 982e8d19-aade-492d-aacb-06411264d4e1
Lot 06 | PNG-08480 | PNG-08480 - SEG-12.03 | CENTRALS DE DETECCIÓ I ALARMA | 12.03 | SEGURETAT¦CENTRALS DE DETECCIÓ I ALARMA | SEGURETAT |  |  |  | ENS.PNG-08480.EDP.P00.E07. | 1 | Teclas Accés Ampa / Biblioteca |  | 1 | Manteniment contracte extern | PARADOX |  |  |  | 2011-02-04 | [46 empty] | 0 | [79 empty] | e3a79aa5-67d3-4c3e-9cf3-efa35669047c | 1f80ca69-e995-4a3f-85ad-c0679e691f59
Lot 06 | PNG-08480 | PNG-08480 - SEG-12.03 | CENTRALS DE DETECCIÓ I ALARMA | 12.03 | SEGURETAT¦CENTRALS DE DETECCIÓ I ALARMA | SEGURETAT |  |  |  | ENS.PNG-08480.EDP.P00.E08. | 1 | Central de Detecció |  | 1 | Manteniment contracte extern | PARADOX |  |  |  | 2011-02-04 | [46 empty] | 0 | [79 empty] | e3a79aa5-67d3-4c3e-9cf3-efa35669047c | d9906134-ff90-4012-b86a-e35a5fe6a01a
Lot 06 | PNG-08480 | PNG-08480 - SEG-12.03 | CENTRALS DE DETECCIÓ I ALARMA | 12.03 | SEGURETAT¦CENTRALS DE DETECCIÓ I ALARMA | SEGURETAT |  |  |  | ENS.PNG-08480.EDP.P00.E08. | 1 | Teclat Accés Edifici principal |  | 1 | Manteniment contracte extern | PARADOX |  |  |  | 2011-02-04 | [46 empty] | 0 | [79 empty] | e3a79aa5-67d3-4c3e-9cf3-efa35669047c | 76c598b9-2c5a-4f7b-be2e-4c15c17692ef
Lot 06 | PNG-08480 | PNG-08480 - SEG-12.03 | CENTRALS DE DETECCIÓ I ALARMA | 12.03 | SEGURETAT¦CENTRALS DE DETECCIÓ I ALARMA | SEGURETAT |  |  |  | ENS.PNG-08480.GIM.P00.G01. | 1 | Teclat Accés Gimnàs |  | 1 | Manteniment contracte extern | PARADOX |  |  |  | 2011-02-04 | [46 empty] | 0 | [79 empty] | e3a79aa5-67d3-4c3e-9cf3-efa35669047c | 7b6ad5cf-cc2b-4568-bf5f-ef2a8cc3b486
Lot 06 | PNG-08480 | PNG-08480 - SEG-12.05 | SIRENES | 12.05 | SEGURETAT¦SIRENES | SEGURETAT |  |  |  | ENS.PNG-08480.EDP.FAÇ. | 2 | Sirenes Exteriors Façana |  | 1 | Manteniment contracte extern |  |  |  |  | 2011-02-04 | [46 empty] | 0 | [79 empty] | dabebc88-77d7-449c-91e1-f851234b5083 | be0374c6-1d0c-4125-86b5-3dc43c3d1de5
Lot 06 | PNG-08480 | PNG-08480 - SIE-40.01 | QUADRE MONITORITZACIÓ | 40.01 | SISTEMA INFORMACIÓ ENERGÈTICA¦QUADRE MONITORITZACIÓ | SIE |  |  |  | ENS.PNG-08480.EDI.PB.M01. | 1 | Armari de Control |  | 1 | [5 empty] | 2014-06-03 | [126 empty] | e6be74d1-bd14-4ac2-a02c-83e7e3c6f9b0 | 763e71eb-fd55-4d7d-879f-1db8904d977f
Lot 06 | PNG-08480 | PNG-08480 - SIE-40.02 | CONCENTRADOR DE DADES | 40.02 | SISTEMA INFORMACIÓ ENERGÈTICA¦CONCENTRADOR DE DADES | SIE |  |  |  | ENS.PNG-08480.EDI.PB.M01. | 1 | CONCENTRADOR DE DADES |  | 1 |  | Schneider | EGX300 |  |  | 2014-06-03 | [126 empty] | c3b439be-5b24-4646-bdff-14fa8257df2b | ae333d7b-a947-4032-be63-266263de6251
Lot 06 | PNG-08480 | PNG-08480 - SIE-40.04.01 | COMPTADOR ELÈCTRIC | 40.04.01 | SISTEMA INFORMACIÓ ENERGÈTICA¦ELEMENTS DE CAMP¦COMPTADOR ELÈCTRIC | SIE |  |  |  | ENS.PNG-08480.EDI.PB.M01. | 1 | Analitzador de xarxes |  | 1 |  | SCHNEIDER | IEM3250 | 0913424116? |  | 2014-06-03 | [126 empty] | 34ef4164-66aa-4aac-b68c-6fa5b10e6eb2 | d7454f1b-80be-4c49-9568-41f889e6d696
Lot 06 | PNG-08480 | PNG-08480 - SIE-40.04.01 | COMPTADOR ELÈCTRIC | 40.04.01 | SISTEMA INFORMACIÓ ENERGÈTICA¦ELEMENTS DE CAMP¦COMPTADOR ELÈCTRIC | SIE |  |  |  | ENS.PNG-08480.URB.I00. | 1 | Comptador Elèctric companyia |  | 1 |  | ZIV | 5CTD | 3413706 |  | 2011-02-04 | [126 empty] | 34ef4164-66aa-4aac-b68c-6fa5b10e6eb2 | 6a033638-5be1-4350-9a00-7559d1f040c6
Lot 06 | PNG-08480 | PNG-08480 - SIE-40.04.02 | COMPTADOR GAS | 40.04.02 | SISTEMA INFORMACIÓ ENERGÈTICA¦ELEMENTS DE CAMP¦COMPTADOR GAS | SIE |  |  |  | ENS.PNG-08480.URB.I00. | 1 | Comptador Gas Companyia |  | 1 |  | ITRON | ACD-G16C | 68-11005999 |  | 2011-02-04 | [126 empty] | 4dbb7909-6a47-4b9d-afde-fc9a748bce3b | 1b4b027a-09e4-45fd-85cd-d29b1bb6f34c
Lot 06 | PNG-08480 | PNG-08480 - SIE-40.04.03 | COMPTADOR GASOIL | 40.04.03 | SISTEMA INFORMACIÓ ENERGÈTICA¦ELEMENTS DE CAMP¦COMPTADOR GASOIL | SIE |  |  |  | ENS.PNG-08480.EDP.P00.I00. | 1 | Comptador Gasoil |  | 1 |  | CONTOIL | VZO 4-RE | 5445527 / 2015 |  | 2014-06-03 | [126 empty] | 27e94863-3a68-416b-b08d-ca47a22aac10 | 6715e570-f272-4f36-83ce-ac4052f0207d
Lot 06 | PNG-08480 | PNG-08480 - SIE-40.04.04 | COMPTADOR AIGUA | 40.04.04 | SISTEMA INFORMACIÓ ENERGÈTICA¦ELEMENTS DE CAMP¦COMPTADOR AIGUA | SIE |  |  |  | ENS.PNG-08480.EDP.P00.I00. | 1 | Comptador aigua sala calderes principal |  | 1 |  | SENSUS | QN 1,5 |  |  | 2011-02-04 | [126 empty] | 9892a2a5-cb7c-40e0-82f6-c49c0b005e3d | 434144c9-5e69-4385-b328-3166cef26a20
Lot 06 | PNG-08480 | PNG-08480 - SIE-40.04.04 | COMPTADOR AIGUA | 40.04.04 | SISTEMA INFORMACIÓ ENERGÈTICA¦ELEMENTS DE CAMP¦COMPTADOR AIGUA | SIE |  |  |  | ENS.PNG-08480.GIM.P00.I01. | 1 | Comptador aigua sala calderes gimnàs |  | 1 |  | SENSUS | QN 1,5 |  |  | 2011-02-04 | [126 empty] | 9892a2a5-cb7c-40e0-82f6-c49c0b005e3d | 763bd510-bf6c-4224-96bf-5e95658fa6ec
Lot 06 | PNG-08480 | PNG-08480 - SIE-40.04.04 | COMPTADOR AIGUA | 40.04.04 | SISTEMA INFORMACIÓ ENERGÈTICA¦ELEMENTS DE CAMP¦COMPTADOR AIGUA | SIE |  |  |  | ENS.PNG-08480.URB.I00. | 1 | Comptador Aigua Companyia consum |  | 1 |  | SENSUS | 405S | E10JE773248F |  | 2011-02-04 | [126 empty] | 9892a2a5-cb7c-40e0-82f6-c49c0b005e3d | 453f3127-0b9c-454c-b474-9c4f93a96b8c
Lot 06 | PNG-08480 | PNG-08480 - SIE-40.04.04 | COMPTADOR AIGUA | 40.04.04 | SISTEMA INFORMACIÓ ENERGÈTICA¦ELEMENTS DE CAMP¦COMPTADOR AIGUA | SIE |  |  |  | ENS.PNG-08480.URB.I00. | 1 | Comptador Aigua Companyia PCI |  | 1 |  | SENSUS | MEISTREAM PLUS 80 | E11RH035312 K |  | 2011-02-04 | [126 empty] | 9892a2a5-cb7c-40e0-82f6-c49c0b005e3d | 92e560a4-7532-41cb-91e4-359735c668ce
Lot 06 | PNG-08480 | PNG-08480 - SIE-40.04.11 | SENSOR COMBINAT | 40.04.11 | SISTEMA INFORMACIÓ ENERGÈTICA¦ELEMENTS DE CAMP¦SENSOR COMBINAT | SIE |  |  |  | ENS.PNG-08480.EDI.PB.PAS01. | 1 | Sonda temperatura interior |  | 1 |  | TH | DG | 1404022 |  | 2014-06-03 | [33 empty] | Temperatura | Humitat | [63 empty] | Ambient | 2 | [26 empty] | 54fa8448-fcc6-425b-86cf-9704e1cbf44f | e391d2e0-5e03-416f-b543-c8d728018ea1
Lot 06 | PNG-08480 | PNG-08480 - SIE-40.04.11 | SENSOR COMBINAT | 40.04.11 | SISTEMA INFORMACIÓ ENERGÈTICA¦ELEMENTS DE CAMP¦SENSOR COMBINAT | SIE |  |  |  | ENS.PNG-08480.URB.P05. | 1 | Sonda temperatura exterior |  | 1 |  | TH | DG | 1403044 |  | 2014-06-03 | [33 empty] | Temperatura | Humitat | [63 empty] | Exterior | 2 | [26 empty] | 54fa8448-fcc6-425b-86cf-9704e1cbf44f | 8cc01ccd-cbad-483e-ab54-8163387b769d
Lot 06 | PNG-08480 | PNG-08480 - SIE-40.05 | INSTAL·LACIÓ SISTEMA INFORMACIÓ ENERGÈTICA | 40.05 | SISTEMA INFORMACIÓ ENERGÈTICA¦INSTAL·LACIÓ SISTEMA INFORMACIÓ ENERGÈTICA | SIE |  |  |  | ENS.PNG-08480. | 1 | Instal.lació SIE |  | 1 | [5 empty] | 2014-06-03 | [126 empty] | 6d2c375c-c364-491a-8eea-eb366b3cae32 | dda29220-b169-48c0-8062-a5970b4bca5e
Lot 06 | PNG-08480 | PNG-08480 - SIE-45.01 | ROUTER | 45.01 | CONNECTIVITAT¦ROUTER IXON | SIE |  |  |  | ENS.PNG-08480.EDI.PB.M01. | 1 | IXON |  | 1 |  | IXON | Ixrouter 3,0 | 17087122 |  | 2020-09-14 | [126 empty] | b0781143-2f5c-416e-bdcb-4e327b25a9b4 | 90ad7709-8b02-42b9-89e3-3cef37a67153
Lot 06 | PNG-08480 | PNG-08480 - SIS-41.01 | QUADRE CONTROL | 41.01 | SISTEMA DE CONTROL¦QUADRE CONTROL | SISTEMA DE CONTROL |  |  |  | ENS.PNG-08480.EDI.PB.M01. | 1 | Armari Control Calefacció - JAGA Infantil |  | 1 | [5 empty] | 2011-02-04 | [102 empty] | 27X54 | [23 empty] | 20b117f9-9c9d-4254-a79f-eaf28d08ae1d | c41420a2-75a8-4dce-931f-26dfe037aa34
Lot 06 | PNG-08480 | PNG-08480 - SIS-41.01 | QUADRE CONTROL | 41.01 | SISTEMA DE CONTROL¦QUADRE CONTROL | SISTEMA DE CONTROL |  |  |  | ENS.PNG-08480.EDP.P00.E08. | 1 | Armari Control Calefacció - JAGA PB |  | 1 | [5 empty] | 2011-02-04 | [126 empty] | 20b117f9-9c9d-4254-a79f-eaf28d08ae1d | 7347d0c0-3c9e-4872-ae01-49a55faaf65b
Lot 06 | PNG-08480 | PNG-08480 - SIS-41.01 | QUADRE CONTROL | 41.01 | SISTEMA DE CONTROL¦QUADRE CONTROL | SISTEMA DE CONTROL |  |  |  | ENS.PNG-08480.EDP.P00.I00. | 1 | Armari Control Calefacció - SIEMENS |  | 1 | [5 empty] | 2011-02-04 | [126 empty] | 20b117f9-9c9d-4254-a79f-eaf28d08ae1d | 74c31b74-caa6-4291-be47-34c4d86ee648
Lot 06 | PNG-08480 | PNG-08480 - SIS-41.01 | QUADRE CONTROL | 41.01 | SISTEMA DE CONTROL¦QUADRE CONTROL | SISTEMA DE CONTROL |  |  |  | ENS.PNG-08480.EDP.P00.I00. | 1 | Armari Control SIEMENS sala calderes principal |  | 1 |  | HAGER |  |  |  | 2011-02-04 | [102 empty] | 60X40 | [23 empty] | 20b117f9-9c9d-4254-a79f-eaf28d08ae1d | 8574e43b-7871-469b-9dac-ee35fb6df925
Lot 06 | PNG-08480 | PNG-08480 - SIS-41.01 | QUADRE CONTROL | 41.01 | SISTEMA DE CONTROL¦QUADRE CONTROL | SISTEMA DE CONTROL |  |  |  | ENS.PNG-08480.EDP.P02.MG1. | 1 | Armari Control Calefacció - JAGA P2 |  | 1 | [5 empty] | 2011-02-04 | [126 empty] | 20b117f9-9c9d-4254-a79f-eaf28d08ae1d | 5a16617d-5971-4c48-9cd6-c7c3a8fd1502
Lot 06 | PNG-08480 | PNG-08480 - SIS-41.01 | QUADRE CONTROL | 41.01 | SISTEMA DE CONTROL¦QUADRE CONTROL | SISTEMA DE CONTROL |  |  |  | ENS.PNG-08480.GIM.P00.I01. | 1 | Armari Control SIEMENS sala calderes gimnàs |  | 1 |  | HAGER |  |  |  | 2011-02-04 | [102 empty] | 50X40 | [23 empty] | 20b117f9-9c9d-4254-a79f-eaf28d08ae1d | 7ab8472a-21c9-4c0a-9b3d-14d7a60f4da7
Lot 06 | PNG-08480 | PNG-08480 - SIS-41.02.01 | CONTROLADOR | 41.02.01 | SISTEMA DE CONTROL¦CONTROLADORS I PERIFÈRICS¦CONTROLADOR | SISTEMA DE CONTROL |  |  |  | ENS.PNG-08480.EDP.P00.E08. | 1 | Controlador JAGA Primària PB |  | 1 |  | JAGA | OXJC.02E | 805 |  | 2011-02-04 | [126 empty] | 92a8525b-f86f-4e4a-9991-883834880e7f | 567d0833-d662-46e1-872f-977f39d8a9da
Lot 06 | PNG-08480 | PNG-08480 - SIS-41.02.01 | CONTROLADOR | 41.02.01 | SISTEMA DE CONTROL¦CONTROLADORS I PERIFÈRICS¦CONTROLADOR | SISTEMA DE CONTROL |  |  |  | ENS.PNG-08480.EDP.P00.I00. | 1 | Controlador SIEMENS 0.2.1 |  | 1 |  | SIEMENS | RMS705B |  |  | 2011-02-04 | [126 empty] | 92a8525b-f86f-4e4a-9991-883834880e7f | 207089d0-ebd4-4ca1-9980-68e3863d6162
Lot 06 | PNG-08480 | PNG-08480 - SIS-41.02.01 | CONTROLADOR | 41.02.01 | SISTEMA DE CONTROL¦CONTROLADORS I PERIFÈRICS¦CONTROLADOR | SISTEMA DE CONTROL |  |  |  | ENS.PNG-08480.EDP.P00.I00. | 1 | Controlador SIEMENS 0.2.2 |  | 1 |  | SIEMENS | RMS705B |  |  | 2011-02-04 | [126 empty] | 92a8525b-f86f-4e4a-9991-883834880e7f | af540a86-8ddc-4792-82ef-4f03b44d8cec
Lot 06 | PNG-08480 | PNG-08480 - SIS-41.02.01 | CONTROLADOR | 41.02.01 | SISTEMA DE CONTROL¦CONTROLADORS I PERIFÈRICS¦CONTROLADOR | SISTEMA DE CONTROL |  |  |  | ENS.PNG-08480.EDP.P02.MG1. | 1 | Controlador JAGA Primària P2 |  | 1 |  | JAGA | OXJC.02E | 605 |  | 2011-02-04 | [126 empty] | 92a8525b-f86f-4e4a-9991-883834880e7f | 4e3211ca-599d-401e-a84b-0955bc9eb5df
Lot 06 | PNG-08480 | PNG-08480 - SIS-41.02.01 | CONTROLADOR | 41.02.01 | SISTEMA DE CONTROL¦CONTROLADORS I PERIFÈRICS¦CONTROLADOR | SISTEMA DE CONTROL |  |  |  | ENS.PNG-08480.GIM.P00.I01. | 1 | Controlador SIEMENS 0.2.3 |  | 1 |  | SIEMENS | RMS705B |  |  | 2011-02-04 | [126 empty] | 92a8525b-f86f-4e4a-9991-883834880e7f | aedc95f8-12e3-475d-83e1-268ab2b5a967
Lot 06 | PNG-08480 | PNG-08480 - SIS-41.02.01 | CONTROLADOR | 41.02.01 | SISTEMA DE CONTROL¦CONTROLADORS I PERIFÈRICS¦CONTROLADOR | SISTEMA DE CONTROL |  |  |  | ENS.PNG-08480.GIM.P00.I01. | 1 | Controlador SIEMENS 0.2.3 |  | 1 |  | SIEMENS | RMS705B | 605 |  | 2011-02-04 | [126 empty] | 92a8525b-f86f-4e4a-9991-883834880e7f | ccd1a325-d1fe-46f6-9dab-320eba4b3c14
Lot 06 | PNG-08480 | PNG-08480 - SIS-41.02.02 | MÒDUL AMPLIACIÓ SENYALS | 41.02.02 | SISTEMA DE CONTROL¦CONTROLADORS I PERIFÈRICS¦MÒDUL AMPLIACIÓ SENYALS | SISTEMA DE CONTROL |  |  |  | ENS.PNG-08480.EDP.P00.I00. | 1 | Mòdul ampliació SIEMENS 0.2.1 |  | 1 |  | SIEMENS | RMZ787 |  |  | 2011-02-04 | [126 empty] | 9d28a43a-003b-4526-9cfd-7e9f9c0ee2f4 | fe4f26b3-f914-426f-b656-8c770476a5de
Lot 06 | PNG-08480 | PNG-08480 - SIS-41.02.02 | MÒDUL AMPLIACIÓ SENYALS | 41.02.02 | SISTEMA DE CONTROL¦CONTROLADORS I PERIFÈRICS¦MÒDUL AMPLIACIÓ SENYALS | SISTEMA DE CONTROL |  |  |  | ENS.PNG-08480.EDP.P00.I00. | 1 | Mòdul ampliació SIEMENS 0.2.2 |  | 1 |  | SIEMENS | RMZ787 |  |  | 2011-02-04 | [126 empty] | 9d28a43a-003b-4526-9cfd-7e9f9c0ee2f4 | abd6aafd-d2b9-4351-8532-b06366396875
Lot 06 | PNG-08480 | PNG-08480 - SIS-41.02.03 | WEBSERVER | 41.02.03 | SISTEMA DE CONTROL¦CONTROLADORS I PERIFÈRICS¦WEBSERVER | SISTEMA DE CONTROL |  |  |  | ENS.PNG-08480.EDP.P00.I00. | 1 | Webserver SIEMENS |  | 1 |  | SIEMENS | SYNCO |  |  | 2011-02-04 | [126 empty] | eadc3f4f-302f-4262-bca3-9c3233fed5f6 | 1e90aab8-a5cd-424a-bd3e-8e73cb9467ba
Lot 06 | PNG-08480 | PNG-08480 - SIS-41.04.01 | SENSOR TEMPERATURA | 41.04.01 | SISTEMA DE CONTROL¦ELEMENTS DE CAMP¦SENSOR TEMPERATURA | SISTEMA DE CONTROL |  |  |  | ENS.PNG-08480.EDP.FAÇ. | 1 | Sonda temperatura ambient exterior |  | 1 |  | SIEMENS |  |  |  | 2011-02-04 | [66 empty] | Ambient | [59 empty] | 68691562-7d71-4248-8f25-f92867f75272 | c6b1c239-2d95-480f-a40b-b01643bdda11
Lot 06 | PNG-08480 | PNG-08480 - SIS-41.04.01 | SENSOR TEMPERATURA | 41.04.01 | SISTEMA DE CONTROL¦ELEMENTS DE CAMP¦SENSOR TEMPERATURA | SISTEMA DE CONTROL |  |  |  | ENS.PNG-08480.EDP.P00.I00. | 1 | Sonda temperatura acumulador convencional inferior |  | 1 |  | SIEMENS | QAE2120.010 |  |  | 2011-02-04 | [66 empty] | Immersió | [59 empty] | 68691562-7d71-4248-8f25-f92867f75272 | de56fc36-0683-4d40-b25c-82b7ae814aae
Lot 06 | PNG-08480 | PNG-08480 - SIS-41.04.01 | SENSOR TEMPERATURA | 41.04.01 | SISTEMA DE CONTROL¦ELEMENTS DE CAMP¦SENSOR TEMPERATURA | SISTEMA DE CONTROL |  |  |  | ENS.PNG-08480.EDP.P00.I00. | 1 | Sonda temperatura acumulador convencional superior |  | 1 |  | SIEMENS | QAE2120.010 |  |  | 2011-02-04 | [66 empty] | Immersió | [59 empty] | 68691562-7d71-4248-8f25-f92867f75272 | a3436ded-3bbb-4c5f-87a8-22736f29f2d2
Lot 06 | PNG-08480 | PNG-08480 - SIS-41.04.01 | SENSOR TEMPERATURA | 41.04.01 | SISTEMA DE CONTROL¦ELEMENTS DE CAMP¦SENSOR TEMPERATURA | SISTEMA DE CONTROL |  |  |  | ENS.PNG-08480.EDP.P00.I00. | 1 | Sonda temperatura acumulador solar inferior |  | 1 |  | SIEMENS | QAE2120.010 |  |  | 2011-02-04 | [66 empty] | Immersió | [59 empty] | 68691562-7d71-4248-8f25-f92867f75272 | 33f9be1c-d908-40c8-a2e1-0b4c9b95a6e0
Lot 06 | PNG-08480 | PNG-08480 - SIS-41.04.01 | SENSOR TEMPERATURA | 41.04.01 | SISTEMA DE CONTROL¦ELEMENTS DE CAMP¦SENSOR TEMPERATURA | SISTEMA DE CONTROL |  |  |  | ENS.PNG-08480.EDP.P00.I00. | 1 | Sonda temperatura acumulador solar superior |  | 1 |  | SIEMENS | QAE2120.010 |  |  | 2011-02-04 | [66 empty] | Immersió | [59 empty] | 68691562-7d71-4248-8f25-f92867f75272 | 9ca6e643-0a95-44c1-9fef-63784568a250
Lot 06 | PNG-08480 | PNG-08480 - SIS-41.04.01 | SENSOR TEMPERATURA | 41.04.01 | SISTEMA DE CONTROL¦ELEMENTS DE CAMP¦SENSOR TEMPERATURA | SISTEMA DE CONTROL |  |  |  | ENS.PNG-08480.EDP.P00.I00. | 1 | Sonda temperatura col·lector impulsió |  | 1 |  | SIEMENS | QAE2120.010 |  |  | 2011-02-04 | [66 empty] | Immersió | [59 empty] | 68691562-7d71-4248-8f25-f92867f75272 | 65f1d038-8eb8-4d09-923b-5abd2a6d270f
Lot 06 | PNG-08480 | PNG-08480 - SIS-41.04.01 | SENSOR TEMPERATURA | 41.04.01 | SISTEMA DE CONTROL¦ELEMENTS DE CAMP¦SENSOR TEMPERATURA | SISTEMA DE CONTROL |  |  |  | ENS.PNG-08480.EDP.P00.I00. | 1 | Sonda temperatura col·lector retorn |  | 1 |  | SIEMENS | QAE2120.010 |  |  | 2011-02-04 | [66 empty] | Immersió | [59 empty] | 68691562-7d71-4248-8f25-f92867f75272 | e9f4f548-4e6c-4edc-b90d-406045d01ca3
Lot 06 | PNG-08480 | PNG-08480 - SIS-41.04.01 | SENSOR TEMPERATURA | 41.04.01 | SISTEMA DE CONTROL¦ELEMENTS DE CAMP¦SENSOR TEMPERATURA | SISTEMA DE CONTROL |  |  |  | ENS.PNG-08480.EDP.P00.I00. | 1 | Sonda temperatura impulsió caldera ACS |  | 1 |  | SIEMENS | QAE2120.010 |  |  | 2011-02-04 | [66 empty] | Immersió | [59 empty] | 68691562-7d71-4248-8f25-f92867f75272 | b086cf95-cf8b-4613-b846-60b332bf4f2e
Lot 06 | PNG-08480 | PNG-08480 - SIS-41.04.01 | SENSOR TEMPERATURA | 41.04.01 | SISTEMA DE CONTROL¦ELEMENTS DE CAMP¦SENSOR TEMPERATURA | SISTEMA DE CONTROL |  |  |  | ENS.PNG-08480.EDP.P00.I00. | 1 | Sonda temperatura impulsió caldera escola |  | 1 |  | SIEMENS | QAE2120.010 |  |  | 2011-02-04 | [66 empty] | Immersió | [59 empty] | 68691562-7d71-4248-8f25-f92867f75272 | 74009e7e-5479-4ac1-9690-50b320bab4f0
Lot 06 | PNG-08480 | PNG-08480 - SIS-41.04.01 | SENSOR TEMPERATURA | 41.04.01 | SISTEMA DE CONTROL¦ELEMENTS DE CAMP¦SENSOR TEMPERATURA | SISTEMA DE CONTROL |  |  |  | ENS.PNG-08480.EDP.P00.I00. | 1 | Sonda temperatura impulsió circuit A |  | 1 |  | SIEMENS | QAE2120.010 |  |  | 2011-02-04 | [66 empty] | Immersió | [59 empty] | 68691562-7d71-4248-8f25-f92867f75272 | fbf11ece-d92c-497a-b3f1-bb175c6830e0
Lot 06 | PNG-08480 | PNG-08480 - SIS-41.04.01 | SENSOR TEMPERATURA | 41.04.01 | SISTEMA DE CONTROL¦ELEMENTS DE CAMP¦SENSOR TEMPERATURA | SISTEMA DE CONTROL |  |  |  | ENS.PNG-08480.EDP.P00.I00. | 1 | Sonda temperatura impulsió circuit B |  | 1 |  | SIEMENS | QAE2120.010 |  |  | 2011-02-04 | [66 empty] | Immersió | [59 empty] | 68691562-7d71-4248-8f25-f92867f75272 | a2f9e3da-5932-47bd-8806-336a37071409
Lot 06 | PNG-08480 | PNG-08480 - SIS-41.04.01 | SENSOR TEMPERATURA | 41.04.01 | SISTEMA DE CONTROL¦ELEMENTS DE CAMP¦SENSOR TEMPERATURA | SISTEMA DE CONTROL |  |  |  | ENS.PNG-08480.EDP.P00.I00. | 1 | Sonda temperatura impulsió circuit C |  | 1 |  | SIEMENS | QAE2120.010 |  |  | 2011-02-04 | [66 empty] | Immersió | [59 empty] | 68691562-7d71-4248-8f25-f92867f75272 | 048f822d-ac30-41cb-9fd3-4ceb7cbd488f
Lot 06 | PNG-08480 | PNG-08480 - SIS-41.04.01 | SENSOR TEMPERATURA | 41.04.01 | SISTEMA DE CONTROL¦ELEMENTS DE CAMP¦SENSOR TEMPERATURA | SISTEMA DE CONTROL |  |  |  | ENS.PNG-08480.EDP.P00.I00. | 1 | Sonda temperatura impulsió consum ACS |  | 1 |  | SIEMENS | QAE2120.010 |  |  | 2011-02-04 | [66 empty] | Immersió | [59 empty] | 68691562-7d71-4248-8f25-f92867f75272 | 1eda37a1-7cca-42e8-8e11-7ac969ab8dae
Lot 06 | PNG-08480 | PNG-08480 - SIS-41.04.01 | SENSOR TEMPERATURA | 41.04.01 | SISTEMA DE CONTROL¦ELEMENTS DE CAMP¦SENSOR TEMPERATURA | SISTEMA DE CONTROL |  |  |  | ENS.PNG-08480.EDP.P00.I00. | 1 | Sonda temperatura primari ACS |  | 1 |  | SIEMENS | QAE2120.010 |  |  | 2011-02-04 | [66 empty] | Immersió | [59 empty] | 68691562-7d71-4248-8f25-f92867f75272 | bea806e6-9037-4a34-98a0-9b7a44c2004f
Lot 06 | PNG-08480 | PNG-08480 - SIS-41.04.01 | SENSOR TEMPERATURA | 41.04.01 | SISTEMA DE CONTROL¦ELEMENTS DE CAMP¦SENSOR TEMPERATURA | SISTEMA DE CONTROL |  |  |  | ENS.PNG-08480.EDP.P00.I00. | 1 | Sonda temperatura retorn consum ACS |  | 1 |  | SIEMENS | QAE2120.010 |  |  | 2011-02-04 | [66 empty] | Immersió | [59 empty] | 68691562-7d71-4248-8f25-f92867f75272 | 9582a1ac-23f9-4c80-a051-e662950a07bf
Lot 06 | PNG-08480 | PNG-08480 - SIS-41.04.01 | SENSOR TEMPERATURA | 41.04.01 | SISTEMA DE CONTROL¦ELEMENTS DE CAMP¦SENSOR TEMPERATURA | SISTEMA DE CONTROL |  |  |  | ENS.PNG-08480.GIM.P00.I01. | 1 | Sonda temperatura impulsió caldera gimnàs |  | 1 |  | SIEMENS | QAE2120.010 |  |  | 2011-02-04 | [66 empty] | Immersió | [59 empty] | 68691562-7d71-4248-8f25-f92867f75272 | b179ea72-abd8-4a35-b130-b3f791bda041
Lot 06 | PNG-08480 | PNG-08480 - SIS-41.04.01 | SENSOR TEMPERATURA | 41.04.01 | SISTEMA DE CONTROL¦ELEMENTS DE CAMP¦SENSOR TEMPERATURA | SISTEMA DE CONTROL |  |  |  | ENS.PNG-08480.GIM.P00.I01. | 1 | Sonda temperatura impulsió circuit D |  | 1 |  | SIEMENS | QAE2120.010 |  |  | 2011-02-04 | [66 empty] | Immersió | [59 empty] | 68691562-7d71-4248-8f25-f92867f75272 | 8b457d0b-6bff-4846-8e90-3c1f60046449
Lot 06 | PNG-08480 | PNG-08480 - SIS-41.04.01 | SENSOR TEMPERATURA | 41.04.01 | SISTEMA DE CONTROL¦ELEMENTS DE CAMP¦SENSOR TEMPERATURA | SISTEMA DE CONTROL |  |  |  | ENS.PNG-08480.GIM.P00.I01. | 1 | Sonda temperatura retorn caldera gimnàs |  | 1 |  | SIEMENS | QAE2120.010 |  |  | 2011-02-04 | [66 empty] | Immersió | [59 empty] | 68691562-7d71-4248-8f25-f92867f75272 | 5ca1baf4-21ed-4cbf-abb5-cc7324fc496e
Lot 06 | PNG-08480 | PNG-08480 - SIS-41.04.02 | VÀLVULA REGULACIÓ | 41.04.02 | SISTEMA DE CONTROL¦ELEMENTS DE CAMP¦VÀLVULA REGULACIÓ | SISTEMA DE CONTROL |  |  |  | ENS.PNG-08480.EDP.P00.I00. | 1 | Actuador vàlvula 3 vies circuit A |  | 1 |  | SIEMENS | ACVATIX SQS62 |  |  | 2011-02-04 | [126 empty] | 0c186409-e22c-4ca2-bbc4-17308d3931ce | 11ef78dd-518f-43ca-86ac-3de321d0386c
Lot 06 | PNG-08480 | PNG-08480 - SIS-41.04.02 | VÀLVULA REGULACIÓ | 41.04.02 | SISTEMA DE CONTROL¦ELEMENTS DE CAMP¦VÀLVULA REGULACIÓ | SISTEMA DE CONTROL |  |  |  | ENS.PNG-08480.EDP.P00.I00. | 1 | Actuador vàlvula 3 vies circuit B |  | 1 |  | SIEMENS | ACVATIX SQS62 |  |  | 2011-02-04 | [126 empty] | 0c186409-e22c-4ca2-bbc4-17308d3931ce | 8d540d17-aeaa-48b2-99ef-9a139466f010
Lot 06 | PNG-08480 | PNG-08480 - SIS-41.04.02 | VÀLVULA REGULACIÓ | 41.04.02 | SISTEMA DE CONTROL¦ELEMENTS DE CAMP¦VÀLVULA REGULACIÓ | SISTEMA DE CONTROL |  |  |  | ENS.PNG-08480.EDP.P00.I00. | 1 | Actuador vàlvula 3 vies circuit C |  | 1 |  | SIEMENS | ACVATIX SQS65 |  |  | 2011-02-04 | [126 empty] | 0c186409-e22c-4ca2-bbc4-17308d3931ce | 8f7b4df2-ff3e-40d1-b90e-ed4a2d5c4fbf
Lot 06 | PNG-08480 | PNG-08480 - SIS-41.04.02 | VÀLVULA REGULACIÓ | 41.04.02 | SISTEMA DE CONTROL¦ELEMENTS DE CAMP¦VÀLVULA REGULACIÓ | SISTEMA DE CONTROL |  |  |  | ENS.PNG-08480.GIM.P00.I01. | 1 | Actuador vàlvula 3 vies circuit D |  | 1 |  | SIEMENS | ACVATIX SQS65 |  |  | 2011-02-04 | [126 empty] | 0c186409-e22c-4ca2-bbc4-17308d3931ce | c8118ad7-0935-4378-a90f-d8acc2d650a4
Lot 06 | PNG-08480 | PNG-08480 - SIS-41.04.02 | VÀLVULA REGULACIÓ | 41.04.02 | SISTEMA DE CONTROL¦ELEMENTS DE CAMP¦VÀLVULA REGULACIÓ | SISTEMA DE CONTROL |  |  |  | ENS.PNG-08480.GIM.P00.I01. | 1 | Actuador vàlvula 3 vies primari caldera gimnàs |  | 1 |  | SIEMENS | ACVATIX SQS65 |  |  | 2011-02-04 | [126 empty] | 0c186409-e22c-4ca2-bbc4-17308d3931ce | 9cbb9977-5cdb-493c-8790-27372233a851
Lot 06 | PNG-08480 | PNG-08480 - SIS-41.04.04 | INTERRUPTOR DE FLUX | 41.04.04 | SISTEMA DE CONTROL¦ELEMENTS DE CAMP¦INTERRUPTOR DE FLUX | SISTEMA DE CONTROL |  |  |  | ENS.PNG-08480.EDP.P00.I00. | 1 | Interruptor flux caldera ACS |  | 1 |  | SIEMENS | QVE1900 |  |  | 2011-02-04 | [126 empty] | 66c155b9-1e64-4808-b16f-b286e0788595 | 787616ff-d68a-4819-9e9a-d445c39b8a36
Lot 06 | PNG-08480 | PNG-08480 - SIS-41.04.04 | INTERRUPTOR DE FLUX | 41.04.04 | SISTEMA DE CONTROL¦ELEMENTS DE CAMP¦INTERRUPTOR DE FLUX | SISTEMA DE CONTROL |  |  |  | ENS.PNG-08480.EDP.P00.I00. | 1 | Interruptor flux caldera escola |  | 1 |  | SIEMENS | QVE1900 |  |  | 2011-02-04 | [126 empty] | 66c155b9-1e64-4808-b16f-b286e0788595 | c5591af5-41b0-4c8e-95e2-34e0990018d7
Lot 06 | PNG-08480 | PNG-08480 - SIS-41.04.04 | INTERRUPTOR DE FLUX | 41.04.04 | SISTEMA DE CONTROL¦ELEMENTS DE CAMP¦INTERRUPTOR DE FLUX | SISTEMA DE CONTROL |  |  |  | ENS.PNG-08480.GIM.P00.I01. | 1 | Interruptor flux caldera gimnàs |  | 1 |  | SIEMENS | QVE1900 |  |  | 2011-02-04 | [126 empty] | 66c155b9-1e64-4808-b16f-b286e0788595 | 6e7d048d-4a09-48c6-87be-302b171ef6fd
Lot 06 | PNG-08480 | PNG-08480 - SIS-41.04.16 | SENSOR CONCENTRACIÓ C02 | 41.04.16 | SISTEMA DE CONTROL¦ELEMENTS DE CAMP¦SENSOR CONCENTRACIÓ C02 | SISTEMA DE CONTROL |  |  |  | ENS.PNG-08480.EDI.PB.AP00. | 1 | Sonda CO2 - Infantil - Psico |  | 1 |  | JAGA |  |  |  | 2011-02-04 | [126 empty] | 319438cf-1e67-4906-8a60-916b7f707aac | da117fc1-a06d-4187-ae9e-d08697631c75
Lot 06 | PNG-08480 | PNG-08480 - SIS-41.04.16 | SENSOR CONCENTRACIÓ C02 | 41.04.16 | SISTEMA DE CONTROL¦ELEMENTS DE CAMP¦SENSOR CONCENTRACIÓ C02 | SISTEMA DE CONTROL |  |  |  | ENS.PNG-08480.EDI.PB.APG01. | 1 | Sonda CO2 - Infantil - Aula Petits Grups |  | 1 |  | JAGA |  |  |  | 2011-02-04 | [126 empty] | 319438cf-1e67-4906-8a60-916b7f707aac | d654a486-47e8-4778-a783-114d19ca4388
Lot 06 | PNG-08480 | PNG-08480 - SIS-41.04.16 | SENSOR CONCENTRACIÓ C02 | 41.04.16 | SISTEMA DE CONTROL¦ELEMENTS DE CAMP¦SENSOR CONCENTRACIÓ C02 | SISTEMA DE CONTROL |  |  |  | ENS.PNG-08480.EDI.PB.AU01. | 1 | Sonda CO2 - Infantil - Aula 1 |  | 1 |  | JAGA |  |  |  | 2011-02-04 | [126 empty] | 319438cf-1e67-4906-8a60-916b7f707aac | 32d61f2b-2e5a-4f86-bc9c-f16543af49f8
Lot 06 | PNG-08480 | PNG-08480 - SIS-41.04.16 | SENSOR CONCENTRACIÓ C02 | 41.04.16 | SISTEMA DE CONTROL¦ELEMENTS DE CAMP¦SENSOR CONCENTRACIÓ C02 | SISTEMA DE CONTROL |  |  |  | ENS.PNG-08480.EDI.PB.AU02. | 1 | Sonda CO2 - Infantil - Aula 2 |  | 1 |  | JAGA |  |  |  | 2011-02-04 | [126 empty] | 319438cf-1e67-4906-8a60-916b7f707aac | c50cf038-4459-4e6e-aeaa-b5ac3d80fa51
Lot 06 | PNG-08480 | PNG-08480 - SIS-41.04.16 | SENSOR CONCENTRACIÓ C02 | 41.04.16 | SISTEMA DE CONTROL¦ELEMENTS DE CAMP¦SENSOR CONCENTRACIÓ C02 | SISTEMA DE CONTROL |  |  |  | ENS.PNG-08480.EDI.PB.AU03. | 1 | Sonda CO2 - Infantil - Aula 3 |  | 1 |  | JAGA |  |  |  | 2011-02-04 | [126 empty] | 319438cf-1e67-4906-8a60-916b7f707aac | c803c2c0-ecdc-4fa5-a473-9123e84f269c
Lot 06 | PNG-08480 | PNG-08480 - SIS-41.04.16 | SENSOR CONCENTRACIÓ C02 | 41.04.16 | SISTEMA DE CONTROL¦ELEMENTS DE CAMP¦SENSOR CONCENTRACIÓ C02 | SISTEMA DE CONTROL |  |  |  | ENS.PNG-08480.EDI.PB.AU04. | 1 | Sonda CO2 - Infantil - Aula 4 |  | 1 |  | JAGA |  |  |  | 2011-02-04 | [126 empty] | 319438cf-1e67-4906-8a60-916b7f707aac | df844a6b-b00e-4915-ac74-53dd6ac469ea
Lot 06 | PNG-08480 | PNG-08480 - SIS-41.04.16 | SENSOR CONCENTRACIÓ C02 | 41.04.16 | SISTEMA DE CONTROL¦ELEMENTS DE CAMP¦SENSOR CONCENTRACIÓ C02 | SISTEMA DE CONTROL |  |  |  | ENS.PNG-08480.EDI.PB.AU05. | 1 | Sonda CO2 - Infantil - Aula 5 |  | 1 |  | JAGA |  |  |  | 2011-02-04 | [126 empty] | 319438cf-1e67-4906-8a60-916b7f707aac | 1eda59a4-a90e-45c0-9bf3-5c933c0be09b
Lot 06 | PNG-08480 | PNG-08480 - SIS-41.04.16 | SENSOR CONCENTRACIÓ C02 | 41.04.16 | SISTEMA DE CONTROL¦ELEMENTS DE CAMP¦SENSOR CONCENTRACIÓ C02 | SISTEMA DE CONTROL |  |  |  | ENS.PNG-08480.EDI.PB.AU06. | 1 | Sonda CO2 - Infantil - Aula 6 |  | 1 |  | JAGA |  |  |  | 2011-02-04 | [126 empty] | 319438cf-1e67-4906-8a60-916b7f707aac | 5ed8ff27-ad8c-42d2-a2a3-ae27d0410b00
Lot 06 | PNG-08480 | PNG-08480 - SIS-41.04.16 | SENSOR CONCENTRACIÓ C02 | 41.04.16 | SISTEMA DE CONTROL¦ELEMENTS DE CAMP¦SENSOR CONCENTRACIÓ C02 | SISTEMA DE CONTROL |  |  |  | ENS.PNG-08480.EDP.P00.AE01. | 1 | Sonda CO2 - P0- Aula Música |  | 1 |  | JAGA |  |  |  | 2011-02-04 | [126 empty] | 319438cf-1e67-4906-8a60-916b7f707aac | 4ea6b140-345d-41f9-8e00-439985520ff0
Lot 06 | PNG-08480 | PNG-08480 - SIS-41.04.16 | SENSOR CONCENTRACIÓ C02 | 41.04.16 | SISTEMA DE CONTROL¦ELEMENTS DE CAMP¦SENSOR CONCENTRACIÓ C02 | SISTEMA DE CONTROL |  |  |  | ENS.PNG-08480.EDP.P00.AE02. | 1 | Sonda CO2 - P0- Aula Informàtica |  | 1 |  | JAGA |  |  |  | 2011-02-04 | [126 empty] | 319438cf-1e67-4906-8a60-916b7f707aac | c4749af0-7421-4043-a9eb-78b8c0981619
Lot 06 | PNG-08480 | PNG-08480 - SIS-41.04.16 | SENSOR CONCENTRACIÓ C02 | 41.04.16 | SISTEMA DE CONTROL¦ELEMENTS DE CAMP¦SENSOR CONCENTRACIÓ C02 | SISTEMA DE CONTROL |  |  |  | ENS.PNG-08480.EDP.P00.AE03. | 1 | Sonda CO2 - P0- Aula Plàstica |  | 1 |  | JAGA |  |  |  | 2011-02-04 | [126 empty] | 319438cf-1e67-4906-8a60-916b7f707aac | ed0fab66-138c-483c-867d-5f70a22bad8f
Lot 06 | PNG-08480 | PNG-08480 - SIS-41.04.16 | SENSOR CONCENTRACIÓ C02 | 41.04.16 | SISTEMA DE CONTROL¦ELEMENTS DE CAMP¦SENSOR CONCENTRACIÓ C02 | SISTEMA DE CONTROL |  |  |  | ENS.PNG-08480.EDP.P00.BIB. | 1 | Sonda CO2 - P0- Biblioteca |  | 1 |  | JAGA |  |  |  | 2011-02-04 | [126 empty] | 319438cf-1e67-4906-8a60-916b7f707aac | 723faec5-803d-400f-bdd8-6e3e39f1baab
Lot 06 | PNG-08480 | PNG-08480 - SIS-41.04.16 | SENSOR CONCENTRACIÓ C02 | 41.04.16 | SISTEMA DE CONTROL¦ELEMENTS DE CAMP¦SENSOR CONCENTRACIÓ C02 | SISTEMA DE CONTROL |  |  |  | ENS.PNG-08480.EDP.P00.E00. | 1 | Sonda CO2 - P0- Direcció |  | 1 |  | JAGA |  |  |  | 2011-02-04 | [126 empty] | 319438cf-1e67-4906-8a60-916b7f707aac | 05f27caf-d150-4eba-9771-5f901929a9ee
Lot 06 | PNG-08480 | PNG-08480 - SIS-41.04.16 | SENSOR CONCENTRACIÓ C02 | 41.04.16 | SISTEMA DE CONTROL¦ELEMENTS DE CAMP¦SENSOR CONCENTRACIÓ C02 | SISTEMA DE CONTROL |  |  |  | ENS.PNG-08480.EDP.P00.E02. | 1 | Sonda CO2 - P0- Cap d'Estudis |  | 1 |  | JAGA |  |  |  | 2011-02-04 | [126 empty] | 319438cf-1e67-4906-8a60-916b7f707aac | 620ace2b-108e-4a93-afb6-69a23598d32c
Lot 06 | PNG-08480 | PNG-08480 - SIS-41.04.16 | SENSOR CONCENTRACIÓ C02 | 41.04.16 | SISTEMA DE CONTROL¦ELEMENTS DE CAMP¦SENSOR CONCENTRACIÓ C02 | SISTEMA DE CONTROL |  |  |  | ENS.PNG-08480.EDP.P00.E03. | 1 | Sonda CO2 - P0- Despatx 1 |  | 1 |  | JAGA |  |  |  | 2011-02-04 | [126 empty] | 319438cf-1e67-4906-8a60-916b7f707aac | 425c60b6-eb8c-48e8-be3a-69732f01850c
Lot 06 | PNG-08480 | PNG-08480 - SIS-41.04.16 | SENSOR CONCENTRACIÓ C02 | 41.04.16 | SISTEMA DE CONTROL¦ELEMENTS DE CAMP¦SENSOR CONCENTRACIÓ C02 | SISTEMA DE CONTROL |  |  |  | ENS.PNG-08480.EDP.P00.E04. | 1 | Sonda CO2 - P0- Despatx 2 |  | 1 |  | JAGA |  |  |  | 2011-02-04 | [126 empty] | 319438cf-1e67-4906-8a60-916b7f707aac | a73c19a6-4485-453a-aa7c-925b930401b9
Lot 06 | PNG-08480 | PNG-08480 - SIS-41.04.16 | SENSOR CONCENTRACIÓ C02 | 41.04.16 | SISTEMA DE CONTROL¦ELEMENTS DE CAMP¦SENSOR CONCENTRACIÓ C02 | SISTEMA DE CONTROL |  |  |  | ENS.PNG-08480.EDP.P00.E05. | 1 | Sonda CO2 - P0- Secretari |  | 1 |  | JAGA |  |  |  | 2011-02-04 | [126 empty] | 319438cf-1e67-4906-8a60-916b7f707aac | 8bc28e99-d947-4c06-8a02-5a5eeb909005
Lot 06 | PNG-08480 | PNG-08480 - SIS-41.04.16 | SENSOR CONCENTRACIÓ C02 | 41.04.16 | SISTEMA DE CONTROL¦ELEMENTS DE CAMP¦SENSOR CONCENTRACIÓ C02 | SISTEMA DE CONTROL |  |  |  | ENS.PNG-08480.EDP.P00.E06. | 1 | Sonda CO2 - P0- Despatx Extern |  | 1 |  | JAGA |  |  |  | 2011-02-04 | [126 empty] | 319438cf-1e67-4906-8a60-916b7f707aac | 21a4a4bc-691c-45e2-a30f-2049f3d0eab3
Lot 06 | PNG-08480 | PNG-08480 - SIS-41.04.16 | SENSOR CONCENTRACIÓ C02 | 41.04.16 | SISTEMA DE CONTROL¦ELEMENTS DE CAMP¦SENSOR CONCENTRACIÓ C02 | SISTEMA DE CONTROL |  |  |  | ENS.PNG-08480.EDP.P00.E08. | 1 | Sonda CO2 - P0- Consergeria |  | 1 |  | JAGA |  |  |  | 2011-02-04 | [126 empty] | 319438cf-1e67-4906-8a60-916b7f707aac | e833bde2-2de5-49f0-97ed-ec990fd186e1
Lot 06 | PNG-08480 | PNG-08480 - SIS-41.04.16 | SENSOR CONCENTRACIÓ C02 | 41.04.16 | SISTEMA DE CONTROL¦ELEMENTS DE CAMP¦SENSOR CONCENTRACIÓ C02 | SISTEMA DE CONTROL |  |  |  | ENS.PNG-08480.EDP.P00.MEJ. | 1 | Sonda CO2 - P0 - Menjador |  | 1 |  | JAGA |  |  |  | 2011-02-04 | [126 empty] | 319438cf-1e67-4906-8a60-916b7f707aac | 646824ae-388e-41b5-88dc-6355857cad5c
Lot 06 | PNG-08480 | PNG-08480 - SIS-41.04.16 | SENSOR CONCENTRACIÓ C02 | 41.04.16 | SISTEMA DE CONTROL¦ELEMENTS DE CAMP¦SENSOR CONCENTRACIÓ C02 | SISTEMA DE CONTROL |  |  |  | ENS.PNG-08480.EDP.P00.S01. | 1 | Sonda CO2 - P0- Sala de professors |  | 1 |  | JAGA |  |  |  | 2011-02-04 | [126 empty] | 319438cf-1e67-4906-8a60-916b7f707aac | 2e61aaea-764c-4dcc-812a-089a08aaef6d
Lot 06 | PNG-08480 | PNG-08480 - SIS-41.04.16 | SENSOR CONCENTRACIÓ C02 | 41.04.16 | SISTEMA DE CONTROL¦ELEMENTS DE CAMP¦SENSOR CONCENTRACIÓ C02 | SISTEMA DE CONTROL |  |  |  | ENS.PNG-08480.EDP.P00.TU01. | 1 | Sonda CO2 - P0- Tutoria 1 |  | 1 |  | JAGA |  |  |  | 2011-02-04 | [126 empty] | 319438cf-1e67-4906-8a60-916b7f707aac | dfe92576-e8aa-419f-aab7-0314554f80c0
Lot 06 | PNG-08480 | PNG-08480 - SIS-41.04.16 | SENSOR CONCENTRACIÓ C02 | 41.04.16 | SISTEMA DE CONTROL¦ELEMENTS DE CAMP¦SENSOR CONCENTRACIÓ C02 | SISTEMA DE CONTROL |  |  |  | ENS.PNG-08480.EDP.P00.TU02. | 1 | Sonda CO2 - P0- Tutoria 2 |  | 1 |  | JAGA |  |  |  | 2011-02-04 | [126 empty] | 319438cf-1e67-4906-8a60-916b7f707aac | ccb9da52-6bbc-471e-a187-cf03a2d0cd62
Lot 06 | PNG-08480 | PNG-08480 - SIS-41.04.16 | SENSOR CONCENTRACIÓ C02 | 41.04.16 | SISTEMA DE CONTROL¦ELEMENTS DE CAMP¦SENSOR CONCENTRACIÓ C02 | SISTEMA DE CONTROL |  |  |  | ENS.PNG-08480.EDP.P00.TU03. | 1 | Sonda CO2 - P0- Tutoria 3 |  | 1 |  | JAGA |  |  |  | 2011-02-04 | [126 empty] | 319438cf-1e67-4906-8a60-916b7f707aac | 946f4ae8-265d-474a-80e3-92fbb44d9a94
Lot 06 | PNG-08480 | PNG-08480 - SIS-41.04.16 | SENSOR CONCENTRACIÓ C02 | 41.04.16 | SISTEMA DE CONTROL¦ELEMENTS DE CAMP¦SENSOR CONCENTRACIÓ C02 | SISTEMA DE CONTROL |  |  |  | ENS.PNG-08480.EDP.P01.A01. | 1 | Sonda CO2 - P1 - Aula 1 |  | 1 |  | JAGA |  |  |  | 2011-02-04 | [126 empty] | 319438cf-1e67-4906-8a60-916b7f707aac | 61b834dd-6a5d-466c-8339-c7aac846f5f7
Lot 06 | PNG-08480 | PNG-08480 - SIS-41.04.16 | SENSOR CONCENTRACIÓ C02 | 41.04.16 | SISTEMA DE CONTROL¦ELEMENTS DE CAMP¦SENSOR CONCENTRACIÓ C02 | SISTEMA DE CONTROL |  |  |  | ENS.PNG-08480.EDP.P01.A02. | 1 | Sonda CO2 - P1 - Aula 2 |  | 1 |  | JAGA |  |  |  | 2011-02-04 | [126 empty] | 319438cf-1e67-4906-8a60-916b7f707aac | f59cd911-7430-4bad-80cd-c67d289d20c5
Lot 06 | PNG-08480 | PNG-08480 - SIS-41.04.16 | SENSOR CONCENTRACIÓ C02 | 41.04.16 | SISTEMA DE CONTROL¦ELEMENTS DE CAMP¦SENSOR CONCENTRACIÓ C02 | SISTEMA DE CONTROL |  |  |  | ENS.PNG-08480.EDP.P01.A03. | 1 | Sonda CO2 - P1 - Aula 3 |  | 1 |  | JAGA |  |  |  | 2011-02-04 | [126 empty] | 319438cf-1e67-4906-8a60-916b7f707aac | 3b713949-5c64-4302-b3ad-2675c07f462c
Lot 06 | PNG-08480 | PNG-08480 - SIS-41.04.16 | SENSOR CONCENTRACIÓ C02 | 41.04.16 | SISTEMA DE CONTROL¦ELEMENTS DE CAMP¦SENSOR CONCENTRACIÓ C02 | SISTEMA DE CONTROL |  |  |  | ENS.PNG-08480.EDP.P01.A04. | 1 | Sonda CO2 - P1 - Aula 4 |  | 1 |  | JAGA |  |  |  | 2011-02-04 | [126 empty] | 319438cf-1e67-4906-8a60-916b7f707aac | 4eccd312-2623-4d28-9857-e018ec2e9cab
Lot 06 | PNG-08480 | PNG-08480 - SIS-41.04.16 | SENSOR CONCENTRACIÓ C02 | 41.04.16 | SISTEMA DE CONTROL¦ELEMENTS DE CAMP¦SENSOR CONCENTRACIÓ C02 | SISTEMA DE CONTROL |  |  |  | ENS.PNG-08480.EDP.P01.A05. | 1 | Sonda CO2 - P1 - Aula 5 |  | 1 |  | JAGA |  |  |  | 2011-02-04 | [126 empty] | 319438cf-1e67-4906-8a60-916b7f707aac | 51fb8fe0-4057-4b4d-a1a2-cbf4be55112d
Lot 06 | PNG-08480 | PNG-08480 - SIS-41.04.16 | SENSOR CONCENTRACIÓ C02 | 41.04.16 | SISTEMA DE CONTROL¦ELEMENTS DE CAMP¦SENSOR CONCENTRACIÓ C02 | SISTEMA DE CONTROL |  |  |  | ENS.PNG-08480.EDP.P01.A06. | 1 | Sonda CO2 - P1 - Aula 6 |  | 1 |  | JAGA |  |  |  | 2011-02-04 | [126 empty] | 319438cf-1e67-4906-8a60-916b7f707aac | 5d404d73-e3fc-40e0-91ba-a24cc16220a5
Lot 06 | PNG-08480 | PNG-08480 - SIS-41.04.16 | SENSOR CONCENTRACIÓ C02 | 41.04.16 | SISTEMA DE CONTROL¦ELEMENTS DE CAMP¦SENSOR CONCENTRACIÓ C02 | SISTEMA DE CONTROL |  |  |  | ENS.PNG-08480.EDP.P01.AE1. | 1 | Sonda CO2 - P1 - Aula Suport |  | 1 |  | JAGA |  |  |  | 2011-02-04 | [126 empty] | 319438cf-1e67-4906-8a60-916b7f707aac | c528a083-c585-4be5-833a-0aa10a784844
Lot 06 | PNG-08480 | PNG-08480 - SIS-41.04.16 | SENSOR CONCENTRACIÓ C02 | 41.04.16 | SISTEMA DE CONTROL¦ELEMENTS DE CAMP¦SENSOR CONCENTRACIÓ C02 | SISTEMA DE CONTROL |  |  |  | ENS.PNG-08480.EDP.P01.APG01. | 1 | Sonda CO2 - P1 - Aula Petits Grups 1 |  | 1 |  | JAGA |  |  |  | 2011-02-04 | [126 empty] | 319438cf-1e67-4906-8a60-916b7f707aac | 1eabe5e2-eff4-4151-985b-4c9d6b8d7f61
Lot 06 | PNG-08480 | PNG-08480 - SIS-41.04.16 | SENSOR CONCENTRACIÓ C02 | 41.04.16 | SISTEMA DE CONTROL¦ELEMENTS DE CAMP¦SENSOR CONCENTRACIÓ C02 | SISTEMA DE CONTROL |  |  |  | ENS.PNG-08480.EDP.P01.APG02. | 1 | Sonda CO2 - P1 - Aula Petits Grups 2 |  | 1 |  | JAGA |  |  |  | 2011-02-04 | [126 empty] | 319438cf-1e67-4906-8a60-916b7f707aac | 8ba00283-8fdc-4d5a-b2c2-93a204ab31c3
Lot 06 | PNG-08480 | PNG-08480 - SIS-41.04.16 | SENSOR CONCENTRACIÓ C02 | 41.04.16 | SISTEMA DE CONTROL¦ELEMENTS DE CAMP¦SENSOR CONCENTRACIÓ C02 | SISTEMA DE CONTROL |  |  |  | ENS.PNG-08480.EDP.P02.A01. | 1 | Sonda CO2 - P2 - Aula 1 |  | 1 |  | JAGA |  |  |  | 2011-02-04 | [126 empty] | 319438cf-1e67-4906-8a60-916b7f707aac | 89c8b25c-3442-47eb-b7c7-53f06fbeba4d
Lot 06 | PNG-08480 | PNG-08480 - SIS-41.04.16 | SENSOR CONCENTRACIÓ C02 | 41.04.16 | SISTEMA DE CONTROL¦ELEMENTS DE CAMP¦SENSOR CONCENTRACIÓ C02 | SISTEMA DE CONTROL |  |  |  | ENS.PNG-08480.EDP.P02.A02. | 1 | Sonda CO2 - P2 - Aula 2 |  | 1 |  | JAGA |  |  |  | 2011-02-04 | [126 empty] | 319438cf-1e67-4906-8a60-916b7f707aac | e2a74173-ff07-438a-b0bf-310275f580c7
Lot 06 | PNG-08480 | PNG-08480 - SIS-41.04.16 | SENSOR CONCENTRACIÓ C02 | 41.04.16 | SISTEMA DE CONTROL¦ELEMENTS DE CAMP¦SENSOR CONCENTRACIÓ C02 | SISTEMA DE CONTROL |  |  |  | ENS.PNG-08480.EDP.P02.A03. | 1 | Sonda CO2 - P2 - Aula 3 |  | 1 |  | JAGA |  |  |  | 2011-02-04 | [126 empty] | 319438cf-1e67-4906-8a60-916b7f707aac | 096b2ecd-9fbc-4fdb-af32-142a0a530abb
Lot 06 | PNG-08480 | PNG-08480 - SIS-41.04.16 | SENSOR CONCENTRACIÓ C02 | 41.04.16 | SISTEMA DE CONTROL¦ELEMENTS DE CAMP¦SENSOR CONCENTRACIÓ C02 | SISTEMA DE CONTROL |  |  |  | ENS.PNG-08480.EDP.P02.A04. | 1 | Sonda CO2 - P2 - Aula 4 |  | 1 |  | JAGA |  |  |  | 2011-02-04 | [126 empty] | 319438cf-1e67-4906-8a60-916b7f707aac | 1a5ba3c1-acfc-414a-8748-170050cd3922
Lot 06 | PNG-08480 | PNG-08480 - SIS-41.04.16 | SENSOR CONCENTRACIÓ C02 | 41.04.16 | SISTEMA DE CONTROL¦ELEMENTS DE CAMP¦SENSOR CONCENTRACIÓ C02 | SISTEMA DE CONTROL |  |  |  | ENS.PNG-08480.EDP.P02.A05. | 1 | Sonda CO2 - P2 - Aula 5 |  | 1 |  | JAGA |  |  |  | 2011-02-04 | [126 empty] | 319438cf-1e67-4906-8a60-916b7f707aac | 325153bd-4fd3-43c8-8666-5ca1955e9efe
Lot 06 | PNG-08480 | PNG-08480 - SIS-41.04.16 | SENSOR CONCENTRACIÓ C02 | 41.04.16 | SISTEMA DE CONTROL¦ELEMENTS DE CAMP¦SENSOR CONCENTRACIÓ C02 | SISTEMA DE CONTROL |  |  |  | ENS.PNG-08480.EDP.P02.A06. | 1 | Sonda CO2 - P2 - Aula 6 |  | 1 |  | JAGA |  |  |  | 2011-02-04 | [126 empty] | 319438cf-1e67-4906-8a60-916b7f707aac | 118d6101-23b3-474e-b302-d9e30987f701
Lot 06 | PNG-08480 | PNG-08480 - SIS-41.04.16 | SENSOR CONCENTRACIÓ C02 | 41.04.16 | SISTEMA DE CONTROL¦ELEMENTS DE CAMP¦SENSOR CONCENTRACIÓ C02 | SISTEMA DE CONTROL |  |  |  | ENS.PNG-08480.EDP.P02.AE1. | 1 | Sonda CO2 - P2 - Aula Suport |  | 1 |  | JAGA |  |  |  | 2011-02-04 | [126 empty] | 319438cf-1e67-4906-8a60-916b7f707aac | ec037e77-8b43-4c15-a52b-804cd966b777
Lot 06 | PNG-08480 | PNG-08480 - SIS-41.04.16 | SENSOR CONCENTRACIÓ C02 | 41.04.16 | SISTEMA DE CONTROL¦ELEMENTS DE CAMP¦SENSOR CONCENTRACIÓ C02 | SISTEMA DE CONTROL |  |  |  | ENS.PNG-08480.EDP.P02.APG01. | 1 | Sonda CO2 - P2 - Aula Petits Grups 1 |  | 1 |  | JAGA |  |  |  | 2011-02-04 | [126 empty] | 319438cf-1e67-4906-8a60-916b7f707aac | 3d103cd3-d4b6-497a-a9fd-52fce98fde0a
Lot 06 | PNG-08480 | PNG-08480 - SIS-41.04.16 | SENSOR CONCENTRACIÓ C02 | 41.04.16 | SISTEMA DE CONTROL¦ELEMENTS DE CAMP¦SENSOR CONCENTRACIÓ C02 | SISTEMA DE CONTROL |  |  |  | ENS.PNG-08480.EDP.P02.APG02. | 1 | Sonda CO2 - P2 - Aula Petits Grups 2 |  | 1 |  | JAGA |  |  |  | 2011-02-04 | [126 empty] | 319438cf-1e67-4906-8a60-916b7f707aac | 3da04509-3f96-4de0-a8a4-49a995844860
Lot 06 | PNG-08480 | PNG-08480 - SIS-41.05 | INSTAL·LACIÓ SISTEMA DE CONTROL | 41.05 | SISTEMA DE CONTROL¦INSTAL·LACIÓ SISTEMA DE CONTROL | SISTEMA DE CONTROL |  |  |  | ENS.PNG-08480. | 1 | Sistema control |  | 1 | [5 empty] | 2011-02-04 | [47 empty] | Anual | [78 empty] | 96a30c64-9ecc-4345-8654-16c52c8186f6 | 66ba46a5-6ccd-4bd7-8c0f-b3094e1058d7
Lot 06 | PNG-08480 | PNG-08480 - SOL-26.02.A | SISTEMA DE PLAQUES SOLARS | 26.02 | SOLAR TÈRMICA¦INSTAL·LACIÓ TÈRMICA SOLAR | SOLAR |  |  |  | ENS.PNG-08480.EDP.P03.COB1. | 1 | Plaques Solars Tèrmiques |  | 1 | [5 empty] | 2011-02-04 |  |  |  | HEATSUN SUK27L | [64 empty] | 20 | 17.5 | [56 empty] | 548f9e65-f025-40c2-b095-528364844063 | 7d7146d0-627c-4fa2-8ac6-49f5f62be410
Lot 06 | PNG-08480 | PNG-08480 - SOL-26.03 | ACUMULADOR ACS SOLAR | 26.03 | SOLAR TÈRMICA¦ACUMULADOR ACS SOLAR TÈRMICA | LEGIONEL·LA |  |  |  | ENS.PNG-08480.EDP.P00.I00. | 1 | Acumulador ACS solar |  | 1 |  | HEATSUN | BVX40610002T | 071007380 |  | 2011-02-04 | [9 empty] | > 70 kW | [11 empty] | 1 | [104 empty] | 2d22cd25-96e7-4663-aacc-585335bd52c6 | 083e69a9-a9ee-4410-8f89-7c7a682773ee
Lot 06 | PNG-08480 | PNG-08480 - SOL-26.05 | BOMBA ACS SOLAR | 26.05 | SOLAR TÈRMICA¦BOMBA ACS SOLAR | SOLAR |  |  |  | ENS.PNG-08480.EDP.P00.I00. | 1 | Grup bombeig solar |  | 1 |  | WILO | ST20/6-3 C |  |  | 2011-02-04 | [9 empty] | < 70 kW | [34 empty] | Rotor humit | [81 empty] | 16bb9341-8274-4e9a-93ab-2be5c286bd92 | e32f7651-1709-48a8-b2ef-45d7660e067b
Lot 06 | PNG-08480 | PNG-08480 - SOL-26.06 | XARXA DE CANONADES I ACCESSORIS SOLAR | 26.06 | SOLAR TÈRMICA¦XARXA DE CANONADES I ACCESSORIS SOLAR TÉRMICA | SOLAR |  |  |  | ENS.PNG-08480. | 1 | Instal.lació canonades Solar Tèrmic |  | 1 | [5 empty] | 2011-02-04 | [126 empty] | a0b71197-1d40-48b1-adf1-301598cee0d8 | d5973440-0527-4730-ae87-05d7a2d8ae8d
Lot 06 | PNG-08480 | PNG-08480 - TRA-20.01.A | ASCENSORS ELÈCTRICS | 20.01.A | TRANSPORT¦ASCENSORS¦ELÈCTRICS | TRANSPORT |  |  |  | ENS.PNG-08480.EDP.ASC. | 1 | Ascensor - RAE-1-990005006J |  | 1 |  | ORONA | TDS |  |  | 2011-02-04 | [48 empty] | 1 | 630 | 3 | [75 empty] | 05c15e5a-3e0a-4a0a-b311-567ffe7313c0 | 0cca2d7c-05ec-40f7-af0c-b11e69628927
Lot 06 | PNG-08480 | PNG-08480 - VAR-10.03.E | BARRES DE SUPORT | 10.03.E | APARELLS SANITARIS I AIXETERIA¦ACCESSORIS¦BARRES DE SUPORT | VARIS |  |  |  | ENS.PNG-08480.EDP.P00. | 2 | Barres de Suport Lavabos Adaptats - PB |  | 1 | [5 empty] | 2011-02-04 | [126 empty] | 9a048e8e-896c-42b3-b474-c4c5839619b2 | 02282f25-109b-42ec-8342-556c10c0dd07
Lot 06 | PNG-08480 | PNG-08480 - VAR-10.03.E | BARRES DE SUPORT | 10.03.E | APARELLS SANITARIS I AIXETERIA¦ACCESSORIS¦BARRES DE SUPORT | VARIS |  |  |  | ENS.PNG-08480.EDP.P01. | 1 | Barres de Suport Lavabos Adaptats - P1 |  | 1 | [5 empty] | 2011-02-04 | [126 empty] | 9a048e8e-896c-42b3-b474-c4c5839619b2 | 5ccb7832-93cf-4831-9d14-c4414d4e8005
Lot 06 | PNG-08480 | PNG-08480 - VAR-10.03.E | BARRES DE SUPORT | 10.03.E | APARELLS SANITARIS I AIXETERIA¦ACCESSORIS¦BARRES DE SUPORT | VARIS |  |  |  | ENS.PNG-08480.EDP.P02. | 1 | Barres de Suport Lavabos Adaptats - P2 |  | 1 | [5 empty] | 2011-02-04 | [126 empty] | 9a048e8e-896c-42b3-b474-c4c5839619b2 | c1f34748-e123-473e-a59a-3926dd08fbac
Lot 06 | PNG-08480 | PNG-08480 - VAR-10.03.E | BARRES DE SUPORT | 10.03.E | APARELLS SANITARIS I AIXETERIA¦ACCESSORIS¦BARRES DE SUPORT | VARIS |  |  |  | ENS.PNG-08480.GIM.P00. | 1 | Barres de Suport Lavabos Adaptats - Gimnàs |  | 1 | [5 empty] | 2011-02-04 | [126 empty] | 9a048e8e-896c-42b3-b474-c4c5839619b2 | 4fa33569-2970-46df-ad63-25d2389c2298
Lot 06 | PNG-08480 | PNG-08480 - VAR-11.13 | VENTILADORS 400ºC/2h | 11.13 | CONTRAINCENDIS¦VENTILADORS 400ºC/2h | VARIS |  |  |  | ENS.PNG-08480.EDP.P00.CUI. | 1 | Extractor Campana Cuina |  | 1 | [5 empty] | 2011-02-04 | [9 empty] | > 70 kW | [116 empty] | 38a77da9-e204-4d96-bd89-2b376e0537c8 | 779e3c13-a04d-421f-bb88-d18eecd02ed3
Lot 06 | PNG-08480 | PNG-08480 - VEN-02.02 | CAIXES VENTILACIÓ | 02.02 | ELEMENTS DE CLIMATITZACIÓ¦CAIXES VENTILACIÓ | VENTILACIÓ/EXTRACCIÓ |  |  |  | ENS.PNG-08480.EDI.COB.COB01. | 1 | Ex8 - Extracció Aire Clima - Coberta Infantil - Est |  | 1 |  | S&P | CVTT-7/7 |  |  | 2011-02-04 | [9 empty] | > 70 kW | 0 |  |  | 0 |  |  | 0 | 50 | [33 empty] | Accionament directe | 0 | 0 | [72 empty] | aafa863b-569a-4858-8a1a-ae80c54dfbe6 | cd0e3f35-ffe9-4b94-98c5-b5e93a9c3929
Lot 06 | PNG-08480 | PNG-08480 - VEN-02.02 | CAIXES VENTILACIÓ | 02.02 | ELEMENTS DE CLIMATITZACIÓ¦CAIXES VENTILACIÓ | VENTILACIÓ/EXTRACCIÓ |  |  |  | ENS.PNG-08480.EDI.COB.COB01. | 1 | Ex9 - Extracció Aire Clima - Coberta Infantil - Oest |  | 1 |  | S&P | CVTT-15/15 |  |  | 2011-02-04 | [9 empty] | > 70 kW | 0 |  |  | 0 |  |  | 0 | 50 | [33 empty] | Accionament directe | 0 | 0 | [72 empty] | aafa863b-569a-4858-8a1a-ae80c54dfbe6 | 572bea48-9c73-47e0-9777-cb1271934e61
Lot 06 | PNG-08480 | PNG-08480 - VEN-02.02 | CAIXES VENTILACIÓ | 02.02 | ELEMENTS DE CLIMATITZACIÓ¦CAIXES VENTILACIÓ | VENTILACIÓ/EXTRACCIÓ |  |  |  | ENS.PNG-08480.EDP.P03.COB2. | 1 | Ex7 - Extracció Aire Clima - Porxo Gimnàs |  | 1 |  | S&P | CVTT-12/12 |  |  | 2011-02-04 | [9 empty] | > 70 kW | 0 |  |  | 0 |  |  | 0 | 50 | [33 empty] | Accionament directe | 0 | 0 | [72 empty] | aafa863b-569a-4858-8a1a-ae80c54dfbe6 | d0d747d8-f49e-4b54-bf22-5b6b431eed11
Lot 06 | PNG-08480 | PNG-08480 - VEN-02.02 | CAIXES VENTILACIÓ | 02.02 | ELEMENTS DE CLIMATITZACIÓ¦CAIXES VENTILACIÓ | VENTILACIÓ/EXTRACCIÓ |  |  |  | ENS.PNG-08480.EDP.P03.COB3. | 1 | Ex1 - Extracció Aire Clima - C.nº5 |  | 1 |  | S&P | CVTT-7/7 |  |  | 2011-02-04 | [9 empty] | > 70 kW | 0 |  |  | 0 |  |  | 0 | 50 | [33 empty] | Accionament directe | 0 | 0 | [72 empty] | aafa863b-569a-4858-8a1a-ae80c54dfbe6 | 415bd81d-ed90-4a37-873f-5041c4e4238c
Lot 06 | PNG-08480 | PNG-08480 - VEN-02.02 | CAIXES VENTILACIÓ | 02.02 | ELEMENTS DE CLIMATITZACIÓ¦CAIXES VENTILACIÓ | VENTILACIÓ/EXTRACCIÓ |  |  |  | ENS.PNG-08480.EDP.P03.COB3. | 1 | Ex10 - Extracció Bany - Nord |  | 1 |  | S&P | CAP-PLUS 160 |  |  | 2011-02-04 | [9 empty] | > 70 kW | 0 |  |  | 0 |  |  | 0 | 50 | [33 empty] | Accionament directe | 0 | 0 | [72 empty] | aafa863b-569a-4858-8a1a-ae80c54dfbe6 | b01533ca-dff8-43de-9ca1-64ff1fd09617
Lot 06 | PNG-08480 | PNG-08480 - VEN-02.02 | CAIXES VENTILACIÓ | 02.02 | ELEMENTS DE CLIMATITZACIÓ¦CAIXES VENTILACIÓ | VENTILACIÓ/EXTRACCIÓ |  |  |  | ENS.PNG-08480.EDP.P03.COB3. | 1 | Ex11 - Extracció Bany - Sud |  | 1 |  | S&P | CAP-PLUS 160 |  |  | 2011-02-04 | [9 empty] | > 70 kW | 0 |  |  | 0 |  |  | 0 | 50 | [33 empty] | Accionament directe | 0 | 0 | [72 empty] | aafa863b-569a-4858-8a1a-ae80c54dfbe6 | 9140e50c-d067-494a-b9f4-cc8458cd71d0
Lot 06 | PNG-08480 | PNG-08480 - VEN-02.02 | CAIXES VENTILACIÓ | 02.02 | ELEMENTS DE CLIMATITZACIÓ¦CAIXES VENTILACIÓ | VENTILACIÓ/EXTRACCIÓ |  |  |  | ENS.PNG-08480.EDP.P03.COB3. | 1 | Ex2 - Extracció Aire Clima - C.nº4 |  | 1 |  | S&P | CVTT-15/15 |  |  | 2011-02-04 | [9 empty] | > 70 kW | 0 |  |  | 0 |  |  | 0 | 50 | [33 empty] | Accionament directe | 0 | 0 | [72 empty] | aafa863b-569a-4858-8a1a-ae80c54dfbe6 | f85d476d-00f6-48ff-9b42-caac28ddbbae
Lot 06 | PNG-08480 | PNG-08480 - VEN-02.02 | CAIXES VENTILACIÓ | 02.02 | ELEMENTS DE CLIMATITZACIÓ¦CAIXES VENTILACIÓ | VENTILACIÓ/EXTRACCIÓ |  |  |  | ENS.PNG-08480.EDP.P03.COB3. | 1 | Ex3- Extracció Aire Clima - C.nº3 |  | 1 |  | S&P | CVTT-15/15 |  |  | 2011-02-04 | [9 empty] | > 70 kW | 0 |  |  | 0 |  |  | 0 | 50 | [33 empty] | Accionament directe | 0 | 0 | [72 empty] | aafa863b-569a-4858-8a1a-ae80c54dfbe6 | b76e0f3e-b8f5-4e29-8124-46b1cb98e91c
Lot 06 | PNG-08480 | PNG-08480 - VEN-02.02 | CAIXES VENTILACIÓ | 02.02 | ELEMENTS DE CLIMATITZACIÓ¦CAIXES VENTILACIÓ | VENTILACIÓ/EXTRACCIÓ |  |  |  | ENS.PNG-08480.EDP.P03.COB3. | 1 | Ex4 - Extracció Aire Clima - C.nº9 |  | 1 |  | S&P | CVTT-12/12 |  |  | 2011-02-04 | [9 empty] | > 70 kW | 0 |  |  | 0 |  |  | 0 | 50 | [33 empty] | Accionament directe | 0 | 0 | [72 empty] | aafa863b-569a-4858-8a1a-ae80c54dfbe6 | 6a6a07a5-9093-4bce-9d7f-af6da5e3a6ee
Lot 06 | PNG-08480 | PNG-08480 - VEN-02.02 | CAIXES VENTILACIÓ | 02.02 | ELEMENTS DE CLIMATITZACIÓ¦CAIXES VENTILACIÓ | VENTILACIÓ/EXTRACCIÓ |  |  |  | ENS.PNG-08480.EDP.P03.COB3. | 1 | Ex5 - Extracció Aire Clima - C.nº8 |  | 1 |  | S&P | CVTT-15/15 |  |  | 2011-02-04 | [9 empty] | > 70 kW | 0 |  |  | 0 |  |  | 0 | 50 | [33 empty] | Accionament directe | 0 | 0 | [72 empty] | aafa863b-569a-4858-8a1a-ae80c54dfbe6 | 73385143-0d42-44d2-a2e5-03d5d78b65c0
Lot 06 | PNG-08480 | PNG-08480 - VEN-02.02 | CAIXES VENTILACIÓ | 02.02 | ELEMENTS DE CLIMATITZACIÓ¦CAIXES VENTILACIÓ | VENTILACIÓ/EXTRACCIÓ |  |  |  | ENS.PNG-08480.EDP.P03.COB3. | 1 | Ex6 - Extracció Aire Clima - C.nº7 |  | 1 |  | S&P | CVTT-12/12 |  |  | 2011-02-04 | [9 empty] | > 70 kW | 0 |  |  | 0 |  |  | 0 | 50 | [33 empty] | Accionament directe | 0 | 0 | [72 empty] | aafa863b-569a-4858-8a1a-ae80c54dfbe6 | 1960369b-a4fb-456e-ba06-28047c0c9195
Lot 06 | PNG-08480 | PNG-08480 - VEN-02.02 | CAIXES VENTILACIÓ | 02.02 | ELEMENTS DE CLIMATITZACIÓ¦CAIXES VENTILACIÓ | VENTILACIÓ/EXTRACCIÓ |  |  |  | ENS.PNG-08480.GIM.P01.COB02. | 1 | Ex12 - Extracció Bany - Vestidors Gimnàs |  | 1 |  | S&P | CAP-PLUS 160 |  |  | 2011-02-04 | [9 empty] | > 70 kW | 0 |  |  | 0 |  |  | 0 | 50 | [33 empty] | Accionament directe | 0 | 0 | [72 empty] | aafa863b-569a-4858-8a1a-ae80c54dfbe6 | 7cea76fe-65a8-4744-89f8-bdf2285cc7a6
Lot 06 | PNG-08480 | PNG-08480 - VEN-02.16 | BOCA EXTRACCIÓ BANY | 02.16 | ELEMENTS DE CLIMATITZACIÓ¦BOCA EXTRACCIÓ BANY | VENTILACIÓ/EXTRACCIÓ |  |  |  | ENS.PNG-08480.EDI.PB. | 5 | Lavabos de Infantil |  | 1 | [5 empty] | 2011-02-04 | [9 empty] | > 70 kW | [116 empty] | 6791cd73-ad92-4b27-88f6-f9ddd39cae6b | 31fc3241-221b-4194-b925-ad5b03c530f5
Lot 06 | PNG-08480 | PNG-08480 - VEN-02.16 | BOCA EXTRACCIÓ BANY | 02.16 | ELEMENTS DE CLIMATITZACIÓ¦BOCA EXTRACCIÓ BANY | VENTILACIÓ/EXTRACCIÓ |  |  |  | ENS.PNG-08480.EDP.P00. | 2 | Lavabos Cuina i Ampa |  | 1 | [5 empty] | 2011-02-04 | [9 empty] | > 70 kW | [116 empty] | 6791cd73-ad92-4b27-88f6-f9ddd39cae6b | 731e66eb-609d-4c54-9493-3cd1017b4114
Lot 06 | PNG-08482 | PNG-08482 - BAI-15.01.A | QUADRES GENERALS | 15.01.A | EQUIPS DE BAIXA TENSIÓ¦QUADRES ELÈCTRICS¦QUADRES GENERALS | BAIXA TENSIÓ |  |  |  | ENS.PNG-08482.EDP.PB.I03. | 1 | QUADRE ELÈCTRIC GENERAL |  | 1 | [5 empty] | 2011-06-06 | [126 empty] | d16c9867-664f-4e5a-9f07-e088363b21b3 | c2177597-61d4-4799-a960-57d49393b448
Lot 06 | PNG-08482 | PNG-08482 - BAI-15.01.B | SUBQUADRES | 15.01.B | EQUIPS DE BAIXA TENSIÓ¦QUADRES ELÈCTRICS¦SUBQUADRES | BAIXA TENSIÓ |  |  |  | ENS.PNG-08482.EDI.PB.M01. | 1 | QUADRE INFANTIL |  | 1 | [5 empty] | 2011-06-06 | [5 empty] | Standard | [120 empty] | 6d052fbf-16a7-49a5-b14e-f4f2304452b2 | af2dfae0-609e-4e25-8fb6-7f09e4f88df1
Lot 06 | PNG-08482 | PNG-08482 - BAI-15.01.B | SUBQUADRES | 15.01.B | EQUIPS DE BAIXA TENSIÓ¦QUADRES ELÈCTRICS¦SUBQUADRES | BAIXA TENSIÓ |  |  |  | ENS.PNG-08482.EDP.P1.AE1. | 1 | QUADRE AULA INFORMÀTICA |  | 1 | [5 empty] | 2011-06-06 | [5 empty] | Standard | [120 empty] | 6d052fbf-16a7-49a5-b14e-f4f2304452b2 | 2ee6f936-46e5-4e53-9f35-b3ce36a99e79
Lot 06 | PNG-08482 | PNG-08482 - BAI-15.01.B | SUBQUADRES | 15.01.B | EQUIPS DE BAIXA TENSIÓ¦QUADRES ELÈCTRICS¦SUBQUADRES | BAIXA TENSIÓ |  |  |  | ENS.PNG-08482.EDP.P1.M01. | 1 | QUADRE P.PRIMERA |  | 1 | [5 empty] | 2011-06-06 | [5 empty] | Standard | [120 empty] | 6d052fbf-16a7-49a5-b14e-f4f2304452b2 | 26bbd192-1d73-4cff-aa63-11914ecdfb95
Lot 06 | PNG-08482 | PNG-08482 - BAI-15.01.B | SUBQUADRES | 15.01.B | EQUIPS DE BAIXA TENSIÓ¦QUADRES ELÈCTRICS¦SUBQUADRES | BAIXA TENSIÓ |  |  |  | ENS.PNG-08482.EDP.PB. | 1 | QUADRE IL·LUMINACIÓ |  | 1 | [5 empty] | 2011-06-06 | [5 empty] | Petit | [120 empty] | 6d052fbf-16a7-49a5-b14e-f4f2304452b2 | a7b18424-f03d-4179-9819-bee44d24ba44
Lot 06 | PNG-08482 | PNG-08482 - BAI-15.01.B | SUBQUADRES | 15.01.B | EQUIPS DE BAIXA TENSIÓ¦QUADRES ELÈCTRICS¦SUBQUADRES | BAIXA TENSIÓ |  |  |  | ENS.PNG-08482.EDP.PB.CUI. | 1 | QUADRE CUINA |  | 1 | [5 empty] | 2011-06-06 | [5 empty] | Standard | [120 empty] | 6d052fbf-16a7-49a5-b14e-f4f2304452b2 | b6289110-7de5-4221-ab50-663ae7a934c8
Lot 06 | PNG-08482 | PNG-08482 - BAI-15.01.B | SUBQUADRES | 15.01.B | EQUIPS DE BAIXA TENSIÓ¦QUADRES ELÈCTRICS¦SUBQUADRES | BAIXA TENSIÓ |  |  |  | ENS.PNG-08482.EDP.PB.D10. | 1 | QUADRE AMPA |  | 1 | [5 empty] | 2011-06-06 | [5 empty] | Petit | [120 empty] | 6d052fbf-16a7-49a5-b14e-f4f2304452b2 | c29576d5-4eec-4fca-a38a-460fe9e92e99
Lot 06 | PNG-08482 | PNG-08482 - BAI-15.01.B | SUBQUADRES | 15.01.B | EQUIPS DE BAIXA TENSIÓ¦QUADRES ELÈCTRICS¦SUBQUADRES | BAIXA TENSIÓ |  |  |  | ENS.PNG-08482.EDP.PB.I01. | 1 | QUADRE SALA CALDERES |  | 1 | [5 empty] | 2011-06-06 | [5 empty] | Gran | [120 empty] | 6d052fbf-16a7-49a5-b14e-f4f2304452b2 | a2ee8297-11e9-4970-abba-33a1782de7cc
Lot 06 | PNG-08482 | PNG-08482 - BAI-15.01.B | SUBQUADRES | 15.01.B | EQUIPS DE BAIXA TENSIÓ¦QUADRES ELÈCTRICS¦SUBQUADRES | BAIXA TENSIÓ |  |  |  | ENS.PNG-08482.GIM.PB.G01. | 1 | QUADRE GIMNÀS |  | 1 | [5 empty] | 2011-06-06 | [5 empty] | Standard | [120 empty] | 6d052fbf-16a7-49a5-b14e-f4f2304452b2 | ed95ac92-0912-43c9-a3b3-2101a32155ac
Lot 06 | PNG-08482 | PNG-08482 - BAI-15.01.B | SUBQUADRES | 15.01.B | EQUIPS DE BAIXA TENSIÓ¦QUADRES ELÈCTRICS¦SUBQUADRES | BAIXA TENSIÓ |  |  |  | ENS.PNG-08482.GIM.PB.I01. | 1 | QUADRE INSTAL·LACIONS GIMNÀS |  | 1 | [5 empty] | 2011-06-06 | [5 empty] | Standard | [120 empty] | 6d052fbf-16a7-49a5-b14e-f4f2304452b2 | d46a333f-fcee-4a0a-806d-9895078fd0d9
Lot 06 | PNG-08482 | PNG-08482 - BAI-15.04 | VARIADORS DE FREQÜÈNCIA | 15.04 | EQUIPS DE BAIXA TENSIÓ¦VARIADORS DE FREQÜÈNCIA | BAIXA TENSIÓ |  |  |  | ENS.PNG-08482.EDI.PB.M01. | 1 | REGULADOR EXTRACTOR INFANTIL |  | 1 | [5 empty] | 2011-06-06 | [126 empty] | e49514ba-9365-484c-b668-c275c5a10929 | a211c985-5ab1-4e4a-9872-6954b1fadcc0
Lot 06 | PNG-08482 | PNG-08482 - BAI-15.04 | VARIADORS DE FREQÜÈNCIA | 15.04 | EQUIPS DE BAIXA TENSIÓ¦VARIADORS DE FREQÜÈNCIA | BAIXA TENSIÓ |  |  |  | ENS.PNG-08482.EDP.P1.M01. | 1 | REGULADOR EXTRACTOR PRIMÀRIA 2 |  | 1 | [5 empty] | 2011-06-06 | [126 empty] | e49514ba-9365-484c-b668-c275c5a10929 | 4d260335-e65b-4a40-bc2d-0037b4a66d3c
Lot 06 | PNG-08482 | PNG-08482 - BAI-15.04 | VARIADORS DE FREQÜÈNCIA | 15.04 | EQUIPS DE BAIXA TENSIÓ¦VARIADORS DE FREQÜÈNCIA | BAIXA TENSIÓ |  |  |  | ENS.PNG-08482.EDP.P1.M01. | 1 | REGULADOR EXTRACTOR PRIMÀRIA 3 |  | 1 | [5 empty] | 2011-06-06 | [126 empty] | e49514ba-9365-484c-b668-c275c5a10929 | 197adecc-2785-461c-b2ff-7b6b9c586290
Lot 06 | PNG-08482 | PNG-08482 - BAI-15.04 | VARIADORS DE FREQÜÈNCIA | 15.04 | EQUIPS DE BAIXA TENSIÓ¦VARIADORS DE FREQÜÈNCIA | BAIXA TENSIÓ |  |  |  | ENS.PNG-08482.EDP.PB.I03. | 1 | REGULADOR EXTRACTOR PRIMÀRIA 1 |  | 1 | [5 empty] | 2011-06-06 | [126 empty] | e49514ba-9365-484c-b668-c275c5a10929 | 9256d1c0-ba75-416a-a8a1-894ca9dff1b4
Lot 06 | PNG-08482 | PNG-08482 - BAI-15.04 | VARIADORS DE FREQÜÈNCIA | 15.04 | EQUIPS DE BAIXA TENSIÓ¦VARIADORS DE FREQÜÈNCIA | BAIXA TENSIÓ |  |  |  | ENS.PNG-08482.GIM.PB.G01. | 1 | REGULADOR IMP/EXT GIMNÀS |  | 1 | [5 empty] | 2011-06-06 | [126 empty] | e49514ba-9365-484c-b668-c275c5a10929 | 2d0e724f-25f4-4ec8-b095-a94d0ee0cb47
Lot 06 | PNG-08482 | PNG-08482 - BAI-15.05.A | ENDOLLS | 15.05.A | EQUIPS DE BAIXA TENSIÓ¦ENDOLLS I MECANISMES¦ENDOLLS | BAIXA TENSIÓ |  |  |  | ENS.PNG-08482. | 418 | ENDOLLS CENTRE |  | 1 | [5 empty] | 2011-06-06 |  |  |  | NIEESEN | [122 empty] | 32b4f56d-357a-4654-9b89-6373034a1c89 | 92ee06eb-989b-4aff-a710-d7af6a99c321
Lot 06 | PNG-08482 | PNG-08482 - BAI-15.05.B | MECANISMES | 15.05.B | EQUIPS DE BAIXA TENSIÓ¦ENDOLLS I MECANISMES¦MECANISMES | BAIXA TENSIÓ |  |  |  | ENS.PNG-08482. | 161 | MECANISMES CENTRE |  | 1 | [5 empty] | 2011-06-06 |  |  |  | SIMON | [122 empty] | df7b89dc-e4aa-453f-a3e4-ed35716d65fe | e8d619c2-5586-4d4a-9c99-edfb92ebf4fc
Lot 06 | PNG-08482 | PNG-08482 - BAI-15.06 | XARXA DE TERRES | 15.06 | EQUIPS DE BAIXA TENSIÓ¦XARXA DE TERRES | BAIXA TENSIÓ |  |  |  | ENS.PNG-08482. | 1 | XARXA DE TERRA EDIFICI |  | 1 | [5 empty] | 2011-06-06 | [126 empty] | 8eae524f-ae13-4395-bd91-dcb81e4d8751 | a1e763f1-69ed-4365-8c86-91c939d72a4c
Lot 06 | PNG-08482 | PNG-08482 - BAI-16.01 | LLUMINÀRIES | 16.01 | IL·LUMINACIÓ¦LLUMINÀRIES | BAIXA TENSIÓ |  |  |  | ENS.PNG-08482.EDI.PB. | 96 | LLUMINÀRIES INFANTIL |  | 1 | [5 empty] | 2011-06-06 |  |  |  | SCREENLUZ / ZALUX | [122 empty] | e3b3df86-4405-427c-8a92-75c30d308f5b | 5cc3dac1-130a-42d2-841f-89960ed33f14
Lot 06 | PNG-08482 | PNG-08482 - BAI-16.01 | LLUMINÀRIES | 16.01 | IL·LUMINACIÓ¦LLUMINÀRIES | BAIXA TENSIÓ |  |  |  | ENS.PNG-08482.EDP.P1. | 161 | LLUMINÀRIES P1 |  | 1 | [5 empty] | 2011-06-06 |  |  |  | SCREENLUZ / ZALUX | [122 empty] | e3b3df86-4405-427c-8a92-75c30d308f5b | da771119-365c-4653-a2fc-77c21efc8b6b
Lot 06 | PNG-08482 | PNG-08482 - BAI-16.01 | LLUMINÀRIES | 16.01 | IL·LUMINACIÓ¦LLUMINÀRIES | BAIXA TENSIÓ |  |  |  | ENS.PNG-08482.EDP.PB. | 172 | LLUMINÀRIES PB |  | 1 | [5 empty] | 2011-06-06 |  |  |  | SCREENLUZ / ZALUX | [122 empty] | e3b3df86-4405-427c-8a92-75c30d308f5b | 0d4e2d91-b87f-461c-82d0-2b0092467219
Lot 06 | PNG-08482 | PNG-08482 - BAI-16.01 | LLUMINÀRIES | 16.01 | IL·LUMINACIÓ¦LLUMINÀRIES | BAIXA TENSIÓ |  |  |  | ENS.PNG-08482.GIM.PB. | 20 | LLUMINÀRIES GIMNÀS |  | 1 | [5 empty] | 2011-06-06 |  |  |  | SCREENLUZ / ZALUX | [122 empty] | e3b3df86-4405-427c-8a92-75c30d308f5b | 0273c1e5-e39e-4551-ab89-683ed242cf3a
Lot 06 | PNG-08482 | PNG-08482 - BAI-16.02 | EMERGÈNCIA I SENYALITZACIÓ | 16.02 | IL·LUMINACIÓ¦EMERGÈNCIA I SENYALITZACIÓ | BAIXA TENSIÓ |  |  |  | ENS.PNG-08482.EDI.PB. | 24 | EMERGÈNCIES INFANTIL |  | 1 | [5 empty] | 2011-06-06 | [126 empty] | c9b42bfa-30d0-4228-91d5-924e8f909ff6 | 68ddaa0f-3463-4607-91bd-5c4768fd6ce7
Lot 06 | PNG-08482 | PNG-08482 - BAI-16.02 | EMERGÈNCIA I SENYALITZACIÓ | 16.02 | IL·LUMINACIÓ¦EMERGÈNCIA I SENYALITZACIÓ | BAIXA TENSIÓ |  |  |  | ENS.PNG-08482.EDP.P1. | 34 | EMERGÈNCIES P1 |  | 1 | [5 empty] | 2011-06-06 | [126 empty] | c9b42bfa-30d0-4228-91d5-924e8f909ff6 | f3e9941f-7605-4443-8c69-d282a1dbe31b
Lot 06 | PNG-08482 | PNG-08482 - BAI-16.02 | EMERGÈNCIA I SENYALITZACIÓ | 16.02 | IL·LUMINACIÓ¦EMERGÈNCIA I SENYALITZACIÓ | BAIXA TENSIÓ |  |  |  | ENS.PNG-08482.EDP.PB. | 37 | EMERGÈNCIES PB |  | 1 | [5 empty] | 2011-06-06 | [126 empty] | c9b42bfa-30d0-4228-91d5-924e8f909ff6 | 2e956259-ab29-4195-b8f3-4a4baf8dba1f
Lot 06 | PNG-08482 | PNG-08482 - BAI-16.02 | EMERGÈNCIA I SENYALITZACIÓ | 16.02 | IL·LUMINACIÓ¦EMERGÈNCIA I SENYALITZACIÓ | BAIXA TENSIÓ |  |  |  | ENS.PNG-08482.GIM.PB. | 19 | EMERGÈNCIES GIMNÀS |  | 1 | [5 empty] | 2011-06-06 | [126 empty] | c9b42bfa-30d0-4228-91d5-924e8f909ff6 | ee49c6df-8b08-4f08-8424-6cd829ef4cc5
Lot 06 | PNG-08482 | PNG-08482 - BAI-16.03 | LUMINÀRIES EXTERIORS | 16.03 | IL·LUMINACIÓ¦LUMINÀRIES EXTERIORS | BAIXA TENSIÓ |  |  |  | ENS.PNG-08482.URB. | 16 | FOCUS EXTERIORS |  | 1 | [5 empty] | 2011-06-06 |  |  |  | LUX-MAY | [122 empty] | 32e3d5ec-fcf2-48bb-af3f-198b9b363393 | b1dbc624-afa7-4ae6-80e0-28ba45a8e814
Lot 06 | PNG-08482 | PNG-08482 - BAI-16.03 | LUMINÀRIES EXTERIORS | 16.03 | IL·LUMINACIÓ¦LUMINÀRIES EXTERIORS | BAIXA TENSIÓ |  |  |  | ENS.PNG-08482.URB. | 37 | LLUMINÀRIES PORXO |  | 1 | [5 empty] | 2011-06-06 | [126 empty] | 32e3d5ec-fcf2-48bb-af3f-198b9b363393 | bca50c3d-40f1-4657-b920-c08bf2d762e8
Lot 06 | PNG-08482 | PNG-08482 - BAI-19 | PARALLAMPS | 19 | PARALLAMPS | BAIXA TENSIÓ |  |  |  | ENS.PNG-08482.EDP.PC.COB5. | 1 | PARALLAMPS |  | 1 | [5 empty] | 2011-06-06 | [126 empty] | 564a477c-229a-4a09-9c63-67cf0b30b89d | 36e25411-c08e-4109-96cf-018e03277089
Lot 06 | PNG-08482 | PNG-08482 - BAI-34.10 | INSTAL·LACIÓ BAIXA TENSIÓ | 34.10 | INSTAL·LACIONS¦INSTAL·LACIÓ BAIXA TENSIÓ | BAIXA TENSIÓ |  |  |  | ENS.PNG-08482. | 1 | INSTAL·LACIÓ BT |  | 1 | [5 empty] | 2011-06-06 | [126 empty] | 9575c7d0-fe88-4051-89db-439fac8278b2 | 73ea56e7-12a6-4426-ad26-1dcdca8f54d5
Lot 06 | PNG-08482 | PNG-08482 - CLI-01.03 | CALDERES | 01.03 | GENERADORS D'ENERGIA¦CALDERES | CLIMATITZACIÓ |  |  |  | ENS.PNG-08482.EDP.PB.CUI. | 1 | CALDERA ACS |  | 1 |  | ROCA | VICTORIA 24/24F | 160224492 |  | 2011-06-06 | [9 empty] | > 70 kW | 0 |  | 24 | 0 |  |  | 0 | 0 |  |  |  | 0 | [36 empty] | Condensació | Gas | 0 | 0 | [64 empty] | 0e06fd47-ba8f-460d-96e3-963a31c31197 | 59038658-fd0e-485b-9dd9-5ce4e20a1c61
Lot 06 | PNG-08482 | PNG-08482 - CLI-01.03 | CALDERES | 01.03 | GENERADORS D'ENERGIA¦CALDERES | CLIMATITZACIÓ |  |  |  | ENS.PNG-08482.EDP.PB.I01. | 1 | CALDERA CALEFACCIÓ |  | 1 |  | ROCA | CPA 300 | 160224492 |  | 2011-06-06 | [9 empty] | > 70 kW | 0 |  | 378 | 0 |  |  | 0 | 0 |  |  |  | 0 | [36 empty] | Atmosfèrica | Gasoil | 0 | 0 | [64 empty] | 0e06fd47-ba8f-460d-96e3-963a31c31197 | dd4be643-7a2e-498f-bdff-bc4c4dbe8bfb
Lot 06 | PNG-08482 | PNG-08482 - CLI-02.01 | CLIMATITZADORS | 02.01 | ELEMENTS DE CLIMATITZACIÓ¦CLIMATITZADORS | CLIMATITZACIÓ |  |  |  | ENS.PNG-08482.GIM.PB.G01. | 1 | CLIMATITZADOR GIMNÀS |  | 1 |  | AIRLAN | TA -11HAP |  |  | 2011-06-06 | [9 empty] | > 70 kW | [52 empty] | 0 | 1200 | 1200 | [61 empty] | 1a502b8f-be9d-4b05-a50b-61504e13c8ea | 5c554d35-a650-4b98-b56e-508558d33ce1
Lot 06 | PNG-08482 | PNG-08482 - CLI-02.03 | FAN-COIL | 02.03 | ELEMENTS DE CLIMATITZACIÓ¦FAN-COIL | CLIMATITZACIÓ |  |  |  | ENS.PNG-08482.EDI.PB.AGP. | 1 | RADIADOR PETITS GRUPS |  | 1 |  | JAGA | TEMPO LOW-H20 |  |  | 2011-06-06 | [9 empty] | > 70 kW | 0 | 0 | 0 | 0 |  |  | 0 | 50 | [39 empty] | 0 | [68 empty] | c0e3ecec-83a8-4231-8dd7-0064a8bb09fd | 09506dab-158e-4bb5-bfab-4d1c25225b8d
Lot 06 | PNG-08482 | PNG-08482 - CLI-02.03 | FAN-COIL | 02.03 | ELEMENTS DE CLIMATITZACIÓ¦FAN-COIL | CLIMATITZACIÓ |  |  |  | ENS.PNG-08482.EDI.PB.AI1. | 1 | RADIADOR AULA INF-1 |  | 1 |  | JAGA | TEMPO LOW-H20 |  |  | 2011-06-06 | [9 empty] | > 70 kW | 0 | 0 | 0 | 0 |  |  | 0 | 50 | [39 empty] | 0 | [68 empty] | c0e3ecec-83a8-4231-8dd7-0064a8bb09fd | 562cf92c-a697-4bc6-8006-ca13e48b0d28
Lot 06 | PNG-08482 | PNG-08482 - CLI-02.03 | FAN-COIL | 02.03 | ELEMENTS DE CLIMATITZACIÓ¦FAN-COIL | CLIMATITZACIÓ |  |  |  | ENS.PNG-08482.EDI.PB.AI2. | 1 | RADIADOR AULA INF-2 |  | 1 |  | JAGA | TEMPO LOW-H20 |  |  | 2011-06-06 | [9 empty] | > 70 kW | 0 | 0 | 0 | 0 |  |  | 0 | 50 | [39 empty] | 0 | [68 empty] | c0e3ecec-83a8-4231-8dd7-0064a8bb09fd | c7295942-c81b-4ba8-b8b7-e53577b98ed0
Lot 06 | PNG-08482 | PNG-08482 - CLI-02.03 | FAN-COIL | 02.03 | ELEMENTS DE CLIMATITZACIÓ¦FAN-COIL | CLIMATITZACIÓ |  |  |  | ENS.PNG-08482.EDI.PB.AI3. | 1 | RADIADOR AULA INF-3 |  | 1 |  | JAGA | TEMPO LOW-H20 |  |  | 2011-06-06 | [9 empty] | > 70 kW | 0 | 0 | 0 | 0 |  |  | 0 | 50 | [39 empty] | 0 | [68 empty] | c0e3ecec-83a8-4231-8dd7-0064a8bb09fd | 3839faff-99b1-4752-924a-6c59827825eb
Lot 06 | PNG-08482 | PNG-08482 - CLI-02.03 | FAN-COIL | 02.03 | ELEMENTS DE CLIMATITZACIÓ¦FAN-COIL | CLIMATITZACIÓ |  |  |  | ENS.PNG-08482.EDI.PB.AI4. | 1 | RADIADOR AULA INF-4 |  | 1 |  | JAGA | TEMPO LOW-H20 |  |  | 2011-06-06 | [9 empty] | > 70 kW | 0 | 0 | 0 | 0 |  |  | 0 | 50 | [39 empty] | 0 | [68 empty] | c0e3ecec-83a8-4231-8dd7-0064a8bb09fd | 693d3dbd-3f0b-4e23-b5c2-e7a508eb051b
Lot 06 | PNG-08482 | PNG-08482 - CLI-02.03 | FAN-COIL | 02.03 | ELEMENTS DE CLIMATITZACIÓ¦FAN-COIL | CLIMATITZACIÓ |  |  |  | ENS.PNG-08482.EDI.PB.AI5. | 1 | RADIADOR AULA INF-5 |  | 1 |  | JAGA | TEMPO LOW-H20 |  |  | 2011-06-06 | [9 empty] | > 70 kW | 0 | 0 | 0 | 0 |  |  | 0 | 50 | [39 empty] | 0 | [68 empty] | c0e3ecec-83a8-4231-8dd7-0064a8bb09fd | bda4b382-1631-4ac3-8699-c043ab88ea0e
Lot 06 | PNG-08482 | PNG-08482 - CLI-02.03 | FAN-COIL | 02.03 | ELEMENTS DE CLIMATITZACIÓ¦FAN-COIL | CLIMATITZACIÓ |  |  |  | ENS.PNG-08482.EDI.PB.AI6. | 1 | RADIADOR AULA INF-6 |  | 1 |  | JAGA | TEMPO LOW-H20 |  |  | 2011-06-06 | [9 empty] | > 70 kW | 0 | 0 | 0 | 0 |  |  | 0 | 50 | [39 empty] | 0 | [68 empty] | c0e3ecec-83a8-4231-8dd7-0064a8bb09fd | 8707acec-2287-4037-99d4-86503e8dcaf8
Lot 06 | PNG-08482 | PNG-08482 - CLI-02.03 | FAN-COIL | 02.03 | ELEMENTS DE CLIMATITZACIÓ¦FAN-COIL | CLIMATITZACIÓ |  |  |  | ENS.PNG-08482.EDI.PB.APS. | 1 | RADIADOR PSICO |  | 1 |  | JAGA | TEMPO LOW-H20 |  |  | 2011-06-06 | [9 empty] | > 70 kW | 0 | 0 | 0 | 0 |  |  | 0 | 50 | [39 empty] | 0 | [68 empty] | c0e3ecec-83a8-4231-8dd7-0064a8bb09fd | 3bc5d01e-216a-4a5e-bbb9-d1e46de76cf4
Lot 06 | PNG-08482 | PNG-08482 - CLI-02.03 | FAN-COIL | 02.03 | ELEMENTS DE CLIMATITZACIÓ¦FAN-COIL | CLIMATITZACIÓ |  |  |  | ENS.PNG-08482.EDI.PB.TUT. | 1 | RADIADOR TUTORIA |  | 1 |  | JAGA | TEMPO LOW-H20 |  |  | 2011-06-06 | [9 empty] | > 70 kW | 0 | 0 | 0 | 0 |  |  | 0 | 50 | [39 empty] | 0 | [68 empty] | c0e3ecec-83a8-4231-8dd7-0064a8bb09fd | 22238ec0-74c9-4b3e-98e8-dc45a6355fba
Lot 06 | PNG-08482 | PNG-08482 - CLI-02.03 | FAN-COIL | 02.03 | ELEMENTS DE CLIMATITZACIÓ¦FAN-COIL | CLIMATITZACIÓ |  |  |  | ENS.PNG-08482.EDP.P1.AE1. | 1 | RADIADOR P1 Aula Informàtica |  | 1 |  | JAGA | TEMPO LOW-H20 |  |  | 2011-06-06 | [9 empty] | > 70 kW | 0 | 0 | 0 | 0 |  |  | 0 | 50 | [39 empty] | 0 | [68 empty] | c0e3ecec-83a8-4231-8dd7-0064a8bb09fd | 345f2b31-46c8-43ab-9e71-d0de5d0fc6de
Lot 06 | PNG-08482 | PNG-08482 - CLI-02.03 | FAN-COIL | 02.03 | ELEMENTS DE CLIMATITZACIÓ¦FAN-COIL | CLIMATITZACIÓ |  |  |  | ENS.PNG-08482.EDP.P1.AE2. | 1 | RADIADOR P1 Aula de Música |  | 1 |  | JAGA | TEMPO LOW-H20 |  |  | 2011-06-06 | [9 empty] | > 70 kW | 0 | 0 | 0 | 0 |  |  | 0 | 50 | [39 empty] | 0 | [68 empty] | c0e3ecec-83a8-4231-8dd7-0064a8bb09fd | 9b6d1bb8-fee6-4e8b-bb1c-bbd0a0350fe5
Lot 06 | PNG-08482 | PNG-08482 - CLI-02.03 | FAN-COIL | 02.03 | ELEMENTS DE CLIMATITZACIÓ¦FAN-COIL | CLIMATITZACIÓ |  |  |  | ENS.PNG-08482.EDP.P1.AE3. | 1 | RADIADOR P1 Aula de Plàstica |  | 1 |  | JAGA | TEMPO LOW-H20 |  |  | 2011-06-06 | [9 empty] | > 70 kW | 0 | 0 | 0 | 0 |  |  | 0 | 50 | [39 empty] | 0 | [68 empty] | c0e3ecec-83a8-4231-8dd7-0064a8bb09fd | 8823a2c3-24f9-44a3-98a0-f17804a3b312
Lot 06 | PNG-08482 | PNG-08482 - CLI-02.03 | FAN-COIL | 02.03 | ELEMENTS DE CLIMATITZACIÓ¦FAN-COIL | CLIMATITZACIÓ |  |  |  | ENS.PNG-08482.EDP.P1.AE4. | 1 | RADIADOR P1 Aula Suport 1 |  | 1 |  | JAGA | TEMPO LOW-H20 |  |  | 2011-06-06 | [9 empty] | > 70 kW | 0 | 0 | 0 | 0 |  |  | 0 | 50 | [39 empty] | 0 | [68 empty] | c0e3ecec-83a8-4231-8dd7-0064a8bb09fd | a4763a42-d069-4bac-81ea-c103932f8d68
Lot 06 | PNG-08482 | PNG-08482 - CLI-02.03 | FAN-COIL | 02.03 | ELEMENTS DE CLIMATITZACIÓ¦FAN-COIL | CLIMATITZACIÓ |  |  |  | ENS.PNG-08482.EDP.P1.AE5. | 1 | RADIADOR P1 Aula Suport 2 |  | 1 |  | JAGA | TEMPO LOW-H20 |  |  | 2011-06-06 | [9 empty] | > 70 kW | 0 | 0 | 0 | 0 |  |  | 0 | 50 | [39 empty] | 0 | [68 empty] | c0e3ecec-83a8-4231-8dd7-0064a8bb09fd | 1412cb9b-18e2-4a2f-9a6a-53e58c411798
Lot 06 | PNG-08482 | PNG-08482 - CLI-02.03 | FAN-COIL | 02.03 | ELEMENTS DE CLIMATITZACIÓ¦FAN-COIL | CLIMATITZACIÓ |  |  |  | ENS.PNG-08482.EDP.P1.AP1. | 1 | RADIADOR P1 Aula Primària 1 |  | 1 |  | JAGA | TEMPO LOW-H20 |  |  | 2011-06-06 | [9 empty] | > 70 kW | 0 | 0 | 0 | 0 |  |  | 0 | 50 | [39 empty] | 0 | [68 empty] | c0e3ecec-83a8-4231-8dd7-0064a8bb09fd | 18f74fda-aa28-416c-92cb-a1d8db31e321
Lot 06 | PNG-08482 | PNG-08482 - CLI-02.03 | FAN-COIL | 02.03 | ELEMENTS DE CLIMATITZACIÓ¦FAN-COIL | CLIMATITZACIÓ |  |  |  | ENS.PNG-08482.EDP.P1.AP2. | 1 | RADIADOR P1 Aula Primària 2 |  | 1 |  | JAGA | TEMPO LOW-H20 |  |  | 2011-06-06 | [9 empty] | > 70 kW | 0 | 0 | 0 | 0 |  |  | 0 | 50 | [39 empty] | 0 | [68 empty] | c0e3ecec-83a8-4231-8dd7-0064a8bb09fd | 88a81eb6-b33e-427b-a31c-e90c961fa0d7
Lot 06 | PNG-08482 | PNG-08482 - CLI-02.03 | FAN-COIL | 02.03 | ELEMENTS DE CLIMATITZACIÓ¦FAN-COIL | CLIMATITZACIÓ |  |  |  | ENS.PNG-08482.EDP.P1.AP3. | 1 | RADIADOR P1 Aula Primària 3 |  | 1 |  | JAGA | TEMPO LOW-H20 |  |  | 2011-06-06 | [9 empty] | > 70 kW | 0 | 0 | 0 | 0 |  |  | 0 | 50 | [39 empty] | 0 | [68 empty] | c0e3ecec-83a8-4231-8dd7-0064a8bb09fd | 552e289c-7622-47cf-bbef-ba51c6dee0f8
Lot 06 | PNG-08482 | PNG-08482 - CLI-02.03 | FAN-COIL | 02.03 | ELEMENTS DE CLIMATITZACIÓ¦FAN-COIL | CLIMATITZACIÓ |  |  |  | ENS.PNG-08482.EDP.P1.AP4. | 1 | RADIADOR P1 Aula Primària 4 |  | 1 |  | JAGA | TEMPO LOW-H20 |  |  | 2011-06-06 | [9 empty] | > 70 kW | 0 | 0 | 0 | 0 |  |  | 0 | 50 | [39 empty] | 0 | [68 empty] | c0e3ecec-83a8-4231-8dd7-0064a8bb09fd | eafb8fef-f36e-4abf-be4e-0edb1867ee0d
Lot 06 | PNG-08482 | PNG-08482 - CLI-02.03 | FAN-COIL | 02.03 | ELEMENTS DE CLIMATITZACIÓ¦FAN-COIL | CLIMATITZACIÓ |  |  |  | ENS.PNG-08482.EDP.P1.AP5. | 1 | RADIADOR P1 Aula Primària 5 |  | 1 |  | JAGA | TEMPO LOW-H20 |  |  | 2011-06-06 | [9 empty] | > 70 kW | 0 | 0 | 0 | 0 |  |  | 0 | 50 | [39 empty] | 0 | [68 empty] | c0e3ecec-83a8-4231-8dd7-0064a8bb09fd | 59af83e6-fa58-48b0-bf57-5c4cfa1226b0
Lot 06 | PNG-08482 | PNG-08482 - CLI-02.03 | FAN-COIL | 02.03 | ELEMENTS DE CLIMATITZACIÓ¦FAN-COIL | CLIMATITZACIÓ |  |  |  | ENS.PNG-08482.EDP.P1.AP6. | 1 | RADIADOR P1 Aula Primària 6 |  | 1 |  | JAGA | TEMPO LOW-H20 |  |  | 2011-06-06 | [9 empty] | > 70 kW | 0 | 0 | 0 | 0 |  |  | 0 | 50 | [39 empty] | 0 | [68 empty] | c0e3ecec-83a8-4231-8dd7-0064a8bb09fd | 16fd9bd0-ac75-46ef-be0c-55b9744ecd46
Lot 06 | PNG-08482 | PNG-08482 - CLI-02.03 | FAN-COIL | 02.03 | ELEMENTS DE CLIMATITZACIÓ¦FAN-COIL | CLIMATITZACIÓ |  |  |  | ENS.PNG-08482.EDP.P1.AP7. | 1 | RADIADOR P1 Aula Primària 7 |  | 1 |  | JAGA | TEMPO LOW-H20 |  |  | 2011-06-06 | [9 empty] | > 70 kW | 0 | 0 | 0 | 0 |  |  | 0 | 50 | [39 empty] | 0 | [68 empty] | c0e3ecec-83a8-4231-8dd7-0064a8bb09fd | a24e0251-887f-40bb-9753-5ffee5b00e77
Lot 06 | PNG-08482 | PNG-08482 - CLI-02.03 | FAN-COIL | 02.03 | ELEMENTS DE CLIMATITZACIÓ¦FAN-COIL | CLIMATITZACIÓ |  |  |  | ENS.PNG-08482.EDP.P1.AP8. | 1 | RADIADOR P1 Aula Primària 8 |  | 1 |  | JAGA | TEMPO LOW-H20 |  |  | 2011-06-06 | [9 empty] | > 70 kW | 0 | 0 | 0 | 0 |  |  | 0 | 50 | [39 empty] | 0 | [68 empty] | c0e3ecec-83a8-4231-8dd7-0064a8bb09fd | ac2968c5-8f8e-44da-ab2e-4fb5462131f9
Lot 06 | PNG-08482 | PNG-08482 - CLI-02.03 | FAN-COIL | 02.03 | ELEMENTS DE CLIMATITZACIÓ¦FAN-COIL | CLIMATITZACIÓ |  |  |  | ENS.PNG-08482.EDP.P1.APG1. | 1 | RADIADOR P1 Aula Petit Grup 1 |  | 1 |  | JAGA | TEMPO LOW-H20 |  |  | 2011-06-06 | [9 empty] | > 70 kW | 0 | 0 | 0 | 0 |  |  | 0 | 50 | [39 empty] | 0 | [68 empty] | c0e3ecec-83a8-4231-8dd7-0064a8bb09fd | c6ff50be-b8d5-4935-85d7-05cc1f57322f
Lot 06 | PNG-08482 | PNG-08482 - CLI-02.03 | FAN-COIL | 02.03 | ELEMENTS DE CLIMATITZACIÓ¦FAN-COIL | CLIMATITZACIÓ |  |  |  | ENS.PNG-08482.EDP.P1.APG2. | 1 | RADIADOR P1 Aula Petit Grup 2 |  | 1 |  | JAGA | TEMPO LOW-H20 |  |  | 2011-06-06 | [9 empty] | > 70 kW | 0 | 0 | 0 | 0 |  |  | 0 | 50 | [39 empty] | 0 | [68 empty] | c0e3ecec-83a8-4231-8dd7-0064a8bb09fd | b8ddfaaf-84cb-4c00-bcc4-3ce906242fe6
Lot 06 | PNG-08482 | PNG-08482 - CLI-02.03 | FAN-COIL | 02.03 | ELEMENTS DE CLIMATITZACIÓ¦FAN-COIL | CLIMATITZACIÓ |  |  |  | ENS.PNG-08482.EDP.P1.APG3. | 1 | RADIADOR P1 Aula Petit Grup 3 |  | 1 |  | JAGA | TEMPO LOW-H20 |  |  | 2011-06-06 | [9 empty] | > 70 kW | 0 | 0 | 0 | 0 |  |  | 0 | 50 | [39 empty] | 0 | [68 empty] | c0e3ecec-83a8-4231-8dd7-0064a8bb09fd | 3df21748-0172-484e-94a0-e9e3b1bf4f99
Lot 06 | PNG-08482 | PNG-08482 - CLI-02.03 | FAN-COIL | 02.03 | ELEMENTS DE CLIMATITZACIÓ¦FAN-COIL | CLIMATITZACIÓ |  |  |  | ENS.PNG-08482.EDP.P1.APG4. | 1 | RADIADOR P1 Aula Petit Grup 4 |  | 1 |  | JAGA | TEMPO LOW-H20 |  |  | 2011-06-06 | [9 empty] | > 70 kW | 0 | 0 | 0 | 0 |  |  | 0 | 50 | [39 empty] | 0 | [68 empty] | c0e3ecec-83a8-4231-8dd7-0064a8bb09fd | 80f12188-f1ff-4402-bde7-59f2074d373d
Lot 06 | PNG-08482 | PNG-08482 - CLI-02.03 | FAN-COIL | 02.03 | ELEMENTS DE CLIMATITZACIÓ¦FAN-COIL | CLIMATITZACIÓ |  |  |  | ENS.PNG-08482.EDP.P1.T01. | 1 | RADIADOR P1 Tutoria |  | 1 |  | JAGA | TEMPO LOW-H20 |  |  | 2011-06-06 | [9 empty] | > 70 kW | 0 | 0 | 0 | 0 |  |  | 0 | 50 | [39 empty] | 0 | [68 empty] | c0e3ecec-83a8-4231-8dd7-0064a8bb09fd | f0793f08-5260-40f3-acef-a6c1e4a04493
Lot 06 | PNG-08482 | PNG-08482 - CLI-02.03 | FAN-COIL | 02.03 | ELEMENTS DE CLIMATITZACIÓ¦FAN-COIL | CLIMATITZACIÓ |  |  |  | ENS.PNG-08482.EDP.PB.AP1. | 1 | RADIADOR PRIMARIA 1 |  | 1 |  | JAGA | TEMPO LOW-H20 |  |  | 2011-06-06 | [9 empty] | > 70 kW | 0 | 0 | 0 | 0 |  |  | 0 | 50 | [39 empty] | 0 | [68 empty] | c0e3ecec-83a8-4231-8dd7-0064a8bb09fd | 4c18be93-7e13-41f4-a824-95d501fead71
Lot 06 | PNG-08482 | PNG-08482 - CLI-02.03 | FAN-COIL | 02.03 | ELEMENTS DE CLIMATITZACIÓ¦FAN-COIL | CLIMATITZACIÓ |  |  |  | ENS.PNG-08482.EDP.PB.AP2. | 1 | RADIADOR PRIMARIA 2 |  | 1 |  | JAGA | TEMPO LOW-H20 |  |  | 2011-06-06 | [9 empty] | > 70 kW | 0 | 0 | 0 | 0 |  |  | 0 | 50 | [39 empty] | 0 | [68 empty] | c0e3ecec-83a8-4231-8dd7-0064a8bb09fd | 746cfef5-37ba-46a9-abae-35c6929cd81e
Lot 06 | PNG-08482 | PNG-08482 - CLI-02.03 | FAN-COIL | 02.03 | ELEMENTS DE CLIMATITZACIÓ¦FAN-COIL | CLIMATITZACIÓ |  |  |  | ENS.PNG-08482.EDP.PB.AP3. | 1 | RADIADOR PRIMARIA 3 |  | 1 |  | JAGA | TEMPO LOW-H20 |  |  | 2011-06-06 | [9 empty] | > 70 kW | 0 | 0 | 0 | 0 |  |  | 0 | 50 | [39 empty] | 0 | [68 empty] | c0e3ecec-83a8-4231-8dd7-0064a8bb09fd | 17ad719d-2e1b-4bbb-9369-3bae24b65e86
Lot 06 | PNG-08482 | PNG-08482 - CLI-02.03 | FAN-COIL | 02.03 | ELEMENTS DE CLIMATITZACIÓ¦FAN-COIL | CLIMATITZACIÓ |  |  |  | ENS.PNG-08482.EDP.PB.AP4. | 1 | RADIADOR PRIMARIA 4 |  | 1 |  | JAGA | TEMPO LOW-H20 |  |  | 2011-06-06 | [9 empty] | > 70 kW | 0 | 0 | 0 | 0 |  |  | 0 | 50 | [39 empty] | 0 | [68 empty] | c0e3ecec-83a8-4231-8dd7-0064a8bb09fd | e15e2d1e-538f-44b4-9198-6a6cf304036b
Lot 06 | PNG-08482 | PNG-08482 - CLI-02.03 | FAN-COIL | 02.03 | ELEMENTS DE CLIMATITZACIÓ¦FAN-COIL | CLIMATITZACIÓ |  |  |  | ENS.PNG-08482.EDP.PB.BIBL. | 1 | RADIADOR BIBLIO |  | 1 |  | JAGA | TEMPO LOW-H20 |  |  | 2011-06-06 | [9 empty] | > 70 kW | 0 | 0 | 0 | 0 |  |  | 0 | 50 | [39 empty] | 0 | [68 empty] | c0e3ecec-83a8-4231-8dd7-0064a8bb09fd | d273d074-cea3-4e76-99cc-0565f6b189b0
Lot 06 | PNG-08482 | PNG-08482 - CLI-02.03 | FAN-COIL | 02.03 | ELEMENTS DE CLIMATITZACIÓ¦FAN-COIL | CLIMATITZACIÓ |  |  |  | ENS.PNG-08482.EDP.PB.D01. | 1 | RADIADOR DIRECCIÓ |  | 1 |  | JAGA | TEMPO LOW-H20 |  |  | 2011-06-06 | [9 empty] | > 70 kW | 0 | 0 | 0 | 0 |  |  | 0 | 50 | [39 empty] | 0 | [68 empty] | c0e3ecec-83a8-4231-8dd7-0064a8bb09fd | 8f383206-12b7-4bc8-9464-ec91ba1ab659
Lot 06 | PNG-08482 | PNG-08482 - CLI-02.03 | FAN-COIL | 02.03 | ELEMENTS DE CLIMATITZACIÓ¦FAN-COIL | CLIMATITZACIÓ |  |  |  | ENS.PNG-08482.EDP.PB.D02. | 1 | RADIADOR CAP ESTUDIS |  | 1 |  | JAGA | TEMPO LOW-H20 |  |  | 2011-06-06 | [9 empty] | > 70 kW | 0 | 0 | 0 | 0 |  |  | 0 | 50 | [39 empty] | 0 | [68 empty] | c0e3ecec-83a8-4231-8dd7-0064a8bb09fd | 409fcfcd-9d73-4b98-9897-8595534c7d0b
Lot 06 | PNG-08482 | PNG-08482 - CLI-02.03 | FAN-COIL | 02.03 | ELEMENTS DE CLIMATITZACIÓ¦FAN-COIL | CLIMATITZACIÓ |  |  |  | ENS.PNG-08482.EDP.PB.D03. | 1 | RADIADOR SECRET. |  | 1 |  | JAGA | TEMPO LOW-H20 |  |  | 2011-06-06 | [9 empty] | > 70 kW | 0 | 0 | 0 | 0 |  |  | 0 | 50 | [39 empty] | 0 | [68 empty] | c0e3ecec-83a8-4231-8dd7-0064a8bb09fd | c9e196de-f845-41c2-a360-27c038d9b300
Lot 06 | PNG-08482 | PNG-08482 - CLI-02.03 | FAN-COIL | 02.03 | ELEMENTS DE CLIMATITZACIÓ¦FAN-COIL | CLIMATITZACIÓ |  |  |  | ENS.PNG-08482.EDP.PB.D04. | 1 | RADIADOR CONSERG. |  | 1 |  | JAGA | TEMPO LOW-H20 |  |  | 2011-06-06 | [9 empty] | > 70 kW | 0 | 0 | 0 | 0 |  |  | 0 | 50 | [39 empty] | 0 | [68 empty] | c0e3ecec-83a8-4231-8dd7-0064a8bb09fd | 4bf4da71-e38f-4df6-96e7-4fd0829deeaf
Lot 06 | PNG-08482 | PNG-08482 - CLI-02.03 | FAN-COIL | 02.03 | ELEMENTS DE CLIMATITZACIÓ¦FAN-COIL | CLIMATITZACIÓ |  |  |  | ENS.PNG-08482.EDP.PB.D05. | 1 | RADIADOR TUTORIA-1 |  | 1 |  | JAGA | TEMPO LOW-H20 |  |  | 2011-06-06 | [9 empty] | > 70 kW | 0 | 0 | 0 | 0 |  |  | 0 | 50 | [39 empty] | 0 | [68 empty] | c0e3ecec-83a8-4231-8dd7-0064a8bb09fd | 4784ed81-fa21-4e7b-96ae-82a06cddc48c
Lot 06 | PNG-08482 | PNG-08482 - CLI-02.03 | FAN-COIL | 02.03 | ELEMENTS DE CLIMATITZACIÓ¦FAN-COIL | CLIMATITZACIÓ |  |  |  | ENS.PNG-08482.EDP.PB.D06. | 1 | RADIADOR TUTORIA-2 |  | 1 |  | JAGA | TEMPO LOW-H20 |  |  | 2011-06-06 | [9 empty] | > 70 kW | 0 | 0 | 0 | 0 |  |  | 0 | 50 | [39 empty] | 0 | [68 empty] | c0e3ecec-83a8-4231-8dd7-0064a8bb09fd | d813dc36-a598-4d69-9ce7-ab452db481dc
Lot 06 | PNG-08482 | PNG-08482 - CLI-02.03 | FAN-COIL | 02.03 | ELEMENTS DE CLIMATITZACIÓ¦FAN-COIL | CLIMATITZACIÓ |  |  |  | ENS.PNG-08482.EDP.PB.D07. | 1 | RADIADOR DESPATX-1 |  | 1 |  | JAGA | TEMPO LOW-H20 |  |  | 2011-06-06 | [9 empty] | > 70 kW | 0 | 0 | 0 | 0 |  |  | 0 | 50 | [39 empty] | 0 | [68 empty] | c0e3ecec-83a8-4231-8dd7-0064a8bb09fd | 034a512f-14df-49f1-94e4-3bc48861d189
Lot 06 | PNG-08482 | PNG-08482 - CLI-02.03 | FAN-COIL | 02.03 | ELEMENTS DE CLIMATITZACIÓ¦FAN-COIL | CLIMATITZACIÓ |  |  |  | ENS.PNG-08482.EDP.PB.D08. | 1 | RADIADOR DESPATX-2 |  | 1 |  | JAGA | TEMPO LOW-H20 |  |  | 2011-06-06 | [9 empty] | > 70 kW | 0 | 0 | 0 | 0 |  |  | 0 | 50 | [39 empty] | 0 | [68 empty] | c0e3ecec-83a8-4231-8dd7-0064a8bb09fd | 70aec00d-ae77-48e4-b6c9-a4945d95823c
Lot 06 | PNG-08482 | PNG-08482 - CLI-02.03 | FAN-COIL | 02.03 | ELEMENTS DE CLIMATITZACIÓ¦FAN-COIL | CLIMATITZACIÓ |  |  |  | ENS.PNG-08482.EDP.PB.D09. | 1 | RADIADOR DESPATX-3 |  | 1 |  | JAGA | TEMPO LOW-H20 |  |  | 2011-06-06 | [9 empty] | > 70 kW | 0 | 0 | 0 | 0 |  |  | 0 | 50 | [39 empty] | 0 | [68 empty] | c0e3ecec-83a8-4231-8dd7-0064a8bb09fd | 90c780e3-04c5-45cb-9ee4-779d3de21d3a
Lot 06 | PNG-08482 | PNG-08482 - CLI-02.04 | CONDUCTES AIRE | 02.04 | ELEMENTS DE CLIMATITZACIÓ¦CONDUCTES AIRE | CLIMATITZACIÓ |  |  |  | ENS.PNG-08482. | 1 | CONDUCTES EXTRACCIÓ |  | 1 | [5 empty] | 2011-06-06 |  |  |  | Silencis | [5 empty] | > 70 kW | [116 empty] | 3cb4fd1d-02ff-4ab1-9865-15086eb6c9d0 | 28c69e3f-1c90-4688-a5d5-68b88fe6b803
Lot 06 | PNG-08482 | PNG-08482 - CLI-02.11 | AEROTERMOS | 02.11 | ELEMENTS DE CLIMATITZACIÓ¦AEROTERMOS | CLIMATITZACIÓ |  |  |  | ENS.PNG-08482.GIM.PB.G01. | 1 | Aerotermo 1 Dreta |  | 1 |  | ROCA | UL-210 | 130063619 |  | 2011-06-06 | [9 empty] | > 70 kW | [116 empty] | 30cef4d4-8a31-45d7-8930-58bc8a8a487a | a503b06b-e2a8-41a7-82d6-492c4bc81ed7
Lot 06 | PNG-08482 | PNG-08482 - CLI-02.11 | AEROTERMOS | 02.11 | ELEMENTS DE CLIMATITZACIÓ¦AEROTERMOS | CLIMATITZACIÓ |  |  |  | ENS.PNG-08482.GIM.PB.G01. | 1 | Aerotermo 2 Dreta |  | 1 |  | ROCA | UL-210 | 130053623 |  | 2011-06-06 | [9 empty] | > 70 kW | [116 empty] | 30cef4d4-8a31-45d7-8930-58bc8a8a487a | b322fc3f-58d0-458b-97ef-7f7c8c43b35f
Lot 06 | PNG-08482 | PNG-08482 - CLI-02.11 | AEROTERMOS | 02.11 | ELEMENTS DE CLIMATITZACIÓ¦AEROTERMOS | CLIMATITZACIÓ |  |  |  | ENS.PNG-08482.GIM.PB.G01. | 1 | Aerotermo 3 Esquerra |  | 1 |  | ROCA | UL-210 |  |  | 2011-06-06 | [9 empty] | > 70 kW | [116 empty] | 30cef4d4-8a31-45d7-8930-58bc8a8a487a | e81762fa-3790-449d-a7cd-ddf4d0189625
Lot 06 | PNG-08482 | PNG-08482 - CLI-02.11 | AEROTERMOS | 02.11 | ELEMENTS DE CLIMATITZACIÓ¦AEROTERMOS | CLIMATITZACIÓ |  |  |  | ENS.PNG-08482.GIM.PB.G01. | 1 | Aerotermo 4 Esquerra |  | 1 |  | ROCA | UL-210 |  |  | 2011-06-06 | [9 empty] | > 70 kW | [116 empty] | 30cef4d4-8a31-45d7-8930-58bc8a8a487a | 0a13eb9b-8c34-4454-8dac-381f14a28be9
Lot 06 | PNG-08482 | PNG-08482 - CLI-02.13 | RADIADORS D'AIGUA | 02.13 | ELEMENTS DE CLIMATITZACIÓ¦RADIADORS D'AIGUA | CLIMATITZACIÓ |  |  |  | ENS.PNG-08482.EDI.PB. | 2 | RADIADORS AIGUA INF |  | 1 | [5 empty] | 2011-06-06 | [9 empty] | > 70 kW | [116 empty] | f2d43b6d-5675-4322-9460-06fcc8d22dc9 | d5273fd4-2a10-4721-9e32-8d8580bfbfaa
Lot 06 | PNG-08482 | PNG-08482 - CLI-02.13 | RADIADORS D'AIGUA | 02.13 | ELEMENTS DE CLIMATITZACIÓ¦RADIADORS D'AIGUA | CLIMATITZACIÓ |  |  |  | ENS.PNG-08482.EDP.P1. | 4 | RADIADORS AIGUA P1 |  | 1 | [5 empty] | 2011-06-06 | [9 empty] | > 70 kW | [116 empty] | f2d43b6d-5675-4322-9460-06fcc8d22dc9 | 57bcd480-a9a0-4803-baea-a5c76f547d62
Lot 06 | PNG-08482 | PNG-08482 - CLI-02.13 | RADIADORS D'AIGUA | 02.13 | ELEMENTS DE CLIMATITZACIÓ¦RADIADORS D'AIGUA | CLIMATITZACIÓ |  |  |  | ENS.PNG-08482.EDP.PB. | 9 | RADIADORS AIGUA PB |  | 1 | [5 empty] | 2011-06-06 | [9 empty] | > 70 kW | [116 empty] | f2d43b6d-5675-4322-9460-06fcc8d22dc9 | 75cc321c-8caa-4a69-94c1-727e996a13ca
Lot 06 | PNG-08482 | PNG-08482 - CLI-03.02 | BOMBES CIRCULACIÓ ACS I CLIMA | 03.02 | BOMBES I GRUPS DE PRESSIÓ¦BOMBES CIRCULACIÓ ACS I CLIMA | CLIMATITZACIÓ |  |  |  | ENS.PNG-08482.EDP.PB.I01. | 1 | CIRCUIT ADMINISTRACIÓ-INFANTIL |  | 1 |  | GRUNDFOS | UPS 32-100-180 | 95906500 |  | 2011-06-06 | [9 empty] | > 70 kW | [34 empty] | Rotor humit | [81 empty] | 4749dd6a-ee71-4a09-9c9e-683022a16f78 | e3f8bbcd-6af5-4a66-8ceb-5375efae5a63
Lot 06 | PNG-08482 | PNG-08482 - CLI-03.02 | BOMBES CIRCULACIÓ ACS I CLIMA | 03.02 | BOMBES I GRUPS DE PRESSIÓ¦BOMBES CIRCULACIÓ ACS I CLIMA | CLIMATITZACIÓ |  |  |  | ENS.PNG-08482.EDP.PB.I01. | 1 | CIRCUIT GIMNÀS |  | 1 |  | GRUNDFOS | ALPHA2 25-80 180 |  |  | 2011-06-06 | [9 empty] | > 70 kW | [34 empty] | Rotor humit | [81 empty] | 4749dd6a-ee71-4a09-9c9e-683022a16f78 | 1efad9ad-b982-4108-83ea-b25946a2b7be
Lot 06 | PNG-08482 | PNG-08482 - CLI-03.02 | BOMBES CIRCULACIÓ ACS I CLIMA | 03.02 | BOMBES I GRUPS DE PRESSIÓ¦BOMBES CIRCULACIÓ ACS I CLIMA | CLIMATITZACIÓ |  |  |  | ENS.PNG-08482.EDP.PB.I01. | 1 | CIRCUIT INFANTIL AULES |  | 1 |  | GRUNDFOS | UPS 40-180F | 96401979 |  | 2011-06-06 | [9 empty] | > 70 kW | [34 empty] | Rotor humit | [81 empty] | 4749dd6a-ee71-4a09-9c9e-683022a16f78 | 218f1530-0020-4f95-b24a-b6c06c15df8f
Lot 06 | PNG-08482 | PNG-08482 - CLI-03.02 | BOMBES CIRCULACIÓ ACS I CLIMA | 03.02 | BOMBES I GRUPS DE PRESSIÓ¦BOMBES CIRCULACIÓ ACS I CLIMA | CLIMATITZACIÓ |  |  |  | ENS.PNG-08482.EDP.PB.I01. | 1 | CIRCUIT NORD |  | 1 |  | GRUNDFOS | UPS 32-120F | 96401839 |  | 2011-06-06 | [9 empty] | > 70 kW | [34 empty] | Rotor humit | [81 empty] | 4749dd6a-ee71-4a09-9c9e-683022a16f78 | ffd7b942-1532-4815-95d9-6722b98b235d
Lot 06 | PNG-08482 | PNG-08482 - CLI-03.02 | BOMBES CIRCULACIÓ ACS I CLIMA | 03.02 | BOMBES I GRUPS DE PRESSIÓ¦BOMBES CIRCULACIÓ ACS I CLIMA | CLIMATITZACIÓ |  |  |  | ENS.PNG-08482.EDP.PB.I01. | 1 | CIRCUIT SUD |  | 1 |  | GRUNDFOS | UPS 40-180F | 96401979 |  | 2011-06-06 | [9 empty] | > 70 kW | [34 empty] | Rotor humit | [81 empty] | 4749dd6a-ee71-4a09-9c9e-683022a16f78 | 88ca88c1-dce6-4414-a1d8-d3dfe1f88017
Lot 06 | PNG-08482 | PNG-08482 - CLI-03.02 | BOMBES CIRCULACIÓ ACS I CLIMA | 03.02 | BOMBES I GRUPS DE PRESSIÓ¦BOMBES CIRCULACIÓ ACS I CLIMA | CLIMATITZACIÓ |  |  |  | ENS.PNG-08482.EDP.PB.I01. | 1 | LEGIO |  | 1 |  | IMPPUMPS | SAN 25-40 |  |  | 2011-06-06 | [9 empty] | > 70 kW | [34 empty] | Rotor humit | [81 empty] | 4749dd6a-ee71-4a09-9c9e-683022a16f78 | 34e2168c-adaa-4521-be5b-859d3ba97458
Lot 06 | PNG-08482 | PNG-08482 - CLI-03.02 | BOMBES CIRCULACIÓ ACS I CLIMA | 03.02 | BOMBES I GRUPS DE PRESSIÓ¦BOMBES CIRCULACIÓ ACS I CLIMA | CLIMATITZACIÓ |  |  |  | ENS.PNG-08482.EDP.PB.I01. | 1 | PRIMARI CALDERA |  | 1 |  | GRUNDFOS | UPS 40-180F | 96401979 |  | 2011-06-06 | [9 empty] | > 70 kW | [34 empty] | Rotor humit | [81 empty] | 4749dd6a-ee71-4a09-9c9e-683022a16f78 | 685f0be6-f2c9-4a13-82a0-1eb655fd4a68
Lot 06 | PNG-08482 | PNG-08482 - CLI-03.02 | BOMBES CIRCULACIÓ ACS I CLIMA | 03.02 | BOMBES I GRUPS DE PRESSIÓ¦BOMBES CIRCULACIÓ ACS I CLIMA | CLIMATITZACIÓ |  |  |  | ENS.PNG-08482.EDP.PB.I01. | 1 | RETORN ACS |  | 1 |  | DAB | VS35/150 | 192236811 |  | 2011-06-06 | [9 empty] | > 70 kW | [34 empty] | Rotor humit | [81 empty] | 4749dd6a-ee71-4a09-9c9e-683022a16f78 | bf0995f6-ae13-4482-986d-87cb12420ee7
Lot 06 | PNG-08482 | PNG-08482 - CLI-33 | QUALITAT AMBIENTAL EN INTERIORS | 33 | QUALITAT AMBIENTAL EN INTERIORS | CLIMATITZACIÓ |  |  |  | ENS.PNG-08482. | 1 | QUALITAT AIRE EDIFICI |  | 1 | [5 empty] | 2011-06-06 | [9 empty] | > 70 kW | [116 empty] | 22ec55fd-440d-4d42-bc7b-cb80bbc7cc25 | 139f4ad3-e66f-4f44-bd08-7f940d1f907b
Lot 06 | PNG-08482 | PNG-08482 - CLI-34.01 | INSTAL·LACIÓ CLIMATITZACIÓ | 34.01 | INSTAL·LACIONS¦INSTAL·LACIÓ CLIMATITZACIÓ | CLIMATITZACIÓ |  |  |  | ENS.PNG-08482. | 1 | INSTAL·LACIÓ DE CLIMATITZACIÓ |  | 1 | [5 empty] | 2011-06-06 | [9 empty] | > 70 kW | [10 empty] | Calor | [105 empty] | b57a09fa-b837-499b-9bac-9a46a2899724 | cc3b839e-b0dc-4c9a-a3f0-9edee8360607
Lot 06 | PNG-08482 | PNG-08482 - COM-17.01.B | ALTAVEUS | 17.01.B | EQUIPS COMUNICACIONS¦MEGAFONIA¦ALTAVEUS | COMUNICACIONS |  |  |  | ENS.PNG-08482.EDI.PB. | 6 | ALTAVEUS INFANTIL |  | 1 | [5 empty] | 2011-06-06 |  |  |  | BOSCH | [122 empty] | 28f5b39c-7fe4-4323-b351-a81eb9f0c404 | 94776b1d-6bdb-4025-a200-a1537229318f
Lot 06 | PNG-08482 | PNG-08482 - COM-17.01.B | ALTAVEUS | 17.01.B | EQUIPS COMUNICACIONS¦MEGAFONIA¦ALTAVEUS | COMUNICACIONS |  |  |  | ENS.PNG-08482.EDP.P1. | 4 | ALTAVEUS PRIMERA |  | 1 | [5 empty] | 2011-06-06 |  |  |  | BOSCH | [122 empty] | 28f5b39c-7fe4-4323-b351-a81eb9f0c404 | 97c95589-24e0-4833-9694-7fa264fc5ffb
Lot 06 | PNG-08482 | PNG-08482 - COM-17.01.B | ALTAVEUS | 17.01.B | EQUIPS COMUNICACIONS¦MEGAFONIA¦ALTAVEUS | COMUNICACIONS |  |  |  | ENS.PNG-08482.EDP.PB. | 9 | ALTAVEUS PLANTA BAIXA |  | 1 | [5 empty] | 2011-06-06 |  |  |  | BOSCH | [122 empty] | 28f5b39c-7fe4-4323-b351-a81eb9f0c404 | 9614bc30-1fa1-4620-9d1a-62b4f08ed38a
Lot 06 | PNG-08482 | PNG-08482 - COM-17.01.B | ALTAVEUS | 17.01.B | EQUIPS COMUNICACIONS¦MEGAFONIA¦ALTAVEUS | COMUNICACIONS |  |  |  | ENS.PNG-08482.GIM.PB. | 2 | ALTAVEUS GIMNÀS |  | 1 | [5 empty] | 2011-06-06 |  |  |  | BOSCH | [122 empty] | 28f5b39c-7fe4-4323-b351-a81eb9f0c404 | dc3dd44b-0a49-457c-84d3-59e41838b327
Lot 06 | PNG-08482 | PNG-08482 - COM-17.01.B | ALTAVEUS | 17.01.B | EQUIPS COMUNICACIONS¦MEGAFONIA¦ALTAVEUS | COMUNICACIONS |  |  |  | ENS.PNG-08482.URB. | 8 | ALTAVEUS EXTERIORS |  | 1 | [5 empty] | 2011-06-06 |  |  |  | BOSCH | [122 empty] | 28f5b39c-7fe4-4323-b351-a81eb9f0c404 | 8d1fb07a-e915-4653-a8c9-8f4eef1b2bde
Lot 06 | PNG-08482 | PNG-08482 - COM-17.01.C | RACKS MEGAFONIA | 17.01.C | EQUIPS COMUNICACIONS¦MEGAFONIA¦RACKS | COMUNICACIONS |  |  |  | ENS.PNG-08482.EDP.PB.D04. | 1 | EQUIP MEGAFONIA |  | 1 | [5 empty] | 2011-06-06 | [126 empty] | f7c12016-f520-4cab-a483-9f3d57505a95 | f2dfa89f-cf53-4a4b-8db1-1eff11353a50
Lot 06 | PNG-08482 | PNG-08482 - COM-17.05.A | ANTENA | 17.05.A | EQUIPS COMUNICACIONS¦TELEVISIÓ-FM¦ANTENA | COMUNICACIONS |  |  |  | ENS.PNG-08482.EDP.PC.COB5. | 1 | ANTENA TV/FM |  | 1 | [5 empty] | 2011-06-06 | [126 empty] | c535855c-0f40-456d-bcea-c1ea17080c3f | d5915c2b-6823-4e9b-9be9-44dd53ad8db8
Lot 06 | PNG-08482 | PNG-08482 - COM-17.05.E | PRESA TV / FM | 17.05.E | EQUIPS COMUNICACIONS¦TELEVISIÓ-FM¦PRESA TV / FM | COMUNICACIONS |  |  |  | ENS.PNG-08482.EDP.P1. | 1 | PRESA TV/FM AULA AUDIOVISUALS |  | 1 | [5 empty] | 2011-06-06 | [126 empty] | 95c9b0e3-26a4-4385-b3ef-fea7b142fb22 | a47a84cf-e9a6-4573-b095-354750a64dd4
Lot 06 | PNG-08482 | PNG-08482 - COM-17.05.E | PRESA TV / FM | 17.05.E | EQUIPS COMUNICACIONS¦TELEVISIÓ-FM¦PRESA TV / FM | COMUNICACIONS |  |  |  | ENS.PNG-08482.EDP.PB. | 2 | PRESA TV/FM MENJADOR I SALA PROFESSORS |  | 1 | [5 empty] | 2011-06-06 | [126 empty] | 95c9b0e3-26a4-4385-b3ef-fea7b142fb22 | fb93e086-95fc-4c63-919f-a918959563e0
Lot 06 | PNG-08482 | PNG-08482 - COM-17.05.E | PRESA TV / FM | 17.05.E | EQUIPS COMUNICACIONS¦TELEVISIÓ-FM¦PRESA TV / FM | COMUNICACIONS |  |  |  | ENS.PNG-08482.GIM.PB. | 1 | PRESA TV/FM GIMNÀS |  | 1 | [5 empty] | 2011-06-06 | [126 empty] | 95c9b0e3-26a4-4385-b3ef-fea7b142fb22 | 53040919-a335-4868-8c54-05c5d09d0f40
Lot 06 | PNG-08482 | PNG-08482 - COM-17.07 | PORTERS I AVISOS | 17.07 | EQUIPS COMUNICACIONS¦PORTERS I AVISOS | COMUNICACIONS |  |  |  | ENS.PNG-08482.EDI.PB.VE. | 1 | PORTER INTERIOR INFANTIL |  | 1 | [5 empty] | 2011-06-06 | [126 empty] | 5338ffee-e92e-4df0-9bc9-84c5dec6bd4f | 3ae7d9db-ec0b-4e7c-a528-57e103c05343
Lot 06 | PNG-08482 | PNG-08482 - COM-17.07 | PORTERS I AVISOS | 17.07 | EQUIPS COMUNICACIONS¦PORTERS I AVISOS | COMUNICACIONS |  |  |  | ENS.PNG-08482.EDP.PB.CUI. | 1 | PORTER INTERIOR CUINA |  | 1 | [5 empty] | 2011-06-06 | [126 empty] | 5338ffee-e92e-4df0-9bc9-84c5dec6bd4f | bbb4e46b-ecab-4be4-8ae7-ee2cddaa6811
Lot 06 | PNG-08482 | PNG-08482 - COM-17.07 | PORTERS I AVISOS | 17.07 | EQUIPS COMUNICACIONS¦PORTERS I AVISOS | COMUNICACIONS |  |  |  | ENS.PNG-08482.EDP.PB.D03. | 1 | PORTER INTERIOR PRIMÀRIA SECRETARIA |  | 1 | [5 empty] | 2011-06-06 | [126 empty] | 5338ffee-e92e-4df0-9bc9-84c5dec6bd4f | 8d95274a-5f1a-42ec-b71a-2547a886ee7f
Lot 06 | PNG-08482 | PNG-08482 - COM-17.07 | PORTERS I AVISOS | 17.07 | EQUIPS COMUNICACIONS¦PORTERS I AVISOS | COMUNICACIONS |  |  |  | ENS.PNG-08482.EDP.PB.D04. | 1 | PORTER INTERIOR PORTA CONSERGERIA |  | 1 | [5 empty] | 2011-06-06 | [126 empty] | 5338ffee-e92e-4df0-9bc9-84c5dec6bd4f | 9165b514-7cf1-41df-90b6-66a0d20dc3cd
Lot 06 | PNG-08482 | PNG-08482 - COM-17.07 | PORTERS I AVISOS | 17.07 | EQUIPS COMUNICACIONS¦PORTERS I AVISOS | COMUNICACIONS |  |  |  | ENS.PNG-08482.URB.P08. | 1 | PORTER EXTERIOR CUINA |  | 1 | [5 empty] | 2011-06-06 | [126 empty] | 5338ffee-e92e-4df0-9bc9-84c5dec6bd4f | 730e4d78-b0bf-4764-a81d-2e4b4c80909d
Lot 06 | PNG-08482 | PNG-08482 - COM-17.07 | PORTERS I AVISOS | 17.07 | EQUIPS COMUNICACIONS¦PORTERS I AVISOS | COMUNICACIONS |  |  |  | ENS.PNG-08482.URB.PX1. | 1 | PORTER EXTERIOR PORTA INFANTIL |  | 1 | [5 empty] | 2011-06-06 | [126 empty] | 5338ffee-e92e-4df0-9bc9-84c5dec6bd4f | 6165b053-7106-4abf-9ca7-395beb9dd974
Lot 06 | PNG-08482 | PNG-08482 - COM-17.07 | PORTERS I AVISOS | 17.07 | EQUIPS COMUNICACIONS¦PORTERS I AVISOS | COMUNICACIONS |  |  |  | ENS.PNG-08482.URB.PX1. | 1 | PORTER EXTERIOR PORTA PRIMARIA |  | 1 | [5 empty] | 2011-06-06 | [126 empty] | 5338ffee-e92e-4df0-9bc9-84c5dec6bd4f | dcf68619-0d09-435a-85d0-cfcf6ab52101
Lot 06 | PNG-08482 | PNG-08482 - COM-17.07 | PORTERS I AVISOS | 17.07 | EQUIPS COMUNICACIONS¦PORTERS I AVISOS | COMUNICACIONS |  |  |  | ENS.PNG-08482.URB.PX1. | 1 | PORTER EXTERIOR PRIMÀRIA CARRER |  | 1 | [5 empty] | 2011-06-06 | [126 empty] | 5338ffee-e92e-4df0-9bc9-84c5dec6bd4f | 0aa72f20-6ac1-4812-b22e-6be1f925b612
Lot 06 | PNG-08482 | PNG-08482 - COM-17.09.A | RACK VEU I DADES | 17.09.A | EQUIPS COMUNICACIONS¦VEU I DADES¦RACK | COMUNICACIONS |  |  |  | ENS.PNG-08482.EDI.PB.M01. | 1 | RACK INFANTIL |  | 1 | [5 empty] | 2011-06-06 | [126 empty] | 2bb5f652-71de-4c15-885f-1fc163673c14 | e5e47433-9a38-41a1-8169-38e5889bedf6
Lot 06 | PNG-08482 | PNG-08482 - COM-17.09.A | RACK VEU I DADES | 17.09.A | EQUIPS COMUNICACIONS¦VEU I DADES¦RACK | COMUNICACIONS |  |  |  | ENS.PNG-08482.EDP.PB.I05. | 1 | RACK COMUNICACIONS |  | 1 | [5 empty] | 2011-06-06 | [126 empty] | 2bb5f652-71de-4c15-885f-1fc163673c14 | 768d5f28-ea87-4e2d-aef9-f4950eccf758
Lot 06 | PNG-08482 | PNG-08482 - COM-17.09.B | PRESES VEU I DADES | 17.09.B | EQUIPS COMUNICACIONS¦VEU I DADES¦ PRESES | COMUNICACIONS |  |  |  | ENS.PNG-08482.EDI.PB. | 30 | RJ45-INFANTIL |  | 1 | [5 empty] | 2011-06-06 | [126 empty] | d878c518-4599-4dd5-8c7a-99d7937c837d | 46b5be25-70c4-4b72-96ef-e8e04e18d775
Lot 06 | PNG-08482 | PNG-08482 - COM-17.09.B | PRESES VEU I DADES | 17.09.B | EQUIPS COMUNICACIONS¦VEU I DADES¦ PRESES | COMUNICACIONS |  |  |  | ENS.PNG-08482.EDP.P1. | 75 | RJ45-P.PRIMERA |  | 1 | [5 empty] | 2011-06-06 | [126 empty] | d878c518-4599-4dd5-8c7a-99d7937c837d | fd75f2d7-7aa5-4be5-a4c0-badf26d0d8b6
Lot 06 | PNG-08482 | PNG-08482 - COM-17.09.B | PRESES VEU I DADES | 17.09.B | EQUIPS COMUNICACIONS¦VEU I DADES¦ PRESES | COMUNICACIONS |  |  |  | ENS.PNG-08482.EDP.PB. | 44 | RJ45-P.SEGONA |  | 1 | [5 empty] | 2011-06-06 | [126 empty] | d878c518-4599-4dd5-8c7a-99d7937c837d | 93d12092-ac2f-4a30-bf03-41d93699333b
Lot 06 | PNG-08482 | PNG-08482 - FON-01.05 | TERMOS | 01.05 | GENERADORS D'ENERGIA¦TERMOS | LEGIONEL·LA |  |  |  | ENS.PNG-08482.EDI.PB.L7. | 1 | TERMO PROFES INFANTIL |  | 1 |  | THISA | PLUS 50 | 0869928 08 102652342792 |  | 2011-06-06 | [9 empty] | > 70 kW | 0 |  |  | 0 |  |  | 0 | 50 |  |  |  | 49 | [104 empty] | dacdaf2b-8e43-4c52-a9ec-be31402c7d94 | 9ea4a477-be91-4134-acb6-e6e547f6dcd2
Lot 06 | PNG-08482 | PNG-08482 - FON-04.02 | DIPÒSIT EXPANSIÓ | 04.02 | FLUIDS I GASOS¦DIPÒSIT EXPANSIÓ | FONTANERIA |  |  |  | ENS.PNG-08482.EDP.PB.I01. | 1 | DIPOSIT EXPANSIÓ CALDERA |  | 1 |  | IBAIONDO | 80 CMF | 4940950049 |  | 2011-06-06 | [9 empty] | > 70 kW | [11 empty] | 0.08 | 0 | [103 empty] | 9cfa1595-f346-41e1-871c-f12fef12683b | c61de61c-f77c-437d-80aa-f81d409b9756
Lot 06 | PNG-08482 | PNG-08482 - FON-04.02 | DIPÒSIT EXPANSIÓ | 04.02 | FLUIDS I GASOS¦DIPÒSIT EXPANSIÓ | FONTANERIA |  |  |  | ENS.PNG-08482.EDP.PB.I01. | 1 | DIPOSIT EXPANSIÓ COL·LECTOR CALEFACCIÓ |  | 1 |  | IBAIONDO | 200 CMF | 5033810008 |  | 2011-06-06 | [9 empty] | > 70 kW | [11 empty] | 0.2 | 0 | [103 empty] | 9cfa1595-f346-41e1-871c-f12fef12683b | 9aaefb40-36ee-44ea-81d9-452d2a6f1543
Lot 06 | PNG-08482 | PNG-08482 - FON-04.05 | DIPÒSIT ACUMULADOR ACS | 04.05 | FLUIDS I GASOS¦DIPÒSIT ACUMULADOR ACS | LEGIONEL·LA |  |  |  | ENS.PNG-08482.EDP.PB.I01. | 1 | ACUMULADOR ACS |  | 1 |  | SUICALSA | ASF1V500 | S501026 |  | 2011-06-06 | [9 empty] | > 70 kW | [11 empty] | 0.5 | [104 empty] | dc89227d-5c18-471c-8466-748bf2bba7c9 | 1d5b9417-513b-44d6-add3-148d8cb2c5a9
Lot 06 | PNG-08482 | PNG-08482 - FON-04.20 | FILTRE DE PARTÍCULES D’AFCH | 04.20 | FLUIDS I GASOS¦FILTRE DE PARTÍCULES D’AFCH | FONTANERIA |  |  |  | ENS.PNG-08482.URB.I04. | 1 | FILTRE PARTÍCULES |  | 1 | [5 empty] | 2011-06-06 | [126 empty] | 7ace2514-a500-4795-8849-e790dca1d128 | 36461465-915d-46e4-9d2c-2781cd607fdb
Lot 06 | PNG-08482 | PNG-08482 - FON-10.01.A | AIGÜERES | 10.01.A | APARELLS SANITARIS I AIXETERIA¦APARELLS SANITARIS¦AIGÜERES | FONTANERIA |  |  |  | ENS.PNG-08482.EDI.PB. | 12 | AIGÜERES P.INFANTIL |  | 1 | [5 empty] | 2011-06-06 | [126 empty] | 48b3f737-4f63-4894-ab72-254b4d18294b | bb9ee124-6273-4b88-957f-7b9c865c2d72
Lot 06 | PNG-08482 | PNG-08482 - FON-10.01.A | AIGÜERES | 10.01.A | APARELLS SANITARIS I AIXETERIA¦APARELLS SANITARIS¦AIGÜERES | FONTANERIA |  |  |  | ENS.PNG-08482.EDP.P1. | 11 | AIGÜERES P.PRIMERA |  | 1 | [5 empty] | 2011-06-06 | [126 empty] | 48b3f737-4f63-4894-ab72-254b4d18294b | f51a2939-318d-4c0e-adee-2eb931fa1d0a
Lot 06 | PNG-08482 | PNG-08482 - FON-10.01.A | AIGÜERES | 10.01.A | APARELLS SANITARIS I AIXETERIA¦APARELLS SANITARIS¦AIGÜERES | FONTANERIA |  |  |  | ENS.PNG-08482.EDP.PB. | 5 | AIGÜERES P.BAIXA |  | 1 | [5 empty] | 2011-06-06 | [126 empty] | 48b3f737-4f63-4894-ab72-254b4d18294b | b7da02ab-bd0e-4014-9b05-20593177c8a9
Lot 06 | PNG-08482 | PNG-08482 - FON-10.01.A | AIGÜERES | 10.01.A | APARELLS SANITARIS I AIXETERIA¦APARELLS SANITARIS¦AIGÜERES | FONTANERIA |  |  |  | ENS.PNG-08482.GIM.PB. | 2 | AIGÜERES VESTIDORS GIMNÀS |  | 1 | [5 empty] | 2011-06-06 | [126 empty] | 48b3f737-4f63-4894-ab72-254b4d18294b | defaafac-b735-4f57-8350-c4fc43c1f944
Lot 06 | PNG-08482 | PNG-08482 - FON-10.01.B | PLATS DE DUTXA | 10.01.B | APARELLS SANITARIS I AIXETERIA¦APARELLS SANITARIS¦PLATS DE DUTXA | FONTANERIA |  |  |  | ENS.PNG-08482.EDI.PB. | 1 | DUTXES INFANTIL |  | 1 | [5 empty] | 2011-06-06 | [126 empty] | 7de25699-1df2-41e4-b344-3ad6c3b416d3 | fd091185-9711-4de9-b2a7-365d5d684f42
Lot 06 | PNG-08482 | PNG-08482 - FON-10.01.B | PLATS DE DUTXA | 10.01.B | APARELLS SANITARIS I AIXETERIA¦APARELLS SANITARIS¦PLATS DE DUTXA | FONTANERIA |  |  |  | ENS.PNG-08482.EDI.PB. | 3 | DUTXES P.BAIXA |  | 1 | [5 empty] | 2011-06-06 | [126 empty] | 7de25699-1df2-41e4-b344-3ad6c3b416d3 | 31de97c9-fc1e-4f38-802a-de2b2d6b044f
Lot 06 | PNG-08482 | PNG-08482 - FON-10.01.D | INODOR | 10.01.D | APARELLS SANITARIS I AIXETERIA¦APARELLS SANITARIS¦INODOR | FONTANERIA |  |  |  | ENS.PNG-08482.EDI.PB. | 13 | WC INFANTIL |  | 1 | [5 empty] | 2011-06-06 | [23 empty] | Motxilla | [102 empty] | 7609a030-f6b6-4b67-9ce1-2211263c8c24 | b4e0c652-736a-4acc-b88d-ba987edadc8e
Lot 06 | PNG-08482 | PNG-08482 - FON-10.01.D | INODOR | 10.01.D | APARELLS SANITARIS I AIXETERIA¦APARELLS SANITARIS¦INODOR | FONTANERIA |  |  |  | ENS.PNG-08482.EDP.P1. | 9 | WC P.PRIMERA |  | 1 | [5 empty] | 2011-06-06 | [23 empty] | Motxilla | [102 empty] | 7609a030-f6b6-4b67-9ce1-2211263c8c24 | d93a6ed4-8bae-46c7-81a9-a68683303767
Lot 06 | PNG-08482 | PNG-08482 - FON-10.01.D | INODOR | 10.01.D | APARELLS SANITARIS I AIXETERIA¦APARELLS SANITARIS¦INODOR | FONTANERIA |  |  |  | ENS.PNG-08482.EDP.PB. | 13 | WC P.BAIXA |  | 1 | [5 empty] | 2011-06-06 | [23 empty] | Motxilla | [102 empty] | 7609a030-f6b6-4b67-9ce1-2211263c8c24 | 760c9d81-309b-4a10-81ef-672ac286aca5
Lot 06 | PNG-08482 | PNG-08482 - FON-10.01.D | INODOR | 10.01.D | APARELLS SANITARIS I AIXETERIA¦APARELLS SANITARIS¦INODOR | FONTANERIA |  |  |  | ENS.PNG-08482.GIM.PB. | 5 | WC P.GIMNÀS |  | 1 | [5 empty] | 2011-06-06 | [23 empty] | Motxilla | [102 empty] | 7609a030-f6b6-4b67-9ce1-2211263c8c24 | fdc9650a-4b86-4b70-a60a-f4a5ff5b29d4
Lot 06 | PNG-08482 | PNG-08482 - FON-10.01.E | ABOCADOR | 10.01.E | APARELLS SANITARIS I AIXETERIA¦APARELLS SANITARIS¦ABOCADOR | FONTANERIA |  |  |  | ENS.PNG-08482.EDI.PB. | 2 | ABOCADOR P.INFANTIL |  | 1 | [5 empty] | 2011-06-06 | [126 empty] | b1caffbb-0f47-40e2-91fa-2e15069099c3 | c97344bc-8d0b-4496-8ccc-2c226b317587
Lot 06 | PNG-08482 | PNG-08482 - FON-10.01.E | ABOCADOR | 10.01.E | APARELLS SANITARIS I AIXETERIA¦APARELLS SANITARIS¦ABOCADOR | FONTANERIA |  |  |  | ENS.PNG-08482.EDP.P1. | 1 | ABOCADOR P.PRIMERA |  | 1 | [5 empty] | 2011-06-06 | [126 empty] | b1caffbb-0f47-40e2-91fa-2e15069099c3 | ea9d082f-6f37-4e9a-85a2-a4c890350e23
Lot 06 | PNG-08482 | PNG-08482 - FON-10.01.E | ABOCADOR | 10.01.E | APARELLS SANITARIS I AIXETERIA¦APARELLS SANITARIS¦ABOCADOR | FONTANERIA |  |  |  | ENS.PNG-08482.EDP.PB. | 1 | ABOCADOR P.BAIXA |  | 1 | [5 empty] | 2011-06-06 | [126 empty] | b1caffbb-0f47-40e2-91fa-2e15069099c3 | 54e979fa-28e7-4993-8f11-776c6f59f74a
Lot 06 | PNG-08482 | PNG-08482 - FON-10.01.F | LAVABOS | 10.01.F | APARELLS SANITARIS I AIXETERIA¦APARELLS SANITARIS¦LAVABOS | FONTANERIA |  |  |  | ENS.PNG-08482.EDI.PB. | 1 | LAVABO INFANTIL |  | 1 | [5 empty] | 2011-06-06 | [126 empty] | dd5a8335-696b-46cf-909d-8085198e4cae | 176f22a9-d61b-44bf-8e53-0b83a596abe9
Lot 06 | PNG-08482 | PNG-08482 - FON-10.01.F | LAVABOS | 10.01.F | APARELLS SANITARIS I AIXETERIA¦APARELLS SANITARIS¦LAVABOS | FONTANERIA |  |  |  | ENS.PNG-08482.EDP.P1. | 3 | LAVABO P1 |  | 1 | [5 empty] | 2011-06-06 | [126 empty] | dd5a8335-696b-46cf-909d-8085198e4cae | 5f27cc74-7047-4be0-aaa3-02a7ca5115c8
Lot 06 | PNG-08482 | PNG-08482 - FON-10.01.F | LAVABOS | 10.01.F | APARELLS SANITARIS I AIXETERIA¦APARELLS SANITARIS¦LAVABOS | FONTANERIA |  |  |  | ENS.PNG-08482.EDP.PB. | 10 | LAVABO PB |  | 1 | [5 empty] | 2011-06-06 | [126 empty] | dd5a8335-696b-46cf-909d-8085198e4cae | 6f9f7708-ac9e-4100-9a51-0321c72fcf27
Lot 06 | PNG-08482 | PNG-08482 - FON-10.01.G | SAFREIG | 10.01.G | APARELLS SANITARIS I AIXETERIA¦APARELLS SANITARIS¦SAFREIG | FONTANERIA |  |  |  | ENS.PNG-08482.EDI.PB. | 2 | BANYERES P3 |  | 1 | [5 empty] | 2011-06-06 | [126 empty] | a8ae3a4c-c144-4d77-9b44-c65cd6a33c83 | 85472e56-5b07-43c3-9a18-f3608f41385d
Lot 06 | PNG-08482 | PNG-08482 - FON-10.02.B | AIXETES ACS | 10.02.B | APARELLS SANITARIS I AIXETERIA¦AIXETERIA¦AIXETES ACS | LEGIONEL·LA |  |  |  | ENS.PNG-08482.EDI.PB. | 3 | ACS INFANTIL |  | 1 | [5 empty] | 2011-06-06 | [24 empty] | Polsador | [101 empty] | 019dccac-318e-4f42-8f4e-7ba0d8005054 | d0ea6190-920f-45a4-88d5-b220582a9555
Lot 06 | PNG-08482 | PNG-08482 - FON-10.02.B | AIXETES ACS | 10.02.B | APARELLS SANITARIS I AIXETERIA¦AIXETERIA¦AIXETES ACS | LEGIONEL·LA |  |  |  | ENS.PNG-08482.EDP.PB. | 7 | ACS P.BAIXA |  | 1 | [5 empty] | 2011-06-06 | [24 empty] | Polsador | [101 empty] | 019dccac-318e-4f42-8f4e-7ba0d8005054 | e860b25b-6c11-4c94-bcd4-844c122c02ef
Lot 06 | PNG-08482 | PNG-08482 - FON-10.02.B | AIXETES ACS | 10.02.B | APARELLS SANITARIS I AIXETERIA¦AIXETERIA¦AIXETES ACS | LEGIONEL·LA |  |  |  | ENS.PNG-08482.GIM.PB. | 13 | ACS GIMNÀS |  | 1 | [5 empty] | 2011-06-06 | [24 empty] | Polsador | [101 empty] | 019dccac-318e-4f42-8f4e-7ba0d8005054 | 77bdb5f6-9004-43ea-b957-1661bba47c26
Lot 06 | PNG-08482 | PNG-08482 - FON-10.02.C | AIXETES AFS | 10.02.C | APARELLS SANITARIS I AIXETERIA¦AIXETERIA¦AIXETES AFS | LEGIONEL·LA |  |  |  | ENS.PNG-08482.EDI.PB. | 20 | AFS INFANTIL |  | 1 | [5 empty] | 2011-06-06 | [24 empty] | Polsador | [101 empty] | 209bbceb-621d-4cc3-8b75-7b78264aaa4b | b5537837-5df6-49da-a707-2dcd2f813501
Lot 06 | PNG-08482 | PNG-08482 - FON-10.02.C | AIXETES AFS | 10.02.C | APARELLS SANITARIS I AIXETERIA¦AIXETERIA¦AIXETES AFS | LEGIONEL·LA |  |  |  | ENS.PNG-08482.EDP.P1. | 19 | AFS P.PRIMERA |  | 1 | [5 empty] | 2011-06-06 | [24 empty] | Polsador | [101 empty] | 209bbceb-621d-4cc3-8b75-7b78264aaa4b | 988f57ff-cad3-4c7f-9638-4dfcc9b82551
Lot 06 | PNG-08482 | PNG-08482 - FON-10.02.C | AIXETES AFS | 10.02.C | APARELLS SANITARIS I AIXETERIA¦AIXETERIA¦AIXETES AFS | LEGIONEL·LA |  |  |  | ENS.PNG-08482.EDP.PB. | 31 | AFS P.BAIXA |  | 1 | [5 empty] | 2011-06-06 | [24 empty] | Polsador | [101 empty] | 209bbceb-621d-4cc3-8b75-7b78264aaa4b | 70cee794-6b09-474e-aa6a-8096e6fb5802
Lot 06 | PNG-08482 | PNG-08482 - FON-10.02.C | AIXETES AFS | 10.02.C | APARELLS SANITARIS I AIXETERIA¦AIXETERIA¦AIXETES AFS | LEGIONEL·LA |  |  |  | ENS.PNG-08482.GIM.PB. | 7 | AFS GIMNÀS |  | 1 | [5 empty] | 2011-06-06 | [24 empty] | Polsador | [101 empty] | 209bbceb-621d-4cc3-8b75-7b78264aaa4b | 0dd96916-9386-4c0d-826d-5b578d138516
Lot 06 | PNG-08482 | PNG-08482 - FON-34.02 | INSTAL·LACIÓ ACS | 34.02 | INSTAL·LACIONS¦INSTAL·LACIÓ ACS | LEGIONEL·LA |  |  |  | ENS.PNG-08482. | 1 | INSTAL·LACIÓ ACS |  | 1 | [5 empty] | 2011-06-06 | [9 empty] | > 70 kW | [116 empty] | c2a1c965-a6d1-4479-a745-f69e98a2cc54 | 7548cb86-f1ed-48d2-8642-09bbe617bed6
Lot 06 | PNG-08482 | PNG-08482 - FON-34.03 | INSTAL·LACIÓ AFS | 34.03 | INSTAL·LACIONS¦INSTAL·LACIÓ AFS | LEGIONEL·LA |  |  |  | ENS.PNG-08482. | 1 | INSTAL·LACIÓ AFS |  | 1 | [5 empty] | 2011-06-06 | [126 empty] | 1cd461bd-4861-494c-8105-47da40f5c0ef | 77aebaaf-6d31-49af-b12d-0d210c1699ef
Lot 06 | PNG-08482 | PNG-08482 - GAS-04.07.A | DIPÒSIT GASOIL EN SUPERFÍCIE | 04.07.A | FLUIDS I GASOS¦DIPÒSIT GASOIL¦AERIS | GAS COMBUSTIBLE |  |  |  | ENS.PNG-08482.EDP.PB.I02. | 1 | DIPOSIT GASOIL-1 |  | 1 |  | SCHUTZ |  |  |  | 2011-06-06 | [21 empty] | 1 | [67 empty] | Interior | [36 empty] | c453c5d5-5391-4896-bdc2-33116ed35993 | fa4b25b6-ccaf-492a-8950-777117380940
Lot 06 | PNG-08482 | PNG-08482 - GAS-04.07.A | DIPÒSIT GASOIL EN SUPERFÍCIE | 04.07.A | FLUIDS I GASOS¦DIPÒSIT GASOIL¦AERIS | GAS COMBUSTIBLE |  |  |  | ENS.PNG-08482.EDP.PB.I02. | 1 | DIPOSIT GASOIL-2 |  | 1 |  | SCHUTZ |  |  |  | 2011-06-06 | [21 empty] | 1 | [67 empty] | Interior | [36 empty] | c453c5d5-5391-4896-bdc2-33116ed35993 | e36b1f1c-a75e-43ec-bd34-b8308d5597b5
Lot 06 | PNG-08482 | PNG-08482 - GAS-04.07.A | DIPÒSIT GASOIL EN SUPERFÍCIE | 04.07.A | FLUIDS I GASOS¦DIPÒSIT GASOIL¦AERIS | GAS COMBUSTIBLE |  |  |  | ENS.PNG-08482.EDP.PB.I02. | 1 | DIPOSIT GASOIL-3 |  | 1 |  | SCHUTZ |  |  |  | 2011-06-06 | [21 empty] | 1 | [67 empty] | Interior | [36 empty] | c453c5d5-5391-4896-bdc2-33116ed35993 | 86abd227-8ab4-491e-a62f-4458f2e6f5bd
Lot 06 | PNG-08482 | PNG-08482 - GAS-04.07.A | DIPÒSIT GASOIL EN SUPERFÍCIE | 04.07.A | FLUIDS I GASOS¦DIPÒSIT GASOIL¦AERIS | GAS COMBUSTIBLE |  |  |  | ENS.PNG-08482.EDP.PB.I02. | 1 | DIPOSIT GASOIL-4 |  | 1 |  | SCHUTZ |  |  |  | 2011-06-06 | [21 empty] | 1 | [67 empty] | Interior | [36 empty] | c453c5d5-5391-4896-bdc2-33116ed35993 | b5e49a97-56c4-4c34-bb95-938ee4156a56
Lot 06 | PNG-08482 | PNG-08482 - GAS-04.07.A | DIPÒSIT GASOIL EN SUPERFÍCIE | 04.07.A | FLUIDS I GASOS¦DIPÒSIT GASOIL¦AERIS | GAS COMBUSTIBLE |  |  |  | ENS.PNG-08482.EDP.PB.I02. | 1 | DIPOSIT GASOIL-5 |  | 1 |  | SCHUTZ |  |  |  | 2011-06-06 | [21 empty] | 1 | [67 empty] | Interior | [36 empty] | c453c5d5-5391-4896-bdc2-33116ed35993 | 24c5df88-f590-47cc-b964-c73689da1b08
Lot 06 | PNG-08482 | PNG-08482 - GAS-34.04 | INSTAL·LACIÓ GAS | 34.04 | INSTAL·LACIONS¦INSTAL·LACIÓ GAS | GAS COMBUSTIBLE |  |  |  | ENS.PNG-08482. | 1 | INSTAL.LACIÓ DE GAS NATURAL |  | 1 | [5 empty] | 2011-06-06 | [126 empty] | 19d1d0de-fa3c-4c26-b682-a82801e785a3 | fde08d20-6365-451c-92b5-30c102abc317
Lot 06 | PNG-08482 | PNG-08482 - GAS-34.06 | INSTAL·LACIÓ GASOIL | 34.06 | INSTAL·LACIONS¦INSTAL·LACIÓ GASOIL | GAS COMBUSTIBLE |  |  |  | ENS.PNG-08482. | 1 | INSTAL·LACIÓ GASOIL |  | 1 | [5 empty] | 2011-06-06 | [21 empty] | 5 | [67 empty] | Interior | [36 empty] | 1489297e-fe94-48a7-907d-428eee9fed1d | 08fcfa69-53ba-403b-ab9b-bf2a06e9e3d2
Lot 06 | PNG-08482 | PNG-08482 - OBR-25.10 | SISTEMES DE PROTECCIÓ CONTRA CAIGUDES (LINIA DE VIDA) | 25.10 | ELEMENTS CONSTRUCTIUS¦SISTEMES DE PROTECCIÓ CONTRA CAIGUDES INDIVIDUALS | OBRA CIVIL |  |  |  | ENS.PNG-08482.EDI.PC.COB. | 1 | LV-1-44 m |  | 1 |  | IGENA | LV-21858 |  |  | 2011-06-06 |  |  |  | PLATINA | [122 empty] | e4a52de5-d3d0-4603-94ce-ba57aeb15e7c | 16cb35f8-6b69-434d-b96b-92a738e94481
Lot 06 | PNG-08482 | PNG-08482 - OBR-25.10 | SISTEMES DE PROTECCIÓ CONTRA CAIGUDES (LINIA DE VIDA) | 25.10 | ELEMENTS CONSTRUCTIUS¦SISTEMES DE PROTECCIÓ CONTRA CAIGUDES INDIVIDUALS | OBRA CIVIL |  |  |  | ENS.PNG-08482.EDI.PC.COB. | 1 | LV-2-11 m |  | 1 |  | IGENA | LV-21862 |  |  | 2011-06-06 |  |  |  | PLATINA | [122 empty] | e4a52de5-d3d0-4603-94ce-ba57aeb15e7c | f87fa1ea-0235-4cc7-863f-e1c2f98f2678
Lot 06 | PNG-08482 | PNG-08482 - OBR-25.10 | SISTEMES DE PROTECCIÓ CONTRA CAIGUDES (LINIA DE VIDA) | 25.10 | ELEMENTS CONSTRUCTIUS¦SISTEMES DE PROTECCIÓ CONTRA CAIGUDES INDIVIDUALS | OBRA CIVIL |  |  |  | ENS.PNG-08482.EDP.PC.COB5. | 1 | LV-10-6 m |  | 1 |  | IGENA | LV-21872 |  |  | 2011-06-06 |  |  |  | PLATINA | [122 empty] | e4a52de5-d3d0-4603-94ce-ba57aeb15e7c | 8803723c-2cbe-4b8e-a885-d2486feacd09
Lot 06 | PNG-08482 | PNG-08482 - OBR-25.10 | SISTEMES DE PROTECCIÓ CONTRA CAIGUDES (LINIA DE VIDA) | 25.10 | ELEMENTS CONSTRUCTIUS¦SISTEMES DE PROTECCIÓ CONTRA CAIGUDES INDIVIDUALS | OBRA CIVIL |  |  |  | ENS.PNG-08482.EDP.PC.COB5. | 1 | LV-11-6 m |  | 1 |  | IGENA | LV-21873 |  |  | 2011-06-06 |  |  |  | PLATINA | [122 empty] | e4a52de5-d3d0-4603-94ce-ba57aeb15e7c | efabfed0-6ef4-4234-b8f7-1989e7fc251a
Lot 06 | PNG-08482 | PNG-08482 - OBR-25.10 | SISTEMES DE PROTECCIÓ CONTRA CAIGUDES (LINIA DE VIDA) | 25.10 | ELEMENTS CONSTRUCTIUS¦SISTEMES DE PROTECCIÓ CONTRA CAIGUDES INDIVIDUALS | OBRA CIVIL |  |  |  | ENS.PNG-08482.EDP.PC.COB5. | 1 | LV-3-69 m |  | 1 |  | IGENA | LV-21863 |  |  | 2011-06-06 |  |  |  | PLATINA | [122 empty] | e4a52de5-d3d0-4603-94ce-ba57aeb15e7c | 3b1c472c-e88d-46b6-a2ac-2128135c7f9f
Lot 06 | PNG-08482 | PNG-08482 - OBR-25.10 | SISTEMES DE PROTECCIÓ CONTRA CAIGUDES (LINIA DE VIDA) | 25.10 | ELEMENTS CONSTRUCTIUS¦SISTEMES DE PROTECCIÓ CONTRA CAIGUDES INDIVIDUALS | OBRA CIVIL |  |  |  | ENS.PNG-08482.EDP.PC.COB5. | 1 | LV-4-6 m |  | 1 |  | IGENA | LV-21864 |  |  | 2011-06-06 |  |  |  | PLATINA | [122 empty] | e4a52de5-d3d0-4603-94ce-ba57aeb15e7c | 420600bd-e118-4c8d-bb03-cfc9e762edf4
Lot 06 | PNG-08482 | PNG-08482 - OBR-25.10 | SISTEMES DE PROTECCIÓ CONTRA CAIGUDES (LINIA DE VIDA) | 25.10 | ELEMENTS CONSTRUCTIUS¦SISTEMES DE PROTECCIÓ CONTRA CAIGUDES INDIVIDUALS | OBRA CIVIL |  |  |  | ENS.PNG-08482.EDP.PC.COB5. | 1 | LV-5-6 m |  | 1 |  | IGENA | LV-21865 |  |  | 2011-06-06 |  |  |  | PLATINA | [122 empty] | e4a52de5-d3d0-4603-94ce-ba57aeb15e7c | 12666752-e626-46b7-8e40-0c7d88801777
Lot 06 | PNG-08482 | PNG-08482 - OBR-25.10 | SISTEMES DE PROTECCIÓ CONTRA CAIGUDES (LINIA DE VIDA) | 25.10 | ELEMENTS CONSTRUCTIUS¦SISTEMES DE PROTECCIÓ CONTRA CAIGUDES INDIVIDUALS | OBRA CIVIL |  |  |  | ENS.PNG-08482.EDP.PC.COB5. | 1 | LV-6-6 m |  | 1 |  | IGENA | LV-21868 |  |  | 2011-06-06 |  |  |  | PLATINA | [122 empty] | e4a52de5-d3d0-4603-94ce-ba57aeb15e7c | 30bb2884-6191-4e27-b968-56ff796d079a
Lot 06 | PNG-08482 | PNG-08482 - OBR-25.10 | SISTEMES DE PROTECCIÓ CONTRA CAIGUDES (LINIA DE VIDA) | 25.10 | ELEMENTS CONSTRUCTIUS¦SISTEMES DE PROTECCIÓ CONTRA CAIGUDES INDIVIDUALS | OBRA CIVIL |  |  |  | ENS.PNG-08482.EDP.PC.COB5. | 1 | LV-7-6 m |  | 1 |  | IGENA | LV-21969 |  |  | 2011-06-06 |  |  |  | PLATINA | [122 empty] | e4a52de5-d3d0-4603-94ce-ba57aeb15e7c | 7721e84c-3cb7-40fe-b285-b82cfcc26bda
Lot 06 | PNG-08482 | PNG-08482 - OBR-25.10 | SISTEMES DE PROTECCIÓ CONTRA CAIGUDES (LINIA DE VIDA) | 25.10 | ELEMENTS CONSTRUCTIUS¦SISTEMES DE PROTECCIÓ CONTRA CAIGUDES INDIVIDUALS | OBRA CIVIL |  |  |  | ENS.PNG-08482.EDP.PC.COB5. | 1 | LV-8-6 m |  | 1 |  | IGENA | LV-21870 |  |  | 2011-06-06 |  |  |  | PLATINA | [122 empty] | e4a52de5-d3d0-4603-94ce-ba57aeb15e7c | 0e3ae45d-5f5c-499b-a89a-eae272c191c8
Lot 06 | PNG-08482 | PNG-08482 - OBR-25.10 | SISTEMES DE PROTECCIÓ CONTRA CAIGUDES (LINIA DE VIDA) | 25.10 | ELEMENTS CONSTRUCTIUS¦SISTEMES DE PROTECCIÓ CONTRA CAIGUDES INDIVIDUALS | OBRA CIVIL |  |  |  | ENS.PNG-08482.EDP.PC.COB5. | 1 | LV-9-6 m |  | 1 |  | IGENA | LV-21871 |  |  | 2011-06-06 |  |  |  | PLATINA | [122 empty] | e4a52de5-d3d0-4603-94ce-ba57aeb15e7c | e91e6f52-d858-4efe-afa3-fa3d41bceec3
Lot 06 | PNG-08482 | PNG-08482 - OBR-25.10 | SISTEMES DE PROTECCIÓ CONTRA CAIGUDES (LINIA DE VIDA) | 25.10 | ELEMENTS CONSTRUCTIUS¦SISTEMES DE PROTECCIÓ CONTRA CAIGUDES INDIVIDUALS | OBRA CIVIL |  |  |  | ENS.PNG-08482.GIM.PC.COB1. | 1 | LV-14-14 m |  | 1 |  | IGENA | LV-21922 |  |  | 2011-06-06 |  |  |  | PLATINA | [122 empty] | e4a52de5-d3d0-4603-94ce-ba57aeb15e7c | a0d1971c-92a3-4ead-b08f-d1cfd8113b99
Lot 06 | PNG-08482 | PNG-08482 - OBR-25.10 | SISTEMES DE PROTECCIÓ CONTRA CAIGUDES (LINIA DE VIDA) | 25.10 | ELEMENTS CONSTRUCTIUS¦SISTEMES DE PROTECCIÓ CONTRA CAIGUDES INDIVIDUALS | OBRA CIVIL |  |  |  | ENS.PNG-08482.GIM.PC.COB2. | 1 | LV-12-6 m |  | 1 |  | IGENA | LV-21874 |  |  | 2011-06-06 |  |  |  | PLATINA | [122 empty] | e4a52de5-d3d0-4603-94ce-ba57aeb15e7c | c2abcb99-dbd1-4be6-8a17-164643b79898
Lot 06 | PNG-08482 | PNG-08482 - OBR-25.10 | SISTEMES DE PROTECCIÓ CONTRA CAIGUDES (LINIA DE VIDA) | 25.10 | ELEMENTS CONSTRUCTIUS¦SISTEMES DE PROTECCIÓ CONTRA CAIGUDES INDIVIDUALS | OBRA CIVIL |  |  |  | ENS.PNG-08482.GIM.PC.COB2. | 1 | LV-13-6 m |  | 1 |  | IGENA | LV-21875 |  |  | 2011-06-06 |  |  |  | PLATINA | [122 empty] | e4a52de5-d3d0-4603-94ce-ba57aeb15e7c | a8ad2974-b2b0-43ce-b3b7-af11015a9221
Lot 06 | PNG-08482 | PNG-08482 - OBR-25.11 | DISPOSITIUS D’ANCORATGE ESTRUCTURAL | 25.11 | ELEMENTS CONSTRUCTIUS¦DISPOSITIUS D’ANCORATGE ESTRUCTURAL | OBRA CIVIL |  |  |  | ENS.PNG-08482.EDP.PC.COB1. | 1 | ANCORATGE-1 |  | 1 |  | PREVILINE |  |  |  | 2020-01-01 | [126 empty] | 93849f1c-b98c-4fff-872b-1539326dbb4a | 4dfbf42a-edde-40e9-95bd-4e1818cf6892
Lot 06 | PNG-08482 | PNG-08482 - OBR-25.11 | DISPOSITIUS D’ANCORATGE ESTRUCTURAL | 25.11 | ELEMENTS CONSTRUCTIUS¦DISPOSITIUS D’ANCORATGE ESTRUCTURAL | OBRA CIVIL |  |  |  | ENS.PNG-08482.EDP.PC.COB2. | 1 | ANCORATGE-2 |  | 1 |  | PREVILINE |  |  |  | 2020-01-01 | [126 empty] | 93849f1c-b98c-4fff-872b-1539326dbb4a | fd3e247e-5046-434b-99e9-3146144e74b5
Lot 06 | PNG-08482 | PNG-08482 - OBR-25.11 | DISPOSITIUS D’ANCORATGE ESTRUCTURAL | 25.11 | ELEMENTS CONSTRUCTIUS¦DISPOSITIUS D’ANCORATGE ESTRUCTURAL | OBRA CIVIL |  |  |  | ENS.PNG-08482.EDP.PC.COB3. | 1 | ANCORATGE-3 |  | 1 |  | PREVILINE |  |  |  | 2020-01-01 | [126 empty] | 93849f1c-b98c-4fff-872b-1539326dbb4a | 7741377d-3a81-482a-84b9-e740de08e711
Lot 06 | PNG-08482 | PNG-08482 - OBR-25.11 | DISPOSITIUS D’ANCORATGE ESTRUCTURAL | 25.11 | ELEMENTS CONSTRUCTIUS¦DISPOSITIUS D’ANCORATGE ESTRUCTURAL | OBRA CIVIL |  |  |  | ENS.PNG-08482.EDP.PC.COB4. | 1 | ANCORATGE-4 |  | 1 |  | PREVILINE |  |  |  | 2020-01-01 | [126 empty] | 93849f1c-b98c-4fff-872b-1539326dbb4a | 3c973547-de3f-431a-a9e7-9b2388895a23
Lot 06 | PNG-08482 | PNG-08482 - OC - 38.02 | OBRA CIVIL | 38.02 | VARIS¦OBRA CIVIL | OBRA CIVIL |  |  |  | ENS.PNG-08482. | 1 | Obra civil del centre |  | 1 | [132 empty] | db75076a-1951-4122-8d46-0f6de84404b1 | 8a491e00-444b-41bc-a1fa-8a265bd5e16b
Lot 06 | PNG-08482 | PNG-08482 - PRO-11.03 | PULSADORS D'ALARMA PCI | 11.03 | CONTRAINCENDIS¦PULSADORS D'ALARMA | PROTECCIÓ CONTRA INCENDIS |  |  |  | ENS.PNG-08482.EDI.PB. | 3 | PULSADORS INFANTIL |  | 1 | [5 empty] | 2011-06-06 | [126 empty] | deaa32d4-a7d6-4c7d-9d6f-94bd261583f8 | e6d8041b-7809-4467-a9db-68996df47ee3
Lot 06 | PNG-08482 | PNG-08482 - PRO-11.03 | PULSADORS D'ALARMA PCI | 11.03 | CONTRAINCENDIS¦PULSADORS D'ALARMA | PROTECCIÓ CONTRA INCENDIS |  |  |  | ENS.PNG-08482.EDP.P1. | 4 | PULSADORS P.PRIMERA |  | 1 | [5 empty] | 2011-06-06 | [126 empty] | deaa32d4-a7d6-4c7d-9d6f-94bd261583f8 | 27119e02-789b-4b7b-a322-51a82526914a
Lot 06 | PNG-08482 | PNG-08482 - PRO-11.03 | PULSADORS D'ALARMA PCI | 11.03 | CONTRAINCENDIS¦PULSADORS D'ALARMA | PROTECCIÓ CONTRA INCENDIS |  |  |  | ENS.PNG-08482.EDP.PB. | 8 | PULSADORS P.BAIXA |  | 1 | [5 empty] | 2011-06-06 | [126 empty] | deaa32d4-a7d6-4c7d-9d6f-94bd261583f8 | ca1735f6-f76c-4cd1-93f1-7b01fd89a45c
Lot 06 | PNG-08482 | PNG-08482 - PRO-11.03 | PULSADORS D'ALARMA PCI | 11.03 | CONTRAINCENDIS¦PULSADORS D'ALARMA | PROTECCIÓ CONTRA INCENDIS |  |  |  | ENS.PNG-08482.GIM.PB. | 1 | PULSADORS GIMNÀS |  | 1 | [5 empty] | 2011-06-06 | [126 empty] | deaa32d4-a7d6-4c7d-9d6f-94bd261583f8 | 0407b719-9e48-412a-9fbd-ac7920727355
Lot 06 | PNG-08482 | PNG-08482 - PRO-11.04 | SIRENES ALARMES PCI | 11.04 | CONTRAINCENDIS¦SIRENES ALARMES | PROTECCIÓ CONTRA INCENDIS |  |  |  | ENS.PNG-08482.EDI.PB. | 2 | SIRENA INFANTIL |  | 1 | [5 empty] | 2011-06-06 | [126 empty] | 1e523ea3-9b7d-4b79-bbcb-f2217f8257f9 | 24da78f0-cbef-4ed1-8dff-d0e52df9cdfe
Lot 06 | PNG-08482 | PNG-08482 - PRO-11.04 | SIRENES ALARMES PCI | 11.04 | CONTRAINCENDIS¦SIRENES ALARMES | PROTECCIÓ CONTRA INCENDIS |  |  |  | ENS.PNG-08482.EDP.P1. | 3 | SIRENA P1 |  | 1 | [5 empty] | 2011-06-06 | [126 empty] | 1e523ea3-9b7d-4b79-bbcb-f2217f8257f9 | 8a5b9e47-9ba9-4054-a8ce-3ff4efd8cbe0
Lot 06 | PNG-08482 | PNG-08482 - PRO-11.04 | SIRENES ALARMES PCI | 11.04 | CONTRAINCENDIS¦SIRENES ALARMES | PROTECCIÓ CONTRA INCENDIS |  |  |  | ENS.PNG-08482.EDP.PB. | 5 | SIRENA PB |  | 1 | [5 empty] | 2011-06-06 | [126 empty] | 1e523ea3-9b7d-4b79-bbcb-f2217f8257f9 | 472fd0ab-bbbd-42c1-bba3-f4133d218e5d
Lot 06 | PNG-08482 | PNG-08482 - PRO-11.04 | SIRENES ALARMES PCI | 11.04 | CONTRAINCENDIS¦SIRENES ALARMES | PROTECCIÓ CONTRA INCENDIS |  |  |  | ENS.PNG-08482.GIM.PB. | 3 | SIRENA GIMNÀS |  | 1 | [5 empty] | 2011-06-06 | [126 empty] | 1e523ea3-9b7d-4b79-bbcb-f2217f8257f9 | b10a8ad2-59f9-4392-9811-41d3bd2a278e
Lot 06 | PNG-08482 | PNG-08482 - PRO-11.06 | CENTRALS DETECCIÓ PCI | 11.06 | CONTRAINCENDIS¦CENTRALS DETECCIÓ | PROTECCIÓ CONTRA INCENDIS |  |  |  | ENS.PNG-08482.EDP.PB.D04. | 1 | CENTRAL PCI |  | 1 |  | PLANA FABREGA | CONEX |  |  | 2011-06-06 | [126 empty] | 8e32c0a4-f9b5-48b1-8f44-94d5dbb56d72 | 033e269c-3476-4478-b99f-6f6b628dd312
Lot 06 | PNG-08482 | PNG-08482 - PRO-11.07 | BIE | 11.07 | CONTRAINCENDIS¦EQUIPS MÀNEGA | PROTECCIÓ CONTRA INCENDIS |  |  |  | ENS.PNG-08482.EDI.PB.PAS. | 1 | BIE-6 |  | 1 | [5 empty] | 2011-06-06 |  |  |  | descripción de materiales, medidas y puntos interesantes del equipo. | [122 empty] | 32e92b44-a1bd-4c6d-9922-1095d9646da7 | 923fc274-4dfb-46d1-87ce-b2f7b6f878c3
Lot 06 | PNG-08482 | PNG-08482 - PRO-11.07 | BIE | 11.07 | CONTRAINCENDIS¦EQUIPS MÀNEGA | PROTECCIÓ CONTRA INCENDIS |  |  |  | ENS.PNG-08482.EDI.PB.PAS. | 1 | BIE-7 |  | 1 | [5 empty] | 2011-06-06 |  |  |  | descripción de materiales, medidas y puntos interesantes del equipo. | [122 empty] | 32e92b44-a1bd-4c6d-9922-1095d9646da7 | 68e1a75c-c47f-4637-9367-5ac9bf8534af
Lot 06 | PNG-08482 | PNG-08482 - PRO-11.07 | BIE | 11.07 | CONTRAINCENDIS¦EQUIPS MÀNEGA | PROTECCIÓ CONTRA INCENDIS |  |  |  | ENS.PNG-08482.EDI.PB.PAS. | 1 | BIE-8 |  | 1 | [5 empty] | 2011-06-06 |  |  |  | descripción de materiales, medidas y puntos interesantes del equipo. | [122 empty] | 32e92b44-a1bd-4c6d-9922-1095d9646da7 | 8415b34c-0baa-416b-a7e8-93993a03d8a3
Lot 06 | PNG-08482 | PNG-08482 - PRO-11.07 | BIE | 11.07 | CONTRAINCENDIS¦EQUIPS MÀNEGA | PROTECCIÓ CONTRA INCENDIS |  |  |  | ENS.PNG-08482.EDP.P1.PAS. | 1 | BIE-10 |  | 1 | [5 empty] | 2011-06-06 |  |  |  | descripción de materiales, medidas y puntos interesantes del equipo. | [122 empty] | 32e92b44-a1bd-4c6d-9922-1095d9646da7 | addff6ad-eb21-4333-893e-56f49a9e3524
Lot 06 | PNG-08482 | PNG-08482 - PRO-11.07 | BIE | 11.07 | CONTRAINCENDIS¦EQUIPS MÀNEGA | PROTECCIÓ CONTRA INCENDIS |  |  |  | ENS.PNG-08482.EDP.P1.PAS. | 1 | BIE-11 |  | 1 | [5 empty] | 2011-06-06 |  |  |  | descripción de materiales, medidas y puntos interesantes del equipo. | [122 empty] | 32e92b44-a1bd-4c6d-9922-1095d9646da7 | 4346eb39-f124-4bcf-858f-80e12e565b98
Lot 06 | PNG-08482 | PNG-08482 - PRO-11.07 | BIE | 11.07 | CONTRAINCENDIS¦EQUIPS MÀNEGA | PROTECCIÓ CONTRA INCENDIS |  |  |  | ENS.PNG-08482.EDP.P1.PAS. | 1 | BIE-12 |  | 1 | [5 empty] | 2011-06-06 |  |  |  | descripción de materiales, medidas y puntos interesantes del equipo. | [122 empty] | 32e92b44-a1bd-4c6d-9922-1095d9646da7 | c3c76f95-5e85-458f-81e5-f7fe2c60e4cb
Lot 06 | PNG-08482 | PNG-08482 - PRO-11.07 | BIE | 11.07 | CONTRAINCENDIS¦EQUIPS MÀNEGA | PROTECCIÓ CONTRA INCENDIS |  |  |  | ENS.PNG-08482.EDP.P1.PAS. | 1 | BIE-9 |  | 1 | [5 empty] | 2011-06-06 |  |  |  | descripción de materiales, medidas y puntos interesantes del equipo. | [122 empty] | 32e92b44-a1bd-4c6d-9922-1095d9646da7 | 31233389-343d-4168-bbcf-034ad78befa0
Lot 06 | PNG-08482 | PNG-08482 - PRO-11.07 | BIE | 11.07 | CONTRAINCENDIS¦EQUIPS MÀNEGA | PROTECCIÓ CONTRA INCENDIS |  |  |  | ENS.PNG-08482.EDP.PB.MEN. | 1 | BIE-4 |  | 1 | [5 empty] | 2011-06-06 |  |  |  | descripción de materiales, medidas y puntos interesantes del equipo. | [122 empty] | 32e92b44-a1bd-4c6d-9922-1095d9646da7 | fbd99eaf-efb1-43f5-998f-99346df16aa6
Lot 06 | PNG-08482 | PNG-08482 - PRO-11.07 | BIE | 11.07 | CONTRAINCENDIS¦EQUIPS MÀNEGA | PROTECCIÓ CONTRA INCENDIS |  |  |  | ENS.PNG-08482.EDP.PB.PAS. | 1 | BIE-2 |  | 1 | [5 empty] | 2011-06-06 |  |  |  | descripción de materiales, medidas y puntos interesantes del equipo. | [122 empty] | 32e92b44-a1bd-4c6d-9922-1095d9646da7 | 9f0b0d38-f1a0-42e6-b22e-550d8b9818c9
Lot 06 | PNG-08482 | PNG-08482 - PRO-11.07 | BIE | 11.07 | CONTRAINCENDIS¦EQUIPS MÀNEGA | PROTECCIÓ CONTRA INCENDIS |  |  |  | ENS.PNG-08482.EDP.PB.PAS. | 1 | BIE-3 |  | 1 | [5 empty] | 2011-06-06 |  |  |  | descripción de materiales, medidas y puntos interesantes del equipo. | [122 empty] | 32e92b44-a1bd-4c6d-9922-1095d9646da7 | 83361566-6fa6-4e87-86f9-2d440d48cb80
Lot 06 | PNG-08482 | PNG-08482 - PRO-11.07 | BIE | 11.07 | CONTRAINCENDIS¦EQUIPS MÀNEGA | PROTECCIÓ CONTRA INCENDIS |  |  |  | ENS.PNG-08482.EDP.PB.VE. | 1 | BIE-1 |  | 1 | [5 empty] | 2011-06-06 |  |  |  | descripción de materiales, medidas y puntos interesantes del equipo. | [122 empty] | 32e92b44-a1bd-4c6d-9922-1095d9646da7 | d136e946-cc75-435c-b7dd-0fc65fef60f6
Lot 06 | PNG-08482 | PNG-08482 - PRO-11.07 | BIE | 11.07 | CONTRAINCENDIS¦EQUIPS MÀNEGA | PROTECCIÓ CONTRA INCENDIS |  |  |  | ENS.PNG-08482.GIM.PB.G01. | 1 | BIE-5 |  | 1 | [5 empty] | 2011-06-06 |  |  |  | descripción de materiales, medidas y puntos interesantes del equipo. | [122 empty] | 32e92b44-a1bd-4c6d-9922-1095d9646da7 | 5893c862-732d-4041-a9cb-427dc3d29b95
Lot 06 | PNG-08482 | PNG-08482 - PRO-11.09 | EXTINTOR | 11.09 | CONTRAINCENDIS¦EXTINTOR | PROTECCIÓ CONTRA INCENDIS |  |  |  | ENS.PNG-08482.EDI.PB.PAS. | 1 | EXTINTOR-19- ABC - PASS.INFANTIL | 6633 | 1 | [5 empty] | 2010-09-01 | [42 empty] | Pols seca | 6 | [82 empty] | 89a28aa2-4680-4acd-b4c5-2af311a6e172 | 9a8db1be-e3dc-40b0-9f45-1998298fbdce
Lot 06 | PNG-08482 | PNG-08482 - PRO-11.09 | EXTINTOR | 11.09 | CONTRAINCENDIS¦EXTINTOR | PROTECCIÓ CONTRA INCENDIS |  |  |  | ENS.PNG-08482.EDI.PB.PAS. | 1 | EXTINTOR-20- ABC - PASS.INFANTIL | 8040 | 1 | [5 empty] | 2013-05-01 | [42 empty] | Pols seca | 6 | [82 empty] | 89a28aa2-4680-4acd-b4c5-2af311a6e172 | 43e6e107-bf2d-4572-b527-d790f8af6b06
Lot 06 | PNG-08482 | PNG-08482 - PRO-11.09 | EXTINTOR | 11.09 | CONTRAINCENDIS¦EXTINTOR | PROTECCIÓ CONTRA INCENDIS |  |  |  | ENS.PNG-08482.EDI.PB.PAS. | 1 | EXTINTOR-21- ABC - PASS.INFANTIL | 10857 | 1 | [5 empty] | 2013-05-01 | [42 empty] | Pols seca | 6 | [82 empty] | 89a28aa2-4680-4acd-b4c5-2af311a6e172 | 6504a56e-81f2-47da-bc3e-82eca4fde358
Lot 06 | PNG-08482 | PNG-08482 - PRO-11.09 | EXTINTOR | 11.09 | CONTRAINCENDIS¦EXTINTOR | PROTECCIÓ CONTRA INCENDIS |  |  |  | ENS.PNG-08482.EDI.PB.PAS. | 1 | EXTINTOR-22- ABC - PASS.INFANTIL | 333500 | 1 | [5 empty] | 2010-06-01 | [42 empty] | Pols seca | 6 | [82 empty] | 89a28aa2-4680-4acd-b4c5-2af311a6e172 | 2b4452f1-b85e-4096-8dd8-2dd3651000bd
Lot 06 | PNG-08482 | PNG-08482 - PRO-11.09 | EXTINTOR | 11.09 | CONTRAINCENDIS¦EXTINTOR | PROTECCIÓ CONTRA INCENDIS |  |  |  | ENS.PNG-08482.EDI.PB.PAS. | 1 | EXTINTOR-23- ABC - PASS.INFANTIL | 236595 | 1 | [5 empty] | 2011-06-01 | [42 empty] | Pols seca | 6 | [82 empty] | 89a28aa2-4680-4acd-b4c5-2af311a6e172 | 575b21f5-5591-45db-b569-c117b8ad026c
Lot 06 | PNG-08482 | PNG-08482 - PRO-11.09 | EXTINTOR | 11.09 | CONTRAINCENDIS¦EXTINTOR | PROTECCIÓ CONTRA INCENDIS |  |  |  | ENS.PNG-08482.EDI.PB.VE. | 1 | EXTINTOR-18-V ABC - ESTIBUL-INF | 330389 | 1 | [5 empty] | 2010-06-01 | [42 empty] | Pols seca | 6 | [82 empty] | 89a28aa2-4680-4acd-b4c5-2af311a6e172 | ec4258f7-dc0b-4e86-bf75-ff9bf620eb6b
Lot 06 | PNG-08482 | PNG-08482 - PRO-11.09 | EXTINTOR | 11.09 | CONTRAINCENDIS¦EXTINTOR | PROTECCIÓ CONTRA INCENDIS |  |  |  | ENS.PNG-08482.EDP.P1.PAS. | 1 | EXTINTOR-24- ABC - PASS,P1 | 6639 | 1 | [5 empty] | 2010-09-01 | [42 empty] | Pols seca | 6 | [82 empty] | 89a28aa2-4680-4acd-b4c5-2af311a6e172 | f2528c4f-ae4c-499f-99d0-5b825abdde2a
Lot 06 | PNG-08482 | PNG-08482 - PRO-11.09 | EXTINTOR | 11.09 | CONTRAINCENDIS¦EXTINTOR | PROTECCIÓ CONTRA INCENDIS |  |  |  | ENS.PNG-08482.EDP.P1.PAS. | 1 | EXTINTOR-25- ABC - PASS,P1 | 3415912 | 1 | [5 empty] | 2010-10-01 | [42 empty] | Pols seca | 6 | [82 empty] | 89a28aa2-4680-4acd-b4c5-2af311a6e172 | d568eb76-7016-49b7-9dc0-0636bae68622
Lot 06 | PNG-08482 | PNG-08482 - PRO-11.09 | EXTINTOR | 11.09 | CONTRAINCENDIS¦EXTINTOR | PROTECCIÓ CONTRA INCENDIS |  |  |  | ENS.PNG-08482.EDP.P1.PAS. | 1 | EXTINTOR-26- ABC - PASS,P1 | 12883 | 1 | [5 empty] | 2010-07-01 | [42 empty] | Pols seca | 6 | [82 empty] | 89a28aa2-4680-4acd-b4c5-2af311a6e172 | 119ab8f1-a9ce-4207-a603-5a0ee8acda75
Lot 06 | PNG-08482 | PNG-08482 - PRO-11.09 | EXTINTOR | 11.09 | CONTRAINCENDIS¦EXTINTOR | PROTECCIÓ CONTRA INCENDIS |  |  |  | ENS.PNG-08482.EDP.P1.PAS. | 1 | EXTINTOR-27- ABC - PASS,P1 | 7201 | 1 | [5 empty] | 2010-06-01 | [42 empty] | Pols seca | 6 | [82 empty] | 89a28aa2-4680-4acd-b4c5-2af311a6e172 | ea2f968b-6632-400d-ba67-d6177d502d87
Lot 06 | PNG-08482 | PNG-08482 - PRO-11.09 | EXTINTOR | 11.09 | CONTRAINCENDIS¦EXTINTOR | PROTECCIÓ CONTRA INCENDIS |  |  |  | ENS.PNG-08482.EDP.P1.PAS. | 1 | EXTINTOR-28- ABC - PASS,P1 | 812479 | 1 | [5 empty] | 2011-01-01 | [42 empty] | Pols seca | 6 | [82 empty] | 89a28aa2-4680-4acd-b4c5-2af311a6e172 | b8b532e2-908e-4af9-8f29-8f5785eed0df
Lot 06 | PNG-08482 | PNG-08482 - PRO-11.09 | EXTINTOR | 11.09 | CONTRAINCENDIS¦EXTINTOR | PROTECCIÓ CONTRA INCENDIS |  |  |  | ENS.PNG-08482.EDP.P1.PAS. | 1 | EXTINTOR-29- ABC - PASS,P1 | 13914 | 1 | [5 empty] | 2011-07-01 | [42 empty] | Pols seca | 6 | [82 empty] | 89a28aa2-4680-4acd-b4c5-2af311a6e172 | 562af98a-1033-4fc4-a346-d234dab3dfc4
Lot 06 | PNG-08482 | PNG-08482 - PRO-11.09 | EXTINTOR | 11.09 | CONTRAINCENDIS¦EXTINTOR | PROTECCIÓ CONTRA INCENDIS |  |  |  | ENS.PNG-08482.EDP.P1.PAS. | 1 | EXTINTOR-30- ABC - PASS,P1 | 44858 | 1 | [5 empty] | 2011-02-01 | [42 empty] | Pols seca | 6 | [82 empty] | 89a28aa2-4680-4acd-b4c5-2af311a6e172 | 546085e9-ca63-4524-a183-8dda6e70011b
Lot 06 | PNG-08482 | PNG-08482 - PRO-11.09 | EXTINTOR | 11.09 | CONTRAINCENDIS¦EXTINTOR | PROTECCIÓ CONTRA INCENDIS |  |  |  | ENS.PNG-08482.EDP.P1.PAS. | 1 | EXTINTOR-31- CO2 - PASS,P1 | 414 | 1 | [5 empty] | 2016-01-01 | [42 empty] | Anhídrid carbònic | 5 | [82 empty] | 89a28aa2-4680-4acd-b4c5-2af311a6e172 | ba78d7d6-3cf7-45e8-847e-665b16ae19ef
Lot 06 | PNG-08482 | PNG-08482 - PRO-11.09 | EXTINTOR | 11.09 | CONTRAINCENDIS¦EXTINTOR | PROTECCIÓ CONTRA INCENDIS |  |  |  | ENS.PNG-08482.EDP.P1.PAS. | 1 | EXTINTOR-32- ABC - PASS,P1 | 6642 | 1 | [5 empty] | 2010-09-01 | [42 empty] | Pols seca | 6 | [82 empty] | 89a28aa2-4680-4acd-b4c5-2af311a6e172 | c86589b1-9d38-46c0-b667-16b2c2056182
Lot 06 | PNG-08482 | PNG-08482 - PRO-11.09 | EXTINTOR | 11.09 | CONTRAINCENDIS¦EXTINTOR | PROTECCIÓ CONTRA INCENDIS |  |  |  | ENS.PNG-08482.EDP.P1.PAS. | 1 | EXTINTOR-33- ABC - PASS,P1 | 44851 | 1 | [5 empty] | 2011-02-01 | [42 empty] | Pols seca | 6 | [82 empty] | 89a28aa2-4680-4acd-b4c5-2af311a6e172 | 5e95db46-4af1-474f-b33a-b759e73efda8
Lot 06 | PNG-08482 | PNG-08482 - PRO-11.09 | EXTINTOR | 11.09 | CONTRAINCENDIS¦EXTINTOR | PROTECCIÓ CONTRA INCENDIS |  |  |  | ENS.PNG-08482.EDP.PB.BIBL. | 1 | EXTINTOR-3- ABC - BIBLIO | 472 | 1 | [5 empty] | 2010-08-01 | [42 empty] | Pols seca | 6 | [82 empty] | 89a28aa2-4680-4acd-b4c5-2af311a6e172 | c59cfaa1-e3a2-4d08-aa35-0a03f443bdcd
Lot 06 | PNG-08482 | PNG-08482 - PRO-11.09 | EXTINTOR | 11.09 | CONTRAINCENDIS¦EXTINTOR | PROTECCIÓ CONTRA INCENDIS |  |  |  | ENS.PNG-08482.EDP.PB.CUI. | 1 | EXTINTOR-12- CO2 - CUINA | 13410 | 1 | [5 empty] | 2010-02-01 | [42 empty] | Anhídrid carbònic | 5 | [82 empty] | 89a28aa2-4680-4acd-b4c5-2af311a6e172 | d4192d19-33ff-48d5-b0d9-22a206bd620d
Lot 06 | PNG-08482 | PNG-08482 - PRO-11.09 | EXTINTOR | 11.09 | CONTRAINCENDIS¦EXTINTOR | PROTECCIÓ CONTRA INCENDIS |  |  |  | ENS.PNG-08482.EDP.PB.D03. | 1 | EXTINTOR-4- ABC - SECRET. | 3463150 | 1 | [5 empty] | 2011-01-01 | [42 empty] | Pols seca | 6 | [82 empty] | 89a28aa2-4680-4acd-b4c5-2af311a6e172 | 0b4967f1-f7b1-44c5-8d07-c8188305a7f6
Lot 06 | PNG-08482 | PNG-08482 - PRO-11.09 | EXTINTOR | 11.09 | CONTRAINCENDIS¦EXTINTOR | PROTECCIÓ CONTRA INCENDIS |  |  |  | ENS.PNG-08482.EDP.PB.I01. | 1 | EXTINTOR-14- ABC - CALDERES-INT | 333637 | 1 | [5 empty] | 2010-06-01 | [42 empty] | Pols seca | 6 | [82 empty] | 89a28aa2-4680-4acd-b4c5-2af311a6e172 | 11b08555-be5b-41b3-8931-d727269508f3
Lot 06 | PNG-08482 | PNG-08482 - PRO-11.09 | EXTINTOR | 11.09 | CONTRAINCENDIS¦EXTINTOR | PROTECCIÓ CONTRA INCENDIS |  |  |  | ENS.PNG-08482.EDP.PB.I03. | 1 | EXTINTOR-36- CO2 - QUADRE-ELECTRIC | 772 | 1 | [5 empty] | 2010-01-01 | [42 empty] | Anhídrid carbònic | 5 | [82 empty] | 89a28aa2-4680-4acd-b4c5-2af311a6e172 | b2f3728c-054b-4905-8fc6-036b5796d81e
Lot 06 | PNG-08482 | PNG-08482 - PRO-11.09 | EXTINTOR | 11.09 | CONTRAINCENDIS¦EXTINTOR | PROTECCIÓ CONTRA INCENDIS |  |  |  | ENS.PNG-08482.EDP.PB.MEN. | 1 | EXTINTOR-10- ABC - MENJADOR | 1587 | 1 | [5 empty] | 2015-01-01 | [42 empty] | Pols seca | 6 | [82 empty] | 89a28aa2-4680-4acd-b4c5-2af311a6e172 | 5ffbd3b5-a395-4906-864f-56170878c50a
Lot 06 | PNG-08482 | PNG-08482 - PRO-11.09 | EXTINTOR | 11.09 | CONTRAINCENDIS¦EXTINTOR | PROTECCIÓ CONTRA INCENDIS |  |  |  | ENS.PNG-08482.EDP.PB.MEN. | 1 | EXTINTOR-11- ABC - MENJADOR | 104310 | 1 | [5 empty] | 2011-02-01 | [42 empty] | Pols seca | 6 | [82 empty] | 89a28aa2-4680-4acd-b4c5-2af311a6e172 | 8fd73f3e-51fa-4c9b-ae56-b1f8f42c6f44
Lot 06 | PNG-08482 | PNG-08482 - PRO-11.09 | EXTINTOR | 11.09 | CONTRAINCENDIS¦EXTINTOR | PROTECCIÓ CONTRA INCENDIS |  |  |  | ENS.PNG-08482.EDP.PB.PAS. | 1 | EXTINTOR-5- ABC - PASS.P1 | 3418305 | 1 | [5 empty] | 2010-01-08 | [42 empty] | Pols seca | 6 | [82 empty] | 89a28aa2-4680-4acd-b4c5-2af311a6e172 | 7465bbfb-ddfb-4a9b-be58-1bad8cc136d4
Lot 06 | PNG-08482 | PNG-08482 - PRO-11.09 | EXTINTOR | 11.09 | CONTRAINCENDIS¦EXTINTOR | PROTECCIÓ CONTRA INCENDIS |  |  |  | ENS.PNG-08482.EDP.PB.PAS. | 1 | EXTINTOR-6- ABC - PASS.P1 | 23886 | 1 | [5 empty] | 2010-11-01 | [42 empty] | Pols seca | 6 | [82 empty] | 89a28aa2-4680-4acd-b4c5-2af311a6e172 | b444231b-ebe9-4a81-ab5c-9f28bd218588
Lot 06 | PNG-08482 | PNG-08482 - PRO-11.09 | EXTINTOR | 11.09 | CONTRAINCENDIS¦EXTINTOR | PROTECCIÓ CONTRA INCENDIS |  |  |  | ENS.PNG-08482.EDP.PB.PAS. | 1 | EXTINTOR-6BIS- ABC - PASS.P1 | 245680 | 1 | [5 empty] | 2010-12-01 | [42 empty] | Pols seca | 6 | [82 empty] | 89a28aa2-4680-4acd-b4c5-2af311a6e172 | c9911892-69f3-4c7d-9ca4-e736d277c9ee
Lot 06 | PNG-08482 | PNG-08482 - PRO-11.09 | EXTINTOR | 11.09 | CONTRAINCENDIS¦EXTINTOR | PROTECCIÓ CONTRA INCENDIS |  |  |  | ENS.PNG-08482.EDP.PB.PAS. | 1 | EXTINTOR-8- ABC - PASS.P1 | 7127 | 1 | [5 empty] | 2010-06-01 | [42 empty] | Pols seca | 6 | [82 empty] | 89a28aa2-4680-4acd-b4c5-2af311a6e172 | 54056c46-df0f-4c0f-bb23-51c286215896
Lot 06 | PNG-08482 | PNG-08482 - PRO-11.09 | EXTINTOR | 11.09 | CONTRAINCENDIS¦EXTINTOR | PROTECCIÓ CONTRA INCENDIS |  |  |  | ENS.PNG-08482.EDP.PB.PAS. | 1 | EXTINTOR-9- ABC - PASS.P1 | 262851 | 1 | [5 empty] | 2010-05-01 | [42 empty] | Pols seca | 6 | [82 empty] | 89a28aa2-4680-4acd-b4c5-2af311a6e172 | b134aa6f-bdbe-4417-8769-b8caa06267ce
Lot 06 | PNG-08482 | PNG-08482 - PRO-11.09 | EXTINTOR | 11.09 | CONTRAINCENDIS¦EXTINTOR | PROTECCIÓ CONTRA INCENDIS |  |  |  | ENS.PNG-08482.EDP.PB.VE. | 1 | EXTINTOR-1- ABC - VESTÍBUL | 812493 | 1 | [5 empty] | 2011-01-01 | [42 empty] | Pols seca | 6 | [82 empty] | 89a28aa2-4680-4acd-b4c5-2af311a6e172 | 553f6515-344e-4825-a641-1113489dc238
Lot 06 | PNG-08482 | PNG-08482 - PRO-11.09 | EXTINTOR | 11.09 | CONTRAINCENDIS¦EXTINTOR | PROTECCIÓ CONTRA INCENDIS |  |  |  | ENS.PNG-08482.EDP.PB.VE. | 1 | EXTINTOR-2- ABC - VESTÍBUL | 3533783 | 1 | [5 empty] | 2011-04-01 | [42 empty] | Pols seca | 6 | [82 empty] | 89a28aa2-4680-4acd-b4c5-2af311a6e172 | 385254b9-90a4-46ed-bb98-7bee8bb86c74
Lot 06 | PNG-08482 | PNG-08482 - PRO-11.09 | EXTINTOR | 11.09 | CONTRAINCENDIS¦EXTINTOR | PROTECCIÓ CONTRA INCENDIS |  |  |  | ENS.PNG-08482.GIM.PB.G01. | 1 | EXTINTOR-15- ABC - GIMNÀS | 1573 | 1 | [5 empty] | 2011-01-01 | [42 empty] | Pols seca | 6 | [82 empty] | 89a28aa2-4680-4acd-b4c5-2af311a6e172 | 56cb1451-786b-4e26-9b0c-b25f22fadff7
Lot 06 | PNG-08482 | PNG-08482 - PRO-11.09 | EXTINTOR | 11.09 | CONTRAINCENDIS¦EXTINTOR | PROTECCIÓ CONTRA INCENDIS |  |  |  | ENS.PNG-08482.GIM.PB.G01. | 1 | EXTINTOR-16- ABC - GIMNÀS | 246503 | 1 | [5 empty] | 2010-05-01 | [42 empty] | Pols seca | 6 | [82 empty] | 89a28aa2-4680-4acd-b4c5-2af311a6e172 | 1e79c419-c044-4c36-a3c6-4a5908ae10e8
Lot 06 | PNG-08482 | PNG-08482 - PRO-11.09 | EXTINTOR | 11.09 | CONTRAINCENDIS¦EXTINTOR | PROTECCIÓ CONTRA INCENDIS |  |  |  | ENS.PNG-08482.GIM.PB.G01. | 1 | EXTINTOR-17- ABC - GIMNÀS | 246488 | 1 | [5 empty] | 2010-05-01 | [42 empty] | Pols seca | 6 | [82 empty] | 89a28aa2-4680-4acd-b4c5-2af311a6e172 | d01e706c-5651-436e-b5fb-57d25c988b38
Lot 06 | PNG-08482 | PNG-08482 - PRO-11.09 | EXTINTOR | 11.09 | CONTRAINCENDIS¦EXTINTOR | PROTECCIÓ CONTRA INCENDIS |  |  |  | ENS.PNG-08482.URB.PX4. | 1 | EXTINTOR-13- ABC - CALDERES-EXT | 3418343 | 1 | [5 empty] | 2010-11-01 | [42 empty] | Pols seca | 6 | [82 empty] | 89a28aa2-4680-4acd-b4c5-2af311a6e172 | 98f580ae-4ea6-48b9-9eeb-8b85cd5d91b7
Lot 06 | PNG-08482 | PNG-08482 - PRO-11.09 | EXTINTOR | 11.09 | CONTRAINCENDIS¦EXTINTOR | PROTECCIÓ CONTRA INCENDIS |  |  |  | ENS.PNG-08482.URB.PX4. | 1 | EXTINTOR-34- ABC - VESTIDORS | 9303 | 1 | [5 empty] | 2012-02-01 | [42 empty] | Pols seca | 6 | [82 empty] | 89a28aa2-4680-4acd-b4c5-2af311a6e172 | 3475b127-f796-4e07-b21f-25fd79e271c0
Lot 06 | PNG-08482 | PNG-08482 - PRO-11.09 | EXTINTOR | 11.09 | CONTRAINCENDIS¦EXTINTOR | PROTECCIÓ CONTRA INCENDIS |  |  |  | ENS.PNG-08482.URB.PX4. | 1 | EXTINTOR-35- ABC - VESTIDORS | 7563 | 1 | [5 empty] | 2011-05-01 | [42 empty] | Pols seca | 6 | [82 empty] | 89a28aa2-4680-4acd-b4c5-2af311a6e172 | 3de69f9d-3eff-4add-a415-c979ab71d91b
Lot 06 | PNG-08482 | PNG-08482 - PRO-11.10.A | EXTINTOR AUTOMÀTIC | 11.10.A | CONTRAINCENDIS¦EXTINCIÓ AUTOMÀTICA¦EXTINTOR AUTOMÀTIC | PROTECCIÓ CONTRA INCENDIS |  |  |  | ENS.PNG-08482.EDP.PB.CUI. | 1 | SISTEMA AUTOEXTINCIÓ CAMPANA CUINA |  | 1 | [5 empty] | 2011-06-06 | [126 empty] | baf3c2ef-b5f8-412e-a603-126736cf4641 | 778b4cf0-ffc6-4aac-9abc-bf159afbee2a
Lot 06 | PNG-08482 | PNG-08482 - PRO-34.05 | INSTAL·LACIÓ CONTRA INCENDIS | 34.05 | INSTAL·LACIONS¦INSTAL·LACIÓ CONTRA INCENDIS | PROTECCIÓ CONTRA INCENDIS |  |  |  | ENS.PNG-08482. | 1 | INSTAL.LACIÓ CONTRA INCENDIS EDIFICI |  | 1 | [5 empty] | 2011-06-06 | [126 empty] | 6af2903f-5ee0-4578-a403-ebee7e65eed8 | 9ad2aef6-481e-46bb-9eee-193d20bb71a4
Lot 06 | PNG-08482 | PNG-08482 - SAN-09.01 | XARXA DE SANEJAMENT | 09.01 | SANEJAMENT¦XARXA DE SANEJAMENT | SANEJAMENT |  |  |  | ENS.PNG-08482. | 1 | INSTAL·LACIÓ SANEJAMENT FECAL |  | 1 | [5 empty] | 2011-06-06 | [126 empty] | f7932dea-a941-4c46-9e0f-783c125ee9c8 | 7d0e735f-13f2-44f8-b419-001454f5dc7f
Lot 06 | PNG-08482 | PNG-08482 - SAN-09.01 | XARXA DE SANEJAMENT | 09.01 | SANEJAMENT¦XARXA DE SANEJAMENT | SANEJAMENT |  |  |  | ENS.PNG-08482. | 1 | INSTAL·LACIÓ SANEJAMENT PLUVIAL |  | 1 | [5 empty] | 2011-06-06 | [126 empty] | f7932dea-a941-4c46-9e0f-783c125ee9c8 | e4503e89-c0a1-4b7f-ba0f-bf9f98acbef3
Lot 06 | PNG-08482 | PNG-08482 - SAN-09.04 | ARQUETA SEPARADORA D'OLIS | 09.04 | SANEJAMENT¦ARQUETA SEPARADORA D'OLIS | SANEJAMENT |  |  |  | ENS.PNG-08482.EDP.PB.CUI. | 1 | SEPARADOR DE GREIXOS |  | 1 | [5 empty] | 2011-06-06 | [126 empty] | e670e8a2-e3a8-4e20-a755-efcc75ce2f7c | 23b4a06a-ea39-49f6-8bde-331fdccfad5a
Lot 06 | PNG-08482 | PNG-08482 - SEG-12.01.B.B | DETECTOR DE PRESÈNCIA PER BIVOLUMÈTRICS | 12.01.B.B | SEGURETAT¦DETECTORS¦PRESÈNCIA¦BIVOLUMÈTRICS | SEGURETAT |  |  |  | ENS.PNG-08482.EDI.PB. | 10 | DETECTORS INFANTIL |  | 1 | Manteniment contracte extern |  |  |  |  | 2011-06-06 | [46 empty] | 0 | [79 empty] | 2520dfa2-8453-4f40-9726-aca8463a4df2 | b249ba18-dffc-4488-a05f-5ce679147440
Lot 06 | PNG-08482 | PNG-08482 - SEG-12.01.B.B | DETECTOR DE PRESÈNCIA PER BIVOLUMÈTRICS | 12.01.B.B | SEGURETAT¦DETECTORS¦PRESÈNCIA¦BIVOLUMÈTRICS | SEGURETAT |  |  |  | ENS.PNG-08482.EDP.P1. | 19 | DETECTORS P1 |  | 1 | Manteniment contracte extern |  |  |  |  | 2011-06-06 | [46 empty] | 0 | [79 empty] | 2520dfa2-8453-4f40-9726-aca8463a4df2 | 2c162e0d-95e2-4632-bfd8-1ae7355116c7
Lot 06 | PNG-08482 | PNG-08482 - SEG-12.01.B.B | DETECTOR DE PRESÈNCIA PER BIVOLUMÈTRICS | 12.01.B.B | SEGURETAT¦DETECTORS¦PRESÈNCIA¦BIVOLUMÈTRICS | SEGURETAT |  |  |  | ENS.PNG-08482.EDP.PB. | 33 | DETECTORS PB |  | 1 | Manteniment contracte extern |  |  |  |  | 2011-06-06 | [46 empty] | 0 | [79 empty] | 2520dfa2-8453-4f40-9726-aca8463a4df2 | fb72be64-98fb-4761-9e9a-e5966bf1dd22
Lot 06 | PNG-08482 | PNG-08482 - SEG-12.01.B.B | DETECTOR DE PRESÈNCIA PER BIVOLUMÈTRICS | 12.01.B.B | SEGURETAT¦DETECTORS¦PRESÈNCIA¦BIVOLUMÈTRICS | SEGURETAT |  |  |  | ENS.PNG-08482.GIM.PB. | 4 | DETECTORS GIMNÀS |  | 1 | Manteniment contracte extern |  |  |  |  | 2011-06-06 | [46 empty] | 0 | [79 empty] | 2520dfa2-8453-4f40-9726-aca8463a4df2 | f869219b-62d5-474c-8302-0be09b2b3c8d
Lot 06 | PNG-08482 | PNG-08482 - SEG-12.03 | CENTRALS DE DETECCIÓ I ALARMA | 12.03 | SEGURETAT¦CENTRALS DE DETECCIÓ I ALARMA | SEGURETAT |  |  |  | ENS.PNG-08482.EDP.PB.D04. | 1 | CENTRAL DETECCIÓ |  | 1 | Manteniment contracte extern | CADDX | NX-003 | AU-148251 |  | 2011-06-06 | [46 empty] | 0 | [79 empty] | 025b5cf1-84c3-4bc5-b4f8-416078a95c64 | 3f60ac60-82d6-4822-8f92-5dbcf8547d63
Lot 06 | PNG-08482 | PNG-08482 - SEG-12.03 | CENTRALS DE DETECCIÓ I ALARMA | 12.03 | SEGURETAT¦CENTRALS DE DETECCIÓ I ALARMA | SEGURETAT |  |  |  | ENS.PNG-08482.EDP.PB.D04. | 1 | TECLAT DETECCIÓ CONSERGERIA |  | 1 | Manteniment contracte extern | CADDX |  |  |  | 2011-06-06 | [46 empty] | 0 | [79 empty] | 025b5cf1-84c3-4bc5-b4f8-416078a95c64 | 56c436c4-1f8e-4086-bbf0-810c0cd1751f
Lot 06 | PNG-08482 | PNG-08482 - SEG-12.05 | SIRENES | 12.05 | SEGURETAT¦SIRENES | SEGURETAT |  |  |  | ENS.PNG-08482.EDP.PB. | 2 | SIRENA SEGURETAT |  | 1 | Manteniment contracte extern |  |  |  |  | 2011-06-06 | [46 empty] | 0 | [79 empty] | 2ce24f8c-9647-4238-8d3b-a4b5c03891d3 | c5aed70f-626b-45fc-a127-a98861f20169
Lot 06 | PNG-08482 | PNG-08482 - SIE-40.02 | CONCENTRADOR DE DADES | 40.02 | SISTEMA INFORMACIÓ ENERGÈTICA¦CONCENTRADOR DE DADES | SIE |  |  |  | ENS.PNG-08482. | 1 | CONCENTRADOR DE DADES |  | 1 |  | Schneider | EGX300 | [129 empty] | 64061558-add6-43b6-96e4-521e203c57ef | d23cb9a3-9743-4aa7-8002-c5e1bae8caa7
Lot 06 | PNG-08482 | PNG-08482 - SIE-40.04.01 | COMPTADOR ELÈCTRIC | 40.04.01 | SISTEMA INFORMACIÓ ENERGÈTICA¦ELEMENTS DE CAMP¦COMPTADOR ELÈCTRIC | SIE |  |  |  | ENS.PNG-08482.URB.I04. | 1 | COMPTADOR ELÈCTRIC COMPANYIA |  | 1 |  | ITRON | ACE6000 | 088507599 |  | 2011-06-06 | [32 empty] | Armari Comptadors | [93 empty] | 3c83000b-0923-4f51-a359-1931215ddb85 | d3865a06-6352-4ef4-96b4-62a8fd6b129f
Lot 06 | PNG-08482 | PNG-08482 - SIE-40.04.02 | COMPTADOR GAS | 40.04.02 | SISTEMA INFORMACIÓ ENERGÈTICA¦ELEMENTS DE CAMP¦COMPTADOR GAS | SIE |  |  |  | ENS.PNG-08482.URB.I04. | 1 | COMPTADOR GAS COMPANYIA |  | 1 |  | ITRON | MOD ACD G16 | NIS-68-10004982 |  | 2011-06-06 | [126 empty] | 04330f12-3785-4145-9f53-4ab0c1aa3ad0 | 5776c3ed-a4b6-4155-ba43-fef342302849
Lot 06 | PNG-08482 | PNG-08482 - SIE-40.04.04 | COMPTADOR AIGUA | 40.04.04 | SISTEMA INFORMACIÓ ENERGÈTICA¦ELEMENTS DE CAMP¦COMPTADOR AIGUA | SIE |  |  |  | ENS.PNG-08482.EDP.PB.I01. | 1 | COMPTADOR AIGUA CLIMA |  | 1 |  |  | ZR | 10095343 |  | 2011-06-06 | [126 empty] | 1cc5008f-b90a-4d93-bf6a-cb3ebe634862 | 768ed638-2c89-4c5d-b456-d6943acbcfa1
Lot 06 | PNG-08482 | PNG-08482 - SIE-40.04.04 | COMPTADOR AIGUA | 40.04.04 | SISTEMA INFORMACIÓ ENERGÈTICA¦ELEMENTS DE CAMP¦COMPTADOR AIGUA | SIE |  |  |  | ENS.PNG-08482.EDP.PB.I01. | 1 | COMPTADOR AIGUA SOLAR |  | 1 |  | SENSUS |  | E11EA462089A |  | 2011-06-06 | [126 empty] | 1cc5008f-b90a-4d93-bf6a-cb3ebe634862 | a8bfa0df-51fb-4b52-869b-e65ca09ade57
Lot 06 | PNG-08482 | PNG-08482 - SIE-40.04.04 | COMPTADOR AIGUA | 40.04.04 | SISTEMA INFORMACIÓ ENERGÈTICA¦ELEMENTS DE CAMP¦COMPTADOR AIGUA | SIE |  |  |  | ENS.PNG-08482.URB.I04. | 1 | COMPTADOR AIGUA COMPANYIA AFS |  | 1 |  | SENSUS |  | E10NC772847 K |  | 2011-06-06 | [126 empty] | 1cc5008f-b90a-4d93-bf6a-cb3ebe634862 | e2e2edef-1e65-4c54-be9b-dd6c109c6b45
Lot 06 | PNG-08482 | PNG-08482 - SIE-40.04.04 | COMPTADOR AIGUA | 40.04.04 | SISTEMA INFORMACIÓ ENERGÈTICA¦ELEMENTS DE CAMP¦COMPTADOR AIGUA | SIE |  |  |  | ENS.PNG-08482.URB.I04. | 1 | COMPTADOR AIGUA COMPANYIA PCI |  | 1 |  | ELSTER |  | E11EA462089A |  | 2011-06-06 | [126 empty] | 1cc5008f-b90a-4d93-bf6a-cb3ebe634862 | bc0b9106-f0ea-465f-837b-ded73ffde86f
Lot 06 | PNG-08482 | PNG-08482 - SIE-40.05 | INSTAL·LACIÓ SISTEMA INFORMACIÓ ENERGÈTICA | 40.05 | SISTEMA INFORMACIÓ ENERGÈTICA¦INSTAL·LACIÓ SISTEMA INFORMACIÓ ENERGÈTICA | SIE |  |  |  | ENS.PNG-08482. | 1 | INSTAL·LACIÓ SIE |  | 1 | [5 empty] | 2015-08-31 | [126 empty] | e428c360-56fd-4064-bf33-486338bcd23d | 55d006f5-3902-492a-b3d5-5db4f6980f17
Lot 06 | PNG-08482 | PNG-08482 - SIS-41.05 | INSTAL·LACIÓ SISTEMA DE CONTROL | 41.05 | SISTEMA DE CONTROL¦INSTAL·LACIÓ SISTEMA DE CONTROL | SISTEMA DE CONTROL |  |  |  | ENS.PNG-08482. | 1 | INSTAL·LACIÓ CONTROL JAGA |  | 1 | [5 empty] | 2011-06-06 | [47 empty] | Anual | [78 empty] | 22724b75-9bbb-4c5d-9024-600e3e9b9291 | 8681410e-896a-4816-bd37-ddd095b30f9a
Lot 06 | PNG-08482 | PNG-08482 - SOL-26.02.A | SISTEMA DE PLAQUES SOLARS | 26.02 | SOLAR TÈRMICA¦INSTAL·LACIÓ TÈRMICA SOLAR | SOLAR |  |  |  | ENS.PNG-08482.GIM.PC.COB1. | 1 | INSTAL·LACIÓ PLAQUES SOLARS |  | 1 | [5 empty] | 2011-06-06 |  |  |  | KAYSUN CO 2570 SH | [64 empty] | 20 | 26.5 | [56 empty] | e52c23d1-281e-41fa-a978-ade86fbbb88d | f1ea9c4f-2040-4d1b-8b13-d6cf8b507a1f
Lot 06 | PNG-08482 | PNG-08482 - SOL-26.03 | ACUMULADOR ACS SOLAR | 26.03 | SOLAR TÈRMICA¦ACUMULADOR ACS SOLAR TÈRMICA | LEGIONEL·LA |  |  |  | ENS.PNG-08482.EDP.PB.I01. | 1 | ACUMULADOR SOLAR |  | 1 |  | SUILCALSA | ASFV1500 | S1501003 |  | 2011-06-06 | [9 empty] | > 70 kW | [11 empty] | 1.5 | [104 empty] | 28d7e72f-0b74-408f-a070-af9ccb0d6ff0 | f609d840-f191-42e1-b623-16bbfe368fdc
Lot 06 | PNG-08482 | PNG-08482 - SOL-26.05 | BOMBA ACS SOLAR | 26.05 | SOLAR TÈRMICA¦BOMBA ACS SOLAR | SOLAR |  |  |  | ENS.PNG-08482.EDP.PB.I01. | 1 | CIRCUIT SOLAR |  | 1 |  | FRIGICOLL | DUP-25-6-S |  |  | 2011-06-06 | [9 empty] | > 70 kW | [34 empty] | Rotor humit | [81 empty] | c5ebe0e0-4f09-4a34-a3f7-82b471e916c5 | 89bc1f01-375e-4b5a-8774-9cd0b660ef9f
Lot 06 | PNG-08482 | PNG-08482 - SOL-26.06 | XARXA DE CANONADES I ACCESSORIS SOLAR | 26.06 | SOLAR TÈRMICA¦XARXA DE CANONADES I ACCESSORIS SOLAR TÉRMICA | SOLAR |  |  |  | ENS.PNG-08482. | 1 | XARXA DE CANONADES I ACCESSORIS SOLAR |  | 1 | [5 empty] | 2011-06-06 | [126 empty] | 24799de0-976a-4c0b-8e8b-c39c01861bd4 | 5168481d-e35b-443b-97b7-98a8a4ab7ec8
Lot 06 | PNG-08482 | PNG-08482 - TRA-20.01.A | ASCENSORS ELÈCTRICS | 20.01.A | TRANSPORT¦ASCENSORS¦ELÈCTRICS | TRANSPORT |  |  |  | ENS.PNG-08482. | 1 | ASCENSOR - RAE-1-990004946-N |  | 1 |  | THYSSENKRUPP |  |  |  | 2011-06-06 | [48 empty] | 1 | 630 | 2 | [75 empty] | f287d4f3-245a-4819-8234-177adf3a9fce | 1cd1efa5-aadf-4ee2-9d8d-16b45c83feef
Lot 06 | PNG-08482 | PNG-08482 - VAR-11.13 | VENTILADORS 400ºC/2h | 11.13 | CONTRAINCENDIS¦VENTILADORS 400ºC/2h | VARIS |  |  |  | ENS.PNG-08482.EDP.PB.CUI. | 1 | EXTRACTOR CAMPANA CUINA |  | 1 | [5 empty] | 2011-06-06 | [9 empty] | > 70 kW | [116 empty] | cd853c81-df23-48bb-a618-7dadfff4d800 | 9ce5b419-5478-44af-9b0a-72b692a3f75e
Lot 06 | PNG-08482 | PNG-08482 - VEN-02.02 | CAIXES VENTILACIÓ | 02.02 | ELEMENTS DE CLIMATITZACIÓ¦CAIXES VENTILACIÓ | VENTILACIÓ/EXTRACCIÓ |  |  |  | ENS.PNG-08482.EDI.PC. | 1 | EXTRACTOR INFANTIL |  | 1 |  | MIXFLOW | MIX 12/12 |  |  | 2011-06-06 | [9 empty] | > 70 kW | 0 |  |  | 0 |  |  | 0 | 50 | [33 empty] | Accionament directe | 0 | 0 | [72 empty] | a35aaa20-3e62-45f9-ba4f-8448257b7e5e | 0ae2329a-5fb5-4539-b42a-83f51641fbf8
Lot 06 | PNG-08482 | PNG-08482 - VEN-02.02 | CAIXES VENTILACIÓ | 02.02 | ELEMENTS DE CLIMATITZACIÓ¦CAIXES VENTILACIÓ | VENTILACIÓ/EXTRACCIÓ |  |  |  | ENS.PNG-08482.EDP.PC.COB5. | 1 | EXTRACTOR PRIMÀRIA 1 |  | 1 |  | MIXFLOW | MIX 12/12 |  |  | 2011-06-06 | [9 empty] | > 70 kW | 0 |  |  | 0 |  |  | 0 | 50 | [33 empty] | Accionament directe | 0 | 0 | [72 empty] | a35aaa20-3e62-45f9-ba4f-8448257b7e5e | ed30c368-94dc-4e62-8b28-a7021887afa3
Lot 06 | PNG-08482 | PNG-08482 - VEN-02.02 | CAIXES VENTILACIÓ | 02.02 | ELEMENTS DE CLIMATITZACIÓ¦CAIXES VENTILACIÓ | VENTILACIÓ/EXTRACCIÓ |  |  |  | ENS.PNG-08482.EDP.PC.COB5. | 1 | EXTRACTOR PRIMÀRIA 2 |  | 1 |  | MIXFLOW | MIX 12/12 |  |  | 2011-06-06 | [9 empty] | > 70 kW | 0 |  |  | 0 |  |  | 0 | 50 | [33 empty] | Accionament directe | 0 | 0 | [72 empty] | a35aaa20-3e62-45f9-ba4f-8448257b7e5e | 483f0c63-b8a6-4066-a0ab-d70bbf501366
Lot 06 | PNG-08482 | PNG-08482 - VEN-02.02 | CAIXES VENTILACIÓ | 02.02 | ELEMENTS DE CLIMATITZACIÓ¦CAIXES VENTILACIÓ | VENTILACIÓ/EXTRACCIÓ |  |  |  | ENS.PNG-08482.EDP.PC.COB5. | 1 | EXTRACTOR PRIMÀRIA 3 |  | 1 |  | MIXFLOW | MIX 12/12 |  |  | 2011-06-06 | [9 empty] | > 70 kW | 0 |  |  | 0 |  |  | 0 | 50 | [33 empty] | Accionament directe | 0 | 0 | [72 empty] | a35aaa20-3e62-45f9-ba4f-8448257b7e5e | 6ac975ac-9e54-471d-9cef-0ea3e5d83d8c
Lot 06 | PNG-08482 | PNG-08482 - VEN-02.02 | CAIXES VENTILACIÓ | 02.02 | ELEMENTS DE CLIMATITZACIÓ¦CAIXES VENTILACIÓ | VENTILACIÓ/EXTRACCIÓ |  |  |  | ENS.PNG-08482.GIM.PB.G01. | 1 | EXTRACTOR GIMNÀS |  | 1 |  | SODECA | SV-315/H |  |  | 2011-06-06 | [9 empty] | > 70 kW | 0 |  |  | 0 |  |  | 0 | 50 | [33 empty] | Accionament directe | 0 | 0 | [72 empty] | a35aaa20-3e62-45f9-ba4f-8448257b7e5e | b952a829-3258-48d1-939e-43a8cc2f1436
Lot 06 | PNG-08482 | PNG-08482 - VEN-02.02 | CAIXES VENTILACIÓ | 02.02 | ELEMENTS DE CLIMATITZACIÓ¦CAIXES VENTILACIÓ | VENTILACIÓ/EXTRACCIÓ |  |  |  | ENS.PNG-08482.GIM.PB.G01. | 1 | EXTRACTOR MENJADOR |  | 1 |  | SODECA | SV-250/L |  |  | 2011-06-06 | [9 empty] | > 70 kW | 0 |  |  | 0 |  |  | 0 | 50 | [33 empty] | Accionament directe | 0 | 0 | [72 empty] | a35aaa20-3e62-45f9-ba4f-8448257b7e5e | 0a54e6c9-b93e-49ef-98b5-7ee4639859a7
Lot 06 | PNG-08482 | PNG-08482 - VEN-02.02 | CAIXES VENTILACIÓ | 02.02 | ELEMENTS DE CLIMATITZACIÓ¦CAIXES VENTILACIÓ | VENTILACIÓ/EXTRACCIÓ |  |  |  | ENS.PNG-08482.GIM.PB.G01. | 1 | IMPULSIÓ GIMNÀS |  | 1 |  | SODECA | SV/350/H |  |  | 2011-06-06 | [9 empty] | > 70 kW | 0 |  |  | 0 |  |  | 0 | 50 | [33 empty] | Accionament directe | 0 | 0 | [72 empty] | a35aaa20-3e62-45f9-ba4f-8448257b7e5e | dceb1e1b-e78c-43af-991a-fad6da69ca76
Lot 06 | PNG-08482 | PNG-08482 - VEN-02.02 | CAIXES VENTILACIÓ | 02.02 | ELEMENTS DE CLIMATITZACIÓ¦CAIXES VENTILACIÓ | VENTILACIÓ/EXTRACCIÓ |  |  |  | ENS.PNG-08482.GIM.PB.G01. | 1 | IMPULSIÓ MENJADOR |  | 1 |  | AERMEC | TA-11 |  |  | 2011-06-06 | [9 empty] | > 70 kW | 0 |  |  | 0 |  |  | 0 | 50 | [33 empty] | Accionament directe | 0 | 0 | [72 empty] | a35aaa20-3e62-45f9-ba4f-8448257b7e5e | baa507bf-d926-4c96-8c3c-36ba7598d7cb
Lot 06 | PNG-08482 | PNG-08482 - VEN-02.16 | BOCA EXTRACCIÓ BANY | 02.16 | ELEMENTS DE CLIMATITZACIÓ¦BOCA EXTRACCIÓ BANY | VENTILACIÓ/EXTRACCIÓ |  |  |  | ENS.PNG-08482.EDI.PB. | 7 | EXTRACTORS BANYS INFANTIL - S&P DECOR 100 |  | 1 | [5 empty] | 2011-06-06 | [9 empty] | > 70 kW | [116 empty] | 42909eeb-618b-4736-983a-6a5b9a6469ba | 713cdac2-5c4b-4b7b-b9bf-1bd4b3fdcac8
Lot 06 | PNG-08482 | PNG-08482 - VEN-02.16 | BOCA EXTRACCIÓ BANY | 02.16 | ELEMENTS DE CLIMATITZACIÓ¦BOCA EXTRACCIÓ BANY | VENTILACIÓ/EXTRACCIÓ |  |  |  | ENS.PNG-08482.EDP.P1. | 7 | EXTRACTORS BANYS P1 - S&P DECOR 100 |  | 1 | [5 empty] | 2011-06-06 | [9 empty] | > 70 kW | [116 empty] | 42909eeb-618b-4736-983a-6a5b9a6469ba | 3e91ca41-4758-4137-b033-1be1333aba98
Lot 06 | PNG-08482 | PNG-08482 - VEN-02.16 | BOCA EXTRACCIÓ BANY | 02.16 | ELEMENTS DE CLIMATITZACIÓ¦BOCA EXTRACCIÓ BANY | VENTILACIÓ/EXTRACCIÓ |  |  |  | ENS.PNG-08482.EDP.PB. | 9 | EXTRACTORS BANYS PB - S&P DECOR 100 |  | 1 | [5 empty] | 2011-06-06 | [9 empty] | > 70 kW | [116 empty] | 42909eeb-618b-4736-983a-6a5b9a6469ba | c8256656-13f5-4816-9e6a-ac35a2469163
Lot 06 | PNG-09231 | PNG-09231 - BAI-06.01.D | DETECTOR DE PRESÈNCIA IL·LUMINACIÓ | 41.04.22 | SISTEMA DE CONTROL¦ELEMENTS DE CAMP¦DETECTOR PRESÈNCIA | BAIXA TENSIÓ |  |  |  | ENS.PNG-09231.P-1. | 5 | P-1 Detectors |  | 1 | [132 empty] | 5bfdcedf-7d7d-45ae-9d7f-fda5c9924dea | 3e087985-1327-4ba0-8148-968fc0154919
Lot 06 | PNG-09231 | PNG-09231 - BAI-06.01.D | DETECTOR DE PRESÈNCIA IL·LUMINACIÓ | 41.04.22 | SISTEMA DE CONTROL¦ELEMENTS DE CAMP¦DETECTOR PRESÈNCIA | BAIXA TENSIÓ |  |  |  | ENS.PNG-09231.P-2. | 6 | P-2 Detectors |  | 1 | [132 empty] | 5bfdcedf-7d7d-45ae-9d7f-fda5c9924dea | 7d7f3838-527b-424c-86db-9fa017cc272f
Lot 06 | PNG-09231 | PNG-09231 - BAI-06.01.D | DETECTOR DE PRESÈNCIA IL·LUMINACIÓ | 41.04.22 | SISTEMA DE CONTROL¦ELEMENTS DE CAMP¦DETECTOR PRESÈNCIA | BAIXA TENSIÓ |  |  |  | ENS.PNG-09231.PB. | 5 | PB Detectors |  | 1 | [132 empty] | 5bfdcedf-7d7d-45ae-9d7f-fda5c9924dea | 9fbfedb9-261e-4d6b-8a7e-e3e888faf2d5
Lot 06 | PNG-09231 | PNG-09231 - BAI-15.01.A | QUADRES GENERALS | 15.01.A | EQUIPS DE BAIXA TENSIÓ¦QUADRES ELÈCTRICS¦QUADRES GENERALS | BAIXA TENSIÓ |  |  |  | ENS.PNG-09231. | 1 | PB Quadre general al porxo |  | 1 | [132 empty] | d6a3ba9a-8c26-4972-bbd5-bab8da3f86e1 | 94e68681-8ac1-4069-a320-59b384bc30f5
Lot 06 | PNG-09231 | PNG-09231 - BAI-15.01.B | SUBQUADRES | 15.01.B | EQUIPS DE BAIXA TENSIÓ¦QUADRES ELÈCTRICS¦SUBQUADRES | BAIXA TENSIÓ |  |  |  | ENS.PNG-09231.P-1.PA1. | 1 | P-1 SB-05 Planta 1 instalacions |  | 1 | [11 empty] | Standard | [120 empty] | b55a5d78-21c0-4983-89bc-1ab5cbcc6299 | 64f80ae8-4d4c-47b8-8f8c-f50779e8f7ea
Lot 06 | PNG-09231 | PNG-09231 - BAI-15.01.B | SUBQUADRES | 15.01.B | EQUIPS DE BAIXA TENSIÓ¦QUADRES ELÈCTRICS¦SUBQUADRES | BAIXA TENSIÓ |  |  |  | ENS.PNG-09231.P-1.SCALD. | 1 | P-1 SB-02 Sala calderes |  | 1 | [11 empty] | Standard | [120 empty] | b55a5d78-21c0-4983-89bc-1ab5cbcc6299 | 4d9e3efc-580b-4008-b2ac-096591fdd56b
Lot 06 | PNG-09231 | PNG-09231 - BAI-15.01.B | SUBQUADRES | 15.01.B | EQUIPS DE BAIXA TENSIÓ¦QUADRES ELÈCTRICS¦SUBQUADRES | BAIXA TENSIÓ |  |  |  | ENS.PNG-09231.P-2.MAGGE. | 1 | P-2 SB-04 Vestuaris |  | 1 | [11 empty] | Standard | [120 empty] | b55a5d78-21c0-4983-89bc-1ab5cbcc6299 | c1f2e640-8eee-4e0e-8ccc-91745c93f896
Lot 06 | PNG-09231 | PNG-09231 - BAI-15.01.B | SUBQUADRES | 15.01.B | EQUIPS DE BAIXA TENSIÓ¦QUADRES ELÈCTRICS¦SUBQUADRES | BAIXA TENSIÓ |  |  |  | ENS.PNG-09231.P-2.MAGGE. | 1 | P-2 SB-10 Gimnàs |  | 1 | [11 empty] | Standard | [120 empty] | b55a5d78-21c0-4983-89bc-1ab5cbcc6299 | 775387f1-472f-49b9-b673-328cce433a15
Lot 06 | PNG-09231 | PNG-09231 - BAI-15.01.B | SUBQUADRES | 15.01.B | EQUIPS DE BAIXA TENSIÓ¦QUADRES ELÈCTRICS¦SUBQUADRES | BAIXA TENSIÓ |  |  |  | ENS.PNG-09231.P-2.PPOLI. | 1 | P-2 SB-06 Planta 2 |  | 1 | [11 empty] | Standard | [120 empty] | b55a5d78-21c0-4983-89bc-1ab5cbcc6299 | 7e3010e7-5db2-43e1-9a58-8e94bcb5cd20
Lot 06 | PNG-09231 | PNG-09231 - BAI-15.01.B | SUBQUADRES | 15.01.B | EQUIPS DE BAIXA TENSIÓ¦QUADRES ELÈCTRICS¦SUBQUADRES | BAIXA TENSIÓ |  |  |  | ENS.PNG-09231.PB.AINFO. | 1 | PB SB-03 Informàtica |  | 1 | [11 empty] | Standard | [120 empty] | b55a5d78-21c0-4983-89bc-1ab5cbcc6299 | 173d2c0e-43c8-4f58-900f-2d4095b44124
Lot 06 | PNG-09231 | PNG-09231 - BAI-15.01.B | SUBQUADRES | 15.01.B | EQUIPS DE BAIXA TENSIÓ¦QUADRES ELÈCTRICS¦SUBQUADRES | BAIXA TENSIÓ |  |  |  | ENS.PNG-09231.PB.CONS. | 1 | PB SB-0 Planta baixa |  | 1 | [11 empty] | Standard | [120 empty] | b55a5d78-21c0-4983-89bc-1ab5cbcc6299 | 0f781480-0874-4a34-80c2-203f891d3697
Lot 06 | PNG-09231 | PNG-09231 - BAI-15.01.B | SUBQUADRES | 15.01.B | EQUIPS DE BAIXA TENSIÓ¦QUADRES ELÈCTRICS¦SUBQUADRES | BAIXA TENSIÓ |  |  |  | ENS.PNG-09231.PB.CONS. | 1 | PB SB-11 Rack |  | 1 | [11 empty] | Standard | [120 empty] | b55a5d78-21c0-4983-89bc-1ab5cbcc6299 | 9ce57d5f-6275-46c6-b0d8-3d48300ed09b
Lot 06 | PNG-09231 | PNG-09231 - BAI-15.01.B | SUBQUADRES | 15.01.B | EQUIPS DE BAIXA TENSIÓ¦QUADRES ELÈCTRICS¦SUBQUADRES | BAIXA TENSIÓ |  |  |  | ENS.PNG-09231.PB.CUI. | 1 | PB SB-07 Cuina |  | 1 | [11 empty] | Standard | [120 empty] | b55a5d78-21c0-4983-89bc-1ab5cbcc6299 | 4f9a4ad8-a566-444f-88fd-00120bbb0fd8
Lot 06 | PNG-09231 | PNG-09231 - BAI-15.01.B | SUBQUADRES | 15.01.B | EQUIPS DE BAIXA TENSIÓ¦QUADRES ELÈCTRICS¦SUBQUADRES | BAIXA TENSIÓ |  |  |  | ENS.PNG-09231.PB.PA5. | 1 | PB SB-01 Iluminació al passadis de 5 |  | 1 | [11 empty] | Standard | [120 empty] | b55a5d78-21c0-4983-89bc-1ab5cbcc6299 | 415fa668-1c33-467a-86be-e612ad26f77b
Lot 06 | PNG-09231 | PNG-09231 - BAI-15.01.B | SUBQUADRES | 15.01.B | EQUIPS DE BAIXA TENSIÓ¦QUADRES ELÈCTRICS¦SUBQUADRES | BAIXA TENSIÓ |  |  |  | ENS.PNG-09231.PB.PPPAL. | 1 | P-2 SB-09 Enllumenat exterior |  | 1 | [11 empty] | Standard | [120 empty] | b55a5d78-21c0-4983-89bc-1ab5cbcc6299 | d355de78-0dd1-421b-be71-9b9bf8fcbee2
Lot 06 | PNG-09231 | PNG-09231 - BAI-15.01.B | SUBQUADRES | 15.01.B | EQUIPS DE BAIXA TENSIÓ¦QUADRES ELÈCTRICS¦SUBQUADRES | BAIXA TENSIÓ |  |  |  | ENS.PNG-09231.PB.PPPAL. | 1 | PB SB-08 Ascensor |  | 1 | [11 empty] | Standard | [120 empty] | b55a5d78-21c0-4983-89bc-1ab5cbcc6299 | 21974fa8-af9f-4a90-ad15-ec6daa1f6a5b
Lot 06 | PNG-09231 | PNG-09231 - BAI-15.05.A | ENDOLLS | 15.05.A | EQUIPS DE BAIXA TENSIÓ¦ENDOLLS I MECANISMES¦ENDOLLS | BAIXA TENSIÓ |  |  |  | ENS.PNG-09231.P-1. | 126 | P-1 Endolls |  | 1 | [132 empty] | 0401b079-a1f8-4a13-a162-03e1ef7a2d0c | 8885cbd6-f5b2-44c3-b7fb-6ae3596dea64
Lot 06 | PNG-09231 | PNG-09231 - BAI-15.05.A | ENDOLLS | 15.05.A | EQUIPS DE BAIXA TENSIÓ¦ENDOLLS I MECANISMES¦ENDOLLS | BAIXA TENSIÓ |  |  |  | ENS.PNG-09231.P-2. | 65 | P-2 Endolls |  | 1 | [132 empty] | 0401b079-a1f8-4a13-a162-03e1ef7a2d0c | 7a8acffa-9824-4a1d-b01e-3c8d3b3640e4
Lot 06 | PNG-09231 | PNG-09231 - BAI-15.05.A | ENDOLLS | 15.05.A | EQUIPS DE BAIXA TENSIÓ¦ENDOLLS I MECANISMES¦ENDOLLS | BAIXA TENSIÓ |  |  |  | ENS.PNG-09231.PB. | 182 | PB Endolls |  | 1 | [132 empty] | 0401b079-a1f8-4a13-a162-03e1ef7a2d0c | e6477948-cb5a-4d38-80be-c62d6429e994
Lot 06 | PNG-09231 | PNG-09231 - BAI-15.05.B | MECANISMES | 15.05.B | EQUIPS DE BAIXA TENSIÓ¦ENDOLLS I MECANISMES¦MECANISMES | BAIXA TENSIÓ |  |  |  | ENS.PNG-09231.P-1. | 41 | P-1 Mecanismes |  | 1 | [132 empty] | e3816144-9e80-46b5-a165-126ee92202ba | 21360b1e-3272-4bc8-87ee-49fed77885c8
Lot 06 | PNG-09231 | PNG-09231 - BAI-15.05.B | MECANISMES | 15.05.B | EQUIPS DE BAIXA TENSIÓ¦ENDOLLS I MECANISMES¦MECANISMES | BAIXA TENSIÓ |  |  |  | ENS.PNG-09231.P-2. | 25 | P-2 Mecanismes |  | 1 | [132 empty] | e3816144-9e80-46b5-a165-126ee92202ba | db80e6f8-be12-4596-9946-47b1065daa77
Lot 06 | PNG-09231 | PNG-09231 - BAI-15.05.B | MECANISMES | 15.05.B | EQUIPS DE BAIXA TENSIÓ¦ENDOLLS I MECANISMES¦MECANISMES | BAIXA TENSIÓ |  |  |  | ENS.PNG-09231.PB. | 47 | PB Mecanismes |  | 1 | [132 empty] | e3816144-9e80-46b5-a165-126ee92202ba | 2343f3ce-ebbb-4ecd-a9d3-934716174237
Lot 06 | PNG-09231 | PNG-09231 - BAI-15.06 | XARXA DE TERRES | 15.06 | EQUIPS DE BAIXA TENSIÓ¦XARXA DE TERRES | BAIXA TENSIÓ |  |  |  | ENS.PNG-09231. | 1 | Xarxa de terres general edifici |  | 1 | [132 empty] | 72982158-0e33-4e0c-b25e-0d899ac18678 | 2211d8be-9212-4f1e-b801-62c3ba467584
Lot 06 | PNG-09231 | PNG-09231 - BAI-16.01 | LLUMINÀRIES | 16.01 | IL·LUMINACIÓ¦LLUMINÀRIES | BAIXA TENSIÓ |  |  |  | ENS.PNG-09231.P-1. | 106 | P-1 Lluminàries |  | 1 | [132 empty] | 48710b5c-13ce-4c9d-ac60-f6ce16efe5df | 75cd668a-91c5-4af0-bb1b-73b52e4071be
Lot 06 | PNG-09231 | PNG-09231 - BAI-16.01 | LLUMINÀRIES | 16.01 | IL·LUMINACIÓ¦LLUMINÀRIES | BAIXA TENSIÓ |  |  |  | ENS.PNG-09231.P-2. | 82 | P-2 Lluminàries |  | 1 | [132 empty] | 48710b5c-13ce-4c9d-ac60-f6ce16efe5df | d528f0bd-d6f0-40c7-b90b-052960603ce2
Lot 06 | PNG-09231 | PNG-09231 - BAI-16.01 | LLUMINÀRIES | 16.01 | IL·LUMINACIÓ¦LLUMINÀRIES | BAIXA TENSIÓ |  |  |  | ENS.PNG-09231.PB. | 103 | PB Lluminàries |  | 1 | [132 empty] | 48710b5c-13ce-4c9d-ac60-f6ce16efe5df | 9b4184e1-c4b3-4ee0-875b-3266261a2a42
Lot 06 | PNG-09231 | PNG-09231 - BAI-16.02 | EMERGÈNCIA I SENYALITZACIÓ | 16.02 | IL·LUMINACIÓ¦EMERGÈNCIA I SENYALITZACIÓ | BAIXA TENSIÓ |  |  |  | ENS.PNG-09231.P-1. | 29 | P-1 Llums emergència |  | 1 | [132 empty] | e7ab96c7-b7ab-4631-bf93-b1db4f7daab3 | 3c7a3035-d14c-4729-a465-e04704b59e48
Lot 06 | PNG-09231 | PNG-09231 - BAI-16.02 | EMERGÈNCIA I SENYALITZACIÓ | 16.02 | IL·LUMINACIÓ¦EMERGÈNCIA I SENYALITZACIÓ | BAIXA TENSIÓ |  |  |  | ENS.PNG-09231.P-2. | 35 | P-2 Llums emergència |  | 1 | [132 empty] | e7ab96c7-b7ab-4631-bf93-b1db4f7daab3 | ca6094a2-7950-46ee-b798-a6fe7a1b9344
Lot 06 | PNG-09231 | PNG-09231 - BAI-16.02 | EMERGÈNCIA I SENYALITZACIÓ | 16.02 | IL·LUMINACIÓ¦EMERGÈNCIA I SENYALITZACIÓ | BAIXA TENSIÓ |  |  |  | ENS.PNG-09231.PB. | 41 | PB Llums emergència |  | 1 | [132 empty] | e7ab96c7-b7ab-4631-bf93-b1db4f7daab3 | 13a24196-c9a8-4541-a4bc-c8c4bfb91ec6
Lot 06 | PNG-09231 | PNG-09231 - BAI-16.03 | LUMINÀRIES EXTERIORS | 16.03 | IL·LUMINACIÓ¦LUMINÀRIES EXTERIORS | BAIXA TENSIÓ |  |  |  | ENS.PNG-09231. | 24 | Enllumenat exterior |  | 1 | [132 empty] | 1eb1d5ce-f28e-4105-957c-8b860e88445c | d0ccd142-9b95-414f-b055-7e58232b8c8d
Lot 06 | PNG-09231 | PNG-09231 - BAI-19 | PARALLAMPS | 19 | PARALLAMPS | BAIXA TENSIÓ |  |  |  | ENS.PNG-09231. | 1 | Parallamps a la planta coberta de l'edifici |  | 1 | [132 empty] | f22b3e1a-0d0b-4c4f-9768-3e2b6d7d9204 | 47d1d1d0-96b8-4222-85a9-2f7824ad91bf
Lot 06 | PNG-09231 | PNG-09231 - BAI-34.10 | INSTAL·LACIÓ BAIXA TENSIÓ | 34.10 | INSTAL·LACIONS¦INSTAL·LACIÓ BAIXA TENSIÓ | BAIXA TENSIÓ |  |  |  | ENS.PNG-09231. | 1 | Instal.lació de baixa tensió de l'edifici |  | 1 | [132 empty] | cdfcfdbb-1ace-49e2-bfe5-d9a6da2ba333 | 41896038-5a40-4f40-91b2-6e9000c012a7
Lot 06 | PNG-09231 | PNG-09231 - CLI-01.03 | CALDERES | 01.03 | GENERADORS D'ENERGIA¦CALDERES | CLIMATITZACIÓ |  |  |  | ENS.PNG-09231.P-1.SCALD. | 1 | Caldera 1 |  | 1 |  | Baxiroca | BTEC 180 | 10 | [11 empty] | > 70 kW | 0 |  | 180 | 0 |  |  | 0 | 0 |  |  |  | 0 | [36 empty] | Condensació | Gasoil | 0 | 0 | [64 empty] | 00ba21a1-28fe-4a6d-b4c1-92e105987707 | fc565c08-7ff5-4dde-bdae-52d70e72a440
Lot 06 | PNG-09231 | PNG-09231 - CLI-01.03 | CALDERES | 01.03 | GENERADORS D'ENERGIA¦CALDERES | CLIMATITZACIÓ |  |  |  | ENS.PNG-09231.P-1.SCALD. | 1 | Caldera 2 |  | 1 |  | Baxiroca | BTEC 180 | 11 | [11 empty] | > 70 kW | 0 |  | 180 | 0 |  |  | 0 | 0 |  |  |  | 0 | [36 empty] | Condensació | Gasoil | 0 | 0 | [64 empty] | 00ba21a1-28fe-4a6d-b4c1-92e105987707 | 3ae095f2-e2a6-436a-a620-b78cb90bfa33
Lot 06 | PNG-09231 | PNG-09231 - CLI-02.03 | FAN-COIL | 02.03 | ELEMENTS DE CLIMATITZACIÓ¦FAN-COIL | CLIMATITZACIÓ |  |  |  | ENS.PNG-09231.PB.MAGCO. | 1 | UT. INT. Magatzem consergeria |  | 1 |  | Mitsubishi electric | MZS-GE25VA | 1032516T | [11 empty] | > 70 kW | 0 | 0 | 0 | 0 |  |  | 0 | 50 | [39 empty] | 0 | [68 empty] | 8b72945b-eeaf-4fa6-a609-521941c135a7 | 9edc0123-9edf-4d67-96c7-8f2710e6b13a
Lot 06 | PNG-09231 | PNG-09231 - CLI-02.03 | FAN-COIL | 02.03 | ELEMENTS DE CLIMATITZACIÓ¦FAN-COIL | CLIMATITZACIÓ |  |  |  | ENS.PNG-09231.PB.PPPAL. | 1 | UT. EXT. Aire magatzem |  | 1 |  | Mitsubishi electric | MSZ-GE25VA | 1017343T | [11 empty] | > 70 kW | 0 | 0 | 0 | 0 |  |  | 0 | 50 | [39 empty] | 0 | [68 empty] | 8b72945b-eeaf-4fa6-a609-521941c135a7 | 451adf91-a05f-44e0-8f1b-db61b5a25ccc
Lot 06 | PNG-09231 | PNG-09231 - CLI-02.04 | CONDUCTES AIRE | 02.04 | ELEMENTS DE CLIMATITZACIÓ¦CONDUCTES AIRE | CLIMATITZACIÓ |  |  |  | ENS.PNG-09231. | 1 | Conductes d'aire de l'edifici |  | 1 | [15 empty] | > 70 kW | [116 empty] | b1c1d395-6151-4bca-af5b-b0c801055419 | 1542b726-4eae-4ecc-8ecc-34a10c0d757d
Lot 06 | PNG-09231 | PNG-09231 - CLI-02.05 | REIXES I DIFUSORS D'AIRE | 02.05 | ELEMENTS DE CLIMATITZACIÓ¦REIXES I DIFUSORS D'AIRE | CLIMATITZACIÓ |  |  |  | ENS.PNG-09231. | 1 | Reixes i difusors d'aire de l'edifici |  | 1 | [15 empty] | > 70 kW | [116 empty] | ac32ee5c-55f1-4922-aa67-753e17218eb8 | 59c58018-bc99-4d29-a3bb-02f60a1ac1f4
Lot 06 | PNG-09231 | PNG-09231 - CLI-02.08.A | RECUPERADORS DE CALOR ROTATIUS | 02.08.A | ELEMENTS DE CLIMATITZACIÓ¦RECUPERADORS DE CALOR¦ROTATIUS | CLIMATITZACIÓ |  |  |  | ENS.PNG-09231.P-2.GIM. | 1 | P-2 Gimnàs |  | 1 | [15 empty] | > 70 kW | [116 empty] | 9bd74d21-6e34-4bac-a52a-22306c6d471f | 520b16c5-409e-499f-b365-4478459a9369
Lot 06 | PNG-09231 | PNG-09231 - CLI-02.08.A | RECUPERADORS DE CALOR ROTATIUS | 02.08.A | ELEMENTS DE CLIMATITZACIÓ¦RECUPERADORS DE CALOR¦ROTATIUS | CLIMATITZACIÓ |  |  |  | ENS.PNG-09231.P-2.VESTF. | 1 | P-2 Vestuari nenes |  | 1 | [15 empty] | > 70 kW | [116 empty] | 9bd74d21-6e34-4bac-a52a-22306c6d471f | aad14df3-bd3f-49a3-8fec-75a51b466147
Lot 06 | PNG-09231 | PNG-09231 - CLI-02.08.A | RECUPERADORS DE CALOR ROTATIUS | 02.08.A | ELEMENTS DE CLIMATITZACIÓ¦RECUPERADORS DE CALOR¦ROTATIUS | CLIMATITZACIÓ |  |  |  | ENS.PNG-09231.P-2.VESTM. | 1 | P-2 Vestuari nens |  | 1 | [15 empty] | > 70 kW | [116 empty] | 9bd74d21-6e34-4bac-a52a-22306c6d471f | 41110cec-8dc1-4f95-bb0d-5fc3ee2f5798
Lot 06 | PNG-09231 | PNG-09231 - CLI-02.08.A | RECUPERADORS DE CALOR ROTATIUS | 02.08.A | ELEMENTS DE CLIMATITZACIÓ¦RECUPERADORS DE CALOR¦ROTATIUS | CLIMATITZACIÓ |  |  |  | ENS.PNG-09231.PB.CUI. | 1 | PB Menjador |  | 1 | [15 empty] | > 70 kW | [116 empty] | 9bd74d21-6e34-4bac-a52a-22306c6d471f | c31b731e-2d7e-4c84-ad64-e78a856962ef
Lot 06 | PNG-09231 | PNG-09231 - CLI-02.09 | CORTINES D'AIRE | 02.09 | ELEMENTS DE CLIMATITZACIÓ¦CORTINES D'AIRE | CLIMATITZACIÓ |  |  |  | ENS.PNG-09231.P-1.PA1. | 1 | No manteniment. P-1.02 Passadís 1er i 2on |  | 1 |  | Soler& Palau | COR-F1500N | 11SX2329 | [11 empty] | > 70 kW | [116 empty] | 3e486a88-bc3f-462b-83ee-8eba3fe8ffb8 | e68ec36b-5a31-4812-85d2-27336b9d9091
Lot 06 | PNG-09231 | PNG-09231 - CLI-02.09 | CORTINES D'AIRE | 02.09 | ELEMENTS DE CLIMATITZACIÓ¦CORTINES D'AIRE | CLIMATITZACIÓ |  |  |  | ENS.PNG-09231.P-1.PA6. | 1 | No manteniment. P-1.01 Passadís 3er i 4art |  | 1 |  | Soler& Palau | COR-F1500N | 11SU4939 | [11 empty] | > 70 kW | [116 empty] | 3e486a88-bc3f-462b-83ee-8eba3fe8ffb8 | d8719883-2f61-40c0-85bb-bcd8c262180e
Lot 06 | PNG-09231 | PNG-09231 - CLI-02.09 | CORTINES D'AIRE | 02.09 | ELEMENTS DE CLIMATITZACIÓ¦CORTINES D'AIRE | CLIMATITZACIÓ |  |  |  | ENS.PNG-09231.P-1.PA6. | 1 | No manteniment. PB.01 Passadis 6è |  | 1 |  | Soler& Palau | COR-F1500N | 13TV7000 | [11 empty] | > 70 kW | [116 empty] | 3e486a88-bc3f-462b-83ee-8eba3fe8ffb8 | 625d4c03-9b89-4976-bce3-37a792f7a89f
Lot 06 | PNG-09231 | PNG-09231 - CLI-02.09 | CORTINES D'AIRE | 02.09 | ELEMENTS DE CLIMATITZACIÓ¦CORTINES D'AIRE | CLIMATITZACIÓ |  |  |  | ENS.PNG-09231.P-2.PPOLI. | 1 | No manteniment. P-2 Passadís polivalent |  | 1 |  | Soler& Palau | COR-F1500N | 11sx2330 | [11 empty] | > 70 kW | [116 empty] | 3e486a88-bc3f-462b-83ee-8eba3fe8ffb8 | 80244375-2e14-4d38-b93f-d4349d771f76
Lot 06 | PNG-09231 | PNG-09231 - CLI-02.09 | CORTINES D'AIRE | 02.09 | ELEMENTS DE CLIMATITZACIÓ¦CORTINES D'AIRE | CLIMATITZACIÓ |  |  |  | ENS.PNG-09231.PB.PA5. | 1 | No manteniment. PB.02.2 Entrada principal |  | 1 |  | Soler& Palau | COR-F1500N | 13TV7005 | [11 empty] | > 70 kW | [116 empty] | 3e486a88-bc3f-462b-83ee-8eba3fe8ffb8 | b161ff61-1335-4a4a-b80f-4a1a95dd8a82
Lot 06 | PNG-09231 | PNG-09231 - CLI-02.09 | CORTINES D'AIRE | 02.09 | ELEMENTS DE CLIMATITZACIÓ¦CORTINES D'AIRE | CLIMATITZACIÓ |  |  |  | ENS.PNG-09231.PB.PPPAL. | 1 | No manteniment. PB.02.1 Entrada principaL |  | 1 |  | Soler& Palau | COR-F1500N | 13TV7007 | [11 empty] | > 70 kW | [116 empty] | 3e486a88-bc3f-462b-83ee-8eba3fe8ffb8 | 9b370b81-937f-4e98-817b-1a61403ddb2f
Lot 06 | PNG-09231 | PNG-09231 - CLI-02.13 | RADIADORS D'AIGUA | 02.13 | ELEMENTS DE CLIMATITZACIÓ¦RADIADORS D'AIGUA | CLIMATITZACIÓ |  |  |  | ENS.PNG-09231.P-1. | 14 | P-1.01 Radiadors General |  | 1 | [15 empty] | > 70 kW | [116 empty] | a5df53b0-995b-488d-880e-2fefd5675bd7 | 1b67f149-2de4-4e54-89a4-732dc2ca94f5
Lot 06 | PNG-09231 | PNG-09231 - CLI-02.13 | RADIADORS D'AIGUA | 02.13 | ELEMENTS DE CLIMATITZACIÓ¦RADIADORS D'AIGUA | CLIMATITZACIÓ |  |  |  | ENS.PNG-09231.P-1.APRI1. | 2 | P-1.02 Radiadors Aula 1 |  | 1 | [15 empty] | > 70 kW | [116 empty] | a5df53b0-995b-488d-880e-2fefd5675bd7 | 42bc5580-2ba8-4a7c-b2a8-a1168b921bb1
Lot 06 | PNG-09231 | PNG-09231 - CLI-02.13 | RADIADORS D'AIGUA | 02.13 | ELEMENTS DE CLIMATITZACIÓ¦RADIADORS D'AIGUA | CLIMATITZACIÓ |  |  |  | ENS.PNG-09231.P-1.APRI2. | 2 | P-1.03 Radiadors Aula 2 |  | 1 | [15 empty] | > 70 kW | [116 empty] | a5df53b0-995b-488d-880e-2fefd5675bd7 | 967abf36-e9a8-4632-9945-aefa1b2e35c2
Lot 06 | PNG-09231 | PNG-09231 - CLI-02.13 | RADIADORS D'AIGUA | 02.13 | ELEMENTS DE CLIMATITZACIÓ¦RADIADORS D'AIGUA | CLIMATITZACIÓ |  |  |  | ENS.PNG-09231.P-1.APRI3A. | 2 | P-1.04 Radiadors Aula 3 |  | 1 | [15 empty] | > 70 kW | [116 empty] | a5df53b0-995b-488d-880e-2fefd5675bd7 | 8e98a1ee-a157-4eeb-a451-54235ba3ae4c
Lot 06 | PNG-09231 | PNG-09231 - CLI-02.13 | RADIADORS D'AIGUA | 02.13 | ELEMENTS DE CLIMATITZACIÓ¦RADIADORS D'AIGUA | CLIMATITZACIÓ |  |  |  | ENS.PNG-09231.P-1.APRI3B. | 2 | P-1.05 Radiadors Aula 4 |  | 1 | [15 empty] | > 70 kW | [116 empty] | a5df53b0-995b-488d-880e-2fefd5675bd7 | 0e965730-0dec-4a75-b465-a8ce29053480
Lot 06 | PNG-09231 | PNG-09231 - CLI-02.13 | RADIADORS D'AIGUA | 02.13 | ELEMENTS DE CLIMATITZACIÓ¦RADIADORS D'AIGUA | CLIMATITZACIÓ |  |  |  | ENS.PNG-09231.P-1.APRI4. | 2 | P-1.06 Radiadors Aula 5A |  | 1 | [15 empty] | > 70 kW | [116 empty] | a5df53b0-995b-488d-880e-2fefd5675bd7 | c20944c7-a28a-4881-a3c8-8a9cef680320
Lot 06 | PNG-09231 | PNG-09231 - CLI-02.13 | RADIADORS D'AIGUA | 02.13 | ELEMENTS DE CLIMATITZACIÓ¦RADIADORS D'AIGUA | CLIMATITZACIÓ |  |  |  | ENS.PNG-09231.P-1.APRI6A. | 2 | P-1.07 Radiadors Aula 5B |  | 1 | [15 empty] | > 70 kW | [116 empty] | a5df53b0-995b-488d-880e-2fefd5675bd7 | aeba5731-2e4b-41ed-b7aa-fc25b476bb51
Lot 06 | PNG-09231 | PNG-09231 - CLI-02.13 | RADIADORS D'AIGUA | 02.13 | ELEMENTS DE CLIMATITZACIÓ¦RADIADORS D'AIGUA | CLIMATITZACIÓ |  |  |  | ENS.PNG-09231.P-1.APRI6B. | 2 | P-1.08 Radiadors Aula 6 |  | 1 | [15 empty] | > 70 kW | [116 empty] | a5df53b0-995b-488d-880e-2fefd5675bd7 | 34579622-c209-4f18-a4a6-6d16ce60b437
Lot 06 | PNG-09231 | PNG-09231 - CLI-02.13 | RADIADORS D'AIGUA | 02.13 | ELEMENTS DE CLIMATITZACIÓ¦RADIADORS D'AIGUA | CLIMATITZACIÓ |  |  |  | ENS.PNG-09231.P-1.ATUTC. | 1 | P-1.09 Radiador Tutoria 1 |  | 1 | [15 empty] | > 70 kW | [116 empty] | a5df53b0-995b-488d-880e-2fefd5675bd7 | 3b222f8a-6555-4e70-80d6-2d8fda7fc151
Lot 06 | PNG-09231 | PNG-09231 - CLI-02.13 | RADIADORS D'AIGUA | 02.13 | ELEMENTS DE CLIMATITZACIÓ¦RADIADORS D'AIGUA | CLIMATITZACIÓ |  |  |  | ENS.PNG-09231.P-1.ATUTM. | 1 | P-1.10 Radiador Tutoria 2 |  | 1 | [15 empty] | > 70 kW | [116 empty] | a5df53b0-995b-488d-880e-2fefd5675bd7 | 3c12f6f4-4798-469d-90e5-ec2feafb9101
Lot 06 | PNG-09231 | PNG-09231 - CLI-02.13 | RADIADORS D'AIGUA | 02.13 | ELEMENTS DE CLIMATITZACIÓ¦RADIADORS D'AIGUA | CLIMATITZACIÓ |  |  |  | ENS.PNG-09231.P-1.ATUTP. | 1 | P-1.11 Radiador Tutoria 3 |  | 1 | [15 empty] | > 70 kW | [116 empty] | a5df53b0-995b-488d-880e-2fefd5675bd7 | b643d48a-f8de-469b-826f-333ac807c2bd
Lot 06 | PNG-09231 | PNG-09231 - CLI-02.13 | RADIADORS D'AIGUA | 02.13 | ELEMENTS DE CLIMATITZACIÓ¦RADIADORS D'AIGUA | CLIMATITZACIÓ |  |  |  | ENS.PNG-09231.P-1.SPROF. | 2 | P-1.12 Radiadors Sala Profes |  | 1 | [15 empty] | > 70 kW | [116 empty] | a5df53b0-995b-488d-880e-2fefd5675bd7 | 2d0c973a-6efd-493f-9894-6524ad6659ba
Lot 06 | PNG-09231 | PNG-09231 - CLI-02.13 | RADIADORS D'AIGUA | 02.13 | ELEMENTS DE CLIMATITZACIÓ¦RADIADORS D'AIGUA | CLIMATITZACIÓ |  |  |  | ENS.PNG-09231.P-2. | 14 | P-2.01 Radiadors General |  | 1 | [15 empty] | > 70 kW | [116 empty] | a5df53b0-995b-488d-880e-2fefd5675bd7 | e5065603-e1d9-4652-a948-ad00622ab139
Lot 06 | PNG-09231 | PNG-09231 - CLI-02.13 | RADIADORS D'AIGUA | 02.13 | ELEMENTS DE CLIMATITZACIÓ¦RADIADORS D'AIGUA | CLIMATITZACIÓ |  |  |  | ENS.PNG-09231.P-2.AP3. | 2 | P-2.02 Radiadors Aula P3 |  | 1 | [15 empty] | > 70 kW | [116 empty] | a5df53b0-995b-488d-880e-2fefd5675bd7 | a2950087-9ebe-4950-92ed-ae40ff4c5552
Lot 06 | PNG-09231 | PNG-09231 - CLI-02.13 | RADIADORS D'AIGUA | 02.13 | ELEMENTS DE CLIMATITZACIÓ¦RADIADORS D'AIGUA | CLIMATITZACIÓ |  |  |  | ENS.PNG-09231.P-2.AP4. | 2 | P-2.03 Radiadors Aula P4 |  | 1 | [15 empty] | > 70 kW | [116 empty] | a5df53b0-995b-488d-880e-2fefd5675bd7 | ab568f39-4179-4b4d-a41a-b48417887a2d
Lot 06 | PNG-09231 | PNG-09231 - CLI-02.13 | RADIADORS D'AIGUA | 02.13 | ELEMENTS DE CLIMATITZACIÓ¦RADIADORS D'AIGUA | CLIMATITZACIÓ |  |  |  | ENS.PNG-09231.P-2.AP5. | 2 | P-2.04 Radiadors Aula P5 |  | 1 | [15 empty] | > 70 kW | [116 empty] | a5df53b0-995b-488d-880e-2fefd5675bd7 | fd13b837-be4a-45e1-ab3d-ca5329c4cd91
Lot 06 | PNG-09231 | PNG-09231 - CLI-02.13 | RADIADORS D'AIGUA | 02.13 | ELEMENTS DE CLIMATITZACIÓ¦RADIADORS D'AIGUA | CLIMATITZACIÓ |  |  |  | ENS.PNG-09231.P-2.APSICO. | 2 | P-2.05 Radiadors Psicomotricitat |  | 1 | [15 empty] | > 70 kW | [116 empty] | a5df53b0-995b-488d-880e-2fefd5675bd7 | 0182c104-7445-44a6-b146-1f9ea60b4248
Lot 06 | PNG-09231 | PNG-09231 - CLI-02.13 | RADIADORS D'AIGUA | 02.13 | ELEMENTS DE CLIMATITZACIÓ¦RADIADORS D'AIGUA | CLIMATITZACIÓ |  |  |  | ENS.PNG-09231.P-2.ASUP. | 1 | P-2.06 Radiador Aula Suport |  | 1 | [15 empty] | > 70 kW | [116 empty] | a5df53b0-995b-488d-880e-2fefd5675bd7 | fa9a8a52-e310-4f55-8c49-7c3392743557
Lot 06 | PNG-09231 | PNG-09231 - CLI-02.13 | RADIADORS D'AIGUA | 02.13 | ELEMENTS DE CLIMATITZACIÓ¦RADIADORS D'AIGUA | CLIMATITZACIÓ |  |  |  | ENS.PNG-09231.P-2.ATUT. | 1 | P-2.07 Radiador Tutoria |  | 1 | [15 empty] | > 70 kW | [116 empty] | a5df53b0-995b-488d-880e-2fefd5675bd7 | 1db91966-1a63-40bf-ba21-83d320570880
Lot 06 | PNG-09231 | PNG-09231 - CLI-02.13 | RADIADORS D'AIGUA | 02.13 | ELEMENTS DE CLIMATITZACIÓ¦RADIADORS D'AIGUA | CLIMATITZACIÓ |  |  |  | ENS.PNG-09231.PB. | 6 | PB.01 Radiadors General |  | 1 | [15 empty] | > 70 kW | [116 empty] | a5df53b0-995b-488d-880e-2fefd5675bd7 | 6e058c1d-d74c-4b85-9e1d-c93502c2cb53
Lot 06 | PNG-09231 | PNG-09231 - CLI-02.13 | RADIADORS D'AIGUA | 02.13 | ELEMENTS DE CLIMATITZACIÓ¦RADIADORS D'AIGUA | CLIMATITZACIÓ |  |  |  | ENS.PNG-09231.PB.AAA. | 1 | PB.09 Radiador Autoaprenentatge |  | 1 | [15 empty] | > 70 kW | [116 empty] | a5df53b0-995b-488d-880e-2fefd5675bd7 | 506fa181-d9d5-472e-84ad-de265c450718
Lot 06 | PNG-09231 | PNG-09231 - CLI-02.13 | RADIADORS D'AIGUA | 02.13 | ELEMENTS DE CLIMATITZACIÓ¦RADIADORS D'AIGUA | CLIMATITZACIÓ |  |  |  | ENS.PNG-09231.PB.AINFO. | 2 | PB.02 Radiadors Informàtica |  | 1 | [15 empty] | > 70 kW | [116 empty] | a5df53b0-995b-488d-880e-2fefd5675bd7 | 783c029d-4412-47d1-a69d-2ca450efcf6a
Lot 06 | PNG-09231 | PNG-09231 - CLI-02.13 | RADIADORS D'AIGUA | 02.13 | ELEMENTS DE CLIMATITZACIÓ¦RADIADORS D'AIGUA | CLIMATITZACIÓ |  |  |  | ENS.PNG-09231.PB.APRI5A. | 2 | PB.03 Radiadors Aula 5A |  | 1 | [15 empty] | > 70 kW | [116 empty] | a5df53b0-995b-488d-880e-2fefd5675bd7 | 7da9989d-a451-4835-b6ac-64a3e4dcb142
Lot 06 | PNG-09231 | PNG-09231 - CLI-02.13 | RADIADORS D'AIGUA | 02.13 | ELEMENTS DE CLIMATITZACIÓ¦RADIADORS D'AIGUA | CLIMATITZACIÓ |  |  |  | ENS.PNG-09231.PB.APRI5B. | 2 | PB.04 Radiadors Aula 5B |  | 1 | [15 empty] | > 70 kW | [116 empty] | a5df53b0-995b-488d-880e-2fefd5675bd7 | 5163c91e-4d9a-4135-a909-075106b00d7a
Lot 06 | PNG-09231 | PNG-09231 - CLI-02.13 | RADIADORS D'AIGUA | 02.13 | ELEMENTS DE CLIMATITZACIÓ¦RADIADORS D'AIGUA | CLIMATITZACIÓ |  |  |  | ENS.PNG-09231.PB.ASUP5. | 1 | PB.05 Radiador Suport 1 |  | 1 | [15 empty] | > 70 kW | [116 empty] | a5df53b0-995b-488d-880e-2fefd5675bd7 | 8f2efee7-d449-4875-b934-259e2c3160ed
Lot 06 | PNG-09231 | PNG-09231 - CLI-02.13 | RADIADORS D'AIGUA | 02.13 | ELEMENTS DE CLIMATITZACIÓ¦RADIADORS D'AIGUA | CLIMATITZACIÓ |  |  |  | ENS.PNG-09231.PB.ASUPL. | 1 | PB.06 Radiador Suport 2 |  | 1 | [15 empty] | > 70 kW | [116 empty] | a5df53b0-995b-488d-880e-2fefd5675bd7 | 6d015028-418e-45aa-bf76-fa86eeb11265
Lot 06 | PNG-09231 | PNG-09231 - CLI-02.13 | RADIADORS D'AIGUA | 02.13 | ELEMENTS DE CLIMATITZACIÓ¦RADIADORS D'AIGUA | CLIMATITZACIÓ |  |  |  | ENS.PNG-09231.PB.BIBL. | 3 | PB.13 Radiadors Biblioteca |  | 1 | [15 empty] | > 70 kW | [116 empty] | a5df53b0-995b-488d-880e-2fefd5675bd7 | 430c9a11-7267-48e2-acb7-cdd6af46e94c
Lot 06 | PNG-09231 | PNG-09231 - CLI-02.13 | RADIADORS D'AIGUA | 02.13 | ELEMENTS DE CLIMATITZACIÓ¦RADIADORS D'AIGUA | CLIMATITZACIÓ |  |  |  | ENS.PNG-09231.PB.DIR. | 1 | PB.12 Radiador Direcció |  | 1 | [15 empty] | > 70 kW | [116 empty] | a5df53b0-995b-488d-880e-2fefd5675bd7 | cfdab821-1256-4547-8770-1847da8a0ad3
Lot 06 | PNG-09231 | PNG-09231 - CLI-02.13 | RADIADORS D'AIGUA | 02.13 | ELEMENTS DE CLIMATITZACIÓ¦RADIADORS D'AIGUA | CLIMATITZACIÓ |  |  |  | ENS.PNG-09231.PB.DPAA. | 1 | PB.10 Radiador Despatx 1 |  | 1 | [15 empty] | > 70 kW | [116 empty] | a5df53b0-995b-488d-880e-2fefd5675bd7 | 11baf1f7-d2d3-423d-8762-cfef20855460
Lot 06 | PNG-09231 | PNG-09231 - CLI-02.13 | RADIADORS D'AIGUA | 02.13 | ELEMENTS DE CLIMATITZACIÓ¦RADIADORS D'AIGUA | CLIMATITZACIÓ |  |  |  | ENS.PNG-09231.PB.DPD. | 1 | PB.11 Radiador Despatx 2 |  | 1 | [15 empty] | > 70 kW | [116 empty] | a5df53b0-995b-488d-880e-2fefd5675bd7 | 37858a7c-0216-47f1-8dc0-4e475b991f10
Lot 06 | PNG-09231 | PNG-09231 - CLI-02.13 | RADIADORS D'AIGUA | 02.13 | ELEMENTS DE CLIMATITZACIÓ¦RADIADORS D'AIGUA | CLIMATITZACIÓ |  |  |  | ENS.PNG-09231.PB.FF. | 1 | PB.08 Radiador Fada Fina |  | 1 | [15 empty] | > 70 kW | [116 empty] | a5df53b0-995b-488d-880e-2fefd5675bd7 | 6c952835-2700-4835-93b7-b5d55b3520aa
Lot 06 | PNG-09231 | PNG-09231 - CLI-02.13 | RADIADORS D'AIGUA | 02.13 | ELEMENTS DE CLIMATITZACIÓ¦RADIADORS D'AIGUA | CLIMATITZACIÓ |  |  |  | ENS.PNG-09231.PB.SEC. | 1 | PB.07 Radiador Secretaria |  | 1 | [15 empty] | > 70 kW | [116 empty] | a5df53b0-995b-488d-880e-2fefd5675bd7 | 8da8d2d3-ffa3-4479-8bc6-493d49c8e830
Lot 06 | PNG-09231 | PNG-09231 - CLI-03.02 | BOMBES CIRCULACIÓ ACS I CLIMA | 03.02 | BOMBES I GRUPS DE PRESSIÓ¦BOMBES CIRCULACIÓ ACS I CLIMA | CLIMATITZACIÓ |  |  |  | ENS.PNG-09231.P-1.SCALD. | 1 | Bomba 1 caldera 1 |  | 1 |  | Grundfos | CTF120 | 96402037 | [11 empty] | > 70 kW | [34 empty] | Rotor sec | [81 empty] | fb7bfa86-28bc-488f-952f-1fc4d74faea9 | e49232e5-1da9-4694-8643-35a2ac400b86
Lot 06 | PNG-09231 | PNG-09231 - CLI-03.02 | BOMBES CIRCULACIÓ ACS I CLIMA | 03.02 | BOMBES I GRUPS DE PRESSIÓ¦BOMBES CIRCULACIÓ ACS I CLIMA | CLIMATITZACIÓ |  |  |  | ENS.PNG-09231.P-1.SCALD. | 1 | Bomba 2 caldera 2 |  | 1 |  | Grundfos | CTF120 | 96402037 | [11 empty] | > 70 kW | [34 empty] | Rotor sec | [81 empty] | fb7bfa86-28bc-488f-952f-1fc4d74faea9 | dd920b3d-b71e-4169-81e8-a626c67ef439
Lot 06 | PNG-09231 | PNG-09231 - CLI-03.02 | BOMBES CIRCULACIÓ ACS I CLIMA | 03.02 | BOMBES I GRUPS DE PRESSIÓ¦BOMBES CIRCULACIÓ ACS I CLIMA | CLIMATITZACIÓ |  |  |  | ENS.PNG-09231.P-1.SCALD. | 1 | Bomba 7 ACS impulsion |  | 1 |  | Grundfos | C TF110 | 95906429 | [11 empty] | > 70 kW | [34 empty] | Rotor sec | [81 empty] | fb7bfa86-28bc-488f-952f-1fc4d74faea9 | fa7c6bdf-9d8d-46e5-b784-dffab2307807
Lot 06 | PNG-09231 | PNG-09231 - CLI-03.02 | BOMBES CIRCULACIÓ ACS I CLIMA | 03.02 | BOMBES I GRUPS DE PRESSIÓ¦BOMBES CIRCULACIÓ ACS I CLIMA | CLIMATITZACIÓ |  |  |  | ENS.PNG-09231.P-1.SCALD. | 1 | Bomba sense ús del dipòsit ACS al ACS Solar |  | 1 |  | BAXI | SB-5Y | 22012W11 | [11 empty] | > 70 kW | [34 empty] | Rotor sec | [81 empty] | fb7bfa86-28bc-488f-952f-1fc4d74faea9 | 82f96a90-c2fa-451d-a91b-9f25d6c1ec87
Lot 06 | PNG-09231 | PNG-09231 - CLI-03.02 | BOMBES CIRCULACIÓ ACS I CLIMA | 03.02 | BOMBES I GRUPS DE PRESSIÓ¦BOMBES CIRCULACIÓ ACS I CLIMA | CLIMATITZACIÓ |  |  |  | ENS.PNG-09231.P-1.SCALD. | 1 | P-1 Bomba 4 |  | 1 |  | Grundfos | CTF120 | 96401944 | [11 empty] | > 70 kW | [34 empty] | Rotor sec | [81 empty] | fb7bfa86-28bc-488f-952f-1fc4d74faea9 | 8b6dad93-4c93-48c7-8798-a4270297620e
Lot 06 | PNG-09231 | PNG-09231 - CLI-03.02 | BOMBES CIRCULACIÓ ACS I CLIMA | 03.02 | BOMBES I GRUPS DE PRESSIÓ¦BOMBES CIRCULACIÓ ACS I CLIMA | CLIMATITZACIÓ |  |  |  | ENS.PNG-09231.P-1.SCALD. | 1 | P-2 Bomba 5 |  | 1 |  | Grundfos | CTF120 | 96401944 | [11 empty] | > 70 kW | [34 empty] | Rotor sec | [81 empty] | fb7bfa86-28bc-488f-952f-1fc4d74faea9 | e118d14e-83dc-493f-b446-93a53f772a16
Lot 06 | PNG-09231 | PNG-09231 - CLI-03.02 | BOMBES CIRCULACIÓ ACS I CLIMA | 03.02 | BOMBES I GRUPS DE PRESSIÓ¦BOMBES CIRCULACIÓ ACS I CLIMA | CLIMATITZACIÓ |  |  |  | ENS.PNG-09231.P-1.SCALD. | 1 | P-2 Bomba 6 Fancoils menjador, gimnàs, vestuaris |  | 1 |  | Grundfos | CTF120 | 96402103 | [11 empty] | > 70 kW | [34 empty] | Rotor sec | [81 empty] | fb7bfa86-28bc-488f-952f-1fc4d74faea9 | 6f7d0bfa-9cee-41f8-8389-93093ee96f00
Lot 06 | PNG-09231 | PNG-09231 - CLI-03.02 | BOMBES CIRCULACIÓ ACS I CLIMA | 03.02 | BOMBES I GRUPS DE PRESSIÓ¦BOMBES CIRCULACIÓ ACS I CLIMA | CLIMATITZACIÓ |  |  |  | ENS.PNG-09231.P-1.SCALD. | 1 | P-2 Bomba retorn ACS |  | 1 |  | Baxi | SB-10YA | 22018w38 | [11 empty] | > 70 kW | [34 empty] | Rotor sec | [81 empty] | fb7bfa86-28bc-488f-952f-1fc4d74faea9 | 5f0aec7a-0bee-40cd-93f8-f1c98ca583b9
Lot 06 | PNG-09231 | PNG-09231 - CLI-03.02 | BOMBES CIRCULACIÓ ACS I CLIMA | 03.02 | BOMBES I GRUPS DE PRESSIÓ¦BOMBES CIRCULACIÓ ACS I CLIMA | CLIMATITZACIÓ |  |  |  | ENS.PNG-09231.P-1.SCALD. | 1 | PB Bomba 3 |  | 1 |  | Grundfos | CTF120 | 96401944 | [11 empty] | > 70 kW | [34 empty] | Rotor sec | [81 empty] | fb7bfa86-28bc-488f-952f-1fc4d74faea9 | e7af03ba-5395-471c-8477-2d001e8040ae
Lot 06 | PNG-09231 | PNG-09231 - CLI-33 | QUALITAT AMBIENTAL EN INTERIORS | 33 | QUALITAT AMBIENTAL EN INTERIORS | CLIMATITZACIÓ |  |  |  | ENS.PNG-09231. | 1 | Qualitat ambiental de l'edifici |  | 1 | [15 empty] | > 70 kW | [116 empty] | 02c9fcb0-c48d-4093-9451-e1e684ee734f | d52b2e60-bf1a-4e02-9321-f07a52f6c32c
Lot 06 | PNG-09231 | PNG-09231 - CLI-34.01 | INSTAL·LACIÓ CLIMATITZACIÓ | 34.01 | INSTAL·LACIONS¦INSTAL·LACIÓ CLIMATITZACIÓ | CLIMATITZACIÓ |  |  |  | ENS.PNG-09231. | 1 | Instal.lació climatització de l'edifici |  | 1 | [15 empty] | > 70 kW | [10 empty] | Calor | [105 empty] | 1bbe28dd-efad-4dab-b2b5-720c640b7109 | 7ff9e264-5cec-4acf-95e7-3ed40379f777
Lot 06 | PNG-09231 | PNG-09231 - COM-17.01.B | ALTAVEUS | 17.01.B | EQUIPS COMUNICACIONS¦MEGAFONIA¦ALTAVEUS | COMUNICACIONS |  |  |  | ENS.PNG-09231.P-1. | 6 | P-1 6 Altaveus interiors |  | 1 | [132 empty] | 661f35aa-555b-4285-9766-c127b462c01a | 32fdca5d-3ddc-4aa2-b07a-eec594a3cd27
Lot 06 | PNG-09231 | PNG-09231 - COM-17.01.B | ALTAVEUS | 17.01.B | EQUIPS COMUNICACIONS¦MEGAFONIA¦ALTAVEUS | COMUNICACIONS |  |  |  | ENS.PNG-09231.P-2. | 14 | P-2 7 Altaveus interiors (7 exteriors) |  | 1 | [132 empty] | 661f35aa-555b-4285-9766-c127b462c01a | dcc140da-2925-4c6c-9023-1c7040e76341
Lot 06 | PNG-09231 | PNG-09231 - COM-17.01.B | ALTAVEUS | 17.01.B | EQUIPS COMUNICACIONS¦MEGAFONIA¦ALTAVEUS | COMUNICACIONS |  |  |  | ENS.PNG-09231.PB. | 9 | PB 7 Alteus interiors (2 exteriors) |  | 1 | [132 empty] | 661f35aa-555b-4285-9766-c127b462c01a | e858c494-c947-4573-b0e9-04d2c4d77053
Lot 06 | PNG-09231 | PNG-09231 - COM-17.01.C | RACKS MEGAFONIA | 17.01.C | EQUIPS COMUNICACIONS¦MEGAFONIA¦RACKS | COMUNICACIONS |  |  |  | ENS.PNG-09231.PB.CONS. | 1 | Rack megafonia |  | 1 | [132 empty] | 98c67314-a1d8-4984-811e-8fcf982ba64f | 7e2c2a91-ad97-4e0f-97ab-c691b21f6286
Lot 06 | PNG-09231 | PNG-09231 - COM-17.02.A | CENTRALETA DE TELEFONIA | 17.02.A | EQUIPS COMUNICACIONS¦TELEFONIA¦CENTRALETA | COMUNICACIONS |  |  |  | ENS.PNG-09231.PB.CONS. | 1 | Centraleta telefonia |  | 1 |  | LG ERICSSON | IPLDK-20B(KSUBC) | [129 empty] | e7717e43-0538-4b1b-ba0f-aac5479adb3b | d76ea60e-d739-479f-97ea-7a436eeeee3d
Lot 06 | PNG-09231 | PNG-09231 - COM-17.05.A | ANTENA | 17.05.A | EQUIPS COMUNICACIONS¦TELEVISIÓ-FM¦ANTENA | COMUNICACIONS |  |  |  | ENS.PNG-09231. | 1 | Antena digital terrestre |  | 1 | [132 empty] | 61080fc4-bab8-441e-908c-453810795757 | 8a257fac-a713-4717-b497-964c21941833
Lot 06 | PNG-09231 | PNG-09231 - COM-17.05.A | ANTENA | 17.05.A | EQUIPS COMUNICACIONS¦TELEVISIÓ-FM¦ANTENA | COMUNICACIONS |  |  |  | ENS.PNG-09231. | 1 | Antena parabòlica |  | 1 | [132 empty] | 61080fc4-bab8-441e-908c-453810795757 | a608907e-dbf9-4f12-954b-1f4978d56177
Lot 06 | PNG-09231 | PNG-09231 - COM-17.05.E | PRESA TV / FM | 17.05.E | EQUIPS COMUNICACIONS¦TELEVISIÓ-FM¦PRESA TV / FM | COMUNICACIONS |  |  |  | ENS.PNG-09231.P-1. | 1 | P-1 Presses antena TV sala professors |  | 1 | [132 empty] | d562e19e-2010-4578-a972-73477c26c5aa | a411e53a-b3fc-48cc-9f35-82a0b4a75b81
Lot 06 | PNG-09231 | PNG-09231 - COM-17.05.E | PRESA TV / FM | 17.05.E | EQUIPS COMUNICACIONS¦TELEVISIÓ-FM¦PRESA TV / FM | COMUNICACIONS |  |  |  | ENS.PNG-09231.P-2. | 2 | P-2 Presses antena TV aula audiovisuals i menjador |  | 1 | [132 empty] | d562e19e-2010-4578-a972-73477c26c5aa | 16d00654-0063-47a5-9f1b-081af430421d
Lot 06 | PNG-09231 | PNG-09231 - COM-17.05.E | PRESA TV / FM | 17.05.E | EQUIPS COMUNICACIONS¦TELEVISIÓ-FM¦PRESA TV / FM | COMUNICACIONS |  |  |  | ENS.PNG-09231.PB. | 2 | PB Presses antena TV gimnàs i aula psicomotricitat |  | 1 | [132 empty] | d562e19e-2010-4578-a972-73477c26c5aa | e61b4e29-f8c5-4b7b-b1da-722a900590a0
Lot 06 | PNG-09231 | PNG-09231 - COM-17.07 | PORTERS I AVISOS | 17.07 | EQUIPS COMUNICACIONS¦PORTERS I AVISOS | COMUNICACIONS |  |  |  | ENS.PNG-09231.PB.CUI. | 1 | PB Intèrfon cuina |  | 1 | [132 empty] | 0793f79d-7d17-4df4-bf21-298e7dfd577a | 7adfe003-9013-4c1a-8f56-a0ba64a319e1
Lot 06 | PNG-09231 | PNG-09231 - COM-17.07 | PORTERS I AVISOS | 17.07 | EQUIPS COMUNICACIONS¦PORTERS I AVISOS | COMUNICACIONS |  |  |  | ENS.PNG-09231.PB.PPPAL. | 1 | Intèrfon accès principal |  | 1 | [132 empty] | 0793f79d-7d17-4df4-bf21-298e7dfd577a | 7b7f8e73-e2c8-4964-9784-bc8890ee2210
Lot 06 | PNG-09231 | PNG-09231 - COM-17.09.A | RACK VEU I DADES | 17.09.A | EQUIPS COMUNICACIONS¦VEU I DADES¦RACK | COMUNICACIONS |  |  |  | ENS.PNG-09231.PB.MAGCO. | 1 | Rack veu i dades a magatzem consergeria |  | 1 | [132 empty] | 20114212-093f-47c9-90b2-3c9d1ec85d12 | 54e19c5b-aa08-4c25-bd0c-e8dd48d508a6
Lot 06 | PNG-09231 | PNG-09231 - COM-17.09.B | PRESES VEU I DADES | 17.09.B | EQUIPS COMUNICACIONS¦VEU I DADES¦ PRESES | COMUNICACIONS |  |  |  | ENS.PNG-09231.P-1. | 33 | P-1 Presses veu i dades |  | 1 | [132 empty] | 2e825ef1-0265-48c4-898d-911a51b906f9 | 529f93f5-12d6-4dd7-b364-5d49fdd31670
Lot 06 | PNG-09231 | PNG-09231 - COM-17.09.B | PRESES VEU I DADES | 17.09.B | EQUIPS COMUNICACIONS¦VEU I DADES¦ PRESES | COMUNICACIONS |  |  |  | ENS.PNG-09231.P-2. | 23 | P-2 Presses veu i dades |  | 1 | [132 empty] | 2e825ef1-0265-48c4-898d-911a51b906f9 | a0363df1-84c8-4dfc-bfee-b02519e65e86
Lot 06 | PNG-09231 | PNG-09231 - COM-17.09.B | PRESES VEU I DADES | 17.09.B | EQUIPS COMUNICACIONS¦VEU I DADES¦ PRESES | COMUNICACIONS |  |  |  | ENS.PNG-09231.PB. | 74 | PB Presses veu i dades |  | 1 | [132 empty] | 2e825ef1-0265-48c4-898d-911a51b906f9 | ffd7173e-603d-4a21-86c1-b40e959715bc
Lot 06 | PNG-09231 | PNG-09231 - FON-04.02 | DIPÒSIT EXPANSIÓ | 04.02 | FLUIDS I GASOS¦DIPÒSIT EXPANSIÓ | FONTANERIA |  |  |  | ENS.PNG-09231.P-1.SCALD. | 1 | Dipòsit expansió ACS |  | 1 |  | Waft | ? | 0330004130 | [11 empty] | > 70 kW | [11 empty] | 0.05 | 0 | [103 empty] | 927118f2-c957-4a0f-875b-115fc54c1e3f | 0fe72127-8672-417d-a44c-57ceabe8c6a5
Lot 06 | PNG-09231 | PNG-09231 - FON-04.02 | DIPÒSIT EXPANSIÓ | 04.02 | FLUIDS I GASOS¦DIPÒSIT EXPANSIÓ | FONTANERIA |  |  |  | ENS.PNG-09231.P-1.SCALD. | 1 | Dipòsit expansió ACS 2 |  | 1 |  | Ibaiondo | 140 CMF | 432760 | [11 empty] | > 70 kW | [11 empty] | 0.14 | 0 | [103 empty] | 927118f2-c957-4a0f-875b-115fc54c1e3f | 398257a7-daae-401c-a154-8c2ede81d2a0
Lot 06 | PNG-09231 | PNG-09231 - FON-04.02 | DIPÒSIT EXPANSIÓ | 04.02 | FLUIDS I GASOS¦DIPÒSIT EXPANSIÓ | FONTANERIA |  |  |  | ENS.PNG-09231.P-1.SCALD. | 1 | Dipòsit expansió ACS 3 |  | 1 |  | Ibaiondo | 140 CMF | 434932 | [11 empty] | > 70 kW | [11 empty] | 0.14 | 0 | [103 empty] | 927118f2-c957-4a0f-875b-115fc54c1e3f | 90c3b937-9a6f-45d3-9605-bafffa4c4c47
Lot 06 | PNG-09231 | PNG-09231 - FON-04.02 | DIPÒSIT EXPANSIÓ | 04.02 | FLUIDS I GASOS¦DIPÒSIT EXPANSIÓ | FONTANERIA |  |  |  | ENS.PNG-09231.P-1.SCALD. | 1 | Dipòsit expansió ACS Solar |  | 1 |  | Waft | ? | ? | [11 empty] | > 70 kW | [11 empty] | 0.05 | 0 | [103 empty] | 927118f2-c957-4a0f-875b-115fc54c1e3f | 4560e3c4-ed9d-44f8-a109-1a89e04ccaf5
Lot 06 | PNG-09231 | PNG-09231 - FON-04.02 | DIPÒSIT EXPANSIÓ | 04.02 | FLUIDS I GASOS¦DIPÒSIT EXPANSIÓ | FONTANERIA |  |  |  | ENS.PNG-09231.P-1.SCALD. | 1 | Dipòsit expansió solar |  | 1 |  | Baxiroca | VASOFLEX SOLAR 50L | 23.6000900 | [11 empty] | > 70 kW | [11 empty] | 0.05 | 0 | [103 empty] | 927118f2-c957-4a0f-875b-115fc54c1e3f | c4bf8d77-1f34-409f-bdc7-165e1de03c1f
Lot 06 | PNG-09231 | PNG-09231 - FON-04.05 | DIPÒSIT ACUMULADOR ACS | 04.05 | FLUIDS I GASOS¦DIPÒSIT ACUMULADOR ACS | LEGIONEL·LA |  |  |  | ENS.PNG-09231.P-1.SCALD. | 1 | Dipòsit acumulador ACS |  | 1 |  | Idropi | WWF 1 1000 (DPV/1 1000L) BH VAC | 144100011-110800001 | [11 empty] | > 70 kW | [11 empty] | 1 | [104 empty] | 96005fd9-d610-41a6-b88e-471540dbe06f | 07946e17-30a2-4e47-b815-570124a45d82
Lot 06 | PNG-09231 | PNG-09231 - FON-04.20 | FILTRE DE PARTÍCULES D’AFCH | 04.20 | FLUIDS I GASOS¦FILTRE DE PARTÍCULES D’AFCH | FONTANERIA |  |  |  | ENS.PNG-09231. | 1 | Filtre de particles |  | 1 | [132 empty] | 3f697c6c-72ec-4445-ad56-69bdf467a058 | 48a07e88-d400-4474-a6ed-7a265bb53416
Lot 06 | PNG-09231 | PNG-09231 - FON-08.02.B | EQUIPS DESCALCIFICACIÓ | 08.02.B | TRACTAMENT D'AIGÜES¦DESCALCIFICACIÓ¦EQUIPS DESCALCIFICACIÓ | FONTANERIA |  |  |  | ENS.PNG-09231.PB.CUI. | 1 | Descalcificador aigua cuina |  | 1 |  | PENTAIR INTERNATIONAL | 255/760 | [12 empty] | > 70 kW | [116 empty] | 723f6104-34e6-4fe5-8e7d-f7dc57ab74b9 | b476b6e0-3500-47e7-867e-731ba8a416b8
Lot 06 | PNG-09231 | PNG-09231 - FON-10.01.A | AIGÜERES | 10.01.A | APARELLS SANITARIS I AIXETERIA¦APARELLS SANITARIS¦AIGÜERES | FONTANERIA |  |  |  | ENS.PNG-09231.P-1. | 8 | P-1 Aigüeres |  | 1 | [132 empty] | 2b8b6878-403e-4134-8e1a-0b2f0107eda1 | db216169-dbad-4aa2-9447-bba53b2f8542
Lot 06 | PNG-09231 | PNG-09231 - FON-10.01.A | AIGÜERES | 10.01.A | APARELLS SANITARIS I AIXETERIA¦APARELLS SANITARIS¦AIGÜERES | FONTANERIA |  |  |  | ENS.PNG-09231.P-2. | 15 | P-2 Aigüeres |  | 1 | [132 empty] | 2b8b6878-403e-4134-8e1a-0b2f0107eda1 | c833c37f-ae49-4688-bc3b-00d513cbd63a
Lot 06 | PNG-09231 | PNG-09231 - FON-10.01.A | AIGÜERES | 10.01.A | APARELLS SANITARIS I AIXETERIA¦APARELLS SANITARIS¦AIGÜERES | FONTANERIA |  |  |  | ENS.PNG-09231.PB. | 9 | PB Aigüeres |  | 1 | [132 empty] | 2b8b6878-403e-4134-8e1a-0b2f0107eda1 | e9c6637a-20fd-4016-8fbe-34fb7f55574f
Lot 06 | PNG-09231 | PNG-09231 - FON-10.01.B | PLATS DE DUTXA | 10.01.B | APARELLS SANITARIS I AIXETERIA¦APARELLS SANITARIS¦PLATS DE DUTXA | FONTANERIA |  |  |  | ENS.PNG-09231.P-1. | 2 | P-1 Plant de dutxa |  | 1 | [132 empty] | 9f3b81a0-c3f5-4a78-87e1-6d455f8719dc | d93c5998-ec91-4686-b367-acbd8d7cc3fd
Lot 06 | PNG-09231 | PNG-09231 - FON-10.01.B | PLATS DE DUTXA | 10.01.B | APARELLS SANITARIS I AIXETERIA¦APARELLS SANITARIS¦PLATS DE DUTXA | FONTANERIA |  |  |  | ENS.PNG-09231.P-2. | 2 | P-2 Plats de dutxa |  | 1 | [132 empty] | 9f3b81a0-c3f5-4a78-87e1-6d455f8719dc | f7b8d66d-8827-4d41-8ca1-f79770391ce1
Lot 06 | PNG-09231 | PNG-09231 - FON-10.01.B | PLATS DE DUTXA | 10.01.B | APARELLS SANITARIS I AIXETERIA¦APARELLS SANITARIS¦PLATS DE DUTXA | FONTANERIA |  |  |  | ENS.PNG-09231.PB. | 1 | PB Plats de dutxa |  | 1 | [132 empty] | 9f3b81a0-c3f5-4a78-87e1-6d455f8719dc | dc7510bb-022c-4e67-82fe-16d9f1131537
Lot 06 | PNG-09231 | PNG-09231 - FON-10.01.D | INODOR | 10.01.D | APARELLS SANITARIS I AIXETERIA¦APARELLS SANITARIS¦INODOR | FONTANERIA |  |  |  | ENS.PNG-09231.P-1. | 9 | P-1 Inodors |  | 1 | [29 empty] | Motxilla | [102 empty] | ea527747-7cd4-4345-8014-10b233dcc9e0 | fdec9cdb-bb18-4267-994b-3deed8f3897f
Lot 06 | PNG-09231 | PNG-09231 - FON-10.01.D | INODOR | 10.01.D | APARELLS SANITARIS I AIXETERIA¦APARELLS SANITARIS¦INODOR | FONTANERIA |  |  |  | ENS.PNG-09231.P-2. | 14 | P-2 Inodors |  | 1 | [29 empty] | Motxilla | [102 empty] | ea527747-7cd4-4345-8014-10b233dcc9e0 | f7aacf65-c213-47cb-9212-348977b05516
Lot 06 | PNG-09231 | PNG-09231 - FON-10.01.D | INODOR | 10.01.D | APARELLS SANITARIS I AIXETERIA¦APARELLS SANITARIS¦INODOR | FONTANERIA |  |  |  | ENS.PNG-09231.PB. | 10 | PB Inodors |  | 1 | [29 empty] | Motxilla | [102 empty] | ea527747-7cd4-4345-8014-10b233dcc9e0 | 768fc204-2f73-45e0-a3c3-195ce74920b7
Lot 06 | PNG-09231 | PNG-09231 - FON-10.01.E | ABOCADOR | 10.01.E | APARELLS SANITARIS I AIXETERIA¦APARELLS SANITARIS¦ABOCADOR | FONTANERIA |  |  |  | ENS.PNG-09231.P-1. | 1 | P-1 Abocador |  | 1 | [132 empty] | 656afad5-f38f-40c9-b777-e6f85f107492 | 5292f1c9-09d5-4360-8d69-034232860ba2
Lot 06 | PNG-09231 | PNG-09231 - FON-10.01.E | ABOCADOR | 10.01.E | APARELLS SANITARIS I AIXETERIA¦APARELLS SANITARIS¦ABOCADOR | FONTANERIA |  |  |  | ENS.PNG-09231.P-2. | 1 | P-2 Abocador |  | 1 | [132 empty] | 656afad5-f38f-40c9-b777-e6f85f107492 | eece9dd6-f778-43dd-af51-70911c7a13b1
Lot 06 | PNG-09231 | PNG-09231 - FON-10.01.E | ABOCADOR | 10.01.E | APARELLS SANITARIS I AIXETERIA¦APARELLS SANITARIS¦ABOCADOR | FONTANERIA |  |  |  | ENS.PNG-09231.PB. | 2 | PB Abocador |  | 1 | [132 empty] | 656afad5-f38f-40c9-b777-e6f85f107492 | d7f36b4c-4920-42b4-899e-bae0678d235f
Lot 06 | PNG-09231 | PNG-09231 - FON-10.01.F | LAVABOS | 10.01.F | APARELLS SANITARIS I AIXETERIA¦APARELLS SANITARIS¦LAVABOS | FONTANERIA |  |  |  | ENS.PNG-09231.P-1. | 7 | P-1 Lavabos |  | 1 | [132 empty] | 65da052a-eb41-4485-9f66-ff5c2cb9fb18 | c6c3c409-39b0-476d-928e-6df8827043b1
Lot 06 | PNG-09231 | PNG-09231 - FON-10.01.F | LAVABOS | 10.01.F | APARELLS SANITARIS I AIXETERIA¦APARELLS SANITARIS¦LAVABOS | FONTANERIA |  |  |  | ENS.PNG-09231.P-2. | 1 | P-2 Lavabos |  | 1 | [132 empty] | 65da052a-eb41-4485-9f66-ff5c2cb9fb18 | 075332b4-428c-4e85-b9ca-4f0619df0296
Lot 06 | PNG-09231 | PNG-09231 - FON-10.01.F | LAVABOS | 10.01.F | APARELLS SANITARIS I AIXETERIA¦APARELLS SANITARIS¦LAVABOS | FONTANERIA |  |  |  | ENS.PNG-09231.PB. | 8 | PB Lavabos |  | 1 | [132 empty] | 65da052a-eb41-4485-9f66-ff5c2cb9fb18 | b2230331-39f4-408a-97da-64f53f347e6d
Lot 06 | PNG-09231 | PNG-09231 - FON-10.02.A | FLUXORS | 10.02.A | APARELLS SANITARIS I AIXETERIA¦AIXETERIA¦FLUXORS | FONTANERIA |  |  |  | ENS.PNG-09231.P-1. | 15 | P-1 Fluxors |  | 1 | [132 empty] | a10c4f54-b6e4-4898-9ce5-ea33c5c07da2 | 856b736c-9db9-4bb8-8962-e095cd62bb73
Lot 06 | PNG-09231 | PNG-09231 - FON-10.02.A | FLUXORS | 10.02.A | APARELLS SANITARIS I AIXETERIA¦AIXETERIA¦FLUXORS | FONTANERIA |  |  |  | ENS.PNG-09231.P-2. | 20 | P-2 Fluxors |  | 1 | [132 empty] | a10c4f54-b6e4-4898-9ce5-ea33c5c07da2 | 378d1c4e-05e6-4b5d-a3d6-abcdd8c70811
Lot 06 | PNG-09231 | PNG-09231 - FON-10.02.A | FLUXORS | 10.02.A | APARELLS SANITARIS I AIXETERIA¦AIXETERIA¦FLUXORS | FONTANERIA |  |  |  | ENS.PNG-09231.PB. | 18 | PB Fluoxors |  | 1 | [132 empty] | a10c4f54-b6e4-4898-9ce5-ea33c5c07da2 | ceeb8507-1490-482e-b9e8-33f176300f55
Lot 06 | PNG-09231 | PNG-09231 - FON-10.02.B | AIXETES ACS | 10.02.B | APARELLS SANITARIS I AIXETERIA¦AIXETERIA¦AIXETES ACS | LEGIONEL·LA |  |  |  | ENS.PNG-09231.P-2. | 29 | P-2 Aixetes ACS |  | 1 | [30 empty] | Monocomandament | [101 empty] | 6074bb6b-837b-4769-854a-83f54ad70910 | a96c524a-6af6-479e-b2f6-cc4085e91eb7
Lot 06 | PNG-09231 | PNG-09231 - FON-10.02.B | AIXETES ACS | 10.02.B | APARELLS SANITARIS I AIXETERIA¦AIXETERIA¦AIXETES ACS | LEGIONEL·LA |  |  |  | ENS.PNG-09231.PB. | 6 | PB Aixetes ACS |  | 1 | [30 empty] | Monocomandament | [101 empty] | 6074bb6b-837b-4769-854a-83f54ad70910 | e9101520-1608-4dcc-909c-d43f492221b9
Lot 06 | PNG-09231 | PNG-09231 - FON-10.02.C | AIXETES AFS | 10.02.C | APARELLS SANITARIS I AIXETERIA¦AIXETERIA¦AIXETES AFS | LEGIONEL·LA |  |  |  | ENS.PNG-09231.P-1. | 19 | P-1 Aixetes AFS |  | 1 | [30 empty] | Polsador | [101 empty] | 33c3317c-301f-421f-b962-1d291ee0bd2d | e43e99bc-ff09-4891-aa54-bfa23e176960
Lot 06 | PNG-09231 | PNG-09231 - FON-10.02.C | AIXETES AFS | 10.02.C | APARELLS SANITARIS I AIXETERIA¦AIXETERIA¦AIXETES AFS | LEGIONEL·LA |  |  |  | ENS.PNG-09231.P-2. | 9 | P-2 Aixetes AFS |  | 1 | [30 empty] | Polsador | [101 empty] | 33c3317c-301f-421f-b962-1d291ee0bd2d | 4bb37f73-2468-4332-b5ba-e150c04553f3
Lot 06 | PNG-09231 | PNG-09231 - FON-10.02.C | AIXETES AFS | 10.02.C | APARELLS SANITARIS I AIXETERIA¦AIXETERIA¦AIXETES AFS | LEGIONEL·LA |  |  |  | ENS.PNG-09231.PB. | 17 | PB Aixetes AFS |  | 1 | [30 empty] | Polsador | [101 empty] | 33c3317c-301f-421f-b962-1d291ee0bd2d | 8dc0a15e-7483-4f08-8d0d-e424e398045f
Lot 06 | PNG-09231 | PNG-09231 - FON-34.02 | INSTAL·LACIÓ ACS | 34.02 | INSTAL·LACIONS¦INSTAL·LACIÓ ACS | LEGIONEL·LA |  |  |  | ENS.PNG-09231. | 1 | Instal.lació ACS de l'edifici |  | 1 | [15 empty] | > 70 kW | [116 empty] | efadfc4f-a121-4565-a94d-769870b5b9f9 | 3a5f49db-041e-4e68-95eb-8d98e0bca06d
Lot 06 | PNG-09231 | PNG-09231 - FON-34.03 | INSTAL·LACIÓ AFS | 34.03 | INSTAL·LACIONS¦INSTAL·LACIÓ AFS | LEGIONEL·LA |  |  |  | ENS.PNG-09231. | 1 | Instal.lació AFS de l'edifici |  | 1 | [132 empty] | 6340d5bd-7995-402b-a4d1-7f028fa8984e | e8889575-cc51-42f9-a963-c92788f5e3b2
Lot 06 | PNG-09231 | PNG-09231 - GAS-04.07.A | DIPÒSIT GASOIL EN SUPERFÍCIE | 04.07.A | FLUIDS I GASOS¦DIPÒSIT GASOIL¦AERIS | GAS COMBUSTIBLE |  |  |  | ENS.PNG-09231.P-1.SGAS. | 1 | Dipòsit 1 |  | 1 |  | MULTISAFE 2000L EYDE, S.L. | [25 empty] | 2 | [67 empty] | Interior | [36 empty] | 3beefdba-658d-43b1-9acc-61388bc0de05 | 7849c779-a8bb-4ed9-b2b8-29bebf08b146
Lot 06 | PNG-09231 | PNG-09231 - GAS-04.07.A | DIPÒSIT GASOIL EN SUPERFÍCIE | 04.07.A | FLUIDS I GASOS¦DIPÒSIT GASOIL¦AERIS | GAS COMBUSTIBLE |  |  |  | ENS.PNG-09231.P-1.SGAS. | 1 | Dipòsit 2 |  | 1 |  | MULTISAFE 2000L EYDE, S.L. | [25 empty] | 2 | [67 empty] | Interior | [36 empty] | 3beefdba-658d-43b1-9acc-61388bc0de05 | 9d0ef6e3-abc9-442e-812d-f80b5633108a
Lot 06 | PNG-09231 | PNG-09231 - GAS-04.07.A | DIPÒSIT GASOIL EN SUPERFÍCIE | 04.07.A | FLUIDS I GASOS¦DIPÒSIT GASOIL¦AERIS | GAS COMBUSTIBLE |  |  |  | ENS.PNG-09231.P-1.SGAS. | 1 | Dipòsit 3 |  | 1 |  | MULTISAFE 2000L EYDE, S.L. | [25 empty] | 2 | [67 empty] | Interior | [36 empty] | 3beefdba-658d-43b1-9acc-61388bc0de05 | 86c77dfd-135f-4a3c-9133-0e08c8258eb6
Lot 06 | PNG-09231 | PNG-09231 - GAS-34.04 | INSTAL·LACIÓ GAS | 34.04 | INSTAL·LACIONS¦INSTAL·LACIÓ GAS | GAS COMBUSTIBLE |  |  |  | ENS.PNG-09231. | 1 | Instal.lació de gas de l'edifici |  | 1 | [132 empty] | cc5fe5a6-a388-4eca-be69-673d376b3a9a | a8a859dc-e6cb-4cd0-9d2c-16eedc757136
Lot 06 | PNG-09231 | PNG-09231 - GAS-34.06 | INSTAL·LACIÓ GASOIL | 34.06 | INSTAL·LACIONS¦INSTAL·LACIÓ GASOIL | GAS COMBUSTIBLE |  |  |  | ENS.PNG-09231. | 1 | Instal.lació gasoil |  | 1 | [27 empty] | 6 | [67 empty] | Interior | [36 empty] | 2b515f2f-9c52-4a2f-b620-7ec97fcd03c1 | 6486248e-5325-4235-bbfd-5dc2d288b2e8
Lot 06 | PNG-09231 | PNG-09231 - OBR-25.10 | SISTEMES DE PROTECCIÓ CONTRA CAIGUDES (LINIA DE VIDA) | 25.10 | ELEMENTS CONSTRUCTIUS¦SISTEMES DE PROTECCIÓ CONTRA CAIGUDES INDIVIDUALS | OBRA CIVIL |  |  |  | ENS.PNG-09231. | 1 | LV1 |  | 1 | [132 empty] | 85f10fa4-dfbd-4775-a28e-1b0d67944e42 | 9937f489-6288-4ecd-9165-a3075fa93a60
Lot 06 | PNG-09231 | PNG-09231 - OBR-25.10 | SISTEMES DE PROTECCIÓ CONTRA CAIGUDES (LINIA DE VIDA) | 25.10 | ELEMENTS CONSTRUCTIUS¦SISTEMES DE PROTECCIÓ CONTRA CAIGUDES INDIVIDUALS | OBRA CIVIL |  |  |  | ENS.PNG-09231. | 1 | LV2 |  | 1 | [132 empty] | 85f10fa4-dfbd-4775-a28e-1b0d67944e42 | 70a7b608-7721-4bc7-b7a2-af57924f64e5
Lot 06 | PNG-09231 | PNG-09231 - OBR-25.10 | SISTEMES DE PROTECCIÓ CONTRA CAIGUDES (LINIA DE VIDA) | 25.10 | ELEMENTS CONSTRUCTIUS¦SISTEMES DE PROTECCIÓ CONTRA CAIGUDES INDIVIDUALS | OBRA CIVIL |  |  |  | ENS.PNG-09231. | 1 | LV3 |  | 1 | [132 empty] | 85f10fa4-dfbd-4775-a28e-1b0d67944e42 | 5a6fd05b-1d57-4d53-bfaa-80bdcb2c5748
Lot 06 | PNG-09231 | PNG-09231 - OC - 38.02 | OBRA CIVIL | 38.02 | VARIS¦OBRA CIVIL | OBRA CIVIL |  |  |  | ENS.PNG-09231. | 1 | Obra civil del centre |  | 1 | [132 empty] | 6a136a26-658b-4dd8-ab73-7fb2a0ed2a2c | ef55687e-8337-4721-a192-1bb26170bfdd
Lot 06 | PNG-09231 | PNG-09231 - PRO-11.01 | DETECTORS PCI | 11.01 | CONTRAINCENDIS¦DETECTORS | PROTECCIÓ CONTRA INCENDIS |  |  |  | ENS.PNG-09231.P-1.SCALD. | 2 | Sala de calderes |  | 1 | [46 empty] | Òptic fums | [85 empty] | 3ce4cc92-b491-4007-8fbe-e8c1df52f5ac | 7d028f44-1f3b-497d-b5fc-a8315ff03fd9
Lot 06 | PNG-09231 | PNG-09231 - PRO-11.03 | PULSADORS D'ALARMA PCI | 11.03 | CONTRAINCENDIS¦PULSADORS D'ALARMA | PROTECCIÓ CONTRA INCENDIS |  |  |  | ENS.PNG-09231.P-1. | 3 | P-1 Polsadors |  | 1 | [132 empty] | 686a35b5-0c4f-41c2-9b1e-0d7835b5c72e | b2b4723d-9584-41fa-b654-a4fd0df48ee7
Lot 06 | PNG-09231 | PNG-09231 - PRO-11.03 | PULSADORS D'ALARMA PCI | 11.03 | CONTRAINCENDIS¦PULSADORS D'ALARMA | PROTECCIÓ CONTRA INCENDIS |  |  |  | ENS.PNG-09231.P-2. | 3 | P-2 Polsadors |  | 1 | [132 empty] | 686a35b5-0c4f-41c2-9b1e-0d7835b5c72e | 0cafaf02-011f-4f78-8fba-524a9b643ebe
Lot 06 | PNG-09231 | PNG-09231 - PRO-11.03 | PULSADORS D'ALARMA PCI | 11.03 | CONTRAINCENDIS¦PULSADORS D'ALARMA | PROTECCIÓ CONTRA INCENDIS |  |  |  | ENS.PNG-09231.PB. | 4 | PB Polsadors |  | 1 | [132 empty] | 686a35b5-0c4f-41c2-9b1e-0d7835b5c72e | 6f106663-83ba-4698-a303-ea6cefbdd88e
Lot 06 | PNG-09231 | PNG-09231 - PRO-11.04 | SIRENES ALARMES PCI | 11.04 | CONTRAINCENDIS¦SIRENES ALARMES | PROTECCIÓ CONTRA INCENDIS |  |  |  | ENS.PNG-09231.P-1. | 1 | P-1 Sirenes |  | 1 | [132 empty] | 56636be4-2117-45c8-8b51-8d526e539d37 | d2263941-18b6-4dae-9a7a-965974e26fa2
Lot 06 | PNG-09231 | PNG-09231 - PRO-11.04 | SIRENES ALARMES PCI | 11.04 | CONTRAINCENDIS¦SIRENES ALARMES | PROTECCIÓ CONTRA INCENDIS |  |  |  | ENS.PNG-09231.P-2. | 1 | P-2 Sirenes |  | 1 | [132 empty] | 56636be4-2117-45c8-8b51-8d526e539d37 | f3d57ad2-fadb-49a5-bb36-471fccb5d17f
Lot 06 | PNG-09231 | PNG-09231 - PRO-11.04 | SIRENES ALARMES PCI | 11.04 | CONTRAINCENDIS¦SIRENES ALARMES | PROTECCIÓ CONTRA INCENDIS |  |  |  | ENS.PNG-09231.PB. | 2 | PB Sirenes |  | 1 | [132 empty] | 56636be4-2117-45c8-8b51-8d526e539d37 | faeb6c5e-15c5-481d-8c35-29180e98e9d3
Lot 06 | PNG-09231 | PNG-09231 - PRO-11.06 | CENTRALS DETECCIÓ PCI | 11.06 | CONTRAINCENDIS¦CENTRALS DETECCIÓ | PROTECCIÓ CONTRA INCENDIS |  |  |  | ENS.PNG-09231.PB.MAGCO. | 1 | Central detecció incendis |  | 1 |  | Honeywell | 12 1134-cpd-086 | 0612 | [128 empty] | c218a53b-20ce-432f-9364-686936c2a0d7 | 7dd4b143-29c5-4b29-8bc2-141d9743a948
Lot 06 | PNG-09231 | PNG-09231 - PRO-11.07 | BIE | 11.07 | CONTRAINCENDIS¦EQUIPS MÀNEGA | PROTECCIÓ CONTRA INCENDIS |  |  |  | ENS.PNG-09231.P-1.PA1. | 1 | P-1.01 Davant Aula 3er i 4art B | 431206 | 1 | [9 empty] | descripción de materiales, medidas y puntos interesantes del equipo. | [122 empty] | 7a767d5e-af16-4253-b8a6-86eae6046300 | 05252c5f-6ff7-47f3-b839-7bc97e7ae5b4
Lot 06 | PNG-09231 | PNG-09231 - PRO-11.07 | BIE | 11.07 | CONTRAINCENDIS¦EQUIPS MÀNEGA | PROTECCIÓ CONTRA INCENDIS |  |  |  | ENS.PNG-09231.P-1.PA1. | 1 | P-1.02 Davant Aula 1er i 2on A | 431198 | 1 | [9 empty] | descripción de materiales, medidas y puntos interesantes del equipo. | [122 empty] | 7a767d5e-af16-4253-b8a6-86eae6046300 | 59684be7-a61c-42ce-9265-25bd4a2a243c
Lot 06 | PNG-09231 | PNG-09231 - PRO-11.07 | BIE | 11.07 | CONTRAINCENDIS¦EQUIPS MÀNEGA | PROTECCIÓ CONTRA INCENDIS |  |  |  | ENS.PNG-09231.P-1.PA6. | 1 | PB.02 Davant Aula Informàtica | 431200 | 1 | [9 empty] | descripción de materiales, medidas y puntos interesantes del equipo. | [122 empty] | 7a767d5e-af16-4253-b8a6-86eae6046300 | fc2fcbdd-a52a-4bf6-b71e-40824a1dda41
Lot 06 | PNG-09231 | PNG-09231 - PRO-11.07 | BIE | 11.07 | CONTRAINCENDIS¦EQUIPS MÀNEGA | PROTECCIÓ CONTRA INCENDIS |  |  |  | ENS.PNG-09231.P-1.PAP. | 1 | P-1.03 Davant Aula Tutoria | 439766 | 1 | [9 empty] | descripción de materiales, medidas y puntos interesantes del equipo. | [122 empty] | 7a767d5e-af16-4253-b8a6-86eae6046300 | 68f2b473-fedb-4451-810c-6ea15a2a074b
Lot 06 | PNG-09231 | PNG-09231 - PRO-11.07 | BIE | 11.07 | CONTRAINCENDIS¦EQUIPS MÀNEGA | PROTECCIÓ CONTRA INCENDIS |  |  |  | ENS.PNG-09231.P-2.GIM. | 1 | P-2.02 Gimnàs | 431210 | 1 | [9 empty] | descripción de materiales, medidas y puntos interesantes del equipo. | [122 empty] | 7a767d5e-af16-4253-b8a6-86eae6046300 | 4d529bc0-000e-4954-a2fc-cddf0d77e79f
Lot 06 | PNG-09231 | PNG-09231 - PRO-11.07 | BIE | 11.07 | CONTRAINCENDIS¦EQUIPS MÀNEGA | PROTECCIÓ CONTRA INCENDIS |  |  |  | ENS.PNG-09231.P-2.PACCINF. | 1 | P-2.01 Davant Aula P3 | 431199 | 1 | [9 empty] | descripción de materiales, medidas y puntos interesantes del equipo. | [122 empty] | 7a767d5e-af16-4253-b8a6-86eae6046300 | 8b79d7df-fa54-4e73-948d-68eb1177b327
Lot 06 | PNG-09231 | PNG-09231 - PRO-11.07 | BIE | 11.07 | CONTRAINCENDIS¦EQUIPS MÀNEGA | PROTECCIÓ CONTRA INCENDIS |  |  |  | ENS.PNG-09231.P-2.PPATI. | 1 | P-2.03 Davant Magatzem | 431201 | 1 | [9 empty] | descripción de materiales, medidas y puntos interesantes del equipo. | [122 empty] | 7a767d5e-af16-4253-b8a6-86eae6046300 | b4efe27d-5c77-4e43-9e6f-c2f426520374
Lot 06 | PNG-09231 | PNG-09231 - PRO-11.07 | BIE | 11.07 | CONTRAINCENDIS¦EQUIPS MÀNEGA | PROTECCIÓ CONTRA INCENDIS |  |  |  | ENS.PNG-09231.PB.PA5. | 1 | PB.01 Accès escola | 439762 | 1 | [9 empty] | descripción de materiales, medidas y puntos interesantes del equipo. | [122 empty] | 7a767d5e-af16-4253-b8a6-86eae6046300 | 7b426041-6d1a-476b-97e0-7e5ac843ddcc
Lot 06 | PNG-09231 | PNG-09231 - PRO-11.07 | BIE | 11.07 | CONTRAINCENDIS¦EQUIPS MÀNEGA | PROTECCIÓ CONTRA INCENDIS |  |  |  | ENS.PNG-09231.PB.PPPAL. | 1 | PB.03 Entrada menjador | 0003 | 1 | [9 empty] | descripción de materiales, medidas y puntos interesantes del equipo. | [122 empty] | 7a767d5e-af16-4253-b8a6-86eae6046300 | 862f9230-4cfb-40b3-a182-7485410c8ac4
Lot 06 | PNG-09231 | PNG-09231 - PRO-11.09 | EXTINTOR | 11.09 | CONTRAINCENDIS¦EXTINTOR | PROTECCIÓ CONTRA INCENDIS |  |  |  | ENS.PNG-09231.P-1.PA1. | 1 | P-1.11 Davant Aula 3er i 4art A | 223990 | 1 | [48 empty] | Pols seca | 6 | [82 empty] | 5ccf0c29-557b-4a69-9620-1eded30b1f6c | 158dd2e5-7068-43f1-b3a4-fae03065ea4b
Lot 06 | PNG-09231 | PNG-09231 - PRO-11.09 | EXTINTOR | 11.09 | CONTRAINCENDIS¦EXTINTOR | PROTECCIÓ CONTRA INCENDIS |  |  |  | ENS.PNG-09231.P-1.PA1. | 1 | P-1.12 Davant Aula 3er i 4art B | 224003 | 1 | [48 empty] | Pols seca | 6 | [82 empty] | 5ccf0c29-557b-4a69-9620-1eded30b1f6c | d7e81ec9-2116-4d89-8b84-9e3ab1a2100c
Lot 06 | PNG-09231 | PNG-09231 - PRO-11.09 | EXTINTOR | 11.09 | CONTRAINCENDIS¦EXTINTOR | PROTECCIÓ CONTRA INCENDIS |  |  |  | ENS.PNG-09231.P-1.PA1. | 1 | P-1.13 Davant Aula 3er i 4art D | 223996 | 1 | [48 empty] | Pols seca | 6 | [82 empty] | 5ccf0c29-557b-4a69-9620-1eded30b1f6c | 21dabb32-75ce-4ace-a938-4ba405d46cd6
Lot 06 | PNG-09231 | PNG-09231 - PRO-11.09 | EXTINTOR | 11.09 | CONTRAINCENDIS¦EXTINTOR | PROTECCIÓ CONTRA INCENDIS |  |  |  | ENS.PNG-09231.P-1.PA1. | 1 | P-1.14 Davant Aula 1er i2on B | 223993 | 1 | [48 empty] | Pols seca | 6 | [82 empty] | 5ccf0c29-557b-4a69-9620-1eded30b1f6c | 4d90e411-a438-4102-b48d-1f6b31111674
Lot 06 | PNG-09231 | PNG-09231 - PRO-11.09 | EXTINTOR | 11.09 | CONTRAINCENDIS¦EXTINTOR | PROTECCIÓ CONTRA INCENDIS |  |  |  | ENS.PNG-09231.P-1.PA6. | 1 | PB.07 Davant Aula Informàtica | 223987 | 1 | [48 empty] | Pols seca | 6 | [82 empty] | 5ccf0c29-557b-4a69-9620-1eded30b1f6c | 1f9f054d-3e42-4509-a627-b84df2880a09
Lot 06 | PNG-09231 | PNG-09231 - PRO-11.09 | EXTINTOR | 11.09 | CONTRAINCENDIS¦EXTINTOR | PROTECCIÓ CONTRA INCENDIS |  |  |  | ENS.PNG-09231.P-1.PAP. | 1 | P-1.09 Davant Sala professors | 223988 | 1 | [48 empty] | Pols seca | 6 | [82 empty] | 5ccf0c29-557b-4a69-9620-1eded30b1f6c | 903e0d4e-ee35-4861-a19e-cc8537bb42f7
Lot 06 | PNG-09231 | PNG-09231 - PRO-11.09 | EXTINTOR | 11.09 | CONTRAINCENDIS¦EXTINTOR | PROTECCIÓ CONTRA INCENDIS |  |  |  | ENS.PNG-09231.P-1.PAP. | 1 | P-1.10 Davant Aula Tutoria | 224000 | 1 | [48 empty] | Pols seca | 6 | [82 empty] | 5ccf0c29-557b-4a69-9620-1eded30b1f6c | 9789a118-56f8-4b38-b07e-238085afdae0
Lot 06 | PNG-09231 | PNG-09231 - PRO-11.09 | EXTINTOR | 11.09 | CONTRAINCENDIS¦EXTINTOR | PROTECCIÓ CONTRA INCENDIS |  |  |  | ENS.PNG-09231.P-1.PAP. | 1 | P-1.15 Davant Aula 1er i 2on A | 223995 | 1 | [48 empty] | Pols seca | 6 | [82 empty] | 5ccf0c29-557b-4a69-9620-1eded30b1f6c | 021e4305-9142-4d7a-a169-872b3d2b67a3
Lot 06 | PNG-09231 | PNG-09231 - PRO-11.09 | EXTINTOR | 11.09 | CONTRAINCENDIS¦EXTINTOR | PROTECCIÓ CONTRA INCENDIS |  |  |  | ENS.PNG-09231.P-1.SCALD. | 1 | P-1.16 Sala Calderes | 209105 | 1 | [48 empty] | Pols seca | 6 | [82 empty] | 5ccf0c29-557b-4a69-9620-1eded30b1f6c | 1e0cd86c-d81c-40c2-870c-83f18f86ea68
Lot 06 | PNG-09231 | PNG-09231 - PRO-11.09 | EXTINTOR | 11.09 | CONTRAINCENDIS¦EXTINTOR | PROTECCIÓ CONTRA INCENDIS |  |  |  | ENS.PNG-09231.P-1.SGAS. | 1 | P-1.17 Sala dipòsits gasoil | 309099 | 1 | [48 empty] | Pols seca | 6 | [82 empty] | 5ccf0c29-557b-4a69-9620-1eded30b1f6c | b32f8973-4033-4134-9d0c-e7b6aae8dc62
Lot 06 | PNG-09231 | PNG-09231 - PRO-11.09 | EXTINTOR | 11.09 | CONTRAINCENDIS¦EXTINTOR | PROTECCIÓ CONTRA INCENDIS |  |  |  | ENS.PNG-09231.P-2.GIM. | 1 | P-2.20 Gimnàs | 241268 | 1 | [48 empty] | Pols seca | 6 | [82 empty] | 5ccf0c29-557b-4a69-9620-1eded30b1f6c | 430265c0-a5c2-4a4e-8d44-b9cdc9286b6f
Lot 06 | PNG-09231 | PNG-09231 - PRO-11.09 | EXTINTOR | 11.09 | CONTRAINCENDIS¦EXTINTOR | PROTECCIÓ CONTRA INCENDIS |  |  |  | ENS.PNG-09231.P-2.GIM. | 1 | P-2.21 Gimnàs | 223991 | 1 | [48 empty] | Pols seca | 6 | [82 empty] | 5ccf0c29-557b-4a69-9620-1eded30b1f6c | bb8a21e9-a9f9-4aa0-bf15-7578fdd6ebb0
Lot 06 | PNG-09231 | PNG-09231 - PRO-11.09 | EXTINTOR | 11.09 | CONTRAINCENDIS¦EXTINTOR | PROTECCIÓ CONTRA INCENDIS |  |  |  | ENS.PNG-09231.P-2.PACCINF. | 1 | P-2.01 Davant Aula P3 | 224002 | 1 | [48 empty] | Pols seca | 6 | [82 empty] | 5ccf0c29-557b-4a69-9620-1eded30b1f6c | 50fca687-5262-4fdc-a145-fae196871439
Lot 06 | PNG-09231 | PNG-09231 - PRO-11.09 | EXTINTOR | 11.09 | CONTRAINCENDIS¦EXTINTOR | PROTECCIÓ CONTRA INCENDIS |  |  |  | ENS.PNG-09231.P-2.PACCINF. | 1 | P-2.02 Davant Aula P4 i P5B | 224012 | 1 | [48 empty] | Pols seca | 6 | [82 empty] | 5ccf0c29-557b-4a69-9620-1eded30b1f6c | 3ed82416-dfdc-453d-a9c6-8488de340cfa
Lot 06 | PNG-09231 | PNG-09231 - PRO-11.09 | EXTINTOR | 11.09 | CONTRAINCENDIS¦EXTINTOR | PROTECCIÓ CONTRA INCENDIS |  |  |  | ENS.PNG-09231.P-2.PPOLI. | 1 | P-2.18 Davant Magatzem | 223994 | 1 | [48 empty] | Pols seca | 6 | [82 empty] | 5ccf0c29-557b-4a69-9620-1eded30b1f6c | e300a517-ef13-4188-8355-0b4ae583d5ab
Lot 06 | PNG-09231 | PNG-09231 - PRO-11.09 | EXTINTOR | 11.09 | CONTRAINCENDIS¦EXTINTOR | PROTECCIÓ CONTRA INCENDIS |  |  |  | ENS.PNG-09231.PB.CUI. | 1 | PB.08 Cuina | 1573394 | 1 | [48 empty] | Anhídrid carbònic | 5 | [82 empty] | 5ccf0c29-557b-4a69-9620-1eded30b1f6c | 36beca31-8fe1-435a-a3b6-435797333e65
Lot 06 | PNG-09231 | PNG-09231 - PRO-11.09 | EXTINTOR | 11.09 | CONTRAINCENDIS¦EXTINTOR | PROTECCIÓ CONTRA INCENDIS |  |  |  | ENS.PNG-09231.PB.MEN. | 1 | PB.04 Menjador | 63959 | 1 | [48 empty] | Pols seca | 6 | [82 empty] | 5ccf0c29-557b-4a69-9620-1eded30b1f6c | 7596e19e-e112-453a-a9ab-264389a9c067
Lot 06 | PNG-09231 | PNG-09231 - PRO-11.09 | EXTINTOR | 11.09 | CONTRAINCENDIS¦EXTINTOR | PROTECCIÓ CONTRA INCENDIS |  |  |  | ENS.PNG-09231.PB.PA5. | 1 | PB.05 Davant Aula 5è | 223992 | 1 | [48 empty] | Pols seca | 6 | [82 empty] | 5ccf0c29-557b-4a69-9620-1eded30b1f6c | 4a1d46bb-dd53-4e65-80e6-8b8b316a28e8
Lot 06 | PNG-09231 | PNG-09231 - PRO-11.09 | EXTINTOR | 11.09 | CONTRAINCENDIS¦EXTINTOR | PROTECCIÓ CONTRA INCENDIS |  |  |  | ENS.PNG-09231.PB.PA5. | 1 | PB.06 Davant Aula 6è | 223998 | 1 | [48 empty] | Pols seca | 6 | [82 empty] | 5ccf0c29-557b-4a69-9620-1eded30b1f6c | dfe25603-e76c-4f8b-8b49-32493e3f7565
Lot 06 | PNG-09231 | PNG-09231 - PRO-11.09 | EXTINTOR | 11.09 | CONTRAINCENDIS¦EXTINTOR | PROTECCIÓ CONTRA INCENDIS |  |  |  | ENS.PNG-09231.PB.PPPAL. | 1 | PB.01 Accès escola | 0309 | 1 | [48 empty] | Anhídrid carbònic | 5 | [82 empty] | 5ccf0c29-557b-4a69-9620-1eded30b1f6c | 455faafc-a94d-4795-a55e-07736dcf90fd
Lot 06 | PNG-09231 | PNG-09231 - PRO-11.09 | EXTINTOR | 11.09 | CONTRAINCENDIS¦EXTINTOR | PROTECCIÓ CONTRA INCENDIS |  |  |  | ENS.PNG-09231.PB.PPPAL. | 1 | PB.02 Accès escola | 224007 | 1 | [48 empty] | Pols seca | 6 | [82 empty] | 5ccf0c29-557b-4a69-9620-1eded30b1f6c | ee345378-e65f-4f45-bf97-8c29bdebc7d2
Lot 06 | PNG-09231 | PNG-09231 - PRO-11.09 | EXTINTOR | 11.09 | CONTRAINCENDIS¦EXTINTOR | PROTECCIÓ CONTRA INCENDIS |  |  |  | ENS.PNG-09231.PB.PPPAL. | 1 | PB.03 Entrada menjador | 223999 | 1 | [48 empty] | Pols seca | 6 | [82 empty] | 5ccf0c29-557b-4a69-9620-1eded30b1f6c | 4cc89fbc-280f-497c-b289-6c2db5237f2e
Lot 06 | PNG-09231 | PNG-09231 - PRO-11.10.A | EXTINTOR AUTOMÀTIC | 11.10.A | CONTRAINCENDIS¦EXTINCIÓ AUTOMÀTICA¦EXTINTOR AUTOMÀTIC | PROTECCIÓ CONTRA INCENDIS |  |  |  | ENS.PNG-09231.PB.CUI. | 1 | Extitntor automàtic cuina | protech k 1130 | 1 | [132 empty] | 9b90ba1f-6b51-45b5-b76d-139ddee72009 | 57a088d5-8683-436b-8d52-f4aed8f689be
Lot 06 | PNG-09231 | PNG-09231 - PRO-11.10.C | SISTEMA EXTINCIÓ PER ESCUMA FÍSICA | 11.10.C | CONTRAINCENDIS¦EXTINCIÓ AUTOMÀTICA¦ESCUMA FÍSICA | PROTECCIÓ CONTRA INCENDIS |  |  |  | ENS.PNG-09231.PB.PPPAL. | 1 | - |  | 1 | [132 empty] | 29530339-236d-41f0-9427-ed618ffb4076 | 9ea8f6c5-6ee2-4868-9d17-bcf33a360820
Lot 06 | PNG-09231 | PNG-09231 - PRO-11.11.A | RUIXADORS | 11.11.A | CONTRAINCENDIS¦SISTEMES DE RUIXADORS AUTOMÀTICS¦RUIXADORS | PROTECCIÓ CONTRA INCENDIS |  |  |  | ENS.PNG-09231.PB.PA5. | 1 | - |  | 1 | [132 empty] | 193ef85e-9f4b-4790-8c45-26ee65f7b6f4 | db650b4e-7ce3-4056-9e07-ce0125bcb4b2
Lot 06 | PNG-09231 | PNG-09231 - PRO-34.05 | INSTAL·LACIÓ CONTRA INCENDIS | 34.05 | INSTAL·LACIONS¦INSTAL·LACIÓ CONTRA INCENDIS | PROTECCIÓ CONTRA INCENDIS |  |  |  | ENS.PNG-09231. | 1 | Instal.lació contra incendis de l'edific |  | 1 | [132 empty] | befea511-e7c5-4b0c-99ba-af71ab3ab509 | a0ce0136-a027-480f-9459-e9821c4b79c9
Lot 06 | PNG-09231 | PNG-09231 - SAN-09.01 | XARXA DE SANEJAMENT | 09.01 | SANEJAMENT¦XARXA DE SANEJAMENT | SANEJAMENT |  |  |  | ENS.PNG-09231. | 1 | Xarxa sanejament aigues fecals edifici |  | 1 | [132 empty] | 58513995-86ea-4444-a2a5-93389572db16 | 0273a46b-2ec8-4e19-af10-cdc591d3a7fa
Lot 06 | PNG-09231 | PNG-09231 - SAN-09.01 | XARXA DE SANEJAMENT | 09.01 | SANEJAMENT¦XARXA DE SANEJAMENT | SANEJAMENT |  |  |  | ENS.PNG-09231. | 1 | Xarxa sanejament aigues pluvials edifici |  | 1 | [132 empty] | 58513995-86ea-4444-a2a5-93389572db16 | dc8228a3-6af6-4d67-9246-729072ef7c47
Lot 06 | PNG-09231 | PNG-09231 - SAN-09.03 | REIXES I ACCESSORIS | 09.03 | SANEJAMENT¦REIXES I ACCESSORIS | SANEJAMENT |  |  |  | ENS.PNG-09231.P-1. | 7 | P-1 Reixes interiors imbornals |  | 1 | [132 empty] | e62737a5-4c97-4b8a-b461-8d0f3bebb0fe | 06fbb0f6-20f3-41ce-868b-88aa8dd2fa3a
Lot 06 | PNG-09231 | PNG-09231 - SAN-09.03 | REIXES I ACCESSORIS | 09.03 | SANEJAMENT¦REIXES I ACCESSORIS | SANEJAMENT |  |  |  | ENS.PNG-09231.P-1.PATI. | 19 | Reixes exteriors pati |  | 1 | [132 empty] | e62737a5-4c97-4b8a-b461-8d0f3bebb0fe | 9b838715-0feb-4e83-8922-a454c4caee6f
Lot 06 | PNG-09231 | PNG-09231 - SAN-09.03 | REIXES I ACCESSORIS | 09.03 | SANEJAMENT¦REIXES I ACCESSORIS | SANEJAMENT |  |  |  | ENS.PNG-09231.P-2. | 10 | P-2 Reixes interiors imbornals |  | 1 | [132 empty] | e62737a5-4c97-4b8a-b461-8d0f3bebb0fe | 59d41a3c-d837-450e-b95f-19e82a760eed
Lot 06 | PNG-09231 | PNG-09231 - SAN-09.03 | REIXES I ACCESSORIS | 09.03 | SANEJAMENT¦REIXES I ACCESSORIS | SANEJAMENT |  |  |  | ENS.PNG-09231.PB. | 14 | PB Reixes interiors imbornals |  | 1 | [132 empty] | e62737a5-4c97-4b8a-b461-8d0f3bebb0fe | 539d1f59-043f-4534-a027-d04dfbb3dd1a
Lot 06 | PNG-09231 | PNG-09231 - SEG-12.01.B.B | DETECTOR DE PRESÈNCIA PER BIVOLUMÈTRICS | 12.01.B.B | SEGURETAT¦DETECTORS¦PRESÈNCIA¦BIVOLUMÈTRICS | SEGURETAT |  |  |  | ENS.PNG-09231.P-1. | 4 | P-1 Detectors |  | 1 | Manteniment contracte extern | [51 empty] | 0 | [79 empty] | c821c1f5-12bb-4335-b6e8-51f7f68990fc | 652e3826-f503-4433-a554-44f1d26b1655
Lot 06 | PNG-09231 | PNG-09231 - SEG-12.01.B.B | DETECTOR DE PRESÈNCIA PER BIVOLUMÈTRICS | 12.01.B.B | SEGURETAT¦DETECTORS¦PRESÈNCIA¦BIVOLUMÈTRICS | SEGURETAT |  |  |  | ENS.PNG-09231.P-2. | 19 | P-2 Detectors |  | 1 | Manteniment contracte extern | [51 empty] | 0 | [79 empty] | c821c1f5-12bb-4335-b6e8-51f7f68990fc | 413ca56c-81a7-4fb1-83b1-060fe238ad90
Lot 06 | PNG-09231 | PNG-09231 - SEG-12.01.B.B | DETECTOR DE PRESÈNCIA PER BIVOLUMÈTRICS | 12.01.B.B | SEGURETAT¦DETECTORS¦PRESÈNCIA¦BIVOLUMÈTRICS | SEGURETAT |  |  |  | ENS.PNG-09231.PB. | 17 | PB Detectors |  | 1 | Manteniment contracte extern | [51 empty] | 0 | [79 empty] | c821c1f5-12bb-4335-b6e8-51f7f68990fc | 10cd2229-3f89-412e-b1e5-657dcbf8a13e
Lot 06 | PNG-09231 | PNG-09231 - SEG-12.03 | CENTRALS DE DETECCIÓ I ALARMA | 12.03 | SEGURETAT¦CENTRALS DE DETECCIÓ I ALARMA | SEGURETAT |  |  |  | ENS.PNG-09231.P-2. | 1 | P-2 Teclat alarma intrusió Ampa |  | 1 | Manteniment contracte extern | [51 empty] | 0 | [79 empty] | fa9b4f6b-05a3-43a2-b995-bcdba6e6e929 | 84f1b60a-1872-4f93-b42c-1e3c74474634
Lot 06 | PNG-09231 | PNG-09231 - SEG-12.03 | CENTRALS DE DETECCIÓ I ALARMA | 12.03 | SEGURETAT¦CENTRALS DE DETECCIÓ I ALARMA | SEGURETAT |  |  |  | ENS.PNG-09231.P-2. | 1 | P-2 Teclat alarma intrusió Gimnàs |  | 1 | Manteniment contracte extern | [51 empty] | 0 | [79 empty] | fa9b4f6b-05a3-43a2-b995-bcdba6e6e929 | 9a2667d4-e8d7-488e-8fca-e717d155d160
Lot 06 | PNG-09231 | PNG-09231 - SEG-12.03 | CENTRALS DE DETECCIÓ I ALARMA | 12.03 | SEGURETAT¦CENTRALS DE DETECCIÓ I ALARMA | SEGURETAT |  |  |  | ENS.PNG-09231.P-2. | 1 | P-2 Teclat alarma intrusió Vestidors Gimnàs |  | 1 | Manteniment contracte extern | [51 empty] | 0 | [79 empty] | fa9b4f6b-05a3-43a2-b995-bcdba6e6e929 | 1b30f6b6-8a47-41f6-b2b6-a7df59130e98
Lot 06 | PNG-09231 | PNG-09231 - SEG-12.03 | CENTRALS DE DETECCIÓ I ALARMA | 12.03 | SEGURETAT¦CENTRALS DE DETECCIÓ I ALARMA | SEGURETAT |  |  |  | ENS.PNG-09231.PB.CONS. | 1 | PB Central detecció i alarma |  | 1 | Manteniment contracte extern | GE Security | NX-9-LB-EUR | 11272 | [48 empty] | 0 | [79 empty] | fa9b4f6b-05a3-43a2-b995-bcdba6e6e929 | bdf88d09-223e-4ccb-a1ce-cbb0a5f40393
Lot 06 | PNG-09231 | PNG-09231 - SEG-12.05 | SIRENES | 12.05 | SEGURETAT¦SIRENES | SEGURETAT |  |  |  | ENS.PNG-09231.P-1.PATI. | 1 | Sirena d'alarma |  | 1 | Manteniment contracte extern | [51 empty] | 0 | [79 empty] | 25c1ec70-b29c-4ddc-ba6d-6aaddf47f8d0 | 93742e64-204e-437f-b7b5-9babaeaf2131
Lot 06 | PNG-09231 | PNG-09231 - SIE-40.01 | QUADRE MONITORITZACIÓ | 40.01 | SISTEMA INFORMACIÓ ENERGÈTICA¦QUADRE MONITORITZACIÓ | SIE |  |  |  | ENS.PNG-09231.P-1.SCALD. | 1 | Quadre monitorització |  | 1 | [132 empty] | e0d675ee-11ad-4505-812f-e29c3a8bedb9 | 430dac05-da10-4bd3-9539-f7805c6b4303
Lot 06 | PNG-09231 | PNG-09231 - SIE-40.02 | CONCENTRADOR DE DADES | 40.02 | SISTEMA INFORMACIÓ ENERGÈTICA¦CONCENTRADOR DE DADES | SIE |  |  |  | ENS.PNG-09231.PB.CONS. | 1 | CONCENTRADOR DE DADES |  | 1 |  | Schneider | EGX300 | [129 empty] | 575e259f-4652-446e-aad8-da960fa916af | 5d3d067d-efc7-460a-8601-288d33e78b42
Lot 06 | PNG-09231 | PNG-09231 - SIE-40.04.01 | COMPTADOR ELÈCTRIC | 40.04.01 | SISTEMA INFORMACIÓ ENERGÈTICA¦ELEMENTS DE CAMP¦COMPTADOR ELÈCTRIC | SIE |  |  |  | ENS.PNG-09231.PB.PPPAL. | 1 | Comptador elèctric companyia |  | 1 | [132 empty] | f811ea70-de24-4843-9d7a-67718f9a53cc | 9a0db4d7-b0e6-4dd2-9581-38b39224dbc9
Lot 06 | PNG-09231 | PNG-09231 - SIE-40.04.02 | COMPTADOR GAS | 40.04.02 | SISTEMA INFORMACIÓ ENERGÈTICA¦ELEMENTS DE CAMP¦COMPTADOR GAS | SIE |  |  |  | ENS.PNG-09231.PB.PPPAL. | 1 | Comptador gas companyia |  | 1 | [132 empty] | 9b0067fe-2280-44a2-b607-2a5f4a98261a | c7d46d7e-211e-413c-bafe-8e8cec096362
Lot 06 | PNG-09231 | PNG-09231 - SIE-40.04.04 | COMPTADOR AIGUA | 40.04.04 | SISTEMA INFORMACIÓ ENERGÈTICA¦ELEMENTS DE CAMP¦COMPTADOR AIGUA | SIE |  |  |  | ENS.PNG-09231.PB.PPPAL. | 1 | Comptador aigua companyia |  | 1 | [132 empty] | d1c55ef2-13c6-49b4-b1d3-cfa3687983bb | 68f52b46-d001-47e9-aff3-2220de7e0960
Lot 06 | PNG-09231 | PNG-09231 - SIE-40.04.04 | COMPTADOR AIGUA | 40.04.04 | SISTEMA INFORMACIÓ ENERGÈTICA¦ELEMENTS DE CAMP¦COMPTADOR AIGUA | SIE |  |  |  | ENS.PNG-09231.PB.PPPAL. | 1 | Comptador aigua PCI |  | 1 | [132 empty] | d1c55ef2-13c6-49b4-b1d3-cfa3687983bb | f99e3cf8-76f8-401d-aa82-850f909dfbb2
Lot 06 | PNG-09231 | PNG-09231 - SIE-40.04.06 | EMISSOR DE POLSOS | 40.04.06 | SISTEMA INFORMACIÓ ENERGÈTICA¦ELEMENTS DE CAMP¦EMISSOR DE POLSOS | SIE |  |  |  | ENS.PNG-09231.PB.PPPAL. | 1 | Armari comptadors |  | 1 | [132 empty] | 8d85364b-0369-4194-bbe0-79f8c75eeb06 | aebafd69-c613-45a7-bb0a-48b593348d39
Lot 06 | PNG-09231 | PNG-09231 - SIE-40.04.08 | PASSAREL·LA | 40.04.08 | SISTEMA INFORMACIÓ ENERGÈTICA¦ELEMENTS DE CAMP¦PASSAREL·LA | SIE |  |  |  | ENS.PNG-09231.PB.CONS. | 1 | Ixon consergeria |  | 1 | [132 empty] | e2c06b64-55f5-49a2-8ae1-d43d07f61465 | 97085344-56c1-4abb-baa6-43d654e943e2
Lot 06 | PNG-09231 | PNG-09231 - SIE-40.04.09 | SENSOR TEMPERATURA | 40.04.09 | SISTEMA INFORMACIÓ ENERGÈTICA¦ELEMENTS DE CAMP¦SENSOR TEMPERATURA | SIE |  |  |  | ENS.PNG-09231.P-1.SCALD. | 1 | Sonda impulsio temperatura caldera |  | 1 | [132 empty] | 3f5a550c-e910-4ce5-bc5b-6c156ff071bf | 0d5c14ca-5d0a-4c58-ba38-2d8d55735d2d
Lot 06 | PNG-09231 | PNG-09231 - SIE-40.04.09 | SENSOR TEMPERATURA | 40.04.09 | SISTEMA INFORMACIÓ ENERGÈTICA¦ELEMENTS DE CAMP¦SENSOR TEMPERATURA | SIE |  |  |  | ENS.PNG-09231.PB.PMEN. | 1 | Sonda temperatura exterior pati mejador |  | 1 | [132 empty] | 3f5a550c-e910-4ce5-bc5b-6c156ff071bf | 0dcc6ea7-5986-46a5-bd4b-f36d7b497da2
Lot 06 | PNG-09231 | PNG-09231 - SIE-40.04.09 | SENSOR TEMPERATURA | 40.04.09 | SISTEMA INFORMACIÓ ENERGÈTICA¦ELEMENTS DE CAMP¦SENSOR TEMPERATURA | SIE |  |  |  | ENS.PNG-09231.PB.PPPAL. | 1 | Sonda temperatura interior armaris passadis ppal |  | 1 | [132 empty] | 3f5a550c-e910-4ce5-bc5b-6c156ff071bf | f475e33c-08c4-4561-8edd-2ef0d88ab7ec
Lot 06 | PNG-09231 | PNG-09231 - SIE-40.04.13 | SENSOR CONCENTRACIÓ C02 | 40.04.13 | SISTEMA INFORMACIÓ ENERGÈTICA¦ELEMENTS DE CAMP¦SENSOR CONCENTRACIÓ C02 | SIE |  |  |  | ENS.PNG-09231.P-1.SCALD. | 1 | Sensor CO2 Sala calderes |  | 1 | [132 empty] | 16290550-d3ca-48de-ae43-1d4c3994757e | 0fc7b462-3d5a-4ffc-81bd-1df21b742157
Lot 06 | PNG-09231 | PNG-09231 - SIE-40.04.13 | SENSOR CONCENTRACIÓ C02 | 40.04.13 | SISTEMA INFORMACIÓ ENERGÈTICA¦ELEMENTS DE CAMP¦SENSOR CONCENTRACIÓ C02 | SIE |  |  |  | ENS.PNG-09231.P-1.SGAS. | 1 | Sensor CO2 Sala diposits gasoil |  | 1 | [132 empty] | 16290550-d3ca-48de-ae43-1d4c3994757e | e3607c06-e136-4872-8951-44ec6a67f666
Lot 06 | PNG-09231 | PNG-09231 - SIE-40.04.13 | SENSOR CONCENTRACIÓ C02 | 40.04.13 | SISTEMA INFORMACIÓ ENERGÈTICA¦ELEMENTS DE CAMP¦SENSOR CONCENTRACIÓ C02 | SIE |  |  |  | ENS.PNG-09231.PB.CUI. | 1 | Sensor CO2 Cuina |  | 1 | [132 empty] | 16290550-d3ca-48de-ae43-1d4c3994757e | 097f5aa4-5f72-4df5-8bf0-89557a141e23
Lot 06 | PNG-09231 | PNG-09231 - SIE-40.05 | INSTAL·LACIÓ SISTEMA INFORMACIÓ ENERGÈTICA | 40.05 | SISTEMA INFORMACIÓ ENERGÈTICA¦INSTAL·LACIÓ SISTEMA INFORMACIÓ ENERGÈTICA | SIE |  |  |  | ENS.PNG-09231.P-1.SCALD. | 1 | Instal.lació sistema informació energètica |  | 1 | [132 empty] | b4560d83-6662-4b45-bd86-a3a4b826c37c | c4a2985c-965f-4b8f-a587-c657431c5249
Lot 06 | PNG-09231 | PNG-09231 - SIE-45.01 | ROUTER | 45.01 | CONNECTIVITAT¦ROUTER IXON | SIE |  |  |  | ENS.PNG-09231.PB.CONS. | 1 | - |  | 1 | [132 empty] | 507e6b1f-dff6-447d-83d3-8931d5bf5423 | 66c82145-ba07-4a2a-9296-32f4d5cfa88f
Lot 06 | PNG-09231 | PNG-09231 - SIS-41.01 | QUADRE CONTROL | 41.01 | SISTEMA DE CONTROL¦QUADRE CONTROL | SISTEMA DE CONTROL |  |  |  | ENS.PNG-09231.P-1.SCALD. | 1 | sala calderas |  | 1 | [132 empty] | c487646e-5a4c-4373-9379-30abedfd2d96 | b4e316c0-7308-49a8-9a0e-c0d16615b0af
Lot 06 | PNG-09231 | PNG-09231 - SIS-41.02.01 | CONTROLADOR | 41.02.01 | SISTEMA DE CONTROL¦CONTROLADORS I PERIFÈRICS¦CONTROLADOR | SISTEMA DE CONTROL |  |  |  | ENS.PNG-09231.P-1.SCALD. | 1 | Controlador |  | 1 |  | HONEYWELL | Eaglehawk | [129 empty] | ff5e007f-6ac2-4eef-8511-45d45f544dcb | 3a5b3573-f453-4d18-a851-dc5b1fc3a3ef
Lot 06 | PNG-09231 | PNG-09231 - SIS-41.04.02 | VÀLVULA REGULACIÓ | 41.04.02 | SISTEMA DE CONTROL¦ELEMENTS DE CAMP¦VÀLVULA REGULACIÓ | SISTEMA DE CONTROL |  |  |  | ENS.PNG-09231.P-1.SCALD. | 1 | Sensor temperatura Bomba 3 |  | 1 | [132 empty] | 6751927d-6ac2-4556-878c-0623609b05f3 | 4190d295-14f4-4516-ad04-fe3544d97fc6
Lot 06 | PNG-09231 | PNG-09231 - SIS-41.04.02 | VÀLVULA REGULACIÓ | 41.04.02 | SISTEMA DE CONTROL¦ELEMENTS DE CAMP¦VÀLVULA REGULACIÓ | SISTEMA DE CONTROL |  |  |  | ENS.PNG-09231.P-1.SCALD. | 1 | Sensor temperatura Bomba 4 |  | 1 | [132 empty] | 6751927d-6ac2-4556-878c-0623609b05f3 | 294a0e6f-a44d-44eb-ad86-f0f5976e8bd0
Lot 06 | PNG-09231 | PNG-09231 - SIS-41.04.02 | VÀLVULA REGULACIÓ | 41.04.02 | SISTEMA DE CONTROL¦ELEMENTS DE CAMP¦VÀLVULA REGULACIÓ | SISTEMA DE CONTROL |  |  |  | ENS.PNG-09231.P-1.SCALD. | 1 | Sensor temperatura Bomba 5 |  | 1 | [132 empty] | 6751927d-6ac2-4556-878c-0623609b05f3 | bb8637ae-c750-4b8e-9e4e-63b5832be5d5
Lot 06 | PNG-09231 | PNG-09231 - SIS-41.04.03 | ACTUADOR | 41.04.03 | SISTEMA DE CONTROL¦ELEMENTS DE CAMP¦ACTUADOR | SISTEMA DE CONTROL |  |  |  | ENS.PNG-09231.P-1.SCALD. | 1 | Actuador bomba 3 |  | 1 | [132 empty] | 99e62e9e-176e-4615-ba25-47b90324740b | 5d9f2990-44f2-4d48-b663-6203d1dadd1d
Lot 06 | PNG-09231 | PNG-09231 - SIS-41.04.03 | ACTUADOR | 41.04.03 | SISTEMA DE CONTROL¦ELEMENTS DE CAMP¦ACTUADOR | SISTEMA DE CONTROL |  |  |  | ENS.PNG-09231.P-1.SCALD. | 1 | Actuador bomba 4 |  | 1 | [132 empty] | 99e62e9e-176e-4615-ba25-47b90324740b | 018c69da-fd33-4c89-b2c8-96034d21ed4e
Lot 06 | PNG-09231 | PNG-09231 - SIS-41.04.03 | ACTUADOR | 41.04.03 | SISTEMA DE CONTROL¦ELEMENTS DE CAMP¦ACTUADOR | SISTEMA DE CONTROL |  |  |  | ENS.PNG-09231.P-1.SCALD. | 1 | Actuador bomba 5 |  | 1 | [132 empty] | 99e62e9e-176e-4615-ba25-47b90324740b | c1067905-7b78-4e30-af3f-d88f6993b7b1
Lot 06 | PNG-09231 | PNG-09231 - SIS-41.04.08 | PRESSÒSTAT | 41.04.08 | SISTEMA DE CONTROL¦ELEMENTS DE CAMP¦PRESSÒSTAT | SISTEMA DE CONTROL |  |  |  | ENS.PNG-09231.P-1.SCALD. | 1 | Pressòstat a la sala de calderes |  | 1 | [132 empty] | 6790706a-de31-41fb-86f7-10b92491391d | c722bd25-285d-4cc8-8e7d-6055577dd3a8
Lot 06 | PNG-09231 | PNG-09231 - SIS-41.04.09 | SENSOR PRESSIÓ | 41.04.09 | SISTEMA DE CONTROL¦ELEMENTS DE CAMP¦SENSOR PRESSIÓ | SISTEMA DE CONTROL |  |  |  | ENS.PNG-09231.P-1.SCALD. | 1 | Sensor de pressió a la sala de calderes |  | 1 | [132 empty] | dec95e85-b6cf-422f-86f1-7892f9daf269 | 6faab894-262f-4698-b1d3-ff3ed108a341
Lot 06 | PNG-09231 | PNG-09231 - SIS-41.04.11 | TERMÒSTAT | 41.04.11 | SISTEMA DE CONTROL¦ELEMENTS DE CAMP¦TERMÒSTAT | SISTEMA DE CONTROL |  |  |  | ENS.PNG-09231.P-1.PATI. | 1 | Termòstat exterior |  | 1 | [132 empty] | 3b705112-5a76-4059-8abe-8a7f7960c8e2 | 0596d213-55e2-44c3-aac7-7249ec27a7bb
Lot 06 | PNG-09231 | PNG-09231 - SIS-41.04.23 | COMPTADOR ELÈCTRIC | 41.04.23 | SISTEMA DE CONTROL¦ELEMENTS DE CAMP¦COMPTADOR ELÈCTRIC | SISTEMA DE CONTROL |  |  |  | ENS.PNG-09231. | 1 | Comptador elèctric |  | 1 | [132 empty] | 5d091f8b-bef2-4843-9fbf-48388dcbd83c | 79c81730-0024-4f52-9170-f697419d5bdc
Lot 06 | PNG-09231 | PNG-09231 - SIS-41.04.26 | COMPTADOR AIGUA | 41.04.26 | SISTEMA DE CONTROL¦ELEMENTS DE CAMP¦COMPTADOR AIGUA | SISTEMA DE CONTROL |  |  |  | ENS.PNG-09231. | 1 | Comptador aigua |  | 1 | [132 empty] | 4649a7c3-faf5-4806-80d6-42ac8988fd10 | 254c8151-4cba-489b-a872-c65adecb489d
Lot 06 | PNG-09231 | PNG-09231 - SIS-41.05 | INSTAL·LACIÓ SISTEMA DE CONTROL | 41.05 | SISTEMA DE CONTROL¦INSTAL·LACIÓ SISTEMA DE CONTROL | SISTEMA DE CONTROL |  |  |  | ENS.PNG-09231. | 1 | Instal.lació sistema de control |  | 1 | [53 empty] | Anual | [78 empty] | cb1c3edb-5489-4cd1-ba26-047f6a743ff1 | 44397396-a8df-474d-87e9-4522d6aa0861
Lot 06 | PNG-09231 | PNG-09231 - SOL-26.02.A | SISTEMA DE PLAQUES SOLARS | 26.02 | SOLAR TÈRMICA¦INSTAL·LACIÓ TÈRMICA SOLAR | SOLAR |  |  |  | ENS.PNG-09231.P-2.PPATI. | 8 | Plaques solars |  | 1 | [9 empty] | 8 plaques solars (Marca: BDRTHERMEA; Model: Mediterraneo 250) | [64 empty] | 20 | 0 | [56 empty] | 01e03eda-0d8a-40e8-81a9-68a711749784 | d10ccb0c-a073-416b-bcef-684eb6869231
Lot 06 | PNG-09231 | PNG-09231 - SOL-26.03 | ACUMULADOR ACS SOLAR | 26.03 | SOLAR TÈRMICA¦ACUMULADOR ACS SOLAR TÈRMICA | LEGIONEL·LA |  |  |  | ENS.PNG-09231.P-1.SCALD. | 1 | Dipòsit acumulador ACS SOLAR |  | 1 |  | Idropi | WWF 1 1000)DPV/1 1000L) BH VAC | 144100011-120500000 | [11 empty] | > 70 kW | [11 empty] | 1 | [104 empty] | 6a541e77-86a4-4b57-b68f-936adab82d84 | c76e2cf6-f9f1-435d-bca3-e638a0a84f53
Lot 06 | PNG-09231 | PNG-09231 - SOL-26.05 | BOMBA ACS SOLAR | 26.05 | SOLAR TÈRMICA¦BOMBA ACS SOLAR | SOLAR |  |  |  | ENS.PNG-09231.P-1.SCALD. | 1 | Bomba acs solar |  | 1 |  | baxi | CLAS F-TF110 | 4522925 | [11 empty] | > 70 kW | [116 empty] | 7a86cc43-72a3-419e-baf5-5b0b6d30f381 | ac10824a-1ffd-4fa1-b447-0cd8b09a9539
Lot 06 | PNG-09231 | PNG-09231 - SOL-26.06 | XARXA DE CANONADES I ACCESSORIS SOLAR | 26.06 | SOLAR TÈRMICA¦XARXA DE CANONADES I ACCESSORIS SOLAR TÉRMICA | SOLAR |  |  |  | ENS.PNG-09231. | 1 | Xarxa de canonades i accessoris solar |  | 1 | [132 empty] | 7bfa69bd-7c76-4f2e-9028-f764d6e6901a | c4ad01d8-9fb8-46cb-82b4-18289decbb98
Lot 06 | PNG-09231 | PNG-09231 - TRA-20.01.A | ASCENSORS ELÈCTRICS | 20.01.A | TRANSPORT¦ASCENSORS¦ELÈCTRICS | TRANSPORT |  |  |  | ENS.PNG-09231. | 1 | Ascensor RAE 1-990010322-F |  | 1 |  | orona | 110 | Otag119753 | [50 empty] | 1 | 630 | 3 | [75 empty] | aaa482ba-4889-49b3-b7ed-b6027b8864f3 | b0898e1e-b098-4447-ab9c-c36cd67a5db9
Lot 06 | PNG-09231 | PNG-09231 - VAR-10.03.E | BARRES DE SUPORT | 10.03.E | APARELLS SANITARIS I AIXETERIA¦ACCESSORIS¦BARRES DE SUPORT | VARIS |  |  |  | ENS.PNG-09231.P-1. | 2 | P-1 Barres de suport |  | 1 | [132 empty] | d4469b55-a460-458e-83d8-fb301f05ffe9 | 72fe1e84-ced6-4ef5-b46a-043f780e1891
Lot 06 | PNG-09231 | PNG-09231 - VAR-10.03.E | BARRES DE SUPORT | 10.03.E | APARELLS SANITARIS I AIXETERIA¦ACCESSORIS¦BARRES DE SUPORT | VARIS |  |  |  | ENS.PNG-09231.P-2. | 4 | P-2 Barres de suport |  | 1 | [132 empty] | d4469b55-a460-458e-83d8-fb301f05ffe9 | 7ec1327d-de9f-439e-bd85-af0a9691a6cd
Lot 06 | PNG-09231 | PNG-09231 - VAR-10.03.E | BARRES DE SUPORT | 10.03.E | APARELLS SANITARIS I AIXETERIA¦ACCESSORIS¦BARRES DE SUPORT | VARIS |  |  |  | ENS.PNG-09231.PB. | 4 | PB Barres de suport |  | 1 | [132 empty] | d4469b55-a460-458e-83d8-fb301f05ffe9 | 87043ea9-c471-4cbd-98c1-d1632f407f62
Lot 06 | PNG-09231 | PNG-09231 - VEN-02.02 | CAIXES VENTILACIÓ | 02.02 | ELEMENTS DE CLIMATITZACIÓ¦CAIXES VENTILACIÓ | VENTILACIÓ/EXTRACCIÓ |  |  |  | ENS.PNG-09231.PB.CUI. | 1 | Extracció cuina |  | 1 |  | ? | ? | ? | [11 empty] | > 70 kW | 0 |  |  | 0 |  |  | 0 | 50 | [34 empty] | 0 | 0 | [72 empty] | c1f328ab-9882-4d45-bee6-5f7632476bbe | 4f41c24f-d195-4ea5-b070-565f29cd7faf
Lot 06 | PNG-09231 | PNG-09231 - VEN-02.16 | BOCA EXTRACCIÓ BANY | 02.16 | ELEMENTS DE CLIMATITZACIÓ¦BOCA EXTRACCIÓ BANY | VENTILACIÓ/EXTRACCIÓ |  |  |  | ENS.PNG-09231.P-1. | 2 | P-1 Boques extracció banys |  | 1 | [15 empty] | > 70 kW | [116 empty] | 1e43230a-1952-44e3-98e1-f65101e950cf | b0f30d3c-4c60-408e-aa65-ac6d2676582b
Lot 06 | PNG-09231 | PNG-09231 - VEN-02.16 | BOCA EXTRACCIÓ BANY | 02.16 | ELEMENTS DE CLIMATITZACIÓ¦BOCA EXTRACCIÓ BANY | VENTILACIÓ/EXTRACCIÓ |  |  |  | ENS.PNG-09231.P-2. | 3 | P-2 Boques extracció banys |  | 1 | [15 empty] | > 70 kW | [116 empty] | 1e43230a-1952-44e3-98e1-f65101e950cf | a1ffcce9-3d86-455b-b014-017252e55dc1
Lot 06 | PNG-09231 | PNG-09231 - VEN-02.16 | BOCA EXTRACCIÓ BANY | 02.16 | ELEMENTS DE CLIMATITZACIÓ¦BOCA EXTRACCIÓ BANY | VENTILACIÓ/EXTRACCIÓ |  |  |  | ENS.PNG-09231.PB. | 3 | PB Boques extracció banys |  | 1 | [15 empty] | > 70 kW | [116 empty] | 1e43230a-1952-44e3-98e1-f65101e950cf | 548616c2-bc20-4559-aba6-0e9ca5bc9385
Lot 03 | PNH-09309 | PNH-09309 - BAI-06.01.D | DETECTOR DE PRESÈNCIA IL·LUMINACIÓ | 41.04.22 | SISTEMA DE CONTROL¦ELEMENTS DE CAMP¦DETECTOR PRESÈNCIA | BAIXA TENSIÓ |  |  |  | ENS.PNH-09309.EDP.P0. | 4 | DETECTORS PRESENCIA IL·LUMINACIO PB |  | 1 | [5 empty] | 2012-08-01 | [126 empty] | 8793e261-808a-4c10-8e93-c21dbe47fa76 | a9e77c03-7351-4aae-86aa-6e09c5dde6e6
Lot 03 | PNH-09309 | PNH-09309 - BAI-06.01.D | DETECTOR DE PRESÈNCIA IL·LUMINACIÓ | 41.04.22 | SISTEMA DE CONTROL¦ELEMENTS DE CAMP¦DETECTOR PRESÈNCIA | BAIXA TENSIÓ |  |  |  | ENS.PNH-09309.EDP.P1. | 3 | DETECTORS PRESENCIA IL·LUMINACIO P1 |  | 1 | [5 empty] | 2012-08-01 | [126 empty] | 8793e261-808a-4c10-8e93-c21dbe47fa76 | 02033272-ff33-41b3-ac24-a8001043e40d
Lot 03 | PNH-09309 | PNH-09309 - BAI-15.01.A | QUADRES GENERALS | 15.01.A | EQUIPS DE BAIXA TENSIÓ¦QUADRES ELÈCTRICS¦QUADRES GENERALS | BAIXA TENSIÓ |  |  |  | ENS.PNH-09309.EDP.P0.SECR. | 1 | QGBT |  | 1 | [5 empty] | 2012-08-01 | [126 empty] | f9dbd8fe-95b0-4524-9dc7-e351c444876f | aa120b1b-d31a-4ef7-96e3-3e2b88abb9ea
Lot 03 | PNH-09309 | PNH-09309 - BAI-15.01.B | SUBQUADRES | 15.01.B | EQUIPS DE BAIXA TENSIÓ¦QUADRES ELÈCTRICS¦SUBQUADRES | BAIXA TENSIÓ |  |  |  | ENS.PNH-09309.EDP.P0.LAB1. | 1 | SUBQUADRE INFORMATICA 2 PB |  | 1 | [5 empty] | 2012-08-01 | [5 empty] | Petit | [120 empty] | 02d39b9c-5cac-4214-9110-be412ed76d5c | 2005794f-8a1b-42e3-9ce5-7a32309ab4b8
Lot 03 | PNH-09309 | PNH-09309 - BAI-15.01.B | SUBQUADRES | 15.01.B | EQUIPS DE BAIXA TENSIÓ¦QUADRES ELÈCTRICS¦SUBQUADRES | BAIXA TENSIÓ |  |  |  | ENS.PNH-09309.EDP.P0.SECR. | 1 | SUBQUADRE EDIFICI PPAL P BAIXA |  | 1 | [5 empty] | 2012-08-01 | [5 empty] | Petit | [120 empty] | 02d39b9c-5cac-4214-9110-be412ed76d5c | 1631ed6b-08b9-41ee-a965-c985a1e076a5
Lot 03 | PNH-09309 | PNH-09309 - BAI-15.01.B | SUBQUADRES | 15.01.B | EQUIPS DE BAIXA TENSIÓ¦QUADRES ELÈCTRICS¦SUBQUADRES | BAIXA TENSIÓ |  |  |  | ENS.PNH-09309.EDP.P0.SECR. | 1 | SUBQUADRE INFORMATICA 1 PB |  | 1 | [5 empty] | 2012-08-01 | [5 empty] | Petit | [120 empty] | 02d39b9c-5cac-4214-9110-be412ed76d5c | ce27eadb-cd2b-4e53-b83b-03fdd094c5cd
Lot 03 | PNH-09309 | PNH-09309 - BAI-15.01.B | SUBQUADRES | 15.01.B | EQUIPS DE BAIXA TENSIÓ¦QUADRES ELÈCTRICS¦SUBQUADRES | BAIXA TENSIÓ |  |  |  | ENS.PNH-09309.EDP.P1.AUINFO. | 1 | SUBQUADRE INFORMATICA 5 P1 |  | 1 | [5 empty] | 2012-08-01 | [5 empty] | Petit | [120 empty] | 02d39b9c-5cac-4214-9110-be412ed76d5c | af33a6cd-b157-4644-93e0-0bc60ae19fe7
Lot 03 | PNH-09309 | PNH-09309 - BAI-15.01.B | SUBQUADRES | 15.01.B | EQUIPS DE BAIXA TENSIÓ¦QUADRES ELÈCTRICS¦SUBQUADRES | BAIXA TENSIÓ |  |  |  | ENS.PNH-09309.EDP.P1.E01. | 1 | SUBQUADRE ASCENSOR |  | 1 | [5 empty] | 2012-08-01 | [5 empty] | Standard | [120 empty] | 02d39b9c-5cac-4214-9110-be412ed76d5c | 6124aec4-91eb-49df-a41d-e36cfadb0668
Lot 03 | PNH-09309 | PNH-09309 - BAI-15.01.B | SUBQUADRES | 15.01.B | EQUIPS DE BAIXA TENSIÓ¦QUADRES ELÈCTRICS¦SUBQUADRES | BAIXA TENSIÓ |  |  |  | ENS.PNH-09309.EDP.P1.E01. | 1 | SUBQUADRE EDIFICI PPAL P PRIMERA |  | 1 | [5 empty] | 2012-08-01 | [5 empty] | Petit | [120 empty] | 02d39b9c-5cac-4214-9110-be412ed76d5c | 17a92f79-1ce2-4b4d-bf3f-f69598fd112f
Lot 03 | PNH-09309 | PNH-09309 - BAI-15.01.B | SUBQUADRES | 15.01.B | EQUIPS DE BAIXA TENSIÓ¦QUADRES ELÈCTRICS¦SUBQUADRES | BAIXA TENSIÓ |  |  |  | ENS.PNH-09309.EDP.P1.E01. | 1 | SUBQUADRE INFORMATICA 4 P1 |  | 1 | [5 empty] | 2012-08-01 | [5 empty] | Petit | [120 empty] | 02d39b9c-5cac-4214-9110-be412ed76d5c | 8c394848-6729-44e9-b5a2-614bd0b19784
Lot 03 | PNH-09309 | PNH-09309 - BAI-15.01.B | SUBQUADRES | 15.01.B | EQUIPS DE BAIXA TENSIÓ¦QUADRES ELÈCTRICS¦SUBQUADRES | BAIXA TENSIÓ |  |  |  | ENS.PNH-09309.EDP.P--S.STEC1. | 1 | SUBQUADRE EDIFICI PPAL SALA MAQUINES CLIMA |  | 1 | [5 empty] | 2012-08-01 | [5 empty] | Petit | [120 empty] | 02d39b9c-5cac-4214-9110-be412ed76d5c | ca360122-84b5-4ded-9b72-d7544cc13030
Lot 03 | PNH-09309 | PNH-09309 - BAI-15.01.B | SUBQUADRES | 15.01.B | EQUIPS DE BAIXA TENSIÓ¦QUADRES ELÈCTRICS¦SUBQUADRES | BAIXA TENSIÓ |  |  |  | ENS.PNH-09309.EDP.P-S.STEC3. | 1 | SUBQUADRE EDIFICI PPAL P SOTERRANI |  | 1 | [5 empty] | 2012-08-01 | [5 empty] | Petit | [120 empty] | 02d39b9c-5cac-4214-9110-be412ed76d5c | 8529770c-295c-4594-9291-7f224c44b2bf
Lot 03 | PNH-09309 | PNH-09309 - BAI-15.01.B | SUBQUADRES | 15.01.B | EQUIPS DE BAIXA TENSIÓ¦QUADRES ELÈCTRICS¦SUBQUADRES | BAIXA TENSIÓ |  |  |  | ENS.PNH-09309.EMEN.P0.COC. | 1 | SUBQUADRE EDIFICI MENJADOR |  | 1 | [5 empty] | 2012-08-01 | [5 empty] | Petit | [120 empty] | 02d39b9c-5cac-4214-9110-be412ed76d5c | dcaac0d8-19e1-4961-9f8a-0b6a30234659
Lot 03 | PNH-09309 | PNH-09309 - BAI-15.01.B | SUBQUADRES | 15.01.B | EQUIPS DE BAIXA TENSIÓ¦QUADRES ELÈCTRICS¦SUBQUADRES | BAIXA TENSIÓ |  |  |  | ENS.PNH-09309.EMEN.P0.COM. | 1 | SUBQUADRE INFORMATICA 3 MENJADOR |  | 1 | [5 empty] | 2012-08-01 | [5 empty] | Petit | [120 empty] | 02d39b9c-5cac-4214-9110-be412ed76d5c | 273275b4-ad7f-40ea-9cf1-8e56b9fc63fc
Lot 03 | PNH-09309 | PNH-09309 - BAI-15.01.B | SUBQUADRES | 15.01.B | EQUIPS DE BAIXA TENSIÓ¦QUADRES ELÈCTRICS¦SUBQUADRES | BAIXA TENSIÓ |  |  |  | ENS.PNH-09309.UB.PT1. | 1 | SUBQUADRE PISTA ESPORTIVA |  | 1 | [5 empty] | 2012-08-01 | [5 empty] | Petit | [120 empty] | 02d39b9c-5cac-4214-9110-be412ed76d5c | 784635b8-0d11-4d7e-bbea-49b27d888c2a
Lot 03 | PNH-09309 | PNH-09309 - BAI-15.05.A | ENDOLLS | 15.05.A | EQUIPS DE BAIXA TENSIÓ¦ENDOLLS I MECANISMES¦ENDOLLS | BAIXA TENSIÓ |  |  |  | ENS.PNH-09309.EDP. | 134 | ENDOLLS |  | 1 | [5 empty] | 2012-08-01 | [126 empty] | 9c9336eb-5d37-4a19-8a3a-720a57bb068c | 264d8b4f-f9f4-43a7-8cf1-690e998abc04
Lot 03 | PNH-09309 | PNH-09309 - BAI-15.05.B | MECANISMES | 15.05.B | EQUIPS DE BAIXA TENSIÓ¦ENDOLLS I MECANISMES¦MECANISMES | BAIXA TENSIÓ |  |  |  | ENS.PNH-09309.EDP. | 85 | MECANISMES |  | 1 | [5 empty] | 2012-08-01 | [126 empty] | 849068e0-412b-4c03-8696-673f2fd9c839 | 8cf6017b-9a04-44db-97a8-fc9002a400d1
Lot 03 | PNH-09309 | PNH-09309 - BAI-15.06 | XARXA DE TERRES | 15.06 | EQUIPS DE BAIXA TENSIÓ¦XARXA DE TERRES | BAIXA TENSIÓ |  |  |  | ENS.PNH-09309.EDP. | 1 | XARXA DE TERRES COMPLEX |  | 1 | [5 empty] | 2012-08-01 | [126 empty] | 1e16dd70-4a62-4fe9-a06d-d1123cdbc4f6 | b9d46388-46ce-4dae-abee-9e3736430808
Lot 03 | PNH-09309 | PNH-09309 - BAI-16.01 | LLUMINÀRIES | 16.01 | IL·LUMINACIÓ¦LLUMINÀRIES | BAIXA TENSIÓ |  |  |  | ENS.PNH-09309.EDP.P0. | 110 | LLUMINARIES PB |  | 1 | [5 empty] | 2012-08-01 | [126 empty] | 631f4b87-c008-45b3-8863-cfb3097d8e32 | 6afb32f5-3c27-41f5-bb87-15ca90cbf890
Lot 03 | PNH-09309 | PNH-09309 - BAI-16.01 | LLUMINÀRIES | 16.01 | IL·LUMINACIÓ¦LLUMINÀRIES | BAIXA TENSIÓ |  |  |  | ENS.PNH-09309.EDP.P1. | 128 | LLUMINARIES P1 |  | 1 | [5 empty] | 2012-08-01 | [126 empty] | 631f4b87-c008-45b3-8863-cfb3097d8e32 | 251b6898-22a3-4e03-b629-9b8982fdb174
Lot 03 | PNH-09309 | PNH-09309 - BAI-16.01 | LLUMINÀRIES | 16.01 | IL·LUMINACIÓ¦LLUMINÀRIES | BAIXA TENSIÓ |  |  |  | ENS.PNH-09309.EDP.P--S. | 9 | LLUMINARIES PS |  | 1 | [5 empty] | 2012-08-01 | [126 empty] | 631f4b87-c008-45b3-8863-cfb3097d8e32 | 77a60c0c-3713-46d3-8b44-6dbdf05160b7
Lot 03 | PNH-09309 | PNH-09309 - BAI-16.01 | LLUMINÀRIES | 16.01 | IL·LUMINACIÓ¦LLUMINÀRIES | BAIXA TENSIÓ |  |  |  | ENS.PNH-09309.EMEN.P0. | 30 | LLUMINARIES EDIFICI MENJADOR PB |  | 1 | [5 empty] | 2012-08-01 | [126 empty] | 631f4b87-c008-45b3-8863-cfb3097d8e32 | a48bc1b4-deeb-4af2-8626-f0e5c6ca1a21
Lot 03 | PNH-09309 | PNH-09309 - BAI-16.02 | EMERGÈNCIA I SENYALITZACIÓ | 16.02 | IL·LUMINACIÓ¦EMERGÈNCIA I SENYALITZACIÓ | BAIXA TENSIÓ |  |  |  | ENS.PNH-09309.EDP.P0. | 32 | LLUMINARIES EMERGENCIA PB |  | 1 | [5 empty] | 2012-08-01 | [126 empty] | 2e653060-668a-49f7-a511-17a9aa31d073 | f5683e45-3b21-4f37-8c46-28398833d9d6
Lot 03 | PNH-09309 | PNH-09309 - BAI-16.02 | EMERGÈNCIA I SENYALITZACIÓ | 16.02 | IL·LUMINACIÓ¦EMERGÈNCIA I SENYALITZACIÓ | BAIXA TENSIÓ |  |  |  | ENS.PNH-09309.EDP.P1. | 28 | LLUMINARIES EMERGENCIA P1 |  | 1 | [5 empty] | 2012-08-01 | [126 empty] | 2e653060-668a-49f7-a511-17a9aa31d073 | 5bbeeab2-f137-4b2e-83e2-1639560dde7b
Lot 03 | PNH-09309 | PNH-09309 - BAI-16.02 | EMERGÈNCIA I SENYALITZACIÓ | 16.02 | IL·LUMINACIÓ¦EMERGÈNCIA I SENYALITZACIÓ | BAIXA TENSIÓ |  |  |  | ENS.PNH-09309.EDP.P--S. | 8 | LLUMINARIES EMERGENCIA PS |  | 1 | [5 empty] | 2012-08-01 | [126 empty] | 2e653060-668a-49f7-a511-17a9aa31d073 | 7df96512-309f-4044-820b-1c139791590a
Lot 03 | PNH-09309 | PNH-09309 - BAI-16.02 | EMERGÈNCIA I SENYALITZACIÓ | 16.02 | IL·LUMINACIÓ¦EMERGÈNCIA I SENYALITZACIÓ | BAIXA TENSIÓ |  |  |  | ENS.PNH-09309.EMEN.P0. | 12 | LLUMINARIES EMERGENCIA EDIFICI MENJADOR PB |  | 1 | [5 empty] | 2012-08-01 | [126 empty] | 2e653060-668a-49f7-a511-17a9aa31d073 | c26ccd73-8c79-41bf-9b29-280f07641cf9
Lot 03 | PNH-09309 | PNH-09309 - BAI-16.03 | LUMINÀRIES EXTERIORS | 16.03 | IL·LUMINACIÓ¦LUMINÀRIES EXTERIORS | BAIXA TENSIÓ |  |  |  | ENS.PNH-09309.UB. | 102 | LLUMINARIES EXTERIORS |  | 1 | [5 empty] | 2012-08-01 | [126 empty] | f08caf6e-6b4a-449a-bc1c-ee4aa0622d92 | 8e8f46d4-2463-460e-8d3d-2305c379fb2a
Lot 03 | PNH-09309 | PNH-09309 - BAI-19 | PARALLAMPS | 19 | PARALLAMPS | BAIXA TENSIÓ |  |  |  | ENS.PNH-09309.EDP.PC.C1. | 1 | PARALLAMPS |  | 1 | [5 empty] | 2012-08-01 | [126 empty] | dd9b0307-a6dc-4052-a17b-6706d7145041 | 9c4b64a5-9320-46bb-b21e-8da967da99c9
Lot 03 | PNH-09309 | PNH-09309 - BAI-34.10 | INSTAL·LACIÓ BAIXA TENSIÓ | 34.10 | INSTAL·LACIONS¦INSTAL·LACIÓ BAIXA TENSIÓ | BAIXA TENSIÓ |  |  |  | ENS.PNH-09309.EDP. | 1 | INSTAL·LACIÓ DE BAIXA TENSIÓ COMPLEX |  | 1 | [5 empty] | 2012-08-01 | [126 empty] | d94403a6-4bbb-4c7a-84dd-afe352f86d3c | e4a48f34-326d-49df-bbb7-df14230cbac0
Lot 03 | PNH-09309 | PNH-09309 - CLI-01.03 | CALDERES | 01.03 | GENERADORS D'ENERGIA¦CALDERES | CLIMATITZACIÓ |  |  |  | ENS.PNH-09309.EDP.P--S.STEC1. | 1 | CALDERA BIOMASSA |  | 1 |  | KAPELBI | ETA eHack | HACK 200-33.0214-3300 |  | 2012-08-01 | [9 empty] | > 70 kW | 0 |  | 200 | 0 |  |  | 0 | 0 |  |  |  | 0 | [36 empty] | Biomassa | Biomassa | 0 | 0 | [64 empty] | dc14e428-44a0-46b9-8d1b-7ccdc92a292b | 149e2f64-f8e8-433d-9ab4-86799b8c03ae
Lot 03 | PNH-09309 | PNH-09309 - CLI-02.04 | CONDUCTES AIRE | 02.04 | ELEMENTS DE CLIMATITZACIÓ¦CONDUCTES AIRE | CLIMATITZACIÓ |  |  |  | ENS.PNH-09309.EDP. | 1 | CONDUCTES D'AIRE COMPLEX |  | 1 | [5 empty] | 2012-08-01 |  |  |  | Circulars de xapa galvanitzada, sense aïllament (excepte en exteriors) | [5 empty] | > 70 kW | [116 empty] | 9138080e-6fcb-41da-a969-e1f640d62af4 | cbb28e5e-d331-46f3-8992-4b9ccfac4791
Lot 03 | PNH-09309 | PNH-09309 - CLI-02.05 | REIXES I DIFUSORS D'AIRE | 02.05 | ELEMENTS DE CLIMATITZACIÓ¦REIXES I DIFUSORS D'AIRE | CLIMATITZACIÓ |  |  |  | ENS.PNH-09309.EDP. | 1 | REIXES I DIFUSORS D'AIRE COMPLEX |  | 1 | [5 empty] | 2012-08-01 |  |  |  | Reixetes d'alumini de doble de flexió amb regulació de cabal en impulsió i les de tornada de simple de flexió amb llepis regulables individualment | [5 empty] | > 70 kW | [116 empty] | 0ba39f97-24b9-4eb7-86cb-c0329c7e08bc | f2a4f001-98f6-473e-aef2-ddea8932a189
Lot 03 | PNH-09309 | PNH-09309 - CLI-02.08.B | RECUPERADORS DE CALOR ESTÀTICS | 02.08.B | ELEMENTS DE CLIMATITZACIÓ¦RECUPERADORS DE CALOR¦ESTÀTICS | CLIMATITZACIÓ |  |  |  | ENS.PNH-09309.EDP.PC.C2. | 1 | RECUPERADOR DE CALOR EDIFICI PPAL 01 |  | 1 | [15 empty] | > 70 kW | [116 empty] | d2ed6ee7-519b-4ec8-92de-ecf1e420bd25 | dda4c6bd-4565-4064-9aa9-4f0415ea5e98
Lot 03 | PNH-09309 | PNH-09309 - CLI-02.08.B | RECUPERADORS DE CALOR ESTÀTICS | 02.08.B | ELEMENTS DE CLIMATITZACIÓ¦RECUPERADORS DE CALOR¦ESTÀTICS | CLIMATITZACIÓ |  |  |  | ENS.PNH-09309.EDP.PC.C2. | 1 | RECUPERADOR DE CALOR EDIFICI PPAL 02 |  | 1 | [15 empty] | > 70 kW | [116 empty] | d2ed6ee7-519b-4ec8-92de-ecf1e420bd25 | e29e6710-0026-4870-b71e-494158534749
Lot 03 | PNH-09309 | PNH-09309 - CLI-02.08.B | RECUPERADORS DE CALOR ESTÀTICS | 02.08.B | ELEMENTS DE CLIMATITZACIÓ¦RECUPERADORS DE CALOR¦ESTÀTICS | CLIMATITZACIÓ |  |  |  | ENS.PNH-09309.EMEN.PC.C4. | 1 | RECUPERADOR DE CALOR EDIFICI MENJADOR |  | 1 | [15 empty] | > 70 kW | [116 empty] | d2ed6ee7-519b-4ec8-92de-ecf1e420bd25 | 3fa84bf3-cb36-4ab9-8f7e-a972e86660b9
Lot 03 | PNH-09309 | PNH-09309 - CLI-02.13 | RADIADORS D'AIGUA | 02.13 | ELEMENTS DE CLIMATITZACIÓ¦RADIADORS D'AIGUA | CLIMATITZACIÓ |  |  |  | ENS.PNH-09309.EDP.P0. | 49 | RADIADORS PB |  | 1 | [5 empty] | 2012-08-01 | [9 empty] | > 70 kW | [116 empty] | 07bf8e22-658c-44a3-8ecb-1ea4510c9c5d | eefaa530-61df-4a76-9c68-4dd715fa945a
Lot 03 | PNH-09309 | PNH-09309 - CLI-02.13 | RADIADORS D'AIGUA | 02.13 | ELEMENTS DE CLIMATITZACIÓ¦RADIADORS D'AIGUA | CLIMATITZACIÓ |  |  |  | ENS.PNH-09309.EDP.P1. | 26 | RADIADORS P1 |  | 1 | [5 empty] | 2012-08-01 | [9 empty] | > 70 kW | [116 empty] | 07bf8e22-658c-44a3-8ecb-1ea4510c9c5d | 53654818-9089-469b-9374-961f9beb9201
Lot 03 | PNH-09309 | PNH-09309 - CLI-03.02 | BOMBES CIRCULACIÓ ACS I CLIMA | 03.02 | BOMBES I GRUPS DE PRESSIÓ¦BOMBES CIRCULACIÓ ACS I CLIMA | CLIMATITZACIÓ |  |  |  | ENS.PNH-09309.EDP.P--S.STEC1. | 1 | BOMBA IMPULSIÓ ACS |  | 1 |  | GRUNDFOS | TYPE UPS 25-50 180 | 96281432 |  | 2012-08-01 | [9 empty] | > 70 kW | [34 empty] | Rotor humit | [81 empty] | fb8f4071-defb-4038-bdaa-ba309f7e7440 | 18f75849-b24f-4a7a-9f9c-bf2bc197fb41
Lot 03 | PNH-09309 | PNH-09309 - CLI-03.02 | BOMBES CIRCULACIÓ ACS I CLIMA | 03.02 | BOMBES I GRUPS DE PRESSIÓ¦BOMBES CIRCULACIÓ ACS I CLIMA | CLIMATITZACIÓ |  |  |  | ENS.PNH-09309.EDP.P--S.STEC1. | 1 | BOMBA IMPULSIÓ CALDERA |  | 1 |  | WILO | TYP TOP-550/4 | 2080048/11W13 |  | 2012-08-01 | [9 empty] | > 70 kW | [34 empty] | Rotor sec | [81 empty] | fb8f4071-defb-4038-bdaa-ba309f7e7440 | 2422a54b-d1ff-4377-bd7c-b5fe37fad2ac
Lot 03 | PNH-09309 | PNH-09309 - CLI-03.02 | BOMBES CIRCULACIÓ ACS I CLIMA | 03.02 | BOMBES I GRUPS DE PRESSIÓ¦BOMBES CIRCULACIÓ ACS I CLIMA | CLIMATITZACIÓ |  |  |  | ENS.PNH-09309.EDP.P--S.STEC1. | 1 | BOMBA IMPULSIÓ CALEFACCIÓ Menjador |  | 1 |  | GRUNDFOS | Magna 1 32-120F 220 | 10001308 |  | 2012-08-01 | [9 empty] | > 70 kW | [34 empty] | Rotor humit | [81 empty] | fb8f4071-defb-4038-bdaa-ba309f7e7440 | 97431dfa-e147-4a91-81d4-15d59fad17ef
Lot 03 | PNH-09309 | PNH-09309 - CLI-03.02 | BOMBES CIRCULACIÓ ACS I CLIMA | 03.02 | BOMBES I GRUPS DE PRESSIÓ¦BOMBES CIRCULACIÓ ACS I CLIMA | CLIMATITZACIÓ |  |  |  | ENS.PNH-09309.EDP.P--S.STEC1. | 1 | BOMBA IMPULSIÓ CALEFACCIÓ P1 Sud |  | 1 |  | DAB | Evoplus B 120/220.32M | 60150962 |  | 2012-08-01 | [9 empty] | > 70 kW | [34 empty] | Rotor humit | [81 empty] | fb8f4071-defb-4038-bdaa-ba309f7e7440 | 117b7418-9cb7-4dfa-b21b-9ec8c05e3597
Lot 03 | PNH-09309 | PNH-09309 - CLI-03.02 | BOMBES CIRCULACIÓ ACS I CLIMA | 03.02 | BOMBES I GRUPS DE PRESSIÓ¦BOMBES CIRCULACIÓ ACS I CLIMA | CLIMATITZACIÓ |  |  |  | ENS.PNH-09309.EDP.P--S.STEC1. | 1 | BOMBA IMPULSIÓ CALEFACCIÓ PB Nord |  | 1 |  | GRUNDFOS | UPS 25-80 180 | 95906429 |  | 2012-08-01 | [9 empty] | > 70 kW | [34 empty] | Rotor humit | [81 empty] | fb8f4071-defb-4038-bdaa-ba309f7e7440 | 178de65f-717e-4d5f-98eb-aa3a5b6176bd
Lot 03 | PNH-09309 | PNH-09309 - CLI-03.02 | BOMBES CIRCULACIÓ ACS I CLIMA | 03.02 | BOMBES I GRUPS DE PRESSIÓ¦BOMBES CIRCULACIÓ ACS I CLIMA | CLIMATITZACIÓ |  |  |  | ENS.PNH-09309.EDP.P--S.STEC1. | 1 | BOMBA IMPULSIÓ CALEFACCIÓ PB Sud |  | 1 |  | GRUNDFOS | UPS-32-120F | 96401837 |  | 2012-08-01 | [9 empty] | > 70 kW | [34 empty] | Rotor humit | [81 empty] | fb8f4071-defb-4038-bdaa-ba309f7e7440 | 75df2008-f98c-46cf-889e-b09b48259f9a
Lot 03 | PNH-09309 | PNH-09309 - CLI-03.02 | BOMBES CIRCULACIÓ ACS I CLIMA | 03.02 | BOMBES I GRUPS DE PRESSIÓ¦BOMBES CIRCULACIÓ ACS I CLIMA | CLIMATITZACIÓ |  |  |  | ENS.PNH-09309.EDP.P--S.STEC1. | 1 | BOMBA RECIRCULACIÓ ACS |  | 1 |  | GRUNDFOS | TYPEUP 20-45N 150 | 95906472 |  | 2012-08-01 | [9 empty] | > 70 kW | [34 empty] | Rotor humit | [81 empty] | fb8f4071-defb-4038-bdaa-ba309f7e7440 | 541ed6cb-ef6a-4225-a1ed-8d341a8672b5
Lot 03 | PNH-09309 | PNH-09309 - CLI-33 | QUALITAT AMBIENTAL EN INTERIORS | 33 | QUALITAT AMBIENTAL EN INTERIORS | CLIMATITZACIÓ |  |  |  | ENS.PNH-09309.EDP. | 1 | QUALITAT AMBIENTAL EN INTERIORS COMPLEX |  | 1 | [5 empty] | 2012-08-01 | [9 empty] | > 70 kW | [116 empty] | 4912af9d-4bb2-4cd9-b24d-53b3b87558c3 | 5cb1729d-f328-4e47-8881-9d7d8d6072a1
Lot 03 | PNH-09309 | PNH-09309 - CLI-34.01 | INSTAL·LACIÓ CLIMATITZACIÓ | 34.01 | INSTAL·LACIONS¦INSTAL·LACIÓ CLIMATITZACIÓ | CLIMATITZACIÓ |  |  |  | ENS.PNH-09309.EDP. | 1 | INSTAL·LACIÓ DE CLIMATITZACIÓ COMPLEX |  | 1 | [5 empty] | 2012-08-01 | [9 empty] | > 70 kW | [10 empty] | Calor | [105 empty] | d984fd5a-8f9c-4551-9a5c-7358fdcaa390 | a749d9fe-d710-4967-9c22-097360f65dfc
Lot 03 | PNH-09309 | PNH-09309 - COM-17.01.B | ALTAVEUS | 17.01.B | EQUIPS COMUNICACIONS¦MEGAFONIA¦ALTAVEUS | COMUNICACIONS |  |  |  | ENS.PNH-09309.EDP.P0. | 4 | ALTAVEUS MEGAFONIA EDIFICI PPAL P0 |  | 1 | [132 empty] | 941d0f16-4bf5-4a89-9bb4-711c4dd33619 | 8860db4b-7486-4f37-a151-ad27ee1d27c7
Lot 03 | PNH-09309 | PNH-09309 - COM-17.01.B | ALTAVEUS | 17.01.B | EQUIPS COMUNICACIONS¦MEGAFONIA¦ALTAVEUS | COMUNICACIONS |  |  |  | ENS.PNH-09309.EDP.P1. | 3 | ALTAVEUS MEGAFONIA EDIFICI PPAL P1 |  | 1 | [132 empty] | 941d0f16-4bf5-4a89-9bb4-711c4dd33619 | 06f7c894-dc4d-4306-a6c6-7fa8df48f043
Lot 03 | PNH-09309 | PNH-09309 - COM-17.01.B | ALTAVEUS | 17.01.B | EQUIPS COMUNICACIONS¦MEGAFONIA¦ALTAVEUS | COMUNICACIONS |  |  |  | ENS.PNH-09309.EMEN.P0. | 2 | ALTAVEUS MEGAFONIA EDIFICI MENJADOR P0 |  | 1 | [132 empty] | 941d0f16-4bf5-4a89-9bb4-711c4dd33619 | 9c58ff2a-f49e-45f1-bea8-e908cb24b0e7
Lot 03 | PNH-09309 | PNH-09309 - COM-17.01.C | RACKS MEGAFONIA | 17.01.C | EQUIPS COMUNICACIONS¦MEGAFONIA¦RACKS | COMUNICACIONS |  |  |  | ENS.PNH-09309.EDP.P0.SECR. | 1 | CENTRALETA CONTROL MEGAFONIA AMB MICRO |  | 1 | [132 empty] | 9a78285d-5d43-4d29-b7c0-59b0c8d8bccf | 8f9e989b-35fe-41ef-bc3c-9c9a978a0206
Lot 03 | PNH-09309 | PNH-09309 - COM-17.05.A | ANTENA | 17.05.A | EQUIPS COMUNICACIONS¦TELEVISIÓ-FM¦ANTENA | COMUNICACIONS |  |  |  | ENS.PNH-09309.EDP.PC.C2. | 1 | ANTENA TV |  | 1 | [132 empty] | 94ad10bb-652a-470d-86a9-00239d1aa319 | a0d1e193-041d-4782-8ebe-521d8658b95e
Lot 03 | PNH-09309 | PNH-09309 - COM-17.05.B | TV | 17.05.B | EQUIPS COMUNICACIONS¦TELEVISIÓ-FM¦TV | COMUNICACIONS |  |  |  | ENS.PNH-09309.EDP.P0. | 1 | MONITOR TV EDIFICI PPAL P0 |  | 1 | [132 empty] | 65ab6c16-c8f9-4f59-8f3d-ec107d2852f6 | 07b549c4-e160-4930-8142-f963acb9c2be
Lot 03 | PNH-09309 | PNH-09309 - COM-17.05.B | TV | 17.05.B | EQUIPS COMUNICACIONS¦TELEVISIÓ-FM¦TV | COMUNICACIONS |  |  |  | ENS.PNH-09309.EMEN.P0. | 1 | MONITOR TV EDIFICI MENJADOR P0 |  | 1 | [132 empty] | 65ab6c16-c8f9-4f59-8f3d-ec107d2852f6 | c6e06875-1a55-4f36-94b6-44e5e00440aa
Lot 03 | PNH-09309 | PNH-09309 - COM-17.05.E | PRESA TV / FM | 17.05.E | EQUIPS COMUNICACIONS¦TELEVISIÓ-FM¦PRESA TV / FM | COMUNICACIONS |  |  |  | ENS.PNH-09309.EDP.P0. | 1 | PRESES TV EDIFICI PPAL P0 |  | 1 | [132 empty] | c11b1cd1-173b-4da4-a0b4-5d3c2679b2e4 | c8fedbdc-cf32-478f-aaf8-777d61941954
Lot 03 | PNH-09309 | PNH-09309 - COM-17.05.E | PRESA TV / FM | 17.05.E | EQUIPS COMUNICACIONS¦TELEVISIÓ-FM¦PRESA TV / FM | COMUNICACIONS |  |  |  | ENS.PNH-09309.EMEN.P0. | 1 | PRESES TV EDIFICI MENJADOR P0 |  | 1 | [132 empty] | c11b1cd1-173b-4da4-a0b4-5d3c2679b2e4 | c8a619ad-985c-4b1f-8e33-b369191bde61
Lot 03 | PNH-09309 | PNH-09309 - COM-17.07 | PORTERS I AVISOS | 17.07 | EQUIPS COMUNICACIONS¦PORTERS I AVISOS | COMUNICACIONS |  |  |  | ENS.PNH-09309.EDP.P0.SECR. | 1 | PORTER AUTOMÀTIC |  | 1 | [132 empty] | 39adae0e-85dd-43e6-918a-c77ee0a66703 | f12fac73-5ad6-41ac-b781-be834a48e0f1
Lot 03 | PNH-09309 | PNH-09309 - COM-17.09.A | RACK VEU I DADES | 17.09.A | EQUIPS COMUNICACIONS¦VEU I DADES¦RACK | COMUNICACIONS |  |  |  | ENS.PNH-09309.EDP.P0.SECR. | 1 | RACK VEU I DADES SECRETARIA |  | 1 | [132 empty] | 34270a5a-89cf-4f1b-a270-30599e69326d | 93f585bd-e2ff-4f07-ad1e-b9cbdb78284c
Lot 03 | PNH-09309 | PNH-09309 - COM-17.09.A | RACK VEU I DADES | 17.09.A | EQUIPS COMUNICACIONS¦VEU I DADES¦RACK | COMUNICACIONS |  |  |  | ENS.PNH-09309.EDP.P1.AUINFO. | 1 | RACK VEU I ADDES AULA INFORMATICA |  | 1 | [132 empty] | 34270a5a-89cf-4f1b-a270-30599e69326d | 6fe1dc03-5d3d-4154-aba2-6e047d86ba97
Lot 03 | PNH-09309 | PNH-09309 - COM-17.09.B | PRESES VEU I DADES | 17.09.B | EQUIPS COMUNICACIONS¦VEU I DADES¦ PRESES | COMUNICACIONS |  |  |  | ENS.PNH-09309.EDP.P0. | 24 | PRESES VEU I DADES EDIFICI PPAL P0 |  | 1 | [132 empty] | 303447d6-45a9-4e85-ab33-72e0c9fce470 | f22e94e2-9840-4282-8604-bdb562e1742f
Lot 03 | PNH-09309 | PNH-09309 - COM-17.09.B | PRESES VEU I DADES | 17.09.B | EQUIPS COMUNICACIONS¦VEU I DADES¦ PRESES | COMUNICACIONS |  |  |  | ENS.PNH-09309.EDP.P1. | 40 | PRESES VEU I DADES EDIFICI PPAL P1 |  | 1 | [132 empty] | 303447d6-45a9-4e85-ab33-72e0c9fce470 | 6e96328e-daf9-4b6d-87b2-a9cd23c045c9
Lot 03 | PNH-09309 | PNH-09309 - COM-17.09.B | PRESES VEU I DADES | 17.09.B | EQUIPS COMUNICACIONS¦VEU I DADES¦ PRESES | COMUNICACIONS |  |  |  | ENS.PNH-09309.EMEN.P0. | 4 | PRESES VEU I DADES EDIFICI MENJADOR P0 |  | 1 | [132 empty] | 303447d6-45a9-4e85-ab33-72e0c9fce470 | 3ebdb46b-6989-49fc-8440-9b8ffee3d252
Lot 03 | PNH-09309 | PNH-09309 - FON-04.02 | DIPÒSIT EXPANSIÓ | 04.02 | FLUIDS I GASOS¦DIPÒSIT EXPANSIÓ | FONTANERIA |  |  |  | ENS.PNH-09309.EDP.P--S.STEC1. | 1 | VAS EXPANSIO ACUMULADOR ACS |  | 1 |  | IBAIONDO | 24CMR | 437841 |  | 2012-08-01 | [9 empty] | > 70 kW | [11 empty] | 0.024 | 0 | [103 empty] | 6b4812b4-687d-4d99-a618-3516472c9644 | 04452daf-840c-4ae7-b4f3-03c103fd51ed
Lot 03 | PNH-09309 | PNH-09309 - FON-04.02 | DIPÒSIT EXPANSIÓ | 04.02 | FLUIDS I GASOS¦DIPÒSIT EXPANSIÓ | FONTANERIA |  |  |  | ENS.PNH-09309.EDP.P--S.STEC1. | 1 | VAS EXPANSIO CALDERA 01 |  | 1 |  | IBAIONDO | 200CMF | 439898 |  | 2012-08-01 | [9 empty] | > 70 kW | [11 empty] | 0.2 | 0 | [103 empty] | 6b4812b4-687d-4d99-a618-3516472c9644 | 9ec6908f-3636-425f-b958-04c5c613b0c4
Lot 03 | PNH-09309 | PNH-09309 - FON-04.02 | DIPÒSIT EXPANSIÓ | 04.02 | FLUIDS I GASOS¦DIPÒSIT EXPANSIÓ | FONTANERIA |  |  |  | ENS.PNH-09309.EDP.P--S.STEC1. | 1 | VAS EXPANSIO CALDERA 02 |  | 1 |  | IBAIONDO | 200CMF | 438799 |  | 2012-08-01 | [9 empty] | > 70 kW | [11 empty] | 0.2 | 0 | [103 empty] | 6b4812b4-687d-4d99-a618-3516472c9644 | 36e66926-9f1f-4872-83dc-64c8560b036f
Lot 03 | PNH-09309 | PNH-09309 - FON-04.05 | DIPÒSIT ACUMULADOR ACS | 04.05 | FLUIDS I GASOS¦DIPÒSIT ACUMULADOR ACS | LEGIONEL·LA |  |  |  | ENS.PNH-09309.EDP.P--S.STEC1. | 1 | ACUMULADOR ACS |  | 1 |  | HEATSUN | BVVX080750 | 061106386BVVX0807500 |  | 2012-08-01 | [9 empty] | > 70 kW | [11 empty] | 0.75 | [104 empty] | 2d194c3d-974c-4055-96f1-f921f835aafc | f50426de-be9d-4292-a408-52725791eaa5
Lot 03 | PNH-09309 | PNH-09309 - FON-04.05 | DIPÒSIT ACUMULADOR ACS | 04.05 | FLUIDS I GASOS¦DIPÒSIT ACUMULADOR ACS | LEGIONEL·LA |  |  |  | ENS.PNH-09309.EDP.P--S.STEC1. | 1 | ACUMULADOR AIGUA REFRIGERADA 01 |  | 1 |  | HEATSUN | ARN 2000 | 021200277ARN2000 |  | 2012-08-01 | [9 empty] | > 70 kW | [11 empty] | 2 | [104 empty] | 2d194c3d-974c-4055-96f1-f921f835aafc | 352fb9c3-c8dc-4dfb-bbcd-50f0805519b3
Lot 03 | PNH-09309 | PNH-09309 - FON-04.05 | DIPÒSIT ACUMULADOR ACS | 04.05 | FLUIDS I GASOS¦DIPÒSIT ACUMULADOR ACS | LEGIONEL·LA |  |  |  | ENS.PNH-09309.EDP.P--S.STEC1. | 1 | ACUMULADOR AIGUA REFRIGERADA 02 |  | 1 |  | HEATSUN | ARN 2000 | 121109745ARN2000 |  | 2012-08-01 | [9 empty] | > 70 kW | [11 empty] | 2 | [104 empty] | 2d194c3d-974c-4055-96f1-f921f835aafc | 8c3c1042-2306-40e8-9102-e3296e6b158e
Lot 03 | PNH-09309 | PNH-09309 - FON-04.20 | FILTRE DE PARTÍCULES D’AFCH | 04.20 | FLUIDS I GASOS¦FILTRE DE PARTÍCULES D’AFCH | FONTANERIA |  |  |  | ENS.PNH-09309.UB.SQ. | 1 | FILTRE D'AFCH |  | 1 | [5 empty] | 2012-08-01 | [126 empty] | 73209bb8-9307-4b46-9cbb-23a591f1f917 | 1a6fff86-6570-49fc-b040-337f4cd99857
Lot 03 | PNH-09309 | PNH-09309 - FON-10.01.A | AIGÜERES | 10.01.A | APARELLS SANITARIS I AIXETERIA¦APARELLS SANITARIS¦AIGÜERES | FONTANERIA |  |  |  | ENS.PNH-09309.EMEN.P0. | 3 | AIGÜERES EDIFICI MENJADOR P0 |  | 1 | [5 empty] | 2012-08-01 | [126 empty] | 11805de7-6e37-4c7e-a22b-4f9af76ce7d8 | 96892458-6770-401c-9bb4-59b3459fd475
Lot 03 | PNH-09309 | PNH-09309 - FON-10.01.B | PLATS DE DUTXA | 10.01.B | APARELLS SANITARIS I AIXETERIA¦APARELLS SANITARIS¦PLATS DE DUTXA | FONTANERIA |  |  |  | ENS.PNH-09309.EDP.P0. | 1 | PLATS DE DUTXA EDIFICI PPAL P0 |  | 1 | [5 empty] | 2012-08-01 | [126 empty] | 73f65b61-09ec-4fed-870b-64acfc60bbbd | 92eb2917-6866-4ee9-a6b7-f6e7e560aa6c
Lot 03 | PNH-09309 | PNH-09309 - FON-10.01.B | PLATS DE DUTXA | 10.01.B | APARELLS SANITARIS I AIXETERIA¦APARELLS SANITARIS¦PLATS DE DUTXA | FONTANERIA |  |  |  | ENS.PNH-09309.EDP.P--S. | 1 | PLATS DE DUTXA EDIFICI PPAL PS |  | 1 | [5 empty] | 2012-08-01 | [126 empty] | 73f65b61-09ec-4fed-870b-64acfc60bbbd | c6347a60-dd4d-4edd-a49d-b47eb1a4949c
Lot 03 | PNH-09309 | PNH-09309 - FON-10.01.B | PLATS DE DUTXA | 10.01.B | APARELLS SANITARIS I AIXETERIA¦APARELLS SANITARIS¦PLATS DE DUTXA | FONTANERIA |  |  |  | ENS.PNH-09309.EMEN.P0. | 1 | PLATS DE DUTXA EDIFICI MENJADOR P0 |  | 1 | [5 empty] | 2012-08-01 | [126 empty] | 73f65b61-09ec-4fed-870b-64acfc60bbbd | 6e45b23f-83ca-486e-a262-38e14a33f7f1
Lot 03 | PNH-09309 | PNH-09309 - FON-10.01.D | INODOR | 10.01.D | APARELLS SANITARIS I AIXETERIA¦APARELLS SANITARIS¦INODOR | FONTANERIA |  |  |  | ENS.PNH-09309.EDP.P0. | 8 | INODORS EDIFICI PPAL P0 |  | 1 | [5 empty] | 2012-08-01 | [23 empty] | Motxilla | [102 empty] | f0a1a923-9b2c-4c37-ab2d-12965180dba9 | bf2a69ab-2062-4bc6-818e-8656e788be59
Lot 03 | PNH-09309 | PNH-09309 - FON-10.01.D | INODOR | 10.01.D | APARELLS SANITARIS I AIXETERIA¦APARELLS SANITARIS¦INODOR | FONTANERIA |  |  |  | ENS.PNH-09309.EDP.P1. | 7 | INODORS EDIFICI PPAL P1 |  | 1 | [5 empty] | 2012-08-01 | [23 empty] | Motxilla | [102 empty] | f0a1a923-9b2c-4c37-ab2d-12965180dba9 | 29a164c8-bc82-4b88-b30b-5d526f107727
Lot 03 | PNH-09309 | PNH-09309 - FON-10.01.D | INODOR | 10.01.D | APARELLS SANITARIS I AIXETERIA¦APARELLS SANITARIS¦INODOR | FONTANERIA |  |  |  | ENS.PNH-09309.EDP.P-S. | 1 | INODORS EDIFICI PPAL PS |  | 1 | [5 empty] | 2012-08-01 | [23 empty] | Motxilla | [102 empty] | f0a1a923-9b2c-4c37-ab2d-12965180dba9 | eac839f7-d98a-4881-99ec-8ae119b3474b
Lot 03 | PNH-09309 | PNH-09309 - FON-10.01.D | INODOR | 10.01.D | APARELLS SANITARIS I AIXETERIA¦APARELLS SANITARIS¦INODOR | FONTANERIA |  |  |  | ENS.PNH-09309.EMEN.P0. | 5 | INODORS EDIFICI MENJADOR P0 |  | 1 | [5 empty] | 2012-08-01 | [23 empty] | Motxilla | [102 empty] | f0a1a923-9b2c-4c37-ab2d-12965180dba9 | 61374632-2f5e-4851-bc2a-cd75a8770a87
Lot 03 | PNH-09309 | PNH-09309 - FON-10.01.E | ABOCADOR | 10.01.E | APARELLS SANITARIS I AIXETERIA¦APARELLS SANITARIS¦ABOCADOR | FONTANERIA |  |  |  | ENS.PNH-09309.EDP.P0. | 1 | ABOCADOR EDIFICI PPAL PB |  | 1 | [5 empty] | 2012-08-01 | [126 empty] | f9cb1179-9164-426b-9939-42946f00693c | d56b8532-db0a-4519-95f7-6896c71211d4
Lot 03 | PNH-09309 | PNH-09309 - FON-10.01.E | ABOCADOR | 10.01.E | APARELLS SANITARIS I AIXETERIA¦APARELLS SANITARIS¦ABOCADOR | FONTANERIA |  |  |  | ENS.PNH-09309.EDP.P1. | 1 | ABOCADOR EDIFICI PPAL P1 |  | 1 | [5 empty] | 2012-08-01 | [126 empty] | f9cb1179-9164-426b-9939-42946f00693c | c5d25b51-223c-4e20-93d4-ba3c838ccecc
Lot 03 | PNH-09309 | PNH-09309 - FON-10.01.E | ABOCADOR | 10.01.E | APARELLS SANITARIS I AIXETERIA¦APARELLS SANITARIS¦ABOCADOR | FONTANERIA |  |  |  | ENS.PNH-09309.EMEN.P0. | 1 | ABOCADOR EDIFICI MENJADOR PB |  | 1 | [5 empty] | 2012-08-01 | [126 empty] | f9cb1179-9164-426b-9939-42946f00693c | 93a874a9-5353-4528-8119-43793e98303b
Lot 03 | PNH-09309 | PNH-09309 - FON-10.01.F | LAVABOS | 10.01.F | APARELLS SANITARIS I AIXETERIA¦APARELLS SANITARIS¦LAVABOS | FONTANERIA |  |  |  | ENS.PNH-09309.EDP.P0. | 10 | LAVABOS EDIFICI PPAL P0 |  | 1 | [5 empty] | 2012-08-01 | [126 empty] | fc7d1517-f038-4fba-8aac-2e39c6b653de | 0a06ab8f-d1cf-44a7-b9cb-e4d293fb20cd
Lot 03 | PNH-09309 | PNH-09309 - FON-10.01.F | LAVABOS | 10.01.F | APARELLS SANITARIS I AIXETERIA¦APARELLS SANITARIS¦LAVABOS | FONTANERIA |  |  |  | ENS.PNH-09309.EDP.P1. | 8 | LAVABOS EDIFICI PPAL P1 |  | 1 | [5 empty] | 2012-08-01 | [126 empty] | fc7d1517-f038-4fba-8aac-2e39c6b653de | aa6c1bd9-72a0-4d18-8496-97cc485e0124
Lot 03 | PNH-09309 | PNH-09309 - FON-10.01.F | LAVABOS | 10.01.F | APARELLS SANITARIS I AIXETERIA¦APARELLS SANITARIS¦LAVABOS | FONTANERIA |  |  |  | ENS.PNH-09309.EDP.P-S. | 1 | LAVABOS EDIFICI PPAL PS |  | 1 | [5 empty] | 2012-08-01 | [126 empty] | fc7d1517-f038-4fba-8aac-2e39c6b653de | 62548407-ad6b-452d-83e6-4cb6e76fa3f0
Lot 03 | PNH-09309 | PNH-09309 - FON-10.01.F | LAVABOS | 10.01.F | APARELLS SANITARIS I AIXETERIA¦APARELLS SANITARIS¦LAVABOS | FONTANERIA |  |  |  | ENS.PNH-09309.EMEN.P0. | 5 | LAVABOS EDIFICI MENJADOR P0 |  | 1 | [5 empty] | 2012-08-01 | [126 empty] | fc7d1517-f038-4fba-8aac-2e39c6b653de | 78dd9c02-8626-4146-888b-4de43fa45cf4
Lot 03 | PNH-09309 | PNH-09309 - FON-10.02.B | AIXETES ACS | 10.02.B | APARELLS SANITARIS I AIXETERIA¦AIXETERIA¦AIXETES ACS | LEGIONEL·LA |  |  |  | ENS.PNH-09309.EDP.P0. | 3 | AIXETES ACS EDIFICI PPAL P0 |  | 1 | [5 empty] | 2012-08-01 | [24 empty] | Monocomandament | [101 empty] | d47b8b43-ac86-4a2d-93ef-205d3bc14bae | 9ce235be-2cd3-4680-84ef-90b1892fdf6a
Lot 03 | PNH-09309 | PNH-09309 - FON-10.02.B | AIXETES ACS | 10.02.B | APARELLS SANITARIS I AIXETERIA¦AIXETERIA¦AIXETES ACS | LEGIONEL·LA |  |  |  | ENS.PNH-09309.EDP.P--S. | 1 | AIXETES ACS EDIFICI PPAL PS |  | 1 | [5 empty] | 2012-08-01 | [24 empty] | Monocomandament | [101 empty] | d47b8b43-ac86-4a2d-93ef-205d3bc14bae | f039d8bd-3653-4133-81ed-0749e70972e6
Lot 03 | PNH-09309 | PNH-09309 - FON-10.02.B | AIXETES ACS | 10.02.B | APARELLS SANITARIS I AIXETERIA¦AIXETERIA¦AIXETES ACS | LEGIONEL·LA |  |  |  | ENS.PNH-09309.EMEN.P0. | 3 | AIXETES ACS EDIFICI MENJADOR P0 |  | 1 | [5 empty] | 2012-08-01 | [126 empty] | d47b8b43-ac86-4a2d-93ef-205d3bc14bae | 3aa54797-348f-42fc-8b2a-3f7cfd594efc
Lot 03 | PNH-09309 | PNH-09309 - FON-10.02.C | AIXETES AFS | 10.02.C | APARELLS SANITARIS I AIXETERIA¦AIXETERIA¦AIXETES AFS | LEGIONEL·LA |  |  |  | ENS.PNH-09309.EDP.P0. | 11 | AIXETES AFS EDIFICI PPAL P0 |  | 1 | [5 empty] | 2012-08-01 | [24 empty] | Polsador | [101 empty] | b336d517-be37-4c43-b90e-f8cb15240e96 | 6e604a1a-0432-4f61-bac5-934e72fcc3f3
Lot 03 | PNH-09309 | PNH-09309 - FON-10.02.C | AIXETES AFS | 10.02.C | APARELLS SANITARIS I AIXETERIA¦AIXETERIA¦AIXETES AFS | LEGIONEL·LA |  |  |  | ENS.PNH-09309.EDP.P1. | 11 | AIXETES AFS EDIFICI PPAL P1 |  | 1 | [5 empty] | 2012-08-01 | [24 empty] | Polsador | [101 empty] | b336d517-be37-4c43-b90e-f8cb15240e96 | c5e184dc-2b2d-4d81-bcdd-04373c9ce042
Lot 03 | PNH-09309 | PNH-09309 - FON-10.02.C | AIXETES AFS | 10.02.C | APARELLS SANITARIS I AIXETERIA¦AIXETERIA¦AIXETES AFS | LEGIONEL·LA |  |  |  | ENS.PNH-09309.EDP.P-S. | 1 | AIXETES AFS EDIFICI PPAL PS |  | 1 | [5 empty] | 2012-08-01 | [24 empty] | Polsador | [101 empty] | b336d517-be37-4c43-b90e-f8cb15240e96 | 5a3103f4-3b95-4410-bfd9-22041a2a26ef
Lot 03 | PNH-09309 | PNH-09309 - FON-10.02.C | AIXETES AFS | 10.02.C | APARELLS SANITARIS I AIXETERIA¦AIXETERIA¦AIXETES AFS | LEGIONEL·LA |  |  |  | ENS.PNH-09309.EMEN.P0. | 11 | AIXETES AFS EDIFICI MENJADOR P0 |  | 1 | [5 empty] | 2012-08-01 | [24 empty] | Monocomandament | [101 empty] | b336d517-be37-4c43-b90e-f8cb15240e96 | 413f983e-bf60-4f37-8900-a2b0be18d7ad
Lot 03 | PNH-09309 | PNH-09309 - FON-10.02.C | AIXETES AFS | 10.02.C | APARELLS SANITARIS I AIXETERIA¦AIXETERIA¦AIXETES AFS | LEGIONEL·LA |  |  |  | ENS.PNH-09309.UB. | 2 | AIXETES AFS EXTERIORS (FONTS) |  | 1 | [5 empty] | 2012-08-01 | [126 empty] | b336d517-be37-4c43-b90e-f8cb15240e96 | 57e6e5be-170b-4a21-8b86-f1eb1f2ff626
Lot 03 | PNH-09309 | PNH-09309 - FON-34.02 | INSTAL·LACIÓ ACS | 34.02 | INSTAL·LACIONS¦INSTAL·LACIÓ ACS | LEGIONEL·LA |  |  |  | ENS.PNH-09309.EDP. | 1 | INSTAL·LACIÓ ACS COMPLEX |  | 1 | [5 empty] | 2012-08-01 | [9 empty] | > 70 kW | [116 empty] | 34bb4df5-eaae-464e-a25a-189832c5e564 | 27e5daf2-a281-433d-8665-d31d28ce92d4
Lot 03 | PNH-09309 | PNH-09309 - FON-34.03 | INSTAL·LACIÓ AFS | 34.03 | INSTAL·LACIONS¦INSTAL·LACIÓ AFS | LEGIONEL·LA |  |  |  | ENS.PNH-09309.EDP. | 1 | INSTAL·LACIÓ AFS COMPLEX |  | 1 | [5 empty] | 2012-08-01 | [126 empty] | c37afc7a-8df7-405f-8c77-33a8cd78d607 | 2beb3132-6847-451b-a155-e3fe4c3cc5db
Lot 03 | PNH-09309 | PNH-09309 - GAS-34.04 | INSTAL·LACIÓ GAS | 34.04 | INSTAL·LACIONS¦INSTAL·LACIÓ GAS | GAS COMBUSTIBLE |  |  |  | ENS.PNH-09309.EDP. | 1 | INSTAL·LACIO GAS COMPLEX |  | 1 | [5 empty] | 2012-08-01 | [126 empty] | a4c02f06-57b1-499c-9937-a1c2dd2488fe | d4a56e5d-799a-4cb9-8e08-26963c0ad547
Lot 03 | PNH-09309 | PNH-09309 - JAR-27.10 | REGULADOR AUTÒNOM | 27.10 | JARDINERIA¦REG | JARDINERIA |  |  |  | ENS.PNH-09309.UB. | 1 | SISTEMA DE REG |  | 1 |  | FARMATEC TECHNOLOGY | 2 | [6 empty] | conforme EN 795A1 | [122 empty] | 69fffc3e-5b7a-44a2-b9ff-31d8e39bae3c | 1b7bca2f-2e4d-48bc-ac7f-c79ce776c10e
Lot 03 | PNH-09309 | PNH-09309 - OBR-25.10 | SISTEMES DE PROTECCIÓ CONTRA CAIGUDES (LINIA DE VIDA) | 25.10 | ELEMENTS CONSTRUCTIUS¦SISTEMES DE PROTECCIÓ CONTRA CAIGUDES INDIVIDUALS | OBRA CIVIL |  |  |  | ENS.PNH-09309.EDP.PC.C2. | 1 | LINIA DE VIDA 1_COBERTA PRINCIPAL |  | 1 |  | FARMATEC TECHNOLOGY | 49 ML | [6 empty] | conforme EN 795C | [122 empty] | dbfed775-5033-4927-b0f2-5831e3213f45 | 8f6c1bd7-f505-4963-b656-3a26bdb4d7bc
Lot 03 | PNH-09309 | PNH-09309 - OBR-25.10 | SISTEMES DE PROTECCIÓ CONTRA CAIGUDES (LINIA DE VIDA) | 25.10 | ELEMENTS CONSTRUCTIUS¦SISTEMES DE PROTECCIÓ CONTRA CAIGUDES INDIVIDUALS | OBRA CIVIL |  |  |  | ENS.PNH-09309.EDP.PC.C3. | 1 | LINIA DE VIDA 2_PERGOLA |  | 1 | [132 empty] | dbfed775-5033-4927-b0f2-5831e3213f45 | 56488227-4bac-4699-a3f2-3a528558846a
Lot 03 | PNH-09309 | PNH-09309 - OBR-25.10 | SISTEMES DE PROTECCIÓ CONTRA CAIGUDES (LINIA DE VIDA) | 25.10 | ELEMENTS CONSTRUCTIUS¦SISTEMES DE PROTECCIÓ CONTRA CAIGUDES INDIVIDUALS | OBRA CIVIL |  |  |  | ENS.PNH-09309.EMEN.PC.C4. | 1 | LINIA DE VIDA 3_MENJADOR |  | 1 | [132 empty] | dbfed775-5033-4927-b0f2-5831e3213f45 | 6f234393-9a2b-481a-b4cd-6d7b1d55c2c6
Lot 03 | PNH-09309 | PNH-09309 - OBR-25.11 | DISPOSITIUS D’ANCORATGE ESTRUCTURAL | 25.11 | ELEMENTS CONSTRUCTIUS¦DISPOSITIUS D’ANCORATGE ESTRUCTURAL | OBRA CIVIL |  |  |  | ENS.PNH-09309.EDP.PC.C1. | 1 | DISPOSITIU D'ANCORATGE 2 COBERTA PLANTA BAIXA |  | 1 |  | FARMATEC TECHNOLOGY | 19ML | [6 empty] | conforme EN 795C | [122 empty] | f6015640-5f3e-468d-907e-1f8b093e08d0 | 75d536d3-d454-442c-b092-3df8a349b9fe
Lot 03 | PNH-09309 | PNH-09309 - OBR-25.11 | DISPOSITIUS D’ANCORATGE ESTRUCTURAL | 25.11 | ELEMENTS CONSTRUCTIUS¦DISPOSITIUS D’ANCORATGE ESTRUCTURAL | OBRA CIVIL |  |  |  | ENS.PNH-09309.EDP.PC.C2. | 1 | DISPOSITIU D'ANCORATGE 1 COBERTA PRINCIPAL |  | 1 |  | FARMATEC TECHNOLOGY | 11ML | [6 empty] | conforme EN 795C | [122 empty] | f6015640-5f3e-468d-907e-1f8b093e08d0 | d6006d25-4968-4a4b-9044-aef559cc56b3
Lot 03 | PNH-09309 | PNH-09309 - PRO-11.03 | PULSADORS D'ALARMA PCI | 11.03 | CONTRAINCENDIS¦PULSADORS D'ALARMA | PROTECCIÓ CONTRA INCENDIS |  |  |  | ENS.PNH-09309.EDP.P0. | 2 | PULSADORS D'ALARMA EDIFICI PPAL P0 |  | 1 | [132 empty] | 9f240ba0-2a9d-4c67-9f35-7935e226131d | ceebccdb-2aa8-476e-9482-5d8c618856fe
Lot 03 | PNH-09309 | PNH-09309 - PRO-11.03 | PULSADORS D'ALARMA PCI | 11.03 | CONTRAINCENDIS¦PULSADORS D'ALARMA | PROTECCIÓ CONTRA INCENDIS |  |  |  | ENS.PNH-09309.EDP.P1. | 1 | PULSADORS D'ALARMA EDIFICI PPAL P1 |  | 1 | [132 empty] | 9f240ba0-2a9d-4c67-9f35-7935e226131d | c4a18a3e-7742-489f-9dec-a350d2fba973
Lot 03 | PNH-09309 | PNH-09309 - PRO-11.03 | PULSADORS D'ALARMA PCI | 11.03 | CONTRAINCENDIS¦PULSADORS D'ALARMA | PROTECCIÓ CONTRA INCENDIS |  |  |  | ENS.PNH-09309.EDP.P--S. | 2 | PULSADORS D'ALARMA EDIFICI PPAL PS |  | 1 | [132 empty] | 9f240ba0-2a9d-4c67-9f35-7935e226131d | e64311f3-e064-4d0f-8d5a-a900d41b5135
Lot 03 | PNH-09309 | PNH-09309 - PRO-11.03 | PULSADORS D'ALARMA PCI | 11.03 | CONTRAINCENDIS¦PULSADORS D'ALARMA | PROTECCIÓ CONTRA INCENDIS |  |  |  | ENS.PNH-09309.EMEN.P0. | 1 | PULSADORS D'ALARMA EDIFICI MENJADOR P0 |  | 1 | [132 empty] | 9f240ba0-2a9d-4c67-9f35-7935e226131d | ad966649-92ca-4e13-bb35-aa35887ced22
Lot 03 | PNH-09309 | PNH-09309 - PRO-11.04 | SIRENES ALARMES PCI | 11.04 | CONTRAINCENDIS¦SIRENES ALARMES | PROTECCIÓ CONTRA INCENDIS |  |  |  | ENS.PNH-09309.EDP.P0. | 1 | SIRENES D'ALARMA EDIFICI PPAL P0 |  | 1 | [132 empty] | fa25bcbe-f83b-4a60-94c1-eb8da551fd1c | 48c06c9c-5c77-4cce-8eca-5683d158ec4c
Lot 03 | PNH-09309 | PNH-09309 - PRO-11.04 | SIRENES ALARMES PCI | 11.04 | CONTRAINCENDIS¦SIRENES ALARMES | PROTECCIÓ CONTRA INCENDIS |  |  |  | ENS.PNH-09309.EDP.P1. | 1 | SIRENES D'ALARMA EDIFICI PPAL P1 |  | 1 | [132 empty] | fa25bcbe-f83b-4a60-94c1-eb8da551fd1c | 8c54bca0-82de-475a-8995-46be005c01f6
Lot 03 | PNH-09309 | PNH-09309 - PRO-11.04 | SIRENES ALARMES PCI | 11.04 | CONTRAINCENDIS¦SIRENES ALARMES | PROTECCIÓ CONTRA INCENDIS |  |  |  | ENS.PNH-09309.EDP.P--S. | 1 | SIRENES D'ALARMA EDIFICI PPAL PS |  | 1 | [132 empty] | fa25bcbe-f83b-4a60-94c1-eb8da551fd1c | 1d99ce31-0a2b-4ab5-a8db-7887e8369e9c
Lot 03 | PNH-09309 | PNH-09309 - PRO-11.04 | SIRENES ALARMES PCI | 11.04 | CONTRAINCENDIS¦SIRENES ALARMES | PROTECCIÓ CONTRA INCENDIS |  |  |  | ENS.PNH-09309.EMEN.P0. | 1 | SIRENES D'ALARMA EDIFICI MENJADOR P0 |  | 1 | [132 empty] | fa25bcbe-f83b-4a60-94c1-eb8da551fd1c | a35924f7-d2d7-46fb-9333-0ff8c67b1731
Lot 03 | PNH-09309 | PNH-09309 - PRO-11.06 | CENTRALS DETECCIÓ PCI | 11.06 | CONTRAINCENDIS¦CENTRALS DETECCIÓ | PROTECCIÓ CONTRA INCENDIS |  |  |  | ENS.PNH-09309.EDP.P0.SECR. | 1 | CENTRAL DETECCIÓ INCENDIS |  | 1 |  | SMART LINE | 020-4 | 0051-CPD-0228 | [128 empty] | 9ff40aa6-b662-4d5c-a55d-12ff978f6785 | 27ba814e-8274-444d-b7a8-e8620ba44d06
Lot 03 | PNH-09309 | PNH-09309 - PRO-11.09 | EXTINTOR | 11.09 | CONTRAINCENDIS¦EXTINTOR | PROTECCIÓ CONTRA INCENDIS |  |  |  | ENS.PNH-09309.EDP.P0.E01. | 1 | EXTINTOR ABC 001 DAVANT QUARTO DE NETEJA P0 |  | 1 | [48 empty] | Pols seca | 6 | [82 empty] | 6bb1cd42-17e3-4666-b44b-8d57ff1ca318 | 469459a1-a0ad-44e8-a138-66b00e5753da
Lot 03 | PNH-09309 | PNH-09309 - PRO-11.09 | EXTINTOR | 11.09 | CONTRAINCENDIS¦EXTINTOR | PROTECCIÓ CONTRA INCENDIS |  |  |  | ENS.PNH-09309.EDP.P0.E01. | 1 | EXTINTOR ABC 002 COSTAT ESCALES ASCENSOR P0 |  | 1 | [48 empty] | Pols seca | 6 | [82 empty] | 6bb1cd42-17e3-4666-b44b-8d57ff1ca318 | f26315da-4f38-429e-9501-db39f749529a
Lot 03 | PNH-09309 | PNH-09309 - PRO-11.09 | EXTINTOR | 11.09 | CONTRAINCENDIS¦EXTINTOR | PROTECCIÓ CONTRA INCENDIS |  |  |  | ENS.PNH-09309.EDP.P0.SECR. | 1 | EXTINTOR ABC 003 CONSERGERIA P0 |  | 1 | [48 empty] | Pols seca | 6 | [82 empty] | 6bb1cd42-17e3-4666-b44b-8d57ff1ca318 | b4fcb382-ed1f-4ce9-af97-af4b29fc7c4a
Lot 03 | PNH-09309 | PNH-09309 - PRO-11.09 | EXTINTOR | 11.09 | CONTRAINCENDIS¦EXTINTOR | PROTECCIÓ CONTRA INCENDIS |  |  |  | ENS.PNH-09309.EDP.P0.SECR. | 1 | EXTINTOR CO2 008 CONSERGERIA P0 |  | 1 | [48 empty] | Anhídrid carbònic | 5 | [82 empty] | 6bb1cd42-17e3-4666-b44b-8d57ff1ca318 | 97aa6b3e-0c83-47b2-95d6-9fd8e10655e9
Lot 03 | PNH-09309 | PNH-09309 - PRO-11.09 | EXTINTOR | 11.09 | CONTRAINCENDIS¦EXTINTOR | PROTECCIÓ CONTRA INCENDIS |  |  |  | ENS.PNH-09309.EDP.P1.E01. | 1 | EXTINTOR ABC 006 COSTAT ASCENSOR P1 |  | 1 | [48 empty] | Pols seca | 6 | [82 empty] | 6bb1cd42-17e3-4666-b44b-8d57ff1ca318 | 705e46a0-42ac-4e3d-8cd9-a39dc287cbe5
Lot 03 | PNH-09309 | PNH-09309 - PRO-11.09 | EXTINTOR | 11.09 | CONTRAINCENDIS¦EXTINTOR | PROTECCIÓ CONTRA INCENDIS |  |  |  | ENS.PNH-09309.EDP.P-S.STEC3. | 1 | EXTINTOR ABC 007 SALA CALDERES PS |  | 1 | [48 empty] | Pols seca | 6 | [82 empty] | 6bb1cd42-17e3-4666-b44b-8d57ff1ca318 | f03af3b9-ab6d-465e-9149-b140ea601bf0
Lot 03 | PNH-09309 | PNH-09309 - PRO-11.09 | EXTINTOR | 11.09 | CONTRAINCENDIS¦EXTINTOR | PROTECCIÓ CONTRA INCENDIS |  |  |  | ENS.PNH-09309.EDP.P-S.STEC3. | 1 | EXTINTOR CO2 010 SALA DE CALDERES PS |  | 1 | [48 empty] | Anhídrid carbònic | 5 | [82 empty] | 6bb1cd42-17e3-4666-b44b-8d57ff1ca318 | 86b4fe85-1ded-4446-a7d3-0551537d42e8
Lot 03 | PNH-09309 | PNH-09309 - PRO-11.09 | EXTINTOR | 11.09 | CONTRAINCENDIS¦EXTINTOR | PROTECCIÓ CONTRA INCENDIS |  |  |  | ENS.PNH-09309.EMEN.P0.COC. | 1 | EXTINTOR ABC 005 CUINA P0 |  | 1 | [48 empty] | Pols seca | 6 | [82 empty] | 6bb1cd42-17e3-4666-b44b-8d57ff1ca318 | 80d217dd-f0d8-41e5-bbc7-c8b1d38a2fc3
Lot 03 | PNH-09309 | PNH-09309 - PRO-11.09 | EXTINTOR | 11.09 | CONTRAINCENDIS¦EXTINTOR | PROTECCIÓ CONTRA INCENDIS |  |  |  | ENS.PNH-09309.EMEN.P0.COC. | 1 | EXTINTOR CO2 009 CUINA P0 |  | 1 | [48 empty] | Anhídrid carbònic | 5 | [82 empty] | 6bb1cd42-17e3-4666-b44b-8d57ff1ca318 | 59c9da19-8021-4023-8177-6b5f8298b00f
Lot 03 | PNH-09309 | PNH-09309 - PRO-11.09 | EXTINTOR | 11.09 | CONTRAINCENDIS¦EXTINTOR | PROTECCIÓ CONTRA INCENDIS |  |  |  | ENS.PNH-09309.EMEN.P0.COM. | 1 | EXTINTOR ABC 004 MENJADOR P0 |  | 1 | [48 empty] | Pols seca | 6 | [82 empty] | 6bb1cd42-17e3-4666-b44b-8d57ff1ca318 | d3ae7673-d21f-4f85-a21a-c9a4d313bcee
Lot 03 | PNH-09309 | PNH-09309 - PRO-11.10.A | EXTINTOR AUTOMÀTIC | 11.10.A | CONTRAINCENDIS¦EXTINCIÓ AUTOMÀTICA¦EXTINTOR AUTOMÀTIC | PROTECCIÓ CONTRA INCENDIS |  |  |  | ENS.PNH-09309.EMEN.P0.COC. | 1 | SISTEMA EXTINCIÓ AUTOMÀTICA CUINA |  | 1 | [132 empty] | 82ef9a06-4030-4112-8659-ebf86186b9ac | 34c848f6-f2bf-42fd-a9fa-b3929f3e9206
Lot 03 | PNH-09309 | PNH-09309 - PRO-34.05 | INSTAL·LACIÓ CONTRA INCENDIS | 34.05 | INSTAL·LACIONS¦INSTAL·LACIÓ CONTRA INCENDIS | PROTECCIÓ CONTRA INCENDIS |  |  |  | ENS.PNH-09309.EDP. | 1 | INSTAL·LACIÓ CONTRA INCENDIS COMPLEX |  | 1 | [132 empty] | 8de22c3c-3c85-4062-aa5c-29701305fa89 | bac78fa4-0583-40d6-8375-32ef5cb5ee32
Lot 03 | PNH-09309 | PNH-09309 - SAN-09.01 | XARXA DE SANEJAMENT | 09.01 | SANEJAMENT¦XARXA DE SANEJAMENT | SANEJAMENT |  |  |  | ENS.PNH-09309.EDP. | 1 | INSTAL·LACIÓ D'AIGÜES PLUVIALS |  | 1 | [132 empty] | 694426ec-2536-47a0-9027-51ac3106f62a | 95d65976-7d92-43fd-9328-801e80a99745
Lot 03 | PNH-09309 | PNH-09309 - SAN-09.01 | XARXA DE SANEJAMENT | 09.01 | SANEJAMENT¦XARXA DE SANEJAMENT | SANEJAMENT |  |  |  | ENS.PNH-09309.EDP. | 1 | INSTAL·LACIÓ D'AIGÜES RESIDUALS |  | 1 | [132 empty] | 694426ec-2536-47a0-9027-51ac3106f62a | 0dd1a40b-f840-4abb-823f-9284b5ec0b70
Lot 03 | PNH-09309 | PNH-09309 - SAN-09.03 | REIXES I ACCESSORIS | 09.03 | SANEJAMENT¦REIXES I ACCESSORIS | SANEJAMENT |  |  |  | ENS.PNH-09309.EDP.P0. | 6 | REIXES I ACCESSORIS SANEJAMENT EDIFICI PPAL PB |  | 1 | [132 empty] | 31f6c25a-8dc7-4fcc-b1cf-6a9d09ab1ad0 | b5cc6584-c2bc-40a3-bf3e-18709f770f3d
Lot 03 | PNH-09309 | PNH-09309 - SAN-09.03 | REIXES I ACCESSORIS | 09.03 | SANEJAMENT¦REIXES I ACCESSORIS | SANEJAMENT |  |  |  | ENS.PNH-09309.EDP.P1. | 4 | REIXES I ACCESSORIS SANEJAMENT EDIFICI PPAL P1 |  | 1 | [132 empty] | 31f6c25a-8dc7-4fcc-b1cf-6a9d09ab1ad0 | 04f05add-e570-41db-8001-c8551ddd2b9e
Lot 03 | PNH-09309 | PNH-09309 - SAN-09.03 | REIXES I ACCESSORIS | 09.03 | SANEJAMENT¦REIXES I ACCESSORIS | SANEJAMENT |  |  |  | ENS.PNH-09309.EDP.P--S. | 3 | REIXES I ACCESSORIS SANEJAMENT EDIFICI PPAL PS |  | 1 | [132 empty] | 31f6c25a-8dc7-4fcc-b1cf-6a9d09ab1ad0 | 4c1e2c01-5ca9-44d7-a755-445a0e1d1cc4
Lot 03 | PNH-09309 | PNH-09309 - SAN-09.03 | REIXES I ACCESSORIS | 09.03 | SANEJAMENT¦REIXES I ACCESSORIS | SANEJAMENT |  |  |  | ENS.PNH-09309.EMEN.P0. | 5 | REIXES I ACCESSORIS SANEJAMENT EDIFICI MENJADOR PB |  | 1 | [132 empty] | 31f6c25a-8dc7-4fcc-b1cf-6a9d09ab1ad0 | f7b433d5-3137-44e7-91dc-dbe04772d28c
Lot 03 | PNH-09309 | PNH-09309 - SAN-09.03 | REIXES I ACCESSORIS | 09.03 | SANEJAMENT¦REIXES I ACCESSORIS | SANEJAMENT |  |  |  | ENS.PNH-09309.UB. | 6 | REIXES I ACCESSORIS EXTERIORS |  | 1 | [132 empty] | 31f6c25a-8dc7-4fcc-b1cf-6a9d09ab1ad0 | 6b2f3115-a296-4cfd-9699-694f7a6f1fd3
Lot 03 | PNH-09309 | PNH-09309 - SAN-09.04 | ARQUETA SEPARADORA D'OLIS | 09.04 | SANEJAMENT¦ARQUETA SEPARADORA D'OLIS | SANEJAMENT |  |  |  | ENS.PNH-09309.EMEN.P0.COC. | 1 | PERICÓ SEPARADOR DE GREIXOS |  | 1 | [132 empty] | c720f102-1ded-4d75-a42f-b2d57391d828 | 6207f6d3-9d0b-4784-8cbb-1b57b749511c
Lot 03 | PNH-09309 | PNH-09309 - SEG-12.01.B.A | DETECTOR DE PRESÈNCIA PER INFRARROJOS | 12.01.B.A | SEGURETAT¦DETECTORS¦PRESÈNCIA¦INFRARROJOS | SEGURETAT |  |  |  | ENS.PNH-09309.EDP.P0. | 6 | DETECTORS INTRUSSIÓ EDIFICI PPAL P0 |  | 1 | [52 empty] | 1 | [79 empty] | 7b82298d-3ab0-48cc-8b65-33b865de519b | 2e90e509-3d13-4541-9853-4bd1835eacee
Lot 03 | PNH-09309 | PNH-09309 - SEG-12.01.B.A | DETECTOR DE PRESÈNCIA PER INFRARROJOS | 12.01.B.A | SEGURETAT¦DETECTORS¦PRESÈNCIA¦INFRARROJOS | SEGURETAT |  |  |  | ENS.PNH-09309.EDP.P1. | 3 | DETECTORS INTRUSSIÓ EDIFICI PPAL P1 |  | 1 | [52 empty] | 1 | [79 empty] | 7b82298d-3ab0-48cc-8b65-33b865de519b | 899bf41d-b0c7-4280-a28a-7f2e47094ddb
Lot 03 | PNH-09309 | PNH-09309 - SEG-12.01.B.A | DETECTOR DE PRESÈNCIA PER INFRARROJOS | 12.01.B.A | SEGURETAT¦DETECTORS¦PRESÈNCIA¦INFRARROJOS | SEGURETAT |  |  |  | ENS.PNH-09309.EDP.P--S. | 1 | DETECTORS INTRUSSIÓ EDIFICI PPAL PS |  | 1 | [52 empty] | 1 | [79 empty] | 7b82298d-3ab0-48cc-8b65-33b865de519b | 949e35d3-6129-4d5d-97c5-c57ee1d7aa0a
Lot 03 | PNH-09309 | PNH-09309 - SEG-12.01.B.A | DETECTOR DE PRESÈNCIA PER INFRARROJOS | 12.01.B.A | SEGURETAT¦DETECTORS¦PRESÈNCIA¦INFRARROJOS | SEGURETAT |  |  |  | ENS.PNH-09309.EMEN.P0. | 3 | DETECTORS INTRUSSIÓ EDIFICI MENJADOR P0 |  | 1 | [52 empty] | 1 | [79 empty] | 7b82298d-3ab0-48cc-8b65-33b865de519b | 71d94487-3826-41e5-a463-7670027409d0
Lot 03 | PNH-09309 | PNH-09309 - SEG-12.03 | CENTRALS DE DETECCIÓ I ALARMA | 12.03 | SEGURETAT¦CENTRALS DE DETECCIÓ I ALARMA | SEGURETAT |  |  |  | ENS.PNH-09309.EDP.P0.SECR. | 1 | CENTRAL INTRUSSIÓ CONSERGERIA |  | 1 |  | CASMAR | CADDX | no surt | [48 empty] | 1 | [79 empty] | e5d7063c-8e89-458a-995c-cf0ff3682927 | 1c264364-47a2-4a9e-9316-b87e96f82f56
Lot 03 | PNH-09309 | PNH-09309 - SEG-12.03 | CENTRALS DE DETECCIÓ I ALARMA | 12.03 | SEGURETAT¦CENTRALS DE DETECCIÓ I ALARMA | SEGURETAT |  |  |  | ENS.PNH-09309.EDP.P0.SECR. | 1 | TECLAT CENTRAL CONSERGERIA |  | 1 |  | CASMAR | CADDX | no surt | [48 empty] | 1 | [79 empty] | e5d7063c-8e89-458a-995c-cf0ff3682927 | f646f648-8ce7-493d-944d-d3da51eb9397
Lot 03 | PNH-09309 | PNH-09309 - SEG-12.03 | CENTRALS DE DETECCIÓ I ALARMA | 12.03 | SEGURETAT¦CENTRALS DE DETECCIÓ I ALARMA | SEGURETAT |  |  |  | ENS.PNH-09309.EMEN.P0.COC. | 1 | CENTRAL INSTRUSSIÓ CUINA |  | 1 |  | CASMAR | CADDX | no surt | [48 empty] | 1 | [79 empty] | e5d7063c-8e89-458a-995c-cf0ff3682927 | 2025831c-e0e9-45e2-8447-ee96f5e22ca0
Lot 03 | PNH-09309 | PNH-09309 - SEG-12.03 | CENTRALS DE DETECCIÓ I ALARMA | 12.03 | SEGURETAT¦CENTRALS DE DETECCIÓ I ALARMA | SEGURETAT |  |  |  | ENS.PNH-09309.EMEN.P0.COC. | 1 | TECLAT CENTRAL CUINA |  | 1 |  | CASMAR | CADDX | no surt | [48 empty] | 1 | [79 empty] | e5d7063c-8e89-458a-995c-cf0ff3682927 | 5fc6660f-fa19-46ad-b760-1a4a5d96b9bd
Lot 03 | PNH-09309 | PNH-09309 - SEG-12.05 | SIRENES | 12.05 | SEGURETAT¦SIRENES | SEGURETAT |  |  |  | ENS.PNH-09309.EDP.P0. | 5 | SIRENES INTRUSSIÓ EDIFICI PPAL P0 |  | 1 | [52 empty] | 1 | [79 empty] | 913f308f-61a6-4828-a1ad-18fab5964d27 | 98484e36-8952-42d0-9cc2-44a66f973aa8
Lot 03 | PNH-09309 | PNH-09309 - SEG-12.05 | SIRENES | 12.05 | SEGURETAT¦SIRENES | SEGURETAT |  |  |  | ENS.PNH-09309.EDP.P1. | 3 | SIRENES INTRUSSIÓ EDIFICI PPAL P1 |  | 1 | [52 empty] | 1 | [79 empty] | 913f308f-61a6-4828-a1ad-18fab5964d27 | 9d85e907-12ed-4e06-9ca8-b9da34c4b7bd
Lot 03 | PNH-09309 | PNH-09309 - SEG-12.05 | SIRENES | 12.05 | SEGURETAT¦SIRENES | SEGURETAT |  |  |  | ENS.PNH-09309.EDP.P--S. | 2 | SIRENES INTRUSSIÓ EDIFICI PPAL PS |  | 1 | [52 empty] | 1 | [79 empty] | 913f308f-61a6-4828-a1ad-18fab5964d27 | ffa3d665-1365-4d04-8067-ae0dd259dcca
Lot 03 | PNH-09309 | PNH-09309 - SEG-12.05 | SIRENES | 12.05 | SEGURETAT¦SIRENES | SEGURETAT |  |  |  | ENS.PNH-09309.EMEN.P0. | 2 | SIRENES INTRUSSIÓ EDIFICI MENJADOR P0 |  | 1 | [52 empty] | 1 | [79 empty] | 913f308f-61a6-4828-a1ad-18fab5964d27 | 6cc6e57b-1204-47ec-9238-764b89478ea6
Lot 03 | PNH-09309 | PNH-09309 - SIE-40.02 | CONCENTRADOR DE DADES | 40.02 | SISTEMA INFORMACIÓ ENERGÈTICA¦CONCENTRADOR DE DADES | SIE |  |  |  | ENS.PNH-09309. | 1 | CONCENTRADOR DE DADES |  | 1 |  | Schneider | EGX300 | [129 empty] | fc2d28c8-64cb-4150-8d8d-0500f935e7b7 | 730fdd16-3e6f-4bd0-9140-84f1f69a4b5b
Lot 03 | PNH-09309 | PNH-09309 - SIE-40.04.01 | COMPTADOR ELÈCTRIC | 40.04.01 | SISTEMA INFORMACIÓ ENERGÈTICA¦ELEMENTS DE CAMP¦COMPTADOR ELÈCTRIC | SIE |  |  |  | ENS.PNH-09309.EDP.P0.SECR. | 1 | ANALITZADOR CONSUM ELÈCTRIC |  | 1 |  | SCHNEIDER | iEM3255 | 1015201004 | [29 empty] | Modbus |  |  |  |  | QGBT | [93 empty] | 185f35f4-8c86-45e2-b402-742fb836f302 | 8829dfcf-f905-4c82-9aee-40e052598ee7
Lot 03 | PNH-09309 | PNH-09309 - SIE-40.04.01 | COMPTADOR ELÈCTRIC | 40.04.01 | SISTEMA INFORMACIÓ ENERGÈTICA¦ELEMENTS DE CAMP¦COMPTADOR ELÈCTRIC | SIE |  |  |  | ENS.PNH-09309.UB.SQ. | 1 | COMPTADOR ELÈCTRIC COMPANYIA |  | 1 |  | CIRCUTOR | CIRWATT 410-QT5A-90B-00 | 501202219 | [29 empty] | Bus propietari |  |  |  |  | QGBT | [93 empty] | 185f35f4-8c86-45e2-b402-742fb836f302 | c5f8ace1-d722-4a57-b1e9-a356a142a751
Lot 03 | PNH-09309 | PNH-09309 - SIE-40.04.02 | COMPTADOR GAS | 40.04.02 | SISTEMA INFORMACIÓ ENERGÈTICA¦ELEMENTS DE CAMP¦COMPTADOR GAS | SIE |  |  |  | ENS.PNH-09309.UB.SQ. | 1 | COMPTADOR GAS COMPANYIA |  | 1 |  | ELSTER | BK-G4M | 07-12408171 | [128 empty] | 04b60f8a-7023-467f-bcd9-1f5d80a114cd | 97bb4829-4403-4e88-ad16-8546e1cbb574
Lot 03 | PNH-09309 | PNH-09309 - SIE-40.04.04 | COMPTADOR AIGUA | 40.04.04 | SISTEMA INFORMACIÓ ENERGÈTICA¦ELEMENTS DE CAMP¦COMPTADOR AIGUA | SIE |  |  |  | ENS.PNH-09309.UB.SQ. | 1 | COMPTADOR AIGUA COMPANYIA |  | 1 |  | SENSUS | 405S | D86 - 6.131.87 | [29 empty] | Bus propietari | [98 empty] | 9d861d92-a3eb-41da-98e7-a3908e746a4c | 1d29734d-f4f8-40a0-b947-45b6e7894fd7
Lot 03 | PNH-09309 | PNH-09309 - SIE-40.04.08 | PASSAREL·LA | 40.04.08 | SISTEMA INFORMACIÓ ENERGÈTICA¦ELEMENTS DE CAMP¦PASSAREL·LA | SIE |  |  |  | ENS.PNH-09309.EDP.P0.SECR. | 1 | PASAREL·LA AL QUADRE GENERAL |  | 1 |  | SCHNEIDER | EXG300 | [30 empty] | Modbus |  |  |  |  | QGBT | [6 empty] | 24 V | [63 empty] | Modbus | [22 empty] | 36481618-bbd8-4002-a092-799adb6e01ae | c444bd72-e0bc-43b8-bfcf-a54dfc61e96b
Lot 03 | PNH-09309 | PNH-09309 - SIE-40.05 | INSTAL·LACIÓ SISTEMA INFORMACIÓ ENERGÈTICA | 40.05 | SISTEMA INFORMACIÓ ENERGÈTICA¦INSTAL·LACIÓ SISTEMA INFORMACIÓ ENERGÈTICA | SIE |  |  |  | ENS.PNH-09309.EDP. | 1 | INSTAL·LACIO SIE COMPLEX |  | 1 | [132 empty] | c21e11cc-df93-46e8-91bf-f9169e225d79 | 5067abf9-f3b6-492e-9fc3-a67a40ecca87
Lot 03 | PNH-09309 | PNH-09309 - SIS-41.01 | QUADRE CONTROL | 41.01 | SISTEMA DE CONTROL¦QUADRE CONTROL | SISTEMA DE CONTROL |  |  |  | ENS.PNH-09309.EDP.P0.SECR. | 1 | QUADRE DE CONTROL SISTEMA CONTROL EDIFICI |  | 1 |  | LOXONE | [106 empty] | 25X15 | [23 empty] | ee0179e8-2ef7-44de-afca-6327bd7d0dd1 | 15d97b6e-ade1-4d86-aa48-57788f3a7b95
Lot 03 | PNH-09309 | PNH-09309 - SIS-41.05 | INSTAL·LACIÓ SISTEMA DE CONTROL | 41.05 | SISTEMA DE CONTROL¦INSTAL·LACIÓ SISTEMA DE CONTROL | SISTEMA DE CONTROL |  |  |  | ENS.PNH-09309.EDP. | 1 | INSTAL·LACIÓ SISTEMA DE CONTROL COMPLEX |  | 1 | [53 empty] | Anual | [78 empty] | a31b7d85-c2b7-41eb-8eb0-4043e0556051 | fc385bf4-fa86-4886-b058-77e2db705868
Lot 03 | PNH-09309 | PNH-09309 - TRA-20.01.A | ASCENSORS ELÈCTRICS | 20.01.A | TRANSPORT¦ASCENSORS¦ELÈCTRICS | TRANSPORT |  |  |  | ENS.PNH-09309.EDP.ASC. | 1 | ASCENSOR ELECTROMECANIC RAE-1-990010499-V | RAE-1-990010499-V | 1 |  | ORONA | AFGI | no surt |  | 2011-09-07 | [48 empty] | 1 | 630 | 3 | [75 empty] | 964b3000-e879-45c8-a195-27c5cf690c90 | ca6658ff-390f-434c-9341-b6b0334544e1
Lot 03 | PNH-09309 | PNH-09309 - VAR-10.03.E | BARRES DE SUPORT | 10.03.E | APARELLS SANITARIS I AIXETERIA¦ACCESSORIS¦BARRES DE SUPORT | VARIS |  |  |  | ENS.PNH-09309.EDP.P0. | 1 | BARRES SUPORT WC ADAPTAT PB |  | 1 | [132 empty] | d4aebe0c-2321-44ea-80e3-fe7bfba89f18 | c77bae27-3d5a-4abb-8b34-b6a1d52e88f6
Lot 03 | PNH-09309 | PNH-09309 - VAR-10.03.E | BARRES DE SUPORT | 10.03.E | APARELLS SANITARIS I AIXETERIA¦ACCESSORIS¦BARRES DE SUPORT | VARIS |  |  |  | ENS.PNH-09309.EDP.P1. | 1 | BARRES SUPORT WC ADAPTAT P1 |  | 1 | [132 empty] | d4aebe0c-2321-44ea-80e3-fe7bfba89f18 | a03251b8-df93-441d-98ee-3ffa475dfc0d
Lot 03 | PNH-09309 | PNH-09309 - VEN-02.02 | CAIXES VENTILACIÓ | 02.02 | ELEMENTS DE CLIMATITZACIÓ¦CAIXES VENTILACIÓ | VENTILACIÓ/EXTRACCIÓ |  |  |  | ENS.PNH-09309.EMEN.P0.COC. | 1 | CAIXA DE VENTILACIÓ CUINA |  | 1 |  | No accessible | No accessible | No accessible | [11 empty] | > 70 kW | 0 |  |  | 0 |  |  | 0 | 50 | [33 empty] | Accionament directe | 0 | 0 | [72 empty] | 55452b38-4019-4540-8265-96fb660f616f | c7e77153-56cb-462e-a9e3-ca8c1d8479f9
Lot 03 | PNH-09309 | PNH-09309 - VEN-02.16 | BOCA EXTRACCIÓ BANY | 02.16 | ELEMENTS DE CLIMATITZACIÓ¦BOCA EXTRACCIÓ BANY | VENTILACIÓ/EXTRACCIÓ |  |  |  | ENS.PNH-09309.EDP.P0. | 6 | EXTRACTORS BANY EDIFICI PPAL P0 |  | 1 | [15 empty] | > 70 kW | [116 empty] | b6d8734f-f5f9-4b4d-8495-c2a4d6c72936 | 09e9392d-f704-45f5-87c9-7ea7c4aff47f
Lot 03 | PNH-09309 | PNH-09309 - VEN-02.16 | BOCA EXTRACCIÓ BANY | 02.16 | ELEMENTS DE CLIMATITZACIÓ¦BOCA EXTRACCIÓ BANY | VENTILACIÓ/EXTRACCIÓ |  |  |  | ENS.PNH-09309.EDP.P1. | 2 | EXTRACTORS BANY EDIFICI PPAL P1 |  | 1 | [15 empty] | > 70 kW | [116 empty] | b6d8734f-f5f9-4b4d-8495-c2a4d6c72936 | 6032be85-9e8a-425e-a31d-8889b6c4d30e
Lot 03 | PNH-09309 | PNH-09309 - VEN-02.16 | BOCA EXTRACCIÓ BANY | 02.16 | ELEMENTS DE CLIMATITZACIÓ¦BOCA EXTRACCIÓ BANY | VENTILACIÓ/EXTRACCIÓ |  |  |  | ENS.PNH-09309.EMEN.P0. | 1 | EXTRACTORS BANY EDIFICI MENJADOR P0 |  | 1 | [15 empty] | > 70 kW | [116 empty] | b6d8734f-f5f9-4b4d-8495-c2a4d6c72936 | 9d67c5bb-ec78-4cf9-afba-710d4dff68fe
Lot 11 | PNL-02426 | PNL-02426 - BAI-15.01.A | QUADRES GENERALS | 15.01.A | EQUIPS DE BAIXA TENSIÓ¦QUADRES ELÈCTRICS¦QUADRES GENERALS | BAIXA TENSIÓ |  |  |  | ENS.PNL-02426.EP.P1.E05. | 1 | QUADRE GENERAL | BT-D2-06-20248LL | 1 | [5 empty] | 2007-01-18 | [126 empty] | 1f604d28-e207-4242-8db6-445e2be75291 | cec8cc75-f962-4bea-8b9f-17bcae16cf5b
Lot 11 | PNL-02426 | PNL-02426 - BAI-15.01.B | SUBQUADRES | 15.01.B | EQUIPS DE BAIXA TENSIÓ¦QUADRES ELÈCTRICS¦SUBQUADRES | BAIXA TENSIÓ |  |  |  | ENS.PNL-02426.EP.P0.E03. | 1 | SUBQUADRE CUINA | BT-D2-06-20248LL | 1 | [5 empty] | 2007-01-18 | [5 empty] | Petit | [120 empty] | f78119fd-8437-453a-a558-aa7110209f3c | 7e5ac767-eb26-452d-a0b6-806449afed5c
Lot 11 | PNL-02426 | PNL-02426 - BAI-15.01.B | SUBQUADRES | 15.01.B | EQUIPS DE BAIXA TENSIÓ¦QUADRES ELÈCTRICS¦SUBQUADRES | BAIXA TENSIÓ |  |  |  | ENS.PNL-02426.EP.P0.E06. | 1 | SUBQUADRE INFANTIL | BT-D2-06-20248LL | 1 | [5 empty] | 2007-01-18 | [5 empty] | Standard | [120 empty] | f78119fd-8437-453a-a558-aa7110209f3c | 81338759-fde3-450c-88c7-897ac50fd470
Lot 11 | PNL-02426 | PNL-02426 - BAI-15.01.B | SUBQUADRES | 15.01.B | EQUIPS DE BAIXA TENSIÓ¦QUADRES ELÈCTRICS¦SUBQUADRES | BAIXA TENSIÓ |  |  |  | ENS.PNL-02426.EP.P0.SC. | 1 | SUBQUADRE CALDERES | BT-D2-06-20248LL | 1 | [5 empty] | 2007-01-18 | [5 empty] | Petit | [120 empty] | f78119fd-8437-453a-a558-aa7110209f3c | 4c65d74e-9299-4062-8eb3-34367c15360f
Lot 11 | PNL-02426 | PNL-02426 - BAI-15.01.B | SUBQUADRES | 15.01.B | EQUIPS DE BAIXA TENSIÓ¦QUADRES ELÈCTRICS¦SUBQUADRES | BAIXA TENSIÓ |  |  |  | ENS.PNL-02426.EP.P1.E01. | 1 | SUBQUADRE PLANTA PRIMERA | BT-D2-06-20248LL | 1 | [5 empty] | 2007-01-18 | [5 empty] | Standard | [120 empty] | f78119fd-8437-453a-a558-aa7110209f3c | eafc1d8c-b4e6-4dad-b3e2-2395bb1c0578
Lot 11 | PNL-02426 | PNL-02426 - BAI-15.01.B | SUBQUADRES | 15.01.B | EQUIPS DE BAIXA TENSIÓ¦QUADRES ELÈCTRICS¦SUBQUADRES | BAIXA TENSIÓ |  |  |  | ENS.PNL-02426.EP.P1.E05. | 1 | SUBQUADRE PLANTA BAIXA | BT-D2-06-20248LL | 1 | [5 empty] | 2007-01-18 | [5 empty] | Standard | [120 empty] | f78119fd-8437-453a-a558-aa7110209f3c | de77f8ea-a342-4e38-b821-ba925222787f
Lot 11 | PNL-02426 | PNL-02426 - BAI-15.01.B | SUBQUADRES | 15.01.B | EQUIPS DE BAIXA TENSIÓ¦QUADRES ELÈCTRICS¦SUBQUADRES | BAIXA TENSIÓ |  |  |  | ENS.PNL-02426.EP.P1.L01. | 1 | SUBQUADRE ASCENSOR | BT-D2-06-20248LL | 1 | [5 empty] | 2007-01-18 | [5 empty] | Petit | [120 empty] | f78119fd-8437-453a-a558-aa7110209f3c | a8088bf3-fd06-40aa-be8a-dfcebe38cd36
Lot 11 | PNL-02426 | PNL-02426 - BAI-15.05.A | ENDOLLS | 15.05.A | EQUIPS DE BAIXA TENSIÓ¦ENDOLLS I MECANISMES¦ENDOLLS | BAIXA TENSIÓ |  |  |  | ENS.PNL-02426. | 165 | ENDOLLS EDIFICI | BT-D2-06-20248LL | 1 | [5 empty] | 2007-01-18 |  |  |  | ENDOLLS | [122 empty] | db9f5146-2f8e-45c6-95e7-ff96aa8dee17 | 65a438ff-7e62-432f-8ca4-f0733885983e
Lot 11 | PNL-02426 | PNL-02426 - BAI-15.05.B | MECANISMES | 15.05.B | EQUIPS DE BAIXA TENSIÓ¦ENDOLLS I MECANISMES¦MECANISMES | BAIXA TENSIÓ |  |  |  | ENS.PNL-02426. | 127 | MECANISMES EDIFICI | BT-D2-06-20248LL | 1 | [5 empty] | 2007-01-18 |  |  |  | INTERRUPTORS NORMALS I TEMPORITZATS | [122 empty] | 65299cb2-48fb-4524-9f0a-f7408a4f4f26 | 962c84b1-5e26-4563-b122-183ff12dc818
Lot 11 | PNL-02426 | PNL-02426 - BAI-15.06 | XARXA DE TERRES | 15.06 | EQUIPS DE BAIXA TENSIÓ¦XARXA DE TERRES | BAIXA TENSIÓ |  |  |  | ENS.PNL-02426. | 1 | XARXA DE TERRES | BT-D2-06-20248LL | 1 | [5 empty] | 2007-01-18 |  |  |  | XARXA TERRES EDIFICI | [122 empty] | dae7527b-e042-49a8-b05a-aee0afeb07bf | 5b7f6690-6a2e-4c31-be35-a7edc0859dfa
Lot 11 | PNL-02426 | PNL-02426 - BAI-16.01 | LLUMINÀRIES | 16.01 | IL·LUMINACIÓ¦LLUMINÀRIES | BAIXA TENSIÓ |  |  |  | ENS.PNL-02426.EP.P0. | 194 | LLUMINÀRIES PLANTA BAIXA | BT-D2-06-20248LL | 1 | [5 empty] | 2007-01-18 |  |  |  | FLUORESCENTS LINEALS 58W I 18W | [122 empty] | 746dc78f-b841-4de1-bef8-b1fe35dfeb37 | bb0ac65c-0310-4a0a-a7cb-32ff0911cccd
Lot 11 | PNL-02426 | PNL-02426 - BAI-16.01 | LLUMINÀRIES | 16.01 | IL·LUMINACIÓ¦LLUMINÀRIES | BAIXA TENSIÓ |  |  |  | ENS.PNL-02426.EP.P1. | 214 | LLUMINÀRIES PLANTA PRIMERA | BT-D2-06-20248LL | 1 | [5 empty] | 2007-01-18 |  |  |  | FLUORESCENTS LINEALS 58W I 18W | [122 empty] | 746dc78f-b841-4de1-bef8-b1fe35dfeb37 | 6e1995de-4e96-419a-9373-b6548e277d25
Lot 11 | PNL-02426 | PNL-02426 - BAI-16.02 | EMERGÈNCIA I SENYALITZACIÓ | 16.02 | IL·LUMINACIÓ¦EMERGÈNCIA I SENYALITZACIÓ | BAIXA TENSIÓ |  |  |  | ENS.PNL-02426.EP.P0. | 52 | LLUMS EMERGÈNCIA PB | BT-D2-06-20248LL | 1 | [5 empty] | 2007-01-18 |  |  |  | AUTÒNOMES | [122 empty] | 39824bbb-f61c-4a2c-9b73-744d58812be3 | 5b9910e2-046a-4575-a0fc-e5371fb893dd
Lot 11 | PNL-02426 | PNL-02426 - BAI-16.02 | EMERGÈNCIA I SENYALITZACIÓ | 16.02 | IL·LUMINACIÓ¦EMERGÈNCIA I SENYALITZACIÓ | BAIXA TENSIÓ |  |  |  | ENS.PNL-02426.EP.P1. | 34 | LLUMS EMERGÈNCIA P1 | BT-D2-06-20248LL | 1 | [5 empty] | 2007-01-18 |  |  |  | AUTÒNOMES | [122 empty] | 39824bbb-f61c-4a2c-9b73-744d58812be3 | 464e75fe-a6a6-4a5c-8847-acf51f3fa818
Lot 11 | PNL-02426 | PNL-02426 - BAI-16.03 | LUMINÀRIES EXTERIORS | 16.03 | IL·LUMINACIÓ¦LUMINÀRIES EXTERIORS | BAIXA TENSIÓ |  |  |  | ENS.PNL-02426. | 22 | LLUMS EXTERIORS | BT-D2-06-20248LL | 1 | [5 empty] | 2007-01-18 |  |  |  | FOCUS I APLICS | [122 empty] | e2d912b0-1dc7-4e13-b8bd-d2750a9a40b2 | 1e6805f7-33c5-42c4-9cf9-420262f04bd2
Lot 11 | PNL-02426 | PNL-02426 - BAI-19 | PARALLAMPS | 19 | PARALLAMPS | BAIXA TENSIÓ |  |  |  | ENS.PNL-02426.EP.PC. | 1 | PARALLAMPS | BT-D2-06-20248LL | 1 | [5 empty] | 2007-01-18 | [126 empty] | 4b715902-4d5b-4422-a2fa-223d8d0b6fb1 | 003c0189-b654-4629-a500-d1e011accfc4
Lot 11 | PNL-02426 | PNL-02426 - BAI-34.10 | INSTAL·LACIÓ BAIXA TENSIÓ | 34.10 | INSTAL·LACIONS¦INSTAL·LACIÓ BAIXA TENSIÓ | BAIXA TENSIÓ |  |  |  | ENS.PNL-02426. | 1 | INSTAL·LACIÓ BAIXA TENSIÓ | BT-D2-06-20248LL | 1 | [5 empty] | 2007-01-18 | [126 empty] | 06f9f460-fe27-443f-a1fc-5d96854604ff | 64c3e1a3-36df-4c6f-8244-acab9996f920
Lot 11 | PNL-02426 | PNL-02426 - CLI-01.03 | CALDERES | 01.03 | GENERADORS D'ENERGIA¦CALDERES | CLIMATITZACIÓ |  |  |  | ENS.PNL-02426.EP.P0.SC. | 1 | CALDERA CALEFACCIÓ | RITE-8232LL | 1 |  | ROCA | CPA 115 | 160335358 |  | 2022-10-13 | [9 empty] | > 70 kW | 0 |  | 116.3 | 0 |  |  | 0 | 0 |  |  |  | 0 | [36 empty] | Atmosfèrica | Gas | 0 | 0 | [64 empty] | 97a00242-fdd1-4500-91cf-e71f65bfe642 | ad4a33bb-d8be-48ae-8ded-5425df18c59d
Lot 11 | PNL-02426 | PNL-02426 - CLI-02.13 | RADIADORS D'AIGUA | 02.13 | ELEMENTS DE CLIMATITZACIÓ¦RADIADORS D'AIGUA | CLIMATITZACIÓ |  |  |  | ENS.PNL-02426.EP.P0. | 30 | RADIADORS PB | RITE-8232LL | 1 | [5 empty] | 2007-01-18 | [9 empty] | > 70 kW | [116 empty] | 39f7083c-6d53-4eba-aafd-6cd4d98b99e2 | 2cd0ad9a-58d8-47e9-96ce-9f17f7d48938
Lot 11 | PNL-02426 | PNL-02426 - CLI-02.13 | RADIADORS D'AIGUA | 02.13 | ELEMENTS DE CLIMATITZACIÓ¦RADIADORS D'AIGUA | CLIMATITZACIÓ |  |  |  | ENS.PNL-02426.EP.P1. | 32 | RADIADORS P1 | RITE-8232LL | 1 | [5 empty] | 2007-01-18 | [9 empty] | > 70 kW | [116 empty] | 39f7083c-6d53-4eba-aafd-6cd4d98b99e2 | b561b105-a766-4a54-8b89-e8dea7952a8a
Lot 11 | PNL-02426 | PNL-02426 - CLI-03.02 | BOMBES CIRCULACIÓ ACS I CLIMA | 03.02 | BOMBES I GRUPS DE PRESSIÓ¦BOMBES CIRCULACIÓ ACS I CLIMA | CLIMATITZACIÓ |  |  |  | ENS.PNL-02426.EP.P0.SC. | 1 | BOMBA CALEFACCIÓ ZONA 1 | RITE-8232LL | 1 |  | DAB | EVOPLUS B 120/220.32 M | M203010 01000240 |  | 2007-01-18 | [9 empty] | > 70 kW | [34 empty] | Rotor humit | [81 empty] | 72777af8-b005-4668-822e-dc3fe6004fe4 | e8dae013-fd20-4e28-8685-1bbe37bb520b
Lot 11 | PNL-02426 | PNL-02426 - CLI-03.02 | BOMBES CIRCULACIÓ ACS I CLIMA | 03.02 | BOMBES I GRUPS DE PRESSIÓ¦BOMBES CIRCULACIÓ ACS I CLIMA | CLIMATITZACIÓ |  |  |  | ENS.PNL-02426.EP.P0.SC. | 1 | BOMBA CALEFACCIÓ ZONA 2 | RITE-8232LL | 1 |  | GRUNDFOS | UPS 32-120 F | 96401837 |  | 2007-01-18 | [9 empty] | > 70 kW | [34 empty] | Rotor humit | [81 empty] | 72777af8-b005-4668-822e-dc3fe6004fe4 | d40f2b66-6c9f-45a7-9acf-3ab7474c1c5f
Lot 11 | PNL-02426 | PNL-02426 - CLI-03.02 | BOMBES CIRCULACIÓ ACS I CLIMA | 03.02 | BOMBES I GRUPS DE PRESSIÓ¦BOMBES CIRCULACIÓ ACS I CLIMA | CLIMATITZACIÓ |  |  |  | ENS.PNL-02426.EP.P0.SC. | 1 | BOMBA CALEFACCIÓ ZONA 3 | RITE-8232LL | 1 |  | GRUNDFOS | UPS 32-120 F | 96401837 |  | 2007-01-18 | [9 empty] | > 70 kW | [34 empty] | Rotor humit | [81 empty] | 72777af8-b005-4668-822e-dc3fe6004fe4 | fb446871-9435-4ca6-a90c-cf9afec1202c
Lot 11 | PNL-02426 | PNL-02426 - CLI-03.02 | BOMBES CIRCULACIÓ ACS I CLIMA | 03.02 | BOMBES I GRUPS DE PRESSIÓ¦BOMBES CIRCULACIÓ ACS I CLIMA | CLIMATITZACIÓ |  |  |  | ENS.PNL-02426.EP.P0.SC. | 1 | BOMBA PRIMARI CALEFACCIÓ | RITE-8232LL | 1 |  | GRUNDFOS | MOT MG 71A4-14FT85-B | 86805101 |  | 2007-01-18 | [9 empty] | > 70 kW | [34 empty] | Rotor sec | [81 empty] | 72777af8-b005-4668-822e-dc3fe6004fe4 | 76678186-2526-43a8-81b4-a687096a40cd
Lot 11 | PNL-02426 | PNL-02426 - CLI-33 | QUALITAT AMBIENTAL EN INTERIORS | 33 | QUALITAT AMBIENTAL EN INTERIORS | CLIMATITZACIÓ |  |  |  | ENS.PNL-02426. | 1 | QUALITAT AMBIENTAL AIRE | RITE-8232LL | 1 | [5 empty] | 2007-01-18 | [9 empty] | > 70 kW | [116 empty] | 9d0fd392-747e-4d59-9c81-f6db6d8e3d2c | d5ab71d2-02b8-405e-b489-684ffb27c89c
Lot 11 | PNL-02426 | PNL-02426 - CLI-34.01 | INSTAL·LACIÓ CLIMATITZACIÓ | 34.01 | INSTAL·LACIONS¦INSTAL·LACIÓ CLIMATITZACIÓ | CLIMATITZACIÓ |  |  |  | ENS.PNL-02426. | 1 | INSTAL·LACIÓ CLIMATITZACIÓ | RITE-8232LL | 1 | [5 empty] | 2007-01-18 | [9 empty] | > 70 kW | [10 empty] | Calor | [105 empty] | 681bf004-0708-4bea-874a-06074fd3016a | 078fe551-2d4b-42ad-b59c-5e70b0ca85a3
Lot 11 | PNL-02426 | PNL-02426 - COM-17.01.B | ALTAVEUS | 17.01.B | EQUIPS COMUNICACIONS¦MEGAFONIA¦ALTAVEUS | COMUNICACIONS |  |  |  | ENS.PNL-02426.EP.P0. | 5 | ALTAVEUS MEGAFONIA PB |  | 1 | [5 empty] | 2007-01-18 |  |  |  | 3 INTERIORS I 2 EXTERIORS | [122 empty] | 21cdcabd-4706-4340-9506-5b494ced4133 | 671ae004-1c59-4d4c-a9da-c05e1ffa8977
Lot 11 | PNL-02426 | PNL-02426 - COM-17.01.B | ALTAVEUS | 17.01.B | EQUIPS COMUNICACIONS¦MEGAFONIA¦ALTAVEUS | COMUNICACIONS |  |  |  | ENS.PNL-02426.EP.P1. | 2 | ALTAVEUS MEGAFONIA P1 |  | 1 | [5 empty] | 2007-01-18 |  |  |  | 2 INTERIORS | [122 empty] | 21cdcabd-4706-4340-9506-5b494ced4133 | fe87a149-7f15-47b2-9bd9-7c416e4428a9
Lot 11 | PNL-02426 | PNL-02426 - COM-17.01.C | RACKS MEGAFONIA | 17.01.C | EQUIPS COMUNICACIONS¦MEGAFONIA¦RACKS | COMUNICACIONS |  |  |  | ENS.PNL-02426.EP.P1.E05. | 1 | RACK MEGAFONIA - AMPLIFICADOR A CONSERGERIA |  | 1 | [5 empty] | 2007-01-18 | [126 empty] | e72c061c-8f2f-49d7-bf45-ff856005c1c6 | 279a6f93-46e0-4136-9dab-48f6784c61b7
Lot 11 | PNL-02426 | PNL-02426 - COM-17.05.A | ANTENA | 17.05.A | EQUIPS COMUNICACIONS¦TELEVISIÓ-FM¦ANTENA | COMUNICACIONS |  |  |  | ENS.PNL-02426.EP.PC.E01. | 1 | ANTENA TV |  | 1 | [5 empty] | 2007-01-18 | [126 empty] | 5c890816-e051-4aca-89b9-f1da3711ef16 | bb01ac83-e0d1-4794-ae51-a4eacbadcac1
Lot 11 | PNL-02426 | PNL-02426 - COM-17.07 | PORTERS I AVISOS | 17.07 | EQUIPS COMUNICACIONS¦PORTERS I AVISOS | COMUNICACIONS |  |  |  | ENS.PNL-02426.EP.F. | 1 | PLACA EXTERIOR PORTER ACCÉS |  | 1 | [5 empty] | 2007-01-18 | [126 empty] | d40c1680-5910-4714-8144-934ce37240d8 | 9a417791-3509-4785-b839-1777b1aba276
Lot 11 | PNL-02426 | PNL-02426 - COM-17.07 | PORTERS I AVISOS | 17.07 | EQUIPS COMUNICACIONS¦PORTERS I AVISOS | COMUNICACIONS |  |  |  | ENS.PNL-02426.EP.P0.D01. | 1 | TELÈFON PORTER INTERIOR SECRETARIA |  | 1 | [5 empty] | 2007-01-18 | [126 empty] | d40c1680-5910-4714-8144-934ce37240d8 | ee983a72-35e7-4c19-9c28-529f4d2213f1
Lot 11 | PNL-02426 | PNL-02426 - COM-17.07 | PORTERS I AVISOS | 17.07 | EQUIPS COMUNICACIONS¦PORTERS I AVISOS | COMUNICACIONS |  |  |  | ENS.PNL-02426.EP.P0.E05. | 1 | TELÈFON PORTER INTERIOR CONSERGERIA |  | 1 | [5 empty] | 2007-01-18 | [126 empty] | d40c1680-5910-4714-8144-934ce37240d8 | a3a9446b-beeb-4b8a-8515-aef6b9908548
Lot 11 | PNL-02426 | PNL-02426 - COM-17.09.A | RACK VEU I DADES | 17.09.A | EQUIPS COMUNICACIONS¦VEU I DADES¦RACK | COMUNICACIONS |  |  |  | ENS.PNL-02426.EP.P1.A11. | 1 | RACK DE VEU I DADES AULA INFORMÀTICA |  | 1 | [5 empty] | 2007-01-18 | [126 empty] | 0409998c-6d8f-4963-81dd-4908c460364f | b1ce23b3-a38e-45dc-8d91-73b62613e5f7
Lot 11 | PNL-02426 | PNL-02426 - COM-17.09.A | RACK VEU I DADES | 17.09.A | EQUIPS COMUNICACIONS¦VEU I DADES¦RACK | COMUNICACIONS |  |  |  | ENS.PNL-02426.EP.P1.E05. | 1 | RACK DE VEU I DADES PRINCIPAL |  | 1 | [5 empty] | 2007-01-18 | [126 empty] | 0409998c-6d8f-4963-81dd-4908c460364f | 9c034796-5e34-4876-a7b0-39fac0ca7ae1
Lot 11 | PNL-02426 | PNL-02426 - COM-17.09.B | PRESES VEU I DADES | 17.09.B | EQUIPS COMUNICACIONS¦VEU I DADES¦ PRESES | COMUNICACIONS |  |  |  | ENS.PNL-02426.EP.P0. | 26 | PRESES VEU I DADES PB |  | 1 | [5 empty] | 2007-01-18 | [126 empty] | 5fa3553e-cb33-44d9-b3ca-4a0937fa4e42 | 2502a820-ae44-4a88-b421-af1ad6e2961e
Lot 11 | PNL-02426 | PNL-02426 - COM-17.09.B | PRESES VEU I DADES | 17.09.B | EQUIPS COMUNICACIONS¦VEU I DADES¦ PRESES | COMUNICACIONS |  |  |  | ENS.PNL-02426.EP.P1. | 51 | PRESES VEU I DADES P1 |  | 1 | [5 empty] | 2007-01-18 | [126 empty] | 5fa3553e-cb33-44d9-b3ca-4a0937fa4e42 | 5c66dff0-fd07-40d6-9f26-2fd9f95959cb
Lot 11 | PNL-02426 | PNL-02426 - FON-01.05 | TERMOS | 01.05 | GENERADORS D'ENERGIA¦TERMOS | LEGIONEL·LA |  |  |  | ENS.PNL-02426.EP.P0.E03. | 1 | TERMO CUINA | RITE-8232LL | 1 |  | OPTIMA LINE | 304218 | 2C1802130453 |  | 2007-01-18 | [9 empty] | > 70 kW | 0 |  |  | 0 |  |  | 0 | 50 |  |  |  | 0.03 | [104 empty] | 749724a5-806f-4681-8876-e5301eaa21e0 | 400a762d-b643-42f4-90c4-b4e44fa164c9
Lot 11 | PNL-02426 | PNL-02426 - FON-01.05 | TERMOS | 01.05 | GENERADORS D'ENERGIA¦TERMOS | LEGIONEL·LA |  |  |  | ENS.PNL-02426.EP.P0.L01. | 1 | TERMO LAVABOS PB | RITE-8232LL | 1 |  | FAGOR | RB-50N3 | 860508216 |  | 2007-01-18 | [9 empty] | > 70 kW | 0 |  |  | 0 |  |  | 0 | 50 |  |  |  | 0.05 | [104 empty] | 749724a5-806f-4681-8876-e5301eaa21e0 | d5cc2781-d5cc-42b8-8aae-15376cc6fd45
Lot 11 | PNL-02426 | PNL-02426 - FON-01.05 | TERMOS | 01.05 | GENERADORS D'ENERGIA¦TERMOS | LEGIONEL·LA |  |  |  | ENS.PNL-02426.EP.P0.L02. | 1 | TERMO LAVABO P3 | RITE-8232LL | 1 |  | FAGOR | M-50N3 | 060522343 |  | 2007-01-18 | [9 empty] | > 70 kW | 0 |  |  | 0 |  |  | 0 | 50 |  |  |  | 0.05 | [104 empty] | 749724a5-806f-4681-8876-e5301eaa21e0 | 29ed7da5-efb7-47a5-a04c-6937be2035e0
Lot 11 | PNL-02426 | PNL-02426 - FON-03.03 | GRUPS DE PRESSIÓ FONTANERIA | 03.03 | BOMBES I GRUPS DE PRESSIÓ¦GRUPS DE PRESSIÓ FONTANERIA | FONTANERIA |  |  |  | ENS.PNL-02426.EP.P0.SI. |  | GRUP PRESSIÓ AFS (FORA DE SERVEI) |  | 1 | [5 empty] | 2007-01-18 |  |  |  | CALPEDA CENTRAETA + 2 BOMBES MXV-B-32-405 | [122 empty] | 8b0979fd-7018-461a-a569-efb1d7649c56 | 7e7036db-f633-475d-9993-90a7be065c8a
Lot 11 | PNL-02426 | PNL-02426 - FON-04.02 | DIPÒSIT EXPANSIÓ | 04.02 | FLUIDS I GASOS¦DIPÒSIT EXPANSIÓ | FONTANERIA |  |  |  | ENS.PNL-02426.EP.P0.SC. | 1 | VAS EXPANSIÓ CALDERA | RITE-8232LL | 1 |  | BAXI | VASOFLEX 80 | 23.4002743 |  | 2007-01-18 | [9 empty] | > 70 kW | [11 empty] | 0.08 | 0 | [103 empty] | e403f379-c207-4895-807a-0e6b3e77e873 | 1dc51d36-1051-4836-ae5e-3df0ca0af6a0
Lot 11 | PNL-02426 | PNL-02426 - FON-04.02 | DIPÒSIT EXPANSIÓ | 04.02 | FLUIDS I GASOS¦DIPÒSIT EXPANSIÓ | FONTANERIA |  |  |  | ENS.PNL-02426.EP.P0.SI. | 1 | VAS EXPANSIÓ AFS | RITE-8232LL | 1 |  | IBAIONDO | 50 AMR | 4011400117 |  | 2007-01-18 | [9 empty] | > 70 kW | [11 empty] | 0.05 | 0 | [103 empty] | e403f379-c207-4895-807a-0e6b3e77e873 | 1e878a1d-b9ff-4ad6-8d32-7844522bf37d
Lot 11 | PNL-02426 | PNL-02426 - FON-04.02 | DIPÒSIT EXPANSIÓ | 04.02 | FLUIDS I GASOS¦DIPÒSIT EXPANSIÓ | FONTANERIA |  |  |  | ENS.PNL-02426.EP.P0.SI. | 1 | VAS EXPANSIÓ GRUP PCI | RITE-8232LL | 1 |  | IBAIONDO | 24 AMR-E | 4087030161 |  | 2007-01-18 | [9 empty] | > 70 kW | [11 empty] | 0.024 | 0 | [103 empty] | e403f379-c207-4895-807a-0e6b3e77e873 | a792f3b8-6a24-414a-ae34-0579f529f51e
Lot 11 | PNL-02426 | PNL-02426 - FON-04.03 | DIPÒSITS AIGUA SANITÀRIA | 04.03 | FLUIDS I GASOS¦DIPÒSITS AIGUA SANITÀRIA | LEGIONEL·LA |  |  |  | ENS.PNL-02426.EP.P0.SI. |  | DIPÒSIT AIGUA SANITARIA (FORA SERVEI) |  | 1 | [5 empty] | 2007-01-18 | [21 empty] | 2 | [104 empty] | ff726bcd-c429-4c12-a1df-d42a9ed4906a | 92b5c088-9d01-4c9a-aeba-1985726d37ae
Lot 11 | PNL-02426 | PNL-02426 - FON-04.20 | FILTRE DE PARTÍCULES D’AFCH | 04.20 | FLUIDS I GASOS¦FILTRE DE PARTÍCULES D’AFCH | FONTANERIA |  |  |  | ENS.PNL-02426.UB.SQ. | 1 | FILTRE LEGIONEL·LA |  | 1 | [5 empty] | 2007-01-18 | [126 empty] | 3b543c5c-bd1d-4475-9bac-ecfcd251aab9 | f1d6f669-be09-4074-841b-9dfb661c6cb8
Lot 11 | PNL-02426 | PNL-02426 - FON-10.01.A | AIGÜERES | 10.01.A | APARELLS SANITARIS I AIXETERIA¦APARELLS SANITARIS¦AIGÜERES | FONTANERIA |  |  |  | ENS.PNL-02426.EP.P0. | 4 | AIGÜERES PB |  | 1 | [5 empty] | 2007-01-18 | [126 empty] | 4b610075-e68d-40ee-b5b3-53a287ab7df6 | 91d71892-3cbf-4f16-b1dd-34ba2d00a51b
Lot 11 | PNL-02426 | PNL-02426 - FON-10.01.A | AIGÜERES | 10.01.A | APARELLS SANITARIS I AIXETERIA¦APARELLS SANITARIS¦AIGÜERES | FONTANERIA |  |  |  | ENS.PNL-02426.EP.P1. | 8 | AIGÜERES P1 |  | 1 | [5 empty] | 2007-01-18 | [126 empty] | 4b610075-e68d-40ee-b5b3-53a287ab7df6 | 6d51a133-5121-4fe2-96db-83c77ce3f245
Lot 11 | PNL-02426 | PNL-02426 - FON-10.01.B | PLATS DE DUTXA | 10.01.B | APARELLS SANITARIS I AIXETERIA¦APARELLS SANITARIS¦PLATS DE DUTXA | FONTANERIA |  |  |  | ENS.PNL-02426.EP.P0. | 3 | PLATS DUTXA PB |  | 1 | [5 empty] | 2007-01-18 | [126 empty] | 76373979-6275-43b5-a6d7-f853fc409476 | 5cd8ad32-5362-45ca-a428-e944d86c4574
Lot 11 | PNL-02426 | PNL-02426 - FON-10.01.C | URINARIS | 10.01.C | APARELLS SANITARIS I AIXETERIA¦APARELLS SANITARIS¦URINARIS | FONTANERIA |  |  |  | ENS.PNL-02426.EP.P1. | 2 | URINARIS P1 |  | 1 | [5 empty] | 2007-01-18 | [126 empty] | d6e46abf-9fd5-4cc5-af74-6591efb48031 | 0fc1f135-6f1e-4d8c-b6ca-7875b125183a
Lot 11 | PNL-02426 | PNL-02426 - FON-10.01.D | INODOR | 10.01.D | APARELLS SANITARIS I AIXETERIA¦APARELLS SANITARIS¦INODOR | FONTANERIA |  |  |  | ENS.PNL-02426.EP.P0. | 17 | INODORS PB |  | 1 | [5 empty] | 2007-01-18 | [23 empty] | Motxilla | [102 empty] | a8b0db59-6477-4c86-a0f6-463d1505aab1 | fbdc2f99-ac7a-4ab3-8372-104bd7a91b72
Lot 11 | PNL-02426 | PNL-02426 - FON-10.01.D | INODOR | 10.01.D | APARELLS SANITARIS I AIXETERIA¦APARELLS SANITARIS¦INODOR | FONTANERIA |  |  |  | ENS.PNL-02426.EP.P1. | 6 | INODORS P1 |  | 1 | [5 empty] | 2007-01-18 | [23 empty] | Motxilla | [102 empty] | a8b0db59-6477-4c86-a0f6-463d1505aab1 | 4d0d5a1e-e22c-4d0a-926f-df0be594a514
Lot 11 | PNL-02426 | PNL-02426 - FON-10.01.E | ABOCADOR | 10.01.E | APARELLS SANITARIS I AIXETERIA¦APARELLS SANITARIS¦ABOCADOR | FONTANERIA |  |  |  | ENS.PNL-02426.EP.P0. | 1 | ABOCADOR PB |  | 1 | [5 empty] | 2007-01-18 | [126 empty] | f177c227-94e8-4534-822c-9725d6585ab4 | 46f6b78d-8b61-4c8e-8fe4-5dffd559a4d3
Lot 11 | PNL-02426 | PNL-02426 - FON-10.01.E | ABOCADOR | 10.01.E | APARELLS SANITARIS I AIXETERIA¦APARELLS SANITARIS¦ABOCADOR | FONTANERIA |  |  |  | ENS.PNL-02426.EP.P1. | 1 | ABOCADOR P1 |  | 1 | [5 empty] | 2007-01-18 | [126 empty] | f177c227-94e8-4534-822c-9725d6585ab4 | 7591f219-b4f5-4b64-81ef-c05430513794
Lot 11 | PNL-02426 | PNL-02426 - FON-10.01.F | LAVABOS | 10.01.F | APARELLS SANITARIS I AIXETERIA¦APARELLS SANITARIS¦LAVABOS | FONTANERIA |  |  |  | ENS.PNL-02426.EP.P0. | 15 | LAVABOS PB |  | 1 | [5 empty] | 2007-01-18 | [126 empty] | a8870bb5-6a8a-4dac-9a35-bcaa76b32bdd | 6c4b04a1-ddd8-4b46-bcb2-96967c39428b
Lot 11 | PNL-02426 | PNL-02426 - FON-10.01.F | LAVABOS | 10.01.F | APARELLS SANITARIS I AIXETERIA¦APARELLS SANITARIS¦LAVABOS | FONTANERIA |  |  |  | ENS.PNL-02426.EP.P1. | 5 | LAVABOS P1 |  | 1 | [5 empty] | 2007-01-18 | [126 empty] | a8870bb5-6a8a-4dac-9a35-bcaa76b32bdd | b7684b93-939c-42eb-9aac-ac39ff235f56
Lot 11 | PNL-02426 | PNL-02426 - FON-10.02.A | FLUXORS | 10.02.A | APARELLS SANITARIS I AIXETERIA¦AIXETERIA¦FLUXORS | FONTANERIA |  |  |  | ENS.PNL-02426.EP.P1. | 2 | FLUXORS URINARIS P1 |  | 1 | [5 empty] | 2007-01-18 | [126 empty] | 4ee3ed42-04b6-462e-82f7-2408e0e906f0 | 8ee4256b-12f5-4834-9de4-f97e8ff27c4a
Lot 11 | PNL-02426 | PNL-02426 - FON-10.02.B | AIXETES ACS | 10.02.B | APARELLS SANITARIS I AIXETERIA¦AIXETERIA¦AIXETES ACS | LEGIONEL·LA |  |  |  | ENS.PNL-02426.EP.P0. | 6 | AIXETES ACS PB |  | 1 | [5 empty] | 2007-01-18 | [24 empty] | Monocomandament | [101 empty] | 9c3fb2f6-d64c-4cd8-a2c8-00c8d7402d2b | 07dfd0e4-6ec8-4e6f-ab77-4c4e77ce913a
Lot 11 | PNL-02426 | PNL-02426 - FON-10.02.C | AIXETES AFS | 10.02.C | APARELLS SANITARIS I AIXETERIA¦AIXETERIA¦AIXETES AFS | LEGIONEL·LA |  |  |  | ENS.PNL-02426.EP.P0. | 50 | AIXETES AF PB |  | 1 | [5 empty] | 2007-01-18 | [24 empty] | Polsador | [101 empty] | 41486c74-9014-431f-acba-a25938d8fdbf | 65ebbd44-cf8f-42fb-b14c-be6a51e1aeba
Lot 11 | PNL-02426 | PNL-02426 - FON-10.02.C | AIXETES AFS | 10.02.C | APARELLS SANITARIS I AIXETERIA¦AIXETERIA¦AIXETES AFS | LEGIONEL·LA |  |  |  | ENS.PNL-02426.EP.P1. | 20 | AIXETES AF P1 |  | 1 | [5 empty] | 2007-01-18 | [24 empty] | Polsador | [101 empty] | 41486c74-9014-431f-acba-a25938d8fdbf | d985e98f-06d9-4b81-8176-35916eff5526
Lot 11 | PNL-02426 | PNL-02426 - FON-34.03 | INSTAL·LACIÓ AFS | 34.03 | INSTAL·LACIONS¦INSTAL·LACIÓ AFS | LEGIONEL·LA |  |  |  | ENS.PNL-02426. | 1 | INSTAL·LACIÓ AIGUA FREDA |  | 1 | [5 empty] | 2007-01-18 | [126 empty] | ceff8c14-6ea5-4e09-9f09-2aaa925aceb1 | 718e92f2-4432-4fef-bf4c-48031f08d8c8
Lot 11 | PNL-02426 | PNL-02426 - GAS-34.04 | INSTAL·LACIÓ GAS | 34.04 | INSTAL·LACIONS¦INSTAL·LACIÓ GAS | GAS COMBUSTIBLE |  |  |  | ENS.PNL-02426. | 1 | INSTAL·LACIÓ DE GAS | GC-D2-06-101257LL | 1 | [5 empty] | 2007-01-18 | [126 empty] | ff2ea302-28be-4dcd-98a8-ca97c8715f8c | 394f586e-954d-44d7-b78b-82a521092e3a
Lot 11 | PNL-02426 | PNL-02426 - PRO-03.01 | GRUPS DE PRESSIÓ CONTRAINCENDIS | 03.01 | BOMBES I GRUPS DE PRESSIÓ¦GRUPS DE PRESSIÓ CONTRAINCENDIS | PROTECCIÓ CONTRA INCENDIS |  |  |  | ENS.PNL-02426.EP.P0.SI. | 1 | GRUP PRESSIÓ INCENDIS |  | 1 | [5 empty] | 2007-01-18 |  |  |  | GRUP PRESSIÓ PCI CUEN 2.04 T0055P003J | [70 empty] | 0 | 1 | MULTI 30 | T140 | 0.0058 | 0 | MULTI | T140 | 0.0058 | 0 |  |  | 0 | 1 | [38 empty] | 5a25a0eb-e914-4226-b1ca-9682e182a6a9 | b9a3ee0b-432c-4eb4-8526-174c62b25467
Lot 11 | PNL-02426 | PNL-02426 - PRO-04.06 | DIPÒSIT INCENDIS | 04.06 | FLUIDS I GASOS¦DIPÒSIT INCENDIS | LEGIONEL·LA |  |  |  | ENS.PNL-02426.UB.E01. | 1 | DIPÒSIT PCI |  | 1 | [5 empty] | 2007-01-18 | [21 empty] | 15 | [104 empty] | c62ef958-7cc3-42e6-9270-b5ebf7d70b2f | 91691e3b-23c5-4bdd-be57-af7ceda9c621
Lot 11 | PNL-02426 | PNL-02426 - PRO-11.01 | DETECTORS PCI | 11.01 | CONTRAINCENDIS¦DETECTORS | PROTECCIÓ CONTRA INCENDIS |  |  |  | ENS.PNL-02426.EP.P0. | 3 | DETECTORS PCI PB |  | 1 | [5 empty] | 2007-01-18 | [40 empty] | Òptic fums | [85 empty] | 512a768f-8447-47a9-8961-985bb6b039ca | 98f6ea74-d52d-4969-a42b-569b1f5ed805
Lot 11 | PNL-02426 | PNL-02426 - PRO-11.03 | PULSADORS D'ALARMA PCI | 11.03 | CONTRAINCENDIS¦PULSADORS D'ALARMA | PROTECCIÓ CONTRA INCENDIS |  |  |  | ENS.PNL-02426.EP.P0. | 4 | PULSADORS ALARMA PCI PB |  | 1 | [5 empty] | 2007-01-18 | [126 empty] | a435521a-c849-4805-8f69-9e13fc37039a | 80b45849-1080-41db-8371-c09a9a71d5fe
Lot 11 | PNL-02426 | PNL-02426 - PRO-11.03 | PULSADORS D'ALARMA PCI | 11.03 | CONTRAINCENDIS¦PULSADORS D'ALARMA | PROTECCIÓ CONTRA INCENDIS |  |  |  | ENS.PNL-02426.EP.P1. | 2 | PULSADORS ALARMA PCI P1 |  | 1 | [5 empty] | 2007-01-18 | [126 empty] | a435521a-c849-4805-8f69-9e13fc37039a | 4d1a4e21-828c-413d-97b0-1505626745ec
Lot 11 | PNL-02426 | PNL-02426 - PRO-11.04 | SIRENES ALARMES PCI | 11.04 | CONTRAINCENDIS¦SIRENES ALARMES | PROTECCIÓ CONTRA INCENDIS |  |  |  | ENS.PNL-02426.EP.F. | 1 | SIRENES ALARMA PCI EXTERIOR |  | 1 | [5 empty] | 2007-01-18 | [126 empty] | e4fdae75-c74e-4fc1-9e41-af2a2ae42175 | 9c0972b6-7db0-4c32-9b39-771c4aa5b139
Lot 11 | PNL-02426 | PNL-02426 - PRO-11.04 | SIRENES ALARMES PCI | 11.04 | CONTRAINCENDIS¦SIRENES ALARMES | PROTECCIÓ CONTRA INCENDIS |  |  |  | ENS.PNL-02426.EP.P0. | 4 | SIRENES ALARMA PCI PB |  | 1 | [5 empty] | 2007-01-18 | [126 empty] | e4fdae75-c74e-4fc1-9e41-af2a2ae42175 | 7be32d94-2730-470a-8abc-cb339abb04bf
Lot 11 | PNL-02426 | PNL-02426 - PRO-11.04 | SIRENES ALARMES PCI | 11.04 | CONTRAINCENDIS¦SIRENES ALARMES | PROTECCIÓ CONTRA INCENDIS |  |  |  | ENS.PNL-02426.EP.P1. | 2 | SIRENES ALARMA PCI P1 |  | 1 | [5 empty] | 2007-01-18 | [126 empty] | e4fdae75-c74e-4fc1-9e41-af2a2ae42175 | 0447d537-025d-461d-a3e0-9601f0a7e2ba
Lot 11 | PNL-02426 | PNL-02426 - PRO-11.06 | CENTRALS DETECCIÓ PCI | 11.06 | CONTRAINCENDIS¦CENTRALS DETECCIÓ | PROTECCIÓ CONTRA INCENDIS |  |  |  | ENS.PNL-02426.EP.P0.SI. | 1 | CENTRALETA INCENDIS |  | 1 |  | PASS | 1408-8 | NO DATA |  | 2006-09-01 | [126 empty] | 44ff2a8b-d392-4f29-9808-b7cfd89cbedb | 99df0bb7-10ce-4b01-a6e0-ee6e51039319
Lot 11 | PNL-02426 | PNL-02426 - PRO-11.07 | BIE | 11.07 | CONTRAINCENDIS¦EQUIPS MÀNEGA | PROTECCIÓ CONTRA INCENDIS |  |  |  | ENS.PNL-02426.EP.P0.E04. | 1 | BIE 1 MENJADOR |  | 1 | [5 empty] | 2007-01-18 |  |  |  | descripción de materiales, medidas y puntos interesantes del equipo. | [122 empty] | 607a4b01-8f2f-4af4-9a7c-39f895a10158 | 8f074688-42ba-4713-8385-937719ba8558
Lot 11 | PNL-02426 | PNL-02426 - PRO-11.07 | BIE | 11.07 | CONTRAINCENDIS¦EQUIPS MÀNEGA | PROTECCIÓ CONTRA INCENDIS |  |  |  | ENS.PNL-02426.EP.P0.E07. | 1 | BIE 2 DISTRIBUIDOR |  | 1 | [5 empty] | 2007-01-18 |  |  |  | descripción de materiales, medidas y puntos interesantes del equipo. | [122 empty] | 607a4b01-8f2f-4af4-9a7c-39f895a10158 | 730017ec-9f8a-4cac-b815-72d3e57d2c1a
Lot 11 | PNL-02426 | PNL-02426 - PRO-11.07 | BIE | 11.07 | CONTRAINCENDIS¦EQUIPS MÀNEGA | PROTECCIÓ CONTRA INCENDIS |  |  |  | ENS.PNL-02426.EP.P0.E08. | 1 | BIE 3 PASSADIS INFANTIL - INICI |  | 1 | [5 empty] | 2007-01-18 |  |  |  | descripción de materiales, medidas y puntos interesantes del equipo. | [122 empty] | 607a4b01-8f2f-4af4-9a7c-39f895a10158 | d79bdd0d-7453-4978-ae4d-5ffe6573572a
Lot 11 | PNL-02426 | PNL-02426 - PRO-11.07 | BIE | 11.07 | CONTRAINCENDIS¦EQUIPS MÀNEGA | PROTECCIÓ CONTRA INCENDIS |  |  |  | ENS.PNL-02426.EP.P0.E08. | 1 | BIE 4 PASSADIS INFANTIL - FINAL |  | 1 | [5 empty] | 2007-01-18 |  |  |  | descripción de materiales, medidas y puntos interesantes del equipo. | [122 empty] | 607a4b01-8f2f-4af4-9a7c-39f895a10158 | 3323318c-b246-4c3f-aef9-9dfc251db559
Lot 11 | PNL-02426 | PNL-02426 - PRO-11.07 | BIE | 11.07 | CONTRAINCENDIS¦EQUIPS MÀNEGA | PROTECCIÓ CONTRA INCENDIS |  |  |  | ENS.PNL-02426.EP.P1.A08. | 1 | BIE 5 PASSADIS P1 - AULA PETITS GRUPS |  | 1 | [5 empty] | 2007-01-18 |  |  |  | descripción de materiales, medidas y puntos interesantes del equipo. | [122 empty] | 607a4b01-8f2f-4af4-9a7c-39f895a10158 | 48211e15-7ba6-48fa-b462-113820aa76b1
Lot 11 | PNL-02426 | PNL-02426 - PRO-11.07 | BIE | 11.07 | CONTRAINCENDIS¦EQUIPS MÀNEGA | PROTECCIÓ CONTRA INCENDIS |  |  |  | ENS.PNL-02426.EP.P1.A11. | 1 | BIE 6 PASSADIS P1 - AULA INFORMÀTICA |  | 1 | [5 empty] | 2007-01-18 |  |  |  | descripción de materiales, medidas y puntos interesantes del equipo. | [122 empty] | 607a4b01-8f2f-4af4-9a7c-39f895a10158 | 03a15404-adf6-4acd-b3ec-170faacecda8
Lot 11 | PNL-02426 | PNL-02426 - PRO-11.09 | EXTINTOR | 11.09 | CONTRAINCENDIS¦EXTINTOR | PROTECCIÓ CONTRA INCENDIS |  |  |  | ENS.PNL-02426.EP.P0.E03. | 1 | EXTINTOR CO2 2 CUINA | 1281243 | 1 | [5 empty] | 2006-01-01 | [42 empty] | Anhídrid carbònic | 5 | [82 empty] | 306ac124-6a9d-4c7b-a4dc-ea5e06aab3ea | 79944385-e235-4fa0-996b-009c4d823156
Lot 11 | PNL-02426 | PNL-02426 - PRO-11.09 | EXTINTOR | 11.09 | CONTRAINCENDIS¦EXTINTOR | PROTECCIÓ CONTRA INCENDIS |  |  |  | ENS.PNL-02426.EP.P0.E04. | 1 | EXTINTOR ABC 4 MENJADOR | 2278118 | 1 | [5 empty] | 2006-01-01 | [42 empty] | Pols seca | 6 | [82 empty] | 306ac124-6a9d-4c7b-a4dc-ea5e06aab3ea | b853f3ba-cbf9-49ea-a1bd-493cf9c30c3a
Lot 11 | PNL-02426 | PNL-02426 - PRO-11.09 | EXTINTOR | 11.09 | CONTRAINCENDIS¦EXTINTOR | PROTECCIÓ CONTRA INCENDIS |  |  |  | ENS.PNL-02426.EP.P0.E04. | 1 | EXTINTOR CO2 3 MENJADOR | 2278118 | 1 | [5 empty] | 2006-01-01 | [42 empty] | Anhídrid carbònic | 5 | [82 empty] | 306ac124-6a9d-4c7b-a4dc-ea5e06aab3ea | da163268-33a7-482e-8951-895941cb2b19
Lot 11 | PNL-02426 | PNL-02426 - PRO-11.09 | EXTINTOR | 11.09 | CONTRAINCENDIS¦EXTINTOR | PROTECCIÓ CONTRA INCENDIS |  |  |  | ENS.PNL-02426.EP.P0.E07. | 1 | EXTINTOR ABC 5 DISTRIBUIDOR | 2278111 | 1 | [5 empty] | 2006-01-01 | [42 empty] | Pols seca | 6 | [82 empty] | 306ac124-6a9d-4c7b-a4dc-ea5e06aab3ea | 0476a678-6057-48bc-96f5-5bd24823d78a
Lot 11 | PNL-02426 | PNL-02426 - PRO-11.09 | EXTINTOR | 11.09 | CONTRAINCENDIS¦EXTINTOR | PROTECCIÓ CONTRA INCENDIS |  |  |  | ENS.PNL-02426.EP.P0.E08. | 1 | EXTINTOR ABC 10 PASSADÍS INFANTIL - FINAL | 2278131 | 1 | [5 empty] | 2006-01-01 | [42 empty] | Pols seca | 6 | [82 empty] | 306ac124-6a9d-4c7b-a4dc-ea5e06aab3ea | 9ef0c92a-a53c-48cc-80ee-36af0fd38775
Lot 11 | PNL-02426 | PNL-02426 - PRO-11.09 | EXTINTOR | 11.09 | CONTRAINCENDIS¦EXTINTOR | PROTECCIÓ CONTRA INCENDIS |  |  |  | ENS.PNL-02426.EP.P0.E08. | 1 | EXTINTOR ABC 8 PASSADÍS INFANTIL - INICI | 2278134 | 1 | [5 empty] | 2006-01-01 | [42 empty] | Pols seca | 6 | [82 empty] | 306ac124-6a9d-4c7b-a4dc-ea5e06aab3ea | 2dce974d-103e-4632-bb3e-ae2ef4e39bde
Lot 11 | PNL-02426 | PNL-02426 - PRO-11.09 | EXTINTOR | 11.09 | CONTRAINCENDIS¦EXTINTOR | PROTECCIÓ CONTRA INCENDIS |  |  |  | ENS.PNL-02426.EP.P0.E08. | 1 | EXTINTOR ABC 9 PASSADÍS INFANTIL - MIG | 2278129 | 1 | [5 empty] | 2006-01-01 | [42 empty] | Pols seca | 6 | [82 empty] | 306ac124-6a9d-4c7b-a4dc-ea5e06aab3ea | 55f17946-1a00-4ede-ac84-6766177571d0
Lot 11 | PNL-02426 | PNL-02426 - PRO-11.09 | EXTINTOR | 11.09 | CONTRAINCENDIS¦EXTINTOR | PROTECCIÓ CONTRA INCENDIS |  |  |  | ENS.PNL-02426.EP.P0.SC. | 1 | EXTINTOR CO2 1 SALA CALDERES | 1281268 | 1 | [5 empty] | 2006-01-01 | [42 empty] | Anhídrid carbònic | 5 | [82 empty] | 306ac124-6a9d-4c7b-a4dc-ea5e06aab3ea | e484f490-b224-4219-a85a-14e9e22f2067
Lot 11 | PNL-02426 | PNL-02426 - PRO-11.09 | EXTINTOR | 11.09 | CONTRAINCENDIS¦EXTINTOR | PROTECCIÓ CONTRA INCENDIS |  |  |  | ENS.PNL-02426.EP.P0.SI. | 1 | EXTINTOR ABC 6 SALA BT | 2278114 | 1 | [5 empty] | 2006-01-01 | [42 empty] | Pols seca | 6 | [82 empty] | 306ac124-6a9d-4c7b-a4dc-ea5e06aab3ea | 4ae96e10-3374-45d2-a540-4e674fa52737
Lot 11 | PNL-02426 | PNL-02426 - PRO-11.09 | EXTINTOR | 11.09 | CONTRAINCENDIS¦EXTINTOR | PROTECCIÓ CONTRA INCENDIS |  |  |  | ENS.PNL-02426.EP.P0.SI. | 1 | EXTINTOR CO2 7 SALA BT | 1281131 | 1 | [5 empty] | 2006-01-01 | [42 empty] | Anhídrid carbònic | 5 | [82 empty] | 306ac124-6a9d-4c7b-a4dc-ea5e06aab3ea | a6ed8872-c4ce-4fe1-bb75-ef40cf1c6209
Lot 11 | PNL-02426 | PNL-02426 - PRO-11.09 | EXTINTOR | 11.09 | CONTRAINCENDIS¦EXTINTOR | PROTECCIÓ CONTRA INCENDIS |  |  |  | ENS.PNL-02426.EP.P1.A02. | 1 | EXTINTOR ABC 14 PASSADÍS AULES | 2278119 | 1 | [5 empty] | 2006-01-01 | [42 empty] | Pols seca | 6 | [82 empty] | 306ac124-6a9d-4c7b-a4dc-ea5e06aab3ea | 32c05d93-9043-47d6-a16a-78d54e2961d0
Lot 11 | PNL-02426 | PNL-02426 - PRO-11.09 | EXTINTOR | 11.09 | CONTRAINCENDIS¦EXTINTOR | PROTECCIÓ CONTRA INCENDIS |  |  |  | ENS.PNL-02426.EP.P1.A04. | 1 | EXTINTOR ABC 15 PASSADÍS AULES | 2278133 | 1 | [5 empty] | 2006-01-01 | [42 empty] | Pols seca | 6 | [82 empty] | 306ac124-6a9d-4c7b-a4dc-ea5e06aab3ea | 9ca0a82d-a426-435c-a7cc-c2a8cc5efb9a
Lot 11 | PNL-02426 | PNL-02426 - PRO-11.09 | EXTINTOR | 11.09 | CONTRAINCENDIS¦EXTINTOR | PROTECCIÓ CONTRA INCENDIS |  |  |  | ENS.PNL-02426.EP.P1.A07. | 1 | EXTINTOR ABC 13 AULA MÚSICA | 2278120 | 1 | [5 empty] | 2006-01-01 | [42 empty] | Pols seca | 6 | [82 empty] | 306ac124-6a9d-4c7b-a4dc-ea5e06aab3ea | 82b67015-7a84-4d97-9504-6a99669ad1db
Lot 11 | PNL-02426 | PNL-02426 - PRO-11.09 | EXTINTOR | 11.09 | CONTRAINCENDIS¦EXTINTOR | PROTECCIÓ CONTRA INCENDIS |  |  |  | ENS.PNL-02426.EP.P1.A08. | 1 | EXTINTOR ABC 12 AULA PETITS GRUPS | 2278124 | 1 | [5 empty] | 2006-01-01 | [42 empty] | Pols seca | 6 | [82 empty] | 306ac124-6a9d-4c7b-a4dc-ea5e06aab3ea | fb83e2e3-8bd2-45da-9995-54f8a4e6352e
Lot 11 | PNL-02426 | PNL-02426 - PRO-11.09 | EXTINTOR | 11.09 | CONTRAINCENDIS¦EXTINTOR | PROTECCIÓ CONTRA INCENDIS |  |  |  | ENS.PNL-02426.EP.P1.A10. | 1 | EXTINTOR CO2 16 AULA INFORMÀTICA | 1277809 | 1 | [5 empty] | 2006-01-01 | [42 empty] | Anhídrid carbònic | 5 | [82 empty] | 306ac124-6a9d-4c7b-a4dc-ea5e06aab3ea | 68975e1a-36dd-4721-b85f-8e11a2737136
Lot 11 | PNL-02426 | PNL-02426 - PRO-11.09 | EXTINTOR | 11.09 | CONTRAINCENDIS¦EXTINTOR | PROTECCIÓ CONTRA INCENDIS |  |  |  | ENS.PNL-02426.EP.P1.L01. | 1 | EXTINTOR ABC 11 REPLA ESCALA P1 | 2261675 | 1 | [5 empty] | 2006-01-01 | [42 empty] | Pols seca | 6 | [82 empty] | 306ac124-6a9d-4c7b-a4dc-ea5e06aab3ea | c9d4ed13-6608-42bc-bee6-5fc5a783ac42
Lot 11 | PNL-02426 | PNL-02426 - PRO-34.05 | INSTAL·LACIÓ CONTRA INCENDIS | 34.05 | INSTAL·LACIONS¦INSTAL·LACIÓ CONTRA INCENDIS | PROTECCIÓ CONTRA INCENDIS |  |  |  | ENS.PNL-02426. | 1 | INSTAL·LACIÓ PCI |  | 1 | [5 empty] | 2007-01-18 | [126 empty] | b164de0e-ad64-4418-9586-0d368b05fa99 | 80d719a3-fa38-4ae3-8564-cf05cd82d719
Lot 11 | PNL-02426 | PNL-02426 - SAN-09.01 | XARXA DE SANEJAMENT | 09.01 | SANEJAMENT¦XARXA DE SANEJAMENT | SANEJAMENT |  |  |  | ENS.PNL-02426. | 1 | XARXA SANEJAMENT FECALS |  | 1 | [5 empty] | 2007-01-18 |  |  |  | XARXA FECALS | [122 empty] | c237b83a-92b4-4968-b71c-91ebb23c2a31 | 6a451224-08fe-42c6-8f21-dec2289beb0e
Lot 11 | PNL-02426 | PNL-02426 - SAN-09.01 | XARXA DE SANEJAMENT | 09.01 | SANEJAMENT¦XARXA DE SANEJAMENT | SANEJAMENT |  |  |  | ENS.PNL-02426. | 1 | XARXA SANEJAMENT PLUVIALS |  | 1 | [5 empty] | 2007-01-18 |  |  |  | XARXA PLUVIALS | [122 empty] | c237b83a-92b4-4968-b71c-91ebb23c2a31 | 466b1de1-8ea9-40a0-aed6-acbad2393725
Lot 11 | PNL-02426 | PNL-02426 - SAN-09.03 | REIXES I ACCESSORIS | 09.03 | SANEJAMENT¦REIXES I ACCESSORIS | SANEJAMENT |  |  |  | ENS.PNL-02426.EP.P0. | 12 | REIXES INTERIORS PB sumideros banys |  | 1 | [5 empty] | 2007-01-18 | [126 empty] | 9abe7cbf-13cc-49ac-b8de-b886b5a133c8 | 5efff970-3fa3-4b2c-907d-ba69e1787967
Lot 11 | PNL-02426 | PNL-02426 - SEG-12.01.B.B | DETECTOR DE PRESÈNCIA PER BIVOLUMÈTRICS | 12.01.B.B | SEGURETAT¦DETECTORS¦PRESÈNCIA¦BIVOLUMÈTRICS | SEGURETAT |  |  |  | ENS.PNL-02426.EP.P0. | 6 | DETECTORS INTRUSIÓ PB |  | 1 | [5 empty] | 2007-01-18 | [46 empty] | 1 | [79 empty] | 5308d67d-3110-494d-8d61-8df26a771f00 | b435160e-4942-4adb-8d02-03993028c743
Lot 11 | PNL-02426 | PNL-02426 - SEG-12.01.B.B | DETECTOR DE PRESÈNCIA PER BIVOLUMÈTRICS | 12.01.B.B | SEGURETAT¦DETECTORS¦PRESÈNCIA¦BIVOLUMÈTRICS | SEGURETAT |  |  |  | ENS.PNL-02426.EP.P1. | 2 | DETECTORS INTRUSIÓ P1 |  | 1 | [5 empty] | 2007-01-18 | [46 empty] | 1 | [79 empty] | 5308d67d-3110-494d-8d61-8df26a771f00 | 3f116d07-cb24-4180-8fe8-af31cfb0df21
Lot 11 | PNL-02426 | PNL-02426 - SEG-12.03 | CENTRALS DE DETECCIÓ I ALARMA | 12.03 | SEGURETAT¦CENTRALS DE DETECCIÓ I ALARMA | SEGURETAT |  |  |  | ENS.PNL-02426.EP.P1.E05. | 1 | CENTRALETA INTRUSIÓ |  | 1 |  | PARADOX | NO DATA | NO DATA |  | 2007-01-18 | [46 empty] | 1 | [79 empty] | 64ea0238-f83f-4dfd-a184-caf16c780eb3 | dcdbfc62-204b-4dfc-baaf-c394523ce04f
Lot 11 | PNL-02426 | PNL-02426 - SEG-12.04 | CONTROL ACCESOS | 12.04 | SEGURETAT¦CONTROL ACCESOS | SEGURETAT |  |  |  | ENS.PNL-02426.EP.P1.E05. | 1 | TECLAT CENTRALETA INTRUSIÓ |  | 1 | [5 empty] | 2007-01-18 | [126 empty] | 888be3bd-eb7f-492f-bb5f-e3d117c5755e | 0dfc7707-06e6-4a7f-9b4a-72fc636f094a
Lot 11 | PNL-02426 | PNL-02426 - SEG-12.05 | SIRENES | 12.05 | SEGURETAT¦SIRENES | SEGURETAT |  |  |  | ENS.PNL-02426.EP.F. | 2 | ALARMES INTRUSIÓ SONORES I VISUALS |  | 1 | [5 empty] | 2007-01-18 | [46 empty] | 1 | [79 empty] | 4795f8c1-17c5-4162-81e8-4eef958bce2a | 770da028-f946-4266-b052-ce2fde3959ff
Lot 11 | PNL-02426 | PNL-02426 - SIE-40.02 | CONCENTRADOR DE DADES | 40.02 | SISTEMA INFORMACIÓ ENERGÈTICA¦CONCENTRADOR DE DADES | SIE |  |  |  | ENS.PNL-02426. | 1 | CONCENTRADOR DE DADES |  | 1 |  | Schneider | EGX300 | [129 empty] | c673d677-fdb4-4511-9b8c-83445e6d0dee | 74953cc7-2220-48d3-bce6-b9b93e40f9a9
Lot 11 | PNL-02426 | PNL-02426 - SIE-40.04.01 | COMPTADOR ELÈCTRIC | 40.04.01 | SISTEMA INFORMACIÓ ENERGÈTICA¦ELEMENTS DE CAMP¦COMPTADOR ELÈCTRIC | SIE |  |  |  | ENS.PNL-02426.UB.SQ. | 1 | COMPTADOR ELÈCTRIC COMPANYIA |  | 1 |  | CIRCUTOR | CIRWATT 410-QT5A-40B-00 | 501303089 |  | 2007-01-18 | [126 empty] | 7b62a8f8-548d-4cb7-a630-b1c31b91f594 | 4f946be1-9d3a-4bfc-a24d-b75893a5f3b8
Lot 11 | PNL-02426 | PNL-02426 - SIE-40.04.02 | COMPTADOR GAS | 40.04.02 | SISTEMA INFORMACIÓ ENERGÈTICA¦ELEMENTS DE CAMP¦COMPTADOR GAS | SIE |  |  |  | ENS.PNL-02426.UB.SQ. | 1 | COMPTADOR GAS COMPANYIA |  | 1 |  | KROM SCHRODER | BK-G16 | 22334004 |  | 2006-01-01 | [126 empty] | 130c5871-9e79-44db-8f24-76f371e856fa | 0a1d3520-f193-4c73-b6af-2f582f3778c9
Lot 11 | PNL-02426 | PNL-02426 - SIE-40.04.04 | COMPTADOR AIGUA | 40.04.04 | SISTEMA INFORMACIÓ ENERGÈTICA¦ELEMENTS DE CAMP¦COMPTADOR AIGUA | SIE |  |  |  | ENS.PNL-02426.UB.SQ. | 1 | COMPTADOR AIGUA COMPANYIA |  | 1 |  | SENSUS | 410PC | NO DATA |  | 2007-01-18 | [126 empty] | f541266c-613a-446e-8b74-8aaf3426b3be | d01cb25e-bdeb-478d-917e-7823e5f4bf6d
Lot 11 | PNL-02426 | PNL-02426 - SIE-40.05 | INSTAL·LACIÓ SISTEMA INFORMACIÓ ENERGÈTICA | 40.05 | SISTEMA INFORMACIÓ ENERGÈTICA¦INSTAL·LACIÓ SISTEMA INFORMACIÓ ENERGÈTICA | SIE |  |  |  | ENS.PNL-02426. | 1 | SIE ESCOLA |  | 1 | [5 empty] | 2007-01-18 | [126 empty] | 143377dc-7d74-4161-8f90-1c6b45e7ff0f | df3e0f47-1bdc-4067-8af6-ba3457ffe70f
Lot 11 | PNL-02426 | PNL-02426 - SIS-41.05 | INSTAL·LACIÓ SISTEMA DE CONTROL | 41.05 | SISTEMA DE CONTROL¦INSTAL·LACIÓ SISTEMA DE CONTROL | SISTEMA DE CONTROL |  |  |  | ENS.PNL-02426. | 1 | SISTEMA DE CONTROL |  | 1 | [5 empty] | 2007-01-18 | [47 empty] | Anual | [78 empty] | a439a7d7-5c71-4417-9cf8-19edd427c969 | 4f766d93-5494-42cf-a622-19489aea47b3
Lot 11 | PNL-02426 | PNL-02426 - TRA-20.01.A | ASCENSORS ELÈCTRICS | 20.01.A | TRANSPORT¦ASCENSORS¦ELÈCTRICS | TRANSPORT |  |  |  | ENS.PNL-02426.EP.ASC. | 1 | ASCENSOR ESCOLA (RAE 10595LL) | RAE-10595LL | 1 |  | THYSSEN | I5M-630 | 1050040191 |  | 2007-08-03 | [48 empty] | 1 | 630 | 2 | [75 empty] | 804622ca-c8ce-416f-a7c8-e3a7ba0e6016 | f65f3beb-c2fa-4c5b-8e16-7d1a20768ffa
Lot 11 | PNL-02426 | PNL-02426 - VAR-10.03.E | BARRES DE SUPORT | 10.03.E | APARELLS SANITARIS I AIXETERIA¦ACCESSORIS¦BARRES DE SUPORT | VARIS |  |  |  | ENS.PNL-02426.EP.P0. | 2 | BARRES BANY ADAPTAT PB |  | 1 | [5 empty] | 2007-01-18 | [126 empty] | ce10f3c3-cc29-478e-90e7-24a51faeeb62 | e8a2ada5-cd90-47f5-ba1e-eb6963cfb9e5
Lot 11 | PNL-02426 | PNL-02426 - VEN-02.02 | CAIXES VENTILACIÓ | 02.02 | ELEMENTS DE CLIMATITZACIÓ¦CAIXES VENTILACIÓ | VENTILACIÓ/EXTRACCIÓ |  |  |  | ENS.PNL-02426.EP.P0.L01. | 1 | EXTRACTOR BOQUES BANY PB | RITE-8232LL | 1 |  | SOLER&PALAU | TD-800/200 N | 04HF5828 |  | 2007-01-18 | [9 empty] | > 70 kW | 0 |  |  | 0 |  |  | 0 | 50 | [33 empty] | Accionament directe | 0 | 0 | [72 empty] | 226fc934-41c6-4490-8a2f-a39f06862219 | 6d953038-1caa-46b1-9a4b-0216e8b5a48f
Lot 11 | PNL-02426 | PNL-02426 - VEN-02.02 | CAIXES VENTILACIÓ | 02.02 | ELEMENTS DE CLIMATITZACIÓ¦CAIXES VENTILACIÓ | VENTILACIÓ/EXTRACCIÓ |  |  |  | ENS.PNL-02426.EP.P1.L01. | 1 | EXTRACTOR BOQUES BANY P1 | RITE-8232LL | 1 |  | SOLER&PALAU | TD-800/200 N | 04HF5846 |  | 2007-01-18 | [9 empty] | > 70 kW | 0 |  |  | 0 |  |  | 0 | 50 | [33 empty] | Accionament directe | 0 | 0 | [72 empty] | 226fc934-41c6-4490-8a2f-a39f06862219 | 4c369905-4ac7-4f1b-8b42-c3abbebba469
Lot 11 | PNL-02426 | PNL-02426 - VEN-02.02 | CAIXES VENTILACIÓ | 02.02 | ELEMENTS DE CLIMATITZACIÓ¦CAIXES VENTILACIÓ | VENTILACIÓ/EXTRACCIÓ |  |  |  | ENS.PNL-02426.EP.PC.E01. | 1 | EXTRACTOR CUINA | RITE-8232LL | 1 |  | NO DATA | NO DATA | NO DATA |  | 2007-01-18 | [9 empty] | > 70 kW | 0 |  |  | 0 |  |  | 0 | 50 | [33 empty] | Transmissió per corretges | 0 | 0 | [72 empty] | 226fc934-41c6-4490-8a2f-a39f06862219 | 202e6a37-7506-466c-a6e7-35b5642cc9da
Lot 11 | PNL-02426 | PNL-02426 - VEN-02.16 | BOCA EXTRACCIÓ BANY | 02.16 | ELEMENTS DE CLIMATITZACIÓ¦BOCA EXTRACCIÓ BANY | VENTILACIÓ/EXTRACCIÓ |  |  |  | ENS.PNL-02426.EP.P0.SI. | 1 | EXTRACTOR SALA PCI |  | 1 | [5 empty] | 2007-01-18 | [9 empty] | > 70 kW | [116 empty] | a33c30da-318c-4b32-8ec4-b5bfc9c73fb3 | 76d4837e-d9b0-47fa-b4a9-f48f2d415372
Lot 11 | PNL-02472 | PNL-02472 - BAI-15.01.A | QUADRES GENERALS | 15.01.A | EQUIPS DE BAIXA TENSIÓ¦QUADRES ELÈCTRICS¦QUADRES GENERALS | BAIXA TENSIÓ |  |  |  | ENS.PNL-02472.EP.P-S.E04. | 1 | QUADRE GENERAL SALA BT PS | BT-D2-06-19597-LL | 1 | [5 empty] | 2006-11-27 | [126 empty] | 3ce2c788-97d1-420a-b7d3-cf1f8613b8a7 | 5e0ad985-b082-4bb7-83f6-c1c8a60ad90e
Lot 11 | PNL-02472 | PNL-02472 - BAI-15.01.B | SUBQUADRES | 15.01.B | EQUIPS DE BAIXA TENSIÓ¦QUADRES ELÈCTRICS¦SUBQUADRES | BAIXA TENSIÓ |  |  |  | ENS.PNL-02472.EP.P0.E02. | 1 | SUBQUADRE CUINA | BT-D2-06-19597-LL | 1 | [5 empty] | 2006-11-27 | [5 empty] | Standard | [120 empty] | 1bcf299f-6e76-4c6f-9035-8837908dcc2b | e163c6d7-b38d-4843-8010-a3af1125b989
Lot 11 | PNL-02472 | PNL-02472 - BAI-15.01.B | SUBQUADRES | 15.01.B | EQUIPS DE BAIXA TENSIÓ¦QUADRES ELÈCTRICS¦SUBQUADRES | BAIXA TENSIÓ |  |  |  | ENS.PNL-02472.EP.P0.E04. | 1 | SUBQUADRE PLANTA BAIXA ZONA ACCES | BT-D2-06-19597-LL | 1 | [5 empty] | 2006-11-27 | [5 empty] | Standard | [120 empty] | 1bcf299f-6e76-4c6f-9035-8837908dcc2b | 60869107-10b5-4c63-b087-cdac9b1ead7a
Lot 11 | PNL-02472 | PNL-02472 - BAI-15.01.B | SUBQUADRES | 15.01.B | EQUIPS DE BAIXA TENSIÓ¦QUADRES ELÈCTRICS¦SUBQUADRES | BAIXA TENSIÓ |  |  |  | ENS.PNL-02472.EP.P0.E07. | 1 | SUBQUADRE PB ZONA INFANTIL | BT-D2-06-19597-LL | 1 | [5 empty] | 2006-11-27 | [5 empty] | Gran | [120 empty] | 1bcf299f-6e76-4c6f-9035-8837908dcc2b | 366acbc6-3d15-4f0c-9512-080716a1fe90
Lot 11 | PNL-02472 | PNL-02472 - BAI-15.01.B | SUBQUADRES | 15.01.B | EQUIPS DE BAIXA TENSIÓ¦QUADRES ELÈCTRICS¦SUBQUADRES | BAIXA TENSIÓ |  |  |  | ENS.PNL-02472.EP.P0.E11. | 1 | SUBQUADRE ENLLUMENAT ZONES COMUNS | BT-D2-06-19597-LL | 1 | [5 empty] | 2006-11-27 | [5 empty] | Standard | [120 empty] | 1bcf299f-6e76-4c6f-9035-8837908dcc2b | 60d4769c-3e6d-4b08-af3c-d241ecb67ec6
Lot 11 | PNL-02472 | PNL-02472 - BAI-15.01.B | SUBQUADRES | 15.01.B | EQUIPS DE BAIXA TENSIÓ¦QUADRES ELÈCTRICS¦SUBQUADRES | BAIXA TENSIÓ |  |  |  | ENS.PNL-02472.EP.P0.E12. | 1 | SUBQUADRE PLANTA BAIXA | BT-D2-06-19597-LL | 1 | [5 empty] | 2006-11-27 | [5 empty] | Gran | [120 empty] | 1bcf299f-6e76-4c6f-9035-8837908dcc2b | 04db0bd2-65ab-4c38-a709-8fada808663c
Lot 11 | PNL-02472 | PNL-02472 - BAI-15.01.B | SUBQUADRES | 15.01.B | EQUIPS DE BAIXA TENSIÓ¦QUADRES ELÈCTRICS¦SUBQUADRES | BAIXA TENSIÓ |  |  |  | ENS.PNL-02472.EP.P1.E01. | 1 | SUBQUADRE P1 | BT-D2-06-19597-LL | 1 | [5 empty] | 2006-11-27 | [5 empty] | Gran | [120 empty] | 1bcf299f-6e76-4c6f-9035-8837908dcc2b | 37795130-0a3b-415a-af35-86e5c5593336
Lot 11 | PNL-02472 | PNL-02472 - BAI-15.01.B | SUBQUADRES | 15.01.B | EQUIPS DE BAIXA TENSIÓ¦QUADRES ELÈCTRICS¦SUBQUADRES | BAIXA TENSIÓ |  |  |  | ENS.PNL-02472.EP.P-S.A06. | 1 | SUBQUADRE INFORMÀTICA | BT-D2-06-19597-LL | 1 | [5 empty] | 2006-11-27 | [5 empty] | Petit | [120 empty] | 1bcf299f-6e76-4c6f-9035-8837908dcc2b | 8aa7cf08-6431-4626-854a-765b87ffbfd2
Lot 11 | PNL-02472 | PNL-02472 - BAI-15.01.B | SUBQUADRES | 15.01.B | EQUIPS DE BAIXA TENSIÓ¦QUADRES ELÈCTRICS¦SUBQUADRES | BAIXA TENSIÓ |  |  |  | ENS.PNL-02472.EP.P-S.E01. | 1 | SUBQUADRE GIMNÀS | BT-D2-06-19597-LL | 1 | [5 empty] | 2006-11-27 | [5 empty] | Standard | [120 empty] | 1bcf299f-6e76-4c6f-9035-8837908dcc2b | 090ce9f3-5626-4767-9acd-3d365659d3f9
Lot 11 | PNL-02472 | PNL-02472 - BAI-15.01.B | SUBQUADRES | 15.01.B | EQUIPS DE BAIXA TENSIÓ¦QUADRES ELÈCTRICS¦SUBQUADRES | BAIXA TENSIÓ |  |  |  | ENS.PNL-02472.EP.P-S.E04. | 1 | SUBQUADRE ENLLUMENAT EXTERIOR | BT-D2-06-19597-LL | 1 | [5 empty] | 2006-11-27 | [5 empty] | Petit | [120 empty] | 1bcf299f-6e76-4c6f-9035-8837908dcc2b | eaa08a7c-6138-420f-b996-41653c6f200e
Lot 11 | PNL-02472 | PNL-02472 - BAI-15.01.B | SUBQUADRES | 15.01.B | EQUIPS DE BAIXA TENSIÓ¦QUADRES ELÈCTRICS¦SUBQUADRES | BAIXA TENSIÓ |  |  |  | ENS.PNL-02472.EP.P-S.E04. | 1 | SUBQUADRE PLANTA SOTERRANI | BT-D2-06-19597-LL | 1 | [5 empty] | 2006-11-27 | [5 empty] | Gran | [120 empty] | 1bcf299f-6e76-4c6f-9035-8837908dcc2b | 66eb4816-16df-47fa-9c97-00760d92d97c
Lot 11 | PNL-02472 | PNL-02472 - BAI-15.01.B | SUBQUADRES | 15.01.B | EQUIPS DE BAIXA TENSIÓ¦QUADRES ELÈCTRICS¦SUBQUADRES | BAIXA TENSIÓ |  |  |  | ENS.PNL-02472.EP.P-S.SA. | 1 | SUBQUADRE ACS | BT-D2-06-19597-LL | 1 | [5 empty] | 2006-11-27 | [5 empty] | Petit | [120 empty] | 1bcf299f-6e76-4c6f-9035-8837908dcc2b | 6247ed17-d1bf-4bf5-8df9-924248801ad0
Lot 11 | PNL-02472 | PNL-02472 - BAI-15.01.B | SUBQUADRES | 15.01.B | EQUIPS DE BAIXA TENSIÓ¦QUADRES ELÈCTRICS¦SUBQUADRES | BAIXA TENSIÓ |  |  |  | ENS.PNL-02472.EP.P-S.SC. | 1 | SUBQUADRE CALDERES | BT-D2-06-19597-LL | 1 | [5 empty] | 2006-11-27 | [5 empty] | Standard | [120 empty] | 1bcf299f-6e76-4c6f-9035-8837908dcc2b | cec15abe-8b51-4314-95f8-6f01447dd819
Lot 11 | PNL-02472 | PNL-02472 - BAI-15.01.B | SUBQUADRES | 15.01.B | EQUIPS DE BAIXA TENSIÓ¦QUADRES ELÈCTRICS¦SUBQUADRES | BAIXA TENSIÓ |  |  |  | ENS.PNL-02472.UB.E04. | 1 | SUBQUADRE ENLLUMENAT PISTES | BT-D2-06-19597-LL | 1 | [5 empty] | 2006-11-27 | [5 empty] | Petit | [120 empty] | 1bcf299f-6e76-4c6f-9035-8837908dcc2b | ccba79e4-67a6-449b-b6ac-f9f7b7d72fee
Lot 11 | PNL-02472 | PNL-02472 - BAI-15.02.B | BATERIES DE CONDENSADORS ESTÀTICS | 15.02.B | EQUIPS DE BAIXA TENSIÓ¦BATERIES DE CONDENSADORS¦ESTÀTICS | BAIXA TENSIÓ |  |  |  | ENS.PNL-02472.EP.P-S.E04. | 1 | BATERIA CONDENSADORS | BT-D2-06-19597-LL | 1 |  | CIRCUTOR | EUB-4-43,75-400 | R324100010000 |  | 2006-11-27 | [6 empty] | 43.75 | [119 empty] | 9c2951f3-803c-4f06-a8ee-86e256d9622b | 42963977-f105-4b8f-937c-433ac6300fcc
Lot 11 | PNL-02472 | PNL-02472 - BAI-15.05.A | ENDOLLS | 15.05.A | EQUIPS DE BAIXA TENSIÓ¦ENDOLLS I MECANISMES¦ENDOLLS | BAIXA TENSIÓ |  |  |  | ENS.PNL-02472. | 428 | ENDOLLS ESCOLA | BT-D2-06-19597-LL | 1 | [5 empty] | 2006-11-27 |  |  |  | BIFÀSICS I TRIFÀSICS | [122 empty] | b7e5476c-1c62-4c95-ae63-50e0a24fc6eb | a9a7fc8c-6155-4373-989e-5df8675d5c12
Lot 11 | PNL-02472 | PNL-02472 - BAI-15.05.B | MECANISMES | 15.05.B | EQUIPS DE BAIXA TENSIÓ¦ENDOLLS I MECANISMES¦MECANISMES | BAIXA TENSIÓ |  |  |  | ENS.PNL-02472. | 135 | MECANISMES ESCOLA | BT-D2-06-19597-LL | 1 | [5 empty] | 2006-11-27 |  |  |  | MANUALS I TEMPORITZATS | [122 empty] | 93fd2f35-82d7-4cb3-b6ab-fc9e61b7837a | 60644367-26fe-408c-94bf-a7250be6389c
Lot 11 | PNL-02472 | PNL-02472 - BAI-15.06 | XARXA DE TERRES | 15.06 | EQUIPS DE BAIXA TENSIÓ¦XARXA DE TERRES | BAIXA TENSIÓ |  |  |  | ENS.PNL-02472. | 1 | XARXA DE TERRES | BT-D2-06-19597-LL | 1 | [5 empty] | 2006-11-27 |  |  |  | XARXA TERRES | [122 empty] | f4cba2b0-aeed-43de-84aa-c39dfa75b2f9 | 743d98bb-6b12-49df-923d-0fcd8e770c1f
Lot 11 | PNL-02472 | PNL-02472 - BAI-16.01 | LLUMINÀRIES | 16.01 | IL·LUMINACIÓ¦LLUMINÀRIES | BAIXA TENSIÓ |  |  |  | ENS.PNL-02472.EP.P0. | 355 | LLUMINÀRIES PB ESCOLA | BT-D2-06-19597-LL | 1 | [5 empty] | 2006-11-27 |  |  |  | FLUORESCENTS LINEALS 36W I APLICS | [122 empty] | be7cb8cc-ae6a-492c-9da4-816c045ce6c2 | cb51d271-4d4d-4680-9908-1652f1054d06
Lot 11 | PNL-02472 | PNL-02472 - BAI-16.01 | LLUMINÀRIES | 16.01 | IL·LUMINACIÓ¦LLUMINÀRIES | BAIXA TENSIÓ |  |  |  | ENS.PNL-02472.EP.P1. | 93 | LLUMINÀRIES P1 ESCOLA | BT-D2-06-19597-LL | 1 | [5 empty] | 2006-11-27 |  |  |  | FLUORESCENTS LINEALS 36W I APLICS | [122 empty] | be7cb8cc-ae6a-492c-9da4-816c045ce6c2 | f3f749c0-1604-4146-b805-078e42cc1ef8
Lot 11 | PNL-02472 | PNL-02472 - BAI-16.01 | LLUMINÀRIES | 16.01 | IL·LUMINACIÓ¦LLUMINÀRIES | BAIXA TENSIÓ |  |  |  | ENS.PNL-02472.EP.P-S. | 130 | LLUMINÀRIES PS ESCOLA | BT-D2-06-19597-LL | 1 | [5 empty] | 2006-11-27 |  |  |  | FLUORESCENTS LINEALS 36W I APLICS | [122 empty] | be7cb8cc-ae6a-492c-9da4-816c045ce6c2 | e6669462-5e48-440c-a50e-6d38006f3b10
Lot 11 | PNL-02472 | PNL-02472 - BAI-16.02 | EMERGÈNCIA I SENYALITZACIÓ | 16.02 | IL·LUMINACIÓ¦EMERGÈNCIA I SENYALITZACIÓ | BAIXA TENSIÓ |  |  |  | ENS.PNL-02472.EP.P0. | 71 | LLUMS EMERGÈNCIA PB | BT-D2-06-19597-LL | 1 | [5 empty] | 2006-11-27 |  |  |  | AUTÒNOMES I DE SENYALITZACIÓ | [122 empty] | 3cc6c385-2ba7-4741-b96b-af2f68876c22 | 031708b3-dd75-49a0-87b2-c56ea0f5c2fb
Lot 11 | PNL-02472 | PNL-02472 - BAI-16.02 | EMERGÈNCIA I SENYALITZACIÓ | 16.02 | IL·LUMINACIÓ¦EMERGÈNCIA I SENYALITZACIÓ | BAIXA TENSIÓ |  |  |  | ENS.PNL-02472.EP.P1. | 16 | LLUMS EMERGÈNCIA P1 | BT-D2-06-19597-LL | 1 | [5 empty] | 2006-11-27 |  |  |  | AUTÒNOMES I DE SENYALITZACIÓ | [122 empty] | 3cc6c385-2ba7-4741-b96b-af2f68876c22 | a3131700-001c-4310-af4e-d584d23bb4c6
Lot 11 | PNL-02472 | PNL-02472 - BAI-16.02 | EMERGÈNCIA I SENYALITZACIÓ | 16.02 | IL·LUMINACIÓ¦EMERGÈNCIA I SENYALITZACIÓ | BAIXA TENSIÓ |  |  |  | ENS.PNL-02472.EP.P-S. | 38 | LLUMS EMERGÈNCIA PS | BT-D2-06-19597-LL | 1 | [5 empty] | 2006-11-27 |  |  |  | AUTÒNOMES I DE SENYALITZACIÓ | [122 empty] | 3cc6c385-2ba7-4741-b96b-af2f68876c22 | 4476be2f-ac5a-411f-95f3-3708154bfba4
Lot 11 | PNL-02472 | PNL-02472 - BAI-16.03 | LUMINÀRIES EXTERIORS | 16.03 | IL·LUMINACIÓ¦LUMINÀRIES EXTERIORS | BAIXA TENSIÓ |  |  |  | ENS.PNL-02472. | 33 | LLUMS EXTERIORS | BT-D2-06-19597-LL | 1 | [5 empty] | 2006-11-27 |  |  |  | FLUORESCENTS ESTANCS I APLICS | [122 empty] | 482712cc-25a1-411f-bb06-aaa7cca5175c | 827ff4ca-2de8-4862-80c7-ed6e61afa823
Lot 11 | PNL-02472 | PNL-02472 - BAI-19 | PARALLAMPS | 19 | PARALLAMPS | BAIXA TENSIÓ |  |  |  | ENS.PNL-02472.EP.PC. | 1 | PARALLAMPS | BT-D2-06-19597-LL | 1 | [5 empty] | 2006-11-27 | [126 empty] | 93a6516e-e557-4935-9290-1e0e9b0189db | 9be926f2-7c52-4ec8-b524-06cf939e6dbd
Lot 11 | PNL-02472 | PNL-02472 - BAI-34.10 | INSTAL·LACIÓ BAIXA TENSIÓ | 34.10 | INSTAL·LACIONS¦INSTAL·LACIÓ BAIXA TENSIÓ | BAIXA TENSIÓ |  |  |  | ENS.PNL-02472. | 1 | INSTAL·LACIÓ BAIXA TENSIÓ | BT-D2-06-19597-LL | 1 | [5 empty] | 2006-11-27 | [126 empty] | 6ece530b-556f-4ae1-b376-dbf2e3ef6105 | ab1a7dd6-b3f6-43e9-9825-1caaeaee2489
Lot 11 | PNL-02472 | PNL-02472 - CLI-01.03 | CALDERES | 01.03 | GENERADORS D'ENERGIA¦CALDERES | CLIMATITZACIÓ |  |  |  | ENS.PNL-02472.EP.P-S.SC. | 1 | CALDERA ACS |  | 1 |  | ROCA | G 100/90 IE | 930006034 | [11 empty] | > 70 kW | 0 |  | 103 | 0 |  |  | 0 | 0 |  |  |  | 0 | [36 empty] | Atmosfèrica | Gas | 0 | 0 | [64 empty] | ca2fcd6a-f0c4-4119-bf6f-ca01b92fdf71 | a853b3b7-8ddd-4ba7-87a9-7fbeb2ede11d
Lot 11 | PNL-02472 | PNL-02472 - CLI-01.03 | CALDERES | 01.03 | GENERADORS D'ENERGIA¦CALDERES | CLIMATITZACIÓ |  |  |  | ENS.PNL-02472.EP.P-S.SC. | 1 | CALDERA CALEFACCIÓ 1 |  | 1 |  | ROCA | G 400/325 | 130020025 | [11 empty] | > 70 kW | 0 |  | 380 | 0 |  |  | 0 | 0 |  |  |  | 0 | [36 empty] | Atmosfèrica | Gas | 0 | 0 | [64 empty] | ca2fcd6a-f0c4-4119-bf6f-ca01b92fdf71 | ce3c6740-a5be-497c-be7d-bbcde6a56d7b
Lot 11 | PNL-02472 | PNL-02472 - CLI-01.03 | CALDERES | 01.03 | GENERADORS D'ENERGIA¦CALDERES | CLIMATITZACIÓ |  |  |  | ENS.PNL-02472.EP.P-S.SC. | 1 | CALDERA CALEFACCIÓ 2 |  | 1 |  | ROCA | G 400/325 | 130020026 | [11 empty] | > 70 kW | 0 |  | 380 | 0 |  |  | 0 | 0 |  |  |  | 0 | [36 empty] | Atmosfèrica | Gas | 0 | 0 | [64 empty] | ca2fcd6a-f0c4-4119-bf6f-ca01b92fdf71 | a2c3d780-35a6-4faf-b9cf-9e8385cd6de0
Lot 11 | PNL-02472 | PNL-02472 - CLI-01.03 | CALDERES | 01.03 | GENERADORS D'ENERGIA¦CALDERES | CLIMATITZACIÓ |  |  |  | ENS.PNL-02472.EP.P-S.SC. | 1 | CALDERA CALEFACCIÓ 3 |  | 1 |  | ROCA | G 400/325 | 130020029 | [11 empty] | > 70 kW | 0 |  | 380 | 0 |  |  | 0 | 0 |  |  |  | 0 | [36 empty] | Atmosfèrica | Gas | 0 | 0 | [64 empty] | ca2fcd6a-f0c4-4119-bf6f-ca01b92fdf71 | 19f93a95-c28d-4632-b213-9230ae79e73d
Lot 11 | PNL-02472 | PNL-02472 - CLI-01.04.A | A.A. UNITATS INTERIORS | 01.04.A | GENERADORS D'ENERGIA¦APARELLS AUTÒNOMS¦A.A. UNITATS INTERIORS | CLIMATITZACIÓ |  |  |  | ENS.PNL-02472.EP.P0.E01. | 1 | U.INT BOMBA CALOR BIBLIOTECA |  | 1 |  | PANASONIC | CS-RE24PKE-3 | 3926000366 | [11 empty] | > 70 kW | 0 | 2.4 | 2.8 | 0 | 0 | 0.0012 | 0 | 50 | R410A | [107 empty] | 562e998c-d4b7-4e64-b1c2-677bb5df759f | f8296e7b-ff4b-4caa-977c-ff4a740c00a8
Lot 11 | PNL-02472 | PNL-02472 - CLI-01.04.A | A.A. UNITATS INTERIORS | 01.04.A | GENERADORS D'ENERGIA¦APARELLS AUTÒNOMS¦A.A. UNITATS INTERIORS | CLIMATITZACIÓ |  |  |  | ENS.PNL-02472.EP.P0.E04. | 1 | U.INT BOMBA CALOR CONSERGERIA |  | 1 |  | MITSUBISHI ELECTRIC | MSZ-HJ35VA | 5003497 | [11 empty] | > 70 kW | 0 | 3.5 | 4.1 | 0 | 0 | 0.0015 | 0 | 50 | R410A | [107 empty] | 562e998c-d4b7-4e64-b1c2-677bb5df759f | a52c89d0-9789-428c-aeca-22a030f6268b
Lot 11 | PNL-02472 | PNL-02472 - CLI-01.04.B | A.A. UNITATS EXTERIORS | 01.04.B | GENERADORS D'ENERGIA¦APARELLS AUTÒNOMS¦A.A. UNITATS EXTERIORS | CLIMATITZACIÓ |  |  |  | ENS.PNL-02472.EP.PC.E03. | 1 | U.EXT BOMBA CALOR BIBLIOTECA |  | 1 |  | PANASONIC | CU-RE24PKE-3 | NO DATA | [11 empty] | > 70 kW | 0 | 2.4 | 2.8 | 0 | 0 | 0.0012 | 0 | 50 | R410A | [107 empty] | 3ab109ca-815d-43c1-bc35-61af84efa267 | 2f7babed-042f-47f4-a13c-2a14a2e2bb4e
Lot 11 | PNL-02472 | PNL-02472 - CLI-01.04.B | A.A. UNITATS EXTERIORS | 01.04.B | GENERADORS D'ENERGIA¦APARELLS AUTÒNOMS¦A.A. UNITATS EXTERIORS | CLIMATITZACIÓ |  |  |  | ENS.PNL-02472.EP.PC.E03. | 1 | U.EXT BOMBA CALOR CONSERGERIA |  | 1 |  | PANASONIC | MUZ-HJ35VA | NO DATA | [11 empty] | > 70 kW | 0 | 3.5 | 4.1 | 0 | 0 | 0.0015 | 0 | 50 | R410A | [107 empty] | 3ab109ca-815d-43c1-bc35-61af84efa267 | 6044d0aa-b706-40b6-b34d-52366dcbbcd3
Lot 11 | PNL-02472 | PNL-02472 - CLI-02.10 | DEPÒSITS D'INÈRCIA | 02.10 | ELEMENTS DE CLIMATITZACIÓ¦DEPÒSITS D'INÈRCIA | CLIMATITZACIÓ |  |  |  | ENS.PNL-02472.EP.P-S.SC. | 1 | DIPÒSIT INÈRCIA CALEFACCIÓ |  | 1 |  | IDROGAS | AR0500 | 060609807AR0500 | [11 empty] | > 70 kW | [11 empty] | 0.5 | 0 | [37 empty] | 0 | [65 empty] | ef5f1460-e6b8-472e-a4fb-61ce3bf914b3 | 6da08a21-6cfc-4bee-902f-72d690800f6e
Lot 11 | PNL-02472 | PNL-02472 - CLI-02.11 | AEROTERMOS | 02.11 | ELEMENTS DE CLIMATITZACIÓ¦AEROTERMOS | CLIMATITZACIÓ |  |  |  | ENS.PNL-02472.EP.P-S.E01. | 1 | AEROTERMO 1 GIMNÀS |  | 1 |  | ROCA | UL-214 G | NO DATA | [11 empty] | > 70 kW | [116 empty] | acc614b7-bf86-4b07-b1ee-ff8c9630063b | 3cf841f9-9126-4e77-a346-8dee21bfdad3
Lot 11 | PNL-02472 | PNL-02472 - CLI-02.11 | AEROTERMOS | 02.11 | ELEMENTS DE CLIMATITZACIÓ¦AEROTERMOS | CLIMATITZACIÓ |  |  |  | ENS.PNL-02472.EP.P-S.E01. | 1 | AEROTERMO 2 GIMNÀS |  | 1 |  | ROCA | UL-214 G | NO DATA | [11 empty] | > 70 kW | [116 empty] | acc614b7-bf86-4b07-b1ee-ff8c9630063b | 1503cacf-0afb-4a8d-a7c0-11fc5ba60bd9
Lot 11 | PNL-02472 | PNL-02472 - CLI-02.11 | AEROTERMOS | 02.11 | ELEMENTS DE CLIMATITZACIÓ¦AEROTERMOS | CLIMATITZACIÓ |  |  |  | ENS.PNL-02472.EP.P-S.E01. | 1 | AEROTERMO 3 GIMNÀS |  | 1 |  | ROCA | UL-214 G | NO DATA | [11 empty] | > 70 kW | [116 empty] | acc614b7-bf86-4b07-b1ee-ff8c9630063b | 35a950f6-fe34-4915-8c3b-876f55135c5e
Lot 11 | PNL-02472 | PNL-02472 - CLI-02.13 | RADIADORS D'AIGUA | 02.13 | ELEMENTS DE CLIMATITZACIÓ¦RADIADORS D'AIGUA | CLIMATITZACIÓ |  |  |  | ENS.PNL-02472.EP.P0. | 119 | RADIADORS PB |  | 1 | [15 empty] | > 70 kW | [116 empty] | eaf22eca-f41c-44bc-85d9-655df2fa1fe8 | c0e44eb7-66f6-49c0-b268-d8b482d0e42e
Lot 11 | PNL-02472 | PNL-02472 - CLI-02.13 | RADIADORS D'AIGUA | 02.13 | ELEMENTS DE CLIMATITZACIÓ¦RADIADORS D'AIGUA | CLIMATITZACIÓ |  |  |  | ENS.PNL-02472.EP.P1. | 33 | RADIADORS P1 |  | 1 | [15 empty] | > 70 kW | [116 empty] | eaf22eca-f41c-44bc-85d9-655df2fa1fe8 | fdcd5896-b200-49a4-9682-5e0b569f40e3
Lot 11 | PNL-02472 | PNL-02472 - CLI-02.13 | RADIADORS D'AIGUA | 02.13 | ELEMENTS DE CLIMATITZACIÓ¦RADIADORS D'AIGUA | CLIMATITZACIÓ |  |  |  | ENS.PNL-02472.EP.P-S. | 41 | RADIADORS PS |  | 1 | [15 empty] | > 70 kW | [116 empty] | eaf22eca-f41c-44bc-85d9-655df2fa1fe8 | e481340d-59f1-4d08-9418-d6255eb96a92
Lot 11 | PNL-02472 | PNL-02472 - CLI-03.02 | BOMBES CIRCULACIÓ ACS I CLIMA | 03.02 | BOMBES I GRUPS DE PRESSIÓ¦BOMBES CIRCULACIÓ ACS I CLIMA | CLIMATITZACIÓ |  |  |  | ENS.PNL-02472.EP.P-S.SA. | 1 | BOMBA 8 RECIRCULACIÓ ACS |  | 1 |  | GRUNDFOS | TP 32-60/2 A-F-A-BUBE | 96401823 P1 053200026 | [11 empty] | > 70 kW | [34 empty] | Rotor sec | [81 empty] | d6e4472d-f7bd-4ff6-a556-a9961e94ae2e | 042d5e34-3198-4267-8d25-dc0281dc6632
Lot 11 | PNL-02472 | PNL-02472 - CLI-03.02 | BOMBES CIRCULACIÓ ACS I CLIMA | 03.02 | BOMBES I GRUPS DE PRESSIÓ¦BOMBES CIRCULACIÓ ACS I CLIMA | CLIMATITZACIÓ |  |  |  | ENS.PNL-02472.EP.P-S.SC. | 1 | BOMBA 2 PRIMARI |  | 1 |  | GRUNDFOS | TP 50-110/4 A-F-A-BAQE | A96087106P206350003 1 | [11 empty] | > 70 kW | [34 empty] | Rotor sec | [81 empty] | d6e4472d-f7bd-4ff6-a556-a9961e94ae2e | 430884d7-747f-41bd-a2c0-8548933337f1
Lot 11 | PNL-02472 | PNL-02472 - CLI-03.02 | BOMBES CIRCULACIÓ ACS I CLIMA | 03.02 | BOMBES I GRUPS DE PRESSIÓ¦BOMBES CIRCULACIÓ ACS I CLIMA | CLIMATITZACIÓ |  |  |  | ENS.PNL-02472.EP.P-S.SC. | 1 | BOMBA 3 CIRCUIT CALEFACCIÓ AULES |  | 1 |  | DAB | BPH 150/340.65T | 005010827 | [11 empty] | > 70 kW | [34 empty] | Rotor sec | [81 empty] | d6e4472d-f7bd-4ff6-a556-a9961e94ae2e | 06b48c45-baf6-4747-8d76-6a4d63b5575a
Lot 11 | PNL-02472 | PNL-02472 - CLI-03.02 | BOMBES CIRCULACIÓ ACS I CLIMA | 03.02 | BOMBES I GRUPS DE PRESSIÓ¦BOMBES CIRCULACIÓ ACS I CLIMA | CLIMATITZACIÓ |  |  |  | ENS.PNL-02472.EP.P-S.SC. | 1 | BOMBA 4 CIRCUIT CALEFACCIÓ COMUNS |  | 1 |  | GRUNDFOS | TP XX-150/2 A-F-A-BUBE | A96463702P1063900186 | [11 empty] | > 70 kW | [34 empty] | Rotor sec | [81 empty] | d6e4472d-f7bd-4ff6-a556-a9961e94ae2e | f3e1f8c1-03ec-45b5-b15f-d3024e721cb0
Lot 11 | PNL-02472 | PNL-02472 - CLI-03.02 | BOMBES CIRCULACIÓ ACS I CLIMA | 03.02 | BOMBES I GRUPS DE PRESSIÓ¦BOMBES CIRCULACIÓ ACS I CLIMA | CLIMATITZACIÓ |  |  |  | ENS.PNL-02472.EP.P-S.SC. | 1 | BOMBA 5 CIRCUIT CALEFACCIÓ INFANTIL |  | 1 |  | GRUNDFOS | TP 32-120/2 A-F-A-BUBE | A96401852P1063100156 | [11 empty] | > 70 kW | [34 empty] | Rotor sec | [81 empty] | d6e4472d-f7bd-4ff6-a556-a9961e94ae2e | 790ab0dd-1dca-46b2-a6f8-f295f3a35297
Lot 11 | PNL-02472 | PNL-02472 - CLI-03.02 | BOMBES CIRCULACIÓ ACS I CLIMA | 03.02 | BOMBES I GRUPS DE PRESSIÓ¦BOMBES CIRCULACIÓ ACS I CLIMA | CLIMATITZACIÓ |  |  |  | ENS.PNL-02472.EP.P-S.SC. | 1 | BOMBA 6 CIRCUIT CALEFACCIÓ GIMNÀS |  | 1 |  | GRUNDFOS | TP 32-120/2 A-F-A-BUBE | A96401852P1063100157 | [11 empty] | > 70 kW | [34 empty] | Rotor sec | [81 empty] | d6e4472d-f7bd-4ff6-a556-a9961e94ae2e | b2df004d-fe6e-46ab-a394-af70797e0313
Lot 11 | PNL-02472 | PNL-02472 - CLI-03.02 | BOMBES CIRCULACIÓ ACS I CLIMA | 03.02 | BOMBES I GRUPS DE PRESSIÓ¦BOMBES CIRCULACIÓ ACS I CLIMA | CLIMATITZACIÓ |  |  |  | ENS.PNL-02472.EP.P-S.SC. | 1 | BOMBA 7 CIRCUIT CALEFACCIÓ VESTUARIS |  | 1 |  | GRUNDFOS | TP 32-120/2 A-F-A-BUBE | A96401852P1063100158 | [11 empty] | > 70 kW | [34 empty] | Rotor sec | [81 empty] | d6e4472d-f7bd-4ff6-a556-a9961e94ae2e | e3749725-e06c-4e4a-a7d2-40c9ff058211
Lot 11 | PNL-02472 | PNL-02472 - CLI-03.02 | BOMBES CIRCULACIÓ ACS I CLIMA | 03.02 | BOMBES I GRUPS DE PRESSIÓ¦BOMBES CIRCULACIÓ ACS I CLIMA | CLIMATITZACIÓ |  |  |  | ENS.PNL-02472.EP.P-S.SC. | 1 | BOMBA ANTICONDENSATS |  | 1 |  | GRUNDFOS | TP 25-50/2 A-O-A-BUBE | 93408463 P1 06 35 0044 5 | [11 empty] | > 70 kW | [34 empty] | Rotor sec | [81 empty] | d6e4472d-f7bd-4ff6-a556-a9961e94ae2e | 31db252c-a79f-4902-8f71-5a44a19e673b
Lot 11 | PNL-02472 | PNL-02472 - CLI-33 | QUALITAT AMBIENTAL EN INTERIORS | 33 | QUALITAT AMBIENTAL EN INTERIORS | CLIMATITZACIÓ |  |  |  | ENS.PNL-02472. | 1 | QUALITAT AMBIENTAL AIRE INTERIOR |  | 1 | [132 empty] | 3f4e6d42-33a5-44f0-bb9f-a41ebe0f61fe | 64581987-d79f-4115-a49c-2831abc80d69
Lot 11 | PNL-02472 | PNL-02472 - CLI-34.01 | INSTAL·LACIÓ CLIMATITZACIÓ | 34.01 | INSTAL·LACIONS¦INSTAL·LACIÓ CLIMATITZACIÓ | CLIMATITZACIÓ |  |  |  | ENS.PNL-02472. | 1 | INSTAL·LACIÓ CLIMATITZACIÓ |  | 1 | [15 empty] | > 70 kW | [10 empty] | Calor | [105 empty] | 29ad1abb-db2e-4dde-aafd-a5530e30495e | 8b98b8ce-9e5b-40c3-8ea7-955e0d76c1b9
Lot 11 | PNL-02472 | PNL-02472 - COM-17.01.B | ALTAVEUS | 17.01.B | EQUIPS COMUNICACIONS¦MEGAFONIA¦ALTAVEUS | COMUNICACIONS |  |  |  | ENS.PNL-02472.EP.P0. | 9 | ALTAVEUS P1 |  | 1 | [9 empty] | ALTAVEUS MEGAFONIA | [122 empty] | eeeda98d-4b5c-40ee-a5db-fe9adf04a792 | d00ff8a1-d7e8-4a91-aa52-f028a06748eb
Lot 11 | PNL-02472 | PNL-02472 - COM-17.01.B | ALTAVEUS | 17.01.B | EQUIPS COMUNICACIONS¦MEGAFONIA¦ALTAVEUS | COMUNICACIONS |  |  |  | ENS.PNL-02472.EP.P0. | 24 | ALTAVEUS PB |  | 1 | [9 empty] | ALTAVEUS MEGAFONIA | [122 empty] | eeeda98d-4b5c-40ee-a5db-fe9adf04a792 | 6ce93a98-8a67-4461-a67c-e8e593809405
Lot 11 | PNL-02472 | PNL-02472 - COM-17.01.B | ALTAVEUS | 17.01.B | EQUIPS COMUNICACIONS¦MEGAFONIA¦ALTAVEUS | COMUNICACIONS |  |  |  | ENS.PNL-02472.EP.P-S. | 15 | ALTAVEUS PS I GIMNÀS |  | 1 | [9 empty] | ALTAVEUS MEGAFONIA | [122 empty] | eeeda98d-4b5c-40ee-a5db-fe9adf04a792 | d1011bf6-94c6-492b-9750-1cf3ba01e1d6
Lot 11 | PNL-02472 | PNL-02472 - COM-17.01.C | RACKS MEGAFONIA | 17.01.C | EQUIPS COMUNICACIONS¦MEGAFONIA¦RACKS | COMUNICACIONS |  |  |  | ENS.PNL-02472.EP.P0.E04. | 1 | RACK MEGAFONIA |  | 1 | [132 empty] | 02c4a84c-2b62-4229-ade7-5f27c88fe964 | d06b0bb7-b356-454d-88a7-4c7b3e73d199
Lot 11 | PNL-02472 | PNL-02472 - COM-17.05.A | ANTENA | 17.05.A | EQUIPS COMUNICACIONS¦TELEVISIÓ-FM¦ANTENA | COMUNICACIONS |  |  |  | ENS.PNL-02472.EP.PC.E01. | 1 | ANTENA TV |  | 1 | [132 empty] | 7f9053c4-b809-4f74-9d34-81fbd995fd1f | 8f365517-422a-4cae-975c-0b86f0670149
Lot 11 | PNL-02472 | PNL-02472 - COM-17.05.E | PRESA TV / FM | 17.05.E | EQUIPS COMUNICACIONS¦TELEVISIÓ-FM¦PRESA TV / FM | COMUNICACIONS |  |  |  | ENS.PNL-02472.EP.P0. | 1 | PRESA TV PB |  | 1 | [132 empty] | 466c9ce6-3017-42e8-964c-9220374c86ff | 0fa52f76-a02b-4789-a48c-de5a25171fdf
Lot 11 | PNL-02472 | PNL-02472 - COM-17.05.E | PRESA TV / FM | 17.05.E | EQUIPS COMUNICACIONS¦TELEVISIÓ-FM¦PRESA TV / FM | COMUNICACIONS |  |  |  | ENS.PNL-02472.EP.P-S. | 2 | PRESA TV PS I GIMNÀS |  | 1 | [132 empty] | 466c9ce6-3017-42e8-964c-9220374c86ff | 586a6bd0-b739-4a5d-bb55-89dd7ea9e48c
Lot 11 | PNL-02472 | PNL-02472 - COM-17.07 | PORTERS I AVISOS | 17.07 | EQUIPS COMUNICACIONS¦PORTERS I AVISOS | COMUNICACIONS |  |  |  | ENS.PNL-02472.EP.F. | 1 | TECLAT PORTER EXTERIOR |  | 1 | [132 empty] | ae279774-c92f-4b5c-8235-3bbc23513a50 | 15768ce7-33c7-4813-b53e-b327de9d1c9f
Lot 11 | PNL-02472 | PNL-02472 - COM-17.07 | PORTERS I AVISOS | 17.07 | EQUIPS COMUNICACIONS¦PORTERS I AVISOS | COMUNICACIONS |  |  |  | ENS.PNL-02472.EP.P0.E04. | 1 | PORTER INTERIOR CONSERGERIA |  | 1 | [132 empty] | ae279774-c92f-4b5c-8235-3bbc23513a50 | 682192cc-19ec-4217-b4e8-bfde329827c3
Lot 11 | PNL-02472 | PNL-02472 - COM-17.09.A | RACK VEU I DADES | 17.09.A | EQUIPS COMUNICACIONS¦VEU I DADES¦RACK | COMUNICACIONS |  |  |  | ENS.PNL-02472.EP.P0.E04. | 1 | RACK DE VEU I DADES |  | 1 | [132 empty] | 744cb4bb-b130-490c-ad49-9f810e43175b | d2dd2f8b-48b2-4c92-a18e-4e02596b7fa6
Lot 11 | PNL-02472 | PNL-02472 - COM-17.09.B | PRESES VEU I DADES | 17.09.B | EQUIPS COMUNICACIONS¦VEU I DADES¦ PRESES | COMUNICACIONS |  |  |  | ENS.PNL-02472.EP.P0. | 40 | PRESES VEU I DADES PB |  | 1 | [132 empty] | 9b0b56a5-0484-4f1c-bdca-60642ada612c | 8ae01195-ed5b-4bd2-b07a-03555d4374d6
Lot 11 | PNL-02472 | PNL-02472 - COM-17.09.B | PRESES VEU I DADES | 17.09.B | EQUIPS COMUNICACIONS¦VEU I DADES¦ PRESES | COMUNICACIONS |  |  |  | ENS.PNL-02472.EP.P1. | 14 | PRESES VEU I DADES P1 |  | 1 | [132 empty] | 9b0b56a5-0484-4f1c-bdca-60642ada612c | 237be141-8479-4268-8a99-dff561124827
Lot 11 | PNL-02472 | PNL-02472 - COM-17.09.B | PRESES VEU I DADES | 17.09.B | EQUIPS COMUNICACIONS¦VEU I DADES¦ PRESES | COMUNICACIONS |  |  |  | ENS.PNL-02472.EP.P-S. | 20 | PRESES VEU I DADES PS |  | 1 | [132 empty] | 9b0b56a5-0484-4f1c-bdca-60642ada612c | 3e8b482d-c70e-45d7-a459-a52db2bceacf
Lot 11 | PNL-02472 | PNL-02472 - FON-01.05 | TERMOS | 01.05 | GENERADORS D'ENERGIA¦TERMOS | LEGIONEL·LA |  |  |  | ENS.PNL-02472.EP.P0.E02. | 1 | CALENTADOR CUINA |  | 1 |  | SAUNIER DUVAL | OPALIA FAST | NO DATA | [11 empty] | > 70 kW | 0 |  |  | 0 |  |  | 0 | 50 |  |  |  | 0.2 | [104 empty] | 8d9d1848-73e1-41ef-9d07-0f501dd5efe5 | a3fe9193-978c-45a5-8487-9bc71567c556
Lot 11 | PNL-02472 | PNL-02472 - FON-01.05 | TERMOS | 01.05 | GENERADORS D'ENERGIA¦TERMOS | LEGIONEL·LA |  |  |  | ENS.PNL-02472.EP.P0.L02. | 1 | TERMO INFANTIL |  | 1 |  | GREENHEISS | TV 50L | 8020180918 | [11 empty] | > 70 kW | 0 |  |  | 0 |  |  | 0 | 50 |  |  |  | 0.05 | [104 empty] | 8d9d1848-73e1-41ef-9d07-0f501dd5efe5 | 7a2ebae6-8936-4d86-82f5-2c7f709df991
Lot 11 | PNL-02472 | PNL-02472 - FON-01.05 | TERMOS | 01.05 | GENERADORS D'ENERGIA¦TERMOS | LEGIONEL·LA |  |  |  | ENS.PNL-02472.EP.P-S.L01. | 1 | TERMO BANY PND |  | 1 |  | THERMOR | GB 100 N | 061601817 | [11 empty] | > 70 kW | 0 |  |  | 0 |  |  | 0 | 50 |  |  |  | 0.05 | [104 empty] | 8d9d1848-73e1-41ef-9d07-0f501dd5efe5 | 021d1c78-f835-4daf-94dd-3274bbcd5e58
Lot 11 | PNL-02472 | PNL-02472 - FON-03.03 | GRUPS DE PRESSIÓ FONTANERIA | 03.03 | BOMBES I GRUPS DE PRESSIÓ¦GRUPS DE PRESSIÓ FONTANERIA | FONTANERIA |  |  |  | ENS.PNL-02472.EP.P-S.SH. | 1 | GRUP DE PRESSIÓ |  | 1 | [9 empty] | 3 CIRCUITS | [122 empty] | e03a89e4-eb2b-4d93-abc5-6906d389efe8 | 3b3bfe28-49ef-4ffa-8b50-2645965c36a1
Lot 11 | PNL-02472 | PNL-02472 - FON-04.02 | DIPÒSIT EXPANSIÓ | 04.02 | FLUIDS I GASOS¦DIPÒSIT EXPANSIÓ | FONTANERIA |  |  |  | ENS.PNL-02472.EP.P-S.SA. | 1 | VAS EXPANSIÓ 2 CIRCUIT ACS |  | 1 |  | VAREM | MAXIVAREM UR060372 | B29619513 | [11 empty] | > 70 kW | [11 empty] | 0.06 | 0 | [103 empty] | b7da75bd-734e-45ea-a0c9-3a9070a21847 | 1cd5c772-5cc2-4782-a631-13792b20dfb2
Lot 11 | PNL-02472 | PNL-02472 - FON-04.02 | DIPÒSIT EXPANSIÓ | 04.02 | FLUIDS I GASOS¦DIPÒSIT EXPANSIÓ | FONTANERIA |  |  |  | ENS.PNL-02472.EP.P-S.SA. | 1 | VAS EXPANSIÓ 3 SOLAR |  | 1 |  | ROCA | VASOFLEX 18L | 23.6049441 | [11 empty] | > 70 kW | [11 empty] | 0.018 | 0 | [103 empty] | b7da75bd-734e-45ea-a0c9-3a9070a21847 | a6f91070-6abe-4673-8a96-a17219beedcf
Lot 11 | PNL-02472 | PNL-02472 - FON-04.02 | DIPÒSIT EXPANSIÓ | 04.02 | FLUIDS I GASOS¦DIPÒSIT EXPANSIÓ | FONTANERIA |  |  |  | ENS.PNL-02472.EP.P-S.SC. | 1 | VAS EXPANSIÓ CALDERA 1 |  | 1 |  | VAREM | MAXIVAREM UR060371 | B29619505 | [11 empty] | > 70 kW | [11 empty] | 0.06 | 0 | [103 empty] | b7da75bd-734e-45ea-a0c9-3a9070a21847 | 4011f3a2-ab73-4b0c-9c5d-b216f865094f
Lot 11 | PNL-02472 | PNL-02472 - FON-04.02 | DIPÒSIT EXPANSIÓ | 04.02 | FLUIDS I GASOS¦DIPÒSIT EXPANSIÓ | FONTANERIA |  |  |  | ENS.PNL-02472.EP.P-S.SC. | 1 | VAS EXPANSIÓ CALDERA 2 |  | 1 |  | VAREM | MAXIVAREM UR060371 | B29619506 | [11 empty] | > 70 kW | [11 empty] | 0.06 | 0 | [103 empty] | b7da75bd-734e-45ea-a0c9-3a9070a21847 | 85dd9e40-06e1-4dd8-b1ca-7f43335b967f
Lot 11 | PNL-02472 | PNL-02472 - FON-04.02 | DIPÒSIT EXPANSIÓ | 04.02 | FLUIDS I GASOS¦DIPÒSIT EXPANSIÓ | FONTANERIA |  |  |  | ENS.PNL-02472.EP.P-S.SC. | 1 | VAS EXPANSIÓ CALDERA 3 |  | 1 |  | VAREM | MAXIVAREM UR060371 | B29619507 | [11 empty] | > 70 kW | [11 empty] | 0.06 | 0 | [103 empty] | b7da75bd-734e-45ea-a0c9-3a9070a21847 | 4b84192b-dfbe-41c8-955b-8d70f777a743
Lot 11 | PNL-02472 | PNL-02472 - FON-04.02 | DIPÒSIT EXPANSIÓ | 04.02 | FLUIDS I GASOS¦DIPÒSIT EXPANSIÓ | FONTANERIA |  |  |  | ENS.PNL-02472.EP.P-S.SH. | 1 | VAS EXPANSIÓ AFS |  | 1 |  | WAFT | 174746-008 | 330004175 | [11 empty] | > 70 kW | [11 empty] | 0.5 | 0 | [103 empty] | b7da75bd-734e-45ea-a0c9-3a9070a21847 | f69c33d6-8147-4a46-b984-2878cb9af37b
Lot 11 | PNL-02472 | PNL-02472 - FON-04.03 | DIPÒSITS AIGUA SANITÀRIA | 04.03 | FLUIDS I GASOS¦DIPÒSITS AIGUA SANITÀRIA | LEGIONEL·LA |  |  |  | ENS.PNL-02472.EP.P-S.SH. | 1 | DIPÒSIT AFS |  | 1 | [27 empty] | 3 | [104 empty] | a4fc0d12-7f99-4ec3-85bb-ec2d08c7fa4d | aa1c88e5-b821-4337-983e-1282b3c4305b
Lot 11 | PNL-02472 | PNL-02472 - FON-04.05 | DIPÒSIT ACUMULADOR ACS | 04.05 | FLUIDS I GASOS¦DIPÒSIT ACUMULADOR ACS | LEGIONEL·LA |  |  |  | ENS.PNL-02472.EP.P-S.SA. | 1 | ACUMULADOR ACS |  | 1 |  | CORDIVARI | NO DATA | 4075 | [11 empty] | > 70 kW | [11 empty] | 1 | [104 empty] | 4c3d8a6a-97d7-4cdf-957c-22c37fc44257 | 240735de-2ef8-4f05-818f-cfad9efa75ac
Lot 11 | PNL-02472 | PNL-02472 - FON-04.20 | FILTRE DE PARTÍCULES D’AFCH | 04.20 | FLUIDS I GASOS¦FILTRE DE PARTÍCULES D’AFCH | FONTANERIA |  |  |  | ENS.PNL-02472.EP.P-S.SH. | 1 | FILTRE LEGIONEL·LA |  | 1 | [132 empty] | 62d3b9c2-6489-4e2b-b1a8-ef2c9a4d1bed | 0c69dd4c-76ea-4635-bd86-8a0e09c2311e
Lot 11 | PNL-02472 | PNL-02472 - FON-10.01.A | AIGÜERES | 10.01.A | APARELLS SANITARIS I AIXETERIA¦APARELLS SANITARIS¦AIGÜERES | FONTANERIA |  |  |  | ENS.PNL-02472.EP.P0. | 8 | AIGÜERES PB |  | 1 | [132 empty] | fe5e330a-51b6-4cbc-b050-b443bd89f3d3 | 91f0d3c7-4b90-4d75-ae3d-78cc66bdebd6
Lot 11 | PNL-02472 | PNL-02472 - FON-10.01.A | AIGÜERES | 10.01.A | APARELLS SANITARIS I AIXETERIA¦APARELLS SANITARIS¦AIGÜERES | FONTANERIA |  |  |  | ENS.PNL-02472.EP.P1. | 6 | AIGÜERES P1 |  | 1 | [132 empty] | fe5e330a-51b6-4cbc-b050-b443bd89f3d3 | 726958f7-3473-4af6-8e0b-082cd27d95a0
Lot 11 | PNL-02472 | PNL-02472 - FON-10.01.A | AIGÜERES | 10.01.A | APARELLS SANITARIS I AIXETERIA¦APARELLS SANITARIS¦AIGÜERES | FONTANERIA |  |  |  | ENS.PNL-02472.EP.P-S. | 4 | AIGÜERES PS |  | 1 | [132 empty] | fe5e330a-51b6-4cbc-b050-b443bd89f3d3 | 3e76b451-02c7-44d7-bce1-4faf1654794f
Lot 11 | PNL-02472 | PNL-02472 - FON-10.01.B | PLATS DE DUTXA | 10.01.B | APARELLS SANITARIS I AIXETERIA¦APARELLS SANITARIS¦PLATS DE DUTXA | FONTANERIA |  |  |  | ENS.PNL-02472.EP.P0. | 2 | PLATS DUTXA PB |  | 1 | [132 empty] | 0c85dd95-75d1-4b94-9d4f-60975dc3a6a3 | b29cdeb3-1a57-44f2-a355-f0ad56fc1bbc
Lot 11 | PNL-02472 | PNL-02472 - FON-10.01.B | PLATS DE DUTXA | 10.01.B | APARELLS SANITARIS I AIXETERIA¦APARELLS SANITARIS¦PLATS DE DUTXA | FONTANERIA |  |  |  | ENS.PNL-02472.EP.P-S. | 1 | PLATS DUTXA PS |  | 1 | [132 empty] | 0c85dd95-75d1-4b94-9d4f-60975dc3a6a3 | 386cccc6-a609-4791-a3e0-5df5fd3aedee
Lot 11 | PNL-02472 | PNL-02472 - FON-10.01.C | URINARIS | 10.01.C | APARELLS SANITARIS I AIXETERIA¦APARELLS SANITARIS¦URINARIS | FONTANERIA |  |  |  | ENS.PNL-02472.EP.P0. | 1 | URINARI PB |  | 1 | [132 empty] | e83e5f82-bb2b-48e9-be4f-3d6f2c8528b7 | 6792ec8f-b09a-4bb8-942d-0489db466e9b
Lot 11 | PNL-02472 | PNL-02472 - FON-10.01.C | URINARIS | 10.01.C | APARELLS SANITARIS I AIXETERIA¦APARELLS SANITARIS¦URINARIS | FONTANERIA |  |  |  | ENS.PNL-02472.EP.P1. | 1 | URINARI P1 |  | 1 | [132 empty] | e83e5f82-bb2b-48e9-be4f-3d6f2c8528b7 | 0d7e7f69-2a83-419f-ad3a-06d79dc88a97
Lot 11 | PNL-02472 | PNL-02472 - FON-10.01.D | INODOR | 10.01.D | APARELLS SANITARIS I AIXETERIA¦APARELLS SANITARIS¦INODOR | FONTANERIA |  |  |  | ENS.PNL-02472.EP.P0. | 16 | INODORS PB |  | 1 | [29 empty] | Motxilla | [102 empty] | 2896a206-1e0b-4628-a024-e0bbe81b24ce | ba3fd10e-7c36-4d0e-9a25-6435acbb730c
Lot 11 | PNL-02472 | PNL-02472 - FON-10.01.D | INODOR | 10.01.D | APARELLS SANITARIS I AIXETERIA¦APARELLS SANITARIS¦INODOR | FONTANERIA |  |  |  | ENS.PNL-02472.EP.P1. | 5 | INODORS P1 |  | 1 | [29 empty] | Motxilla | [102 empty] | 2896a206-1e0b-4628-a024-e0bbe81b24ce | ac54c83f-41e6-4107-96d4-2bbd9d128609
Lot 11 | PNL-02472 | PNL-02472 - FON-10.01.D | INODOR | 10.01.D | APARELLS SANITARIS I AIXETERIA¦APARELLS SANITARIS¦INODOR | FONTANERIA |  |  |  | ENS.PNL-02472.EP.P-S. | 6 | INODORS PS |  | 1 | [29 empty] | Motxilla | [102 empty] | 2896a206-1e0b-4628-a024-e0bbe81b24ce | 6583b0fa-3c20-4075-935f-0714d35c0b99
Lot 11 | PNL-02472 | PNL-02472 - FON-10.01.E | ABOCADOR | 10.01.E | APARELLS SANITARIS I AIXETERIA¦APARELLS SANITARIS¦ABOCADOR | FONTANERIA |  |  |  | ENS.PNL-02472.EP.P0. | 2 | ABOCADORS PB |  | 1 | [132 empty] | 45f75a62-23a9-408b-a513-19f926ca9415 | 1be7e1ee-7480-439c-a848-92168e87130c
Lot 11 | PNL-02472 | PNL-02472 - FON-10.01.E | ABOCADOR | 10.01.E | APARELLS SANITARIS I AIXETERIA¦APARELLS SANITARIS¦ABOCADOR | FONTANERIA |  |  |  | ENS.PNL-02472.EP.P1. | 1 | ABOCADORS P1 |  | 1 | [132 empty] | 45f75a62-23a9-408b-a513-19f926ca9415 | f7ad4486-8403-4ff8-a82f-ac1be83a71f9
Lot 11 | PNL-02472 | PNL-02472 - FON-10.01.E | ABOCADOR | 10.01.E | APARELLS SANITARIS I AIXETERIA¦APARELLS SANITARIS¦ABOCADOR | FONTANERIA |  |  |  | ENS.PNL-02472.EP.P-S. | 1 | ABOCADORS PS |  | 1 | [132 empty] | 45f75a62-23a9-408b-a513-19f926ca9415 | 9b802330-0345-40c7-a123-5e262b778a90
Lot 11 | PNL-02472 | PNL-02472 - FON-10.01.F | LAVABOS | 10.01.F | APARELLS SANITARIS I AIXETERIA¦APARELLS SANITARIS¦LAVABOS | FONTANERIA |  |  |  | ENS.PNL-02472.EP.P0. | 19 | LAVABOS PB |  | 1 | [132 empty] | 2e97b0a4-576a-4f93-bd79-cd3a55314abd | 59bbb4f6-274b-4ce1-a1e2-b36ff23636d6
Lot 11 | PNL-02472 | PNL-02472 - FON-10.01.F | LAVABOS | 10.01.F | APARELLS SANITARIS I AIXETERIA¦APARELLS SANITARIS¦LAVABOS | FONTANERIA |  |  |  | ENS.PNL-02472.EP.P1. | 4 | LAVABOS P1 |  | 1 | [132 empty] | 2e97b0a4-576a-4f93-bd79-cd3a55314abd | 68ee002c-8c8f-4d8e-b2b9-8899592e1149
Lot 11 | PNL-02472 | PNL-02472 - FON-10.01.F | LAVABOS | 10.01.F | APARELLS SANITARIS I AIXETERIA¦APARELLS SANITARIS¦LAVABOS | FONTANERIA |  |  |  | ENS.PNL-02472.EP.P-S. | 4 | LAVABOS PS |  | 1 | [132 empty] | 2e97b0a4-576a-4f93-bd79-cd3a55314abd | 0c37a4a9-97ac-471f-8a42-1873236a9d82
Lot 11 | PNL-02472 | PNL-02472 - FON-10.02.A | FLUXORS | 10.02.A | APARELLS SANITARIS I AIXETERIA¦AIXETERIA¦FLUXORS | FONTANERIA |  |  |  | ENS.PNL-02472.EP.P0. | 7 | FLUXORS PB |  | 1 | [132 empty] | c5832dc6-fba2-4dc7-806a-490d45364ea9 | f92ac1ab-63e0-49ba-9c98-097042fe4aa0
Lot 11 | PNL-02472 | PNL-02472 - FON-10.02.A | FLUXORS | 10.02.A | APARELLS SANITARIS I AIXETERIA¦AIXETERIA¦FLUXORS | FONTANERIA |  |  |  | ENS.PNL-02472.EP.P1. | 1 | FLUXORS P1 |  | 1 | [132 empty] | c5832dc6-fba2-4dc7-806a-490d45364ea9 | 3fb8ca4d-c69a-42b5-afd0-09673282de01
Lot 11 | PNL-02472 | PNL-02472 - FON-10.02.B | AIXETES ACS | 10.02.B | APARELLS SANITARIS I AIXETERIA¦AIXETERIA¦AIXETES ACS | LEGIONEL·LA |  |  |  | ENS.PNL-02472.EP.P0. | 6 | AIXETES ACS PB |  | 1 | [30 empty] | Monocomandament | [101 empty] | 58b1092a-9286-4226-85de-5924173012fe | e3da4f45-5279-4b50-b834-6f849902e4ca
Lot 11 | PNL-02472 | PNL-02472 - FON-10.02.B | AIXETES ACS | 10.02.B | APARELLS SANITARIS I AIXETERIA¦AIXETERIA¦AIXETES ACS | LEGIONEL·LA |  |  |  | ENS.PNL-02472.EP.P-S. | 18 | AIXETES ACS PS |  | 1 | [30 empty] | Monocomandament | [101 empty] | 58b1092a-9286-4226-85de-5924173012fe | 9cdf7018-5fc1-411f-ba4c-83d6c195e810
Lot 11 | PNL-02472 | PNL-02472 - FON-10.02.C | AIXETES AFS | 10.02.C | APARELLS SANITARIS I AIXETERIA¦AIXETERIA¦AIXETES AFS | LEGIONEL·LA |  |  |  | ENS.PNL-02472.EP.P0. | 60 | AIXETES AFS PB |  | 1 | [30 empty] | Polsador | [101 empty] | ed306d3f-3d0e-4560-b645-c505eea1c4e9 | b58bdf44-353b-4634-9a82-ae03b88163b1
Lot 11 | PNL-02472 | PNL-02472 - FON-10.02.C | AIXETES AFS | 10.02.C | APARELLS SANITARIS I AIXETERIA¦AIXETERIA¦AIXETES AFS | LEGIONEL·LA |  |  |  | ENS.PNL-02472.EP.P1. | 26 | AIXETES AFS P1 |  | 1 | [30 empty] | Polsador | [101 empty] | ed306d3f-3d0e-4560-b645-c505eea1c4e9 | d9881df9-84c0-4b0b-8d60-050013abed8c
Lot 11 | PNL-02472 | PNL-02472 - FON-10.02.C | AIXETES AFS | 10.02.C | APARELLS SANITARIS I AIXETERIA¦AIXETERIA¦AIXETES AFS | LEGIONEL·LA |  |  |  | ENS.PNL-02472.EP.P-S. | 24 | AIXETES AFS PS |  | 1 | [30 empty] | Polsador | [101 empty] | ed306d3f-3d0e-4560-b645-c505eea1c4e9 | 17760080-d3e3-4cc7-bf39-dceefd07ca9b
Lot 11 | PNL-02472 | PNL-02472 - FON-34.02 | INSTAL·LACIÓ ACS | 34.02 | INSTAL·LACIONS¦INSTAL·LACIÓ ACS | LEGIONEL·LA |  |  |  | ENS.PNL-02472. | 1 | INSTAL·LACIÓ ACS |  | 1 | [15 empty] | > 70 kW | [116 empty] | 2c85c752-cb3d-4600-93bd-896c831e6bcc | abe17eda-addc-4071-9132-2a0fa76c7d59
Lot 11 | PNL-02472 | PNL-02472 - GAS-34.04 | INSTAL·LACIÓ GAS | 34.04 | INSTAL·LACIONS¦INSTAL·LACIÓ GAS | GAS COMBUSTIBLE |  |  |  | ENS.PNL-02472. | 1 | INSTAL·LACIÓ DE GAS | GC-D206-101228-LL | 1 | [5 empty] | 2006-11-17 | [126 empty] | 4cf9276a-bd17-4dba-819d-242909d33fd5 | 47315174-2872-4f59-8e5a-08fd61db6c59
Lot 11 | PNL-02472 | PNL-02472 - OBR-25.10 | SISTEMES DE PROTECCIÓ CONTRA CAIGUDES (LINIA DE VIDA) | 25.10 | ELEMENTS CONSTRUCTIUS¦SISTEMES DE PROTECCIÓ CONTRA CAIGUDES INDIVIDUALS | OBRA CIVIL |  |  |  | ENS.PNL-02472.EP.PC.E02. | 1 | LDV 1 COBERTA INFANTIL |  | 1 |  | PREVI LINE | 40 ML | [6 empty] | CONFORME EN 795C | [122 empty] | e3f07822-97b3-4a1c-85c2-eb7bd6e3ebf7 | 5a3dc945-4777-43d4-93d1-82134731d5cd
Lot 11 | PNL-02472 | PNL-02472 - OBR-25.10 | SISTEMES DE PROTECCIÓ CONTRA CAIGUDES (LINIA DE VIDA) | 25.10 | ELEMENTS CONSTRUCTIUS¦SISTEMES DE PROTECCIÓ CONTRA CAIGUDES INDIVIDUALS | OBRA CIVIL |  |  |  | ENS.PNL-02472.EP.PC.E02. | 1 | LDV 2 COBERTA INFANTIL |  | 1 |  | PREVI LINE | 12 ML | [6 empty] | CONFORME EN 795C | [122 empty] | e3f07822-97b3-4a1c-85c2-eb7bd6e3ebf7 | cbb3d1f5-05a9-411f-bd6a-50065332b0ea
Lot 11 | PNL-02472 | PNL-02472 - OBR-25.10 | SISTEMES DE PROTECCIÓ CONTRA CAIGUDES (LINIA DE VIDA) | 25.10 | ELEMENTS CONSTRUCTIUS¦SISTEMES DE PROTECCIÓ CONTRA CAIGUDES INDIVIDUALS | OBRA CIVIL |  |  |  | ENS.PNL-02472.EP.PC.E02. | 1 | LDV 3 COBERTA INFANTIL |  | 1 |  | PREVI LINE | 10 ML | [6 empty] | CONFORME EN 795C | [122 empty] | e3f07822-97b3-4a1c-85c2-eb7bd6e3ebf7 | 9080c5b9-8aeb-48a2-a34a-2589f46e21fa
Lot 11 | PNL-02472 | PNL-02472 - PRO-03.01 | GRUPS DE PRESSIÓ CONTRAINCENDIS | 03.01 | BOMBES I GRUPS DE PRESSIÓ¦GRUPS DE PRESSIÓ CONTRAINCENDIS | PROTECCIÓ CONTRA INCENDIS |  |  |  | ENS.PNL-02472.EP.P-S.SH. | 1 | GRUP PRESSIÓ PCI |  | 1 | [9 empty] | BOMBA JOCKEY I PRINCIPAL ELECTRICA | [70 empty] | 0 | 1 | MERCABOMBA | VM12/6T | 0.125 | 0 | PENTAX MXT 120 | HXT120 | 0.0015 | 0 |  |  | 0 | 0 | [38 empty] | 49e5c7df-926b-43f8-af1e-bc5156329443 | 4a9b9cb9-fb5d-457d-861e-5f5433b90b31
Lot 11 | PNL-02472 | PNL-02472 - PRO-04.06 | DIPÒSIT INCENDIS | 04.06 | FLUIDS I GASOS¦DIPÒSIT INCENDIS | LEGIONEL·LA |  |  |  | ENS.PNL-02472.EP.P-S.SH. | 1 | DIPÒSIT INCENDIS |  | 1 | [27 empty] | 12 | [104 empty] | 7ccb7465-e3fa-4ea3-8d15-854fa63754e6 | 830a5646-3196-48cd-85fb-453ba8cd936b
Lot 11 | PNL-02472 | PNL-02472 - PRO-11.01 | DETECTORS PCI | 11.01 | CONTRAINCENDIS¦DETECTORS | PROTECCIÓ CONTRA INCENDIS |  |  |  | ENS.PNL-02472.EP.P0. | 46 | DETECTORS INCENDIS PB |  | 1 | [46 empty] | Òptic fums | [85 empty] | 5dacfa40-2ba9-48b0-9869-c0164d9f1cc3 | c283639d-4bb4-4148-a3cd-180b1305d8eb
Lot 11 | PNL-02472 | PNL-02472 - PRO-11.01 | DETECTORS PCI | 11.01 | CONTRAINCENDIS¦DETECTORS | PROTECCIÓ CONTRA INCENDIS |  |  |  | ENS.PNL-02472.EP.P1. | 12 | DETECTORS INCENDIS P1 |  | 1 | [46 empty] | Òptic fums | [85 empty] | 5dacfa40-2ba9-48b0-9869-c0164d9f1cc3 | c88953a4-d8c7-4d65-ab1a-271b52c93ea5
Lot 11 | PNL-02472 | PNL-02472 - PRO-11.01 | DETECTORS PCI | 11.01 | CONTRAINCENDIS¦DETECTORS | PROTECCIÓ CONTRA INCENDIS |  |  |  | ENS.PNL-02472.EP.P-S. | 30 | DETECTORS INCENDIS PS |  | 1 | [46 empty] | Òptic fums | [85 empty] | 5dacfa40-2ba9-48b0-9869-c0164d9f1cc3 | f27e8da6-be01-45d5-a443-a3b9511e7b01
Lot 11 | PNL-02472 | PNL-02472 - PRO-11.03 | PULSADORS D'ALARMA PCI | 11.03 | CONTRAINCENDIS¦PULSADORS D'ALARMA | PROTECCIÓ CONTRA INCENDIS |  |  |  | ENS.PNL-02472.EP.P0. | 6 | PULSADOS ALARMA INCENDIS PB |  | 1 | [132 empty] | 9b0db088-2033-40d2-9fda-0d04aff66d8f | f2faa143-92c3-40ce-aa75-ff4b4c9caafa
Lot 11 | PNL-02472 | PNL-02472 - PRO-11.03 | PULSADORS D'ALARMA PCI | 11.03 | CONTRAINCENDIS¦PULSADORS D'ALARMA | PROTECCIÓ CONTRA INCENDIS |  |  |  | ENS.PNL-02472.EP.P1. | 2 | PULSADOS ALARMA INCENDIS P1 |  | 1 | [132 empty] | 9b0db088-2033-40d2-9fda-0d04aff66d8f | 4f6881d4-b8f1-48b1-bdc7-3badcf1a7083
Lot 11 | PNL-02472 | PNL-02472 - PRO-11.03 | PULSADORS D'ALARMA PCI | 11.03 | CONTRAINCENDIS¦PULSADORS D'ALARMA | PROTECCIÓ CONTRA INCENDIS |  |  |  | ENS.PNL-02472.EP.P-S. | 6 | PULSADOS ALARMA INCENDIS PS |  | 1 | [132 empty] | 9b0db088-2033-40d2-9fda-0d04aff66d8f | cfe10536-0279-4d57-8879-f3538480ed7e
Lot 11 | PNL-02472 | PNL-02472 - PRO-11.04 | SIRENES ALARMES PCI | 11.04 | CONTRAINCENDIS¦SIRENES ALARMES | PROTECCIÓ CONTRA INCENDIS |  |  |  | ENS.PNL-02472.EP.P0. | 5 | SIRENA ALARMA INCENDIS PB |  | 1 | [132 empty] | b5706057-620b-4882-b34c-304094e58083 | 027e8f31-fe35-41e9-a705-a7671ab9bc0f
Lot 11 | PNL-02472 | PNL-02472 - PRO-11.04 | SIRENES ALARMES PCI | 11.04 | CONTRAINCENDIS¦SIRENES ALARMES | PROTECCIÓ CONTRA INCENDIS |  |  |  | ENS.PNL-02472.EP.P1. | 2 | SIRENA ALARMA INCENDIS P1 |  | 1 | [132 empty] | b5706057-620b-4882-b34c-304094e58083 | 227f22d5-59c7-4878-9ccb-8e6982ff9116
Lot 11 | PNL-02472 | PNL-02472 - PRO-11.04 | SIRENES ALARMES PCI | 11.04 | CONTRAINCENDIS¦SIRENES ALARMES | PROTECCIÓ CONTRA INCENDIS |  |  |  | ENS.PNL-02472.EP.P-S. | 4 | SIRENA ALARMA INCENDIS PS |  | 1 | [132 empty] | b5706057-620b-4882-b34c-304094e58083 | ae9bdcc4-88de-455c-8717-6157e33566a4
Lot 11 | PNL-02472 | PNL-02472 - PRO-11.05 | ELECTROIMANTS PCI | 11.05 | CONTRAINCENDIS¦ELECTROIMANTS | PROTECCIÓ CONTRA INCENDIS |  |  |  | ENS.PNL-02472.EP.P0. | 4 | ELECTROIMANTS PB |  | 1 | [132 empty] | f38304ed-38ea-4be6-a969-b270e75d1455 | 75884be0-ea39-43a7-acc4-87bb75e9e297
Lot 11 | PNL-02472 | PNL-02472 - PRO-11.05 | ELECTROIMANTS PCI | 11.05 | CONTRAINCENDIS¦ELECTROIMANTS | PROTECCIÓ CONTRA INCENDIS |  |  |  | ENS.PNL-02472.EP.P1. | 4 | ELECTROIMANTS P1 |  | 1 | [132 empty] | f38304ed-38ea-4be6-a969-b270e75d1455 | 367eeb15-874b-4bc2-92ee-5a942f2349ec
Lot 11 | PNL-02472 | PNL-02472 - PRO-11.05 | ELECTROIMANTS PCI | 11.05 | CONTRAINCENDIS¦ELECTROIMANTS | PROTECCIÓ CONTRA INCENDIS |  |  |  | ENS.PNL-02472.EP.P-S. | 4 | ELECTROIMANTS PS |  | 1 | [132 empty] | f38304ed-38ea-4be6-a969-b270e75d1455 | 89bb22b0-f8b9-4be6-846f-66d7cbdbbc27
Lot 11 | PNL-02472 | PNL-02472 - PRO-11.06 | CENTRALS DETECCIÓ PCI | 11.06 | CONTRAINCENDIS¦CENTRALS DETECCIÓ | PROTECCIÓ CONTRA INCENDIS |  |  |  | ENS.PNL-02472.EP.P0.E04. | 1 | CENTRALETA DETECCIÓ INCENDIS |  | 1 |  | ZITON | ZP2-F1 | 180300381015 | [128 empty] | 3ddeca6f-3043-48fe-98cc-5b4e7dcb1949 | 6ec0fa5a-9c88-4f11-8437-d5702c85f65c
Lot 11 | PNL-02472 | PNL-02472 - PRO-11.07 | BIE | 11.07 | CONTRAINCENDIS¦EQUIPS MÀNEGA | PROTECCIÓ CONTRA INCENDIS |  |  |  | ENS.PNL-02472.EP.P0.E05. | 1 | BIE 11 PASSADÍS INFANTIL |  | 1 | [9 empty] | descripción de materiales, medidas y puntos interesantes del equipo. | [122 empty] | abb61a4c-432f-4a9d-83a5-ecc388ca7f2e | 57fc5a28-bd50-415f-841b-cda1de4d4838
Lot 11 | PNL-02472 | PNL-02472 - PRO-11.07 | BIE | 11.07 | CONTRAINCENDIS¦EQUIPS MÀNEGA | PROTECCIÓ CONTRA INCENDIS |  |  |  | ENS.PNL-02472.EP.P0.E06. | 1 | BIE 10 PASSADIS CUINA |  | 1 | [9 empty] | descripción de materiales, medidas y puntos interesantes del equipo. | [122 empty] | abb61a4c-432f-4a9d-83a5-ecc388ca7f2e | 509a8416-8e2f-44bb-a322-ab0e59bfcd58
Lot 11 | PNL-02472 | PNL-02472 - PRO-11.07 | BIE | 11.07 | CONTRAINCENDIS¦EQUIPS MÀNEGA | PROTECCIÓ CONTRA INCENDIS |  |  |  | ENS.PNL-02472.EP.P0.E06. | 1 | BIE 9 PASSADIS BIBLIOTECA |  | 1 | [9 empty] | descripción de materiales, medidas y puntos interesantes del equipo. | [122 empty] | abb61a4c-432f-4a9d-83a5-ecc388ca7f2e | 04ef3ab8-bb87-42a2-b39c-b1d82fcbf59d
Lot 11 | PNL-02472 | PNL-02472 - PRO-11.07 | BIE | 11.07 | CONTRAINCENDIS¦EQUIPS MÀNEGA | PROTECCIÓ CONTRA INCENDIS |  |  |  | ENS.PNL-02472.EP.P0.E08. | 1 | BIE 6 PASSADIS PRIMARIA - AULA PETIT GRUP |  | 1 | [9 empty] | descripción de materiales, medidas y puntos interesantes del equipo. | [122 empty] | abb61a4c-432f-4a9d-83a5-ecc388ca7f2e | 35e76c72-23ea-47c1-bfb5-be42a001c9a4
Lot 11 | PNL-02472 | PNL-02472 - PRO-11.07 | BIE | 11.07 | CONTRAINCENDIS¦EQUIPS MÀNEGA | PROTECCIÓ CONTRA INCENDIS |  |  |  | ENS.PNL-02472.EP.P0.E08. | 1 | BIE 7 PASSADIS PRIMARIA - CENTRE |  | 1 | [9 empty] | descripción de materiales, medidas y puntos interesantes del equipo. | [122 empty] | abb61a4c-432f-4a9d-83a5-ecc388ca7f2e | 702166d7-99ce-464c-a844-d39c31ccbd50
Lot 11 | PNL-02472 | PNL-02472 - PRO-11.07 | BIE | 11.07 | CONTRAINCENDIS¦EQUIPS MÀNEGA | PROTECCIÓ CONTRA INCENDIS |  |  |  | ENS.PNL-02472.EP.P0.E08. | 1 | BIE 8 PASSADIS PRIMARIA - ASCENSOR |  | 1 | [9 empty] | descripción de materiales, medidas y puntos interesantes del equipo. | [122 empty] | abb61a4c-432f-4a9d-83a5-ecc388ca7f2e | 22d2dbd5-f728-45f2-9806-8c65ea843d84
Lot 11 | PNL-02472 | PNL-02472 - PRO-11.07 | BIE | 11.07 | CONTRAINCENDIS¦EQUIPS MÀNEGA | PROTECCIÓ CONTRA INCENDIS |  |  |  | ENS.PNL-02472.EP.P1.E01. | 1 | BIE 12 PASSADÍS P1 ESCALA |  | 1 | [9 empty] | descripción de materiales, medidas y puntos interesantes del equipo. | [122 empty] | abb61a4c-432f-4a9d-83a5-ecc388ca7f2e | 656fcc83-6448-4028-b0bf-c3fe2e8b1672
Lot 11 | PNL-02472 | PNL-02472 - PRO-11.07 | BIE | 11.07 | CONTRAINCENDIS¦EQUIPS MÀNEGA | PROTECCIÓ CONTRA INCENDIS |  |  |  | ENS.PNL-02472.EP.P1.E01. | 1 | BIE 13 PASSADÍS P1 CENTRAL |  | 1 | [9 empty] | descripción de materiales, medidas y puntos interesantes del equipo. | [122 empty] | abb61a4c-432f-4a9d-83a5-ecc388ca7f2e | 4131efd3-a1bb-46be-bc25-f6c6797a78dc
Lot 11 | PNL-02472 | PNL-02472 - PRO-11.07 | BIE | 11.07 | CONTRAINCENDIS¦EQUIPS MÀNEGA | PROTECCIÓ CONTRA INCENDIS |  |  |  | ENS.PNL-02472.EP.P1.E01. | 1 | BIE 14 PASSADÍS P1 ASECNSOR |  | 1 | [9 empty] | descripción de materiales, medidas y puntos interesantes del equipo. | [122 empty] | abb61a4c-432f-4a9d-83a5-ecc388ca7f2e | 3b30de40-ed83-4e65-a059-2acecd0c1594
Lot 11 | PNL-02472 | PNL-02472 - PRO-11.07 | BIE | 11.07 | CONTRAINCENDIS¦EQUIPS MÀNEGA | PROTECCIÓ CONTRA INCENDIS |  |  |  | ENS.PNL-02472.EP.P-S.E01. | 1 | BIE 4 GIMNÀS |  | 1 | [9 empty] | descripción de materiales, medidas y puntos interesantes del equipo. | [122 empty] | abb61a4c-432f-4a9d-83a5-ecc388ca7f2e | 6586fd0e-98d8-41ed-8a79-573bc752d4a5
Lot 11 | PNL-02472 | PNL-02472 - PRO-11.07 | BIE | 11.07 | CONTRAINCENDIS¦EQUIPS MÀNEGA | PROTECCIÓ CONTRA INCENDIS |  |  |  | ENS.PNL-02472.EP.P-S.E01. | 1 | BIE 5 GIMNÀS |  | 1 | [9 empty] | descripción de materiales, medidas y puntos interesantes del equipo. | [122 empty] | abb61a4c-432f-4a9d-83a5-ecc388ca7f2e | 6d418eaa-23a3-4c4b-a77d-db7ba09b17b8
Lot 11 | PNL-02472 | PNL-02472 - PRO-11.07 | BIE | 11.07 | CONTRAINCENDIS¦EQUIPS MÀNEGA | PROTECCIÓ CONTRA INCENDIS |  |  |  | ENS.PNL-02472.EP.P-S.E04. | 1 | BIE 1 PASSADIS SORTIDA TUTORIES |  | 1 | [9 empty] | descripción de materiales, medidas y puntos interesantes del equipo. | [122 empty] | abb61a4c-432f-4a9d-83a5-ecc388ca7f2e | f4413b41-e821-4b0f-a514-d90286e6d5de
Lot 11 | PNL-02472 | PNL-02472 - PRO-11.07 | BIE | 11.07 | CONTRAINCENDIS¦EQUIPS MÀNEGA | PROTECCIÓ CONTRA INCENDIS |  |  |  | ENS.PNL-02472.EP.P-S.E04. | 1 | BIE 2 PASSADIS PS |  | 1 | [9 empty] | descripción de materiales, medidas y puntos interesantes del equipo. | [122 empty] | abb61a4c-432f-4a9d-83a5-ecc388ca7f2e | 9fcc1233-f2c4-4435-bbcb-b0914e8ed6ef
Lot 11 | PNL-02472 | PNL-02472 - PRO-11.07 | BIE | 11.07 | CONTRAINCENDIS¦EQUIPS MÀNEGA | PROTECCIÓ CONTRA INCENDIS |  |  |  | ENS.PNL-02472.EP.P-S.E04. | 1 | BIE 3 PASSADIS SORTIDA ASCENSOR |  | 1 | [9 empty] | descripción de materiales, medidas y puntos interesantes del equipo. | [122 empty] | abb61a4c-432f-4a9d-83a5-ecc388ca7f2e | 3905b1ef-262e-46d1-92dc-c9e857a31193
Lot 11 | PNL-02472 | PNL-02472 - PRO-11.09 | EXTINTOR | 11.09 | CONTRAINCENDIS¦EXTINTOR | PROTECCIÓ CONTRA INCENDIS |  |  |  | ENS.PNL-02472.EP.P0.E02. | 1 | EXTINTOR 20 CO2 CUINA PB | 1276539 | 1 | [5 empty] | 2006-01-01 | [42 empty] | Anhídrid carbònic | 5 | [82 empty] | 9fc0c11c-6829-4d09-b2bb-c0049ca8f5d1 | d5627244-34e1-4471-a112-4b6507ecf3a2
Lot 11 | PNL-02472 | PNL-02472 - PRO-11.09 | EXTINTOR | 11.09 | CONTRAINCENDIS¦EXTINTOR | PROTECCIÓ CONTRA INCENDIS |  |  |  | ENS.PNL-02472.EP.P0.E03. | 1 | EXTINTOR 21 ABC MENJADOR | 2232629 | 1 | [5 empty] | 2006-01-01 | [42 empty] | Pols seca | 6 | [82 empty] | 9fc0c11c-6829-4d09-b2bb-c0049ca8f5d1 | 9d53e0b2-2c6e-4455-847d-28766394f1d1
Lot 11 | PNL-02472 | PNL-02472 - PRO-11.09 | EXTINTOR | 11.09 | CONTRAINCENDIS¦EXTINTOR | PROTECCIÓ CONTRA INCENDIS |  |  |  | ENS.PNL-02472.EP.P0.E06. | 1 | EXTINTOR 14 ABC PASSADÍS BIBLIOTECA PB | 3121771 | 1 | [5 empty] | 2006-01-01 | [42 empty] | Pols seca | 6 | [82 empty] | 9fc0c11c-6829-4d09-b2bb-c0049ca8f5d1 | 807408e5-bf77-42cc-82b6-e7006c9d2b43
Lot 11 | PNL-02472 | PNL-02472 - PRO-11.09 | EXTINTOR | 11.09 | CONTRAINCENDIS¦EXTINTOR | PROTECCIÓ CONTRA INCENDIS |  |  |  | ENS.PNL-02472.EP.P0.E06. | 1 | EXTINTOR 15 ABC PASSADÍS BIBLIOTECA PB | 2232630 | 1 | [5 empty] | 2006-01-01 | [42 empty] | Pols seca | 6 | [82 empty] | 9fc0c11c-6829-4d09-b2bb-c0049ca8f5d1 | f62f4399-ed23-460f-8716-a693831752cb
Lot 11 | PNL-02472 | PNL-02472 - PRO-11.09 | EXTINTOR | 11.09 | CONTRAINCENDIS¦EXTINTOR | PROTECCIÓ CONTRA INCENDIS |  |  |  | ENS.PNL-02472.EP.P0.E06. | 1 | EXTINTOR 16 ABC PASSADÍS MENJADOR PB | 2233035 | 1 | [5 empty] | 2006-01-01 | [42 empty] | Pols seca | 6 | [82 empty] | 9fc0c11c-6829-4d09-b2bb-c0049ca8f5d1 | 5ec51335-8716-49c1-8f43-0a7bc47decb0
Lot 11 | PNL-02472 | PNL-02472 - PRO-11.09 | EXTINTOR | 11.09 | CONTRAINCENDIS¦EXTINTOR | PROTECCIÓ CONTRA INCENDIS |  |  |  | ENS.PNL-02472.EP.P0.E06. | 1 | EXTINTOR 17 ABC PASSADÍS INFANTIL PB | 323172 | 1 | [5 empty] | 2006-01-01 | [42 empty] | Pols seca | 6 | [82 empty] | 9fc0c11c-6829-4d09-b2bb-c0049ca8f5d1 | db0fe814-49ea-4ed7-9db4-f7e80d4bc489
Lot 11 | PNL-02472 | PNL-02472 - PRO-11.09 | EXTINTOR | 11.09 | CONTRAINCENDIS¦EXTINTOR | PROTECCIÓ CONTRA INCENDIS |  |  |  | ENS.PNL-02472.EP.P0.E06. | 1 | EXTINTOR 18 ABC PASSADÍS INFANTIL PB | 2232654 | 1 | [5 empty] | 2006-01-01 | [42 empty] | Pols seca | 6 | [82 empty] | 9fc0c11c-6829-4d09-b2bb-c0049ca8f5d1 | 2c7916b6-22d5-47ae-875c-7cb04a93b30a
Lot 11 | PNL-02472 | PNL-02472 - PRO-11.09 | EXTINTOR | 11.09 | CONTRAINCENDIS¦EXTINTOR | PROTECCIÓ CONTRA INCENDIS |  |  |  | ENS.PNL-02472.EP.P0.E06. | 1 | EXTINTOR 19 ABC PASSADÍS INFANTIL PB | 274416 | 1 | [5 empty] | 2004-01-01 | [42 empty] | Pols seca | 6 | [82 empty] | 9fc0c11c-6829-4d09-b2bb-c0049ca8f5d1 | 5b8ca1ad-2016-4a71-8fbf-9e07bc90f5c3
Lot 11 | PNL-02472 | PNL-02472 - PRO-11.09 | EXTINTOR | 11.09 | CONTRAINCENDIS¦EXTINTOR | PROTECCIÓ CONTRA INCENDIS |  |  |  | ENS.PNL-02472.EP.P0.E08. | 1 | EXTINTOR 11 ABC PASSADIS PRIMARIA PB | 2232998 | 1 | [5 empty] | 2006-01-01 | [42 empty] | Pols seca | 6 | [82 empty] | 9fc0c11c-6829-4d09-b2bb-c0049ca8f5d1 | 837220bc-3a81-4fea-a14d-072d1c093471
Lot 11 | PNL-02472 | PNL-02472 - PRO-11.09 | EXTINTOR | 11.09 | CONTRAINCENDIS¦EXTINTOR | PROTECCIÓ CONTRA INCENDIS |  |  |  | ENS.PNL-02472.EP.P0.E08. | 1 | EXTINTOR 12 ABC PASSADIS PRIMARIA PB | 2226914 | 1 | [5 empty] | 2006-01-01 | [42 empty] | Pols seca | 6 | [82 empty] | 9fc0c11c-6829-4d09-b2bb-c0049ca8f5d1 | 76bcb41d-0542-47b7-8213-c8d44d84a4d8
Lot 11 | PNL-02472 | PNL-02472 - PRO-11.09 | EXTINTOR | 11.09 | CONTRAINCENDIS¦EXTINTOR | PROTECCIÓ CONTRA INCENDIS |  |  |  | ENS.PNL-02472.EP.P0.E08. | 1 | EXTINTOR 13 ABC PASSADIS PRIMARIA PB | 2251965 | 1 | [5 empty] | 2006-01-01 | [42 empty] | Pols seca | 6 | [82 empty] | 9fc0c11c-6829-4d09-b2bb-c0049ca8f5d1 | 47370f71-67b5-4352-a102-065df96c559d
Lot 11 | PNL-02472 | PNL-02472 - PRO-11.09 | EXTINTOR | 11.09 | CONTRAINCENDIS¦EXTINTOR | PROTECCIÓ CONTRA INCENDIS |  |  |  | ENS.PNL-02472.EP.P0.E12. | 1 | EXTINTOR 10 ABC ENTRADA PB | 2232642 | 1 | [5 empty] | 2006-01-01 | [42 empty] | Pols seca | 6 | [82 empty] | 9fc0c11c-6829-4d09-b2bb-c0049ca8f5d1 | b28f2c53-876e-46d3-b15b-0201450ca562
Lot 11 | PNL-02472 | PNL-02472 - PRO-11.09 | EXTINTOR | 11.09 | CONTRAINCENDIS¦EXTINTOR | PROTECCIÓ CONTRA INCENDIS |  |  |  | ENS.PNL-02472.EP.P1.E01. | 1 | EXTINTOR 22 ABC ESCALA P1 | 2233079 | 1 | [5 empty] | 2006-01-01 | [42 empty] | Pols seca | 6 | [82 empty] | 9fc0c11c-6829-4d09-b2bb-c0049ca8f5d1 | bc838c92-69e9-4732-afea-692da3c39b2a
Lot 11 | PNL-02472 | PNL-02472 - PRO-11.09 | EXTINTOR | 11.09 | CONTRAINCENDIS¦EXTINTOR | PROTECCIÓ CONTRA INCENDIS |  |  |  | ENS.PNL-02472.EP.P1.E01. | 1 | EXTINTOR 23 ABC PASSADÍS P1 | 2232660 | 1 | [5 empty] | 2006-01-01 | [42 empty] | Pols seca | 6 | [82 empty] | 9fc0c11c-6829-4d09-b2bb-c0049ca8f5d1 | 11ce9151-5e3e-4eda-82c6-608c7a11f785
Lot 11 | PNL-02472 | PNL-02472 - PRO-11.09 | EXTINTOR | 11.09 | CONTRAINCENDIS¦EXTINTOR | PROTECCIÓ CONTRA INCENDIS |  |  |  | ENS.PNL-02472.EP.P1.E01. | 1 | EXTINTOR 24 ABC PASSADÍS P1 | 2251978 | 1 | [5 empty] | 2006-01-01 | [42 empty] | Pols seca | 6 | [82 empty] | 9fc0c11c-6829-4d09-b2bb-c0049ca8f5d1 | a85ad917-25f7-4455-8857-c7c9eb080be9
Lot 11 | PNL-02472 | PNL-02472 - PRO-11.09 | EXTINTOR | 11.09 | CONTRAINCENDIS¦EXTINTOR | PROTECCIÓ CONTRA INCENDIS |  |  |  | ENS.PNL-02472.EP.P-S.E01. | 1 | EXTINTOR 1 ABC GIMNÀS | 2232613 | 1 | [5 empty] | 2006-01-01 | [42 empty] | Pols seca | 6 | [82 empty] | 9fc0c11c-6829-4d09-b2bb-c0049ca8f5d1 | 95167648-4127-4af9-a974-5d440b9f414a
Lot 11 | PNL-02472 | PNL-02472 - PRO-11.09 | EXTINTOR | 11.09 | CONTRAINCENDIS¦EXTINTOR | PROTECCIÓ CONTRA INCENDIS |  |  |  | ENS.PNL-02472.EP.P-S.E01. | 1 | EXTINTOR 2 ABC GIMNÀS | 2232632 | 1 | [5 empty] | 2006-01-01 | [42 empty] | Pols seca | 6 | [82 empty] | 9fc0c11c-6829-4d09-b2bb-c0049ca8f5d1 | 23fc2bcb-01db-44cb-86d1-fa8f96aa44da
Lot 11 | PNL-02472 | PNL-02472 - PRO-11.09 | EXTINTOR | 11.09 | CONTRAINCENDIS¦EXTINTOR | PROTECCIÓ CONTRA INCENDIS |  |  |  | ENS.PNL-02472.EP.P-S.E01. | 1 | EXTINTOR 6 ABC PASSADÍS PS | 2232980 | 1 | [5 empty] | 2006-01-01 | [42 empty] | Pols seca | 6 | [82 empty] | 9fc0c11c-6829-4d09-b2bb-c0049ca8f5d1 | 62fc182e-f584-44ca-98dd-85f6f4e82fc9
Lot 11 | PNL-02472 | PNL-02472 - PRO-11.09 | EXTINTOR | 11.09 | CONTRAINCENDIS¦EXTINTOR | PROTECCIÓ CONTRA INCENDIS |  |  |  | ENS.PNL-02472.EP.P-S.E01. | 1 | EXTINTOR 7 ABC PASSADÍS PS | 2252417 | 1 | [5 empty] | 2006-01-01 | [42 empty] | Pols seca | 6 | [82 empty] | 9fc0c11c-6829-4d09-b2bb-c0049ca8f5d1 | 1229c3dc-3f48-43b7-af25-51f29f00442b
Lot 11 | PNL-02472 | PNL-02472 - PRO-11.09 | EXTINTOR | 11.09 | CONTRAINCENDIS¦EXTINTOR | PROTECCIÓ CONTRA INCENDIS |  |  |  | ENS.PNL-02472.EP.P-S.E01. | 1 | EXTINTOR 8 ABC PASSADÍS PS | 2251681 | 1 | [5 empty] | 2006-01-01 | [42 empty] | Pols seca | 6 | [82 empty] | 9fc0c11c-6829-4d09-b2bb-c0049ca8f5d1 | fde17a6f-7d99-4c6f-b27c-cd01696ea736
Lot 11 | PNL-02472 | PNL-02472 - PRO-11.09 | EXTINTOR | 11.09 | CONTRAINCENDIS¦EXTINTOR | PROTECCIÓ CONTRA INCENDIS |  |  |  | ENS.PNL-02472.EP.P-S.E01. | 1 | EXTINTOR 9 CO2 ASCENSOR PS | 1276540 | 1 | [5 empty] | 2006-01-01 | [42 empty] | Anhídrid carbònic | 5 | [82 empty] | 9fc0c11c-6829-4d09-b2bb-c0049ca8f5d1 | 6b3adcee-6e74-4942-b346-bec83beee5ef
Lot 11 | PNL-02472 | PNL-02472 - PRO-11.09 | EXTINTOR | 11.09 | CONTRAINCENDIS¦EXTINTOR | PROTECCIÓ CONTRA INCENDIS |  |  |  | ENS.PNL-02472.EP.P-S.E08. | 1 | EXTINTOR 3 ABC VESTUARIS | 2251971 | 1 | [5 empty] | 2006-01-01 | [42 empty] | Pols seca | 6 | [82 empty] | 9fc0c11c-6829-4d09-b2bb-c0049ca8f5d1 | 04e8364c-cf6e-477a-8f0b-48e293d2143c
Lot 11 | PNL-02472 | PNL-02472 - PRO-11.09 | EXTINTOR | 11.09 | CONTRAINCENDIS¦EXTINTOR | PROTECCIÓ CONTRA INCENDIS |  |  |  | ENS.PNL-02472.EP.P-S.SC. | 1 | EXTINTOR 4 CO2 SALA CALDERES | 1276505 | 1 | [5 empty] | 2006-01-01 | [42 empty] | Anhídrid carbònic | 5 | [82 empty] | 9fc0c11c-6829-4d09-b2bb-c0049ca8f5d1 | ee40df53-7d78-45f8-80c1-22fa342931d3
Lot 11 | PNL-02472 | PNL-02472 - PRO-11.09 | EXTINTOR | 11.09 | CONTRAINCENDIS¦EXTINTOR | PROTECCIÓ CONTRA INCENDIS |  |  |  | ENS.PNL-02472.EP.P-S.SH. | 1 | EXTINTOR 5 ABC SALA HIDRÀULICA | 2232794 | 1 | [5 empty] | 2006-01-01 | [42 empty] | Pols seca | 6 | [82 empty] | 9fc0c11c-6829-4d09-b2bb-c0049ca8f5d1 | 30200623-8e9b-49dd-a755-19fadbbaa4b5
Lot 11 | PNL-02472 | PNL-02472 - PRO-11.10.C | SISTEMA EXTINCIÓ PER ESCUMA FÍSICA | 11.10.C | CONTRAINCENDIS¦EXTINCIÓ AUTOMÀTICA¦ESCUMA FÍSICA | PROTECCIÓ CONTRA INCENDIS |  |  |  | ENS.PNL-02472.EP.P0.E02. | 1 | SISTEMA EXTINCIÓ AUTOMÀTICA CUINA |  | 1 | [9 empty] | SISTEMA KIDDE MANUAL | [122 empty] | ae98a301-0e44-4673-a84f-ebcc5b0cedb7 | c015c2e6-427a-43dd-a7d9-e7d30d6b0d8a
Lot 11 | PNL-02472 | PNL-02472 - PRO-34.05 | INSTAL·LACIÓ CONTRA INCENDIS | 34.05 | INSTAL·LACIONS¦INSTAL·LACIÓ CONTRA INCENDIS | PROTECCIÓ CONTRA INCENDIS |  |  |  | ENS.PNL-02472. | 1 | INSTAL·LACIÓ CONTRA INCENDIS |  | 1 | [132 empty] | 021dd029-16a9-4043-9909-d9869fe25af1 | 8cd3a283-f009-46f4-b5e7-1b9f82543dee
Lot 11 | PNL-02472 | PNL-02472 - SAN-09.01 | XARXA DE SANEJAMENT | 09.01 | SANEJAMENT¦XARXA DE SANEJAMENT | SANEJAMENT |  |  |  | ENS.PNL-02472. | 1 | XARXA SANEJAMENT FECALS |  | 1 | [9 empty] | XARXA FECALS EDIFICI | [122 empty] | 99dcbc1e-32b8-4cca-be87-7c607f3d586b | 266c7a3a-7075-42e1-b170-e6098583b0b1
Lot 11 | PNL-02472 | PNL-02472 - SAN-09.01 | XARXA DE SANEJAMENT | 09.01 | SANEJAMENT¦XARXA DE SANEJAMENT | SANEJAMENT |  |  |  | ENS.PNL-02472. | 1 | XARXA SANEJAMENT PLUVIALS |  | 1 | [9 empty] | XARXA PLUVIALS URBANISME | [122 empty] | 99dcbc1e-32b8-4cca-be87-7c607f3d586b | 94b1ce16-a6be-4e13-82ae-b0c91618bb9b
Lot 11 | PNL-02472 | PNL-02472 - SAN-09.03 | REIXES I ACCESSORIS | 09.03 | SANEJAMENT¦REIXES I ACCESSORIS | SANEJAMENT |  |  |  | ENS.PNL-02472.EP.P0. | 19 | REIXES SANEJAMENT P0 |  | 1 | [132 empty] | ce08a02f-84cc-459a-9af5-80951999da55 | 7e938a49-736e-4529-a30c-ad2de0e3ca98
Lot 11 | PNL-02472 | PNL-02472 - SAN-09.03 | REIXES I ACCESSORIS | 09.03 | SANEJAMENT¦REIXES I ACCESSORIS | SANEJAMENT |  |  |  | ENS.PNL-02472.EP.P1. | 2 | REIXES SANEJAMENT P1 |  | 1 | [132 empty] | ce08a02f-84cc-459a-9af5-80951999da55 | 332085b2-67ff-4b65-add5-879495fd9d80
Lot 11 | PNL-02472 | PNL-02472 - SAN-09.03 | REIXES I ACCESSORIS | 09.03 | SANEJAMENT¦REIXES I ACCESSORIS | SANEJAMENT |  |  |  | ENS.PNL-02472.EP.P-S. | 11 | REIXES SANEJAMENT PS |  | 1 | [132 empty] | ce08a02f-84cc-459a-9af5-80951999da55 | 54466aec-aba1-4fc2-bd45-d83fc604f547
Lot 11 | PNL-02472 | PNL-02472 - SAN-09.03 | REIXES I ACCESSORIS | 09.03 | SANEJAMENT¦REIXES I ACCESSORIS | SANEJAMENT |  |  |  | ENS.PNL-02472.UB. | 38 | REIXES SANEJAMENT EXTERIORS |  | 1 | [132 empty] | ce08a02f-84cc-459a-9af5-80951999da55 | 74e27c89-b99a-4eea-ab69-c0fec5a2be87
Lot 11 | PNL-02472 | PNL-02472 - SEG-12.01.B.A | DETECTOR DE PRESÈNCIA PER INFRARROJOS | 12.01.B.A | SEGURETAT¦DETECTORS¦PRESÈNCIA¦INFRARROJOS | SEGURETAT |  |  |  | ENS.PNL-02472.EP.P0. | 16 | DETECTORS INTRUSIÓ PB |  | 1 | [52 empty] | 1 | [79 empty] | b60cb894-b8fe-4040-b6c7-b57c6cf4b64e | cd7c0945-9953-4333-a941-ab6ac68b2d22
Lot 11 | PNL-02472 | PNL-02472 - SEG-12.01.B.A | DETECTOR DE PRESÈNCIA PER INFRARROJOS | 12.01.B.A | SEGURETAT¦DETECTORS¦PRESÈNCIA¦INFRARROJOS | SEGURETAT |  |  |  | ENS.PNL-02472.EP.P1. | 5 | DETECTORS INTRUSIÓ P1 |  | 1 | [52 empty] | 1 | [79 empty] | b60cb894-b8fe-4040-b6c7-b57c6cf4b64e | 79d1f897-ca8d-499a-bab8-68c1a43f3f27
Lot 11 | PNL-02472 | PNL-02472 - SEG-12.01.B.A | DETECTOR DE PRESÈNCIA PER INFRARROJOS | 12.01.B.A | SEGURETAT¦DETECTORS¦PRESÈNCIA¦INFRARROJOS | SEGURETAT |  |  |  | ENS.PNL-02472.EP.P-S. | 10 | DETECTORS INTRUSIÓ PS |  | 1 | [52 empty] | 1 | [79 empty] | b60cb894-b8fe-4040-b6c7-b57c6cf4b64e | cca72ddc-0436-4577-b280-9ddcdf206c6f
Lot 11 | PNL-02472 | PNL-02472 - SEG-12.03 | CENTRALS DE DETECCIÓ I ALARMA | 12.03 | SEGURETAT¦CENTRALS DE DETECCIÓ I ALARMA | SEGURETAT |  |  |  | ENS.PNL-02472.EP.P0.E04. | 1 | CENTRALETA INTRUSIÓ |  | 1 |  | CADDX | NO DATA | NO DATA | [48 empty] | 1 | [79 empty] | 4f6fe60b-8da7-4cfa-ae98-4190c5dcebed | 667b4339-2d85-4dc4-ab90-c48eee743c5a
Lot 11 | PNL-02472 | PNL-02472 - SEG-12.03 | CENTRALS DE DETECCIÓ I ALARMA | 12.03 | SEGURETAT¦CENTRALS DE DETECCIÓ I ALARMA | SEGURETAT |  |  |  | ENS.PNL-02472.EP.P0.E04. | 1 | TECLAT CENTRALETA INTRUSIÓ |  | 1 |  | CADDX | NO DATA | NO DATA | [48 empty] | 1 | [79 empty] | 4f6fe60b-8da7-4cfa-ae98-4190c5dcebed | ad26b64c-2769-410a-8ae7-376e6d9e62f5
Lot 11 | PNL-02472 | PNL-02472 - SEG-12.05 | SIRENES | 12.05 | SEGURETAT¦SIRENES | SEGURETAT |  |  |  | ENS.PNL-02472.EP.F. | 1 | SIRENA EXTERIOR ALARMA INTRUSIÓ |  | 1 | [52 empty] | 1 | [79 empty] | f18dc32e-6802-4569-be2e-2b20642bda7b | efb356cd-e6a1-4a64-b5c5-057ba21bfe02
Lot 11 | PNL-02472 | PNL-02472 - SIE-40.02 | CONCENTRADOR DE DADES | 40.02 | SISTEMA INFORMACIÓ ENERGÈTICA¦CONCENTRADOR DE DADES | SIE |  |  |  | ENS.PNL-02472. | 1 | CONCENTRADOR DE DADES |  | 1 |  | Satel | DL 280 | [129 empty] | d50750a0-ab00-4263-8b32-752e97bd34ae | 14fbbb88-f57c-4470-8c6d-6921d30b5ea9
Lot 11 | PNL-02472 | PNL-02472 - SIE-40.04.01 | COMPTADOR ELÈCTRIC | 40.04.01 | SISTEMA INFORMACIÓ ENERGÈTICA¦ELEMENTS DE CAMP¦COMPTADOR ELÈCTRIC | SIE |  |  |  | ENS.PNL-02472.EP.P0.E02. | 1 | COMPTADOR ELÈCTRIC COMPANYIA |  | 1 |  | CIRCUTOR | CIRWATT | 388509082 | [128 empty] | 82a27dd4-5c91-4988-9e8c-47f1752ac04e | 30267e95-afeb-40a6-bae0-3ec46ef38a3b
Lot 11 | PNL-02472 | PNL-02472 - SIE-40.04.02 | COMPTADOR GAS | 40.04.02 | SISTEMA INFORMACIÓ ENERGÈTICA¦ELEMENTS DE CAMP¦COMPTADOR GAS | SIE |  |  |  | ENS.PNL-02472.EP.P0.E02. | 1 | COMPTADOR GAS CALDERES COMPANYIA |  | 1 |  | HONEYWELL | BK-G25M | 0820000279 | [128 empty] | de785501-2839-4c92-be35-32a4f714de7b | 34ef756a-63c0-4b43-8cc7-e0fa7b4f3440
Lot 11 | PNL-02472 | PNL-02472 - SIE-40.04.02 | COMPTADOR GAS | 40.04.02 | SISTEMA INFORMACIÓ ENERGÈTICA¦ELEMENTS DE CAMP¦COMPTADOR GAS | SIE |  |  |  | ENS.PNL-02472.EP.P0.E02. | 1 | COMPTADOR GAS CUINA COMPANYIA |  | 1 |  | ACTARIS | G16 | 5129100 | [128 empty] | de785501-2839-4c92-be35-32a4f714de7b | 25a70000-5345-4424-9301-a2dfb5ed779a
Lot 11 | PNL-02472 | PNL-02472 - SIE-40.04.04 | COMPTADOR AIGUA | 40.04.04 | SISTEMA INFORMACIÓ ENERGÈTICA¦ELEMENTS DE CAMP¦COMPTADOR AIGUA | SIE |  |  |  | ENS.PNL-02472.UB.SQ. | 1 | COMPTADOR AIGUA COMPANYIA |  | 1 |  | NO DATA | NO DATA | D-06SE074842 | [128 empty] | fb3fc110-1db6-42ec-9b21-43eb11244866 | a992de30-1328-459e-bd5d-195282bb31ba
Lot 11 | PNL-02472 | PNL-02472 - SIE-40.05 | INSTAL·LACIÓ SISTEMA INFORMACIÓ ENERGÈTICA | 40.05 | SISTEMA INFORMACIÓ ENERGÈTICA¦INSTAL·LACIÓ SISTEMA INFORMACIÓ ENERGÈTICA | SIE |  |  |  | ENS.PNL-02472. | 1 | SIE RAMON FAUS |  | 1 | [132 empty] | 25fb56ef-c78b-49be-85bc-bfc581683c91 | 6d63fc70-df70-4505-8190-8b8fc542813f
Lot 11 | PNL-02472 | PNL-02472 - SIE-45.01 | ROUTER | 45.01 | CONNECTIVITAT¦ROUTER IXON | SIE |  |  |  | ENS.PNL-02472.EP.P0.E02. | 1 | ROUTER SIE |  | 1 | [132 empty] | d19588d1-c66e-42c2-bca5-7c378f0a00e0 | 61960dbb-dc2d-4b55-9ace-05ccb71a8a41
Lot 11 | PNL-02472 | PNL-02472 - SIS-41.05 | INSTAL·LACIÓ SISTEMA DE CONTROL | 41.05 | SISTEMA DE CONTROL¦INSTAL·LACIÓ SISTEMA DE CONTROL | SISTEMA DE CONTROL |  |  |  | ENS.PNL-02472. | 1 | SISTEMA CONTROL CLIMA SCHNEIDER |  | 1 | [53 empty] | Anual | [78 empty] | 17a87970-add8-4194-98e7-e7754bc4c3f4 | f06c2a32-8942-4a77-8eaa-e520ce1be3c7
Lot 11 | PNL-02472 | PNL-02472 - SOL-26.02.A | SISTEMA DE PLAQUES SOLARS | 26.02 | SOLAR TÈRMICA¦INSTAL·LACIÓ TÈRMICA SOLAR | SOLAR |  |  |  | ENS.PNL-02472.EP.PC. |  | CAPTADORS SOLAR TÈRMICS (FORA DE SERVEI) |  | 1 | [9 empty] | 8 CAPTADORS | [64 empty] | 20 | 17.6 | [56 empty] | 0ba263e8-8877-4a6a-a460-69f0391327fd | 27423ccc-3e05-4418-9aef-67a824313085
Lot 11 | PNL-02472 | PNL-02472 - SOL-26.03 | ACUMULADOR ACS SOLAR | 26.03 | SOLAR TÈRMICA¦ACUMULADOR ACS SOLAR TÈRMICA | LEGIONEL·LA |  |  |  | ENS.PNL-02472.EP.P-S.SA. |  | ACUMULADOR SOLAR (FORA DE SERVEI) |  | 1 |  | CORDIVARI | 1000 LT | 4078 | [11 empty] | > 70 kW | [11 empty] | 1 | [104 empty] | 4f99f4f4-4c92-4e51-8376-dfe22cc912c8 | be47cf4a-8dc0-4ed9-9793-1cf62ea798f6
Lot 11 | PNL-02472 | PNL-02472 - SOL-26.05 | BOMBA ACS SOLAR | 26.05 | SOLAR TÈRMICA¦BOMBA ACS SOLAR | SOLAR |  |  |  | ENS.PNL-02472.EP.P-S.SA. |  | BOMBA PRIMARI SOLAR (FORA DE SERVEI) |  | 1 |  | GRUNDFOS | UPS 25-60 180 | 59546637 | [11 empty] | > 70 kW | [34 empty] | Rotor humit | [81 empty] | fc5184c4-ddc8-4c33-9ec9-0e3bba498f82 | 783c0037-788c-42b5-83eb-97ff0bc2cca5
Lot 11 | PNL-02472 | PNL-02472 - SOL-26.06 | XARXA DE CANONADES I ACCESSORIS SOLAR | 26.06 | SOLAR TÈRMICA¦XARXA DE CANONADES I ACCESSORIS SOLAR TÉRMICA | SOLAR |  |  |  | ENS.PNL-02472. |  | CANONADES SOLAR TÈRMICA (FORA SERVEI) |  | 1 | [132 empty] | 8dd015e2-bdd6-4da0-83a0-4c94ea42c60e | 7f43d4b2-505f-4248-a58d-1b947952df6b
Lot 11 | PNL-02472 | PNL-02472 - SOL-42.01 | INSTAL·LACIÓ FOTOVOLTAICA | 42.01 | FOTOVOLTAICA¦INSTAL·LACIÓ FOTOVOLTAICA | FOTOVOLTAICA |  |  |  | ENS.PNL-02472.EP.PC.E03. | 1 | FOTOVOLTÀICA APLIR |  | 1 | [5 empty] | 2012-06-01 | [126 empty] | 9b0d46c4-adf6-4009-ab47-17e2dbfbe76a | 36acc86e-0bca-4837-b379-b7f62b64f9ac
Lot 11 | PNL-02472 | PNL-02472 - TRA-20.01.A | ASCENSORS ELÈCTRICS | 20.01.A | TRANSPORT¦ASCENSORS¦ELÈCTRICS | TRANSPORT |  |  |  | ENS.PNL-02472.EP.ASC. | 1 | ASCENSOR ESCOLA (RAE 10128-LL) | RAE 10128-LL | 1 |  | SCHINDLER | NO DATA | 1574795 | [50 empty] | 1 | 600 | 3 | [75 empty] | f15cc945-ecf6-4bcf-a69c-789be313f438 | ed2b51f6-02ee-4a00-afab-d5352e4bdb36
Lot 11 | PNL-02472 | PNL-02472 - VAR-10.03.E | BARRES DE SUPORT | 10.03.E | APARELLS SANITARIS I AIXETERIA¦ACCESSORIS¦BARRES DE SUPORT | VARIS |  |  |  | ENS.PNL-02472.EP.P0. | 2 | BARRES DE SUPORT BANY ADAPTAT PB |  | 1 | [132 empty] | 91d4d90b-3de1-45b6-bcf3-29d9d7a0d58d | 666873a8-ec02-40f9-8201-ddb179a9a0d0
Lot 11 | PNL-02472 | PNL-02472 - VAR-10.03.E | BARRES DE SUPORT | 10.03.E | APARELLS SANITARIS I AIXETERIA¦ACCESSORIS¦BARRES DE SUPORT | VARIS |  |  |  | ENS.PNL-02472.EP.P-S. | 2 | BARRES DE SUPORT BANY ADAPTAT PS |  | 1 | [132 empty] | 91d4d90b-3de1-45b6-bcf3-29d9d7a0d58d | 3fa8e7be-1d85-40eb-a9e2-b1a5415654d3
Lot 11 | PNL-02472 | PNL-02472 - VEN-02.02 | CAIXES VENTILACIÓ | 02.02 | ELEMENTS DE CLIMATITZACIÓ¦CAIXES VENTILACIÓ | VENTILACIÓ/EXTRACCIÓ |  |  |  | ENS.PNL-02472.EP.PC.E02. | 1 | EXTRACTOR CAMPANA CUINA |  | 1 |  | LUIS CAPDEVILA | 400ºC/2H | MOT. G2 0087 | [11 empty] | > 70 kW | 0 |  |  | 0 |  |  | 0 | 50 | [33 empty] | Transmissió per corretges | 0 | 0 | [72 empty] | f05655b5-a4c5-4124-ac05-de762f194300 | 97686e55-687a-4138-aaee-4183a2423055
Lot 11 | PNL-02472 | PNL-02472 - VEN-02.16 | BOCA EXTRACCIÓ BANY | 02.16 | ELEMENTS DE CLIMATITZACIÓ¦BOCA EXTRACCIÓ BANY | VENTILACIÓ/EXTRACCIÓ |  |  |  | ENS.PNL-02472.EP.P0. | 11 | BOQUES EXTRACCIÓ BANYS P0 |  | 1 | [15 empty] | > 70 kW | [116 empty] | 33c6b35d-ba55-4473-8082-7f5e85681f3d | 92e3bfb9-fd22-4968-bf18-f97fcea85bde
Lot 11 | PNL-02472 | PNL-02472 - VEN-02.16 | BOCA EXTRACCIÓ BANY | 02.16 | ELEMENTS DE CLIMATITZACIÓ¦BOCA EXTRACCIÓ BANY | VENTILACIÓ/EXTRACCIÓ |  |  |  | ENS.PNL-02472.EP.P0. | 6 | BOQUES EXTRACCIÓ BANYS P1 |  | 1 | [15 empty] | > 70 kW | [116 empty] | 33c6b35d-ba55-4473-8082-7f5e85681f3d | d6cedde0-6e27-4dd6-9829-047caf797ef5
Lot 11 | PNL-02472 | PNL-02472 - VEN-02.16 | BOCA EXTRACCIÓ BANY | 02.16 | ELEMENTS DE CLIMATITZACIÓ¦BOCA EXTRACCIÓ BANY | VENTILACIÓ/EXTRACCIÓ |  |  |  | ENS.PNL-02472.EP.P-S. | 1 | BOQUES EXTRACCIÓ BANYS PS |  | 1 | [15 empty] | > 70 kW | [116 empty] | 33c6b35d-ba55-4473-8082-7f5e85681f3d | 811bcf65-a39e-4502-ac34-76c111ce8caa
Lot 11 | PNL-03436 | PNL-03436 - BAI-15.01.A | QUADRES GENERALS | 15.01.A | EQUIPS DE BAIXA TENSIÓ¦QUADRES ELÈCTRICS¦QUADRES GENERALS | BAIXA TENSIÓ |  |  |  | ENS.PNL-03436.EP.PO.E02. | 1 | QGBT |  | 1 | [132 empty] | ead5d46b-bee5-49dc-bbfa-460094223aeb | 0a9ae117-07e1-416c-bd90-c1a4e215f87d
Lot 11 | PNL-03436 | PNL-03436 - BAI-15.01.B | SUBQUADRES | 15.01.B | EQUIPS DE BAIXA TENSIÓ¦QUADRES ELÈCTRICS¦SUBQUADRES | BAIXA TENSIÓ |  |  |  | ENS.PNL-03436.EP.PO.E02. | 1 | SUBQUADRE ASCENSOR |  | 1 | [11 empty] | Standard | [120 empty] | c29cb0bf-fd0c-47e4-a46d-c710502b9811 | 99a65585-3591-49a7-b628-3272d58f00f6
Lot 11 | PNL-03436 | PNL-03436 - BAI-15.01.B | SUBQUADRES | 15.01.B | EQUIPS DE BAIXA TENSIÓ¦QUADRES ELÈCTRICS¦SUBQUADRES | BAIXA TENSIÓ |  |  |  | ENS.PNL-03436.EP.PO.E05. | 1 | SUBQUADRE CUINA |  | 1 | [11 empty] | Petit | [120 empty] | c29cb0bf-fd0c-47e4-a46d-c710502b9811 | 9afe363e-dda6-4c4b-9ca9-3d7d9302e4c6
Lot 11 | PNL-03436 | PNL-03436 - BAI-15.01.B | SUBQUADRES | 15.01.B | EQUIPS DE BAIXA TENSIÓ¦QUADRES ELÈCTRICS¦SUBQUADRES | BAIXA TENSIÓ |  |  |  | ENS.PNL-03436.EP.PO.SC. | 1 | SUBQUADRE SALA CALDERES |  | 1 | [11 empty] | Petit | [120 empty] | c29cb0bf-fd0c-47e4-a46d-c710502b9811 | 8809b9e2-5ad7-412e-a9ce-409ec4249687
Lot 11 | PNL-03436 | PNL-03436 - BAI-15.05.A | ENDOLLS | 15.05.A | EQUIPS DE BAIXA TENSIÓ¦ENDOLLS I MECANISMES¦ENDOLLS | BAIXA TENSIÓ |  |  |  | ENS.PNL-03436. | 115 | ENDOLLS CENTRE |  | 1 | [132 empty] | 48923af6-ce21-4a18-8144-3b480ceb8daf | 9a868997-817b-4265-b110-0bc8a4d047a6
Lot 11 | PNL-03436 | PNL-03436 - BAI-15.05.B | MECANISMES | 15.05.B | EQUIPS DE BAIXA TENSIÓ¦ENDOLLS I MECANISMES¦MECANISMES | BAIXA TENSIÓ |  |  |  | ENS.PNL-03436. | 35 | MECANISMES CENTRE |  | 1 | [132 empty] | 89360606-c465-41c1-8585-0548941bae3f | 40c04747-bfbf-4bb7-aeb2-ed963f9cb15b
Lot 11 | PNL-03436 | PNL-03436 - BAI-15.06 | XARXA DE TERRES | 15.06 | EQUIPS DE BAIXA TENSIÓ¦XARXA DE TERRES | BAIXA TENSIÓ |  |  |  | ENS.PNL-03436. | 1 | XARXA DE TERRES CENTRE |  | 1 | [132 empty] | 5f6ca141-8ad3-4d5a-b5d4-67ac5c0f6308 | 1aa45f7d-f689-4b2d-8e85-abf5f02005df
Lot 11 | PNL-03436 | PNL-03436 - BAI-16.01 | LLUMINÀRIES | 16.01 | IL·LUMINACIÓ¦LLUMINÀRIES | BAIXA TENSIÓ |  |  |  | ENS.PNL-03436.EP.P1. | 38 | LLUMINARIES P1 |  | 1 | [9 empty] | Ppalment fluorescent 36W | [122 empty] | 67bf1ebb-29fa-44b6-acc2-4be705bcad6d | e64cb65c-64ee-45a0-84c8-7feacd52d69e
Lot 11 | PNL-03436 | PNL-03436 - BAI-16.01 | LLUMINÀRIES | 16.01 | IL·LUMINACIÓ¦LLUMINÀRIES | BAIXA TENSIÓ |  |  |  | ENS.PNL-03436.EP.PO. | 47 | LLUMINARIES PB |  | 1 | [9 empty] | Ppalment fluorescent 36W | [122 empty] | 67bf1ebb-29fa-44b6-acc2-4be705bcad6d | 6c15e2cb-cd09-4db4-9178-2c7e844f4f5a
Lot 11 | PNL-03436 | PNL-03436 - BAI-16.02 | EMERGÈNCIA I SENYALITZACIÓ | 16.02 | IL·LUMINACIÓ¦EMERGÈNCIA I SENYALITZACIÓ | BAIXA TENSIÓ |  |  |  | ENS.PNL-03436.EP.P1. | 6 | LLUMINARIES EMERGENCIA P1 |  | 1 | [132 empty] | 6e62b565-272d-40d3-85b1-b79f6c4bf3d6 | c4462904-4917-4245-a8c8-fc05bb8df441
Lot 11 | PNL-03436 | PNL-03436 - BAI-16.02 | EMERGÈNCIA I SENYALITZACIÓ | 16.02 | IL·LUMINACIÓ¦EMERGÈNCIA I SENYALITZACIÓ | BAIXA TENSIÓ |  |  |  | ENS.PNL-03436.EP.PO. | 10 | LLUMINARIES EMERGENCIA PB |  | 1 | [132 empty] | 6e62b565-272d-40d3-85b1-b79f6c4bf3d6 | af202a20-c5a6-402c-82f9-f655c9e2b2b7
Lot 11 | PNL-03436 | PNL-03436 - BAI-16.03 | LUMINÀRIES EXTERIORS | 16.03 | IL·LUMINACIÓ¦LUMINÀRIES EXTERIORS | BAIXA TENSIÓ |  |  |  | ENS.PNL-03436. | 4 | LLUMINARIES EXTERIORS |  | 1 | [9 empty] | Plafó encastat | [122 empty] | f2e2a038-d45a-4dd0-974b-e57db8b651bd | 6715aacd-6e6f-4faf-b48c-607750603420
Lot 11 | PNL-03436 | PNL-03436 - BAI-19 | PARALLAMPS | 19 | PARALLAMPS | BAIXA TENSIÓ |  |  |  | ENS.PNL-03436.EP.PC. | 1 | PARALLAMPS |  | 1 | [132 empty] | e145dbd7-6cec-422b-8b6a-14a081bda67f | b95c0014-f0d5-490c-aa9b-c3a31f2b7cff
Lot 11 | PNL-03436 | PNL-03436 - BAI-34.10 | INSTAL·LACIÓ BAIXA TENSIÓ | 34.10 | INSTAL·LACIONS¦INSTAL·LACIÓ BAIXA TENSIÓ | BAIXA TENSIÓ |  |  |  | ENS.PNL-03436. | 1 | INSTAL·LACIO BAIXA TENSIO CENTRE |  | 1 | [132 empty] | 5074d289-2527-4fbd-9870-0f074b0a9bda | 02cb6a7f-4a81-4a47-adbc-f6ce8535b041
Lot 11 | PNL-03436 | PNL-03436 - CLI-01.03 | CALDERES | 01.03 | GENERADORS D'ENERGIA¦CALDERES | CLIMATITZACIÓ |  |  |  | ENS.PNL-03436.EP.PO.SC. | 1 | CALDERA 01 - P1 |  | 1 |  | BAXI | LUNA HT1.650 | B55160271 | [11 empty] | > 70 kW | 0 |  | 65 | 0 |  |  | 0 | 0 |  |  |  | 0 | [36 empty] | Mural | Gas | 0 | 0 | [64 empty] | 2c0ab086-166f-4669-b00c-e70be1eddc66 | 0633ec2f-8fed-4c0f-8f4c-4c3727f6b054
Lot 11 | PNL-03436 | PNL-03436 - CLI-01.03 | CALDERES | 01.03 | GENERADORS D'ENERGIA¦CALDERES | CLIMATITZACIÓ |  |  |  | ENS.PNL-03436.EP.PO.SC. | 1 | CALDERA 02 - PB |  | 1 |  | BAXI | LUNA HT1.650 | B55160263 | [11 empty] | > 70 kW | 0 |  | 65 | 0 |  |  | 0 | 0 |  |  |  | 0 | [36 empty] | Mural | Gas | 0 | 0 | [64 empty] | 2c0ab086-166f-4669-b00c-e70be1eddc66 | 449838d5-498c-4a44-8ce2-cc501b0615ca
Lot 11 | PNL-03436 | PNL-03436 - CLI-02.13 | RADIADORS D'AIGUA | 02.13 | ELEMENTS DE CLIMATITZACIÓ¦RADIADORS D'AIGUA | CLIMATITZACIÓ |  |  |  | ENS.PNL-03436.EP.P1. | 17 | RADIADORS D'AIGUA P1 |  | 1 | [15 empty] | > 70 kW | [116 empty] | d2cddbd9-a4b6-4a2f-9dd3-f5ebc3d6fa16 | 8b50cc1b-4a45-4811-ae94-f0009b148ca5
Lot 11 | PNL-03436 | PNL-03436 - CLI-02.13 | RADIADORS D'AIGUA | 02.13 | ELEMENTS DE CLIMATITZACIÓ¦RADIADORS D'AIGUA | CLIMATITZACIÓ |  |  |  | ENS.PNL-03436.EP.PO. | 16 | RADIADORS D'AIGUA PB |  | 1 | [15 empty] | > 70 kW | [116 empty] | d2cddbd9-a4b6-4a2f-9dd3-f5ebc3d6fa16 | 64e72896-7d3f-4990-9cf6-4b0fe298125d
Lot 11 | PNL-03436 | PNL-03436 - CLI-03.02 | BOMBES CIRCULACIÓ ACS I CLIMA | 03.02 | BOMBES I GRUPS DE PRESSIÓ¦BOMBES CIRCULACIÓ ACS I CLIMA | CLIMATITZACIÓ |  |  |  | ENS.PNL-03436.EP.PO.SC. | 1 | BOMBA IMPULSIO CIRCUIT AULES |  | 1 |  | ROCA | PC-1035 | 220618750 | [11 empty] | > 70 kW | [34 empty] | Rotor humit | [81 empty] | 9f8675de-24b9-4676-af08-560e8826116e | 7e3fd3bf-24df-41cb-850f-8801ec1b9af3
Lot 11 | PNL-03436 | PNL-03436 - CLI-03.02 | BOMBES CIRCULACIÓ ACS I CLIMA | 03.02 | BOMBES I GRUPS DE PRESSIÓ¦BOMBES CIRCULACIÓ ACS I CLIMA | CLIMATITZACIÓ |  |  |  | ENS.PNL-03436.EP.PO.SC. | 1 | BOMBA IMPULSIO CIRCUIT P1 |  | 1 |  | DAB | VA 55/180X EVO | 60112957 | [11 empty] | > 70 kW | [34 empty] | Rotor humit | [81 empty] | 9f8675de-24b9-4676-af08-560e8826116e | 582326b1-277f-4211-ae5b-36a3b2ea528b
Lot 11 | PNL-03436 | PNL-03436 - CLI-03.02 | BOMBES CIRCULACIÓ ACS I CLIMA | 03.02 | BOMBES I GRUPS DE PRESSIÓ¦BOMBES CIRCULACIÓ ACS I CLIMA | CLIMATITZACIÓ |  |  |  | ENS.PNL-03436.EP.PO.SC. | 1 | BOMBA IMPULSIO CIRCUIT PB |  | 1 |  | BAXI | QUANTUM ECO 1025 | 344 0777 | [11 empty] | > 70 kW | [34 empty] | Rotor humit | [81 empty] | 9f8675de-24b9-4676-af08-560e8826116e | d0c2eec1-e229-4514-834f-456e0fd55136
Lot 11 | PNL-03436 | PNL-03436 - CLI-03.02 | BOMBES CIRCULACIÓ ACS I CLIMA | 03.02 | BOMBES I GRUPS DE PRESSIÓ¦BOMBES CIRCULACIÓ ACS I CLIMA | CLIMATITZACIÓ |  |  |  | ENS.PNL-03436.EP.PO.SC. | 1 | BOMBA PRIMARI CALDERA 1 - P1 |  | 1 |  | DAB | VA 65/180X | 005002414 | [11 empty] | > 70 kW | [34 empty] | Rotor humit | [81 empty] | 9f8675de-24b9-4676-af08-560e8826116e | 5b98c10f-d9ca-4948-bdb8-8f4c8191a5bb
Lot 11 | PNL-03436 | PNL-03436 - CLI-03.02 | BOMBES CIRCULACIÓ ACS I CLIMA | 03.02 | BOMBES I GRUPS DE PRESSIÓ¦BOMBES CIRCULACIÓ ACS I CLIMA | CLIMATITZACIÓ |  |  |  | ENS.PNL-03436.EP.PO.SC. | 1 | BOMBA PRIMARI CALDERA 2 - PB |  | 1 |  | DAB | VA 65/180X | 005002413 | [11 empty] | > 70 kW | [34 empty] | Rotor humit | [81 empty] | 9f8675de-24b9-4676-af08-560e8826116e | 99587f78-ac8c-44c7-bb1c-3155ecdac3ec
Lot 11 | PNL-03436 | PNL-03436 - CLI-33 | QUALITAT AMBIENTAL EN INTERIORS | 33 | QUALITAT AMBIENTAL EN INTERIORS | CLIMATITZACIÓ |  |  |  | ENS.PNL-03436. | 1 | QUALITAT AMBIENTAL EN INTERIORS |  | 1 | [15 empty] | > 70 kW | [116 empty] | 61ae763e-57cd-4668-b50a-a08e734f7035 | c98b4d4d-2bfe-4983-b9db-f27e316daf61
Lot 11 | PNL-03436 | PNL-03436 - CLI-34.01 | INSTAL·LACIÓ CLIMATITZACIÓ | 34.01 | INSTAL·LACIONS¦INSTAL·LACIÓ CLIMATITZACIÓ | CLIMATITZACIÓ |  |  |  | ENS.PNL-03436. | 1 | INSTAL·LACIO CLIMATITZACIO CENTRE |  | 1 | [15 empty] | > 70 kW | [10 empty] | Calor | [105 empty] | f09ab599-26da-4360-8cda-01cd5c93c994 | aeb0254c-0ef9-4d49-b86c-d0024defae4d
Lot 11 | PNL-03436 | PNL-03436 - COM-17.01.B | ALTAVEUS | 17.01.B | EQUIPS COMUNICACIONS¦MEGAFONIA¦ALTAVEUS | COMUNICACIONS |  |  |  | ENS.PNL-03436.EP.P1. | 3 | ALTAVEUS MEGAFONIA P1 |  | 1 | [132 empty] | d59f2933-073d-49a9-a65e-31eeca632858 | 471c7002-6291-4508-ac5e-7cc1d3aae2b8
Lot 11 | PNL-03436 | PNL-03436 - COM-17.01.B | ALTAVEUS | 17.01.B | EQUIPS COMUNICACIONS¦MEGAFONIA¦ALTAVEUS | COMUNICACIONS |  |  |  | ENS.PNL-03436.EP.PO. | 6 | ALTAVEUS MEGAFONIA PB |  | 1 | [132 empty] | d59f2933-073d-49a9-a65e-31eeca632858 | a455dc85-b974-453a-a982-edc210480e47
Lot 11 | PNL-03436 | PNL-03436 - COM-17.01.C | RACKS MEGAFONIA | 17.01.C | EQUIPS COMUNICACIONS¦MEGAFONIA¦RACKS | COMUNICACIONS |  |  |  | ENS.PNL-03436.EP.PO.E02. | 1 | RACK DE MEGAFONIA |  | 1 | [132 empty] | 8a520dc9-90c5-4482-b4a8-47dac3204991 | 1effe1c3-b153-4a43-855b-e207306d6161
Lot 11 | PNL-03436 | PNL-03436 - COM-17.05.A | ANTENA | 17.05.A | EQUIPS COMUNICACIONS¦TELEVISIÓ-FM¦ANTENA | COMUNICACIONS |  |  |  | ENS.PNL-03436.EP.PC. | 1 | ANTENA TV-FM |  | 1 | [132 empty] | e8ca9ecc-a696-41f6-b1ac-cdd41fab2250 | 57e7bf6a-3daa-40c1-a679-78ceddc98fd1
Lot 11 | PNL-03436 | PNL-03436 - COM-17.05.B | TV | 17.05.B | EQUIPS COMUNICACIONS¦TELEVISIÓ-FM¦TV | COMUNICACIONS |  |  |  | ENS.PNL-03436.EP.PO. | 1 | MONITORS TV PB |  | 1 | [132 empty] | 6f05d770-32f1-472a-89b7-e12e737a2ce7 | 66908036-ab33-4f29-a752-47af406eea01
Lot 11 | PNL-03436 | PNL-03436 - COM-17.05.E | PRESA TV / FM | 17.05.E | EQUIPS COMUNICACIONS¦TELEVISIÓ-FM¦PRESA TV / FM | COMUNICACIONS |  |  |  | ENS.PNL-03436.EP.P1. | 2 | PRESES TV/FM P1 |  | 1 | [132 empty] | d788bd1c-e5c5-43e6-8e84-4f8cffe801c0 | 9fac4e1c-2356-4236-838e-f7c51b9d15e0
Lot 11 | PNL-03436 | PNL-03436 - COM-17.05.E | PRESA TV / FM | 17.05.E | EQUIPS COMUNICACIONS¦TELEVISIÓ-FM¦PRESA TV / FM | COMUNICACIONS |  |  |  | ENS.PNL-03436.EP.PO. | 2 | PRESES TV/FM PB |  | 1 | [132 empty] | d788bd1c-e5c5-43e6-8e84-4f8cffe801c0 | 640a7b9a-2e8a-4409-a83b-ecf8a1de10a6
Lot 11 | PNL-03436 | PNL-03436 - COM-17.07 | PORTERS I AVISOS | 17.07 | EQUIPS COMUNICACIONS¦PORTERS I AVISOS | COMUNICACIONS |  |  |  | ENS.PNL-03436.EP.F. | 1 | PLACA POLSADORS EXTERIOR PORTER AUTOMATIC |  | 1 | [132 empty] | 8e4d706f-7cd1-4e64-bdf9-6036d6fd109a | 57134031-c5cb-4dc1-969a-313a371e9a17
Lot 11 | PNL-03436 | PNL-03436 - COM-17.07 | PORTERS I AVISOS | 17.07 | EQUIPS COMUNICACIONS¦PORTERS I AVISOS | COMUNICACIONS |  |  |  | ENS.PNL-03436.EP.PO.E02. | 1 | TERMINAL DE TRUCADES PORTER AUTOMATIC |  | 1 | [132 empty] | 8e4d706f-7cd1-4e64-bdf9-6036d6fd109a | 6ce090f6-324f-4bbe-80ce-888ca9e7a373
Lot 11 | PNL-03436 | PNL-03436 - COM-17.09.A | RACK VEU I DADES | 17.09.A | EQUIPS COMUNICACIONS¦VEU I DADES¦RACK | COMUNICACIONS |  |  |  | ENS.PNL-03436.EP.P1.A03. | 1 | RACK AULA INFORMATICA |  | 1 | [132 empty] | e471a35a-d674-4f1a-b8e4-9453d6d29103 | 76503d7c-4bd8-4893-ad9f-977127a68d8e
Lot 11 | PNL-03436 | PNL-03436 - COM-17.09.A | RACK VEU I DADES | 17.09.A | EQUIPS COMUNICACIONS¦VEU I DADES¦RACK | COMUNICACIONS |  |  |  | ENS.PNL-03436.EP.P1.A03. | 1 | RACK PRINCIPAL |  | 1 | [132 empty] | e471a35a-d674-4f1a-b8e4-9453d6d29103 | 7cfee3e4-a577-44c4-9aa4-8ffbf6be6175
Lot 11 | PNL-03436 | PNL-03436 - COM-17.09.B | PRESES VEU I DADES | 17.09.B | EQUIPS COMUNICACIONS¦VEU I DADES¦ PRESES | COMUNICACIONS |  |  |  | ENS.PNL-03436.EP.P1. | 24 | PRESES VEU I DADES P1 |  | 1 | [132 empty] | 6997de66-7080-4893-8f22-6858a7098e8f | 2230eee9-a615-4907-a130-179f6e0e70d1
Lot 11 | PNL-03436 | PNL-03436 - COM-17.09.B | PRESES VEU I DADES | 17.09.B | EQUIPS COMUNICACIONS¦VEU I DADES¦ PRESES | COMUNICACIONS |  |  |  | ENS.PNL-03436.EP.PO. | 26 | PRESES VEU I DADES PB |  | 1 | [132 empty] | 6997de66-7080-4893-8f22-6858a7098e8f | 79996b28-cc7a-4cf7-9bd4-4df0becfba2a
Lot 11 | PNL-03436 | PNL-03436 - FON-01.05 | TERMOS | 01.05 | GENERADORS D'ENERGIA¦TERMOS | LEGIONEL·LA |  |  |  | ENS.PNL-03436.EP.PO.SC. | 1 | TERMO |  | 1 |  | THERMOR | GB 100N | 060903941 | [11 empty] | > 70 kW | 0 |  |  | 0 |  |  | 0 | 50 |  |  |  | 0.1 | [104 empty] | fe79e3b7-6c7e-4eb5-b259-a602e5a7d667 | bd35e473-5e46-4287-b3c4-0576af746b1c
Lot 11 | PNL-03436 | PNL-03436 - FON-03.03 | GRUPS DE PRESSIÓ FONTANERIA | 03.03 | BOMBES I GRUPS DE PRESSIÓ¦GRUPS DE PRESSIÓ FONTANERIA | FONTANERIA |  |  |  | ENS.PNL-03436.EP.PO.SC. | 1 | GRUP DE PRESSIO AFS |  | 1 | [9 empty] | WILO CO-ER SYSTEM | [122 empty] | 34418dbb-33c6-4b9c-8a73-dedbb04a2658 | 69381f59-55d1-4b37-b203-8de861d1a36b
Lot 11 | PNL-03436 | PNL-03436 - FON-04.02 | DIPÒSIT EXPANSIÓ | 04.02 | FLUIDS I GASOS¦DIPÒSIT EXPANSIÓ | FONTANERIA |  |  |  | ENS.PNL-03436.EP.PO.SC. | 1 | DIPOSIT EXPANSIO |  | 1 |  | ROCA | VASOFLEX 50L | 23.3005368 | [11 empty] | > 70 kW | [11 empty] | 0.05 | 0 | [103 empty] | 4dc2ce5d-250b-4c58-a5c3-e55052f06384 | c319c0df-3a04-4d23-be60-d31b3330cc39
Lot 11 | PNL-03436 | PNL-03436 - FON-04.03 | DIPÒSITS AIGUA SANITÀRIA | 04.03 | FLUIDS I GASOS¦DIPÒSITS AIGUA SANITÀRIA | LEGIONEL·LA |  |  |  | ENS.PNL-03436.EP.PO.SC. | 1 | DIPOSIT D'AFS |  | 1 | [27 empty] | 0.5 | [104 empty] | 5ea337c7-410d-4eaa-a1ac-04aec0566d58 | a4a4a424-c004-40b1-b56e-5c94bc7c28bb
Lot 11 | PNL-03436 | PNL-03436 - FON-10.01.A | AIGÜERES | 10.01.A | APARELLS SANITARIS I AIXETERIA¦APARELLS SANITARIS¦AIGÜERES | FONTANERIA |  |  |  | ENS.PNL-03436.EP.P1. | 3 | AIGÜERES P1 |  | 1 | [132 empty] | 91180747-5bfe-4e80-9191-8f15e30465be | d64f286d-db52-4132-8658-5c78d60571f9
Lot 11 | PNL-03436 | PNL-03436 - FON-10.01.A | AIGÜERES | 10.01.A | APARELLS SANITARIS I AIXETERIA¦APARELLS SANITARIS¦AIGÜERES | FONTANERIA |  |  |  | ENS.PNL-03436.EP.PO. | 2 | AIGÜERES PB |  | 1 | [132 empty] | 91180747-5bfe-4e80-9191-8f15e30465be | 9b9da36b-d2f0-48bf-9dbf-9b19c11364f9
Lot 11 | PNL-03436 | PNL-03436 - FON-10.01.D | INODOR | 10.01.D | APARELLS SANITARIS I AIXETERIA¦APARELLS SANITARIS¦INODOR | FONTANERIA |  |  |  | ENS.PNL-03436.EP.P1. | 5 | INODORS P1 |  | 1 | [29 empty] | Motxilla | [102 empty] | 0c7a47d9-a1a9-4362-b483-326b63a4d8ea | 780f9c93-257e-4417-9bb7-5c64bcf99dfd
Lot 11 | PNL-03436 | PNL-03436 - FON-10.01.D | INODOR | 10.01.D | APARELLS SANITARIS I AIXETERIA¦APARELLS SANITARIS¦INODOR | FONTANERIA |  |  |  | ENS.PNL-03436.EP.PO. | 4 | INODORS PB |  | 1 | [29 empty] | Motxilla | [102 empty] | 0c7a47d9-a1a9-4362-b483-326b63a4d8ea | c2549285-90c7-4bde-af4d-f46d08a5dcc7
Lot 11 | PNL-03436 | PNL-03436 - FON-10.01.E | ABOCADOR | 10.01.E | APARELLS SANITARIS I AIXETERIA¦APARELLS SANITARIS¦ABOCADOR | FONTANERIA |  |  |  | ENS.PNL-03436.EP.P1. | 1 | ABOCADORS P1 |  | 1 | [132 empty] | 7ce001a1-5e2b-4d06-af32-24a81cf0ba30 | 99d6fbd6-ac11-47db-aaa7-006e05eef91e
Lot 11 | PNL-03436 | PNL-03436 - FON-10.01.E | ABOCADOR | 10.01.E | APARELLS SANITARIS I AIXETERIA¦APARELLS SANITARIS¦ABOCADOR | FONTANERIA |  |  |  | ENS.PNL-03436.EP.PO. | 1 | ABOCADORS PB |  | 1 | [132 empty] | 7ce001a1-5e2b-4d06-af32-24a81cf0ba30 | 415e4a4d-a348-4eab-a611-c64735216fa5
Lot 11 | PNL-03436 | PNL-03436 - FON-10.01.F | LAVABOS | 10.01.F | APARELLS SANITARIS I AIXETERIA¦APARELLS SANITARIS¦LAVABOS | FONTANERIA |  |  |  | ENS.PNL-03436.EP.P1. | 6 | LAVABOS P1 |  | 1 | [132 empty] | 6597dc35-d554-465f-a2df-570849919184 | 6460480d-4f6f-4013-8778-d019ff0d88e8
Lot 11 | PNL-03436 | PNL-03436 - FON-10.01.F | LAVABOS | 10.01.F | APARELLS SANITARIS I AIXETERIA¦APARELLS SANITARIS¦LAVABOS | FONTANERIA |  |  |  | ENS.PNL-03436.EP.PO. | 3 | LAVABOS PB |  | 1 | [132 empty] | 6597dc35-d554-465f-a2df-570849919184 | e40b61c4-b283-407c-b823-0e4abd9d51ef
Lot 11 | PNL-03436 | PNL-03436 - FON-10.02.B | AIXETES ACS | 10.02.B | APARELLS SANITARIS I AIXETERIA¦AIXETERIA¦AIXETES ACS | LEGIONEL·LA |  |  |  | ENS.PNL-03436.EP.PO. | 3 | AIXETES ACS PB |  | 1 | [30 empty] | Simple | [101 empty] | 19070ef8-057d-494f-8ed1-772dfa177bd7 | 4d032119-8e5f-4c5a-ab7d-5e22e2ab1127
Lot 11 | PNL-03436 | PNL-03436 - FON-10.02.C | AIXETES AFS | 10.02.C | APARELLS SANITARIS I AIXETERIA¦AIXETERIA¦AIXETES AFS | LEGIONEL·LA |  |  |  | ENS.PNL-03436.EP.P1. | 18 | AIXETES AFS P1 |  | 1 | [30 empty] | Polsador | [101 empty] | 0ac2c609-df6a-45d2-bf09-bb7e5cb1fede | d87fc395-3919-4fae-b5b2-e907447e6fd4
Lot 11 | PNL-03436 | PNL-03436 - FON-10.02.C | AIXETES AFS | 10.02.C | APARELLS SANITARIS I AIXETERIA¦AIXETERIA¦AIXETES AFS | LEGIONEL·LA |  |  |  | ENS.PNL-03436.EP.PO. | 9 | AIXETES AFS PB |  | 1 | [30 empty] | Polsador | [101 empty] | 0ac2c609-df6a-45d2-bf09-bb7e5cb1fede | f563ec40-95e8-48e9-9df6-409aacdfe5e6
Lot 11 | PNL-03436 | PNL-03436 - FON-34.03 | INSTAL·LACIÓ AFS | 34.03 | INSTAL·LACIONS¦INSTAL·LACIÓ AFS | LEGIONEL·LA |  |  |  | ENS.PNL-03436. | 1 | INSTAL·LACIO AFS CENTRE |  | 1 | [132 empty] | a3ca50a2-b8dc-470b-b7ff-e8aa4d4abcd5 | ffca4323-4044-4a9d-ad00-0ae25a7b7f9c
Lot 11 | PNL-03436 | PNL-03436 - GAS-34.04 | INSTAL·LACIÓ GAS | 34.04 | INSTAL·LACIONS¦INSTAL·LACIÓ GAS | GAS COMBUSTIBLE |  |  |  | ENS.PNL-03436. | 1 | INSTAL·LACIO GAS CENTRE |  | 1 | [132 empty] | 4db76f68-a5b7-4757-8c80-d0b54350666d | e9c00a41-b31c-469c-8f35-69970e5b5a66
Lot 11 | PNL-03436 | PNL-03436 - OBR-25.10 | SISTEMES DE PROTECCIÓ CONTRA CAIGUDES (LINIA DE VIDA) | 25.10 | ELEMENTS CONSTRUCTIUS¦SISTEMES DE PROTECCIÓ CONTRA CAIGUDES INDIVIDUALS | OBRA CIVIL |  |  |  | ENS.PNL-03436.EP.PC.E01. | 1 | LÍNIA DE VIDA 1 |  | 1 |  | PREVI LINE | 20 ML |  |  | 2016-11-10 |  |  |  | conforme EN 795C | [122 empty] | 83cb09bb-50b5-43e3-a528-281e2cc8bf6e | 7ffb119f-df23-4b82-bc01-874d1777876c
Lot 11 | PNL-03436 | PNL-03436 - OBR-25.10 | SISTEMES DE PROTECCIÓ CONTRA CAIGUDES (LINIA DE VIDA) | 25.10 | ELEMENTS CONSTRUCTIUS¦SISTEMES DE PROTECCIÓ CONTRA CAIGUDES INDIVIDUALS | OBRA CIVIL |  |  |  | ENS.PNL-03436.EP.PC.E01. | 1 | LÍNIA DE VIDA 2 |  | 1 |  | PREVI LINE | 8 ML |  |  | 2016-11-10 |  |  |  | conforme EN 795C | [122 empty] | 83cb09bb-50b5-43e3-a528-281e2cc8bf6e | 9ed03429-09c9-4eca-ad0e-9849fdbc1a17
Lot 11 | PNL-03436 | PNL-03436 - PRO-11.09 | EXTINTOR | 11.09 | CONTRAINCENDIS¦EXTINTOR | PROTECCIÓ CONTRA INCENDIS |  |  |  | ENS.PNL-03436.EP.P1.A03. | 1 | EXTINTOR CO2 06 AULA INFORMATICA P1 |  | 1 | [48 empty] | Anhídrid carbònic | 2 | [82 empty] | 0be2921f-6055-437e-adbb-e2739daaca8c | 1a888b7c-34b4-44bb-8fae-92d660ca986a
Lot 11 | PNL-03436 | PNL-03436 - PRO-11.09 | EXTINTOR | 11.09 | CONTRAINCENDIS¦EXTINTOR | PROTECCIÓ CONTRA INCENDIS |  |  |  | ENS.PNL-03436.EP.P1.E02. | 1 | EXTINTOR ABC 05 VESTIBUL P1 |  | 1 | [48 empty] | Pols seca | 6 | [82 empty] | 0be2921f-6055-437e-adbb-e2739daaca8c | 54f4e72e-a265-458c-b76b-afbb76a49fb4
Lot 11 | PNL-03436 | PNL-03436 - PRO-11.09 | EXTINTOR | 11.09 | CONTRAINCENDIS¦EXTINTOR | PROTECCIÓ CONTRA INCENDIS |  |  |  | ENS.PNL-03436.EP.P1.E02. | 1 | EXTINTOR ABC 07 PASSADIS P1 |  | 1 | [48 empty] | Pols seca | 6 | [82 empty] | 0be2921f-6055-437e-adbb-e2739daaca8c | 7dfab13e-2283-46cc-939d-aaff69748112
Lot 11 | PNL-03436 | PNL-03436 - PRO-11.09 | EXTINTOR | 11.09 | CONTRAINCENDIS¦EXTINTOR | PROTECCIÓ CONTRA INCENDIS |  |  |  | ENS.PNL-03436.EP.PO.E03. | 1 | EXTINTOR ABC 01 PASSADIS PB |  | 1 | [48 empty] | Pols seca | 6 | [82 empty] | 0be2921f-6055-437e-adbb-e2739daaca8c | f6c20ff2-ecfa-450e-9911-94b82ed5fa4b
Lot 11 | PNL-03436 | PNL-03436 - PRO-11.09 | EXTINTOR | 11.09 | CONTRAINCENDIS¦EXTINTOR | PROTECCIÓ CONTRA INCENDIS |  |  |  | ENS.PNL-03436.EP.PO.E03. | 1 | EXTINTOR ABC 02 ENTRADA PB |  | 1 | [48 empty] | Pols seca | 6 | [82 empty] | 0be2921f-6055-437e-adbb-e2739daaca8c | efda981e-8e1a-49a8-9e36-f68ba6f4874d
Lot 11 | PNL-03436 | PNL-03436 - PRO-11.09 | EXTINTOR | 11.09 | CONTRAINCENDIS¦EXTINTOR | PROTECCIÓ CONTRA INCENDIS |  |  |  | ENS.PNL-03436.EP.PO.E04. | 1 | EXTINTOR ABC 03 BIBLIOTECA PB |  | 1 | [48 empty] | Pols seca | 6 | [82 empty] | 0be2921f-6055-437e-adbb-e2739daaca8c | 7596377a-435e-4911-bb05-9a0b1b2797cf
Lot 11 | PNL-03436 | PNL-03436 - PRO-11.09 | EXTINTOR | 11.09 | CONTRAINCENDIS¦EXTINTOR | PROTECCIÓ CONTRA INCENDIS |  |  |  | ENS.PNL-03436.EP.PO.E05. | 1 | EXTINTOR ABC 04 CUINA PB |  | 1 | [48 empty] | Pols seca | 6 | [82 empty] | 0be2921f-6055-437e-adbb-e2739daaca8c | fd00a51d-bb56-445e-88b7-3e98f5e609b9
Lot 11 | PNL-03436 | PNL-03436 - PRO-11.09 | EXTINTOR | 11.09 | CONTRAINCENDIS¦EXTINTOR | PROTECCIÓ CONTRA INCENDIS |  |  |  | ENS.PNL-03436.EP.PO.SC. | 1 | EXTINTOR CO2 08 SALA CALDERES PB |  | 1 | [48 empty] | Anhídrid carbònic | 5 | [82 empty] | 0be2921f-6055-437e-adbb-e2739daaca8c | 8e4e449d-9c1f-4d32-a7cb-35fe6a3aba60
Lot 11 | PNL-03436 | PNL-03436 - PRO-34.05 | INSTAL·LACIÓ CONTRA INCENDIS | 34.05 | INSTAL·LACIONS¦INSTAL·LACIÓ CONTRA INCENDIS | PROTECCIÓ CONTRA INCENDIS |  |  |  | ENS.PNL-03436. | 1 | INSTAL·LACIO CONTRA INCENDIS CENTRE |  | 1 | [132 empty] | 7b4075ed-1fe1-4579-8ce3-351d2974d059 | eea78ae0-44f4-4189-9820-b7c3fd6c97b4
Lot 11 | PNL-03436 | PNL-03436 - SAN-09.01 | XARXA DE SANEJAMENT | 09.01 | SANEJAMENT¦XARXA DE SANEJAMENT | SANEJAMENT |  |  |  | ENS.PNL-03436. | 1 | XARXA DE SANEJAMENT FECALS |  | 1 | [132 empty] | 68a4eb66-f792-477f-9f9a-66a1ebd541f0 | dfe83da3-19c7-4dbf-89ab-b10739ed4519
Lot 11 | PNL-03436 | PNL-03436 - SAN-09.01 | XARXA DE SANEJAMENT | 09.01 | SANEJAMENT¦XARXA DE SANEJAMENT | SANEJAMENT |  |  |  | ENS.PNL-03436. | 1 | XARXA DE SANEJAMENT PLUVIALS |  | 1 | [132 empty] | 68a4eb66-f792-477f-9f9a-66a1ebd541f0 | 357b599b-f18b-4635-96a9-76ce20bc74a0
Lot 11 | PNL-03436 | PNL-03436 - SAN-09.03 | REIXES I ACCESSORIS | 09.03 | SANEJAMENT¦REIXES I ACCESSORIS | SANEJAMENT |  |  |  | ENS.PNL-03436.UB. | 2 | REIXES I ACCESSORIS DE SANEJAMENT EXTERIORS |  | 1 | [132 empty] | f0c27a59-cd5e-4fff-b2dd-df12468bc6ef | 4f3742ca-6640-4dbf-bd1f-7caf11a47269
Lot 11 | PNL-03436 | PNL-03436 - SEG-12.01.B.A | DETECTOR DE PRESÈNCIA PER INFRARROJOS | 12.01.B.A | SEGURETAT¦DETECTORS¦PRESÈNCIA¦INFRARROJOS | SEGURETAT |  |  |  | ENS.PNL-03436.EP.P1. | 3 | DETECTORS D'INTRUSIO P1 |  | 1 | [52 empty] | 1 | [79 empty] | aef732e7-fa27-42d9-a15c-65c00d2031d6 | 0b53080e-c8d2-4877-94be-21da76649998
Lot 11 | PNL-03436 | PNL-03436 - SEG-12.01.B.A | DETECTOR DE PRESÈNCIA PER INFRARROJOS | 12.01.B.A | SEGURETAT¦DETECTORS¦PRESÈNCIA¦INFRARROJOS | SEGURETAT |  |  |  | ENS.PNL-03436.EP.PO. | 7 | DETECTORS D'INTRUSIO PB |  | 1 | [52 empty] | 1 | [79 empty] | aef732e7-fa27-42d9-a15c-65c00d2031d6 | a121dd15-055a-4ee5-ae65-cc048bd7c4e0
Lot 11 | PNL-03436 | PNL-03436 - SEG-12.03 | CENTRALS DE DETECCIÓ I ALARMA | 12.03 | SEGURETAT¦CENTRALS DE DETECCIÓ I ALARMA | SEGURETAT |  |  |  | ENS.PNL-03436.EP.PO.E02. | 1 | CENTRAL D'INTRUSIO |  | 1 |  | PARADOX | no data | no data | [48 empty] | 1 | [79 empty] | 21700b1d-5eeb-4466-8ba4-1f5bf44ae562 | 7d7413ec-ceb3-47bc-9515-d41484a261ae
Lot 11 | PNL-03436 | PNL-03436 - SEG-12.04 | CONTROL ACCESOS | 12.04 | SEGURETAT¦CONTROL ACCESOS | SEGURETAT |  |  |  | ENS.PNL-03436.EP.PO. | 1 | TECLAT CENTRAL D'INTRUSIO |  | 1 | [132 empty] | 9740841f-51cb-46dc-8f24-fd1a41c6abdc | 2012ec16-fcbe-4dfe-afd6-aa3df6a686cb
Lot 11 | PNL-03436 | PNL-03436 - SEG-12.05 | SIRENES | 12.05 | SEGURETAT¦SIRENES | SEGURETAT |  |  |  | ENS.PNL-03436.EP.F. | 1 | SIRENA INTRUSIO EXTERIOR |  | 1 | [52 empty] | 1 | [79 empty] | 98f9d048-2599-4766-92e8-c509994e28c5 | 3de24e05-74fe-4d91-bdd4-2fdfde933129
Lot 11 | PNL-03436 | PNL-03436 - SEG-12.05 | SIRENES | 12.05 | SEGURETAT¦SIRENES | SEGURETAT |  |  |  | ENS.PNL-03436.EP.PO. | 1 | SIRENA INTRUSIO INTERIOR |  | 1 | [52 empty] | 1 | [79 empty] | 98f9d048-2599-4766-92e8-c509994e28c5 | 8b0ba5a9-5842-4a4a-9ce8-ab1626ec669b
Lot 11 | PNL-03436 | PNL-03436 - SIE-40.01 | QUADRE MONITORITZACIÓ | 40.01 | SISTEMA INFORMACIÓ ENERGÈTICA¦QUADRE MONITORITZACIÓ | SIE |  |  |  | ENS.PNL-03436.EP.PO.E02. | 1 | QUADRE DE MONITORITZACIO |  | 1 |  | no data | [130 empty] | 6542ed71-cb3f-4262-98da-99f8d3c334e3 | c8878750-cbad-4c57-97dc-02867fe7cdd9
Lot 11 | PNL-03436 | PNL-03436 - SIE-40.02 | CONCENTRADOR DE DADES | 40.02 | SISTEMA INFORMACIÓ ENERGÈTICA¦CONCENTRADOR DE DADES | SIE |  |  |  | ENS.PNL-03436.EP.PO.E02. | 1 | CONCENTRADOR DE DADES |  | 1 |  | Schneider | EGX300 | no data | [34 empty] | QGBT | [93 empty] | 1a976ea5-a04a-4778-be45-d7d252ca33ec | 69d5becc-2798-44d6-b140-198d7dbd5dca
Lot 11 | PNL-03436 | PNL-03436 - SIE-40.04.01 | COMPTADOR ELÈCTRIC | 40.04.01 | SISTEMA INFORMACIÓ ENERGÈTICA¦ELEMENTS DE CAMP¦COMPTADOR ELÈCTRIC | SIE |  |  |  | ENS.PNL-03436.UB.SQ. | 1 | COMPTADOR ELECTRIC COMPANYIA |  | 1 |  | ZIV | 5CTB 3ABM 010AA00 (ZIVT4) | ZPIUEDN20012063629 | [34 empty] | QGBT | [93 empty] | 1ccdccfd-3ebb-4333-8af2-f9818190dc4d | bf31396e-ac76-4ef1-a8ed-626ffc95ad51
Lot 11 | PNL-03436 | PNL-03436 - SIE-40.04.02 | COMPTADOR GAS | 40.04.02 | SISTEMA INFORMACIÓ ENERGÈTICA¦ELEMENTS DE CAMP¦COMPTADOR GAS | SIE |  |  |  | ENS.PNL-03436.UB.SQ. | 1 | COMPTADOR GAS COMPANYIA |  | 1 |  | ACTARIS | G6 RF1 | 23-06008794 | [128 empty] | 74e6eef7-c3b0-4bd8-b39f-c524026a38b7 | 806270e4-664d-45ad-8596-8d0680765b7f
Lot 11 | PNL-03436 | PNL-03436 - SIE-40.05 | INSTAL·LACIÓ SISTEMA INFORMACIÓ ENERGÈTICA | 40.05 | SISTEMA INFORMACIÓ ENERGÈTICA¦INSTAL·LACIÓ SISTEMA INFORMACIÓ ENERGÈTICA | SIE |  |  |  | ENS.PNL-03436. | 1 | INSTAL·LACIO SISTEMA INFORMACIO ENERGETICA |  | 1 | [132 empty] | e2ab0393-b52c-4445-961e-a1bc60e8fa24 | 028af1a8-42e1-4396-b670-97fa04103467
Lot 11 | PNL-03436 | PNL-03436 - SIE-45.01 | ROUTER | 45.01 | CONNECTIVITAT¦ROUTER IXON | SIE |  |  |  | ENS.PNL-03436.EP.PO.E02. | 1 | ROUTER ixon |  | 1 |  | IXON | 4G | no data | [128 empty] | 0d210b70-c15c-4576-aa79-587d34824b61 | b7c174e1-c0e6-4955-9083-5cc178ab7392
Lot 11 | PNL-03436 | PNL-03436 - SIS-41.05 | INSTAL·LACIÓ SISTEMA DE CONTROL | 41.05 | SISTEMA DE CONTROL¦INSTAL·LACIÓ SISTEMA DE CONTROL | SISTEMA DE CONTROL |  |  |  | ENS.PNL-03436. | 1 | INSTAL·LACIO TELECONTROL SCHNEIDER |  | 1 | [53 empty] | Anual | [78 empty] | 1568961a-2768-4a61-b0ee-3c339a0cd542 | 7180df01-d1f2-4b84-a99c-3f13883d1065
Lot 11 | PNL-03436 | PNL-03436 - SOL-42.01 | INSTAL·LACIÓ FOTOVOLTAICA | 42.01 | FOTOVOLTAICA¦INSTAL·LACIÓ FOTOVOLTAICA | FOTOVOLTAICA |  |  |  | ENS.PNL-03436.EP.PC.E01. | 1 | FOTOVOLTAICA (APLIR) |  | 1 | [132 empty] | 1df1a19e-628a-4b7b-8ba6-bc5f9f804d0b | 88f05ece-4f5a-41b2-90dd-9e86884b4647
Lot 11 | PNL-03436 | PNL-03436 - TRA-20.01.A | ASCENSORS ELÈCTRICS | 20.01.A | TRANSPORT¦ASCENSORS¦ELÈCTRICS | TRANSPORT |  |  |  | ENS.PNL-03436.EP.ASC. | 1 | ASCENSOR ELECTRIC RAE 9623-LL | RAE 9623-LL | 1 |  | SCHINDLER | ELECTRIC 630 KG | 1574806 | [50 empty] | 1 | 630 | 2 | [75 empty] | ad5c53b6-db14-4d26-a2ad-839c23a4293f | 43ad57d9-7dac-4094-bd96-85849458bc6b
Lot 11 | PNL-03436 | PNL-03436 - VAR-10.03.E | BARRES DE SUPORT | 10.03.E | APARELLS SANITARIS I AIXETERIA¦ACCESSORIS¦BARRES DE SUPORT | VARIS |  |  |  | ENS.PNL-03436.EP.PO. | 1 | BARRES SUPORT WC ADAPTAT PB |  | 1 | [132 empty] | 614d7334-c8cd-441a-a79f-64289dee7489 | e6a91c75-7d4c-4dfe-a74b-b8edb8a56ab3
Lot 11 | PNL-03436 | PNL-03436 - VEN-02.02 | CAIXES VENTILACIÓ | 02.02 | ELEMENTS DE CLIMATITZACIÓ¦CAIXES VENTILACIÓ | VENTILACIÓ/EXTRACCIÓ |  |  |  | ENS.PNL-03436.EP.PO.E05. | 1 | EXTRACCIO CUINA |  | 1 |  | no data | Domèstic | no data | [11 empty] | > 70 kW | 0 |  |  | 0 |  |  | 0 | 50 | [33 empty] | Accionament directe | 0 | 0 | [72 empty] | 62febc10-e6c9-41c9-9f39-31df79c97864 | aa84f711-67c6-4ae6-bb59-de36ecd4e18c
Lot 11 | PNL-03436 | PNL-03436 - VEN-02.16 | BOCA EXTRACCIÓ BANY | 02.16 | ELEMENTS DE CLIMATITZACIÓ¦BOCA EXTRACCIÓ BANY | VENTILACIÓ/EXTRACCIÓ |  |  |  | ENS.PNL-03436.EP.P1. | 1 | BOQUES EXTRACCIO BANY P1 |  | 1 | [15 empty] | > 70 kW | [116 empty] | 6e75f920-437d-462c-9a74-da09cee3dd83 | c6dd2231-f64b-43c7-a3c4-58d79304dafd
Lot 11 | PNL-03436 | PNL-03436 - VEN-02.16 | BOCA EXTRACCIÓ BANY | 02.16 | ELEMENTS DE CLIMATITZACIÓ¦BOCA EXTRACCIÓ BANY | VENTILACIÓ/EXTRACCIÓ |  |  |  | ENS.PNL-03436.EP.PO. | 1 | BOQUES EXTRACCIO BANY PB |  | 1 | [15 empty] | > 70 kW | [116 empty] | 6e75f920-437d-462c-9a74-da09cee3dd83 | 217f4390-c9e3-4f60-b4cd-2cdc5f210048
Lot 11 | PNL-03444 + PAL-07977 | PNL-03444 + PAL-07977 - BAI-15.01.A | QUADRES GENERALS | 15.01.A | EQUIPS DE BAIXA TENSIÓ¦QUADRES ELÈCTRICS¦QUADRES GENERALS | BAIXA TENSIÓ |  |  |  | ENS.PNL-03444 + PAL-07977.EP.P0.SE. | 1 | QUADRE GENERAL | BT-D206-21956-LL | 1 | [5 empty] | 2007-05-07 | [126 empty] | 9cf48fef-4108-42d6-be30-7de2d4691926 | 0e8de412-5f20-4daf-a4b5-4fdc340de347
Lot 11 | PNL-03444 + PAL-07977 | PNL-03444 + PAL-07977 - BAI-15.01.B | SUBQUADRES | 15.01.B | EQUIPS DE BAIXA TENSIÓ¦QUADRES ELÈCTRICS¦SUBQUADRES | BAIXA TENSIÓ |  |  |  | ENS.PNL-03444 + PAL-07977.EP.P0.E10. | 1 | SUBQUADRE CUINA | BT-D206-21956-LL | 1 | [5 empty] | 2007-05-07 | [5 empty] | Standard | [120 empty] | 81cabc0a-09be-4174-8a8d-f5b61d1a13aa | bcc2ead1-286e-46a5-b829-1096bd9ffad2
Lot 11 | PNL-03444 + PAL-07977 | PNL-03444 + PAL-07977 - BAI-15.01.B | SUBQUADRES | 15.01.B | EQUIPS DE BAIXA TENSIÓ¦QUADRES ELÈCTRICS¦SUBQUADRES | BAIXA TENSIÓ |  |  |  | ENS.PNL-03444 + PAL-07977.EP.P0.E12. | 1 | SUBQUADRE GIMNÀS | BT-D206-21956-LL | 1 | [5 empty] | 2007-05-07 | [5 empty] | Standard | [120 empty] | 81cabc0a-09be-4174-8a8d-f5b61d1a13aa | be88d23a-2229-43bd-afcc-6bf058ea341d
Lot 11 | PNL-03444 + PAL-07977 | PNL-03444 + PAL-07977 - BAI-15.01.B | SUBQUADRES | 15.01.B | EQUIPS DE BAIXA TENSIÓ¦QUADRES ELÈCTRICS¦SUBQUADRES | BAIXA TENSIÓ |  |  |  | ENS.PNL-03444 + PAL-07977.EP.P0.SC1. | 1 | SUBQUADRE SALA CALDERES 1 | BT-D206-21956-LL | 1 | [5 empty] | 2007-05-07 | [5 empty] | Standard | [120 empty] | 81cabc0a-09be-4174-8a8d-f5b61d1a13aa | ea31e76c-c23d-4a09-a37a-6156005906c3
Lot 11 | PNL-03444 + PAL-07977 | PNL-03444 + PAL-07977 - BAI-15.01.B | SUBQUADRES | 15.01.B | EQUIPS DE BAIXA TENSIÓ¦QUADRES ELÈCTRICS¦SUBQUADRES | BAIXA TENSIÓ |  |  |  | ENS.PNL-03444 + PAL-07977.EP.P0.SC2. | 1 | SUBQUADRE SALA CALDERES 2 | BT-D206-21956-LL | 1 | [5 empty] | 2007-05-07 | [5 empty] | Standard | [120 empty] | 81cabc0a-09be-4174-8a8d-f5b61d1a13aa | 4279e0dd-db56-4624-88af-7e5abfe9eeb0
Lot 11 | PNL-03444 + PAL-07977 | PNL-03444 + PAL-07977 - BAI-15.01.B | SUBQUADRES | 15.01.B | EQUIPS DE BAIXA TENSIÓ¦QUADRES ELÈCTRICS¦SUBQUADRES | BAIXA TENSIÓ |  |  |  | ENS.PNL-03444 + PAL-07977.EP.P0.SE. | 1 | SUBQUADRE IL·LUMINACIÓ EXTERIOR | BT-D206-21956-LL | 1 | [5 empty] | 2007-05-07 | [5 empty] | Standard | [120 empty] | 81cabc0a-09be-4174-8a8d-f5b61d1a13aa | 26c9de9a-3bd8-4820-8030-551d122aa4ff
Lot 11 | PNL-03444 + PAL-07977 | PNL-03444 + PAL-07977 - BAI-15.01.B | SUBQUADRES | 15.01.B | EQUIPS DE BAIXA TENSIÓ¦QUADRES ELÈCTRICS¦SUBQUADRES | BAIXA TENSIÓ |  |  |  | ENS.PNL-03444 + PAL-07977.EP.P0.SE. | 1 | SUBQUADRE INFANTIL | BT-D206-21956-LL | 1 | [5 empty] | 2007-05-07 | [5 empty] | Standard | [120 empty] | 81cabc0a-09be-4174-8a8d-f5b61d1a13aa | 019ae5ae-6e0d-4a12-91f1-e983a091f23c
Lot 11 | PNL-03444 + PAL-07977 | PNL-03444 + PAL-07977 - BAI-15.01.B | SUBQUADRES | 15.01.B | EQUIPS DE BAIXA TENSIÓ¦QUADRES ELÈCTRICS¦SUBQUADRES | BAIXA TENSIÓ |  |  |  | ENS.PNL-03444 + PAL-07977.EP.P0.SE. | 1 | SUBQUADRE PLANTA BAIXA | BT-D206-21956-LL | 1 | [5 empty] | 2007-05-07 | [5 empty] | Standard | [120 empty] | 81cabc0a-09be-4174-8a8d-f5b61d1a13aa | 3f2de070-dbbf-4776-a1ad-fcfb249bbbd0
Lot 11 | PNL-03444 + PAL-07977 | PNL-03444 + PAL-07977 - BAI-15.01.B | SUBQUADRES | 15.01.B | EQUIPS DE BAIXA TENSIÓ¦QUADRES ELÈCTRICS¦SUBQUADRES | BAIXA TENSIÓ |  |  |  | ENS.PNL-03444 + PAL-07977.EP.P0.SE. | 1 | SUBQUADRE SAI | BT-D206-21956-LL | 1 | [5 empty] | 2007-05-07 | [5 empty] | Standard | [120 empty] | 81cabc0a-09be-4174-8a8d-f5b61d1a13aa | d9e55b82-c962-4ed3-a0ca-cdeac696b489
Lot 11 | PNL-03444 + PAL-07977 | PNL-03444 + PAL-07977 - BAI-15.01.B | SUBQUADRES | 15.01.B | EQUIPS DE BAIXA TENSIÓ¦QUADRES ELÈCTRICS¦SUBQUADRES | BAIXA TENSIÓ |  |  |  | ENS.PNL-03444 + PAL-07977.EP.P1.A07. | 1 | SUBQUADRE INFORMÀTICA | BT-D206-21956-LL | 1 | [5 empty] | 2007-05-07 | [5 empty] | Standard | [120 empty] | 81cabc0a-09be-4174-8a8d-f5b61d1a13aa | be52cebe-704b-4906-9b29-3036bf5f188b
Lot 11 | PNL-03444 + PAL-07977 | PNL-03444 + PAL-07977 - BAI-15.01.B | SUBQUADRES | 15.01.B | EQUIPS DE BAIXA TENSIÓ¦QUADRES ELÈCTRICS¦SUBQUADRES | BAIXA TENSIÓ |  |  |  | ENS.PNL-03444 + PAL-07977.EP.P1.E04. | 1 | SUBQUADRE PLANTA 1 | BT-D206-21956-LL | 1 | [5 empty] | 2007-05-07 | [5 empty] | Standard | [120 empty] | 81cabc0a-09be-4174-8a8d-f5b61d1a13aa | b4e1cf98-e652-421b-a617-20692338c1f2
Lot 11 | PNL-03444 + PAL-07977 | PNL-03444 + PAL-07977 - BAI-15.03 | SISTEMES ALIMENTACIÓ ININTERRUMPIDA | 15.03 | EQUIPS DE BAIXA TENSIÓ¦SISTEMES ALIMENTACIÓ ININTERRUMPIDA | BAIXA TENSIÓ |  |  |  | ENS.PNL-03444 + PAL-07977.EP.P0.SC1. | 1 | SAI CENTRALETA GAS |  | 1 |  | SALICRU | SPS SOHO |  |  | 2020-10-01 | [7 empty] | 0.5 | [118 empty] | 48546984-0de4-447d-8375-b29c92085404 | 1aad5609-ae7d-4083-8581-695226546e78
Lot 11 | PNL-03444 + PAL-07977 | PNL-03444 + PAL-07977 - BAI-15.05.A | ENDOLLS | 15.05.A | EQUIPS DE BAIXA TENSIÓ¦ENDOLLS I MECANISMES¦ENDOLLS | BAIXA TENSIÓ |  |  |  | ENS.PNL-03444 + PAL-07977. | 212 | ENDOLLS ESCOLA | BT-D206-21956-LL | 1 | [5 empty] | 2007-05-07 |  |  |  | ENDOLLS BIFÀSICS I TRIFÀSICS | [122 empty] | 8565e6a3-c139-4f4b-bf78-a6638fb6c018 | 1b063bcd-49ed-4416-aeba-11c271b50c60
Lot 11 | PNL-03444 + PAL-07977 | PNL-03444 + PAL-07977 - BAI-15.05.B | MECANISMES | 15.05.B | EQUIPS DE BAIXA TENSIÓ¦ENDOLLS I MECANISMES¦MECANISMES | BAIXA TENSIÓ |  |  |  | ENS.PNL-03444 + PAL-07977. | 145 | MECANISMES ESCOLA | BT-D206-21956-LL | 1 | [5 empty] | 2007-05-07 |  |  |  | INTERRUPTORS I POLSADORS TEMPORITZATS (7) | [122 empty] | 8fcb6834-01ca-4d8e-9e3a-7847a83af569 | 661de54c-adec-4650-9d22-1d98a121552c
Lot 11 | PNL-03444 + PAL-07977 | PNL-03444 + PAL-07977 - BAI-15.06 | XARXA DE TERRES | 15.06 | EQUIPS DE BAIXA TENSIÓ¦XARXA DE TERRES | BAIXA TENSIÓ |  |  |  | ENS.PNL-03444 + PAL-07977. | 1 | XARXA DE TERRA | BT-D206-21956-LL | 1 | [5 empty] | 2007-05-07 |  |  |  | XARXA TERRA ESCOLA | [122 empty] | 503518f6-2370-4494-a6d8-ece23b6ab5f0 | 412fa169-1635-4f3c-9b5e-26bc83ace04e
Lot 11 | PNL-03444 + PAL-07977 | PNL-03444 + PAL-07977 - BAI-16.01 | LLUMINÀRIES | 16.01 | IL·LUMINACIÓ¦LLUMINÀRIES | BAIXA TENSIÓ |  |  |  | ENS.PNL-03444 + PAL-07977.EP.P0. | 243 | LLUMINÀRIES PB | BT-D206-21956-LL | 1 | [5 empty] | 2007-05-07 |  |  |  | FLUORESCENTS LINEALS (LED 26W, 36W, 58W), HM 400W GIMNÀS (8) | [122 empty] | 9881099e-0900-4cca-8c90-8589208b5b82 | f4198fb7-13af-4c45-b7fb-9bf9cdebe84c
Lot 11 | PNL-03444 + PAL-07977 | PNL-03444 + PAL-07977 - BAI-16.01 | LLUMINÀRIES | 16.01 | IL·LUMINACIÓ¦LLUMINÀRIES | BAIXA TENSIÓ |  |  |  | ENS.PNL-03444 + PAL-07977.EP.P1. | 153 | LLUMINÀRIES P1 | BT-D206-21956-LL | 1 | [5 empty] | 2007-05-07 |  |  |  | FLUORESCENTS LINEALS (LED 26W, 36W, 58W) | [122 empty] | 9881099e-0900-4cca-8c90-8589208b5b82 | 7d3fd815-b667-40bb-948f-9bc153d61f94
Lot 11 | PNL-03444 + PAL-07977 | PNL-03444 + PAL-07977 - BAI-16.02 | EMERGÈNCIA I SENYALITZACIÓ | 16.02 | IL·LUMINACIÓ¦EMERGÈNCIA I SENYALITZACIÓ | BAIXA TENSIÓ |  |  |  | ENS.PNL-03444 + PAL-07977.EP.P0. | 85 | LLUMS EMERGÈNCIA PB | BT-D206-21956-LL | 1 | [5 empty] | 2007-05-07 |  |  |  | NORMALS I ESTANQUES | [122 empty] | 98829a5a-69b5-4e9f-97f6-288c5feadfae | abbbc151-9391-41c4-abb2-c38afab5004c
Lot 11 | PNL-03444 + PAL-07977 | PNL-03444 + PAL-07977 - BAI-16.02 | EMERGÈNCIA I SENYALITZACIÓ | 16.02 | IL·LUMINACIÓ¦EMERGÈNCIA I SENYALITZACIÓ | BAIXA TENSIÓ |  |  |  | ENS.PNL-03444 + PAL-07977.EP.P1. | 24 | LLUMS EMERGÈNCIA P1 | BT-D206-21956-LL | 1 | [5 empty] | 2007-05-07 |  |  |  | NORMALS I ESTANQUES | [122 empty] | 98829a5a-69b5-4e9f-97f6-288c5feadfae | fbab6c48-e32b-42da-bf7a-5fc13dafb0a0
Lot 11 | PNL-03444 + PAL-07977 | PNL-03444 + PAL-07977 - BAI-16.02 | EMERGÈNCIA I SENYALITZACIÓ | 16.02 | IL·LUMINACIÓ¦EMERGÈNCIA I SENYALITZACIÓ | BAIXA TENSIÓ |  |  |  | ENS.PNL-03444 + PAL-07977.UB. | 13 | LLUMS EMERGÈNCIA EXTERIORS | BT-D206-21956-LL | 1 | [5 empty] | 2007-05-07 |  |  |  | NORMALS I ESTANQUES | [122 empty] | 98829a5a-69b5-4e9f-97f6-288c5feadfae | 30709691-ec75-4775-b670-a3760785957b
Lot 11 | PNL-03444 + PAL-07977 | PNL-03444 + PAL-07977 - BAI-16.03 | LUMINÀRIES EXTERIORS | 16.03 | IL·LUMINACIÓ¦LUMINÀRIES EXTERIORS | BAIXA TENSIÓ |  |  |  | ENS.PNL-03444 + PAL-07977. | 24 | LLUMS EXTERIORS | BT-D206-21956-LL | 1 | [5 empty] | 2007-05-07 |  |  |  | PROJECTOR HM 250W, HM 400W | [122 empty] | 483050fc-6def-4aba-9e9f-68c81f8d0d4a | 74adbbac-d4a8-4a4c-a35a-6002b3abc591
Lot 11 | PNL-03444 + PAL-07977 | PNL-03444 + PAL-07977 - BAI-19 | PARALLAMPS | 19 | PARALLAMPS | BAIXA TENSIÓ |  |  |  | ENS.PNL-03444 + PAL-07977.EP.PC. | 1 | PARALLAMPS |  | 1 | [5 empty] | 2007-03-29 | [126 empty] | cd89be7d-8a10-4ba4-9302-9f5d15698b94 | 4e82b690-4f8c-4b1a-a94a-3162cf6f4b67
Lot 11 | PNL-03444 + PAL-07977 | PNL-03444 + PAL-07977 - BAI-34.10 | INSTAL·LACIÓ BAIXA TENSIÓ | 34.10 | INSTAL·LACIONS¦INSTAL·LACIÓ BAIXA TENSIÓ | BAIXA TENSIÓ |  |  |  | ENS.PNL-03444 + PAL-07977. | 1 | INSTAL·LACIÓ BAIXA TENSIÓ | BT-D206-21956-LL | 1 | [5 empty] | 2007-05-07 | [126 empty] | bd1ccd89-4e09-4ac4-ae42-81fcca36451a | 79c1f564-d511-4915-adb4-0eab42202924
Lot 11 | PNL-03444 + PAL-07977 | PNL-03444 + PAL-07977 - CLI-01.03 | CALDERES | 01.03 | GENERADORS D'ENERGIA¦CALDERES | CLIMATITZACIÓ |  |  |  | ENS.PNL-03444 + PAL-07977.EP.P0.E10. | 1 | ESCAlFADOR ACS CUINA | RITE 8602LL | 1 |  | JUNKERS | WR14-2 E23 S2895 | FD 690 |  | 2007-03-29 | [9 empty] | > 70 kW | 0 |  | 22 | 0 |  |  | 0 | 0 |  |  |  | 0 | [36 empty] | Atmosfèrica | Gas | 0 | 0 | [64 empty] | c61f390e-3329-4c67-b40e-6bcbb00128cc | 42c532eb-9da9-4940-8875-8ed8e604c726
Lot 11 | PNL-03444 + PAL-07977 | PNL-03444 + PAL-07977 - CLI-01.03 | CALDERES | 01.03 | GENERADORS D'ENERGIA¦CALDERES | CLIMATITZACIÓ |  |  |  | ENS.PNL-03444 + PAL-07977.EP.P0.SC1. | 1 | CALDERA CALEFACCIÓ | RITE 8602LL | 1 |  | FERROLI | PEGASUS F3 N 170 2S | 0549L40086 |  | 2007-03-29 | [9 empty] | > 70 kW | 0 |  | 170 | 0 |  |  | 0 | 0 |  |  |  | 0 | [36 empty] | Atmosfèrica | Gas | 0 | 0 | [64 empty] | c61f390e-3329-4c67-b40e-6bcbb00128cc | d1ce6669-3670-4fa9-a28f-5a255eb694f6
Lot 11 | PNL-03444 + PAL-07977 | PNL-03444 + PAL-07977 - CLI-01.03 | CALDERES | 01.03 | GENERADORS D'ENERGIA¦CALDERES | CLIMATITZACIÓ |  |  |  | ENS.PNL-03444 + PAL-07977.EP.P0.SC1. | 1 | CALDERA SUPORT CALEFACCIÓ | RITE 8602LL | 1 |  | FERROLI | PEGASUS F2 N 85 2S | 0541L20640 |  | 2007-03-29 | [9 empty] | > 70 kW | 0 |  | 85 | 0 |  |  | 0 | 0 |  |  |  | 0 | [36 empty] | Atmosfèrica | Gas | 0 | 0 | [64 empty] | c61f390e-3329-4c67-b40e-6bcbb00128cc | f1fac778-299a-42f3-8f88-47e019b968d2
Lot 11 | PNL-03444 + PAL-07977 | PNL-03444 + PAL-07977 - CLI-01.03 | CALDERES | 01.03 | GENERADORS D'ENERGIA¦CALDERES | CLIMATITZACIÓ |  |  |  | ENS.PNL-03444 + PAL-07977.EP.P0.SC2. | 1 | CALDERA GIMNÀS | RITE 8602LL | 1 |  | FERROLI | PEGASUS F2 N 68 2S | 0838L30591 |  | 2007-03-29 | [9 empty] | > 70 kW | 0 |  | 68 | 0 |  |  | 0 | 0 |  |  |  | 0 | [36 empty] | Atmosfèrica | Gas | 0 | 0 | [64 empty] | c61f390e-3329-4c67-b40e-6bcbb00128cc | 31f0f3ff-c25b-45b2-bf81-d134f18f1964
Lot 11 | PNL-03444 + PAL-07977 | PNL-03444 + PAL-07977 - CLI-02.04 | CONDUCTES AIRE | 02.04 | ELEMENTS DE CLIMATITZACIÓ¦CONDUCTES AIRE | CLIMATITZACIÓ |  |  |  | ENS.PNL-03444 + PAL-07977. | 1 | CONDUCTES VENTILACIO AMPLIACIÓ |  | 1 | [5 empty] | 2007-03-29 | [9 empty] | > 70 kW | [116 empty] | b6df26e0-eaea-4017-a316-8d6d31ebaad8 | 3b21f7a1-f804-409e-9e49-7834962215c8
Lot 11 | PNL-03444 + PAL-07977 | PNL-03444 + PAL-07977 - CLI-02.05 | REIXES I DIFUSORS D'AIRE | 02.05 | ELEMENTS DE CLIMATITZACIÓ¦REIXES I DIFUSORS D'AIRE | CLIMATITZACIÓ |  |  |  | ENS.PNL-03444 + PAL-07977. | 1 | REIXES VENTILACIÓ I RETORN AMPLIACIÓ |  | 1 | [5 empty] | 2007-03-29 | [9 empty] | > 70 kW | [116 empty] | 84e665b4-cab2-4952-8b4a-78ae079c7af0 | 045ea1ab-19a2-4804-8795-5f603e3d8bd0
Lot 11 | PNL-03444 + PAL-07977 | PNL-03444 + PAL-07977 - CLI-02.08.A | RECUPERADORS DE CALOR ROTATIUS | 02.08.A | ELEMENTS DE CLIMATITZACIÓ¦RECUPERADORS DE CALOR¦ROTATIUS | CLIMATITZACIÓ |  |  |  | ENS.PNL-03444 + PAL-07977.EP.PC.E02. | 1 | RECUPERADOR DE CALOR AMPLIACIÓ |  | 1 | [5 empty] | 2007-03-29 | [9 empty] | > 70 kW | [116 empty] | da72a367-812e-4c99-8de1-ec5710c17ff1 | 0daa2e03-20dc-497c-adc5-7ef37dd099f4
Lot 11 | PNL-03444 + PAL-07977 | PNL-03444 + PAL-07977 - CLI-02.11 | AEROTERMOS | 02.11 | ELEMENTS DE CLIMATITZACIÓ¦AEROTERMOS | CLIMATITZACIÓ |  |  |  | ENS.PNL-03444 + PAL-07977.EP.P0.E12. | 1 | AEROTERMO 1 GIMNÀS | RITE 8602LL | 1 |  | ROCA | UL-212 G | NO DATA |  | 2007-03-29 | [9 empty] | > 70 kW | [116 empty] | 3a0d5b84-45f4-44f4-ad0c-c03ad0e8999c | 7cdfa5e1-5b80-4173-8058-770db2707a32
Lot 11 | PNL-03444 + PAL-07977 | PNL-03444 + PAL-07977 - CLI-02.11 | AEROTERMOS | 02.11 | ELEMENTS DE CLIMATITZACIÓ¦AEROTERMOS | CLIMATITZACIÓ |  |  |  | ENS.PNL-03444 + PAL-07977.EP.P0.E12. | 1 | AEROTERMO 2 GIMNÀS | RITE 8602LL | 1 |  | ROCA | UL-212 G | NO DATA |  | 2007-03-29 | [9 empty] | > 70 kW | [116 empty] | 3a0d5b84-45f4-44f4-ad0c-c03ad0e8999c | 73ee0fde-ee7a-4bef-b283-5d1dacecf431
Lot 11 | PNL-03444 + PAL-07977 | PNL-03444 + PAL-07977 - CLI-02.11 | AEROTERMOS | 02.11 | ELEMENTS DE CLIMATITZACIÓ¦AEROTERMOS | CLIMATITZACIÓ |  |  |  | ENS.PNL-03444 + PAL-07977.EP.P0.E12. | 1 | AEROTERMO 3 GIMNÀS | RITE 8602LL | 1 |  | ROCA | UL-212 G | NO DATA |  | 2007-03-29 | [9 empty] | > 70 kW | [116 empty] | 3a0d5b84-45f4-44f4-ad0c-c03ad0e8999c | 41a3dc37-58e8-4cd9-adc6-c2d28d254462
Lot 11 | PNL-03444 + PAL-07977 | PNL-03444 + PAL-07977 - CLI-02.13 | RADIADORS D'AIGUA | 02.13 | ELEMENTS DE CLIMATITZACIÓ¦RADIADORS D'AIGUA | CLIMATITZACIÓ |  |  |  | ENS.PNL-03444 + PAL-07977.EP.P0. | 58 | RADIADORS PB | RITE 8602LL | 1 | [5 empty] | 2007-03-29 | [9 empty] | > 70 kW | [116 empty] | e9165108-cc08-4022-a814-30403955e41d | 53fd2896-a0d9-4a44-95ed-c6ed97878a14
Lot 11 | PNL-03444 + PAL-07977 | PNL-03444 + PAL-07977 - CLI-02.13 | RADIADORS D'AIGUA | 02.13 | ELEMENTS DE CLIMATITZACIÓ¦RADIADORS D'AIGUA | CLIMATITZACIÓ |  |  |  | ENS.PNL-03444 + PAL-07977.EP.P1. | 43 | RADIADORS P1 | RITE 8602LL | 1 | [5 empty] | 2007-03-29 | [9 empty] | > 70 kW | [116 empty] | e9165108-cc08-4022-a814-30403955e41d | 88106675-8ebd-4220-bef8-54dc341d4e45
Lot 11 | PNL-03444 + PAL-07977 | PNL-03444 + PAL-07977 - CLI-03.02 | BOMBES CIRCULACIÓ ACS I CLIMA | 03.02 | BOMBES I GRUPS DE PRESSIÓ¦BOMBES CIRCULACIÓ ACS I CLIMA | CLIMATITZACIÓ |  |  |  | ENS.PNL-03444 + PAL-07977.EP.P0.SC1. | 1 | BOMBA 1 CIRCUIT BIBLIOTECA | RITE 8602LL | 1 |  | WILO | TOP-SD40/7 | 2046621/0611.1 |  | 2007-03-29 | [9 empty] | > 70 kW | [34 empty] | Rotor humit | [81 empty] | 649d53ea-6b74-4bbf-a33f-e4debf1f4fe9 | 6375045e-50cb-4e94-9806-051299da81d8
Lot 11 | PNL-03444 + PAL-07977 | PNL-03444 + PAL-07977 - CLI-03.02 | BOMBES CIRCULACIÓ ACS I CLIMA | 03.02 | BOMBES I GRUPS DE PRESSIÓ¦BOMBES CIRCULACIÓ ACS I CLIMA | CLIMATITZACIÓ |  |  |  | ENS.PNL-03444 + PAL-07977.EP.P0.SC1. | 1 | BOMBA 1 CIRCUIT EST | RITE 8602LL | 1 |  | WILO | TOP-SD40/7 | 2046621/0611.1 |  | 2007-03-29 | [9 empty] | > 70 kW | [34 empty] | Rotor humit | [81 empty] | 649d53ea-6b74-4bbf-a33f-e4debf1f4fe9 | 4d95db6f-2a1c-4466-9886-39159bcda8d2
Lot 11 | PNL-03444 + PAL-07977 | PNL-03444 + PAL-07977 - CLI-03.02 | BOMBES CIRCULACIÓ ACS I CLIMA | 03.02 | BOMBES I GRUPS DE PRESSIÓ¦BOMBES CIRCULACIÓ ACS I CLIMA | CLIMATITZACIÓ |  |  |  | ENS.PNL-03444 + PAL-07977.EP.P0.SC1. | 1 | BOMBA 1 CIRCUIT PRIMER PIS | RITE 8602LL | 1 |  | WILO | TOP-SD40/7 | 2046621/0609.1 |  | 2007-03-29 | [9 empty] | > 70 kW | [34 empty] | Rotor humit | [81 empty] | 649d53ea-6b74-4bbf-a33f-e4debf1f4fe9 | 6d960a67-8318-4b24-9f2f-56563990639d
Lot 11 | PNL-03444 + PAL-07977 | PNL-03444 + PAL-07977 - CLI-03.02 | BOMBES CIRCULACIÓ ACS I CLIMA | 03.02 | BOMBES I GRUPS DE PRESSIÓ¦BOMBES CIRCULACIÓ ACS I CLIMA | CLIMATITZACIÓ |  |  |  | ENS.PNL-03444 + PAL-07977.EP.P0.SC1. | 1 | BOMBA 1 CIRCUIT SUD | RITE 8602LL | 1 |  | WILO | TOP-SD40/7 | 2080076/08w45.1 |  | 2007-03-29 | [9 empty] | > 70 kW | [34 empty] | Rotor humit | [81 empty] | 649d53ea-6b74-4bbf-a33f-e4debf1f4fe9 | ea6a6629-fb43-498b-b8c6-c43799aef0b7
Lot 11 | PNL-03444 + PAL-07977 | PNL-03444 + PAL-07977 - CLI-03.02 | BOMBES CIRCULACIÓ ACS I CLIMA | 03.02 | BOMBES I GRUPS DE PRESSIÓ¦BOMBES CIRCULACIÓ ACS I CLIMA | CLIMATITZACIÓ |  |  |  | ENS.PNL-03444 + PAL-07977.EP.P0.SC1. | 1 | BOMBA 2 CIRCUIT BIBLIOTECA | RITE 8602LL | 1 |  | WILO | TOP-SD40/7 | 2046621/0611.2 |  | 2007-03-29 | [9 empty] | > 70 kW | [34 empty] | Rotor humit | [81 empty] | 649d53ea-6b74-4bbf-a33f-e4debf1f4fe9 | b3dfde9a-d1b3-424a-a548-4a7ce7e73f71
Lot 11 | PNL-03444 + PAL-07977 | PNL-03444 + PAL-07977 - CLI-03.02 | BOMBES CIRCULACIÓ ACS I CLIMA | 03.02 | BOMBES I GRUPS DE PRESSIÓ¦BOMBES CIRCULACIÓ ACS I CLIMA | CLIMATITZACIÓ |  |  |  | ENS.PNL-03444 + PAL-07977.EP.P0.SC1. | 1 | BOMBA 2 CIRCUIT EST | RITE 8602LL | 1 |  | WILO | TOP-SD40/7 | 2046621/0611.2 |  | 2007-03-29 | [9 empty] | > 70 kW | [34 empty] | Rotor humit | [81 empty] | 649d53ea-6b74-4bbf-a33f-e4debf1f4fe9 | 4edfde92-6ac1-4b8e-867e-62a1b765548e
Lot 11 | PNL-03444 + PAL-07977 | PNL-03444 + PAL-07977 - CLI-03.02 | BOMBES CIRCULACIÓ ACS I CLIMA | 03.02 | BOMBES I GRUPS DE PRESSIÓ¦BOMBES CIRCULACIÓ ACS I CLIMA | CLIMATITZACIÓ |  |  |  | ENS.PNL-03444 + PAL-07977.EP.P0.SC1. | 1 | BOMBA 2 CIRCUIT PRIMER PIS | RITE 8602LL | 1 |  | WILO | TOP-SD40/7 | 2046621/0609.2 |  | 2007-03-29 | [9 empty] | > 70 kW | [34 empty] | Rotor humit | [81 empty] | 649d53ea-6b74-4bbf-a33f-e4debf1f4fe9 | 619e44ba-798b-436e-8857-7ec3fc4c91bc
Lot 11 | PNL-03444 + PAL-07977 | PNL-03444 + PAL-07977 - CLI-03.02 | BOMBES CIRCULACIÓ ACS I CLIMA | 03.02 | BOMBES I GRUPS DE PRESSIÓ¦BOMBES CIRCULACIÓ ACS I CLIMA | CLIMATITZACIÓ |  |  |  | ENS.PNL-03444 + PAL-07977.EP.P0.SC1. | 1 | BOMBA 2 CIRCUIT SUD | RITE 8602LL | 1 |  | WILO | TOP-SD40/7 | 2080076/08w45.2 |  | 2007-03-29 | [9 empty] | > 70 kW | [34 empty] | Rotor humit | [81 empty] | 649d53ea-6b74-4bbf-a33f-e4debf1f4fe9 | b35067be-0c85-4540-98fb-a21edd512a3e
Lot 11 | PNL-03444 + PAL-07977 | PNL-03444 + PAL-07977 - CLI-03.02 | BOMBES CIRCULACIÓ ACS I CLIMA | 03.02 | BOMBES I GRUPS DE PRESSIÓ¦BOMBES CIRCULACIÓ ACS I CLIMA | CLIMATITZACIÓ |  |  |  | ENS.PNL-03444 + PAL-07977.EP.P0.SC1. | 1 | BOMBA PRIMARI CALDERA 1 | RITE 8602LL | 1 |  | WILO | TOP-S50/4 | 2080049/08w19 |  | 2007-03-29 | [9 empty] | > 70 kW | [34 empty] | Rotor humit | [81 empty] | 649d53ea-6b74-4bbf-a33f-e4debf1f4fe9 | 325614a1-e4bf-40f1-8208-7e689ff89e60
Lot 11 | PNL-03444 + PAL-07977 | PNL-03444 + PAL-07977 - CLI-03.02 | BOMBES CIRCULACIÓ ACS I CLIMA | 03.02 | BOMBES I GRUPS DE PRESSIÓ¦BOMBES CIRCULACIÓ ACS I CLIMA | CLIMATITZACIÓ |  |  |  | ENS.PNL-03444 + PAL-07977.EP.P0.SC1. | 1 | BOMBA PRIMARI CALDERA 2 | RITE 8602LL | 1 |  | WILO | TOP-S40/4 | 2048325/07w36 |  | 2007-03-29 | [9 empty] | > 70 kW | [34 empty] | Rotor humit | [81 empty] | 649d53ea-6b74-4bbf-a33f-e4debf1f4fe9 | 37cf70d2-d466-4fc0-b7b1-5e7c40a947a7
Lot 11 | PNL-03444 + PAL-07977 | PNL-03444 + PAL-07977 - CLI-03.02 | BOMBES CIRCULACIÓ ACS I CLIMA | 03.02 | BOMBES I GRUPS DE PRESSIÓ¦BOMBES CIRCULACIÓ ACS I CLIMA | CLIMATITZACIÓ |  |  |  | ENS.PNL-03444 + PAL-07977.EP.P0.SC2. | 1 | BOMBA 1 AEROTERMOS GIMNÀS | RITE 8602LL | 1 |  | WILO | TOP-SD40/7 | 2046621/0611.1 |  | 2007-03-29 | [9 empty] | > 70 kW | [34 empty] | Rotor humit | [81 empty] | 649d53ea-6b74-4bbf-a33f-e4debf1f4fe9 | 9073665e-859d-41b1-9b40-4c03c09d5974
Lot 11 | PNL-03444 + PAL-07977 | PNL-03444 + PAL-07977 - CLI-03.02 | BOMBES CIRCULACIÓ ACS I CLIMA | 03.02 | BOMBES I GRUPS DE PRESSIÓ¦BOMBES CIRCULACIÓ ACS I CLIMA | CLIMATITZACIÓ |  |  |  | ENS.PNL-03444 + PAL-07977.EP.P0.SC2. | 1 | BOMBA 1 PRIMARI ACS VESTUARIS | RITE 8602LL | 1 |  | WILO | TOP-SD40/7 | 2046621/0610.1 |  | 2007-03-29 | [9 empty] | > 70 kW | [34 empty] | Rotor humit | [81 empty] | 649d53ea-6b74-4bbf-a33f-e4debf1f4fe9 | 91beeb2b-f864-4645-80ef-e53139f93643
Lot 11 | PNL-03444 + PAL-07977 | PNL-03444 + PAL-07977 - CLI-03.02 | BOMBES CIRCULACIÓ ACS I CLIMA | 03.02 | BOMBES I GRUPS DE PRESSIÓ¦BOMBES CIRCULACIÓ ACS I CLIMA | CLIMATITZACIÓ |  |  |  | ENS.PNL-03444 + PAL-07977.EP.P0.SC2. | 1 | BOMBA 2 AEROTERMOS GIMNÀS | RITE 8602LL | 1 |  | WILO | TOP-SD40/7 | 2046621/0611.2 |  | 2007-03-29 | [9 empty] | > 70 kW | [34 empty] | Rotor humit | [81 empty] | 649d53ea-6b74-4bbf-a33f-e4debf1f4fe9 | e05df593-40dd-4358-a7cd-7697adb1b728
Lot 11 | PNL-03444 + PAL-07977 | PNL-03444 + PAL-07977 - CLI-03.02 | BOMBES CIRCULACIÓ ACS I CLIMA | 03.02 | BOMBES I GRUPS DE PRESSIÓ¦BOMBES CIRCULACIÓ ACS I CLIMA | CLIMATITZACIÓ |  |  |  | ENS.PNL-03444 + PAL-07977.EP.P0.SC2. | 1 | BOMBA 2 PRMARI ACS VESTUARIS | RITE 8602LL | 1 |  | WILO | TOP-SD40/7 | 2046621/0610.2 |  | 2007-03-29 | [9 empty] | > 70 kW | [34 empty] | Rotor humit | [81 empty] | 649d53ea-6b74-4bbf-a33f-e4debf1f4fe9 | 452e529d-630f-4048-a779-fd39356bbd8a
Lot 11 | PNL-03444 + PAL-07977 | PNL-03444 + PAL-07977 - CLI-03.02 | BOMBES CIRCULACIÓ ACS I CLIMA | 03.02 | BOMBES I GRUPS DE PRESSIÓ¦BOMBES CIRCULACIÓ ACS I CLIMA | CLIMATITZACIÓ |  |  |  | ENS.PNL-03444 + PAL-07977.EP.P0.SC2. | 1 | BOMBA RADIADORS VESTUARIS | RITE 8602LL | 1 |  | WILO | STAR RS25/6 | 4032956/0511 |  | 2007-03-29 | [9 empty] | > 70 kW | [34 empty] | Rotor humit | [81 empty] | 649d53ea-6b74-4bbf-a33f-e4debf1f4fe9 | ada374e4-1f2b-4eb0-96bd-50fd45d6c879
Lot 11 | PNL-03444 + PAL-07977 | PNL-03444 + PAL-07977 - CLI-33 | QUALITAT AMBIENTAL EN INTERIORS | 33 | QUALITAT AMBIENTAL EN INTERIORS | CLIMATITZACIÓ |  |  |  | ENS.PNL-03444 + PAL-07977. | 1 | QUALITAT AMBIENTAL AIRE | RITE 8602LL | 1 | [5 empty] | 2007-03-29 | [9 empty] | > 70 kW | [116 empty] | cf1c4e43-dea4-4f98-8593-3cfb529b5f72 | 5d37c9b9-0823-4481-83c5-803d0ba8964e
Lot 11 | PNL-03444 + PAL-07977 | PNL-03444 + PAL-07977 - CLI-34.01 | INSTAL·LACIÓ CLIMATITZACIÓ | 34.01 | INSTAL·LACIONS¦INSTAL·LACIÓ CLIMATITZACIÓ | CLIMATITZACIÓ |  |  |  | ENS.PNL-03444 + PAL-07977. | 1 | INSTAL·LACIÓ CLIMATITZACIÓ | RITE 8602LL | 1 | [5 empty] | 2007-03-29 | [9 empty] | > 70 kW | [10 empty] | Calor | [105 empty] | 2e256606-62a1-422a-9abd-2bbec7b49754 | e5dd0d1d-c0bc-4f9d-b596-7850613955d9
Lot 11 | PNL-03444 + PAL-07977 | PNL-03444 + PAL-07977 - COM-17.01.B | ALTAVEUS | 17.01.B | EQUIPS COMUNICACIONS¦MEGAFONIA¦ALTAVEUS | COMUNICACIONS |  |  |  | ENS.PNL-03444 + PAL-07977.EP.P0. | 17 | ALTAVEUS MEGAFONIA PB |  | 1 | [5 empty] | 2007-05-07 |  |  |  | ALTAVEUS PB | [122 empty] | 2a9e5f1a-79a9-45db-87a7-4b3ebcae52b9 | 0c6b2417-49af-4859-8473-0856e94eec88
Lot 11 | PNL-03444 + PAL-07977 | PNL-03444 + PAL-07977 - COM-17.01.B | ALTAVEUS | 17.01.B | EQUIPS COMUNICACIONS¦MEGAFONIA¦ALTAVEUS | COMUNICACIONS |  |  |  | ENS.PNL-03444 + PAL-07977.EP.P1. | 4 | ALTAVEUS MEGAFONIA P1 |  | 1 | [5 empty] | 2007-05-07 |  |  |  | ALTAVEUS P1 | [122 empty] | 2a9e5f1a-79a9-45db-87a7-4b3ebcae52b9 | fa19e75b-dcbb-435c-b404-f605685b659e
Lot 11 | PNL-03444 + PAL-07977 | PNL-03444 + PAL-07977 - COM-17.01.B | ALTAVEUS | 17.01.B | EQUIPS COMUNICACIONS¦MEGAFONIA¦ALTAVEUS | COMUNICACIONS |  |  |  | ENS.PNL-03444 + PAL-07977.UB. | 3 | ALTAVEUS MEGAFONIA EXTERIORS |  | 1 | [5 empty] | 2007-05-07 |  |  |  | ALTAVEUS EXTERIORS | [122 empty] | 2a9e5f1a-79a9-45db-87a7-4b3ebcae52b9 | 17df7cf6-1e33-42ab-8caf-42dee79c071d
Lot 11 | PNL-03444 + PAL-07977 | PNL-03444 + PAL-07977 - COM-17.01.C | RACKS MEGAFONIA | 17.01.C | EQUIPS COMUNICACIONS¦MEGAFONIA¦RACKS | COMUNICACIONS |  |  |  | ENS.PNL-03444 + PAL-07977.EP.P0.E03. | 1 | RACK MEGAFONIA |  | 1 | [5 empty] | 2007-05-07 | [126 empty] | f1e3f6ec-3ce0-4f8d-8d2d-47b5321df169 | f60c8354-8b0c-4ce0-b5b7-12ffd240b916
Lot 11 | PNL-03444 + PAL-07977 | PNL-03444 + PAL-07977 - COM-17.05.A | ANTENA | 17.05.A | EQUIPS COMUNICACIONS¦TELEVISIÓ-FM¦ANTENA | COMUNICACIONS |  |  |  | ENS.PNL-03444 + PAL-07977.EP.P0.E03. | 1 | ANTENA TV |  | 1 | [5 empty] | 2007-05-07 | [126 empty] | aa16ae2e-2b55-4dc1-a1bf-b733a1d36826 | 3c541f9a-8e73-45a7-9a9e-701a9462761c
Lot 11 | PNL-03444 + PAL-07977 | PNL-03444 + PAL-07977 - COM-17.05.E | PRESA TV / FM | 17.05.E | EQUIPS COMUNICACIONS¦TELEVISIÓ-FM¦PRESA TV / FM | COMUNICACIONS |  |  |  | ENS.PNL-03444 + PAL-07977.EP.P0. | 4 | PRESES TV PB |  | 1 | [5 empty] | 2007-05-07 | [126 empty] | 66cd50b1-9523-4caf-9937-e6cf603cb4db | f447ef1e-7562-4a30-9b43-78e4e62ccd4e
Lot 11 | PNL-03444 + PAL-07977 | PNL-03444 + PAL-07977 - COM-17.05.E | PRESA TV / FM | 17.05.E | EQUIPS COMUNICACIONS¦TELEVISIÓ-FM¦PRESA TV / FM | COMUNICACIONS |  |  |  | ENS.PNL-03444 + PAL-07977.EP.P1. | 1 | PRESES TV P1 |  | 1 | [5 empty] | 2007-05-07 | [126 empty] | 66cd50b1-9523-4caf-9937-e6cf603cb4db | 45a0b506-642a-4b26-a459-9c99b86a528d
Lot 11 | PNL-03444 + PAL-07977 | PNL-03444 + PAL-07977 - COM-17.07 | PORTERS I AVISOS | 17.07 | EQUIPS COMUNICACIONS¦PORTERS I AVISOS | COMUNICACIONS |  |  |  | ENS.PNL-03444 + PAL-07977.EP.F. | 1 | PORTER ENTRADA PRL |  | 1 | [5 empty] | 2007-05-07 | [126 empty] | 5316fdf9-34e1-45cd-928a-d4caa6b4aec2 | b560a31b-0ca4-4987-929d-b0e5828c1c64
Lot 11 | PNL-03444 + PAL-07977 | PNL-03444 + PAL-07977 - COM-17.07 | PORTERS I AVISOS | 17.07 | EQUIPS COMUNICACIONS¦PORTERS I AVISOS | COMUNICACIONS |  |  |  | ENS.PNL-03444 + PAL-07977.EP.P0.E03. | 1 | PORTER CONSERGERIA |  | 1 | [5 empty] | 2007-05-07 | [126 empty] | 5316fdf9-34e1-45cd-928a-d4caa6b4aec2 | 01f928d0-14b0-4188-b149-86d7c28aac9a
Lot 11 | PNL-03444 + PAL-07977 | PNL-03444 + PAL-07977 - COM-17.07 | PORTERS I AVISOS | 17.07 | EQUIPS COMUNICACIONS¦PORTERS I AVISOS | COMUNICACIONS |  |  |  | ENS.PNL-03444 + PAL-07977.EP.P0.E03. | 1 | VIDEO PORTER CONSERGERIA |  | 1 | [5 empty] | 2007-05-07 | [126 empty] | 5316fdf9-34e1-45cd-928a-d4caa6b4aec2 | e9eeb41c-7184-4281-bfdd-23dbd84c96a1
Lot 11 | PNL-03444 + PAL-07977 | PNL-03444 + PAL-07977 - COM-17.07 | PORTERS I AVISOS | 17.07 | EQUIPS COMUNICACIONS¦PORTERS I AVISOS | COMUNICACIONS |  |  |  | ENS.PNL-03444 + PAL-07977.UB.E03. | 1 | VIDEO PORTER TANCA EXTERIOR |  | 1 | [5 empty] | 2007-05-07 | [126 empty] | 5316fdf9-34e1-45cd-928a-d4caa6b4aec2 | e460c6ed-f581-4f51-a796-89d368cac169
Lot 11 | PNL-03444 + PAL-07977 | PNL-03444 + PAL-07977 - COM-17.09.A | RACK VEU I DADES | 17.09.A | EQUIPS COMUNICACIONS¦VEU I DADES¦RACK | COMUNICACIONS |  |  |  | ENS.PNL-03444 + PAL-07977.EP.P0.E03. | 1 | RACK PRINCIPAL |  | 1 | [5 empty] | 2007-05-07 | [126 empty] | 184cf7c6-e073-45a7-96e4-19cf55b382c7 | 917b7d5e-4bb5-4e30-b08a-45adadcf51f1
Lot 11 | PNL-03444 + PAL-07977 | PNL-03444 + PAL-07977 - COM-17.09.A | RACK VEU I DADES | 17.09.A | EQUIPS COMUNICACIONS¦VEU I DADES¦RACK | COMUNICACIONS |  |  |  | ENS.PNL-03444 + PAL-07977.EP.P1.A07. | 1 | RACK INFORMÀTICA |  | 1 | [5 empty] | 2007-05-07 | [126 empty] | 184cf7c6-e073-45a7-96e4-19cf55b382c7 | c6547c6d-9229-4158-ba2a-0e633a264ff1
Lot 11 | PNL-03444 + PAL-07977 | PNL-03444 + PAL-07977 - COM-17.09.B | PRESES VEU I DADES | 17.09.B | EQUIPS COMUNICACIONS¦VEU I DADES¦ PRESES | COMUNICACIONS |  |  |  | ENS.PNL-03444 + PAL-07977.EP.P0. | 31 | PRESES VEU I DADES PB |  | 1 | [5 empty] | 2007-05-07 | [126 empty] | 65f6d5ad-119d-41f1-ab50-92902dab6566 | 8dc76403-8370-47b9-addd-4557f1c917ad
Lot 11 | PNL-03444 + PAL-07977 | PNL-03444 + PAL-07977 - COM-17.09.B | PRESES VEU I DADES | 17.09.B | EQUIPS COMUNICACIONS¦VEU I DADES¦ PRESES | COMUNICACIONS |  |  |  | ENS.PNL-03444 + PAL-07977.EP.P1. | 36 | PRESES VEU I DADES P1 |  | 1 | [5 empty] | 2007-05-07 | [126 empty] | 65f6d5ad-119d-41f1-ab50-92902dab6566 | a6540d60-efdf-4ea5-af12-2675b12732e3
Lot 11 | PNL-03444 + PAL-07977 | PNL-03444 + PAL-07977 - FON-01.05 | TERMOS | 01.05 | GENERADORS D'ENERGIA¦TERMOS | LEGIONEL·LA |  |  |  | ENS.PNL-03444 + PAL-07977.EP.P0.L01. | 1 | TERMO BANY INFANTIL |  | 1 |  | FAGOR | NO DATA | NO DATA |  | 2007-03-29 | [9 empty] | > 70 kW | 0 |  |  | 0 |  |  | 0 | 50 |  |  |  | 0.05 | [104 empty] | db24df1f-a730-4dce-9a1b-cab5f2d77810 | 4a7fb340-d072-4934-aef3-fd98f0064c18
Lot 11 | PNL-03444 + PAL-07977 | PNL-03444 + PAL-07977 - FON-01.05 | TERMOS | 01.05 | GENERADORS D'ENERGIA¦TERMOS | LEGIONEL·LA |  |  |  | ENS.PNL-03444 + PAL-07977.EP.P0.L08. | 1 | TERMO LAVABO CENTRAL |  | 1 |  | FAGOR | M-75 N3 3R420 | N061226552 |  | 2007-03-29 | [9 empty] | > 70 kW | 0 |  |  | 0 |  |  | 0 | 50 |  |  |  | 0.075 | [104 empty] | db24df1f-a730-4dce-9a1b-cab5f2d77810 | cf0c3696-3a3d-4a48-b32b-9f4a3683006f
Lot 11 | PNL-03444 + PAL-07977 | PNL-03444 + PAL-07977 - FON-04.02 | DIPÒSIT EXPANSIÓ | 04.02 | FLUIDS I GASOS¦DIPÒSIT EXPANSIÓ | FONTANERIA |  |  |  | ENS.PNL-03444 + PAL-07977.EP.P0.SC2. | 1 | VAS EXPANSIÓ SALA CALDERES 1 | RITE 8602LL | 1 |  | IBAIONDO | 140 CMF | 4094520096 |  | 2007-03-29 | [9 empty] | > 70 kW | [11 empty] | 0.14 | 0 | [103 empty] | 2d5dbbcb-63d7-45c1-82e6-e060c1df8235 | bb47eef2-72cc-4db8-bce8-fa53aca226d5
Lot 11 | PNL-03444 + PAL-07977 | PNL-03444 + PAL-07977 - FON-04.02 | DIPÒSIT EXPANSIÓ | 04.02 | FLUIDS I GASOS¦DIPÒSIT EXPANSIÓ | FONTANERIA |  |  |  | ENS.PNL-03444 + PAL-07977.EP.P0.SC2. | 1 | VAS EXPANSIÓ SOLAR | RITE 8602LL | 1 |  | ELBI | ERCE 24 LITERS | E9713421 |  | 2007-03-29 | [9 empty] | > 70 kW | [11 empty] | 0.024 | 0 | [103 empty] | 2d5dbbcb-63d7-45c1-82e6-e060c1df8235 | d55d3bbe-30f6-422c-b93a-65b21df15fb5
Lot 11 | PNL-03444 + PAL-07977 | PNL-03444 + PAL-07977 - FON-04.02 | DIPÒSIT EXPANSIÓ | 04.02 | FLUIDS I GASOS¦DIPÒSIT EXPANSIÓ | FONTANERIA |  |  |  | ENS.PNL-03444 + PAL-07977.EP.P0.SC2. | 1 | VAS EXPANSIÓ Z CALEFACCIÓ gimmàs | RITE 8602LL | 1 |  | IBAIONDO | 80 AMR-P | 4098650014 |  | 2007-03-29 | [9 empty] | > 70 kW | [11 empty] | 0.08 | 0 | [103 empty] | 2d5dbbcb-63d7-45c1-82e6-e060c1df8235 | acf1cb97-dd69-4e97-8403-f12b4ccba823
Lot 11 | PNL-03444 + PAL-07977 | PNL-03444 + PAL-07977 - FON-04.05 | DIPÒSIT ACUMULADOR ACS | 04.05 | FLUIDS I GASOS¦DIPÒSIT ACUMULADOR ACS | LEGIONEL·LA |  |  |  | ENS.PNL-03444 + PAL-07977.EP.P0.SC2. | 1 | ACUMULADOR ACS Z GIMNÀS | RITE 8602LL | 1 |  | IDROGAS | CV 500 M1P | CV0013486 |  | 2007-03-29 | [9 empty] | > 70 kW | [11 empty] | 0.5 | [104 empty] | 23fedd61-215f-4e3f-ba99-4b07a58ccd95 | 7bb2cff3-8562-41e8-9118-7bc28cbbfff0
Lot 11 | PNL-03444 + PAL-07977 | PNL-03444 + PAL-07977 - FON-04.20 | FILTRE DE PARTÍCULES D’AFCH | 04.20 | FLUIDS I GASOS¦FILTRE DE PARTÍCULES D’AFCH | FONTANERIA |  |  |  | ENS.PNL-03444 + PAL-07977.UB.SQ. | 1 | FILTRE AIGUA XARXA |  | 1 | [5 empty] | 2007-05-07 | [126 empty] | 1906fabc-3928-43fc-8f6e-e49aabb2a7c5 | f4ca9f22-9de3-4cef-adef-4abe6fa58b4a
Lot 11 | PNL-03444 + PAL-07977 | PNL-03444 + PAL-07977 - FON-10.01.A | AIGÜERES | 10.01.A | APARELLS SANITARIS I AIXETERIA¦APARELLS SANITARIS¦AIGÜERES | FONTANERIA |  |  |  | ENS.PNL-03444 + PAL-07977.EP.P0. | 12 | AIGÜERES CUINA I AULES PB |  | 1 | [5 empty] | 2007-05-07 | [126 empty] | b2832cb0-f3b3-40df-983b-e347285b1763 | 507a8301-ac5e-443d-873f-691ca514f41a
Lot 11 | PNL-03444 + PAL-07977 | PNL-03444 + PAL-07977 - FON-10.01.A | AIGÜERES | 10.01.A | APARELLS SANITARIS I AIXETERIA¦APARELLS SANITARIS¦AIGÜERES | FONTANERIA |  |  |  | ENS.PNL-03444 + PAL-07977.EP.P1. | 13 | AIGÜERES AULES P1 |  | 1 | [5 empty] | 2007-05-07 | [126 empty] | b2832cb0-f3b3-40df-983b-e347285b1763 | ed537989-4c1b-43d4-a3e1-daf4f0d23ed5
Lot 11 | PNL-03444 + PAL-07977 | PNL-03444 + PAL-07977 - FON-10.01.B | PLATS DE DUTXA | 10.01.B | APARELLS SANITARIS I AIXETERIA¦APARELLS SANITARIS¦PLATS DE DUTXA | FONTANERIA |  |  |  | ENS.PNL-03444 + PAL-07977.EP.P0. | 5 | PLATS DE DUTXA PB |  | 1 | [5 empty] | 2007-05-07 | [126 empty] | 1bd9343f-48cb-4077-b958-1ec47e53159f | 21ddedfd-887c-4ffa-8000-87098c6bc64d
Lot 11 | PNL-03444 + PAL-07977 | PNL-03444 + PAL-07977 - FON-10.01.D | INODOR | 10.01.D | APARELLS SANITARIS I AIXETERIA¦APARELLS SANITARIS¦INODOR | FONTANERIA |  |  |  | ENS.PNL-03444 + PAL-07977.EP.P0. | 23 | INODORS PB |  | 1 | [5 empty] | 2007-05-07 | [23 empty] | Motxilla | [102 empty] | 90306ab8-93d7-4ae2-8a7f-20757791bf0b | 91aa3061-d1fe-4151-b63c-a16ae0f9eb51
Lot 11 | PNL-03444 + PAL-07977 | PNL-03444 + PAL-07977 - FON-10.01.D | INODOR | 10.01.D | APARELLS SANITARIS I AIXETERIA¦APARELLS SANITARIS¦INODOR | FONTANERIA |  |  |  | ENS.PNL-03444 + PAL-07977.EP.P1. | 9 | INODORS P1 |  | 1 | [5 empty] | 2007-05-07 | [23 empty] | Motxilla | [102 empty] | 90306ab8-93d7-4ae2-8a7f-20757791bf0b | abd9b657-5431-48ed-bc3d-4770cc1cf103
Lot 11 | PNL-03444 + PAL-07977 | PNL-03444 + PAL-07977 - FON-10.01.E | ABOCADOR | 10.01.E | APARELLS SANITARIS I AIXETERIA¦APARELLS SANITARIS¦ABOCADOR | FONTANERIA |  |  |  | ENS.PNL-03444 + PAL-07977.EP.P0. | 2 | ABOCADOR PB |  | 1 | [5 empty] | 2007-05-07 | [126 empty] | 5f1495cb-7fa5-4de1-aef9-cd200b67ee1a | 795af524-b250-434b-84ab-48247cd13de4
Lot 11 | PNL-03444 + PAL-07977 | PNL-03444 + PAL-07977 - FON-10.01.E | ABOCADOR | 10.01.E | APARELLS SANITARIS I AIXETERIA¦APARELLS SANITARIS¦ABOCADOR | FONTANERIA |  |  |  | ENS.PNL-03444 + PAL-07977.EP.P1. | 1 | ABOCADOR P1 |  | 1 | [5 empty] | 2007-05-07 | [126 empty] | 5f1495cb-7fa5-4de1-aef9-cd200b67ee1a | 735d05f8-0b28-4082-8a9d-6caf7d0abd4f
Lot 11 | PNL-03444 + PAL-07977 | PNL-03444 + PAL-07977 - FON-10.01.F | LAVABOS | 10.01.F | APARELLS SANITARIS I AIXETERIA¦APARELLS SANITARIS¦LAVABOS | FONTANERIA |  |  |  | ENS.PNL-03444 + PAL-07977.EP.P0. | 21 | LAVABOS PB |  | 1 | [5 empty] | 2007-05-07 | [126 empty] | 4a33435c-1d3a-4080-a7a8-0417a8f462f2 | ae232af1-9338-4b6b-a68d-4afca4cd6413
Lot 11 | PNL-03444 + PAL-07977 | PNL-03444 + PAL-07977 - FON-10.01.F | LAVABOS | 10.01.F | APARELLS SANITARIS I AIXETERIA¦APARELLS SANITARIS¦LAVABOS | FONTANERIA |  |  |  | ENS.PNL-03444 + PAL-07977.EP.P1. | 3 | LAVABOS P1 |  | 1 | [5 empty] | 2007-05-07 | [126 empty] | 4a33435c-1d3a-4080-a7a8-0417a8f462f2 | be0f01ec-ee68-43f1-aa62-c610cb57db94
Lot 11 | PNL-03444 + PAL-07977 | PNL-03444 + PAL-07977 - FON-10.02.B | AIXETES ACS | 10.02.B | APARELLS SANITARIS I AIXETERIA¦AIXETERIA¦AIXETES ACS | LEGIONEL·LA |  |  |  | ENS.PNL-03444 + PAL-07977.EP.P0. | 24 | AIXETES ACS PB |  | 1 | [5 empty] | 2007-05-07 | [24 empty] | Monocomandament | [101 empty] | 651acb9d-4a41-4f3e-9cdd-340f4ca4a1c7 | b713e977-1c81-4cab-9a73-e1208ab6c0d6
Lot 11 | PNL-03444 + PAL-07977 | PNL-03444 + PAL-07977 - FON-10.02.C | AIXETES AFS | 10.02.C | APARELLS SANITARIS I AIXETERIA¦AIXETERIA¦AIXETES AFS | LEGIONEL·LA |  |  |  | ENS.PNL-03444 + PAL-07977.EP.P0. | 74 | AIXETES AFS PB |  | 1 | [5 empty] | 2007-05-07 | [24 empty] | Polsador | [101 empty] | 736018ca-2b84-407b-a1bd-ea9b6e7c2ed9 | 3a566da8-2501-40d6-8ba5-ef40a478b946
Lot 11 | PNL-03444 + PAL-07977 | PNL-03444 + PAL-07977 - FON-10.02.C | AIXETES AFS | 10.02.C | APARELLS SANITARIS I AIXETERIA¦AIXETERIA¦AIXETES AFS | LEGIONEL·LA |  |  |  | ENS.PNL-03444 + PAL-07977.EP.P1. | 41 | AIXETES AFS P1 |  | 1 | [5 empty] | 2007-05-07 | [24 empty] | Polsador | [101 empty] | 736018ca-2b84-407b-a1bd-ea9b6e7c2ed9 | ab1b7d5f-3875-485f-b71c-2c1bbbd318cc
Lot 11 | PNL-03444 + PAL-07977 | PNL-03444 + PAL-07977 - FON-34.03 | INSTAL·LACIÓ AFS | 34.03 | INSTAL·LACIONS¦INSTAL·LACIÓ AFS | LEGIONEL·LA |  |  |  | ENS.PNL-03444 + PAL-07977. | 1 | INSTAL·LACIÓ AFS |  | 1 | [5 empty] | 2007-05-07 | [126 empty] | c263b159-bc5e-47bf-bb1e-968a8532010c | 3dc8236f-9335-46e5-9ee2-cb3f1f6cc975
Lot 11 | PNL-03444 + PAL-07977 | PNL-03444 + PAL-07977 - GAS-06.04.A | GAS | 41.07.A | SISTEMA DE CONTROL¦CENTRALS DE DETECCIÓ¦GAS | GAS COMBUSTIBLE |  |  |  | ENS.PNL-03444 + PAL-07977.EP.P0.SC1. | 1 | CENTRAL DETECCIÓ GAS (2 DETECTORS I SIRENA) |  | 1 | [5 empty] | 2007-05-07 | [126 empty] | 688843be-2faf-4ef1-95fb-7658793ab53f | 3502123b-1c54-43f2-9292-2659a3d7027f
Lot 11 | PNL-03444 + PAL-07977 | PNL-03444 + PAL-07977 - GAS-34.04 | INSTAL·LACIÓ GAS | 34.04 | INSTAL·LACIONS¦INSTAL·LACIÓ GAS | GAS COMBUSTIBLE |  |  |  | ENS.PNL-03444 + PAL-07977. | 1 | INSTAL·LACIÓ DE GAS | GC D2-06-101278LL | 1 | [5 empty] | 2007-03-29 | [126 empty] | 5147ae39-5f8b-40be-8797-1dc96f1b628b | bac8a9b7-e8af-48c0-b09e-70cd80e58136
Lot 11 | PNL-03444 + PAL-07977 | PNL-03444 + PAL-07977 - PRO-11.03 | PULSADORS D'ALARMA PCI | 11.03 | CONTRAINCENDIS¦PULSADORS D'ALARMA | PROTECCIÓ CONTRA INCENDIS |  |  |  | ENS.PNL-03444 + PAL-07977.EP.P0. | 6 | PULSADORS ALARMA PCI P0 |  | 1 | [5 empty] | 2007-05-07 | [126 empty] | eab0d1d4-b3c5-44f5-829d-19bc8d2bcbc4 | 60d3bb36-c6fd-44ef-a269-3792572644f5
Lot 11 | PNL-03444 + PAL-07977 | PNL-03444 + PAL-07977 - PRO-11.03 | PULSADORS D'ALARMA PCI | 11.03 | CONTRAINCENDIS¦PULSADORS D'ALARMA | PROTECCIÓ CONTRA INCENDIS |  |  |  | ENS.PNL-03444 + PAL-07977.EP.P1. | 2 | PULSADORS ALARMA PCI P1 |  | 1 | [5 empty] | 2007-05-07 | [126 empty] | eab0d1d4-b3c5-44f5-829d-19bc8d2bcbc4 | 0686fe53-02b6-43ab-bcb8-204e938943bd
Lot 11 | PNL-03444 + PAL-07977 | PNL-03444 + PAL-07977 - PRO-11.04 | SIRENES ALARMES PCI | 11.04 | CONTRAINCENDIS¦SIRENES ALARMES | PROTECCIÓ CONTRA INCENDIS |  |  |  | ENS.PNL-03444 + PAL-07977.EP.F. | 1 | SIRENES ALARMA PCI EXTERIOR |  | 1 | [5 empty] | 2007-05-07 | [126 empty] | 7565ed62-aa9d-4762-9d2d-616148b1a1c2 | 889329f1-2122-4221-b5ec-0a80b27a2187
Lot 11 | PNL-03444 + PAL-07977 | PNL-03444 + PAL-07977 - PRO-11.04 | SIRENES ALARMES PCI | 11.04 | CONTRAINCENDIS¦SIRENES ALARMES | PROTECCIÓ CONTRA INCENDIS |  |  |  | ENS.PNL-03444 + PAL-07977.EP.P0. | 5 | SIRENES ALARMA PCI PB |  | 1 | [5 empty] | 2007-05-07 | [126 empty] | 7565ed62-aa9d-4762-9d2d-616148b1a1c2 | 3a5282b4-8a24-4ed1-a630-ca39d5fa2b73
Lot 11 | PNL-03444 + PAL-07977 | PNL-03444 + PAL-07977 - PRO-11.04 | SIRENES ALARMES PCI | 11.04 | CONTRAINCENDIS¦SIRENES ALARMES | PROTECCIÓ CONTRA INCENDIS |  |  |  | ENS.PNL-03444 + PAL-07977.EP.P1. | 2 | SIRENES ALARMA PCI P1 |  | 1 | [5 empty] | 2007-05-07 | [126 empty] | 7565ed62-aa9d-4762-9d2d-616148b1a1c2 | b19e2ff5-c9f0-4df3-9271-4bcf57c5cb15
Lot 11 | PNL-03444 + PAL-07977 | PNL-03444 + PAL-07977 - PRO-11.06 | CENTRALS DETECCIÓ PCI | 11.06 | CONTRAINCENDIS¦CENTRALS DETECCIÓ | PROTECCIÓ CONTRA INCENDIS |  |  |  | ENS.PNL-03444 + PAL-07977.EP.P0.E03. | 1 | CENTRAL INCENDIS |  | 1 |  | GUARDAL | CG 408-8 | ETIDTGDSCGH408 |  | 2007-05-07 | [126 empty] | 5ad28aca-115c-4d3f-bf10-134637f98b74 | 267ee79c-d391-4300-8c96-ceb3451a43c9
Lot 11 | PNL-03444 + PAL-07977 | PNL-03444 + PAL-07977 - PRO-11.07 | BIE | 11.07 | CONTRAINCENDIS¦EQUIPS MÀNEGA | PROTECCIÓ CONTRA INCENDIS |  |  |  | ENS.PNL-03444 + PAL-07977.EP.P0.A14. | 1 | BIE 4 AULA SIEI | REV4 | 1 | [5 empty] | 2006-01-01 |  |  |  | descripción de materiales, medidas y puntos interesantes del equipo. | [122 empty] | cc761ea5-1f55-4162-abe1-c8ce903a35ea | 45c7c28a-3c6b-43d1-b13d-42d3bf1ff612
Lot 11 | PNL-03444 + PAL-07977 | PNL-03444 + PAL-07977 - PRO-11.07 | BIE | 11.07 | CONTRAINCENDIS¦EQUIPS MÀNEGA | PROTECCIÓ CONTRA INCENDIS |  |  |  | ENS.PNL-03444 + PAL-07977.EP.P0.E05. | 1 | BIE 1 INFANTIL P3 | REV 6 | 1 | [5 empty] | 2006-01-01 |  |  |  | descripción de materiales, medidas y puntos interesantes del equipo. | [122 empty] | cc761ea5-1f55-4162-abe1-c8ce903a35ea | 9729e00b-bdc6-4e70-a1dc-91b510e8e509
Lot 11 | PNL-03444 + PAL-07977 | PNL-03444 + PAL-07977 - PRO-11.07 | BIE | 11.07 | CONTRAINCENDIS¦EQUIPS MÀNEGA | PROTECCIÓ CONTRA INCENDIS |  |  |  | ENS.PNL-03444 + PAL-07977.EP.P0.E05. | 1 | BIE 2 INFANTIL P5 | 2358361 | 1 | [5 empty] | 2006-01-01 |  |  |  | descripción de materiales, medidas y puntos interesantes del equipo. | [122 empty] | cc761ea5-1f55-4162-abe1-c8ce903a35ea | 1ef66b62-ba35-4642-8e07-baca92c0a06f
Lot 11 | PNL-03444 + PAL-07977 | PNL-03444 + PAL-07977 - PRO-11.07 | BIE | 11.07 | CONTRAINCENDIS¦EQUIPS MÀNEGA | PROTECCIÓ CONTRA INCENDIS |  |  |  | ENS.PNL-03444 + PAL-07977.EP.P0.E07. | 1 | BIE 5 BIBLIOTECA | REV5 | 1 | [5 empty] | 2006-01-01 |  |  |  | descripción de materiales, medidas y puntos interesantes del equipo. | [122 empty] | cc761ea5-1f55-4162-abe1-c8ce903a35ea | 2fa717cf-b48a-4c40-a062-edd42fb0fed5
Lot 11 | PNL-03444 + PAL-07977 | PNL-03444 + PAL-07977 - PRO-11.07 | BIE | 11.07 | CONTRAINCENDIS¦EQUIPS MÀNEGA | PROTECCIÓ CONTRA INCENDIS |  |  |  | ENS.PNL-03444 + PAL-07977.EP.P0.E12. | 1 | BIE 3 GIMNÀS | REV3 | 1 | [5 empty] | 2006-01-01 |  |  |  | descripción de materiales, medidas y puntos interesantes del equipo. | [122 empty] | cc761ea5-1f55-4162-abe1-c8ce903a35ea | d88d77e5-5cb7-4f4b-88ce-9b6748c90a20
Lot 11 | PNL-03444 + PAL-07977 | PNL-03444 + PAL-07977 - PRO-11.07 | BIE | 11.07 | CONTRAINCENDIS¦EQUIPS MÀNEGA | PROTECCIÓ CONTRA INCENDIS |  |  |  | ENS.PNL-03444 + PAL-07977.EP.P1.E05. | 1 | BIE 6 AULA MÚSICA | REV1 | 1 | [5 empty] | 2006-01-01 |  |  |  | descripción de materiales, medidas y puntos interesantes del equipo. | [122 empty] | cc761ea5-1f55-4162-abe1-c8ce903a35ea | d0e66566-cc53-4989-966b-8ea20018a975
Lot 11 | PNL-03444 + PAL-07977 | PNL-03444 + PAL-07977 - PRO-11.07 | BIE | 11.07 | CONTRAINCENDIS¦EQUIPS MÀNEGA | PROTECCIÓ CONTRA INCENDIS |  |  |  | ENS.PNL-03444 + PAL-07977.EP.P1.E05. | 1 | BIE 7 PRIMÀRIA 3R | REV2 | 1 | [5 empty] | 2006-01-01 |  |  |  | descripción de materiales, medidas y puntos interesantes del equipo. | [122 empty] | cc761ea5-1f55-4162-abe1-c8ce903a35ea | 2d8914e1-5e50-4a4a-9057-712a960074e7
Lot 11 | PNL-03444 + PAL-07977 | PNL-03444 + PAL-07977 - PRO-11.09 | EXTINTOR | 11.09 | CONTRAINCENDIS¦EXTINTOR | PROTECCIÓ CONTRA INCENDIS |  |  |  | ENS.PNL-03444 + PAL-07977.EP.P0.E05. | 1 | EXTINTOR ABC 14 AULA P3 | 2357831 | 1 | [5 empty] | 2007-01-01 | [42 empty] | Pols seca | 6 | [82 empty] | 9de20c8e-f102-4a04-af0a-cbca456710ae | ec67d0c3-9588-497a-8dd1-de84a65652e0
Lot 11 | PNL-03444 + PAL-07977 | PNL-03444 + PAL-07977 - PRO-11.09 | EXTINTOR | 11.09 | CONTRAINCENDIS¦EXTINTOR | PROTECCIÓ CONTRA INCENDIS |  |  |  | ENS.PNL-03444 + PAL-07977.EP.P0.E05. | 1 | EXTINTOR ABC 15 AULA P4 | 2358300 | 1 | [5 empty] | 2007-01-01 | [42 empty] | Pols seca | 6 | [82 empty] | 9de20c8e-f102-4a04-af0a-cbca456710ae | c514bd22-5f0f-4c1a-a7ea-3b9b1be9b968
Lot 11 | PNL-03444 + PAL-07977 | PNL-03444 + PAL-07977 - PRO-11.09 | EXTINTOR | 11.09 | CONTRAINCENDIS¦EXTINTOR | PROTECCIÓ CONTRA INCENDIS |  |  |  | ENS.PNL-03444 + PAL-07977.EP.P0.E05. | 1 | EXTINTOR ABC 16 AULA P5 | 2357831 | 1 | [5 empty] | 2007-01-01 | [42 empty] | Pols seca | 6 | [82 empty] | 9de20c8e-f102-4a04-af0a-cbca456710ae | 81a803ae-d4d5-4c87-b84a-96d0b1d13960
Lot 11 | PNL-03444 + PAL-07977 | PNL-03444 + PAL-07977 - PRO-11.09 | EXTINTOR | 11.09 | CONTRAINCENDIS¦EXTINTOR | PROTECCIÓ CONTRA INCENDIS |  |  |  | ENS.PNL-03444 + PAL-07977.EP.P0.E05. | 1 | EXTINTOR ABC 17 AULA PSICOMOTRICITAT | 661 | 1 | [5 empty] | 2018-01-01 | [42 empty] | Pols seca | 6 | [82 empty] | 9de20c8e-f102-4a04-af0a-cbca456710ae | 12e67eaf-bfb9-4510-8d8d-9462be272c7c
Lot 11 | PNL-03444 + PAL-07977 | PNL-03444 + PAL-07977 - PRO-11.09 | EXTINTOR | 11.09 | CONTRAINCENDIS¦EXTINTOR | PROTECCIÓ CONTRA INCENDIS |  |  |  | ENS.PNL-03444 + PAL-07977.EP.P0.E06. | 1 | EXTINTOR ABC 7 AULA SIEI | 1751 | 1 | [5 empty] | 2018-01-01 | [42 empty] | Pols seca | 6 | [82 empty] | 9de20c8e-f102-4a04-af0a-cbca456710ae | 08b6f56f-7fd6-41bf-97f7-e818f2fc1c56
Lot 11 | PNL-03444 + PAL-07977 | PNL-03444 + PAL-07977 - PRO-11.09 | EXTINTOR | 11.09 | CONTRAINCENDIS¦EXTINTOR | PROTECCIÓ CONTRA INCENDIS |  |  |  | ENS.PNL-03444 + PAL-07977.EP.P0.E06. | 1 | EXTINTOR ABC 8 ESCALA | 2357432 | 1 | [5 empty] | 2007-01-01 | [42 empty] | Pols seca | 6 | [82 empty] | 9de20c8e-f102-4a04-af0a-cbca456710ae | 359c6769-28f3-4d9c-968f-c58993c56e2e
Lot 11 | PNL-03444 + PAL-07977 | PNL-03444 + PAL-07977 - PRO-11.09 | EXTINTOR | 11.09 | CONTRAINCENDIS¦EXTINTOR | PROTECCIÓ CONTRA INCENDIS |  |  |  | ENS.PNL-03444 + PAL-07977.EP.P0.E07. | 1 | EXTINTOR ABC 9 BIBLIOTECA | 999 | 1 | [5 empty] | 2018-01-01 | [42 empty] | Pols seca | 6 | [82 empty] | 9de20c8e-f102-4a04-af0a-cbca456710ae | f2e4a7d6-88f4-41c2-a1b1-57f6805e5ae2
Lot 11 | PNL-03444 + PAL-07977 | PNL-03444 + PAL-07977 - PRO-11.09 | EXTINTOR | 11.09 | CONTRAINCENDIS¦EXTINTOR | PROTECCIÓ CONTRA INCENDIS |  |  |  | ENS.PNL-03444 + PAL-07977.EP.P0.E09. | 1 | EXTINTOR ABC 10 MENJADOR | 2358357 | 1 | [5 empty] | 2007-01-01 | [42 empty] | Pols seca | 6 | [82 empty] | 9de20c8e-f102-4a04-af0a-cbca456710ae | f0a6160a-6e78-45f9-92fb-d50f923b02a9
Lot 11 | PNL-03444 + PAL-07977 | PNL-03444 + PAL-07977 - PRO-11.09 | EXTINTOR | 11.09 | CONTRAINCENDIS¦EXTINTOR | PROTECCIÓ CONTRA INCENDIS |  |  |  | ENS.PNL-03444 + PAL-07977.EP.P0.E10. | 1 | EXTINTOR ABC 11 CUINA | 2357855 | 1 | [5 empty] | 2007-01-01 | [42 empty] | Pols seca | 6 | [82 empty] | 9de20c8e-f102-4a04-af0a-cbca456710ae | 38a5fa4f-fd25-4437-9ecd-16bb6c0adf95
Lot 11 | PNL-03444 + PAL-07977 | PNL-03444 + PAL-07977 - PRO-11.09 | EXTINTOR | 11.09 | CONTRAINCENDIS¦EXTINTOR | PROTECCIÓ CONTRA INCENDIS |  |  |  | ENS.PNL-03444 + PAL-07977.EP.P0.E10. | 1 | EXTINTOR CO2 12 CUINA | 1284502 | 1 | [5 empty] | 2007-01-01 | [42 empty] | Anhídrid carbònic | 5 | [82 empty] | 9de20c8e-f102-4a04-af0a-cbca456710ae | 96aedc03-8206-43b8-bcdc-a25250c2a535
Lot 11 | PNL-03444 + PAL-07977 | PNL-03444 + PAL-07977 - PRO-11.09 | EXTINTOR | 11.09 | CONTRAINCENDIS¦EXTINTOR | PROTECCIÓ CONTRA INCENDIS |  |  |  | ENS.PNL-03444 + PAL-07977.EP.P0.E12. | 1 | EXTINTOR ABC 1 GIMNÀS | 11898 | 1 | [5 empty] | 2012-01-01 | [42 empty] | Pols seca | 6 | [82 empty] | 9de20c8e-f102-4a04-af0a-cbca456710ae | 87143000-c2e2-471a-a690-a66144703bb4
Lot 11 | PNL-03444 + PAL-07977 | PNL-03444 + PAL-07977 - PRO-11.09 | EXTINTOR | 11.09 | CONTRAINCENDIS¦EXTINTOR | PROTECCIÓ CONTRA INCENDIS |  |  |  | ENS.PNL-03444 + PAL-07977.EP.P0.E12. | 1 | EXTINTOR ABC 2 GIMNÀS | 2358363 | 1 | [5 empty] | 2007-01-01 | [42 empty] | Pols seca | 6 | [82 empty] | 9de20c8e-f102-4a04-af0a-cbca456710ae | edeff7e2-3928-42c9-bad6-2eec8dcee809
Lot 11 | PNL-03444 + PAL-07977 | PNL-03444 + PAL-07977 - PRO-11.09 | EXTINTOR | 11.09 | CONTRAINCENDIS¦EXTINTOR | PROTECCIÓ CONTRA INCENDIS |  |  |  | ENS.PNL-03444 + PAL-07977.EP.P0.SC1. | 1 | EXTINTOR ABC 18 SALA CALDERES CALEFACCIÓ | 20063 | 1 | [5 empty] | 2011-01-01 | [42 empty] | Pols seca | 6 | [82 empty] | 9de20c8e-f102-4a04-af0a-cbca456710ae | 09470a0a-20e3-4b50-812c-463d6dbc7a5f
Lot 11 | PNL-03444 + PAL-07977 | PNL-03444 + PAL-07977 - PRO-11.09 | EXTINTOR | 11.09 | CONTRAINCENDIS¦EXTINTOR | PROTECCIÓ CONTRA INCENDIS |  |  |  | ENS.PNL-03444 + PAL-07977.EP.P0.SC2. | 1 | EXTINTOR ABC 3 SALA CALDERES GIMNÀS | 665 | 1 | [5 empty] | 2018-01-01 | [42 empty] | Pols seca | 6 | [82 empty] | 9de20c8e-f102-4a04-af0a-cbca456710ae | 4fbdeefb-9128-4eb3-ad38-10cbcdeae7d7
Lot 11 | PNL-03444 + PAL-07977 | PNL-03444 + PAL-07977 - PRO-11.09 | EXTINTOR | 11.09 | CONTRAINCENDIS¦EXTINTOR | PROTECCIÓ CONTRA INCENDIS |  |  |  | ENS.PNL-03444 + PAL-07977.EP.P0.SE. | 1 | EXTINTOR CO2 13 SALA BT | 1284499 | 1 | [5 empty] | 2007-01-01 | [42 empty] | Anhídrid carbònic | 5 | [82 empty] | 9de20c8e-f102-4a04-af0a-cbca456710ae | 00ffb4af-eddb-4ef2-95df-82599c7835c5
Lot 11 | PNL-03444 + PAL-07977 | PNL-03444 + PAL-07977 - PRO-11.09 | EXTINTOR | 11.09 | CONTRAINCENDIS¦EXTINTOR | PROTECCIÓ CONTRA INCENDIS |  |  |  | ENS.PNL-03444 + PAL-07977.EP.P1.A07. | 1 | EXTINTOR CO2 22 AULA INFORMÀTICA | 463 | 1 | [5 empty] | 2018-01-01 | [42 empty] | Anhídrid carbònic | 5 | [82 empty] | 9de20c8e-f102-4a04-af0a-cbca456710ae | f7f5fd29-89ac-4d50-9d17-770b36c2fa09
Lot 11 | PNL-03444 + PAL-07977 | PNL-03444 + PAL-07977 - PRO-11.09 | EXTINTOR | 11.09 | CONTRAINCENDIS¦EXTINTOR | PROTECCIÓ CONTRA INCENDIS |  |  |  | ENS.PNL-03444 + PAL-07977.EP.P1.E05. | 1 | EXTINTOR ABC 19 AULA 3A | 2357449 | 1 | [5 empty] | 2007-01-01 | [42 empty] | Pols seca | 6 | [82 empty] | 9de20c8e-f102-4a04-af0a-cbca456710ae | 28d69e4f-3e7e-4abf-b6a7-c9a7e3e6f701
Lot 11 | PNL-03444 + PAL-07977 | PNL-03444 + PAL-07977 - PRO-11.09 | EXTINTOR | 11.09 | CONTRAINCENDIS¦EXTINTOR | PROTECCIÓ CONTRA INCENDIS |  |  |  | ENS.PNL-03444 + PAL-07977.EP.P1.E05. | 1 | EXTINTOR ABC 20 AULA 5A | 2358381 | 1 | [5 empty] | 2007-01-01 | [42 empty] | Pols seca | 6 | [82 empty] | 9de20c8e-f102-4a04-af0a-cbca456710ae | 58351f44-4728-4c9c-b82c-4a53e376286b
Lot 11 | PNL-03444 + PAL-07977 | PNL-03444 + PAL-07977 - PRO-11.09 | EXTINTOR | 11.09 | CONTRAINCENDIS¦EXTINTOR | PROTECCIÓ CONTRA INCENDIS |  |  |  | ENS.PNL-03444 + PAL-07977.EP.P1.E05. | 1 | EXTINTOR ABC 21 AULA 6A | 11881 | 1 | [5 empty] | 2012-01-01 | [42 empty] | Pols seca | 6 | [82 empty] | 9de20c8e-f102-4a04-af0a-cbca456710ae | 7c519ec9-56f9-4415-ab66-089d88ea16b5
Lot 11 | PNL-03444 + PAL-07977 | PNL-03444 + PAL-07977 - PRO-11.09 | EXTINTOR | 11.09 | CONTRAINCENDIS¦EXTINTOR | PROTECCIÓ CONTRA INCENDIS |  |  |  | ENS.PNL-03444 + PAL-07977.UB.E03. | 1 | EXTINTOR ABC 4 MÒDULS | 2358353 | 1 | [5 empty] | 2007-01-01 | [42 empty] | Pols seca | 6 | [82 empty] | 9de20c8e-f102-4a04-af0a-cbca456710ae | 674ea832-f1fc-41c9-a5fc-001d30ee5d2b
Lot 11 | PNL-03444 + PAL-07977 | PNL-03444 + PAL-07977 - PRO-11.09 | EXTINTOR | 11.09 | CONTRAINCENDIS¦EXTINTOR | PROTECCIÓ CONTRA INCENDIS |  |  |  | ENS.PNL-03444 + PAL-07977.UB.E03. | 1 | EXTINTOR ABC 5 MÒDULS | 2358351 | 1 | [5 empty] | 2007-01-01 | [42 empty] | Pols seca | 6 | [82 empty] | 9de20c8e-f102-4a04-af0a-cbca456710ae | 229f3ecd-1d5b-419d-bab5-7e8f27a2bcb1
Lot 11 | PNL-03444 + PAL-07977 | PNL-03444 + PAL-07977 - PRO-11.09 | EXTINTOR | 11.09 | CONTRAINCENDIS¦EXTINTOR | PROTECCIÓ CONTRA INCENDIS |  |  |  | ENS.PNL-03444 + PAL-07977.UB.E03. | 1 | EXTINTOR ABC 6 MÒDULS | 28119 | 1 | [5 empty] | 2016-01-01 | [42 empty] | Pols seca | 6 | [82 empty] | 9de20c8e-f102-4a04-af0a-cbca456710ae | f2c3fbf2-afa7-4930-8c89-15b1e2edd944
Lot 11 | PNL-03444 + PAL-07977 | PNL-03444 + PAL-07977 - PRO-34.05 | INSTAL·LACIÓ CONTRA INCENDIS | 34.05 | INSTAL·LACIONS¦INSTAL·LACIÓ CONTRA INCENDIS | PROTECCIÓ CONTRA INCENDIS |  |  |  | ENS.PNL-03444 + PAL-07977. | 1 | INSTAL·LACIÓ PCI |  | 1 | [5 empty] | 2007-05-07 | [126 empty] | e53befaf-4c81-474c-9d78-cc3b1545a8d9 | 57d97287-aec5-462e-823c-229bf01094de
Lot 11 | PNL-03444 + PAL-07977 | PNL-03444 + PAL-07977 - SAN-09.01 | XARXA DE SANEJAMENT | 09.01 | SANEJAMENT¦XARXA DE SANEJAMENT | SANEJAMENT |  |  |  | ENS.PNL-03444 + PAL-07977. | 1 | XARXA SANEJAMENT FECALS |  | 1 | [5 empty] | 2007-05-07 |  |  |  | XARXA FECALS | [122 empty] | 689a4b34-d717-43b5-836b-19fd605356d0 | 42d73064-b743-414e-ba12-98a2068a34d6
Lot 11 | PNL-03444 + PAL-07977 | PNL-03444 + PAL-07977 - SAN-09.01 | XARXA DE SANEJAMENT | 09.01 | SANEJAMENT¦XARXA DE SANEJAMENT | SANEJAMENT |  |  |  | ENS.PNL-03444 + PAL-07977. | 1 | XARXA SANEJAMENT PLUVIALS |  | 1 | [5 empty] | 2007-05-07 |  |  |  | XARXA PLUVIALS | [122 empty] | 689a4b34-d717-43b5-836b-19fd605356d0 | 75ae4f1d-598a-47d4-8fe5-45aaa4cf372b
Lot 11 | PNL-03444 + PAL-07977 | PNL-03444 + PAL-07977 - SAN-09.03 | REIXES I ACCESSORIS | 09.03 | SANEJAMENT¦REIXES I ACCESSORIS | SANEJAMENT |  |  |  | ENS.PNL-03444 + PAL-07977.EP.P0. | 2 | REIXES INTERIORS P1ª |  | 1 | [5 empty] | 2007-05-07 | [126 empty] | 455295ad-c4ca-4020-b730-b96480514aa7 | 57d84455-6f2e-444c-a4c7-960fdf880ee9
Lot 11 | PNL-03444 + PAL-07977 | PNL-03444 + PAL-07977 - SAN-09.03 | REIXES I ACCESSORIS | 09.03 | SANEJAMENT¦REIXES I ACCESSORIS | SANEJAMENT |  |  |  | ENS.PNL-03444 + PAL-07977.EP.P0. | 19 | REIXES INTERIORS PB |  | 1 | [5 empty] | 2007-05-07 | [126 empty] | 455295ad-c4ca-4020-b730-b96480514aa7 | 29b7b583-6b5b-4d9a-aed3-82dc5b0c480f
Lot 11 | PNL-03444 + PAL-07977 | PNL-03444 + PAL-07977 - SAN-09.03 | REIXES I ACCESSORIS | 09.03 | SANEJAMENT¦REIXES I ACCESSORIS | SANEJAMENT |  |  |  | ENS.PNL-03444 + PAL-07977.UB. | 10 | REIXES EXTRIORS PATI |  | 1 | [5 empty] | 2007-05-07 | [126 empty] | 455295ad-c4ca-4020-b730-b96480514aa7 | 9885a98b-2c8e-4b51-93ef-d042ade23ac7
Lot 11 | PNL-03444 + PAL-07977 | PNL-03444 + PAL-07977 - SEG-12.01.B.A | DETECTOR DE PRESÈNCIA PER INFRARROJOS | 12.01.B.A | SEGURETAT¦DETECTORS¦PRESÈNCIA¦INFRARROJOS | SEGURETAT |  |  |  | ENS.PNL-03444 + PAL-07977.EP.P0. | 24 | DETECTORS INFRARROIG PB |  | 1 | [5 empty] | 2007-05-07 | [46 empty] | 1 | [79 empty] | 154893b3-d4a2-4d1d-8426-5a875250ccdd | 58044e37-d4f6-4c51-b0d2-26dbe4d18dfd
Lot 11 | PNL-03444 + PAL-07977 | PNL-03444 + PAL-07977 - SEG-12.01.B.A | DETECTOR DE PRESÈNCIA PER INFRARROJOS | 12.01.B.A | SEGURETAT¦DETECTORS¦PRESÈNCIA¦INFRARROJOS | SEGURETAT |  |  |  | ENS.PNL-03444 + PAL-07977.EP.P1. | 3 | DETECTORS INFRARROIG P1 |  | 1 | [5 empty] | 2007-05-07 | [46 empty] | 1 | [79 empty] | 154893b3-d4a2-4d1d-8426-5a875250ccdd | 23c38ccd-a70f-47ff-b89d-7d9b86a26470
Lot 11 | PNL-03444 + PAL-07977 | PNL-03444 + PAL-07977 - SEG-12.03 | CENTRALS DE DETECCIÓ I ALARMA | 12.03 | SEGURETAT¦CENTRALS DE DETECCIÓ I ALARMA | SEGURETAT |  |  |  | ENS.PNL-03444 + PAL-07977.EP.P0.E03. | 1 | CENTRAL ALARMA INTRUSIÓ |  | 1 | [5 empty] | 2007-05-07 | [46 empty] | 1 | [79 empty] | ca1e3b5f-fb7e-4b4d-8c85-189daec9345a | 4dbee783-2d5f-41ee-9449-dd750ca0f433
Lot 11 | PNL-03444 + PAL-07977 | PNL-03444 + PAL-07977 - SEG-12.03 | CENTRALS DE DETECCIÓ I ALARMA | 12.03 | SEGURETAT¦CENTRALS DE DETECCIÓ I ALARMA | SEGURETAT |  |  |  | ENS.PNL-03444 + PAL-07977.EP.P0.E08. | 1 | TECLAT ALARMA INTRUSIÓ AMPA |  | 1 |  | General Electric |  |  |  | 2007-05-07 | [46 empty] | 1 | [79 empty] | ca1e3b5f-fb7e-4b4d-8c85-189daec9345a | 6d730632-bbcd-4666-9d35-1746fba33de4
Lot 11 | PNL-03444 + PAL-07977 | PNL-03444 + PAL-07977 - SEG-12.03 | CENTRALS DE DETECCIÓ I ALARMA | 12.03 | SEGURETAT¦CENTRALS DE DETECCIÓ I ALARMA | SEGURETAT |  |  |  | ENS.PNL-03444 + PAL-07977.EP.P0.E10. | 1 | TECLAT ALARMA INTRUSIÓ CUINA |  | 1 |  | General Electric |  |  |  | 2007-05-07 | [46 empty] | 1 | [79 empty] | ca1e3b5f-fb7e-4b4d-8c85-189daec9345a | 7d53b67c-5ef5-49a0-9e18-d984265f8c82
Lot 11 | PNL-03444 + PAL-07977 | PNL-03444 + PAL-07977 - SEG-12.05 | SIRENES | 12.05 | SEGURETAT¦SIRENES | SEGURETAT |  |  |  | ENS.PNL-03444 + PAL-07977.EP.F. | 3 | SIRENES ALARMA INTRUSIÓ EXTERIOR |  | 1 | [5 empty] | 2007-05-07 | [46 empty] | 1 | [79 empty] | 8e133199-c268-49d5-965a-4762359c4256 | dfdf7d25-3052-4fa6-a70a-180cd16b5a45
Lot 11 | PNL-03444 + PAL-07977 | PNL-03444 + PAL-07977 - SEG-12.05 | SIRENES | 12.05 | SEGURETAT¦SIRENES | SEGURETAT |  |  |  | ENS.PNL-03444 + PAL-07977.EP.P0. | 3 | SIRENES ALARMA INTRUSIÓ PB |  | 1 | [5 empty] | 2007-05-07 | [46 empty] | 1 | [79 empty] | 8e133199-c268-49d5-965a-4762359c4256 | fb863866-4de6-4e4d-9354-580880884536
Lot 11 | PNL-03444 + PAL-07977 | PNL-03444 + PAL-07977 - SEG-12.05 | SIRENES | 12.05 | SEGURETAT¦SIRENES | SEGURETAT |  |  |  | ENS.PNL-03444 + PAL-07977.EP.P1. | 2 | SIRENES ALARMA INTRUSIÓ P1 |  | 1 | [5 empty] | 2007-05-07 | [46 empty] | 1 | [79 empty] | 8e133199-c268-49d5-965a-4762359c4256 | 1737f37c-36bb-4633-919d-09c56865ad2b
Lot 11 | PNL-03444 + PAL-07977 | PNL-03444 + PAL-07977 - SIE-40.04.01 | COMPTADOR ELÈCTRIC | 40.04.01 | SISTEMA INFORMACIÓ ENERGÈTICA¦ELEMENTS DE CAMP¦COMPTADOR ELÈCTRIC | SIE |  |  |  | ENS.PNL-03444 + PAL-07977.UB.SQ. | 1 | COMPTADOR ELÈCTRIC COMPANYIA |  | 1 |  | ZIV | 5CTD-E1C-051400UA | 566293 |  | 2007-01-01 | [126 empty] | 6bdbe5de-c98b-4327-a781-770093458c5e | 664d8e3f-1870-4302-98b0-960fee5b0a8f
Lot 11 | PNL-03444 + PAL-07977 | PNL-03444 + PAL-07977 - SIE-40.04.02 | COMPTADOR GAS | 40.04.02 | SISTEMA INFORMACIÓ ENERGÈTICA¦ELEMENTS DE CAMP¦COMPTADOR GAS | SIE |  |  |  | ENS.PNL-03444 + PAL-07977.UB.SQ. | 1 | COMPTADOR GAS COMPANYIA |  | 1 |  | ELSTER | BK-G40 | 15122672 |  | 2006-01-01 | [126 empty] | 328036e9-eccf-4e51-8de5-f60f2011efb3 | a6dc61b6-3b46-46aa-ad93-8c5c5721d66d
Lot 11 | PNL-03444 + PAL-07977 | PNL-03444 + PAL-07977 - SIE-40.04.04 | COMPTADOR AIGUA | 40.04.04 | SISTEMA INFORMACIÓ ENERGÈTICA¦ELEMENTS DE CAMP¦COMPTADOR AIGUA | SIE |  |  |  | ENS.PNL-03444 + PAL-07977.UB.SQ. | 1 | COMPTADOR AIGUA COMPANYIA |  | 1 |  | SENSUS | 405 S | 06-02265142 |  | 2007-05-07 | [126 empty] | 8a77fbfb-a89d-4b25-b235-b794c8c341c4 | 0b316c04-81bb-486d-943e-296f520ecf69
Lot 11 | PNL-03444 + PAL-07977 | PNL-03444 + PAL-07977 - SIE-40.05 | INSTAL·LACIÓ SISTEMA INFORMACIÓ ENERGÈTICA | 40.05 | SISTEMA INFORMACIÓ ENERGÈTICA¦INSTAL·LACIÓ SISTEMA INFORMACIÓ ENERGÈTICA | SIE |  |  |  | ENS.PNL-03444 + PAL-07977. | 1 | SIE LA CREU TORREFARRERA |  | 1 | [5 empty] | 2017-01-01 | [126 empty] | 4e805122-ceaf-474a-8ca0-d1178deb24f6 | 7fb339e7-854c-48dd-9bb1-2d7845984cd7
Lot 11 | PNL-03444 + PAL-07977 | PNL-03444 + PAL-07977 - SIS-41.05 | INSTAL·LACIÓ SISTEMA DE CONTROL | 41.05 | SISTEMA DE CONTROL¦INSTAL·LACIÓ SISTEMA DE CONTROL | SISTEMA DE CONTROL |  |  |  | ENS.PNL-03444 + PAL-07977. | 1 | SISTEMA DE CONTROL |  | 1 | [5 empty] | 2021-04-01 | [47 empty] | Anual | [78 empty] | bbd9c8e8-25cf-4f5d-a850-d21f9d3b1e08 | 007c60cb-194f-4250-870f-86d16f1cabbd
Lot 11 | PNL-03444 + PAL-07977 | PNL-03444 + PAL-07977 - SOL-26.02.A | SISTEMA DE PLAQUES SOLARS | 26.02 | SOLAR TÈRMICA¦INSTAL·LACIÓ TÈRMICA SOLAR | SOLAR |  |  |  | ENS.PNL-03444 + PAL-07977.EP.PC. |  | PLAQUES SOLARS TÈRMIQUES (FORA DE SERVEI) |  | 1 | [5 empty] | 2007-05-07 |  |  |  | 8 CAPTADORS PLANS | [64 empty] | 20 | 16 | [56 empty] | 2c12ecf4-822d-4b2d-b272-2b22c9214b47 | c4137977-c0f3-49d5-beec-d27c24b05f3d
Lot 11 | PNL-03444 + PAL-07977 | PNL-03444 + PAL-07977 - SOL-26.03 | ACUMULADOR ACS SOLAR | 26.03 | SOLAR TÈRMICA¦ACUMULADOR ACS SOLAR TÈRMICA | LEGIONEL·LA |  |  |  | ENS.PNL-03444 + PAL-07977.EP.P0.SC2. |  | ACUMULADOR SOLAR (FORA DE SERVEI) |  | 1 |  | LAPESA | CV 1000 M1P | CV0013201 |  | 2007-05-07 | [9 empty] | > 70 kW | [11 empty] | 1 | [104 empty] | 6aeeb206-39c8-423a-80c7-6effbd09d53e | ad23b5b1-442b-4fb5-b52f-779745f22c36
Lot 11 | PNL-03444 + PAL-07977 | PNL-03444 + PAL-07977 - SOL-26.05 | BOMBA ACS SOLAR | 26.05 | SOLAR TÈRMICA¦BOMBA ACS SOLAR | SOLAR |  |  |  | ENS.PNL-03444 + PAL-07977.EP.P0.SC2. |  | BOMBA CIRCUIT PRIMARI SOLAR (FORA DE SERVEI) |  | 1 |  | BOMBAS HASA | HRS 25/4 | 08000001977 |  | 2007-05-07 | [9 empty] | > 70 kW | [34 empty] | Rotor humit | [81 empty] | ad1ace62-fe91-4890-9a64-8632d5b09c3a | 2054f7fa-3085-4e57-8d18-89704c243a66
Lot 11 | PNL-03444 + PAL-07977 | PNL-03444 + PAL-07977 - SOL-26.06 | XARXA DE CANONADES I ACCESSORIS SOLAR | 26.06 | SOLAR TÈRMICA¦XARXA DE CANONADES I ACCESSORIS SOLAR TÉRMICA | SOLAR |  |  |  | ENS.PNL-03444 + PAL-07977. |  | INSTAL·LACIÓ SOLAR (FORA DE SERVEI) |  | 1 | [5 empty] | 2007-05-07 | [126 empty] | 848ffabb-a28f-45a4-ad71-f6974747c307 | 76b5b538-11f3-43a9-bf6d-c87a7f179d41
Lot 11 | PNL-03444 + PAL-07977 | PNL-03444 + PAL-07977 - TRA-20.01.A | ASCENSORS ELÈCTRICS | 20.01.A | TRANSPORT¦ASCENSORS¦ELÈCTRICS | TRANSPORT |  |  |  | ENS.PNL-03444 + PAL-07977.EP.ASC. | 1 | ASCENSOR (RAE 10209) | 10209LL | 1 |  | ORONA | ELECTRIC M33 | CAL394027 |  | 2007-04-12 | [48 empty] | 1 | 630 | 2 | [75 empty] | b4ca69df-59b8-4c08-863e-710ec028b6d8 | 7348d8af-0583-4acd-99fe-c4fa12a0b076
Lot 11 | PNL-03444 + PAL-07977 | PNL-03444 + PAL-07977 - VAR-10.03.E | BARRES DE SUPORT | 10.03.E | APARELLS SANITARIS I AIXETERIA¦ACCESSORIS¦BARRES DE SUPORT | VARIS |  |  |  | ENS.PNL-03444 + PAL-07977.EP.P0. | 4 | BARRES SUPORT BANYS ADAPTATS |  | 1 | [5 empty] | 2007-05-07 | [126 empty] | 481de2f1-4e4c-43d8-bb97-498b12905283 | e319de25-ceae-4a66-bc06-3f2d48b2fba0
Lot 11 | PNL-03444 + PAL-07977 | PNL-03444 + PAL-07977 - VEN-02.02 | CAIXES VENTILACIÓ | 02.02 | ELEMENTS DE CLIMATITZACIÓ¦CAIXES VENTILACIÓ | VENTILACIÓ/EXTRACCIÓ |  |  |  | ENS.PNL-03444 + PAL-07977.EP.P0.E10. | 1 | EXTRACTOR CUINA |  | 1 |  | NO DATA | NO DATA | NO DATA |  | 2007-03-29 | [9 empty] | > 70 kW | 0 |  |  | 0 |  |  | 0 | 50 | [33 empty] | Transmissió per corretges | 0 | 0 | [72 empty] | bce12655-f98f-4dd0-9776-cb2b6aab7a63 | 21f28ebb-6640-41a9-a2d0-ede60c25d6e8
Lot 11 | PNL-03444 + PAL-07977 | PNL-03444 + PAL-07977 - VEN-02.16 | BOCA EXTRACCIÓ BANY | 02.16 | ELEMENTS DE CLIMATITZACIÓ¦BOCA EXTRACCIÓ BANY | VENTILACIÓ/EXTRACCIÓ |  |  |  | ENS.PNL-03444 + PAL-07977.EP.P0. | 8 | BOQUES EXTRACCIÓ BANYS PB |  | 1 | [5 empty] | 2007-05-07 | [9 empty] | > 70 kW | [116 empty] | 443668c9-a646-4838-9959-228386c93979 | a192bca4-ace2-4b1c-9a4c-0e91725b772a
Lot 11 | PNL-03444 + PAL-07977 | PNL-03444 + PAL-07977 - VEN-02.16 | BOCA EXTRACCIÓ BANY | 02.16 | ELEMENTS DE CLIMATITZACIÓ¦BOCA EXTRACCIÓ BANY | VENTILACIÓ/EXTRACCIÓ |  |  |  | ENS.PNL-03444 + PAL-07977.EP.P1. | 3 | BOQUES EXTRACCIÓ BANYS P1 |  | 1 | [5 empty] | 2007-05-07 | [9 empty] | > 70 kW | [116 empty] | 443668c9-a646-4838-9959-228386c93979 | ca45d546-3c7a-49cf-a921-502e72575e52
Lot 11 | PNL-04439 | PNL-04439 - BAI-15.01.A | QUADRES GENERALS | 15.01.A | EQUIPS DE BAIXA TENSIÓ¦QUADRES ELÈCTRICS¦QUADRES GENERALS | BAIXA TENSIÓ |  |  |  | ENS.PNL-04439.EP.PB.D01. | 1 | QUADRE GENERAL | BT 102142/05 | 1 | [5 empty] | 2005-10-28 | [126 empty] | ccc306c4-5241-49c9-a682-47a4ba7507ec | 994e7fb3-6596-4d3b-a0b3-bdeae71f8b27
Lot 11 | PNL-04439 | PNL-04439 - BAI-15.01.B | SUBQUADRES | 15.01.B | EQUIPS DE BAIXA TENSIÓ¦QUADRES ELÈCTRICS¦SUBQUADRES | BAIXA TENSIÓ |  |  |  | ENS.PNL-04439.EP.PB.D01. | 1 | SUBQUADRE SAI | BT 102142/05 | 1 | [5 empty] | 2005-10-28 | [5 empty] | Standard | [120 empty] | 8365a79c-cb79-4b91-a8ec-6fe6cc9c5629 | 3b214a36-358e-498e-97cf-f0e2240feb63
Lot 11 | PNL-04439 | PNL-04439 - BAI-15.01.B | SUBQUADRES | 15.01.B | EQUIPS DE BAIXA TENSIÓ¦QUADRES ELÈCTRICS¦SUBQUADRES | BAIXA TENSIÓ |  |  |  | ENS.PNL-04439.EP.PB.E03. | 1 | SUBQUADRE INFORMÀTICA | BT 102142/05 | 1 | [5 empty] | 2005-10-28 | [5 empty] | Standard | [120 empty] | 8365a79c-cb79-4b91-a8ec-6fe6cc9c5629 | 35156887-2c10-4720-a4d5-4d9da2737787
Lot 11 | PNL-04439 | PNL-04439 - BAI-15.01.B | SUBQUADRES | 15.01.B | EQUIPS DE BAIXA TENSIÓ¦QUADRES ELÈCTRICS¦SUBQUADRES | BAIXA TENSIÓ |  |  |  | ENS.PNL-04439.EP.PB.E03. | 1 | SUBQUADRE SAI INFORMÀTICA | BT 102142/05 | 1 | [5 empty] | 2005-10-28 | [5 empty] | Standard | [120 empty] | 8365a79c-cb79-4b91-a8ec-6fe6cc9c5629 | 8d0b9aae-e4e5-42fb-951f-83fb01ea10c1
Lot 11 | PNL-04439 | PNL-04439 - BAI-15.01.B | SUBQUADRES | 15.01.B | EQUIPS DE BAIXA TENSIÓ¦QUADRES ELÈCTRICS¦SUBQUADRES | BAIXA TENSIÓ |  |  |  | ENS.PNL-04439.EP.PB.SC. | 1 | SUBQUADRE CALDERA | BT 102142/05 | 1 | [5 empty] | 2005-10-28 | [5 empty] | Standard | [120 empty] | 8365a79c-cb79-4b91-a8ec-6fe6cc9c5629 | 212a1907-b465-42c7-b772-f9208c3d320a
Lot 11 | PNL-04439 | PNL-04439 - BAI-15.05.A | ENDOLLS | 15.05.A | EQUIPS DE BAIXA TENSIÓ¦ENDOLLS I MECANISMES¦ENDOLLS | BAIXA TENSIÓ |  |  |  | ENS.PNL-04439. | 78 | ENDOLLS EDIFICI | BT 102142/05 | 1 | [5 empty] | 2005-10-28 | [126 empty] | 88d001aa-5cbe-4535-9eac-fdf36d2b31e9 | 07d00ec8-374c-4390-93b8-fa51f3f26296
Lot 11 | PNL-04439 | PNL-04439 - BAI-15.05.B | MECANISMES | 15.05.B | EQUIPS DE BAIXA TENSIÓ¦ENDOLLS I MECANISMES¦MECANISMES | BAIXA TENSIÓ |  |  |  | ENS.PNL-04439. | 33 | MECANISMES EDIFICI | BT 102142/05 | 1 | [5 empty] | 2005-10-28 | [126 empty] | b7f59dab-23fc-4cb8-a1ff-94682d9e78b8 | 2dacc907-ee03-41df-91a2-d857b93bc8f8
Lot 11 | PNL-04439 | PNL-04439 - BAI-15.06 | XARXA DE TERRES | 15.06 | EQUIPS DE BAIXA TENSIÓ¦XARXA DE TERRES | BAIXA TENSIÓ |  |  |  | ENS.PNL-04439. | 1 | XARXA TERRES | BT 102142/05 | 1 | [5 empty] | 2005-10-28 | [126 empty] | bba0dd79-7f82-47c3-8099-5435a6306285 | 77671d03-fb83-4226-942a-2ab6725cba7d
Lot 11 | PNL-04439 | PNL-04439 - BAI-16.01 | LLUMINÀRIES | 16.01 | IL·LUMINACIÓ¦LLUMINÀRIES | BAIXA TENSIÓ |  |  |  | ENS.PNL-04439.EP.PB. | 57 | LLUMINÀRIES ESCOLA (FLUORESCENTS LINEALS T8 58 W, 36W, PLC 2X26W) | BT 102142/05 | 1 | [5 empty] | 2005-10-28 |  |  |  | FLUORESCENTS | [122 empty] | 49c4923e-1aa3-4078-8500-c8f64b3c0ade | 34e39456-2651-46f8-aa3d-bd9ebca2ba30
Lot 11 | PNL-04439 | PNL-04439 - BAI-16.02 | EMERGÈNCIA I SENYALITZACIÓ | 16.02 | IL·LUMINACIÓ¦EMERGÈNCIA I SENYALITZACIÓ | BAIXA TENSIÓ |  |  |  | ENS.PNL-04439.EP.PB. | 21 | LLUMS EMERGÈNCIA | BT 102142/05 | 1 | [5 empty] | 2005-10-28 |  |  |  | LLUMS AUTONOMES | [122 empty] | 9fc42ed4-336f-484c-9dc1-f5e139b1dd7d | f5c67e1a-8f90-4509-9612-4ae6e4f3af92
Lot 11 | PNL-04439 | PNL-04439 - BAI-16.03 | LUMINÀRIES EXTERIORS | 16.03 | IL·LUMINACIÓ¦LUMINÀRIES EXTERIORS | BAIXA TENSIÓ |  |  |  | ENS.PNL-04439. | 13 | LLUMS EXTERIORS (PROJECTOR 300W) | BT 102142/05 | 1 | [5 empty] | 2005-10-28 |  |  |  | PROJECTORS EXTERIORS | [122 empty] | 478d3ce1-9298-4207-9706-64144be35272 | c8affc3a-6e5f-4737-bc17-e8f042ac7e40
Lot 11 | PNL-04439 | PNL-04439 - BAI-19 | PARALLAMPS | 19 | PARALLAMPS | BAIXA TENSIÓ |  |  |  | ENS.PNL-04439.EP.PC. | 1 | PARALLAMPS | BT 102142/05 | 1 | [5 empty] | 2005-10-28 | [126 empty] | e34cd945-43ea-4597-b821-3bc395690635 | 11a68dcf-798f-4414-b078-df40489f0679
Lot 11 | PNL-04439 | PNL-04439 - BAI-34.10 | INSTAL·LACIÓ BAIXA TENSIÓ | 34.10 | INSTAL·LACIONS¦INSTAL·LACIÓ BAIXA TENSIÓ | BAIXA TENSIÓ |  |  |  | ENS.PNL-04439. | 1 | INSTAL·LACIÓ BT | BT 102142/05 | 1 | [5 empty] | 2005-10-28 | [126 empty] | eb788302-05a6-4b58-ad42-7d2d4b0f4886 | 08cd3b43-e091-4e11-893d-41519a47cdad
Lot 11 | PNL-04439 | PNL-04439 - CLI-01.03 | CALDERES | 01.03 | GENERADORS D'ENERGIA¦CALDERES | CLIMATITZACIÓ |  |  |  | ENS.PNL-04439.EP.PB.SC. | 1 | CALDERA GASOIL |  | 1 |  | ROCA | LIDIA 40 GT EM | 900094199 |  | 2005-10-28 | [9 empty] | < 70 kW | 0 |  | 48.3 | 0 |  |  | 0 | 0 |  |  |  | 0 | [36 empty] | Atmosfèrica | Gasoil | 0 | 0 | [64 empty] | da3710ac-0b88-4026-ac26-8cd27aec8785 | 4ee21510-8626-401c-babe-4b2f3a69d074
Lot 11 | PNL-04439 | PNL-04439 - CLI-02.13 | RADIADORS D'AIGUA | 02.13 | ELEMENTS DE CLIMATITZACIÓ¦RADIADORS D'AIGUA | CLIMATITZACIÓ |  |  |  | ENS.PNL-04439.EP.PB. | 18 | RADIADORS ESCOLA |  | 1 | [5 empty] | 2005-10-28 | [9 empty] | < 70 kW | [116 empty] | e522283a-e893-4e8c-87b9-5db7fa1ba392 | 5ff4615f-acd4-488b-b1ba-4c19254c2bb8
Lot 11 | PNL-04439 | PNL-04439 - CLI-03.02 | BOMBES CIRCULACIÓ ACS I CLIMA | 03.02 | BOMBES I GRUPS DE PRESSIÓ¦BOMBES CIRCULACIÓ ACS I CLIMA | CLIMATITZACIÓ |  |  |  | ENS.PNL-04439.EP.PB.SC. | 1 | BOMBA CIRCUIT NORD |  | 1 |  | GRUNDFOS | ALPHA2 32-60 180 | 10002094 |  | 2005-10-28 | [9 empty] | < 70 kW | [34 empty] | Rotor humit | [81 empty] | ef831b49-ffe7-486a-b8d4-f480a088f946 | 224a3e1b-397c-4181-874c-5d3de628ff35
Lot 11 | PNL-04439 | PNL-04439 - CLI-03.02 | BOMBES CIRCULACIÓ ACS I CLIMA | 03.02 | BOMBES I GRUPS DE PRESSIÓ¦BOMBES CIRCULACIÓ ACS I CLIMA | CLIMATITZACIÓ |  |  |  | ENS.PNL-04439.EP.PB.SC. | 1 | BOMBA CIRCUIT SUD |  | 1 |  | DAB | EVOPLUS 60/180X | 60150943 |  | 2005-10-28 | [9 empty] | < 70 kW | [34 empty] | Rotor humit | [81 empty] | ef831b49-ffe7-486a-b8d4-f480a088f946 | 8e2b79cf-2110-4246-8400-1179908c2958
Lot 11 | PNL-04439 | PNL-04439 - CLI-03.02 | BOMBES CIRCULACIÓ ACS I CLIMA | 03.02 | BOMBES I GRUPS DE PRESSIÓ¦BOMBES CIRCULACIÓ ACS I CLIMA | CLIMATITZACIÓ |  |  |  | ENS.PNL-04439.EP.PB.SC. | 1 | BOMBA PRIMARI |  | 1 |  | ROCA | PC-1025 | 2204495916 |  | 2005-10-28 | [9 empty] | < 70 kW | [34 empty] | Rotor humit | [81 empty] | ef831b49-ffe7-486a-b8d4-f480a088f946 | d584b497-80da-40b4-ab62-881469cf32ce
Lot 11 | PNL-04439 | PNL-04439 - CLI-33 | QUALITAT AMBIENTAL EN INTERIORS | 33 | QUALITAT AMBIENTAL EN INTERIORS | CLIMATITZACIÓ |  |  |  | ENS.PNL-04439. | 1 | QUALITAT AMBIENTAL |  | 1 | [5 empty] | 2005-10-28 | [9 empty] | < 70 kW | [116 empty] | 4e45bd56-d570-4fb7-bcb0-cc392bbd1a95 | cbaf0537-f822-4090-9721-48be21843f6d
Lot 11 | PNL-04439 | PNL-04439 - CLI-34.01 | INSTAL·LACIÓ CLIMATITZACIÓ | 34.01 | INSTAL·LACIONS¦INSTAL·LACIÓ CLIMATITZACIÓ | CLIMATITZACIÓ |  |  |  | ENS.PNL-04439. | 1 | SISTEMA CALEFACCIÓ | D106 104184/05 RITE 6377 | 1 | [5 empty] | 2005-10-28 | [9 empty] | < 70 kW | [10 empty] | Calor | [105 empty] | 3e86004f-39af-43c5-b9b3-ddb2c4035b57 | c23379b4-5e9d-4f6c-9472-d315fc360d3a
Lot 11 | PNL-04439 | PNL-04439 - COM-17.01.B | ALTAVEUS | 17.01.B | EQUIPS COMUNICACIONS¦MEGAFONIA¦ALTAVEUS | COMUNICACIONS |  |  |  | ENS.PNL-04439.EP.PB. | 4 | ALTAVEUS MEGAFONIA INTERIORS |  | 1 | [5 empty] | 2005-10-28 |  |  |  | MEGAFONIA EDIFICI | [122 empty] | 490a483d-b686-44bf-8474-b8a8a3cb1578 | 3d74f414-c7fd-4c53-9538-956488385e2c
Lot 11 | PNL-04439 | PNL-04439 - COM-17.01.B | ALTAVEUS | 17.01.B | EQUIPS COMUNICACIONS¦MEGAFONIA¦ALTAVEUS | COMUNICACIONS |  |  |  | ENS.PNL-04439.UB. | 7 | ALTAVEUS MEGAFONIA EXTERIORS |  | 1 | [5 empty] | 2005-10-28 |  |  |  | MEGAFONIA EDIFICI | [122 empty] | 490a483d-b686-44bf-8474-b8a8a3cb1578 | 354ea9f7-ef6a-4169-9f18-c7f5ee1125ce
Lot 11 | PNL-04439 | PNL-04439 - COM-17.01.C | RACKS MEGAFONIA | 17.01.C | EQUIPS COMUNICACIONS¦MEGAFONIA¦RACKS | COMUNICACIONS |  |  |  | ENS.PNL-04439.EP.PB.D01. | 1 | RACK MEGAFONIA |  | 1 | [5 empty] | 2005-10-28 | [126 empty] | ba3dd24e-19e7-4d4a-9244-bbb04de276b3 | ff852f32-ae89-4a68-84c8-b745168ca963
Lot 11 | PNL-04439 | PNL-04439 - COM-17.05.A | ANTENA | 17.05.A | EQUIPS COMUNICACIONS¦TELEVISIÓ-FM¦ANTENA | COMUNICACIONS |  |  |  | ENS.PNL-04439.UB.PC. | 1 | ANTENA TV |  | 1 | [5 empty] | 2005-10-28 | [126 empty] | 2541ca4e-33c9-4c2d-8bcb-61ab356ec669 | dff360fd-d9a6-4b7c-959b-b5962a69065b
Lot 11 | PNL-04439 | PNL-04439 - COM-17.05.E | PRESA TV / FM | 17.05.E | EQUIPS COMUNICACIONS¦TELEVISIÓ-FM¦PRESA TV / FM | COMUNICACIONS |  |  |  | ENS.PNL-04439.EP.PB. | 2 | PRESES TV |  | 1 | [5 empty] | 2005-10-28 | [126 empty] | a0b2111b-4be9-4239-9ff5-19cbd7d03832 | 39969dd4-3bec-4c7d-a8b0-418a89f8474d
Lot 11 | PNL-04439 | PNL-04439 - COM-17.07 | PORTERS I AVISOS | 17.07 | EQUIPS COMUNICACIONS¦PORTERS I AVISOS | COMUNICACIONS |  |  |  | ENS.PNL-04439.EP.PB.D01. | 1 | PORTER AUTOMÀTIC (1 UN INTERIOR I TECLAT EXTERIOR) |  | 1 | [5 empty] | 2005-10-28 | [126 empty] | 014e7286-4fdf-4efa-8b44-5db46a852770 | 5067f3f6-f33a-459f-8a3c-e9bcab404c62
Lot 11 | PNL-04439 | PNL-04439 - COM-17.09.A | RACK VEU I DADES | 17.09.A | EQUIPS COMUNICACIONS¦VEU I DADES¦RACK | COMUNICACIONS |  |  |  | ENS.PNL-04439.EP.PB.E03. | 1 | RACK VEU I DADES |  | 1 | [5 empty] | 2005-10-28 | [126 empty] | 53693bfb-b56a-4ad3-af96-6ad0fc3e133a | 0c2faeab-362c-44f1-aba5-3b954b9551e7
Lot 11 | PNL-04439 | PNL-04439 - COM-17.09.B | PRESES VEU I DADES | 17.09.B | EQUIPS COMUNICACIONS¦VEU I DADES¦ PRESES | COMUNICACIONS |  |  |  | ENS.PNL-04439.EP.PB. | 10 | PRESES DE VEU I DADES |  | 1 | [5 empty] | 2005-10-28 | [126 empty] | 9894a4ed-d53f-4d6c-bb9f-b94ea5697b01 | f3564446-495c-417f-8ed9-a594fe6f75bc
Lot 11 | PNL-04439 | PNL-04439 - FON-01.05 | TERMOS | 01.05 | GENERADORS D'ENERGIA¦TERMOS | LEGIONEL·LA |  |  |  | ENS.PNL-04439.EP.PB.E05. | 1 | TERMO ACS CUINA |  | 1 |  | ARISTON | PRO R 100 H ES EU | 3200982 08 170332051890 |  | 2005-10-28 | [9 empty] | < 70 kW | 0 |  |  | 0 |  |  | 0 | 50 |  |  |  | 0.095 | [104 empty] | cf7d757d-00b1-41bc-a1e2-833fd7f6faaa | 49c02735-aef4-4782-b993-a5defbe52a1b
Lot 11 | PNL-04439 | PNL-04439 - FON-04.02 | DIPÒSIT EXPANSIÓ | 04.02 | FLUIDS I GASOS¦DIPÒSIT EXPANSIÓ | FONTANERIA |  |  |  | ENS.PNL-04439.EP.PB.SC. | 1 | VAS EXP. CALEFACCIÓ |  | 1 |  | ROCA | VASOFLEX 50 | 23,30004910 |  | 2005-10-28 | [9 empty] | < 70 kW | [11 empty] | 0.05 | 0 | [103 empty] | 035a8f7c-e2ad-4a5e-a92d-0f012d1c60ca | a95efb03-02ca-463e-8e20-4875282d6f6b
Lot 11 | PNL-04439 | PNL-04439 - FON-04.20 | FILTRE DE PARTÍCULES D’AFCH | 04.20 | FLUIDS I GASOS¦FILTRE DE PARTÍCULES D’AFCH | FONTANERIA |  |  |  | ENS.PNL-04439.UB.SQ. | 1 | FILTRE AIGUA D'ENTRADA |  | 1 | [5 empty] | 2005-10-28 | [126 empty] | f3546b1b-a697-487a-a804-cf94c917c0cd | dd4f5d0d-1c50-4547-b287-bcbd431887cd
Lot 11 | PNL-04439 | PNL-04439 - FON-10.01.A | AIGÜERES | 10.01.A | APARELLS SANITARIS I AIXETERIA¦APARELLS SANITARIS¦AIGÜERES | FONTANERIA |  |  |  | ENS.PNL-04439.EP.PB. | 5 | AIGÜERES CUINA I AULES |  | 1 | [5 empty] | 2005-10-28 | [126 empty] | a1f41419-7950-4fe9-a2ef-243cd33227cf | 7c353ea1-d4fb-41e2-9ce5-b54b0eee7e4f
Lot 11 | PNL-04439 | PNL-04439 - FON-10.01.D | INODOR | 10.01.D | APARELLS SANITARIS I AIXETERIA¦APARELLS SANITARIS¦INODOR | FONTANERIA |  |  |  | ENS.PNL-04439.EP.PB. | 6 | INODORS ESCOLA |  | 1 | [5 empty] | 2005-10-28 | [23 empty] | Motxilla | [102 empty] | 4fd1a80e-f4d1-4c74-a868-a1d268cac361 | 465eb341-a957-4e17-a36c-b9c8e247240a
Lot 11 | PNL-04439 | PNL-04439 - FON-10.01.E | ABOCADOR | 10.01.E | APARELLS SANITARIS I AIXETERIA¦APARELLS SANITARIS¦ABOCADOR | FONTANERIA |  |  |  | ENS.PNL-04439.EP.PB. | 1 | ABOCADOR NETEJA |  | 1 | [5 empty] | 2005-10-28 | [126 empty] | 1c57c065-eb7d-4ccd-9664-1958ad0a5a0a | 630637fb-1dbb-46a6-a13e-7d5e308f623c
Lot 11 | PNL-04439 | PNL-04439 - FON-10.01.F | LAVABOS | 10.01.F | APARELLS SANITARIS I AIXETERIA¦APARELLS SANITARIS¦LAVABOS | FONTANERIA |  |  |  | ENS.PNL-04439.EP.PB. | 2 | LAVABOS BANYS |  | 1 | [5 empty] | 2005-10-28 | [126 empty] | 17b8742b-02c7-4aae-a571-7b51e3026342 | 0697358e-fbac-4b0b-a448-e3ba25ba117a
Lot 11 | PNL-04439 | PNL-04439 - FON-10.02.B | AIXETES ACS | 10.02.B | APARELLS SANITARIS I AIXETERIA¦AIXETERIA¦AIXETES ACS | LEGIONEL·LA |  |  |  | ENS.PNL-04439.EP.PB. | 3 | AIXETES ACS |  | 1 | [5 empty] | 2005-10-28 | [24 empty] | Monocomandament | [101 empty] | ae03e5e1-565f-49ab-846b-d65f2d615888 | 413ce9c0-5be0-4a2e-b64c-207764e4fab1
Lot 11 | PNL-04439 | PNL-04439 - FON-10.02.C | AIXETES AFS | 10.02.C | APARELLS SANITARIS I AIXETERIA¦AIXETERIA¦AIXETES AFS | LEGIONEL·LA |  |  |  | ENS.PNL-04439.EP.PB. | 9 | AIXETES AFS |  | 1 | [5 empty] | 2005-10-28 | [24 empty] | Simple | [101 empty] | d6a71453-8f10-40b1-9f72-417837fe41dc | b9247d73-a1c2-4ac3-b4c3-8c6a6c8b886b
Lot 11 | PNL-04439 | PNL-04439 - FON-34.03 | INSTAL·LACIÓ AFS | 34.03 | INSTAL·LACIONS¦INSTAL·LACIÓ AFS | LEGIONEL·LA |  |  |  | ENS.PNL-04439. | 1 | XARXA AFS |  | 1 | [5 empty] | 2005-10-28 | [126 empty] | 7b365ff1-09b9-4c5c-a7a1-b7c9c7a7b787 | e575dc92-a3b8-4c3e-82d3-c42dd98175a2
Lot 11 | PNL-04439 | PNL-04439 - GAS-03.05 | GRUPS DE PRESSIÓ GASOIL | 03.05 | BOMBES I GRUPS DE PRESSIÓ¦GRUPS DE PRESSIÓ GASOIL | GAS COMBUSTIBLE |  |  |  | ENS.PNL-04439.EP.PB.SC. | 1 | GRUP PRESSIÓ GASOIL (INPRO) |  | 1 | [5 empty] | 2005-10-28 | [126 empty] | 3b86a558-a268-4589-9cb7-09c202cbe45c | 5d48afd5-168b-48d6-8ebd-91043e8692fb
Lot 11 | PNL-04439 | PNL-04439 - GAS-04.07.B | DIPÒSIT GASOIL ENTERRAT | 04.07.B | FLUIDS I GASOS¦DIPÒSIT GASOIL¦ENTERRATS | GAS COMBUSTIBLE |  |  |  | ENS.PNL-04439.UB.E02. | 1 | DIPÒSIT GASOIL | RIP20988-REIC25/16.763 | 1 |  | LAGUENS, S.L.U. |  |  |  | 2005-10-28 | [14 empty] | 1 | [6 empty] | 3 | [67 empty] | Exterior |  |  | En ús | [17 empty] | Protecció activa | Simple | 0 | [13 empty] | 9d9e42d4-55e3-4006-9eed-efe932a3c2d9 | c331c6d0-c807-4ffc-9b0d-421c1238b8c9
Lot 11 | PNL-04439 | PNL-04439 - GAS-34.06 | INSTAL·LACIÓ GASOIL | 34.06 | INSTAL·LACIONS¦INSTAL·LACIÓ GASOIL | GAS COMBUSTIBLE |  |  |  | ENS.PNL-04439. | 1 | INSTAL·LACIÓ GASOIL CALDERA | RIP20988-REIC25/16.763 | 1 | [5 empty] | 2005-10-28 | [21 empty] | 3 | [67 empty] | Exterior | [36 empty] | 94b7655a-46d3-42b4-bbb9-231af7d54f10 | 82795ff1-2d9a-4f02-8a30-b2b38b05c7d0
Lot 11 | PNL-04439 | PNL-04439 - PRO-11.09 | EXTINTOR | 11.09 | CONTRAINCENDIS¦EXTINTOR | PROTECCIÓ CONTRA INCENDIS |  |  |  | ENS.PNL-04439.EP.PB.E01. | 1 | EXTINTOR CO2 1 SALA PROFESORS | 1239719 | 1 | [5 empty] | 2005-01-01 | [42 empty] | Anhídrid carbònic | 5 | [82 empty] | a8fadba2-09d0-489c-ba57-639e562ed8b5 | a7209d34-f57f-4654-bad4-29d638d662a7
Lot 11 | PNL-04439 | PNL-04439 - PRO-11.09 | EXTINTOR | 11.09 | CONTRAINCENDIS¦EXTINTOR | PROTECCIÓ CONTRA INCENDIS |  |  |  | ENS.PNL-04439.EP.PB.E05. | 1 | EXTINTOR CO2 2 CUINA | 10284601 | 1 | [5 empty] | 2020-01-01 | [42 empty] | Anhídrid carbònic | 2 | [82 empty] | a8fadba2-09d0-489c-ba57-639e562ed8b5 | 0004f070-33b8-47bc-8963-9d78be340dfb
Lot 11 | PNL-04439 | PNL-04439 - PRO-11.09 | EXTINTOR | 11.09 | CONTRAINCENDIS¦EXTINTOR | PROTECCIÓ CONTRA INCENDIS |  |  |  | ENS.PNL-04439.EP.PB.E07. | 1 | EXTINTOR ABC 1 PASSADIS | 3905985 | 1 | [5 empty] | 2013-01-01 | [42 empty] | Pols seca | 6 | [82 empty] | a8fadba2-09d0-489c-ba57-639e562ed8b5 | e18c1e54-1fd2-48df-ac19-f2452e17fd21
Lot 11 | PNL-04439 | PNL-04439 - PRO-11.09 | EXTINTOR | 11.09 | CONTRAINCENDIS¦EXTINTOR | PROTECCIÓ CONTRA INCENDIS |  |  |  | ENS.PNL-04439.EP.PB.SC. | 1 | EXTINTOR ABC 2 CALDERA | 3905912 | 1 | [5 empty] | 2013-01-01 | [42 empty] | Pols seca | 6 | [82 empty] | a8fadba2-09d0-489c-ba57-639e562ed8b5 | f4cc3cd1-19e0-420c-99b7-119b07c72b1f
Lot 11 | PNL-04439 | PNL-04439 - PRO-34.05 | INSTAL·LACIÓ CONTRA INCENDIS | 34.05 | INSTAL·LACIONS¦INSTAL·LACIÓ CONTRA INCENDIS | PROTECCIÓ CONTRA INCENDIS |  |  |  | ENS.PNL-04439. | 1 | INSTAL·LACIÓ PCI |  | 1 | [5 empty] | 2005-10-28 | [126 empty] | 71c7b3c9-8567-445d-bd04-92c945b77786 | fa029460-c144-42d0-9916-a1a151eb4e51
Lot 11 | PNL-04439 | PNL-04439 - SAN-09.01 | XARXA DE SANEJAMENT | 09.01 | SANEJAMENT¦XARXA DE SANEJAMENT | SANEJAMENT |  |  |  | ENS.PNL-04439. | 1 | XARXA SANEJAMENT FECALS |  | 1 | [5 empty] | 2005-10-28 | [126 empty] | c95b7af6-6ff9-43f5-9fce-d1d0c3e9e035 | 20a8a0e0-a5c4-4233-80a3-fb7292701148
Lot 11 | PNL-04439 | PNL-04439 - SAN-09.01 | XARXA DE SANEJAMENT | 09.01 | SANEJAMENT¦XARXA DE SANEJAMENT | SANEJAMENT |  |  |  | ENS.PNL-04439. | 1 | XARXA SANEJAMENT PLUVIALS |  | 1 | [5 empty] | 2005-10-28 | [126 empty] | c95b7af6-6ff9-43f5-9fce-d1d0c3e9e035 | bac93575-5305-416e-aeab-0fd7b9897516
Lot 11 | PNL-04439 | PNL-04439 - SAN-09.03 | REIXES I ACCESSORIS | 09.03 | SANEJAMENT¦REIXES I ACCESSORIS | SANEJAMENT |  |  |  | ENS.PNL-04439.EP.PB. | 3 | SUMIDEROS INTERIORS |  | 1 | [5 empty] | 2005-10-28 | [126 empty] | b49360fd-7d4f-4816-8382-fb045c362a28 | 20fa6346-0c24-43f5-b4fa-241889856937
Lot 11 | PNL-04439 | PNL-04439 - SAN-09.03 | REIXES I ACCESSORIS | 09.03 | SANEJAMENT¦REIXES I ACCESSORIS | SANEJAMENT |  |  |  | ENS.PNL-04439.UB. | 4 | REIXES PATI |  | 1 | [5 empty] | 2005-10-28 | [126 empty] | b49360fd-7d4f-4816-8382-fb045c362a28 | ea815496-fdbc-458e-b4cf-b728fba7d1fb
Lot 11 | PNL-04439 | PNL-04439 - SEG-12.01.A | CONTACTES MAGNÈTICS | 12.01.A | SEGURETAT¦DETECTORS¦CONTACTES MAGNÈTICS | SEGURETAT |  |  |  | ENS.PNL-04439.EP.PB. | 7 | CONTACTES MAGNETICS PORTES |  | 1 | [5 empty] | 2005-10-28 | [46 empty] | 0 | [79 empty] | 70247f7e-f540-4f05-8584-9346273f70db | dc876ec3-e8a6-42f1-aaa3-cdd7efd8df00
Lot 11 | PNL-04439 | PNL-04439 - SEG-12.01.B.B | DETECTOR DE PRESÈNCIA PER BIVOLUMÈTRICS | 12.01.B.B | SEGURETAT¦DETECTORS¦PRESÈNCIA¦BIVOLUMÈTRICS | SEGURETAT |  |  |  | ENS.PNL-04439.EP.PB. | 10 | DETECTORS VOLUMÈTRICS |  | 1 | [5 empty] | 2005-10-28 | [46 empty] | 0 | [79 empty] | 52aad0a2-f8c6-43e5-a3ef-57b732734fff | 837e0ce2-376d-4ce1-a37c-7ad332fad79d
Lot 11 | PNL-04439 | PNL-04439 - SEG-12.03 | CENTRALS DE DETECCIÓ I ALARMA | 12.03 | SEGURETAT¦CENTRALS DE DETECCIÓ I ALARMA | SEGURETAT |  |  |  | ENS.PNL-04439.EP.PB.D01. | 1 | CENTRAL ALARMA PASSADÍS |  | 1 |  | Plana Fabrega | TCR-216 |  |  | 2005-10-28 | [46 empty] | 0 | [79 empty] | 65a80ef9-f418-4c2f-a3d2-3b6246abd278 | 19c6a323-2702-4423-8af5-e1eb31fb605e
Lot 11 | PNL-04439 | PNL-04439 - SEG-12.05 | SIRENES | 12.05 | SEGURETAT¦SIRENES | SEGURETAT |  |  |  | ENS.PNL-04439.EP.F. | 1 | SIRENA ALARMA |  | 1 | [5 empty] | 2005-10-28 | [46 empty] | 0 | [79 empty] | 559b5ccd-e955-404b-9e1a-d4d61b6815b9 | 85ec98b5-b9c5-47ef-be82-1df803b84def
Lot 11 | PNL-04439 | PNL-04439 - SIE-40.02 | CONCENTRADOR DE DADES | 40.02 | SISTEMA INFORMACIÓ ENERGÈTICA¦CONCENTRADOR DE DADES | SIE |  |  |  | ENS.PNL-04439. | 1 | CONCENTRADOR DE DADES |  | 1 |  | Circutor | EDS | [129 empty] | 3c8a4df5-1c8c-4bd7-b23f-c4e3b1d3db4d | 5d463481-010b-4b07-86a6-0e4d6cb0c6a0
Lot 11 | PNL-04439 | PNL-04439 - SIE-40.04.01 | COMPTADOR ELÈCTRIC | 40.04.01 | SISTEMA INFORMACIÓ ENERGÈTICA¦ELEMENTS DE CAMP¦COMPTADOR ELÈCTRIC | SIE |  |  |  | ENS.PNL-04439.UB.SQ. | 1 | COMPTADOR ELÈCTRIC COMPANYIA |  | 1 |  | ZIV | 5CTD-E1C-061402UA | 2155954 |  | 2008-01-01 | [126 empty] | de974648-baaf-4d74-8966-d62182df0ece | d645a238-8fa3-416b-ba9c-2db2a3366558
Lot 11 | PNL-04439 | PNL-04439 - SIE-40.04.03 | COMPTADOR GASOIL | 40.04.03 | SISTEMA INFORMACIÓ ENERGÈTICA¦ELEMENTS DE CAMP¦COMPTADOR GASOIL | SIE |  |  |  | ENS.PNL-04439.EP.PB.SC. | 1 | COMPTADOR GASOIL |  | 1 |  | CONTOIL | VZO 8 RE | 5511964/2016 |  | 2016-01-01 | [126 empty] | 5eefd8f5-66e9-4290-a715-b6f37dddd5e4 | 15fcef64-a43c-4835-af73-d8d8b125a37c
Lot 11 | PNL-04439 | PNL-04439 - SIS-41.05 | INSTAL·LACIÓ SISTEMA DE CONTROL | 41.05 | SISTEMA DE CONTROL¦INSTAL·LACIÓ SISTEMA DE CONTROL | SISTEMA DE CONTROL |  |  |  | ENS.PNL-04439. | 1 | SISTEMA DE CONTROL |  | 1 | [5 empty] | 2020-07-01 | [47 empty] | Anual | [78 empty] | 77d32d97-a8b2-4f54-b853-daecc4368757 | 13f0cec7-88c7-40c8-a565-44e3665537cf
Lot 11 | PNL-04439 | PNL-04439 - VAR-10.03.E | BARRES DE SUPORT | 10.03.E | APARELLS SANITARIS I AIXETERIA¦ACCESSORIS¦BARRES DE SUPORT | VARIS |  |  |  | ENS.PNL-04439.EP.PB. | 1 | BARRA SUPORT BANY ADAPTAT |  | 1 | [5 empty] | 2005-10-28 | [126 empty] | b5b6b66b-cd03-43a3-a6d1-ce0c48a759de | 467ff0ff-91bf-4320-b546-5d3dfb7af825
Lot 11 | PNL-04440 | PNL-04440 - BAI-15.01.A | QUADRES GENERALS | 15.01.A | EQUIPS DE BAIXA TENSIÓ¦QUADRES ELÈCTRICS¦QUADRES GENERALS | BAIXA TENSIÓ |  |  |  | ENS.PNL-04440.EP.P0.E01. | 1 | QUADRE GENERAL | BT-101118/05 | 1 | [5 empty] | 2006-06-16 | [126 empty] | bbca6898-39e3-4a45-ab9d-96b24e4cc9cb | 43c288a3-63de-4ce0-9df5-d39531942e7b
Lot 11 | PNL-04440 | PNL-04440 - BAI-15.01.B | SUBQUADRES | 15.01.B | EQUIPS DE BAIXA TENSIÓ¦QUADRES ELÈCTRICS¦SUBQUADRES | BAIXA TENSIÓ |  |  |  | ENS.PNL-04440.EA.E01. | 1 | SUBQUADRE CUINA-MENJADOR | BT-101118/05 | 1 | [5 empty] | 2006-06-16 | [5 empty] | Standard | [120 empty] | 48abe223-e817-43a0-8416-6233c38dccb5 | 4de42303-744a-43a1-8663-f62c603e23de
Lot 11 | PNL-04440 | PNL-04440 - BAI-15.01.B | SUBQUADRES | 15.01.B | EQUIPS DE BAIXA TENSIÓ¦QUADRES ELÈCTRICS¦SUBQUADRES | BAIXA TENSIÓ |  |  |  | ENS.PNL-04440.EA.E04. | 1 | SUBQUADRE GIMNÀS | BT-101118/05 | 1 | [5 empty] | 2006-06-16 | [5 empty] | Petit | [120 empty] | 48abe223-e817-43a0-8416-6233c38dccb5 | b9bb760f-254b-4aa8-92b0-02c95e9cf8aa
Lot 11 | PNL-04440 | PNL-04440 - BAI-15.01.B | SUBQUADRES | 15.01.B | EQUIPS DE BAIXA TENSIÓ¦QUADRES ELÈCTRICS¦SUBQUADRES | BAIXA TENSIÓ |  |  |  | ENS.PNL-04440.EA.SC. | 1 | SUBQUADRE CALDERES | BT-101118/05 | 1 | [5 empty] | 2006-06-16 | [5 empty] | Standard | [120 empty] | 48abe223-e817-43a0-8416-6233c38dccb5 | a2ced7cb-a1a9-4d2e-81fd-94bca1246e38
Lot 11 | PNL-04440 | PNL-04440 - BAI-15.01.B | SUBQUADRES | 15.01.B | EQUIPS DE BAIXA TENSIÓ¦QUADRES ELÈCTRICS¦SUBQUADRES | BAIXA TENSIÓ |  |  |  | ENS.PNL-04440.EP.ASC. | 1 | SUBQUADRE ASCENSOR | BT-101118/05 | 1 | [5 empty] | 2006-06-16 | [5 empty] | Petit | [120 empty] | 48abe223-e817-43a0-8416-6233c38dccb5 | 55948a20-a762-47a0-8073-5064e45e142d
Lot 11 | PNL-04440 | PNL-04440 - BAI-15.01.B | SUBQUADRES | 15.01.B | EQUIPS DE BAIXA TENSIÓ¦QUADRES ELÈCTRICS¦SUBQUADRES | BAIXA TENSIÓ |  |  |  | ENS.PNL-04440.EP.P0.E08. | 1 | SUBQUADRE INFANTIL | BT-101118/05 | 1 | [5 empty] | 2006-06-16 | [5 empty] | Standard | [120 empty] | 48abe223-e817-43a0-8416-6233c38dccb5 | 56b8911e-af8d-4949-9ad2-48bb01c7c9fd
Lot 11 | PNL-04440 | PNL-04440 - BAI-15.01.B | SUBQUADRES | 15.01.B | EQUIPS DE BAIXA TENSIÓ¦QUADRES ELÈCTRICS¦SUBQUADRES | BAIXA TENSIÓ |  |  |  | ENS.PNL-04440.EP.P1.E01. | 1 | SUBQUADRE PLANTA 1 | BT-101118/05 | 1 | [5 empty] | 2006-06-16 | [5 empty] | Standard | [120 empty] | 48abe223-e817-43a0-8416-6233c38dccb5 | b1340d8f-b476-4cfa-b8c3-d95a2b2f24e3
Lot 11 | PNL-04440 | PNL-04440 - BAI-15.01.B | SUBQUADRES | 15.01.B | EQUIPS DE BAIXA TENSIÓ¦QUADRES ELÈCTRICS¦SUBQUADRES | BAIXA TENSIÓ |  |  |  | ENS.PNL-04440.EP.P2.E01. | 1 | SUBQUADRE PLANTA 2 | BT-101118/05 | 1 | [5 empty] | 2006-06-16 | [5 empty] | Standard | [120 empty] | 48abe223-e817-43a0-8416-6233c38dccb5 | d4897362-5870-49c4-9528-3e1ab2ad1ed6
Lot 11 | PNL-04440 | PNL-04440 - BAI-15.01.B | SUBQUADRES | 15.01.B | EQUIPS DE BAIXA TENSIÓ¦QUADRES ELÈCTRICS¦SUBQUADRES | BAIXA TENSIÓ |  |  |  | ENS.PNL-04440.EP.PS.SD. | 1 | SUBQUADRE SOTERRANI | BT-101118/05 | 1 | [5 empty] | 2006-06-16 | [5 empty] | Petit | [120 empty] | 48abe223-e817-43a0-8416-6233c38dccb5 | 353c9401-f745-4626-9a3b-e45adc8125b3
Lot 11 | PNL-04440 | PNL-04440 - BAI-15.02.A | BATERIES DE CONDENSADORS DINÀMICS | 15.02.A | EQUIPS DE BAIXA TENSIÓ¦BATERIES DE CONDENSADORS¦DINÀMICS | BAIXA TENSIÓ |  |  |  | ENS.PNL-04440.EP.P0.E01. | 1 | BATERIA DE CONDENSADORS | BT-101118/05 | 1 |  | CIRCUTOR | OPTIM 2-7,5-440 | 4164061639 0001 |  | 2006-06-16 | [6 empty] | 7.5 | [119 empty] | b884acbb-b6c5-4b19-9e53-90e049e26882 | 75bf0eef-a621-41d4-aa80-c2e4efa73ff9
Lot 11 | PNL-04440 | PNL-04440 - BAI-15.05.A | ENDOLLS | 15.05.A | EQUIPS DE BAIXA TENSIÓ¦ENDOLLS I MECANISMES¦ENDOLLS | BAIXA TENSIÓ |  |  |  | ENS.PNL-04440. | 207 | ENDOLLS | BT-101118/05 | 1 | [5 empty] | 2006-06-16 |  |  |  | BIFÀSICS | [122 empty] | 92db5172-9887-4094-9ba3-089839bb1faf | 9a9163e9-66cf-4c73-918e-74765c8275d7
Lot 11 | PNL-04440 | PNL-04440 - BAI-15.05.B | MECANISMES | 15.05.B | EQUIPS DE BAIXA TENSIÓ¦ENDOLLS I MECANISMES¦MECANISMES | BAIXA TENSIÓ |  |  |  | ENS.PNL-04440. | 139 | MECANISMES | BT-101118/05 | 1 | [5 empty] | 2006-06-16 |  |  |  | INTERRUPTORS | [122 empty] | c867dbb5-948b-4ac7-9f96-635f39784573 | a253a720-7b30-40ed-9a5b-8b412fdb26c7
Lot 11 | PNL-04440 | PNL-04440 - BAI-15.06 | XARXA DE TERRES | 15.06 | EQUIPS DE BAIXA TENSIÓ¦XARXA DE TERRES | BAIXA TENSIÓ |  |  |  | ENS.PNL-04440. | 1 | XARXA TERRES | BT-101118/05 | 1 | [5 empty] | 2006-06-16 |  |  |  | XARXA TERRES | [122 empty] | a2a52085-2d33-4ef5-a18c-f9ff6ad3faed | fd20dbd3-0840-4f13-b244-66164fa4c4af
Lot 11 | PNL-04440 | PNL-04440 - BAI-16.01 | LLUMINÀRIES | 16.01 | IL·LUMINACIÓ¦LLUMINÀRIES | BAIXA TENSIÓ |  |  |  | ENS.PNL-04440.EP.P0. | 327 | LLUMINÀRIES PB | BT-101118/05 | 1 | [5 empty] | 2006-06-16 |  |  |  | FLUORESCENTS LINEALS 36W | [122 empty] | 5892aaf4-3dcb-4fa6-9c83-43e2acb80ea8 | ba77ec9a-9d25-4c8e-b095-950f1bd2cb9f
Lot 11 | PNL-04440 | PNL-04440 - BAI-16.01 | LLUMINÀRIES | 16.01 | IL·LUMINACIÓ¦LLUMINÀRIES | BAIXA TENSIÓ |  |  |  | ENS.PNL-04440.EP.P1. | 95 | LLUMINÀRIES P1 | BT-101118/05 | 1 | [5 empty] | 2006-06-16 |  |  |  | FLUORESCENTS LINEALS 36W | [122 empty] | 5892aaf4-3dcb-4fa6-9c83-43e2acb80ea8 | 4e63edb1-1b56-45e4-9983-ad8c63ebc991
Lot 11 | PNL-04440 | PNL-04440 - BAI-16.01 | LLUMINÀRIES | 16.01 | IL·LUMINACIÓ¦LLUMINÀRIES | BAIXA TENSIÓ |  |  |  | ENS.PNL-04440.EP.P2. | 73 | LLUMINÀRIES P2 | BT-101118/05 | 1 | [5 empty] | 2006-06-16 |  |  |  | FLUORESCENTS LINEALS 36W | [122 empty] | 5892aaf4-3dcb-4fa6-9c83-43e2acb80ea8 | 79fc231e-d36d-4027-82b1-c3378fbef588
Lot 11 | PNL-04440 | PNL-04440 - BAI-16.01 | LLUMINÀRIES | 16.01 | IL·LUMINACIÓ¦LLUMINÀRIES | BAIXA TENSIÓ |  |  |  | ENS.PNL-04440.EP.PS. | 17 | LLUMINÀRIES PS | BT-101118/05 | 1 | [5 empty] | 2006-06-16 |  |  |  | FLUORESCENTS LINEALS 36W | [122 empty] | 5892aaf4-3dcb-4fa6-9c83-43e2acb80ea8 | 01b18566-46a5-4f0c-945a-b9b10467f951
Lot 11 | PNL-04440 | PNL-04440 - BAI-16.02 | EMERGÈNCIA I SENYALITZACIÓ | 16.02 | IL·LUMINACIÓ¦EMERGÈNCIA I SENYALITZACIÓ | BAIXA TENSIÓ |  |  |  | ENS.PNL-04440.EP.P0. | 84 | LLUMS EMERGÈNCIA P0 | BT-101118/05 | 1 | [5 empty] | 2006-06-16 |  |  |  | LLUMS AUTÒNOMS | [122 empty] | b7a8f306-f04f-4b0d-8a79-f1df70434b6e | 867554a2-b7bf-4b54-9bc9-54e6c9fb2a23
Lot 11 | PNL-04440 | PNL-04440 - BAI-16.02 | EMERGÈNCIA I SENYALITZACIÓ | 16.02 | IL·LUMINACIÓ¦EMERGÈNCIA I SENYALITZACIÓ | BAIXA TENSIÓ |  |  |  | ENS.PNL-04440.EP.P1. | 19 | LLUMS EMERGÈNCIA P1 | BT-101118/05 | 1 | [5 empty] | 2006-06-16 |  |  |  | LLUMS AUTÒNOMS | [122 empty] | b7a8f306-f04f-4b0d-8a79-f1df70434b6e | f99179f2-88eb-4d16-856d-4b489788a7ec
Lot 11 | PNL-04440 | PNL-04440 - BAI-16.02 | EMERGÈNCIA I SENYALITZACIÓ | 16.02 | IL·LUMINACIÓ¦EMERGÈNCIA I SENYALITZACIÓ | BAIXA TENSIÓ |  |  |  | ENS.PNL-04440.EP.P2. | 16 | LLUMS EMERGÈNCIA P2 | BT-101118/05 | 1 | [5 empty] | 2006-06-16 |  |  |  | LLUMS AUTÒNOMS | [122 empty] | b7a8f306-f04f-4b0d-8a79-f1df70434b6e | b6ca4dbd-cc7d-43fc-8671-2d6ceb110bd5
Lot 11 | PNL-04440 | PNL-04440 - BAI-16.02 | EMERGÈNCIA I SENYALITZACIÓ | 16.02 | IL·LUMINACIÓ¦EMERGÈNCIA I SENYALITZACIÓ | BAIXA TENSIÓ |  |  |  | ENS.PNL-04440.EP.PS. | 8 | LLUMS EMERGÈNCIA PS | BT-101118/05 | 1 | [5 empty] | 2006-06-16 |  |  |  | LLUMS AUTÒNOMS | [122 empty] | b7a8f306-f04f-4b0d-8a79-f1df70434b6e | bfea429a-5007-4463-8a39-4469e5de69a0
Lot 11 | PNL-04440 | PNL-04440 - BAI-16.03 | LUMINÀRIES EXTERIORS | 16.03 | IL·LUMINACIÓ¦LUMINÀRIES EXTERIORS | BAIXA TENSIÓ |  |  |  | ENS.PNL-04440. | 32 | LLUMINÀRIES EXTERIORS | BT-101118/05 | 1 | [5 empty] | 2006-06-16 |  |  |  | FOCUS HM I FLUORESCENTS PORXOS | [122 empty] | c53ff6be-65e9-4424-8e0f-cb833f9aa694 | 7db2cad8-8092-4292-a7a7-60ef47ab3c8c
Lot 11 | PNL-04440 | PNL-04440 - BAI-19 | PARALLAMPS | 19 | PARALLAMPS | BAIXA TENSIÓ |  |  |  | ENS.PNL-04440.EP.PC. | 1 | PARALLAMP | BT-101118/05 | 1 | [5 empty] | 2006-06-16 | [126 empty] | e3cfc79d-9225-4573-9020-4e84022ed6a4 | 9bc1196a-4e56-4d45-bf8f-55652643edd6
Lot 11 | PNL-04440 | PNL-04440 - BAI-34.10 | INSTAL·LACIÓ BAIXA TENSIÓ | 34.10 | INSTAL·LACIONS¦INSTAL·LACIÓ BAIXA TENSIÓ | BAIXA TENSIÓ |  |  |  | ENS.PNL-04440. | 1 | INSTAL·LACIÓ BAIXA TENSIÓ | BT-101118/05 | 1 | [5 empty] | 2006-11-24 | [126 empty] | 042c9fce-d90c-4bdd-9dc0-9384001898f8 | ba59d516-c3fc-497e-8c3f-38c861378fb5
Lot 11 | PNL-04440 | PNL-04440 - CLI-01.03 | CALDERES | 01.03 | GENERADORS D'ENERGIA¦CALDERES | CLIMATITZACIÓ |  |  |  | ENS.PNL-04440.EA.SC. | 1 | CALDERA GRAN | RITE-7714 | 1 |  | ROCA | CPA 300 | 160157837 |  | 2006-11-24 | [9 empty] | > 70 kW | 0 |  | 348.9 | 0 |  |  | 0 | 0 |  |  |  | 0 | [36 empty] | Atmosfèrica | Gas | 0 | 0 | [64 empty] | 22f9d494-7895-4382-ae78-9b306168bdd7 | b89cd21c-dfaa-4b74-822a-2b58ebcb909c
Lot 11 | PNL-04440 | PNL-04440 - CLI-01.03 | CALDERES | 01.03 | GENERADORS D'ENERGIA¦CALDERES | CLIMATITZACIÓ |  |  |  | ENS.PNL-04440.EA.SC. | 1 | CALDERA PETITA | RITE-7714 | 1 |  | ROCA | CPA 70 | 160152863 |  | 2006-11-24 | [9 empty] | > 70 kW | 0 |  | 81.4 | 0 |  |  | 0 | 0 |  |  |  | 0 | [36 empty] | Atmosfèrica | Gas | 0 | 0 | [64 empty] | 22f9d494-7895-4382-ae78-9b306168bdd7 | 4ea5686f-6c2e-4531-ae5d-c7c8901960a0
Lot 11 | PNL-04440 | PNL-04440 - CLI-02.11 | AEROTERMOS | 02.11 | ELEMENTS DE CLIMATITZACIÓ¦AEROTERMOS | CLIMATITZACIÓ |  |  |  | ENS.PNL-04440.EA.E04. | 1 | AEROTERMO 1 GIMNÀS | RITE-7714 | 1 |  | ROCA | UL-210 | 130018992 |  | 2006-11-24 | [9 empty] | > 70 kW | [116 empty] | bd4938fc-4717-496b-924c-23d8894b665d | 8f869441-8cf0-4ba0-8c83-6d42613d2bca
Lot 11 | PNL-04440 | PNL-04440 - CLI-02.11 | AEROTERMOS | 02.11 | ELEMENTS DE CLIMATITZACIÓ¦AEROTERMOS | CLIMATITZACIÓ |  |  |  | ENS.PNL-04440.EA.E04. | 1 | AEROTERMO 2 GIMNÀS | RITE-7714 | 1 |  | ROCA | UL-210 | 130018993 |  | 2006-11-24 | [9 empty] | > 70 kW | [116 empty] | bd4938fc-4717-496b-924c-23d8894b665d | 67b3a56f-7703-4446-9af8-f67387e8487f
Lot 11 | PNL-04440 | PNL-04440 - CLI-02.11 | AEROTERMOS | 02.11 | ELEMENTS DE CLIMATITZACIÓ¦AEROTERMOS | CLIMATITZACIÓ |  |  |  | ENS.PNL-04440.EA.E04. | 1 | AEROTERMO 3 GIMNÀS | RITE-7714 | 1 |  | ROCA | UL-210 | 130018994 |  | 2006-11-24 | [9 empty] | > 70 kW | [116 empty] | bd4938fc-4717-496b-924c-23d8894b665d | 890f8f94-4bb0-4428-8572-ed2f8ccf5e97
Lot 11 | PNL-04440 | PNL-04440 - CLI-02.13 | RADIADORS D'AIGUA | 02.13 | ELEMENTS DE CLIMATITZACIÓ¦RADIADORS D'AIGUA | CLIMATITZACIÓ |  |  |  | ENS.PNL-04440.EP.P0. | 70 | RADIADORS PB | RITE-7714 | 1 | [5 empty] | 2006-11-24 | [9 empty] | > 70 kW | [116 empty] | cc056678-7895-4085-864c-6c133e828ec5 | 5cad419d-ab79-4c77-b4e7-e0d8d506faea
Lot 11 | PNL-04440 | PNL-04440 - CLI-02.13 | RADIADORS D'AIGUA | 02.13 | ELEMENTS DE CLIMATITZACIÓ¦RADIADORS D'AIGUA | CLIMATITZACIÓ |  |  |  | ENS.PNL-04440.EP.P1. | 15 | RADIADORS P1 | RITE-7714 | 1 | [5 empty] | 2006-11-24 | [9 empty] | > 70 kW | [116 empty] | cc056678-7895-4085-864c-6c133e828ec5 | 9c81adf5-05f3-4a17-9f20-de8640f9bb5c
Lot 11 | PNL-04440 | PNL-04440 - CLI-02.13 | RADIADORS D'AIGUA | 02.13 | ELEMENTS DE CLIMATITZACIÓ¦RADIADORS D'AIGUA | CLIMATITZACIÓ |  |  |  | ENS.PNL-04440.EP.P2. | 12 | RADIADORS P2 | RITE-7714 | 1 | [5 empty] | 2006-11-24 | [9 empty] | > 70 kW | [116 empty] | cc056678-7895-4085-864c-6c133e828ec5 | 148e9ecb-e26e-4332-9973-a34e0051a6a3
Lot 11 | PNL-04440 | PNL-04440 - CLI-03.02 | BOMBES CIRCULACIÓ ACS I CLIMA | 03.02 | BOMBES I GRUPS DE PRESSIÓ¦BOMBES CIRCULACIÓ ACS I CLIMA | CLIMATITZACIÓ |  |  |  | ENS.PNL-04440.EA.SC. | 1 | BOMBA ANTICONDENSAT CALDERA GRAN | RITE-7714 | 1 |  | SEDICAL | SP 30/8-B | 0508 |  | 2006-11-24 | [9 empty] | > 70 kW | [34 empty] | Rotor humit | [81 empty] | cce88aba-8009-47e3-814a-e5c265523799 | 83b4fd3b-fd65-43c5-aef9-7c31f08cf7b0
Lot 11 | PNL-04440 | PNL-04440 - CLI-03.02 | BOMBES CIRCULACIÓ ACS I CLIMA | 03.02 | BOMBES I GRUPS DE PRESSIÓ¦BOMBES CIRCULACIÓ ACS I CLIMA | CLIMATITZACIÓ |  |  |  | ENS.PNL-04440.EA.SC. | 1 | BOMBA ANTICONDENSATS CALDERA PETITA | RITE-7714 | 1 |  | GRUNDFOS | UPS 25-40 130 | 59524500 |  | 2006-11-24 | [9 empty] | > 70 kW | [34 empty] | Rotor humit | [81 empty] | cce88aba-8009-47e3-814a-e5c265523799 | f839b17c-f442-43d5-830b-7753700c11a4
Lot 11 | PNL-04440 | PNL-04440 - CLI-03.02 | BOMBES CIRCULACIÓ ACS I CLIMA | 03.02 | BOMBES I GRUPS DE PRESSIÓ¦BOMBES CIRCULACIÓ ACS I CLIMA | CLIMATITZACIÓ |  |  |  | ENS.PNL-04440.EA.SC. | 1 | BOMBA ANTILEGIONELA | RITE-7714 | 1 |  | ROCA | PC100065 | NO DATA |  | 2006-11-24 | [9 empty] | > 70 kW | [34 empty] | Rotor humit | [81 empty] | cce88aba-8009-47e3-814a-e5c265523799 | 3fde04bf-9977-4367-950d-c2e7294e15ba
Lot 11 | PNL-04440 | PNL-04440 - CLI-03.02 | BOMBES CIRCULACIÓ ACS I CLIMA | 03.02 | BOMBES I GRUPS DE PRESSIÓ¦BOMBES CIRCULACIÓ ACS I CLIMA | CLIMATITZACIÓ |  |  |  | ENS.PNL-04440.EA.SC. | 1 | BOMBA CIRCUIT BIBLIOTECA | RITE-7714 | 1 |  | SEDICAL | SP 30/7-B | 0502 |  | 2006-11-24 | [9 empty] | > 70 kW | [34 empty] | Rotor humit | [81 empty] | cce88aba-8009-47e3-814a-e5c265523799 | 4bee5444-e712-4a77-a41a-5a5f04f6aeb0
Lot 11 | PNL-04440 | PNL-04440 - CLI-03.02 | BOMBES CIRCULACIÓ ACS I CLIMA | 03.02 | BOMBES I GRUPS DE PRESSIÓ¦BOMBES CIRCULACIÓ ACS I CLIMA | CLIMATITZACIÓ |  |  |  | ENS.PNL-04440.EA.SC. | 1 | BOMBA CIRCUIT GIMNÀS | RITE-7714 | 1 |  | SEDICAL | SP 50/10-B | 0506 |  | 2006-11-24 | [9 empty] | > 70 kW | [34 empty] | Rotor humit | [81 empty] | cce88aba-8009-47e3-814a-e5c265523799 | 1c28c542-4bfe-441f-bc99-d8bd3b9e784a
Lot 11 | PNL-04440 | PNL-04440 - CLI-03.02 | BOMBES CIRCULACIÓ ACS I CLIMA | 03.02 | BOMBES I GRUPS DE PRESSIÓ¦BOMBES CIRCULACIÓ ACS I CLIMA | CLIMATITZACIÓ |  |  |  | ENS.PNL-04440.EA.SC. | 1 | BOMBA CIRCUIT INFANTIL | RITE-7714 | 1 |  | GRUNDFOS | UPS 25-40/60 130 | 98592970 |  | 2006-11-24 | [9 empty] | > 70 kW | [34 empty] | Rotor humit | [81 empty] | cce88aba-8009-47e3-814a-e5c265523799 | 3902b1c2-b3d8-4eaf-946d-f364965ee0ce
Lot 11 | PNL-04440 | PNL-04440 - CLI-03.02 | BOMBES CIRCULACIÓ ACS I CLIMA | 03.02 | BOMBES I GRUPS DE PRESSIÓ¦BOMBES CIRCULACIÓ ACS I CLIMA | CLIMATITZACIÓ |  |  |  | ENS.PNL-04440.EA.SC. | 1 | BOMBA CIRCUIT MENJADOR | RITE-7714 | 1 |  | DAB | VA 65/180 EVO | 60112985 |  | 2006-11-24 | [9 empty] | > 70 kW | [34 empty] | Rotor humit | [81 empty] | cce88aba-8009-47e3-814a-e5c265523799 | 7f8a5efd-3940-44e3-af44-ddf02449678c
Lot 11 | PNL-04440 | PNL-04440 - CLI-03.02 | BOMBES CIRCULACIÓ ACS I CLIMA | 03.02 | BOMBES I GRUPS DE PRESSIÓ¦BOMBES CIRCULACIÓ ACS I CLIMA | CLIMATITZACIÓ |  |  |  | ENS.PNL-04440.EA.SC. | 1 | BOMBA CIRCUIT PRIMARI ACS | RITE-7714 | 1 |  | GRUNDFOS | UPS 25-60 N 180 | 96913085 |  | 2006-11-24 | [9 empty] | > 70 kW | [34 empty] | Rotor humit | [81 empty] | cce88aba-8009-47e3-814a-e5c265523799 | cdbbc0d0-a8e2-4a98-807b-e85a9e9120cd
Lot 11 | PNL-04440 | PNL-04440 - CLI-03.02 | BOMBES CIRCULACIÓ ACS I CLIMA | 03.02 | BOMBES I GRUPS DE PRESSIÓ¦BOMBES CIRCULACIÓ ACS I CLIMA | CLIMATITZACIÓ |  |  |  | ENS.PNL-04440.EA.SC. | 1 | BOMBA CIRCUIT VESTIDORS | RITE-7714 | 1 |  | NASS | CNS25-6-180 | 08020200608 |  | 2006-11-24 | [9 empty] | > 70 kW | [34 empty] | Rotor humit | [81 empty] | cce88aba-8009-47e3-814a-e5c265523799 | 73b9c4cf-8669-497f-8f7a-1c80437b3a23
Lot 11 | PNL-04440 | PNL-04440 - CLI-03.02 | BOMBES CIRCULACIÓ ACS I CLIMA | 03.02 | BOMBES I GRUPS DE PRESSIÓ¦BOMBES CIRCULACIÓ ACS I CLIMA | CLIMATITZACIÓ |  |  |  | ENS.PNL-04440.EA.SC. | 1 | BOMBA CIRCUIT ZONA EST | RITE-7714 | 1 |  | GRUNDFOS | UPS 32-80 N 180 | 95906448 |  | 2006-11-24 | [9 empty] | > 70 kW | [34 empty] | Rotor humit | [81 empty] | cce88aba-8009-47e3-814a-e5c265523799 | 04462703-34a8-4ac9-ad30-22d287e8476c
Lot 11 | PNL-04440 | PNL-04440 - CLI-03.02 | BOMBES CIRCULACIÓ ACS I CLIMA | 03.02 | BOMBES I GRUPS DE PRESSIÓ¦BOMBES CIRCULACIÓ ACS I CLIMA | CLIMATITZACIÓ |  |  |  | ENS.PNL-04440.EA.SC. | 1 | BOMBA CIRCUIT ZONA OEST | RITE-7714 | 1 |  | BAXIROCA | PC1065/RU3342 | 227143524 |  | 2006-11-24 | [9 empty] | > 70 kW | [34 empty] | Rotor humit | [81 empty] | cce88aba-8009-47e3-814a-e5c265523799 | e74cb2db-3668-4ba0-8da7-4aaf8e4da48b
Lot 11 | PNL-04440 | PNL-04440 - CLI-03.02 | BOMBES CIRCULACIÓ ACS I CLIMA | 03.02 | BOMBES I GRUPS DE PRESSIÓ¦BOMBES CIRCULACIÓ ACS I CLIMA | CLIMATITZACIÓ |  |  |  | ENS.PNL-04440.EA.SC. | 1 | BOMBA RECIRCULACIÓ ACS | RITE-7714 | 1 |  | GRUNDFOS | UPS 20-15 N 150 | 59641500 |  | 2006-11-24 | [9 empty] | > 70 kW | [34 empty] | Rotor humit | [81 empty] | cce88aba-8009-47e3-814a-e5c265523799 | 8f194378-34ef-4e7e-bf0e-9f3268c2bc7c
Lot 11 | PNL-04440 | PNL-04440 - CLI-33 | QUALITAT AMBIENTAL EN INTERIORS | 33 | QUALITAT AMBIENTAL EN INTERIORS | CLIMATITZACIÓ |  |  |  | ENS.PNL-04440. | 1 | QUALITAT AMBIENTAL AIRE | RITE-7714 | 1 | [5 empty] | 2006-11-24 | [9 empty] | > 70 kW | [116 empty] | 271c8558-f6f3-45f8-bc59-1b3697b7f833 | 010fb523-e31f-4888-a193-90ac054261ec
Lot 11 | PNL-04440 | PNL-04440 - CLI-34.01 | INSTAL·LACIÓ CLIMATITZACIÓ | 34.01 | INSTAL·LACIONS¦INSTAL·LACIÓ CLIMATITZACIÓ | CLIMATITZACIÓ |  |  |  | ENS.PNL-04440. | 1 | INSTAL·LACIÓ CLIMATITZACIÓ | RITE-7714 | 1 | [5 empty] | 2006-11-24 | [9 empty] | > 70 kW | [10 empty] | Calor | [105 empty] | 28f7faca-a6f5-48ff-8557-b13458aaf7fc | f50c063f-66a6-4141-a99e-0e420699d5a4
Lot 11 | PNL-04440 | PNL-04440 - COM-17.01.B | ALTAVEUS | 17.01.B | EQUIPS COMUNICACIONS¦MEGAFONIA¦ALTAVEUS | COMUNICACIONS |  |  |  | ENS.PNL-04440.EP.P0. | 17 | ALTAVEUS PB |  | 1 | [5 empty] | 2006-11-24 |  |  |  | ALTAVEUS MEGAFONIA | [122 empty] | 1899eafc-6bbd-4aab-86f3-fd63fa65ca87 | 7a3eba57-8301-490d-a44f-3c637cbc300a
Lot 11 | PNL-04440 | PNL-04440 - COM-17.01.B | ALTAVEUS | 17.01.B | EQUIPS COMUNICACIONS¦MEGAFONIA¦ALTAVEUS | COMUNICACIONS |  |  |  | ENS.PNL-04440.EP.P1. | 5 | ALTAVEUS P1 |  | 1 | [5 empty] | 2006-11-24 |  |  |  | ALTAVEUS MEGAFONIA | [122 empty] | 1899eafc-6bbd-4aab-86f3-fd63fa65ca87 | 982837bd-be8c-4f3b-a80a-7716b06a7895
Lot 11 | PNL-04440 | PNL-04440 - COM-17.01.B | ALTAVEUS | 17.01.B | EQUIPS COMUNICACIONS¦MEGAFONIA¦ALTAVEUS | COMUNICACIONS |  |  |  | ENS.PNL-04440.EP.P2. | 4 | ALTAVEUS P2 |  | 1 | [5 empty] | 2006-11-24 |  |  |  | ALTAVEUS MEGAFONIA | [122 empty] | 1899eafc-6bbd-4aab-86f3-fd63fa65ca87 | 79b55081-8bd4-4c90-87eb-bf4f41aa9358
Lot 11 | PNL-04440 | PNL-04440 - COM-17.01.B | ALTAVEUS | 17.01.B | EQUIPS COMUNICACIONS¦MEGAFONIA¦ALTAVEUS | COMUNICACIONS |  |  |  | ENS.PNL-04440.UB. | 4 | ALTAVEUS EXTERIORS |  | 1 | [5 empty] | 2006-11-24 |  |  |  | ALTAVEUS MEGAFONIA | [122 empty] | 1899eafc-6bbd-4aab-86f3-fd63fa65ca87 | 847dc160-93df-4a24-b3b6-13d7dc040d99
Lot 11 | PNL-04440 | PNL-04440 - COM-17.01.C | RACKS MEGAFONIA | 17.01.C | EQUIPS COMUNICACIONS¦MEGAFONIA¦RACKS | COMUNICACIONS |  |  |  | ENS.PNL-04440.EP.P0.E01. | 1 | RACK MEGAFONIA CONSERGERIA |  | 1 | [5 empty] | 2006-11-24 | [126 empty] | 39ae23a5-9ac1-4a3a-a87d-f6cd0eb3cf67 | 6c1bdc9e-9e25-47b6-8634-f4f5da2cff5e
Lot 11 | PNL-04440 | PNL-04440 - COM-17.05.A | ANTENA | 17.05.A | EQUIPS COMUNICACIONS¦TELEVISIÓ-FM¦ANTENA | COMUNICACIONS |  |  |  | ENS.PNL-04440.UB.E02. | 1 | ANTENA TV |  | 1 | [5 empty] | 2006-11-24 | [126 empty] | 29c9348a-0d04-4117-ae17-1f9c253786bc | 97e2a792-a2ec-48a4-bcd1-fe0813ab6936
Lot 11 | PNL-04440 | PNL-04440 - COM-17.05.E | PRESA TV / FM | 17.05.E | EQUIPS COMUNICACIONS¦TELEVISIÓ-FM¦PRESA TV / FM | COMUNICACIONS |  |  |  | ENS.PNL-04440.EP.P0. | 3 | PRESES TV PB |  | 1 | [5 empty] | 2006-11-24 | [126 empty] | 26fd152f-08ca-4a9f-8bb8-9a77f5abd7a0 | cf8d2f27-e370-400a-af88-9edfde800449
Lot 11 | PNL-04440 | PNL-04440 - COM-17.05.E | PRESA TV / FM | 17.05.E | EQUIPS COMUNICACIONS¦TELEVISIÓ-FM¦PRESA TV / FM | COMUNICACIONS |  |  |  | ENS.PNL-04440.EP.P1. | 1 | PRESES TV P1 |  | 1 | [5 empty] | 2006-11-24 | [126 empty] | 26fd152f-08ca-4a9f-8bb8-9a77f5abd7a0 | a77fc625-e8f3-4501-a964-053052f78afc
Lot 11 | PNL-04440 | PNL-04440 - COM-17.07 | PORTERS I AVISOS | 17.07 | EQUIPS COMUNICACIONS¦PORTERS I AVISOS | COMUNICACIONS |  |  |  | ENS.PNL-04440.EP.P0.E01. | 1 | PORTER INTERIOR |  | 1 | [5 empty] | 2006-11-24 | [126 empty] | 5743131e-dd4f-4293-8c71-8e95b8c32bd1 | 87127410-bdc8-415b-9282-f88fac944bf7
Lot 11 | PNL-04440 | PNL-04440 - COM-17.07 | PORTERS I AVISOS | 17.07 | EQUIPS COMUNICACIONS¦PORTERS I AVISOS | COMUNICACIONS |  |  |  | ENS.PNL-04440.UB.E01. | 1 | PORTER CARRER |  | 1 | [5 empty] | 2006-11-24 | [126 empty] | 5743131e-dd4f-4293-8c71-8e95b8c32bd1 | 4640009c-09fd-4476-a4f9-2af0a0119e6a
Lot 11 | PNL-04440 | PNL-04440 - COM-17.09.A | RACK VEU I DADES | 17.09.A | EQUIPS COMUNICACIONS¦VEU I DADES¦RACK | COMUNICACIONS |  |  |  | ENS.PNL-04440.EP.P0.SR. | 1 | RACK VEU I DADES |  | 1 | [5 empty] | 2006-11-24 | [126 empty] | a96d659b-c602-49e6-9ac8-89ab32aa9f33 | 22dcc97c-2fc5-42b8-b084-b10eccf0b6dd
Lot 11 | PNL-04440 | PNL-04440 - COM-17.09.B | PRESES VEU I DADES | 17.09.B | EQUIPS COMUNICACIONS¦VEU I DADES¦ PRESES | COMUNICACIONS |  |  |  | ENS.PNL-04440.EP.P0. | 27 | PRESES VEU I DADES PB |  | 1 | [5 empty] | 2006-11-24 | [126 empty] | a178ea06-fd4e-4e0d-b0ef-1024314befa0 | 45e84c08-4267-4f89-85b8-a8f2301621ca
Lot 11 | PNL-04440 | PNL-04440 - COM-17.09.B | PRESES VEU I DADES | 17.09.B | EQUIPS COMUNICACIONS¦VEU I DADES¦ PRESES | COMUNICACIONS |  |  |  | ENS.PNL-04440.EP.P1. | 21 | PRESES VEU I DADES P1 |  | 1 | [5 empty] | 2006-11-24 | [126 empty] | a178ea06-fd4e-4e0d-b0ef-1024314befa0 | b9be52ee-76fa-4980-8d3d-1f62c5a9b920
Lot 11 | PNL-04440 | PNL-04440 - COM-17.09.B | PRESES VEU I DADES | 17.09.B | EQUIPS COMUNICACIONS¦VEU I DADES¦ PRESES | COMUNICACIONS |  |  |  | ENS.PNL-04440.EP.P2. | 7 | PRESES VEU I DADES P2 |  | 1 | [5 empty] | 2006-11-24 | [126 empty] | a178ea06-fd4e-4e0d-b0ef-1024314befa0 | c597900c-1623-4d61-a1fa-1a9226675634
Lot 11 | PNL-04440 | PNL-04440 - FON-01.05 | TERMOS | 01.05 | GENERADORS D'ENERGIA¦TERMOS | LEGIONEL·LA |  |  |  | ENS.PNL-04440.EP.P0.A02. | 1 | TERMO INFANTIL | RITE-7714 | 1 |  | GREENHEISS | TV/H 50L ERP | 201605160497 |  | 2006-11-24 | [9 empty] | > 70 kW | 0 |  |  | 0 |  |  | 0 | 50 |  |  |  | 0.05 | [104 empty] | 87f2f6f5-e72e-4776-824d-9079dc46d541 | 3126b96c-4949-4316-bb66-1cac9c602c19
Lot 11 | PNL-04440 | PNL-04440 - FON-03.03 | GRUPS DE PRESSIÓ FONTANERIA | 03.03 | BOMBES I GRUPS DE PRESSIÓ¦GRUPS DE PRESSIÓ FONTANERIA | FONTANERIA |  |  |  | ENS.PNL-04440.EP.PS.SD. | 1 | GRUP PRESSIÓ AFS |  | 1 | [5 empty] | 2006-11-24 |  |  |  | SENSE DADES | [122 empty] | 5489ad0e-3a37-44ff-9913-38549da170d9 | 45141316-3f21-487e-bbca-55daf1f5bf33
Lot 11 | PNL-04440 | PNL-04440 - FON-04.02 | DIPÒSIT EXPANSIÓ | 04.02 | FLUIDS I GASOS¦DIPÒSIT EXPANSIÓ | FONTANERIA |  |  |  | ENS.PNL-04440.EA.SC. | 1 | VAS EXPANSIÓ CALDERA GRAN | RITE-7714 | 1 |  | NO DATA | NO DATA | NO DATA |  | 2006-11-24 | [9 empty] | > 70 kW | [11 empty] | 0.2 | 0 | [103 empty] | f9590803-bdac-40d5-9b91-b098854dca64 | 72e2e240-a140-4612-a5d6-dbe8b80c2205
Lot 11 | PNL-04440 | PNL-04440 - FON-04.02 | DIPÒSIT EXPANSIÓ | 04.02 | FLUIDS I GASOS¦DIPÒSIT EXPANSIÓ | FONTANERIA |  |  |  | ENS.PNL-04440.EA.SC. | 1 | VAS EXPANSIÓ CALDERA PETITA | RITE-7714 | 1 |  | IBAIONDO | 100 CMF | 4034970085 |  | 2006-11-24 | [9 empty] | > 70 kW | [11 empty] | 0.1 | 0 | [103 empty] | f9590803-bdac-40d5-9b91-b098854dca64 | 454886f3-31db-4749-bc50-b1faf7b687ea
Lot 11 | PNL-04440 | PNL-04440 - FON-04.03 | DIPÒSITS AIGUA SANITÀRIA | 04.03 | FLUIDS I GASOS¦DIPÒSITS AIGUA SANITÀRIA | LEGIONEL·LA |  |  |  | ENS.PNL-04440.EP.PS.SD. | 1 | DIPÒSIT AFS |  | 1 | [5 empty] | 2006-11-24 | [21 empty] | 2 | [104 empty] | 38b5231f-7e8e-4dad-aad4-8d53dd28ae9d | 3d4b3858-5f0a-42bb-9ab0-16efbc0eee54
Lot 11 | PNL-04440 | PNL-04440 - FON-04.05 | DIPÒSIT ACUMULADOR ACS | 04.05 | FLUIDS I GASOS¦DIPÒSIT ACUMULADOR ACS | LEGIONEL·LA |  |  |  | ENS.PNL-04440.EA.SC. | 1 | ACUMULADOR ACS |  | 1 |  | IDROGAS | BRVF0800 | 04053450BRVF0800 |  | 2006-11-24 | [9 empty] | > 70 kW | [11 empty] | 0.8 | [104 empty] | d6539978-84a0-4748-935b-e87cdb6fa34d | 773b0671-b710-4d9d-bbdb-4164e71d934d
Lot 11 | PNL-04440 | PNL-04440 - FON-04.20 | FILTRE DE PARTÍCULES D’AFCH | 04.20 | FLUIDS I GASOS¦FILTRE DE PARTÍCULES D’AFCH | FONTANERIA |  |  |  | ENS.PNL-04440.EP.PS.SD. | 1 | FILTRE LEGIONEL·LA |  | 1 | [5 empty] | 2006-11-24 | [126 empty] | 3672d046-f58c-490d-a4fc-d7d594cd76d1 | 934ea416-bbc2-4b63-bf48-ed2daf8ab84b
Lot 11 | PNL-04440 | PNL-04440 - FON-04.21 | SISTEMES D'APROFITAMENT D'AIGÜES GRISES (FORA SERVEI) | 04.21 | FLUIDS I GASOS¦SISTEMES D'APROFITAMENT D'AIGÜES GRISES | FONTANERIA |  |  |  | ENS.PNL-04440.EP.PS. |  | SISTEMA APROFITAMENT AIGÜES GRISES (FORA DE SERVEI) |  | 1 | [5 empty] | 2006-11-24 | [126 empty] | 35589a96-7769-481d-8fe6-fdf1249f0547 | 5c42eda7-4f5f-46ce-be03-9b027f0ff572
Lot 11 | PNL-04440 | PNL-04440 - FON-04.22 | SISTEMES D'APROFITAMENT D'AIGÜES PLUVIALS | 04.22 | FLUIDS I GASOS¦SISTEMES D'APROFITAMENT D'AIGÜES PLUVIALS | FONTANERIA |  |  |  | ENS.PNL-04440.EP.PS. |  | SISTEMA APROFITAMENT PLUVIALS (FORA DE SERVEI) |  | 1 | [5 empty] | 2006-11-24 | [126 empty] | 5ff375e4-e9ec-4d7c-ac26-c6dbd8496ca4 | f7c4d43c-a20b-43bc-855f-8121fa59dfa0
Lot 11 | PNL-04440 | PNL-04440 - FON-08.02.B | EQUIPS DESCALCIFICACIÓ | 08.02.B | TRACTAMENT D'AIGÜES¦DESCALCIFICACIÓ¦EQUIPS DESCALCIFICACIÓ | FONTANERIA |  |  |  | ENS.PNL-04440.EA.SC. |  | EQUIP DESCALCIFICACIÓ (FORA SERVEI) |  | 1 |  | DVA | LT20 |  |  | 2006-11-24 | [9 empty] | > 70 kW | [116 empty] | b44c78b4-703e-4050-b5a1-edc70bebee51 | 22f0a406-70ae-42b6-a8a9-f7060341fc79
Lot 11 | PNL-04440 | PNL-04440 - FON-10.01.A | AIGÜERES | 10.01.A | APARELLS SANITARIS I AIXETERIA¦APARELLS SANITARIS¦AIGÜERES | FONTANERIA |  |  |  | ENS.PNL-04440.EP.P0. | 13 | AIGÜERES AULES I CUINA PB |  | 1 | [5 empty] | 2006-11-24 | [126 empty] | a1c15a19-fe44-4f3c-a685-4ddc0b29a83f | 5fb86586-9c1a-4203-b9b9-fb8ced95528d
Lot 11 | PNL-04440 | PNL-04440 - FON-10.01.A | AIGÜERES | 10.01.A | APARELLS SANITARIS I AIXETERIA¦APARELLS SANITARIS¦AIGÜERES | FONTANERIA |  |  |  | ENS.PNL-04440.EP.P1. | 5 | AIGÜERES AULES P1 |  | 1 | [5 empty] | 2006-11-24 | [126 empty] | a1c15a19-fe44-4f3c-a685-4ddc0b29a83f | 91f6e3dc-c76d-47b0-915e-599982ae6590
Lot 11 | PNL-04440 | PNL-04440 - FON-10.01.A | AIGÜERES | 10.01.A | APARELLS SANITARIS I AIXETERIA¦APARELLS SANITARIS¦AIGÜERES | FONTANERIA |  |  |  | ENS.PNL-04440.EP.P2. | 5 | AIGÜERES AULES P2 |  | 1 | [5 empty] | 2006-11-24 | [126 empty] | a1c15a19-fe44-4f3c-a685-4ddc0b29a83f | bc0ac706-dc6b-4170-82c8-26f3750b46d8
Lot 11 | PNL-04440 | PNL-04440 - FON-10.01.B | PLATS DE DUTXA | 10.01.B | APARELLS SANITARIS I AIXETERIA¦APARELLS SANITARIS¦PLATS DE DUTXA | FONTANERIA |  |  |  | ENS.PNL-04440.EP.P0. | 4 | PLATS DE DUTXA PB |  | 1 | [5 empty] | 2006-11-24 | [126 empty] | 8a1123bb-14a7-4a49-8ae0-64d9ebb53537 | 97bda86c-aed7-4fc0-afe3-689fbe313a28
Lot 11 | PNL-04440 | PNL-04440 - FON-10.01.C | URINARIS | 10.01.C | APARELLS SANITARIS I AIXETERIA¦APARELLS SANITARIS¦URINARIS | FONTANERIA |  |  |  | ENS.PNL-04440.EP.P0. | 4 | URINARIS PB |  | 1 | [5 empty] | 2006-11-24 | [126 empty] | eb9bc0da-9383-410a-acc2-8f955ef03e44 | ee4f0994-26d2-4d60-8281-bda984fc4502
Lot 11 | PNL-04440 | PNL-04440 - FON-10.01.D | INODOR | 10.01.D | APARELLS SANITARIS I AIXETERIA¦APARELLS SANITARIS¦INODOR | FONTANERIA |  |  |  | ENS.PNL-04440.EP.P0. | 23 | INODORS PB |  | 1 | [5 empty] | 2006-11-24 | [23 empty] | Descàrrega | [102 empty] | a3c27840-4ccd-4aa5-befe-11db6f8086ed | 9be1c9e4-1e65-41aa-ba56-b7c61fa3ec14
Lot 11 | PNL-04440 | PNL-04440 - FON-10.01.D | INODOR | 10.01.D | APARELLS SANITARIS I AIXETERIA¦APARELLS SANITARIS¦INODOR | FONTANERIA |  |  |  | ENS.PNL-04440.EP.P1. | 8 | INODORS P1 |  | 1 | [5 empty] | 2006-11-24 | [23 empty] | Descàrrega | [102 empty] | a3c27840-4ccd-4aa5-befe-11db6f8086ed | 2c3a1d6a-b1e8-44a2-bed7-93ffb6a8b108
Lot 11 | PNL-04440 | PNL-04440 - FON-10.01.D | INODOR | 10.01.D | APARELLS SANITARIS I AIXETERIA¦APARELLS SANITARIS¦INODOR | FONTANERIA |  |  |  | ENS.PNL-04440.EP.P2. | 8 | INODORS P2 |  | 1 | [5 empty] | 2006-11-24 | [23 empty] | Descàrrega | [102 empty] | a3c27840-4ccd-4aa5-befe-11db6f8086ed | 4e3dc072-54dd-43ea-b014-0729de85c9f8
Lot 11 | PNL-04440 | PNL-04440 - FON-10.01.E | ABOCADOR | 10.01.E | APARELLS SANITARIS I AIXETERIA¦APARELLS SANITARIS¦ABOCADOR | FONTANERIA |  |  |  | ENS.PNL-04440.EP.P0. | 2 | ABOCADORS PB |  | 1 | [5 empty] | 2006-11-24 | [126 empty] | 5662764a-0def-4247-9248-fbc353d5c03f | cfa8f88f-5fdf-4eb9-8adb-96e9eaf6b679
Lot 11 | PNL-04440 | PNL-04440 - FON-10.01.E | ABOCADOR | 10.01.E | APARELLS SANITARIS I AIXETERIA¦APARELLS SANITARIS¦ABOCADOR | FONTANERIA |  |  |  | ENS.PNL-04440.EP.P1. | 1 | ABOCADORS P1 |  | 1 | [5 empty] | 2006-11-24 | [126 empty] | 5662764a-0def-4247-9248-fbc353d5c03f | eda984bb-e1d6-490e-92fd-7b5b5d13e5d6
Lot 11 | PNL-04440 | PNL-04440 - FON-10.01.E | ABOCADOR | 10.01.E | APARELLS SANITARIS I AIXETERIA¦APARELLS SANITARIS¦ABOCADOR | FONTANERIA |  |  |  | ENS.PNL-04440.EP.P2. | 1 | ABOCADORS P2 |  | 1 | [5 empty] | 2006-11-24 | [126 empty] | 5662764a-0def-4247-9248-fbc353d5c03f | 4cb8697f-faa1-4936-ab6c-a59b095aad1e
Lot 11 | PNL-04440 | PNL-04440 - FON-10.01.F | LAVABOS | 10.01.F | APARELLS SANITARIS I AIXETERIA¦APARELLS SANITARIS¦LAVABOS | FONTANERIA |  |  |  | ENS.PNL-04440.EP.P0. | 24 | LAVABOS BANYS PB |  | 1 | [5 empty] | 2006-11-24 | [126 empty] | 5b36addd-63e9-43f0-85a2-a10d0f1a7393 | b6a895ba-64d1-4246-922b-39ddd0919768
Lot 11 | PNL-04440 | PNL-04440 - FON-10.01.F | LAVABOS | 10.01.F | APARELLS SANITARIS I AIXETERIA¦APARELLS SANITARIS¦LAVABOS | FONTANERIA |  |  |  | ENS.PNL-04440.EP.P1. | 4 | LAVABOS BANYS P1 |  | 1 | [5 empty] | 2006-11-24 | [126 empty] | 5b36addd-63e9-43f0-85a2-a10d0f1a7393 | 2c5ba1a3-bcc7-41ae-8b4c-a76caa506c00
Lot 11 | PNL-04440 | PNL-04440 - FON-10.01.F | LAVABOS | 10.01.F | APARELLS SANITARIS I AIXETERIA¦APARELLS SANITARIS¦LAVABOS | FONTANERIA |  |  |  | ENS.PNL-04440.EP.P2. | 4 | LAVABOS BANYS P2 |  | 1 | [5 empty] | 2006-11-24 | [126 empty] | 5b36addd-63e9-43f0-85a2-a10d0f1a7393 | 694fbdc2-3516-49d7-bef9-a5b5dd81c616
Lot 11 | PNL-04440 | PNL-04440 - FON-10.02.A | FLUXORS | 10.02.A | APARELLS SANITARIS I AIXETERIA¦AIXETERIA¦FLUXORS | FONTANERIA |  |  |  | ENS.PNL-04440.EP.P0. | 27 | FLUXORS PB |  | 1 | [5 empty] | 2006-11-24 | [126 empty] | c36eaa85-9cd9-4660-8999-50541a9447c4 | 3df3a2ee-e7ea-4b6f-b80a-aaa36bf49a43
Lot 11 | PNL-04440 | PNL-04440 - FON-10.02.A | FLUXORS | 10.02.A | APARELLS SANITARIS I AIXETERIA¦AIXETERIA¦FLUXORS | FONTANERIA |  |  |  | ENS.PNL-04440.EP.P1. | 8 | FLUXORS P1 |  | 1 | [5 empty] | 2006-11-24 | [126 empty] | c36eaa85-9cd9-4660-8999-50541a9447c4 | 1caa027e-01b6-410a-8597-37e2d39cea6c
Lot 11 | PNL-04440 | PNL-04440 - FON-10.02.A | FLUXORS | 10.02.A | APARELLS SANITARIS I AIXETERIA¦AIXETERIA¦FLUXORS | FONTANERIA |  |  |  | ENS.PNL-04440.EP.P2. | 8 | FLUXORS P2 |  | 1 | [5 empty] | 2006-11-24 | [126 empty] | c36eaa85-9cd9-4660-8999-50541a9447c4 | f32875ae-80c0-4d45-a8eb-be93e1dd23bc
Lot 11 | PNL-04440 | PNL-04440 - FON-10.02.B | AIXETES ACS | 10.02.B | APARELLS SANITARIS I AIXETERIA¦AIXETERIA¦AIXETES ACS | LEGIONEL·LA |  |  |  | ENS.PNL-04440.EP.P0. | 18 | AIXETES ACS PB |  | 1 | [5 empty] | 2006-11-24 | [24 empty] | Monocomandament | [101 empty] | 3e814458-3c92-49e5-90ab-1c8c7ca24423 | e920fd94-166e-4033-89d8-166dcfa83eea
Lot 11 | PNL-04440 | PNL-04440 - FON-10.02.C | AIXETES AFS | 10.02.C | APARELLS SANITARIS I AIXETERIA¦AIXETERIA¦AIXETES AFS | LEGIONEL·LA |  |  |  | ENS.PNL-04440.EP.P0. | 47 | AIXETES AFS PB |  | 1 | [5 empty] | 2006-11-24 | [24 empty] | Polsador | [101 empty] | 52464801-9172-49e9-aa1d-4ea1c43e7d16 | 10f194b3-8513-46f4-bd2e-30e0962c2c5b
Lot 11 | PNL-04440 | PNL-04440 - FON-10.02.C | AIXETES AFS | 10.02.C | APARELLS SANITARIS I AIXETERIA¦AIXETERIA¦AIXETES AFS | LEGIONEL·LA |  |  |  | ENS.PNL-04440.EP.P1. | 18 | AIXETES AFS P1 |  | 1 | [5 empty] | 2006-11-24 | [24 empty] | Polsador | [101 empty] | 52464801-9172-49e9-aa1d-4ea1c43e7d16 | c31c7e4d-626f-413a-bbff-42cb965f6824
Lot 11 | PNL-04440 | PNL-04440 - FON-10.02.C | AIXETES AFS | 10.02.C | APARELLS SANITARIS I AIXETERIA¦AIXETERIA¦AIXETES AFS | LEGIONEL·LA |  |  |  | ENS.PNL-04440.EP.P2. | 18 | AIXETES AFS P2 |  | 1 | [5 empty] | 2006-11-24 | [24 empty] | Polsador | [101 empty] | 52464801-9172-49e9-aa1d-4ea1c43e7d16 | b7c32055-4af5-4da6-b08f-e687d044397f
Lot 11 | PNL-04440 | PNL-04440 - FON-34.02 | INSTAL·LACIÓ ACS | 34.02 | INSTAL·LACIONS¦INSTAL·LACIÓ ACS | LEGIONEL·LA |  |  |  | ENS.PNL-04440. | 1 | INSTAL·LACIÓ ACS |  | 1 | [5 empty] | 2006-11-24 | [9 empty] | > 70 kW | [116 empty] | bd2ae436-b9a8-4037-a025-d4669f6a40c1 | 9fd980f4-c093-4d04-9c30-d4cd3114d385
Lot 11 | PNL-04440 | PNL-04440 - GAS-34.04 | INSTAL·LACIÓ GAS | 34.04 | INSTAL·LACIONS¦INSTAL·LACIÓ GAS | GAS COMBUSTIBLE |  |  |  | ENS.PNL-04440. | 1 | INSTAL·LACIÓ GAS | GC-D2-06-101116LL | 1 | [5 empty] | 2005-10-14 | [126 empty] | 5c091af8-c5a0-4f2c-af86-227aff3f3853 | f45bf704-f140-4f7b-a235-5beac2c0321d
Lot 11 | PNL-04440 | PNL-04440 - OBR-25.10 | SISTEMES DE PROTECCIÓ CONTRA CAIGUDES (LINIA DE VIDA) | 25.10 | ELEMENTS CONSTRUCTIUS¦SISTEMES DE PROTECCIÓ CONTRA CAIGUDES INDIVIDUALS | OBRA CIVIL |  |  |  | ENS.PNL-04440.EA.E06. | 1 | LV COBERTA MENJADOR |  | 1 |  | PREVILINE | CONFORME EN 795C |  |  | 2006-11-24 |  |  |  | 19 ML | [122 empty] | b85c83d0-76f1-4b85-a872-4c3f9af50bca | 15e439e6-7893-4a0a-80d1-aab1abfc3dae
Lot 11 | PNL-04440 | PNL-04440 - PRO-03.01 | GRUPS DE PRESSIÓ CONTRAINCENDIS | 03.01 | BOMBES I GRUPS DE PRESSIÓ¦GRUPS DE PRESSIÓ CONTRAINCENDIS | PROTECCIÓ CONTRA INCENDIS |  |  |  | ENS.PNL-04440.EP.PS.SD. | 1 | GRUP PRESSIÓ CONTRAINCENDIS |  | 1 | [5 empty] | 2006-11-24 |  |  |  | INGEMARK | [70 empty] | 0 | 1 | INGEMARK | KB550I | 0.125 | 0 | INGEMARK | MV200T | 0.05 | 0 |  |  | 0 | 1 | [38 empty] | 9510248f-87ff-436e-aa1a-afd62d5d8eb8 | ee17d3ab-8177-41dc-84d7-6496fe5228ff
Lot 11 | PNL-04440 | PNL-04440 - PRO-04.06 | DIPÒSIT INCENDIS | 04.06 | FLUIDS I GASOS¦DIPÒSIT INCENDIS | LEGIONEL·LA |  |  |  | ENS.PNL-04440.EP.PS.SD. | 1 | DIPÒSIT AIGUA INCENDIS |  | 1 | [5 empty] | 2006-11-24 | [21 empty] | 2 | [104 empty] | f7dc479a-9bed-4123-bd9a-c9fbd7a1624d | 61536fa5-3290-4023-ad0f-e2df998cc474
Lot 11 | PNL-04440 | PNL-04440 - PRO-11.03 | PULSADORS D'ALARMA PCI | 11.03 | CONTRAINCENDIS¦PULSADORS D'ALARMA | PROTECCIÓ CONTRA INCENDIS |  |  |  | ENS.PNL-04440.EP.P0. | 12 | PULSADOS INCENDIS PB |  | 1 | [5 empty] | 2006-11-24 | [126 empty] | 8be65b8d-d832-4b1d-91bd-237fb4c4304b | 5ac0f143-e2b6-43a7-9ed1-3a0e607b4cbb
Lot 11 | PNL-04440 | PNL-04440 - PRO-11.03 | PULSADORS D'ALARMA PCI | 11.03 | CONTRAINCENDIS¦PULSADORS D'ALARMA | PROTECCIÓ CONTRA INCENDIS |  |  |  | ENS.PNL-04440.EP.P1. | 2 | PULSADOS INCENDIS P1 |  | 1 | [5 empty] | 2006-11-24 | [126 empty] | 8be65b8d-d832-4b1d-91bd-237fb4c4304b | e88d0599-f253-4218-821b-7320756cbdde
Lot 11 | PNL-04440 | PNL-04440 - PRO-11.03 | PULSADORS D'ALARMA PCI | 11.03 | CONTRAINCENDIS¦PULSADORS D'ALARMA | PROTECCIÓ CONTRA INCENDIS |  |  |  | ENS.PNL-04440.EP.P2. | 2 | PULSADOS INCENDIS P2 |  | 1 | [5 empty] | 2006-11-24 | [126 empty] | 8be65b8d-d832-4b1d-91bd-237fb4c4304b | 89cee1a0-7ded-4797-811e-e470add5e49b
Lot 11 | PNL-04440 | PNL-04440 - PRO-11.04 | SIRENES ALARMES PCI | 11.04 | CONTRAINCENDIS¦SIRENES ALARMES | PROTECCIÓ CONTRA INCENDIS |  |  |  | ENS.PNL-04440.EP.F. | 1 | SIRENES INCENDIS EXTERIOR |  | 1 | [5 empty] | 2006-11-24 | [126 empty] | bd18325a-1849-478c-bca7-ab9b524d0794 | 9cda3ba8-4337-4202-bd90-397126891e5c
Lot 11 | PNL-04440 | PNL-04440 - PRO-11.04 | SIRENES ALARMES PCI | 11.04 | CONTRAINCENDIS¦SIRENES ALARMES | PROTECCIÓ CONTRA INCENDIS |  |  |  | ENS.PNL-04440.EP.P0. | 5 | SIRENES INCENDIS PB |  | 1 | [5 empty] | 2006-11-24 | [126 empty] | bd18325a-1849-478c-bca7-ab9b524d0794 | b82015aa-fc96-4a58-bc9a-1e6cb01eb20c
Lot 11 | PNL-04440 | PNL-04440 - PRO-11.04 | SIRENES ALARMES PCI | 11.04 | CONTRAINCENDIS¦SIRENES ALARMES | PROTECCIÓ CONTRA INCENDIS |  |  |  | ENS.PNL-04440.EP.P1. | 2 | SIRENES INCENDIS P1 |  | 1 | [5 empty] | 2006-11-24 | [126 empty] | bd18325a-1849-478c-bca7-ab9b524d0794 | b39f12e0-9914-48fa-8c2b-76dd90a53daf
Lot 11 | PNL-04440 | PNL-04440 - PRO-11.04 | SIRENES ALARMES PCI | 11.04 | CONTRAINCENDIS¦SIRENES ALARMES | PROTECCIÓ CONTRA INCENDIS |  |  |  | ENS.PNL-04440.EP.P2. | 1 | SIRENES INCENDIS P2 |  | 1 | [5 empty] | 2006-11-24 | [126 empty] | bd18325a-1849-478c-bca7-ab9b524d0794 | 8fdc21db-e868-4f7e-b4af-7b437318e153
Lot 11 | PNL-04440 | PNL-04440 - PRO-11.06 | CENTRALS DETECCIÓ PCI | 11.06 | CONTRAINCENDIS¦CENTRALS DETECCIÓ | PROTECCIÓ CONTRA INCENDIS |  |  |  | ENS.PNL-04440.EP.P0.E01. | 1 | CENTRAL ALARMA INCENDIS |  | 1 |  | GUARDAL | NO DATA | NO DATA |  | 2006-11-24 | [126 empty] | 0ac7ecc2-76b3-4c8e-8732-9c580b1bac3b | a52ae577-1826-4fac-ad4f-eefde915388e
Lot 11 | PNL-04440 | PNL-04440 - PRO-11.07 | BIE | 11.07 | CONTRAINCENDIS¦EQUIPS MÀNEGA | PROTECCIÓ CONTRA INCENDIS |  |  |  | ENS.PNL-04440.EA.E02. | 1 | BIE 4 MENJADOR |  | 1 | [5 empty] | 2006-11-24 |  |  |  | descripción de materiales, medidas y puntos interesantes del equipo. | [122 empty] | fb8d2fbb-6b80-44ba-aa77-49c07ac366e5 | 37573f74-58ce-4aa2-9ec3-e410b994da80
Lot 11 | PNL-04440 | PNL-04440 - PRO-11.07 | BIE | 11.07 | CONTRAINCENDIS¦EQUIPS MÀNEGA | PROTECCIÓ CONTRA INCENDIS |  |  |  | ENS.PNL-04440.EA.E04. | 1 | BIE 5 GIMNÀS |  | 1 | [5 empty] | 2006-11-24 |  |  |  | descripción de materiales, medidas y puntos interesantes del equipo. | [122 empty] | fb8d2fbb-6b80-44ba-aa77-49c07ac366e5 | 660b37c1-240f-4165-9062-3f276131b807
Lot 11 | PNL-04440 | PNL-04440 - PRO-11.07 | BIE | 11.07 | CONTRAINCENDIS¦EQUIPS MÀNEGA | PROTECCIÓ CONTRA INCENDIS |  |  |  | ENS.PNL-04440.EP.P0.E07. | 1 | BIE 1 ENTRADA PB |  | 1 | [5 empty] | 2006-11-24 |  |  |  | descripción de materiales, medidas y puntos interesantes del equipo. | [122 empty] | fb8d2fbb-6b80-44ba-aa77-49c07ac366e5 | 55069262-bda4-4dae-a112-6c877970b80f
Lot 11 | PNL-04440 | PNL-04440 - PRO-11.07 | BIE | 11.07 | CONTRAINCENDIS¦EQUIPS MÀNEGA | PROTECCIÓ CONTRA INCENDIS |  |  |  | ENS.PNL-04440.EP.P0.E07. | 1 | BIE 2 PASSADIS ASCENSOR PB |  | 1 | [5 empty] | 2006-11-24 |  |  |  | descripción de materiales, medidas y puntos interesantes del equipo. | [122 empty] | fb8d2fbb-6b80-44ba-aa77-49c07ac366e5 | 3fa51c81-b9d2-4682-9689-6d1aa41e7dfa
Lot 11 | PNL-04440 | PNL-04440 - PRO-11.07 | BIE | 11.07 | CONTRAINCENDIS¦EQUIPS MÀNEGA | PROTECCIÓ CONTRA INCENDIS |  |  |  | ENS.PNL-04440.EP.P0.E08. | 1 | BIE 3 PASSADIS INFANTIL |  | 1 | [5 empty] | 2006-11-24 |  |  |  | descripción de materiales, medidas y puntos interesantes del equipo. | [122 empty] | fb8d2fbb-6b80-44ba-aa77-49c07ac366e5 | d1cb929c-1813-4c99-a3c2-429969650a42
Lot 11 | PNL-04440 | PNL-04440 - PRO-11.07 | BIE | 11.07 | CONTRAINCENDIS¦EQUIPS MÀNEGA | PROTECCIÓ CONTRA INCENDIS |  |  |  | ENS.PNL-04440.EP.P1.E02. | 1 | BIE 6 PASSADIS P1 ESCALA |  | 1 | [5 empty] | 2006-11-24 |  |  |  | descripción de materiales, medidas y puntos interesantes del equipo. | [122 empty] | fb8d2fbb-6b80-44ba-aa77-49c07ac366e5 | 4afc135a-8764-4e64-a84c-7d6fff55558a
Lot 11 | PNL-04440 | PNL-04440 - PRO-11.07 | BIE | 11.07 | CONTRAINCENDIS¦EQUIPS MÀNEGA | PROTECCIÓ CONTRA INCENDIS |  |  |  | ENS.PNL-04440.EP.P1.E02. | 1 | BIE 7 PASSADIS P1 ASCENSOR |  | 1 | [5 empty] | 2006-11-24 |  |  |  | descripción de materiales, medidas y puntos interesantes del equipo. | [122 empty] | fb8d2fbb-6b80-44ba-aa77-49c07ac366e5 | 0fb7f3e5-f922-4131-945a-7a3cf3430328
Lot 11 | PNL-04440 | PNL-04440 - PRO-11.07 | BIE | 11.07 | CONTRAINCENDIS¦EQUIPS MÀNEGA | PROTECCIÓ CONTRA INCENDIS |  |  |  | ENS.PNL-04440.EP.P2.E02. | 1 | BIE 8 PASSADIS P2 ASCENSOR |  | 1 | [5 empty] | 2006-11-24 |  |  |  | descripción de materiales, medidas y puntos interesantes del equipo. | [122 empty] | fb8d2fbb-6b80-44ba-aa77-49c07ac366e5 | ff3705a6-3531-456d-b9c9-80e963b5e5e2
Lot 11 | PNL-04440 | PNL-04440 - PRO-11.09 | EXTINTOR | 11.09 | CONTRAINCENDIS¦EXTINTOR | PROTECCIÓ CONTRA INCENDIS |  |  |  | ENS.PNL-04440.EA.E01. | 1 | EXTINTOR 4 ABC CUINA | 22091 | 1 | [5 empty] | 2006-01-01 | [42 empty] | Pols seca | 6 | [82 empty] | 8f0f6c9e-f83a-4109-b0be-2a77dd4b513d | f33d361e-5127-4bde-a2cb-7962d320cb38
Lot 11 | PNL-04440 | PNL-04440 - PRO-11.09 | EXTINTOR | 11.09 | CONTRAINCENDIS¦EXTINTOR | PROTECCIÓ CONTRA INCENDIS |  |  |  | ENS.PNL-04440.EA.E01. | 1 | EXTINTOR 5 ABC CUINA | 1989390 | 1 | [5 empty] | 2005-01-01 | [42 empty] | Pols seca | 6 | [82 empty] | 8f0f6c9e-f83a-4109-b0be-2a77dd4b513d | 9bb79a46-b016-4709-af13-fe2e8c4e63df
Lot 11 | PNL-04440 | PNL-04440 - PRO-11.09 | EXTINTOR | 11.09 | CONTRAINCENDIS¦EXTINTOR | PROTECCIÓ CONTRA INCENDIS |  |  |  | ENS.PNL-04440.EA.E01. | 1 | EXTINTOR 6 ABC CUINA | 1979424 | 1 | [5 empty] | 2005-01-01 | [42 empty] | Pols seca | 6 | [82 empty] | 8f0f6c9e-f83a-4109-b0be-2a77dd4b513d | 8ef190e4-225d-4ae4-b864-9446a10b59dc
Lot 11 | PNL-04440 | PNL-04440 - PRO-11.09 | EXTINTOR | 11.09 | CONTRAINCENDIS¦EXTINTOR | PROTECCIÓ CONTRA INCENDIS |  |  |  | ENS.PNL-04440.EA.E02. | 1 | EXTINTOR 7 ABC MENJADOR | 2071524 | 1 | [5 empty] | 2005-01-01 | [42 empty] | Pols seca | 6 | [82 empty] | 8f0f6c9e-f83a-4109-b0be-2a77dd4b513d | db0cabbd-570b-4348-af6c-8f61e07aba07
Lot 11 | PNL-04440 | PNL-04440 - PRO-11.09 | EXTINTOR | 11.09 | CONTRAINCENDIS¦EXTINTOR | PROTECCIÓ CONTRA INCENDIS |  |  |  | ENS.PNL-04440.EA.E04. | 1 | EXTINTOR 1 ABC GIMNÀS | 1989447 | 1 | [5 empty] | 2005-01-01 | [42 empty] | Pols seca | 6 | [82 empty] | 8f0f6c9e-f83a-4109-b0be-2a77dd4b513d | 4f1d3074-4d05-4ba2-8d4c-1592845e90a3
Lot 11 | PNL-04440 | PNL-04440 - PRO-11.09 | EXTINTOR | 11.09 | CONTRAINCENDIS¦EXTINTOR | PROTECCIÓ CONTRA INCENDIS |  |  |  | ENS.PNL-04440.EA.E04. | 1 | EXTINTOR 2 ABC GIMNÀS | 4239 | 1 | [5 empty] | 2010-01-01 | [42 empty] | Pols seca | 6 | [82 empty] | 8f0f6c9e-f83a-4109-b0be-2a77dd4b513d | 66353b8c-adf4-49ad-bc39-a767d80f9c8d
Lot 11 | PNL-04440 | PNL-04440 - PRO-11.09 | EXTINTOR | 11.09 | CONTRAINCENDIS¦EXTINTOR | PROTECCIÓ CONTRA INCENDIS |  |  |  | ENS.PNL-04440.EA.SC. | 1 | EXTINTOR 3 CO2 CALDERES | 1252577 | 1 | [5 empty] | 2005-01-01 | [42 empty] | Anhídrid carbònic | 5 | [82 empty] | 8f0f6c9e-f83a-4109-b0be-2a77dd4b513d | 54c399ca-400d-40e4-b13e-d5f45cfbe6a5
Lot 11 | PNL-04440 | PNL-04440 - PRO-11.09 | EXTINTOR | 11.09 | CONTRAINCENDIS¦EXTINTOR | PROTECCIÓ CONTRA INCENDIS |  |  |  | ENS.PNL-04440.EP.P0.E04. | 1 | EXTINTOR 18 ABC AULA AMPA | 2071535 | 1 | [5 empty] | 2006-01-01 | [42 empty] | Pols seca | 6 | [82 empty] | 8f0f6c9e-f83a-4109-b0be-2a77dd4b513d | 30820a57-a566-48b1-86fd-4dc92742d21d
Lot 11 | PNL-04440 | PNL-04440 - PRO-11.09 | EXTINTOR | 11.09 | CONTRAINCENDIS¦EXTINTOR | PROTECCIÓ CONTRA INCENDIS |  |  |  | ENS.PNL-04440.EP.P0.E06. | 1 | EXTINTOR 17 CO2 QUADRE ELÈCTRIC | 1151947 | 1 | [5 empty] | 2005-01-01 | [42 empty] | Anhídrid carbònic | 5 | [82 empty] | 8f0f6c9e-f83a-4109-b0be-2a77dd4b513d | 26445de4-006b-4765-bbbb-34fd8ea7c17a
Lot 11 | PNL-04440 | PNL-04440 - PRO-11.09 | EXTINTOR | 11.09 | CONTRAINCENDIS¦EXTINTOR | PROTECCIÓ CONTRA INCENDIS |  |  |  | ENS.PNL-04440.EP.P0.E07. | 1 | EXTINTOR 10 ABC PASSADÍS PB | 1852154 | 1 | [5 empty] | 2005-01-01 | [42 empty] | Pols seca | 6 | [82 empty] | 8f0f6c9e-f83a-4109-b0be-2a77dd4b513d | c08bdd69-3e65-411a-a4dc-2967bc9dfc51
Lot 11 | PNL-04440 | PNL-04440 - PRO-11.09 | EXTINTOR | 11.09 | CONTRAINCENDIS¦EXTINTOR | PROTECCIÓ CONTRA INCENDIS |  |  |  | ENS.PNL-04440.EP.P0.E07. | 1 | EXTINTOR 11 CO2 PASSADÍS PB | 15933 | 1 | [5 empty] | 2006-01-01 | [42 empty] | Anhídrid carbònic | 5 | [82 empty] | 8f0f6c9e-f83a-4109-b0be-2a77dd4b513d | 10020a75-5031-4c7d-9711-062df793a2f9
Lot 11 | PNL-04440 | PNL-04440 - PRO-11.09 | EXTINTOR | 11.09 | CONTRAINCENDIS¦EXTINTOR | PROTECCIÓ CONTRA INCENDIS |  |  |  | ENS.PNL-04440.EP.P0.E07. | 1 | EXTINTOR 12 ABC PASSADÍS PB | 1989438 | 1 | [5 empty] | 2005-01-01 | [42 empty] | Pols seca | 6 | [82 empty] | 8f0f6c9e-f83a-4109-b0be-2a77dd4b513d | b17a8563-711e-4bb0-a21e-9a8663865485
Lot 11 | PNL-04440 | PNL-04440 - PRO-11.09 | EXTINTOR | 11.09 | CONTRAINCENDIS¦EXTINTOR | PROTECCIÓ CONTRA INCENDIS |  |  |  | ENS.PNL-04440.EP.P0.E07. | 1 | EXTINTOR 13 ABC ASCENSOR PB | 1989350 | 1 | [5 empty] | 2005-01-01 | [42 empty] | Pols seca | 6 | [82 empty] | 8f0f6c9e-f83a-4109-b0be-2a77dd4b513d | b46739f6-050a-4505-aa8d-445f93dd21b8
Lot 11 | PNL-04440 | PNL-04440 - PRO-11.09 | EXTINTOR | 11.09 | CONTRAINCENDIS¦EXTINTOR | PROTECCIÓ CONTRA INCENDIS |  |  |  | ENS.PNL-04440.EP.P0.E07. | 1 | EXTINTOR 14 ABC PASSADÍS PSICO | 1859173 | 1 | [5 empty] | 2005-01-01 | [42 empty] | Pols seca | 6 | [82 empty] | 8f0f6c9e-f83a-4109-b0be-2a77dd4b513d | 39e78664-9678-409e-a614-b6e1777a4496
Lot 11 | PNL-04440 | PNL-04440 - PRO-11.09 | EXTINTOR | 11.09 | CONTRAINCENDIS¦EXTINTOR | PROTECCIÓ CONTRA INCENDIS |  |  |  | ENS.PNL-04440.EP.P0.E07. | 1 | EXTINTOR 15 ABC PASSADÍS INFANTIL | 1189362 | 1 | [5 empty] | 2005-01-01 | [42 empty] | Pols seca | 6 | [82 empty] | 8f0f6c9e-f83a-4109-b0be-2a77dd4b513d | df936599-836c-4dc3-be4b-4bfb852958f0
Lot 11 | PNL-04440 | PNL-04440 - PRO-11.09 | EXTINTOR | 11.09 | CONTRAINCENDIS¦EXTINTOR | PROTECCIÓ CONTRA INCENDIS |  |  |  | ENS.PNL-04440.EP.P0.E07. | 1 | EXTINTOR 16 ABC PASSADÍS INFANTIL | 1159803 | 1 | [5 empty] | 2005-01-01 | [42 empty] | Pols seca | 6 | [82 empty] | 8f0f6c9e-f83a-4109-b0be-2a77dd4b513d | 262f1729-cf56-4ecb-9652-ec88a3e0574f
Lot 11 | PNL-04440 | PNL-04440 - PRO-11.09 | EXTINTOR | 11.09 | CONTRAINCENDIS¦EXTINTOR | PROTECCIÓ CONTRA INCENDIS |  |  |  | ENS.PNL-04440.EP.P0.E07. | 1 | EXTINTOR 9 ABC ENTRADA PB | 1989436 | 1 | [5 empty] | 2005-01-01 | [42 empty] | Pols seca | 6 | [82 empty] | 8f0f6c9e-f83a-4109-b0be-2a77dd4b513d | 1717b9a7-b0e3-4249-8abb-3e81cce77bb5
Lot 11 | PNL-04440 | PNL-04440 - PRO-11.09 | EXTINTOR | 11.09 | CONTRAINCENDIS¦EXTINTOR | PROTECCIÓ CONTRA INCENDIS |  |  |  | ENS.PNL-04440.EP.P1.A05. | 1 | EXTINTOR 19 CO2 AULA INFORMÀTICA | 22090 | 1 | [5 empty] | 2006-01-01 | [42 empty] | Anhídrid carbònic | 5 | [82 empty] | 8f0f6c9e-f83a-4109-b0be-2a77dd4b513d | 3e2b25a6-1479-464a-868c-18bb2f02de6e
Lot 11 | PNL-04440 | PNL-04440 - PRO-11.09 | EXTINTOR | 11.09 | CONTRAINCENDIS¦EXTINTOR | PROTECCIÓ CONTRA INCENDIS |  |  |  | ENS.PNL-04440.EP.P1.E02. | 1 | EXTINTOR 20 CO2 PASSADÍS P1 ESCALA | 17794 | 1 | [5 empty] | 2006-01-01 | [42 empty] | Anhídrid carbònic | 5 | [82 empty] | 8f0f6c9e-f83a-4109-b0be-2a77dd4b513d | 8a7eb438-8cf7-4daf-91b8-1520bda148a3
Lot 11 | PNL-04440 | PNL-04440 - PRO-11.09 | EXTINTOR | 11.09 | CONTRAINCENDIS¦EXTINTOR | PROTECCIÓ CONTRA INCENDIS |  |  |  | ENS.PNL-04440.EP.P1.E02. | 1 | EXTINTOR 21 ABC PASSADÍS P1 | 1989437 | 1 | [5 empty] | 2005-01-01 | [42 empty] | Pols seca | 6 | [82 empty] | 8f0f6c9e-f83a-4109-b0be-2a77dd4b513d | cceeebb8-df56-40f6-a2f2-b52a22ae41d7
Lot 11 | PNL-04440 | PNL-04440 - PRO-11.09 | EXTINTOR | 11.09 | CONTRAINCENDIS¦EXTINTOR | PROTECCIÓ CONTRA INCENDIS |  |  |  | ENS.PNL-04440.EP.P1.E02. | 1 | EXTINTOR 22 ABC PASSADÍS P1 | 1988006 | 1 | [5 empty] | 2005-01-01 | [42 empty] | Pols seca | 6 | [82 empty] | 8f0f6c9e-f83a-4109-b0be-2a77dd4b513d | 8fda70ba-f147-4db5-bdc1-126efa0dd3e7
Lot 11 | PNL-04440 | PNL-04440 - PRO-11.09 | EXTINTOR | 11.09 | CONTRAINCENDIS¦EXTINTOR | PROTECCIÓ CONTRA INCENDIS |  |  |  | ENS.PNL-04440.EP.P1.E02. | 1 | EXTINTOR 23 ABC PASSADÍS P1 ASCENSOR | 2744 | 1 | [5 empty] | 2011-01-01 | [42 empty] | Pols seca | 6 | [82 empty] | 8f0f6c9e-f83a-4109-b0be-2a77dd4b513d | b537daba-c512-4bd0-a60b-25b3cd19f821
Lot 11 | PNL-04440 | PNL-04440 - PRO-11.09 | EXTINTOR | 11.09 | CONTRAINCENDIS¦EXTINTOR | PROTECCIÓ CONTRA INCENDIS |  |  |  | ENS.PNL-04440.EP.P2.E02. | 1 | EXTINTOR 24 ABC PASSADÍS P2 ASCENSOR | 450 | 1 | [5 empty] | 2011-01-01 | [42 empty] | Pols seca | 6 | [82 empty] | 8f0f6c9e-f83a-4109-b0be-2a77dd4b513d | 79926f8f-b17f-4166-a4f8-2163882d70e8
Lot 11 | PNL-04440 | PNL-04440 - PRO-11.09 | EXTINTOR | 11.09 | CONTRAINCENDIS¦EXTINTOR | PROTECCIÓ CONTRA INCENDIS |  |  |  | ENS.PNL-04440.EP.P2.E02. | 1 | EXTINTOR 25 ABC PASSADÍS P2 | 475 | 1 | [5 empty] | 2011-01-01 | [42 empty] | Pols seca | 6 | [82 empty] | 8f0f6c9e-f83a-4109-b0be-2a77dd4b513d | c52fb586-1812-49e4-b2ad-4622f1bc52ef
Lot 11 | PNL-04440 | PNL-04440 - PRO-11.09 | EXTINTOR | 11.09 | CONTRAINCENDIS¦EXTINTOR | PROTECCIÓ CONTRA INCENDIS |  |  |  | ENS.PNL-04440.EP.P2.E02. | 1 | EXTINTOR 26 CO2 PASSADÍS P2 ESCALA | 15785 | 1 | [5 empty] | 2006-01-01 | [42 empty] | Anhídrid carbònic | 5 | [82 empty] | 8f0f6c9e-f83a-4109-b0be-2a77dd4b513d | e5ba8386-2513-4dfa-bc9f-081ccd4423f0
Lot 11 | PNL-04440 | PNL-04440 - PRO-11.09 | EXTINTOR | 11.09 | CONTRAINCENDIS¦EXTINTOR | PROTECCIÓ CONTRA INCENDIS |  |  |  | ENS.PNL-04440.EP.PS.SD. | 1 | EXTINTOR 8 CO2 SALA HIDRÀULICA | 18280 | 1 | [5 empty] | 2006-01-01 | [42 empty] | Anhídrid carbònic | 5 | [82 empty] | 8f0f6c9e-f83a-4109-b0be-2a77dd4b513d | 0806420a-eb23-43cf-9418-62dc84f06248
Lot 11 | PNL-04440 | PNL-04440 - PRO-34.05 | INSTAL·LACIÓ CONTRA INCENDIS | 34.05 | INSTAL·LACIONS¦INSTAL·LACIÓ CONTRA INCENDIS | PROTECCIÓ CONTRA INCENDIS |  |  |  | ENS.PNL-04440. | 1 | INSTAL·LACIÓ PROTECCIÓ CONTRA INCENDIS |  | 1 | [5 empty] | 2006-11-24 | [126 empty] | 32fd4b40-773d-44b4-a68c-6090502f7f58 | 75b4dadf-2382-465b-bea4-4aebf4b356d6
Lot 11 | PNL-04440 | PNL-04440 - SAN-09.01 | XARXA DE SANEJAMENT | 09.01 | SANEJAMENT¦XARXA DE SANEJAMENT | SANEJAMENT |  |  |  | ENS.PNL-04440. | 1 | XARXA SANEJAMENT FECALS |  | 1 | [5 empty] | 2006-11-24 |  |  |  | AIGÜES FECALS | [122 empty] | d3a88534-64d9-427a-8663-c35b6de873f5 | d3cd1461-9d76-46f9-9fa5-ba64774d0a22
Lot 11 | PNL-04440 | PNL-04440 - SAN-09.01 | XARXA DE SANEJAMENT | 09.01 | SANEJAMENT¦XARXA DE SANEJAMENT | SANEJAMENT |  |  |  | ENS.PNL-04440. | 1 | XARXA SANEJAMENT PLUVIALS |  | 1 | [5 empty] | 2006-11-24 |  |  |  | AIGÜES PLUVIALS | [122 empty] | d3a88534-64d9-427a-8663-c35b6de873f5 | dc4fbdf0-ee8d-4d8d-a5f1-6fa1e6ba5ed0
Lot 11 | PNL-04440 | PNL-04440 - SAN-09.03 | REIXES I ACCESSORIS | 09.03 | SANEJAMENT¦REIXES I ACCESSORIS | SANEJAMENT |  |  |  | ENS.PNL-04440.EP.P0. | 6 | REIXES TERRA INTERIORS PB |  | 1 | [5 empty] | 2006-11-24 | [126 empty] | 3430377d-b6ad-4bd5-8415-3c94ce5ff5b1 | fdc097c6-6926-4dd8-8984-7ea03f588463
Lot 11 | PNL-04440 | PNL-04440 - SAN-09.03 | REIXES I ACCESSORIS | 09.03 | SANEJAMENT¦REIXES I ACCESSORIS | SANEJAMENT |  |  |  | ENS.PNL-04440.UB. | 6 | REIXES PLUVIALS PATI |  | 1 | [5 empty] | 2006-11-24 | [126 empty] | 3430377d-b6ad-4bd5-8415-3c94ce5ff5b1 | dabc2524-71c8-4b8e-bc0b-3f51dd9379a0
Lot 11 | PNL-04440 | PNL-04440 - SEG-12.01.B.B | DETECTOR DE PRESÈNCIA PER BIVOLUMÈTRICS | 12.01.B.B | SEGURETAT¦DETECTORS¦PRESÈNCIA¦BIVOLUMÈTRICS | SEGURETAT |  |  |  | ENS.PNL-04440.EP.P0. | 27 | DETECTORS INTRUSIÓ PB |  | 1 | [5 empty] | 2006-11-24 | [46 empty] | 1 | [79 empty] | 0246529a-e03d-49bb-8604-259a8d834df4 | 20eeffe1-77f1-4fce-ae7b-95e47f24d785
Lot 11 | PNL-04440 | PNL-04440 - SEG-12.03 | CENTRALS DE DETECCIÓ I ALARMA | 12.03 | SEGURETAT¦CENTRALS DE DETECCIÓ I ALARMA | SEGURETAT |  |  |  | ENS.PNL-04440.EP.P0.E01. | 1 | CENTRAL INTRUSIÓ |  | 1 |  | PARADOX | NO DATA | NO DATA |  | 2006-11-24 | [46 empty] | 1 | [79 empty] | 9815ac63-721d-4352-8ddc-61405df71d9e | 2d0724fd-895e-4402-82d8-c66d20ba36a8
Lot 11 | PNL-04440 | PNL-04440 - SEG-12.03 | CENTRALS DE DETECCIÓ I ALARMA | 12.03 | SEGURETAT¦CENTRALS DE DETECCIÓ I ALARMA | SEGURETAT |  |  |  | ENS.PNL-04440.EP.P0.E01. | 3 | TECLAT CONSERGERIA, CUINA I AMPA |  | 1 |  | RISCO | NO DATA | NO DATA |  | 2006-11-24 | [46 empty] | 1 | [79 empty] | 9815ac63-721d-4352-8ddc-61405df71d9e | 49c744ec-6c39-4750-a1da-5cc552ae412e
Lot 11 | PNL-04440 | PNL-04440 - SEG-12.05 | SIRENES | 12.05 | SEGURETAT¦SIRENES | SEGURETAT |  |  |  | ENS.PNL-04440.EP.F. | 1 | SIRENA INTRUSIÓ EXTERIOR |  | 1 | [5 empty] | 2006-11-24 | [46 empty] | 1 | [79 empty] | b8b4ef74-f39a-4e65-bee2-3d70a1945e20 | 2c680320-ccc8-4862-a04e-e33e5cf5482b
Lot 11 | PNL-04440 | PNL-04440 - SIE-40.02 | CONCENTRADOR DE DADES | 40.02 | SISTEMA INFORMACIÓ ENERGÈTICA¦CONCENTRADOR DE DADES | SIE |  |  |  | ENS.PNL-04440. | 1 | CONCENTRADOR DE DADES |  | 1 |  | Schneider | EGX300 | [129 empty] | 203a52bb-67c1-4b2d-847f-b1668c7f204c | 49015e5e-e70d-4fc6-9c49-64fd3dac38dd
Lot 11 | PNL-04440 | PNL-04440 - SIE-40.04.01 | COMPTADOR ELÈCTRIC | 40.04.01 | SISTEMA INFORMACIÓ ENERGÈTICA¦ELEMENTS DE CAMP¦COMPTADOR ELÈCTRIC | SIE |  |  |  | ENS.PNL-04440.UB.SQ. | 1 | COMPTADOR ELÈCTRIC COMPANYIA |  | 1 |  | ACTARIS | SL7000 | 053017136 |  | 2006-11-24 | [126 empty] | df76bf4b-3420-4a44-af7c-4e2da78f0251 | 88def3d1-f5a0-409d-a571-f0fd2225c824
Lot 11 | PNL-04440 | PNL-04440 - SIE-40.04.02 | COMPTADOR GAS | 40.04.02 | SISTEMA INFORMACIÓ ENERGÈTICA¦ELEMENTS DE CAMP¦COMPTADOR GAS | SIE |  |  |  | ENS.PNL-04440.UB.SQ. | 1 | COMPTADOR GAS COMPANYIA |  | 1 |  | ELSTER | G40 | 15104968 |  | 2006-11-24 | [126 empty] | ef977889-fee7-44b7-8859-c4586684d581 | a6f7e053-7bc5-49d5-be48-36ba12035c20
Lot 11 | PNL-04440 | PNL-04440 - SIE-40.04.04 | COMPTADOR AIGUA | 40.04.04 | SISTEMA INFORMACIÓ ENERGÈTICA¦ELEMENTS DE CAMP¦COMPTADOR AIGUA | SIE |  |  |  | ENS.PNL-04440.UB.SQ. | 1 | COMPTADOR AIGUA COMPANYIA |  | 1 |  | ITRON | TU1M25 | D 15TC035415 W |  | 2006-11-24 | [126 empty] | 9c41f510-9e1a-4008-947b-0455db68e0b5 | 80334a74-8bec-4301-b8ec-f559d075c1d0
Lot 11 | PNL-04440 | PNL-04440 - SIE-40.05 | INSTAL·LACIÓ SISTEMA INFORMACIÓ ENERGÈTICA | 40.05 | SISTEMA INFORMACIÓ ENERGÈTICA¦INSTAL·LACIÓ SISTEMA INFORMACIÓ ENERGÈTICA | SIE |  |  |  | ENS.PNL-04440. | 1 | SIE ESCOLA PARC AIGUA |  | 1 | [5 empty] | 2006-11-24 | [126 empty] | 4d5fd6c4-3f89-479d-8f42-53582252adc1 | be658035-5e3f-499a-b9c2-d207a005df50
Lot 11 | PNL-04440 | PNL-04440 - SIE-45.01 | ROUTER | 45.01 | CONNECTIVITAT¦ROUTER IXON | SIE |  |  |  | ENS.PNL-04440.EP.P0.E01. | 1 | ROUTER SIE |  | 1 |  | IXON | 4G |  |  | 2006-11-24 | [126 empty] | e211ed77-88e0-43c7-a737-d5c8b122875c | f4d84af6-fb87-4fab-8bc0-92ace39005a4
Lot 11 | PNL-04440 | PNL-04440 - SIS-41.05 | INSTAL·LACIÓ SISTEMA DE CONTROL | 41.05 | SISTEMA DE CONTROL¦INSTAL·LACIÓ SISTEMA DE CONTROL | SISTEMA DE CONTROL |  |  |  | ENS.PNL-04440. | 1 | SISTEMA CONTROL CALEFACIÓ |  | 1 | [5 empty] | 2006-11-24 | [47 empty] | Anual | [78 empty] | 82d9ec85-38e1-4401-95a1-78da6e9ba7e5 | 7b56265d-7dd2-4fa1-b21e-1f8ce075b0f0
Lot 11 | PNL-04440 | PNL-04440 - SOL-26.02.A | SISTEMA DE PLAQUES SOLARS | 26.02 | SOLAR TÈRMICA¦INSTAL·LACIÓ TÈRMICA SOLAR | SOLAR |  |  |  | ENS.PNL-04440.EP.PC. |  | PLAQUES SOLARS (FORA SERVEI) |  | 1 | [5 empty] | 2006-11-24 |  |  |  | 13 CAPTADORS | [64 empty] | 20 | 26 | [56 empty] | b507eca8-52c8-4c47-9b07-96089ea8e821 | 7b80459e-0b80-485e-b4f2-ac1e33a8c684
Lot 11 | PNL-04440 | PNL-04440 - SOL-26.03 | ACUMULADOR ACS SOLAR | 26.03 | SOLAR TÈRMICA¦ACUMULADOR ACS SOLAR TÈRMICA | LEGIONEL·LA |  |  |  | ENS.PNL-04440.EA.SC. |  | ACUMULADOR SOLAR (FORA SERVEI) |  | 1 |  | CORDIVARI | 2000 | 1980 |  | 2006-11-24 | [9 empty] | > 70 kW | [11 empty] | 2 | [104 empty] | c8e070dd-9c1f-4917-af1e-9c2241b4c36c | 7701d154-9a63-4e6b-9f5b-804087175d36
Lot 11 | PNL-04440 | PNL-04440 - SOL-26.04 | INTERCANVIADOR SOLAR | 26.04 | SOLAR TÈRMICA¦INTERCANVIADOR SOLAR TÈRMICA | SOLAR |  |  |  | ENS.PNL-04440.EA.SC. |  | INTERCANVIADOR SOLAR (FORA SERVEI) |  | 1 | [5 empty] | 2006-11-24 | [9 empty] | > 70 kW | [116 empty] | a5f440ef-397c-4f4d-bb30-a3e0a587d396 | d88535c0-3d63-41cf-bdc5-2e085e90a251
Lot 11 | PNL-04440 | PNL-04440 - SOL-26.05 | BOMBA ACS SOLAR | 26.05 | SOLAR TÈRMICA¦BOMBA ACS SOLAR | SOLAR |  |  |  | ENS.PNL-04440.EA.SC. |  | BOMBA SOLAR (FORA SERVEI) |  | 1 |  | GRUNDFOS | UPS 25-60 B 180 | 96281498 |  | 2006-11-24 | [9 empty] | > 70 kW | [34 empty] | Rotor humit | [81 empty] | 9812b405-313b-4b64-8a8d-874c03b89b2c | a84eef9a-f24d-401c-9d7d-785b082009c1
Lot 11 | PNL-04440 | PNL-04440 - SOL-26.06 | XARXA DE CANONADES I ACCESSORIS SOLAR | 26.06 | SOLAR TÈRMICA¦XARXA DE CANONADES I ACCESSORIS SOLAR TÉRMICA | SOLAR |  |  |  | ENS.PNL-04440. |  | INSTAL·LACIÓ SOLAR (FORA SERVEI) |  | 1 | [5 empty] | 2006-11-24 | [126 empty] | 50664dec-24a4-481c-a30b-a2f2ff5bfdea | 794ac9d4-e4fc-4337-ad20-16970982762a
Lot 11 | PNL-04440 | PNL-04440 - SOL-42.01 | INSTAL·LACIÓ FOTOVOLTAICA | 42.01 | FOTOVOLTAICA¦INSTAL·LACIÓ FOTOVOLTAICA | FOTOVOLTAICA |  |  |  | ENS.PNL-04440.EP.PC.E01. | 1 | FOTOVOLTAICA(APLIR) |  | 1 | [5 empty] | 2006-11-24 | [126 empty] | 94817bd3-3e48-4b8c-b1eb-73125bf72769 | 08c229dd-6838-4e10-8e6e-baf7260498dd
Lot 11 | PNL-04440 | PNL-04440 - TRA-20.01.A | ASCENSORS ELÈCTRICS | 20.01.A | TRANSPORT¦ASCENSORS¦ELÈCTRICS | TRANSPORT |  |  |  | ENS.PNL-04440.EP.ASC. | 1 | ASCENSOR (RAE 9480-LL) |  | 1 |  | SCHINDLER | NO DATA | 1574797 |  | 2006-11-24 | [48 empty] | 0.63 | 630 | 3 | [75 empty] | 587f9c15-9695-4c0d-b0e5-fc1902edf975 | 814a6762-90e0-4c92-a322-f285f8d87e98
Lot 11 | PNL-04440 | PNL-04440 - VAR-10.03.E | BARRES DE SUPORT | 10.03.E | APARELLS SANITARIS I AIXETERIA¦ACCESSORIS¦BARRES DE SUPORT | VARIS |  |  |  | ENS.PNL-04440.EP.P0. | 5 | BARRES BANYS ADAPTATS PB |  | 1 | [5 empty] | 2006-11-24 | [126 empty] | 3101b4e7-7f02-4fe0-941b-6b626c8a66e6 | a0c282c6-d03d-40a8-ab6b-6f129cc792ce
Lot 11 | PNL-04440 | PNL-04440 - VEN-02.02 | CAIXES VENTILACIÓ | 02.02 | ELEMENTS DE CLIMATITZACIÓ¦CAIXES VENTILACIÓ | VENTILACIÓ/EXTRACCIÓ |  |  |  | ENS.PNL-04440.EA.E01. | 1 | EXTRACTOR CUINA |  | 1 |  | MARELLI MOTORI | MA 100LA4-B3 | R368639-07/2005 |  | 2006-11-24 | [9 empty] | > 70 kW | 0 |  |  | 0 |  |  | 0 | 50 | [33 empty] | Transmissió per corretges | 0 | 0 | [72 empty] | 1fe6f6d3-b366-456d-b52e-d83c1d128909 | d50afbfd-0904-45fa-ac62-f532e5c926fa
Lot 11 | PNL-05627 + PAL-07966 | PNL-05627 + PAL-07966 - BAI-15.01.A | QUADRES GENERALS | 15.01.A | EQUIPS DE BAIXA TENSIÓ¦QUADRES ELÈCTRICS¦QUADRES GENERALS | BAIXA TENSIÓ |  |  |  | ENS.PNL-05627 + PAL-07966.EP.P0.SC4. | 1 | QUADRE ELÈCTRIC GENERAL | 140902/09 | 1 | [5 empty] | 2009-10-22 | [126 empty] | ca3c7f95-c50b-47f8-924d-17548fad5ee1 | 0ed2c2e8-81f3-471c-af1c-f7c3dce7faaa
Lot 11 | PNL-05627 + PAL-07966 | PNL-05627 + PAL-07966 - BAI-15.01.B | SUBQUADRES | 15.01.B | EQUIPS DE BAIXA TENSIÓ¦QUADRES ELÈCTRICS¦SUBQUADRES | BAIXA TENSIÓ |  |  |  | ENS.PNL-05627 + PAL-07966.EP.P0.E08. | 1 | SUBQUADRE SAI | 140902/09 | 1 | [5 empty] | 2009-10-22 | [5 empty] | Standard | [120 empty] | 56344165-f661-4bec-a519-578f615946da | 62be0e02-3fd9-464b-8ae4-0fab43ab8b77
Lot 11 | PNL-05627 + PAL-07966 | PNL-05627 + PAL-07966 - BAI-15.01.B | SUBQUADRES | 15.01.B | EQUIPS DE BAIXA TENSIÓ¦QUADRES ELÈCTRICS¦SUBQUADRES | BAIXA TENSIÓ |  |  |  | ENS.PNL-05627 + PAL-07966.EP.P0.E10. | 1 | SUBQUADRE CLIMA GIMNÀS | 140902/09 | 1 | [5 empty] | 2009-10-22 | [5 empty] | Petit | [120 empty] | 56344165-f661-4bec-a519-578f615946da | 9343b421-86a4-488e-8548-d9122197e635
Lot 11 | PNL-05627 + PAL-07966 | PNL-05627 + PAL-07966 - BAI-15.01.B | SUBQUADRES | 15.01.B | EQUIPS DE BAIXA TENSIÓ¦QUADRES ELÈCTRICS¦SUBQUADRES | BAIXA TENSIÓ |  |  |  | ENS.PNL-05627 + PAL-07966.EP.P0.E10. | 1 | SUBQUADRE GIMNÀS | 140902/09 | 1 | [5 empty] | 2009-10-22 | [5 empty] | Standard | [120 empty] | 56344165-f661-4bec-a519-578f615946da | 920725a4-d12d-4143-b64a-9f7601bd5309
Lot 11 | PNL-05627 + PAL-07966 | PNL-05627 + PAL-07966 - BAI-15.01.B | SUBQUADRES | 15.01.B | EQUIPS DE BAIXA TENSIÓ¦QUADRES ELÈCTRICS¦SUBQUADRES | BAIXA TENSIÓ |  |  |  | ENS.PNL-05627 + PAL-07966.EP.P0.SC1. | 1 | SUBQUADRE SALA CALDERES PRIMÀRIA | 140902/09 | 1 | [5 empty] | 2009-10-22 | [5 empty] | Standard | [120 empty] | 56344165-f661-4bec-a519-578f615946da | 6a695d8b-dab9-4528-b586-0c059f39e04e
Lot 11 | PNL-05627 + PAL-07966 | PNL-05627 + PAL-07966 - BAI-15.01.B | SUBQUADRES | 15.01.B | EQUIPS DE BAIXA TENSIÓ¦QUADRES ELÈCTRICS¦SUBQUADRES | BAIXA TENSIÓ |  |  |  | ENS.PNL-05627 + PAL-07966.EP.P0.SC2. | 1 | SUBQUADRE GRUP BOMBEIG INCENDIS | 140902/09 | 1 | [5 empty] | 2009-10-22 | [5 empty] | Petit | [120 empty] | 56344165-f661-4bec-a519-578f615946da | 4c443159-4710-459f-be07-53ead22ef5a9
Lot 11 | PNL-05627 + PAL-07966 | PNL-05627 + PAL-07966 - BAI-15.01.B | SUBQUADRES | 15.01.B | EQUIPS DE BAIXA TENSIÓ¦QUADRES ELÈCTRICS¦SUBQUADRES | BAIXA TENSIÓ |  |  |  | ENS.PNL-05627 + PAL-07966.EP.P0.SC3. | 1 | SUBQUADRE SALA CALDERES INFANTIL | 121034/07 | 1 | [5 empty] | 2007-09-05 | [5 empty] | Standard | [120 empty] | 56344165-f661-4bec-a519-578f615946da | a7c1d1c6-2825-4b8e-97e5-bd98702abcf3
Lot 11 | PNL-05627 + PAL-07966 | PNL-05627 + PAL-07966 - BAI-15.01.B | SUBQUADRES | 15.01.B | EQUIPS DE BAIXA TENSIÓ¦QUADRES ELÈCTRICS¦SUBQUADRES | BAIXA TENSIÓ |  |  |  | ENS.PNL-05627 + PAL-07966.EP.P0.SC4. | 1 | SUBQUADRE CLIMATITZADORA MENJADOR | 140902/09 | 1 | [5 empty] | 2009-10-22 | [5 empty] | Petit | [120 empty] | 56344165-f661-4bec-a519-578f615946da | 88ad590d-64a8-4068-a1d1-fb05adbb7e32
Lot 11 | PNL-05627 + PAL-07966 | PNL-05627 + PAL-07966 - BAI-15.01.B | SUBQUADRES | 15.01.B | EQUIPS DE BAIXA TENSIÓ¦QUADRES ELÈCTRICS¦SUBQUADRES | BAIXA TENSIÓ |  |  |  | ENS.PNL-05627 + PAL-07966.EP.P0.SC4. | 1 | SUBQUADRE CLIMATITZADORA PRIMÀRIA 1 | 140902/09 | 1 | [5 empty] | 2009-10-22 | [5 empty] | Petit | [120 empty] | 56344165-f661-4bec-a519-578f615946da | c5504287-9236-4b1b-a60d-b66444a3a6ea
Lot 11 | PNL-05627 + PAL-07966 | PNL-05627 + PAL-07966 - BAI-15.01.B | SUBQUADRES | 15.01.B | EQUIPS DE BAIXA TENSIÓ¦QUADRES ELÈCTRICS¦SUBQUADRES | BAIXA TENSIÓ |  |  |  | ENS.PNL-05627 + PAL-07966.EP.P0.SC4. | 1 | SUBQUADRE CLIMATITZADORA PRIMÀRIA 2 | 140902/09 | 1 | [5 empty] | 2009-10-22 | [5 empty] | Petit | [120 empty] | 56344165-f661-4bec-a519-578f615946da | a752f6e4-3594-4931-b63c-1a2f4d490643
Lot 11 | PNL-05627 + PAL-07966 | PNL-05627 + PAL-07966 - BAI-15.01.B | SUBQUADRES | 15.01.B | EQUIPS DE BAIXA TENSIÓ¦QUADRES ELÈCTRICS¦SUBQUADRES | BAIXA TENSIÓ |  |  |  | ENS.PNL-05627 + PAL-07966.EP.P0.SC4. | 1 | SUBQUADRE CUINA | 140902/09 | 1 | [5 empty] | 2009-10-22 | [5 empty] | Standard | [120 empty] | 56344165-f661-4bec-a519-578f615946da | 166926c2-002d-45e6-b880-9125787ce479
Lot 11 | PNL-05627 + PAL-07966 | PNL-05627 + PAL-07966 - BAI-15.01.B | SUBQUADRES | 15.01.B | EQUIPS DE BAIXA TENSIÓ¦QUADRES ELÈCTRICS¦SUBQUADRES | BAIXA TENSIÓ |  |  |  | ENS.PNL-05627 + PAL-07966.EP.P0.SC4. | 1 | SUBQUADRE CUINA INFANTIL | 121034/07 | 1 | [5 empty] | 2007-09-05 | [5 empty] | Standard | [120 empty] | 56344165-f661-4bec-a519-578f615946da | b0a98f96-9422-4a07-9b26-7fd106582b2d
Lot 11 | PNL-05627 + PAL-07966 | PNL-05627 + PAL-07966 - BAI-15.01.B | SUBQUADRES | 15.01.B | EQUIPS DE BAIXA TENSIÓ¦QUADRES ELÈCTRICS¦SUBQUADRES | BAIXA TENSIÓ |  |  |  | ENS.PNL-05627 + PAL-07966.EP.P0.SC4. | 1 | SUBQUADRE INFANTIL | 121034/07 | 1 | [5 empty] | 2007-09-05 | [5 empty] | Gran | [120 empty] | 56344165-f661-4bec-a519-578f615946da | e36c7a74-6705-454d-8a54-1f12362838de
Lot 11 | PNL-05627 + PAL-07966 | PNL-05627 + PAL-07966 - BAI-15.01.B | SUBQUADRES | 15.01.B | EQUIPS DE BAIXA TENSIÓ¦QUADRES ELÈCTRICS¦SUBQUADRES | BAIXA TENSIÓ |  |  |  | ENS.PNL-05627 + PAL-07966.EP.P0.SC4. | 1 | SUBQUADRE LLUM EXTERIOR | 140902/09 | 1 | [5 empty] | 2009-10-22 | [5 empty] | Petit | [120 empty] | 56344165-f661-4bec-a519-578f615946da | 9123f5e2-ad49-4194-bae7-960fd70e41b8
Lot 11 | PNL-05627 + PAL-07966 | PNL-05627 + PAL-07966 - BAI-15.01.B | SUBQUADRES | 15.01.B | EQUIPS DE BAIXA TENSIÓ¦QUADRES ELÈCTRICS¦SUBQUADRES | BAIXA TENSIÓ |  |  |  | ENS.PNL-05627 + PAL-07966.EP.P0.SC4. | 1 | SUBQUADRE PLANTA BAIXA PRIMÀRIA | 140902/09 | 1 | [5 empty] | 2009-10-22 | [5 empty] | Standard | [120 empty] | 56344165-f661-4bec-a519-578f615946da | 2528e958-87be-4be6-96f8-8bd8b5c772ec
Lot 11 | PNL-05627 + PAL-07966 | PNL-05627 + PAL-07966 - BAI-15.01.B | SUBQUADRES | 15.01.B | EQUIPS DE BAIXA TENSIÓ¦QUADRES ELÈCTRICS¦SUBQUADRES | BAIXA TENSIÓ |  |  |  | ENS.PNL-05627 + PAL-07966.EP.P0.SC6. | 1 | SUBQUADRE PLUVIALS | 140902/09 | 1 | [5 empty] | 2009-10-22 | [5 empty] | Standard | [120 empty] | 56344165-f661-4bec-a519-578f615946da | 3a3a140f-9b55-43d9-ae84-9ca3edb6e5a1
Lot 11 | PNL-05627 + PAL-07966 | PNL-05627 + PAL-07966 - BAI-15.01.B | SUBQUADRES | 15.01.B | EQUIPS DE BAIXA TENSIÓ¦QUADRES ELÈCTRICS¦SUBQUADRES | BAIXA TENSIÓ |  |  |  | ENS.PNL-05627 + PAL-07966.EP.P1.A13. | 1 | SUBQUADRE INFORMÀTICA | 140902/09 | 1 | [5 empty] | 2009-10-22 | [5 empty] | Petit | [120 empty] | 56344165-f661-4bec-a519-578f615946da | 4e506db0-b638-4cd2-8f60-708195c2262b
Lot 11 | PNL-05627 + PAL-07966 | PNL-05627 + PAL-07966 - BAI-15.01.B | SUBQUADRES | 15.01.B | EQUIPS DE BAIXA TENSIÓ¦QUADRES ELÈCTRICS¦SUBQUADRES | BAIXA TENSIÓ |  |  |  | ENS.PNL-05627 + PAL-07966.EP.P1.E01. | 1 | SUBQUADRE PLANTA PRIMERA | 140902/09 | 1 | [5 empty] | 2009-10-22 | [5 empty] | Standard | [120 empty] | 56344165-f661-4bec-a519-578f615946da | 407dd33c-3fb9-4049-b90d-c49beb855e60
Lot 11 | PNL-05627 + PAL-07966 | PNL-05627 + PAL-07966 - BAI-15.02.B | BATERIES DE CONDENSADORS ESTÀTICS | 15.02.B | EQUIPS DE BAIXA TENSIÓ¦BATERIES DE CONDENSADORS¦ESTÀTICS | BAIXA TENSIÓ |  |  |  | ENS.PNL-05627 + PAL-07966.EP.P0.SC4. | 1 | BATERIA CONDENSADORS | 140902/09 | 1 |  | CIRCUTOR | OPTIM 2-7.5-440 R3Q761EN00000 | 4164061639 0002 |  | 2009-10-22 | [6 empty] | 7.5 | [119 empty] | 2c6d4480-0fc2-4ed4-a048-50e6390603b3 | c0b9c590-97e8-41bf-9954-0d17ea52c05b
Lot 11 | PNL-05627 + PAL-07966 | PNL-05627 + PAL-07966 - BAI-15.05.A | ENDOLLS | 15.05.A | EQUIPS DE BAIXA TENSIÓ¦ENDOLLS I MECANISMES¦ENDOLLS | BAIXA TENSIÓ |  |  |  | ENS.PNL-05627 + PAL-07966. | 217 | ENDOLLS | 140902/09 | 1 | [5 empty] | 2009-10-22 |  |  |  | ENDOLLS BIFÀSICS I TRIFÀSICS | [122 empty] | 040e8eaa-5a03-428a-96fd-13f86439223d | 4a0b6953-2144-456d-b70b-e58c34376fcd
Lot 11 | PNL-05627 + PAL-07966 | PNL-05627 + PAL-07966 - BAI-15.05.B | MECANISMES | 15.05.B | EQUIPS DE BAIXA TENSIÓ¦ENDOLLS I MECANISMES¦MECANISMES | BAIXA TENSIÓ |  |  |  | ENS.PNL-05627 + PAL-07966. | 159 | MECANISMES | 140902/09 | 1 | [5 empty] | 2009-10-22 |  |  |  | INTERRUPTORS I MECANISMES | [122 empty] | c1c2aa14-6d45-41f4-bffd-eacf2eada296 | cbf17d38-3ac9-4b42-93ac-d7c44683d57c
Lot 11 | PNL-05627 + PAL-07966 | PNL-05627 + PAL-07966 - BAI-15.06 | XARXA DE TERRES | 15.06 | EQUIPS DE BAIXA TENSIÓ¦XARXA DE TERRES | BAIXA TENSIÓ |  |  |  | ENS.PNL-05627 + PAL-07966. | 1 | XARXA DE TERRA ESCOLA | 140902/09 | 1 | [5 empty] | 2009-10-22 |  |  |  | XARXA TERRA EDIFICI | [122 empty] | 2b82390c-c722-4b73-9534-516adae430ff | 9cd6811c-7b31-46c3-8af8-7f3907a37361
Lot 11 | PNL-05627 + PAL-07966 | PNL-05627 + PAL-07966 - BAI-16.01 | LLUMINÀRIES | 16.01 | IL·LUMINACIÓ¦LLUMINÀRIES | BAIXA TENSIÓ |  |  |  | ENS.PNL-05627 + PAL-07966.EP.P0. | 278 | LLUMINÀRIES PB | 140902/09 | 1 | [5 empty] | 2009-10-22 |  |  |  | FLUORESCENTS LINEALS 58W, ALGUNS 36W, 18W, PLC 2X26W, HM 400 W GIMNÀS | [122 empty] | d351ff70-ad19-45f1-8a4a-dc65685a03e2 | fdc05e7c-d646-4516-b291-5e47f62a0f8b
Lot 11 | PNL-05627 + PAL-07966 | PNL-05627 + PAL-07966 - BAI-16.01 | LLUMINÀRIES | 16.01 | IL·LUMINACIÓ¦LLUMINÀRIES | BAIXA TENSIÓ |  |  |  | ENS.PNL-05627 + PAL-07966.EP.P1. | 157 | LLUMINÀRIES P1 | 140902/09 | 1 | [5 empty] | 2009-10-22 |  |  |  | FLUORESCENTS LINEALS 58W, ALGUNS 36W, 18W, PLC 2X26W, HM 400 W GIMNÀS | [122 empty] | d351ff70-ad19-45f1-8a4a-dc65685a03e2 | 030c6438-a139-4235-8517-f29135e5d46f
Lot 11 | PNL-05627 + PAL-07966 | PNL-05627 + PAL-07966 - BAI-16.02 | EMERGÈNCIA I SENYALITZACIÓ | 16.02 | IL·LUMINACIÓ¦EMERGÈNCIA I SENYALITZACIÓ | BAIXA TENSIÓ |  |  |  | ENS.PNL-05627 + PAL-07966.EP.P0. | 101 | LLUMS EMERGÈNCIA PB | 140902/09 | 1 | [5 empty] | 2009-10-22 |  |  |  | LLUMS EMERGÈNCIA | [122 empty] | 7bd5dab6-91c9-4382-8222-0727e92a393f | 9080a4fb-43ac-42cc-8ed0-a9529ab577e4
Lot 11 | PNL-05627 + PAL-07966 | PNL-05627 + PAL-07966 - BAI-16.02 | EMERGÈNCIA I SENYALITZACIÓ | 16.02 | IL·LUMINACIÓ¦EMERGÈNCIA I SENYALITZACIÓ | BAIXA TENSIÓ |  |  |  | ENS.PNL-05627 + PAL-07966.EP.P1. | 31 | LLUMS EMERGÈNCIA P1 | 140902/09 | 1 | [5 empty] | 2009-10-22 |  |  |  | LLUMS EMERGÈNCIA | [122 empty] | 7bd5dab6-91c9-4382-8222-0727e92a393f | 412da71a-328d-4533-a2c9-d1d6440368a2
Lot 11 | PNL-05627 + PAL-07966 | PNL-05627 + PAL-07966 - BAI-16.02 | EMERGÈNCIA I SENYALITZACIÓ | 16.02 | IL·LUMINACIÓ¦EMERGÈNCIA I SENYALITZACIÓ | BAIXA TENSIÓ |  |  |  | ENS.PNL-05627 + PAL-07966.UB. | 29 | LLUMS EMERGÈNCIA EXTERIORS | 140902/09 | 1 | [5 empty] | 2009-10-22 |  |  |  | LLUMS EMERGÈNCIA | [122 empty] | 7bd5dab6-91c9-4382-8222-0727e92a393f | 6bd59dde-ab0a-45de-9e21-2590fb4111b1
Lot 11 | PNL-05627 + PAL-07966 | PNL-05627 + PAL-07966 - BAI-16.03 | LUMINÀRIES EXTERIORS | 16.03 | IL·LUMINACIÓ¦LUMINÀRIES EXTERIORS | BAIXA TENSIÓ |  |  |  | ENS.PNL-05627 + PAL-07966. | 35 | LLUMINÀRIES EXTERIORS | 140902/09 | 1 | [5 empty] | 2009-10-22 |  |  |  | FLURESCENTS 58W ESTANCS I PROJECTORS 400W HM | [122 empty] | 6e50a2c5-a82f-4ad6-9e58-2eaa9a905c35 | 7d0db976-e685-4c83-ba03-269976a9786c
Lot 11 | PNL-05627 + PAL-07966 | PNL-05627 + PAL-07966 - BAI-19 | PARALLAMPS | 19 | PARALLAMPS | BAIXA TENSIÓ |  |  |  | ENS.PNL-05627 + PAL-07966.EP.F. | 1 | PARALLAMPS | 121034/07 | 1 | [5 empty] | 2007-09-05 | [126 empty] | a67dfe20-1b0d-4217-b51e-4a78093156f4 | 43041775-86a7-4e8f-accc-606c068f9a22
Lot 11 | PNL-05627 + PAL-07966 | PNL-05627 + PAL-07966 - BAI-34.10 | INSTAL·LACIÓ BAIXA TENSIÓ | 34.10 | INSTAL·LACIONS¦INSTAL·LACIÓ BAIXA TENSIÓ | BAIXA TENSIÓ |  |  |  | ENS.PNL-05627 + PAL-07966. | 1 | INSTAL·LACIÓ BAIXA TENSIÓ EDIFICI | 140902/09 | 1 | [5 empty] | 2009-10-22 | [126 empty] | bd37ca0f-50bb-43f7-9116-404e5803ec20 | 970cbe2c-9a36-4bc4-b799-1696169870da
Lot 11 | PNL-05627 + PAL-07966 | PNL-05627 + PAL-07966 - CLI-01.03 | CALDERES | 01.03 | GENERADORS D'ENERGIA¦CALDERES | CLIMATITZACIÓ |  |  |  | ENS.PNL-05627 + PAL-07966.EP.P0.SC1. | 1 | CALDERA 1 CALEFACCIÓ PRIMÀRIA | RITE-11360 | 1 |  | ROCA | G1000-14 141153400 | 400006401 |  | 2009-11-18 | [9 empty] | > 70 kW | 0 |  | 215.3 | 0 |  |  | 0 | 0 |  |  |  | 0 | [36 empty] | Atmosfèrica | Gas | 0 | 0 | [64 empty] | 84987d9e-df6e-4aa3-bee7-e73a7a459728 | 243b595d-bda0-4671-ad53-c24ecb3c8429
Lot 11 | PNL-05627 + PAL-07966 | PNL-05627 + PAL-07966 - CLI-01.03 | CALDERES | 01.03 | GENERADORS D'ENERGIA¦CALDERES | CLIMATITZACIÓ |  |  |  | ENS.PNL-05627 + PAL-07966.EP.P0.SC1. | 1 | CALDERA 2 ACS I CALEFACCIÓ PRIMÀRIA | RITE-11360 | 1 |  | ROCA | G200/60 141162900 | 400005793 |  | 2009-11-18 | [9 empty] | > 70 kW | 0 |  | 61 | 0 |  |  | 0 | 0 |  |  |  | 0 | [36 empty] | Atmosfèrica | Gas | 0 | 0 | [64 empty] | 84987d9e-df6e-4aa3-bee7-e73a7a459728 | 9fe6b050-1355-4748-968a-89fc28cf9867
Lot 11 | PNL-05627 + PAL-07966 | PNL-05627 + PAL-07966 - CLI-01.03 | CALDERES | 01.03 | GENERADORS D'ENERGIA¦CALDERES | CLIMATITZACIÓ |  |  |  | ENS.PNL-05627 + PAL-07966.EP.P0.SC3. | 1 | CALDERA CALEFACCIÓ INFANTIL | RITE-8893 | 1 |  | FERROLI | PEGASUS F2 N 102 2S | 0502L40159 |  | 2007-09-17 | [9 empty] | > 70 kW | 0 |  | 99 | 0 |  |  | 0 | 0 |  |  |  | 0 | [36 empty] | Atmosfèrica | Gas | 0 | 0 | [64 empty] | 84987d9e-df6e-4aa3-bee7-e73a7a459728 | e2186fa3-1f05-4ff1-a406-56c9f57b1219
Lot 11 | PNL-05627 + PAL-07966 | PNL-05627 + PAL-07966 - CLI-02.01 | CLIMATITZADORS | 02.01 | ELEMENTS DE CLIMATITZACIÓ¦CLIMATITZADORS | CLIMATITZACIÓ |  |  |  | ENS.PNL-05627 + PAL-07966.EP.P0.E10. | 1 | CLIMATITZADOR GIMNÀS | RITE-11360 | 1 |  | MUNDOCLIMA | G-06 RR FCV | OF001675 |  | 2009-11-18 | [9 empty] | > 70 kW | [52 empty] | 0 | 5700 | 5700 | [61 empty] | dab863c4-37fc-4248-bab6-30c5c52a1624 | 64fe0b45-a7e4-4377-acfe-8b8db1e6b210
Lot 11 | PNL-05627 + PAL-07966 | PNL-05627 + PAL-07966 - CLI-02.01 | CLIMATITZADORS | 02.01 | ELEMENTS DE CLIMATITZACIÓ¦CLIMATITZADORS | CLIMATITZACIÓ |  |  |  | ENS.PNL-05627 + PAL-07966.EP.PC.E02. | 1 | CLIMATITZADOR 1 AULES PRIMÀRIA | RITE-11360 | 1 |  | MUNDOCLIMA | G-12.5 RR FCV | OF001704 |  | 2009-11-18 | [9 empty] | > 70 kW | [52 empty] | 0 | 12125 | 12125 | [61 empty] | dab863c4-37fc-4248-bab6-30c5c52a1624 | 36e45663-2f89-425a-8acd-24f4232a7a38
Lot 11 | PNL-05627 + PAL-07966 | PNL-05627 + PAL-07966 - CLI-02.01 | CLIMATITZADORS | 02.01 | ELEMENTS DE CLIMATITZACIÓ¦CLIMATITZADORS | CLIMATITZACIÓ |  |  |  | ENS.PNL-05627 + PAL-07966.EP.PC.E02. | 1 | CLIMATITZADOR 2 AULES PRIMÀRIA | RITE-11360 | 1 |  | MUNDOCLIMA | G-08 RR FCV | OF001694 |  | 2009-11-18 | [9 empty] | > 70 kW | [52 empty] | 0 | 7917 | 7917 | [61 empty] | dab863c4-37fc-4248-bab6-30c5c52a1624 | 01a263d3-e271-438b-b446-372e3d04633d
Lot 11 | PNL-05627 + PAL-07966 | PNL-05627 + PAL-07966 - CLI-02.01 | CLIMATITZADORS | 02.01 | ELEMENTS DE CLIMATITZACIÓ¦CLIMATITZADORS | CLIMATITZACIÓ |  |  |  | ENS.PNL-05627 + PAL-07966.EP.PC.E02. | 1 | CLIMATITZADOR MENJADOR | RITE-11360 | 1 |  | MUNDOCLIMA | G-04 RR FCV | OF001685 |  | 2009-11-18 | [9 empty] | > 70 kW | [52 empty] | 0 | 4000 | 4000 | [61 empty] | dab863c4-37fc-4248-bab6-30c5c52a1624 | 5351ef73-ccfd-4bb0-aec3-06ea45589d63
Lot 11 | PNL-05627 + PAL-07966 | PNL-05627 + PAL-07966 - CLI-02.04 | CONDUCTES AIRE | 02.04 | ELEMENTS DE CLIMATITZACIÓ¦CONDUCTES AIRE | CLIMATITZACIÓ |  |  |  | ENS.PNL-05627 + PAL-07966. | 1 | CONDUCTES AIRE CLIMATITZADORS PRIMÀRIA | RITE-11360 | 1 | [5 empty] | 2009-11-18 |  |  |  | CONDUCTES METÀL·LICS CLIMATITZADORS | [5 empty] | > 70 kW | [116 empty] | e3cf7e17-7a32-4e34-aa25-3758bf687bdc | 237e5072-d598-4270-8f60-545ddcc92d04
Lot 11 | PNL-05627 + PAL-07966 | PNL-05627 + PAL-07966 - CLI-02.05 | REIXES I DIFUSORS D'AIRE | 02.05 | ELEMENTS DE CLIMATITZACIÓ¦REIXES I DIFUSORS D'AIRE | CLIMATITZACIÓ |  |  |  | ENS.PNL-05627 + PAL-07966. | 1 | REIXES VENTILACIÓ MECÀNICA PRIMÀRIA | RITE-11360 | 1 | [5 empty] | 2009-11-18 |  |  |  | REIXES IMPULSIÓ I RETORN VENTILACIÓ | [5 empty] | > 70 kW | [116 empty] | a5f6d255-a899-4c87-8d11-a2c1e2109e6e | 9bdc8e99-94b8-438a-bf4b-9b53436467ce
Lot 11 | PNL-05627 + PAL-07966 | PNL-05627 + PAL-07966 - CLI-02.10 | DEPÒSITS D'INÈRCIA | 02.10 | ELEMENTS DE CLIMATITZACIÓ¦DEPÒSITS D'INÈRCIA | CLIMATITZACIÓ |  |  |  | ENS.PNL-05627 + PAL-07966.EP.P0.SC1. | 1 | INÈRCIA CALDERA 1 |  | 1 |  | ZANI | ACR300 | 020901646ACR0300 |  | 2009-11-18 | [9 empty] | > 70 kW | [11 empty] | 0.3 | 0 | [37 empty] | 0 | [65 empty] | 9c6ac0fd-14b2-4a11-b4b2-4ee79beaf6e2 | f03f6753-96b8-4387-8a99-7d7ca35a327e
Lot 11 | PNL-05627 + PAL-07966 | PNL-05627 + PAL-07966 - CLI-02.10 | DEPÒSITS D'INÈRCIA | 02.10 | ELEMENTS DE CLIMATITZACIÓ¦DEPÒSITS D'INÈRCIA | CLIMATITZACIÓ |  |  |  | ENS.PNL-05627 + PAL-07966.EP.P0.SC1. | 1 | INÈRCIA CALDERA 2 |  | 1 |  | ZANI | ACR100 | 120805403ACR0100 |  | 2009-11-18 | [9 empty] | > 70 kW | [11 empty] | 0.1 | 0 | [37 empty] | 0 | [65 empty] | 9c6ac0fd-14b2-4a11-b4b2-4ee79beaf6e2 | 2ec89f92-30d6-458a-8dbc-4f4d207260de
Lot 11 | PNL-05627 + PAL-07966 | PNL-05627 + PAL-07966 - CLI-02.13 | RADIADORS D'AIGUA | 02.13 | ELEMENTS DE CLIMATITZACIÓ¦RADIADORS D'AIGUA | CLIMATITZACIÓ |  |  |  | ENS.PNL-05627 + PAL-07966.EP.P0. | 62 | RADIADORS PB |  | 1 | [5 empty] | 2009-11-18 | [9 empty] | > 70 kW | [116 empty] | 47c5427c-5493-40ed-adff-0f3588a06ae6 | c429fb1b-95c7-4261-bc7c-9b2503d9c5b8
Lot 11 | PNL-05627 + PAL-07966 | PNL-05627 + PAL-07966 - CLI-02.13 | RADIADORS D'AIGUA | 02.13 | ELEMENTS DE CLIMATITZACIÓ¦RADIADORS D'AIGUA | CLIMATITZACIÓ |  |  |  | ENS.PNL-05627 + PAL-07966.EP.P1. | 35 | RADIADORS P1 |  | 1 | [5 empty] | 2009-11-18 | [9 empty] | > 70 kW | [116 empty] | 47c5427c-5493-40ed-adff-0f3588a06ae6 | d8244070-860f-4678-b3bc-78b927d80339
Lot 11 | PNL-05627 + PAL-07966 | PNL-05627 + PAL-07966 - CLI-03.02 | BOMBES CIRCULACIÓ ACS I CLIMA | 03.02 | BOMBES I GRUPS DE PRESSIÓ¦BOMBES CIRCULACIÓ ACS I CLIMA | CLIMATITZACIÓ |  |  |  | ENS.PNL-05627 + PAL-07966.EP.P0.SC1. | 1 | BOMBA 1 CIRCUIT ACS | RITE-11360 | 1 |  | WILO | DPL40/160-0,37/4 | 50162598/0003.1 |  | 2009-11-18 | [9 empty] | > 70 kW | [34 empty] | Rotor sec | [81 empty] | 9828851b-ee4b-4b17-bc0e-457f38e9efe6 | e7a12121-6560-4fd6-9551-e167d7418899
Lot 11 | PNL-05627 + PAL-07966 | PNL-05627 + PAL-07966 - CLI-03.02 | BOMBES CIRCULACIÓ ACS I CLIMA | 03.02 | BOMBES I GRUPS DE PRESSIÓ¦BOMBES CIRCULACIÓ ACS I CLIMA | CLIMATITZACIÓ |  |  |  | ENS.PNL-05627 + PAL-07966.EP.P0.SC1. | 1 | BOMBA 1 CIRCUIT CLIMATITZADORES PRIMÀRIA | RITE-11360 | 1 |  | WILO | DPL50/130-0,37/4 | 50154931/0002.1 |  | 2009-11-18 | [9 empty] | > 70 kW | [34 empty] | Rotor sec | [81 empty] | 9828851b-ee4b-4b17-bc0e-457f38e9efe6 | 10597587-686a-4440-8ded-92f4616b1933
Lot 11 | PNL-05627 + PAL-07966 | PNL-05627 + PAL-07966 - CLI-03.02 | BOMBES CIRCULACIÓ ACS I CLIMA | 03.02 | BOMBES I GRUPS DE PRESSIÓ¦BOMBES CIRCULACIÓ ACS I CLIMA | CLIMATITZACIÓ |  |  |  | ENS.PNL-05627 + PAL-07966.EP.P0.SC1. | 1 | BOMBA 1 CIRCUIT GIMNÀS | RITE-11360 | 1 |  | WILO | DPL40/160-0,37/4 | 50162598/0002.1 |  | 2009-11-18 | [9 empty] | > 70 kW | [34 empty] | Rotor sec | [81 empty] | 9828851b-ee4b-4b17-bc0e-457f38e9efe6 | 1212d582-81ee-4bf8-89c8-c8dc4590a453
Lot 11 | PNL-05627 + PAL-07966 | PNL-05627 + PAL-07966 - CLI-03.02 | BOMBES CIRCULACIÓ ACS I CLIMA | 03.02 | BOMBES I GRUPS DE PRESSIÓ¦BOMBES CIRCULACIÓ ACS I CLIMA | CLIMATITZACIÓ |  |  |  | ENS.PNL-05627 + PAL-07966.EP.P0.SC1. | 1 | BOMBA 1 CIRCUIT NORD PRIMÀRIA | RITE-11360 | 1 |  | WILO | DPL40/160-0,37/4 | 50162598/0006.1 |  | 2009-11-18 | [9 empty] | > 70 kW | [34 empty] | Rotor sec | [81 empty] | 9828851b-ee4b-4b17-bc0e-457f38e9efe6 | 74324e1c-b873-42d8-9e4b-2df3e68c669a
Lot 11 | PNL-05627 + PAL-07966 | PNL-05627 + PAL-07966 - CLI-03.02 | BOMBES CIRCULACIÓ ACS I CLIMA | 03.02 | BOMBES I GRUPS DE PRESSIÓ¦BOMBES CIRCULACIÓ ACS I CLIMA | CLIMATITZACIÓ |  |  |  | ENS.PNL-05627 + PAL-07966.EP.P0.SC1. | 1 | BOMBA 1 CIRCUIT SUD PRIMÀRIA | RITE-11360 | 1 |  | WILO | DPL40/160-0,37/4 | 50151273/0004.1 |  | 2009-11-18 | [9 empty] | > 70 kW | [34 empty] | Rotor sec | [81 empty] | 9828851b-ee4b-4b17-bc0e-457f38e9efe6 | 8986e37c-2a8c-419c-b040-013bcf8ff3de
Lot 11 | PNL-05627 + PAL-07966 | PNL-05627 + PAL-07966 - CLI-03.02 | BOMBES CIRCULACIÓ ACS I CLIMA | 03.02 | BOMBES I GRUPS DE PRESSIÓ¦BOMBES CIRCULACIÓ ACS I CLIMA | CLIMATITZACIÓ |  |  |  | ENS.PNL-05627 + PAL-07966.EP.P0.SC1. | 1 | BOMBA 1 PRIMARI CALDERA 1 PRIMÀRIA | RITE-11360 | 1 |  | WILO | DPL50/160-0,55/4 | 50161880/0005.1 |  | 2009-11-18 | [9 empty] | > 70 kW | [34 empty] | Rotor sec | [81 empty] | 9828851b-ee4b-4b17-bc0e-457f38e9efe6 | 967c5451-3325-403e-85c7-422bdd96af19
Lot 11 | PNL-05627 + PAL-07966 | PNL-05627 + PAL-07966 - CLI-03.02 | BOMBES CIRCULACIÓ ACS I CLIMA | 03.02 | BOMBES I GRUPS DE PRESSIÓ¦BOMBES CIRCULACIÓ ACS I CLIMA | CLIMATITZACIÓ |  |  |  | ENS.PNL-05627 + PAL-07966.EP.P0.SC1. | 1 | BOMBA 1 PRIMARI CALDERA 2 PRIMÀRIA | RITE-11360 | 1 |  | WILO | DPL40/160-0,37/4 | 50162598/0001.1 |  | 2009-11-18 | [9 empty] | > 70 kW | [34 empty] | Rotor sec | [81 empty] | 9828851b-ee4b-4b17-bc0e-457f38e9efe6 | 1e1b6a01-3975-4759-8b91-ca40ced7d6c5
Lot 11 | PNL-05627 + PAL-07966 | PNL-05627 + PAL-07966 - CLI-03.02 | BOMBES CIRCULACIÓ ACS I CLIMA | 03.02 | BOMBES I GRUPS DE PRESSIÓ¦BOMBES CIRCULACIÓ ACS I CLIMA | CLIMATITZACIÓ |  |  |  | ENS.PNL-05627 + PAL-07966.EP.P0.SC1. | 1 | BOMBA 2 CIRCUIT ACS | RITE-11360 | 1 |  | WILO | DPL40/160-0,37/4 | 50162598/0003.2 |  | 2009-11-18 | [9 empty] | > 70 kW | [34 empty] | Rotor sec | [81 empty] | 9828851b-ee4b-4b17-bc0e-457f38e9efe6 | 877b58eb-14eb-48f0-bef5-29dbe9299056
Lot 11 | PNL-05627 + PAL-07966 | PNL-05627 + PAL-07966 - CLI-03.02 | BOMBES CIRCULACIÓ ACS I CLIMA | 03.02 | BOMBES I GRUPS DE PRESSIÓ¦BOMBES CIRCULACIÓ ACS I CLIMA | CLIMATITZACIÓ |  |  |  | ENS.PNL-05627 + PAL-07966.EP.P0.SC1. | 1 | BOMBA 2 CIRCUIT CLIMATITZADORES PRIMÀRIA | RITE-11360 | 1 |  | WILO | DPL50/130-0,37/5 | 50154931/0002.2 |  | 2009-11-18 | [9 empty] | > 70 kW | [34 empty] | Rotor sec | [81 empty] | 9828851b-ee4b-4b17-bc0e-457f38e9efe6 | f745e6b9-fd90-41c9-b7d5-d14ec51683d3
Lot 11 | PNL-05627 + PAL-07966 | PNL-05627 + PAL-07966 - CLI-03.02 | BOMBES CIRCULACIÓ ACS I CLIMA | 03.02 | BOMBES I GRUPS DE PRESSIÓ¦BOMBES CIRCULACIÓ ACS I CLIMA | CLIMATITZACIÓ |  |  |  | ENS.PNL-05627 + PAL-07966.EP.P0.SC1. | 1 | BOMBA 2 CIRCUIT GIMNÀS | RITE-11360 | 1 |  | WILO | DPL40/160-0,37/4 | 50162598/0002.2 |  | 2009-11-18 | [9 empty] | > 70 kW | [34 empty] | Rotor sec | [81 empty] | 9828851b-ee4b-4b17-bc0e-457f38e9efe6 | c52676a3-e024-4439-acd7-9b888ebc5235
Lot 11 | PNL-05627 + PAL-07966 | PNL-05627 + PAL-07966 - CLI-03.02 | BOMBES CIRCULACIÓ ACS I CLIMA | 03.02 | BOMBES I GRUPS DE PRESSIÓ¦BOMBES CIRCULACIÓ ACS I CLIMA | CLIMATITZACIÓ |  |  |  | ENS.PNL-05627 + PAL-07966.EP.P0.SC1. | 1 | BOMBA 2 CIRCUIT NORD PRIMÀRIA | RITE-11360 | 1 |  | WILO | DPL40/160-0,37/4 | 50162598/0006.2 |  | 2009-11-18 | [9 empty] | > 70 kW | [34 empty] | Rotor sec | [81 empty] | 9828851b-ee4b-4b17-bc0e-457f38e9efe6 | e3391211-d27e-415e-a1e8-bf0332366729
Lot 11 | PNL-05627 + PAL-07966 | PNL-05627 + PAL-07966 - CLI-03.02 | BOMBES CIRCULACIÓ ACS I CLIMA | 03.02 | BOMBES I GRUPS DE PRESSIÓ¦BOMBES CIRCULACIÓ ACS I CLIMA | CLIMATITZACIÓ |  |  |  | ENS.PNL-05627 + PAL-07966.EP.P0.SC1. | 1 | BOMBA 2 CIRCUIT SUD PRIMÀRIA | RITE-11360 | 1 |  | WILO | DPL40/160-0,37/4 | 50151273/0004.2 |  | 2009-11-18 | [9 empty] | > 70 kW | [34 empty] | Rotor sec | [81 empty] | 9828851b-ee4b-4b17-bc0e-457f38e9efe6 | 6ca4b9da-57ee-4893-8eca-c5f6902ccd66
Lot 11 | PNL-05627 + PAL-07966 | PNL-05627 + PAL-07966 - CLI-03.02 | BOMBES CIRCULACIÓ ACS I CLIMA | 03.02 | BOMBES I GRUPS DE PRESSIÓ¦BOMBES CIRCULACIÓ ACS I CLIMA | CLIMATITZACIÓ |  |  |  | ENS.PNL-05627 + PAL-07966.EP.P0.SC1. | 1 | BOMBA 2 PRIMARI CALDERA 1 PRIMÀRIA | RITE-11360 | 1 |  | WILO | DPL50/160-0,55/4 | 50161880/0005.2 |  | 2009-11-18 | [9 empty] | > 70 kW | [34 empty] | Rotor sec | [81 empty] | 9828851b-ee4b-4b17-bc0e-457f38e9efe6 | 9abecab5-183e-4490-b01e-7bef977a74bc
Lot 11 | PNL-05627 + PAL-07966 | PNL-05627 + PAL-07966 - CLI-03.02 | BOMBES CIRCULACIÓ ACS I CLIMA | 03.02 | BOMBES I GRUPS DE PRESSIÓ¦BOMBES CIRCULACIÓ ACS I CLIMA | CLIMATITZACIÓ |  |  |  | ENS.PNL-05627 + PAL-07966.EP.P0.SC1. | 1 | BOMBA 2 PRIMARI CALDERA 2 PRIMÀRIA | RITE-11360 | 1 |  | WILO | DPL40/160-0,37/4 | 50162598/0001.2 |  | 2009-11-18 | [9 empty] | > 70 kW | [34 empty] | Rotor sec | [81 empty] | 9828851b-ee4b-4b17-bc0e-457f38e9efe6 | 695dc9b3-dc44-4584-b459-b115b68e6ad6
Lot 11 | PNL-05627 + PAL-07966 | PNL-05627 + PAL-07966 - CLI-03.02 | BOMBES CIRCULACIÓ ACS I CLIMA | 03.02 | BOMBES I GRUPS DE PRESSIÓ¦BOMBES CIRCULACIÓ ACS I CLIMA | CLIMATITZACIÓ |  |  |  | ENS.PNL-05627 + PAL-07966.EP.P0.SC1. | 1 | BOMBA CIRCUIT VESTUARIS | RITE-11360 | 1 |  | WILO | DPL65/110-0,25/4 | 50160642/0010 |  | 2009-11-18 | [9 empty] | > 70 kW | [34 empty] | Rotor sec | [81 empty] | 9828851b-ee4b-4b17-bc0e-457f38e9efe6 | 688fc82e-017a-4f95-8936-13297c1c36f4
Lot 11 | PNL-05627 + PAL-07966 | PNL-05627 + PAL-07966 - CLI-03.02 | BOMBES CIRCULACIÓ ACS I CLIMA | 03.02 | BOMBES I GRUPS DE PRESSIÓ¦BOMBES CIRCULACIÓ ACS I CLIMA | CLIMATITZACIÓ |  |  |  | ENS.PNL-05627 + PAL-07966.EP.P0.SC1. | 1 | BOMBA RECIRCULACIO ACS | RITE-11360 | 1 |  | GRUNDFOS | UP 20-15 N150 | 59641500 |  | 2009-11-18 | [9 empty] | > 70 kW | [34 empty] | Rotor sec | [81 empty] | 9828851b-ee4b-4b17-bc0e-457f38e9efe6 | ed471286-4ba5-4ef7-91df-77ea68323234
Lot 11 | PNL-05627 + PAL-07966 | PNL-05627 + PAL-07966 - CLI-03.02 | BOMBES CIRCULACIÓ ACS I CLIMA | 03.02 | BOMBES I GRUPS DE PRESSIÓ¦BOMBES CIRCULACIÓ ACS I CLIMA | CLIMATITZACIÓ |  |  |  | ENS.PNL-05627 + PAL-07966.EP.P0.SC3. | 1 | BOMBA 1 CIRCUIT ADMINISTRACIO | RITE-8893 | 1 |  | WILO | DPL32/160-0,25/4 | 500880701N0108 |  | 2007-09-17 | [9 empty] | > 70 kW | [34 empty] | Rotor sec | [81 empty] | 9828851b-ee4b-4b17-bc0e-457f38e9efe6 | 9b5e582a-b05a-42e9-a493-ede4b6e379f9
Lot 11 | PNL-05627 + PAL-07966 | PNL-05627 + PAL-07966 - CLI-03.02 | BOMBES CIRCULACIÓ ACS I CLIMA | 03.02 | BOMBES I GRUPS DE PRESSIÓ¦BOMBES CIRCULACIÓ ACS I CLIMA | CLIMATITZACIÓ |  |  |  | ENS.PNL-05627 + PAL-07966.EP.P0.SC3. | 1 | BOMBA 1 CIRCUIT AULES INFANTIL | RITE-8893 | 1 |  | WILO | DPL32/160-0,25/4 | 500880701N0113 |  | 2007-09-17 | [9 empty] | > 70 kW | [34 empty] | Rotor sec | [81 empty] | 9828851b-ee4b-4b17-bc0e-457f38e9efe6 | 3e6b94c7-e45e-4a78-8025-70d9f72dc14d
Lot 11 | PNL-05627 + PAL-07966 | PNL-05627 + PAL-07966 - CLI-03.02 | BOMBES CIRCULACIÓ ACS I CLIMA | 03.02 | BOMBES I GRUPS DE PRESSIÓ¦BOMBES CIRCULACIÓ ACS I CLIMA | CLIMATITZACIÓ |  |  |  | ENS.PNL-05627 + PAL-07966.EP.P0.SC3. | 1 | BOMBA 2 CIRCUIT ADMINISTRACIO | RITE-8893 | 1 |  | WILO | DPL32/160-0,25/4 | 500880701N0111 |  | 2007-09-17 | [9 empty] | > 70 kW | [34 empty] | Rotor sec | [81 empty] | 9828851b-ee4b-4b17-bc0e-457f38e9efe6 | 9e4a41f3-69f5-4442-94a6-b2fbd27705a3
Lot 11 | PNL-05627 + PAL-07966 | PNL-05627 + PAL-07966 - CLI-03.02 | BOMBES CIRCULACIÓ ACS I CLIMA | 03.02 | BOMBES I GRUPS DE PRESSIÓ¦BOMBES CIRCULACIÓ ACS I CLIMA | CLIMATITZACIÓ |  |  |  | ENS.PNL-05627 + PAL-07966.EP.P0.SC3. | 1 | BOMBA 2 CIRCUIT AULES INFANTIL | RITE-8893 | 1 |  | WILO | DPL32/160-0,25/4 | 500880701N0117 |  | 2007-09-17 | [9 empty] | > 70 kW | [34 empty] | Rotor sec | [81 empty] | 9828851b-ee4b-4b17-bc0e-457f38e9efe6 | 774dc19c-dc0b-44a4-90de-c7613d7c06a2
Lot 11 | PNL-05627 + PAL-07966 | PNL-05627 + PAL-07966 - CLI-33 | QUALITAT AMBIENTAL EN INTERIORS | 33 | QUALITAT AMBIENTAL EN INTERIORS | CLIMATITZACIÓ |  |  |  | ENS.PNL-05627 + PAL-07966. | 1 | QUALITAT AMBIENTAL AIRE ESCOLA |  | 1 | [5 empty] | 2009-11-18 | [9 empty] | > 70 kW | [116 empty] | d999b1fa-ca0a-4da2-be28-bb71c85285d0 | 72a1abfd-9245-4860-a943-f8a87965c0be
Lot 11 | PNL-05627 + PAL-07966 | PNL-05627 + PAL-07966 - CLI-34.01 | INSTAL·LACIÓ CLIMATITZACIÓ | 34.01 | INSTAL·LACIONS¦INSTAL·LACIÓ CLIMATITZACIÓ | CLIMATITZACIÓ |  |  |  | ENS.PNL-05627 + PAL-07966. | 1 | INSTAL·LACIÓ CLIMATITZACIÓ | RITE-11360 | 1 | [5 empty] | 2009-11-18 | [9 empty] | > 70 kW | [10 empty] | Calor | [105 empty] | 00eee57c-0728-462a-9cff-dd1c5ecb426b | 4164d317-cf67-4e46-a4f4-ec7175fa27ae
Lot 11 | PNL-05627 + PAL-07966 | PNL-05627 + PAL-07966 - COM-17.01.B | ALTAVEUS | 17.01.B | EQUIPS COMUNICACIONS¦MEGAFONIA¦ALTAVEUS | COMUNICACIONS |  |  |  | ENS.PNL-05627 + PAL-07966.EP.P0. | 27 | ALTAVEUS MEGAFONIA PB |  | 1 | [5 empty] | 2009-10-22 |  |  |  | ALTAVEUS SUPERFÍCIE I PROJECTORS PB | [122 empty] | 4a6cde9c-84f6-4bfa-9d10-ed7bdf665a06 | ca0f3771-e981-4d28-bdaa-15abfc058a18
Lot 11 | PNL-05627 + PAL-07966 | PNL-05627 + PAL-07966 - COM-17.01.B | ALTAVEUS | 17.01.B | EQUIPS COMUNICACIONS¦MEGAFONIA¦ALTAVEUS | COMUNICACIONS |  |  |  | ENS.PNL-05627 + PAL-07966.EP.P1. | 20 | ALTAVEUS MEGAFONIA P1 |  | 1 | [5 empty] | 2009-10-22 |  |  |  | ALTAVEUS SUPERFÍCIE I PROJECTORS P1 | [122 empty] | 4a6cde9c-84f6-4bfa-9d10-ed7bdf665a06 | 3801c626-8b96-490b-9214-e0b3c97eadb4
Lot 11 | PNL-05627 + PAL-07966 | PNL-05627 + PAL-07966 - COM-17.01.B | ALTAVEUS | 17.01.B | EQUIPS COMUNICACIONS¦MEGAFONIA¦ALTAVEUS | COMUNICACIONS |  |  |  | ENS.PNL-05627 + PAL-07966.UB. | 3 | ALTAVEUS EXTERIORS |  | 1 | [5 empty] | 2009-10-22 |  |  |  | ALTAVEUS EXTERIORS | [122 empty] | 4a6cde9c-84f6-4bfa-9d10-ed7bdf665a06 | 8fb2328c-477a-4006-bbbc-5e310e6b5092
Lot 11 | PNL-05627 + PAL-07966 | PNL-05627 + PAL-07966 - COM-17.01.C | RACKS MEGAFONIA | 17.01.C | EQUIPS COMUNICACIONS¦MEGAFONIA¦RACKS | COMUNICACIONS |  |  |  | ENS.PNL-05627 + PAL-07966.EP.P0.E07. | 1 | RACK MEGAFONIA |  | 1 | [5 empty] | 2009-10-22 | [126 empty] | 90343d81-5a3a-407b-98f7-ccaeb6ae0711 | 611980e6-1bca-4925-b641-c9614e46f69e
Lot 11 | PNL-05627 + PAL-07966 | PNL-05627 + PAL-07966 - COM-17.05.A | ANTENA | 17.05.A | EQUIPS COMUNICACIONS¦TELEVISIÓ-FM¦ANTENA | COMUNICACIONS |  |  |  | ENS.PNL-05627 + PAL-07966.EP.PC. | 1 | ANTENA TV |  | 1 | [5 empty] | 2009-10-22 | [126 empty] | fc73ff6c-c9a6-4eb5-9e54-d20be51b0eef | f8e1c005-8c00-41fd-9ad3-addbbc48f10d
Lot 11 | PNL-05627 + PAL-07966 | PNL-05627 + PAL-07966 - COM-17.05.E | PRESA TV / FM | 17.05.E | EQUIPS COMUNICACIONS¦TELEVISIÓ-FM¦PRESA TV / FM | COMUNICACIONS |  |  |  | ENS.PNL-05627 + PAL-07966.EP.P0. | 5 | PRESES TV PB |  | 1 | [5 empty] | 2009-10-22 | [126 empty] | 88e9ee00-4dc7-48a8-a464-a081ce43f9a8 | 7bb6e9a8-0ad3-4218-bd3a-7c05f36989b0
Lot 11 | PNL-05627 + PAL-07966 | PNL-05627 + PAL-07966 - COM-17.05.E | PRESA TV / FM | 17.05.E | EQUIPS COMUNICACIONS¦TELEVISIÓ-FM¦PRESA TV / FM | COMUNICACIONS |  |  |  | ENS.PNL-05627 + PAL-07966.EP.P1. | 1 | PRESES TV P1 |  | 1 | [5 empty] | 2009-10-22 | [126 empty] | 88e9ee00-4dc7-48a8-a464-a081ce43f9a8 | e562a2d1-632e-4f17-a6fd-14aea97ec256
Lot 11 | PNL-05627 + PAL-07966 | PNL-05627 + PAL-07966 - COM-17.07 | PORTERS I AVISOS | 17.07 | EQUIPS COMUNICACIONS¦PORTERS I AVISOS | COMUNICACIONS |  |  |  | ENS.PNL-05627 + PAL-07966.EP.P0.E07. | 1 | TELEF. PORTER CONSERGERIA |  | 1 | [5 empty] | 2009-10-22 | [126 empty] | f37a86d1-4256-4c9d-8a98-802eefe49590 | b4585fc6-6aea-49c2-9861-c5cd30567bee
Lot 11 | PNL-05627 + PAL-07966 | PNL-05627 + PAL-07966 - COM-17.07 | PORTERS I AVISOS | 17.07 | EQUIPS COMUNICACIONS¦PORTERS I AVISOS | COMUNICACIONS |  |  |  | ENS.PNL-05627 + PAL-07966.EP.P0.E15. | 1 | TELEF PORTER CUINA PRIMÀRIA |  | 1 | [5 empty] | 2009-10-22 | [126 empty] | f37a86d1-4256-4c9d-8a98-802eefe49590 | 36348361-178e-4d70-b457-c3b81f932ee9
Lot 11 | PNL-05627 + PAL-07966 | PNL-05627 + PAL-07966 - COM-17.07 | PORTERS I AVISOS | 17.07 | EQUIPS COMUNICACIONS¦PORTERS I AVISOS | COMUNICACIONS |  |  |  | ENS.PNL-05627 + PAL-07966.UB.E01. | 1 | PORTER EXTERIOR CUINA PRIMÀRIA |  | 1 | [5 empty] | 2009-10-22 | [126 empty] | f37a86d1-4256-4c9d-8a98-802eefe49590 | 4131dd2f-793c-42e9-9b1f-3373c1b37454
Lot 11 | PNL-05627 + PAL-07966 | PNL-05627 + PAL-07966 - COM-17.07 | PORTERS I AVISOS | 17.07 | EQUIPS COMUNICACIONS¦PORTERS I AVISOS | COMUNICACIONS |  |  |  | ENS.PNL-05627 + PAL-07966.UB.E01. | 1 | PORTER PORTA EXTERIOR |  | 1 | [5 empty] | 2009-10-22 | [126 empty] | f37a86d1-4256-4c9d-8a98-802eefe49590 | b8e4b409-5daa-45bf-b246-d9269f003a20
Lot 11 | PNL-05627 + PAL-07966 | PNL-05627 + PAL-07966 - COM-17.07 | PORTERS I AVISOS | 17.07 | EQUIPS COMUNICACIONS¦PORTERS I AVISOS | COMUNICACIONS |  |  |  | ENS.PNL-05627 + PAL-07966.UB.E01. | 1 | PORTER PORTA INTERIOR |  | 1 | [5 empty] | 2009-10-22 | [126 empty] | f37a86d1-4256-4c9d-8a98-802eefe49590 | a4e5ef0d-6d8c-41a3-9322-5b3024cc2cc1
Lot 11 | PNL-05627 + PAL-07966 | PNL-05627 + PAL-07966 - COM-17.09.A | RACK VEU I DADES | 17.09.A | EQUIPS COMUNICACIONS¦VEU I DADES¦RACK | COMUNICACIONS |  |  |  | ENS.PNL-05627 + PAL-07966.EP.P0.E07. | 1 | RACK PRINCIPAL VEU I DADES |  | 1 | [5 empty] | 2009-10-22 | [126 empty] | cf5e752a-117d-4965-b756-e2ea27afbbc3 | f11044f9-48b7-48f9-9231-8929f6d625db
Lot 11 | PNL-05627 + PAL-07966 | PNL-05627 + PAL-07966 - COM-17.09.A | RACK VEU I DADES | 17.09.A | EQUIPS COMUNICACIONS¦VEU I DADES¦RACK | COMUNICACIONS |  |  |  | ENS.PNL-05627 + PAL-07966.EP.P1.A13. | 1 | RACK INFORMÀTICA |  | 1 | [5 empty] | 2009-10-22 | [126 empty] | cf5e752a-117d-4965-b756-e2ea27afbbc3 | b49b45d1-a51b-409b-913a-822b8ccbe47f
Lot 11 | PNL-05627 + PAL-07966 | PNL-05627 + PAL-07966 - COM-17.09.B | PRESES VEU I DADES | 17.09.B | EQUIPS COMUNICACIONS¦VEU I DADES¦ PRESES | COMUNICACIONS |  |  |  | ENS.PNL-05627 + PAL-07966.EP.P0. | 33 | PRESES DADES PB |  | 1 | [5 empty] | 2009-10-22 | [126 empty] | ed69c130-a43a-4746-9231-76abb5ab18e6 | 38f5da4d-0d1d-4f63-b661-76d3c6600038
Lot 11 | PNL-05627 + PAL-07966 | PNL-05627 + PAL-07966 - COM-17.09.B | PRESES VEU I DADES | 17.09.B | EQUIPS COMUNICACIONS¦VEU I DADES¦ PRESES | COMUNICACIONS |  |  |  | ENS.PNL-05627 + PAL-07966.EP.P1. | 47 | PRESES DADES P1 |  | 1 | [5 empty] | 2009-10-22 | [126 empty] | ed69c130-a43a-4746-9231-76abb5ab18e6 | 07fb85c4-b21b-47cd-8270-2587dbda6799
Lot 11 | PNL-05627 + PAL-07966 | PNL-05627 + PAL-07966 - FON-01.05 | TERMOS | 01.05 | GENERADORS D'ENERGIA¦TERMOS | LEGIONEL·LA |  |  |  | ENS.PNL-05627 + PAL-07966.EP.P0.A05. | 1 | TERMO P3 |  | 1 |  | IDROPI | SUPERMAXI 30.5 | 102300027-070500032 |  | 2014-01-01 | [9 empty] | > 70 kW | 0 |  |  | 0 |  |  | 0 | 50 |  |  |  | 0.03 | [104 empty] | cce4afbf-c211-4b44-a548-a43107e4fab9 | b1578f28-d276-4cf8-b1bc-a867d6a32bf7
Lot 11 | PNL-05627 + PAL-07966 | PNL-05627 + PAL-07966 - FON-01.05 | TERMOS | 01.05 | GENERADORS D'ENERGIA¦TERMOS | LEGIONEL·LA |  |  |  | ENS.PNL-05627 + PAL-07966.EP.P0.E01. | 1 | TERMO CUINA INFANTIL |  | 1 |  |  | 300332 | 1C1604270115 |  | 2014-01-01 | [9 empty] | > 70 kW | 0 |  |  | 0 |  |  | 0 | 50 |  |  |  | 0.03 | [104 empty] | cce4afbf-c211-4b44-a548-a43107e4fab9 | 627ae50d-339a-45a8-a82e-9c0867b3a75d
Lot 11 | PNL-05627 + PAL-07966 | PNL-05627 + PAL-07966 - FON-01.05 | TERMOS | 01.05 | GENERADORS D'ENERGIA¦TERMOS | LEGIONEL·LA |  |  |  | ENS.PNL-05627 + PAL-07966.EP.P0.L04. | 1 | TERMO BANY PROFESSORS |  | 1 |  | IDROPI | SUPERMAXI 30.5 | 102300027-070600152 |  | 2014-01-01 | [9 empty] | > 70 kW | 0 |  |  | 0 |  |  | 0 | 50 |  |  |  | 0.03 | [104 empty] | cce4afbf-c211-4b44-a548-a43107e4fab9 | 12a1257d-d459-4dc6-b7f7-bade5dc3d9d7
Lot 11 | PNL-05627 + PAL-07966 | PNL-05627 + PAL-07966 - FON-03.03 | GRUPS DE PRESSIÓ FONTANERIA | 03.03 | BOMBES I GRUPS DE PRESSIÓ¦GRUPS DE PRESSIÓ FONTANERIA | FONTANERIA |  |  |  | ENS.PNL-05627 + PAL-07966.EP.P0.SC5. |  | GRUP PRESSIÓ AFS (FORA DE SERVEI) |  | 1 | [5 empty] | 2009-10-22 |  |  |  | CALPEDA MXH 405/C + MXH 405/B DIPÒSIT 1000 L | [122 empty] | 3e611c48-2f9a-41d9-9f70-969bde04d6be | 672941f2-a983-4fc5-8a8c-3a95e19535a4
Lot 11 | PNL-05627 + PAL-07966 | PNL-05627 + PAL-07966 - FON-04.02 | DIPÒSIT EXPANSIÓ | 04.02 | FLUIDS I GASOS¦DIPÒSIT EXPANSIÓ | FONTANERIA |  |  |  | ENS.PNL-05627 + PAL-07966.EP.P0.SC1. | 1 | VAS EXPANSIÓ ACS | RITE-11360 | 1 |  | WAFT | HY | 330004120 |  | 2009-11-18 | [9 empty] | > 70 kW | [11 empty] | 0.24 | 0 | [103 empty] | 5c9ceee7-7206-49b0-ab4d-29d8c9bb4993 | 91de4c3d-8d68-416c-9e6f-d0dbf6d00626
Lot 11 | PNL-05627 + PAL-07966 | PNL-05627 + PAL-07966 - FON-04.02 | DIPÒSIT EXPANSIÓ | 04.02 | FLUIDS I GASOS¦DIPÒSIT EXPANSIÓ | FONTANERIA |  |  |  | ENS.PNL-05627 + PAL-07966.EP.P0.SC1. | 1 | VAS EXPANSIÓ CALDERA 1 | RITE-11360 | 1 |  | VAREM | MAXIVAREM UR 100 371 | L 03000741 |  | 2009-11-18 | [9 empty] | > 70 kW | [11 empty] | 0.1 | 0 | [103 empty] | 5c9ceee7-7206-49b0-ab4d-29d8c9bb4993 | 4536c52c-3c24-45fc-a3eb-e5a8fb6fc5ba
Lot 11 | PNL-05627 + PAL-07966 | PNL-05627 + PAL-07966 - FON-04.02 | DIPÒSIT EXPANSIÓ | 04.02 | FLUIDS I GASOS¦DIPÒSIT EXPANSIÓ | FONTANERIA |  |  |  | ENS.PNL-05627 + PAL-07966.EP.P0.SC1. | 1 | VAS EXPANSIÓ CALDERA 2 | RITE-11360 | 1 |  | WAFT | HY | HY 003993 |  | 2009-11-18 | [9 empty] | > 70 kW | [11 empty] | 0.05 | 0 | [103 empty] | 5c9ceee7-7206-49b0-ab4d-29d8c9bb4993 | 73b046c3-a289-405e-976b-67e8da314d07
Lot 11 | PNL-05627 + PAL-07966 | PNL-05627 + PAL-07966 - FON-04.02 | DIPÒSIT EXPANSIÓ | 04.02 | FLUIDS I GASOS¦DIPÒSIT EXPANSIÓ | FONTANERIA |  |  |  | ENS.PNL-05627 + PAL-07966.EP.P0.SC3. | 1 | VAS EXPANSIÓ CALDERA CALEFACCIO INFANTIL | RITE-8893 | 1 |  | IBAIONDO | 50 CMF | 4092280117 |  | 2007-09-17 | [9 empty] | > 70 kW | [11 empty] | 0.05 | 0 | [103 empty] | 5c9ceee7-7206-49b0-ab4d-29d8c9bb4993 | e785d4a4-883c-4bb9-8b71-b5ff21cf0a87
Lot 11 | PNL-05627 + PAL-07966 | PNL-05627 + PAL-07966 - FON-04.03 | DIPÒSITS AIGUA SANITÀRIA | 04.03 | FLUIDS I GASOS¦DIPÒSITS AIGUA SANITÀRIA | LEGIONEL·LA |  |  |  | ENS.PNL-05627 + PAL-07966.EP.P0.SC5. |  | DIPÒSIT AFS (FORA DE SERVEI) |  | 1 | [5 empty] | 2009-10-22 | [21 empty] | 1 | [104 empty] | 60b6b646-8f88-417f-b170-b9f3695945ef | 1f834ad8-1b72-477f-8b77-2aee320f55ff
Lot 11 | PNL-05627 + PAL-07966 | PNL-05627 + PAL-07966 - FON-04.05 | DIPÒSIT ACUMULADOR ACS | 04.05 | FLUIDS I GASOS¦DIPÒSIT ACUMULADOR ACS | LEGIONEL·LA |  |  |  | ENS.PNL-05627 + PAL-07966.EP.P0.SC1. | 1 | DIPOSIT ACS PRIMÀRIA | RITE-11360 | 1 |  | LAPESA | GX500M1 PC | LP0041501 |  | 2009-11-18 | [9 empty] | > 70 kW | [11 empty] | 0.5 | [104 empty] | f2938eb2-b1b9-4731-a62f-36a04be29f82 | 89723a6a-0144-4926-bb7c-15b7ced1cde4
Lot 11 | PNL-05627 + PAL-07966 | PNL-05627 + PAL-07966 - FON-04.22 | SISTEMES D'APROFITAMENT D'AIGÜES PLUVIALS | 04.22 | FLUIDS I GASOS¦SISTEMES D'APROFITAMENT D'AIGÜES PLUVIALS | FONTANERIA |  |  |  | ENS.PNL-05627 + PAL-07966.UB.E01. |  | SISTEMA APROFITAMENT PLUVIALS CISTERNES WC (FORA DE SERVEI) |  | 1 | [5 empty] | 2009-10-22 | [126 empty] | ed56c9b4-d2bc-470d-be67-0b181ed9b106 | d6cd88bd-f40d-4f5f-91a3-3e7eccc48a4b
Lot 11 | PNL-05627 + PAL-07966 | PNL-05627 + PAL-07966 - FON-08.01 | DOSIFICADORS | 08.01 | TRACTAMENT D'AIGÜES¦DOSIFICADORS | FONTANERIA |  |  |  | ENS.PNL-05627 + PAL-07966.EP.P0.SC5. |  | ANALITZADOR I DOSIFICADOR CLOR (FORA DE SERVEI) |  | 1 |  | SEKO | KONTROL CL |  |  | 2009-10-22 | [9 empty] | > 70 kW | [116 empty] | 21ccde66-ce4c-4500-a36c-6aad997a1b1c | 248750a5-7dae-49dc-8304-ad6176349599
Lot 11 | PNL-05627 + PAL-07966 | PNL-05627 + PAL-07966 - FON-10.01.A | AIGÜERES | 10.01.A | APARELLS SANITARIS I AIXETERIA¦APARELLS SANITARIS¦AIGÜERES | FONTANERIA |  |  |  | ENS.PNL-05627 + PAL-07966.EP.P0. | 10 | AIGÜERES CUINA I AULES PB |  | 1 | [5 empty] | 2009-10-22 | [126 empty] | d0259f57-cceb-4202-8f87-21ebc14abd60 | 9855de2f-8148-4f73-94a2-378605830c2d
Lot 11 | PNL-05627 + PAL-07966 | PNL-05627 + PAL-07966 - FON-10.01.A | AIGÜERES | 10.01.A | APARELLS SANITARIS I AIXETERIA¦APARELLS SANITARIS¦AIGÜERES | FONTANERIA |  |  |  | ENS.PNL-05627 + PAL-07966.EP.P1. | 13 | AIGÜERES AULES P1 |  | 1 | [5 empty] | 2009-10-22 | [126 empty] | d0259f57-cceb-4202-8f87-21ebc14abd60 | 6a290e2f-9053-4c6d-8201-a0f8c8b12844
Lot 11 | PNL-05627 + PAL-07966 | PNL-05627 + PAL-07966 - FON-10.01.B | PLATS DE DUTXA | 10.01.B | APARELLS SANITARIS I AIXETERIA¦APARELLS SANITARIS¦PLATS DE DUTXA | FONTANERIA |  |  |  | ENS.PNL-05627 + PAL-07966.EP.P0. | 5 | PLATS DUTXA PB |  | 1 | [5 empty] | 2009-10-22 | [126 empty] | 2fdf2c85-53e8-4e08-a535-d4ecb2dea2fd | 52edf34b-a5ab-432d-8006-2b1cc8904926
Lot 11 | PNL-05627 + PAL-07966 | PNL-05627 + PAL-07966 - FON-10.01.D | INODOR | 10.01.D | APARELLS SANITARIS I AIXETERIA¦APARELLS SANITARIS¦INODOR | FONTANERIA |  |  |  | ENS.PNL-05627 + PAL-07966.EP.P0. | 27 | INODORS PB |  | 1 | [5 empty] | 2009-10-22 | [23 empty] | Motxilla | [102 empty] | 3b7e616b-9aff-4afc-8dc6-66bce2ed0a77 | 095f17d3-e172-43de-8927-404318c8ac93
Lot 11 | PNL-05627 + PAL-07966 | PNL-05627 + PAL-07966 - FON-10.01.D | INODOR | 10.01.D | APARELLS SANITARIS I AIXETERIA¦APARELLS SANITARIS¦INODOR | FONTANERIA |  |  |  | ENS.PNL-05627 + PAL-07966.EP.P1. | 9 | INODORS P1 |  | 1 | [5 empty] | 2009-10-22 | [23 empty] | Motxilla | [102 empty] | 3b7e616b-9aff-4afc-8dc6-66bce2ed0a77 | 91055659-7913-41d4-a52b-eb0dfbbbfefe
Lot 11 | PNL-05627 + PAL-07966 | PNL-05627 + PAL-07966 - FON-10.01.E | ABOCADOR | 10.01.E | APARELLS SANITARIS I AIXETERIA¦APARELLS SANITARIS¦ABOCADOR | FONTANERIA |  |  |  | ENS.PNL-05627 + PAL-07966.EP.P0. | 3 | ABOCADORS PB |  | 1 | [5 empty] | 2009-10-22 | [126 empty] | dd4ac7e3-fae5-4ff9-8850-ed5bf194c83d | 078fca2c-86e9-4f79-8030-5ff395cdd2aa
Lot 11 | PNL-05627 + PAL-07966 | PNL-05627 + PAL-07966 - FON-10.01.E | ABOCADOR | 10.01.E | APARELLS SANITARIS I AIXETERIA¦APARELLS SANITARIS¦ABOCADOR | FONTANERIA |  |  |  | ENS.PNL-05627 + PAL-07966.EP.P1. | 1 | ABOCADORS P1 |  | 1 | [5 empty] | 2009-10-22 | [126 empty] | dd4ac7e3-fae5-4ff9-8850-ed5bf194c83d | 345131b0-01a3-4834-b833-1cb68f936786
Lot 11 | PNL-05627 + PAL-07966 | PNL-05627 + PAL-07966 - FON-10.01.F | LAVABOS | 10.01.F | APARELLS SANITARIS I AIXETERIA¦APARELLS SANITARIS¦LAVABOS | FONTANERIA |  |  |  | ENS.PNL-05627 + PAL-07966.EP.P0. | 25 | LAVABOS BANYS I MENJADOR PB |  | 1 | [5 empty] | 2009-10-22 | [126 empty] | ed923f85-3bbd-4d1d-a76c-3d94890ecbb2 | 7e6e446e-f654-40ac-812e-78adc904e178
Lot 11 | PNL-05627 + PAL-07966 | PNL-05627 + PAL-07966 - FON-10.01.F | LAVABOS | 10.01.F | APARELLS SANITARIS I AIXETERIA¦APARELLS SANITARIS¦LAVABOS | FONTANERIA |  |  |  | ENS.PNL-05627 + PAL-07966.EP.P1. | 5 | LAVABOS BANYS P1 |  | 1 | [5 empty] | 2009-10-22 | [126 empty] | ed923f85-3bbd-4d1d-a76c-3d94890ecbb2 | 1a38c045-810e-401b-b5b3-d2877a322a69
Lot 11 | PNL-05627 + PAL-07966 | PNL-05627 + PAL-07966 - FON-10.02.B | AIXETES ACS | 10.02.B | APARELLS SANITARIS I AIXETERIA¦AIXETERIA¦AIXETES ACS | LEGIONEL·LA |  |  |  | ENS.PNL-05627 + PAL-07966.EP.P0. | 25 | AIXETES ACS PB |  | 1 | [5 empty] | 2009-10-22 | [24 empty] | Monocomandament | [101 empty] | ce0e7424-eac5-49b9-8818-1786007a14af | f0b4a09b-cbf4-45a4-8989-ce29d68aa2ef
Lot 11 | PNL-05627 + PAL-07966 | PNL-05627 + PAL-07966 - FON-10.02.C | AIXETES AFS | 10.02.C | APARELLS SANITARIS I AIXETERIA¦AIXETERIA¦AIXETES AFS | LEGIONEL·LA |  |  |  | ENS.PNL-05627 + PAL-07966.EP.P0. | 85 | AIXETES AFS PB |  | 1 | [5 empty] | 2009-10-22 | [24 empty] | Polsador | [101 empty] | 94bb5c6b-c647-47c7-823f-607c10fa4171 | b96d36a4-f7fc-4b87-85de-a2703450a1ad
Lot 11 | PNL-05627 + PAL-07966 | PNL-05627 + PAL-07966 - FON-10.02.C | AIXETES AFS | 10.02.C | APARELLS SANITARIS I AIXETERIA¦AIXETERIA¦AIXETES AFS | LEGIONEL·LA |  |  |  | ENS.PNL-05627 + PAL-07966.EP.P1. | 45 | AIXETES AFS P1 |  | 1 | [5 empty] | 2009-10-22 | [24 empty] | Polsador | [101 empty] | 94bb5c6b-c647-47c7-823f-607c10fa4171 | 6b7dc69c-56e9-4f68-8ad7-a669537c7645
Lot 11 | PNL-05627 + PAL-07966 | PNL-05627 + PAL-07966 - FON-34.02 | INSTAL·LACIÓ ACS | 34.02 | INSTAL·LACIONS¦INSTAL·LACIÓ ACS | LEGIONEL·LA |  |  |  | ENS.PNL-05627 + PAL-07966. | 1 | INSTAL·LACIÓ ACS |  | 1 | [5 empty] | 2009-10-22 | [9 empty] | > 70 kW | [116 empty] | 75b0264e-d620-4306-ba7c-5d74cb6a0437 | 3f37beec-9083-4ae1-8193-57412d12682a
Lot 11 | PNL-05627 + PAL-07966 | PNL-05627 + PAL-07966 - GAS-06.04.A | GAS | 41.07.A | SISTEMA DE CONTROL¦CENTRALS DE DETECCIÓ¦GAS | GAS COMBUSTIBLE |  |  |  | ENS.PNL-05627 + PAL-07966.EP.P0.SC1. | 1 | CENTRAL DETECCIÓ CALDERES PRIMÀRIA (2 DETECTORS) |  | 1 | [5 empty] | 2009-10-22 | [126 empty] | 456cce07-e73b-4b72-8e2f-29cc39031ecc | 616af5ac-2d09-49e7-aeaf-ed8df3079023
Lot 11 | PNL-05627 + PAL-07966 | PNL-05627 + PAL-07966 - GAS-34.04 | INSTAL·LACIÓ GAS | 34.04 | INSTAL·LACIONS¦INSTAL·LACIÓ GAS | GAS COMBUSTIBLE |  |  |  | ENS.PNL-05627 + PAL-07966. | 1 | INSTAL·LACIÓ GAS | GC-140636/09 | 1 | [5 empty] | 2009-10-09 | [126 empty] | 1ec439ce-d5e6-4ef2-ad93-dd143e301b50 | ce2464bf-7a28-4c36-aeda-dcbbc1be4834
Lot 11 | PNL-05627 + PAL-07966 | PNL-05627 + PAL-07966 - PRO-03.01 | GRUPS DE PRESSIÓ CONTRAINCENDIS | 03.01 | BOMBES I GRUPS DE PRESSIÓ¦GRUPS DE PRESSIÓ CONTRAINCENDIS | PROTECCIÓ CONTRA INCENDIS |  |  |  | ENS.PNL-05627 + PAL-07966.EP.P0.SC2. | 1 | GRUP PRESSIÓ PCI |  | 1 | [5 empty] | 2009-10-22 |  |  |  | GRUP PRESSIÓ BIES | [70 empty] | 0 | 1 | LOMBARDI | 15 LD 350 | 0.0015 | 0 | BLOCH | H 121T | 0.0015 | 0 |  |  | 0 | 1 | [38 empty] | b6dd1723-f6ae-422d-a592-06afbbf15007 | bb4fe3bb-11b8-4510-a8bf-b9513d15bd37
Lot 11 | PNL-05627 + PAL-07966 | PNL-05627 + PAL-07966 - PRO-04.06 | DIPÒSIT INCENDIS | 04.06 | FLUIDS I GASOS¦DIPÒSIT INCENDIS | LEGIONEL·LA |  |  |  | ENS.PNL-05627 + PAL-07966.EP.P0.SC2. | 1 | DIPÒSIT PCI BIES |  | 1 | [5 empty] | 2009-10-22 | [21 empty] | 12 | [104 empty] | b845d329-549e-44c4-a7b7-2da48cfaeb31 | 04ca3ee2-0dd3-44ce-b0af-6f579c0881fc
Lot 11 | PNL-05627 + PAL-07966 | PNL-05627 + PAL-07966 - PRO-11.03 | PULSADORS D'ALARMA PCI | 11.03 | CONTRAINCENDIS¦PULSADORS D'ALARMA | PROTECCIÓ CONTRA INCENDIS |  |  |  | ENS.PNL-05627 + PAL-07966.EP.P0. | 5 | PULSADORS PCI PB |  | 1 | [5 empty] | 2009-10-22 | [126 empty] | 75571d3b-3181-4dc0-aa8d-ef9027128382 | 418a4e25-f8d2-4b8b-be39-857c2e2b5282
Lot 11 | PNL-05627 + PAL-07966 | PNL-05627 + PAL-07966 - PRO-11.03 | PULSADORS D'ALARMA PCI | 11.03 | CONTRAINCENDIS¦PULSADORS D'ALARMA | PROTECCIÓ CONTRA INCENDIS |  |  |  | ENS.PNL-05627 + PAL-07966.EP.P1. | 2 | PULSADORS PCI P1 |  | 1 | [5 empty] | 2009-10-22 | [126 empty] | 75571d3b-3181-4dc0-aa8d-ef9027128382 | 4ae93847-876b-4804-959a-7d8cc6f8b2be
Lot 11 | PNL-05627 + PAL-07966 | PNL-05627 + PAL-07966 - PRO-11.04 | SIRENES ALARMES PCI | 11.04 | CONTRAINCENDIS¦SIRENES ALARMES | PROTECCIÓ CONTRA INCENDIS |  |  |  | ENS.PNL-05627 + PAL-07966.EP.F. | 1 | SIRENA PCI EXTERIOR |  | 1 | [5 empty] | 2009-10-22 | [126 empty] | 42e7cd68-b2b6-4d13-af71-3df520989369 | cfeaa037-af89-41b7-bf41-b7a926ddf9fe
Lot 11 | PNL-05627 + PAL-07966 | PNL-05627 + PAL-07966 - PRO-11.04 | SIRENES ALARMES PCI | 11.04 | CONTRAINCENDIS¦SIRENES ALARMES | PROTECCIÓ CONTRA INCENDIS |  |  |  | ENS.PNL-05627 + PAL-07966.EP.P0. | 5 | SIRENES PCI PB |  | 1 | [5 empty] | 2009-10-22 | [126 empty] | 42e7cd68-b2b6-4d13-af71-3df520989369 | 06c0726e-b2e8-437f-b903-f11231b56c1e
Lot 11 | PNL-05627 + PAL-07966 | PNL-05627 + PAL-07966 - PRO-11.04 | SIRENES ALARMES PCI | 11.04 | CONTRAINCENDIS¦SIRENES ALARMES | PROTECCIÓ CONTRA INCENDIS |  |  |  | ENS.PNL-05627 + PAL-07966.EP.P1. | 2 | SIRENES PCI P1 |  | 1 | [5 empty] | 2009-10-22 | [126 empty] | 42e7cd68-b2b6-4d13-af71-3df520989369 | 56ab87af-086a-4439-831b-fe38c0322eaa
Lot 11 | PNL-05627 + PAL-07966 | PNL-05627 + PAL-07966 - PRO-11.06 | CENTRALS DETECCIÓ PCI | 11.06 | CONTRAINCENDIS¦CENTRALS DETECCIÓ | PROTECCIÓ CONTRA INCENDIS |  |  |  | ENS.PNL-05627 + PAL-07966.EP.P0.E07. | 1 | CENTRALETA INCENDIS |  | 1 |  | GRUPO GUARDAL | SMARTLINE 020-4 | LBDTGGS0SLINE2004 |  | 2009-06-01 | [126 empty] | eada849d-8942-4313-be3c-641992d702ae | 9e7211a4-88fc-49b3-b6c8-f9faf3590631
Lot 11 | PNL-05627 + PAL-07966 | PNL-05627 + PAL-07966 - PRO-11.07 | BIE | 11.07 | CONTRAINCENDIS¦EQUIPS MÀNEGA | PROTECCIÓ CONTRA INCENDIS |  |  |  | ENS.PNL-05627 + PAL-07966.EP.P0.E04. | 1 | BIE 2 SALA AMPA | 6 | 1 | [5 empty] | 2009-09-01 |  |  |  | descripción de materiales, medidas y puntos interesantes del equipo. | [122 empty] | aea33dd5-272e-4aa7-86f6-67acc4180abc | 678edcaa-e46f-4beb-afc4-3bd30c90dfe4
Lot 11 | PNL-05627 + PAL-07966 | PNL-05627 + PAL-07966 - PRO-11.07 | BIE | 11.07 | CONTRAINCENDIS¦EQUIPS MÀNEGA | PROTECCIÓ CONTRA INCENDIS |  |  |  | ENS.PNL-05627 + PAL-07966.EP.P0.E05. | 1 | BIE 1 PASSADÍS INFANTIL | 7 | 1 | [5 empty] | 2009-09-01 |  |  |  | descripción de materiales, medidas y puntos interesantes del equipo. | [122 empty] | aea33dd5-272e-4aa7-86f6-67acc4180abc | 0a465d5b-7790-40d2-bacd-7fbf7754a7c4
Lot 11 | PNL-05627 + PAL-07966 | PNL-05627 + PAL-07966 - PRO-11.07 | BIE | 11.07 | CONTRAINCENDIS¦EQUIPS MÀNEGA | PROTECCIÓ CONTRA INCENDIS |  |  |  | ENS.PNL-05627 + PAL-07966.EP.P0.E10. | 1 | BIE 3 GIMNÀS | 5 | 1 | [5 empty] | 2009-09-01 |  |  |  | descripción de materiales, medidas y puntos interesantes del equipo. | [122 empty] | aea33dd5-272e-4aa7-86f6-67acc4180abc | 5941f633-5ad7-417b-8b75-f8f3e32087c8
Lot 11 | PNL-05627 + PAL-07966 | PNL-05627 + PAL-07966 - PRO-11.07 | BIE | 11.07 | CONTRAINCENDIS¦EQUIPS MÀNEGA | PROTECCIÓ CONTRA INCENDIS |  |  |  | ENS.PNL-05627 + PAL-07966.EP.P0.E14. | 1 | BIE 5 MENJADOR | 3 | 1 | [5 empty] | 2009-09-01 |  |  |  | descripción de materiales, medidas y puntos interesantes del equipo. | [122 empty] | aea33dd5-272e-4aa7-86f6-67acc4180abc | 092190d1-3cf9-4b2c-b9fb-d972ead92770
Lot 11 | PNL-05627 + PAL-07966 | PNL-05627 + PAL-07966 - PRO-11.07 | BIE | 11.07 | CONTRAINCENDIS¦EQUIPS MÀNEGA | PROTECCIÓ CONTRA INCENDIS |  |  |  | ENS.PNL-05627 + PAL-07966.EP.P0.L06. | 1 | BIE 4 ZONA BANYS ASCENSOR | 4 | 1 | [5 empty] | 2009-09-01 |  |  |  | descripción de materiales, medidas y puntos interesantes del equipo. | [122 empty] | aea33dd5-272e-4aa7-86f6-67acc4180abc | 7c145b21-68c9-4f2a-9b69-ecad782b658f
Lot 11 | PNL-05627 + PAL-07966 | PNL-05627 + PAL-07966 - PRO-11.07 | BIE | 11.07 | CONTRAINCENDIS¦EQUIPS MÀNEGA | PROTECCIÓ CONTRA INCENDIS |  |  |  | ENS.PNL-05627 + PAL-07966.EP.P1.E01. | 1 | BIE 6 PASSADÍS P1 | 2 | 1 | [5 empty] | 2009-09-01 |  |  |  | descripción de materiales, medidas y puntos interesantes del equipo. | [122 empty] | aea33dd5-272e-4aa7-86f6-67acc4180abc | f1009a28-2ef2-40a9-a0d3-48256a049447
Lot 11 | PNL-05627 + PAL-07966 | PNL-05627 + PAL-07966 - PRO-11.07 | BIE | 11.07 | CONTRAINCENDIS¦EQUIPS MÀNEGA | PROTECCIÓ CONTRA INCENDIS |  |  |  | ENS.PNL-05627 + PAL-07966.EP.P1.E01. | 1 | BIE 7 PASSADÍS P1 | 1 | 1 | [5 empty] | 2009-09-01 |  |  |  | descripción de materiales, medidas y puntos interesantes del equipo. | [122 empty] | aea33dd5-272e-4aa7-86f6-67acc4180abc | d162cf91-d2b6-4975-9611-68ddda39def1
Lot 11 | PNL-05627 + PAL-07966 | PNL-05627 + PAL-07966 - PRO-11.09 | EXTINTOR | 11.09 | CONTRAINCENDIS¦EXTINTOR | PROTECCIÓ CONTRA INCENDIS |  |  |  | ENS.PNL-05627 + PAL-07966.EP.P0.E01. | 1 | EXTINTOR ABC 17 CUINA INFANTIL | 646400 | 1 | [5 empty] | 2007-09-01 | [42 empty] | Pols seca | 6 | [82 empty] | 8be1146a-7b17-4992-b124-7e944aba0b5d | 1116c4be-33ba-40eb-adc4-d8bff842fd90
Lot 11 | PNL-05627 + PAL-07966 | PNL-05627 + PAL-07966 - PRO-11.09 | EXTINTOR | 11.09 | CONTRAINCENDIS¦EXTINTOR | PROTECCIÓ CONTRA INCENDIS |  |  |  | ENS.PNL-05627 + PAL-07966.EP.P0.E01. | 1 | EXTINTOR CO2 19 CUINA INFANTIL | 40995 | 1 | [5 empty] | 2007-09-01 | [42 empty] | Anhídrid carbònic | 5 | [82 empty] | 8be1146a-7b17-4992-b124-7e944aba0b5d | 6cbcf1f6-47db-4833-a0c6-52788d7be704
Lot 11 | PNL-05627 + PAL-07966 | PNL-05627 + PAL-07966 - PRO-11.09 | EXTINTOR | 11.09 | CONTRAINCENDIS¦EXTINTOR | PROTECCIÓ CONTRA INCENDIS |  |  |  | ENS.PNL-05627 + PAL-07966.EP.P0.E04. | 1 | EXTINTOR ABC 12 AMPA | 886230 | 1 | [5 empty] | 2009-09-01 | [42 empty] | Pols seca | 6 | [82 empty] | 8be1146a-7b17-4992-b124-7e944aba0b5d | 51851abf-74df-4dd9-a45c-7e3087220fb9
Lot 11 | PNL-05627 + PAL-07966 | PNL-05627 + PAL-07966 - PRO-11.09 | EXTINTOR | 11.09 | CONTRAINCENDIS¦EXTINTOR | PROTECCIÓ CONTRA INCENDIS |  |  |  | ENS.PNL-05627 + PAL-07966.EP.P0.E05. | 1 | EXTINTOR ABC 13 INFANTIL | 647141 | 1 | [5 empty] | 2007-09-01 | [42 empty] | Pols seca | 6 | [82 empty] | 8be1146a-7b17-4992-b124-7e944aba0b5d | d997f9df-091f-41ef-890a-7c64deedc0fe
Lot 11 | PNL-05627 + PAL-07966 | PNL-05627 + PAL-07966 - PRO-11.09 | EXTINTOR | 11.09 | CONTRAINCENDIS¦EXTINTOR | PROTECCIÓ CONTRA INCENDIS |  |  |  | ENS.PNL-05627 + PAL-07966.EP.P0.E05. | 1 | EXTINTOR ABC 14 INFANTIL | 647351 | 1 | [5 empty] | 2007-09-01 | [42 empty] | Pols seca | 6 | [82 empty] | 8be1146a-7b17-4992-b124-7e944aba0b5d | be7ef01a-d245-498f-8954-3a5eb87113d3
Lot 11 | PNL-05627 + PAL-07966 | PNL-05627 + PAL-07966 - PRO-11.09 | EXTINTOR | 11.09 | CONTRAINCENDIS¦EXTINTOR | PROTECCIÓ CONTRA INCENDIS |  |  |  | ENS.PNL-05627 + PAL-07966.EP.P0.E05. | 1 | EXTINTOR ABC 15 INFANTIL | 886228 | 1 | [5 empty] | 2007-09-01 | [42 empty] | Pols seca | 6 | [82 empty] | 8be1146a-7b17-4992-b124-7e944aba0b5d | 7bf75724-f026-4684-801e-6ffc6068f3de
Lot 11 | PNL-05627 + PAL-07966 | PNL-05627 + PAL-07966 - PRO-11.09 | EXTINTOR | 11.09 | CONTRAINCENDIS¦EXTINTOR | PROTECCIÓ CONTRA INCENDIS |  |  |  | ENS.PNL-05627 + PAL-07966.EP.P0.E05. | 1 | EXTINTOR ABC 16 INFANTIL | 646720 | 1 | [5 empty] | 2007-09-01 | [42 empty] | Pols seca | 6 | [82 empty] | 8be1146a-7b17-4992-b124-7e944aba0b5d | 41d41f25-0a7e-473a-85be-50c43bb0772a
Lot 11 | PNL-05627 + PAL-07966 | PNL-05627 + PAL-07966 - PRO-11.09 | EXTINTOR | 11.09 | CONTRAINCENDIS¦EXTINTOR | PROTECCIÓ CONTRA INCENDIS |  |  |  | ENS.PNL-05627 + PAL-07966.EP.P0.E07. | 1 | EXTINTOR ABC 22 CONSERGERIA | 261044 | 1 | [5 empty] | 2009-09-01 | [42 empty] | Pols seca | 6 | [82 empty] | 8be1146a-7b17-4992-b124-7e944aba0b5d | 5dfb67d1-69e9-4433-82ba-dd6569443e45
Lot 11 | PNL-05627 + PAL-07966 | PNL-05627 + PAL-07966 - PRO-11.09 | EXTINTOR | 11.09 | CONTRAINCENDIS¦EXTINTOR | PROTECCIÓ CONTRA INCENDIS |  |  |  | ENS.PNL-05627 + PAL-07966.EP.P0.E09. | 1 | EXTINTOR ABC 11 BIBLIOTECA | 886223 | 1 | [5 empty] | 2009-09-01 | [42 empty] | Pols seca | 6 | [82 empty] | 8be1146a-7b17-4992-b124-7e944aba0b5d | a8646da7-e839-4fc6-8651-a7e8542cf758
Lot 11 | PNL-05627 + PAL-07966 | PNL-05627 + PAL-07966 - PRO-11.09 | EXTINTOR | 11.09 | CONTRAINCENDIS¦EXTINTOR | PROTECCIÓ CONTRA INCENDIS |  |  |  | ENS.PNL-05627 + PAL-07966.EP.P0.E10. | 1 | EXTINTOR ABC 10 GIMNÀS | 261199 | 1 | [5 empty] | 2009-09-01 | [42 empty] | Pols seca | 6 | [82 empty] | 8be1146a-7b17-4992-b124-7e944aba0b5d | b06cc23e-0542-4694-889a-53789b065145
Lot 11 | PNL-05627 + PAL-07966 | PNL-05627 + PAL-07966 - PRO-11.09 | EXTINTOR | 11.09 | CONTRAINCENDIS¦EXTINTOR | PROTECCIÓ CONTRA INCENDIS |  |  |  | ENS.PNL-05627 + PAL-07966.EP.P0.E10. | 1 | EXTINTOR ABC 8 GIMNÀS | 375 | 1 | [5 empty] | 2009-09-01 | [42 empty] | Pols seca | 6 | [82 empty] | 8be1146a-7b17-4992-b124-7e944aba0b5d | 1985144f-af05-4d78-9546-84a344c958c6
Lot 11 | PNL-05627 + PAL-07966 | PNL-05627 + PAL-07966 - PRO-11.09 | EXTINTOR | 11.09 | CONTRAINCENDIS¦EXTINTOR | PROTECCIÓ CONTRA INCENDIS |  |  |  | ENS.PNL-05627 + PAL-07966.EP.P0.E10. | 1 | EXTINTOR ABC 9 GIMNÀS | 260852 | 1 | [5 empty] | 2009-09-01 | [42 empty] | Pols seca | 6 | [82 empty] | 8be1146a-7b17-4992-b124-7e944aba0b5d | 3a2949ec-03e3-43d6-9ab6-22408d608005
Lot 11 | PNL-05627 + PAL-07966 | PNL-05627 + PAL-07966 - PRO-11.09 | EXTINTOR | 11.09 | CONTRAINCENDIS¦EXTINTOR | PROTECCIÓ CONTRA INCENDIS |  |  |  | ENS.PNL-05627 + PAL-07966.EP.P0.E14. | 1 | EXTINTOR ABC 4 MENJADOR | 1374 | 1 | [5 empty] | 2009-09-01 | [42 empty] | Pols seca | 6 | [82 empty] | 8be1146a-7b17-4992-b124-7e944aba0b5d | 13f2129f-f711-4f8c-9b06-eedbc851f02e
Lot 11 | PNL-05627 + PAL-07966 | PNL-05627 + PAL-07966 - PRO-11.09 | EXTINTOR | 11.09 | CONTRAINCENDIS¦EXTINTOR | PROTECCIÓ CONTRA INCENDIS |  |  |  | ENS.PNL-05627 + PAL-07966.EP.P0.E14. | 1 | EXTINTOR ABC 5 MENJADOR | 886221 | 1 | [5 empty] | 2009-09-01 | [42 empty] | Pols seca | 6 | [82 empty] | 8be1146a-7b17-4992-b124-7e944aba0b5d | 1368994f-6b3a-47a2-81a3-83154bfe671f
Lot 11 | PNL-05627 + PAL-07966 | PNL-05627 + PAL-07966 - PRO-11.09 | EXTINTOR | 11.09 | CONTRAINCENDIS¦EXTINTOR | PROTECCIÓ CONTRA INCENDIS |  |  |  | ENS.PNL-05627 + PAL-07966.EP.P0.E15. | 1 | EXTINTOR ABC 6 CUINA | 262189 | 1 | [5 empty] | 2009-09-01 | [42 empty] | Pols seca | 6 | [82 empty] | 8be1146a-7b17-4992-b124-7e944aba0b5d | 092f85ca-7700-47bf-880d-2261f54bca71
Lot 11 | PNL-05627 + PAL-07966 | PNL-05627 + PAL-07966 - PRO-11.09 | EXTINTOR | 11.09 | CONTRAINCENDIS¦EXTINTOR | PROTECCIÓ CONTRA INCENDIS |  |  |  | ENS.PNL-05627 + PAL-07966.EP.P0.L06. | 1 | EXTINTOR ABC 7 ZONA BANYS | 286231 | 1 | [5 empty] | 2009-09-01 | [42 empty] | Pols seca | 6 | [82 empty] | 8be1146a-7b17-4992-b124-7e944aba0b5d | 20b7b73a-067d-4363-9353-a61242578c7b
Lot 11 | PNL-05627 + PAL-07966 | PNL-05627 + PAL-07966 - PRO-11.09 | EXTINTOR | 11.09 | CONTRAINCENDIS¦EXTINTOR | PROTECCIÓ CONTRA INCENDIS |  |  |  | ENS.PNL-05627 + PAL-07966.EP.P0.SC1. | 1 | EXTINTOR ABC 2 SALA CALDERES PRIMÀRIA | 262188 | 1 | [5 empty] | 2009-09-01 | [42 empty] | Pols seca | 6 | [82 empty] | 8be1146a-7b17-4992-b124-7e944aba0b5d | f564f324-36a1-4a05-be17-80299765bdc8
Lot 11 | PNL-05627 + PAL-07966 | PNL-05627 + PAL-07966 - PRO-11.09 | EXTINTOR | 11.09 | CONTRAINCENDIS¦EXTINTOR | PROTECCIÓ CONTRA INCENDIS |  |  |  | ENS.PNL-05627 + PAL-07966.EP.P0.SC1. | 1 | EXTINTOR CO2 18 SALA CALDERES PRIMÀRIA | 139415 | 1 | [5 empty] | 2009-09-01 | [42 empty] | Anhídrid carbònic | 5 | [82 empty] | 8be1146a-7b17-4992-b124-7e944aba0b5d | 73a9a493-262f-4dec-ba3f-88c2c89653e5
Lot 11 | PNL-05627 + PAL-07966 | PNL-05627 + PAL-07966 - PRO-11.09 | EXTINTOR | 11.09 | CONTRAINCENDIS¦EXTINTOR | PROTECCIÓ CONTRA INCENDIS |  |  |  | ENS.PNL-05627 + PAL-07966.EP.P0.SC2. | 1 | EXTINTOR ABC 3 SALA PCI | 262173 | 1 | [5 empty] | 2009-09-01 | [42 empty] | Pols seca | 6 | [82 empty] | 8be1146a-7b17-4992-b124-7e944aba0b5d | cb5d664b-6da7-4527-be62-6adc04a1f8ea
Lot 11 | PNL-05627 + PAL-07966 | PNL-05627 + PAL-07966 - PRO-11.09 | EXTINTOR | 11.09 | CONTRAINCENDIS¦EXTINTOR | PROTECCIÓ CONTRA INCENDIS |  |  |  | ENS.PNL-05627 + PAL-07966.EP.P0.SC3. | 1 | EXTINTOR ABC 1 SALA CALDERES INFANTIL | 647169 | 1 | [5 empty] | 2007-09-01 | [42 empty] | Pols seca | 6 | [82 empty] | 8be1146a-7b17-4992-b124-7e944aba0b5d | f1a39dd8-739b-4f2d-a699-f26d7cdd288f
Lot 11 | PNL-05627 + PAL-07966 | PNL-05627 + PAL-07966 - PRO-11.09 | EXTINTOR | 11.09 | CONTRAINCENDIS¦EXTINTOR | PROTECCIÓ CONTRA INCENDIS |  |  |  | ENS.PNL-05627 + PAL-07966.EP.P0.SC4. | 1 | EXTINTOR CO2 20 SALA BT | 294587 | 1 | [5 empty] | 2007-09-01 | [42 empty] | Anhídrid carbònic | 5 | [82 empty] | 8be1146a-7b17-4992-b124-7e944aba0b5d | 5c7509c0-a924-4571-83e8-7165848c59eb
Lot 11 | PNL-05627 + PAL-07966 | PNL-05627 + PAL-07966 - PRO-11.09 | EXTINTOR | 11.09 | CONTRAINCENDIS¦EXTINTOR | PROTECCIÓ CONTRA INCENDIS |  |  |  | ENS.PNL-05627 + PAL-07966.EP.P1.E01. | 1 | EXTINTOR ABC 23 PASSADIS P1 PRIMÀRIA | 261299 | 1 | [5 empty] | 2009-09-01 | [42 empty] | Pols seca | 6 | [82 empty] | 8be1146a-7b17-4992-b124-7e944aba0b5d | 40c92154-b616-4997-b767-c819c17a6f5f
Lot 11 | PNL-05627 + PAL-07966 | PNL-05627 + PAL-07966 - PRO-11.09 | EXTINTOR | 11.09 | CONTRAINCENDIS¦EXTINTOR | PROTECCIÓ CONTRA INCENDIS |  |  |  | ENS.PNL-05627 + PAL-07966.EP.P1.E01. | 1 | EXTINTOR ABC 24 PASSADIS P1 ASCENSOR | 261179 | 1 | [5 empty] | 2009-09-01 | [42 empty] | Pols seca | 6 | [82 empty] | 8be1146a-7b17-4992-b124-7e944aba0b5d | 954d4c2a-fa41-4d49-8ceb-a959991db6a5
Lot 11 | PNL-05627 + PAL-07966 | PNL-05627 + PAL-07966 - PRO-11.09 | EXTINTOR | 11.09 | CONTRAINCENDIS¦EXTINTOR | PROTECCIÓ CONTRA INCENDIS |  |  |  | ENS.PNL-05627 + PAL-07966.EP.P1.E01. | 1 | EXTINTOR ABC 25 PASSADIS P1 PRIMÀRIA | 261238 | 1 | [5 empty] | 2009-09-01 | [42 empty] | Pols seca | 6 | [82 empty] | 8be1146a-7b17-4992-b124-7e944aba0b5d | 1f61fe6f-1c5e-4e69-892e-5605a4157e57
Lot 11 | PNL-05627 + PAL-07966 | PNL-05627 + PAL-07966 - PRO-11.09 | EXTINTOR | 11.09 | CONTRAINCENDIS¦EXTINTOR | PROTECCIÓ CONTRA INCENDIS |  |  |  | ENS.PNL-05627 + PAL-07966.EP.P1.E01. | 1 | EXTINTOR ABC 26 PASSADIS P1 PRIMÀRIA | 260851 | 1 | [5 empty] | 2009-09-01 | [42 empty] | Pols seca | 6 | [82 empty] | 8be1146a-7b17-4992-b124-7e944aba0b5d | ef8cd86a-7731-49bd-968f-2129e8543ac9
Lot 11 | PNL-05627 + PAL-07966 | PNL-05627 + PAL-07966 - PRO-11.09 | EXTINTOR | 11.09 | CONTRAINCENDIS¦EXTINTOR | PROTECCIÓ CONTRA INCENDIS |  |  |  | ENS.PNL-05627 + PAL-07966.UB.E01. | 1 | EXTINTOR ABC 21 PATI | 260849 | 1 | [5 empty] | 2009-09-01 | [42 empty] | Pols seca | 6 | [82 empty] | 8be1146a-7b17-4992-b124-7e944aba0b5d | 0c2e414e-226e-479b-825f-c27d2f546497
Lot 11 | PNL-05627 + PAL-07966 | PNL-05627 + PAL-07966 - PRO-11.10.C | SISTEMA EXTINCIÓ PER ESCUMA FÍSICA | 11.10.C | CONTRAINCENDIS¦EXTINCIÓ AUTOMÀTICA¦ESCUMA FÍSICA | PROTECCIÓ CONTRA INCENDIS |  |  |  | ENS.PNL-05627 + PAL-07966.EP.P0.E15. | 1 | EXTINCIÓ AUTOMÀTICA CAMPANA CUINA |  | 1 | [5 empty] | 2009-10-22 |  |  |  | ANSUL R-102 WET CHEMICAL FIRE SUPPRESSION SYSTEM | [122 empty] | 99cc3290-6200-4df9-b5c9-71a7fd54e1f3 | dc46bc00-7f27-479b-b1e7-a1d28e4b6d8d
Lot 11 | PNL-05627 + PAL-07966 | PNL-05627 + PAL-07966 - PRO-34.05 | INSTAL·LACIÓ CONTRA INCENDIS | 34.05 | INSTAL·LACIONS¦INSTAL·LACIÓ CONTRA INCENDIS | PROTECCIÓ CONTRA INCENDIS |  |  |  | ENS.PNL-05627 + PAL-07966. | 1 | INSTAL·LACIÓ PCI EDIFICI |  | 1 | [5 empty] | 2009-10-22 | [126 empty] | 4355cd79-77a9-4388-bfa7-5b04da27a12c | a535d0d0-6f3e-4132-b211-f558d20f29b2
Lot 11 | PNL-05627 + PAL-07966 | PNL-05627 + PAL-07966 - SAN-09.01 | XARXA DE SANEJAMENT | 09.01 | SANEJAMENT¦XARXA DE SANEJAMENT | SANEJAMENT |  |  |  | ENS.PNL-05627 + PAL-07966. | 1 | XARXA SANEJAMENT FECALS |  | 1 | [5 empty] | 2009-10-22 |  |  |  | XARXA FECALS | [122 empty] | 5472253a-ae42-4e03-a5c4-edccc7004582 | 13c4105c-1429-4d92-87b4-d1bf6630f848
Lot 11 | PNL-05627 + PAL-07966 | PNL-05627 + PAL-07966 - SAN-09.01 | XARXA DE SANEJAMENT | 09.01 | SANEJAMENT¦XARXA DE SANEJAMENT | SANEJAMENT |  |  |  | ENS.PNL-05627 + PAL-07966. | 1 | XARXA SANEJAMENT PLUVIALS |  | 1 | [5 empty] | 2009-10-22 |  |  |  | XARXA PLUVIALS | [122 empty] | 5472253a-ae42-4e03-a5c4-edccc7004582 | 7fc10b14-90b3-471d-a043-92344c64fdf8
Lot 11 | PNL-05627 + PAL-07966 | PNL-05627 + PAL-07966 - SAN-09.03 | REIXES I ACCESSORIS | 09.03 | SANEJAMENT¦REIXES I ACCESSORIS | SANEJAMENT |  |  |  | ENS.PNL-05627 + PAL-07966.EP.P0. | 31 | REIXES TERRA INTERIORS PB |  | 1 | [5 empty] | 2009-10-22 | [126 empty] | d0dd6f92-3acd-48e5-982c-f94a598e2802 | 79e625f8-8ad7-4ba0-82c2-27c55eb7a779
Lot 11 | PNL-05627 + PAL-07966 | PNL-05627 + PAL-07966 - SAN-09.03 | REIXES I ACCESSORIS | 09.03 | SANEJAMENT¦REIXES I ACCESSORIS | SANEJAMENT |  |  |  | ENS.PNL-05627 + PAL-07966.EP.P1. | 4 | REIXES TERRA INTERIORS P1 |  | 1 | [5 empty] | 2009-10-22 | [126 empty] | d0dd6f92-3acd-48e5-982c-f94a598e2802 | a632c807-f79d-4c25-acd6-66001dad5da0
Lot 11 | PNL-05627 + PAL-07966 | PNL-05627 + PAL-07966 - SAN-09.03 | REIXES I ACCESSORIS | 09.03 | SANEJAMENT¦REIXES I ACCESSORIS | SANEJAMENT |  |  |  | ENS.PNL-05627 + PAL-07966.UB. | 28 | REIXES EXTERIORS PATI |  | 1 | [5 empty] | 2009-10-22 | [126 empty] | d0dd6f92-3acd-48e5-982c-f94a598e2802 | da37ec1e-fb83-42c2-b0b1-baa27f991873
Lot 11 | PNL-05627 + PAL-07966 | PNL-05627 + PAL-07966 - SAN-09.04 | ARQUETA SEPARADORA D'OLIS | 09.04 | SANEJAMENT¦ARQUETA SEPARADORA D'OLIS | SANEJAMENT |  |  |  | ENS.PNL-05627 + PAL-07966.UB.E01. | 1 | SEPARADOR OLIS CUINA |  | 1 | [5 empty] | 2009-10-22 | [126 empty] | 0aa9ebed-7217-4ff3-a0d3-e7ab2111f301 | 36ec775d-9c38-47d2-b750-cede0c20ad9b
Lot 11 | PNL-05627 + PAL-07966 | PNL-05627 + PAL-07966 - SEG-12.01.B.B | DETECTOR DE PRESÈNCIA PER BIVOLUMÈTRICS | 12.01.B.B | SEGURETAT¦DETECTORS¦PRESÈNCIA¦BIVOLUMÈTRICS | SEGURETAT |  |  |  | ENS.PNL-05627 + PAL-07966.EP.P0. | 22 | DETECTORS PB Intrusió |  | 1 | [5 empty] | 2009-10-22 | [46 empty] | 1 | [79 empty] | 6ca55d27-9f64-45c0-b578-1ebbd37d9efd | 4e725515-ac28-421e-bb91-8540fb8f65ba
Lot 11 | PNL-05627 + PAL-07966 | PNL-05627 + PAL-07966 - SEG-12.01.B.B | DETECTOR DE PRESÈNCIA PER BIVOLUMÈTRICS | 12.01.B.B | SEGURETAT¦DETECTORS¦PRESÈNCIA¦BIVOLUMÈTRICS | SEGURETAT |  |  |  | ENS.PNL-05627 + PAL-07966.EP.P1. | 4 | DETECTORS P1 Intrusió |  | 1 | [5 empty] | 2009-10-22 | [46 empty] | 1 | [79 empty] | 6ca55d27-9f64-45c0-b578-1ebbd37d9efd | 4f281b14-1f9f-4951-81a0-c8bcab465919
Lot 11 | PNL-05627 + PAL-07966 | PNL-05627 + PAL-07966 - SEG-12.04 | CONTROL ACCESOS | 12.04 | SEGURETAT¦CONTROL ACCESOS | SEGURETAT |  |  |  | ENS.PNL-05627 + PAL-07966.EP.P0. | 6 | TECLATS INTRUSIO (CUINES, AMPA, CONSERGERIA, BIBLIO,GIMNÀS) |  | 1 | [5 empty] | 2009-10-22 | [126 empty] | 5aab79bd-3d2d-48e9-bfd5-ac6227ce9c6b | 9a37b8bc-8e44-4bec-9199-510a90a4de6b
Lot 11 | PNL-05627 + PAL-07966 | PNL-05627 + PAL-07966 - SEG-12.05 | SIRENES | 12.05 | SEGURETAT¦SIRENES | SEGURETAT |  |  |  | ENS.PNL-05627 + PAL-07966.EP.F. | 1 | SIRENA EXTERIOR ALARMA INTRUSIÓ |  | 1 | [5 empty] | 2009-10-22 | [46 empty] | 1 | [79 empty] | db96db8a-505e-48b8-8196-15c3aa5f3198 | 5cf138e6-ac05-4506-900a-ad7309f29389
Lot 11 | PNL-05627 + PAL-07966 | PNL-05627 + PAL-07966 - SEG-12.05 | SIRENES | 12.05 | SEGURETAT¦SIRENES | SEGURETAT |  |  |  | ENS.PNL-05627 + PAL-07966.EP.P0. | 3 | SIRENES INTERIORS ALARMA INTRUSIÓ |  | 1 | [5 empty] | 2009-10-22 | [46 empty] | 1 | [79 empty] | db96db8a-505e-48b8-8196-15c3aa5f3198 | 82d4fe40-651e-4169-9123-e2f0c6f23f81
Lot 11 | PNL-05627 + PAL-07966 | PNL-05627 + PAL-07966 - SIE-40.02 | CONCENTRADOR DE DADES | 40.02 | SISTEMA INFORMACIÓ ENERGÈTICA¦CONCENTRADOR DE DADES | SIE |  |  |  | ENS.PNL-05627 + PAL-07966. | 1 | CONCENTRADOR DE DADES |  | 1 |  | Schneider | EGX300 | [129 empty] | 8a0eea9c-980a-4a88-a219-d15e716522ca | 3d3961ed-278d-402c-b2ad-1d4d4dfa0434
Lot 11 | PNL-05627 + PAL-07966 | PNL-05627 + PAL-07966 - SIE-40.04.01 | COMPTADOR ELÈCTRIC | 40.04.01 | SISTEMA INFORMACIÓ ENERGÈTICA¦ELEMENTS DE CAMP¦COMPTADOR ELÈCTRIC | SIE |  |  |  | ENS.PNL-05627 + PAL-07966.UB.SQ. | 1 | COMPTADOR ELÈCTRIC COMPANYIA |  | 1 |  | ZIV | 5CTD-E1C-051402UA | 2500846 |  | 2009-10-22 | [126 empty] | f13eb917-b2db-406b-a339-814d1ac42324 | b39a232b-d983-4614-a446-fb265421f57e
Lot 11 | PNL-05627 + PAL-07966 | PNL-05627 + PAL-07966 - SIE-40.04.02 | COMPTADOR GAS | 40.04.02 | SISTEMA INFORMACIÓ ENERGÈTICA¦ELEMENTS DE CAMP¦COMPTADOR GAS | SIE |  |  |  | ENS.PNL-05627 + PAL-07966.UB.SQ. | 1 | COMPTADOR GAS COMPANYIA |  | 1 |  | ELSTER | BK-G40 | 5909000081 |  | 2009-10-22 | [126 empty] | d81b34fc-7669-4209-ab80-48c4a7e0df73 | ff078046-af81-4a02-a0bf-d2b6e181248d
Lot 11 | PNL-05627 + PAL-07966 | PNL-05627 + PAL-07966 - SIE-40.04.04 | COMPTADOR AIGUA | 40.04.04 | SISTEMA INFORMACIÓ ENERGÈTICA¦ELEMENTS DE CAMP¦COMPTADOR AIGUA | SIE |  |  |  | ENS.PNL-05627 + PAL-07966.UB.SQ. | 1 | COMPTADOR AIGUA COMPANYIA |  | 1 |  | SENSUS | 410PC | 6.131.96 |  | 2009-10-22 | [126 empty] | 83447480-81d8-463d-be97-46792c4b3be4 | a9bbf7c3-492e-422b-9d91-60e189826323
Lot 11 | PNL-05627 + PAL-07966 | PNL-05627 + PAL-07966 - SIE-40.05 | INSTAL·LACIÓ SISTEMA INFORMACIÓ ENERGÈTICA | 40.05 | SISTEMA INFORMACIÓ ENERGÈTICA¦INSTAL·LACIÓ SISTEMA INFORMACIÓ ENERGÈTICA | SIE |  |  |  | ENS.PNL-05627 + PAL-07966. | 1 | SIE ESCOLA |  | 1 | [5 empty] | 2009-10-22 | [126 empty] | 1ff27d69-dfe3-4df3-9f07-0e8f44d5159c | c5b41a61-3aa6-4db9-9ad0-1d835b438632
Lot 11 | PNL-05627 + PAL-07966 | PNL-05627 + PAL-07966 - SIS-41.05 | INSTAL·LACIÓ SISTEMA DE CONTROL | 41.05 | SISTEMA DE CONTROL¦INSTAL·LACIÓ SISTEMA DE CONTROL | SISTEMA DE CONTROL |  |  |  | ENS.PNL-05627 + PAL-07966. | 1 | SISTEMA CONTROL |  | 1 | [5 empty] | 2021-10-22 | [47 empty] | Anual | [78 empty] | d7a22527-0bcd-46f8-9238-2a4c1f09e9d1 | 04f946d3-3737-40d3-b5ee-0a46fae1443e
Lot 11 | PNL-05627 + PAL-07966 | PNL-05627 + PAL-07966 - SOL-26.02.A | SISTEMA DE PLAQUES SOLARS | 26.02 | SOLAR TÈRMICA¦INSTAL·LACIÓ TÈRMICA SOLAR | SOLAR |  |  |  | ENS.PNL-05627 + PAL-07966.EP.PC. |  | CAPTADORS SOLARS (FORA DE SERVEI) | RITE-11360 | 1 | [5 empty] | 2009-11-18 |  |  |  | 12 CAPTADORS SOL 2300 SELECTIVO TITAN | [64 empty] | 20 | 27.84 | [56 empty] | 22c0bf7e-952d-4673-bdc8-3bdd64c5e4b5 | ba105b95-866b-405d-882b-c2a879b061a3
Lot 11 | PNL-05627 + PAL-07966 | PNL-05627 + PAL-07966 - SOL-26.03 | ACUMULADOR ACS SOLAR | 26.03 | SOLAR TÈRMICA¦ACUMULADOR ACS SOLAR TÈRMICA | LEGIONEL·LA |  |  |  | ENS.PNL-05627 + PAL-07966.EP.P0.SC1. |  | ACUMULADOR SOLAR (FORA DE SERVEI) | RITE-11360 | 1 |  | IDROGAS | BVX4081500T | 060905953BVX4081500T |  | 2009-11-18 | [9 empty] | > 70 kW | [11 empty] | 1.5 | [104 empty] | bd619292-8560-4ae1-9c4a-4c74aef9dbe5 | 519b4d6c-b921-41c2-b1cb-a5faf43eed4d
Lot 11 | PNL-05627 + PAL-07966 | PNL-05627 + PAL-07966 - SOL-26.05 | BOMBA ACS SOLAR | 26.05 | SOLAR TÈRMICA¦BOMBA ACS SOLAR | SOLAR |  |  |  | ENS.PNL-05627 + PAL-07966.EP.P0.SC1. |  | BOMBA PRIMÀRI SOLAR (FORA DE SERVEI) | RITE-11360 | 1 |  | GRUNDFOS | SOLAR 15-80 130 | 59508502 |  | 2009-11-18 | [9 empty] | > 70 kW | [34 empty] | Rotor humit | [81 empty] | 50f16d36-584c-42f4-bb31-4fd2927aeec0 | d2feb2cf-ca28-4861-bbea-7f58e60d6719
Lot 11 | PNL-05627 + PAL-07966 | PNL-05627 + PAL-07966 - SOL-26.06 | XARXA DE CANONADES I ACCESSORIS SOLAR | 26.06 | SOLAR TÈRMICA¦XARXA DE CANONADES I ACCESSORIS SOLAR TÉRMICA | SOLAR |  |  |  | ENS.PNL-05627 + PAL-07966. |  | INSTAL·LACIÓ SOLAR (FORA DE SERVEI) | RITE-11360 | 1 | [5 empty] | 2009-11-18 | [126 empty] | 2778293d-0bdd-4c7b-9422-0922c39da348 | 56cc1a9b-b544-454a-9b36-f86a1e3fdb2f
Lot 11 | PNL-05627 + PAL-07966 | PNL-05627 + PAL-07966 - TRA-20.01.A | ASCENSORS ELÈCTRICS | 20.01.A | TRANSPORT¦ASCENSORS¦ELÈCTRICS | TRANSPORT |  |  |  | ENS.PNL-05627 + PAL-07966.EP.ASC. | 1 | ASCENSOR PRIMÀRIA (RAE 11835) | 11835-L | 1 |  | THYSSEN | EYN630 | 50066623 |  | 2009-09-14 | [48 empty] | 1 | 630 | 2 | [75 empty] | 9be3d539-c7b3-430c-809b-dcb63aade795 | 55d461a6-2f84-4537-93b9-40a3bf972f6e
Lot 11 | PNL-05627 + PAL-07966 | PNL-05627 + PAL-07966 - VAR-10.03.E | BARRES DE SUPORT | 10.03.E | APARELLS SANITARIS I AIXETERIA¦ACCESSORIS¦BARRES DE SUPORT | VARIS |  |  |  | ENS.PNL-05627 + PAL-07966.EP.P0. | 6 | BARRES SUPORT WC PB |  | 1 | [5 empty] | 2009-10-22 | [126 empty] | b549e3f7-7d60-4534-8bc9-72e50a41f08a | b1131e75-0dce-4e15-a383-028f4e1a5777
Lot 11 | PNL-05627 + PAL-07966 | PNL-05627 + PAL-07966 - VAR-10.03.E | BARRES DE SUPORT | 10.03.E | APARELLS SANITARIS I AIXETERIA¦ACCESSORIS¦BARRES DE SUPORT | VARIS |  |  |  | ENS.PNL-05627 + PAL-07966.EP.P1. | 2 | BARRES SUPORT WC P1 |  | 1 | [5 empty] | 2009-10-22 | [126 empty] | b549e3f7-7d60-4534-8bc9-72e50a41f08a | b8fdda77-ad6f-4465-9afc-ba9c6ff93409
Lot 11 | PNL-05627 + PAL-07966 | PNL-05627 + PAL-07966 - VEN-02.02 | CAIXES VENTILACIÓ | 02.02 | ELEMENTS DE CLIMATITZACIÓ¦CAIXES VENTILACIÓ | VENTILACIÓ/EXTRACCIÓ |  |  |  | ENS.PNL-05627 + PAL-07966.EP.P0.E01. | 1 | EXTRACTOR CUINA INFANTIL |  | 1 | [5 empty] | 2007-09-17 | [9 empty] | > 70 kW | 0 |  |  | 0 |  |  | 0 | 50 | [33 empty] | Transmissió per corretges | 0 | 0 | [72 empty] | bb0b3a51-0dc2-451f-b8d8-fe1d070903c2 | bf7652ef-3fc4-4243-a8bf-557be0f36451
Lot 11 | PNL-05627 + PAL-07966 | PNL-05627 + PAL-07966 - VEN-02.02 | CAIXES VENTILACIÓ | 02.02 | ELEMENTS DE CLIMATITZACIÓ¦CAIXES VENTILACIÓ | VENTILACIÓ/EXTRACCIÓ |  |  |  | ENS.PNL-05627 + PAL-07966.EP.P0.E15. | 1 | EXTRACTOR CUINA PRIMÀRIA |  | 1 | [5 empty] | 2009-11-18 | [9 empty] | > 70 kW | 0 |  |  | 0 |  |  | 0 | 50 | [33 empty] | Transmissió per corretges | 0 | 0 | [72 empty] | bb0b3a51-0dc2-451f-b8d8-fe1d070903c2 | dc15f203-3245-45ab-b14c-250ec83f1645
Lot 11 | PNL-05627 + PAL-07966 | PNL-05627 + PAL-07966 - VEN-02.16 | BOCA EXTRACCIÓ BANY | 02.16 | ELEMENTS DE CLIMATITZACIÓ¦BOCA EXTRACCIÓ BANY | VENTILACIÓ/EXTRACCIÓ |  |  |  | ENS.PNL-05627 + PAL-07966.EP.P0. | 20 | BOQUES EXTRACCIÓ BANY PB |  | 1 | [5 empty] | 2009-10-22 | [9 empty] | > 70 kW | [116 empty] | 6873aec5-de45-41df-855d-46a00343b14a | 0114608b-d541-4260-9deb-3f71257d32e8
Lot 11 | PNL-05627 + PAL-07966 | PNL-05627 + PAL-07966 - VEN-02.16 | BOCA EXTRACCIÓ BANY | 02.16 | ELEMENTS DE CLIMATITZACIÓ¦BOCA EXTRACCIÓ BANY | VENTILACIÓ/EXTRACCIÓ |  |  |  | ENS.PNL-05627 + PAL-07966.EP.P1. | 10 | BOQUES EXTRACCIÓ BANY P1 |  | 1 | [5 empty] | 2009-10-22 | [9 empty] | > 70 kW | [116 empty] | 6873aec5-de45-41df-855d-46a00343b14a | 4159f7df-1c2a-47db-9525-9e668bd774f6
Lot 11 | PNL-06366 +PAL-07965 | PNL-06366 + PAL-07965 - SIE-40.02 | CONCENTRADOR DE DADES | 40.02 | SISTEMA INFORMACIÓ ENERGÈTICA¦CONCENTRADOR DE DADES | SIE |  |  |  | ENS.PNL-06366 +PAL-07965. | 1 | CONCENTRADOR DE DADES |  | 1 |  | Schneider | EGX300 | [129 empty] | 03c760c5-53c5-479f-b9eb-876f8760ccff | c91f634b-c005-4e36-8fa1-da11e2ce26e2
Lot 11 | PNL-06366 +PAL-07965 | PNL-06366 +PAL-07965 - BAI-06.01.D | DETECTOR DE PRESÈNCIA IL·LUMINACIÓ | 41.04.22 | SISTEMA DE CONTROL¦ELEMENTS DE CAMP¦DETECTOR PRESÈNCIA | BAIXA TENSIÓ |  |  |  | ENS.PNL-06366 +PAL-07965.EP.P0. | 2 | DETECTORS PRESENCIA IL·LUMINACIO P.B. |  | 1 | [132 empty] | 1de69fd7-aa6a-425b-b26b-d22e278b00e0 | 93699841-5b5f-4368-af7d-d3867ee9c362
Lot 11 | PNL-06366 +PAL-07965 | PNL-06366 +PAL-07965 - BAI-06.01.D | DETECTOR DE PRESÈNCIA IL·LUMINACIÓ | 41.04.22 | SISTEMA DE CONTROL¦ELEMENTS DE CAMP¦DETECTOR PRESÈNCIA | BAIXA TENSIÓ |  |  |  | ENS.PNL-06366 +PAL-07965.EP.P1. | 3 | DETECTORS PRESENCIA IL·LUMINACIO P.1ª |  | 1 | [132 empty] | 1de69fd7-aa6a-425b-b26b-d22e278b00e0 | 320058d2-12b8-4c95-8d41-63c8950f08ff
Lot 11 | PNL-06366 +PAL-07965 | PNL-06366 +PAL-07965 - BAI-06.01.D | DETECTOR DE PRESÈNCIA IL·LUMINACIÓ | 41.04.22 | SISTEMA DE CONTROL¦ELEMENTS DE CAMP¦DETECTOR PRESÈNCIA | BAIXA TENSIÓ |  |  |  | ENS.PNL-06366 +PAL-07965.EP.P2. | 3 | DETECTORS PRESENCIA IL·LUMINACIO P.2ª |  | 1 | [132 empty] | 1de69fd7-aa6a-425b-b26b-d22e278b00e0 | 71852313-3f1e-4e52-9ec9-1180b35700dd
Lot 11 | PNL-06366 +PAL-07965 | PNL-06366 +PAL-07965 - BAI-15.01.A | QUADRES GENERALS | 15.01.A | EQUIPS DE BAIXA TENSIÓ¦QUADRES ELÈCTRICS¦QUADRES GENERALS | BAIXA TENSIÓ |  |  |  | ENS.PNL-06366 +PAL-07965.EP.P0.E07. | 1 | QUADRE GENERAL GIMNÀS | 140479/09 | 1 | [5 empty] | 2009-10-09 | [126 empty] | 4f506d57-1ebd-4805-b748-31f1b205711c | a7788898-6464-44a3-9580-e04dcf3a3e8c
Lot 11 | PNL-06366 +PAL-07965 | PNL-06366 +PAL-07965 - BAI-15.01.B | SUBQUADRES | 15.01.B | EQUIPS DE BAIXA TENSIÓ¦QUADRES ELÈCTRICS¦SUBQUADRES | BAIXA TENSIÓ |  |  |  | ENS.PNL-06366 +PAL-07965.EP.P0. | 1 | SUBQUADRE PLANTA BAIXA PRIMÀRIA | 140479/09 | 1 | [5 empty] | 2009-10-09 | [5 empty] | Standard | [120 empty] | 74dfaee5-3729-48d0-af3d-c45c7818cc00 | 8671f18e-405f-4d3f-b037-eb8463282998
Lot 11 | PNL-06366 +PAL-07965 | PNL-06366 +PAL-07965 - BAI-15.01.B | SUBQUADRES | 15.01.B | EQUIPS DE BAIXA TENSIÓ¦QUADRES ELÈCTRICS¦SUBQUADRES | BAIXA TENSIÓ |  |  |  | ENS.PNL-06366 +PAL-07965.EP.P0.E12. | 1 | SUBQUADRE CUINA I MENJADOR | 140479/09 | 1 | [5 empty] | 2009-10-09 | [5 empty] | Standard | [120 empty] | 74dfaee5-3729-48d0-af3d-c45c7818cc00 | 867b185f-f4b2-496c-ae5d-6d19183dc15a
Lot 11 | PNL-06366 +PAL-07965 | PNL-06366 +PAL-07965 - BAI-15.01.B | SUBQUADRES | 15.01.B | EQUIPS DE BAIXA TENSIÓ¦QUADRES ELÈCTRICS¦SUBQUADRES | BAIXA TENSIÓ |  |  |  | ENS.PNL-06366 +PAL-07965.EP.P0.SBT. | 1 | SUBQUADRE INFANTIL | 140479/09 | 1 | [5 empty] | 2009-10-09 | [5 empty] | Standard | [120 empty] | 74dfaee5-3729-48d0-af3d-c45c7818cc00 | 35a0f33e-40ba-40b4-92b9-1f141ec23e54
Lot 11 | PNL-06366 +PAL-07965 | PNL-06366 +PAL-07965 - BAI-15.01.B | SUBQUADRES | 15.01.B | EQUIPS DE BAIXA TENSIÓ¦QUADRES ELÈCTRICS¦SUBQUADRES | BAIXA TENSIÓ |  |  |  | ENS.PNL-06366 +PAL-07965.EP.P0.SC. | 1 | SUBQUADRE CALDERA INFANTIL | 140479/09 | 1 | [5 empty] | 2009-10-09 | [5 empty] | Standard | [120 empty] | 74dfaee5-3729-48d0-af3d-c45c7818cc00 | 6b689523-8f36-4177-b96d-dab23f47f5f8
Lot 11 | PNL-06366 +PAL-07965 | PNL-06366 +PAL-07965 - BAI-15.01.B | SUBQUADRES | 15.01.B | EQUIPS DE BAIXA TENSIÓ¦QUADRES ELÈCTRICS¦SUBQUADRES | BAIXA TENSIÓ |  |  |  | ENS.PNL-06366 +PAL-07965.EP.P0.SH2. | 1 | SUBQUADRE BOMBES | 140479/09 | 1 | [5 empty] | 2009-10-09 | [5 empty] | Standard | [120 empty] | 74dfaee5-3729-48d0-af3d-c45c7818cc00 | d0d7753f-ab42-4c35-a597-5e108fe1af57
Lot 11 | PNL-06366 +PAL-07965 | PNL-06366 +PAL-07965 - BAI-15.01.B | SUBQUADRES | 15.01.B | EQUIPS DE BAIXA TENSIÓ¦QUADRES ELÈCTRICS¦SUBQUADRES | BAIXA TENSIÓ |  |  |  | ENS.PNL-06366 +PAL-07965.EP.P0.SH2. | 1 | SUBQUADRE GIMNÀS I VESTUARI | 140479/09 | 1 | [5 empty] | 2009-10-09 | [5 empty] | Standard | [120 empty] | 74dfaee5-3729-48d0-af3d-c45c7818cc00 | 656d1fb3-65d3-476c-a85b-1a7be1dd5f38
Lot 11 | PNL-06366 +PAL-07965 | PNL-06366 +PAL-07965 - BAI-15.01.B | SUBQUADRES | 15.01.B | EQUIPS DE BAIXA TENSIÓ¦QUADRES ELÈCTRICS¦SUBQUADRES | BAIXA TENSIÓ |  |  |  | ENS.PNL-06366 +PAL-07965.EP.P1.A06. | 1 | SUBQUADRE PLANTA PRIMERA | 140479/09 | 1 | [5 empty] | 2009-10-09 | [5 empty] | Standard | [120 empty] | 74dfaee5-3729-48d0-af3d-c45c7818cc00 | cb5118fc-62a3-4426-a729-9d7194efd594
Lot 11 | PNL-06366 +PAL-07965 | PNL-06366 +PAL-07965 - BAI-15.01.B | SUBQUADRES | 15.01.B | EQUIPS DE BAIXA TENSIÓ¦QUADRES ELÈCTRICS¦SUBQUADRES | BAIXA TENSIÓ |  |  |  | ENS.PNL-06366 +PAL-07965.EP.P2.A04. | 1 | SUBQUADRE PLANTA SEGONA | 140479/09 | 1 | [5 empty] | 2009-10-09 | [5 empty] | Standard | [120 empty] | 74dfaee5-3729-48d0-af3d-c45c7818cc00 | 758a65f0-a5ad-4d95-b675-cf34abef28ea
Lot 11 | PNL-06366 +PAL-07965 | PNL-06366 +PAL-07965 - BAI-15.01.B | SUBQUADRES | 15.01.B | EQUIPS DE BAIXA TENSIÓ¦QUADRES ELÈCTRICS¦SUBQUADRES | BAIXA TENSIÓ |  |  |  | ENS.PNL-06366 +PAL-07965.EP.P2.A07. | 1 | SUBQUADRE INFORMÀTICA | 140479/09 | 1 | [5 empty] | 2009-10-09 | [5 empty] | Standard | [120 empty] | 74dfaee5-3729-48d0-af3d-c45c7818cc00 | 0339608a-04a1-4865-b262-2a45a5e012b3
Lot 11 | PNL-06366 +PAL-07965 | PNL-06366 +PAL-07965 - BAI-15.01.B | SUBQUADRES | 15.01.B | EQUIPS DE BAIXA TENSIÓ¦QUADRES ELÈCTRICS¦SUBQUADRES | BAIXA TENSIÓ |  |  |  | ENS.PNL-06366 +PAL-07965.EP.PC.SC. | 1 | SUBQUADRE CALDERA PRIMÀRIA | 140479/09 | 1 | [5 empty] | 2009-10-09 | [5 empty] | Standard | [120 empty] | 74dfaee5-3729-48d0-af3d-c45c7818cc00 | e222fa4f-e649-4df6-86b4-3c3649e7371d
Lot 11 | PNL-06366 +PAL-07965 | PNL-06366 +PAL-07965 - BAI-15.03 | SISTEMES ALIMENTACIÓ ININTERRUMPIDA | 15.03 | EQUIPS DE BAIXA TENSIÓ¦SISTEMES ALIMENTACIÓ ININTERRUMPIDA | BAIXA TENSIÓ |  |  |  | ENS.PNL-06366 +PAL-07965.EP.PC.E02. | 1 | SAI CENTRALETA GAS |  | 1 |  | SALICRU | SPS SOHO+ | [10 empty] | 0.5 | [118 empty] | cfbee877-ed51-4a52-83a9-2a80ee2511e6 | ab40a084-a7e4-4dc7-93d6-24720a5a7ecb
Lot 11 | PNL-06366 +PAL-07965 | PNL-06366 +PAL-07965 - BAI-15.05.A | ENDOLLS | 15.05.A | EQUIPS DE BAIXA TENSIÓ¦ENDOLLS I MECANISMES¦ENDOLLS | BAIXA TENSIÓ |  |  |  | ENS.PNL-06366 +PAL-07965. | 192 | ENDOLLS EDIFICI | 140479/09 | 1 | [5 empty] | 2009-10-09 |  |  |  | ENDOLLS I CONJUNTS | [122 empty] | 1f29af79-9334-4ba5-a311-ba55cf76915d | 8966c227-0874-4a3e-92d8-5780344da0e9
Lot 11 | PNL-06366 +PAL-07965 | PNL-06366 +PAL-07965 - BAI-15.05.B | MECANISMES | 15.05.B | EQUIPS DE BAIXA TENSIÓ¦ENDOLLS I MECANISMES¦MECANISMES | BAIXA TENSIÓ |  |  |  | ENS.PNL-06366 +PAL-07965. | 140 | MECANISMES ELÈCTRICS | 140479/09 | 1 | [5 empty] | 2009-10-09 |  |  |  | INTERRUPTORS | [122 empty] | 7542b98d-9c1e-405d-9016-90685f363756 | 2cb8c854-1fe5-4db2-951a-ff4527c8212c
Lot 11 | PNL-06366 +PAL-07965 | PNL-06366 +PAL-07965 - BAI-15.06 | XARXA DE TERRES | 15.06 | EQUIPS DE BAIXA TENSIÓ¦XARXA DE TERRES | BAIXA TENSIÓ |  |  |  | ENS.PNL-06366 +PAL-07965. | 1 | XARXA TERRES | 140479/09 | 1 | [5 empty] | 2009-10-09 |  |  |  | XARXA TERRA EDIFICI | [122 empty] | e001c523-890d-48c9-9b10-729ae0dc5b23 | f56be977-723d-4b93-a32a-6d42b25eafa2
Lot 11 | PNL-06366 +PAL-07965 | PNL-06366 +PAL-07965 - BAI-16.01 | LLUMINÀRIES | 16.01 | IL·LUMINACIÓ¦LLUMINÀRIES | BAIXA TENSIÓ |  |  |  | ENS.PNL-06366 +PAL-07965.EP.P0. | 219 | LLUMINÀRIES PLANTA BAIXA | 140479/09 | 1 | [5 empty] | 2009-10-09 |  |  |  | FLUORESCENTS T8 36W-58W | [122 empty] | cdef2586-0b97-4763-ba21-b4205273c1b0 | 8554aef9-a675-4c5a-865e-fce5c8d2b6eb
Lot 11 | PNL-06366 +PAL-07965 | PNL-06366 +PAL-07965 - BAI-16.01 | LLUMINÀRIES | 16.01 | IL·LUMINACIÓ¦LLUMINÀRIES | BAIXA TENSIÓ |  |  |  | ENS.PNL-06366 +PAL-07965.EP.P1. | 81 | LLUMINÀRIES PLANTA PRIMERA | 140479/09 | 1 | [5 empty] | 2009-10-09 |  |  |  | FLUORESCENTS T8 36W-58W | [122 empty] | cdef2586-0b97-4763-ba21-b4205273c1b0 | 6ff15852-35c3-409e-9ef1-c6ddbbdf3b20
Lot 11 | PNL-06366 +PAL-07965 | PNL-06366 +PAL-07965 - BAI-16.01 | LLUMINÀRIES | 16.01 | IL·LUMINACIÓ¦LLUMINÀRIES | BAIXA TENSIÓ |  |  |  | ENS.PNL-06366 +PAL-07965.EP.P2. | 86 | LLUMINÀRIES PLANTA SEGONA | 140479/09 | 1 | [5 empty] | 2009-10-09 |  |  |  | FLUORESCENTS T8 36W-58W | [122 empty] | cdef2586-0b97-4763-ba21-b4205273c1b0 | ac7ab6db-f8ab-47c2-804f-d765b06f4615
Lot 11 | PNL-06366 +PAL-07965 | PNL-06366 +PAL-07965 - BAI-16.01 | LLUMINÀRIES | 16.01 | IL·LUMINACIÓ¦LLUMINÀRIES | BAIXA TENSIÓ |  |  |  | ENS.PNL-06366 +PAL-07965.EP.PC. | 5 | LLUMINÀRIES COBERTA | 140479/09 | 1 | [5 empty] | 2009-10-09 |  |  |  | FLUORESCENTS T8 36W-58W | [122 empty] | cdef2586-0b97-4763-ba21-b4205273c1b0 | 1b71913f-2f2c-4c78-83e4-7178b5a97970
Lot 11 | PNL-06366 +PAL-07965 | PNL-06366 +PAL-07965 - BAI-16.02 | EMERGÈNCIA I SENYALITZACIÓ | 16.02 | IL·LUMINACIÓ¦EMERGÈNCIA I SENYALITZACIÓ | BAIXA TENSIÓ |  |  |  | ENS.PNL-06366 +PAL-07965.EP.P0. | 79 | LLUMS EMERGÈNCIA PLANTA BAIXA | 140479/09 | 1 | [5 empty] | 2009-10-09 |  |  |  | LLUM EMERGÈNCIA | [122 empty] | f50b98e3-25c5-4549-baf8-ae6ce77e4a85 | 29aae560-0dd2-4484-9587-2e2bb69f9208
Lot 11 | PNL-06366 +PAL-07965 | PNL-06366 +PAL-07965 - BAI-16.02 | EMERGÈNCIA I SENYALITZACIÓ | 16.02 | IL·LUMINACIÓ¦EMERGÈNCIA I SENYALITZACIÓ | BAIXA TENSIÓ |  |  |  | ENS.PNL-06366 +PAL-07965.EP.P1. | 22 | LLUMS EMERGÈNCIA PLANTA PRIMERA | 140479/09 | 1 | [5 empty] | 2009-10-09 |  |  |  | LLUM EMERGÈNCIA | [122 empty] | f50b98e3-25c5-4549-baf8-ae6ce77e4a85 | ad8453b0-2f93-4751-ac4d-b371125f5ca1
Lot 11 | PNL-06366 +PAL-07965 | PNL-06366 +PAL-07965 - BAI-16.02 | EMERGÈNCIA I SENYALITZACIÓ | 16.02 | IL·LUMINACIÓ¦EMERGÈNCIA I SENYALITZACIÓ | BAIXA TENSIÓ |  |  |  | ENS.PNL-06366 +PAL-07965.EP.P2. | 23 | LLUMS EMERGÈNCIA PLANTA SEGONA | 140479/09 | 1 | [5 empty] | 2009-10-09 |  |  |  | LLUM EMERGÈNCIA | [122 empty] | f50b98e3-25c5-4549-baf8-ae6ce77e4a85 | 94ccd837-a00f-4604-af91-3a064bc97531
Lot 11 | PNL-06366 +PAL-07965 | PNL-06366 +PAL-07965 - BAI-16.02 | EMERGÈNCIA I SENYALITZACIÓ | 16.02 | IL·LUMINACIÓ¦EMERGÈNCIA I SENYALITZACIÓ | BAIXA TENSIÓ |  |  |  | ENS.PNL-06366 +PAL-07965.EP.PC. | 3 | LLUMS EMERGÈNCIA COBERTA | 140479/09 | 1 | [5 empty] | 2009-10-09 |  |  |  | LLUM EMERGÈNCIA | [122 empty] | f50b98e3-25c5-4549-baf8-ae6ce77e4a85 | 72af6f86-fa69-4f2f-b895-3207255af059
Lot 11 | PNL-06366 +PAL-07965 | PNL-06366 +PAL-07965 - BAI-16.03 | LUMINÀRIES EXTERIORS | 16.03 | IL·LUMINACIÓ¦LUMINÀRIES EXTERIORS | BAIXA TENSIÓ |  |  |  | ENS.PNL-06366 +PAL-07965. | 22 | LLUMINARIES EXTERIORS | 140479/09 | 1 | [5 empty] | 2009-10-09 |  |  |  | LLUM EMERGÈNCIA | [122 empty] | 5a7e4358-74f1-4a3e-b5d2-28ea2404e626 | 72c94abc-834e-45fb-be4a-9571f971064a
Lot 11 | PNL-06366 +PAL-07965 | PNL-06366 +PAL-07965 - BAI-19 | PARALLAMPS | 19 | PARALLAMPS | BAIXA TENSIÓ |  |  |  | ENS.PNL-06366 +PAL-07965.EP.PC.E02. | 1 | PARALLAMPS |  | 1 | [132 empty] | b43a27de-01a6-4069-89f0-db65eea7b963 | 2904c4ae-0654-4c89-abdc-506b689a4ffa
Lot 11 | PNL-06366 +PAL-07965 | PNL-06366 +PAL-07965 - BAI-34.10 | INSTAL·LACIÓ BAIXA TENSIÓ | 34.10 | INSTAL·LACIONS¦INSTAL·LACIÓ BAIXA TENSIÓ | BAIXA TENSIÓ |  |  |  | ENS.PNL-06366 +PAL-07965. | 1 | INSTAL·LACIÓ BT | 140479/09 | 1 | [5 empty] | 2009-10-09 | [126 empty] | 7fce19ad-76fd-44d2-9fd6-1d5a2f50f6f5 | 3de32e6b-e0a6-424d-b54a-802135f246e0
Lot 11 | PNL-06366 +PAL-07965 | PNL-06366 +PAL-07965 - CLI-01.03 | CALDERES | 01.03 | GENERADORS D'ENERGIA¦CALDERES | CLIMATITZACIÓ |  |  |  | ENS.PNL-06366 +PAL-07965.EP.P0.SC. | 1 | CALDERA CALEFACCIÓ INFANTIL | RITE 9240 | 1 |  | ROCA | CPA 70 | 160198175 |  | 2007-12-28 | [9 empty] | > 70 kW | 0 |  | 81.4 | 0 |  |  | 0 | 0 |  |  |  | 0 | [36 empty] | Atmosfèrica | Gas | 0 | 0 | [64 empty] | 410bffb3-6c65-4cba-9406-ba72ba03c9ab | 9a16af09-f2f3-4563-bc94-87980e767927
Lot 11 | PNL-06366 +PAL-07965 | PNL-06366 +PAL-07965 - CLI-01.03 | CALDERES | 01.03 | GENERADORS D'ENERGIA¦CALDERES | CLIMATITZACIÓ |  |  |  | ENS.PNL-06366 +PAL-07965.EP.PC.SC. | 1 | CALDERA CALEFACCIÓ PRIMARIA | RITE 11876.LL | 1 |  | FERROLI | PEGASUS 289 LN 2S | 0903L40229 |  | 2009-10-05 | [9 empty] | > 70 kW | 0 |  | 289 | 0 |  |  | 0 | 0 |  |  |  | 0 | [36 empty] | Atmosfèrica | Gas | 0 | 0 | [64 empty] | 410bffb3-6c65-4cba-9406-ba72ba03c9ab | 9f446ace-be0a-4b5b-9636-3167c1534b67
Lot 11 | PNL-06366 +PAL-07965 | PNL-06366 +PAL-07965 - CLI-02.01 | CLIMATITZADORS | 02.01 | ELEMENTS DE CLIMATITZACIÓ¦CLIMATITZADORS | CLIMATITZACIÓ |  |  |  | ENS.PNL-06366 +PAL-07965.EP.PC.E02. | 1 | CLIMATITZADOR GIMNÀS |  | 1 |  | AIROTEC | CHA-6500 | 6937 | [11 empty] | > 70 kW | [52 empty] | 0 | 6500 | 6500 | [61 empty] | 6e279e60-14e9-4cc2-a232-986e0084d551 | 984899ec-8b56-4bba-bf24-75f39ddbabec
Lot 11 | PNL-06366 +PAL-07965 | PNL-06366 +PAL-07965 - CLI-02.04 | CONDUCTES AIRE | 02.04 | ELEMENTS DE CLIMATITZACIÓ¦CONDUCTES AIRE | CLIMATITZACIÓ |  |  |  | ENS.PNL-06366 +PAL-07965. | 1 | CONDUCTES VENTILACIÓ MECÀNICA PRIMÀRIA |  | 1 | [9 empty] | CONDUCTES VENTILACIÓ | [5 empty] | > 70 kW | [116 empty] | 539eb8ea-befd-4197-be0f-89dc9a2f6609 | f51efdb6-cc79-4a73-ba82-48c99288ee63
Lot 11 | PNL-06366 +PAL-07965 | PNL-06366 +PAL-07965 - CLI-02.05 | REIXES I DIFUSORS D'AIRE | 02.05 | ELEMENTS DE CLIMATITZACIÓ¦REIXES I DIFUSORS D'AIRE | CLIMATITZACIÓ |  |  |  | ENS.PNL-06366 +PAL-07965. | 1 | REIXES VENTILACIÓ MECÀNICA PRIMÀRIA |  | 1 | [9 empty] | REIXES VENTILACIÓ | [5 empty] | > 70 kW | [116 empty] | a04c2878-b236-46bd-97a2-0364844d5691 | e78747e5-09ba-405b-a266-717791d01618
Lot 11 | PNL-06366 +PAL-07965 | PNL-06366 +PAL-07965 - CLI-02.08.B | RECUPERADORS DE CALOR ESTÀTICS | 02.08.B | ELEMENTS DE CLIMATITZACIÓ¦RECUPERADORS DE CALOR¦ESTÀTICS | CLIMATITZACIÓ |  |  |  | ENS.PNL-06366 +PAL-07965.EP.PC.E02. | 1 | RECUPERADOR AULES PRIMÀRIA 1 (MUNDOCLIMA UR G-2.4 ECO OF001583/1) |  | 1 | [5 empty] | 2009-06-23 | [9 empty] | > 70 kW | [116 empty] | 2981af06-9dee-4646-b0b5-d83912e26f96 | dd99f555-c6b3-4420-a786-22f77dc6089c
Lot 11 | PNL-06366 +PAL-07965 | PNL-06366 +PAL-07965 - CLI-02.08.B | RECUPERADORS DE CALOR ESTÀTICS | 02.08.B | ELEMENTS DE CLIMATITZACIÓ¦RECUPERADORS DE CALOR¦ESTÀTICS | CLIMATITZACIÓ |  |  |  | ENS.PNL-06366 +PAL-07965.EP.PC.E02. | 1 | RECUPERADOR AULES PRIMÀRIA 2 (MUNDOCLIMA UR G-2.4 ECO OF001583/1) |  | 1 | [5 empty] | 2009-06-23 | [9 empty] | > 70 kW | [116 empty] | 2981af06-9dee-4646-b0b5-d83912e26f96 | 4fcdae24-917d-48d1-9abd-846d2ed0c999
Lot 11 | PNL-06366 +PAL-07965 | PNL-06366 +PAL-07965 - CLI-02.13 | RADIADORS D'AIGUA | 02.13 | ELEMENTS DE CLIMATITZACIÓ¦RADIADORS D'AIGUA | CLIMATITZACIÓ |  |  |  | ENS.PNL-06366 +PAL-07965.EP.P0. | 49 | RADIADORS PLANTA BAIXA |  | 1 | [15 empty] | > 70 kW | [116 empty] | 58ba7b13-df49-47e3-b129-654df19288e6 | ec63b260-1784-412a-8059-93bcc26d38f5
Lot 11 | PNL-06366 +PAL-07965 | PNL-06366 +PAL-07965 - CLI-02.13 | RADIADORS D'AIGUA | 02.13 | ELEMENTS DE CLIMATITZACIÓ¦RADIADORS D'AIGUA | CLIMATITZACIÓ |  |  |  | ENS.PNL-06366 +PAL-07965.EP.P1. | 18 | RADIADORS PLANTA PRIMERA |  | 1 | [15 empty] | > 70 kW | [116 empty] | 58ba7b13-df49-47e3-b129-654df19288e6 | 40a1f3ec-7c10-4e60-862e-e5beceac6864
Lot 11 | PNL-06366 +PAL-07965 | PNL-06366 +PAL-07965 - CLI-02.13 | RADIADORS D'AIGUA | 02.13 | ELEMENTS DE CLIMATITZACIÓ¦RADIADORS D'AIGUA | CLIMATITZACIÓ |  |  |  | ENS.PNL-06366 +PAL-07965.EP.P2. | 18 | RADIADORS PLANTA SEGONA |  | 1 | [15 empty] | > 70 kW | [116 empty] | 58ba7b13-df49-47e3-b129-654df19288e6 | a2ce6c64-2e6f-4b59-be13-95fb2aa74edb
Lot 11 | PNL-06366 +PAL-07965 | PNL-06366 +PAL-07965 - CLI-03.02 | BOMBES CIRCULACIÓ ACS I CLIMA | 03.02 | BOMBES I GRUPS DE PRESSIÓ¦BOMBES CIRCULACIÓ ACS I CLIMA | CLIMATITZACIÓ |  |  |  | ENS.PNL-06366 +PAL-07965.EP.P0.SC. | 1 | BOMBA CALEFACCIÓ INFANTIL NORD | RITE 9240 | 1 |  | ROCA | PC-1065 | 227049021 |  | 2007-12-28 | [9 empty] | > 70 kW | [34 empty] | Rotor humit | [81 empty] | 8cb74729-4cde-4665-9eb6-e3cc331efaf2 | d9e2f899-7007-4ae3-8887-d92c5d9b1642
Lot 11 | PNL-06366 +PAL-07965 | PNL-06366 +PAL-07965 - CLI-03.02 | BOMBES CIRCULACIÓ ACS I CLIMA | 03.02 | BOMBES I GRUPS DE PRESSIÓ¦BOMBES CIRCULACIÓ ACS I CLIMA | CLIMATITZACIÓ |  |  |  | ENS.PNL-06366 +PAL-07965.EP.P0.SC. | 1 | BOMBA CALEFACCIÓ INFANTIL SUD | RITE 9240 | 1 |  | BAXI ROCA | QUANTUM ECO-32 | 7504411/227 |  | 2007-12-28 | [9 empty] | > 70 kW | [34 empty] | Rotor humit | [81 empty] | 8cb74729-4cde-4665-9eb6-e3cc331efaf2 | 2f1b9187-6da8-4a04-a48f-8fc0f532f522
Lot 11 | PNL-06366 +PAL-07965 | PNL-06366 +PAL-07965 - CLI-03.02 | BOMBES CIRCULACIÓ ACS I CLIMA | 03.02 | BOMBES I GRUPS DE PRESSIÓ¦BOMBES CIRCULACIÓ ACS I CLIMA | CLIMATITZACIÓ |  |  |  | ENS.PNL-06366 +PAL-07965.EP.P0.SC. | 1 | BOMBA PRIMARI INFANTIL | RITE 9240 | 1 |  | DAB | EVOTRON 60/180X | 100812060234 |  | 2007-12-28 | [9 empty] | > 70 kW | [34 empty] | Rotor humit | [81 empty] | 8cb74729-4cde-4665-9eb6-e3cc331efaf2 | 6291ff85-8414-40c4-ae69-6b88afe6346c
Lot 11 | PNL-06366 +PAL-07965 | PNL-06366 +PAL-07965 - CLI-03.02 | BOMBES CIRCULACIÓ ACS I CLIMA | 03.02 | BOMBES I GRUPS DE PRESSIÓ¦BOMBES CIRCULACIÓ ACS I CLIMA | CLIMATITZACIÓ |  |  |  | ENS.PNL-06366 +PAL-07965.EP.P0.SC. | 1 | BOMBA RECIRCULADORA ACS INFANTIL | RITE 9240 | 1 |  | SEM PUMPS | CBB 15-15 RED |  |  | 2007-12-28 | [9 empty] | > 70 kW | [34 empty] | Rotor humit | [81 empty] | 8cb74729-4cde-4665-9eb6-e3cc331efaf2 | 3dc51e68-dd17-4944-a67d-3e279bf8e81e
Lot 11 | PNL-06366 +PAL-07965 | PNL-06366 +PAL-07965 - CLI-03.02 | BOMBES CIRCULACIÓ ACS I CLIMA | 03.02 | BOMBES I GRUPS DE PRESSIÓ¦BOMBES CIRCULACIÓ ACS I CLIMA | CLIMATITZACIÓ |  |  |  | ENS.PNL-06366 +PAL-07965.EP.PC.SC. | 1 | BOMBA CIRCUIT CALEFACCIÓ GIMNÀS PRIMÀRIA | RITE 11876.LL | 1 |  | DAB | CM 40/870 T | 4.0823 TF120.S1 |  | 2009-10-05 | [9 empty] | > 70 kW | [34 empty] | Rotor sec | [81 empty] | 8cb74729-4cde-4665-9eb6-e3cc331efaf2 | 592107cb-8d4b-47b1-92f5-9fe2d7e99196
Lot 11 | PNL-06366 +PAL-07965 | PNL-06366 +PAL-07965 - CLI-03.02 | BOMBES CIRCULACIÓ ACS I CLIMA | 03.02 | BOMBES I GRUPS DE PRESSIÓ¦BOMBES CIRCULACIÓ ACS I CLIMA | CLIMATITZACIÓ |  |  |  | ENS.PNL-06366 +PAL-07965.EP.PC.SC. | 1 | BOMBA CIRCUIT CALEFACCIÓ PLANTA BAIXA PRIMÀRIA | RITE 11876.LL | 1 |  | DAB | CM 40/870 T | 4.0931 TF120.S1 |  | 2009-10-05 | [9 empty] | > 70 kW | [34 empty] | Rotor sec | [81 empty] | 8cb74729-4cde-4665-9eb6-e3cc331efaf2 | 8895a23a-0d27-43f1-8e81-edcf64b96b53
Lot 11 | PNL-06366 +PAL-07965 | PNL-06366 +PAL-07965 - CLI-03.02 | BOMBES CIRCULACIÓ ACS I CLIMA | 03.02 | BOMBES I GRUPS DE PRESSIÓ¦BOMBES CIRCULACIÓ ACS I CLIMA | CLIMATITZACIÓ |  |  |  | ENS.PNL-06366 +PAL-07965.EP.PC.SC. | 1 | BOMBA CIRCUIT CALEFACCIÓ PLANTA PRIMERA PRIMÀRIA | RITE 11876.LL | 1 |  | DAB | CM 40/870 T | 4.0931 TF120.S1 |  | 2009-10-05 | [9 empty] | > 70 kW | [34 empty] | Rotor sec | [81 empty] | 8cb74729-4cde-4665-9eb6-e3cc331efaf2 | a208dc01-883a-4801-9f59-4fdf9fb1c4ca
Lot 11 | PNL-06366 +PAL-07965 | PNL-06366 +PAL-07965 - CLI-03.02 | BOMBES CIRCULACIÓ ACS I CLIMA | 03.02 | BOMBES I GRUPS DE PRESSIÓ¦BOMBES CIRCULACIÓ ACS I CLIMA | CLIMATITZACIÓ |  |  |  | ENS.PNL-06366 +PAL-07965.EP.PC.SC. | 1 | BOMBA CIRCUIT CALEFACCIÓ PLANTA SEGONA PRIMÀRIA | RITE 11876.LL | 1 |  | DAB | CM 40/870 T | 4.0931 TF120.S1 |  | 2009-10-05 | [9 empty] | > 70 kW | [34 empty] | Rotor sec | [81 empty] | 8cb74729-4cde-4665-9eb6-e3cc331efaf2 | 76cd05aa-57fb-438f-8ed9-f1207977e222
Lot 11 | PNL-06366 +PAL-07965 | PNL-06366 +PAL-07965 - CLI-03.02 | BOMBES CIRCULACIÓ ACS I CLIMA | 03.02 | BOMBES I GRUPS DE PRESSIÓ¦BOMBES CIRCULACIÓ ACS I CLIMA | CLIMATITZACIÓ |  |  |  | ENS.PNL-06366 +PAL-07965.EP.PC.SC. | 1 | BOMBA CIRCUIT PRIMARI ACS PRIMÀRIA | RITE 11876.LL | 1 |  | SEM PUMPS | CPD 32-60-180 | 15070072 |  | 2009-10-05 | [9 empty] | > 70 kW | [34 empty] | Rotor humit | [81 empty] | 8cb74729-4cde-4665-9eb6-e3cc331efaf2 | f3ef26f6-af4a-454e-9460-0f5e4b53d6ea
Lot 11 | PNL-06366 +PAL-07965 | PNL-06366 +PAL-07965 - CLI-03.02 | BOMBES CIRCULACIÓ ACS I CLIMA | 03.02 | BOMBES I GRUPS DE PRESSIÓ¦BOMBES CIRCULACIÓ ACS I CLIMA | CLIMATITZACIÓ |  |  |  | ENS.PNL-06366 +PAL-07965.EP.PC.SC. | 1 | BOMBA RECIRCULACIÓ ACS PRIMÀRIA | RITE 11876.LL | 1 |  | GRUNDFOS | UP 20-30 N 150 | 59643500 |  | 2009-10-05 | [9 empty] | > 70 kW | [34 empty] | Rotor humit | [81 empty] | 8cb74729-4cde-4665-9eb6-e3cc331efaf2 | 51a89bd6-3aba-41db-9fac-900a4c1f3d63
Lot 11 | PNL-06366 +PAL-07965 | PNL-06366 +PAL-07965 - CLI-33 | QUALITAT AMBIENTAL EN INTERIORS | 33 | QUALITAT AMBIENTAL EN INTERIORS | CLIMATITZACIÓ |  |  |  | ENS.PNL-06366 +PAL-07965. | 1 | QUALITAT AMBIENTAL INTERIOR EDIFICI |  | 1 | [15 empty] | > 70 kW | [116 empty] | 33e18f6a-ca50-4e96-adb7-02ea3da5af3b | 96f378e2-08b3-40d6-a0a4-4674bb90800a
Lot 11 | PNL-06366 +PAL-07965 | PNL-06366 +PAL-07965 - CLI-34.01 | INSTAL·LACIÓ CLIMATITZACIÓ | 34.01 | INSTAL·LACIONS¦INSTAL·LACIÓ CLIMATITZACIÓ | CLIMATITZACIÓ |  |  |  | ENS.PNL-06366 +PAL-07965. | 1 | INSTAL·LACIÓ CLIMATITZACIÓ |  | 1 | [15 empty] | > 70 kW | [10 empty] | Calor | [105 empty] | 37f278bf-a29b-4296-ab72-25fff11cd183 | c3fd8db0-88ff-4c54-9e65-6e8363fe8108
Lot 11 | PNL-06366 +PAL-07965 | PNL-06366 +PAL-07965 - COM-17.01.B | ALTAVEUS | 17.01.B | EQUIPS COMUNICACIONS¦MEGAFONIA¦ALTAVEUS | COMUNICACIONS |  |  |  | ENS.PNL-06366 +PAL-07965.EP.P0. | 21 | ALTAVEUS PB |  | 1 | [9 empty] | MEGAFONIA PB - 2 EXTERIORS | [122 empty] | 795ef22b-23bf-48e6-a0d1-679359fe93ba | 2e70e2c0-7e50-42f2-a49a-c9462ef12e22
Lot 11 | PNL-06366 +PAL-07965 | PNL-06366 +PAL-07965 - COM-17.01.B | ALTAVEUS | 17.01.B | EQUIPS COMUNICACIONS¦MEGAFONIA¦ALTAVEUS | COMUNICACIONS |  |  |  | ENS.PNL-06366 +PAL-07965.EP.P1. | 2 | ALTAVEUS P1 |  | 1 | [9 empty] | MEGAFONIA P1 | [122 empty] | 795ef22b-23bf-48e6-a0d1-679359fe93ba | 7d8fcc14-19e7-42b2-9774-83c034ee1b79
Lot 11 | PNL-06366 +PAL-07965 | PNL-06366 +PAL-07965 - COM-17.01.B | ALTAVEUS | 17.01.B | EQUIPS COMUNICACIONS¦MEGAFONIA¦ALTAVEUS | COMUNICACIONS |  |  |  | ENS.PNL-06366 +PAL-07965.EP.P2. | 2 | ALTAVEUS P2 |  | 1 | [9 empty] | MEGAFONIA P1 | [122 empty] | 795ef22b-23bf-48e6-a0d1-679359fe93ba | 5e5737ab-9741-4b7e-94e1-07f348f2901c
Lot 11 | PNL-06366 +PAL-07965 | PNL-06366 +PAL-07965 - COM-17.01.C | RACKS MEGAFONIA | 17.01.C | EQUIPS COMUNICACIONS¦MEGAFONIA¦RACKS | COMUNICACIONS |  |  |  | ENS.PNL-06366 +PAL-07965.EP.P0.E05. | 1 | RACK MEGAFONIA |  | 1 | [132 empty] | 88302d1e-57ec-44f9-98b1-0ee24fd4a9d5 | 6665d296-a939-4599-9370-995778477bc2
Lot 11 | PNL-06366 +PAL-07965 | PNL-06366 +PAL-07965 - COM-17.07 | PORTERS I AVISOS | 17.07 | EQUIPS COMUNICACIONS¦PORTERS I AVISOS | COMUNICACIONS |  |  |  | ENS.PNL-06366 +PAL-07965.EP.F. | 1 | POLSADOR PORTER CARRER |  | 1 | [132 empty] | 97bf49a2-3824-47bc-ae65-3270779bea31 | 2a7127ff-8921-4025-8456-fbe1cca97e19
Lot 11 | PNL-06366 +PAL-07965 | PNL-06366 +PAL-07965 - COM-17.07 | PORTERS I AVISOS | 17.07 | EQUIPS COMUNICACIONS¦PORTERS I AVISOS | COMUNICACIONS |  |  |  | ENS.PNL-06366 +PAL-07965.EP.P0.E05. | 1 | PORTER SECRETARIA |  | 1 | [132 empty] | 97bf49a2-3824-47bc-ae65-3270779bea31 | e86a4d13-7560-4268-9544-20c9748d7c67
Lot 11 | PNL-06366 +PAL-07965 | PNL-06366 +PAL-07965 - COM-17.09.A | RACK VEU I DADES | 17.09.A | EQUIPS COMUNICACIONS¦VEU I DADES¦RACK | COMUNICACIONS |  |  |  | ENS.PNL-06366 +PAL-07965.EP.P0. | 1 | RACK PRIMÀRIA PB |  | 1 | [132 empty] | 7602ac13-2458-4f8c-b1ae-269a031c4841 | d746c1d3-1f8e-4b0a-b625-14f4729e2c22
Lot 11 | PNL-06366 +PAL-07965 | PNL-06366 +PAL-07965 - COM-17.09.A | RACK VEU I DADES | 17.09.A | EQUIPS COMUNICACIONS¦VEU I DADES¦RACK | COMUNICACIONS |  |  |  | ENS.PNL-06366 +PAL-07965.EP.P0.SRACK. | 1 | RACK INFANTIL |  | 1 | [132 empty] | 7602ac13-2458-4f8c-b1ae-269a031c4841 | 1338776e-61a5-4828-b78f-9b0dd980a254
Lot 11 | PNL-06366 +PAL-07965 | PNL-06366 +PAL-07965 - COM-17.09.A | RACK VEU I DADES | 17.09.A | EQUIPS COMUNICACIONS¦VEU I DADES¦RACK | COMUNICACIONS |  |  |  | ENS.PNL-06366 +PAL-07965.EP.P1.A06. | 1 | RACK PRIMÀRIA P1 |  | 1 | [132 empty] | 7602ac13-2458-4f8c-b1ae-269a031c4841 | 27ce7b38-7cdb-4be6-91f7-4e92e089ae48
Lot 11 | PNL-06366 +PAL-07965 | PNL-06366 +PAL-07965 - COM-17.09.A | RACK VEU I DADES | 17.09.A | EQUIPS COMUNICACIONS¦VEU I DADES¦RACK | COMUNICACIONS |  |  |  | ENS.PNL-06366 +PAL-07965.EP.P2.A04. | 1 | RACK PRIMÀRIA P2 |  | 1 | [132 empty] | 7602ac13-2458-4f8c-b1ae-269a031c4841 | a56dcf0e-07e1-4cac-bfd4-dbce26600f4c
Lot 11 | PNL-06366 +PAL-07965 | PNL-06366 +PAL-07965 - COM-17.09.A | RACK VEU I DADES | 17.09.A | EQUIPS COMUNICACIONS¦VEU I DADES¦RACK | COMUNICACIONS |  |  |  | ENS.PNL-06366 +PAL-07965.EP.P2.A07. | 1 | RACK PRIMÀRIA P2 INFORMÀTICA |  | 1 | [132 empty] | 7602ac13-2458-4f8c-b1ae-269a031c4841 | ea03c6b0-1fbe-4adc-94f5-b858a6a78b7f
Lot 11 | PNL-06366 +PAL-07965 | PNL-06366 +PAL-07965 - COM-17.09.B | PRESES VEU I DADES | 17.09.B | EQUIPS COMUNICACIONS¦VEU I DADES¦ PRESES | COMUNICACIONS |  |  |  | ENS.PNL-06366 +PAL-07965.EP.P0. | 33 | PRESES DADES PB |  | 1 | [132 empty] | f13c6aec-ab80-4727-9905-8629f350df8e | cc137358-6293-44cb-8e30-77f4299b01f1
Lot 11 | PNL-06366 +PAL-07965 | PNL-06366 +PAL-07965 - COM-17.09.B | PRESES VEU I DADES | 17.09.B | EQUIPS COMUNICACIONS¦VEU I DADES¦ PRESES | COMUNICACIONS |  |  |  | ENS.PNL-06366 +PAL-07965.EP.P1. | 23 | PRESES DADES P1 |  | 1 | [132 empty] | f13c6aec-ab80-4727-9905-8629f350df8e | d375d7ce-2aa8-4acb-99b4-0e6b7af094d5
Lot 11 | PNL-06366 +PAL-07965 | PNL-06366 +PAL-07965 - COM-17.09.B | PRESES VEU I DADES | 17.09.B | EQUIPS COMUNICACIONS¦VEU I DADES¦ PRESES | COMUNICACIONS |  |  |  | ENS.PNL-06366 +PAL-07965.EP.P1. | 46 | PRESES DADES P2 |  | 1 | [132 empty] | f13c6aec-ab80-4727-9905-8629f350df8e | 5af4ad72-c807-456f-b7bd-9cf5eca44739
Lot 11 | PNL-06366 +PAL-07965 | PNL-06366 +PAL-07965 - FON-01.05 | TERMOS | 01.05 | GENERADORS D'ENERGIA¦TERMOS | LEGIONEL·LA |  |  |  | ENS.PNL-06366 +PAL-07965.EP.PC.SC. | 1 | CALDERA ACUMULADOR ACS INFANTIL | RITE 9240 | 1 |  | CHAFFOTEAUX & MAURY | 300 P CA | 0694BO4168 |  | 2007-12-28 | [9 empty] | > 70 kW | 0 |  |  | 0 |  |  | 0 | 50 |  |  |  | 0.3 | [104 empty] | e6da65fe-5a0b-4ee2-b7b7-da71317f18ef | a6f88aa1-c2aa-434a-8175-8d83e9119fa2
Lot 11 | PNL-06366 +PAL-07965 | PNL-06366 +PAL-07965 - FON-03.03 | GRUPS DE PRESSIÓ FONTANERIA | 03.03 | BOMBES I GRUPS DE PRESSIÓ¦GRUPS DE PRESSIÓ FONTANERIA | FONTANERIA |  |  |  | ENS.PNL-06366 +PAL-07965.EP.P0.SH1. | 1 | GRUP PRESSIÓ APROFITAMENT PLUVIALS GIMNÀS |  | 1 | [9 empty] | 1,65 M3/H CISTERNES GIMNÀS | [122 empty] | fa31b7dd-36ae-499a-9272-e81b498402ba | 3e0f96e0-cb07-4850-bff7-b359dbbae92b
Lot 11 | PNL-06366 +PAL-07965 | PNL-06366 +PAL-07965 - FON-03.03 | GRUPS DE PRESSIÓ FONTANERIA | 03.03 | BOMBES I GRUPS DE PRESSIÓ¦GRUPS DE PRESSIÓ FONTANERIA | FONTANERIA |  |  |  | ENS.PNL-06366 +PAL-07965.EP.P0.SH2. | 1 | GRUP PRESSIÓ AFS PRIMÀRIA |  | 1 | [9 empty] | ESPA CPD MULTI 254/3 | [122 empty] | fa31b7dd-36ae-499a-9272-e81b498402ba | 8fee211a-c21d-418b-9c55-e81173eca689
Lot 11 | PNL-06366 +PAL-07965 | PNL-06366 +PAL-07965 - FON-04.02 | DIPÒSIT EXPANSIÓ | 04.02 | FLUIDS I GASOS¦DIPÒSIT EXPANSIÓ | FONTANERIA |  |  |  | ENS.PNL-06366 +PAL-07965.EP.P0.SC. | 1 | VE CALDERA INFANTIL | RITE 9240 | 1 |  | ROCA | VASOFLEX 50L | 23.2001491 |  | 2007-12-28 | [9 empty] | > 70 kW | [11 empty] | 0.05 | 0 | [103 empty] | 120439be-480b-4fe5-9faa-c1a90c7753e2 | d6a04b0c-7fad-4d6f-864a-b970571b4980
Lot 11 | PNL-06366 +PAL-07965 | PNL-06366 +PAL-07965 - FON-04.02 | DIPÒSIT EXPANSIÓ | 04.02 | FLUIDS I GASOS¦DIPÒSIT EXPANSIÓ | FONTANERIA |  |  |  | ENS.PNL-06366 +PAL-07965.EP.P0.SC. |  | VE SOLAR INFANTIL (FORA DE SERVEI) | RITE 9240 | 1 |  | IBAIONDO | 150 AMR-B-90 | 4562580019 |  | 2007-12-28 | [9 empty] | > 70 kW | [11 empty] | 0.15 | 0 | [103 empty] | 120439be-480b-4fe5-9faa-c1a90c7753e2 | 82ae8b8f-01f6-4266-a6cd-e1df78c1f325
Lot 11 | PNL-06366 +PAL-07965 | PNL-06366 +PAL-07965 - FON-04.02 | DIPÒSIT EXPANSIÓ | 04.02 | FLUIDS I GASOS¦DIPÒSIT EXPANSIÓ | FONTANERIA |  |  |  | ENS.PNL-06366 +PAL-07965.EP.PC.SC. | 1 | VE CALDERA PRIMÀRIA | RITE 11876.LL | 1 |  | IBAIONDO | 140 CMF | 423 880032 |  | 2009-10-05 | [9 empty] | > 70 kW | [11 empty] | 0.14 | 0 | [103 empty] | 120439be-480b-4fe5-9faa-c1a90c7753e2 | a5e11621-b6b9-4139-9f2d-946d9c9d8c37
Lot 11 | PNL-06366 +PAL-07965 | PNL-06366 +PAL-07965 - FON-04.03 | DIPÒSITS AIGUA SANITÀRIA | 04.03 | FLUIDS I GASOS¦DIPÒSITS AIGUA SANITÀRIA | LEGIONEL·LA |  |  |  | ENS.PNL-06366 +PAL-07965.EP.P0.SH2. |  | DIPÒSIT ENTRADA AFS (fora d'ús) |  | 1 | [27 empty] | 4 | [104 empty] | 8324f90c-7087-48ee-9566-33e706b5f6e7 | 7801d144-81d6-4417-82ad-1c230c83d3af
Lot 11 | PNL-06366 +PAL-07965 | PNL-06366 +PAL-07965 - FON-04.05 | DIPÒSIT ACUMULADOR ACS | 04.05 | FLUIDS I GASOS¦DIPÒSIT ACUMULADOR ACS | LEGIONEL·LA |  |  |  | ENS.PNL-06366 +PAL-07965.EP.P0.SC. | 1 | ACUMULADOR ACS INFANTIL | RITE 9240 | 1 |  | ROCA | 300 E | 211007191 |  | 2007-09-01 | [9 empty] | > 70 kW | [11 empty] | 0.3 | [104 empty] | f21ad08a-91d3-45c6-ba4b-29c37b3089b8 | 91f4110b-338f-4b4b-b2a2-598a61c773be
Lot 11 | PNL-06366 +PAL-07965 | PNL-06366 +PAL-07965 - FON-04.20 | FILTRE DE PARTÍCULES D’AFCH | 04.20 | FLUIDS I GASOS¦FILTRE DE PARTÍCULES D’AFCH | FONTANERIA |  |  |  | ENS.PNL-06366 +PAL-07965.EP.P0.SH2. | 1 | FILTRE AFS SALA HIDRÀULICA |  | 1 | [132 empty] | 971e3e97-042d-428f-8abd-024c4c2036af | abdae8de-ba0e-49b0-a9a5-c881aa41770f
Lot 11 | PNL-06366 +PAL-07965 | PNL-06366 +PAL-07965 - FON-04.22 | SISTEMES D'APROFITAMENT D'AIGÜES PLUVIALS | 04.22 | FLUIDS I GASOS¦SISTEMES D'APROFITAMENT D'AIGÜES PLUVIALS | FONTANERIA |  |  |  | ENS.PNL-06366 +PAL-07965.UB.E01. | 1 | RECUPERACIÓ PLUVIALS GIMNÀS (DIPÒSIT 20 M3) |  | 1 | [132 empty] | 9c677a9b-230e-4167-a942-af44d198493b | 29a2a98e-6e40-4df6-907b-3c559bf85adb
Lot 11 | PNL-06366 +PAL-07965 | PNL-06366 +PAL-07965 - FON-10.01.A | AIGÜERES | 10.01.A | APARELLS SANITARIS I AIXETERIA¦APARELLS SANITARIS¦AIGÜERES | FONTANERIA |  |  |  | ENS.PNL-06366 +PAL-07965.EP.P0. | 6 | AIGÜERES PB AULES I CUINA |  | 1 | [132 empty] | 76477b20-e290-4922-8bd7-2730fc7db467 | 259f32c5-ea6c-4969-93dc-c40b993fb719
Lot 11 | PNL-06366 +PAL-07965 | PNL-06366 +PAL-07965 - FON-10.01.A | AIGÜERES | 10.01.A | APARELLS SANITARIS I AIXETERIA¦APARELLS SANITARIS¦AIGÜERES | FONTANERIA |  |  |  | ENS.PNL-06366 +PAL-07965.EP.P1. | 4 | AIGÜERES P1 AULES I CUINA |  | 1 | [132 empty] | 76477b20-e290-4922-8bd7-2730fc7db467 | a8ccb3e0-5616-4a49-af7d-ec6259b1fbd5
Lot 11 | PNL-06366 +PAL-07965 | PNL-06366 +PAL-07965 - FON-10.01.A | AIGÜERES | 10.01.A | APARELLS SANITARIS I AIXETERIA¦APARELLS SANITARIS¦AIGÜERES | FONTANERIA |  |  |  | ENS.PNL-06366 +PAL-07965.EP.P2. | 3 | AIGÜERES P2 AULES I CUINA |  | 1 | [132 empty] | 76477b20-e290-4922-8bd7-2730fc7db467 | 735dfb32-8b90-47a1-95d2-d4a03277c31e
Lot 11 | PNL-06366 +PAL-07965 | PNL-06366 +PAL-07965 - FON-10.01.B | PLATS DE DUTXA | 10.01.B | APARELLS SANITARIS I AIXETERIA¦APARELLS SANITARIS¦PLATS DE DUTXA | FONTANERIA |  |  |  | ENS.PNL-06366 +PAL-07965.EP.P0. | 3 | PLATS DUTXA PB |  | 1 | [132 empty] | 8bcd6fca-1cb8-4b95-9669-9bfcb0500b0a | bb64fd58-7145-482b-9d59-7b50189e1e22
Lot 11 | PNL-06366 +PAL-07965 | PNL-06366 +PAL-07965 - FON-10.01.D | INODOR | 10.01.D | APARELLS SANITARIS I AIXETERIA¦APARELLS SANITARIS¦INODOR | FONTANERIA |  |  |  | ENS.PNL-06366 +PAL-07965.EP.P0. | 21 | INODORS PB |  | 1 | [29 empty] | Motxilla | [102 empty] | 8cac46c6-a92b-4c4d-8546-a878ffba0355 | 1c0fa324-35a9-43c6-a11f-51a7dfc216e4
Lot 11 | PNL-06366 +PAL-07965 | PNL-06366 +PAL-07965 - FON-10.01.D | INODOR | 10.01.D | APARELLS SANITARIS I AIXETERIA¦APARELLS SANITARIS¦INODOR | FONTANERIA |  |  |  | ENS.PNL-06366 +PAL-07965.EP.P1. | 5 | INODORS P1 |  | 1 | [29 empty] | Motxilla | [102 empty] | 8cac46c6-a92b-4c4d-8546-a878ffba0355 | 8feed398-3efd-4015-9d1f-9767db0797fa
Lot 11 | PNL-06366 +PAL-07965 | PNL-06366 +PAL-07965 - FON-10.01.D | INODOR | 10.01.D | APARELLS SANITARIS I AIXETERIA¦APARELLS SANITARIS¦INODOR | FONTANERIA |  |  |  | ENS.PNL-06366 +PAL-07965.EP.P2. | 5 | INODORS P2 |  | 1 | [29 empty] | Motxilla | [102 empty] | 8cac46c6-a92b-4c4d-8546-a878ffba0355 | 43e6877d-3913-44ed-83bc-1de4d84867d5
Lot 11 | PNL-06366 +PAL-07965 | PNL-06366 +PAL-07965 - FON-10.01.E | ABOCADOR | 10.01.E | APARELLS SANITARIS I AIXETERIA¦APARELLS SANITARIS¦ABOCADOR | FONTANERIA |  |  |  | ENS.PNL-06366 +PAL-07965.EP.P0. | 3 | ABOCADORS PB |  | 1 | [132 empty] | 57daf71a-e80b-4dd4-9ea2-0eb7d2946118 | bcec6e3a-6df3-4859-a2e8-951197671869
Lot 11 | PNL-06366 +PAL-07965 | PNL-06366 +PAL-07965 - FON-10.01.E | ABOCADOR | 10.01.E | APARELLS SANITARIS I AIXETERIA¦APARELLS SANITARIS¦ABOCADOR | FONTANERIA |  |  |  | ENS.PNL-06366 +PAL-07965.EP.P1. | 1 | ABOCADORS P1 |  | 1 | [132 empty] | 57daf71a-e80b-4dd4-9ea2-0eb7d2946118 | 923347ff-a9ae-4013-856a-bf0cfbdcb219
Lot 11 | PNL-06366 +PAL-07965 | PNL-06366 +PAL-07965 - FON-10.01.E | ABOCADOR | 10.01.E | APARELLS SANITARIS I AIXETERIA¦APARELLS SANITARIS¦ABOCADOR | FONTANERIA |  |  |  | ENS.PNL-06366 +PAL-07965.EP.P2. | 1 | ABOCADORS P2 |  | 1 | [132 empty] | 57daf71a-e80b-4dd4-9ea2-0eb7d2946118 | cea63271-f8f0-4d99-9fb7-4a08f8976ae5
Lot 11 | PNL-06366 +PAL-07965 | PNL-06366 +PAL-07965 - FON-10.01.F | LAVABOS | 10.01.F | APARELLS SANITARIS I AIXETERIA¦APARELLS SANITARIS¦LAVABOS | FONTANERIA |  |  |  | ENS.PNL-06366 +PAL-07965.EP.P0. | 18 | LAVABOS PB |  | 1 | [132 empty] | 2a4c7a36-10f5-444d-83cb-2f38f9eb0016 | 868a955e-cd50-4a56-8dea-eeb02f36c4dd
Lot 11 | PNL-06366 +PAL-07965 | PNL-06366 +PAL-07965 - FON-10.01.F | LAVABOS | 10.01.F | APARELLS SANITARIS I AIXETERIA¦APARELLS SANITARIS¦LAVABOS | FONTANERIA |  |  |  | ENS.PNL-06366 +PAL-07965.EP.P1. | 3 | LAVABOS P1 |  | 1 | [132 empty] | 2a4c7a36-10f5-444d-83cb-2f38f9eb0016 | 3170648e-cff1-43ae-bd06-e47896d5933b
Lot 11 | PNL-06366 +PAL-07965 | PNL-06366 +PAL-07965 - FON-10.01.F | LAVABOS | 10.01.F | APARELLS SANITARIS I AIXETERIA¦APARELLS SANITARIS¦LAVABOS | FONTANERIA |  |  |  | ENS.PNL-06366 +PAL-07965.EP.P2. | 3 | LAVABOS P2 |  | 1 | [132 empty] | 2a4c7a36-10f5-444d-83cb-2f38f9eb0016 | 3314de99-a771-4c8f-af95-c536ea7b03e6
Lot 11 | PNL-06366 +PAL-07965 | PNL-06366 +PAL-07965 - FON-10.02.B | AIXETES ACS | 10.02.B | APARELLS SANITARIS I AIXETERIA¦AIXETERIA¦AIXETES ACS | LEGIONEL·LA |  |  |  | ENS.PNL-06366 +PAL-07965.EP.P0. | 22 | AIXETES ACS PB |  | 1 | [30 empty] | Polsador | [101 empty] | 87b41b11-d199-483d-8c72-a1d4834774df | 9c7c2967-b6a0-4689-9427-8c14e188c822
Lot 11 | PNL-06366 +PAL-07965 | PNL-06366 +PAL-07965 - FON-10.02.C | AIXETES AFS | 10.02.C | APARELLS SANITARIS I AIXETERIA¦AIXETERIA¦AIXETES AFS | LEGIONEL·LA |  |  |  | ENS.PNL-06366 +PAL-07965.EP.P0. | 28 | AIXETES AFS PB |  | 1 | [30 empty] | Polsador | [101 empty] | ce23c49b-b5c7-4676-bcbb-8336c0296ae5 | 3ca91852-1a1b-4771-8f38-f562f69e63e6
Lot 11 | PNL-06366 +PAL-07965 | PNL-06366 +PAL-07965 - FON-10.02.C | AIXETES AFS | 10.02.C | APARELLS SANITARIS I AIXETERIA¦AIXETERIA¦AIXETES AFS | LEGIONEL·LA |  |  |  | ENS.PNL-06366 +PAL-07965.EP.P1. | 8 | AIXETES AFS P1 |  | 1 | [30 empty] | Polsador | [101 empty] | ce23c49b-b5c7-4676-bcbb-8336c0296ae5 | ee1b24d6-c119-45c4-a0e1-ea49fbb408fa
Lot 11 | PNL-06366 +PAL-07965 | PNL-06366 +PAL-07965 - FON-10.02.C | AIXETES AFS | 10.02.C | APARELLS SANITARIS I AIXETERIA¦AIXETERIA¦AIXETES AFS | LEGIONEL·LA |  |  |  | ENS.PNL-06366 +PAL-07965.EP.P2. | 7 | AIXETES AFS P2 |  | 1 | [30 empty] | Polsador | [101 empty] | ce23c49b-b5c7-4676-bcbb-8336c0296ae5 | 78245932-6b9d-4390-82a4-0dd143d50ed0
Lot 11 | PNL-06366 +PAL-07965 | PNL-06366 +PAL-07965 - FON-10.02.C | AIXETES AFS | 10.02.C | APARELLS SANITARIS I AIXETERIA¦AIXETERIA¦AIXETES AFS | LEGIONEL·LA |  |  |  | ENS.PNL-06366 +PAL-07965.UB. | 2 | FONT PATI |  | 1 | [30 empty] | Polsador | [101 empty] | ce23c49b-b5c7-4676-bcbb-8336c0296ae5 | 2157e282-04fc-4f5b-b982-f1011e76d198
Lot 11 | PNL-06366 +PAL-07965 | PNL-06366 +PAL-07965 - FON-34.02 | INSTAL·LACIÓ ACS | 34.02 | INSTAL·LACIONS¦INSTAL·LACIÓ ACS | LEGIONEL·LA |  |  |  | ENS.PNL-06366 +PAL-07965. | 1 | XARXA ACS ESCOLA |  | 1 | [15 empty] | > 70 kW | [116 empty] | 39233d37-8ef0-4b7e-af41-1680a5d7304e | 39dc6670-4f0b-4384-a379-87faf6f05bf3
Lot 11 | PNL-06366 +PAL-07965 | PNL-06366 +PAL-07965 - GAS-06.04.A | GAS | 41.07.A | SISTEMA DE CONTROL¦CENTRALS DE DETECCIÓ¦GAS | GAS COMBUSTIBLE |  |  |  | ENS.PNL-06366 +PAL-07965.EP.PC.SC. | 1 | CENTRAL DETECCIÓ CALDERA PRIMÀRIA (1 DETECTOR) |  | 1 | [132 empty] | 1e639ca7-8895-4916-b579-0b2816f49702 | 194e9c50-06e9-4faf-bf23-ab7496fc8ad8
Lot 11 | PNL-06366 +PAL-07965 | PNL-06366 +PAL-07965 - GAS-34.04 | INSTAL·LACIÓ GAS | 34.04 | INSTAL·LACIONS¦INSTAL·LACIÓ GAS | GAS COMBUSTIBLE |  |  |  | ENS.PNL-06366 +PAL-07965. | 1 | INSTAL·LACIÓ DE GAS ESCOLA | GC-D2.06.101456.LL | 1 | [5 empty] | 2009-10-02 | [126 empty] | bab964af-742f-40ac-bfc9-bbe78e4f8426 | 76c220fd-4e7b-42c8-9a42-a2be58103609
Lot 11 | PNL-06366 +PAL-07965 | PNL-06366 +PAL-07965 - PRO-03.01 | GRUPS DE PRESSIÓ CONTRAINCENDIS | 03.01 | BOMBES I GRUPS DE PRESSIÓ¦GRUPS DE PRESSIÓ CONTRAINCENDIS | PROTECCIÓ CONTRA INCENDIS |  |  |  | ENS.PNL-06366 +PAL-07965.EP.P0.SH1. | 1 | GRUP DE PRESSIÓ BIEs |  | 1 | [9 empty] | ALIMENTAT PER DIPÒSIT 12 M3 | [70 empty] | 0 | 1 | ESPA | MULTI 55/6N | 0.0055 | 0 | ESPA | MULTI35 6N | 0.00275 | 0 |  |  | 0 | 0 | [38 empty] | b191ed8a-0d44-40fb-bc4a-684bb5c88a44 | b8ff09e6-e5ae-415e-b872-26bbe92180ac
Lot 11 | PNL-06366 +PAL-07965 | PNL-06366 +PAL-07965 - PRO-04.06 | DIPÒSIT INCENDIS | 04.06 | FLUIDS I GASOS¦DIPÒSIT INCENDIS | LEGIONEL·LA |  |  |  | ENS.PNL-06366 +PAL-07965.UB.E01. | 1 | DIPÒSIT PCI |  | 1 | [27 empty] | 12 | [104 empty] | e071975c-2e9a-4da4-9e1a-dc8ee48539f0 | 58967ad6-acd7-4b26-ba8f-99888a6b3435
Lot 11 | PNL-06366 +PAL-07965 | PNL-06366 +PAL-07965 - PRO-11.01 | DETECTORS PCI | 11.01 | CONTRAINCENDIS¦DETECTORS | PROTECCIÓ CONTRA INCENDIS |  |  |  | ENS.PNL-06366 +PAL-07965.EP.P0. | 2 | DETECTORS FUMS CUINA I CALDERES INFANTIL |  | 1 | [46 empty] | Òptic fums | [85 empty] | 94a6174d-191d-47f9-a19d-d502d1ae9c89 | 063d40c5-a034-431c-a96d-5d8414e667bb
Lot 11 | PNL-06366 +PAL-07965 | PNL-06366 +PAL-07965 - PRO-11.03 | PULSADORS D'ALARMA PCI | 11.03 | CONTRAINCENDIS¦PULSADORS D'ALARMA | PROTECCIÓ CONTRA INCENDIS |  |  |  | ENS.PNL-06366 +PAL-07965.EP.P0. | 7 | PULSADORS PCI PB |  | 1 | [132 empty] | eb16cb0d-87af-4591-ad8a-51a05a658fc1 | 11c91286-0244-486f-923b-025f88d65b96
Lot 11 | PNL-06366 +PAL-07965 | PNL-06366 +PAL-07965 - PRO-11.03 | PULSADORS D'ALARMA PCI | 11.03 | CONTRAINCENDIS¦PULSADORS D'ALARMA | PROTECCIÓ CONTRA INCENDIS |  |  |  | ENS.PNL-06366 +PAL-07965.EP.P1. | 2 | PULSADORS PCI P1 |  | 1 | [132 empty] | eb16cb0d-87af-4591-ad8a-51a05a658fc1 | 412e357b-c41f-4e8e-9921-33509fa9993b
Lot 11 | PNL-06366 +PAL-07965 | PNL-06366 +PAL-07965 - PRO-11.03 | PULSADORS D'ALARMA PCI | 11.03 | CONTRAINCENDIS¦PULSADORS D'ALARMA | PROTECCIÓ CONTRA INCENDIS |  |  |  | ENS.PNL-06366 +PAL-07965.EP.P2. | 2 | PULSADORS PCI P2 |  | 1 | [132 empty] | eb16cb0d-87af-4591-ad8a-51a05a658fc1 | 5c9a2500-021a-41d7-baac-2c5652ce7f3a
Lot 11 | PNL-06366 +PAL-07965 | PNL-06366 +PAL-07965 - PRO-11.04 | SIRENES ALARMES PCI | 11.04 | CONTRAINCENDIS¦SIRENES ALARMES | PROTECCIÓ CONTRA INCENDIS |  |  |  | ENS.PNL-06366 +PAL-07965.EP.F. | 1 | SIRENA EXTERIOR PCI |  | 1 | [132 empty] | 759e0020-f026-4f65-8bcd-1987982d372b | b2d5244c-9eb6-4e0e-bdbd-790191f3a62f
Lot 11 | PNL-06366 +PAL-07965 | PNL-06366 +PAL-07965 - PRO-11.04 | SIRENES ALARMES PCI | 11.04 | CONTRAINCENDIS¦SIRENES ALARMES | PROTECCIÓ CONTRA INCENDIS |  |  |  | ENS.PNL-06366 +PAL-07965.EP.P0. | 4 | SIRENES INTERIORS PB PCI |  | 1 | [132 empty] | 759e0020-f026-4f65-8bcd-1987982d372b | 3a9ba241-0e91-49c1-91c8-f7a78961eb97
Lot 11 | PNL-06366 +PAL-07965 | PNL-06366 +PAL-07965 - PRO-11.04 | SIRENES ALARMES PCI | 11.04 | CONTRAINCENDIS¦SIRENES ALARMES | PROTECCIÓ CONTRA INCENDIS |  |  |  | ENS.PNL-06366 +PAL-07965.EP.P1. | 2 | SIRENES INTERIORS P1 PCI |  | 1 | [132 empty] | 759e0020-f026-4f65-8bcd-1987982d372b | 3129d985-c4b6-4d41-a758-0262768aef7c
Lot 11 | PNL-06366 +PAL-07965 | PNL-06366 +PAL-07965 - PRO-11.04 | SIRENES ALARMES PCI | 11.04 | CONTRAINCENDIS¦SIRENES ALARMES | PROTECCIÓ CONTRA INCENDIS |  |  |  | ENS.PNL-06366 +PAL-07965.EP.P2. | 2 | SIRENES INTERIORS P2 PCI |  | 1 | [132 empty] | 759e0020-f026-4f65-8bcd-1987982d372b | ec35c033-8483-4927-b5cc-5ebb49d0a06c
Lot 11 | PNL-06366 +PAL-07965 | PNL-06366 +PAL-07965 - PRO-11.06 | CENTRALS DETECCIÓ PCI | 11.06 | CONTRAINCENDIS¦CENTRALS DETECCIÓ | PROTECCIÓ CONTRA INCENDIS |  |  |  | ENS.PNL-06366 +PAL-07965.EP.P0.E05. | 1 | CENTRAL INCENDIS |  | 1 |  | GUARDAL | CG408-4 | ENDTGDSCG408-4 1 0 |  | 2009-01-01 | [126 empty] | 3fefec11-f431-4578-9767-f1cba8743821 | 33773bf8-d762-451a-8e2c-9390241ca6da
Lot 11 | PNL-06366 +PAL-07965 | PNL-06366 +PAL-07965 - PRO-11.07 | BIE | 11.07 | CONTRAINCENDIS¦EQUIPS MÀNEGA | PROTECCIÓ CONTRA INCENDIS |  |  |  | ENS.PNL-06366 +PAL-07965.EP.P0.E02. | 1 | BIE 1 PASSADÍS AMPA | 419400 | 1 | [5 empty] | 2009-01-01 |  |  |  | descripción de materiales, medidas y puntos interesantes del equipo. | [122 empty] | 01755580-b91b-4936-9b99-25173adc1dea | 8adfb9c4-7421-4451-85cf-3d264658ba75
Lot 11 | PNL-06366 +PAL-07965 | PNL-06366 +PAL-07965 - PRO-11.07 | BIE | 11.07 | CONTRAINCENDIS¦EQUIPS MÀNEGA | PROTECCIÓ CONTRA INCENDIS |  |  |  | ENS.PNL-06366 +PAL-07965.EP.P0.E07. | 1 | BIE 3 GIMNAS | 419379 | 1 | [5 empty] | 2009-01-01 |  |  |  | descripción de materiales, medidas y puntos interesantes del equipo. | [122 empty] | 01755580-b91b-4936-9b99-25173adc1dea | a2d06589-a6fd-4187-9478-0eb3f3a9da46
Lot 11 | PNL-06366 +PAL-07965 | PNL-06366 +PAL-07965 - PRO-11.07 | BIE | 11.07 | CONTRAINCENDIS¦EQUIPS MÀNEGA | PROTECCIÓ CONTRA INCENDIS |  |  |  | ENS.PNL-06366 +PAL-07965.EP.P0.E11. | 1 | BIE 2 MENJADOR | 419377 | 1 | [5 empty] | 2009-01-01 |  |  |  | descripción de materiales, medidas y puntos interesantes del equipo. | [122 empty] | 01755580-b91b-4936-9b99-25173adc1dea | 4a22b312-4772-44b1-8b7f-04bfd84138f4
Lot 11 | PNL-06366 +PAL-07965 | PNL-06366 +PAL-07965 - PRO-11.07 | BIE | 11.07 | CONTRAINCENDIS¦EQUIPS MÀNEGA | PROTECCIÓ CONTRA INCENDIS |  |  |  | ENS.PNL-06366 +PAL-07965.EP.P1.L01. | 1 | BIE 4 PASSADIS P1 | 419405 | 1 | [5 empty] | 2009-01-01 |  |  |  | descripción de materiales, medidas y puntos interesantes del equipo. | [122 empty] | 01755580-b91b-4936-9b99-25173adc1dea | 72685395-0844-463e-b8f6-678c7be44849
Lot 11 | PNL-06366 +PAL-07965 | PNL-06366 +PAL-07965 - PRO-11.07 | BIE | 11.07 | CONTRAINCENDIS¦EQUIPS MÀNEGA | PROTECCIÓ CONTRA INCENDIS |  |  |  | ENS.PNL-06366 +PAL-07965.EP.P2.L01. | 1 | BIE 5 PASSADÍS P2 | 419403 | 1 | [5 empty] | 2009-01-01 |  |  |  | descripción de materiales, medidas y puntos interesantes del equipo. | [122 empty] | 01755580-b91b-4936-9b99-25173adc1dea | 229edb84-4cff-4fb2-987b-e1f7f9cfaad9
Lot 11 | PNL-06366 +PAL-07965 | PNL-06366 +PAL-07965 - PRO-11.09 | EXTINTOR | 11.09 | CONTRAINCENDIS¦EXTINTOR | PROTECCIÓ CONTRA INCENDIS |  |  |  | ENS.PNL-06366 +PAL-07965.EP.P0.A02. | 1 | EXTINTOR ABC 16 AULES INFANTIL | 2651725 | 1 | [5 empty] | 2008-01-01 | [42 empty] | Pols seca | 6 | [82 empty] | 50aa73c8-544d-449f-8c45-d57a20b55014 | f9e0186e-cc70-4749-90c8-a364e5e9ce96
Lot 11 | PNL-06366 +PAL-07965 | PNL-06366 +PAL-07965 - PRO-11.09 | EXTINTOR | 11.09 | CONTRAINCENDIS¦EXTINTOR | PROTECCIÓ CONTRA INCENDIS |  |  |  | ENS.PNL-06366 +PAL-07965.EP.P0.A04. | 1 | EXTINTOR ABC 15 PSICOMOTRICITAT | 2651799 | 1 | [5 empty] | 2008-01-01 | [42 empty] | Pols seca | 6 | [82 empty] | 50aa73c8-544d-449f-8c45-d57a20b55014 | 196aacc3-d4bc-41b9-8e1f-45ed7b81d4fc
Lot 11 | PNL-06366 +PAL-07965 | PNL-06366 +PAL-07965 - PRO-11.09 | EXTINTOR | 11.09 | CONTRAINCENDIS¦EXTINTOR | PROTECCIÓ CONTRA INCENDIS |  |  |  | ENS.PNL-06366 +PAL-07965.EP.P0.D01. | 1 | EXTINTOR ABC 14 DIRECCIÓ | 2651718 | 1 | [5 empty] | 2008-01-01 | [42 empty] | Pols seca | 6 | [82 empty] | 50aa73c8-544d-449f-8c45-d57a20b55014 | fe9671b3-58bb-4297-947e-df91b652dabf
Lot 11 | PNL-06366 +PAL-07965 | PNL-06366 +PAL-07965 - PRO-11.09 | EXTINTOR | 11.09 | CONTRAINCENDIS¦EXTINTOR | PROTECCIÓ CONTRA INCENDIS |  |  |  | ENS.PNL-06366 +PAL-07965.EP.P0.E02. | 1 | EXTINTOR ABC 18 AMPA | 366896 | 1 | [5 empty] | 2010-01-01 | [42 empty] | Pols seca | 6 | [82 empty] | 50aa73c8-544d-449f-8c45-d57a20b55014 | 487494da-177a-48e5-980d-853ef56d9baa
Lot 11 | PNL-06366 +PAL-07965 | PNL-06366 +PAL-07965 - PRO-11.09 | EXTINTOR | 11.09 | CONTRAINCENDIS¦EXTINTOR | PROTECCIÓ CONTRA INCENDIS |  |  |  | ENS.PNL-06366 +PAL-07965.EP.P0.E03. | 1 | EXTINTOR ABC 12 PB ENTRADA | 2651719 | 1 | [5 empty] | 2008-01-01 | [42 empty] | Pols seca | 6 | [82 empty] | 50aa73c8-544d-449f-8c45-d57a20b55014 | 924e3bf0-0aa1-4df0-bfa1-24aaf7d76f40
Lot 11 | PNL-06366 +PAL-07965 | PNL-06366 +PAL-07965 - PRO-11.09 | EXTINTOR | 11.09 | CONTRAINCENDIS¦EXTINTOR | PROTECCIÓ CONTRA INCENDIS |  |  |  | ENS.PNL-06366 +PAL-07965.EP.P0.E03. | 1 | EXTINTOR ABC 13 PB ENTRADA | 2651800 | 1 | [5 empty] | 2008-01-01 | [42 empty] | Pols seca | 6 | [82 empty] | 50aa73c8-544d-449f-8c45-d57a20b55014 | 50736040-9fd2-4351-ae5d-1d1a4e56ec7b
Lot 11 | PNL-06366 +PAL-07965 | PNL-06366 +PAL-07965 - PRO-11.09 | EXTINTOR | 11.09 | CONTRAINCENDIS¦EXTINTOR | PROTECCIÓ CONTRA INCENDIS |  |  |  | ENS.PNL-06366 +PAL-07965.EP.P0.E06. | 1 | EXTINTOR ABC 19 BIBLIOTECA | 366803 | 1 | [5 empty] | 2010-01-01 | [42 empty] | Pols seca | 6 | [82 empty] | 50aa73c8-544d-449f-8c45-d57a20b55014 | b932cf12-90b7-4eec-ac9e-cb3e9abd43bf
Lot 11 | PNL-06366 +PAL-07965 | PNL-06366 +PAL-07965 - PRO-11.09 | EXTINTOR | 11.09 | CONTRAINCENDIS¦EXTINTOR | PROTECCIÓ CONTRA INCENDIS |  |  |  | ENS.PNL-06366 +PAL-07965.EP.P0.E07. | 1 | EXTINTOR ABC 21 GIMNAS | 366782 | 1 | [5 empty] | 2010-01-01 | [42 empty] | Pols seca | 6 | [82 empty] | 50aa73c8-544d-449f-8c45-d57a20b55014 | 0d385573-6d31-4ba7-a9e3-b341ce4ed5fc
Lot 11 | PNL-06366 +PAL-07965 | PNL-06366 +PAL-07965 - PRO-11.09 | EXTINTOR | 11.09 | CONTRAINCENDIS¦EXTINTOR | PROTECCIÓ CONTRA INCENDIS |  |  |  | ENS.PNL-06366 +PAL-07965.EP.P0.E07. | 1 | EXTINTOR ABC 22 GIMNAS | 366570 | 1 | [5 empty] | 2010-01-01 | [42 empty] | Pols seca | 6 | [82 empty] | 50aa73c8-544d-449f-8c45-d57a20b55014 | 31b9b96d-6bd4-496e-be8b-80c5def8de89
Lot 11 | PNL-06366 +PAL-07965 | PNL-06366 +PAL-07965 - PRO-11.09 | EXTINTOR | 11.09 | CONTRAINCENDIS¦EXTINTOR | PROTECCIÓ CONTRA INCENDIS |  |  |  | ENS.PNL-06366 +PAL-07965.EP.P0.E07. | 1 | EXTINTOR CO2 3 GIMNAS | 34169 | 1 | [5 empty] | 2009-01-01 | [42 empty] | Anhídrid carbònic | 5 | [82 empty] | 50aa73c8-544d-449f-8c45-d57a20b55014 | cd719685-284a-41d0-a562-bcfd872ed981
Lot 11 | PNL-06366 +PAL-07965 | PNL-06366 +PAL-07965 - PRO-11.09 | EXTINTOR | 11.09 | CONTRAINCENDIS¦EXTINTOR | PROTECCIÓ CONTRA INCENDIS |  |  |  | ENS.PNL-06366 +PAL-07965.EP.P0.E11. | 1 | EXTINTOR ABC 20 MENJADOR | 366508 | 1 | [5 empty] | 2010-01-01 | [42 empty] | Pols seca | 6 | [82 empty] | 50aa73c8-544d-449f-8c45-d57a20b55014 | 273aa332-9e38-4ad2-9bb9-d96a652e9dce
Lot 11 | PNL-06366 +PAL-07965 | PNL-06366 +PAL-07965 - PRO-11.09 | EXTINTOR | 11.09 | CONTRAINCENDIS¦EXTINTOR | PROTECCIÓ CONTRA INCENDIS |  |  |  | ENS.PNL-06366 +PAL-07965.EP.P0.E12. | 1 | EXTINTOR CO2 4 CUINA | 46695 | 1 | [5 empty] | 2009-01-01 | [42 empty] | Anhídrid carbònic | 5 | [82 empty] | 50aa73c8-544d-449f-8c45-d57a20b55014 | 21768491-fe98-477f-9f10-f5ecd676e4b1
Lot 11 | PNL-06366 +PAL-07965 | PNL-06366 +PAL-07965 - PRO-11.09 | EXTINTOR | 11.09 | CONTRAINCENDIS¦EXTINTOR | PROTECCIÓ CONTRA INCENDIS |  |  |  | ENS.PNL-06366 +PAL-07965.EP.P0.SC. | 1 | EXTINTOR ABC 17 CALDERA INFANTIL | 2651837 | 1 | [5 empty] | 2008-01-01 | [42 empty] | Pols seca | 6 | [82 empty] | 50aa73c8-544d-449f-8c45-d57a20b55014 | d4c13f7f-8482-4335-89dd-fc7dbb5d784f
Lot 11 | PNL-06366 +PAL-07965 | PNL-06366 +PAL-07965 - PRO-11.09 | EXTINTOR | 11.09 | CONTRAINCENDIS¦EXTINTOR | PROTECCIÓ CONTRA INCENDIS |  |  |  | ENS.PNL-06366 +PAL-07965.EP.P0.SC. | 1 | EXTINTOR CO2 1 CALDERES INFANTIL | 55596 | 1 | [5 empty] | 2007-01-01 | [42 empty] | Anhídrid carbònic | 5 | [82 empty] | 50aa73c8-544d-449f-8c45-d57a20b55014 | 8ff11f2c-f61a-44d4-a59c-dc6adbc56005
Lot 11 | PNL-06366 +PAL-07965 | PNL-06366 +PAL-07965 - PRO-11.09 | EXTINTOR | 11.09 | CONTRAINCENDIS¦EXTINTOR | PROTECCIÓ CONTRA INCENDIS |  |  |  | ENS.PNL-06366 +PAL-07965.EP.P1.A05. | 1 | EXTINTOR ABC 10 MÚSICA | 366385 | 1 | [5 empty] | 2010-01-01 | [42 empty] | Pols seca | 6 | [82 empty] | 50aa73c8-544d-449f-8c45-d57a20b55014 | bb4bc628-7505-4d91-8c77-c214ef0bf3d5
Lot 11 | PNL-06366 +PAL-07965 | PNL-06366 +PAL-07965 - PRO-11.09 | EXTINTOR | 11.09 | CONTRAINCENDIS¦EXTINTOR | PROTECCIÓ CONTRA INCENDIS |  |  |  | ENS.PNL-06366 +PAL-07965.EP.P1.E03. | 1 | EXTINTOR ABC 11 P1 NETEJA | 366410 | 1 | [5 empty] | 2010-01-01 | [42 empty] | Pols seca | 6 | [82 empty] | 50aa73c8-544d-449f-8c45-d57a20b55014 | b5937c5d-5f31-4650-807c-ec48693ec8c8
Lot 11 | PNL-06366 +PAL-07965 | PNL-06366 +PAL-07965 - PRO-11.09 | EXTINTOR | 11.09 | CONTRAINCENDIS¦EXTINTOR | PROTECCIÓ CONTRA INCENDIS |  |  |  | ENS.PNL-06366 +PAL-07965.EP.P1.L01. | 1 | EXTINTOR ABC 9 P1 PASSADÍS | 366507 | 1 | [5 empty] | 2010-01-01 | [42 empty] | Pols seca | 6 | [82 empty] | 50aa73c8-544d-449f-8c45-d57a20b55014 | 8ec9a19b-5b12-4b2b-b7b3-97bf831b768d
Lot 11 | PNL-06366 +PAL-07965 | PNL-06366 +PAL-07965 - PRO-11.09 | EXTINTOR | 11.09 | CONTRAINCENDIS¦EXTINTOR | PROTECCIÓ CONTRA INCENDIS |  |  |  | ENS.PNL-06366 +PAL-07965.EP.P2.A07. | 1 | EXTINTOR ABC 7 P2 INFORMÀTICA | 366664 | 1 | [5 empty] | 2010-01-01 | [42 empty] | Pols seca | 6 | [82 empty] | 50aa73c8-544d-449f-8c45-d57a20b55014 | eb7fb2b3-e9ad-4153-b778-7ce4f6bd2dbb
Lot 11 | PNL-06366 +PAL-07965 | PNL-06366 +PAL-07965 - PRO-11.09 | EXTINTOR | 11.09 | CONTRAINCENDIS¦EXTINTOR | PROTECCIÓ CONTRA INCENDIS |  |  |  | ENS.PNL-06366 +PAL-07965.EP.P2.A07. | 1 | EXTINTOR CO2 5 P2 INFORMÀTICA | 26544 | 1 | [5 empty] | 2007-01-01 | [42 empty] | Anhídrid carbònic | 5 | [82 empty] | 50aa73c8-544d-449f-8c45-d57a20b55014 | b494bab5-8a77-4ac1-9743-f8e26a2573e7
Lot 11 | PNL-06366 +PAL-07965 | PNL-06366 +PAL-07965 - PRO-11.09 | EXTINTOR | 11.09 | CONTRAINCENDIS¦EXTINTOR | PROTECCIÓ CONTRA INCENDIS |  |  |  | ENS.PNL-06366 +PAL-07965.EP.P2.E03. | 1 | EXTINTOR ABC 8 P2 NETEJA | 366202 | 1 | [5 empty] | 2010-01-01 | [42 empty] | Pols seca | 6 | [82 empty] | 50aa73c8-544d-449f-8c45-d57a20b55014 | cff442ae-ff2f-443a-ae25-ec23adb9ad9d
Lot 11 | PNL-06366 +PAL-07965 | PNL-06366 +PAL-07965 - PRO-11.09 | EXTINTOR | 11.09 | CONTRAINCENDIS¦EXTINTOR | PROTECCIÓ CONTRA INCENDIS |  |  |  | ENS.PNL-06366 +PAL-07965.EP.P2.L01. | 1 | EXTINTOR ABC 6 P2 PASSADÍS | 366186 | 1 | [5 empty] | 2010-01-01 | [42 empty] | Pols seca | 6 | [82 empty] | 50aa73c8-544d-449f-8c45-d57a20b55014 | b9de21b8-458f-476a-aef1-0a48951fb2a6
Lot 11 | PNL-06366 +PAL-07965 | PNL-06366 +PAL-07965 - PRO-11.09 | EXTINTOR | 11.09 | CONTRAINCENDIS¦EXTINTOR | PROTECCIÓ CONTRA INCENDIS |  |  |  | ENS.PNL-06366 +PAL-07965.EP.PC.E02. | 1 | EXTINTOR ABC 23 CALDERES PRIMÀRIA | 366660 | 1 | [5 empty] | 2010-01-01 | [42 empty] | Pols seca | 6 | [82 empty] | 50aa73c8-544d-449f-8c45-d57a20b55014 | 675f865b-1ab9-4262-99b9-e1aea87a1ba3
Lot 11 | PNL-06366 +PAL-07965 | PNL-06366 +PAL-07965 - PRO-11.09 | EXTINTOR | 11.09 | CONTRAINCENDIS¦EXTINTOR | PROTECCIÓ CONTRA INCENDIS |  |  |  | ENS.PNL-06366 +PAL-07965.EP.PC.E02. | 1 | EXTINTOR CO2 2 CALDERES PRIMÀRIA | 68627 | 1 | [5 empty] | 2009-01-01 | [42 empty] | Anhídrid carbònic | 5 | [82 empty] | 50aa73c8-544d-449f-8c45-d57a20b55014 | 65aec245-3df0-4f4c-9913-27f82819982b
Lot 11 | PNL-06366 +PAL-07965 | PNL-06366 +PAL-07965 - PRO-11.10.C | SISTEMA EXTINCIÓ PER ESCUMA FÍSICA | 11.10.C | CONTRAINCENDIS¦EXTINCIÓ AUTOMÀTICA¦ESCUMA FÍSICA | PROTECCIÓ CONTRA INCENDIS |  |  |  | ENS.PNL-06366 +PAL-07965.EP.P0.E12. | 1 | EXTINCIÓ CUINA ANSUL R-102 |  | 1 | [9 empty] | EXTINCIÓ CAMPANA | [122 empty] | 9772fc5b-28e5-449c-af19-fd899fd59be4 | de2326b4-f07f-4f48-a173-e7ce65ec0a15
Lot 11 | PNL-06366 +PAL-07965 | PNL-06366 +PAL-07965 - PRO-34.05 | INSTAL·LACIÓ CONTRA INCENDIS | 34.05 | INSTAL·LACIONS¦INSTAL·LACIÓ CONTRA INCENDIS | PROTECCIÓ CONTRA INCENDIS |  |  |  | ENS.PNL-06366 +PAL-07965. | 1 | INSTAL·LACIÓ PCI |  | 1 | [132 empty] | 1cb5583d-a8c3-4357-ab0b-b8931f918402 | 725ad6cc-9de6-4b54-ba53-bd02ede40e02
Lot 11 | PNL-06366 +PAL-07965 | PNL-06366 +PAL-07965 - SAN-09.01 | XARXA DE SANEJAMENT | 09.01 | SANEJAMENT¦XARXA DE SANEJAMENT | SANEJAMENT |  |  |  | ENS.PNL-06366 +PAL-07965. | 1 | XARXA FECALS |  | 1 | [9 empty] | SEPARATIVA A CADA EDIFICI | [122 empty] | 54385e7c-e151-4f06-b4f3-3ff236f47c4b | 570aa2bc-48b6-4c1e-8774-fdd119a0b40f
Lot 11 | PNL-06366 +PAL-07965 | PNL-06366 +PAL-07965 - SAN-09.01 | XARXA DE SANEJAMENT | 09.01 | SANEJAMENT¦XARXA DE SANEJAMENT | SANEJAMENT |  |  |  | ENS.PNL-06366 +PAL-07965. | 1 | XARXA PLUVIALS |  | 1 | [9 empty] | SEPARATIVA A CADA EDIFICI | [122 empty] | 54385e7c-e151-4f06-b4f3-3ff236f47c4b | 34e22961-5702-47fe-8d0b-ad47fc1e3390
Lot 11 | PNL-06366 +PAL-07965 | PNL-06366 +PAL-07965 - SAN-09.03 | REIXES I ACCESSORIS | 09.03 | SANEJAMENT¦REIXES I ACCESSORIS | SANEJAMENT |  |  |  | ENS.PNL-06366 +PAL-07965.EP.P0. | 24 | REIXES BANYS I VESTUARIS PB |  | 1 | [132 empty] | 9a4633c8-0762-48fc-a817-d5e07c1bb5aa | 44935b93-ee82-4606-b251-9c0363eb64a6
Lot 11 | PNL-06366 +PAL-07965 | PNL-06366 +PAL-07965 - SAN-09.03 | REIXES I ACCESSORIS | 09.03 | SANEJAMENT¦REIXES I ACCESSORIS | SANEJAMENT |  |  |  | ENS.PNL-06366 +PAL-07965.EP.P1. | 4 | REIXES BANYS P1 |  | 1 | [132 empty] | 9a4633c8-0762-48fc-a817-d5e07c1bb5aa | ff6cd385-7059-4ff1-948b-5c173fcfd4cf
Lot 11 | PNL-06366 +PAL-07965 | PNL-06366 +PAL-07965 - SAN-09.03 | REIXES I ACCESSORIS | 09.03 | SANEJAMENT¦REIXES I ACCESSORIS | SANEJAMENT |  |  |  | ENS.PNL-06366 +PAL-07965.EP.P2. | 4 | REIXES BANYS P2 |  | 1 | [132 empty] | 9a4633c8-0762-48fc-a817-d5e07c1bb5aa | 91fc92ac-82de-4991-aa12-058a9351c32c
Lot 11 | PNL-06366 +PAL-07965 | PNL-06366 +PAL-07965 - SAN-09.03 | REIXES I ACCESSORIS | 09.03 | SANEJAMENT¦REIXES I ACCESSORIS | SANEJAMENT |  |  |  | ENS.PNL-06366 +PAL-07965.UB. | 10 | REIXES PATI |  | 1 | [132 empty] | 9a4633c8-0762-48fc-a817-d5e07c1bb5aa | a63a6970-a814-4e53-8fd2-5118b19a445a
Lot 11 | PNL-06366 +PAL-07965 | PNL-06366 +PAL-07965 - SEG-12.01.A | CONTACTES MAGNÈTICS | 12.01.A | SEGURETAT¦DETECTORS¦CONTACTES MAGNÈTICS | SEGURETAT |  |  |  | ENS.PNL-06366 +PAL-07965.EP.P0. | 12 | CONTACTES MAGNÈTICS PORTES PB |  | 1 | [52 empty] | 1 | [79 empty] | a731aff7-2b3a-44f1-a6d7-d3dec1b15104 | 3e9a436a-41a5-4276-b450-c7c1e26fb1ee
Lot 11 | PNL-06366 +PAL-07965 | PNL-06366 +PAL-07965 - SEG-12.01.B.A | DETECTOR DE PRESÈNCIA PER INFRARROJOS | 12.01.B.A | SEGURETAT¦DETECTORS¦PRESÈNCIA¦INFRARROJOS | SEGURETAT |  |  |  | ENS.PNL-06366 +PAL-07965.EP.P0. | 9 | DETECTORS INFRAROJOS PB PRIMÀRIA |  | 1 | [52 empty] | 1 | [79 empty] | 28c6f2bc-aa69-46c9-bfde-74c6452c1652 | e55cf38e-c9b0-43c0-ac23-32d84439acbb
Lot 11 | PNL-06366 +PAL-07965 | PNL-06366 +PAL-07965 - SEG-12.01.B.A | DETECTOR DE PRESÈNCIA PER INFRARROJOS | 12.01.B.A | SEGURETAT¦DETECTORS¦PRESÈNCIA¦INFRARROJOS | SEGURETAT |  |  |  | ENS.PNL-06366 +PAL-07965.EP.P1. | 3 | DETECTORS INFRAROJOS P1 PRIMÀRIA |  | 1 | [52 empty] | 1 | [79 empty] | 28c6f2bc-aa69-46c9-bfde-74c6452c1652 | c765b307-3212-4606-9a77-76f3503e9cc9
Lot 11 | PNL-06366 +PAL-07965 | PNL-06366 +PAL-07965 - SEG-12.01.B.A | DETECTOR DE PRESÈNCIA PER INFRARROJOS | 12.01.B.A | SEGURETAT¦DETECTORS¦PRESÈNCIA¦INFRARROJOS | SEGURETAT |  |  |  | ENS.PNL-06366 +PAL-07965.EP.P2. | 3 | DETECTORS INFRAROJOS P2 PRIMÀRIA |  | 1 | [52 empty] | 1 | [79 empty] | 28c6f2bc-aa69-46c9-bfde-74c6452c1652 | fe4d2f73-c986-41c6-b553-7e8b43300568
Lot 11 | PNL-06366 +PAL-07965 | PNL-06366 +PAL-07965 - SEG-12.01.B.B | DETECTOR DE PRESÈNCIA PER BIVOLUMÈTRICS | 12.01.B.B | SEGURETAT¦DETECTORS¦PRESÈNCIA¦BIVOLUMÈTRICS | SEGURETAT |  |  |  | ENS.PNL-06366 +PAL-07965.EP.P0. | 14 | DETECTORS MOVIMENT PB INFANTIL |  | 1 | [52 empty] | 1 | [79 empty] | 4f4f6db4-b6d4-49bd-9fed-ade2a3db05e4 | 872e1771-e0e8-4e28-b212-84f77500b1ae
Lot 11 | PNL-06366 +PAL-07965 | PNL-06366 +PAL-07965 - SEG-12.03 | CENTRALS DE DETECCIÓ I ALARMA | 12.03 | SEGURETAT¦CENTRALS DE DETECCIÓ I ALARMA | SEGURETAT |  |  |  | ENS.PNL-06366 +PAL-07965.EP.P0.D01. | 1 | CENTRAL SEGURETAT |  | 1 |  | PARADOX | NO DATA | NO DATA | [48 empty] | 1 | [79 empty] | a1bc72e6-fe95-4507-ab18-35d35cb06f7a | 05e21166-e0e6-4dbb-8f78-8892ca0c243f
Lot 11 | PNL-06366 +PAL-07965 | PNL-06366 +PAL-07965 - SEG-12.05 | SIRENES | 12.05 | SEGURETAT¦SIRENES | SEGURETAT |  |  |  | ENS.PNL-06366 +PAL-07965.EP.F. | 1 | SIRENA EXTERIOR INTRUSIO |  | 1 | [52 empty] | 1 | [79 empty] | 40d72370-ba2b-4f38-9e31-debe62704cea | c04c08eb-dd9e-4cb4-9c5f-e5c6ca55dc28
Lot 11 | PNL-06366 +PAL-07965 | PNL-06366 +PAL-07965 - SEG-12.05 | SIRENES | 12.05 | SEGURETAT¦SIRENES | SEGURETAT |  |  |  | ENS.PNL-06366 +PAL-07965.EP.P0. | 4 | SIRENES PB |  | 1 | [52 empty] | 1 | [79 empty] | 40d72370-ba2b-4f38-9e31-debe62704cea | e616209c-dd63-4a20-96cb-3e7b48baaff9
Lot 11 | PNL-06366 +PAL-07965 | PNL-06366 +PAL-07965 - SEG-12.05 | SIRENES | 12.05 | SEGURETAT¦SIRENES | SEGURETAT |  |  |  | ENS.PNL-06366 +PAL-07965.EP.P1. | 2 | SIRENES P1 INTERIORS |  | 1 | [52 empty] | 1 | [79 empty] | 40d72370-ba2b-4f38-9e31-debe62704cea | e35899f6-1d15-4f2c-accd-2201a3cfe741
Lot 11 | PNL-06366 +PAL-07965 | PNL-06366 +PAL-07965 - SEG-12.05 | SIRENES | 12.05 | SEGURETAT¦SIRENES | SEGURETAT |  |  |  | ENS.PNL-06366 +PAL-07965.EP.P2. | 2 | SIRENES P2 INTERIORS |  | 1 | [52 empty] | 1 | [79 empty] | 40d72370-ba2b-4f38-9e31-debe62704cea | 932d3a41-d277-47eb-8d13-40c1b15e6f00
Lot 11 | PNL-06366 +PAL-07965 | PNL-06366 +PAL-07965 - SIE-40.04.01 | COMPTADOR ELÈCTRIC | 40.04.01 | SISTEMA INFORMACIÓ ENERGÈTICA¦ELEMENTS DE CAMP¦COMPTADOR ELÈCTRIC | SIE |  |  |  | ENS.PNL-06366 +PAL-07965.EP.F. | 1 | COMPTADOR ELÈCTRIC COMPANYIA |  | 1 |  | ZIV | 5CTD-E1C-051402UA | 957341 |  | 2006-01-01 | [126 empty] | 238adfe0-bacb-4969-86f4-494af48bdf60 | 955ce100-038c-4143-8388-0c5bcc903b9a
Lot 11 | PNL-06366 +PAL-07965 | PNL-06366 +PAL-07965 - SIE-40.04.02 | COMPTADOR GAS | 40.04.02 | SISTEMA INFORMACIÓ ENERGÈTICA¦ELEMENTS DE CAMP¦COMPTADOR GAS | SIE |  |  |  | ENS.PNL-06366 +PAL-07965.EP.F. | 1 | COMPTADOR GAS COMPANYIA |  | 1 |  | ACTARIS | G40 | 63-08001205 |  | 2008-01-01 | [126 empty] | b381b48c-a802-4b69-a82c-5e78c42057de | e30fb4aa-6590-40f8-a3c3-97a91a7a8427
Lot 11 | PNL-06366 +PAL-07965 | PNL-06366 +PAL-07965 - SIE-40.04.04 | COMPTADOR AIGUA | 40.04.04 | SISTEMA INFORMACIÓ ENERGÈTICA¦ELEMENTS DE CAMP¦COMPTADOR AIGUA | SIE |  |  |  | ENS.PNL-06366 +PAL-07965.EP.F. | 1 | COMPTADOR AIGUA COMPANYIA |  | 1 |  | ITRON | AQUADIS P50 | I16JB060062 P | [128 empty] | 71d8bc4d-8bfb-476b-a85e-b3f5966db904 | 33bbc2ba-93b7-43ad-bee8-f683b58cad0f
Lot 11 | PNL-06366 +PAL-07965 | PNL-06366 +PAL-07965 - SIE-40.05 | INSTAL·LACIÓ SISTEMA INFORMACIÓ ENERGÈTICA | 40.05 | SISTEMA INFORMACIÓ ENERGÈTICA¦INSTAL·LACIÓ SISTEMA INFORMACIÓ ENERGÈTICA | SIE |  |  |  | ENS.PNL-06366 +PAL-07965. | 1 | SIE FRANCESCO TONUCCI |  | 1 | [132 empty] | 27c40a68-df73-4153-9965-40f166c127cb | 9006cb4a-5569-4ce7-ad53-ba7ea0c8fd78
Lot 11 | PNL-06366 +PAL-07965 | PNL-06366 +PAL-07965 - SIS-41.05 | INSTAL·LACIÓ SISTEMA DE CONTROL | 41.05 | SISTEMA DE CONTROL¦INSTAL·LACIÓ SISTEMA DE CONTROL | SISTEMA DE CONTROL |  |  |  | ENS.PNL-06366 +PAL-07965. | 1 | TELECONTROL HONEYWELL FRANCESCO TONUCCI |  | 1 | [53 empty] | Anual | [78 empty] | 3df51152-7d75-453e-afd1-b7cc9295ce7d | 7601e6da-0981-4737-9cc6-64ff298c18fe
Lot 11 | PNL-06366 +PAL-07965 | PNL-06366 +PAL-07965 - SOL-26.02.A | SISTEMA DE PLAQUES SOLARS | 26.02 | SOLAR TÈRMICA¦INSTAL·LACIÓ TÈRMICA SOLAR | SOLAR |  |  |  | ENS.PNL-06366 +PAL-07965.EP.PC. |  | EST INFANTIL (FORA SERVEI) |  | 1 | [9 empty] | 2 CAPTADORS | [64 empty] | 20 | 4 | [56 empty] | 4d15a47c-3faf-44ec-8b52-aa3b2463aeee | c4b3f86e-56b1-4daf-b68a-3c8b97e697e6
Lot 11 | PNL-06366 +PAL-07965 | PNL-06366 +PAL-07965 - SOL-26.02.A | SISTEMA DE PLAQUES SOLARS | 26.02 | SOLAR TÈRMICA¦INSTAL·LACIÓ TÈRMICA SOLAR | SOLAR |  |  |  | ENS.PNL-06366 +PAL-07965.EP.PC. |  | EST PRIMARIA (FORA SERVEI) |  | 1 | [9 empty] | 12 CAPTADORS | [64 empty] | 20 | 24 | [56 empty] | 4d15a47c-3faf-44ec-8b52-aa3b2463aeee | 82da7d26-b87b-49a4-ae37-39d5f9264c28
Lot 11 | PNL-06366 +PAL-07965 | PNL-06366 +PAL-07965 - SOL-26.03 | ACUMULADOR ACS SOLAR | 26.03 | SOLAR TÈRMICA¦ACUMULADOR ACS SOLAR TÈRMICA | LEGIONEL·LA |  |  |  | ENS.PNL-06366 +PAL-07965.EP.PC.SC. |  | ACUMULADOR SOLAR 1 PRIMÀRIA (FORA SERVEI) |  | 1 |  | IDROGAS | CV-1000-M1B | CV0041899 | [11 empty] | > 70 kW | [11 empty] | 0.3 | [104 empty] | c314e3ee-e30e-4320-b9d9-9323b13a9be5 | adfa3106-be94-450c-a718-a5f9ed5d8cd6
Lot 11 | PNL-06366 +PAL-07965 | PNL-06366 +PAL-07965 - SOL-26.03 | ACUMULADOR ACS SOLAR | 26.03 | SOLAR TÈRMICA¦ACUMULADOR ACS SOLAR TÈRMICA | LEGIONEL·LA |  |  |  | ENS.PNL-06366 +PAL-07965.EP.PC.SC. |  | ACUMULADOR SOLAR 2 PRIMÀRIA (FORA SERVEI) |  | 1 |  | IDROGAS | CV-1000-M1B | CV0041903 | [11 empty] | > 70 kW | [11 empty] | 0.3 | [104 empty] | c314e3ee-e30e-4320-b9d9-9323b13a9be5 | 12f8e59a-30ae-484c-bdd2-bf8d6f7b6d97
Lot 11 | PNL-06366 +PAL-07965 | PNL-06366 +PAL-07965 - SOL-26.05 | BOMBA ACS SOLAR | 26.05 | SOLAR TÈRMICA¦BOMBA ACS SOLAR | SOLAR |  |  |  | ENS.PNL-06366 +PAL-07965.EP.P0.SC. |  | BOMBA SOLAR INFANTIL (FORA SERVEI) |  | 1 |  | THERMOMAX | UPS 25-60 180 | 59546601 | [11 empty] | > 70 kW | [34 empty] | Rotor humit | [81 empty] | 415a9a01-2ee8-43eb-9caa-6928525a3ab5 | 7b27ffb3-16ba-496c-aeff-70b2649d3954
Lot 11 | PNL-06366 +PAL-07965 | PNL-06366 +PAL-07965 - SOL-26.05 | BOMBA ACS SOLAR | 26.05 | SOLAR TÈRMICA¦BOMBA ACS SOLAR | SOLAR |  |  |  | ENS.PNL-06366 +PAL-07965.EP.PC.SC. |  | BOMBA SOLAR PRIMÀRIA (FORA SERVEI) |  | 1 |  | GRUNDFOS | SOLAR 25-60 180 | 59546323 | [11 empty] | > 70 kW | [34 empty] | Rotor humit | [81 empty] | 415a9a01-2ee8-43eb-9caa-6928525a3ab5 | 99e09728-1e0f-4aa6-93f7-c02da71be482
Lot 11 | PNL-06366 +PAL-07965 | PNL-06366 +PAL-07965 - SOL-26.06 | XARXA DE CANONADES I ACCESSORIS SOLAR | 26.06 | SOLAR TÈRMICA¦XARXA DE CANONADES I ACCESSORIS SOLAR TÉRMICA | SOLAR |  |  |  | ENS.PNL-06366 +PAL-07965. |  | SOLAR PRIMÀRIA (FORA SERVEI) |  | 1 | [132 empty] | 5a1d8220-f3be-4403-bb4a-cae39b6d7ee1 | c1c7593d-e126-49d7-a6ac-76fcceb0f6a4
Lot 11 | PNL-06366 +PAL-07965 | PNL-06366 +PAL-07965 - SOL-26.06 | XARXA DE CANONADES I ACCESSORIS SOLAR | 26.06 | SOLAR TÈRMICA¦XARXA DE CANONADES I ACCESSORIS SOLAR TÉRMICA | SOLAR |  |  |  | ENS.PNL-06366 +PAL-07965. |  | SOLARINFANTIL (FORA SERVEI) |  | 1 | [132 empty] | 5a1d8220-f3be-4403-bb4a-cae39b6d7ee1 | b4a64417-c6be-483b-a580-527593b76bc0
Lot 11 | PNL-06366 +PAL-07965 | PNL-06366 +PAL-07965 - TRA-20.01.A | ASCENSORS ELÈCTRICS | 20.01.A | TRANSPORT¦ASCENSORS¦ELÈCTRICS | TRANSPORT |  |  |  | ENS.PNL-06366 +PAL-07965.EP.ASC. | 1 | ASCENSOR PRIMÀRIA (RAE 11887) | RAE 11887-L | 1 |  | ORONA | M322 | CAL565872 |  | 2009-11-20 | [48 empty] | 1 | 630 | 3 | [75 empty] | 74c19fcc-4ec2-480e-9543-defe8d67954f | 0e1cb9ff-9d90-4569-9ac8-5d662fef42c1
Lot 11 | PNL-06366 +PAL-07965 | PNL-06366 +PAL-07965 - VAR-10.03.E | BARRES DE SUPORT | 10.03.E | APARELLS SANITARIS I AIXETERIA¦ACCESSORIS¦BARRES DE SUPORT | VARIS |  |  |  | ENS.PNL-06366 +PAL-07965.EP.P0. | 8 | BARRES SUPORT BANY ADAPTAT P0 |  | 1 | [132 empty] | 01d7e87e-1ace-40fb-a7e6-58fad9293686 | f0fb6e18-d298-4143-9ba7-ff7282b8cf80
Lot 11 | PNL-06366 +PAL-07965 | PNL-06366 +PAL-07965 - VAR-10.03.E | BARRES DE SUPORT | 10.03.E | APARELLS SANITARIS I AIXETERIA¦ACCESSORIS¦BARRES DE SUPORT | VARIS |  |  |  | ENS.PNL-06366 +PAL-07965.EP.P1. | 2 | BARRES SUPORT BANY ADAPTAT P1 |  | 1 | [132 empty] | 01d7e87e-1ace-40fb-a7e6-58fad9293686 | 956024f3-c7fe-4cd8-a627-eae05ef54c75
Lot 11 | PNL-06366 +PAL-07965 | PNL-06366 +PAL-07965 - VAR-10.03.E | BARRES DE SUPORT | 10.03.E | APARELLS SANITARIS I AIXETERIA¦ACCESSORIS¦BARRES DE SUPORT | VARIS |  |  |  | ENS.PNL-06366 +PAL-07965.EP.P2. | 2 | BARRES SUPORT BANY ADAPTAT P2 |  | 1 | [132 empty] | 01d7e87e-1ace-40fb-a7e6-58fad9293686 | 6d452d69-8b03-4bf5-b2b4-0f8a6cab13c0
Lot 11 | PNL-06366 +PAL-07965 | PNL-06366 +PAL-07965 - VEN-02.02 | CAIXES VENTILACIÓ | 02.02 | ELEMENTS DE CLIMATITZACIÓ¦CAIXES VENTILACIÓ | VENTILACIÓ/EXTRACCIÓ |  |  |  | ENS.PNL-06366 +PAL-07965.EP.PC.E02. | 1 | VENTILACIÓ AULES PRIMÀRIA 1 |  | 1 |  | ESCO/CLIMA | BV33/33 | NO DATA | [11 empty] | > 70 kW | 0 |  |  | 0 |  |  | 0 | 50 | [33 empty] | Transmissió per corretges | 0 | 0 | [72 empty] | ef81cb40-1cd7-4afd-b585-d71e73242a9b | 716ce435-27a3-4e01-96e2-e3e4390c93c8
Lot 11 | PNL-06366 +PAL-07965 | PNL-06366 +PAL-07965 - VEN-02.02 | CAIXES VENTILACIÓ | 02.02 | ELEMENTS DE CLIMATITZACIÓ¦CAIXES VENTILACIÓ | VENTILACIÓ/EXTRACCIÓ |  |  |  | ENS.PNL-06366 +PAL-07965.EP.PC.E02. | 1 | VENTILACIÓ AULES PRIMÀRIA 2 |  | 1 |  | ESCO/CLIMA | BV33/33 | NO DATA | [11 empty] | > 70 kW | 0 |  |  | 0 |  |  | 0 | 50 | [33 empty] | Transmissió per corretges | 0 | 0 | [72 empty] | ef81cb40-1cd7-4afd-b585-d71e73242a9b | 06626181-49b8-4162-88c2-65b27544350b
Lot 11 | PNL-06366 +PAL-07965 | PNL-06366 +PAL-07965 - VEN-02.02 | CAIXES VENTILACIÓ | 02.02 | ELEMENTS DE CLIMATITZACIÓ¦CAIXES VENTILACIÓ | VENTILACIÓ/EXTRACCIÓ |  |  |  | ENS.PNL-06366 +PAL-07965.EP.PC.E02. | 1 | VENTILACIÓ MENJADOR |  | 1 |  | ESCO/CLIMA | BV28/28 | NO DATA | [11 empty] | > 70 kW | 0 |  |  | 0 |  |  | 0 | 50 | [33 empty] | Transmissió per corretges | 0 | 0 | [72 empty] | ef81cb40-1cd7-4afd-b585-d71e73242a9b | 759c5e1e-71be-4017-b6ef-ad9a722efdf3
Lot 11 | PNL-06366 +PAL-07965 | PNL-06366 +PAL-07965 - VEN-02.02 | CAIXES VENTILACIÓ | 02.02 | ELEMENTS DE CLIMATITZACIÓ¦CAIXES VENTILACIÓ | VENTILACIÓ/EXTRACCIÓ |  |  |  | ENS.PNL-06366 +PAL-07965.EP.PC.E03. | 1 | EXTRACTOR CUINA |  | 1 |  | NO DATA | NO DATA | NO DATA | [11 empty] | > 70 kW | 0 |  |  | 0 |  |  | 0 | 50 | [33 empty] | De teulada | 0 | 0 | [72 empty] | ef81cb40-1cd7-4afd-b585-d71e73242a9b | 36f1f22e-3712-44d6-a45b-609d4646e650
Lot 11 | PNL-06366 +PAL-07965 | PNL-06366 +PAL-07965 - VEN-02.16 | BOCA EXTRACCIÓ BANY | 02.16 | ELEMENTS DE CLIMATITZACIÓ¦BOCA EXTRACCIÓ BANY | VENTILACIÓ/EXTRACCIÓ |  |  |  | ENS.PNL-06366 +PAL-07965.EP.P0. | 24 | EXTRACTORS BANYS I VESTUARIS PB |  | 1 | [15 empty] | > 70 kW | [116 empty] | 36f7592b-a1b8-4b34-bd32-087647377477 | 78f410ef-4f60-4387-a0d9-78597a1bcd0f
Lot 11 | PNL-06366 +PAL-07965 | PNL-06366 +PAL-07965 - VEN-02.16 | BOCA EXTRACCIÓ BANY | 02.16 | ELEMENTS DE CLIMATITZACIÓ¦BOCA EXTRACCIÓ BANY | VENTILACIÓ/EXTRACCIÓ |  |  |  | ENS.PNL-06366 +PAL-07965.EP.P1. | 5 | EXTRACTORS BANYS P1 |  | 1 | [15 empty] | > 70 kW | [116 empty] | 36f7592b-a1b8-4b34-bd32-087647377477 | 1f7235da-fb3d-4845-a398-4af42e192e71
Lot 11 | PNL-06366 +PAL-07965 | PNL-06366 +PAL-07965 - VEN-02.16 | BOCA EXTRACCIÓ BANY | 02.16 | ELEMENTS DE CLIMATITZACIÓ¦BOCA EXTRACCIÓ BANY | VENTILACIÓ/EXTRACCIÓ |  |  |  | ENS.PNL-06366 +PAL-07965.EP.P2. | 5 | EXTRACTORS BANYS P2 |  | 1 | [15 empty] | > 70 kW | [116 empty] | 36f7592b-a1b8-4b34-bd32-087647377477 | 9340b41d-b84d-4aea-922b-7822ae13d0f6
Lot 11 | PNL-07319 | PNL-07319 - BAI-15.01.A | QUADRES GENERALS | 15.01.A | EQUIPS DE BAIXA TENSIÓ¦QUADRES ELÈCTRICS¦QUADRES GENERALS | BAIXA TENSIÓ |  |  |  | ENS.PNL-07319.EP.P0.E05. | 1 | QUADRE ELÈCTRIC GENERAL | BT-D1 06-133708/08 | 1 | [5 empty] | 2008-12-10 | [126 empty] | 5ee53704-8ded-4cbc-b873-76209e7b2875 | 654e1396-b314-41a0-9295-2cc4f9bb11bf
Lot 11 | PNL-07319 | PNL-07319 - BAI-15.01.B | SUBQUADRES | 15.01.B | EQUIPS DE BAIXA TENSIÓ¦QUADRES ELÈCTRICS¦SUBQUADRES | BAIXA TENSIÓ |  |  |  | ENS.PNL-07319.EP.P0.E05. | 1 | SUBQUADRE PLANTA | BT-D1 06-133708/08 | 1 | [5 empty] | 2008-12-10 | [5 empty] | Standard | [120 empty] | e68a8a80-932e-43df-8206-cf8e3a25625f | 32a7a579-262d-4edb-88a0-4d6c8df249e8
Lot 11 | PNL-07319 | PNL-07319 - BAI-15.05.A | ENDOLLS | 15.05.A | EQUIPS DE BAIXA TENSIÓ¦ENDOLLS I MECANISMES¦ENDOLLS | BAIXA TENSIÓ |  |  |  | ENS.PNL-07319. | 121 | ENDOLLS ESCOLA | BT-D1 06-133708/08 | 1 | [5 empty] | 2008-12-10 |  |  |  | ENDOLLS BIFÀSICS | [122 empty] | f121d162-a79a-4bc5-833c-c8cf2b55a13f | 3954fc15-0d0f-4998-820f-537c92ca02f5
Lot 11 | PNL-07319 | PNL-07319 - BAI-15.05.B | MECANISMES | 15.05.B | EQUIPS DE BAIXA TENSIÓ¦ENDOLLS I MECANISMES¦MECANISMES | BAIXA TENSIÓ |  |  |  | ENS.PNL-07319. | 56 | MECANISMES ESCOLA | BT-D1 06-133708/08 | 1 | [5 empty] | 2008-12-10 |  |  |  | MECANISMES ESCOLA | [122 empty] | 698d6edc-d3a4-4ca7-9076-6d5ffb2b0656 | d956c2b3-15c8-41ed-8536-a4f694f7dff9
Lot 11 | PNL-07319 | PNL-07319 - BAI-15.06 | XARXA DE TERRES | 15.06 | EQUIPS DE BAIXA TENSIÓ¦XARXA DE TERRES | BAIXA TENSIÓ |  |  |  | ENS.PNL-07319. | 1 | XARXA TERRES | BT-D1 06-133708/08 | 1 | [5 empty] | 2008-12-10 |  |  |  | XARXA TERRA | [122 empty] | e6fa1c63-9dd7-467c-b2c9-5ef66d733e1a | b301ba58-5464-4472-8a69-e30a603b032b
Lot 11 | PNL-07319 | PNL-07319 - BAI-16.01 | LLUMINÀRIES | 16.01 | IL·LUMINACIÓ¦LLUMINÀRIES | BAIXA TENSIÓ |  |  |  | ENS.PNL-07319.EP.P0. | 121 | LLUMINÀRIES INTERIORS ESCOLA | BT-D1 06-133708/08 | 1 | [5 empty] | 2008-12-10 |  |  |  | FLUORESCENTS LINEALS 36W | [122 empty] | 87fb1f23-cf1e-47b7-8d0d-4c54391da292 | 36229225-4fce-4860-b716-ec3622e919bb
Lot 11 | PNL-07319 | PNL-07319 - BAI-16.02 | EMERGÈNCIA I SENYALITZACIÓ | 16.02 | IL·LUMINACIÓ¦EMERGÈNCIA I SENYALITZACIÓ | BAIXA TENSIÓ |  |  |  | ENS.PNL-07319.EP.P0. | 31 | LLUMS EMERGÈNCIA | BT-D1 06-133708/08 | 1 | [5 empty] | 2008-12-10 |  |  |  | LLUMS AUTÒNOMS | [122 empty] | c4d9ca9e-8091-4669-b1e6-3c06c2f3def7 | 9a1f9ae6-e567-47c5-9f49-199ddedda0a7
Lot 11 | PNL-07319 | PNL-07319 - BAI-16.03 | LUMINÀRIES EXTERIORS | 16.03 | IL·LUMINACIÓ¦LUMINÀRIES EXTERIORS | BAIXA TENSIÓ |  |  |  | ENS.PNL-07319. | 20 | LLUMINÀRIES EXTERIORS | BT-D1 06-133708/08 | 1 | [5 empty] | 2008-12-10 |  |  |  | DOWNLIGHTS EXTERIORS PORXO | [122 empty] | a60ec35c-1bd9-4c8f-9f89-7dcc734d6768 | df0a2847-f444-41ff-b32e-4573ee8a68ba
Lot 11 | PNL-07319 | PNL-07319 - BAI-19 | PARALLAMPS | 19 | PARALLAMPS | BAIXA TENSIÓ |  |  |  | ENS.PNL-07319.EP.PC. | 1 | PARALLAMPS | BT-D1 06-133708/08 | 1 | [5 empty] | 2008-12-10 | [126 empty] | 5823ea1a-3d6f-40f5-9a09-c1c7422e38c3 | 44abc377-76d6-4366-a4a1-001e302cbe06
Lot 11 | PNL-07319 | PNL-07319 - BAI-34.10 | INSTAL·LACIÓ BAIXA TENSIÓ | 34.10 | INSTAL·LACIONS¦INSTAL·LACIÓ BAIXA TENSIÓ | BAIXA TENSIÓ |  |  |  | ENS.PNL-07319. | 1 | INSTAL·LACIÓ BAIXA TENSIÓ | BT-D1 06-133708/08 | 1 | [5 empty] | 2008-12-10 | [126 empty] | 1e636b92-f9bc-4755-83d7-501dc1301614 | 0e363304-eb81-4d1c-9fd6-6bef9070c3b4
Lot 11 | PNL-07319 | PNL-07319 - CLI-02.13 | RADIADORS D'AIGUA | 02.13 | ELEMENTS DE CLIMATITZACIÓ¦RADIADORS D'AIGUA | CLIMATITZACIÓ |  |  |  | ENS.PNL-07319.EP.P0. | 36 | RADIADORS AIGUA | RITE-10746 | 1 | [5 empty] | 2008-12-04 | [9 empty] | > 70 kW | [116 empty] | a9b63ec0-605e-482b-a4da-9e23f15b1d7c | 12965f88-088d-423a-a2d4-7e87a0f28251
Lot 11 | PNL-07319 | PNL-07319 - CLI-03.02 | BOMBES CIRCULACIÓ ACS I CLIMA | 03.02 | BOMBES I GRUPS DE PRESSIÓ¦BOMBES CIRCULACIÓ ACS I CLIMA | CLIMATITZACIÓ |  |  |  | ENS.PNL-07319.EP.P0.SC. | 1 | BOMBA CIRCUIT AULES | RITE-10746 | 1 |  | BAXIROCA | PC-1035 | 220166212 |  | 2008-12-04 | [9 empty] | > 70 kW | [34 empty] | Rotor humit | [81 empty] | 585e0dfe-dd52-4854-bc12-87fe01c0a576 | 5e2f431b-62f0-4099-8635-441e0b6ecf92
Lot 11 | PNL-07319 | PNL-07319 - CLI-03.02 | BOMBES CIRCULACIÓ ACS I CLIMA | 03.02 | BOMBES I GRUPS DE PRESSIÓ¦BOMBES CIRCULACIÓ ACS I CLIMA | CLIMATITZACIÓ |  |  |  | ENS.PNL-07319.EP.P0.SC. | 1 | BOMBA CIRCUIT PASSADÍS | RITE-10746 | 1 |  | BAXIROCA | PC-1035 | 22011w01 |  | 2008-12-04 | [9 empty] | > 70 kW | [34 empty] | Rotor humit | [81 empty] | 585e0dfe-dd52-4854-bc12-87fe01c0a576 | ef99fc69-bea0-4b1a-b7ba-e43440656403
Lot 11 | PNL-07319 | PNL-07319 - CLI-03.02 | BOMBES CIRCULACIÓ ACS I CLIMA | 03.02 | BOMBES I GRUPS DE PRESSIÓ¦BOMBES CIRCULACIÓ ACS I CLIMA | CLIMATITZACIÓ |  |  |  | ENS.PNL-07319.EP.P0.SC. | 1 | BOMBA CIRCUIT RECEPCIÓ | RITE-10746 | 1 |  | ROCA | PC 1045/RU3342 | 227115063 |  | 2008-12-04 | [9 empty] | > 70 kW | [34 empty] | Rotor humit | [81 empty] | 585e0dfe-dd52-4854-bc12-87fe01c0a576 | 72124842-b812-47da-beb5-424235a5ccc9
Lot 11 | PNL-07319 | PNL-07319 - CLI-33 | QUALITAT AMBIENTAL EN INTERIORS | 33 | QUALITAT AMBIENTAL EN INTERIORS | CLIMATITZACIÓ |  |  |  | ENS.PNL-07319. | 1 | QUALITAT AMBIENTAL AIRE INTERIOR | RITE-10746 | 1 | [5 empty] | 2008-12-04 | [9 empty] | > 70 kW | [116 empty] | f2951962-e251-4c40-bc8e-9b9fa0e95adf | ab8ff21e-e17e-43cd-a99a-e6c1234284d8
Lot 11 | PNL-07319 | PNL-07319 - CLI-34.01 | INSTAL·LACIÓ CLIMATITZACIÓ | 34.01 | INSTAL·LACIONS¦INSTAL·LACIÓ CLIMATITZACIÓ | CLIMATITZACIÓ |  |  |  | ENS.PNL-07319. | 1 | INSTAL·LACIÓ DE CLIMATITZACIÓ | RITE-10746 | 1 | [5 empty] | 2008-12-04 | [9 empty] | > 70 kW | [10 empty] | Calor | [105 empty] | 340d7d8e-26c4-4fc7-aabd-5c34a9af659a | 4316ea95-e7dd-40ba-88e1-c10539018129
Lot 11 | PNL-07319 | PNL-07319 - COM-17.01.B | ALTAVEUS | 17.01.B | EQUIPS COMUNICACIONS¦MEGAFONIA¦ALTAVEUS | COMUNICACIONS |  |  |  | ENS.PNL-07319.EP.P0. | 5 | ALTAVEUS MEGAFONIA |  | 1 | [5 empty] | 2008-12-10 |  |  |  | ALTAVEUS INTERIOR | [122 empty] | d999f870-85a5-4ae3-8448-af0290cc3445 | 1a6f345c-bd4a-4946-bd99-693bac279955
Lot 11 | PNL-07319 | PNL-07319 - COM-17.01.B | ALTAVEUS | 17.01.B | EQUIPS COMUNICACIONS¦MEGAFONIA¦ALTAVEUS | COMUNICACIONS |  |  |  | ENS.PNL-07319.UB. | 2 | ALTAVEUS MEGAFONIA EXTERIOR |  | 1 | [5 empty] | 2008-12-10 |  |  |  | ALTAVEUS EXTERIOR | [122 empty] | d999f870-85a5-4ae3-8448-af0290cc3445 | 9193480c-ecf0-40c5-9cc3-5b8a239d3cc7
Lot 11 | PNL-07319 | PNL-07319 - COM-17.01.C | RACKS MEGAFONIA | 17.01.C | EQUIPS COMUNICACIONS¦MEGAFONIA¦RACKS | COMUNICACIONS |  |  |  | ENS.PNL-07319.EP.P0.E05. | 1 | RACK MEGAFONIA |  | 1 | [5 empty] | 2008-12-10 | [126 empty] | 77cc7085-7ef2-4a5f-afc9-2f5400dd3eb2 | db11d8e0-7e16-4e5c-863f-78a1116808c4
Lot 11 | PNL-07319 | PNL-07319 - COM-17.07 | PORTERS I AVISOS | 17.07 | EQUIPS COMUNICACIONS¦PORTERS I AVISOS | COMUNICACIONS |  |  |  | ENS.PNL-07319.EP.F. | 1 | PORTER EXTERIOR |  | 1 | [5 empty] | 2008-12-10 | [126 empty] | 3a86d728-779c-402a-9b09-1efc7944ccc1 | 1eed63c6-8383-4f05-ad76-30bcdea56f56
Lot 11 | PNL-07319 | PNL-07319 - COM-17.07 | PORTERS I AVISOS | 17.07 | EQUIPS COMUNICACIONS¦PORTERS I AVISOS | COMUNICACIONS |  |  |  | ENS.PNL-07319.EP.P0.E05. | 1 | PORTER INTERIOR CONSERGERIA |  | 1 | [5 empty] | 2008-12-10 | [126 empty] | 3a86d728-779c-402a-9b09-1efc7944ccc1 | b75d3cba-5a3b-4126-9288-0d904f6ca90c
Lot 11 | PNL-07319 | PNL-07319 - COM-17.07 | PORTERS I AVISOS | 17.07 | EQUIPS COMUNICACIONS¦PORTERS I AVISOS | COMUNICACIONS |  |  |  | ENS.PNL-07319.EP.P0.E05. | 1 | TIMBRE INTERIOR |  | 1 | [5 empty] | 2008-12-10 | [126 empty] | 3a86d728-779c-402a-9b09-1efc7944ccc1 | a1d2c98b-4336-4e66-9194-054643d960d1
Lot 11 | PNL-07319 | PNL-07319 - COM-17.07 | PORTERS I AVISOS | 17.07 | EQUIPS COMUNICACIONS¦PORTERS I AVISOS | COMUNICACIONS |  |  |  | ENS.PNL-07319.UB.E02. | 1 | TIMBRE EXTERIOR |  | 1 | [5 empty] | 2008-12-10 | [126 empty] | 3a86d728-779c-402a-9b09-1efc7944ccc1 | 27bd073b-7f9e-4e54-bd18-fa63e3f7ed2a
Lot 11 | PNL-07319 | PNL-07319 - COM-17.09.A | RACK VEU I DADES | 17.09.A | EQUIPS COMUNICACIONS¦VEU I DADES¦RACK | COMUNICACIONS |  |  |  | ENS.PNL-07319.EP.P0.SR. | 1 | RACK VEU I DADES INFANTIL |  | 1 | [5 empty] | 2008-12-10 | [126 empty] | 6a3076ce-e36d-4997-9a0d-60018664c18d | 1eddc0bb-1caa-4f02-a575-f0ecc7379ff9
Lot 11 | PNL-07319 | PNL-07319 - COM-17.09.B | PRESES VEU I DADES | 17.09.B | EQUIPS COMUNICACIONS¦VEU I DADES¦ PRESES | COMUNICACIONS |  |  |  | ENS.PNL-07319.EP.P0. | 43 | PRESES DE VEU I DADES |  | 1 | [5 empty] | 2008-12-10 | [126 empty] | 6874bb10-b1f1-4845-9520-9120cf14335c | 0df1c2cd-3162-4da8-a447-b70762812e4e
Lot 11 | PNL-07319 | PNL-07319 - FON-01.05 | TERMOS | 01.05 | GENERADORS D'ENERGIA¦TERMOS | LEGIONEL·LA |  |  |  | ENS.PNL-07319.EP.P0.A08. | 1 | TERMO BANYS P3 | RITE-10746 | 1 |  | GREENHEISS | TV 15L | 8020160222 |  | 2008-12-04 | [9 empty] | > 70 kW | 0 |  |  | 0 |  |  | 0 | 50 |  |  |  | 0.015 | [104 empty] | 067ef85c-ebd7-4d8a-8a11-61d7fe027bfe | 931720ee-89ce-4bfc-8506-f5c49c0489b5
Lot 11 | PNL-07319 | PNL-07319 - FON-01.05 | TERMOS | 01.05 | GENERADORS D'ENERGIA¦TERMOS | LEGIONEL·LA |  |  |  | ENS.PNL-07319.EP.P0.L01. | 1 | TERMO BANY ADMINISTRACIÓ | RITE-10746 | 1 |  | TESY | OL GCV 504515 A09 TRC | 300332 |  | 2008-12-04 | [9 empty] | > 70 kW | 0 |  |  | 0 |  |  | 0 | 50 |  |  |  | 0.048 | [104 empty] | 067ef85c-ebd7-4d8a-8a11-61d7fe027bfe | 1a151e3e-f44a-46f8-90e3-0b943454373d
Lot 11 | PNL-07319 | PNL-07319 - FON-01.05 | TERMOS | 01.05 | GENERADORS D'ENERGIA¦TERMOS | LEGIONEL·LA |  |  |  | ENS.PNL-07319.EP.P0.L04. | 1 | TERMO BANY MESTRES INFANTIL | RITE-10746 | 1 |  | GREENHEISS | TV 30L | DA08020190719 |  | 2008-12-04 | [9 empty] | > 70 kW | 0 |  |  | 0 |  |  | 0 | 50 |  |  |  | 0.015 | [104 empty] | 067ef85c-ebd7-4d8a-8a11-61d7fe027bfe | 6096e40d-cada-4d67-a566-fe670dfe8e9a
Lot 11 | PNL-07319 | PNL-07319 - FON-04.20 | FILTRE DE PARTÍCULES D’AFCH | 04.20 | FLUIDS I GASOS¦FILTRE DE PARTÍCULES D’AFCH | FONTANERIA |  |  |  | ENS.PNL-07319.UB.SQ. | 1 | FILTRE LEGIONEL·LA |  | 1 | [5 empty] | 2008-12-10 | [126 empty] | 2bca7b69-5069-430a-85d5-51b1737b96af | 2db575f4-f926-43bb-99c5-9139eef35cb0
Lot 11 | PNL-07319 | PNL-07319 - FON-10.01.A | AIGÜERES | 10.01.A | APARELLS SANITARIS I AIXETERIA¦APARELLS SANITARIS¦AIGÜERES | FONTANERIA |  |  |  | ENS.PNL-07319.EP.P0. | 5 | AIGÜERES INFANTIL |  | 1 | [5 empty] | 2008-12-10 | [126 empty] | 33b816ba-8225-42c8-8c9b-a226cf0e68c3 | 54485060-1c74-4539-b2b8-4d239454c732
Lot 11 | PNL-07319 | PNL-07319 - FON-10.01.B | PLATS DE DUTXA | 10.01.B | APARELLS SANITARIS I AIXETERIA¦APARELLS SANITARIS¦PLATS DE DUTXA | FONTANERIA |  |  |  | ENS.PNL-07319.EP.P0. | 4 | PLATS DUTXA INFANTIL |  | 1 | [5 empty] | 2008-12-10 | [126 empty] | 9532b9c8-7697-4874-8a72-3fb1bbe4fec2 | fe267cb9-bc23-4ba2-8e16-bbef0ecc166b
Lot 11 | PNL-07319 | PNL-07319 - FON-10.01.D | INODOR | 10.01.D | APARELLS SANITARIS I AIXETERIA¦APARELLS SANITARIS¦INODOR | FONTANERIA |  |  |  | ENS.PNL-07319.EP.P0. | 12 | INODORS INFANTIL |  | 1 | [5 empty] | 2008-12-10 | [23 empty] | Motxilla | [102 empty] | f62de06f-f5f2-4b79-9444-e39fc3f4e876 | a2921bdd-356a-4491-b569-1b5c1a593c71
Lot 11 | PNL-07319 | PNL-07319 - FON-10.01.E | ABOCADOR | 10.01.E | APARELLS SANITARIS I AIXETERIA¦APARELLS SANITARIS¦ABOCADOR | FONTANERIA |  |  |  | ENS.PNL-07319.EP.P0. | 1 | ABOCADOR INFANTIL |  | 1 | [5 empty] | 2008-12-10 | [126 empty] | 0477c90e-81eb-45b5-922e-5c91cbc26493 | fb5981b4-5570-4803-ab52-4598686506d6
Lot 11 | PNL-07319 | PNL-07319 - FON-10.01.F | LAVABOS | 10.01.F | APARELLS SANITARIS I AIXETERIA¦APARELLS SANITARIS¦LAVABOS | FONTANERIA |  |  |  | ENS.PNL-07319.EP.P0. | 10 | LAVABOS INFANTIL |  | 1 | [5 empty] | 2008-12-10 | [126 empty] | c8a30ac2-916b-4704-9ffa-89e0ac7c06c6 | 164ffb16-e308-4601-9a22-609c566b06b7
Lot 11 | PNL-07319 | PNL-07319 - FON-10.02.B | AIXETES ACS | 10.02.B | APARELLS SANITARIS I AIXETERIA¦AIXETERIA¦AIXETES ACS | LEGIONEL·LA |  |  |  | ENS.PNL-07319.EP.P0. | 5 | AIXETES ACS |  | 1 | [5 empty] | 2008-12-10 | [24 empty] | Monocomandament | [101 empty] | 0df6b3b1-1ead-40c8-a27b-65349e3430df | f39200f0-bc4c-4cae-8982-03572dcde50e
Lot 11 | PNL-07319 | PNL-07319 - FON-10.02.C | AIXETES AFS | 10.02.C | APARELLS SANITARIS I AIXETERIA¦AIXETERIA¦AIXETES AFS | LEGIONEL·LA |  |  |  | ENS.PNL-07319.EP.P0. | 27 | AIXETES AFS |  | 1 | [5 empty] | 2008-12-10 | [24 empty] | Polsador | [101 empty] | f9d7c06d-9ef3-4c76-ab69-67a2eb330c14 | cb547159-602a-4889-b101-68aaae8f70a6
Lot 11 | PNL-07319 | PNL-07319 - FON-10.02.C | AIXETES AFS | 10.02.C | APARELLS SANITARIS I AIXETERIA¦AIXETERIA¦AIXETES AFS | LEGIONEL·LA |  |  |  | ENS.PNL-07319.UB. | 2 | AIXETES AFS EXTERIORS |  | 1 | [5 empty] | 2008-12-10 | [24 empty] | Polsador | [101 empty] | f9d7c06d-9ef3-4c76-ab69-67a2eb330c14 | 6391a0ed-f254-4670-9613-b27576c8d4b2
Lot 11 | PNL-07319 | PNL-07319 - FON-34.03 | INSTAL·LACIÓ AFS | 34.03 | INSTAL·LACIONS¦INSTAL·LACIÓ AFS | LEGIONEL·LA |  |  |  | ENS.PNL-07319. | 1 | INSTAL·LACIÓ AFS |  | 1 | [5 empty] | 2008-12-10 | [126 empty] | b8545540-e4c7-4a3d-af1b-2f5b3879e57c | bb2bf813-9883-4953-9f70-f6f48b16fd6d
Lot 11 | PNL-07319 | PNL-07319 - PRO-11.07 | BIE | 11.07 | CONTRAINCENDIS¦EQUIPS MÀNEGA | PROTECCIÓ CONTRA INCENDIS |  |  |  | ENS.PNL-07319.EP.P0.E02. | 1 | BIE 2 PASSADÍS |  | 1 | [5 empty] | 2008-12-10 |  |  |  | descripción de materiales, medidas y puntos interesantes del equipo. | [122 empty] | d5f4da4f-df45-4161-8893-3cda9349e0ce | fbb83faa-c45d-4fdd-a28d-11c996f8fd3a
Lot 11 | PNL-07319 | PNL-07319 - PRO-11.07 | BIE | 11.07 | CONTRAINCENDIS¦EQUIPS MÀNEGA | PROTECCIÓ CONTRA INCENDIS |  |  |  | ENS.PNL-07319.EP.P0.E03. | 1 | BIE 1 VESTÍBUL ENTRADA |  | 1 | [5 empty] | 2008-12-10 |  |  |  | descripción de materiales, medidas y puntos interesantes del equipo. | [122 empty] | d5f4da4f-df45-4161-8893-3cda9349e0ce | 8af17339-5ff0-4f34-be18-8b57e6ffb80a
Lot 11 | PNL-07319 | PNL-07319 - PRO-11.09 | EXTINTOR | 11.09 | CONTRAINCENDIS¦EXTINTOR | PROTECCIÓ CONTRA INCENDIS |  |  |  | ENS.PNL-07319.EP.P0.E02. | 1 | EXTINTOR 2 ABC PASSADÍS | 2896 | 1 | [5 empty] | 2008-01-01 | [42 empty] | Pols seca | 6 | [82 empty] | c9e19e74-1f99-4a93-9fba-a2b89c15ca5b | 30828dca-dc18-45ce-a011-30f1350e904f
Lot 11 | PNL-07319 | PNL-07319 - PRO-11.09 | EXTINTOR | 11.09 | CONTRAINCENDIS¦EXTINTOR | PROTECCIÓ CONTRA INCENDIS |  |  |  | ENS.PNL-07319.EP.P0.E02. | 1 | EXTINTOR 3 ABC PASSADÍS | 1463 | 1 | [5 empty] | 2008-01-01 | [42 empty] | Pols seca | 6 | [82 empty] | c9e19e74-1f99-4a93-9fba-a2b89c15ca5b | 5045ce05-3dc8-48bf-89f3-39e2739eb8fe
Lot 11 | PNL-07319 | PNL-07319 - PRO-11.09 | EXTINTOR | 11.09 | CONTRAINCENDIS¦EXTINTOR | PROTECCIÓ CONTRA INCENDIS |  |  |  | ENS.PNL-07319.EP.P0.E02. | 1 | EXTINTOR 4 ABC PASSADÍS | 2600 | 1 | [5 empty] | 2008-01-01 | [42 empty] | Pols seca | 6 | [82 empty] | c9e19e74-1f99-4a93-9fba-a2b89c15ca5b | 833031fc-84ad-484e-9f6c-c274f79e3a0a
Lot 11 | PNL-07319 | PNL-07319 - PRO-11.09 | EXTINTOR | 11.09 | CONTRAINCENDIS¦EXTINTOR | PROTECCIÓ CONTRA INCENDIS |  |  |  | ENS.PNL-07319.EP.P0.E02. | 1 | EXTINTOR 5 ABC PASSADÍS | 1504 | 1 | [5 empty] | 2008-01-01 | [42 empty] | Pols seca | 6 | [82 empty] | c9e19e74-1f99-4a93-9fba-a2b89c15ca5b | a816bda2-06dd-435f-b711-a78a08cb9aef
Lot 11 | PNL-07319 | PNL-07319 - PRO-11.09 | EXTINTOR | 11.09 | CONTRAINCENDIS¦EXTINTOR | PROTECCIÓ CONTRA INCENDIS |  |  |  | ENS.PNL-07319.EP.P0.E02. | 1 | EXTINTOR 6 ABC PASSADÍS | 2588 | 1 | [5 empty] | 2008-01-01 | [42 empty] | Pols seca | 6 | [82 empty] | c9e19e74-1f99-4a93-9fba-a2b89c15ca5b | c7800063-1c66-4b90-bf6b-5eb8c80b00b4
Lot 11 | PNL-07319 | PNL-07319 - PRO-11.09 | EXTINTOR | 11.09 | CONTRAINCENDIS¦EXTINTOR | PROTECCIÓ CONTRA INCENDIS |  |  |  | ENS.PNL-07319.EP.P0.E05. | 1 | EXTINTOR 7 CO2 CONSERGERIA | 1249 | 1 | [5 empty] | 2008-01-01 | [42 empty] | Anhídrid carbònic | 5 | [82 empty] | c9e19e74-1f99-4a93-9fba-a2b89c15ca5b | 5958709d-11f3-453e-85d5-66a6babbf15a
Lot 11 | PNL-07319 | PNL-07319 - PRO-34.05 | INSTAL·LACIÓ CONTRA INCENDIS | 34.05 | INSTAL·LACIONS¦INSTAL·LACIÓ CONTRA INCENDIS | PROTECCIÓ CONTRA INCENDIS |  |  |  | ENS.PNL-07319. | 1 | INSTAL·LACIÓ CONTRA INCENDIS |  | 1 | [5 empty] | 2008-12-10 | [126 empty] | 8ef88ffb-e161-4c22-9b36-2cb647b16ec9 | 50c21a62-142e-494e-b194-b5c6aa961187
Lot 11 | PNL-07319 | PNL-07319 - SAN-09.01 | XARXA DE SANEJAMENT | 09.01 | SANEJAMENT¦XARXA DE SANEJAMENT | SANEJAMENT |  |  |  | ENS.PNL-07319. | 1 | XARXA SANEJAMENT FECALS |  | 1 | [5 empty] | 2008-12-10 |  |  |  | SANEJAMENT FECALS | [122 empty] | 537b5151-f005-4975-9c62-3e5f38ada17a | ffb6827c-356a-463d-872e-1da15ecea145
Lot 11 | PNL-07319 | PNL-07319 - SAN-09.01 | XARXA DE SANEJAMENT | 09.01 | SANEJAMENT¦XARXA DE SANEJAMENT | SANEJAMENT |  |  |  | ENS.PNL-07319. | 1 | XARXA SANEJAMENT PLUVIALS |  | 1 | [5 empty] | 2008-12-10 |  |  |  | SANEJAMENT PLUVIALS | [122 empty] | 537b5151-f005-4975-9c62-3e5f38ada17a | 5f2ebc10-dab9-4749-a521-3bebee13df5c
Lot 11 | PNL-07319 | PNL-07319 - SAN-09.03 | REIXES I ACCESSORIS | 09.03 | SANEJAMENT¦REIXES I ACCESSORIS | SANEJAMENT |  |  |  | ENS.PNL-07319.EP.P0. | 7 | REIXES INTERIORS SANEJAMENT |  | 1 | [5 empty] | 2008-12-10 | [126 empty] | 90c20f35-0417-4b7c-a7d6-0800941c5225 | 67eab86a-af08-4117-bc19-35ffffd80538
Lot 11 | PNL-07319 | PNL-07319 - SAN-09.03 | REIXES I ACCESSORIS | 09.03 | SANEJAMENT¦REIXES I ACCESSORIS | SANEJAMENT |  |  |  | ENS.PNL-07319.UB. | 1 | REIXES EXTERIORS SANEJAMENT |  | 1 | [5 empty] | 2008-12-10 | [126 empty] | 90c20f35-0417-4b7c-a7d6-0800941c5225 | 51dd01c5-798e-421a-8bcd-06b1fb756e48
Lot 11 | PNL-07319 | PNL-07319 - SEG-12.01.B.A | DETECTOR DE PRESÈNCIA PER INFRARROJOS | 12.01.B.A | SEGURETAT¦DETECTORS¦PRESÈNCIA¦INFRARROJOS | SEGURETAT |  |  |  | ENS.PNL-07319.EP.P0. | 20 | DETECTORS INTRUSIÓ |  | 1 | [5 empty] | 2008-12-10 | [46 empty] | 1 | [79 empty] | 8004c559-dffd-4706-9917-2398fb4ce4b2 | 95c150d7-bad6-4531-8f1e-aedd3d046143
Lot 11 | PNL-07319 | PNL-07319 - SEG-12.03 | CENTRALS DE DETECCIÓ I ALARMA | 12.03 | SEGURETAT¦CENTRALS DE DETECCIÓ I ALARMA | SEGURETAT |  |  |  | ENS.PNL-07319.EP.P0.E05. | 1 | CENTRALETA INTRUSIÓ |  | 1 |  | PARADOX | NO DATA | NO DATA |  | 2008-12-10 | [46 empty] | 1 | [79 empty] | 9a092221-e1e2-4146-92af-51dedb26d69d | f3b5743e-c51c-4bcf-b450-1e7d97237e51
Lot 11 | PNL-07319 | PNL-07319 - SEG-12.05 | SIRENES | 12.05 | SEGURETAT¦SIRENES | SEGURETAT |  |  |  | ENS.PNL-07319.EP.F. | 1 | SIRENA ALARMA INTRUSIÓ |  | 1 | [5 empty] | 2008-12-10 | [46 empty] | 1 | [79 empty] | cca6b846-251f-45ef-9d31-d84b6348451a | 8ebfaed9-356f-4e8e-b4d6-d240ab68dcfd
Lot 11 | PNL-07319 | PNL-07319 - SIE-40.02 | CONCENTRADOR DE DADES | 40.02 | SISTEMA INFORMACIÓ ENERGÈTICA¦CONCENTRADOR DE DADES | SIE |  |  |  | ENS.PNL-07319. | 1 | CONCENTRADOR DE DADES |  | 1 |  | Schneider | EGX300 | [129 empty] | 000e8729-46fe-41ff-89b1-dbc0fc03ef52 | c4d470c5-ddcb-4c16-952b-e48ea956d338
Lot 11 | PNL-07319 | PNL-07319 - SIE-40.04.01 | COMPTADOR ELÈCTRIC | 40.04.01 | SISTEMA INFORMACIÓ ENERGÈTICA¦ELEMENTS DE CAMP¦COMPTADOR ELÈCTRIC | SIE |  |  |  | ENS.PNL-07319.UB.SQ. | 1 | COMPTADOR ELÈCTRIC COMPANYIA |  | 1 |  | ZIV | 5CTD-E1C-051402UA | 2514199 |  | 2008-12-10 | [126 empty] | cd455129-1e2f-464d-828b-7f8a34461d64 | 66a076b9-8869-42af-9baf-b4f10045746d
Lot 11 | PNL-07319 | PNL-07319 - SIE-40.04.02 | COMPTADOR GAS | 40.04.02 | SISTEMA INFORMACIÓ ENERGÈTICA¦ELEMENTS DE CAMP¦COMPTADOR GAS | SIE |  |  |  | ENS.PNL-07319.UB.SQ. | 1 | COMPTADOR GAS COMPANYIA |  | 1 |  | ITRÓN | G25 | 62-10002506 |  | 2008-12-10 | [126 empty] | d12276c3-84a5-4c61-b62a-5aa346f5aee5 | c07aa779-12f8-4ba1-a090-a7e7c21f67d4
Lot 11 | PNL-07319 | PNL-07319 - SIE-40.05 | INSTAL·LACIÓ SISTEMA INFORMACIÓ ENERGÈTICA | 40.05 | SISTEMA INFORMACIÓ ENERGÈTICA¦INSTAL·LACIÓ SISTEMA INFORMACIÓ ENERGÈTICA | SIE |  |  |  | ENS.PNL-07319. | 1 | INSTAL·LACIÓ SIE |  | 1 | [5 empty] | 2008-12-10 | [126 empty] | 5c596682-cbb1-4023-8805-8568f9e8ad7e | 7ace65ca-b8ef-40b7-bf42-d83332e592ef
Lot 11 | PNL-07319 | PNL-07319 - VAR-10.03.E | BARRES DE SUPORT | 10.03.E | APARELLS SANITARIS I AIXETERIA¦ACCESSORIS¦BARRES DE SUPORT | VARIS |  |  |  | ENS.PNL-07319.EP.P0. | 2 | BARRES SUPORT BANY ADAPTAT |  | 1 | [5 empty] | 2008-12-10 | [126 empty] | 237586ea-6767-4976-899f-f49890973414 | 07344e0a-6179-4567-a6df-bb12c07f1221
Lot 11 | PNL-07319 | PNL-07319 - VEN-02.16 | BOCA EXTRACCIÓ BANY | 02.16 | ELEMENTS DE CLIMATITZACIÓ¦BOCA EXTRACCIÓ BANY | VENTILACIÓ/EXTRACCIÓ |  |  |  | ENS.PNL-07319.EP.P0. | 3 | BOQUES EXTRACCIÓ BANYS |  | 1 | [5 empty] | 2008-12-10 | [9 empty] | > 70 kW | [116 empty] | 27f7a10c-0090-43b1-b798-f480927c35a2 | ab63a285-0bb6-40ea-bac1-8cbaa203814c
Lot 11 | PNL-07372 | PNL-07372 - BAI-06.01.D | DETECTOR DE PRESÈNCIA IL·LUMINACIÓ | 41.04.22 | SISTEMA DE CONTROL¦ELEMENTS DE CAMP¦DETECTOR PRESÈNCIA | BAIXA TENSIÓ |  |  |  | ENS.PNL-07372.ED.P0. | 3 | SENSORS PRESÈNCIA IL·LUMINACIÓ | BT-D2.06.30868LL | 1 | [5 empty] | 2008-12-09 | [126 empty] | d064ff80-cc94-49f7-8782-a2fbb99d6097 | a7c0daf2-9a6c-4bcc-8f5b-b5c7524f5eaf
Lot 11 | PNL-07372 | PNL-07372 - BAI-06.01.E | SENSOR DE LLUM DIURNA | 41.04.21 | SISTEMA DE CONTROL¦ELEMENTS DE CAMP¦SENSOR INTENSITAT LUMÍNICA | BAIXA TENSIÓ |  |  |  | ENS.PNL-07372.ED.P0. | 13 | SENSORS LLUM DIURNA | BT-D2.06.30868LL | 1 | [5 empty] | 2008-12-09 | [126 empty] | 023f3b43-bcdf-4808-ad91-e07ae3b8f648 | 0ebb8409-3a73-4dbd-982a-e7f9ef4b7c30
Lot 11 | PNL-07372 | PNL-07372 - BAI-15.01.A | QUADRES GENERALS | 15.01.A | EQUIPS DE BAIXA TENSIÓ¦QUADRES ELÈCTRICS¦QUADRES GENERALS | BAIXA TENSIÓ |  |  |  | ENS.PNL-07372.ED.P0.SE . | 1 | QUADRE GENERAL BT | BT-D2.06.30868LL | 1 | [5 empty] | 2008-12-09 | [126 empty] | ecf5854b-4278-4f0b-b008-72ba01ebf89d | 8376ed8a-bbd1-46bb-9e4a-7f49c38bd080
Lot 11 | PNL-07372 | PNL-07372 - BAI-15.01.B | SUBQUADRES | 15.01.B | EQUIPS DE BAIXA TENSIÓ¦QUADRES ELÈCTRICS¦SUBQUADRES | BAIXA TENSIÓ |  |  |  | ENS.PNL-07372.ED.P0.D01. | 1 | SUBQUADRE CUINA | BT-D2.06.30868LL | 1 | [5 empty] | 2008-12-09 | [5 empty] | Petit | [120 empty] | 6d572862-8bfa-413e-a16b-f11aa7181dfe | ac8f05b1-c629-48f4-83e5-b62e1e2e559b
Lot 11 | PNL-07372 | PNL-07372 - BAI-15.01.B | SUBQUADRES | 15.01.B | EQUIPS DE BAIXA TENSIÓ¦QUADRES ELÈCTRICS¦SUBQUADRES | BAIXA TENSIÓ |  |  |  | ENS.PNL-07372.ED.P0.SC. | 1 | SUBQUADRE CALDERES | BT-D2.06.30868LL | 1 | [5 empty] | 2008-12-09 | [5 empty] | Petit | [120 empty] | 6d572862-8bfa-413e-a16b-f11aa7181dfe | f15569f1-40c8-47e6-9be9-032deacac031
Lot 11 | PNL-07372 | PNL-07372 - BAI-15.01.B | SUBQUADRES | 15.01.B | EQUIPS DE BAIXA TENSIÓ¦QUADRES ELÈCTRICS¦SUBQUADRES | BAIXA TENSIÓ |  |  |  | ENS.PNL-07372.ED.P0.SE . | 1 | SUBQUADRE INFANTIL | BT-D2.06.30868LL | 1 | [5 empty] | 2008-12-09 | [5 empty] | Standard | [120 empty] | 6d572862-8bfa-413e-a16b-f11aa7181dfe | e828ce6e-b2cd-4f84-8692-e464e5c23e25
Lot 11 | PNL-07372 | PNL-07372 - BAI-15.01.B | SUBQUADRES | 15.01.B | EQUIPS DE BAIXA TENSIÓ¦QUADRES ELÈCTRICS¦SUBQUADRES | BAIXA TENSIÓ |  |  |  | ENS.PNL-07372.ED.P0.SR. | 1 | SUBQUADRE SAI | BT-D2.06.30868LL | 1 | [5 empty] | 2008-12-09 | [5 empty] | Petit | [120 empty] | 6d572862-8bfa-413e-a16b-f11aa7181dfe | 9f324ceb-af22-43d8-aeb0-e03e445ddcfa
Lot 11 | PNL-07372 | PNL-07372 - BAI-15.03 | SISTEMES ALIMENTACIÓ ININTERRUMPIDA | 15.03 | EQUIPS DE BAIXA TENSIÓ¦SISTEMES ALIMENTACIÓ ININTERRUMPIDA | BAIXA TENSIÓ |  |  |  | ENS.PNL-07372.ED.P0.SR. | 1 | SAI RACK | BT-D2.06.30868LL | 1 |  | RIELLO | DIALOGVISION-1500TR |  |  | 2008-12-09 | [7 empty] | 1.5 | [118 empty] | e4add989-4c8d-47b9-bc16-4b7fda7d2216 | f88e9167-bed9-4185-af0b-97f1e417ed26
Lot 11 | PNL-07372 | PNL-07372 - BAI-15.05.A | ENDOLLS | 15.05.A | EQUIPS DE BAIXA TENSIÓ¦ENDOLLS I MECANISMES¦ENDOLLS | BAIXA TENSIÓ |  |  |  | ENS.PNL-07372. | 134 | ENDOLLS ESCOLA | BT-D2.06.30868LL | 1 | [5 empty] | 2008-12-09 |  |  |  | MONOFÀSIC I TRIFÀSIC | [122 empty] | 92644abd-67b5-41e9-b14d-a2b47a50b8a0 | f811651e-8a46-4618-8ad5-60fd14f309fc
Lot 11 | PNL-07372 | PNL-07372 - BAI-15.05.B | MECANISMES | 15.05.B | EQUIPS DE BAIXA TENSIÓ¦ENDOLLS I MECANISMES¦MECANISMES | BAIXA TENSIÓ |  |  |  | ENS.PNL-07372. | 41 | MECANISMES ESCOLA | BT-D2.06.30868LL | 1 | [5 empty] | 2008-12-09 |  |  |  | INTERRUPTORS I POLSADORS | [122 empty] | c4494347-b61f-4d6d-bc92-979e42152edd | 589f6f15-ab29-4e35-8394-07c7f6e30f04
Lot 11 | PNL-07372 | PNL-07372 - BAI-15.06 | XARXA DE TERRES | 15.06 | EQUIPS DE BAIXA TENSIÓ¦XARXA DE TERRES | BAIXA TENSIÓ |  |  |  | ENS.PNL-07372. | 1 | XARXA DE TERRES | BT-D2.06.30868LL | 1 | [5 empty] | 2008-12-09 |  |  |  | XARXA TERRES EDIFICI | [122 empty] | 6fe35942-1aee-409d-925b-3286210e4d1c | 24ab0a14-0f58-4014-b880-c34863c621ed
Lot 11 | PNL-07372 | PNL-07372 - BAI-16.01 | LLUMINÀRIES | 16.01 | IL·LUMINACIÓ¦LLUMINÀRIES | BAIXA TENSIÓ |  |  |  | ENS.PNL-07372.ED.P0. | 140 | LLUMINÀRIES | BT-D2.06.30868LL | 1 | [5 empty] | 2008-12-09 |  |  |  | FLUORESCENTS LINEALS 58W I 36W | [122 empty] | f32f6202-cc7c-4cb3-8523-b952d7e8ad3e | 4ee30ce6-0c6d-4a8c-91eb-de858d0421a0
Lot 11 | PNL-07372 | PNL-07372 - BAI-16.02 | EMERGÈNCIA I SENYALITZACIÓ | 16.02 | IL·LUMINACIÓ¦EMERGÈNCIA I SENYALITZACIÓ | BAIXA TENSIÓ |  |  |  | ENS.PNL-07372.ED.P0. | 41 | LLUMS EMERGÈNCIA | BT-D2.06.30868LL | 1 | [5 empty] | 2008-12-09 |  |  |  | ENLLUMENAT EMERGÈNCIA | [122 empty] | fd95bd4e-b3c9-45db-bf7b-82d5d5ac58d8 | d03b6112-556c-452c-8b6d-2d179809b41c
Lot 11 | PNL-07372 | PNL-07372 - BAI-16.03 | LUMINÀRIES EXTERIORS | 16.03 | IL·LUMINACIÓ¦LUMINÀRIES EXTERIORS | BAIXA TENSIÓ |  |  |  | ENS.PNL-07372. | 14 | LLUMS EXTERIORS | BT-D2.06.30868LL | 1 | [5 empty] | 2008-12-09 |  |  |  | APLICS EXTERIORS 18W, 26W, 75W | [122 empty] | ca3b932a-7a32-4d6f-a784-3c786406c167 | ce83244c-b581-4f20-a0e7-1b2539dcbade
Lot 11 | PNL-07372 | PNL-07372 - BAI-19 | PARALLAMPS | 19 | PARALLAMPS | BAIXA TENSIÓ |  |  |  | ENS.PNL-07372.ED.PC. | 1 | PARALLAMP EDIFICI | BT-D2.06.30868LL | 1 | [5 empty] | 2008-12-09 | [126 empty] | c1b26283-f5a7-49fd-9c7f-e07ce58467ff | 941cb6aa-4c12-4eb5-9095-26e594ca59a8
Lot 11 | PNL-07372 | PNL-07372 - BAI-34.10 | INSTAL·LACIÓ BAIXA TENSIÓ | 34.10 | INSTAL·LACIONS¦INSTAL·LACIÓ BAIXA TENSIÓ | BAIXA TENSIÓ |  |  |  | ENS.PNL-07372. | 1 | INSTAL·LACIÓ BAIXA TENSIÓ | BT-D2.06.30868LL | 1 | [5 empty] | 2008-12-09 | [126 empty] | 40b6c88a-d10f-4596-9cd4-8a3e2718e2ea | 2995130f-b656-4ca9-b3b1-76afb75e5b1c
Lot 11 | PNL-07372 | PNL-07372 - CLI-01.03 | CALDERES | 01.03 | GENERADORS D'ENERGIA¦CALDERES | CLIMATITZACIÓ |  |  |  | ENS.PNL-07372.ED.P0.SC. | 1 | CALDERA | RITE-10760 | 1 |  | REMEHA | QUINTA 85 | 0814404734830 |  | 2008-12-09 | [9 empty] | > 70 kW | 0 |  | 85 | 0 |  |  | 0 | 0 |  |  |  | 0 | [36 empty] | Condensació | Gas | 0 | 0 | [64 empty] | 5f8a6421-7275-4094-b1a7-377cb6b598de | 15fbbfb0-d0be-4e22-bfb6-700beb325e12
Lot 11 | PNL-07372 | PNL-07372 - CLI-02.13 | RADIADORS D'AIGUA | 02.13 | ELEMENTS DE CLIMATITZACIÓ¦RADIADORS D'AIGUA | CLIMATITZACIÓ |  |  |  | ENS.PNL-07372.ED.P0. | 37 | RADIADORS PB | RITE-10760 | 1 | [5 empty] | 2008-12-09 | [9 empty] | > 70 kW | [116 empty] | aac10050-1539-471a-b8bc-9a598b7f291e | ce9a2efe-1c4d-4359-a045-b39bf0b91da9
Lot 11 | PNL-07372 | PNL-07372 - CLI-03.02 | BOMBES CIRCULACIÓ ACS I CLIMA | 03.02 | BOMBES I GRUPS DE PRESSIÓ¦BOMBES CIRCULACIÓ ACS I CLIMA | CLIMATITZACIÓ |  |  |  | ENS.PNL-07372.ED.P0.SC. | 1 | BOMBA ACS | RITE-10760 | 1 |  | WILO | TOP-S30/4 2044012/08w11 | 20000100036 |  | 2008-12-09 | [9 empty] | > 70 kW | [34 empty] | Rotor humit | [81 empty] | a298b8a9-a7bb-439b-b0b8-71962f42e5f8 | 499994b2-3957-4387-a055-ee5edf25da6b
Lot 11 | PNL-07372 | PNL-07372 - CLI-03.02 | BOMBES CIRCULACIÓ ACS I CLIMA | 03.02 | BOMBES I GRUPS DE PRESSIÓ¦BOMBES CIRCULACIÓ ACS I CLIMA | CLIMATITZACIÓ |  |  |  | ENS.PNL-07372.ED.P0.SC. | 1 | BOMBA CALEFACCIÓ NORD | RITE-10760 | 1 |  | WILO | TOP-S40/7 2080043 | 20000100460 |  | 2008-12-09 | [9 empty] | > 70 kW | [34 empty] | Rotor humit | [81 empty] | a298b8a9-a7bb-439b-b0b8-71962f42e5f8 | 75bb3da4-a4b5-4034-bdc4-a2daa5eb0b6f
Lot 11 | PNL-07372 | PNL-07372 - CLI-03.02 | BOMBES CIRCULACIÓ ACS I CLIMA | 03.02 | BOMBES I GRUPS DE PRESSIÓ¦BOMBES CIRCULACIÓ ACS I CLIMA | CLIMATITZACIÓ |  |  |  | ENS.PNL-07372.ED.P0.SC. | 1 | BOMBA CALEFACCIÓ SUD | RITE-10760 | 1 |  | WILO | TOP-S40/7 2080043 | 20000100585 |  | 2008-12-09 | [9 empty] | > 70 kW | [34 empty] | Rotor humit | [81 empty] | a298b8a9-a7bb-439b-b0b8-71962f42e5f8 | 300b6597-4bd9-4265-a6cc-6db094027acf
Lot 11 | PNL-07372 | PNL-07372 - CLI-03.02 | BOMBES CIRCULACIÓ ACS I CLIMA | 03.02 | BOMBES I GRUPS DE PRESSIÓ¦BOMBES CIRCULACIÓ ACS I CLIMA | CLIMATITZACIÓ |  |  |  | ENS.PNL-07372.ED.P0.SC. | 1 | BOMBA PRIMÀRI 1 | RITE-10760 | 1 |  | WILO | TOP-SD40/7 2080076 | 20000100211 |  | 2008-12-09 | [9 empty] | > 70 kW | [34 empty] | Rotor humit | [81 empty] | a298b8a9-a7bb-439b-b0b8-71962f42e5f8 | 2cf6d21a-741b-4a02-a5bc-e9ce44b208d4
Lot 11 | PNL-07372 | PNL-07372 - CLI-03.02 | BOMBES CIRCULACIÓ ACS I CLIMA | 03.02 | BOMBES I GRUPS DE PRESSIÓ¦BOMBES CIRCULACIÓ ACS I CLIMA | CLIMATITZACIÓ |  |  |  | ENS.PNL-07372.ED.P0.SC. | 1 | BOMBA PRIMÀRI 2 | RITE-10760 | 1 |  | WILO | TOP-SD40/7 2080076 | 20000100197 |  | 2008-12-09 | [9 empty] | > 70 kW | [34 empty] | Rotor humit | [81 empty] | a298b8a9-a7bb-439b-b0b8-71962f42e5f8 | 21be22f3-8508-47b9-8191-4a76cc47a532
Lot 11 | PNL-07372 | PNL-07372 - CLI-03.02 | BOMBES CIRCULACIÓ ACS I CLIMA | 03.02 | BOMBES I GRUPS DE PRESSIÓ¦BOMBES CIRCULACIÓ ACS I CLIMA | CLIMATITZACIÓ |  |  |  | ENS.PNL-07372.ED.P0.SC. | 1 | BOMBA RECIRCULACIÓ ACS | RITE-10760 | 1 |  | WILO | TOP-Z20/4 2045520/08w42 | 20000100005 |  | 2008-12-09 | [9 empty] | > 70 kW | [34 empty] | Rotor humit | [81 empty] | a298b8a9-a7bb-439b-b0b8-71962f42e5f8 | 572b2e0a-757d-4200-bb5b-bfbae026685b
Lot 11 | PNL-07372 | PNL-07372 - CLI-33 | QUALITAT AMBIENTAL EN INTERIORS | 33 | QUALITAT AMBIENTAL EN INTERIORS | CLIMATITZACIÓ |  |  |  | ENS.PNL-07372. | 1 | QUALITAT AMBIENTAL INTERIORS | RITE-10760 | 1 | [5 empty] | 2008-12-09 | [9 empty] | > 70 kW | [116 empty] | bfc34031-61b1-45ab-8e43-2bf77acf0418 | 7dd89962-1aef-49b7-9722-6265e42ebbd0
Lot 11 | PNL-07372 | PNL-07372 - CLI-34.01 | INSTAL·LACIÓ CLIMATITZACIÓ | 34.01 | INSTAL·LACIONS¦INSTAL·LACIÓ CLIMATITZACIÓ | CLIMATITZACIÓ |  |  |  | ENS.PNL-07372. | 1 | INSTAL·LACIÓ CLIMATITZACIÓ | RITE-10760 | 1 | [5 empty] | 2008-12-09 | [9 empty] | > 70 kW | [10 empty] | Calor | [105 empty] | dbb93a36-78a6-4c0f-a5eb-bd2d3c3a6251 | ae155c8d-dfb0-420c-bd22-276dcf5d6555
Lot 11 | PNL-07372 | PNL-07372 - COM-17.01.B | ALTAVEUS | 17.01.B | EQUIPS COMUNICACIONS¦MEGAFONIA¦ALTAVEUS | COMUNICACIONS |  |  |  | ENS.PNL-07372.ED.P0. | 5 | ALTAVEUS MEGAFONIA |  | 1 | [5 empty] | 2008-12-09 |  |  |  | 3 INTERIORS 2 EXTERIORS | [122 empty] | 3bf8e64c-92d2-41dc-bb16-cf9441439b04 | 4a029d18-eba6-4944-81ae-77afaa6d49cf
Lot 11 | PNL-07372 | PNL-07372 - COM-17.01.C | RACKS MEGAFONIA | 17.01.C | EQUIPS COMUNICACIONS¦MEGAFONIA¦RACKS | COMUNICACIONS |  |  |  | ENS.PNL-07372.ED.P0.D02. | 1 | RACK MEGAFONIA |  | 1 | [5 empty] | 2008-12-09 | [126 empty] | 3779ab44-326b-4f2e-a66f-f128435e5048 | b8c32c61-8964-45b9-9289-1f85c321a967
Lot 11 | PNL-07372 | PNL-07372 - COM-17.05.A | ANTENA | 17.05.A | EQUIPS COMUNICACIONS¦TELEVISIÓ-FM¦ANTENA | COMUNICACIONS |  |  |  | ENS.PNL-07372.ED.P0.SR. | 1 | ANTENA TV |  | 1 | [5 empty] | 2008-12-09 | [126 empty] | b45d1132-faa3-4e3e-92bf-c566eaed17b0 | e9024090-c6c0-45e3-bb5d-6875c10eb3b5
Lot 11 | PNL-07372 | PNL-07372 - COM-17.05.E | PRESA TV / FM | 17.05.E | EQUIPS COMUNICACIONS¦TELEVISIÓ-FM¦PRESA TV / FM | COMUNICACIONS |  |  |  | ENS.PNL-07372.ED.P0. | 2 | PRESES TV |  | 1 | [5 empty] | 2008-12-09 | [126 empty] | 45b29bf4-c678-4aa9-9d83-15f23bba0292 | 40cb3f80-7588-4fc2-b5aa-687365768a3c
Lot 11 | PNL-07372 | PNL-07372 - COM-17.07 | PORTERS I AVISOS | 17.07 | EQUIPS COMUNICACIONS¦PORTERS I AVISOS | COMUNICACIONS |  |  |  | ENS.PNL-07372.ED.F. | 1 | PORTER EXTERIOR |  | 1 | [5 empty] | 2008-12-09 | [126 empty] | c9f84d8e-c1e1-4271-9e41-87fbbd7fa357 | 962c29fe-2c69-481d-8ae3-c412c8ec4302
Lot 11 | PNL-07372 | PNL-07372 - COM-17.07 | PORTERS I AVISOS | 17.07 | EQUIPS COMUNICACIONS¦PORTERS I AVISOS | COMUNICACIONS |  |  |  | ENS.PNL-07372.ED.P0.D02. | 1 | PORTER INTERIOR CONSERGERIA |  | 1 | [5 empty] | 2008-12-09 | [126 empty] | c9f84d8e-c1e1-4271-9e41-87fbbd7fa357 | cdc7ff16-c9b3-4da8-8bb1-12646c8017e5
Lot 11 | PNL-07372 | PNL-07372 - COM-17.07 | PORTERS I AVISOS | 17.07 | EQUIPS COMUNICACIONS¦PORTERS I AVISOS | COMUNICACIONS |  |  |  | ENS.PNL-07372.ED.P0.D03. | 1 | PORTER INTERIOR SECRETARIA |  | 1 | [5 empty] | 2008-12-09 | [126 empty] | c9f84d8e-c1e1-4271-9e41-87fbbd7fa357 | a0b2d3b3-93dd-4ee8-aab7-330704588cd7
Lot 11 | PNL-07372 | PNL-07372 - COM-17.09.A | RACK VEU I DADES | 17.09.A | EQUIPS COMUNICACIONS¦VEU I DADES¦RACK | COMUNICACIONS |  |  |  | ENS.PNL-07372.ED.P0.SR. | 1 | RACK DADES |  | 1 | [5 empty] | 2008-12-09 | [126 empty] | b62bf83c-5569-4325-bc71-9c7161ffb9d1 | 25ca4ea9-c7ce-4fbe-8c4a-a9276e67da08
Lot 11 | PNL-07372 | PNL-07372 - COM-17.09.B | PRESES VEU I DADES | 17.09.B | EQUIPS COMUNICACIONS¦VEU I DADES¦ PRESES | COMUNICACIONS |  |  |  | ENS.PNL-07372.ED.P0. | 53 | PRESES DADES |  | 1 | [5 empty] | 2008-12-09 | [126 empty] | 3afa4ba9-ae48-483c-94da-6e57f8ba751f | 77e0a28a-85fc-4b53-8abf-2e2f9e188490
Lot 11 | PNL-07372 | PNL-07372 - FON-01.05 | TERMOS | 01.05 | GENERADORS D'ENERGIA¦TERMOS | LEGIONEL·LA |  |  |  | ENS.PNL-07372.ED.P0.D01. | 1 | TERMO OFFICE PROFESSORS (CUINA) | RITE-10760 | 1 |  | THERMOR | CONCEPT N40 | 1828ED |  | 2008-12-09 | [9 empty] | > 70 kW | 0 |  |  | 0 |  |  | 0 | 50 |  |  |  | 0.03 | [104 empty] | 8b34b00d-be30-48b5-bd37-86601cc9804b | dfdc94ad-96ae-4a2c-b4d2-ab57ae106add
Lot 11 | PNL-07372 | PNL-07372 - FON-01.05 | TERMOS | 01.05 | GENERADORS D'ENERGIA¦TERMOS | LEGIONEL·LA |  |  |  | ENS.PNL-07372.ED.P0.E01. | 1 | TERMO SALA PROFESSORS (MENJADOR) | RITE-10760 | 1 |  | GREENHEISS | TV/H 80L ErP V2 | MA08020200312 |  | 2008-12-09 | [9 empty] | > 70 kW | 0 |  |  | 0 |  |  | 0 | 50 |  |  |  | 0.08 | [104 empty] | 8b34b00d-be30-48b5-bd37-86601cc9804b | c83bf6dc-db25-4ee7-addf-868f9939b21c
Lot 11 | PNL-07372 | PNL-07372 - FON-01.05 | TERMOS | 01.05 | GENERADORS D'ENERGIA¦TERMOS | LEGIONEL·LA |  |  |  | ENS.PNL-07372.ED.P0.L01. | 1 | TERMO INFANTIL P3 | RITE-10760 | 1 |  | GREENHEISS | TV 15L | 3407162670691081400066 |  | 2020-12-09 | [9 empty] | > 70 kW | 0 |  |  | 0 |  |  | 0 | 50 |  |  |  | 0.015 | [104 empty] | 8b34b00d-be30-48b5-bd37-86601cc9804b | a855707c-19d5-4795-99ed-1305f1f3d047
Lot 11 | PNL-07372 | PNL-07372 - FON-01.05 | TERMOS | 01.05 | GENERADORS D'ENERGIA¦TERMOS | LEGIONEL·LA |  |  |  | ENS.PNL-07372.ED.P0.L02. | 1 | TERMO INFANTIL P4 | RITE-10760 | 1 |  | GREENHEISS | TV 15L | 3407162670691081400053 |  | 2020-12-09 | [9 empty] | > 70 kW | 0 |  |  | 0 |  |  | 0 | 50 |  |  |  | 0.015 | [104 empty] | 8b34b00d-be30-48b5-bd37-86601cc9804b | 46f07c54-d76f-46d1-9597-1561dd8048ef
Lot 11 | PNL-07372 | PNL-07372 - FON-01.05 | TERMOS | 01.05 | GENERADORS D'ENERGIA¦TERMOS | LEGIONEL·LA |  |  |  | ENS.PNL-07372.ED.P0.L03. | 1 | TERMO INFANTIL P5 | RITE-10760 | 1 |  | GREENHEISS | TV 15L | 3407162670691081400077 |  | 2020-12-09 | [9 empty] | > 70 kW | 0 |  |  | 0 |  |  | 0 | 50 |  |  |  | 0.015 | [104 empty] | 8b34b00d-be30-48b5-bd37-86601cc9804b | 94bba6e0-ada8-46f4-96fc-5a2071b5e00d
Lot 11 | PNL-07372 | PNL-07372 - FON-01.05 | TERMOS | 01.05 | GENERADORS D'ENERGIA¦TERMOS | LEGIONEL·LA |  |  |  | ENS.PNL-07372.ED.P0.L04. | 1 | TERMO BANY ADAPTAT | RITE-10760 | 1 |  | THERMOR | CONCEPT N4 | 231035 |  | 2020-12-09 | [9 empty] | > 70 kW | 0 |  |  | 0 |  |  | 0 | 50 |  |  |  | 0.03 | [104 empty] | 8b34b00d-be30-48b5-bd37-86601cc9804b | b4d6545f-57d0-41e5-9735-e1adbeb99c53
Lot 11 | PNL-07372 | PNL-07372 - FON-01.05 | TERMOS | 01.05 | GENERADORS D'ENERGIA¦TERMOS | LEGIONEL·LA |  |  |  | ENS.PNL-07372.ED.P0.L05. | 1 | TERMO BANY MESTRES | RITE-10760 | 1 |  | GREENHEISS | TV 15L | 340A259020504081M00131 |  | 2020-12-09 | [9 empty] | > 70 kW | 0 |  |  | 0 |  |  | 0 | 50 |  |  |  | 0.015 | [104 empty] | 8b34b00d-be30-48b5-bd37-86601cc9804b | 62015f44-b6f8-4a58-b016-3fd255f39404
Lot 11 | PNL-07372 | PNL-07372 - FON-03.03 | GRUPS DE PRESSIÓ FONTANERIA | 03.03 | BOMBES I GRUPS DE PRESSIÓ¦GRUPS DE PRESSIÓ FONTANERIA | FONTANERIA |  |  |  | ENS.PNL-07372.ED.P0.SH . | 1 | BOMBA AFS |  | 1 | [5 empty] | 2008-12-09 |  |  |  | PENTAX U5-200/7 | [122 empty] | e2aa861f-e0e4-437c-a101-c0fbb1922ae9 | ea70ede4-991a-46b8-b8f3-06f0e4b04e23
Lot 11 | PNL-07372 | PNL-07372 - FON-04.02 | DIPÒSIT EXPANSIÓ | 04.02 | FLUIDS I GASOS¦DIPÒSIT EXPANSIÓ | FONTANERIA |  |  |  | ENS.PNL-07372.ED.P0.SC. | 1 | VAS EXPANSIÓ ACS | RITE-10760 | 1 |  | WAFT | 08.10.2018 | 330004118 |  | 2018-04-17 | [9 empty] | > 70 kW | [11 empty] | 0.035 | 0 | [103 empty] | c4dc6d27-e4e0-4105-9c61-3054c867c200 | 4ac8d14b-5295-4388-891d-4aa4e39350a5
Lot 11 | PNL-07372 | PNL-07372 - FON-04.02 | DIPÒSIT EXPANSIÓ | 04.02 | FLUIDS I GASOS¦DIPÒSIT EXPANSIÓ | FONTANERIA |  |  |  | ENS.PNL-07372.ED.P0.SC. | 1 | VAS EXPANSIÓ CALDERA | RITE-10760 | 1 |  | WAFT | 81924-10 17.04.2018 | 330002125 |  | 2018-04-17 | [9 empty] | > 70 kW | [11 empty] | 0.035 | 0 | [103 empty] | c4dc6d27-e4e0-4105-9c61-3054c867c200 | be52202b-a006-46b2-9b0b-a48b991e334f
Lot 11 | PNL-07372 | PNL-07372 - FON-04.03 | DIPÒSITS AIGUA SANITÀRIA | 04.03 | FLUIDS I GASOS¦DIPÒSITS AIGUA SANITÀRIA | LEGIONEL·LA |  |  |  | ENS.PNL-07372.ED.P0.SH . | 1 | DIPÒSIT AFS |  | 1 | [5 empty] | 2008-12-09 | [21 empty] | 1 | [104 empty] | 6ec51338-66df-423f-a0e2-a45d84be9600 | 3c743e6e-0ed7-46c2-8c36-5621ea8ad344
Lot 11 | PNL-07372 | PNL-07372 - FON-04.05 | DIPÒSIT ACUMULADOR ACS | 04.05 | FLUIDS I GASOS¦DIPÒSIT ACUMULADOR ACS | LEGIONEL·LA |  |  |  | ENS.PNL-07372.ED.P0.SC. | 1 | ACUMULADOR ACS | RITE-10760 | 1 |  | SICC | 209 CAL | 0801654002 |  | 2008-12-09 | [9 empty] | > 70 kW | [11 empty] | 0.3 | [104 empty] | 01f0e61f-b437-4225-9b40-5b57865435bc | 654129a9-5ca7-4eb5-b36a-e785d49626c3
Lot 11 | PNL-07372 | PNL-07372 - FON-04.20 | FILTRE DE PARTÍCULES D’AFCH | 04.20 | FLUIDS I GASOS¦FILTRE DE PARTÍCULES D’AFCH | FONTANERIA |  |  |  | ENS.PNL-07372.URB.SQ. | 1 | FILTRE LEGIONELLA |  | 1 | [5 empty] | 2008-12-09 | [126 empty] | 972404b9-a792-4118-9e4e-7512f0abd5ce | 0dcb2781-fcb4-4250-8f74-340a5a043412
Lot 11 | PNL-07372 | PNL-07372 - FON-08.01 | CLORADORA | 08.01 | TRACTAMENT D'AIGÜES¦DOSIFICADORS | FONTANERIA |  |  |  | ENS.PNL-07372.ED.P0.SH . | 1 | CLORADORA |  | 1 | [5 empty] | 2018-01-01 | [9 empty] | > 70 kW | [116 empty] | 26c663d8-ff5e-4159-b5e3-b0164cfc478d | 2a539423-6623-4c59-90f8-e3aab2cf7339
Lot 11 | PNL-07372 | PNL-07372 - FON-10.01.A | AIGÜERES | 10.01.A | APARELLS SANITARIS I AIXETERIA¦APARELLS SANITARIS¦AIGÜERES | FONTANERIA |  |  |  | ENS.PNL-07372.ED.P0. | 7 | AIGÜERES CUINA I AULES |  | 1 | [5 empty] | 2008-12-09 | [126 empty] | e9fcc1c3-df2f-4ef0-9e8c-d651f5c509e2 | c37c9ba0-4fb1-4fac-87a4-a3f63e958952
Lot 11 | PNL-07372 | PNL-07372 - FON-10.01.B | PLATS DE DUTXA | 10.01.B | APARELLS SANITARIS I AIXETERIA¦APARELLS SANITARIS¦PLATS DE DUTXA | FONTANERIA |  |  |  | ENS.PNL-07372.ED.P0. | 2 | DUTXA I POLIVAN |  | 1 | [5 empty] | 2008-12-09 | [126 empty] | f841448a-ee64-437a-a177-58a2cb0d7dc6 | f9475e22-bc4e-450c-b4ea-6b4ad75cc605
Lot 11 | PNL-07372 | PNL-07372 - FON-10.01.D | INODOR | 10.01.D | APARELLS SANITARIS I AIXETERIA¦APARELLS SANITARIS¦INODOR | FONTANERIA |  |  |  | ENS.PNL-07372.ED.P0. | 11 | INODORS |  | 1 | [5 empty] | 2008-12-09 | [23 empty] | Motxilla | [102 empty] | 4be4bde8-78a5-4cf9-a36c-65af4e4b24eb | 6dc28f66-41c3-422b-af86-8a600f0d06d6
Lot 11 | PNL-07372 | PNL-07372 - FON-10.01.E | ABOCADOR | 10.01.E | APARELLS SANITARIS I AIXETERIA¦APARELLS SANITARIS¦ABOCADOR | FONTANERIA |  |  |  | ENS.PNL-07372.ED.P0. | 1 | ABOCADOR |  | 1 | [5 empty] | 2008-12-09 | [126 empty] | b0a624fd-c30d-4183-bc4f-0c1b962c35fe | 43ad2395-9d6e-4056-a382-b7d98d848257
Lot 11 | PNL-07372 | PNL-07372 - FON-10.01.F | LAVABOS | 10.01.F | APARELLS SANITARIS I AIXETERIA¦APARELLS SANITARIS¦LAVABOS | FONTANERIA |  |  |  | ENS.PNL-07372.ED.P0. | 11 | LAVABOS |  | 1 | [5 empty] | 2008-12-09 | [126 empty] | d0334b70-71a5-4b09-9560-53185e552913 | c18f4958-fb01-4164-924c-5305fea58fbc
Lot 11 | PNL-07372 | PNL-07372 - FON-10.02.B | AIXETES ACS | 10.02.B | APARELLS SANITARIS I AIXETERIA¦AIXETERIA¦AIXETES ACS | LEGIONEL·LA |  |  |  | ENS.PNL-07372.ED.P0. | 34 | AIXETES ACS |  | 1 | [5 empty] | 2008-12-09 | [24 empty] | Monocomandament | [101 empty] | d4e307d0-0c9a-49b9-bbe4-81195deb8345 | 8af96751-28e0-46c3-894c-a378cd5be7d8
Lot 11 | PNL-07372 | PNL-07372 - FON-10.02.C | AIXETES AFS | 10.02.C | APARELLS SANITARIS I AIXETERIA¦AIXETERIA¦AIXETES AFS | LEGIONEL·LA |  |  |  | ENS.PNL-07372.ED.P0. | 14 | AIXETES AFS |  | 1 | [5 empty] | 2008-12-09 | [24 empty] | Polsador | [101 empty] | d041eb61-a62b-45dc-b71a-a11a7ad34a36 | 1e65016d-3882-42c2-9372-df3d47e7fbdd
Lot 11 | PNL-07372 | PNL-07372 - FON-10.02.C | AIXETES AFS | 10.02.C | APARELLS SANITARIS I AIXETERIA¦AIXETERIA¦AIXETES AFS | LEGIONEL·LA |  |  |  | ENS.PNL-07372.URB. | 6 | AIXETES AFS EXTERIORS |  | 1 | [5 empty] | 2008-12-09 | [24 empty] | Polsador | [101 empty] | d041eb61-a62b-45dc-b71a-a11a7ad34a36 | c1b3b2fe-7b90-4a8f-a100-70979cb158e2
Lot 11 | PNL-07372 | PNL-07372 - FON-34.03 | INSTAL·LACIÓ AFS | 34.03 | INSTAL·LACIONS¦INSTAL·LACIÓ AFS | LEGIONEL·LA |  |  |  | ENS.PNL-07372. | 1 | INSTAL·LACIÓ AFS |  | 1 | [5 empty] | 2008-12-09 | [126 empty] | 9e94dd1a-8bac-453a-a739-2953148aa70b | 56c64735-65bd-45e4-88bb-912a1bee70e9
Lot 11 | PNL-07372 | PNL-07372 - GAS-34.04 | INSTAL·LACIÓ GAS | 34.04 | INSTAL·LACIONS¦INSTAL·LACIÓ GAS | GAS COMBUSTIBLE |  |  |  | ENS.PNL-07372. | 1 | INSTAL·LACIÓ GAS | D1.06 133887/08 | 1 | [5 empty] | 2008-12-09 | [126 empty] | fe0bbe61-d713-4c82-9eb5-db92a00d7ff3 | 31bc3f95-b198-4373-bf61-7cb46b9c9efa
Lot 11 | PNL-07372 | PNL-07372 - PRO-11.03 | PULSADORS D'ALARMA PCI | 11.03 | CONTRAINCENDIS¦PULSADORS D'ALARMA | PROTECCIÓ CONTRA INCENDIS |  |  |  | ENS.PNL-07372.ED.P0. | 3 | PULSADORS PCI |  | 1 | [5 empty] | 2008-12-09 | [126 empty] | 6a8346b0-77c1-4c65-9eae-b4aa709a51c5 | cfe0c9a1-2139-4b8f-8150-d20f2cfba9e1
Lot 11 | PNL-07372 | PNL-07372 - PRO-11.04 | SIRENES ALARMES PCI | 11.04 | CONTRAINCENDIS¦SIRENES ALARMES | PROTECCIÓ CONTRA INCENDIS |  |  |  | ENS.PNL-07372.ED.P0. | 3 | SIRENES PCI |  | 1 | [5 empty] | 2008-12-09 | [126 empty] | 9422a6f7-c33c-4225-8f22-0e2ae9fe3b57 | 39d3f3fa-a234-47d9-8bb0-662eef9d0536
Lot 11 | PNL-07372 | PNL-07372 - PRO-11.06 | CENTRALS DETECCIÓ PCI | 11.06 | CONTRAINCENDIS¦CENTRALS DETECCIÓ | PROTECCIÓ CONTRA INCENDIS |  |  |  | ENS.PNL-07372.ED.P0.SE . | 1 | CENTRAL PCI |  | 1 |  | GUARDAL | SMARTLINE | MAS BOX 4 LAZOS |  | 2008-12-09 | [126 empty] | 795e5b4a-ef19-45dd-88ac-79157444a45d | 90bc66a6-410c-4ed2-9680-4e254711bfc8
Lot 11 | PNL-07372 | PNL-07372 - PRO-11.07 | BIE | 11.07 | CONTRAINCENDIS¦EQUIPS MÀNEGA | PROTECCIÓ CONTRA INCENDIS |  |  |  | ENS.PNL-07372.ED.P0.E08. | 1 | BIE 1 PASSADÍS |  | 1 | [5 empty] | 2008-01-01 |  |  |  | descripción de materiales, medidas y puntos interesantes del equipo. | [122 empty] | 7b93ef0a-7103-4bda-83a9-0273341d424a | 67897a83-11b7-49cb-9fbb-03dc644a716b
Lot 11 | PNL-07372 | PNL-07372 - PRO-11.07 | BIE | 11.07 | CONTRAINCENDIS¦EQUIPS MÀNEGA | PROTECCIÓ CONTRA INCENDIS |  |  |  | ENS.PNL-07372.ED.P0.E08. | 1 | BIE 2 VESTIBUL |  | 1 | [5 empty] | 2008-01-01 |  |  |  | descripción de materiales, medidas y puntos interesantes del equipo. | [122 empty] | 7b93ef0a-7103-4bda-83a9-0273341d424a | de789293-59f4-4492-a227-ff754e832096
Lot 11 | PNL-07372 | PNL-07372 - PRO-11.09 | EXTINTOR | 11.09 | CONTRAINCENDIS¦EXTINTOR | PROTECCIÓ CONTRA INCENDIS |  |  |  | ENS.PNL-07372.ED.P0.E01. | 1 | EXTINTOR ABC 7 MENJADOR | 5427783 | 1 | [5 empty] | 2008-01-01 | [42 empty] | Pols seca | 6 | [82 empty] | 38d9c9ae-b398-43a5-9864-83503866bd59 | 6e6e1909-7fc3-45c8-8192-331f97c5900f
Lot 11 | PNL-07372 | PNL-07372 - PRO-11.09 | EXTINTOR | 11.09 | CONTRAINCENDIS¦EXTINTOR | PROTECCIÓ CONTRA INCENDIS |  |  |  | ENS.PNL-07372.ED.P0.E01. | 1 | EXTINTOR CO2 8 MENJADOR | 810 | 1 | [5 empty] | 2008-01-01 | [42 empty] | Anhídrid carbònic | 5 | [82 empty] | 38d9c9ae-b398-43a5-9864-83503866bd59 | 249f334b-8dae-4b27-a03d-df48620f60a3
Lot 11 | PNL-07372 | PNL-07372 - PRO-11.09 | EXTINTOR | 11.09 | CONTRAINCENDIS¦EXTINTOR | PROTECCIÓ CONTRA INCENDIS |  |  |  | ENS.PNL-07372.ED.P0.E08. | 1 | EXTINTOR ABC 1 PASSADÍS | 203 | 1 | [5 empty] | 2008-01-01 | [42 empty] | Pols seca | 6 | [82 empty] | 38d9c9ae-b398-43a5-9864-83503866bd59 | f6418d24-9c46-47d0-a362-231611b9e1e7
Lot 11 | PNL-07372 | PNL-07372 - PRO-11.09 | EXTINTOR | 11.09 | CONTRAINCENDIS¦EXTINTOR | PROTECCIÓ CONTRA INCENDIS |  |  |  | ENS.PNL-07372.ED.P0.E08. | 1 | EXTINTOR ABC 2 PASSADÍS | 5340577 | 1 | [5 empty] | 2008-01-01 | [42 empty] | Pols seca | 6 | [82 empty] | 38d9c9ae-b398-43a5-9864-83503866bd59 | 98736673-15ab-4e72-886f-987d30d6ac5b
Lot 11 | PNL-07372 | PNL-07372 - PRO-11.09 | EXTINTOR | 11.09 | CONTRAINCENDIS¦EXTINTOR | PROTECCIÓ CONTRA INCENDIS |  |  |  | ENS.PNL-07372.ED.P0.E08. | 1 | EXTINTOR ABC 3 BIE PASSADÍS | 450 | 1 | [5 empty] | 2008-01-01 | [42 empty] | Pols seca | 6 | [82 empty] | 38d9c9ae-b398-43a5-9864-83503866bd59 | e3effb7d-6f51-4d61-b765-c23a43a046d5
Lot 11 | PNL-07372 | PNL-07372 - PRO-11.09 | EXTINTOR | 11.09 | CONTRAINCENDIS¦EXTINTOR | PROTECCIÓ CONTRA INCENDIS |  |  |  | ENS.PNL-07372.ED.P0.E08. | 1 | EXTINTOR ABC 5 BIE VESTÍBUL | 765 | 1 | [5 empty] | 2008-01-01 | [42 empty] | Pols seca | 6 | [82 empty] | 38d9c9ae-b398-43a5-9864-83503866bd59 | 5f0a3368-7611-4043-9a43-529c260ebb49
Lot 11 | PNL-07372 | PNL-07372 - PRO-11.09 | EXTINTOR | 11.09 | CONTRAINCENDIS¦EXTINTOR | PROTECCIÓ CONTRA INCENDIS |  |  |  | ENS.PNL-07372.ED.P0.E08. | 1 | EXTINTOR CO2 4 BIE PASSADÍS | 1326186 | 1 | [5 empty] | 2008-01-01 | [42 empty] | Anhídrid carbònic | 5 | [82 empty] | 38d9c9ae-b398-43a5-9864-83503866bd59 | f26429d3-5cc8-4f09-8a36-bd1add701e84
Lot 11 | PNL-07372 | PNL-07372 - PRO-11.09 | EXTINTOR | 11.09 | CONTRAINCENDIS¦EXTINTOR | PROTECCIÓ CONTRA INCENDIS |  |  |  | ENS.PNL-07372.ED.P0.E08. | 1 | EXTINTOR CO2 6 BIE VESTÍBUL | 458 | 1 | [5 empty] | 2008-01-01 | [42 empty] | Anhídrid carbònic | 5 | [82 empty] | 38d9c9ae-b398-43a5-9864-83503866bd59 | d441151a-1b83-4693-92d3-2f3e7777a909
Lot 11 | PNL-07372 | PNL-07372 - PRO-11.09 | EXTINTOR | 11.09 | CONTRAINCENDIS¦EXTINTOR | PROTECCIÓ CONTRA INCENDIS |  |  |  | ENS.PNL-07372.ED.P0.SC. | 1 | EXTINTOR ABC 11 SALA CALDERES | 2066 | 1 | [5 empty] | 2008-01-01 | [42 empty] | Pols seca | 6 | [82 empty] | 38d9c9ae-b398-43a5-9864-83503866bd59 | acc3d7a9-76bd-462d-ad50-c9cffabbaa5f
Lot 11 | PNL-07372 | PNL-07372 - PRO-11.09 | EXTINTOR | 11.09 | CONTRAINCENDIS¦EXTINTOR | PROTECCIÓ CONTRA INCENDIS |  |  |  | ENS.PNL-07372.ED.P0.SC. | 1 | EXTINTOR CO2 12 SALA CALDERES | 1326184 | 1 | [5 empty] | 2008-01-01 | [42 empty] | Anhídrid carbònic | 5 | [82 empty] | 38d9c9ae-b398-43a5-9864-83503866bd59 | 3cef31f5-1261-4d37-acf3-efefdd987ee8
Lot 11 | PNL-07372 | PNL-07372 - PRO-11.09 | EXTINTOR | 11.09 | CONTRAINCENDIS¦EXTINTOR | PROTECCIÓ CONTRA INCENDIS |  |  |  | ENS.PNL-07372.ED.P0.SE . | 1 | EXTINTOR ABC 9 CONSERGERIA | 5431885 | 1 | [5 empty] | 2008-01-01 | [42 empty] | Pols seca | 6 | [82 empty] | 38d9c9ae-b398-43a5-9864-83503866bd59 | ddd4c4d9-7f8c-4780-898d-90b9a3eafd63
Lot 11 | PNL-07372 | PNL-07372 - PRO-11.09 | EXTINTOR | 11.09 | CONTRAINCENDIS¦EXTINTOR | PROTECCIÓ CONTRA INCENDIS |  |  |  | ENS.PNL-07372.ED.P0.SE . | 1 | EXTINTOR CO2 10 CONSERGERIA | 702 | 1 | [5 empty] | 2008-01-01 | [42 empty] | Anhídrid carbònic | 5 | [82 empty] | 38d9c9ae-b398-43a5-9864-83503866bd59 | dabaaf51-9238-4bff-92ad-ad7e96e92f2c
Lot 11 | PNL-07372 | PNL-07372 - PRO-11.09 | EXTINTOR | 11.09 | CONTRAINCENDIS¦EXTINTOR | PROTECCIÓ CONTRA INCENDIS |  |  |  | ENS.PNL-07372.URB.PAT1. | 1 | EXTINTOR ABC 13 MÒDULS | 65068 | 1 | [5 empty] | 2008-01-01 | [42 empty] | Pols seca | 6 | [82 empty] | 38d9c9ae-b398-43a5-9864-83503866bd59 | 939ee014-1663-4d43-8ccf-bf7c3c665ecb
Lot 11 | PNL-07372 | PNL-07372 - PRO-11.09 | EXTINTOR | 11.09 | CONTRAINCENDIS¦EXTINTOR | PROTECCIÓ CONTRA INCENDIS |  |  |  | ENS.PNL-07372.URB.PAT1. | 1 | EXTINTOR ABC 14 MÒDULS | 1560 | 1 | [5 empty] | 2011-01-01 | [42 empty] | Pols seca | 6 | [82 empty] | 38d9c9ae-b398-43a5-9864-83503866bd59 | 3bc2217d-71ca-4881-b1d1-d5097f7c7d78
Lot 11 | PNL-07372 | PNL-07372 - PRO-11.09 | EXTINTOR | 11.09 | CONTRAINCENDIS¦EXTINTOR | PROTECCIÓ CONTRA INCENDIS |  |  |  | ENS.PNL-07372.URB.PAT1. | 1 | EXTINTOR ABC 15 MÒDULS | 145441 | 1 | [5 empty] | 2009-01-01 | [42 empty] | Pols seca | 6 | [82 empty] | 38d9c9ae-b398-43a5-9864-83503866bd59 | 720d6115-24ce-40fb-ac84-f8b0d314e9f7
Lot 11 | PNL-07372 | PNL-07372 - PRO-11.09 | EXTINTOR | 11.09 | CONTRAINCENDIS¦EXTINTOR | PROTECCIÓ CONTRA INCENDIS |  |  |  | ENS.PNL-07372.URB.PAT1. | 1 | EXTINTOR ABC 16 MÒDULS | 104536 | 1 | [5 empty] | 2009-01-01 | [42 empty] | Pols seca | 6 | [82 empty] | 38d9c9ae-b398-43a5-9864-83503866bd59 | e707c725-86b1-4649-9e48-96ee57f89a2d
Lot 11 | PNL-07372 | PNL-07372 - PRO-34.05 | INSTAL·LACIÓ CONTRA INCENDIS | 34.05 | INSTAL·LACIONS¦INSTAL·LACIÓ CONTRA INCENDIS | PROTECCIÓ CONTRA INCENDIS |  |  |  | ENS.PNL-07372. | 1 | INSTAL·LACIÓ PCI |  | 1 | [5 empty] | 2008-12-09 | [126 empty] | dcacfaa1-5e39-47e5-bd60-1af0cf6defe7 | 4d5f0f1d-bf91-4aa1-829f-c51eacaa7c29
Lot 11 | PNL-07372 | PNL-07372 - SAN-09.01 | XARXA DE SANEJAMENT | 09.01 | SANEJAMENT¦XARXA DE SANEJAMENT | SANEJAMENT |  |  |  | ENS.PNL-07372. | 1 | XARXA SANEJAMENT FECALS |  | 1 | [5 empty] | 2008-12-09 |  |  |  | XARXA FECALS | [122 empty] | ce7e4042-240f-4fd2-8bbf-680774eaee4b | eb4b4e2c-1c6c-4aa9-b784-07f589e28baa
Lot 11 | PNL-07372 | PNL-07372 - SAN-09.01 | XARXA DE SANEJAMENT | 09.01 | SANEJAMENT¦XARXA DE SANEJAMENT | SANEJAMENT |  |  |  | ENS.PNL-07372. | 1 | XARXA SANEJAMENT PLUVIALS |  | 1 | [5 empty] | 2008-12-09 |  |  |  | XARXA PLUVIALS | [122 empty] | ce7e4042-240f-4fd2-8bbf-680774eaee4b | da8268bc-51a2-42e5-9c57-47c0e14c3ca1
Lot 11 | PNL-07372 | PNL-07372 - SAN-09.03 | REIXES I ACCESSORIS | 09.03 | SANEJAMENT¦REIXES I ACCESSORIS | SANEJAMENT |  |  |  | ENS.PNL-07372.ED.P0. | 6 | REIXES INTERIORS sumideros |  | 1 | [5 empty] | 2008-12-09 | [126 empty] | 58181fed-bd98-4879-98d2-f59e8a577681 | 79f48966-4cc6-4bb5-b779-7480aa1560ec
Lot 11 | PNL-07372 | PNL-07372 - SAN-09.03 | REIXES I ACCESSORIS | 09.03 | SANEJAMENT¦REIXES I ACCESSORIS | SANEJAMENT |  |  |  | ENS.PNL-07372.URB. | 4 | REIXES PATI |  | 1 | [5 empty] | 2008-12-09 | [126 empty] | 58181fed-bd98-4879-98d2-f59e8a577681 | 3e57d2d5-0938-4b82-8753-58ebb73ffa82
Lot 11 | PNL-07372 | PNL-07372 - SEG-12.01.B.C | DETECTOR DE PRESÈNCIA PER BARRERA MICROONES | 12.01.B.C | SEGURETAT¦DETECTORS¦PRESÈNCIA¦BARRERA MICROONES | SEGURETAT |  |  |  | ENS.PNL-07372.ED.P0. | 10 | DETECTORS INTRUSIÓ |  | 1 | [5 empty] | 2008-12-09 | [46 empty] | 1 | [79 empty] | 5a18983e-f525-480b-994b-5428886a6fa4 | 826033ae-adaa-4f63-9387-47d38ebb72b6
Lot 11 | PNL-07372 | PNL-07372 - SEG-12.03 | CENTRALS DE DETECCIÓ I ALARMA | 12.03 | SEGURETAT¦CENTRALS DE DETECCIÓ I ALARMA | SEGURETAT |  |  |  | ENS.PNL-07372.ED.P0.SE . | 1 | CENTRAL INTRUSIÓ |  | 1 |  | GENERAL ELECTRIC | NETWORX NX-4 | B-503-0035 |  | 2008-12-09 | [46 empty] | 1 | [79 empty] | 1342115c-01c5-4c22-bb9d-abbab637d13b | f693e14c-2efd-4d13-8894-f9c15249971a
Lot 11 | PNL-07372 | PNL-07372 - SEG-12.04 | CONTROL ACCESOS | 12.04 | SEGURETAT¦CONTROL ACCESOS | SEGURETAT |  |  |  | ENS.PNL-07372.ED.P0.SE . | 1 | TECLAT CENTRAL INTRUSIÓ |  | 1 | [5 empty] | 2008-12-09 | [126 empty] | 7cef7e35-e2d9-4998-930f-90f0ebbcd7c1 | 0e070488-1006-4681-929b-597601cfed4c
Lot 11 | PNL-07372 | PNL-07372 - SEG-12.05 | SIRENES | 12.05 | SEGURETAT¦SIRENES | SEGURETAT |  |  |  | ENS.PNL-07372.ED.F. | 1 | SIRENA EXTERIOR INTRUSIÓ |  | 1 | [5 empty] | 2008-12-09 | [46 empty] | 1 | [79 empty] | eddd0ad1-ea34-4dcc-b986-91bc4cb09298 | c584f97f-e471-460d-80a5-f0942869e205
Lot 11 | PNL-07372 | PNL-07372 - SIE-40.02 | CONCENTRADOR DE DADES | 40.02 | SISTEMA INFORMACIÓ ENERGÈTICA¦CONCENTRADOR DE DADES | SIE |  |  |  | ENS.PNL-07372. | 1 | CONCENTRADOR DE DADES |  | 1 |  | Schneider | EGX300 | [129 empty] | 125d6f6d-fe89-4e72-8a4d-41513098954f | f3f5ac12-c71d-4873-b566-e1220e7a7798
Lot 11 | PNL-07372 | PNL-07372 - SIE-40.04.01 | COMPTADOR ELÈCTRIC | 40.04.01 | SISTEMA INFORMACIÓ ENERGÈTICA¦ELEMENTS DE CAMP¦COMPTADOR ELÈCTRIC | SIE |  |  |  | ENS.PNL-07372.URB.SQ. | 1 | COMPTADOR ELÈCTRIC COMPANYIA |  | 1 |  | E-DISTRIBUZIONE | CERT4 2019 OM.770 | 300157930 |  | 2008-12-09 | [126 empty] | dd70b442-890f-4332-a5e7-154a440f1d65 | 1fb102df-169a-4890-8291-004fcb743271
Lot 11 | PNL-07372 | PNL-07372 - SIE-40.04.02 | COMPTADOR GAS | 40.04.02 | SISTEMA INFORMACIÓ ENERGÈTICA¦ELEMENTS DE CAMP¦COMPTADOR GAS | SIE |  |  |  | ENS.PNL-07372.URB.SQ. | 1 | COMPTADOR GAS COMPANYIA |  | 1 |  | ELSTER | BK-G25 | 5808000278 |  | 2008-12-09 | [126 empty] | fb6ebbc2-d77b-4b58-b922-d1114d8cada5 | 3fbc1179-cabe-4c76-ae61-0785ed79dc28
Lot 11 | PNL-07372 | PNL-07372 - SIE-40.04.04 | COMPTADOR AIGUA | 40.04.04 | SISTEMA INFORMACIÓ ENERGÈTICA¦ELEMENTS DE CAMP¦COMPTADOR AIGUA | SIE |  |  |  | ENS.PNL-07372.URB.SQ. | 1 | COMPTADOR AIGUA COMPANYIA |  | 1 |  | IBERCONTA | M150 | 08834298 |  | 2008-12-09 | [126 empty] | 18598bd7-7898-499a-b216-179b30dae65a | e6c5b83d-d0af-4e87-a8c9-9c901f5ff44f
Lot 11 | PNL-07372 | PNL-07372 - SIE-40.05 | INSTAL·LACIÓ SISTEMA INFORMACIÓ ENERGÈTICA | 40.05 | SISTEMA INFORMACIÓ ENERGÈTICA¦INSTAL·LACIÓ SISTEMA INFORMACIÓ ENERGÈTICA | SIE |  |  |  | ENS.PNL-07372. | 1 | SIE ESCOLA MONTROIG |  | 1 | [5 empty] | 2017-12-09 | [126 empty] | c0856356-5d88-4b1d-ad99-627672faf26b | 6dd30968-cae8-41dd-bdaa-e08f11cd5b22
Lot 11 | PNL-07372 | PNL-07372 - SIS-41.05 | INSTAL·LACIÓ SISTEMA DE CONTROL | 41.05 | SISTEMA DE CONTROL¦INSTAL·LACIÓ SISTEMA DE CONTROL | SISTEMA DE CONTROL |  |  |  | ENS.PNL-07372. | 1 | SISTEMA DE CONTROL |  | 1 | [5 empty] | 2021-05-05 | [47 empty] | Anual | [78 empty] | 754dbe77-f68f-4eec-b619-8be1aa389284 | 1c91fb5c-9b95-4d45-874c-050a0e038c0f
Lot 11 | PNL-07372 | PNL-07372 - SOL-26.02.A | SISTEMA DE PLAQUES SOLARS | 26.02 | SOLAR TÈRMICA¦INSTAL·LACIÓ TÈRMICA SOLAR | SOLAR |  |  |  | ENS.PNL-07372.ED.PC. |  | CAPTADORS SOLARS TÈRMICS (FORA DE SERVEI) |  | 1 | [5 empty] | 2008-12-09 |  |  |  | 2 CAPTADORS | [64 empty] | 20 | 4 | [56 empty] | 41da7a98-7177-4c6f-8eeb-154d6fde5f8b | ae5e87ec-dc44-412d-b296-c6935f529662
Lot 11 | PNL-07372 | PNL-07372 - SOL-26.03 | ACUMULADOR ACS SOLAR | 26.03 | SOLAR TÈRMICA¦ACUMULADOR ACS SOLAR TÈRMICA | LEGIONEL·LA |  |  |  | ENS.PNL-07372.ED.P0.SC. |  | ACUMULADOR SOLAR (FORA DE SERVEI) |  | 1 |  | SICC | 116 PE 300 | 0801988002 |  | 2008-12-09 | [9 empty] | > 70 kW | [11 empty] | 0.3 | [104 empty] | dfe7b2ca-f93b-4e80-8160-b4ae24df837e | dc8d2c3f-a75b-4001-b235-44167aa406ff
Lot 11 | PNL-07372 | PNL-07372 - SOL-26.05 | BOMBA ACS SOLAR | 26.05 | SOLAR TÈRMICA¦BOMBA ACS SOLAR | SOLAR |  |  |  | ENS.PNL-07372.ED.P0.SC. |  | BOMBA PRIMARI SOLAR (FORA DE SERVEI) |  | 1 |  | WILO | ST15/6 ECO-3 C | 4520209 |  | 2008-12-09 | [9 empty] | > 70 kW | [34 empty] | Rotor humit | [81 empty] | e2e408f4-6e4b-4e97-81d9-31b937bc63b4 | 1dc1ab25-ac58-413d-b591-a612687eaba7
Lot 11 | PNL-07372 | PNL-07372 - SOL-26.05 | BOMBA ACS SOLAR | 26.05 | SOLAR TÈRMICA¦BOMBA ACS SOLAR | SOLAR |  |  |  | ENS.PNL-07372.ED.P0.SC. |  | BOMBA SECUNDARI SOLAR (FORA DE SERVEI) |  | 1 |  | WILO | STAR Z25/2-DM | 4037124/08w25 |  | 2008-12-09 | [9 empty] | > 70 kW | [34 empty] | Rotor humit | [81 empty] | e2e408f4-6e4b-4e97-81d9-31b937bc63b4 | e907c4ef-bd6b-4847-8955-5ddec61c5656
Lot 11 | PNL-07372 | PNL-07372 - SOL-26.06 | XARXA DE CANONADES I ACCESSORIS SOLAR | 26.06 | SOLAR TÈRMICA¦XARXA DE CANONADES I ACCESSORIS SOLAR TÉRMICA | SOLAR |  |  |  | ENS.PNL-07372. |  | INSTAL·LACIÓ SOLAR (FORA DE SERVEI) |  | 1 | [5 empty] | 2008-12-09 | [126 empty] | 1a486a7a-8d3e-45ea-bb11-e2a5fbdfd7fb | ca02ec98-8f3c-4413-80b9-03e075f3cc64
Lot 11 | PNL-07372 | PNL-07372 - VAR-10.03.E | BARRES DE SUPORT | 10.03.E | APARELLS SANITARIS I AIXETERIA¦ACCESSORIS¦BARRES DE SUPORT | VARIS |  |  |  | ENS.PNL-07372.ED.P0. | 2 | BARRES SUPORT WC ADAPTAT |  | 1 | [5 empty] | 2008-12-09 | [126 empty] | 8f245564-3753-44c9-9739-097284f58fe3 | 26aa794f-fd4c-4156-ae50-2a6f1dc11ba4
Lot 11 | PNL-07372 | PNL-07372 - VEN-02.02 | CAIXES VENTILACIÓ | 02.02 | ELEMENTS DE CLIMATITZACIÓ¦CAIXES VENTILACIÓ | VENTILACIÓ/EXTRACCIÓ |  |  |  | ENS.PNL-07372.ED.P0.D01. | 1 | EXTRACTOR CUINA |  | 1 |  | TEKA | DOMESTIC | NO DATA |  | 2008-12-09 | [9 empty] | > 70 kW | 0 |  |  | 0 |  |  | 0 | 50 | [33 empty] | Accionament directe | 0 | 0 | [72 empty] | 2a227bee-1ee5-468a-a5fe-e26a9f19faf5 | f00330fb-b1cf-4ec6-8c0f-b517eec7fc4a
Lot 11 | PNL-07372 | PNL-07372 - VEN-02.16 | BOCA EXTRACCIÓ BANY | 02.16 | ELEMENTS DE CLIMATITZACIÓ¦BOCA EXTRACCIÓ BANY | VENTILACIÓ/EXTRACCIÓ |  |  |  | ENS.PNL-07372.ED.P0. | 3 | BOCA EXTRACCIÓ BANYS |  | 1 | [5 empty] | 2008-12-09 | [9 empty] | > 70 kW | [116 empty] | 4cc90e3f-d52e-43ca-b243-c55da9f679e8 | 14982e11-82c8-41ff-9dd7-e911c87fd20d
Lot 11 | PNL-08231 | PNL-08231 - BAI-15.01.A | QUADRES GENERALS | 15.01.A | EQUIPS DE BAIXA TENSIÓ¦QUADRES ELÈCTRICS¦QUADRES GENERALS | BAIXA TENSIÓ |  |  |  | ENS.PNL-08231.EP.P0.E04. | 1 | QUADRE GENERAL | BT-D2-06-36387LL | 1 | [5 empty] | 2010-07-30 | [126 empty] | e9783961-df4e-4bee-a174-7e026ba015fc | 0223f758-cd1a-436c-9858-cdd3934876fb
Lot 11 | PNL-08231 | PNL-08231 - BAI-15.01.B | SUBQUADRES | 15.01.B | EQUIPS DE BAIXA TENSIÓ¦QUADRES ELÈCTRICS¦SUBQUADRES | BAIXA TENSIÓ |  |  |  | ENS.PNL-08231.EP.P0.D01. | 1 | SUBQUADRE CUINA | BT-D2-06-36387LL | 1 | [5 empty] | 2010-07-30 | [5 empty] | Standard | [120 empty] | 2a2721e7-6f3f-4285-a3c2-f0e1f5e55097 | db120a47-d2b5-414f-81a0-3b5f1cd9a4a9
Lot 11 | PNL-08231 | PNL-08231 - BAI-15.01.B | SUBQUADRES | 15.01.B | EQUIPS DE BAIXA TENSIÓ¦QUADRES ELÈCTRICS¦SUBQUADRES | BAIXA TENSIÓ |  |  |  | ENS.PNL-08231.EP.P0.E02. | 1 | SUBQUADRE INFORMÀTICA | BT-D2-06-36387LL | 1 | [5 empty] | 2010-07-30 | [5 empty] | Petit | [120 empty] | 2a2721e7-6f3f-4285-a3c2-f0e1f5e55097 | 38caa596-fe86-43de-b2fc-a176ba9555aa
Lot 11 | PNL-08231 | PNL-08231 - BAI-15.01.B | SUBQUADRES | 15.01.B | EQUIPS DE BAIXA TENSIÓ¦QUADRES ELÈCTRICS¦SUBQUADRES | BAIXA TENSIÓ |  |  |  | ENS.PNL-08231.EP.P0.E03. | 1 | SUBQUADRE SAI | BT-D2-06-36387LL | 1 | [5 empty] | 2010-07-30 | [5 empty] | Standard | [120 empty] | 2a2721e7-6f3f-4285-a3c2-f0e1f5e55097 | a1f7ae3c-0510-4bac-a0ef-4363619f27c4
Lot 11 | PNL-08231 | PNL-08231 - BAI-15.01.B | SUBQUADRES | 15.01.B | EQUIPS DE BAIXA TENSIÓ¦QUADRES ELÈCTRICS¦SUBQUADRES | BAIXA TENSIÓ |  |  |  | ENS.PNL-08231.EP.P0.SA. | 1 | SUBQUADRE INSTAL·LACIONS | BT-D2-06-36387LL | 1 | [5 empty] | 2010-07-30 | [5 empty] | Petit | [120 empty] | 2a2721e7-6f3f-4285-a3c2-f0e1f5e55097 | f01c497e-029a-416d-87a5-9d937f348188
Lot 11 | PNL-08231 | PNL-08231 - BAI-15.03 | SISTEMES ALIMENTACIÓ ININTERRUMPIDA | 15.03 | EQUIPS DE BAIXA TENSIÓ¦SISTEMES ALIMENTACIÓ ININTERRUMPIDA | BAIXA TENSIÓ |  |  |  | ENS.PNL-08231.EP.P0.E03. | 1 | SAI EQUIPS INFORMÀTICA |  | 1 |  | RIELLO | UPS PRP 850 | MU24VNV00003211 |  | 2010-07-30 | [7 empty] | 0.85 | [118 empty] | b9e784c6-aa3d-4436-9e34-e31b3291e95c | 5ba4b470-abb1-41c2-8f15-b02446286b47
Lot 11 | PNL-08231 | PNL-08231 - BAI-15.05.A | ENDOLLS | 15.05.A | EQUIPS DE BAIXA TENSIÓ¦ENDOLLS I MECANISMES¦ENDOLLS | BAIXA TENSIÓ |  |  |  | ENS.PNL-08231. | 166 | ENDOLLS ESCOLA | BT-D2-06-36387LL | 1 | [5 empty] | 2010-07-30 |  |  |  | ENDOLLS I PRESSES DE CORRENT RADIADORS | [122 empty] | a513fa08-ac36-46a2-9f98-14a2dc483056 | c592b3b4-d80a-4933-acd6-d1caa58a6a8d
Lot 11 | PNL-08231 | PNL-08231 - BAI-15.05.B | MECANISMES | 15.05.B | EQUIPS DE BAIXA TENSIÓ¦ENDOLLS I MECANISMES¦MECANISMES | BAIXA TENSIÓ |  |  |  | ENS.PNL-08231. | 45 | MECANISMES ESCOLA | BT-D2-06-36387LL | 1 | [5 empty] | 2010-07-30 |  |  |  | MECANISMES ENCESA LLUMS | [122 empty] | a3d98098-7cf8-421c-918d-9467454f1af7 | e11558fc-b313-4d49-802e-68eb91b9fc70
Lot 11 | PNL-08231 | PNL-08231 - BAI-15.06 | XARXA DE TERRES | 15.06 | EQUIPS DE BAIXA TENSIÓ¦XARXA DE TERRES | BAIXA TENSIÓ |  |  |  | ENS.PNL-08231. | 1 | XARXA DE TERRES | BT-D2-06-36387LL | 1 | [5 empty] | 2010-07-30 | [126 empty] | ec546efa-7dc4-4060-8a9b-47753d1b032e | 45f2c465-32d4-4d36-b41a-f59302989d1d
Lot 11 | PNL-08231 | PNL-08231 - BAI-16.01 | LLUMINÀRIES | 16.01 | IL·LUMINACIÓ¦LLUMINÀRIES | BAIXA TENSIÓ |  |  |  | ENS.PNL-08231.EP.P0. | 88 | LLUMINÀRIES ESCOLA | BT-D2-06-36387LL | 1 | [5 empty] | 2010-07-30 |  |  |  | FLUORESCENTS LINEALS 36W I 58W, PROJECTORS HM 150W | [122 empty] | 4302d510-31de-4790-8530-4deb74c596bf | 220c335c-8a93-4a0b-9cda-44caff5d2d5d
Lot 11 | PNL-08231 | PNL-08231 - BAI-16.02 | EMERGÈNCIA I SENYALITZACIÓ | 16.02 | IL·LUMINACIÓ¦EMERGÈNCIA I SENYALITZACIÓ | BAIXA TENSIÓ |  |  |  | ENS.PNL-08231.EP.P0. | 32 | LLUMS EMERGÈNCIA | BT-D2-06-36387LL | 1 | [5 empty] | 2010-07-30 |  |  |  | LLUMS EMERGÈNCIA AUTÒNOMS | [122 empty] | b6183d37-59da-4516-bcb1-1fc3018f5492 | d43b95a7-b1b1-4e7b-af6e-08fb4f7d9007
Lot 11 | PNL-08231 | PNL-08231 - BAI-16.03 | LUMINÀRIES EXTERIORS | 16.03 | IL·LUMINACIÓ¦LUMINÀRIES EXTERIORS | BAIXA TENSIÓ |  |  |  | ENS.PNL-08231. | 4 | LLUMS EXTERIOS | BT-D2-06-36387LL | 1 | [5 empty] | 2010-07-30 |  |  |  | PROJECTORS HM 400W | [122 empty] | e2b53c86-60ea-4a27-9d08-11df4f373485 | cd094c8c-f0ec-4e29-8322-61a564b76e4b
Lot 11 | PNL-08231 | PNL-08231 - BAI-19 | PARALLAMPS | 19 | PARALLAMPS | BAIXA TENSIÓ |  |  |  | ENS.PNL-08231.EP.PC. | 1 | PARALLAMPS | BT-D2-06-36387LL | 1 | [5 empty] | 2010-07-30 | [126 empty] | 36b0961e-ae99-4b9b-99e8-c5bcaa41da7e | 053cae2b-02f9-42ed-9d5b-1aa08e6718c3
Lot 11 | PNL-08231 | PNL-08231 - BAI-34.10 | INSTAL·LACIÓ BAIXA TENSIÓ | 34.10 | INSTAL·LACIONS¦INSTAL·LACIÓ BAIXA TENSIÓ | BAIXA TENSIÓ |  |  |  | ENS.PNL-08231. | 1 | INSTAL·LACIÓ DE BAIXA TENSIÓ | BT-D2-06-36387LL | 1 | [5 empty] | 2010-07-30 | [126 empty] | ee886a17-ed7a-4ff0-ad80-86301bf95213 | bfdb541b-412c-47b2-bb1d-a7ac61ffb612
Lot 11 | PNL-08231 | PNL-08231 - CLI-02.13 | RADIADOR ELÈCTRIC | 02.13 | ELEMENTS DE CLIMATITZACIÓ¦RADIADORS D'AIGUA | CLIMATITZACIÓ |  |  |  | ENS.PNL-08231.EP.P0.A01. | 1 | RADIADOR ELÈCTRIC 13 AULA 1 PRIMÀRIA | RITE-13031-LL | 1 |  | DUCASA | AVANT-DOMO DGP 1800 | 10194 |  | 2010-07-30 | [9 empty] | > 70 kW |  | 0 | 1.8 |  | 0 | 0 |  |  | NA | [107 empty] | 63b42073-50df-4cfb-9556-72a95faca0bb | 71edbc7e-d7c6-474e-a0fb-3fb0a63fdcf7
Lot 11 | PNL-08231 | PNL-08231 - CLI-02.13 | RADIADOR ELÈCTRIC | 02.13 | ELEMENTS DE CLIMATITZACIÓ¦RADIADORS D'AIGUA | CLIMATITZACIÓ |  |  |  | ENS.PNL-08231.EP.P0.A01. | 1 | RADIADOR ELÈCTRIC 14 AULA 1 PRIMÀRIA | RITE-13031-LL | 1 |  | DUCASA | AVANT-DOMO DGP 1800 | 10194 |  | 2010-07-30 | [9 empty] | > 70 kW |  | 0 | 1.8 |  | 0 | 0 |  |  | NA | [107 empty] | 63b42073-50df-4cfb-9556-72a95faca0bb | 945a18a1-3a45-4a79-8f1c-aca70316d8ee
Lot 11 | PNL-08231 | PNL-08231 - CLI-02.13 | RADIADOR ELÈCTRIC | 02.13 | ELEMENTS DE CLIMATITZACIÓ¦RADIADORS D'AIGUA | CLIMATITZACIÓ |  |  |  | ENS.PNL-08231.EP.P0.A01. | 1 | RADIADOR ELÈCTRIC 15 AULA 1 PRIMÀRIA | RITE-13031-LL | 1 |  | DUCASA | AVANT-DOMO DGP 1800 | 10194 |  | 2010-07-30 | [9 empty] | > 70 kW |  | 0 | 1.8 |  | 0 | 0 |  |  | NA | [107 empty] | 63b42073-50df-4cfb-9556-72a95faca0bb | 3e8489fe-2faa-46f3-8ad1-82454865a280
Lot 11 | PNL-08231 | PNL-08231 - CLI-02.13 | RADIADOR ELÈCTRIC | 02.13 | ELEMENTS DE CLIMATITZACIÓ¦RADIADORS D'AIGUA | CLIMATITZACIÓ |  |  |  | ENS.PNL-08231.EP.P0.A01. | 1 | RADIADOR ELÈCTRIC 16 AULA 1 PRIMÀRIA | RITE-13031-LL | 1 |  | DUCASA | AVANT-DOMO DGP 1800 | 10055 |  | 2010-07-30 | [9 empty] | > 70 kW |  | 0 | 1.8 |  | 0 | 0 |  |  | NA | [107 empty] | 63b42073-50df-4cfb-9556-72a95faca0bb | ca9fcd58-dfeb-419b-ae33-b331b1259d24
Lot 11 | PNL-08231 | PNL-08231 - CLI-02.13 | RADIADOR ELÈCTRIC | 02.13 | ELEMENTS DE CLIMATITZACIÓ¦RADIADORS D'AIGUA | CLIMATITZACIÓ |  |  |  | ENS.PNL-08231.EP.P0.A01. | 1 | RADIADOR ELÈCTRIC 17 AULA 1 PRIMÀRIA - PASSADÍS | RITE-13031-LL | 1 |  | DUCASA | AVANT-DOMO DGP 1300 | 49324 |  | 2010-07-30 | [9 empty] | > 70 kW |  | 0 | 1.3 |  | 0 | 0 |  |  | NA | [107 empty] | 63b42073-50df-4cfb-9556-72a95faca0bb | ba170c26-9ce9-4294-91b6-83faf13a4863
Lot 11 | PNL-08231 | PNL-08231 - CLI-02.13 | RADIADOR ELÈCTRIC | 02.13 | ELEMENTS DE CLIMATITZACIÓ¦RADIADORS D'AIGUA | CLIMATITZACIÓ |  |  |  | ENS.PNL-08231.EP.P0.A02. | 1 | RADIADOR ELÈCTRIC 10 AULA 2 PRIMÀRIA | RITE-13031-LL | 1 |  | DUCASA | AVANT-DOMO DGP 1800 | 10194 |  | 2010-07-30 | [9 empty] | > 70 kW |  | 0 | 1.8 |  | 0 | 0 |  |  | NA | [107 empty] | 63b42073-50df-4cfb-9556-72a95faca0bb | 205bdaf4-d2d3-48db-8359-01d40713044b
Lot 11 | PNL-08231 | PNL-08231 - CLI-02.13 | RADIADOR ELÈCTRIC | 02.13 | ELEMENTS DE CLIMATITZACIÓ¦RADIADORS D'AIGUA | CLIMATITZACIÓ |  |  |  | ENS.PNL-08231.EP.P0.A02. | 1 | RADIADOR ELÈCTRIC 11 AULA 2 PRIMÀRIA | RITE-13031-LL | 1 |  | DUCASA | AVANT-DOMO DGP 1800 | 10194 |  | 2010-07-30 | [9 empty] | > 70 kW |  | 0 | 1.8 |  | 0 | 0 |  |  | NA | [107 empty] | 63b42073-50df-4cfb-9556-72a95faca0bb | e0ddaa22-64e9-4a1f-a0bd-332ae7fa9257
Lot 11 | PNL-08231 | PNL-08231 - CLI-02.13 | RADIADOR ELÈCTRIC | 02.13 | ELEMENTS DE CLIMATITZACIÓ¦RADIADORS D'AIGUA | CLIMATITZACIÓ |  |  |  | ENS.PNL-08231.EP.P0.A02. | 1 | RADIADOR ELÈCTRIC 12 DORMITORI INFANTS | RITE-13031-LL | 1 |  | DUCASA | AVANT-DOMO DGP 750 | 16210078 |  | 2010-07-30 | [9 empty] | > 70 kW |  | 0 | 0.75 |  | 0 | 0 |  |  | NA | [107 empty] | 63b42073-50df-4cfb-9556-72a95faca0bb | a0af833b-f8dc-41d7-8e3f-62b82fa3303b
Lot 11 | PNL-08231 | PNL-08231 - CLI-02.13 | RADIADOR ELÈCTRIC | 02.13 | ELEMENTS DE CLIMATITZACIÓ¦RADIADORS D'AIGUA | CLIMATITZACIÓ |  |  |  | ENS.PNL-08231.EP.P0.A02. | 1 | RADIADOR ELÈCTRIC 8 AULA 2 PRIMÀRIA | RITE-13031-LL | 1 |  | DUCASA | AVANT-DOMO DGP 1800 | NO DATA |  | 2010-07-30 | [9 empty] | > 70 kW |  | 0 | 1.8 |  | 0 | 0 |  |  | NA | [107 empty] | 63b42073-50df-4cfb-9556-72a95faca0bb | 233872fe-84a4-4d55-a509-5c2258fc7179
Lot 11 | PNL-08231 | PNL-08231 - CLI-02.13 | RADIADOR ELÈCTRIC | 02.13 | ELEMENTS DE CLIMATITZACIÓ¦RADIADORS D'AIGUA | CLIMATITZACIÓ |  |  |  | ENS.PNL-08231.EP.P0.A02. | 1 | RADIADOR ELÈCTRIC 9 AULA 2 PRIMÀRIA | RITE-13031-LL | 1 |  | DUCASA | AVANT-DOMO DGP 1800 | 10194 |  | 2010-07-30 | [9 empty] | > 70 kW |  | 0 | 1.8 |  | 0 | 0 |  |  | NA | [107 empty] | 63b42073-50df-4cfb-9556-72a95faca0bb | c2cc5a69-925e-49b5-af5f-c39012111399
Lot 11 | PNL-08231 | PNL-08231 - CLI-02.13 | RADIADOR ELÈCTRIC | 02.13 | ELEMENTS DE CLIMATITZACIÓ¦RADIADORS D'AIGUA | CLIMATITZACIÓ |  |  |  | ENS.PNL-08231.EP.P0.A03. | 1 | RADIADOR ELÈCTRIC 29 AULA PETITS GRUPS | RITE-13031-LL | 1 |  | DUCASA | AVANT-DOMO DGP 1800 | 10055 |  | 2010-07-30 | [9 empty] | > 70 kW |  | 0 | 1.8 |  | 0 | 0 |  |  | NA | [107 empty] | 63b42073-50df-4cfb-9556-72a95faca0bb | 200ebdc3-a77c-4058-8d0d-7fbf16f583b1
Lot 11 | PNL-08231 | PNL-08231 - CLI-02.13 | RADIADOR ELÈCTRIC | 02.13 | ELEMENTS DE CLIMATITZACIÓ¦RADIADORS D'AIGUA | CLIMATITZACIÓ |  |  |  | ENS.PNL-08231.EP.P0.A03. | 1 | RADIADOR ELÈCTRIC 30 AULA PETITS GRUPS | RITE-13031-LL | 1 |  | DUCASA | AVANT-DOMO DGP 1800 | 10055 |  | 2010-07-30 | [9 empty] | > 70 kW |  | 0 | 1.8 |  | 0 | 0 |  |  | NA | [107 empty] | 63b42073-50df-4cfb-9556-72a95faca0bb | 388cd016-a391-4784-83a5-dea1f56e889b
Lot 11 | PNL-08231 | PNL-08231 - CLI-02.13 | RADIADOR ELÈCTRIC | 02.13 | ELEMENTS DE CLIMATITZACIÓ¦RADIADORS D'AIGUA | CLIMATITZACIÓ |  |  |  | ENS.PNL-08231.EP.P0.A03. | 1 | RADIADOR ELÈCTRIC 31 AULA PETITS GRUPS | RITE-13031-LL | 1 |  | DUCASA | AVANT-DOMO DGP 1800 | 10055 |  | 2010-07-30 | [9 empty] | > 70 kW |  | 0 | 1.8 |  | 0 | 0 |  |  | NA | [107 empty] | 63b42073-50df-4cfb-9556-72a95faca0bb | 94640d17-8dcc-4c57-8d20-6731d32b5fef
Lot 11 | PNL-08231 | PNL-08231 - CLI-02.13 | RADIADOR ELÈCTRIC | 02.13 | ELEMENTS DE CLIMATITZACIÓ¦RADIADORS D'AIGUA | CLIMATITZACIÓ |  |  |  | ENS.PNL-08231.EP.P0.A03. | 1 | RADIADOR ELÈCTRIC 32 AULA PETITS GRUPS | RITE-13031-LL | 1 |  | DUCASA | AVANT-DOMO DGP 1800 | 10055 |  | 2010-07-30 | [9 empty] | > 70 kW |  | 0 | 1.8 |  | 0 | 0 |  |  | NA | [107 empty] | 63b42073-50df-4cfb-9556-72a95faca0bb | 616ee749-c15e-4ade-afd3-241291112baf
Lot 11 | PNL-08231 | PNL-08231 - CLI-02.13 | RADIADOR ELÈCTRIC | 02.13 | ELEMENTS DE CLIMATITZACIÓ¦RADIADORS D'AIGUA | CLIMATITZACIÓ |  |  |  | ENS.PNL-08231.EP.P0.A04. | 1 | RADIADOR ELÈCTRIC 3 AULA INFANTIL | RITE-13031-LL | 1 |  | DUCASA | AVANT-DOMO DGP 1800 | 20349027 |  | 2010-07-30 | [9 empty] | > 70 kW |  | 0 | 1.8 |  | 0 | 0 |  |  | NA | [107 empty] | 63b42073-50df-4cfb-9556-72a95faca0bb | bf51a5c1-2094-4f6a-bf23-2c0a385532cf
Lot 11 | PNL-08231 | PNL-08231 - CLI-02.13 | RADIADOR ELÈCTRIC | 02.13 | ELEMENTS DE CLIMATITZACIÓ¦RADIADORS D'AIGUA | CLIMATITZACIÓ |  |  |  | ENS.PNL-08231.EP.P0.A04. | 1 | RADIADOR ELÈCTRIC 4 AULA INFANTIL | RITE-13031-LL | 1 |  | DUCASA | AVANT-DOMO DGP 1800 | 20349029 |  | 2010-07-30 | [9 empty] | > 70 kW |  | 0 | 1.8 |  | 0 | 0 |  |  | NA | [107 empty] | 63b42073-50df-4cfb-9556-72a95faca0bb | 51f9025d-dce9-4610-bd14-294d6a856677
Lot 11 | PNL-08231 | PNL-08231 - CLI-02.13 | RADIADOR ELÈCTRIC | 02.13 | ELEMENTS DE CLIMATITZACIÓ¦RADIADORS D'AIGUA | CLIMATITZACIÓ |  |  |  | ENS.PNL-08231.EP.P0.A04. | 1 | RADIADOR ELÈCTRIC 5 AULA INFANTIL | RITE-13031-LL | 1 |  | DUCASA | AVANT-DOMO DGP 1800 | 10194 |  | 2010-07-30 | [9 empty] | > 70 kW |  | 0 | 1.8 |  | 0 | 0 |  |  | NA | [107 empty] | 63b42073-50df-4cfb-9556-72a95faca0bb | 9fa98342-6740-4822-80ea-d304852fc726
Lot 11 | PNL-08231 | PNL-08231 - CLI-02.13 | RADIADOR ELÈCTRIC | 02.13 | ELEMENTS DE CLIMATITZACIÓ¦RADIADORS D'AIGUA | CLIMATITZACIÓ |  |  |  | ENS.PNL-08231.EP.P0.A04. | 1 | RADIADOR ELÈCTRIC 6 AULA INFANTIL | RITE-13031-LL | 1 |  | DUCASA | AVANT-DOMO DGP 1800 | 10194 |  | 2010-07-30 | [9 empty] | > 70 kW |  | 0 | 1.8 |  | 0 | 0 |  |  | NA | [107 empty] | 63b42073-50df-4cfb-9556-72a95faca0bb | 4b0c5df1-18e1-4fa0-8f75-1b26bfc7d81b
Lot 11 | PNL-08231 | PNL-08231 - CLI-02.13 | RADIADOR ELÈCTRIC | 02.13 | ELEMENTS DE CLIMATITZACIÓ¦RADIADORS D'AIGUA | CLIMATITZACIÓ |  |  |  | ENS.PNL-08231.EP.P0.A04. | 1 | RADIADOR ELÈCTRIC 7 AULA INFANTIL | RITE-13031-LL | 1 |  | DUCASA | AVANT-DOMO DGP 1800 | 10194 |  | 2010-07-30 | [9 empty] | > 70 kW |  | 0 | 1.8 |  | 0 | 0 |  |  | NA | [107 empty] | 63b42073-50df-4cfb-9556-72a95faca0bb | e145ec34-bccd-41cd-8501-b90249474a0a
Lot 11 | PNL-08231 | PNL-08231 - CLI-02.13 | RADIADOR ELÈCTRIC | 02.13 | ELEMENTS DE CLIMATITZACIÓ¦RADIADORS D'AIGUA | CLIMATITZACIÓ |  |  |  | ENS.PNL-08231.EP.P0.D02. | 1 | RADIADOR ELÈCTRIC 27 DESPATX DIRECCIÓ | RITE-13031-LL | 1 |  | DUCASA | AVANT-DOMO DGP 1500 | NO DATA |  | 2010-07-30 | [9 empty] | > 70 kW |  | 0 | 1.5 |  | 0 | 0 |  |  | NA | [107 empty] | 63b42073-50df-4cfb-9556-72a95faca0bb | 40e94b49-987f-4df8-a618-bea6171e55a5
Lot 11 | PNL-08231 | PNL-08231 - CLI-02.13 | RADIADOR ELÈCTRIC | 02.13 | ELEMENTS DE CLIMATITZACIÓ¦RADIADORS D'AIGUA | CLIMATITZACIÓ |  |  |  | ENS.PNL-08231.EP.P0.E01. | 1 | RADIADOR ELÈCTRIC 36 BIBLIOTECA | RITE-13031-LL | 1 |  | DUCASA | AVANT-DOMO DGP 1300 | 39335 |  | 2010-07-30 | [9 empty] | > 70 kW |  | 0 | 1.3 |  | 0 | 0 |  |  | NA | [107 empty] | 63b42073-50df-4cfb-9556-72a95faca0bb | 66f7e8b2-96b9-47a0-8909-08c25d937c37
Lot 11 | PNL-08231 | PNL-08231 - CLI-02.13 | RADIADOR ELÈCTRIC | 02.13 | ELEMENTS DE CLIMATITZACIÓ¦RADIADORS D'AIGUA | CLIMATITZACIÓ |  |  |  | ENS.PNL-08231.EP.P0.E01. | 1 | RADIADOR ELÈCTRIC 37 BIBLIOTECA | RITE-13031-LL | 1 |  | DUCASA | AVANT-DOMO DGP 1300 | 49324 |  | 2010-07-30 | [9 empty] | > 70 kW |  | 0 | 1.3 |  | 0 | 0 |  |  | NA | [107 empty] | 63b42073-50df-4cfb-9556-72a95faca0bb | 8894c234-419c-4332-91d8-444c1f929c3e
Lot 11 | PNL-08231 | PNL-08231 - CLI-02.13 | RADIADOR ELÈCTRIC | 02.13 | ELEMENTS DE CLIMATITZACIÓ¦RADIADORS D'AIGUA | CLIMATITZACIÓ |  |  |  | ENS.PNL-08231.EP.P0.E01. | 1 | RADIADOR ELÈCTRIC 38 BIBLIOTECA | RITE-13031-LL | 1 |  | DUCASA | AVANT-DOMO DGP 1300 | 49324 |  | 2010-07-30 | [9 empty] | > 70 kW |  | 0 | 1.3 |  | 0 | 0 |  |  | NA | [107 empty] | 63b42073-50df-4cfb-9556-72a95faca0bb | 9d398119-17b1-436f-b58a-ce147f5116f1
Lot 11 | PNL-08231 | PNL-08231 - CLI-02.13 | RADIADOR ELÈCTRIC | 02.13 | ELEMENTS DE CLIMATITZACIÓ¦RADIADORS D'AIGUA | CLIMATITZACIÓ |  |  |  | ENS.PNL-08231.EP.P0.E01. | 1 | RADIADOR ELÈCTRIC 39 BIBLIOTECA -PASSADÍS | RITE-13031-LL | 1 |  | DUCASA | AVANT-DOMO DGP 1500 | 16273038 |  | 2010-07-30 | [9 empty] | > 70 kW |  | 0 | 1.5 |  | 0 | 0 |  |  | NA | [107 empty] | 63b42073-50df-4cfb-9556-72a95faca0bb | 87390710-1950-42b5-8895-464c23fd4520
Lot 11 | PNL-08231 | PNL-08231 - CLI-02.13 | RADIADOR ELÈCTRIC | 02.13 | ELEMENTS DE CLIMATITZACIÓ¦RADIADORS D'AIGUA | CLIMATITZACIÓ |  |  |  | ENS.PNL-08231.EP.P0.E02. | 1 | RADIADOR ELÈCTRIC 33 LLAR D'INFANTS | RITE-13031-LL | 1 |  | DUCASA | AVANT-DOMO DGP 1000 | 16195047 |  | 2010-07-30 | [9 empty] | > 70 kW |  | 0 | 1 |  | 0 | 0 |  |  | NA | [107 empty] | 63b42073-50df-4cfb-9556-72a95faca0bb | 8cfd9854-e7d7-4c22-91d3-3fa15a041e76
Lot 11 | PNL-08231 | PNL-08231 - CLI-02.13 | RADIADOR ELÈCTRIC | 02.13 | ELEMENTS DE CLIMATITZACIÓ¦RADIADORS D'AIGUA | CLIMATITZACIÓ |  |  |  | ENS.PNL-08231.EP.P0.E02. | 1 | RADIADOR ELÈCTRIC 34 LLAR D'INFANTS | RITE-13031-LL | 1 |  | DUCASA | AVANT-DOMO DGP 1000 | 16195045 |  | 2010-07-30 | [9 empty] | > 70 kW |  | 0 | 1 |  | 0 | 0 |  |  | NA | [107 empty] | 63b42073-50df-4cfb-9556-72a95faca0bb | 9b513366-eeb4-4806-991b-5e1129d6f3aa
Lot 11 | PNL-08231 | PNL-08231 - CLI-02.13 | RADIADOR ELÈCTRIC | 02.13 | ELEMENTS DE CLIMATITZACIÓ¦RADIADORS D'AIGUA | CLIMATITZACIÓ |  |  |  | ENS.PNL-08231.EP.P0.E02. | 1 | RADIADOR ELÈCTRIC 35 LLAR D'INFANTS | RITE-13031-LL | 1 |  | DUCASA | AVANT-DOMO DGP 1000 | 16195046 |  | 2010-07-30 | [9 empty] | > 70 kW |  | 0 | 1 |  | 0 | 0 |  |  | NA | [107 empty] | 63b42073-50df-4cfb-9556-72a95faca0bb | 1a2d704b-6af1-436f-a945-f088340ccb72
Lot 11 | PNL-08231 | PNL-08231 - CLI-02.13 | RADIADOR ELÈCTRIC | 02.13 | ELEMENTS DE CLIMATITZACIÓ¦RADIADORS D'AIGUA | CLIMATITZACIÓ |  |  |  | ENS.PNL-08231.EP.P0.E04. | 1 | RADIADOR ELÈCTRIC 19 ESPAI POLIVALENT | RITE-13031-LL | 1 |  | DUCASA | AVANT-DOMO DGP 1800 | 10194 |  | 2010-07-30 | [9 empty] | > 70 kW |  | 0 | 1.8 |  | 0 | 0 |  |  | NA | [107 empty] | 63b42073-50df-4cfb-9556-72a95faca0bb | a7e9903a-3a33-4423-8e1c-9c612032d876
Lot 11 | PNL-08231 | PNL-08231 - CLI-02.13 | RADIADOR ELÈCTRIC | 02.13 | ELEMENTS DE CLIMATITZACIÓ¦RADIADORS D'AIGUA | CLIMATITZACIÓ |  |  |  | ENS.PNL-08231.EP.P0.E04. | 1 | RADIADOR ELÈCTRIC 20 ESPAI POLIVALENT | RITE-13031-LL | 1 |  | DUCASA | AVANT-DOMO DGP 1800 | 20349028 |  | 2010-07-30 | [9 empty] | > 70 kW |  | 0 | 1.8 |  | 0 | 0 |  |  | NA | [107 empty] | 63b42073-50df-4cfb-9556-72a95faca0bb | 35be6062-d997-488d-aa62-dc70f15ae179
Lot 11 | PNL-08231 | PNL-08231 - CLI-02.13 | RADIADOR ELÈCTRIC | 02.13 | ELEMENTS DE CLIMATITZACIÓ¦RADIADORS D'AIGUA | CLIMATITZACIÓ |  |  |  | ENS.PNL-08231.EP.P0.E04. | 1 | RADIADOR ELÈCTRIC 21 ESPAI POLIVALENT | RITE-13031-LL | 1 |  | DUCASA | AVANT-DOMO DGP 1800 | 20349030 |  | 2010-07-30 | [9 empty] | > 70 kW |  | 0 | 1.8 |  | 0 | 0 |  |  | NA | [107 empty] | 63b42073-50df-4cfb-9556-72a95faca0bb | a68a9d6f-5ee9-4333-ace4-9d2cc496d620
Lot 11 | PNL-08231 | PNL-08231 - CLI-02.13 | RADIADOR ELÈCTRIC | 02.13 | ELEMENTS DE CLIMATITZACIÓ¦RADIADORS D'AIGUA | CLIMATITZACIÓ |  |  |  | ENS.PNL-08231.EP.P0.E04. | 1 | RADIADOR ELÈCTRIC 22 ESPAI POLIVALENT | RITE-13031-LL | 1 |  | DUCASA | AVANT-DOMO DGP 1800 | 10055 |  | 2010-07-30 | [9 empty] | > 70 kW |  | 0 | 1.8 |  | 0 | 0 |  |  | NA | [107 empty] | 63b42073-50df-4cfb-9556-72a95faca0bb | e34d046a-d689-42d5-b529-c5ebc036243d
Lot 11 | PNL-08231 | PNL-08231 - CLI-02.13 | RADIADOR ELÈCTRIC | 02.13 | ELEMENTS DE CLIMATITZACIÓ¦RADIADORS D'AIGUA | CLIMATITZACIÓ |  |  |  | ENS.PNL-08231.EP.P0.E04. | 1 | RADIADOR ELÈCTRIC 23 ESPAI POLIVALENT | RITE-13031-LL | 1 |  | DUCASA | AVANT-DOMO DGP 1500 | 16273037 |  | 2010-07-30 | [9 empty] | > 70 kW |  | 0 | 1.5 |  | 0 | 0 |  |  | NA | [107 empty] | 63b42073-50df-4cfb-9556-72a95faca0bb | c1f2cc37-0f7e-47eb-b6b2-48923b1b15e7
Lot 11 | PNL-08231 | PNL-08231 - CLI-02.13 | RADIADOR ELÈCTRIC | 02.13 | ELEMENTS DE CLIMATITZACIÓ¦RADIADORS D'AIGUA | CLIMATITZACIÓ |  |  |  | ENS.PNL-08231.EP.P0.E04. | 1 | RADIADOR ELÈCTRIC 24 ESPAI POLIVALENT | RITE-13031-LL | 1 |  | DUCASA | AVANT-DOMO DGP 1800 | NO DATA |  | 2010-07-30 | [9 empty] | > 70 kW |  | 0 | 1.8 |  | 0 | 0 |  |  | NA | [107 empty] | 63b42073-50df-4cfb-9556-72a95faca0bb | 6d871780-f3ca-4a6f-a45f-dbacabd67303
Lot 11 | PNL-08231 | PNL-08231 - CLI-02.13 | RADIADOR ELÈCTRIC | 02.13 | ELEMENTS DE CLIMATITZACIÓ¦RADIADORS D'AIGUA | CLIMATITZACIÓ |  |  |  | ENS.PNL-08231.EP.P0.E04. | 1 | RADIADOR ELÈCTRIC 25 ESPAI POLIVALENT | RITE-13031-LL | 1 |  | DUCASA | AVANT-DOMO DGP 1500 | 16273040 |  | 2010-07-30 | [9 empty] | > 70 kW |  | 0 | 1.5 |  | 0 | 0 |  |  | NA | [107 empty] | 63b42073-50df-4cfb-9556-72a95faca0bb | dcfdc088-47b0-44a7-8b80-b84d7ec24087
Lot 11 | PNL-08231 | PNL-08231 - CLI-02.13 | RADIADOR ELÈCTRIC | 02.13 | ELEMENTS DE CLIMATITZACIÓ¦RADIADORS D'AIGUA | CLIMATITZACIÓ |  |  |  | ENS.PNL-08231.EP.P0.E04. | 1 | RADIADOR ELÈCTRIC 26 ESPAI POLIVALENT | RITE-13031-LL | 1 |  | DUCASA | AVANT-DOMO DGP 1800 | 10055 |  | 2010-07-30 | [9 empty] | > 70 kW |  | 0 | 1.8 |  | 0 | 0 |  |  | NA | [107 empty] | 63b42073-50df-4cfb-9556-72a95faca0bb | f9c2f91d-447f-4faa-8931-c42a933f611e
Lot 11 | PNL-08231 | PNL-08231 - CLI-02.13 | RADIADOR ELÈCTRIC | 02.13 | ELEMENTS DE CLIMATITZACIÓ¦RADIADORS D'AIGUA | CLIMATITZACIÓ |  |  |  | ENS.PNL-08231.EP.P0.E04. | 1 | RADIADOR ELÈCTRIC 44 AULA DE MÚSICA | RITE-13031-LL | 1 |  | DUCASA | AVANT-DOMO DGP 1300 | 49324 |  | 2010-07-30 | [9 empty] | > 70 kW |  | 0 | 1.3 |  | 0 | 0 |  |  | NA | [107 empty] | 63b42073-50df-4cfb-9556-72a95faca0bb | 9bcb3443-211f-4c55-8bae-0339437bcc8a
Lot 11 | PNL-08231 | PNL-08231 - CLI-02.13 | RADIADOR ELÈCTRIC | 02.13 | ELEMENTS DE CLIMATITZACIÓ¦RADIADORS D'AIGUA | CLIMATITZACIÓ |  |  |  | ENS.PNL-08231.EP.P0.E04. | 1 | RADIADOR ELÈCTRIC 45 AULA DE MÚSICA | RITE-13031-LL | 1 |  | DUCASA | AVANT-DOMO DGP 1300 | 49324 |  | 2010-07-30 | [9 empty] | > 70 kW |  | 0 | 1.3 |  | 0 | 0 |  |  | NA | [107 empty] | 63b42073-50df-4cfb-9556-72a95faca0bb | 28b19260-41be-4699-8f32-6597aa235d34
Lot 11 | PNL-08231 | PNL-08231 - CLI-02.13 | RADIADOR ELÈCTRIC | 02.13 | ELEMENTS DE CLIMATITZACIÓ¦RADIADORS D'AIGUA | CLIMATITZACIÓ |  |  |  | ENS.PNL-08231.EP.P0.E04. | 1 | RADIADOR ELÈCTRIC 46 AULA DE MÚSICA | RITE-13031-LL | 1 |  | DUCASA | AVANT-DOMO DGP 1300 | 49324 |  | 2010-07-30 | [9 empty] | > 70 kW |  | 0 | 1.3 |  | 0 | 0 |  |  | NA | [107 empty] | 63b42073-50df-4cfb-9556-72a95faca0bb | 63f5e2db-690d-4811-a228-c2b43ad2dba7
Lot 11 | PNL-08231 | PNL-08231 - CLI-02.13 | RADIADOR ELÈCTRIC | 02.13 | ELEMENTS DE CLIMATITZACIÓ¦RADIADORS D'AIGUA | CLIMATITZACIÓ |  |  |  | ENS.PNL-08231.EP.P0.E05. | 1 | RADIADOR ELÈCTRIC 28 SALA PROFESSORS | RITE-13031-LL | 1 |  | DUCASA | AVANT-DOMO DGP 1500 | 39324 |  | 2010-07-30 | [9 empty] | > 70 kW |  | 0 | 1.5 |  | 0 | 0 |  |  | NA | [107 empty] | 63b42073-50df-4cfb-9556-72a95faca0bb | 08a340a3-0e71-4f08-a1de-32201528a69f
Lot 11 | PNL-08231 | PNL-08231 - CLI-02.13 | RADIADOR ELÈCTRIC | 02.13 | ELEMENTS DE CLIMATITZACIÓ¦RADIADORS D'AIGUA | CLIMATITZACIÓ |  |  |  | ENS.PNL-08231.EP.P0.L01. | 1 | RADIADOR ELÈCTRIC 18 BANY PROFESSORS | RITE-13031-LL | 1 |  | DUCASA | AVANT-DOMO DGP 800 | 39324 |  | 2010-07-30 | [9 empty] | > 70 kW |  | 0 | 0.8 |  | 0 | 0 |  |  | NA | [107 empty] | 63b42073-50df-4cfb-9556-72a95faca0bb | 92ba23cf-83b2-490b-ad4e-6417b83f2aaa
Lot 11 | PNL-08231 | PNL-08231 - CLI-02.13 | RADIADOR ELÈCTRIC | 02.13 | ELEMENTS DE CLIMATITZACIÓ¦RADIADORS D'AIGUA | CLIMATITZACIÓ |  |  |  | ENS.PNL-08231.EP.P0.L01. | 1 | RADIADOR ELÈCTRIC 40 BANY PRIMÀRIA 1 | RITE-13031-LL | 1 |  | DUCASA | AVANT-DOMO DGP 800 | 39324 |  | 2010-07-30 | [9 empty] | > 70 kW |  | 0 | 0.8 |  | 0 | 0 |  |  | NA | [107 empty] | 63b42073-50df-4cfb-9556-72a95faca0bb | 228d1a1e-e51f-46dc-90a9-967d5e12b7ad
Lot 11 | PNL-08231 | PNL-08231 - CLI-02.13 | RADIADOR ELÈCTRIC | 02.13 | ELEMENTS DE CLIMATITZACIÓ¦RADIADORS D'AIGUA | CLIMATITZACIÓ |  |  |  | ENS.PNL-08231.EP.P0.L01. | 1 | RADIADOR ELÈCTRIC 41 BANY ADAPTAT | RITE-13031-LL | 1 |  | DUCASA | AVANT-DOMO DGP 1300 | 49324 |  | 2010-07-30 | [9 empty] | > 70 kW |  | 0 | 1.3 |  | 0 | 0 |  |  | NA | [107 empty] | 63b42073-50df-4cfb-9556-72a95faca0bb | c5d67df0-caff-45a0-87ee-1faf500eddbd
Lot 11 | PNL-08231 | PNL-08231 - CLI-02.13 | RADIADOR ELÈCTRIC | 02.13 | ELEMENTS DE CLIMATITZACIÓ¦RADIADORS D'AIGUA | CLIMATITZACIÓ |  |  |  | ENS.PNL-08231.EP.P0.L01. | 1 | RADIADOR ELÈCTRIC 42 BANY PRIMÀRIA 2 | RITE-13031-LL | 1 |  | DUCASA | AVANT-DOMO DGP 800 | 39324 |  | 2010-07-30 | [9 empty] | > 70 kW |  | 0 | 0.8 |  | 0 | 0 |  |  | NA | [107 empty] | 63b42073-50df-4cfb-9556-72a95faca0bb | 2e1571ad-8db3-4fef-8155-a295d5b0183c
Lot 11 | PNL-08231 | PNL-08231 - CLI-02.13 | RADIADOR ELÈCTRIC | 02.13 | ELEMENTS DE CLIMATITZACIÓ¦RADIADORS D'AIGUA | CLIMATITZACIÓ |  |  |  | ENS.PNL-08231.EP.P0.L01. | 1 | RADIADOR ELÈCTRIC 43 BANY PERSONAL | RITE-13031-LL | 1 |  | DUCASA | AVANT-DOMO DGP 500 | 39335 |  | 2010-07-30 | [9 empty] | > 70 kW |  | 0 | 0.5 |  | 0 | 0 |  |  | NA | [107 empty] | 63b42073-50df-4cfb-9556-72a95faca0bb | 0fb1cae8-1f6b-4b76-8914-82ce61fc3141
Lot 11 | PNL-08231 | PNL-08231 - CLI-02.13 | RADIADOR ELÈCTRIC | 02.13 | ELEMENTS DE CLIMATITZACIÓ¦RADIADORS D'AIGUA | CLIMATITZACIÓ |  |  |  | ENS.PNL-08231.EP.P0.L02. | 1 | RADIADOR ELÈCTRIC 1 BANY INFANTIL | RITE-13031-LL | 1 |  | DUCASA | AVANT-DOMO DGP 500 | 39335 |  | 2010-07-30 | [9 empty] | > 70 kW |  | 0 | 0.5 |  | 0 | 0 |  |  | NA | [107 empty] | 63b42073-50df-4cfb-9556-72a95faca0bb | 5d463b5c-b2d0-467a-83ad-03665001ed89
Lot 11 | PNL-08231 | PNL-08231 - CLI-02.13 | RADIADOR ELÈCTRIC | 02.13 | ELEMENTS DE CLIMATITZACIÓ¦RADIADORS D'AIGUA | CLIMATITZACIÓ |  |  |  | ENS.PNL-08231.EP.P0.L02. | 1 | RADIADOR ELÈCTRIC 2 BANY INFANTIL | RITE-13031-LL | 1 |  | DUCASA | AVANT-DOMO DGP 500 | NO DATA |  | 2010-07-30 | [9 empty] | > 70 kW |  | 0 | 0.5 |  | 0 | 0 |  |  | NA | [107 empty] | 63b42073-50df-4cfb-9556-72a95faca0bb | d22da88a-276d-490e-9690-d8a2d951c9a6
Lot 11 | PNL-08231 | PNL-08231 - CLI-03.02 | BOMBES CIRCULACIÓ ACS I CLIMA | 03.02 | BOMBES I GRUPS DE PRESSIÓ¦BOMBES CIRCULACIÓ ACS I CLIMA | CLIMATITZACIÓ |  |  |  | ENS.PNL-08231.EP.P0.SA. | 1 | BOMBA RECIRCULACIÓ ACS | RITE-13031-LL | 1 |  | WILO | STAR-Z NOVA | 4132760/17w07 045 1181 |  | 2010-07-30 | [9 empty] | > 70 kW | [34 empty] | Rotor sec | [81 empty] | 66f7210a-e206-4879-8ce1-de131586c03e | 5e6a1426-10e0-4331-9e59-9b4ec2e52f7e
Lot 11 | PNL-08231 | PNL-08231 - CLI-33 | QUALITAT AMBIENTAL EN INTERIORS | 33 | QUALITAT AMBIENTAL EN INTERIORS | CLIMATITZACIÓ |  |  |  | ENS.PNL-08231. | 1 | QUALITAT AMBIENTAL AIRE | RITE-13031-LL | 1 | [5 empty] | 2010-07-30 | [9 empty] | > 70 kW | [116 empty] | 8c4238a3-c745-488e-8b07-e41cba5d32eb | b07163a3-c654-4c39-9780-5120c60c7e86
Lot 11 | PNL-08231 | PNL-08231 - CLI-34.01 | INSTAL·LACIÓ CLIMATITZACIÓ | 34.01 | INSTAL·LACIONS¦INSTAL·LACIÓ CLIMATITZACIÓ | CLIMATITZACIÓ |  |  |  | ENS.PNL-08231. | 1 | INSTAL·LACIÓ DE CLIMATITZACIÓ | RITE-13031-LL | 1 | [5 empty] | 2010-07-30 | [9 empty] | > 70 kW | [10 empty] | Calor | [105 empty] | 352ce0d0-3f2a-4f87-9d94-c3748ec9f16f | ba51e5ac-195f-47b0-a15d-61ec0357750a
Lot 11 | PNL-08231 | PNL-08231 - COM-17.01.B | ALTAVEUS | 17.01.B | EQUIPS COMUNICACIONS¦MEGAFONIA¦ALTAVEUS | COMUNICACIONS |  |  |  | ENS.PNL-08231.EP.P0. | 4 | ALTAVEUS INTERIORS |  | 1 | [5 empty] | 2010-07-30 |  |  |  | MEGAFONIA ESCOLA | [122 empty] | ebb29eb3-ec42-4ed7-9e93-009684d51611 | d1f7131b-2874-4271-b19f-b7be8bfe358c
Lot 11 | PNL-08231 | PNL-08231 - COM-17.01.B | ALTAVEUS | 17.01.B | EQUIPS COMUNICACIONS¦MEGAFONIA¦ALTAVEUS | COMUNICACIONS |  |  |  | ENS.PNL-08231.UB. | 3 | ALTAVEUS EXTERIORS |  | 1 | [5 empty] | 2010-07-30 |  |  |  | MEGAFONIA ESCOLA | [122 empty] | ebb29eb3-ec42-4ed7-9e93-009684d51611 | bc761b79-4fad-4b16-b647-b925851ee4d8
Lot 11 | PNL-08231 | PNL-08231 - COM-17.01.C | RACKS MEGAFONIA | 17.01.C | EQUIPS COMUNICACIONS¦MEGAFONIA¦RACKS | COMUNICACIONS |  |  |  | ENS.PNL-08231.EP.P0.D02. | 1 | CONTROL MEGAFONIA CONSERGERIA |  | 1 | [5 empty] | 2010-07-30 | [126 empty] | f3d50d88-fc11-4799-ae24-f3c684a3d2af | 8d27a933-33ed-4bcf-b1b0-258c42b06d07
Lot 11 | PNL-08231 | PNL-08231 - COM-17.05.A | ANTENA | 17.05.A | EQUIPS COMUNICACIONS¦TELEVISIÓ-FM¦ANTENA | COMUNICACIONS |  |  |  | ENS.PNL-08231.EP.PC.E01. | 1 | ANTENA TV COBERTA |  | 1 | [5 empty] | 2010-07-30 | [126 empty] | 956d38e2-ea1d-4348-b035-e44b378fb30c | 85d012c0-0893-4b34-841d-76d91602eb8b
Lot 11 | PNL-08231 | PNL-08231 - COM-17.05.E | PRESA TV / FM | 17.05.E | EQUIPS COMUNICACIONS¦TELEVISIÓ-FM¦PRESA TV / FM | COMUNICACIONS |  |  |  | ENS.PNL-08231.EP.P0. | 1 | PRESA TV ESPAI POLIVALENT |  | 1 | [5 empty] | 2010-07-30 | [126 empty] | 7721f0a4-5dc9-4023-85e9-f37f8e30593b | 6c501c1d-4101-41ff-b679-e79b3d2e301a
Lot 11 | PNL-08231 | PNL-08231 - COM-17.07 | PORTERS I AVISOS | 17.07 | EQUIPS COMUNICACIONS¦PORTERS I AVISOS | COMUNICACIONS |  |  |  | ENS.PNL-08231.EP.F. | 1 | PLACA EXTERIOR PORTER ELÈCTRÒNIC |  | 1 | [5 empty] | 2010-07-30 | [126 empty] | b1153b8b-10c8-4ec0-8438-4f0f6124e1b5 | f41a7552-1433-4d19-a560-049a8fdde11d
Lot 11 | PNL-08231 | PNL-08231 - COM-17.07 | PORTERS I AVISOS | 17.07 | EQUIPS COMUNICACIONS¦PORTERS I AVISOS | COMUNICACIONS |  |  |  | ENS.PNL-08231.EP.P0.D02. | 1 | PORTER INTERIOR OBERTURA PORTA direcció |  | 1 | [5 empty] | 2010-07-30 | [126 empty] | b1153b8b-10c8-4ec0-8438-4f0f6124e1b5 | 23567f0f-ab08-4a85-affc-b116e4784a2c
Lot 11 | PNL-08231 | PNL-08231 - COM-17.07 | PORTERS I AVISOS | 17.07 | EQUIPS COMUNICACIONS¦PORTERS I AVISOS | COMUNICACIONS |  |  |  | ENS.PNL-08231.EP.P0.D02. | 1 | PORTER INTERIOR OBERTURA PORTA passadís |  | 1 | [5 empty] | 2010-07-30 | [126 empty] | b1153b8b-10c8-4ec0-8438-4f0f6124e1b5 | 807edd8e-9b38-4d79-9ba4-81c0f91f55ee
Lot 11 | PNL-08231 | PNL-08231 - COM-17.09.A | RACK VEU I DADES | 17.09.A | EQUIPS COMUNICACIONS¦VEU I DADES¦RACK | COMUNICACIONS |  |  |  | ENS.PNL-08231.EP.P0.E03. | 1 | RACK DE VEU I DADES |  | 1 | [5 empty] | 2010-07-30 | [126 empty] | 7a3caa1a-4ba9-40b5-9537-4195d8dccb4e | fdfe9ebb-ef5d-4177-90ef-0fd63bf8eaee
Lot 11 | PNL-08231 | PNL-08231 - COM-17.09.B | PRESES VEU I DADES | 17.09.B | EQUIPS COMUNICACIONS¦VEU I DADES¦ PRESES | COMUNICACIONS |  |  |  | ENS.PNL-08231.EP.P0. | 26 | PRESES DE VEU I DADES |  | 1 | [5 empty] | 2010-07-30 | [126 empty] | 6c4e312e-c821-420b-850c-a2cc87034003 | 1cde0758-2e3d-4be9-80cf-902d75f13777
Lot 11 | PNL-08231 | PNL-08231 - FON-01.05 | TERMOS | 01.05 | GENERADORS D'ENERGIA¦TERMOS | LEGIONEL·LA |  |  |  | ENS.PNL-08231.EP.P0.SA. | 1 | TERMOACUMULADOR ACS | RITE-13031-LL | 1 |  | GREENHEISS | DPV/A/R 300L M | CB4015030004 |  | 2010-07-30 | [9 empty] | > 70 kW | 0 |  |  | 0 |  |  | 0 | 50 |  |  |  | 0 | [104 empty] | e2c8f407-fd52-45ae-bac9-2981b106bd17 | 239a82e0-5edb-456f-b834-06d1aed6e589
Lot 11 | PNL-08231 | PNL-08231 - FON-04.02 | DIPÒSIT EXPANSIÓ | 04.02 | FLUIDS I GASOS¦DIPÒSIT EXPANSIÓ | FONTANERIA |  |  |  | ENS.PNL-08231.EP.P0.SA. |  | VAS EXPANSIÓ SOLAR (FORA DE SERVEI) | RITE-13031-LL | 1 |  | WAFT | 50L | NO DATA |  | 2010-07-30 | [9 empty] | > 70 kW | [11 empty] | 0 | 0 | [103 empty] | ee7ea60f-f29b-4141-b838-3ec9b607cdee | 8508db38-1b58-4759-a1fd-61c8c378ec9f
Lot 11 | PNL-08231 | PNL-08231 - FON-04.20 | FILTRE DE PARTÍCULES D’AFCH | 04.20 | FLUIDS I GASOS¦FILTRE DE PARTÍCULES D’AFCH | FONTANERIA |  |  |  | ENS.PNL-08231.EP.P0.SA. | 1 | FILTRE LEGIONEL·LA |  | 1 | [5 empty] | 2010-07-30 | [126 empty] | 420231e5-2a3f-41f6-bfa4-0c5797c52c0a | 5653f954-7aae-4d3e-b21e-d9475d0dbe26
Lot 11 | PNL-08231 | PNL-08231 - FON-10.01.A | AIGÜERES | 10.01.A | APARELLS SANITARIS I AIXETERIA¦APARELLS SANITARIS¦AIGÜERES | FONTANERIA |  |  |  | ENS.PNL-08231.EP.P0. | 8 | AIGÜERES CUINA I AULES |  | 1 | [5 empty] | 2010-07-30 | [126 empty] | 688c3a79-3c96-4ad5-95fc-8b3d501479a8 | c57b2b5d-913a-4188-ba89-42a2e3fbc2ac
Lot 11 | PNL-08231 | PNL-08231 - FON-10.01.B | PLATS DE DUTXA | 10.01.B | APARELLS SANITARIS I AIXETERIA¦APARELLS SANITARIS¦PLATS DE DUTXA | FONTANERIA |  |  |  | ENS.PNL-08231.EP.P0. | 4 | PLATS DE DUTXA |  | 1 | [5 empty] | 2010-07-30 | [126 empty] | c764af7e-ce1d-4816-b232-7a0d5eef1b2a | 00102bca-cd73-4fb0-b66c-c13b9655670a
Lot 11 | PNL-08231 | PNL-08231 - FON-10.01.D | INODOR | 10.01.D | APARELLS SANITARIS I AIXETERIA¦APARELLS SANITARIS¦INODOR | FONTANERIA |  |  |  | ENS.PNL-08231.EP.P0. | 10 | INODORS |  | 1 | [5 empty] | 2010-07-30 | [23 empty] | Motxilla | [102 empty] | fe79c1b0-e58c-46f8-ba2c-2976679ec89f | 75e0f196-31d9-4372-bb63-ea687b061724
Lot 11 | PNL-08231 | PNL-08231 - FON-10.01.E | ABOCADOR | 10.01.E | APARELLS SANITARIS I AIXETERIA¦APARELLS SANITARIS¦ABOCADOR | FONTANERIA |  |  |  | ENS.PNL-08231.EP.P0. | 1 | ABOCADOR |  | 1 | [5 empty] | 2010-07-30 | [126 empty] | 8a32b626-584f-4ead-a25e-3d4ff23d8ef8 | adaaa09d-98fa-4e80-9377-d4323eaa2691
Lot 11 | PNL-08231 | PNL-08231 - FON-10.01.F | LAVABOS | 10.01.F | APARELLS SANITARIS I AIXETERIA¦APARELLS SANITARIS¦LAVABOS | FONTANERIA |  |  |  | ENS.PNL-08231.EP.P0. | 9 | LAVABOS BANYS |  | 1 | [5 empty] | 2010-07-30 | [126 empty] | d009160a-36a8-440c-a483-acaa8ef03612 | 735e45ca-725f-4f04-a833-dda2d7f1fdf4
Lot 11 | PNL-08231 | PNL-08231 - FON-10.02.B | AIXETES ACS | 10.02.B | APARELLS SANITARIS I AIXETERIA¦AIXETERIA¦AIXETES ACS | LEGIONEL·LA |  |  |  | ENS.PNL-08231.EP.P0. | 28 | AIXETES ACS |  | 1 | [5 empty] | 2010-07-30 | [24 empty] | Monocomandament | [101 empty] | 2effa34c-e6cd-4fae-813f-effb29ce01a4 | b608728c-afa9-408c-881d-ca1da4a07207
Lot 11 | PNL-08231 | PNL-08231 - FON-10.02.C | AIXETES AFS | 10.02.C | APARELLS SANITARIS I AIXETERIA¦AIXETERIA¦AIXETES AFS | LEGIONEL·LA |  |  |  | ENS.PNL-08231.EP.P0. | 11 | AIXETES AFS |  | 1 | [5 empty] | 2010-07-30 | [24 empty] | Simple | [101 empty] | 78dece0b-4f69-4ab9-8d28-3b0fc890891d | b2b34621-99a5-4693-b4ed-48e1cbaf8285
Lot 11 | PNL-08231 | PNL-08231 - FON-34.02 | INSTAL·LACIÓ ACS | 34.02 | INSTAL·LACIONS¦INSTAL·LACIÓ ACS | LEGIONEL·LA |  |  |  | ENS.PNL-08231. | 1 | INSTAL·LACIÓ ACS |  | 1 | [5 empty] | 2010-07-30 | [9 empty] | > 70 kW | [116 empty] | 2bcd5e84-1772-4dc5-a0ed-f372d0f55e18 | 26fb46c7-f25f-4e4a-8e34-ace144aef61d
Lot 11 | PNL-08231 | PNL-08231 - OCIV-25.03.A | Coberta invertida | 25.03.A.C | ELEMENTS CONSTRUCTIUS¦COBERTES¦INCLINADES¦DE PLAQUES D'ACER | OBRA CIVIL |  |  |  | ENS.PNL-08231.EP.PC.E01. | 1 | Coberta invertida |  | 1 | [5 empty] | 2010-07-30 | [126 empty] | 78886b48-5cdb-47d7-b5c1-8eb435acd202 | dd66b58a-f4f5-4b5d-8bf6-8e47ea3c5700
Lot 11 | PNL-08231 | PNL-08231 - PRO-11.09 | EXTINTOR | 11.09 | CONTRAINCENDIS¦EXTINTOR | PROTECCIÓ CONTRA INCENDIS |  |  |  | ENS.PNL-08231.EP.P0.A01. | 1 | EXTINTOR ABC 8 AULA INFANTIL | L69-00988 | 1 | [5 empty] | 2018-01-01 | [42 empty] | Pols seca | 6 | [82 empty] | 3dfb2cb6-4c0a-43eb-a756-ca880f284f0e | 9098943b-7406-402e-9876-510858c3331f
Lot 11 | PNL-08231 | PNL-08231 - PRO-11.09 | EXTINTOR | 11.09 | CONTRAINCENDIS¦EXTINTOR | PROTECCIÓ CONTRA INCENDIS |  |  |  | ENS.PNL-08231.EP.P0.D01. | 1 | EXTINTOR ABC 5 CUINA | L69-00681 | 1 | [5 empty] | 2018-01-01 | [42 empty] | Pols seca | 6 | [82 empty] | 3dfb2cb6-4c0a-43eb-a756-ca880f284f0e | 4e1889a4-0e31-4ba8-8a2d-d0648ed1059f
Lot 11 | PNL-08231 | PNL-08231 - PRO-11.09 | EXTINTOR | 11.09 | CONTRAINCENDIS¦EXTINTOR | PROTECCIÓ CONTRA INCENDIS |  |  |  | ENS.PNL-08231.EP.P0.D01. | 1 | EXTINTOR CO2 4 CUINA | 664607 | 1 | [5 empty] | 2018-01-01 | [42 empty] | Anhídrid carbònic | 5 | [82 empty] | 3dfb2cb6-4c0a-43eb-a756-ca880f284f0e | 968df108-7ce0-4a5d-8e43-f951c428cd23
Lot 11 | PNL-08231 | PNL-08231 - PRO-11.09 | EXTINTOR | 11.09 | CONTRAINCENDIS¦EXTINTOR | PROTECCIÓ CONTRA INCENDIS |  |  |  | ENS.PNL-08231.EP.P0.E01. | 1 | EXTINTOR ABC 6 PASSADÍS-BIBLIOTECA | 5427797 | 1 | [5 empty] | 2018-01-01 | [42 empty] | Pols seca | 6 | [82 empty] | 3dfb2cb6-4c0a-43eb-a756-ca880f284f0e | 4740e17d-9ae4-41c2-878c-0f9b251cad75
Lot 11 | PNL-08231 | PNL-08231 - PRO-11.09 | EXTINTOR | 11.09 | CONTRAINCENDIS¦EXTINTOR | PROTECCIÓ CONTRA INCENDIS |  |  |  | ENS.PNL-08231.EP.P0.E04. | 1 | EXTINTOR ABC 2 ENTRADA | 5266657 | 1 | [5 empty] | 2018-01-01 | [42 empty] | Pols seca | 6 | [82 empty] | 3dfb2cb6-4c0a-43eb-a756-ca880f284f0e | dca4b376-8764-4bdd-9509-b768dc5299ee
Lot 11 | PNL-08231 | PNL-08231 - PRO-11.09 | EXTINTOR | 11.09 | CONTRAINCENDIS¦EXTINTOR | PROTECCIÓ CONTRA INCENDIS |  |  |  | ENS.PNL-08231.EP.P0.E04. | 1 | EXTINTOR ABC 3 ENTRADA CUINA | 5163752 | 1 | [5 empty] | 2018-01-01 | [42 empty] | Pols seca | 6 | [82 empty] | 3dfb2cb6-4c0a-43eb-a756-ca880f284f0e | b485afbd-1897-4d90-b5b6-187d06051e50
Lot 11 | PNL-08231 | PNL-08231 - PRO-11.09 | EXTINTOR | 11.09 | CONTRAINCENDIS¦EXTINTOR | PROTECCIÓ CONTRA INCENDIS |  |  |  | ENS.PNL-08231.EP.P0.E04. | 1 | EXTINTOR CO2 1 ENTRADA | 681997 | 1 | [5 empty] | 2018-01-01 | [42 empty] | Anhídrid carbònic | 5 | [82 empty] | 3dfb2cb6-4c0a-43eb-a756-ca880f284f0e | 8a8526f3-caac-4d76-ba4e-ebb1275e3893
Lot 11 | PNL-08231 | PNL-08231 - PRO-11.09 | EXTINTOR | 11.09 | CONTRAINCENDIS¦EXTINTOR | PROTECCIÓ CONTRA INCENDIS |  |  |  | ENS.PNL-08231.EP.P0.L01. | 1 | EXTINTOR ABC 7 BANYS PROFESSORS | 5427787 | 1 | [5 empty] | 2018-01-01 | [42 empty] | Pols seca | 6 | [82 empty] | 3dfb2cb6-4c0a-43eb-a756-ca880f284f0e | e53e01f3-0559-4db7-b810-901718a4442d
Lot 11 | PNL-08231 | PNL-08231 - PRO-34.05 | INSTAL·LACIÓ CONTRA INCENDIS | 34.05 | INSTAL·LACIONS¦INSTAL·LACIÓ CONTRA INCENDIS | PROTECCIÓ CONTRA INCENDIS |  |  |  | ENS.PNL-08231. | 1 | INSTAL·LACIÓ CONTRA INCENDIS |  | 1 | [5 empty] | 2010-07-30 | [126 empty] | 4666c3d2-96e2-43ae-b7d7-b8684a002841 | 05309220-5a98-4d75-b227-5281dc51f23f
Lot 11 | PNL-08231 | PNL-08231 - SAN-09.01 | XARXA DE SANEJAMENT | 09.01 | SANEJAMENT¦XARXA DE SANEJAMENT | SANEJAMENT |  |  |  | ENS.PNL-08231. | 1 | XARXA SANEJAMENT FECALS |  | 1 | [5 empty] | 2010-07-30 |  |  |  | XARXA FECALS EDIFICI | [122 empty] | 3e60f1dd-d597-4cad-9a46-0d530cd47f9f | e491b8f1-0c9b-4c56-905d-860a5b9ef30e
Lot 11 | PNL-08231 | PNL-08231 - SAN-09.01 | XARXA DE SANEJAMENT | 09.01 | SANEJAMENT¦XARXA DE SANEJAMENT | SANEJAMENT |  |  |  | ENS.PNL-08231. | 1 | XARXA SANEJAMENT PLUVIALS |  | 1 | [5 empty] | 2010-07-30 |  |  |  | XARXA PLUVIALS COBERTA | [122 empty] | 3e60f1dd-d597-4cad-9a46-0d530cd47f9f | 9a1e9d64-42c7-4388-baed-01e706ded313
Lot 11 | PNL-08231 | PNL-08231 - SAN-09.03 | REIXES I ACCESSORIS | 09.03 | SANEJAMENT¦REIXES I ACCESSORIS | SANEJAMENT |  |  |  | ENS.PNL-08231.EP.P0. | 8 | REIXES BANYS I CUINA |  | 1 | [5 empty] | 2010-07-30 | [126 empty] | 739ed623-28b7-415c-8f04-80966453b561 | 65d76295-53be-44d3-a46a-fce7509ca8d7
Lot 11 | PNL-08231 | PNL-08231 - SEG-12.01.B.B | DETECTOR DE PRESÈNCIA PER BIVOLUMÈTRICS | 12.01.B.B | SEGURETAT¦DETECTORS¦PRESÈNCIA¦BIVOLUMÈTRICS | SEGURETAT |  |  |  | ENS.PNL-08231.EP.P0. | 13 | DETECTORS INTRUSIÓ |  | 1 | [5 empty] | 2010-07-30 | [46 empty] | 1 | [79 empty] | 38d3289f-0e83-481b-8c58-f162fce0247b | f5faf755-0117-4124-b986-829c5c3a6883
Lot 11 | PNL-08231 | PNL-08231 - SEG-12.03 | CENTRALS DE DETECCIÓ I ALARMA | 12.03 | SEGURETAT¦CENTRALS DE DETECCIÓ I ALARMA | SEGURETAT |  |  |  | ENS.PNL-08231.EP.P0.E03. | 1 | SEGURETAT CENTRALETA |  | 1 |  | CADDX | Network NX-8 | NO DATA |  | 2010-07-30 | [46 empty] | 1 | [79 empty] | 7dc6916c-b268-4972-87a2-808e37f76986 | 9f97fecb-5d6a-40d6-a05d-5330517ee672
Lot 11 | PNL-08231 | PNL-08231 - SEG-12.04 | CONTROL ACCESOS | 12.04 | SEGURETAT¦CONTROL ACCESOS | SEGURETAT |  |  |  | ENS.PNL-08231.EP.P0.D02. | 1 | TECLAT SEGURETAT entrada |  | 1 | [5 empty] | 2010-07-30 | [126 empty] | 3e46c52d-0b43-43fc-9417-88f9415299c9 | 33e7ca67-6e40-4b7c-814c-9772afcf39d2
Lot 11 | PNL-08231 | PNL-08231 - SEG-12.05 | SIRENES | 12.05 | SEGURETAT¦SIRENES | SEGURETAT |  |  |  | ENS.PNL-08231.EP.F. | 1 | SIRENA EXTERIOR INTRUSIÓ |  | 1 | [5 empty] | 2010-07-30 | [46 empty] | 1 | [79 empty] | 5a925c90-9a15-4e3a-9518-c7366d75252a | 8397dbec-e13e-4d04-8062-272a8b9ac818
Lot 11 | PNL-08231 | PNL-08231 - SIE-40.02 | CONCENTRADOR DE DADES | 40.02 | SISTEMA INFORMACIÓ ENERGÈTICA¦CONCENTRADOR DE DADES | SIE |  |  |  | ENS.PNL-08231. | 1 | CONCENTRADOR DE DADES |  | 1 |  | Schneider | EGX300 | [129 empty] | 84b18837-6c80-4b08-a2e1-29f8af317f53 | 5cd654bc-a0e7-41b1-94cb-54f73ca4e2df
Lot 11 | PNL-08231 | PNL-08231 - SIE-40.04.01 | COMPTADOR ELÈCTRIC | 40.04.01 | SISTEMA INFORMACIÓ ENERGÈTICA¦ELEMENTS DE CAMP¦COMPTADOR ELÈCTRIC | SIE |  |  |  | ENS.PNL-08231.UB.SQ. | 1 | COMPTADOR ELÈCTRIC COMPANYIA |  | 1 |  | ACTARIS | ACE662C1 | 885136390 |  | 2010-07-30 | [126 empty] | 22967743-1504-473d-8a47-862839f28022 | a5a1b25d-352b-4744-b521-7d50b22a08df
Lot 11 | PNL-08231 | PNL-08231 - SIE-40.04.04 | COMPTADOR AIGUA | 40.04.04 | SISTEMA INFORMACIÓ ENERGÈTICA¦ELEMENTS DE CAMP¦COMPTADOR AIGUA | SIE |  |  |  | ENS.PNL-08231.UB.SQ. | 1 | COMPTADOR AIGUA COMPANYIA |  | 1 |  | NO TROBAT | NO TROBAT | NO TROBAT |  | 2010-07-30 | [126 empty] | 395097ae-5389-42ca-bf92-0916b8b90b34 | d214f145-6e4e-48d4-8733-64788c9b8f5e
Lot 11 | PNL-08231 | PNL-08231 - SIE-40.05 | INSTAL·LACIÓ SISTEMA INFORMACIÓ ENERGÈTICA | 40.05 | SISTEMA INFORMACIÓ ENERGÈTICA¦INSTAL·LACIÓ SISTEMA INFORMACIÓ ENERGÈTICA | SIE |  |  |  | ENS.PNL-08231. | 1 | SIE ESCOLA |  | 1 | [5 empty] | 2010-07-30 | [126 empty] | f3f116af-f6ac-471d-8bf3-21cf870a08f6 | f339b46c-60c1-4032-b39c-ed5fead291ab
Lot 11 | PNL-08231 | PNL-08231 - SIS-41.05 | INSTAL·LACIÓ SISTEMA DE CONTROL (OBSOLET) | 41.05 | SISTEMA DE CONTROL¦INSTAL·LACIÓ SISTEMA DE CONTROL | SISTEMA DE CONTROL |  |  |  | ENS.PNL-08231. | 1 | CONTROLADOR RADIADORS ELÈCTRICS |  | 1 | [5 empty] | 2010-07-30 | [47 empty] | Anual | [78 empty] | 95375b7e-570b-48d9-84fe-2a8b87e6357e | ed2e67d7-c5fa-4d28-8422-e4080cfaa2dc
Lot 11 | PNL-08231 | PNL-08231 - SOL-26.02.A | SISTEMA DE PLAQUES SOLARS | 26.02 | SOLAR TÈRMICA¦INSTAL·LACIÓ TÈRMICA SOLAR | SOLAR |  |  |  | ENS.PNL-08231.EP.PC. |  | CAPTADORS SOLARS TÈRMICS - FORA DE SERVEI |  | 1 | [5 empty] | 2010-07-30 |  |  |  | 4 CAPTADORS | [64 empty] | 20 | 9.23 | [56 empty] | 0a9e7a42-9ead-40a1-83eb-c5a38897ffb2 | 2e0809a5-c536-4b7d-b6f4-add6590aee74
Lot 11 | PNL-08231 | PNL-08231 - SOL-26.03 | ACUMULADOR ACS SOLAR | 26.03 | SOLAR TÈRMICA¦ACUMULADOR ACS SOLAR TÈRMICA | LEGIONEL·LA |  |  |  | ENS.PNL-08231.EP.P0.SA. |  | ACUMULADOR SOLAR - FORA DE SERVEI |  | 1 |  | GREENHEISS | DPV/I/ES 500L | DZ0212010006 |  | 2010-07-30 | [9 empty] | > 70 kW | [11 empty] | 0.5 | [104 empty] | d9a23127-7b00-4229-a2fb-373ec91e9d89 | 38ac22ac-95ef-4c8f-9f55-5bbca4185f31
Lot 11 | PNL-08231 | PNL-08231 - SOL-26.05 | BOMBA ACS SOLAR | 26.05 | SOLAR TÈRMICA¦BOMBA ACS SOLAR | SOLAR |  |  |  | ENS.PNL-08231.EP.P0.SA. |  | BOMBA CIRCUIT SOLAR DRAINBACK - FORA DE SERVEI |  | 1 |  | TIFELL | EMPTI 1 | 153Z20091200002 |  | 2010-07-30 | [9 empty] | < 70 kW | [34 empty] | Rotor humit | [81 empty] | 864465b8-3c64-4a7b-a49b-8d14e8006f0f | 835249a4-28e1-433f-b345-9a2d6b361bcd
Lot 11 | PNL-08231 | PNL-08231 - SOL-26.06 | XARXA DE CANONADES I ACCESSORIS SOLAR | 26.06 | SOLAR TÈRMICA¦XARXA DE CANONADES I ACCESSORIS SOLAR TÉRMICA | SOLAR |  |  |  | ENS.PNL-08231. |  | INSTAL·LACIÓ SOLAR TÈRMICA ACS (FORA DE SERVEI) |  | 1 | [5 empty] | 2010-07-30 | [126 empty] | 00697c44-37fa-4462-9ca0-cebd42a043f6 | 655dc4e7-41dc-40c8-8a53-39fbbd581a1b
Lot 11 | PNL-08231 | PNL-08231 - VAR-10.03.E | BARRES DE SUPORT | 10.03.E | APARELLS SANITARIS I AIXETERIA¦ACCESSORIS¦BARRES DE SUPORT | VARIS |  |  |  | ENS.PNL-08231.EP.P0. | 2 | BARRES DE SUPORT BANY ADAPTAT |  | 1 | [5 empty] | 2010-07-30 | [126 empty] | 1c486666-aad5-4985-b2c8-1191974d020c | 48c8c06b-d579-4387-a835-b730e92c135a
Lot 11 | PNL-08231 | PNL-08231 - VEN-02.02 | CAIXES VENTILACIÓ | 02.02 | ELEMENTS DE CLIMATITZACIÓ¦CAIXES VENTILACIÓ | VENTILACIÓ/EXTRACCIÓ |  |  |  | ENS.PNL-08231.EP.P0.D01. | 1 | EXTRACTOR CUINA |  | 1 |  | TEVEX | NO DATA | NO DATA |  | 2010-07-30 | [9 empty] | > 70 kW | 0 |  |  | 0 |  |  | 0 | 50 | [34 empty] | 0 | 0 | [72 empty] | 0d37ee74-8dfc-4baa-94b2-3f2909b99038 | 6236cbf8-a8c5-474d-b72f-7829081c321f
Lot 11 | PNL-08231 | PNL-08231 - VEN-02.16 | BOCA EXTRACCIÓ BANY | 02.16 | ELEMENTS DE CLIMATITZACIÓ¦BOCA EXTRACCIÓ BANY | VENTILACIÓ/EXTRACCIÓ |  |  |  | ENS.PNL-08231.EP.P0. | 3 | BOQUES EXTRACCIÓ BANYS |  | 1 | [5 empty] | 2010-07-30 | [9 empty] | > 70 kW | [116 empty] | 47b3b5e8-4fc8-47cc-8a8c-7311f4bdcd98 | f1951d12-ba7e-4789-bf78-06d3e5b14dc5
Lot 11 | PNL-08321 | PNL-08321 - BAI-06.01.D | DETECTOR DE PRESÈNCIA IL·LUMINACIÓ | 41.04.22 | SISTEMA DE CONTROL¦ELEMENTS DE CAMP¦DETECTOR PRESÈNCIA | BAIXA TENSIÓ |  |  |  | ENS.PNL-08321.EP.P0. | 10 | DETECTORS PRESENCIA IL·LUMINACIÓ P1 | D106146119/10 | 1 | [5 empty] | 2010-08-04 | [126 empty] | 2c38f9d8-1e8b-49b5-861f-78eb8dee41d9 | 237dbe5f-906d-4488-8465-bde0c92ca99f
Lot 11 | PNL-08321 | PNL-08321 - BAI-06.01.D | DETECTOR DE PRESÈNCIA IL·LUMINACIÓ | 41.04.22 | SISTEMA DE CONTROL¦ELEMENTS DE CAMP¦DETECTOR PRESÈNCIA | BAIXA TENSIÓ |  |  |  | ENS.PNL-08321.EP.P0. | 15 | DETECTORS PRESENCIA IL·LUMINACIÓ PB | D106146119/10 | 1 | [5 empty] | 2010-08-04 | [126 empty] | 2c38f9d8-1e8b-49b5-861f-78eb8dee41d9 | e0ae9a71-c240-418e-b65e-f8679cdb6a1c
Lot 11 | PNL-08321 | PNL-08321 - BAI-15.01.A | QUADRES GENERALS | 15.01.A | EQUIPS DE BAIXA TENSIÓ¦QUADRES ELÈCTRICS¦QUADRES GENERALS | BAIXA TENSIÓ |  |  |  | ENS.PNL-08321.EP.P0.SE. | 1 | QUADRE GENERAL | D106146119/10 | 1 | [5 empty] | 2010-08-04 | [126 empty] | 5824b108-d920-4437-96f0-f4125bb889c6 | bc838130-9c85-41df-b077-bda2a32e7a0c
Lot 11 | PNL-08321 | PNL-08321 - BAI-15.01.B | SUBQUADRES | 15.01.B | EQUIPS DE BAIXA TENSIÓ¦QUADRES ELÈCTRICS¦SUBQUADRES | BAIXA TENSIÓ |  |  |  | ENS.PNL-08321.EP.P0.E03. | 1 | SUBQUADRE CUINA | D106146119/10 | 1 | [5 empty] | 2010-08-04 | [5 empty] | Standard | [120 empty] | a64f9bf5-df27-4244-aca3-e37db333e2b2 | 03b5287b-ba30-4390-b45a-ea3a4786c907
Lot 11 | PNL-08321 | PNL-08321 - BAI-15.01.B | SUBQUADRES | 15.01.B | EQUIPS DE BAIXA TENSIÓ¦QUADRES ELÈCTRICS¦SUBQUADRES | BAIXA TENSIÓ |  |  |  | ENS.PNL-08321.EP.P0.E05. | 1 | SUBQUADRE GIMNÀS | D106146119/10 | 1 | [5 empty] | 2010-08-04 | [5 empty] | Standard | [120 empty] | a64f9bf5-df27-4244-aca3-e37db333e2b2 | 81ceac18-167c-4eca-834f-8ecc1ef844bb
Lot 11 | PNL-08321 | PNL-08321 - BAI-15.01.B | SUBQUADRES | 15.01.B | EQUIPS DE BAIXA TENSIÓ¦QUADRES ELÈCTRICS¦SUBQUADRES | BAIXA TENSIÓ |  |  |  | ENS.PNL-08321.EP.P0.E06. | 1 | SUBQUADRE INFORMÀTICA | D106146119/10 | 1 | [5 empty] | 2010-08-04 | [5 empty] | Petit | [120 empty] | a64f9bf5-df27-4244-aca3-e37db333e2b2 | d3401da5-1889-42ec-beeb-acdd761f95fb
Lot 11 | PNL-08321 | PNL-08321 - BAI-15.01.B | SUBQUADRES | 15.01.B | EQUIPS DE BAIXA TENSIÓ¦QUADRES ELÈCTRICS¦SUBQUADRES | BAIXA TENSIÓ |  |  |  | ENS.PNL-08321.EP.P0.E08. | 1 | SUBQUADRE BIBLIOTECA | D106146119/10 | 1 | [5 empty] | 2010-08-04 | [5 empty] | Petit | [120 empty] | a64f9bf5-df27-4244-aca3-e37db333e2b2 | 9a92035c-36d5-427a-a0ec-7bb42fc2f42d
Lot 11 | PNL-08321 | PNL-08321 - BAI-15.01.B | SUBQUADRES | 15.01.B | EQUIPS DE BAIXA TENSIÓ¦QUADRES ELÈCTRICS¦SUBQUADRES | BAIXA TENSIÓ |  |  |  | ENS.PNL-08321.EP.P0.SC. | 1 | SUBQUADRE SALA CALDERES | D106146119/10 | 1 | [5 empty] | 2010-08-04 | [5 empty] | Petit | [120 empty] | a64f9bf5-df27-4244-aca3-e37db333e2b2 | 7ef0bf27-2744-4f1c-b9f6-0d7e7c26c38f
Lot 11 | PNL-08321 | PNL-08321 - BAI-15.01.B | SUBQUADRES | 15.01.B | EQUIPS DE BAIXA TENSIÓ¦QUADRES ELÈCTRICS¦SUBQUADRES | BAIXA TENSIÓ |  |  |  | ENS.PNL-08321.EP.P0.SE. | 1 | SUBQUADRE SAI | D106146119/10 | 1 | [5 empty] | 2010-08-04 | [5 empty] | Petit | [120 empty] | a64f9bf5-df27-4244-aca3-e37db333e2b2 | 3660bc8d-4c99-42e2-adbd-518868e0e15f
Lot 11 | PNL-08321 | PNL-08321 - BAI-15.01.B | SUBQUADRES | 15.01.B | EQUIPS DE BAIXA TENSIÓ¦QUADRES ELÈCTRICS¦SUBQUADRES | BAIXA TENSIÓ |  |  |  | ENS.PNL-08321.EP.P0.SH. | 1 | SUBQUADRE SALA HIDRÀULIC | D106146119/10 | 1 | [5 empty] | 2010-08-04 | [5 empty] | Petit | [120 empty] | a64f9bf5-df27-4244-aca3-e37db333e2b2 | c3782366-c89f-4d23-addd-40d5c2b2e801
Lot 11 | PNL-08321 | PNL-08321 - BAI-15.01.B | SUBQUADRES | 15.01.B | EQUIPS DE BAIXA TENSIÓ¦QUADRES ELÈCTRICS¦SUBQUADRES | BAIXA TENSIÓ |  |  |  | ENS.PNL-08321.EP.P1.E02. | 1 | SUBQUADRE PLANTA PRIMERA | D106146119/10 | 1 | [5 empty] | 2010-08-04 | [5 empty] | Gran | [120 empty] | a64f9bf5-df27-4244-aca3-e37db333e2b2 | b9daf5c3-a563-4ef9-9ec8-121683bb061e
Lot 11 | PNL-08321 | PNL-08321 - BAI-15.02.A | BATERIES DE CONDENSADORS DINÀMICS | 15.02.A | EQUIPS DE BAIXA TENSIÓ¦BATERIES DE CONDENSADORS¦DINÀMICS | BAIXA TENSIÓ |  |  |  | ENS.PNL-08321.EP.P0.SE. | 1 | BATERIA DE CONDENSADORS | D106146119/10 | 1 |  | COMAR | G4E B50 | 096277 |  | 2010-08-04 | [6 empty] | 75 | [119 empty] | e499ff35-6394-4657-b35d-3888248171e4 | 5db563ae-de32-4876-b112-ca8a56da82c8
Lot 11 | PNL-08321 | PNL-08321 - BAI-15.03 | SISTEMES ALIMENTACIÓ ININTERRUMPIDA | 15.03 | EQUIPS DE BAIXA TENSIÓ¦SISTEMES ALIMENTACIÓ ININTERRUMPIDA | BAIXA TENSIÓ |  |  |  | ENS.PNL-08321.EP.P0.SR. | 1 | SAI SALA RACK | D106146119/10 | 1 |  | SOCOMEC | MAS2BC310S + A1 - P | P916717005 |  | 2010-08-04 | [7 empty] | 10 | [118 empty] | 04a03695-d07d-45ca-aa5c-77a70a0ed7e0 | 48420da0-278b-4eea-8cc4-2938b1d2c9c5
Lot 11 | PNL-08321 | PNL-08321 - BAI-15.05.A | ENDOLLS | 15.05.A | EQUIPS DE BAIXA TENSIÓ¦ENDOLLS I MECANISMES¦ENDOLLS | BAIXA TENSIÓ |  |  |  | ENS.PNL-08321. | 322 | ENDOLLS ESCOLA | D106146119/10 | 1 | [5 empty] | 2010-08-04 |  |  |  | BIFÀSICS | [122 empty] | 426b731a-4b64-43a9-8f41-f4b0776e1cae | dfa16de4-34bb-4039-bdd5-ae4aed3eeee4
Lot 11 | PNL-08321 | PNL-08321 - BAI-15.05.B | MECANISMES | 15.05.B | EQUIPS DE BAIXA TENSIÓ¦ENDOLLS I MECANISMES¦MECANISMES | BAIXA TENSIÓ |  |  |  | ENS.PNL-08321. | 103 | MECANISMES ESCOLA | D106146119/10 | 1 | [5 empty] | 2010-08-04 |  |  |  | INTERRUPTORS | [122 empty] | c065df54-67df-4482-b394-8aea489ed771 | 340c6b8c-37bd-435d-8369-0cdfcdff8e71
Lot 11 | PNL-08321 | PNL-08321 - BAI-15.06 | XARXA DE TERRES | 15.06 | EQUIPS DE BAIXA TENSIÓ¦XARXA DE TERRES | BAIXA TENSIÓ |  |  |  | ENS.PNL-08321. | 1 | XARXA DE TERRES | D106146119/10 | 1 | [5 empty] | 2010-08-04 |  |  |  | XARXA TERRES | [122 empty] | b06c1fd2-e9c7-43d0-99c5-d705a86b3834 | 644b048f-0fff-4506-b4be-6441f5906ed2
Lot 11 | PNL-08321 | PNL-08321 - BAI-16.01 | LLUMINÀRIES | 16.01 | IL·LUMINACIÓ¦LLUMINÀRIES | BAIXA TENSIÓ |  |  |  | ENS.PNL-08321.EP.P0. | 264 | LLUMINÀRIES PB | D106146119/10 | 1 | [5 empty] | 2010-08-04 |  |  |  | FLUORESCENTS LINEALS 58W | [122 empty] | c4d77f38-398f-4222-9cc1-993acd9a0dd3 | 954d568b-cbc6-408b-8e46-a0f6cafc34b3
Lot 11 | PNL-08321 | PNL-08321 - BAI-16.01 | LLUMINÀRIES | 16.01 | IL·LUMINACIÓ¦LLUMINÀRIES | BAIXA TENSIÓ |  |  |  | ENS.PNL-08321.EP.P1. | 119 | LLUMINÀRIES P1 | D106146119/10 | 1 | [5 empty] | 2010-08-04 |  |  |  | FLUORESCENTS LINEALS 58W | [122 empty] | c4d77f38-398f-4222-9cc1-993acd9a0dd3 | 4a232479-e8ba-4827-b327-4612e1ff62ff
Lot 11 | PNL-08321 | PNL-08321 - BAI-16.02 | EMERGÈNCIA I SENYALITZACIÓ | 16.02 | IL·LUMINACIÓ¦EMERGÈNCIA I SENYALITZACIÓ | BAIXA TENSIÓ |  |  |  | ENS.PNL-08321.EP.P0. | 78 | LLUMS EMERGÈNCIA PB | D106146119/10 | 1 | [5 empty] | 2010-08-04 |  |  |  | LUMS EMERGÈNCIA AUTÒNOMS | [122 empty] | 06c002fd-c12c-43ae-a4c5-dbac6fba0488 | 1096c6ac-9a93-410a-abc0-105dd3629d48
Lot 11 | PNL-08321 | PNL-08321 - BAI-16.02 | EMERGÈNCIA I SENYALITZACIÓ | 16.02 | IL·LUMINACIÓ¦EMERGÈNCIA I SENYALITZACIÓ | BAIXA TENSIÓ |  |  |  | ENS.PNL-08321.EP.P1. | 22 | LLUMS EMERGÈNCIA P1 | D106146119/10 | 1 | [5 empty] | 2010-08-04 |  |  |  | LUMS EMERGÈNCIA AUTÒNOMS | [122 empty] | 06c002fd-c12c-43ae-a4c5-dbac6fba0488 | d3764ad8-a244-4e67-918f-d6a404e3c5c8
Lot 11 | PNL-08321 | PNL-08321 - BAI-16.03 | LUMINÀRIES EXTERIORS | 16.03 | IL·LUMINACIÓ¦LUMINÀRIES EXTERIORS | BAIXA TENSIÓ |  |  |  | ENS.PNL-08321. | 28 | LLUMS EXTERIORS | D106146119/10 | 1 | [5 empty] | 2010-08-04 |  |  |  | PROJECTORS HM DE 400W I 150 W | [122 empty] | b234c1a9-4d12-4add-b2d0-c88843e4f464 | 65ded274-92ac-4b48-a32a-87320bcdae49
Lot 11 | PNL-08321 | PNL-08321 - BAI-19 | PARALLAMPS | 19 | PARALLAMPS | BAIXA TENSIÓ |  |  |  | ENS.PNL-08321.EP.PC. | 1 | PARALLAMPS | D106146119/10 | 1 | [5 empty] | 2010-08-04 | [126 empty] | d43ee32f-2bcf-4286-85fd-e3a159d9fd2d | 623cc8d9-8ef3-4010-ac3f-6728e1f8578c
Lot 11 | PNL-08321 | PNL-08321 - BAI-34.10 | INSTAL·LACIÓ BAIXA TENSIÓ | 34.10 | INSTAL·LACIONS¦INSTAL·LACIÓ BAIXA TENSIÓ | BAIXA TENSIÓ |  |  |  | ENS.PNL-08321. | 1 | INSTAL·LACIÓ DE BAIXA TENSIÓ | D106146119/10 | 1 | [5 empty] | 2010-08-04 | [126 empty] | 733e5d16-9e48-4fd6-b409-c6aeccc76ef1 | 27d13405-e76f-456d-9a73-c5cd2dcd089d
Lot 11 | PNL-08321 | PNL-08321 - CLI-01.03 | CALDERES | 01.03 | GENERADORS D'ENERGIA¦CALDERES | CLIMATITZACIÓ |  |  |  | ENS.PNL-08321.EP.P0.SC. | 1 | CALDERA 1 | RITE-12738 | 1 |  | ROCA | G1000-11 141153100 | 400009608 |  | 2010-08-04 | [9 empty] | > 70 kW | 0 |  | 180 | 0 |  |  | 0 | 0 |  |  |  | 0 | [36 empty] | Atmosfèrica | Gas | 0 | 0 | [64 empty] | 4ebaf3e1-a2a1-4cde-b30a-62fc8e443a22 | 6909dda3-9652-461a-a72e-6e7b5394cbea
Lot 11 | PNL-08321 | PNL-08321 - CLI-01.03 | CALDERES | 01.03 | GENERADORS D'ENERGIA¦CALDERES | CLIMATITZACIÓ |  |  |  | ENS.PNL-08321.EP.P0.SC. | 1 | CALDERA 2 | RITE-12738 | 1 |  | ROCA | G1000-11 141153100 | 400012872 |  | 2010-08-04 | [9 empty] | > 70 kW | 0 |  | 180 | 0 |  |  | 0 | 0 |  |  |  | 0 | [36 empty] | Atmosfèrica | Gas | 0 | 0 | [64 empty] | 4ebaf3e1-a2a1-4cde-b30a-62fc8e443a22 | 0dbdfc91-82c9-428b-9681-952c2d79aa72
Lot 11 | PNL-08321 | PNL-08321 - CLI-02.01 | CLIMATITZADORS | 02.01 | ELEMENTS DE CLIMATITZACIÓ¦CLIMATITZADORS | CLIMATITZACIÓ |  |  |  | ENS.PNL-08321.EP.P0.E01. | 1 | CLIMATITZADOR 5 MENJADOR | RITE-12738 | 1 |  | TERMOVEN | CLA-2010/1-E | 45645-5 |  | 2010-08-04 | [9 empty] | > 70 kW | [52 empty] | 0 | 4320 | 4320 | [61 empty] | be5f5013-602a-4672-b410-760aa32b7a3c | ba562cdb-a1bd-4d2f-82d8-4c882b462229
Lot 11 | PNL-08321 | PNL-08321 - CLI-02.01 | CLIMATITZADORS | 02.01 | ELEMENTS DE CLIMATITZACIÓ¦CLIMATITZADORS | CLIMATITZACIÓ |  |  |  | ENS.PNL-08321.EP.P0.SCL1. | 1 | CLIMATITZADOR 4 GIMNÀS | RITE-12738 | 1 |  | TERMOVEN | CLA-2009/1-E | 45645-3 |  | 2010-08-04 | [9 empty] | > 70 kW | [52 empty] | 0 | 2554 | 2554 | [61 empty] | be5f5013-602a-4672-b410-760aa32b7a3c | 803892d1-258a-4561-b584-271a80fbad2e
Lot 11 | PNL-08321 | PNL-08321 - CLI-02.01 | CLIMATITZADORS | 02.01 | ELEMENTS DE CLIMATITZACIÓ¦CLIMATITZADORS | CLIMATITZACIÓ |  |  |  | ENS.PNL-08321.EP.P0.SCL2. | 1 | CLIMATITZADOR 2 PB PRIMÀRIA | RITE-12738 | 1 |  | TERMOVEN | CLA-2015/1 | 45645-2 |  | 2010-08-04 | [9 empty] | > 70 kW | [52 empty] | 0 | 6719 | 6719 | [61 empty] | be5f5013-602a-4672-b410-760aa32b7a3c | 7d8d02a5-596a-4b12-b2ae-929d2a9f9646
Lot 11 | PNL-08321 | PNL-08321 - CLI-02.01 | CLIMATITZADORS | 02.01 | ELEMENTS DE CLIMATITZACIÓ¦CLIMATITZADORS | CLIMATITZACIÓ |  |  |  | ENS.PNL-08321.EP.P0.SCL3. | 1 | CLIMATITZADOR 1 INFANTIL | RITE-12738 | 1 |  | TERMOVEN | CLA-2012/1 | 45645-1 |  | 2010-08-04 | [9 empty] | > 70 kW | [52 empty] | 0 | 5328 | 5328 | [61 empty] | be5f5013-602a-4672-b410-760aa32b7a3c | 1dd63937-ed3d-4289-a4fb-c9d3fc1489e8
Lot 11 | PNL-08321 | PNL-08321 - CLI-02.01 | CLIMATITZADORS | 02.01 | ELEMENTS DE CLIMATITZACIÓ¦CLIMATITZADORS | CLIMATITZACIÓ |  |  |  | ENS.PNL-08321.EP.P0.SH. | 1 | RECUPERADOR BIBLIOTECA | RITE-12738 | 1 |  | TERMOVEN | CADB-DC30 | 45645-6 |  | 2010-08-04 | [9 empty] | > 70 kW | [52 empty] | 0 | 3100 | 3100 | [61 empty] | be5f5013-602a-4672-b410-760aa32b7a3c | 9daac183-3575-4156-8301-d4c949a2b73e
Lot 11 | PNL-08321 | PNL-08321 - CLI-02.01 | CLIMATITZADORS | 02.01 | ELEMENTS DE CLIMATITZACIÓ¦CLIMATITZADORS | CLIMATITZACIÓ |  |  |  | ENS.PNL-08321.EP.P1.SC. | 1 | CLIMATITZADOR 3 P1 PRIMÀRIA | RITE-12738 | 1 |  | TERMOVEN | CLA-2015/2-E | 45645-4 |  | 2010-08-04 | [9 empty] | > 70 kW | [52 empty] | 0 | 8473 | 8473 | [61 empty] | be5f5013-602a-4672-b410-760aa32b7a3c | ec383b03-1678-429d-ad57-5138a5f82173
Lot 11 | PNL-08321 | PNL-08321 - CLI-02.04 | CONDUCTES AIRE | 02.04 | ELEMENTS DE CLIMATITZACIÓ¦CONDUCTES AIRE | CLIMATITZACIÓ |  |  |  | ENS.PNL-08321. | 1 | CONDUCTES AIRE | RITE-12738 | 1 | [5 empty] | 2010-08-04 |  |  |  | CONDUCTES VENTILACIÓ MECÀNICA I EXTRACCIÓ | [5 empty] | > 70 kW | [116 empty] | b550a724-e231-4b96-acf2-f171d170c3c8 | 37943d8a-0607-4fbd-a1be-b0ffb7f36af1
Lot 11 | PNL-08321 | PNL-08321 - CLI-02.05 | REIXES I DIFUSORS D'AIRE | 02.05 | ELEMENTS DE CLIMATITZACIÓ¦REIXES I DIFUSORS D'AIRE | CLIMATITZACIÓ |  |  |  | ENS.PNL-08321. | 1 | REIXES VENTILACIÓ MECÀNICA | RITE-12738 | 1 | [5 empty] | 2010-08-04 |  |  |  | REIXES EUROCLIMA E-HO, E-VOCA, VENTIDEC, E-FH, E-RAM | [5 empty] | > 70 kW | [116 empty] | 1daaa856-618a-4f11-996b-a62c003ef369 | 4a859807-33e7-4752-b005-65d574c644c0
Lot 11 | PNL-08321 | PNL-08321 - CLI-02.11 | AEROTERMOS | 02.11 | ELEMENTS DE CLIMATITZACIÓ¦AEROTERMOS | CLIMATITZACIÓ |  |  |  | ENS.PNL-08321.EP.P0.E05. | 1 | AEROTERMO 1 GIMNÀS | RITE-12738 | 1 |  | ROCA | UL-212 | NO DATA |  | 2010-08-04 | [9 empty] | > 70 kW | [116 empty] | c57e5412-ea95-4af1-ba6c-5e8b5b63d093 | 1df0290a-8c03-4513-b334-a333bac11438
Lot 11 | PNL-08321 | PNL-08321 - CLI-02.11 | AEROTERMOS | 02.11 | ELEMENTS DE CLIMATITZACIÓ¦AEROTERMOS | CLIMATITZACIÓ |  |  |  | ENS.PNL-08321.EP.P0.E05. | 1 | AEROTERMO 2 GIMNÀS | RITE-12738 | 1 |  | ROCA | UL-212 | NO DATA |  | 2010-08-04 | [9 empty] | > 70 kW | [116 empty] | c57e5412-ea95-4af1-ba6c-5e8b5b63d093 | 978831ad-68d9-4677-b751-30bebaecf785
Lot 11 | PNL-08321 | PNL-08321 - CLI-02.13 | RADIADORS D'AIGUA | 02.13 | ELEMENTS DE CLIMATITZACIÓ¦RADIADORS D'AIGUA | CLIMATITZACIÓ |  |  |  | ENS.PNL-08321.EP.P0. | 66 | RADIADORS PB | RITE-12738 | 1 | [5 empty] | 2010-08-04 | [9 empty] | > 70 kW | [116 empty] | bee3d509-4fda-4ab5-823c-4927ed3a80a4 | f190c29f-7742-474a-801e-914de3fc1cc5
Lot 11 | PNL-08321 | PNL-08321 - CLI-02.13 | RADIADORS D'AIGUA | 02.13 | ELEMENTS DE CLIMATITZACIÓ¦RADIADORS D'AIGUA | CLIMATITZACIÓ |  |  |  | ENS.PNL-08321.EP.P1. | 26 | RADIADORS P1 | RITE-12738 | 1 | [5 empty] | 2010-08-04 | [9 empty] | > 70 kW | [116 empty] | bee3d509-4fda-4ab5-823c-4927ed3a80a4 | 3762c0ad-645d-4148-99b8-6f16d5f50781
Lot 11 | PNL-08321 | PNL-08321 - CLI-03.02 | BOMBES CIRCULACIÓ ACS I CLIMA | 03.02 | BOMBES I GRUPS DE PRESSIÓ¦BOMBES CIRCULACIÓ ACS I CLIMA | CLIMATITZACIÓ |  |  |  | ENS.PNL-08321.EP.P0.SC. | 1 | BOMBA 1 PRIMARI ACS | RITE-12738 | 1 |  | GRUNDFOS | UPS 25-80 180 | 52001110 0907 |  | 2010-08-04 | [9 empty] | > 70 kW | [34 empty] | Rotor humit | [81 empty] | 547c8575-3567-44da-a3cc-9989e80a5659 | ecc1ebba-ccd2-4ceb-b0a7-01f7b4382e21
Lot 11 | PNL-08321 | PNL-08321 - CLI-03.02 | BOMBES CIRCULACIÓ ACS I CLIMA | 03.02 | BOMBES I GRUPS DE PRESSIÓ¦BOMBES CIRCULACIÓ ACS I CLIMA | CLIMATITZACIÓ |  |  |  | ENS.PNL-08321.EP.P0.SC. | 1 | BOMBA 10 RECIRCULACIÓ ACS | RITE-12738 | 1 |  | GRUNDFOS | UPS 25-60 N 180 | 96913085 1013 |  | 2010-08-04 | [9 empty] | > 70 kW | [34 empty] | Rotor humit | [81 empty] | 547c8575-3567-44da-a3cc-9989e80a5659 | da7f2b76-62a7-4f11-a912-6b507574efea
Lot 11 | PNL-08321 | PNL-08321 - CLI-03.02 | BOMBES CIRCULACIÓ ACS I CLIMA | 03.02 | BOMBES I GRUPS DE PRESSIÓ¦BOMBES CIRCULACIÓ ACS I CLIMA | CLIMATITZACIÓ |  |  |  | ENS.PNL-08321.EP.P0.SC. | 1 | BOMBA 2 CIRCUIT MENJADOR-BIBLIOTECA | RITE-12738 | 1 |  | GRUNDFOS | UPS 40-185 F | 96430296 1013 |  | 2010-08-04 | [9 empty] | > 70 kW | [34 empty] | Rotor humit | [81 empty] | 547c8575-3567-44da-a3cc-9989e80a5659 | c2de6988-70b9-4109-aa39-10e04693fe3d
Lot 11 | PNL-08321 | PNL-08321 - CLI-03.02 | BOMBES CIRCULACIÓ ACS I CLIMA | 03.02 | BOMBES I GRUPS DE PRESSIÓ¦BOMBES CIRCULACIÓ ACS I CLIMA | CLIMATITZACIÓ |  |  |  | ENS.PNL-08321.EP.P0.SC. | 1 | BOMBA 3 CIRCUIT GIMNÀS-VESTIDORS | RITE-12738 | 1 |  | GRUNDFOS | UPS 40-185 F | 96430296 1013 |  | 2010-08-04 | [9 empty] | > 70 kW | [34 empty] | Rotor humit | [81 empty] | 547c8575-3567-44da-a3cc-9989e80a5659 | 0625f178-be75-4e94-af5f-82b2714257ad
Lot 11 | PNL-08321 | PNL-08321 - CLI-03.02 | BOMBES CIRCULACIÓ ACS I CLIMA | 03.02 | BOMBES I GRUPS DE PRESSIÓ¦BOMBES CIRCULACIÓ ACS I CLIMA | CLIMATITZACIÓ |  |  |  | ENS.PNL-08321.EP.P0.SC. | 1 | BOMBA 4 CIRCUIT PRIMÀRIA NORD | RITE-12738 | 1 |  | GRUNDFOS | UPS 40-185 F | 96430296 1013 |  | 2010-08-04 | [9 empty] | > 70 kW | [34 empty] | Rotor humit | [81 empty] | 547c8575-3567-44da-a3cc-9989e80a5659 | 4105e021-7bc7-4530-8db2-86438c9ad536
Lot 11 | PNL-08321 | PNL-08321 - CLI-03.02 | BOMBES CIRCULACIÓ ACS I CLIMA | 03.02 | BOMBES I GRUPS DE PRESSIÓ¦BOMBES CIRCULACIÓ ACS I CLIMA | CLIMATITZACIÓ |  |  |  | ENS.PNL-08321.EP.P0.SC. | 1 | BOMBA 5 CIRCUIT INFANTIL | RITE-12738 | 1 |  | GRUNDFOS | UPS 40-185 F | 96430296 1007 |  | 2010-08-04 | [9 empty] | > 70 kW | [34 empty] | Rotor humit | [81 empty] | 547c8575-3567-44da-a3cc-9989e80a5659 | 59fc1932-355b-4190-9cae-24d30a657c93
Lot 11 | PNL-08321 | PNL-08321 - CLI-03.02 | BOMBES CIRCULACIÓ ACS I CLIMA | 03.02 | BOMBES I GRUPS DE PRESSIÓ¦BOMBES CIRCULACIÓ ACS I CLIMA | CLIMATITZACIÓ |  |  |  | ENS.PNL-08321.EP.P0.SC. | 1 | BOMBA 6 CIRCUIT CLIMATITZADORS | RITE-12738 | 1 |  | GRUNDFOS | UPS 50-180 F | 96402136 1012 |  | 2010-08-04 | [9 empty] | > 70 kW | [34 empty] | Rotor humit | [81 empty] | 547c8575-3567-44da-a3cc-9989e80a5659 | 2c574aa8-5691-4749-810e-f32c3bc6770d
Lot 11 | PNL-08321 | PNL-08321 - CLI-03.02 | BOMBES CIRCULACIÓ ACS I CLIMA | 03.02 | BOMBES I GRUPS DE PRESSIÓ¦BOMBES CIRCULACIÓ ACS I CLIMA | CLIMATITZACIÓ |  |  |  | ENS.PNL-08321.EP.P0.SC. | 1 | BOMBA 7 CIRCUIT PRIMÀRIA SUD | RITE-12738 | 1 |  | GRUNDFOS | UPS 40-185 F | 96430296 1007 |  | 2010-08-04 | [9 empty] | > 70 kW | [34 empty] | Rotor humit | [81 empty] | 547c8575-3567-44da-a3cc-9989e80a5659 | 7370e768-0486-4c92-8656-b22a75038df8
Lot 11 | PNL-08321 | PNL-08321 - CLI-03.02 | BOMBES CIRCULACIÓ ACS I CLIMA | 03.02 | BOMBES I GRUPS DE PRESSIÓ¦BOMBES CIRCULACIÓ ACS I CLIMA | CLIMATITZACIÓ |  |  |  | ENS.PNL-08321.EP.P0.SC. | 1 | BOMBA 8 PRIMARI CALDERA 1 | RITE-12738 | 1 |  | GRUNDFOS | UPS 32-120 F | 96401839 1012 |  | 2010-08-04 | [9 empty] | > 70 kW | [34 empty] | Rotor humit | [81 empty] | 547c8575-3567-44da-a3cc-9989e80a5659 | 3004d8b3-7233-4cc2-a1f4-bfe46eb0aab5
Lot 11 | PNL-08321 | PNL-08321 - CLI-03.02 | BOMBES CIRCULACIÓ ACS I CLIMA | 03.02 | BOMBES I GRUPS DE PRESSIÓ¦BOMBES CIRCULACIÓ ACS I CLIMA | CLIMATITZACIÓ |  |  |  | ENS.PNL-08321.EP.P0.SC. | 1 | BOMBA 9 PRIMARI CALDERA 2 | RITE-12738 | 1 |  | GRUNDFOS | UPS 32-120 F | 96401839 1012 |  | 2010-08-04 | [9 empty] | > 70 kW | [34 empty] | Rotor humit | [81 empty] | 547c8575-3567-44da-a3cc-9989e80a5659 | 96581415-a682-41de-a89c-74fe730e6e7e
Lot 11 | PNL-08321 | PNL-08321 - CLI-33 | QUALITAT AMBIENTAL EN INTERIORS | 33 | QUALITAT AMBIENTAL EN INTERIORS | CLIMATITZACIÓ |  |  |  | ENS.PNL-08321. | 1 | QUALITAT AMBIENTAL AIRE INTERIOR | RITE-12738 | 1 | [5 empty] | 2010-08-04 | [9 empty] | > 70 kW | [116 empty] | 85e012b7-e925-4035-875f-8cf16cfabfc3 | 3a57505f-c801-4706-9082-c272506f13a3
Lot 11 | PNL-08321 | PNL-08321 - CLI-34.01 | INSTAL·LACIÓ CLIMATITZACIÓ | 34.01 | INSTAL·LACIONS¦INSTAL·LACIÓ CLIMATITZACIÓ | CLIMATITZACIÓ |  |  |  | ENS.PNL-08321. | 1 | INSTAL·LACIÓ DE CLIMATITZACIÓ | RITE-12738 | 1 | [5 empty] | 2010-08-04 | [9 empty] | > 70 kW | [10 empty] | Calor | [105 empty] | 4c432a29-b0b4-4636-b1ce-c24b0d29c282 | dd03a57d-5197-4c1d-942d-abc3d236e578
Lot 11 | PNL-08321 | PNL-08321 - COM-17.01.B | ALTAVEUS | 17.01.B | EQUIPS COMUNICACIONS¦MEGAFONIA¦ALTAVEUS | COMUNICACIONS |  |  |  | ENS.PNL-08321.EP.F. | 3 | ALTAVEUS EXTERIORS |  | 1 | [5 empty] | 2010-08-04 |  |  |  | PROJECTOR 10W | [122 empty] | 9df28aa9-d398-4b2f-bbfa-aba9bb92fb35 | 08cfbb1b-65ca-4df0-ad0c-43a8b4b8d21f
Lot 11 | PNL-08321 | PNL-08321 - COM-17.01.B | ALTAVEUS | 17.01.B | EQUIPS COMUNICACIONS¦MEGAFONIA¦ALTAVEUS | COMUNICACIONS |  |  |  | ENS.PNL-08321.EP.P0. | 13 | ALTAVEUS PB |  | 1 | [5 empty] | 2010-08-04 |  |  |  | PROJECTOR 15W | [122 empty] | 9df28aa9-d398-4b2f-bbfa-aba9bb92fb35 | 2b95a79b-4247-41c4-9971-0a7f775ca8e5
Lot 11 | PNL-08321 | PNL-08321 - COM-17.01.B | ALTAVEUS | 17.01.B | EQUIPS COMUNICACIONS¦MEGAFONIA¦ALTAVEUS | COMUNICACIONS |  |  |  | ENS.PNL-08321.EP.P1. | 4 | ALTAVEUS P1 |  | 1 | [5 empty] | 2010-08-04 |  |  |  | PROJECTOR 15W | [122 empty] | 9df28aa9-d398-4b2f-bbfa-aba9bb92fb35 | 97ebe715-2728-4388-883a-0fc66b513a7b
Lot 11 | PNL-08321 | PNL-08321 - COM-17.01.C | RACKS MEGAFONIA | 17.01.C | EQUIPS COMUNICACIONS¦MEGAFONIA¦RACKS | COMUNICACIONS |  |  |  | ENS.PNL-08321.EP.P0.D03. | 1 | RACK MEGAFONIA |  | 1 | [5 empty] | 2010-08-04 | [126 empty] | 9e1d1f39-b791-426e-a49c-32a87e33ab6b | 24479b42-7649-4c61-9d0f-2a2257a43c55
Lot 11 | PNL-08321 | PNL-08321 - COM-17.05.A | ANTENA | 17.05.A | EQUIPS COMUNICACIONS¦TELEVISIÓ-FM¦ANTENA | COMUNICACIONS |  |  |  | ENS.PNL-08321.EP.PC.E02. | 1 | ANTENA |  | 1 | [5 empty] | 2010-08-04 | [126 empty] | 5eceb359-ddc3-4ea7-b877-3b27640c7225 | 7169fcc6-b58c-4a99-9ed8-4dfa8df7876d
Lot 11 | PNL-08321 | PNL-08321 - COM-17.05.E | PRESA TV / FM | 17.05.E | EQUIPS COMUNICACIONS¦TELEVISIÓ-FM¦PRESA TV / FM | COMUNICACIONS |  |  |  | ENS.PNL-08321.EP.P0. | 7 | PRESES TV PB |  | 1 | [5 empty] | 2010-08-04 | [126 empty] | 450a6146-d4fd-4d80-9a34-cc8facd294ce | f7f3e7a0-fa95-4e22-be76-18428857dd0b
Lot 11 | PNL-08321 | PNL-08321 - COM-17.05.E | PRESA TV / FM | 17.05.E | EQUIPS COMUNICACIONS¦TELEVISIÓ-FM¦PRESA TV / FM | COMUNICACIONS |  |  |  | ENS.PNL-08321.EP.P1. | 2 | PRESES TV P1 |  | 1 | [5 empty] | 2010-08-04 | [126 empty] | 450a6146-d4fd-4d80-9a34-cc8facd294ce | ffa5653d-e633-40fa-98aa-81956c786cba
Lot 11 | PNL-08321 | PNL-08321 - COM-17.07 | PORTERS I AVISOS | 17.07 | EQUIPS COMUNICACIONS¦PORTERS I AVISOS | COMUNICACIONS |  |  |  | ENS.PNL-08321.EP.F. | 1 | PORTER EXTERIOR EDIFICI |  | 1 | [5 empty] | 2010-08-04 | [126 empty] | da5ce45d-9164-49da-bcf1-df8ed4806f8c | 105fba0f-0ff0-49c8-895d-b75468002592
Lot 11 | PNL-08321 | PNL-08321 - COM-17.07 | PORTERS I AVISOS | 17.07 | EQUIPS COMUNICACIONS¦PORTERS I AVISOS | COMUNICACIONS |  |  |  | ENS.PNL-08321.EP.P0.D03. | 1 | PORTER INTERIOR CONSERGERIA |  | 1 | [5 empty] | 2010-08-04 | [126 empty] | da5ce45d-9164-49da-bcf1-df8ed4806f8c | 60f76233-2e72-4fb3-96c9-7922fc92091b
Lot 11 | PNL-08321 | PNL-08321 - COM-17.07 | PORTERS I AVISOS | 17.07 | EQUIPS COMUNICACIONS¦PORTERS I AVISOS | COMUNICACIONS |  |  |  | ENS.PNL-08321.UB.E01. | 1 | PORTER EXTERIOR CARRER |  | 1 | [5 empty] | 2010-08-04 | [126 empty] | da5ce45d-9164-49da-bcf1-df8ed4806f8c | b631c848-8b67-48ae-93cb-6047cfab8701
Lot 11 | PNL-08321 | PNL-08321 - COM-17.09.A | RACK VEU I DADES | 17.09.A | EQUIPS COMUNICACIONS¦VEU I DADES¦RACK | COMUNICACIONS |  |  |  | ENS.PNL-08321.EP.P0.SR. | 1 | RACK VEU I DADES |  | 1 | [5 empty] | 2010-08-04 | [126 empty] | c0501f11-0253-4a24-befe-b96e55fcdb7d | bcaaff5a-a5f6-47be-b5f2-941d800d5166
Lot 11 | PNL-08321 | PNL-08321 - COM-17.09.B | PRESES VEU I DADES | 17.09.B | EQUIPS COMUNICACIONS¦VEU I DADES¦ PRESES | COMUNICACIONS |  |  |  | ENS.PNL-08321.EP.P0. | 75 | PRESES VEU I DADES PB |  | 1 | [5 empty] | 2010-08-04 | [126 empty] | c3530cd5-c7b1-494a-a9c7-2e90cfe4a9ce | b5375d3b-a543-4dd9-9229-634d00f2389f
Lot 11 | PNL-08321 | PNL-08321 - COM-17.09.B | PRESES VEU I DADES | 17.09.B | EQUIPS COMUNICACIONS¦VEU I DADES¦ PRESES | COMUNICACIONS |  |  |  | ENS.PNL-08321.EP.P1. | 52 | PRESES VEU I DADES P1 |  | 1 | [5 empty] | 2010-08-04 | [126 empty] | c3530cd5-c7b1-494a-a9c7-2e90cfe4a9ce | c2d5373b-2471-4eca-83c2-e9144e87f73a
Lot 11 | PNL-08321 | PNL-08321 - FON-01.05 | TERMOS | 01.05 | GENERADORS D'ENERGIA¦TERMOS | LEGIONEL·LA |  |  |  | ENS.PNL-08321.EP.P0.A06. | 1 | TERMO AULA P5 INFANTIL | RITE-12738 | 1 |  | EDESA | TRE 50-N | 100219144 |  | 2010-08-04 | [9 empty] | > 70 kW | 0 |  |  | 0 |  |  | 0 | 50 |  |  |  | 0.05 | [104 empty] | f671526b-4579-49b8-a13f-74d56d40f8e2 | a0981de5-992a-4480-983d-490fcfe28a23
Lot 11 | PNL-08321 | PNL-08321 - FON-01.05 | TERMOS | 01.05 | GENERADORS D'ENERGIA¦TERMOS | LEGIONEL·LA |  |  |  | ENS.PNL-08321.EP.P0.L05. | 1 | TERMO BANY MESTRES INFANTIL | RITE-12738 | 1 |  | EDESA | TRE 50-N | 100219151 |  | 2010-08-04 | [9 empty] | > 70 kW | 0 |  |  | 0 |  |  | 0 | 50 |  |  |  | 0.05 | [104 empty] | f671526b-4579-49b8-a13f-74d56d40f8e2 | a5f1792e-8a93-4795-a78d-35bd7796bc12
Lot 11 | PNL-08321 | PNL-08321 - FON-03.03 | GRUPS DE PRESSIÓ FONTANERIA | 03.03 | BOMBES I GRUPS DE PRESSIÓ¦GRUPS DE PRESSIÓ FONTANERIA | FONTANERIA |  |  |  | ENS.PNL-08321.EP.P0.SH. | 1 | GRUP PRESSIÓ AFS |  | 1 | [5 empty] | 2010-08-04 |  |  |  | KSB EPVM-2V04B07 7473853 2010 | [122 empty] | fa22dfea-d96b-462a-92d8-e2ee9e50906e | c6452fef-edf4-4cd4-a7a0-d4698795fd2b
Lot 11 | PNL-08321 | PNL-08321 - FON-04.02 | DIPÒSIT EXPANSIÓ | 04.02 | FLUIDS I GASOS¦DIPÒSIT EXPANSIÓ | FONTANERIA |  |  |  | ENS.PNL-08321.EP.P0.SC. | 1 | VAS EXPANSIÓ ACS | RITE-12738 | 1 |  | IBAIONDO | 50 CMF | NO DATA |  | 2010-08-04 | [9 empty] | > 70 kW | [11 empty] | 0.05 | 0 | [103 empty] | 52861366-a3bd-4557-b902-92be1cf29533 | ed5ef06f-bea6-4d08-9ec7-3e8327321e41
Lot 11 | PNL-08321 | PNL-08321 - FON-04.02 | DIPÒSIT EXPANSIÓ | 04.02 | FLUIDS I GASOS¦DIPÒSIT EXPANSIÓ | FONTANERIA |  |  |  | ENS.PNL-08321.EP.P0.SC. | 1 | VAS EXPANSIÓ CALDERA 1 | RITE-12738 | 1 |  | IBAIONDO | 100 CMF | NO DATA |  | 2010-08-04 | [9 empty] | > 70 kW | [11 empty] | 0.1 | 0 | [103 empty] | 52861366-a3bd-4557-b902-92be1cf29533 | 366a6e6b-d807-47b6-a2a7-81bada2ec9a3
Lot 11 | PNL-08321 | PNL-08321 - FON-04.02 | DIPÒSIT EXPANSIÓ | 04.02 | FLUIDS I GASOS¦DIPÒSIT EXPANSIÓ | FONTANERIA |  |  |  | ENS.PNL-08321.EP.P0.SC. | 1 | VAS EXPANSIÓ CALDERA 2 | RITE-12738 | 1 |  | IBAIONDO | 100 CMF | NO DATA |  | 2010-08-04 | [9 empty] | > 70 kW | [11 empty] | 0.1 | 0 | [103 empty] | 52861366-a3bd-4557-b902-92be1cf29533 | e954572b-4add-4896-a171-744cf3cd4897
Lot 11 | PNL-08321 | PNL-08321 - FON-04.02 | DIPÒSIT EXPANSIÓ | 04.02 | FLUIDS I GASOS¦DIPÒSIT EXPANSIÓ | FONTANERIA |  |  |  | ENS.PNL-08321.EP.P0.SC. |  | VAS EXPANSIÓ SOLAR (FORA SERVEI) | RITE-12738 | 1 |  | IBAIONDO | 50 CMF | NO DATA |  | 2010-08-04 | [9 empty] | > 70 kW | [11 empty] | 0.05 | 0 | [103 empty] | 52861366-a3bd-4557-b902-92be1cf29533 | a3cf7d65-d16e-4da7-b327-9a7df62d6111
Lot 11 | PNL-08321 | PNL-08321 - FON-04.03 | DIPÒSITS AIGUA SANITÀRIA | 04.03 | FLUIDS I GASOS¦DIPÒSITS AIGUA SANITÀRIA | LEGIONEL·LA |  |  |  | ENS.PNL-08321.EP.P0.SH. | 1 | DIPÒSIT AFS |  | 1 | [5 empty] | 2010-08-04 | [21 empty] | 5 | [104 empty] | 18f5ee0f-2e12-47e0-aeb4-e8709e13c8f1 | cf223c3a-ba2a-4e32-b6f3-ea5349e0d411
Lot 11 | PNL-08321 | PNL-08321 - FON-04.05 | DIPÒSIT ACUMULADOR ACS | 04.05 | FLUIDS I GASOS¦DIPÒSIT ACUMULADOR ACS | LEGIONEL·LA |  |  |  | ENS.PNL-08321.EP.P0.SC. | 1 | ACUMULADOR ACS | RITE-12738 | 1 |  | LAPESA | CV800M1B_00 | CV0048644 |  | 2010-08-04 | [9 empty] | > 70 kW | [11 empty] | 0.8 | [104 empty] | 245caa85-ec67-40ba-85e9-a577eaf6df56 | 7bbb2e6a-db01-41f2-9e25-b4aa6962fc6f
Lot 11 | PNL-08321 | PNL-08321 - FON-04.20 | FILTRE DE PARTÍCULES D’AFCH | 04.20 | FLUIDS I GASOS¦FILTRE DE PARTÍCULES D’AFCH | FONTANERIA |  |  |  | ENS.PNL-08321.EP.P0.SH. | 1 | FILTRES LEGIONEL·LA |  | 1 | [5 empty] | 2010-08-04 | [126 empty] | e826a73e-d31f-4779-9180-970f75d65694 | 7cf07b0c-e0fc-404c-9898-3e47b14814ec
Lot 11 | PNL-08321 | PNL-08321 - FON-10.01.A | AIGÜERES | 10.01.A | APARELLS SANITARIS I AIXETERIA¦APARELLS SANITARIS¦AIGÜERES | FONTANERIA |  |  |  | ENS.PNL-08321.EP.P0. | 8 | AIGÜERES PB |  | 1 | [5 empty] | 2010-08-04 | [126 empty] | 6794355a-697c-462a-8bb8-a188f4e57800 | 4a5ae5ad-42be-40b6-a4fc-77057cf35df6
Lot 11 | PNL-08321 | PNL-08321 - FON-10.01.A | AIGÜERES | 10.01.A | APARELLS SANITARIS I AIXETERIA¦APARELLS SANITARIS¦AIGÜERES | FONTANERIA |  |  |  | ENS.PNL-08321.EP.P1. | 5 | AIGÜERES P1 |  | 1 | [5 empty] | 2010-08-04 | [126 empty] | 6794355a-697c-462a-8bb8-a188f4e57800 | f7364e39-e827-4b5a-8928-3be45963a482
Lot 11 | PNL-08321 | PNL-08321 - FON-10.01.B | PLATS DE DUTXA | 10.01.B | APARELLS SANITARIS I AIXETERIA¦APARELLS SANITARIS¦PLATS DE DUTXA | FONTANERIA |  |  |  | ENS.PNL-08321.EP.P0. | 5 | DUTXES PB |  | 1 | [5 empty] | 2010-08-04 | [126 empty] | d81b1f8f-2bd1-437b-b4d6-6dd194bd7a5f | c0a1babd-dde8-4cf1-ab54-7f827dff08ac
Lot 11 | PNL-08321 | PNL-08321 - FON-10.01.D | INODOR | 10.01.D | APARELLS SANITARIS I AIXETERIA¦APARELLS SANITARIS¦INODOR | FONTANERIA |  |  |  | ENS.PNL-08321.EP.P0. | 22 | INODORS PB |  | 1 | [5 empty] | 2010-08-04 | [23 empty] | Motxilla | [102 empty] | c63c7942-bd95-40a0-92e0-e40bebb1dc42 | d2a8abfb-18e8-45c2-993a-16fe80c5ee2e
Lot 11 | PNL-08321 | PNL-08321 - FON-10.01.D | INODOR | 10.01.D | APARELLS SANITARIS I AIXETERIA¦APARELLS SANITARIS¦INODOR | FONTANERIA |  |  |  | ENS.PNL-08321.EP.P1. | 9 | INODORS P1 |  | 1 | [5 empty] | 2010-08-04 | [23 empty] | Motxilla | [102 empty] | c63c7942-bd95-40a0-92e0-e40bebb1dc42 | cc774f7e-81f4-4388-a2eb-cae0ae001382
Lot 11 | PNL-08321 | PNL-08321 - FON-10.01.E | ABOCADOR | 10.01.E | APARELLS SANITARIS I AIXETERIA¦APARELLS SANITARIS¦ABOCADOR | FONTANERIA |  |  |  | ENS.PNL-08321.EP.P0. | 1 | ABOCADOR PB |  | 1 | [5 empty] | 2010-08-04 | [126 empty] | 9f26927b-45ed-45d4-af22-cf48809afc1c | 0cb60718-30c5-4f3c-a4cd-0780eb6f1244
Lot 11 | PNL-08321 | PNL-08321 - FON-10.01.F | LAVABOS | 10.01.F | APARELLS SANITARIS I AIXETERIA¦APARELLS SANITARIS¦LAVABOS | FONTANERIA |  |  |  | ENS.PNL-08321.EP.P0. | 20 | LAVABOS PB |  | 1 | [5 empty] | 2010-08-04 | [126 empty] | b378b6d0-72f3-41dd-8ca4-64ee261e46c8 | 582acaab-918a-4e5c-9278-556324175f23
Lot 11 | PNL-08321 | PNL-08321 - FON-10.01.F | LAVABOS | 10.01.F | APARELLS SANITARIS I AIXETERIA¦APARELLS SANITARIS¦LAVABOS | FONTANERIA |  |  |  | ENS.PNL-08321.EP.P1. | 5 | LAVABOS P1 |  | 1 | [5 empty] | 2010-08-04 | [126 empty] | b378b6d0-72f3-41dd-8ca4-64ee261e46c8 | b9beca79-f190-46f3-abf2-c89f0b01d3a4
Lot 11 | PNL-08321 | PNL-08321 - FON-10.02.B | AIXETES ACS | 10.02.B | APARELLS SANITARIS I AIXETERIA¦AIXETERIA¦AIXETES ACS | LEGIONEL·LA |  |  |  | ENS.PNL-08321.EP.P0. | 32 | AIXETES ACS PB |  | 1 | [5 empty] | 2010-08-04 | [24 empty] | Monocomandament | [101 empty] | fe3cdfc8-49bc-4994-b915-351cae9d7336 | 3eaa2ac0-b4ca-4755-b85a-8894708c169c
Lot 11 | PNL-08321 | PNL-08321 - FON-10.02.C | AIXETES AFS | 10.02.C | APARELLS SANITARIS I AIXETERIA¦AIXETERIA¦AIXETES AFS | LEGIONEL·LA |  |  |  | ENS.PNL-08321.EP.P0. | 58 | AIXETES AFS PB |  | 1 | [5 empty] | 2010-08-04 | [24 empty] | Polsador | [101 empty] | 92271832-6a6e-403e-a6b2-529607d19f9c | 5290fc40-d653-42ef-bbd3-cbfda6971fd6
Lot 11 | PNL-08321 | PNL-08321 - FON-10.02.C | AIXETES AFS | 10.02.C | APARELLS SANITARIS I AIXETERIA¦AIXETERIA¦AIXETES AFS | LEGIONEL·LA |  |  |  | ENS.PNL-08321.EP.P1. | 24 | AIXETES AFS P1 |  | 1 | [5 empty] | 2010-08-04 | [24 empty] | Polsador | [101 empty] | 92271832-6a6e-403e-a6b2-529607d19f9c | 6e3d6fe6-e2a2-42f5-8a17-55814791fe6a
Lot 11 | PNL-08321 | PNL-08321 - FON-34.02 | INSTAL·LACIÓ ACS | 34.02 | INSTAL·LACIONS¦INSTAL·LACIÓ ACS | LEGIONEL·LA |  |  |  | ENS.PNL-08321. | 1 | INSTAL·LACIÓ ACS | RITE-12738 | 1 | [5 empty] | 2010-08-04 | [9 empty] | > 70 kW | [116 empty] | 07d719a5-9e1f-49a4-a3e9-e02e481d3397 | 9b256c87-d97b-4206-8885-0d68987b605c
Lot 11 | PNL-08321 | PNL-08321 - GAS-06.04.A | GAS | 41.07.A | SISTEMA DE CONTROL¦CENTRALS DE DETECCIÓ¦GAS | GAS COMBUSTIBLE |  |  |  | ENS.PNL-08321.EP.P0.SC. | 1 | CENTRAL DETECCIÓ GAS CALDERES (2 DETECTORS) | D106146397/10 | 1 | [5 empty] | 2010-08-04 | [126 empty] | 049a4949-587e-4eef-9879-f65b887fb5b8 | 7600db12-7600-4031-b08f-92e83473f7fc
Lot 11 | PNL-08321 | PNL-08321 - GAS-34.04 | INSTAL·LACIÓ GAS | 34.04 | INSTAL·LACIONS¦INSTAL·LACIÓ GAS | GAS COMBUSTIBLE |  |  |  | ENS.PNL-08321. | 1 | INSTAL·LACIÓ DE GAS | D106146397/10 | 1 | [5 empty] | 2010-08-04 | [126 empty] | 136ec9dd-5e6d-4674-a4bf-06e49145cede | 8eff97b2-12fd-4e58-b1f4-3cd86ff5583f
Lot 11 | PNL-08321 | PNL-08321 - OBR-25.10 | SISTEMES DE PROTECCIÓ CONTRA CAIGUDES (LINIA DE VIDA) | 25.10 | ELEMENTS CONSTRUCTIUS¦SISTEMES DE PROTECCIÓ CONTRA CAIGUDES INDIVIDUALS | OBRA CIVIL |  |  |  | ENS.PNL-08321.EP.PC.E01. | 1 | LV 1 COBERTA |  | 1 |  | CONFORME EN 795C | 52 ML |  |  | 2010-08-04 |  |  |  | NO APTO | [122 empty] | 5aa67bec-e5fd-4520-ba46-be4718c19094 | c4518e57-d3b6-45d7-9693-de03399a9e00
Lot 11 | PNL-08321 | PNL-08321 - OBR-25.10 | SISTEMES DE PROTECCIÓ CONTRA CAIGUDES (LINIA DE VIDA) | 25.10 | ELEMENTS CONSTRUCTIUS¦SISTEMES DE PROTECCIÓ CONTRA CAIGUDES INDIVIDUALS | OBRA CIVIL |  |  |  | ENS.PNL-08321.EP.PC.E01. | 1 | LV 2 COBERTA |  | 1 |  | CONFORME EN 795C | 74 ML |  |  | 2010-08-04 |  |  |  | NO APTO | [122 empty] | 5aa67bec-e5fd-4520-ba46-be4718c19094 | fdd85c90-922c-4821-89b2-d1f7a3b6680f
Lot 11 | PNL-08321 | PNL-08321 - OBR-25.10 | SISTEMES DE PROTECCIÓ CONTRA CAIGUDES (LINIA DE VIDA) | 25.10 | ELEMENTS CONSTRUCTIUS¦SISTEMES DE PROTECCIÓ CONTRA CAIGUDES INDIVIDUALS | OBRA CIVIL |  |  |  | ENS.PNL-08321.EP.PC.E01. | 1 | LV 3 COBERTA |  | 1 |  | CONFORME EN 795C | 32 ML |  |  | 2010-08-04 |  |  |  | NO APTO | [122 empty] | 5aa67bec-e5fd-4520-ba46-be4718c19094 | 830cf610-6924-40f9-8fa7-0a22fea5cded
Lot 11 | PNL-08321 | PNL-08321 - OBR-25.10 | SISTEMES DE PROTECCIÓ CONTRA CAIGUDES (LINIA DE VIDA) | 25.10 | ELEMENTS CONSTRUCTIUS¦SISTEMES DE PROTECCIÓ CONTRA CAIGUDES INDIVIDUALS | OBRA CIVIL |  |  |  | ENS.PNL-08321.EP.PC.E01. | 1 | LV 4 COBERTA |  | 1 |  | CONFORME EN 795C | 20 ML |  |  | 2010-08-04 |  |  |  | NO APTO | [122 empty] | 5aa67bec-e5fd-4520-ba46-be4718c19094 | bab5b774-2d37-4b4f-bee0-a396bacb9f78
Lot 11 | PNL-08321 | PNL-08321 - OBR-25.10 | SISTEMES DE PROTECCIÓ CONTRA CAIGUDES (LINIA DE VIDA) | 25.10 | ELEMENTS CONSTRUCTIUS¦SISTEMES DE PROTECCIÓ CONTRA CAIGUDES INDIVIDUALS | OBRA CIVIL |  |  |  | ENS.PNL-08321.EP.PC.E01. | 1 | LV 5 COBERTA |  | 1 |  | CONFORME EN 795C | 8 ML |  |  | 2010-08-04 |  |  |  | NO APTO | [122 empty] | 5aa67bec-e5fd-4520-ba46-be4718c19094 | 67e51f63-388d-417c-9c3e-01ac1e66367a
Lot 11 | PNL-08321 | PNL-08321 - OCIV-25.03.A | Coberta invertida | 25.03.A | ELEMENTS CONSTRUCTIUS¦COBERTES¦INCLINADES | OBRA CIVIL |  |  |  | ENS.PNL-08321.EP.PC.E01. | 1 | Coberta menjador i gimnàs |  | 1 | [132 empty] | 54c440b5-8482-417d-8c2f-5462b0dc465a | 41c7175c-11ba-459e-b983-6c199d0c5fb9
Lot 11 | PNL-08321 | PNL-08321 - OCIV-25.03.A | Coberta invertida | 25.03.A | ELEMENTS CONSTRUCTIUS¦COBERTES¦INCLINADES | OBRA CIVIL |  |  |  | ENS.PNL-08321.EP.PC.E02. | 1 | coberta primària |  | 1 | [132 empty] | 54c440b5-8482-417d-8c2f-5462b0dc465a | 3d52fccd-c00c-4512-a093-b784cd1a3424
Lot 11 | PNL-08321 | PNL-08321 - OCIV-25.03.A | Coberta invertida | 25.03.A | ELEMENTS CONSTRUCTIUS¦COBERTES¦INCLINADES | OBRA CIVIL |  |  |  | ENS.PNL-08321.EP.PC.E03. | 1 | coberta infantil |  | 1 | [132 empty] | 54c440b5-8482-417d-8c2f-5462b0dc465a | 379b855b-78eb-4d49-8393-b7d3e48d2e62
Lot 11 | PNL-08321 | PNL-08321 - PRO-03.01 | GRUPS DE PRESSIÓ CONTRAINCENDIS | 03.01 | BOMBES I GRUPS DE PRESSIÓ¦GRUPS DE PRESSIÓ CONTRAINCENDIS | PROTECCIÓ CONTRA INCENDIS |  |  |  | ENS.PNL-08321.EP.P0.SH. | 1 | GRUP DE PRESSIÓ PCI |  | 1 | [5 empty] | 2010-08-04 |  |  |  | KSB UN-012/045-JA 7473473 | [70 empty] | 0 | 1 | MINSEL | 381 | 0.125 | 0 | ITUR | SII FN - 07/05/250T | 0.778 | 0 |  |  | 0 | 1 | [38 empty] | 9aac9dd9-7d93-4292-b76a-c49ee8aab303 | 2b749d07-c977-47af-a50c-b0e04b4f1001
Lot 11 | PNL-08321 | PNL-08321 - PRO-11.01 | DETECTORS PCI | 11.01 | CONTRAINCENDIS¦DETECTORS | PROTECCIÓ CONTRA INCENDIS |  |  |  | ENS.PNL-08321.EP.P0. | 2 | DETECTORS PB |  | 1 | [5 empty] | 2010-08-04 | [40 empty] | Òptic fums | [85 empty] | c85d4024-2a48-4f5c-8c10-b3eced174c64 | 5f240d50-a4f3-4ffc-b7b1-59078fcacd51
Lot 11 | PNL-08321 | PNL-08321 - PRO-11.03 | PULSADORS D'ALARMA PCI | 11.03 | CONTRAINCENDIS¦PULSADORS D'ALARMA | PROTECCIÓ CONTRA INCENDIS |  |  |  | ENS.PNL-08321.EP.P0. | 6 | PULSADORS INCENDIS PB |  | 1 | [5 empty] | 2010-08-04 | [126 empty] | 10a585cd-e340-49a6-bdca-795c9de5e7b0 | 6ccf50f6-af81-4b7d-ba32-bd4fabf3bd90
Lot 11 | PNL-08321 | PNL-08321 - PRO-11.03 | PULSADORS D'ALARMA PCI | 11.03 | CONTRAINCENDIS¦PULSADORS D'ALARMA | PROTECCIÓ CONTRA INCENDIS |  |  |  | ENS.PNL-08321.EP.P1. | 2 | PULSADORS INCENDIS P1 |  | 1 | [5 empty] | 2010-08-04 | [126 empty] | 10a585cd-e340-49a6-bdca-795c9de5e7b0 | f487ffeb-cf82-4192-820b-d106a8ece15b
Lot 11 | PNL-08321 | PNL-08321 - PRO-11.04 | SIRENES ALARMES PCI | 11.04 | CONTRAINCENDIS¦SIRENES ALARMES | PROTECCIÓ CONTRA INCENDIS |  |  |  | ENS.PNL-08321.EP.F. | 1 | SIRENES INCENDI EXTERIOR |  | 1 | [5 empty] | 2010-08-04 | [126 empty] | 638c78fa-6aba-478b-9ce3-3e50f3ab797a | 88cdb930-3a4c-4708-8830-cd0a72c2e0eb
Lot 11 | PNL-08321 | PNL-08321 - PRO-11.04 | SIRENES ALARMES PCI | 11.04 | CONTRAINCENDIS¦SIRENES ALARMES | PROTECCIÓ CONTRA INCENDIS |  |  |  | ENS.PNL-08321.EP.P0. | 4 | SIRENES INCENDI PB |  | 1 | [5 empty] | 2010-08-04 | [126 empty] | 638c78fa-6aba-478b-9ce3-3e50f3ab797a | 471a3eb0-e052-4827-bb74-5742d93d4c45
Lot 11 | PNL-08321 | PNL-08321 - PRO-11.04 | SIRENES ALARMES PCI | 11.04 | CONTRAINCENDIS¦SIRENES ALARMES | PROTECCIÓ CONTRA INCENDIS |  |  |  | ENS.PNL-08321.EP.P1. | 1 | SIRENES INCENDI P1 |  | 1 | [5 empty] | 2010-08-04 | [126 empty] | 638c78fa-6aba-478b-9ce3-3e50f3ab797a | 244b696c-bdab-4769-a351-763587b566cf
Lot 11 | PNL-08321 | PNL-08321 - PRO-11.06 | CENTRALS DETECCIÓ PCI | 11.06 | CONTRAINCENDIS¦CENTRALS DETECCIÓ | PROTECCIÓ CONTRA INCENDIS |  |  |  | ENS.PNL-08321.EP.P0.D03. | 1 | CENTRALETA INCENDIS |  | 1 |  | PLANA FÀBREGA | CONEX PF4 | 0709 |  | 2010-08-04 | [126 empty] | 6455af73-b1ea-4c4b-a174-19a8ec6f77de | bcc5ea1f-2bb0-40ac-b4d9-23ea8e0dbba3
Lot 11 | PNL-08321 | PNL-08321 - PRO-11.07 | BIE | 11.07 | CONTRAINCENDIS¦EQUIPS MÀNEGA | PROTECCIÓ CONTRA INCENDIS |  |  |  | ENS.PNL-08321.EP.P0.E04. | 1 | BIE 2 MENJADOR |  | 1 | [5 empty] | 2010-08-04 |  |  |  | descripción de materiales, medidas y puntos interesantes del equipo. | [122 empty] | 7e746b3e-7e06-401f-8842-75390c26a46e | 7491b4d3-4ef5-4a03-abe0-f9be7dfc808f
Lot 11 | PNL-08321 | PNL-08321 - PRO-11.07 | BIE | 11.07 | CONTRAINCENDIS¦EQUIPS MÀNEGA | PROTECCIÓ CONTRA INCENDIS |  |  |  | ENS.PNL-08321.EP.P0.E05. | 1 | BIE 1 GIMNÀS |  | 1 | [5 empty] | 2010-08-04 |  |  |  | descripción de materiales, medidas y puntos interesantes del equipo. | [122 empty] | 7e746b3e-7e06-401f-8842-75390c26a46e | 883389db-b4b0-416e-ae05-316b578eac68
Lot 11 | PNL-08321 | PNL-08321 - PRO-11.07 | BIE | 11.07 | CONTRAINCENDIS¦EQUIPS MÀNEGA | PROTECCIÓ CONTRA INCENDIS |  |  |  | ENS.PNL-08321.EP.P0.E10. | 1 | BIE 3 VESTÍBUL PB PRIMÀRIA |  | 1 | [5 empty] | 2010-08-04 |  |  |  | descripción de materiales, medidas y puntos interesantes del equipo. | [122 empty] | 7e746b3e-7e06-401f-8842-75390c26a46e | a44ff540-3b45-475b-a410-cc7601293dfe
Lot 11 | PNL-08321 | PNL-08321 - PRO-11.07 | BIE | 11.07 | CONTRAINCENDIS¦EQUIPS MÀNEGA | PROTECCIÓ CONTRA INCENDIS |  |  |  | ENS.PNL-08321.EP.P0.E10. | 1 | BIE 4 PASSADÍS PB PRIMÀRIA |  | 1 | [5 empty] | 2010-08-04 |  |  |  | descripción de materiales, medidas y puntos interesantes del equipo. | [122 empty] | 7e746b3e-7e06-401f-8842-75390c26a46e | f902bab2-24a9-4707-bbbf-7a9c1f1cdc48
Lot 11 | PNL-08321 | PNL-08321 - PRO-11.07 | BIE | 11.07 | CONTRAINCENDIS¦EQUIPS MÀNEGA | PROTECCIÓ CONTRA INCENDIS |  |  |  | ENS.PNL-08321.EP.P0.E12. | 1 | BIE 5 VESTÍBUL INFANTIL |  | 1 | [5 empty] | 2010-08-04 |  |  |  | descripción de materiales, medidas y puntos interesantes del equipo. | [122 empty] | 7e746b3e-7e06-401f-8842-75390c26a46e | a9cb6d90-7e1d-4a6c-b739-f1e49ba21fb3
Lot 11 | PNL-08321 | PNL-08321 - PRO-11.07 | BIE | 11.07 | CONTRAINCENDIS¦EQUIPS MÀNEGA | PROTECCIÓ CONTRA INCENDIS |  |  |  | ENS.PNL-08321.EP.P0.E12. | 1 | BIE 6 PASSADÍS INFANTIL |  | 1 | [5 empty] | 2010-08-04 |  |  |  | descripción de materiales, medidas y puntos interesantes del equipo. | [122 empty] | 7e746b3e-7e06-401f-8842-75390c26a46e | c022bdf3-24fd-4d9e-aa1f-6c3f153b8da3
Lot 11 | PNL-08321 | PNL-08321 - PRO-11.07 | BIE | 11.07 | CONTRAINCENDIS¦EQUIPS MÀNEGA | PROTECCIÓ CONTRA INCENDIS |  |  |  | ENS.PNL-08321.EP.P1.E04. | 1 | BIE 7 VESTÍBUL P1 PRIMÀRIA |  | 1 | [5 empty] | 2010-08-04 |  |  |  | descripción de materiales, medidas y puntos interesantes del equipo. | [122 empty] | 7e746b3e-7e06-401f-8842-75390c26a46e | 90103851-2c1e-4a8b-bc6a-afa55295b090
Lot 11 | PNL-08321 | PNL-08321 - PRO-11.07 | BIE | 11.07 | CONTRAINCENDIS¦EQUIPS MÀNEGA | PROTECCIÓ CONTRA INCENDIS |  |  |  | ENS.PNL-08321.EP.P1.E04. | 1 | BIE 8 PASSADÍS P1 PRIMÀRIA |  | 1 | [5 empty] | 2010-08-04 |  |  |  | descripción de materiales, medidas y puntos interesantes del equipo. | [122 empty] | 7e746b3e-7e06-401f-8842-75390c26a46e | 024d084f-f1da-4984-8a74-9f756af50033
Lot 11 | PNL-08321 | PNL-08321 - PRO-11.09 | EXTINTOR | 11.09 | CONTRAINCENDIS¦EXTINTOR | PROTECCIÓ CONTRA INCENDIS |  |  |  | ENS.PNL-08321.EP.P0.D01. | 1 | EXTINTOR 22 ABC AMPA | 984 | 1 | [5 empty] | 2009-01-01 | [42 empty] | Pols seca | 6 | [82 empty] | d8d6b7c9-49e5-4722-98b6-47ce477c1d65 | 899b9ba0-fe3d-4c13-82e4-21f5ff8dee00
Lot 11 | PNL-08321 | PNL-08321 - PRO-11.09 | EXTINTOR | 11.09 | CONTRAINCENDIS¦EXTINTOR | PROTECCIÓ CONTRA INCENDIS |  |  |  | ENS.PNL-08321.EP.P0.E03. | 1 | EXTINTOR 6 ABC CUINA | 147 | 1 | [5 empty] | 2010-01-01 | [42 empty] | Pols seca | 6 | [82 empty] | d8d6b7c9-49e5-4722-98b6-47ce477c1d65 | 41f9e108-10ee-4bca-8c2a-83f0e33ca21b
Lot 11 | PNL-08321 | PNL-08321 - PRO-11.09 | EXTINTOR | 11.09 | CONTRAINCENDIS¦EXTINTOR | PROTECCIÓ CONTRA INCENDIS |  |  |  | ENS.PNL-08321.EP.P0.E04. | 1 | EXTINTOR 4 ABC MENJADOR | 1059 | 1 | [5 empty] | 2010-01-01 | [42 empty] | Pols seca | 6 | [82 empty] | d8d6b7c9-49e5-4722-98b6-47ce477c1d65 | 3715ec62-f614-406b-be62-ee89fcb105ac
Lot 11 | PNL-08321 | PNL-08321 - PRO-11.09 | EXTINTOR | 11.09 | CONTRAINCENDIS¦EXTINTOR | PROTECCIÓ CONTRA INCENDIS |  |  |  | ENS.PNL-08321.EP.P0.E04. | 1 | EXTINTOR 5 ABC MENJADOR | 192 | 1 | [5 empty] | 2010-01-01 | [42 empty] | Pols seca | 6 | [82 empty] | d8d6b7c9-49e5-4722-98b6-47ce477c1d65 | d276aea9-1b0d-41c7-b286-a9c7b21f580c
Lot 11 | PNL-08321 | PNL-08321 - PRO-11.09 | EXTINTOR | 11.09 | CONTRAINCENDIS¦EXTINTOR | PROTECCIÓ CONTRA INCENDIS |  |  |  | ENS.PNL-08321.EP.P0.E05. | 1 | EXTINTOR 7 ABC GIMNÀS | 1687 | 1 | [5 empty] | 2010-01-01 | [42 empty] | Pols seca | 6 | [82 empty] | d8d6b7c9-49e5-4722-98b6-47ce477c1d65 | b69a62cd-2173-4452-bd94-adc8449a2a75
Lot 11 | PNL-08321 | PNL-08321 - PRO-11.09 | EXTINTOR | 11.09 | CONTRAINCENDIS¦EXTINTOR | PROTECCIÓ CONTRA INCENDIS |  |  |  | ENS.PNL-08321.EP.P0.E05. | 1 | EXTINTOR 8 ABC GIMNÀS | 353 | 1 | [5 empty] | 2010-01-01 | [42 empty] | Pols seca | 6 | [82 empty] | d8d6b7c9-49e5-4722-98b6-47ce477c1d65 | 841df131-68a7-48a1-a4b2-f983c66b1cbd
Lot 11 | PNL-08321 | PNL-08321 - PRO-11.09 | EXTINTOR | 11.09 | CONTRAINCENDIS¦EXTINTOR | PROTECCIÓ CONTRA INCENDIS |  |  |  | ENS.PNL-08321.EP.P0.E08. | 1 | EXTINTOR 3 ABC BIBLIOTECA | 1456 | 1 | [5 empty] | 2009-01-01 | [42 empty] | Pols seca | 6 | [82 empty] | d8d6b7c9-49e5-4722-98b6-47ce477c1d65 | a1f8855b-1899-468e-ac1f-2dd5a0c8c9c4
Lot 11 | PNL-08321 | PNL-08321 - PRO-11.09 | EXTINTOR | 11.09 | CONTRAINCENDIS¦EXTINTOR | PROTECCIÓ CONTRA INCENDIS |  |  |  | ENS.PNL-08321.EP.P0.E10. | 1 | EXTINTOR 10 ABC ENTRADA | 1563 | 1 | [5 empty] | 2009-01-01 | [42 empty] | Pols seca | 6 | [82 empty] | d8d6b7c9-49e5-4722-98b6-47ce477c1d65 | 681ae085-c598-4418-a9af-d6bb6f08622a
Lot 11 | PNL-08321 | PNL-08321 - PRO-11.09 | EXTINTOR | 11.09 | CONTRAINCENDIS¦EXTINTOR | PROTECCIÓ CONTRA INCENDIS |  |  |  | ENS.PNL-08321.EP.P0.E10. | 1 | EXTINTOR 11 ABC PASSADÍS AULA 2 A | 1099 | 1 | [5 empty] | 2009-01-01 | [42 empty] | Pols seca | 6 | [82 empty] | d8d6b7c9-49e5-4722-98b6-47ce477c1d65 | e6c081f7-c5f4-4568-96be-46c1595dc17f
Lot 11 | PNL-08321 | PNL-08321 - PRO-11.09 | EXTINTOR | 11.09 | CONTRAINCENDIS¦EXTINTOR | PROTECCIÓ CONTRA INCENDIS |  |  |  | ENS.PNL-08321.EP.P0.E10. | 1 | EXTINTOR 12 ABC PASSADÍS AULA 2 B | 1154 | 1 | [5 empty] | 2008-01-01 | [42 empty] | Pols seca | 6 | [82 empty] | d8d6b7c9-49e5-4722-98b6-47ce477c1d65 | 5f46fc67-f7a2-4e6d-857b-132a9cdee7e1
Lot 11 | PNL-08321 | PNL-08321 - PRO-11.09 | EXTINTOR | 11.09 | CONTRAINCENDIS¦EXTINTOR | PROTECCIÓ CONTRA INCENDIS |  |  |  | ENS.PNL-08321.EP.P0.E10. | 1 | EXTINTOR 9 ABC BANYS PRIMÀRIA | 1440 | 1 | [5 empty] | 2009-01-01 | [42 empty] | Pols seca | 6 | [82 empty] | d8d6b7c9-49e5-4722-98b6-47ce477c1d65 | d0364e52-5bf1-4f88-8a29-1bc49149fc9f
Lot 11 | PNL-08321 | PNL-08321 - PRO-11.09 | EXTINTOR | 11.09 | CONTRAINCENDIS¦EXTINTOR | PROTECCIÓ CONTRA INCENDIS |  |  |  | ENS.PNL-08321.EP.P0.E11. | 1 | EXTINTOR 13 ABC ENTRADA | 1827 | 1 | [5 empty] | 2009-01-01 | [42 empty] | Pols seca | 6 | [82 empty] | d8d6b7c9-49e5-4722-98b6-47ce477c1d65 | 1a305b4d-0291-443c-9fe4-5229dcdb9f82
Lot 11 | PNL-08321 | PNL-08321 - PRO-11.09 | EXTINTOR | 11.09 | CONTRAINCENDIS¦EXTINTOR | PROTECCIÓ CONTRA INCENDIS |  |  |  | ENS.PNL-08321.EP.P0.E11. | 1 | EXTINTOR 14 ABC PASSADÍS | 167 | 1 | [5 empty] | 2010-01-01 | [42 empty] | Pols seca | 6 | [82 empty] | d8d6b7c9-49e5-4722-98b6-47ce477c1d65 | 1e059377-2960-426c-aabd-17110b407522
Lot 11 | PNL-08321 | PNL-08321 - PRO-11.09 | EXTINTOR | 11.09 | CONTRAINCENDIS¦EXTINTOR | PROTECCIÓ CONTRA INCENDIS |  |  |  | ENS.PNL-08321.EP.P0.E12. | 1 | EXTINTOR 15 ABC PASSADÍS INFANTIL | 1645 | 1 | [5 empty] | 2010-01-01 | [42 empty] | Pols seca | 6 | [82 empty] | d8d6b7c9-49e5-4722-98b6-47ce477c1d65 | 0325c8f8-31e2-4479-92fb-32054e70e17d
Lot 11 | PNL-08321 | PNL-08321 - PRO-11.09 | EXTINTOR | 11.09 | CONTRAINCENDIS¦EXTINTOR | PROTECCIÓ CONTRA INCENDIS |  |  |  | ENS.PNL-08321.EP.P0.E12. | 1 | EXTINTOR 16 ABC PASSADÍS INFANTIL | 976 | 1 | [5 empty] | 2010-01-01 | [42 empty] | Pols seca | 6 | [82 empty] | d8d6b7c9-49e5-4722-98b6-47ce477c1d65 | 30a9381c-fda3-489f-95ae-d56b074010db
Lot 11 | PNL-08321 | PNL-08321 - PRO-11.09 | EXTINTOR | 11.09 | CONTRAINCENDIS¦EXTINTOR | PROTECCIÓ CONTRA INCENDIS |  |  |  | ENS.PNL-08321.EP.P0.SC. | 1 | EXTINTOR 1 ABC SALA CALDERES | 406 | 1 | [5 empty] | 2010-01-01 | [42 empty] | Pols seca | 6 | [82 empty] | d8d6b7c9-49e5-4722-98b6-47ce477c1d65 | 97a2e64b-b107-469b-8cc8-df5a78197ad9
Lot 11 | PNL-08321 | PNL-08321 - PRO-11.09 | EXTINTOR | 11.09 | CONTRAINCENDIS¦EXTINTOR | PROTECCIÓ CONTRA INCENDIS |  |  |  | ENS.PNL-08321.EP.P0.SC. | 1 | EXTINTOR 2 CO2 SALA CALDERES | 10050940 | 1 | [5 empty] | 2009-01-01 | [42 empty] | Anhídrid carbònic | 5 | [82 empty] | d8d6b7c9-49e5-4722-98b6-47ce477c1d65 | d87a678b-271e-4ab3-9a5b-4fcb406b461b
Lot 11 | PNL-08321 | PNL-08321 - PRO-11.09 | EXTINTOR | 11.09 | CONTRAINCENDIS¦EXTINTOR | PROTECCIÓ CONTRA INCENDIS |  |  |  | ENS.PNL-08321.EP.P0.SE. | 1 | EXTINTOR 21 CO2 QUADRE GENERAL | 90639 | 1 | [5 empty] | 2009-01-01 | [42 empty] | Anhídrid carbònic | 5 | [82 empty] | d8d6b7c9-49e5-4722-98b6-47ce477c1d65 | 48f639e6-2071-401c-9ade-3a2570428824
Lot 11 | PNL-08321 | PNL-08321 - PRO-11.09 | EXTINTOR | 11.09 | CONTRAINCENDIS¦EXTINTOR | PROTECCIÓ CONTRA INCENDIS |  |  |  | ENS.PNL-08321.EP.P1.E01. | 1 | EXTINTOR 20 ABC MAGATZEM | 3717417 | 1 | [5 empty] | 2012-01-01 | [42 empty] | Pols seca | 6 | [82 empty] | d8d6b7c9-49e5-4722-98b6-47ce477c1d65 | f0a9ab8d-8d6e-48ed-b785-56cf4c64f1c1
Lot 11 | PNL-08321 | PNL-08321 - PRO-11.09 | EXTINTOR | 11.09 | CONTRAINCENDIS¦EXTINTOR | PROTECCIÓ CONTRA INCENDIS |  |  |  | ENS.PNL-08321.EP.P1.E04. | 1 | EXTINTOR 17 ABC PASSADÍS 6 A | 1544 | 1 | [5 empty] | 2009-01-01 | [42 empty] | Pols seca | 6 | [82 empty] | d8d6b7c9-49e5-4722-98b6-47ce477c1d65 | ec73ac0b-f133-459e-853a-2df566d60a39
Lot 11 | PNL-08321 | PNL-08321 - PRO-11.09 | EXTINTOR | 11.09 | CONTRAINCENDIS¦EXTINTOR | PROTECCIÓ CONTRA INCENDIS |  |  |  | ENS.PNL-08321.EP.P1.E04. | 1 | EXTINTOR 18 ABC PASSADÍS 5 | 1638 | 1 | [5 empty] | 2009-01-01 | [42 empty] | Pols seca | 6 | [82 empty] | d8d6b7c9-49e5-4722-98b6-47ce477c1d65 | 6cebcdcd-e049-469f-bb24-7a9bdfd793aa
Lot 11 | PNL-08321 | PNL-08321 - PRO-11.09 | EXTINTOR | 11.09 | CONTRAINCENDIS¦EXTINTOR | PROTECCIÓ CONTRA INCENDIS |  |  |  | ENS.PNL-08321.EP.P1.E04. | 1 | EXTINTOR 19 ABC PASSADÍS AULA EXPERIMENTACIÓ | 501 | 1 | [5 empty] | 2010-01-01 | [42 empty] | Pols seca | 6 | [82 empty] | d8d6b7c9-49e5-4722-98b6-47ce477c1d65 | bc576a0d-5ac4-4ac1-ab54-56d66fe9b86f
Lot 11 | PNL-08321 | PNL-08321 - PRO-11.10.C | SISTEMA EXTINCIÓ PER ESCUMA FÍSICA | 11.10.C | CONTRAINCENDIS¦EXTINCIÓ AUTOMÀTICA¦ESCUMA FÍSICA | PROTECCIÓ CONTRA INCENDIS |  |  |  | ENS.PNL-08321.EP.P0.E03. | 1 | SISTEMA EXTINCIÓ AUTOMÀTICA CUINA |  | 1 | [5 empty] | 2010-08-04 |  |  |  | ANSUL R-102 WET CHEMICAL FIRE SUPPRESSION SYSTEM | [122 empty] | 92eb57fe-9c27-4cb7-9d18-2fa36a8a4889 | d7a57571-2e54-42c5-be71-fd3396e0fabf
Lot 11 | PNL-08321 | PNL-08321 - PRO-34.05 | INSTAL·LACIÓ CONTRA INCENDIS | 34.05 | INSTAL·LACIONS¦INSTAL·LACIÓ CONTRA INCENDIS | PROTECCIÓ CONTRA INCENDIS |  |  |  | ENS.PNL-08321. | 1 | INSTAL·LACIÓ CONTRA INCENDIS |  | 1 | [5 empty] | 2010-08-04 | [126 empty] | 77b8c044-649f-4990-9b2e-632b849b60e7 | dc99885a-8184-4e7b-b878-c32e61500baf
Lot 11 | PNL-08321 | PNL-08321 - SAN-09.01 | XARXA DE SANEJAMENT | 09.01 | SANEJAMENT¦XARXA DE SANEJAMENT | SANEJAMENT |  |  |  | ENS.PNL-08321. | 1 | XARXA SANEJAMENT FECALS (dipòsitcolector davant sala hidraulica) |  | 1 | [5 empty] | 2010-08-04 |  |  |  | SANEJAMENT FECALS | [122 empty] | b980d3c1-794c-44fb-a457-62ff998685a3 | 350b587c-8a25-4a21-8bfd-40b4d52e32f1
Lot 11 | PNL-08321 | PNL-08321 - SAN-09.01 | XARXA DE SANEJAMENT | 09.01 | SANEJAMENT¦XARXA DE SANEJAMENT | SANEJAMENT |  |  |  | ENS.PNL-08321. | 1 | XARXA SANEJAMENT PLUVIALS |  | 1 | [5 empty] | 2010-08-04 |  |  |  | SANEJAMENT PLUVIALS | [122 empty] | b980d3c1-794c-44fb-a457-62ff998685a3 | fb936d89-5d23-4ba9-a0af-08ee3287834c
Lot 11 | PNL-08321 | PNL-08321 - SAN-09.03 | REIXES I ACCESSORIS | 09.03 | SANEJAMENT¦REIXES I ACCESSORIS | SANEJAMENT |  |  |  | ENS.PNL-08321.EP.P0. | 27 | REIXES INTERIORS PB |  | 1 | [5 empty] | 2010-08-04 | [126 empty] | 515af89c-8573-4029-a561-f15c14f99216 | ebe6d88e-0d37-4de8-a218-cde10e9a4e74
Lot 11 | PNL-08321 | PNL-08321 - SAN-09.03 | REIXES I ACCESSORIS | 09.03 | SANEJAMENT¦REIXES I ACCESSORIS | SANEJAMENT |  |  |  | ENS.PNL-08321.EP.P1. | 2 | REIXES INTERIORS P1 |  | 1 | [5 empty] | 2010-08-04 | [126 empty] | 515af89c-8573-4029-a561-f15c14f99216 | ae81f629-f20c-48fa-9fb6-15f3627322bc
Lot 11 | PNL-08321 | PNL-08321 - SAN-09.03 | REIXES I ACCESSORIS | 09.03 | SANEJAMENT¦REIXES I ACCESSORIS | SANEJAMENT |  |  |  | ENS.PNL-08321.UB. | 12 | REIXES EXTERIORS |  | 1 | [5 empty] | 2010-08-04 | [126 empty] | 515af89c-8573-4029-a561-f15c14f99216 | 61489e8c-9196-47bd-a4d6-d81db1d3613d
Lot 11 | PNL-08321 | PNL-08321 - SAN-09.04 | ARQUETA SEPARADORA D'OLIS | 09.04 | SANEJAMENT¦ARQUETA SEPARADORA D'OLIS | SANEJAMENT |  |  |  | ENS.PNL-08321.UB.E01. | 1 | ARQUETA SEPARADORA OLIS CUINA |  | 1 | [5 empty] | 2010-08-04 | [126 empty] | b754d7fe-403b-4327-85ce-8186ddd45dec | f77ff74d-2208-4eec-8f69-bda43e9acd1f
Lot 11 | PNL-08321 | PNL-08321 - SEG-12.01.B.A | DETECTOR DE PRESÈNCIA PER INFRARROJOS | 12.01.B.A | SEGURETAT¦DETECTORS¦PRESÈNCIA¦INFRARROJOS | SEGURETAT |  |  |  | ENS.PNL-08321.EP.P0. | 39 | DETECTORS INTRUSIÓ PB |  | 1 | [5 empty] | 2010-08-04 | [46 empty] | 1 | [79 empty] | 6aace058-6be9-47bd-b3df-8d997c744e42 | 7d74411b-4305-4146-95d8-6e806e6fbe78
Lot 11 | PNL-08321 | PNL-08321 - SEG-12.01.B.A | DETECTOR DE PRESÈNCIA PER INFRARROJOS | 12.01.B.A | SEGURETAT¦DETECTORS¦PRESÈNCIA¦INFRARROJOS | SEGURETAT |  |  |  | ENS.PNL-08321.EP.P1. | 8 | DETECTORS INTRUSIÓ P1 |  | 1 | [5 empty] | 2010-08-04 | [46 empty] | 1 | [79 empty] | 6aace058-6be9-47bd-b3df-8d997c744e42 | 0367bd8c-ed4a-4a3a-a9d0-17c2ad49616e
Lot 11 | PNL-08321 | PNL-08321 - SEG-12.03 | CENTRALS DE DETECCIÓ I ALARMA | 12.03 | SEGURETAT¦CENTRALS DE DETECCIÓ I ALARMA | SEGURETAT |  |  |  | ENS.PNL-08321.EP.P0.SE. | 1 | CENTRAL INTRUSIÓ |  | 1 |  | PLANA FÀBREGA | NO DATA | NO DATA |  | 2010-08-04 | [46 empty] | 1 | [79 empty] | 48d87f99-94ce-4582-b4a5-b99bc73196f7 | a43902fa-7552-474e-a34f-0cadf0140470
Lot 11 | PNL-08321 | PNL-08321 - SEG-12.04 | CONTROL ACCESOS | 12.04 | SEGURETAT¦CONTROL ACCESOS | SEGURETAT |  |  |  | ENS.PNL-08321.EP.P0. | 3 | TECLATS INTRUSIÓ (CUINA, CONSERGERIA, SORTIDA BOSQUET) |  | 1 | [5 empty] | 2010-08-04 | [126 empty] | e392dea8-2cfe-4796-9fb2-57941a2225a9 | 00f3f117-0494-4f89-8e22-d6cef6d69706
Lot 11 | PNL-08321 | PNL-08321 - SEG-12.05 | SIRENES | 12.05 | SEGURETAT¦SIRENES | SEGURETAT |  |  |  | ENS.PNL-08321.EP.F. | 1 | SIRENA EXTERIOR INTRUSIÓ |  | 1 | [5 empty] | 2010-08-04 | [46 empty] | 1 | [79 empty] | 519bc9c6-4a62-49e3-a922-8371e0734712 | e273d4d4-8996-4905-8b70-89d38e49e852
Lot 11 | PNL-08321 | PNL-08321 - SEG-12.05 | SIRENES | 12.05 | SEGURETAT¦SIRENES | SEGURETAT |  |  |  | ENS.PNL-08321.EP.P0. | 1 | SIRENA INTERIOR INTRUSIÓ |  | 1 | [5 empty] | 2010-08-04 | [46 empty] | 1 | [79 empty] | 519bc9c6-4a62-49e3-a922-8371e0734712 | 492af3c0-6a10-49fd-8214-e375fa938924
Lot 11 | PNL-08321 | PNL-08321 - SIE-40.02 | CONCENTRADOR DE DADES | 40.02 | SISTEMA INFORMACIÓ ENERGÈTICA¦CONCENTRADOR DE DADES | SIE |  |  |  | ENS.PNL-08321. | 1 | CONCENTRADOR DE DADES |  | 1 |  | Schneider | EGX300 | [129 empty] | 12f658a1-d880-4ee5-a35c-c0b26bc15a19 | dd35a976-ebb1-4130-add2-02a8e5db6f68
Lot 11 | PNL-08321 | PNL-08321 - SIE-40.04.01 | COMPTADOR ELÈCTRIC | 40.04.01 | SISTEMA INFORMACIÓ ENERGÈTICA¦ELEMENTS DE CAMP¦COMPTADOR ELÈCTRIC | SIE |  |  |  | ENS.PNL-08321.UB.SQ. | 1 | COMPTADOR ELÈCTRIC COMPANYIA |  | 1 |  | ZIV | 5CTB 3BBM 000AA00 | ZPJUFDN20013002295 |  | 2010-08-04 | [126 empty] | e21798a2-2cb6-41e5-99d8-224c03637522 | 1e3e0a74-b8b0-4f71-a165-24717b86cd30
Lot 11 | PNL-08321 | PNL-08321 - SIE-40.04.02 | COMPTADOR GAS | 40.04.02 | SISTEMA INFORMACIÓ ENERGÈTICA¦ELEMENTS DE CAMP¦COMPTADOR GAS | SIE |  |  |  | ENS.PNL-08321.EP.P0.SC. | 1 | COMPTADOR GAS INTERN CALDERES | D106146397/10 | 1 |  | ITRON | ACD-G16C | 68-10004958 |  | 2010-08-04 | [126 empty] | f362f72d-90b3-45dd-af55-8ac744ed49eb | 7a7d8eaa-b0f0-41c9-904e-123a1034653d
Lot 11 | PNL-08321 | PNL-08321 - SIE-40.04.02 | COMPTADOR GAS | 40.04.02 | SISTEMA INFORMACIÓ ENERGÈTICA¦ELEMENTS DE CAMP¦COMPTADOR GAS | SIE |  |  |  | ENS.PNL-08321.UB.SQ. | 1 | COMPTADOR GAS COMPANYIA | D106146397/10 | 1 |  | ACTARIS | G25 | 62-09002021 |  | 2010-08-04 | [126 empty] | f362f72d-90b3-45dd-af55-8ac744ed49eb | e2c635cb-1f1b-423e-bb76-c02c174ef765
Lot 11 | PNL-08321 | PNL-08321 - SIE-40.04.04 | COMPTADOR AIGUA | 40.04.04 | SISTEMA INFORMACIÓ ENERGÈTICA¦ELEMENTS DE CAMP¦COMPTADOR AIGUA | SIE |  |  |  | ENS.PNL-08321.UB.SQ. | 1 | COMPTADOR AIGUA COMPANYIA |  | 1 |  | SENSUS | QN 2,5 | E10EB716271D |  | 2010-08-04 | [126 empty] | 9d1a3799-f59c-4040-9c3a-7bb3f2937c92 | 6956dfb5-f1ef-40e4-8a63-b29c23d7faff
Lot 11 | PNL-08321 | PNL-08321 - SIE-40.05 | INSTAL·LACIÓ SISTEMA INFORMACIÓ ENERGÈTICA | 40.05 | SISTEMA INFORMACIÓ ENERGÈTICA¦INSTAL·LACIÓ SISTEMA INFORMACIÓ ENERGÈTICA | SIE |  |  |  | ENS.PNL-08321. | 1 | SISTEMA INFORMACIÓ ENERGÈTICA |  | 1 | [5 empty] | 2010-08-04 | [126 empty] | 154a5321-b8d7-46fe-8909-f40bd9c6f0e6 | 7bd3c17a-372a-42d1-93b9-31a38e1298cc
Lot 11 | PNL-08321 | PNL-08321 - SIS-41.01 | SISTEMA DE CONTROL | 41.05 | SISTEMA DE CONTROL¦INSTAL·LACIÓ SISTEMA DE CONTROL | SISTEMA DE CONTROL |  |  |  | ENS.PNL-08321.EP.P0.SC. | 1 | QUADRE DE CONTROL |  | 1 | [5 empty] | 2010-08-04 | [126 empty] | f093a91e-c954-415f-86cb-a2d2e9139db5 | fb5026ca-0a65-4b1b-ad6c-42e592b4f515
Lot 11 | PNL-08321 | PNL-08321 - SIS-41.05 | INSTAL·LACIÓ SISTEMA DE CONTROL | 41.05 | SISTEMA DE CONTROL¦INSTAL·LACIÓ SISTEMA DE CONTROL | SISTEMA DE CONTROL |  |  |  | ENS.PNL-08321. | 1 | INSTAL·LACIÓ DE SISTEMA DE CONTROL |  | 1 | [5 empty] | 2010-08-04 | [47 empty] | Anual | [78 empty] | dbd5ef07-42eb-41f3-9136-72566b120c57 | 9a594da3-b6b7-41c1-9e71-e40db3ac8bfc
Lot 11 | PNL-08321 | PNL-08321 - SOL-26.02.B | SISTEMA SOLAR TUBS DE BUIT | 26.02 | SOLAR TÈRMICA¦INSTAL·LACIÓ TÈRMICA SOLAR | SOLAR |  |  |  | ENS.PNL-08321.EP.PC. |  | CAPTADORS SOLARS TÈRMICS TUBS DE BUIT (FORA SERVEI) |  | 1 | [5 empty] | 2010-08-04 |  |  |  | 4 MÒDULS DE TUBS DE BUIT | [64 empty] | 20 | 0 | [56 empty] | 5427f889-38d1-4cfc-b72a-14e1d5da22cc | 9c9a14ee-60dc-4be3-9b1b-4e3f24b477ef
Lot 11 | PNL-08321 | PNL-08321 - SOL-26.03 | ACUMULADOR ACS SOLAR | 26.03 | SOLAR TÈRMICA¦ACUMULADOR ACS SOLAR TÈRMICA | LEGIONEL·LA |  |  |  | ENS.PNL-08321.EP.P0.SC. |  | ACUMULADOR SOLAR (FORA DE SERVEI) |  | 1 |  | LAPESA | CV800M1B_00 | CV0048643 |  | 2010-08-04 | [9 empty] | > 70 kW | [11 empty] | 0.8 | [104 empty] | 8efd5336-6e94-4b2f-80be-643f45fee9a8 | c55a9fbe-f68f-4934-8507-3023bcac034f
Lot 11 | PNL-08321 | PNL-08321 - SOL-26.05 | BOMBA ACS SOLAR | 26.05 | SOLAR TÈRMICA¦BOMBA ACS SOLAR | SOLAR |  |  |  | ENS.PNL-08321.EP.P0.SC. |  | BOMBA PRIMARI SOLAR (FORA DE SERVEI) |  | 1 |  | GRUNDFOS | SOLAR | 59508500 1343 |  | 2010-08-04 | [9 empty] | > 70 kW | [34 empty] | Rotor humit | [81 empty] | 9647c136-4919-45fb-831d-4cf5f6143f71 | fd459231-021d-4fe8-a139-6bf38037c55e
Lot 11 | PNL-08321 | PNL-08321 - SOL-26.05 | BOMBA ACS SOLAR | 26.05 | SOLAR TÈRMICA¦BOMBA ACS SOLAR | SOLAR |  |  |  | ENS.PNL-08321.EP.P0.SC. |  | BOMBA SECUNDARI SOLAR (FORA DE SERVEI) |  | 1 |  | GRUNDFOS | UPS 25-60 N 180 | 96913085 1013 |  | 2010-08-04 | [9 empty] | > 70 kW | [34 empty] | Rotor humit | [81 empty] | 9647c136-4919-45fb-831d-4cf5f6143f71 | 29942a85-467b-4bd1-8afd-4fe1198d912f
Lot 11 | PNL-08321 | PNL-08321 - SOL-26.06 | XARXA DE CANONADES I ACCESSORIS SOLAR | 26.06 | SOLAR TÈRMICA¦XARXA DE CANONADES I ACCESSORIS SOLAR TÉRMICA | SOLAR |  |  |  | ENS.PNL-08321. | 1 | XARXA DE CANONADES SOLAR TÈRMICA |  | 1 | [5 empty] | 2010-08-04 | [126 empty] | 57f1923c-85fa-46ac-b244-7ec937e8ba52 | a69484ab-eb4b-415e-967c-94f14a77345e
Lot 11 | PNL-08321 | PNL-08321 - TRA-20.01.A | ASCENSORS ELÈCTRICS | 20.01.A | TRANSPORT¦ASCENSORS¦ELÈCTRICS | TRANSPORT |  |  |  | ENS.PNL-08321.EP.ASC. | 1 | ASCENSOR (RAE 500002881-K) | RAE 500002881-K | 1 |  | ORONA | 3G 1010 | CAL640852 |  | 2010-09-27 | [48 empty] | 1 | 630 | 2 | [75 empty] | 28badbee-ce15-4f31-9956-3a7043bc666b | 8a6c70da-b5f5-42ad-af16-45ac394b9123
Lot 11 | PNL-08321 | PNL-08321 - VAR-10.03.E | BARRES DE SUPORT | 10.03.E | APARELLS SANITARIS I AIXETERIA¦ACCESSORIS¦BARRES DE SUPORT | VARIS |  |  |  | ENS.PNL-08321.EP.P0. | 6 | BARRES SUPORT BANYS ADAPTATS PB |  | 1 | [5 empty] | 2010-08-04 | [126 empty] | a50e95cc-0b3e-454e-ad93-3483db1bd31b | c6fb6aaa-284e-49cf-b4dd-10375c324036
Lot 11 | PNL-08321 | PNL-08321 - VAR-10.03.E | BARRES DE SUPORT | 10.03.E | APARELLS SANITARIS I AIXETERIA¦ACCESSORIS¦BARRES DE SUPORT | VARIS |  |  |  | ENS.PNL-08321.EP.P1. | 2 | BARRES SUPORT BANYS ADAPTATS P1 |  | 1 | [5 empty] | 2010-08-04 | [126 empty] | a50e95cc-0b3e-454e-ad93-3483db1bd31b | 6ec6944e-d654-4924-b596-4024c9498a22
Lot 11 | PNL-08321 | PNL-08321 - VEN-02.02 | CAIXES VENTILACIÓ | 02.02 | ELEMENTS DE CLIMATITZACIÓ¦CAIXES VENTILACIÓ | VENTILACIÓ/EXTRACCIÓ |  |  |  | ENS.PNL-08321.EP.P0.E03. | 1 | EXTRACTOR 19 CUINA | RITE-12738 | 1 |  | NO DATA | NO DATA | NO DATA |  | 2010-08-04 | [9 empty] | > 70 kW | 0 |  |  | 0 |  |  | 0 | 50 | [33 empty] | Transmissió per corretges | 0 | 0 | [72 empty] | 804e897f-470e-4b1c-8639-ba85cfeb09d3 | b390d52a-c5b9-46b4-b1ff-8f15b2434f36
Lot 11 | PNL-08321 | PNL-08321 - VEN-02.02 | CAIXES VENTILACIÓ | 02.02 | ELEMENTS DE CLIMATITZACIÓ¦CAIXES VENTILACIÓ | VENTILACIÓ/EXTRACCIÓ |  |  |  | ENS.PNL-08321.EP.P0.E05. | 1 | EXTRACTOR 1 GIMNÀS | RITE-12738 | 1 |  | SOLER&PALAU | TD-160/100N | NO DATA |  | 2010-08-04 | [9 empty] | > 70 kW | 0 |  |  | 0 |  |  | 0 | 50 | [33 empty] | Accionament directe | 0 | 0 | [72 empty] | 804e897f-470e-4b1c-8639-ba85cfeb09d3 | daf9ce86-d28f-45d9-8ef4-a8b89a174617
Lot 11 | PNL-08321 | PNL-08321 - VEN-02.02 | CAIXES VENTILACIÓ | 02.02 | ELEMENTS DE CLIMATITZACIÓ¦CAIXES VENTILACIÓ | VENTILACIÓ/EXTRACCIÓ |  |  |  | ENS.PNL-08321.EP.P0.E05. | 1 | EXTRACTOR 2 GIMNÀS | RITE-12738 | 1 |  | SOLER&PALAU | TD-160/100N | NO DATA |  | 2010-08-04 | [9 empty] | > 70 kW | 0 |  |  | 0 |  |  | 0 | 50 | [33 empty] | Accionament directe | 0 | 0 | [72 empty] | 804e897f-470e-4b1c-8639-ba85cfeb09d3 | 4716e483-c99b-4a48-a58c-814db67d76a0
Lot 11 | PNL-08321 | PNL-08321 - VEN-02.02 | CAIXES VENTILACIÓ | 02.02 | ELEMENTS DE CLIMATITZACIÓ¦CAIXES VENTILACIÓ | VENTILACIÓ/EXTRACCIÓ |  |  |  | ENS.PNL-08321.EP.P0.E09. | 1 | EXTRACTOR 3 VESTUARIS | RITE-12738 | 1 |  | SOLER&PALAU | TD-500/150T | NO DATA |  | 2010-08-04 | [9 empty] | > 70 kW | 0 |  |  | 0 |  |  | 0 | 50 | [33 empty] | Accionament directe | 0 | 0 | [72 empty] | 804e897f-470e-4b1c-8639-ba85cfeb09d3 | 9049e3ba-24bf-4ea0-b830-763669485e75
Lot 11 | PNL-08321 | PNL-08321 - VEN-02.02 | CAIXES VENTILACIÓ | 02.02 | ELEMENTS DE CLIMATITZACIÓ¦CAIXES VENTILACIÓ | VENTILACIÓ/EXTRACCIÓ |  |  |  | ENS.PNL-08321.EP.P0.E09. | 1 | EXTRACTOR 4 VESTUARIS | RITE-12738 | 1 |  | SOLER&PALAU | TD-500/150T | NO DATA |  | 2010-08-04 | [9 empty] | > 70 kW | 0 |  |  | 0 |  |  | 0 | 50 | [33 empty] | Accionament directe | 0 | 0 | [72 empty] | 804e897f-470e-4b1c-8639-ba85cfeb09d3 | 9f13924e-fb41-44c5-b45d-08a94614042f
Lot 11 | PNL-08321 | PNL-08321 - VEN-02.02 | CAIXES VENTILACIÓ | 02.02 | ELEMENTS DE CLIMATITZACIÓ¦CAIXES VENTILACIÓ | VENTILACIÓ/EXTRACCIÓ |  |  |  | ENS.PNL-08321.EP.P0.L01. | 1 | EXTRACTOR 5 BANYS CUINA | RITE-12738 | 1 |  | SOLER&PALAU | TD-160/100N | NO DATA |  | 2010-08-04 | [9 empty] | > 70 kW | 0 |  |  | 0 |  |  | 0 | 50 | [33 empty] | Accionament directe | 0 | 0 | [72 empty] | 804e897f-470e-4b1c-8639-ba85cfeb09d3 | 29dc71c8-fe80-46d9-8675-37a0e96c30ad
Lot 11 | PNL-08321 | PNL-08321 - VEN-02.02 | CAIXES VENTILACIÓ | 02.02 | ELEMENTS DE CLIMATITZACIÓ¦CAIXES VENTILACIÓ | VENTILACIÓ/EXTRACCIÓ |  |  |  | ENS.PNL-08321.EP.P0.L01. | 1 | EXTRACTOR 6 BANYS CUINA | RITE-12738 | 1 |  | SOLER&PALAU | TD-160/100N | NO DATA |  | 2010-08-04 | [9 empty] | > 70 kW | 0 |  |  | 0 |  |  | 0 | 50 | [33 empty] | Accionament directe | 0 | 0 | [72 empty] | 804e897f-470e-4b1c-8639-ba85cfeb09d3 | 3f46ed9e-f366-4c28-81e4-cb491875ebde
Lot 11 | PNL-08321 | PNL-08321 - VEN-02.02 | CAIXES VENTILACIÓ | 02.02 | ELEMENTS DE CLIMATITZACIÓ¦CAIXES VENTILACIÓ | VENTILACIÓ/EXTRACCIÓ |  |  |  | ENS.PNL-08321.EP.P0.L02. | 1 | EXTRACTOR 7 BANYS MESTRES | RITE-12738 | 1 |  | SOLER&PALAU | TD-160/100N | NO DATA |  | 2010-08-04 | [9 empty] | > 70 kW | 0 |  |  | 0 |  |  | 0 | 50 | [33 empty] | Accionament directe | 0 | 0 | [72 empty] | 804e897f-470e-4b1c-8639-ba85cfeb09d3 | d615c21e-9536-4646-a892-ef05c0c056b4
Lot 11 | PNL-08321 | PNL-08321 - VEN-02.02 | CAIXES VENTILACIÓ | 02.02 | ELEMENTS DE CLIMATITZACIÓ¦CAIXES VENTILACIÓ | VENTILACIÓ/EXTRACCIÓ |  |  |  | ENS.PNL-08321.EP.P0.L03. | 1 | EXTRACTOR 8 BANYS PRIMARIA PB | RITE-12738 | 1 |  | SOLER&PALAU | TD-160/100N | NO DATA |  | 2010-08-04 | [9 empty] | > 70 kW | 0 |  |  | 0 |  |  | 0 | 50 | [33 empty] | Accionament directe | 0 | 0 | [72 empty] | 804e897f-470e-4b1c-8639-ba85cfeb09d3 | 29829c46-911c-4cdc-b374-9f881c2d6bd2
Lot 11 | PNL-08321 | PNL-08321 - VEN-02.02 | CAIXES VENTILACIÓ | 02.02 | ELEMENTS DE CLIMATITZACIÓ¦CAIXES VENTILACIÓ | VENTILACIÓ/EXTRACCIÓ |  |  |  | ENS.PNL-08321.EP.P0.L03. | 1 | EXTRACTOR 9 BANYS PRIMARIA PB | RITE-12738 | 1 |  | SOLER&PALAU | TD-160/100N | NO DATA |  | 2010-08-04 | [9 empty] | > 70 kW | 0 |  |  | 0 |  |  | 0 | 50 | [33 empty] | Accionament directe | 0 | 0 | [72 empty] | 804e897f-470e-4b1c-8639-ba85cfeb09d3 | 66a78cf6-d993-4f1c-a26e-a80d1d6d9789
Lot 11 | PNL-08321 | PNL-08321 - VEN-02.02 | CAIXES VENTILACIÓ | 02.02 | ELEMENTS DE CLIMATITZACIÓ¦CAIXES VENTILACIÓ | VENTILACIÓ/EXTRACCIÓ |  |  |  | ENS.PNL-08321.EP.P0.L04. | 1 | EXTRACTOR 10 BANY DIRECCIÓ PB | RITE-12738 | 1 |  | SOLER&PALAU | TD-500/150T | NO DATA |  | 2010-08-04 | [9 empty] | > 70 kW | 0 |  |  | 0 |  |  | 0 | 50 | [33 empty] | Accionament directe | 0 | 0 | [72 empty] | 804e897f-470e-4b1c-8639-ba85cfeb09d3 | a9db0888-9d14-4690-a518-3db9abdb6b56
Lot 11 | PNL-08321 | PNL-08321 - VEN-02.02 | CAIXES VENTILACIÓ | 02.02 | ELEMENTS DE CLIMATITZACIÓ¦CAIXES VENTILACIÓ | VENTILACIÓ/EXTRACCIÓ |  |  |  | ENS.PNL-08321.EP.P0.L05. | 1 | EXTRACTOR 11 BANYS MESTRES INFANTIL | RITE-12738 | 1 |  | SOLER&PALAU | TD-160/100N | NO DATA |  | 2010-08-04 | [9 empty] | > 70 kW | 0 |  |  | 0 |  |  | 0 | 50 | [33 empty] | Accionament directe | 0 | 0 | [72 empty] | 804e897f-470e-4b1c-8639-ba85cfeb09d3 | 09ce03bc-af8c-4970-b3f2-275babf15c6e
Lot 11 | PNL-08321 | PNL-08321 - VEN-02.02 | CAIXES VENTILACIÓ | 02.02 | ELEMENTS DE CLIMATITZACIÓ¦CAIXES VENTILACIÓ | VENTILACIÓ/EXTRACCIÓ |  |  |  | ENS.PNL-08321.EP.P0.L06. | 1 | EXTRACTOR 12 BANYS INFANTIL | RITE-12738 | 1 |  | SOLER&PALAU | TD-160/100N | NO DATA |  | 2010-08-04 | [9 empty] | > 70 kW | 0 |  |  | 0 |  |  | 0 | 50 | [33 empty] | Accionament directe | 0 | 0 | [72 empty] | 804e897f-470e-4b1c-8639-ba85cfeb09d3 | 51eb0bd3-e7a7-4037-a944-81171090e333
Lot 11 | PNL-08321 | PNL-08321 - VEN-02.02 | CAIXES VENTILACIÓ | 02.02 | ELEMENTS DE CLIMATITZACIÓ¦CAIXES VENTILACIÓ | VENTILACIÓ/EXTRACCIÓ |  |  |  | ENS.PNL-08321.EP.P0.L07. | 1 | EXTRACTOR 13 BANYS AULA P3 | RITE-12738 | 1 |  | SOLER&PALAU | TD-160/100N | NO DATA |  | 2010-08-04 | [9 empty] | > 70 kW | 0 |  |  | 0 |  |  | 0 | 50 | [33 empty] | Accionament directe | 0 | 0 | [72 empty] | 804e897f-470e-4b1c-8639-ba85cfeb09d3 | 07c604d3-9962-491d-b37f-24dc2964ee4b
Lot 11 | PNL-08321 | PNL-08321 - VEN-02.02 | CAIXES VENTILACIÓ | 02.02 | ELEMENTS DE CLIMATITZACIÓ¦CAIXES VENTILACIÓ | VENTILACIÓ/EXTRACCIÓ |  |  |  | ENS.PNL-08321.EP.P1.E01. | 1 | EXTRACTOR 14 MAGATZEM P1 | RITE-12738 | 1 |  | SOLER&PALAU | TD-160/100N | NO DATA |  | 2010-08-04 | [9 empty] | > 70 kW | 0 |  |  | 0 |  |  | 0 | 50 | [33 empty] | Accionament directe | 0 | 0 | [72 empty] | 804e897f-470e-4b1c-8639-ba85cfeb09d3 | b3eb57ec-df65-444a-9a7c-629f141547af
Lot 11 | PNL-08321 | PNL-08321 - VEN-02.02 | CAIXES VENTILACIÓ | 02.02 | ELEMENTS DE CLIMATITZACIÓ¦CAIXES VENTILACIÓ | VENTILACIÓ/EXTRACCIÓ |  |  |  | ENS.PNL-08321.EP.P1.E02. | 1 | EXTRACTOR 18 MAGATZEM P1 | RITE-12738 | 1 |  | SOLER&PALAU | TD-160/100N | NO DATA |  | 2010-08-04 | [9 empty] | > 70 kW | 0 |  |  | 0 |  |  | 0 | 50 | [33 empty] | Accionament directe | 0 | 0 | [72 empty] | 804e897f-470e-4b1c-8639-ba85cfeb09d3 | 120216f6-587e-4dfa-98d6-174405a0efc3
Lot 11 | PNL-08321 | PNL-08321 - VEN-02.02 | CAIXES VENTILACIÓ | 02.02 | ELEMENTS DE CLIMATITZACIÓ¦CAIXES VENTILACIÓ | VENTILACIÓ/EXTRACCIÓ |  |  |  | ENS.PNL-08321.EP.P1.L01. | 1 | EXTRACTOR 15 BANYS PRIMÀRIA P1 | RITE-12738 | 1 |  | SOLER&PALAU | TD-350/125 | NO DATA |  | 2010-08-04 | [9 empty] | > 70 kW | 0 |  |  | 0 |  |  | 0 | 50 | [33 empty] | Accionament directe | 0 | 0 | [72 empty] | 804e897f-470e-4b1c-8639-ba85cfeb09d3 | 18a5afcf-518c-429f-84ed-6773de33ad5a
Lot 11 | PNL-08321 | PNL-08321 - VEN-02.02 | CAIXES VENTILACIÓ | 02.02 | ELEMENTS DE CLIMATITZACIÓ¦CAIXES VENTILACIÓ | VENTILACIÓ/EXTRACCIÓ |  |  |  | ENS.PNL-08321.EP.P1.L01. | 1 | EXTRACTOR 16 BANYS PRIMÀRIA P1 | RITE-12738 | 1 |  | SOLER&PALAU | TD-160/100N | NO DATA |  | 2010-08-04 | [9 empty] | > 70 kW | 0 |  |  | 0 |  |  | 0 | 50 | [33 empty] | Accionament directe | 0 | 0 | [72 empty] | 804e897f-470e-4b1c-8639-ba85cfeb09d3 | 76034664-71b3-4f2f-8686-86267c4d3b52
Lot 11 | PNL-08321 | PNL-08321 - VEN-02.02 | CAIXES VENTILACIÓ | 02.02 | ELEMENTS DE CLIMATITZACIÓ¦CAIXES VENTILACIÓ | VENTILACIÓ/EXTRACCIÓ |  |  |  | ENS.PNL-08321.EP.P1.L01. | 1 | EXTRACTOR 17 BANYS PRIMÀRIA P1 | RITE-12738 | 1 |  | SOLER&PALAU | TD-350/125 | NO DATA |  | 2010-08-04 | [9 empty] | > 70 kW | 0 |  |  | 0 |  |  | 0 | 50 | [33 empty] | Accionament directe | 0 | 0 | [72 empty] | 804e897f-470e-4b1c-8639-ba85cfeb09d3 | 69ca2237-b826-48b2-a62e-0cd13994ea11
Lot 11 | PNL-08322 | PNL-08322 - BAI-06.01.D | DETECTOR DE PRESÈNCIA IL·LUMINACIÓ | 41.04.22 | SISTEMA DE CONTROL¦ELEMENTS DE CAMP¦DETECTOR PRESÈNCIA | BAIXA TENSIÓ |  |  |  | ENS.PNL-08322.EP.P0. | 17 | SENSORS PRESÈNCIA PB | BT-147299/10 | 1 | [5 empty] | 2010-10-05 | [126 empty] | 45b53628-a3c2-4892-ba98-4650ebd2af64 | 3c15a9bc-73cd-4a0d-b9f0-ca8a822a0529
Lot 11 | PNL-08322 | PNL-08322 - BAI-06.01.D | DETECTOR DE PRESÈNCIA IL·LUMINACIÓ | 41.04.22 | SISTEMA DE CONTROL¦ELEMENTS DE CAMP¦DETECTOR PRESÈNCIA | BAIXA TENSIÓ |  |  |  | ENS.PNL-08322.EP.P1. | 7 | SENSORS PRESÈNCIA P1 | BT-147299/10 | 1 | [5 empty] | 2010-10-05 | [126 empty] | 45b53628-a3c2-4892-ba98-4650ebd2af64 | a839c2c6-7edf-4f82-bd5c-641709a4d93c
Lot 11 | PNL-08322 | PNL-08322 - BAI-06.01.E | SENSOR DE LLUM DIURNA | 41.04.21 | SISTEMA DE CONTROL¦ELEMENTS DE CAMP¦SENSOR INTENSITAT LUMÍNICA | BAIXA TENSIÓ |  |  |  | ENS.PNL-08322.EP.P0. | 13 | SENSORS LLUM PB | BT-147299/10 | 1 | [5 empty] | 2010-10-05 | [126 empty] | ad04e95c-2a4c-4b4f-b14a-2d3317b46ae2 | b66dad0f-8e64-47dc-919a-e5eea21f1d2c
Lot 11 | PNL-08322 | PNL-08322 - BAI-06.01.E | SENSOR DE LLUM DIURNA | 41.04.21 | SISTEMA DE CONTROL¦ELEMENTS DE CAMP¦SENSOR INTENSITAT LUMÍNICA | BAIXA TENSIÓ |  |  |  | ENS.PNL-08322.EP.P1. | 8 | SENSORS LLUM P1 | BT-147299/10 | 1 | [5 empty] | 2010-10-05 | [126 empty] | ad04e95c-2a4c-4b4f-b14a-2d3317b46ae2 | 34f5ffde-d284-4cb1-8a29-78490f2da608
Lot 11 | PNL-08322 | PNL-08322 - BAI-15.01.A | QUADRES GENERALS | 15.01.A | EQUIPS DE BAIXA TENSIÓ¦QUADRES ELÈCTRICS¦QUADRES GENERALS | BAIXA TENSIÓ |  |  |  | ENS.PNL-08322.EP.P0.SR. | 1 | QUADRE GENERAL DISTRIBUCIÓ | BT-147299/10 | 1 | [5 empty] | 2010-10-05 | [126 empty] | ff3a76d3-6c2c-40d4-9752-aac304e65a9f | c95f1f1e-206b-4f3b-b6fa-617e5c17116b
Lot 11 | PNL-08322 | PNL-08322 - BAI-15.01.B | SUBQUADRES | 15.01.B | EQUIPS DE BAIXA TENSIÓ¦QUADRES ELÈCTRICS¦SUBQUADRES | BAIXA TENSIÓ |  |  |  | ENS.PNL-08322.EP.P0.E10. | 1 | SUBQUADRE BIBLIOTECA | BT-147299/10 | 1 | [5 empty] | 2010-10-05 | [5 empty] | Petit | [120 empty] | fab1c418-7479-43ac-a3cf-feacbf7de34a | 977f597c-b5a2-4db7-9fa7-b040fbd0b67e
Lot 11 | PNL-08322 | PNL-08322 - BAI-15.01.B | SUBQUADRES | 15.01.B | EQUIPS DE BAIXA TENSIÓ¦QUADRES ELÈCTRICS¦SUBQUADRES | BAIXA TENSIÓ |  |  |  | ENS.PNL-08322.EP.P0.E17. | 1 | SUBQUADRE CUINA | BT-147299/10 | 1 | [5 empty] | 2010-10-05 | [5 empty] | Standard | [120 empty] | fab1c418-7479-43ac-a3cf-feacbf7de34a | 9029669b-dd35-4843-93ac-884c0fd60a7d
Lot 11 | PNL-08322 | PNL-08322 - BAI-15.01.B | SUBQUADRES | 15.01.B | EQUIPS DE BAIXA TENSIÓ¦QUADRES ELÈCTRICS¦SUBQUADRES | BAIXA TENSIÓ |  |  |  | ENS.PNL-08322.EP.P0.E18. | 1 | SUBQUADRE GIMNÀS | BT-147299/10 | 1 | [5 empty] | 2010-10-05 | [5 empty] | Standard | [120 empty] | fab1c418-7479-43ac-a3cf-feacbf7de34a | e57e3108-4f93-481e-8477-f5660c2f48ae
Lot 11 | PNL-08322 | PNL-08322 - BAI-15.01.B | SUBQUADRES | 15.01.B | EQUIPS DE BAIXA TENSIÓ¦QUADRES ELÈCTRICS¦SUBQUADRES | BAIXA TENSIÓ |  |  |  | ENS.PNL-08322.EP.P0.SC1. | 1 | SUBQUADRE BOMBES | BT-147299/10 | 1 | [5 empty] | 2010-10-05 | [5 empty] | Standard | [120 empty] | fab1c418-7479-43ac-a3cf-feacbf7de34a | c904efe1-9dbe-49e8-81ed-5bb47b8f4e49
Lot 11 | PNL-08322 | PNL-08322 - BAI-15.01.B | SUBQUADRES | 15.01.B | EQUIPS DE BAIXA TENSIÓ¦QUADRES ELÈCTRICS¦SUBQUADRES | BAIXA TENSIÓ |  |  |  | ENS.PNL-08322.EP.P0.SC2. | 1 | SUBQUADRE FONTANERIA | BT-147299/10 | 1 | [5 empty] | 2010-10-05 | [5 empty] | Standard | [120 empty] | fab1c418-7479-43ac-a3cf-feacbf7de34a | 2bb85d2f-5c78-49a1-8e1c-e4ca7eb3c8cb
Lot 11 | PNL-08322 | PNL-08322 - BAI-15.01.B | SUBQUADRES | 15.01.B | EQUIPS DE BAIXA TENSIÓ¦QUADRES ELÈCTRICS¦SUBQUADRES | BAIXA TENSIÓ |  |  |  | ENS.PNL-08322.EP.P0.SR. | 1 | SUBQUADRE SAI | BT-147299/10 | 1 | [5 empty] | 2010-10-05 | [5 empty] | Petit | [120 empty] | fab1c418-7479-43ac-a3cf-feacbf7de34a | 4961930e-7bfa-4314-949c-0bec2c0f642f
Lot 11 | PNL-08322 | PNL-08322 - BAI-15.01.B | SUBQUADRES | 15.01.B | EQUIPS DE BAIXA TENSIÓ¦QUADRES ELÈCTRICS¦SUBQUADRES | BAIXA TENSIÓ |  |  |  | ENS.PNL-08322.EP.P1.A05. | 1 | SUBQUADRE INFORMÀTICA | BT-147299/10 | 1 | [5 empty] | 2010-10-05 | [5 empty] | Standard | [120 empty] | fab1c418-7479-43ac-a3cf-feacbf7de34a | a926ec61-c7e9-4e3a-a76e-c092f7d536ea
Lot 11 | PNL-08322 | PNL-08322 - BAI-15.01.B | SUBQUADRES | 15.01.B | EQUIPS DE BAIXA TENSIÓ¦QUADRES ELÈCTRICS¦SUBQUADRES | BAIXA TENSIÓ |  |  |  | ENS.PNL-08322.EP.P1.E02. | 1 | SUBQUADRE PLANTA PRIMERA | BT-147299/10 | 1 | [5 empty] | 2010-10-05 | [5 empty] | Standard | [120 empty] | fab1c418-7479-43ac-a3cf-feacbf7de34a | 312c797a-2bb9-4f30-a0b1-41f2bdb6883b
Lot 11 | PNL-08322 | PNL-08322 - BAI-15.02.B | BATERIES DE CONDENSADORS ESTÀTICS | 15.02.B | EQUIPS DE BAIXA TENSIÓ¦BATERIES DE CONDENSADORS¦ESTÀTICS | BAIXA TENSIÓ |  |  |  | ENS.PNL-08322.EP.P0.SR. | 1 | BATERIA CONDENSADORS | BT-147299/10 | 1 |  | SIEMENS | CRK5 | 304345191 |  | 2010-10-05 | [6 empty] | 20 | [119 empty] | 7b05e542-de8b-47c2-a376-c8173843ec29 | 698540d2-9c80-4381-b59c-3e4d5a52475b
Lot 11 | PNL-08322 | PNL-08322 - BAI-15.05.A | ENDOLLS | 15.05.A | EQUIPS DE BAIXA TENSIÓ¦ENDOLLS I MECANISMES¦ENDOLLS | BAIXA TENSIÓ |  |  |  | ENS.PNL-08322. | 272 | ENDOLLS ESCOLA | BT-147299/10 | 1 | [5 empty] | 2010-10-05 |  |  |  | ENDOLLS BIFÀSICS I TRIFÀSICS | [122 empty] | c706819b-d0fe-4c69-8bca-5532018dabe2 | 8dad9bcf-c1f6-4229-acce-729b290c2c6a
Lot 11 | PNL-08322 | PNL-08322 - BAI-15.05.B | MECANISMES | 15.05.B | EQUIPS DE BAIXA TENSIÓ¦ENDOLLS I MECANISMES¦MECANISMES | BAIXA TENSIÓ |  |  |  | ENS.PNL-08322. | 81 | MECANISMES ESCOLA | BT-147299/10 | 1 | [5 empty] | 2010-10-05 |  |  |  | INTERRUPTORS ESCOLA | [122 empty] | 89eb9a5e-0efe-4e9c-a2dd-f06566691317 | b261992f-b03a-4823-b056-0261c7d7dabc
Lot 11 | PNL-08322 | PNL-08322 - BAI-15.06 | XARXA DE TERRES | 15.06 | EQUIPS DE BAIXA TENSIÓ¦XARXA DE TERRES | BAIXA TENSIÓ |  |  |  | ENS.PNL-08322. | 1 | XARXA DE TERRES | BT-147299/10 | 1 | [5 empty] | 2010-10-05 |  |  |  | XARXA TERRES EDIFICI | [122 empty] | 7ec038ad-91b1-4dd4-a783-c19f1092ed7f | a77d8fc8-34c0-4c6a-9455-56ca188f6025
Lot 11 | PNL-08322 | PNL-08322 - BAI-16.01 | LLUMINÀRIES | 16.01 | IL·LUMINACIÓ¦LLUMINÀRIES | BAIXA TENSIÓ |  |  |  | ENS.PNL-08322.EP.P0. | 304 | LLUMINÀRIES PB | BT-147299/10 | 1 | [5 empty] | 2010-10-05 |  |  |  | FLUORESCENTS LINEALS 36W, 58 W, APLICS I PROJECTOR 250W GIMNÀS | [122 empty] | 8859a6dd-16ea-426b-9ef5-919b9a238354 | c38b13ba-63b4-40d9-984f-f340c882a62d
Lot 11 | PNL-08322 | PNL-08322 - BAI-16.01 | LLUMINÀRIES | 16.01 | IL·LUMINACIÓ¦LLUMINÀRIES | BAIXA TENSIÓ |  |  |  | ENS.PNL-08322.EP.P1. | 115 | LLUMINÀRIES P1 | BT-147299/10 | 1 | [5 empty] | 2010-10-05 |  |  |  | FLUORESCENTS LINEALS 36W | [122 empty] | 8859a6dd-16ea-426b-9ef5-919b9a238354 | 4f0df4ee-1b11-465d-8692-f76cd7233325
Lot 11 | PNL-08322 | PNL-08322 - BAI-16.02 | EMERGÈNCIA I SENYALITZACIÓ | 16.02 | IL·LUMINACIÓ¦EMERGÈNCIA I SENYALITZACIÓ | BAIXA TENSIÓ |  |  |  | ENS.PNL-08322.EP.P0. | 87 | LLUMS EMERGÈNCIA PB | BT-147299/10 | 1 | [5 empty] | 2010-10-05 |  |  |  | LLUMS EMERGÈNCIA | [122 empty] | 67a227df-4611-43f4-a300-dd048fdef7e9 | 84bf629a-5969-4f27-8fde-228477964fb0
Lot 11 | PNL-08322 | PNL-08322 - BAI-16.02 | EMERGÈNCIA I SENYALITZACIÓ | 16.02 | IL·LUMINACIÓ¦EMERGÈNCIA I SENYALITZACIÓ | BAIXA TENSIÓ |  |  |  | ENS.PNL-08322.EP.P1. | 26 | LLUMS EMERGÈNCIA P1 | BT-147299/10 | 1 | [5 empty] | 2010-10-05 |  |  |  | LLUMS EMERGÈNCIA | [122 empty] | 67a227df-4611-43f4-a300-dd048fdef7e9 | 52297d44-3f58-4c1a-97a0-05a0d753dccf
Lot 11 | PNL-08322 | PNL-08322 - BAI-16.03 | LUMINÀRIES EXTERIORS | 16.03 | IL·LUMINACIÓ¦LUMINÀRIES EXTERIORS | BAIXA TENSIÓ |  |  |  | ENS.PNL-08322. | 27 | LLUMINÀRIES EXTERIORS | BT-147299/10 | 1 | [5 empty] | 2010-10-05 |  |  |  | 12 VSAP 250w + FLUORESCENTS 58W | [122 empty] | af5b623f-bd64-4d7a-b620-097871826368 | 0e68521d-f317-4a93-a45e-fa3209916b43
Lot 11 | PNL-08322 | PNL-08322 - BAI-19 | PARALLAMPS | 19 | PARALLAMPS | BAIXA TENSIÓ |  |  |  | ENS.PNL-08322.EP.PC. | 1 | PARALLAMPS | BT-147299/10 | 1 | [5 empty] | 2010-10-05 | [126 empty] | 331e2d3c-4957-4006-82a4-6aad8c65be0e | 0089fa38-c5dd-4a01-aab4-6633f3e9ffd9
Lot 11 | PNL-08322 | PNL-08322 - BAI-34.10 | INSTAL·LACIÓ BAIXA TENSIÓ | 34.10 | INSTAL·LACIONS¦INSTAL·LACIÓ BAIXA TENSIÓ | BAIXA TENSIÓ |  |  |  | ENS.PNL-08322. | 1 | INSTAL·LACIÓ DE BAIXA TENSIÓ | BT-147299/10 | 1 | [5 empty] | 2010-10-05 | [126 empty] | 4a4d2fa6-ed98-419f-82ae-96bebea8cb45 | 08cf6481-dd25-4d8c-8229-9c05be80cf52
Lot 11 | PNL-08322 | PNL-08322 - CLI-01.03 | CALDERES | 01.03 | GENERADORS D'ENERGIA¦CALDERES | CLIMATITZACIÓ |  |  |  | ENS.PNL-08322.EP.P0.SC1. | 1 | CALDERA CALEFACCIÓ |  | 1 |  | VIESSMANN | VITOPLEX 300 TX3 | NO DATA |  | 2010-05-11 | [9 empty] | > 70 kW | 0 |  | 345 | 0 |  |  | 0 | 0 |  |  |  | 0 | [36 empty] | Atmosfèrica | Gas | 0 | 0 | [64 empty] | 371282b2-94cd-4f8f-9485-d250c64872c0 | 1aef04c4-d4dd-4f38-84fb-29251698d495
Lot 11 | PNL-08322 | PNL-08322 - CLI-01.03 | CALDERES | 01.03 | GENERADORS D'ENERGIA¦CALDERES | CLIMATITZACIÓ |  |  |  | ENS.PNL-08322.EP.P0.SC2. | 1 | CALDERA GIMNAS |  | 1 |  | BUDERUS | LOGAMAX PLUS GB162-85 V2 | 3290-759-000005-7736700909 |  | 2010-05-11 | [9 empty] | > 70 kW | 0 |  | 82 | 0 |  |  | 0 | 0 |  |  |  | 0 | [36 empty] | Condensació | Gas | 0 | 0 | [64 empty] | 371282b2-94cd-4f8f-9485-d250c64872c0 | cb9d1269-e385-4d46-9791-3c96f0ad1c5a
Lot 11 | PNL-08322 | PNL-08322 - CLI-02.01 | CLIMATITZADORS | 02.01 | ELEMENTS DE CLIMATITZACIÓ¦CLIMATITZADORS | CLIMATITZACIÓ |  |  |  | ENS.PNL-08322.EP.PC.E01. | 1 | CLIMATITZADOR 1 GIMNÀS |  | 1 |  | AIRLAN | FMA-036 | 0XXX-232/09-01 |  | 2010-05-11 | [9 empty] | > 70 kW | [52 empty] | 0 | 2700 | 2700 | [61 empty] | 1a3bd864-e440-4c17-92ba-acd502c33af1 | 3b676a50-b3ac-4660-a855-87e496cadcee
Lot 11 | PNL-08322 | PNL-08322 - CLI-02.01 | CLIMATITZADORS | 02.01 | ELEMENTS DE CLIMATITZACIÓ¦CLIMATITZADORS | CLIMATITZACIÓ |  |  |  | ENS.PNL-08322.EP.PC.E02. | 1 | CLIMATITZADOR 2 PRIMÀRIA |  | 1 |  | AIRLAN | FM-194 | NO DATA |  | 2010-05-11 | [9 empty] | > 70 kW | [52 empty] | 0 | 16300 | 16300 | [61 empty] | 1a3bd864-e440-4c17-92ba-acd502c33af1 | 0f5be17b-b617-4f5b-8dda-1de31b711147
Lot 11 | PNL-08322 | PNL-08322 - CLI-02.01 | CLIMATITZADORS | 02.01 | ELEMENTS DE CLIMATITZACIÓ¦CLIMATITZADORS | CLIMATITZACIÓ |  |  |  | ENS.PNL-08322.EP.PC.E03. | 1 | CLIMATITZADOR 3 INFANTIL |  | 1 |  | AIRLAN | FM-154 | NO DATA |  | 2010-05-11 | [9 empty] | > 70 kW | [52 empty] | 0 | 13000 | 13000 | [61 empty] | 1a3bd864-e440-4c17-92ba-acd502c33af1 | 40f57cc8-99df-478b-900b-08079f2a9f0e
Lot 11 | PNL-08322 | PNL-08322 - CLI-02.04 | CONDUCTES AIRE | 02.04 | ELEMENTS DE CLIMATITZACIÓ¦CONDUCTES AIRE | CLIMATITZACIÓ |  |  |  | ENS.PNL-08322. | 1 | CONDUCTES AIRE VENTILACIÓ |  | 1 | [5 empty] | 2010-05-11 |  |  |  | CONDUCTES METÀL·LICS | [5 empty] | > 70 kW | [116 empty] | debad882-57c5-4583-8e97-50dbea39300b | f06b11d5-f565-4732-8632-0826a94ec74b
Lot 11 | PNL-08322 | PNL-08322 - CLI-02.05 | REIXES I DIFUSORS D'AIRE | 02.05 | ELEMENTS DE CLIMATITZACIÓ¦REIXES I DIFUSORS D'AIRE | CLIMATITZACIÓ |  |  |  | ENS.PNL-08322. | 1 | REIXES VENTILACIÓ |  | 1 | [5 empty] | 2010-05-11 |  |  |  | REIXES CONDUCTES | [5 empty] | > 70 kW | [116 empty] | c09988e9-ff5b-48c6-a9d0-29550b7e1543 | 3640b1dc-dd83-4004-aca0-59e9e89e57df
Lot 11 | PNL-08322 | PNL-08322 - CLI-02.11 | AEROTERMOS | 02.11 | ELEMENTS DE CLIMATITZACIÓ¦AEROTERMOS | CLIMATITZACIÓ |  |  |  | ENS.PNL-08322.EP.P0.E18. | 1 | AEROTERMO 1 GIMNÀS |  | 1 |  | GREENHEISS | XTHA120 | 070120-072-00093 |  | 2010-05-11 | [9 empty] | > 70 kW | [116 empty] | 3d14aeb1-bcf1-4a26-bf61-83ab26864f57 | a8e96efc-b617-4205-a2a4-5c2433d2c2fc
Lot 11 | PNL-08322 | PNL-08322 - CLI-02.11 | AEROTERMOS | 02.11 | ELEMENTS DE CLIMATITZACIÓ¦AEROTERMOS | CLIMATITZACIÓ |  |  |  | ENS.PNL-08322.EP.P0.E18. | 1 | AEROTERMO 2 GIMNÀS |  | 1 |  | GREENHEISS | XTHA120 | 070120-072-00094 |  | 2010-05-11 | [9 empty] | > 70 kW | [116 empty] | 3d14aeb1-bcf1-4a26-bf61-83ab26864f57 | 1690c3c8-f62a-41eb-96f9-a17ac6a0cd4f
Lot 11 | PNL-08322 | PNL-08322 - CLI-02.11 | AEROTERMOS | 02.11 | ELEMENTS DE CLIMATITZACIÓ¦AEROTERMOS | CLIMATITZACIÓ |  |  |  | ENS.PNL-08322.EP.P0.E18. | 1 | AEROTERMO 3 GIMNÀS |  | 1 |  | GREENHEISS | XTHA120 | 070120-072-00095 |  | 2010-05-11 | [9 empty] | > 70 kW | [116 empty] | 3d14aeb1-bcf1-4a26-bf61-83ab26864f57 | 9645df91-6500-4ad6-a19b-2022f3c69ae7
Lot 11 | PNL-08322 | PNL-08322 - CLI-02.11 | AEROTERMOS | 02.11 | ELEMENTS DE CLIMATITZACIÓ¦AEROTERMOS | CLIMATITZACIÓ |  |  |  | ENS.PNL-08322.EP.P0.E18. | 1 | AEROTERMO 4 GIMNÀS |  | 1 |  | GREENHEISS | XTHA120 | 070120-072-00096 |  | 2010-05-11 | [9 empty] | > 70 kW | [116 empty] | 3d14aeb1-bcf1-4a26-bf61-83ab26864f57 | 345a6eb1-7524-49cc-a0df-e5e4c149703f
Lot 11 | PNL-08322 | PNL-08322 - CLI-02.13 | RADIADORS D'AIGUA | 02.13 | ELEMENTS DE CLIMATITZACIÓ¦RADIADORS D'AIGUA | CLIMATITZACIÓ |  |  |  | ENS.PNL-08322.EP.P0. | 80 | RADIADORS PB |  | 1 | [5 empty] | 2010-05-11 | [9 empty] | > 70 kW | [116 empty] | 9f1c91d2-bdad-4d1d-90c5-404c4b25e1e7 | 2a3f140c-6c82-47b4-bb97-aae51811955b
Lot 11 | PNL-08322 | PNL-08322 - CLI-02.13 | RADIADORS D'AIGUA | 02.13 | ELEMENTS DE CLIMATITZACIÓ¦RADIADORS D'AIGUA | CLIMATITZACIÓ |  |  |  | ENS.PNL-08322.EP.P1. | 27 | RADIADORS P1 |  | 1 | [5 empty] | 2010-05-11 | [9 empty] | > 70 kW | [116 empty] | 9f1c91d2-bdad-4d1d-90c5-404c4b25e1e7 | 3cd8c37a-e3b1-4768-a25c-e8b818f140af
Lot 11 | PNL-08322 | PNL-08322 - CLI-03.02 | BOMBES CIRCULACIÓ ACS I CLIMA | 03.02 | BOMBES I GRUPS DE PRESSIÓ¦BOMBES CIRCULACIÓ ACS I CLIMA | CLIMATITZACIÓ |  |  |  | ENS.PNL-08322.EP.P0.SC1. | 1 | BOMBA 1 CALEFACCIÓ AULES NORD 1 |  | 1 |  | WILO | TOP SD 32/10 2080074/10w19 | 20000100021 |  | 2010-05-11 | [9 empty] | > 70 kW | [34 empty] | Rotor humit | [81 empty] | 69589e2e-2e2e-4816-b822-04c00d3920e5 | bacc6214-c9d5-464d-b56b-0c6edf031f77
Lot 11 | PNL-08322 | PNL-08322 - CLI-03.02 | BOMBES CIRCULACIÓ ACS I CLIMA | 03.02 | BOMBES I GRUPS DE PRESSIÓ¦BOMBES CIRCULACIÓ ACS I CLIMA | CLIMATITZACIÓ |  |  |  | ENS.PNL-08322.EP.P0.SC1. | 1 | BOMBA 2 CALEFACCIÓ AULES NORD 2 |  | 1 |  | WILO | TOP SD 32/10 2080074/10w19 | 20000100020 |  | 2010-05-11 | [9 empty] | > 70 kW | [34 empty] | Rotor humit | [81 empty] | 69589e2e-2e2e-4816-b822-04c00d3920e5 | 45bc372d-42bf-4fbb-b1e1-788814df4fea
Lot 11 | PNL-08322 | PNL-08322 - CLI-03.02 | BOMBES CIRCULACIÓ ACS I CLIMA | 03.02 | BOMBES I GRUPS DE PRESSIÓ¦BOMBES CIRCULACIÓ ACS I CLIMA | CLIMATITZACIÓ |  |  |  | ENS.PNL-08322.EP.P0.SC1. | 1 | BOMBA 3 CALEFACCIÓ AULES SUD 1 |  | 1 |  | WILO | TOP SD 40/15 2080080/10w21 | 20000100074 |  | 2010-05-11 | [9 empty] | > 70 kW | [34 empty] | Rotor humit | [81 empty] | 69589e2e-2e2e-4816-b822-04c00d3920e5 | f4c49196-f2b0-42e5-9abf-9b9df0ec3ac2
Lot 11 | PNL-08322 | PNL-08322 - CLI-03.02 | BOMBES CIRCULACIÓ ACS I CLIMA | 03.02 | BOMBES I GRUPS DE PRESSIÓ¦BOMBES CIRCULACIÓ ACS I CLIMA | CLIMATITZACIÓ |  |  |  | ENS.PNL-08322.EP.P0.SC1. | 1 | BOMBA 4 CALEFACCIÓ AULES SUD 2 |  | 1 |  | WILO | TOP SD 40/15 2080080/10w21 | 20000100075 |  | 2010-05-11 | [9 empty] | > 70 kW | [34 empty] | Rotor humit | [81 empty] | 69589e2e-2e2e-4816-b822-04c00d3920e5 | 91654fbe-c2db-45d9-9614-94fb59ebfc4f
Lot 11 | PNL-08322 | PNL-08322 - CLI-03.02 | BOMBES CIRCULACIÓ ACS I CLIMA | 03.02 | BOMBES I GRUPS DE PRESSIÓ¦BOMBES CIRCULACIÓ ACS I CLIMA | CLIMATITZACIÓ |  |  |  | ENS.PNL-08322.EP.P0.SC1. | 1 | BOMBA 5 CALEFACCIÓ ADMINISTRACIÓ 1 |  | 1 |  | WILO | TOP SD 32/10 2080074/10w14 | 20000100027 |  | 2010-05-11 | [9 empty] | > 70 kW | [34 empty] | Rotor humit | [81 empty] | 69589e2e-2e2e-4816-b822-04c00d3920e5 | 38f2047b-356f-4db1-9fb7-e88a9444716e
Lot 11 | PNL-08322 | PNL-08322 - CLI-03.02 | BOMBES CIRCULACIÓ ACS I CLIMA | 03.02 | BOMBES I GRUPS DE PRESSIÓ¦BOMBES CIRCULACIÓ ACS I CLIMA | CLIMATITZACIÓ |  |  |  | ENS.PNL-08322.EP.P0.SC1. | 1 | BOMBA 6 CALEFACCIÓ ADMINISTRACIÓ 2 |  | 1 |  | WILO | TOP SD 32/10 2080074/10w14 | 20000100026 |  | 2010-05-11 | [9 empty] | > 70 kW | [34 empty] | Rotor humit | [81 empty] | 69589e2e-2e2e-4816-b822-04c00d3920e5 | 34526ea4-4e60-4eb5-9183-3cbe0ed261c7
Lot 11 | PNL-08322 | PNL-08322 - CLI-03.02 | BOMBES CIRCULACIÓ ACS I CLIMA | 03.02 | BOMBES I GRUPS DE PRESSIÓ¦BOMBES CIRCULACIÓ ACS I CLIMA | CLIMATITZACIÓ |  |  |  | ENS.PNL-08322.EP.P0.SC1. | 1 | BOMBA 7 CLIMATITZADORS 2 I 3 ESCOLA |  | 1 |  | WILO | TOP S 50/15 2080055/10w23 | 20000100078 |  | 2010-05-11 | [9 empty] | > 70 kW | [34 empty] | Rotor humit | [81 empty] | 69589e2e-2e2e-4816-b822-04c00d3920e5 | 2525b1d6-00b5-4d6a-8707-4757b5671fed
Lot 11 | PNL-08322 | PNL-08322 - CLI-03.02 | BOMBES CIRCULACIÓ ACS I CLIMA | 03.02 | BOMBES I GRUPS DE PRESSIÓ¦BOMBES CIRCULACIÓ ACS I CLIMA | CLIMATITZACIÓ |  |  |  | ENS.PNL-08322.EP.P0.SC1. | 1 | BOMBA RECIRCULACIO ACS |  | 1 |  | WILO | STAR ZNOVA | 4132760/10W11 |  | 2010-05-11 | [9 empty] | > 70 kW | [34 empty] | Rotor humit | [81 empty] | 69589e2e-2e2e-4816-b822-04c00d3920e5 | 928f3b81-549d-47f8-a89b-7b0dde35e66f
Lot 11 | PNL-08322 | PNL-08322 - CLI-03.02 | BOMBES CIRCULACIÓ ACS I CLIMA | 03.02 | BOMBES I GRUPS DE PRESSIÓ¦BOMBES CIRCULACIÓ ACS I CLIMA | CLIMATITZACIÓ |  |  |  | ENS.PNL-08322.EP.P0.SC2. | 1 | BOMBA 10 PRIMARI ACS GIMNÀS 1 |  | 1 |  | WILO | TOP-SD 32/10 2080074/10w09 | 20000100008 |  | 2010-05-11 | [9 empty] | > 70 kW | [34 empty] | Rotor humit | [81 empty] | 69589e2e-2e2e-4816-b822-04c00d3920e5 | 222ea976-2a03-45d8-9e5b-96a78148ebe6
Lot 11 | PNL-08322 | PNL-08322 - CLI-03.02 | BOMBES CIRCULACIÓ ACS I CLIMA | 03.02 | BOMBES I GRUPS DE PRESSIÓ¦BOMBES CIRCULACIÓ ACS I CLIMA | CLIMATITZACIÓ |  |  |  | ENS.PNL-08322.EP.P0.SC2. | 1 | BOMBA 11 PRIMARI ACS GIMNÀS 2 |  | 1 |  | WILO | TOP-SD 32/10 2080074/10w09 | 20000100009 |  | 2010-05-11 | [9 empty] | > 70 kW | [34 empty] | Rotor humit | [81 empty] | 69589e2e-2e2e-4816-b822-04c00d3920e5 | be361c9c-913d-4cd4-b36b-d6bc04cee6af
Lot 11 | PNL-08322 | PNL-08322 - CLI-03.02 | BOMBES CIRCULACIÓ ACS I CLIMA | 03.02 | BOMBES I GRUPS DE PRESSIÓ¦BOMBES CIRCULACIÓ ACS I CLIMA | CLIMATITZACIÓ |  |  |  | ENS.PNL-08322.EP.P0.SC2. | 1 | BOMBA 12-13 SECUNDARI ACS GIMNÀS |  | 1 |  | WILO | TOP-Z30/10 2059858/14w40 | 20000100000 |  | 2010-05-11 | [9 empty] | > 70 kW | [34 empty] | Rotor humit | [81 empty] | 69589e2e-2e2e-4816-b822-04c00d3920e5 | 3f30845d-d26d-4ac6-bb0e-93769713b3ac
Lot 11 | PNL-08322 | PNL-08322 - CLI-03.02 | BOMBES CIRCULACIÓ ACS I CLIMA | 03.02 | BOMBES I GRUPS DE PRESSIÓ¦BOMBES CIRCULACIÓ ACS I CLIMA | CLIMATITZACIÓ |  |  |  | ENS.PNL-08322.EP.P0.SC2. | 1 | BOMBA 8 CALEFACCIÓ GIMNÀS |  | 1 |  | WILO | TOP-S 30/10 2066133/10w22 | 20000100018 |  | 2010-05-11 | [9 empty] | > 70 kW | [34 empty] | Rotor humit | [81 empty] | 69589e2e-2e2e-4816-b822-04c00d3920e5 | a880f0c9-495d-4d7e-8d52-98a113b92b1b
Lot 11 | PNL-08322 | PNL-08322 - CLI-03.02 | BOMBES CIRCULACIÓ ACS I CLIMA | 03.02 | BOMBES I GRUPS DE PRESSIÓ¦BOMBES CIRCULACIÓ ACS I CLIMA | CLIMATITZACIÓ |  |  |  | ENS.PNL-08322.EP.P0.SC2. | 1 | BOMBA 9 CLIMATITZADOR 1 GIMNÀS |  | 1 |  | WILO | TOP-S 30/10 2066133/10w22 | 20000100020 |  | 2010-05-11 | [9 empty] | > 70 kW | [34 empty] | Rotor humit | [81 empty] | 69589e2e-2e2e-4816-b822-04c00d3920e5 | ada51d84-0cab-441c-9f9a-bcf682abd917
Lot 11 | PNL-08322 | PNL-08322 - CLI-33 | QUALITAT AMBIENTAL EN INTERIORS | 33 | QUALITAT AMBIENTAL EN INTERIORS | CLIMATITZACIÓ |  |  |  | ENS.PNL-08322. | 1 | QUALITAT AMBIENTAL AIRE |  | 1 | [5 empty] | 2010-05-11 | [9 empty] | > 70 kW | [116 empty] | cfa6164c-8dea-4301-a9e9-99ef349652a4 | b250abd4-b758-4299-9412-2d37054ea301
Lot 11 | PNL-08322 | PNL-08322 - CLI-34.01 | INSTAL·LACIÓ CLIMATITZACIÓ | 34.01 | INSTAL·LACIONS¦INSTAL·LACIÓ CLIMATITZACIÓ | CLIMATITZACIÓ |  |  |  | ENS.PNL-08322. | 1 | INSTAL·LACIÓ CLIMATITZACIÓ |  | 1 | [5 empty] | 2010-05-11 | [9 empty] | > 70 kW | [10 empty] | Calor | [105 empty] | 57211274-290e-4213-8b17-76f0909fa6d0 | f7e81520-4e0c-4e71-af74-538db92e15d6
Lot 11 | PNL-08322 | PNL-08322 - COM-17.01.B | ALTAVEUS | 17.01.B | EQUIPS COMUNICACIONS¦MEGAFONIA¦ALTAVEUS | COMUNICACIONS |  |  |  | ENS.PNL-08322.EP.P0. | 38 | ALTAVEUS MEGAFONIA PB |  | 1 | [5 empty] | 2010-05-11 | [126 empty] | 84af9e91-1f12-44a0-b87a-8cb5eb73f8fd | 7fc1e6c7-3869-4bbf-a094-23edadd1f6f8
Lot 11 | PNL-08322 | PNL-08322 - COM-17.01.B | ALTAVEUS | 17.01.B | EQUIPS COMUNICACIONS¦MEGAFONIA¦ALTAVEUS | COMUNICACIONS |  |  |  | ENS.PNL-08322.EP.P1. | 9 | ALTAVEUS MEGAFONIA P1 |  | 1 | [5 empty] | 2010-05-11 | [126 empty] | 84af9e91-1f12-44a0-b87a-8cb5eb73f8fd | 38117a6b-05f9-4741-a24d-461eb06f76d1
Lot 11 | PNL-08322 | PNL-08322 - COM-17.01.C | RACKS MEGAFONIA | 17.01.C | EQUIPS COMUNICACIONS¦MEGAFONIA¦RACKS | COMUNICACIONS |  |  |  | ENS.PNL-08322.EP.P0.E08. | 1 | RACK MEGAFONIA |  | 1 | [5 empty] | 2010-05-11 | [126 empty] | edece271-8fb1-43e4-8c56-5946ecd35411 | 3bbf4bd4-4e1f-4485-abae-35a59bbf4b71
Lot 11 | PNL-08322 | PNL-08322 - COM-17.05.A | ANTENA | 17.05.A | EQUIPS COMUNICACIONS¦TELEVISIÓ-FM¦ANTENA | COMUNICACIONS |  |  |  | ENS.PNL-08322.EP.PC.E01. | 1 | ANTENA TV |  | 1 | [5 empty] | 2010-05-11 | [126 empty] | e4ba6099-d88a-46da-bce2-1157261be431 | cd9304d2-4306-4bd6-b7a6-e8e9e6a91880
Lot 11 | PNL-08322 | PNL-08322 - COM-17.07 | PORTERS I AVISOS | 17.07 | EQUIPS COMUNICACIONS¦PORTERS I AVISOS | COMUNICACIONS |  |  |  | ENS.PNL-08322.EP.F. | 1 | PORTER EXTERIOR |  | 1 | [5 empty] | 2010-05-11 | [126 empty] | 634e210e-597d-405d-a8b6-6de704d7b056 | 48b1b741-8410-44e5-bacb-d7187eebf6ea
Lot 11 | PNL-08322 | PNL-08322 - COM-17.07 | PORTERS I AVISOS | 17.07 | EQUIPS COMUNICACIONS¦PORTERS I AVISOS | COMUNICACIONS |  |  |  | ENS.PNL-08322.EP.P0.E07. | 1 | PORTER INTERIOR |  | 1 | [5 empty] | 2010-05-11 | [126 empty] | 634e210e-597d-405d-a8b6-6de704d7b056 | ffd81b56-9e9c-41bf-8997-3b4ca90d9b95
Lot 11 | PNL-08322 | PNL-08322 - COM-17.09.A | RACK VEU I DADES | 17.09.A | EQUIPS COMUNICACIONS¦VEU I DADES¦RACK | COMUNICACIONS |  |  |  | ENS.PNL-08322.EP.P0.SR. | 1 | RACK VEU I DADES |  | 1 | [5 empty] | 2010-05-11 | [126 empty] | ba700009-22ad-48bf-b134-a44a366fbc76 | 23c863f7-abf1-4923-9872-6714919e54da
Lot 11 | PNL-08322 | PNL-08322 - COM-17.09.B | PRESES VEU I DADES | 17.09.B | EQUIPS COMUNICACIONS¦VEU I DADES¦ PRESES | COMUNICACIONS |  |  |  | ENS.PNL-08322.EP.P0. | 46 | PRESES VEU I DADES PB |  | 1 | [5 empty] | 2010-05-11 | [126 empty] | 5bb9b450-6d5f-4cbe-8261-27a147b755f3 | 7146c86e-23a0-48cc-9943-53a076b61645
Lot 11 | PNL-08322 | PNL-08322 - COM-17.09.B | PRESES VEU I DADES | 17.09.B | EQUIPS COMUNICACIONS¦VEU I DADES¦ PRESES | COMUNICACIONS |  |  |  | ENS.PNL-08322.EP.P1. | 37 | PRESES VEU I DADES P1 |  | 1 | [5 empty] | 2010-05-11 | [126 empty] | 5bb9b450-6d5f-4cbe-8261-27a147b755f3 | 9e7f8485-ce7e-46cc-ba17-8027a01aeeb7
Lot 11 | PNL-08322 | PNL-08322 - FON-01.05 | TERMOS | 01.05 | GENERADORS D'ENERGIA¦TERMOS | LEGIONEL·LA |  |  |  | ENS.PNL-08322.EP.P0.E17. | 1 | TERMO CUINA |  | 1 |  | GREENHEISS | TV/M/SE 140L ErP V2 | 20200721013 |  | 2010-05-11 | [9 empty] | > 70 kW | 0 |  |  | 0 |  |  | 0 | 50 |  |  |  | 0.14 | [104 empty] | 764d07e0-9902-4b79-b588-78a621751606 | 3ca1d040-97ed-49cb-b593-9cc6c215393b
Lot 11 | PNL-08322 | PNL-08322 - FON-01.05 | TERMOS | 01.05 | GENERADORS D'ENERGIA¦TERMOS | LEGIONEL·LA |  |  |  | ENS.PNL-08322.EP.P0.L03. | 1 | TERMO AULA P3 |  | 1 |  | GREENHEISS | V-150SE | QV1405050019 |  | 2010-05-11 | [9 empty] | > 70 kW | 0 |  |  | 0 |  |  | 0 | 50 |  |  |  | 0.15 | [104 empty] | 764d07e0-9902-4b79-b588-78a621751606 | 76329e17-920f-4e0d-9be7-926bc9056103
Lot 11 | PNL-08322 | PNL-08322 - FON-03.03 | GRUPS DE PRESSIÓ FONTANERIA | 03.03 | BOMBES I GRUPS DE PRESSIÓ¦GRUPS DE PRESSIÓ FONTANERIA | FONTANERIA |  |  |  | ENS.PNL-08322.EP.P0.E18. |  | GRUP PRESSIÓ AFS (FORA DE SERVEI) |  | 1 | [5 empty] | 2010-05-11 |  |  |  | 2 BOMBES GDEV-NIZA 200/4T/S | [122 empty] | 4bc4fef4-56a2-4820-b159-ae6a0255b888 | 2f13327b-5b39-4be0-8215-aa965b338dfe
Lot 11 | PNL-08322 | PNL-08322 - FON-04.01.A | INTERCANVIADOR DE PLAQUES | 04.01.A | FLUIDS I GASOS¦INTERCANVIADORS¦PLAQUES | FONTANERIA |  |  |  | ENS.PNL-08322.EP.P0.SC2. | 1 | INTERCAMBIADOR PRIMARI-SECUNDARI ACS |  | 1 | [5 empty] | 2010-05-11 | [9 empty] | > 70 kW | [116 empty] | 9f899126-30a9-4d41-809c-1b0dbb157871 | 5d99543b-7d94-468b-a1fa-e98fb4d6aa33
Lot 11 | PNL-08322 | PNL-08322 - FON-04.02 | DIPÒSIT EXPANSIÓ | 04.02 | FLUIDS I GASOS¦DIPÒSIT EXPANSIÓ | FONTANERIA |  |  |  | ENS.PNL-08322.EP.P0.SC1. | 1 | VAS EXPANSIÓ CALDERA CALEFACCIÓ |  | 1 |  | WAFT | MB 008114 | 0330002166/1300030011 |  | 2010-05-11 | [9 empty] | > 70 kW | [11 empty] | 0.3 | 0 | [103 empty] | 4563d055-6105-4aec-a12a-111ddfeade47 | 86933106-147e-47e2-9cc9-1eb7a98040df
Lot 11 | PNL-08322 | PNL-08322 - FON-04.02 | DIPÒSIT EXPANSIÓ | 04.02 | FLUIDS I GASOS¦DIPÒSIT EXPANSIÓ | FONTANERIA |  |  |  | ENS.PNL-08322.EP.P0.SC2. | 1 | VAS EXPANSIÓ CALDERA GIMNÀS |  | 1 |  | WAFT | HY 007424 | 0330004130 |  | 2010-05-11 | [9 empty] | > 70 kW | [11 empty] | 0.5 | 0 | [103 empty] | 4563d055-6105-4aec-a12a-111ddfeade47 | 1542443a-52be-4e6a-9284-8202de71be5b
Lot 11 | PNL-08322 | PNL-08322 - FON-04.02 | DIPÒSIT EXPANSIÓ | 04.02 | FLUIDS I GASOS¦DIPÒSIT EXPANSIÓ | FONTANERIA |  |  |  | ENS.PNL-08322.EP.P0.SC2. | 1 | VAS EXPANSIÓ SECUNDARI ACS |  | 1 |  | NO DATA | NO DATA | NO DATA |  | 2010-05-11 | [9 empty] | > 70 kW | [11 empty] | 0.05 | 0 | [103 empty] | 4563d055-6105-4aec-a12a-111ddfeade47 | a814dba2-1f5d-46de-9c40-5960819e6eed
Lot 11 | PNL-08322 | PNL-08322 - FON-04.03 | DIPÒSITS AIGUA SANITÀRIA | 04.03 | FLUIDS I GASOS¦DIPÒSITS AIGUA SANITÀRIA | LEGIONEL·LA |  |  |  | ENS.PNL-08322.EP.P0.E18. | 1 | DIPÒSITS AFS |  | 1 | [5 empty] | 2010-05-11 | [21 empty] | 6 | [104 empty] | 41185702-7748-430c-a6cf-1ec47a65b7db | 1029b169-4969-4bb3-8e68-dc56d4626e72
Lot 11 | PNL-08322 | PNL-08322 - FON-04.05 | DIPÒSIT ACUMULADOR ACS | 04.05 | FLUIDS I GASOS¦DIPÒSIT ACUMULADOR ACS | LEGIONEL·LA |  |  |  | ENS.PNL-08322.EP.P0.SC2. | 1 | DIPÒSIT ACS |  | 1 |  | AQUAFLEX | ACSF10T8G | 2010/10341 |  | 2010-05-11 | [9 empty] | > 70 kW | [11 empty] | 1 | [104 empty] | 8c6df4e4-2466-4894-a879-681700790790 | a405102f-af3b-48dc-884e-f2edff0c7ae9
Lot 11 | PNL-08322 | PNL-08322 - FON-04.20 | FILTRE DE PARTÍCULES D’AFCH | 04.20 | FLUIDS I GASOS¦FILTRE DE PARTÍCULES D’AFCH | FONTANERIA |  |  |  | ENS.PNL-08322.UB.SQ. | 1 | FILTRE LEGIONEL·LA |  | 1 | [5 empty] | 2010-05-11 | [126 empty] | 36254182-a50a-4d1a-a4bc-21f9afa51ee0 | 2d112082-21c0-4497-80a1-ed73f457380c
Lot 11 | PNL-08322 | PNL-08322 - FON-08.01 | DOSIFICADORS | 08.01 | TRACTAMENT D'AIGÜES¦DOSIFICADORS | FONTANERIA |  |  |  | ENS.PNL-08322.EP.P0.E17. |  | DOSIFICADOR CLOR (FORA DE SERVEI) |  | 1 |  | SEKO | KONTROL CL |  |  | 2010-05-11 | [9 empty] | > 70 kW | [116 empty] | a6b677da-c0d7-4168-928e-9ac40bd7e8a1 | 25e59ba2-7d02-4f32-bc4c-6f35f4abba5a
Lot 11 | PNL-08322 | PNL-08322 - FON-10.01.A | AIGÜERES | 10.01.A | APARELLS SANITARIS I AIXETERIA¦APARELLS SANITARIS¦AIGÜERES | FONTANERIA |  |  |  | ENS.PNL-08322.EP.P0. | 10 | AIGÜERES PB |  | 1 | [5 empty] | 2010-05-11 | [126 empty] | 816d40b9-ec10-4e92-96e9-26b63cbec7cd | d673f7a5-e304-4aae-b2d4-e150a95e48a9
Lot 11 | PNL-08322 | PNL-08322 - FON-10.01.A | AIGÜERES | 10.01.A | APARELLS SANITARIS I AIXETERIA¦APARELLS SANITARIS¦AIGÜERES | FONTANERIA |  |  |  | ENS.PNL-08322.EP.P1. | 4 | AIGÜERES P1 |  | 1 | [5 empty] | 2010-05-11 | [126 empty] | 816d40b9-ec10-4e92-96e9-26b63cbec7cd | 09edd5c5-3314-43f1-be1b-f84411c63e14
Lot 11 | PNL-08322 | PNL-08322 - FON-10.01.B | PLATS DE DUTXA | 10.01.B | APARELLS SANITARIS I AIXETERIA¦APARELLS SANITARIS¦PLATS DE DUTXA | FONTANERIA |  |  |  | ENS.PNL-08322.EP.P0. | 5 | DUTXES PB |  | 1 | [5 empty] | 2010-05-11 | [126 empty] | e64dc7a3-aecc-4c4c-b250-92d4c62d6764 | 6a7bd25d-3288-4d56-a621-b7c9b7bc7fdc
Lot 11 | PNL-08322 | PNL-08322 - FON-10.01.D | INODOR | 10.01.D | APARELLS SANITARIS I AIXETERIA¦APARELLS SANITARIS¦INODOR | FONTANERIA |  |  |  | ENS.PNL-08322.EP.P0. | 25 | INODORS PB |  | 1 | [5 empty] | 2010-05-11 | [23 empty] | Motxilla | [102 empty] | d2b8523a-60cb-49d8-8c33-804c8d13e476 | b64b368b-8dde-45ad-b673-0d12e7a8445e
Lot 11 | PNL-08322 | PNL-08322 - FON-10.01.D | INODOR | 10.01.D | APARELLS SANITARIS I AIXETERIA¦APARELLS SANITARIS¦INODOR | FONTANERIA |  |  |  | ENS.PNL-08322.EP.P1. | 6 | INODORS P1 |  | 1 | [5 empty] | 2010-05-11 | [23 empty] | Motxilla | [102 empty] | d2b8523a-60cb-49d8-8c33-804c8d13e476 | 8730d0ca-52bc-40f6-a418-656d9e3a1c69
Lot 11 | PNL-08322 | PNL-08322 - FON-10.01.E | ABOCADOR | 10.01.E | APARELLS SANITARIS I AIXETERIA¦APARELLS SANITARIS¦ABOCADOR | FONTANERIA |  |  |  | ENS.PNL-08322.EP.P0. | 2 | ABOCADORS PB |  | 1 | [5 empty] | 2010-05-11 | [126 empty] | 1e3ed463-e614-4c6c-a4ec-c402650c182f | 8e3d28d9-19ab-47b4-aca0-f49550c710c0
Lot 11 | PNL-08322 | PNL-08322 - FON-10.01.E | ABOCADOR | 10.01.E | APARELLS SANITARIS I AIXETERIA¦APARELLS SANITARIS¦ABOCADOR | FONTANERIA |  |  |  | ENS.PNL-08322.EP.P1. | 1 | ABOCADORS P1 |  | 1 | [5 empty] | 2010-05-11 | [126 empty] | 1e3ed463-e614-4c6c-a4ec-c402650c182f | 089af9b8-9aef-4b3e-9c41-86aaeb689df1
Lot 11 | PNL-08322 | PNL-08322 - FON-10.01.F | LAVABOS | 10.01.F | APARELLS SANITARIS I AIXETERIA¦APARELLS SANITARIS¦LAVABOS | FONTANERIA |  |  |  | ENS.PNL-08322.EP.P0. | 24 | LAVABOS PB |  | 1 | [5 empty] | 2010-05-11 | [126 empty] | ef473a0c-062e-4839-a73e-7d2111a30cd2 | 5deb660b-f4e2-4039-84fd-166b24e140b8
Lot 11 | PNL-08322 | PNL-08322 - FON-10.01.F | LAVABOS | 10.01.F | APARELLS SANITARIS I AIXETERIA¦APARELLS SANITARIS¦LAVABOS | FONTANERIA |  |  |  | ENS.PNL-08322.EP.P1. | 5 | LAVABOS P1 |  | 1 | [5 empty] | 2010-05-11 | [126 empty] | ef473a0c-062e-4839-a73e-7d2111a30cd2 | ab7ea1e7-5c53-4fd2-8000-555bc3c80d32
Lot 11 | PNL-08322 | PNL-08322 - FON-10.02.B | AIXETES ACS | 10.02.B | APARELLS SANITARIS I AIXETERIA¦AIXETERIA¦AIXETES ACS | LEGIONEL·LA |  |  |  | ENS.PNL-08322.EP.P0. | 31 | AIXETES ACS PB |  | 1 | [5 empty] | 2010-05-11 | [24 empty] | Monocomandament | [101 empty] | bc515b11-1dfc-4566-b976-ebebd40ebbcf | 644133ff-43c6-4769-b7dc-290b91d7089b
Lot 11 | PNL-08322 | PNL-08322 - FON-10.02.C | AIXETES AFS | 10.02.C | APARELLS SANITARIS I AIXETERIA¦AIXETERIA¦AIXETES AFS | LEGIONEL·LA |  |  |  | ENS.PNL-08322.EP.P0. | 57 | AIXETES AFS PB |  | 1 | [5 empty] | 2010-05-11 | [24 empty] | Polsador | [101 empty] | 2581751a-f899-4d32-b11d-e7677a23c3c4 | 8be11159-50b8-41e0-a632-2a703828b9b9
Lot 11 | PNL-08322 | PNL-08322 - FON-10.02.C | AIXETES AFS | 10.02.C | APARELLS SANITARIS I AIXETERIA¦AIXETERIA¦AIXETES AFS | LEGIONEL·LA |  |  |  | ENS.PNL-08322.EP.P1. | 16 | AIXETES AFS P1 |  | 1 | [5 empty] | 2010-05-11 | [24 empty] | Polsador | [101 empty] | 2581751a-f899-4d32-b11d-e7677a23c3c4 | 1822b760-adfa-4ddb-970e-39a83c5b2c59
Lot 11 | PNL-08322 | PNL-08322 - FON-34.02 | INSTAL·LACIÓ ACS | 34.02 | INSTAL·LACIONS¦INSTAL·LACIÓ ACS | LEGIONEL·LA |  |  |  | ENS.PNL-08322. | 1 | INSTAL·LACIÓ ACS |  | 1 | [5 empty] | 2010-05-11 | [9 empty] | > 70 kW | [116 empty] | db46189d-94d5-48db-8dbf-1c7e1adaf484 | 42c12425-1628-46b9-ab3d-2c5b94c6e557
Lot 11 | PNL-08322 | PNL-08322 - GAS-06.04.A | GAS | 41.07.A | SISTEMA DE CONTROL¦CENTRALS DE DETECCIÓ¦GAS | GAS COMBUSTIBLE |  |  |  | ENS.PNL-08322.EP.P0.SC1. | 1 | CENTRAL DETECCIÓ GAS CALDERA CALEFACCIÓ (2 SENSORS) |  | 1 | [5 empty] | 2010-05-11 | [126 empty] | a27da75a-aae9-46a4-9f5c-b2e05e892628 | 18892545-d98d-4db7-8e79-5fdcd478fbd7
Lot 11 | PNL-08322 | PNL-08322 - GAS-06.04.A | GAS | 41.07.A | SISTEMA DE CONTROL¦CENTRALS DE DETECCIÓ¦GAS | GAS COMBUSTIBLE |  |  |  | ENS.PNL-08322.EP.P0.SC2. | 1 | CENTRAL DETECCIÓ GAS CALDERA GIMNÀS (2 SENSORS) |  | 1 | [5 empty] | 2010-05-11 | [126 empty] | a27da75a-aae9-46a4-9f5c-b2e05e892628 | cdee15b0-e184-46f0-b697-005391743f19
Lot 11 | PNL-08322 | PNL-08322 - GAS-34.04 | INSTAL·LACIÓ GAS | 34.04 | INSTAL·LACIONS¦INSTAL·LACIÓ GAS | GAS COMBUSTIBLE |  |  |  | ENS.PNL-08322. | 1 | INSTAL·LACIÓ GAS | 147239/10 | 1 | [5 empty] | 2010-09-28 | [126 empty] | 27274545-023f-41ed-bf7d-7e3292b91357 | 5f4263fd-a272-4738-8d89-04343c9aabb7
Lot 11 | PNL-08322 | PNL-08322 - OBR-25.10 | SISTEMES DE PROTECCIÓ CONTRA CAIGUDES (LINIA DE VIDA) | 25.10 | ELEMENTS CONSTRUCTIUS¦SISTEMES DE PROTECCIÓ CONTRA CAIGUDES INDIVIDUALS | OBRA CIVIL |  |  |  | ENS.PNL-08322.EP.PC.E01. | 1 | LDV 1 | LCM G20201214 | 1 |  | PREVILINE | conforme EN 795C |  |  | 2010-05-11 |  |  |  | 22 ML | [122 empty] | 08405865-819b-44a1-bc00-910a89f5585d | c0d21925-340a-4625-ba69-e96b20638808
Lot 11 | PNL-08322 | PNL-08322 - OBR-25.10 | SISTEMES DE PROTECCIÓ CONTRA CAIGUDES (LINIA DE VIDA) | 25.10 | ELEMENTS CONSTRUCTIUS¦SISTEMES DE PROTECCIÓ CONTRA CAIGUDES INDIVIDUALS | OBRA CIVIL |  |  |  | ENS.PNL-08322.EP.PC.E01. | 1 | LDV 2 | LCM G20201214 | 1 |  | PREVILINE | conforme EN 795C |  |  | 2010-05-11 |  |  |  | 13 ML | [122 empty] | 08405865-819b-44a1-bc00-910a89f5585d | 56b1dd98-2985-4910-a091-af02f4e08511
Lot 11 | PNL-08322 | PNL-08322 - OBR-25.10 | SISTEMES DE PROTECCIÓ CONTRA CAIGUDES (LINIA DE VIDA) | 25.10 | ELEMENTS CONSTRUCTIUS¦SISTEMES DE PROTECCIÓ CONTRA CAIGUDES INDIVIDUALS | OBRA CIVIL |  |  |  | ENS.PNL-08322.EP.PC.E02. | 1 | LDV 3 | LCM G20201214 | 1 |  | PREVILINE | conforme EN 795C |  |  | 2010-05-11 |  |  |  | 42 ML | [122 empty] | 08405865-819b-44a1-bc00-910a89f5585d | 724a898d-918c-4d13-a772-7ca747f1ef49
Lot 11 | PNL-08322 | PNL-08322 - OBR-25.10 | SISTEMES DE PROTECCIÓ CONTRA CAIGUDES (LINIA DE VIDA) | 25.10 | ELEMENTS CONSTRUCTIUS¦SISTEMES DE PROTECCIÓ CONTRA CAIGUDES INDIVIDUALS | OBRA CIVIL |  |  |  | ENS.PNL-08322.EP.PC.E02. | 1 | LDV 4 | LCM G20201214 | 1 |  | PREVILINE | conforme EN 795C |  |  | 2010-05-11 |  |  |  | 11 ML | [122 empty] | 08405865-819b-44a1-bc00-910a89f5585d | dd0dd4e6-347c-429d-949c-20754e6d7855
Lot 11 | PNL-08322 | PNL-08322 - OBR-25.10 | SISTEMES DE PROTECCIÓ CONTRA CAIGUDES (LINIA DE VIDA) | 25.10 | ELEMENTS CONSTRUCTIUS¦SISTEMES DE PROTECCIÓ CONTRA CAIGUDES INDIVIDUALS | OBRA CIVIL |  |  |  | ENS.PNL-08322.EP.PC.E03. | 1 | LDV 5 | LCM G20201214 | 1 |  | PREVILINE | conforme EN 795C |  |  | 2010-05-11 |  |  |  | 83 ML | [122 empty] | 08405865-819b-44a1-bc00-910a89f5585d | e49b162d-4571-4552-9670-76668f456caa
Lot 11 | PNL-08322 | PNL-08322 - OBR-25.10 | SISTEMES DE PROTECCIÓ CONTRA CAIGUDES (LINIA DE VIDA) | 25.10 | ELEMENTS CONSTRUCTIUS¦SISTEMES DE PROTECCIÓ CONTRA CAIGUDES INDIVIDUALS | OBRA CIVIL |  |  |  | ENS.PNL-08322.EP.PC.E03. | 1 | LDV 6 | LCM G20201214 | 1 |  | PREVILINE | conforme EN 795C |  |  | 2010-05-11 |  |  |  | 104 ML | [122 empty] | 08405865-819b-44a1-bc00-910a89f5585d | d06ca0dc-ba21-45cb-9114-a22e9ca3c8fb
Lot 11 | PNL-08322 | PNL-08322 - PRO-03.01 | GRUPS DE PRESSIÓ CONTRAINCENDIS | 03.01 | BOMBES I GRUPS DE PRESSIÓ¦GRUPS DE PRESSIÓ CONTRAINCENDIS | PROTECCIÓ CONTRA INCENDIS |  |  |  | ENS.PNL-08322.EP.P0.SP. | 1 | GRUP DE PRESSIÓ CONTRA INCENDIS |  | 1 | [5 empty] | 2010-05-11 |  |  |  | BOMBA DIESEL I JOCKEY AIGUA BIES | [70 empty] | 0 | 1 | MINSEL TIPO 431 SAE 15W/40 | 431 | 0.0015 | 0 | PRINZA MV156-T | MV15 6T | 165 | 0 |  |  | 0 | 1 | [38 empty] | b2102a6c-ac6e-448e-978c-5885261fc3f8 | 834523bb-271d-4f3d-b7e1-fefd7724d15d
Lot 11 | PNL-08322 | PNL-08322 - PRO-04.06 | DIPÒSIT INCENDIS | 04.06 | FLUIDS I GASOS¦DIPÒSIT INCENDIS | LEGIONEL·LA |  |  |  | ENS.PNL-08322.EP.P0.SP. | 1 | DIPÒSIT AIGUA BIES |  | 1 | [5 empty] | 2010-05-11 | [21 empty] | 6 | [104 empty] | eaccf055-3eee-47c7-a306-6fafcbeb3a00 | 714cb4d1-a13d-4281-805e-c916e4c4036e
Lot 11 | PNL-08322 | PNL-08322 - PRO-11.01 | DETECTORS PCI | 11.01 | CONTRAINCENDIS¦DETECTORS | PROTECCIÓ CONTRA INCENDIS |  |  |  | ENS.PNL-08322.EP.P0. | 23 | DETECTORS ÒPTICS PCI PB |  | 1 | [5 empty] | 2010-05-11 | [40 empty] | Òptic fums | [85 empty] | e8cba1fc-0189-4b2a-9861-ec6649cddd20 | 3dd4e136-31bb-44c4-a0ac-d7d66ccf628d
Lot 11 | PNL-08322 | PNL-08322 - PRO-11.01 | DETECTORS PCI | 11.01 | CONTRAINCENDIS¦DETECTORS | PROTECCIÓ CONTRA INCENDIS |  |  |  | ENS.PNL-08322.EP.P0. | 3 | DETECTORS TÈRMICS PCI PB |  | 1 | [5 empty] | 2010-05-11 | [40 empty] | Tèrmic | [85 empty] | e8cba1fc-0189-4b2a-9861-ec6649cddd20 | c6279186-9421-42f9-80d3-675d1bd9671f
Lot 11 | PNL-08322 | PNL-08322 - PRO-11.01 | DETECTORS PCI | 11.01 | CONTRAINCENDIS¦DETECTORS | PROTECCIÓ CONTRA INCENDIS |  |  |  | ENS.PNL-08322.EP.P1. | 5 | DETECTORS ÒPTICS PCI P1 |  | 1 | [5 empty] | 2010-05-11 | [40 empty] | Òptic fums | [85 empty] | e8cba1fc-0189-4b2a-9861-ec6649cddd20 | 3f61875e-d4a1-4b7d-9fc7-cb88cb1725af
Lot 11 | PNL-08322 | PNL-08322 - PRO-11.03 | PULSADORS D'ALARMA PCI | 11.03 | CONTRAINCENDIS¦PULSADORS D'ALARMA | PROTECCIÓ CONTRA INCENDIS |  |  |  | ENS.PNL-08322.EP.P0. | 7 | PULSADORS PCI PB |  | 1 | [5 empty] | 2010-05-11 | [126 empty] | 59176150-c291-4c72-9524-8cad45af7d85 | 6ceea73d-7766-4527-9a3a-63880042013b
Lot 11 | PNL-08322 | PNL-08322 - PRO-11.03 | PULSADORS D'ALARMA PCI | 11.03 | CONTRAINCENDIS¦PULSADORS D'ALARMA | PROTECCIÓ CONTRA INCENDIS |  |  |  | ENS.PNL-08322.EP.P1. | 2 | PULSADORS PCI P1 |  | 1 | [5 empty] | 2010-05-11 | [126 empty] | 59176150-c291-4c72-9524-8cad45af7d85 | 64b2eb02-f37e-433c-bc7a-00aa53599758
Lot 11 | PNL-08322 | PNL-08322 - PRO-11.04 | SIRENES ALARMES PCI | 11.04 | CONTRAINCENDIS¦SIRENES ALARMES | PROTECCIÓ CONTRA INCENDIS |  |  |  | ENS.PNL-08322.EP.F. | 1 | SIRENES EXTERIOR PCI |  | 1 | [5 empty] | 2010-05-11 | [126 empty] | 347e7ecd-84c3-4355-8832-5a099bca119f | 774f8be4-dbb6-4e22-9404-9f7b4ee489cb
Lot 11 | PNL-08322 | PNL-08322 - PRO-11.04 | SIRENES ALARMES PCI | 11.04 | CONTRAINCENDIS¦SIRENES ALARMES | PROTECCIÓ CONTRA INCENDIS |  |  |  | ENS.PNL-08322.EP.P0. | 7 | SIRENES PCI PB |  | 1 | [5 empty] | 2010-05-11 | [126 empty] | 347e7ecd-84c3-4355-8832-5a099bca119f | 543ccec9-84fe-4f01-a126-26997a7d1b6a
Lot 11 | PNL-08322 | PNL-08322 - PRO-11.04 | SIRENES ALARMES PCI | 11.04 | CONTRAINCENDIS¦SIRENES ALARMES | PROTECCIÓ CONTRA INCENDIS |  |  |  | ENS.PNL-08322.EP.P1. | 2 | SIRENES PCI P1 |  | 1 | [5 empty] | 2010-05-11 | [126 empty] | 347e7ecd-84c3-4355-8832-5a099bca119f | 61cc5bdb-74ce-4b24-ab47-19546016455c
Lot 11 | PNL-08322 | PNL-08322 - PRO-11.06 | CENTRALS DETECCIÓ PCI | 11.06 | CONTRAINCENDIS¦CENTRALS DETECCIÓ | PROTECCIÓ CONTRA INCENDIS |  |  |  | ENS.PNL-08322.EP.P0.E08. | 1 | CENTRAL ALARMA PCI |  | 1 |  | ADVANTRONIC | AD-300A | PCI000400451 |  | 2010-05-11 | [126 empty] | 0f0bf202-20de-498e-bac5-12a98918147a | 14300c8a-0965-48c3-b22d-a9be3deb6b67
Lot 11 | PNL-08322 | PNL-08322 - PRO-11.07 | BIE | 11.07 | CONTRAINCENDIS¦EQUIPS MÀNEGA | PROTECCIÓ CONTRA INCENDIS |  |  |  | ENS.PNL-08322.EP.P0.E12. | 1 | BIE 3 PASSADÍS PRIMÀRIA PB |  | 1 | [5 empty] | 2010-05-11 |  |  |  | descripción de materiales, medidas y puntos interesantes del equipo. | [122 empty] | 52a2cc0c-0d03-4517-9b2f-3bd86335016b | 351e5d09-bd92-4d11-8055-77f6e02986a0
Lot 11 | PNL-08322 | PNL-08322 - PRO-11.07 | BIE | 11.07 | CONTRAINCENDIS¦EQUIPS MÀNEGA | PROTECCIÓ CONTRA INCENDIS |  |  |  | ENS.PNL-08322.EP.P0.E14. | 1 | BIE 2 PASSADÍS INFANTIL |  | 1 | [5 empty] | 2010-05-11 |  |  |  | descripción de materiales, medidas y puntos interesantes del equipo. | [122 empty] | 52a2cc0c-0d03-4517-9b2f-3bd86335016b | 9894a78c-79e5-412a-8164-a7fa3614b70b
Lot 11 | PNL-08322 | PNL-08322 - PRO-11.07 | BIE | 11.07 | CONTRAINCENDIS¦EQUIPS MÀNEGA | PROTECCIÓ CONTRA INCENDIS |  |  |  | ENS.PNL-08322.EP.P0.E16. | 1 | BIE 1 MENJADOR |  | 1 | [5 empty] | 2010-05-11 |  |  |  | descripción de materiales, medidas y puntos interesantes del equipo. | [122 empty] | 52a2cc0c-0d03-4517-9b2f-3bd86335016b | f956eb92-02f1-4f5f-a5f5-cb2cf013dc9b
Lot 11 | PNL-08322 | PNL-08322 - PRO-11.07 | BIE | 11.07 | CONTRAINCENDIS¦EQUIPS MÀNEGA | PROTECCIÓ CONTRA INCENDIS |  |  |  | ENS.PNL-08322.EP.P0.E18. | 1 | BIE 5 GIMNÀS |  | 1 | [5 empty] | 2010-05-11 |  |  |  | descripción de materiales, medidas y puntos interesantes del equipo. | [122 empty] | 52a2cc0c-0d03-4517-9b2f-3bd86335016b | 3cedc29a-908a-4cc4-9862-16b342fceeac
Lot 11 | PNL-08322 | PNL-08322 - PRO-11.07 | BIE | 11.07 | CONTRAINCENDIS¦EQUIPS MÀNEGA | PROTECCIÓ CONTRA INCENDIS |  |  |  | ENS.PNL-08322.EP.P0.L05. | 1 | BIE 4 VESTUARIS |  | 1 | [5 empty] | 2010-05-11 |  |  |  | descripción de materiales, medidas y puntos interesantes del equipo. | [122 empty] | 52a2cc0c-0d03-4517-9b2f-3bd86335016b | 3995f11a-8d33-4d9f-b282-151a3f536361
Lot 11 | PNL-08322 | PNL-08322 - PRO-11.07 | BIE | 11.07 | CONTRAINCENDIS¦EQUIPS MÀNEGA | PROTECCIÓ CONTRA INCENDIS |  |  |  | ENS.PNL-08322.EP.P1.E02. | 1 | BIE 6 PASSADÍS 6B |  | 1 | [5 empty] | 2010-05-11 |  |  |  | descripción de materiales, medidas y puntos interesantes del equipo. | [122 empty] | 52a2cc0c-0d03-4517-9b2f-3bd86335016b | f876333a-15eb-46ad-b325-9b42756dadc8
Lot 11 | PNL-08322 | PNL-08322 - PRO-11.07 | BIE | 11.07 | CONTRAINCENDIS¦EQUIPS MÀNEGA | PROTECCIÓ CONTRA INCENDIS |  |  |  | ENS.PNL-08322.EP.P1.E02. | 1 | BIE 7 PASSADÍS 5B |  | 1 | [5 empty] | 2010-05-11 |  |  |  | descripción de materiales, medidas y puntos interesantes del equipo. | [122 empty] | 52a2cc0c-0d03-4517-9b2f-3bd86335016b | 0741cf32-5618-4cd5-a028-f12eab1928ae
Lot 11 | PNL-08322 | PNL-08322 - PRO-11.09 | EXTINTOR | 11.09 | CONTRAINCENDIS¦EXTINTOR | PROTECCIÓ CONTRA INCENDIS |  |  |  | ENS.PNL-08322.EP.P0.E11. | 1 | EXTINTOR ABC 4 ENTRADA | 871 | 1 | [5 empty] | 2010-01-01 | [42 empty] | Pols seca | 6 | [82 empty] | abf91b7a-4c07-47dc-869b-649344d7fe2c | 3954e07b-7922-408e-838b-abc86277a38a
Lot 11 | PNL-08322 | PNL-08322 - PRO-11.09 | EXTINTOR | 11.09 | CONTRAINCENDIS¦EXTINTOR | PROTECCIÓ CONTRA INCENDIS |  |  |  | ENS.PNL-08322.EP.P0.E12. | 1 | EXTINTOR ABC 5 PASSADIS TUTORIA 1 | 313 | 1 | [5 empty] | 2010-01-01 | [42 empty] | Pols seca | 6 | [82 empty] | abf91b7a-4c07-47dc-869b-649344d7fe2c | e53c4230-0e28-4fa6-98d9-a8c70e9d1ff3
Lot 11 | PNL-08322 | PNL-08322 - PRO-11.09 | EXTINTOR | 11.09 | CONTRAINCENDIS¦EXTINTOR | PROTECCIÓ CONTRA INCENDIS |  |  |  | ENS.PNL-08322.EP.P0.E12. | 1 | EXTINTOR ABC 6 PASSADIS AULA 4 | 1556 | 1 | [5 empty] | 2010-01-01 | [42 empty] | Pols seca | 6 | [82 empty] | abf91b7a-4c07-47dc-869b-649344d7fe2c | ca35a56d-efe9-4779-84f2-0e915efec2b7
Lot 11 | PNL-08322 | PNL-08322 - PRO-11.09 | EXTINTOR | 11.09 | CONTRAINCENDIS¦EXTINTOR | PROTECCIÓ CONTRA INCENDIS |  |  |  | ENS.PNL-08322.EP.P0.E13. | 1 | EXTINTOR ABC 7 PASSADIS MENJADOR | 294 | 1 | [5 empty] | 2010-01-01 | [42 empty] | Pols seca | 6 | [82 empty] | abf91b7a-4c07-47dc-869b-649344d7fe2c | d4c3467a-6b7b-4f46-b032-ed9f528968da
Lot 11 | PNL-08322 | PNL-08322 - PRO-11.09 | EXTINTOR | 11.09 | CONTRAINCENDIS¦EXTINTOR | PROTECCIÓ CONTRA INCENDIS |  |  |  | ENS.PNL-08322.EP.P0.E14. | 1 | EXTINTOR ABC 14 WC PASADÍS INFANTIL | 1327 | 1 | [5 empty] | 2010-01-01 | [42 empty] | Pols seca | 6 | [82 empty] | abf91b7a-4c07-47dc-869b-649344d7fe2c | 56663976-2901-4f25-84ef-eb11fbb0168e
Lot 11 | PNL-08322 | PNL-08322 - PRO-11.09 | EXTINTOR | 11.09 | CONTRAINCENDIS¦EXTINTOR | PROTECCIÓ CONTRA INCENDIS |  |  |  | ENS.PNL-08322.EP.P0.E14. | 1 | EXTINTOR ABC 15 TUTORIES 2 PASADÍS INFANTIL | 379 | 1 | [5 empty] | 2010-01-01 | [42 empty] | Pols seca | 6 | [82 empty] | abf91b7a-4c07-47dc-869b-649344d7fe2c | cdb5c66e-118a-440e-8f22-e4f5058e7581
Lot 11 | PNL-08322 | PNL-08322 - PRO-11.09 | EXTINTOR | 11.09 | CONTRAINCENDIS¦EXTINTOR | PROTECCIÓ CONTRA INCENDIS |  |  |  | ENS.PNL-08322.EP.P0.E16. | 1 | EXTINTOR ABC 8 MENJADOR | 810 | 1 | [5 empty] | 2010-01-01 | [42 empty] | Pols seca | 6 | [82 empty] | abf91b7a-4c07-47dc-869b-649344d7fe2c | 72021ffc-ed4b-4450-b231-baf2fbd2eef0
Lot 11 | PNL-08322 | PNL-08322 - PRO-11.09 | EXTINTOR | 11.09 | CONTRAINCENDIS¦EXTINTOR | PROTECCIÓ CONTRA INCENDIS |  |  |  | ENS.PNL-08322.EP.P0.E17. | 1 | EXTINTOR ABC 9 CUINA | 554 | 1 | [5 empty] | 2010-01-01 | [42 empty] | Pols seca | 6 | [82 empty] | abf91b7a-4c07-47dc-869b-649344d7fe2c | 81cba641-ed4b-4c22-9995-d0769a730ea5
Lot 11 | PNL-08322 | PNL-08322 - PRO-11.09 | EXTINTOR | 11.09 | CONTRAINCENDIS¦EXTINTOR | PROTECCIÓ CONTRA INCENDIS |  |  |  | ENS.PNL-08322.EP.P0.E18. | 1 | EXTINTOR ABC 1 GIMNÀS | 488 | 1 | [5 empty] | 2010-01-01 | [42 empty] | Pols seca | 6 | [82 empty] | abf91b7a-4c07-47dc-869b-649344d7fe2c | 565ea743-53d4-4604-8f36-3f3ce7e77bdd
Lot 11 | PNL-08322 | PNL-08322 - PRO-11.09 | EXTINTOR | 11.09 | CONTRAINCENDIS¦EXTINTOR | PROTECCIÓ CONTRA INCENDIS |  |  |  | ENS.PNL-08322.EP.P0.E18. | 1 | EXTINTOR ABC 2 GIMNÀS | 1712 | 1 | [5 empty] | 2010-01-01 | [42 empty] | Pols seca | 6 | [82 empty] | abf91b7a-4c07-47dc-869b-649344d7fe2c | 15643c6e-7f00-48b2-8ae6-056834775f39
Lot 11 | PNL-08322 | PNL-08322 - PRO-11.09 | EXTINTOR | 11.09 | CONTRAINCENDIS¦EXTINTOR | PROTECCIÓ CONTRA INCENDIS |  |  |  | ENS.PNL-08322.EP.P0.L05. | 1 | EXTINTOR ABC 3 VESTUARI | 1688 | 1 | [5 empty] | 2010-01-01 | [42 empty] | Pols seca | 6 | [82 empty] | abf91b7a-4c07-47dc-869b-649344d7fe2c | 8831786a-4ea4-4c7e-9c60-02e7635e2d17
Lot 11 | PNL-08322 | PNL-08322 - PRO-11.09 | EXTINTOR | 11.09 | CONTRAINCENDIS¦EXTINTOR | PROTECCIÓ CONTRA INCENDIS |  |  |  | ENS.PNL-08322.EP.P0.SC1. | 1 | EXTINTOR ABC 10 SALA CALDERA CALEFACCIÓ | 1259 | 1 | [5 empty] | 2010-01-01 | [42 empty] | Pols seca | 6 | [82 empty] | abf91b7a-4c07-47dc-869b-649344d7fe2c | 4958db99-2b6c-4c00-b452-7a7f29d20d0f
Lot 11 | PNL-08322 | PNL-08322 - PRO-11.09 | EXTINTOR | 11.09 | CONTRAINCENDIS¦EXTINTOR | PROTECCIÓ CONTRA INCENDIS |  |  |  | ENS.PNL-08322.EP.P0.SC1. | 1 | EXTINTOR CO2 11 SALA CALDERA CALEFACCIÓ | 1090781 | 1 | [5 empty] | 2010-01-01 | [42 empty] | Anhídrid carbònic | 5 | [82 empty] | abf91b7a-4c07-47dc-869b-649344d7fe2c | 52bddf88-d5b7-4d5a-a72f-44266565cb9b
Lot 11 | PNL-08322 | PNL-08322 - PRO-11.09 | EXTINTOR | 11.09 | CONTRAINCENDIS¦EXTINTOR | PROTECCIÓ CONTRA INCENDIS |  |  |  | ENS.PNL-08322.EP.P0.SR. | 1 | EXTINTOR ABC 112SALA RACK | 1086 | 1 | [5 empty] | 2010-01-01 | [42 empty] | Pols seca | 6 | [82 empty] | abf91b7a-4c07-47dc-869b-649344d7fe2c | 946ea3d4-19ef-4373-9509-27465a861939
Lot 11 | PNL-08322 | PNL-08322 - PRO-11.09 | EXTINTOR | 11.09 | CONTRAINCENDIS¦EXTINTOR | PROTECCIÓ CONTRA INCENDIS |  |  |  | ENS.PNL-08322.EP.P0.SR. | 1 | EXTINTOR CO2 13 SALA RACK | 119 | 1 | [5 empty] | 2010-01-01 | [42 empty] | Anhídrid carbònic | 5 | [82 empty] | abf91b7a-4c07-47dc-869b-649344d7fe2c | eb65fae5-c28f-41b1-b4c7-9403e55ef9ec
Lot 11 | PNL-08322 | PNL-08322 - PRO-11.09 | EXTINTOR | 11.09 | CONTRAINCENDIS¦EXTINTOR | PROTECCIÓ CONTRA INCENDIS |  |  |  | ENS.PNL-08322.EP.P1.E02. | 1 | EXTINTOR ABC 16 PASADIS P1 6B | 782 | 1 | [5 empty] | 2010-01-01 | [42 empty] | Pols seca | 6 | [82 empty] | abf91b7a-4c07-47dc-869b-649344d7fe2c | 41446181-2c88-4a69-9c22-61517dbcfe98
Lot 11 | PNL-08322 | PNL-08322 - PRO-11.09 | EXTINTOR | 11.09 | CONTRAINCENDIS¦EXTINTOR | PROTECCIÓ CONTRA INCENDIS |  |  |  | ENS.PNL-08322.EP.P1.E02. | 1 | EXTINTOR ABC 17 PASADIS P1 5B | 1031 | 1 | [5 empty] | 2010-01-01 | [42 empty] | Pols seca | 6 | [82 empty] | abf91b7a-4c07-47dc-869b-649344d7fe2c | dbb29d1f-fa3a-4f0d-bad4-2a1ee6fde14a
Lot 11 | PNL-08322 | PNL-08322 - PRO-11.10.B | SISTEMA EXTINCIÓ PER GAS | 11.10.B | CONTRAINCENDIS¦EXTINCIÓ AUTOMÀTICA¦GAS | PROTECCIÓ CONTRA INCENDIS |  |  |  | ENS.PNL-08322.EP.P0.E17. | 1 | EXTINCIÓ CAMPANA CUINA |  | 1 | [5 empty] | 2010-05-11 |  |  |  | ANSUL R-102 WET CHEMICAL FIRE SUPPRESSION SYSTEM | [122 empty] | f546279b-0c51-4107-b212-b79aea3409f4 | f0f47a37-8487-4e43-8ead-b7be38ffd361
Lot 11 | PNL-08322 | PNL-08322 - PRO-34.05 | INSTAL·LACIÓ CONTRA INCENDIS | 34.05 | INSTAL·LACIONS¦INSTAL·LACIÓ CONTRA INCENDIS | PROTECCIÓ CONTRA INCENDIS |  |  |  | ENS.PNL-08322. | 1 | INSTAL·LACIÓ PCI |  | 1 | [5 empty] | 2010-05-11 | [126 empty] | 101ee522-8aba-4a59-8908-72f86913ba73 | f98f008a-dc55-47b9-b7a5-f7a60b7ebe17
Lot 11 | PNL-08322 | PNL-08322 - SAN-09.01 | XARXA DE SANEJAMENT | 09.01 | SANEJAMENT¦XARXA DE SANEJAMENT | SANEJAMENT |  |  |  | ENS.PNL-08322. | 1 | XARXA DE SANEJAMENT FECALS |  | 1 | [5 empty] | 2010-05-11 |  |  |  | XARXA FECALS | [122 empty] | 2be46415-2796-406c-b186-dcc34901a32d | 6e49229b-3979-4b43-a60f-9155344761be
Lot 11 | PNL-08322 | PNL-08322 - SAN-09.01 | XARXA DE SANEJAMENT | 09.01 | SANEJAMENT¦XARXA DE SANEJAMENT | SANEJAMENT |  |  |  | ENS.PNL-08322. | 1 | XARXA DE SANEJAMENT PLUVIALS |  | 1 | [5 empty] | 2010-05-11 |  |  |  | XARXA PLUVIALS | [122 empty] | 2be46415-2796-406c-b186-dcc34901a32d | 7dafd1e3-eb55-42b3-b05f-a86a1995539e
Lot 11 | PNL-08322 | PNL-08322 - SAN-09.03 | REIXES I ACCESSORIS | 09.03 | SANEJAMENT¦REIXES I ACCESSORIS | SANEJAMENT |  |  |  | ENS.PNL-08322.EP.P0. | 32 | REIXES PB |  | 1 | [5 empty] | 2010-05-11 | [126 empty] | 2e7e5335-7d14-4f1a-a7e5-cf42f21fbc75 | 520f4a64-21fd-4580-82ba-c7d3abd57d8a
Lot 11 | PNL-08322 | PNL-08322 - SAN-09.03 | REIXES I ACCESSORIS | 09.03 | SANEJAMENT¦REIXES I ACCESSORIS | SANEJAMENT |  |  |  | ENS.PNL-08322.EP.P1. | 4 | REIXES P1 |  | 1 | [5 empty] | 2010-05-11 | [126 empty] | 2e7e5335-7d14-4f1a-a7e5-cf42f21fbc75 | c6fc3a46-dfed-4282-b6d2-5363574757a6
Lot 11 | PNL-08322 | PNL-08322 - SAN-09.03 | REIXES I ACCESSORIS | 09.03 | SANEJAMENT¦REIXES I ACCESSORIS | SANEJAMENT |  |  |  | ENS.PNL-08322.UB. | 6 | REIXES PATI |  | 1 | [5 empty] | 2010-05-11 | [126 empty] | 2e7e5335-7d14-4f1a-a7e5-cf42f21fbc75 | 4e447182-fd5c-419d-b9a7-e7bf9417854b
Lot 11 | PNL-08322 | PNL-08322 - SAN-09.04 | ARQUETA SEPARADORA D'OLIS | 09.04 | SANEJAMENT¦ARQUETA SEPARADORA D'OLIS | SANEJAMENT |  |  |  | ENS.PNL-08322.EP.P0.E17. | 1 | SEPARADOR OLIS ARQUETA CUINA |  | 1 | [5 empty] | 2010-05-11 | [126 empty] | d49d0c97-3a18-460d-ae8a-0b6009c2d3d9 | a3d6c4a5-0552-4685-a22f-632bff5ba3a9
Lot 11 | PNL-08322 | PNL-08322 - SEG-12.01.A | CONTACTES MAGNÈTICS | 12.01.A | SEGURETAT¦DETECTORS¦CONTACTES MAGNÈTICS | SEGURETAT |  |  |  | ENS.PNL-08322.EP.P0. | 32 | CONTACTES MAGNÈTICS PB |  | 1 | [5 empty] | 2010-05-11 | [46 empty] | 1 | [79 empty] | 02ffc955-b041-4b5a-a634-01d6db221f25 | a80bf3da-e172-46e1-91e7-6f95489a0095
Lot 11 | PNL-08322 | PNL-08322 - SEG-12.01.A | CONTACTES MAGNÈTICS | 12.01.A | SEGURETAT¦DETECTORS¦CONTACTES MAGNÈTICS | SEGURETAT |  |  |  | ENS.PNL-08322.EP.P1. | 1 | CONTACTES MAGNÈTICS P1 |  | 1 | [5 empty] | 2010-05-11 | [46 empty] | 1 | [79 empty] | 02ffc955-b041-4b5a-a634-01d6db221f25 | 3ff1c250-f26f-43f8-9d7c-9dbc0bc4b603
Lot 11 | PNL-08322 | PNL-08322 - SEG-12.01.B.B | DETECTOR DE PRESÈNCIA PER BIVOLUMÈTRICS | 12.01.B.B | SEGURETAT¦DETECTORS¦PRESÈNCIA¦BIVOLUMÈTRICS | SEGURETAT |  |  |  | ENS.PNL-08322.EP.P0. | 25 | DETECTORS INTRUSIO PB |  | 1 | [5 empty] | 2010-05-11 | [46 empty] | 1 | [79 empty] | 27a964a5-ad60-41a0-9e06-243f915abafa | aea6b47e-3ed9-43bc-87b7-b6fd0b172231
Lot 11 | PNL-08322 | PNL-08322 - SEG-12.01.B.B | DETECTOR DE PRESÈNCIA PER BIVOLUMÈTRICS | 12.01.B.B | SEGURETAT¦DETECTORS¦PRESÈNCIA¦BIVOLUMÈTRICS | SEGURETAT |  |  |  | ENS.PNL-08322.EP.P1. | 12 | DETECTORS INTRUSIO P1 |  | 1 | [5 empty] | 2010-05-11 | [46 empty] | 1 | [79 empty] | 27a964a5-ad60-41a0-9e06-243f915abafa | 8354ff29-266a-4246-8847-9997115f4cab
Lot 11 | PNL-08322 | PNL-08322 - SEG-12.03 | CENTRALS DE DETECCIÓ I ALARMA | 12.03 | SEGURETAT¦CENTRALS DE DETECCIÓ I ALARMA | SEGURETAT |  |  |  | ENS.PNL-08322.EP.P0.E08. | 1 | CENTRAL INTRUSIÓ |  | 1 |  | PARADOX | NO DATA | NO DATA |  | 2010-05-11 | [46 empty] | 1 | [79 empty] | bacbdace-7574-4fb4-b8ae-962685ef296a | eec4d64b-fed5-40c5-a81c-7fc15fc6336f
Lot 11 | PNL-08322 | PNL-08322 - SEG-12.04 | CONTROL ACCESOS | 12.04 | SEGURETAT¦CONTROL ACCESOS | SEGURETAT |  |  |  | ENS.PNL-08322.EP.P0. | 3 | TECLATS INTRUSIÓ AMPA, CONSERGERIA I GIMNÀS |  | 1 | [5 empty] | 2010-05-11 | [126 empty] | 79313939-ce31-4874-88eb-5f08326d9e76 | 0baad3c8-da81-4c6f-84cf-fe2e2d6dc4e7
Lot 11 | PNL-08322 | PNL-08322 - SEG-12.05 | SIRENES | 12.05 | SEGURETAT¦SIRENES | SEGURETAT |  |  |  | ENS.PNL-08322.EP.F. | 1 | SIRENA EXTERIOR INTRUSIÓ |  | 1 | [5 empty] | 2010-05-11 | [46 empty] | 1 | [79 empty] | 14d2789e-7fb1-4d29-a0be-7619472a8948 | 45d499be-953b-4c2b-bbd5-6bb142ce6dfe
Lot 11 | PNL-08322 | PNL-08322 - SIE-40.02 | CONCENTRADOR DE DADES | 40.02 | SISTEMA INFORMACIÓ ENERGÈTICA¦CONCENTRADOR DE DADES | SIE |  |  |  | ENS.PNL-08322. | 1 | CONCENTRADOR DE DADES |  | 1 |  | Schneider | EGX300 | [129 empty] | 6cb8f77e-cd08-421b-a879-9ac034970207 | 357565aa-ac57-4691-ba4c-336c192a5ce2
Lot 11 | PNL-08322 | PNL-08322 - SIE-40.04.01 | COMPTADOR ELÈCTRIC | 40.04.01 | SISTEMA INFORMACIÓ ENERGÈTICA¦ELEMENTS DE CAMP¦COMPTADOR ELÈCTRIC | SIE |  |  |  | ENS.PNL-08322.UB.SQ. | 1 | COMPTADOR ELÈCTRIC COMPANYIA |  | 1 |  | E-DISTRIBUZIONE | CERS4 2020 OM.780 | 300007807 |  | 2010-05-11 | [126 empty] | de307404-3efd-4dd7-bdf3-6cfca188eca2 | a4207e83-fd14-4157-ba33-903f685e71fc
Lot 11 | PNL-08322 | PNL-08322 - SIE-40.04.02 | COMPTADOR GAS | 40.04.02 | SISTEMA INFORMACIÓ ENERGÈTICA¦ELEMENTS DE CAMP¦COMPTADOR GAS | SIE |  |  |  | ENS.PNL-08322.UB.SQ. | 1 | COMPTADOR GAS COMPANYIA |  | 1 |  | ELSTER | BK-G40 | 5910000024 |  | 2010-05-11 | [126 empty] | a40fe719-447e-4bb4-9767-b0a63db822b3 | 595e70a4-2827-42ee-be72-429494c3b65d
Lot 11 | PNL-08322 | PNL-08322 - SIE-40.04.04 | COMPTADOR AIGUA | 40.04.04 | SISTEMA INFORMACIÓ ENERGÈTICA¦ELEMENTS DE CAMP¦COMPTADOR AIGUA | SIE |  |  |  | ENS.PNL-08322.UB.SQ. | 1 | COMPTADOR AIGUA COMPANYIA |  | 1 |  | ITRÓN | ANYQUEST CYBLE BASIC V1.1 | D17MA095629M |  | 2010-05-11 | [126 empty] | e7052895-a1b3-4722-8608-e3c8624f8d20 | 5d4fdb8f-ab5e-4cba-ba1d-8f7344a40105
Lot 11 | PNL-08322 | PNL-08322 - SIE-40.05 | INSTAL·LACIÓ SISTEMA INFORMACIÓ ENERGÈTICA | 40.05 | SISTEMA INFORMACIÓ ENERGÈTICA¦INSTAL·LACIÓ SISTEMA INFORMACIÓ ENERGÈTICA | SIE |  |  |  | ENS.PNL-08322. | 1 | SIE EDIFICI |  | 1 | [5 empty] | 2017-05-12 | [126 empty] | 73ea5d2b-2428-4da4-8255-875316412591 | c8732e32-0bc1-4a1c-b86d-02260aae8794
Lot 11 | PNL-08322 | PNL-08322 - SIS-41.05 | INSTAL·LACIÓ SISTEMA DE CONTROL | 41.05 | SISTEMA DE CONTROL¦INSTAL·LACIÓ SISTEMA DE CONTROL | SISTEMA DE CONTROL |  |  |  | ENS.PNL-08322. | 1 | sistema de control schneider |  | 1 | [5 empty] | 2021-05-12 | [47 empty] | Anual | [78 empty] | 0eb7fe0a-b44e-4f61-9c1c-33b50ec26d12 | b6ef41b1-7f78-4f40-97c5-b80a309daa41
Lot 11 | PNL-08322 | PNL-08322 - SOL-26.02.A | SISTEMA DE PLAQUES SOLARS | 26.02 | SOLAR TÈRMICA¦INSTAL·LACIÓ TÈRMICA SOLAR | SOLAR |  |  |  | ENS.PNL-08322.EP.PC. |  | PLAQUES SOLARS TÈRMIQUES (FORA DE SERVEI) |  | 1 | [5 empty] | 2010-05-11 |  |  |  | 8 CAPTADORS | [64 empty] | 20 | 17 | [56 empty] | cfa83b00-cc2a-448d-a57e-02523453b7fd | e188311a-c453-469b-9e64-ca5c2f513f3b
Lot 11 | PNL-08322 | PNL-08322 - SOL-26.03 | ACUMULADOR ACS SOLAR | 26.03 | SOLAR TÈRMICA¦ACUMULADOR ACS SOLAR TÈRMICA | LEGIONEL·LA |  |  |  | ENS.PNL-08322.EP.P0.SC2. |  | ACUMULADOR SOLAR (FORA DE SERVEI) |  | 1 |  | AQUAFLEX | ACSF10T8G | 2010/10311 |  | 2010-05-11 | [9 empty] | > 70 kW | [11 empty] | 1 | [104 empty] | 8763b3cf-8b6a-452c-b485-958c16ded6cb | 49f80d22-6c1a-4b5f-858e-7feb05568511
Lot 11 | PNL-08322 | PNL-08322 - SOL-26.04 | INTERCANVIADOR SOLAR | 26.04 | SOLAR TÈRMICA¦INTERCANVIADOR SOLAR TÈRMICA | SOLAR |  |  |  | ENS.PNL-08322.EP.P0.SC2. |  | INTERCANVIADOR DE PLAQUES SOLAR (FORA DE SERVEI) |  | 1 | [5 empty] | 2010-05-11 | [9 empty] | > 70 kW | [116 empty] | abaf8d9a-2016-4a2a-ac4e-8b951a4fb045 | df33d68c-1259-4c9d-b6b5-ba98855be8bb
Lot 11 | PNL-08322 | PNL-08322 - SOL-26.05 | BOMBA ACS SOLAR | 26.05 | SOLAR TÈRMICA¦BOMBA ACS SOLAR | SOLAR |  |  |  | ENS.PNL-08322.EP.P0.SC2. |  | BOMBA PRIMARI SOLAR (FORA DE SERVEI) |  | 1 |  | WILO | RS25/7-3 P | 4506949 |  | 2010-05-11 | [9 empty] | > 70 kW | [34 empty] | Rotor humit | [81 empty] | a554539e-c9bd-4817-ad32-08c28b77c91c | 3be5b8a7-99d5-4511-8945-1adbd79d46a9
Lot 11 | PNL-08322 | PNL-08322 - SOL-26.05 | BOMBA ACS SOLAR | 26.05 | SOLAR TÈRMICA¦BOMBA ACS SOLAR | SOLAR |  |  |  | ENS.PNL-08322.EP.P0.SC2. |  | BOMBA SECUNDARI SOLAR (FORA DE SERVEI) |  | 1 |  | WILO | TOP-Z30/10 2059858/10w20 | 20000100029 |  | 2010-05-11 | [9 empty] | > 70 kW | [34 empty] | Rotor humit | [81 empty] | a554539e-c9bd-4817-ad32-08c28b77c91c | b47f3839-7c65-4872-afce-924745f70ba2
Lot 11 | PNL-08322 | PNL-08322 - SOL-26.06 | XARXA DE CANONADES I ACCESSORIS SOLAR | 26.06 | SOLAR TÈRMICA¦XARXA DE CANONADES I ACCESSORIS SOLAR TÉRMICA | SOLAR |  |  |  | ENS.PNL-08322. |  | INSTAL·LACIÓ SOLAR TÈRMICA ACS (FORA DE SERVEI) |  | 1 | [5 empty] | 2010-05-11 | [126 empty] | 4dad8483-9e4e-40c7-8bf7-89b3e205c218 | 26444815-92fc-475b-9c8a-7db8316a7ea4
Lot 11 | PNL-08322 | PNL-08322 - TRA-20.01.A | ASCENSORS ELÈCTRICS | 20.01.A | TRANSPORT¦ASCENSORS¦ELÈCTRICS | TRANSPORT |  |  |  | ENS.PNL-08322.EP.ASC. | 1 | ASCENSOR (RAE 990003668-H) |  | 1 |  | SCHINDLER | NO DATA | 1574808 |  | 2010-05-11 | [48 empty] | 1 | 630 | 2 | [75 empty] | bd01bc22-4555-45c2-b979-55ddc09d6efe | 86e13b8e-1df3-4c05-818b-183e6fb11da4
Lot 11 | PNL-08322 | PNL-08322 - VAR-10.03.E | BARRES DE SUPORT | 10.03.E | APARELLS SANITARIS I AIXETERIA¦ACCESSORIS¦BARRES DE SUPORT | VARIS |  |  |  | ENS.PNL-08322.EP.P0. | 6 | BARRES SUPORT PB |  | 1 | [5 empty] | 2010-05-11 | [126 empty] | ef80a5f2-67b8-479c-8631-7fa3e60ff9ed | 3c49b8a2-4c6d-4e30-93d5-4bee305e6a6e
Lot 11 | PNL-08322 | PNL-08322 - VAR-10.03.E | BARRES DE SUPORT | 10.03.E | APARELLS SANITARIS I AIXETERIA¦ACCESSORIS¦BARRES DE SUPORT | VARIS |  |  |  | ENS.PNL-08322.EP.P1. | 2 | BARRES SUPORT P1 |  | 1 | [5 empty] | 2010-05-11 | [126 empty] | ef80a5f2-67b8-479c-8631-7fa3e60ff9ed | 95fc3b64-a77c-48ef-8a80-70253d6c1dc6
Lot 11 | PNL-08322 | PNL-08322 - VEN-02.02 | CAIXES VENTILACIÓ | 02.02 | ELEMENTS DE CLIMATITZACIÓ¦CAIXES VENTILACIÓ | VENTILACIÓ/EXTRACCIÓ |  |  |  | ENS.PNL-08322.EP.PC.E02. | 1 | EXTRACTOR CUINA |  | 1 |  | MORGUI | NO DATA | NO DATA |  | 2010-05-11 | [9 empty] | > 70 kW | 0 |  |  | 0 |  |  | 0 | 50 | [33 empty] | De teulada | 0 | 0 | [72 empty] | 34802eef-6ce1-4645-aac0-20dc7e0c22b4 | c536c458-27df-4ae5-9053-fd10ed44b76d
Lot 11 | PNL-08322 | PNL-08322 - VEN-02.16 | BOCA EXTRACCIÓ BANY | 02.16 | ELEMENTS DE CLIMATITZACIÓ¦BOCA EXTRACCIÓ BANY | VENTILACIÓ/EXTRACCIÓ |  |  |  | ENS.PNL-08322.EP.P0. | 3 | EXTRACTOR BANY PB MESTRES, P3 I INFANTIL |  | 1 | [5 empty] | 2010-05-11 | [9 empty] | > 70 kW | [116 empty] | a38b90ce-d58c-4861-85e0-4f41bd9f17cc | 6f14e048-a1ca-4719-bcd0-e43050cadd4d
Lot 11 | PNL-08322 | PNL-08322 - VEN-02.16 | BOCA EXTRACCIÓ BANY | 02.16 | ELEMENTS DE CLIMATITZACIÓ¦BOCA EXTRACCIÓ BANY | VENTILACIÓ/EXTRACCIÓ |  |  |  | ENS.PNL-08322.EP.P1. | 1 | EXTRACTOR BANY P1 |  | 1 | [5 empty] | 2010-05-11 | [9 empty] | > 70 kW | [116 empty] | a38b90ce-d58c-4861-85e0-4f41bd9f17cc | fdd3883f-d1c6-4145-9229-3ae439b268fa
Lot 02 | PNM-08332 | PNM-08332 - BAI-15.01.A | QUADRES GENERALS | 15.01.A | EQUIPS DE BAIXA TENSIÓ¦QUADRES ELÈCTRICS¦QUADRES GENERALS | BAIXA TENSIÓ |  |  |  | ENS.PNM-08332.EP.P0.S. | 1 | Quadre General |  | 1 | [5 empty] | 2010-06-10 | [126 empty] | 6774dd9e-9319-4876-80fd-f04a3e85015e | a86a1b19-dc8a-4bb8-88eb-8b8b6c7bd9a1
Lot 02 | PNM-08332 | PNM-08332 - BAI-15.03 | SISTEMES ALIMENTACIÓ ININTERRUMPIDA | 15.03 | EQUIPS DE BAIXA TENSIÓ¦SISTEMES ALIMENTACIÓ ININTERRUMPIDA | BAIXA TENSIÓ |  |  |  | ENS.PNM-08332.EP.P0.S. | 1 | SAI |  | 1 |  | SIEMENS | A300RT | No s'aprecia |  | 2010-06-10 | [7 empty] | 3 | [118 empty] | 8ddc9abc-4e4b-4e91-995e-9460f9030d46 | f347b0fd-21df-44db-b425-c79c9ddec264
Lot 02 | PNM-08332 | PNM-08332 - BAI-15.05.A | ENDOLLS | 15.05.A | EQUIPS DE BAIXA TENSIÓ¦ENDOLLS I MECANISMES¦ENDOLLS | BAIXA TENSIÓ |  |  |  | ENS.PNM-08332.EG. | 13 | Endolls EG |  | 1 | [5 empty] | 2010-06-10 |  |  |  | Endolls EG | [122 empty] | 3ed234e5-8a19-494f-a1a1-97b51f8e4784 | d2fd82ff-1f26-4fb3-9900-4bc9d94440fa
Lot 02 | PNM-08332 | PNM-08332 - BAI-15.05.A | ENDOLLS | 15.05.A | EQUIPS DE BAIXA TENSIÓ¦ENDOLLS I MECANISMES¦ENDOLLS | BAIXA TENSIÓ |  |  |  | ENS.PNM-08332.EP. | 257 | Endolls EP |  | 1 | [5 empty] | 2010-06-10 |  |  |  | Endolls EP | [122 empty] | 3ed234e5-8a19-494f-a1a1-97b51f8e4784 | 8a8c9852-6c29-4f62-a88f-a1322f20b92d
Lot 02 | PNM-08332 | PNM-08332 - BAI-15.05.A | ENDOLLS | 15.05.A | EQUIPS DE BAIXA TENSIÓ¦ENDOLLS I MECANISMES¦ENDOLLS | BAIXA TENSIÓ |  |  |  | ENS.PNM-08332.EP. | 15 | Endolls SAI EP |  | 1 | [5 empty] | 2010-06-10 |  |  |  | Endolls SAI EP | [122 empty] | 3ed234e5-8a19-494f-a1a1-97b51f8e4784 | fb25256a-56d8-4e40-8676-e3e708352411
Lot 02 | PNM-08332 | PNM-08332 - BAI-15.06 | XARXA DE TERRES | 15.06 | EQUIPS DE BAIXA TENSIÓ¦XARXA DE TERRES | BAIXA TENSIÓ |  |  |  | ENS.PNM-08332. | 1 | Xarxes de terres |  | 1 | [5 empty] | 2010-06-10 | [126 empty] | de754ceb-d269-46e8-ac2f-0f6ed57004de | 6594a8f8-2244-4f43-997c-f73293326a04
Lot 02 | PNM-08332 | PNM-08332 - BAI-16.01 | LLUMINÀRIES | 16.01 | IL·LUMINACIÓ¦LLUMINÀRIES | BAIXA TENSIÓ |  |  |  | ENS.PNM-08332.EG.P0. | 16 | Il·luminació EG P0 |  | 1 | [5 empty] | 2010-06-10 |  |  |  | Il·luminació fluorescent 1 x58W | [122 empty] | 463ad57e-2073-4bb1-aec0-e88f19de6c92 | 9472b443-c8bb-4e05-8984-bd79f6a97c29
Lot 02 | PNM-08332 | PNM-08332 - BAI-16.01 | LLUMINÀRIES | 16.01 | IL·LUMINACIÓ¦LLUMINÀRIES | BAIXA TENSIÓ |  |  |  | ENS.PNM-08332.EP.P0. | 134 | Il·luminació EP P0 |  | 1 | [5 empty] | 2010-06-10 |  |  |  | Il·luminació fluorescent 1 x58W | [122 empty] | 463ad57e-2073-4bb1-aec0-e88f19de6c92 | 2d87108e-8fae-4f8a-9527-1b306aa2039f
Lot 02 | PNM-08332 | PNM-08332 - BAI-16.01 | LLUMINÀRIES | 16.01 | IL·LUMINACIÓ¦LLUMINÀRIES | BAIXA TENSIÓ |  |  |  | ENS.PNM-08332.EP.P1. | 106 | Il·luminació EP P1 |  | 1 | [5 empty] | 2010-06-10 |  |  |  | Il·luminació fluorescent 1 x58W | [122 empty] | 463ad57e-2073-4bb1-aec0-e88f19de6c92 | 6625bfda-f190-43d4-b2da-03b2b2c7b1fc
Lot 02 | PNM-08332 | PNM-08332 - BAI-16.01 | LLUMINÀRIES | 16.01 | IL·LUMINACIÓ¦LLUMINÀRIES | BAIXA TENSIÓ |  |  |  | ENS.PNM-08332.EP.PS1. | 107 | Il·luminació EP PS1 |  | 1 | [5 empty] | 2010-06-10 |  |  |  | Il·luminació fluorescent 1 x58W | [122 empty] | 463ad57e-2073-4bb1-aec0-e88f19de6c92 | 873e9fb2-215d-4a81-a804-5e6977cfe02e
Lot 02 | PNM-08332 | PNM-08332 - BAI-16.02 | EMERGÈNCIA I SENYALITZACIÓ | 16.02 | IL·LUMINACIÓ¦EMERGÈNCIA I SENYALITZACIÓ | BAIXA TENSIÓ |  |  |  | ENS.PNM-08332.EG.P0. | 21 | Il·luminació d'emergència EG P0 |  | 1 | [5 empty] | 2010-06-10 |  |  |  | Autònoms d'emergència de 180, 210 i 240 lm de la marca ZEMPER | [122 empty] | 95d617eb-3b0c-4249-92e4-24732417e4e6 | 3463408c-0920-4898-95ef-8e9e7e952c86
Lot 02 | PNM-08332 | PNM-08332 - BAI-16.02 | EMERGÈNCIA I SENYALITZACIÓ | 16.02 | IL·LUMINACIÓ¦EMERGÈNCIA I SENYALITZACIÓ | BAIXA TENSIÓ |  |  |  | ENS.PNM-08332.EP.P0. | 40 | Il·luminació d'emergència EP P0 |  | 1 | [5 empty] | 2010-06-10 |  |  |  | Autònoms d'emergència de 180, 210 i 240 lm de la marca ZEMPER | [122 empty] | 95d617eb-3b0c-4249-92e4-24732417e4e6 | fe57f45a-6fbb-4e8e-91ab-fe8ff9d066e6
Lot 02 | PNM-08332 | PNM-08332 - BAI-16.02 | EMERGÈNCIA I SENYALITZACIÓ | 16.02 | IL·LUMINACIÓ¦EMERGÈNCIA I SENYALITZACIÓ | BAIXA TENSIÓ |  |  |  | ENS.PNM-08332.EP.P1. | 22 | Il·luminació d'emergència EP P1 |  | 1 | [5 empty] | 2010-06-10 |  |  |  | Autònoms d'emergència de 180, 210 i 240 lm de la marca ZEMPER | [122 empty] | 95d617eb-3b0c-4249-92e4-24732417e4e6 | fc1a5773-af13-4178-b463-0b6fb4de63b6
Lot 02 | PNM-08332 | PNM-08332 - BAI-16.02 | EMERGÈNCIA I SENYALITZACIÓ | 16.02 | IL·LUMINACIÓ¦EMERGÈNCIA I SENYALITZACIÓ | BAIXA TENSIÓ |  |  |  | ENS.PNM-08332.EP.PS1. | 17 | Il·luminació d'emergència EP PS1 |  | 1 | [5 empty] | 2010-06-10 |  |  |  | Autònoms d'emergència de 180, 210 i 240 lm de la marca ZEMPER | [122 empty] | 95d617eb-3b0c-4249-92e4-24732417e4e6 | 69550daf-471b-4ba4-9fc4-111ea049f6c7
Lot 02 | PNM-08332 | PNM-08332 - BAI-16.03 | LUMINÀRIES EXTERIORS | 16.03 | IL·LUMINACIÓ¦LUMINÀRIES EXTERIORS | BAIXA TENSIÓ |  |  |  | ENS.PNM-08332.EG. | 12 | Focus exteriors |  | 1 | [5 empty] | 2010-06-10 |  |  |  | focus d'halogenur metàl·lic - 250W | [122 empty] | 1c8a190f-57a8-4fec-886f-a9f454ad28c2 | 988ca9be-4180-4c4b-8894-0cb01091b4fd
Lot 02 | PNM-08332 | PNM-08332 - BAI-19 | PARALLAMPS | 19 | PARALLAMPS | BAIXA TENSIÓ |  |  |  | ENS.PNM-08332.EP.PC. | 1 | Parallamps |  | 1 | [5 empty] | 2010-06-10 | [126 empty] | 6554aa53-4aa3-4f73-a0d0-88753360ff4c | a9e49bc1-0d39-4192-a3a3-e5fd9c2e161c
Lot 02 | PNM-08332 | PNM-08332 - BAI-34.10 | INSTAL·LACIÓ BAIXA TENSIÓ | 34.10 | INSTAL·LACIONS¦INSTAL·LACIÓ BAIXA TENSIÓ | BAIXA TENSIÓ |  |  |  | ENS.PNM-08332. | 1 | Instal·lació Baixa Tensió | D206/0692812/BA | 1 | [5 empty] | 2010-06-10 | [126 empty] | 4750aac9-0b21-4cff-957a-f736dc9af2f7 | b3fef17f-05a3-43a4-a632-bb9051c87afb
Lot 02 | PNM-08332 | PNM-08332 - CLI-01.03 | CALDERES | 01.03 | GENERADORS D'ENERGIA¦CALDERES | CLIMATITZACIÓ |  |  |  | ENS.PNM-08332.EG.P0.SC. | 1 | Caldera Calefacció Gimnàs |  | 1 |  | ADISA | Condensa 75M | 1001003 |  | 2010-06-10 | [9 empty] | > 70 kW | 0 |  | 75 | 0 |  |  | 0 | 0 |  |  |  | 0 | [36 empty] | Condensació | Gas | 0 | 0 | [64 empty] | 4f0765ec-df17-410f-9e68-577fe953a0a4 | dc317e26-8cea-4d3c-8c85-f2ecda203965
Lot 02 | PNM-08332 | PNM-08332 - CLI-01.03 | CALDERES | 01.03 | GENERADORS D'ENERGIA¦CALDERES | CLIMATITZACIÓ |  |  |  | ENS.PNM-08332.EP.PS1.SC1. | 1 | Caldera Calefacció |  | 1 |  | Baxi | SGB 215i | 19062251 |  | 2010-06-10 | [9 empty] | > 70 kW | 0 |  | 215 | 0 |  |  | 0 | 0 |  |  |  | 0 | [36 empty] | Condensació | Gas | 0 | 0 | [64 empty] | 4f0765ec-df17-410f-9e68-577fe953a0a4 | 1523847f-8f51-4d8d-a56e-a2245ec99e64
Lot 02 | PNM-08332 | PNM-08332 - CLI-02.01 | CLIMATITZADORS | 02.01 | ELEMENTS DE CLIMATITZACIÓ¦CLIMATITZADORS | CLIMATITZACIÓ |  |  |  | ENS.PNM-08332.EP.PS1.SC2. | 1 | Climatitzador menjador |  | 1 |  | Servoclima | CTA-3 | 14866 |  | 2010-06-10 | [9 empty] | > 70 kW | [52 empty] | 0 | 3540 | 3540 | [61 empty] | 6da65bfd-3478-4de2-aff9-f111878b3316 | 4d854f7a-e7d8-4b2d-b8dc-7241384491d6
Lot 02 | PNM-08332 | PNM-08332 - CLI-02.01 | CLIMATITZADORS | 02.01 | ELEMENTS DE CLIMATITZACIÓ¦CLIMATITZADORS | CLIMATITZACIÓ |  |  |  | ENS.PNM-08332.EP.PS1.SC2. | 1 | Climatitzador NORD |  | 1 |  | Servoclima | CTA-10 | 14874 |  | 2010-06-10 | [9 empty] | > 70 kW | [52 empty] | 0 | 12265 | 12265 | [61 empty] | 6da65bfd-3478-4de2-aff9-f111878b3316 | 1c743852-284b-447a-b501-654c76bacb3f
Lot 02 | PNM-08332 | PNM-08332 - CLI-02.01 | CLIMATITZADORS | 02.01 | ELEMENTS DE CLIMATITZACIÓ¦CLIMATITZADORS | CLIMATITZACIÓ |  |  |  | ENS.PNM-08332.EP.PS1.SC2. | 1 | Climatitzador SUD |  | 1 |  | Servoclima | CTA-5 | 14873 |  | 2010-06-10 | [9 empty] | > 70 kW | [52 empty] | 0 | 6715 | 6715 | [61 empty] | 6da65bfd-3478-4de2-aff9-f111878b3316 | da0a9b7a-bcc9-4826-9107-e430a8fc9de6
Lot 02 | PNM-08332 | PNM-08332 - CLI-02.04 | CONDUCTES AIRE | 02.04 | ELEMENTS DE CLIMATITZACIÓ¦CONDUCTES AIRE | CLIMATITZACIÓ |  |  |  | ENS.PNM-08332. | 1 | CONDUCTES |  | 1 | [5 empty] | 2022-10-06 | [9 empty] | > 70 kW | [116 empty] | 351dadaf-2474-43a2-93a4-d31895940af4 | a5bb31be-2cb2-4250-85b7-add54b9aee05
Lot 02 | PNM-08332 | PNM-08332 - CLI-02.05 | REIXES I DIFUSORS D'AIRE | 02.05 | ELEMENTS DE CLIMATITZACIÓ¦REIXES I DIFUSORS D'AIRE | CLIMATITZACIÓ |  |  |  | ENS.PNM-08332. | 1 |  |  | 1 |  |  |  |  | 2010-06-10 | [10 empty] | > 70 kW | [116 empty] | 2cb60d6c-eaea-4159-98fb-552764d0f2d4 | b5d3c8c3-4f87-41e8-acb4-cff3062c3059
Lot 02 | PNM-08332 | PNM-08332 - CLI-02.08.B | RECUPERADORS DE CALOR ESTÀTICS | 02.08.B | ELEMENTS DE CLIMATITZACIÓ¦RECUPERADORS DE CALOR¦ESTÀTICS | CLIMATITZACIÓ |  |  |  | ENS.PNM-08332.EP.PS1.SC2. | 1 | Recuperador menjador |  | 1 | [5 empty] | 2010-06-10 | [9 empty] | > 70 kW | [116 empty] | 52b289c9-592f-4b7c-a841-456e8d2c14e1 | 4a88ca58-a484-49e7-8b52-dcd3a5ad1347
Lot 02 | PNM-08332 | PNM-08332 - CLI-02.08.B | RECUPERADORS DE CALOR ESTÀTICS | 02.08.B | ELEMENTS DE CLIMATITZACIÓ¦RECUPERADORS DE CALOR¦ESTÀTICS | CLIMATITZACIÓ |  |  |  | ENS.PNM-08332.EP.PS1.SC2. | 1 | Recuperador NORD |  | 1 | [5 empty] | 2010-06-10 | [9 empty] | > 70 kW | [116 empty] | 52b289c9-592f-4b7c-a841-456e8d2c14e1 | aa5a6e81-21e2-4bfe-bb04-5b813d924309
Lot 02 | PNM-08332 | PNM-08332 - CLI-02.08.B | RECUPERADORS DE CALOR ESTÀTICS | 02.08.B | ELEMENTS DE CLIMATITZACIÓ¦RECUPERADORS DE CALOR¦ESTÀTICS | CLIMATITZACIÓ |  |  |  | ENS.PNM-08332.EP.PS1.SC2. | 1 | Recuperador SUD |  | 1 | [5 empty] | 2010-06-10 | [9 empty] | > 70 kW | [116 empty] | 52b289c9-592f-4b7c-a841-456e8d2c14e1 | 9946f853-105d-4957-ae09-763c0b2b0ba2
Lot 02 | PNM-08332 | PNM-08332 - CLI-02.10 | DEPÒSITS D'INÈRCIA | 02.10 | ELEMENTS DE CLIMATITZACIÓ¦DEPÒSITS D'INÈRCIA | CLIMATITZACIÓ |  |  |  | ENS.PNM-08332.EP.PS1.SC1. | 1 | Dipòsit inèrcia |  | 1 |  | ACV | 300L | S/D |  | 2010-06-10 | [9 empty] | > 70 kW | [11 empty] | 0.3 | 0 | [37 empty] | 0 | [65 empty] | 2e1740ca-7f8f-42c2-84c8-e41a8d605707 | 38930e38-983b-4bab-b34d-3446d6482f71
Lot 02 | PNM-08332 | PNM-08332 - CLI-02.13 | RADIADORS D'AIGUA | 02.13 | ELEMENTS DE CLIMATITZACIÓ¦RADIADORS D'AIGUA | CLIMATITZACIÓ |  |  |  | ENS.PNM-08332.EG.P0. | 56 | Elements radiadors EG |  | 1 | [5 empty] | 2010-06-10 | [9 empty] | > 70 kW | [116 empty] | a5368e40-874d-4882-b6bf-019cfd40cd52 | 43e48ed8-0fd0-43b0-995b-2740af430b27
Lot 02 | PNM-08332 | PNM-08332 - CLI-02.13 | RADIADORS D'AIGUA | 02.13 | ELEMENTS DE CLIMATITZACIÓ¦RADIADORS D'AIGUA | CLIMATITZACIÓ |  |  |  | ENS.PNM-08332.EP.P0. | 248 | Elements radiadors EP P0 |  | 1 | [5 empty] | 2010-06-10 | [9 empty] | > 70 kW | [116 empty] | a5368e40-874d-4882-b6bf-019cfd40cd52 | 296e8c7d-3cf2-48e7-a969-eea2d4ab4ab9
Lot 02 | PNM-08332 | PNM-08332 - CLI-02.13 | RADIADORS D'AIGUA | 02.13 | ELEMENTS DE CLIMATITZACIÓ¦RADIADORS D'AIGUA | CLIMATITZACIÓ |  |  |  | ENS.PNM-08332.EP.P1. | 487 | Elements radiadors EP P1 |  | 1 | [5 empty] | 2010-06-10 | [9 empty] | > 70 kW | [116 empty] | a5368e40-874d-4882-b6bf-019cfd40cd52 | 29d4a244-5959-4693-b14e-12f84610989a
Lot 02 | PNM-08332 | PNM-08332 - CLI-02.13 | RADIADORS D'AIGUA | 02.13 | ELEMENTS DE CLIMATITZACIÓ¦RADIADORS D'AIGUA | CLIMATITZACIÓ |  |  |  | ENS.PNM-08332.EP.PS1. | 247 | Elements radiadors EP PS1 |  | 1 | [5 empty] | 2010-06-10 | [9 empty] | > 70 kW | [116 empty] | a5368e40-874d-4882-b6bf-019cfd40cd52 | eb7c565f-1835-4bcb-ae80-9a481eb82c34
Lot 02 | PNM-08332 | PNM-08332 - CLI-03.02 | BOMBES CIRCULACIÓ ACS I CLIMA | 03.02 | BOMBES I GRUPS DE PRESSIÓ¦BOMBES CIRCULACIÓ ACS I CLIMA | CLIMATITZACIÓ |  |  |  | ENS.PNM-08332.EG.P0.SC. | 1 | Bomba Circuit ACS |  | 1 |  | BAXIROCA | Quantum ECO 1045 | 4174121 |  | 2010-06-10 | [9 empty] | > 70 kW | [34 empty] | Rotor Humit | [81 empty] | 142ade4d-7bbb-4b1f-9ba2-a4deb27916b8 | 414fab89-ead7-4e72-8182-e394f5a73304
Lot 02 | PNM-08332 | PNM-08332 - CLI-03.02 | BOMBES CIRCULACIÓ ACS I CLIMA | 03.02 | BOMBES I GRUPS DE PRESSIÓ¦BOMBES CIRCULACIÓ ACS I CLIMA | CLIMATITZACIÓ |  |  |  | ENS.PNM-08332.EG.P0.SC. | 1 | Bomba Circuit Clima Gimnàs |  | 1 |  | BAXIROCA | PC 1045 | 227134975 |  | 2010-06-10 | [9 empty] | > 70 kW | [34 empty] | Rotor Humit | [81 empty] | 142ade4d-7bbb-4b1f-9ba2-a4deb27916b8 | 38e5ced7-3a1e-47ad-bc4f-6841e097d3ee
Lot 02 | PNM-08332 | PNM-08332 - CLI-03.02 | BOMBES CIRCULACIÓ ACS I CLIMA | 03.02 | BOMBES I GRUPS DE PRESSIÓ¦BOMBES CIRCULACIÓ ACS I CLIMA | CLIMATITZACIÓ |  |  |  | ENS.PNM-08332.EG.P0.SC. | 1 | Bomba Circuit Legionela |  | 1 |  | BAXIROCA | SB-10YA | 220181787 |  | 2010-06-10 | [9 empty] | > 70 kW | [34 empty] | Rotor Humit | [81 empty] | 142ade4d-7bbb-4b1f-9ba2-a4deb27916b8 | 784964bc-4cd7-4bf1-86e6-34a532046e61
Lot 02 | PNM-08332 | PNM-08332 - CLI-03.02 | BOMBES CIRCULACIÓ ACS I CLIMA | 03.02 | BOMBES I GRUPS DE PRESSIÓ¦BOMBES CIRCULACIÓ ACS I CLIMA | CLIMATITZACIÓ |  |  |  | ENS.PNM-08332.EG.P0.SC. | 1 | Bomba Circuit RACS |  | 1 |  | BAXIROCA | SB-10YA | 220180008 |  | 2010-06-10 | [9 empty] | > 70 kW | [34 empty] | Rotor Humit | [81 empty] | 142ade4d-7bbb-4b1f-9ba2-a4deb27916b8 | 2709a915-b43a-4807-acc4-eff301e65a3c
Lot 02 | PNM-08332 | PNM-08332 - CLI-03.02 | BOMBES CIRCULACIÓ ACS I CLIMA | 03.02 | BOMBES I GRUPS DE PRESSIÓ¦BOMBES CIRCULACIÓ ACS I CLIMA | CLIMATITZACIÓ |  |  |  | ENS.PNM-08332.EG.P0.SC. | 1 | Bomba circuit Vestuaris |  | 1 |  | BAXIROCA | PC 1025 | 220214961 |  | 2010-06-10 | [9 empty] | > 70 kW | [34 empty] | Rotor Humit | [81 empty] | 142ade4d-7bbb-4b1f-9ba2-a4deb27916b8 | 14c6f598-6e5b-4540-802f-c520237ad8de
Lot 02 | PNM-08332 | PNM-08332 - CLI-03.02 | BOMBES CIRCULACIÓ ACS I CLIMA | 03.02 | BOMBES I GRUPS DE PRESSIÓ¦BOMBES CIRCULACIÓ ACS I CLIMA | CLIMATITZACIÓ |  |  |  | ENS.PNM-08332.EP.PS1.SC1. | 1 | Bomba Circuit 1 |  | 1 |  | BAXIROCA | PC 1065 | 227133150 |  | 2010-06-10 | [9 empty] | > 70 kW | [34 empty] | Rotor Humit | [81 empty] | 142ade4d-7bbb-4b1f-9ba2-a4deb27916b8 | 872753ca-54bd-42e1-b3bc-a2e5d81a75bc
Lot 02 | PNM-08332 | PNM-08332 - CLI-03.02 | BOMBES CIRCULACIÓ ACS I CLIMA | 03.02 | BOMBES I GRUPS DE PRESSIÓ¦BOMBES CIRCULACIÓ ACS I CLIMA | CLIMATITZACIÓ |  |  |  | ENS.PNM-08332.EP.PS1.SC1. | 1 | Bomba Circuit 2 |  | 1 |  | BAXIROCA | PC 1065 | 227133157 |  | 2010-06-10 | [9 empty] | > 70 kW | [34 empty] | Rotor Humit | [81 empty] | 142ade4d-7bbb-4b1f-9ba2-a4deb27916b8 | 783fd1c2-883c-488b-93f4-c7413f55ddb9
Lot 02 | PNM-08332 | PNM-08332 - CLI-03.02 | BOMBES CIRCULACIÓ ACS I CLIMA | 03.02 | BOMBES I GRUPS DE PRESSIÓ¦BOMBES CIRCULACIÓ ACS I CLIMA | CLIMATITZACIÓ |  |  |  | ENS.PNM-08332.EP.PS1.SC1. | 1 | Bomba Circuit Climes |  | 1 |  | BAXIROCA | Quantum ECO 32 | 7504411 |  | 2010-06-10 | [9 empty] | > 70 kW | [34 empty] | Rotor Humit | [81 empty] | 142ade4d-7bbb-4b1f-9ba2-a4deb27916b8 | c2804d0a-2301-4cc8-8506-67184638908b
Lot 02 | PNM-08332 | PNM-08332 - CLI-03.02 | BOMBES CIRCULACIÓ ACS I CLIMA | 03.02 | BOMBES I GRUPS DE PRESSIÓ¦BOMBES CIRCULACIÓ ACS I CLIMA | CLIMATITZACIÓ |  |  |  | ENS.PNM-08332.EP.PS1.SC1. | 1 | Bomba Circuit Infantil |  | 1 |  | BAXIROCA | PC 1045 | 2271132497 |  | 2010-06-10 | [9 empty] | > 70 kW | [34 empty] | Rotor Humit | [81 empty] | 142ade4d-7bbb-4b1f-9ba2-a4deb27916b8 | 99898e23-9c5c-460f-ad54-62d0be541350
Lot 02 | PNM-08332 | PNM-08332 - CLI-03.02 | BOMBES CIRCULACIÓ ACS I CLIMA | 03.02 | BOMBES I GRUPS DE PRESSIÓ¦BOMBES CIRCULACIÓ ACS I CLIMA | CLIMATITZACIÓ |  |  |  | ENS.PNM-08332.EP.PS1.SC1. | 1 | Bomba Primari |  | 1 |  | BAXIROCA | MC65 | 227132569 |  | 2010-06-10 | [9 empty] | > 70 kW | [34 empty] | Rotor Humit | [81 empty] | 142ade4d-7bbb-4b1f-9ba2-a4deb27916b8 | 7fd503bf-04f9-4c78-ac8c-90a431109927
Lot 02 | PNM-08332 | PNM-08332 - CLI-33 | QUALITAT AMBIENTAL EN INTERIORS | 33 | QUALITAT AMBIENTAL EN INTERIORS | CLIMATITZACIÓ |  |  |  | ENS.PNM-08332. | 1 | Qualitat ambiental de l'edifici |  | 1 | [5 empty] | 2010-06-10 | [9 empty] | > 70 kW | [116 empty] | 54c4e477-f601-4fd5-8ad5-9fe026e0b28e | 7892faad-1036-4ee3-9b9f-6e209e157ee6
Lot 02 | PNM-08332 | PNM-08332 - CLI-34.01 | INSTAL·LACIÓ CLIMATITZACIÓ | 34.01 | INSTAL·LACIONS¦INSTAL·LACIÓ CLIMATITZACIÓ | CLIMATITZACIÓ |  |  |  | ENS.PNM-08332. | 1 | Instal·lació d'Energies Tèrmiques | 08/102227 | 1 | [5 empty] | 2010-06-10 | [9 empty] | > 70 kW | [10 empty] | Calor | [105 empty] | 061295f5-184d-40eb-99c0-3e98a1d28d01 | e72a3018-a719-4205-b8fd-a15569a8ba16
Lot 02 | PNM-08332 | PNM-08332 - COM-17.01.B | ALTAVEUS | 17.01.B | EQUIPS COMUNICACIONS¦MEGAFONIA¦ALTAVEUS | COMUNICACIONS |  |  |  | ENS.PNM-08332.EG.P0. | 10 | Altaveus EG P0 |  | 1 | [5 empty] | 2010-06-10 |  |  |  | MEGAFONIA¦ALTAVEUS | [122 empty] | 7cd32305-6737-4aa6-aaec-d490a5fad9c3 | cb921d8b-b49c-42bb-a68e-698d795fa90f
Lot 02 | PNM-08332 | PNM-08332 - COM-17.01.B | ALTAVEUS | 17.01.B | EQUIPS COMUNICACIONS¦MEGAFONIA¦ALTAVEUS | COMUNICACIONS |  |  |  | ENS.PNM-08332.EP.P0. | 5 | Altaveus EP P0 |  | 1 | [5 empty] | 2010-06-10 |  |  |  | MEGAFONIA¦ALTAVEUS | [122 empty] | 7cd32305-6737-4aa6-aaec-d490a5fad9c3 | b26dd7ec-53d1-4c50-b2c8-94313a055202
Lot 02 | PNM-08332 | PNM-08332 - COM-17.01.B | ALTAVEUS | 17.01.B | EQUIPS COMUNICACIONS¦MEGAFONIA¦ALTAVEUS | COMUNICACIONS |  |  |  | ENS.PNM-08332.EP.PS1. | 2 | Altaveus EP PS1 |  | 1 | [5 empty] | 2010-06-10 |  |  |  | MEGAFONIA¦ALTAVEUS | [122 empty] | 7cd32305-6737-4aa6-aaec-d490a5fad9c3 | 04261a16-bee6-4e89-8f82-874060496787
Lot 02 | PNM-08332 | PNM-08332 - COM-17.01.C | RACKS MEGAFONIA | 17.01.C | EQUIPS COMUNICACIONS¦MEGAFONIA¦RACKS | COMUNICACIONS |  |  |  | ENS.PNM-08332.EP.P0.M1. | 1 | Rack principal comunicacions |  | 1 | [5 empty] | 2010-06-10 | [126 empty] | 97b15324-e1bd-4184-8d70-7e37694694df | 4fd67cdb-d002-4bdc-8de0-e0db6afae468
Lot 02 | PNM-08332 | PNM-08332 - COM-17.02.A | CENTRALETA DE TELEFONIA | 17.02.A | EQUIPS COMUNICACIONS¦TELEFONIA¦CENTRALETA | COMUNICACIONS |  |  |  | ENS.PNM-08332.EP.P0.M1. | 1 | Centraleta Telefonia |  | 1 |  | Telefonica | T/M13 |  |  | 2010-06-10 | [126 empty] | 1aee7503-7534-4876-bf1c-3c82dc36bc58 | 08deda69-fb32-42d6-8433-d0c25e95a6f1
Lot 02 | PNM-08332 | PNM-08332 - COM-17.07 | PORTERS I AVISOS | 17.07 | EQUIPS COMUNICACIONS¦PORTERS I AVISOS | COMUNICACIONS |  |  |  | ENS.PNM-08332.EP.P0.S. | 1 | Porter consergeria secretaria primaria P0 |  | 1 | [5 empty] | 2010-06-10 | [126 empty] | 9e456592-79c3-4435-8bfc-155d2954ee0c | 019ce001-cccf-4aa6-a9b2-a0924d6f7e53
Lot 02 | PNM-08332 | PNM-08332 - COM-17.07 | PORTERS I AVISOS | 17.07 | EQUIPS COMUNICACIONS¦PORTERS I AVISOS | COMUNICACIONS |  |  |  | ENS.PNM-08332.EP.PS1.CON. | 1 | Porter consergeria secretaria infantil PS1 |  | 1 | [5 empty] | 2010-06-10 | [126 empty] | 9e456592-79c3-4435-8bfc-155d2954ee0c | 01cdbffa-05c8-4d96-bbfd-a03ce9641363
Lot 02 | PNM-08332 | PNM-08332 - COM-17.09.B | PRESES VEU I DADES | 17.09.B | EQUIPS COMUNICACIONS¦VEU I DADES¦ PRESES | COMUNICACIONS |  |  |  | ENS.PNM-08332.EG.P0. | 2 | Preses veu/dades EG P0 |  | 1 | [5 empty] | 2010-06-10 | [126 empty] | 50061951-b7e0-483f-97f1-85ebf6aa5030 | 13ed3bd7-47f5-4561-9d16-8f2e98ad82b7
Lot 02 | PNM-08332 | PNM-08332 - COM-17.09.B | PRESES VEU I DADES | 17.09.B | EQUIPS COMUNICACIONS¦VEU I DADES¦ PRESES | COMUNICACIONS |  |  |  | ENS.PNM-08332.EP.P0. | 45 | Preses veu/dades EP P0 |  | 1 | [5 empty] | 2010-06-10 | [126 empty] | 50061951-b7e0-483f-97f1-85ebf6aa5030 | 09a292cf-5e8c-45b9-9718-dc16b5043b09
Lot 02 | PNM-08332 | PNM-08332 - COM-17.09.B | PRESES VEU I DADES | 17.09.B | EQUIPS COMUNICACIONS¦VEU I DADES¦ PRESES | COMUNICACIONS |  |  |  | ENS.PNM-08332.EP.P1. | 36 | Preses veu/dades EP P1 |  | 1 | [5 empty] | 2010-06-10 | [126 empty] | 50061951-b7e0-483f-97f1-85ebf6aa5030 | a089ee9b-d782-4a4e-9a6f-867717a00d62
Lot 02 | PNM-08332 | PNM-08332 - COM-17.09.B | PRESES VEU I DADES | 17.09.B | EQUIPS COMUNICACIONS¦VEU I DADES¦ PRESES | COMUNICACIONS |  |  |  | ENS.PNM-08332.EP.PS1. | 13 | Preses veu/dades EP PS1 |  | 1 | [5 empty] | 2010-06-10 | [126 empty] | 50061951-b7e0-483f-97f1-85ebf6aa5030 | e35a82b6-754a-4e76-83b0-af069c7382d5
Lot 02 | PNM-08332 | PNM-08332 - FON-04.02 | DIPÒSIT EXPANSIÓ | 04.02 | FLUIDS I GASOS¦DIPÒSIT EXPANSIÓ | FONTANERIA |  |  |  | ENS.PNM-08332.EG.P0.SC. | 1 | Dipòsit expansió ACS |  | 1 |  | IBAIONDO | 25lt | 4509760040 |  | 2010-06-10 | [9 empty] | > 70 kW | [11 empty] | 0.025 | 0 | [103 empty] | 2d3e6a10-eefa-46a4-94f7-ae238f8dd1be | 69f02eb6-9fea-4969-95d2-05f0a3398c56
Lot 02 | PNM-08332 | PNM-08332 - FON-04.02 | DIPÒSIT EXPANSIÓ | 04.02 | FLUIDS I GASOS¦DIPÒSIT EXPANSIÓ | FONTANERIA |  |  |  | ENS.PNM-08332.EG.P0.SC. | 1 | Dipòsit expansió SOLAR |  | 1 |  | IBAIONDO | 25lt | NS/NC |  | 2010-06-10 | [9 empty] | > 70 kW | [11 empty] | 0.025 | 0 | [103 empty] | 2d3e6a10-eefa-46a4-94f7-ae238f8dd1be | 8876f2ba-5f6b-4747-8689-7af04b802247
Lot 02 | PNM-08332 | PNM-08332 - FON-04.02 | DIPÒSIT EXPANSIÓ | 04.02 | FLUIDS I GASOS¦DIPÒSIT EXPANSIÓ | FONTANERIA |  |  |  | ENS.PNM-08332.EP.PS1.SC1. | 1 | Dipòsit expansió calefacció |  | 1 |  | IBAIONDO | 200lt | 4251810060 |  | 2010-06-10 | [9 empty] | > 70 kW | [11 empty] | 0.2 | 0 | [103 empty] | 2d3e6a10-eefa-46a4-94f7-ae238f8dd1be | c3cea379-8da2-419f-a050-b45874ecdb95
Lot 02 | PNM-08332 | PNM-08332 - FON-04.05 | DIPÒSIT ACUMULADOR ACS | 04.05 | FLUIDS I GASOS¦DIPÒSIT ACUMULADOR ACS | LEGIONEL·LA |  |  |  | ENS.PNM-08332.EG.P0.SC. | 1 | Acumulador ACS 500 litres |  | 1 |  | Greenheiss | DPV/I/E6 | 0T0515030002 |  | 2010-06-10 | [9 empty] | > 70 kW | [11 empty] | 0.5 | [104 empty] | 9910a49d-d857-4b63-b744-528a9b953e19 | 1d361d19-ed3a-4ae0-bc84-e89f1d8beb48
Lot 02 | PNM-08332 | PNM-08332 - FON-04.20 | FILTRE DE PARTÍCULES D’AFCH | 04.20 | FLUIDS I GASOS¦FILTRE DE PARTÍCULES D’AFCH | FONTANERIA |  |  |  | ENS.PNM-08332.UB.SQ. | 1 | Filtre legionel·la |  | 1 |  |  |  |  | 2016-11-28 | 2010-06-10 | [126 empty] | 0d688acd-70b5-4354-86eb-f5cc4edfc134 | 9d66a2bc-f1ac-4884-8d6a-822ee6d8c4a3
Lot 02 | PNM-08332 | PNM-08332 - FON-10.01.A | AIGÜERES | 10.01.A | APARELLS SANITARIS I AIXETERIA¦APARELLS SANITARIS¦AIGÜERES | FONTANERIA |  |  |  | ENS.PNM-08332.EG.P0. | 7 | Aigüeres EG P0 |  | 1 | [5 empty] | 2010-06-10 | [126 empty] | 41d3990a-1243-4b5d-a42b-434d3c433efd | a3c90b8f-5151-4c05-a854-b30215a57542
Lot 02 | PNM-08332 | PNM-08332 - FON-10.01.A | AIGÜERES | 10.01.A | APARELLS SANITARIS I AIXETERIA¦APARELLS SANITARIS¦AIGÜERES | FONTANERIA |  |  |  | ENS.PNM-08332.EP.P0. | 8 | Aigüeres EP P0 |  | 1 | [5 empty] | 2010-06-10 | [126 empty] | 41d3990a-1243-4b5d-a42b-434d3c433efd | 22b997ae-e302-44b2-95b1-1d675a3b14db
Lot 02 | PNM-08332 | PNM-08332 - FON-10.01.A | AIGÜERES | 10.01.A | APARELLS SANITARIS I AIXETERIA¦APARELLS SANITARIS¦AIGÜERES | FONTANERIA |  |  |  | ENS.PNM-08332.EP.P1. | 10 | Aigüeres EP P1 |  | 1 | [5 empty] | 2010-06-10 | [126 empty] | 41d3990a-1243-4b5d-a42b-434d3c433efd | a1cf9e69-390a-4742-9d5e-ec3866f5ca43
Lot 02 | PNM-08332 | PNM-08332 - FON-10.01.A | AIGÜERES | 10.01.A | APARELLS SANITARIS I AIXETERIA¦APARELLS SANITARIS¦AIGÜERES | FONTANERIA |  |  |  | ENS.PNM-08332.EP.PS1. | 7 | Aigüeres EP PS1 |  | 1 | [5 empty] | 2010-06-10 | [126 empty] | 41d3990a-1243-4b5d-a42b-434d3c433efd | 4fd87fd9-763c-42ad-be06-27e8879526da
Lot 02 | PNM-08332 | PNM-08332 - FON-10.01.D | INODOR | 10.01.D | APARELLS SANITARIS I AIXETERIA¦APARELLS SANITARIS¦INODOR | FONTANERIA |  |  |  | ENS.PNM-08332.EG.P0. | 7 | Inodors EG P0 |  | 1 | [5 empty] | 2010-06-10 | [23 empty] | Motxilla | [102 empty] | a2a161b7-7639-4643-b463-0af5f5501a0a | 7239c804-0703-433f-b359-a310a9b87ecb
Lot 02 | PNM-08332 | PNM-08332 - FON-10.01.D | INODOR | 10.01.D | APARELLS SANITARIS I AIXETERIA¦APARELLS SANITARIS¦INODOR | FONTANERIA |  |  |  | ENS.PNM-08332.EP.P0. | 6 | Inodors EP P0 |  | 1 | [5 empty] | 2010-06-10 | [23 empty] | Motxilla | [102 empty] | a2a161b7-7639-4643-b463-0af5f5501a0a | 3d2826e0-5aa6-4187-8efd-16e768fcb005
Lot 02 | PNM-08332 | PNM-08332 - FON-10.01.D | INODOR | 10.01.D | APARELLS SANITARIS I AIXETERIA¦APARELLS SANITARIS¦INODOR | FONTANERIA |  |  |  | ENS.PNM-08332.EP.P1. | 9 | Inodors EP P1 |  | 1 | [5 empty] | 2010-06-10 | [23 empty] | Motxilla | [102 empty] | a2a161b7-7639-4643-b463-0af5f5501a0a | afeda4de-9524-4319-a04b-7b819c36d069
Lot 02 | PNM-08332 | PNM-08332 - FON-10.01.D | INODOR | 10.01.D | APARELLS SANITARIS I AIXETERIA¦APARELLS SANITARIS¦INODOR | FONTANERIA |  |  |  | ENS.PNM-08332.EP.PS1. | 6 | Inodors EP PS1 |  | 1 | [5 empty] | 2010-06-10 | [23 empty] | Motxilla | [102 empty] | a2a161b7-7639-4643-b463-0af5f5501a0a | 71f37ffb-4d1d-42a3-af04-40b1d71a1526
Lot 02 | PNM-08332 | PNM-08332 - FON-10.01.E | ABOCADOR | 10.01.E | APARELLS SANITARIS I AIXETERIA¦APARELLS SANITARIS¦ABOCADOR | FONTANERIA |  |  |  | ENS.PNM-08332.EP.PS1. | 1 | Abocador |  | 1 | [5 empty] | 2010-06-10 | [126 empty] | ee808629-d818-46f1-a0fb-ed0217aea7d5 | 87f0c828-0d13-491d-8fa0-ed4999ea5f13
Lot 02 | PNM-08332 | PNM-08332 - FON-10.01.F | LAVABOS | 10.01.F | APARELLS SANITARIS I AIXETERIA¦APARELLS SANITARIS¦LAVABOS | FONTANERIA |  |  |  | ENS.PNM-08332.EP.P1. | 1 | Lavabo EP P1 |  | 1 | [5 empty] | 2010-06-10 | [126 empty] | 13a43c1e-fb47-496f-b38d-399d494b0a96 | b4fa7747-b1b8-4fec-b70c-133209a9f837
Lot 02 | PNM-08332 | PNM-08332 - FON-10.01.F | LAVABOS | 10.01.F | APARELLS SANITARIS I AIXETERIA¦APARELLS SANITARIS¦LAVABOS | FONTANERIA |  |  |  | ENS.PNM-08332.EP.PS1. | 1 | Lavabo EP PS1 |  | 1 | [5 empty] | 2010-06-10 | [126 empty] | 13a43c1e-fb47-496f-b38d-399d494b0a96 | ad6ccc33-28c4-4ab3-86ab-73d41eb7ce69
Lot 02 | PNM-08332 | PNM-08332 - FON-10.02.B | AIXETES ACS | 10.02.B | APARELLS SANITARIS I AIXETERIA¦AIXETERIA¦AIXETES ACS | LEGIONEL·LA |  |  |  | ENS.PNM-08332.EG.P0. | 1 | Aixetes ACS EG P0 |  | 1 | [5 empty] | 2010-06-10 | [24 empty] | Monocomandament | [101 empty] | 438fa7b4-31b5-48e8-9b20-77d71e24eec2 | 80b758a2-04b6-4895-b90c-0a9b524bd0f4
Lot 02 | PNM-08332 | PNM-08332 - FON-10.02.B | AIXETES ACS | 10.02.B | APARELLS SANITARIS I AIXETERIA¦AIXETERIA¦AIXETES ACS | LEGIONEL·LA |  |  |  | ENS.PNM-08332.EP.P0. | 1 | Aixetes ACS EP P0 |  | 1 | [5 empty] | 2010-06-10 | [24 empty] | Monocomandament | [101 empty] | 438fa7b4-31b5-48e8-9b20-77d71e24eec2 | bc28c7fb-fdcf-40f4-bc3d-4c022d11fb68
Lot 02 | PNM-08332 | PNM-08332 - FON-10.02.B | AIXETES ACS | 10.02.B | APARELLS SANITARIS I AIXETERIA¦AIXETERIA¦AIXETES ACS | LEGIONEL·LA |  |  |  | ENS.PNM-08332.EP.PS1. | 2 | Aixetes ACS EP PS1 |  | 1 | [5 empty] | 2010-06-10 | [24 empty] | Monocomandament | [101 empty] | 438fa7b4-31b5-48e8-9b20-77d71e24eec2 | 75af92bf-4a9a-4806-8021-8afd0cf95221
Lot 02 | PNM-08332 | PNM-08332 - FON-10.02.C | AIXETES AFS | 10.02.C | APARELLS SANITARIS I AIXETERIA¦AIXETERIA¦AIXETES AFS | LEGIONEL·LA |  |  |  | ENS.PNM-08332.EG.P0. | 13 | Aixetes PRESTO EG P0 |  | 1 | [5 empty] | 2010-06-10 | [24 empty] | Polsador | [101 empty] | c2cb9d31-c13c-4947-b59c-3ef112d5106c | c9ed47d0-c5e0-4d8c-9ac1-400f68b8481b
Lot 02 | PNM-08332 | PNM-08332 - FON-10.02.C | AIXETES AFS | 10.02.C | APARELLS SANITARIS I AIXETERIA¦AIXETERIA¦AIXETES AFS | LEGIONEL·LA |  |  |  | ENS.PNM-08332.EP.P0. | 12 | Aixetes PRESTO EP P0 |  | 1 | [5 empty] | 2010-06-10 | [24 empty] | Polsador | [101 empty] | c2cb9d31-c13c-4947-b59c-3ef112d5106c | 40237c73-85b4-4d3f-a014-426aa841b836
Lot 02 | PNM-08332 | PNM-08332 - FON-10.02.C | AIXETES AFS | 10.02.C | APARELLS SANITARIS I AIXETERIA¦AIXETERIA¦AIXETES AFS | LEGIONEL·LA |  |  |  | ENS.PNM-08332.EP.P1. | 13 | Aixetes PRESTO EP P1 |  | 1 | [5 empty] | 2010-06-10 | [24 empty] | Polsador | [101 empty] | c2cb9d31-c13c-4947-b59c-3ef112d5106c | 26528b0a-e9d6-4f3a-9786-fa1280690fe9
Lot 02 | PNM-08332 | PNM-08332 - FON-10.02.C | AIXETES AFS | 10.02.C | APARELLS SANITARIS I AIXETERIA¦AIXETERIA¦AIXETES AFS | LEGIONEL·LA |  |  |  | ENS.PNM-08332.EP.PS1. | 6 | Aixetes PRESTO EP PS1 |  | 1 | [5 empty] | 2010-06-10 | [24 empty] | Polsador | [101 empty] | c2cb9d31-c13c-4947-b59c-3ef112d5106c | 811ca6c9-ef80-4010-9897-ccde39f9128f
Lot 02 | PNM-08332 | PNM-08332 - FON-34.02 | INSTAL·LACIÓ ACS | 34.02 | INSTAL·LACIONS¦INSTAL·LACIÓ ACS | LEGIONEL·LA |  |  |  | ENS.PNM-08332. | 1 | Instal·lació ACS |  | 1 | [5 empty] | 2010-06-10 | [9 empty] | > 70 kW | [116 empty] | 7db9467b-e168-4b1f-a723-d73112d75704 | e9f0a9f1-82be-4df8-8561-3dd34727bd66
Lot 02 | PNM-08332 | PNM-08332 - GAS-06.04.A | GAS | 41.07.A | SISTEMA DE CONTROL¦CENTRALS DE DETECCIÓ¦GAS | GAS COMBUSTIBLE |  |  |  | ENS.PNM-08332.EP.PS1.SC1. | 1 | CENTRAL DE DETECCIÓ¦GAS |  | 1 | [5 empty] | 2010-06-10 | [126 empty] | 0381214f-77c4-48ee-8676-d39ab698e85c | f921f7b5-55f9-4201-94ec-7b62b3dcc457
Lot 02 | PNM-08332 | PNM-08332 - GAS-06.04.A | GAS | 41.07.A | SISTEMA DE CONTROL¦CENTRALS DE DETECCIÓ¦GAS | GAS COMBUSTIBLE |  |  |  | ENS.PNM-08332.EP.PS1.SC1. | 2 | Detector gas |  | 1 | [5 empty] | 2010-06-10 | [126 empty] | 0381214f-77c4-48ee-8676-d39ab698e85c | cfc1f14b-ab05-478e-af94-88dd1f3779a4
Lot 02 | PNM-08332 | PNM-08332 - GAS-34.04 | INSTAL·LACIÓ GAS | 34.04 | INSTAL·LACIONS¦INSTAL·LACIÓ GAS | GAS COMBUSTIBLE |  |  |  | ENS.PNM-08332. | 1 | INSTAL·LACIÓ GAS | 106707/10 | 1 | [5 empty] | 2010-06-10 | [126 empty] | 8533dc83-2992-4813-aa6c-2d4bc1432ecf | 06f6fe35-5757-4e0b-9f2f-4eb9e8eb34ce
Lot 02 | PNM-08332 | PNM-08332 - PRO-11.01 | DETECTORS PCI | 11.01 | CONTRAINCENDIS¦DETECTORS | PROTECCIÓ CONTRA INCENDIS |  |  |  | ENS.PNM-08332.EP.P0. | 2 | DETECTORS P0 |  | 1 | [5 empty] | 2010-06-10 | [40 empty] | Òptic fums | [85 empty] | 08a759ee-a736-46b6-a6cf-59d312871e10 | e26c9492-acf1-48a1-af7a-e6f12933c919
Lot 02 | PNM-08332 | PNM-08332 - PRO-11.03 | PULSADORS D'ALARMA PCI | 11.03 | CONTRAINCENDIS¦PULSADORS D'ALARMA | PROTECCIÓ CONTRA INCENDIS |  |  |  | ENS.PNM-08332.EG.P0. | 1 | Pulsador d'alarma EG P0 |  | 1 | [5 empty] | 2010-06-10 | [126 empty] | 595b3b6e-9700-4ce4-90e7-31a1647900fa | c50c860f-b47d-4ff1-9665-e901f64f7094
Lot 02 | PNM-08332 | PNM-08332 - PRO-11.03 | PULSADORS D'ALARMA PCI | 11.03 | CONTRAINCENDIS¦PULSADORS D'ALARMA | PROTECCIÓ CONTRA INCENDIS |  |  |  | ENS.PNM-08332.EP.P0. | 2 | Pulsador d'alarma EP P0 |  | 1 | [5 empty] | 2010-06-10 | [126 empty] | 595b3b6e-9700-4ce4-90e7-31a1647900fa | bcd8fddc-c0ba-4b73-aec2-8ef912d994d3
Lot 02 | PNM-08332 | PNM-08332 - PRO-11.03 | PULSADORS D'ALARMA PCI | 11.03 | CONTRAINCENDIS¦PULSADORS D'ALARMA | PROTECCIÓ CONTRA INCENDIS |  |  |  | ENS.PNM-08332.EP.P1. | 1 | Pulsador d'alarma EP P1 |  | 1 | [5 empty] | 2010-06-10 | [126 empty] | 595b3b6e-9700-4ce4-90e7-31a1647900fa | 32f384b1-f36e-4662-9e3b-bda7585e73a1
Lot 02 | PNM-08332 | PNM-08332 - PRO-11.03 | PULSADORS D'ALARMA PCI | 11.03 | CONTRAINCENDIS¦PULSADORS D'ALARMA | PROTECCIÓ CONTRA INCENDIS |  |  |  | ENS.PNM-08332.EP.PS1. | 1 | Pulsador d'alarma EP PS1 |  | 1 | [5 empty] | 2010-06-10 | [126 empty] | 595b3b6e-9700-4ce4-90e7-31a1647900fa | b8149ff0-264b-44e9-8624-bf53895ebe47
Lot 02 | PNM-08332 | PNM-08332 - PRO-11.04 | SIRENES ALARMES PCI | 11.04 | CONTRAINCENDIS¦SIRENES ALARMES | PROTECCIÓ CONTRA INCENDIS |  |  |  | ENS.PNM-08332.EG.P0. | 1 | Sirena alarma EG P0 |  | 1 | [5 empty] | 2010-06-10 | [126 empty] | 7285583e-2dce-4492-b37d-cc752ea86a0f | 120e4129-4068-48b0-9539-47200ffa9928
Lot 02 | PNM-08332 | PNM-08332 - PRO-11.04 | SIRENES ALARMES PCI | 11.04 | CONTRAINCENDIS¦SIRENES ALARMES | PROTECCIÓ CONTRA INCENDIS |  |  |  | ENS.PNM-08332.EP.P0. | 2 | Sirena alarma EP P0 |  | 1 | [5 empty] | 2010-06-10 | [126 empty] | 7285583e-2dce-4492-b37d-cc752ea86a0f | 3c5e192f-3ab2-427f-9d97-7fff50086a37
Lot 02 | PNM-08332 | PNM-08332 - PRO-11.04 | SIRENES ALARMES PCI | 11.04 | CONTRAINCENDIS¦SIRENES ALARMES | PROTECCIÓ CONTRA INCENDIS |  |  |  | ENS.PNM-08332.EP.P1. | 1 | Sirena alarma EP P1 |  | 1 | [5 empty] | 2010-06-10 | [126 empty] | 7285583e-2dce-4492-b37d-cc752ea86a0f | 8331fdab-07d3-45db-8740-b35d45d52380
Lot 02 | PNM-08332 | PNM-08332 - PRO-11.04 | SIRENES ALARMES PCI | 11.04 | CONTRAINCENDIS¦SIRENES ALARMES | PROTECCIÓ CONTRA INCENDIS |  |  |  | ENS.PNM-08332.EP.PS1. | 1 | Sirena alarma EP PS1 |  | 1 | [5 empty] | 2010-06-10 | [126 empty] | 7285583e-2dce-4492-b37d-cc752ea86a0f | 044e5ac6-9da0-435a-917f-8d514ad7642c
Lot 02 | PNM-08332 | PNM-08332 - PRO-11.06 | CENTRALS DETECCIÓ PCI | 11.06 | CONTRAINCENDIS¦CENTRALS DETECCIÓ | PROTECCIÓ CONTRA INCENDIS |  |  |  | ENS.PNM-08332.EP.P0.SA. | 1 | CENTRALS DETECCIÓ Incendis |  | 1 |  | DSC CFD4800 | NS/NC | NS/NC |  | 2010-06-10 | [126 empty] | 33214871-53f2-4661-add5-6589260c43dc | 5a675e2d-1169-4d29-8bf9-8a894b651a92
Lot 02 | PNM-08332 | PNM-08332 - PRO-11.07 | BIE | 11.07 | CONTRAINCENDIS¦EQUIPS MÀNEGA | PROTECCIÓ CONTRA INCENDIS |  |  |  | ENS.PNM-08332.EG.P0.SG. | 1 | BIE 6 gimnàs | 6 | 1 | [5 empty] | 2010-06-10 |  |  |  | descripción de materiales, medidas y puntos interesantes del equipo. | [122 empty] | 67a5bb75-3ff6-4393-8c8e-6bf8f78a18f6 | 09b0b9ac-387e-4559-8fcd-e314668df62a
Lot 02 | PNM-08332 | PNM-08332 - PRO-11.07 | BIE | 11.07 | CONTRAINCENDIS¦EQUIPS MÀNEGA | PROTECCIÓ CONTRA INCENDIS |  |  |  | ENS.PNM-08332.EP.P0.PAS1. | 1 | BIE 1 passadis P0 | 1 | 1 | [5 empty] | 2010-06-10 |  |  |  | descripción de materiales, medidas y puntos interesantes del equipo. | [122 empty] | 67a5bb75-3ff6-4393-8c8e-6bf8f78a18f6 | 7b96d309-65cf-4b78-a05e-71f9f66dfc4c
Lot 02 | PNM-08332 | PNM-08332 - PRO-11.07 | BIE | 11.07 | CONTRAINCENDIS¦EQUIPS MÀNEGA | PROTECCIÓ CONTRA INCENDIS |  |  |  | ENS.PNM-08332.EP.P0.PAS1. | 1 | BIE 2 passadis P0 | 2 | 1 | [5 empty] | 2010-06-10 |  |  |  | descripción de materiales, medidas y puntos interesantes del equipo. | [122 empty] | 67a5bb75-3ff6-4393-8c8e-6bf8f78a18f6 | 39a87690-90a1-46bf-9530-a17a7d061e5b
Lot 02 | PNM-08332 | PNM-08332 - PRO-11.07 | BIE | 11.07 | CONTRAINCENDIS¦EQUIPS MÀNEGA | PROTECCIÓ CONTRA INCENDIS |  |  |  | ENS.PNM-08332.EP.P1.PAS. | 1 | BIE 4 passadis P1 | 4 | 1 | [5 empty] | 2010-06-10 |  |  |  | descripción de materiales, medidas y puntos interesantes del equipo. | [122 empty] | 67a5bb75-3ff6-4393-8c8e-6bf8f78a18f6 | a38311a7-6d51-40ee-b806-54c72e2fe8c8
Lot 02 | PNM-08332 | PNM-08332 - PRO-11.07 | BIE | 11.07 | CONTRAINCENDIS¦EQUIPS MÀNEGA | PROTECCIÓ CONTRA INCENDIS |  |  |  | ENS.PNM-08332.EP.P1.PAS. | 1 | BIE 5 escales P1 | 5 | 1 | [5 empty] | 2010-06-10 |  |  |  | descripción de materiales, medidas y puntos interesantes del equipo. | [122 empty] | 67a5bb75-3ff6-4393-8c8e-6bf8f78a18f6 | d664ea0e-c6d2-499b-a5ec-52a1df011c3c
Lot 02 | PNM-08332 | PNM-08332 - PRO-11.07 | BIE | 11.07 | CONTRAINCENDIS¦EQUIPS MÀNEGA | PROTECCIÓ CONTRA INCENDIS |  |  |  | ENS.PNM-08332.EP.PS1.PAS. | 1 | BIE 3 passadis PS1 | 3 | 1 | [5 empty] | 2010-06-10 |  |  |  | descripción de materiales, medidas y puntos interesantes del equipo. | [122 empty] | 67a5bb75-3ff6-4393-8c8e-6bf8f78a18f6 | 9e936719-7fdd-49d5-8927-777697af450d
Lot 02 | PNM-08332 | PNM-08332 - PRO-11.09 | EXTINTOR | 11.09 | CONTRAINCENDIS¦EXTINTOR | PROTECCIÓ CONTRA INCENDIS |  |  |  | ENS.PNM-08332.EG.P0.SC. | 1 | Extintor 10 calderes | 6889 | 1 | [5 empty] | 2015-09-10 | [42 empty] | Pols seca | 6 | [82 empty] | 9fa19de3-0930-4658-a80e-7b3daf593fa2 | 1ba9539e-1d5f-4f3f-9d66-8173d9185b96
Lot 02 | PNM-08332 | PNM-08332 - PRO-11.09 | EXTINTOR | 11.09 | CONTRAINCENDIS¦EXTINTOR | PROTECCIÓ CONTRA INCENDIS |  |  |  | ENS.PNM-08332.EG.P0.SG. | 1 | Extintor 8 gimnàs | 6882 | 1 | [5 empty] | 2015-09-10 | [42 empty] | Anhídrid carbònic | 6 | [82 empty] | 9fa19de3-0930-4658-a80e-7b3daf593fa2 | 91b0d03a-c9d1-42c1-b886-d5ecb23ec6cf
Lot 02 | PNM-08332 | PNM-08332 - PRO-11.09 | EXTINTOR | 11.09 | CONTRAINCENDIS¦EXTINTOR | PROTECCIÓ CONTRA INCENDIS |  |  |  | ENS.PNM-08332.EG.P0.SG. | 1 | Extintor 9 gimnàs | 6881 | 1 | [5 empty] | 2015-09-10 | [42 empty] | Pols seca | 6 | [82 empty] | 9fa19de3-0930-4658-a80e-7b3daf593fa2 | 310816ea-5d42-4fa6-b5b9-38f21822eb1f
Lot 02 | PNM-08332 | PNM-08332 - PRO-11.09 | EXTINTOR | 11.09 | CONTRAINCENDIS¦EXTINTOR | PROTECCIÓ CONTRA INCENDIS |  |  |  | ENS.PNM-08332.EP.P0.MEN. | 1 | Extintor 3 menjador | 6863 | 1 | [5 empty] | 2015-09-10 | [42 empty] | Pols seca | 6 | [82 empty] | 9fa19de3-0930-4658-a80e-7b3daf593fa2 | fdff453c-9370-4134-a540-3b3c8cc5c054
Lot 02 | PNM-08332 | PNM-08332 - PRO-11.09 | EXTINTOR | 11.09 | CONTRAINCENDIS¦EXTINTOR | PROTECCIÓ CONTRA INCENDIS |  |  |  | ENS.PNM-08332.EP.P0.MEN. | 1 | Extintor 4 cuina | 6872 | 1 | [5 empty] | 2015-09-10 | [42 empty] | Pols seca | 6 | [82 empty] | 9fa19de3-0930-4658-a80e-7b3daf593fa2 | 0cdecedf-1f9b-4d0e-a1df-dfe8253b3ebf
Lot 02 | PNM-08332 | PNM-08332 - PRO-11.09 | EXTINTOR | 11.09 | CONTRAINCENDIS¦EXTINTOR | PROTECCIÓ CONTRA INCENDIS |  |  |  | ENS.PNM-08332.EP.P0.MEN. | 1 | Extintor 7 cuina | 301 | 1 | [5 empty] | 2015-09-10 | [42 empty] | Anhídrid carbònic | 5 | [82 empty] | 9fa19de3-0930-4658-a80e-7b3daf593fa2 | 89b9f972-5a1c-4ccd-9431-a9f3a510eb03
Lot 02 | PNM-08332 | PNM-08332 - PRO-11.09 | EXTINTOR | 11.09 | CONTRAINCENDIS¦EXTINTOR | PROTECCIÓ CONTRA INCENDIS |  |  |  | ENS.PNM-08332.EP.P0.PAS1. | 1 | Extintor 1 passadis P0 | 6877 | 1 | [5 empty] | 2015-09-10 | [42 empty] | Pols seca | 6 | [82 empty] | 9fa19de3-0930-4658-a80e-7b3daf593fa2 | 60bee18b-60e7-4ee5-906d-ff2a4f45e457
Lot 02 | PNM-08332 | PNM-08332 - PRO-11.09 | EXTINTOR | 11.09 | CONTRAINCENDIS¦EXTINTOR | PROTECCIÓ CONTRA INCENDIS |  |  |  | ENS.PNM-08332.EP.P0.PAS1. | 1 | Extintor 2 passadis P0 | 6865 | 1 | [5 empty] | 2015-09-10 | [42 empty] | Pols seca | 6 | [82 empty] | 9fa19de3-0930-4658-a80e-7b3daf593fa2 | fcd7684b-c9cb-41f3-aaeb-10e5053909a5
Lot 02 | PNM-08332 | PNM-08332 - PRO-11.09 | EXTINTOR | 11.09 | CONTRAINCENDIS¦EXTINTOR | PROTECCIÓ CONTRA INCENDIS |  |  |  | ENS.PNM-08332.EP.P0.PAS1. | 1 | Extintor 5 passadis P0 | 6870 | 1 | [5 empty] | 2015-09-10 | [42 empty] | Pols seca | 6 | [82 empty] | 9fa19de3-0930-4658-a80e-7b3daf593fa2 | d7a138db-03c8-4c31-8f20-08fea99e4de2
Lot 02 | PNM-08332 | PNM-08332 - PRO-11.09 | EXTINTOR | 11.09 | CONTRAINCENDIS¦EXTINTOR | PROTECCIÓ CONTRA INCENDIS |  |  |  | ENS.PNM-08332.EP.P0.PAS1. | 1 | Extintor 6 cuartet electric P0 | 306 | 1 | [5 empty] | 2015-09-10 | [42 empty] | Pols seca | 5 | [82 empty] | 9fa19de3-0930-4658-a80e-7b3daf593fa2 | a336af89-35d2-4bcc-8769-8ca5674ecf2f
Lot 02 | PNM-08332 | PNM-08332 - PRO-11.09 | EXTINTOR | 11.09 | CONTRAINCENDIS¦EXTINTOR | PROTECCIÓ CONTRA INCENDIS |  |  |  | ENS.PNM-08332.EP.P1.PAS. | 1 | Extintor 14 passadis P1 | 6892 | 1 | [5 empty] | 2015-09-10 | [42 empty] | Pols seca | 6 | [82 empty] | 9fa19de3-0930-4658-a80e-7b3daf593fa2 | 1951a4fb-e626-4e17-b216-3987fda72d32
Lot 02 | PNM-08332 | PNM-08332 - PRO-11.09 | EXTINTOR | 11.09 | CONTRAINCENDIS¦EXTINTOR | PROTECCIÓ CONTRA INCENDIS |  |  |  | ENS.PNM-08332.EP.P1.PAS. | 1 | Extintor 15 passadis P1 | 6871 | 1 | [5 empty] | 2015-09-10 | [42 empty] | Pols seca | 6 | [82 empty] | 9fa19de3-0930-4658-a80e-7b3daf593fa2 | 3e362594-f1f5-48e0-8e27-b802eb5f8a2e
Lot 02 | PNM-08332 | PNM-08332 - PRO-11.09 | EXTINTOR | 11.09 | CONTRAINCENDIS¦EXTINTOR | PROTECCIÓ CONTRA INCENDIS |  |  |  | ENS.PNM-08332.EP.P1.PAS. | 1 | Extintor 16 passadis P1 | 6890 | 1 | [5 empty] | 2015-09-10 | [42 empty] | Pols seca | 6 | [82 empty] | 9fa19de3-0930-4658-a80e-7b3daf593fa2 | 2a1053c4-2e80-4507-a16b-7ba7a5eaa1c7
Lot 02 | PNM-08332 | PNM-08332 - PRO-11.09 | EXTINTOR | 11.09 | CONTRAINCENDIS¦EXTINTOR | PROTECCIÓ CONTRA INCENDIS |  |  |  | ENS.PNM-08332.EP.PS1.PAS. | 1 | Extintor 11 passadis PS1 | 6873 | 1 | [5 empty] | 2015-09-10 | [42 empty] | Pols seca | 6 | [82 empty] | 9fa19de3-0930-4658-a80e-7b3daf593fa2 | bef16431-8ef5-4e75-bfde-40acbc23449f
Lot 02 | PNM-08332 | PNM-08332 - PRO-11.09 | EXTINTOR | 11.09 | CONTRAINCENDIS¦EXTINTOR | PROTECCIÓ CONTRA INCENDIS |  |  |  | ENS.PNM-08332.EP.PS1.PAS. | 1 | Extintor 12 passadis PS1 | 6885 | 1 | [5 empty] | 2015-09-10 | [42 empty] | Pols seca | 6 | [82 empty] | 9fa19de3-0930-4658-a80e-7b3daf593fa2 | 6fe821fc-1d53-4bb7-8dec-7b8174c39396
Lot 02 | PNM-08332 | PNM-08332 - PRO-11.09 | EXTINTOR | 11.09 | CONTRAINCENDIS¦EXTINTOR | PROTECCIÓ CONTRA INCENDIS |  |  |  | ENS.PNM-08332.EP.PS1.PAS. | 1 | Extintor 13 passadis PS1 | 6876 | 1 | [5 empty] | 2015-09-10 | [42 empty] | Pols seca | 6 | [82 empty] | 9fa19de3-0930-4658-a80e-7b3daf593fa2 | 1b2615d1-9026-40a5-9489-6e3346f4ab04
Lot 02 | PNM-08332 | PNM-08332 - PRO-11.09 | EXTINTOR | 11.09 | CONTRAINCENDIS¦EXTINTOR | PROTECCIÓ CONTRA INCENDIS |  |  |  | ENS.PNM-08332.EP.PS1.SC1. | 1 | Extintor 17 calderes | 6887 | 1 | [5 empty] | 2015-09-10 | [42 empty] | Pols seca | 6 | [82 empty] | 9fa19de3-0930-4658-a80e-7b3daf593fa2 | da3b6b63-f246-4fa7-b9fd-f7ca4603fa68
Lot 02 | PNM-08332 | PNM-08332 - PRO-11.10.C | SISTEMA EXTINCIÓ PER ESCUMA FÍSICA | 11.10.C | CONTRAINCENDIS¦EXTINCIÓ AUTOMÀTICA¦ESCUMA FÍSICA | PROTECCIÓ CONTRA INCENDIS |  |  |  | ENS.PNM-08332.EP.P0.MEN. | 1 | EXTINCIÓ AUTOMÀTICA¦ESCUMA FÍSICA |  | 1 | [5 empty] | 2015-09-10 |  |  |  | EXTINCIÓ AUTOMÀTICA¦ESCUMA FÍSICA | [122 empty] | 6ae7ae91-759a-4ccb-bd29-2c09af894f6b | 57152e36-bfdc-45ac-a89f-7f88ccf5135b
Lot 02 | PNM-08332 | PNM-08332 - PRO-34.05 | INSTAL·LACIÓ CONTRA INCENDIS | 34.05 | INSTAL·LACIONS¦INSTAL·LACIÓ CONTRA INCENDIS | PROTECCIÓ CONTRA INCENDIS |  |  |  | ENS.PNM-08332. | 1 | INSTAL·LACIÓ CONTRA INCENDIS |  | 1 | [5 empty] | 2010-06-10 | [126 empty] | a7758bca-57f3-4ddb-b6ca-191da4cbc540 | 36683ddc-f2b8-4026-9ec4-bb4c36ae2664
Lot 02 | PNM-08332 | PNM-08332 - SAN-09.01 | XARXA DE SANEJAMENT | 09.01 | SANEJAMENT¦XARXA DE SANEJAMENT | SANEJAMENT |  |  |  | ENS.PNM-08332. | 1 | Xarxa sanejament fecals edifici |  | 1 | [5 empty] | 2010-06-10 |  |  |  | Xarxa sanejament fecals edifici | [122 empty] | fbb22c81-fffa-48b3-9567-a08c23407780 | cd4974cd-c89a-4643-8cf5-d92d8acc614d
Lot 02 | PNM-08332 | PNM-08332 - SAN-09.01 | XARXA DE SANEJAMENT | 09.01 | SANEJAMENT¦XARXA DE SANEJAMENT | SANEJAMENT |  |  |  | ENS.PNM-08332. | 1 | Xarxa sanejament pluvials edifici |  | 1 | [5 empty] | 2010-06-10 |  |  |  | Xarxa sanejament pluvials edifici | [122 empty] | fbb22c81-fffa-48b3-9567-a08c23407780 | 7fbb7b7d-d4ef-437a-a74f-1c58949ab489
Lot 02 | PNM-08332 | PNM-08332 - SAN-09.03 | REIXES I ACCESSORIS | 09.03 | SANEJAMENT¦REIXES I ACCESSORIS | SANEJAMENT |  |  |  | ENS.PNM-08332.EG.P0. | 5 | Reixa sanejament EG P0 |  | 1 | [5 empty] | 2010-06-10 | [126 empty] | d13d58ad-27fd-4943-a46e-831f41efdf91 | db58ef39-8fcf-4e39-ad59-04974cd8130a
Lot 02 | PNM-08332 | PNM-08332 - SAN-09.03 | REIXES I ACCESSORIS | 09.03 | SANEJAMENT¦REIXES I ACCESSORIS | SANEJAMENT |  |  |  | ENS.PNM-08332.EP.P0. | 14 | Reixa sanejament EP P0 |  | 1 | [5 empty] | 2010-06-10 | [126 empty] | d13d58ad-27fd-4943-a46e-831f41efdf91 | d8ef1ec2-b753-451b-a0d2-6c10b4400e9d
Lot 02 | PNM-08332 | PNM-08332 - SAN-09.03 | REIXES I ACCESSORIS | 09.03 | SANEJAMENT¦REIXES I ACCESSORIS | SANEJAMENT |  |  |  | ENS.PNM-08332.EP.P1. | 7 | Reixa sanejament EP P1 |  | 1 | [5 empty] | 2010-06-10 | [126 empty] | d13d58ad-27fd-4943-a46e-831f41efdf91 | 4fd18821-f023-4b5b-95a6-63c536f14cb6
Lot 02 | PNM-08332 | PNM-08332 - SAN-09.03 | REIXES I ACCESSORIS | 09.03 | SANEJAMENT¦REIXES I ACCESSORIS | SANEJAMENT |  |  |  | ENS.PNM-08332.EP.PS1. | 11 | Reixa sanejament EP PS1 |  | 1 | [5 empty] | 2010-06-10 | [126 empty] | d13d58ad-27fd-4943-a46e-831f41efdf91 | 7195d439-24ad-414e-b605-d882f5ee3547
Lot 02 | PNM-08332 | PNM-08332 - SAN-09.03 | REIXES I ACCESSORIS | 09.03 | SANEJAMENT¦REIXES I ACCESSORIS | SANEJAMENT |  |  |  | ENS.PNM-08332.UB. | 38 | Reixa sanejament EP Urbanització |  | 1 | [5 empty] | 2010-06-10 | [126 empty] | d13d58ad-27fd-4943-a46e-831f41efdf91 | 619176c0-efa6-400c-ab6c-6351c7eaa2c2
Lot 02 | PNM-08332 | PNM-08332 - SEG-12.01.B.B | DETECTOR DE PRESÈNCIA PER BIVOLUMÈTRICS | 12.01.B.B | SEGURETAT¦DETECTORS¦PRESÈNCIA¦BIVOLUMÈTRICS | SEGURETAT |  |  |  | ENS.PNM-08332.EG.P0. | 2 | DETECTOR PRESÈNCIA EG P0 |  | 1 | [5 empty] | 2010-06-10 | [46 empty] | 0 | [79 empty] | e37c7a5e-3949-4980-aa02-e3034246d4cc | 01bbf265-ebc2-4aa4-ac86-9cdbc9af4823
Lot 02 | PNM-08332 | PNM-08332 - SEG-12.01.B.B | DETECTOR DE PRESÈNCIA PER BIVOLUMÈTRICS | 12.01.B.B | SEGURETAT¦DETECTORS¦PRESÈNCIA¦BIVOLUMÈTRICS | SEGURETAT |  |  |  | ENS.PNM-08332.EP.P0. | 4 | DETECTOR PRESÈNCIA EP P0 |  | 1 | [5 empty] | 2010-06-10 | [46 empty] | 0 | [79 empty] | e37c7a5e-3949-4980-aa02-e3034246d4cc | eb744430-755b-48ce-a25f-7e56e3ea8667
Lot 02 | PNM-08332 | PNM-08332 - SEG-12.01.B.B | DETECTOR DE PRESÈNCIA PER BIVOLUMÈTRICS | 12.01.B.B | SEGURETAT¦DETECTORS¦PRESÈNCIA¦BIVOLUMÈTRICS | SEGURETAT |  |  |  | ENS.PNM-08332.EP.P1. | 4 | DETECTOR PRESÈNCIA EP P1 |  | 1 | [5 empty] | 2010-06-10 | [46 empty] | 0 | [79 empty] | e37c7a5e-3949-4980-aa02-e3034246d4cc | 009616ec-81d1-435f-8778-984de6c6e38c
Lot 02 | PNM-08332 | PNM-08332 - SEG-12.01.B.B | DETECTOR DE PRESÈNCIA PER BIVOLUMÈTRICS | 12.01.B.B | SEGURETAT¦DETECTORS¦PRESÈNCIA¦BIVOLUMÈTRICS | SEGURETAT |  |  |  | ENS.PNM-08332.EP.PS1. | 2 | DETECTOR PRESÈNCIA EP PS1 |  | 1 | [5 empty] | 2010-06-10 | [46 empty] | 0 | [79 empty] | e37c7a5e-3949-4980-aa02-e3034246d4cc | b2a0076e-63fa-4e9f-940a-79d43e177e70
Lot 02 | PNM-08332 | PNM-08332 - SEG-12.03 | CENTRALS DE DETECCIÓ I ALARMA | 12.03 | SEGURETAT¦CENTRALS DE DETECCIÓ I ALARMA | SEGURETAT |  |  |  | ENS.PNM-08332.EG.P0.SG. | 1 | TECLAT DETECCIÓ I ALARMA Gimnàs |  | 1 |  | GADDX | NS/NC | NS/NC |  | 2010-06-10 | [46 empty] | 0 | [79 empty] | 1d05a69f-ddc1-43b1-bbab-937ebf701d0a | 79cbd46d-87f0-4e90-b0a3-92bfc7efc89f
Lot 02 | PNM-08332 | PNM-08332 - SEG-12.03 | CENTRALS DE DETECCIÓ I ALARMA | 12.03 | SEGURETAT¦CENTRALS DE DETECCIÓ I ALARMA | SEGURETAT |  |  |  | ENS.PNM-08332.EP.P0.S. | 1 | CENTRAL DE DETECCIÓ I ALARMA |  | 1 |  | Antena Tecnológica | TNA-3SL/F | NS/NC |  | 2010-06-10 | [46 empty] | 0 | [79 empty] | 1d05a69f-ddc1-43b1-bbab-937ebf701d0a | 905ae1f3-b57a-4d6e-8cdd-14bae39aed60
Lot 02 | PNM-08332 | PNM-08332 - SEG-12.03 | CENTRALS DE DETECCIÓ I ALARMA | 12.03 | SEGURETAT¦CENTRALS DE DETECCIÓ I ALARMA | SEGURETAT |  |  |  | ENS.PNM-08332.EP.P0.S. | 1 | TECLAT DETECCIÓ I ALARMA Secretaria |  | 1 |  | GADDX | NS/NC | NS/NC |  | 2010-06-10 | [46 empty] | 0 | [79 empty] | 1d05a69f-ddc1-43b1-bbab-937ebf701d0a | 35f833fd-f7b8-47aa-8342-0912372f242a
Lot 02 | PNM-08332 | PNM-08332 - SEG-12.03 | CENTRALS DE DETECCIÓ I ALARMA | 12.03 | SEGURETAT¦CENTRALS DE DETECCIÓ I ALARMA | SEGURETAT |  |  |  | ENS.PNM-08332.EP.P0.SA. | 1 | TECLAT DETECCIÓ I ALARMA Ampa |  | 1 |  | GADDX | NS/NC | NS/NC |  | 2010-06-10 | [46 empty] | 0 | [79 empty] | 1d05a69f-ddc1-43b1-bbab-937ebf701d0a | 815ac465-0f7c-42b5-a23e-f6eef8e7c727
Lot 02 | PNM-08332 | PNM-08332 - SEG-12.03 | CENTRALS DE DETECCIÓ I ALARMA | 12.03 | SEGURETAT¦CENTRALS DE DETECCIÓ I ALARMA | SEGURETAT |  |  |  | ENS.PNM-08332.EP.PS1.CON. | 1 | TECLAT DETECCIÓ I ALARMA Consergeria infantil |  | 1 |  | GADDX | NS/NC | NS/NC |  | 2010-06-10 | [46 empty] | 0 | [79 empty] | 1d05a69f-ddc1-43b1-bbab-937ebf701d0a | 4b4852c3-817d-4dcd-a9d2-2abaa0ea63be
Lot 02 | PNM-08332 | PNM-08332 - SIE-40.02 | CONCENTRADOR DE DADES | 40.02 | SISTEMA INFORMACIÓ ENERGÈTICA¦CONCENTRADOR DE DADES | SIE |  |  |  | ENS.PNM-08332. | 1 | CONCENTRADOR DE DADES |  | 1 |  | DEXMA | Dexgate 1 | [129 empty] | f95a0939-b33c-494e-bee7-23962ebfbb19 | c8899fd7-8d17-40fa-9dae-876cce408708
Lot 02 | PNM-08332 | PNM-08332 - SIE-40.04.01 | COMPTADOR ELÈCTRIC | 40.04.01 | SISTEMA INFORMACIÓ ENERGÈTICA¦ELEMENTS DE CAMP¦COMPTADOR ELÈCTRIC | SIE |  |  |  | ENS.PNM-08332.UB.SQ. | 1 | COMPTADOR ELÈCTRIC COMPANYIA |  | 1 |  | CIRCUTOR | Cirwat 410-UT5C/10C | 388953980 |  | 2010-06-10 | [27 empty] | Bus propietari |  |  |  |  | Consergeria | [93 empty] | 42fcb3a1-9b2b-4374-92e6-b8f7c33a6511 | bb848c75-566c-414d-9bb8-bd7b7626ede4
Lot 02 | PNM-08332 | PNM-08332 - SIE-40.04.02 | COMPTADOR GAS | 40.04.02 | SISTEMA INFORMACIÓ ENERGÈTICA¦ELEMENTS DE CAMP¦COMPTADOR GAS | SIE |  |  |  | ENS.PNM-08332.UB.SQ. | 1 | COMPTADOR GAS |  | 1 |  | ACTARIS | G-25 | 62-09002068 |  | 2010-06-10 | [126 empty] | f1b964f4-06e1-4e4d-addb-821f8473ae42 | 1e9b5ec8-d54b-4a5f-ae92-98c2d07328d3
Lot 02 | PNM-08332 | PNM-08332 - SIE-40.04.04 | COMPTADOR AIGUA | 40.04.04 | SISTEMA INFORMACIÓ ENERGÈTICA¦ELEMENTS DE CAMP¦COMPTADOR AIGUA | SIE |  |  |  | ENS.PNM-08332.UB.SQ. | 1 | COMPTADOR AIGUA |  | 1 |  | ACTARIS | MSD-CYBLE | 95E2383741 |  | 2010-06-10 | [27 empty] | RF | [98 empty] | 5069d67f-6482-45f8-9fbd-bc79e9044b13 | e8493f96-21a0-47d6-8985-da19db94d965
Lot 02 | PNM-08332 | PNM-08332 - SIE-40.05 | INSTAL·LACIÓ SISTEMA INFORMACIÓ ENERGÈTICA | 40.05 | SISTEMA INFORMACIÓ ENERGÈTICA¦INSTAL·LACIÓ SISTEMA INFORMACIÓ ENERGÈTICA | SIE |  |  |  | ENS.PNM-08332. | 1 | Sistema Informació Energètica |  | 1 | [5 empty] | 2010-06-10 | [126 empty] | 6c39f60f-b0f8-4614-ac70-af9577980bde | 4f07ea40-8064-4f6e-8a5e-692cd957862d
Lot 02 | PNM-08332 | PNM-08332 - SIS-41.05 | INSTAL·LACIÓ SISTEMA DE CONTROL | 41.05 | SISTEMA DE CONTROL¦INSTAL·LACIÓ SISTEMA DE CONTROL | SISTEMA DE CONTROL |  |  |  | ENS.PNM-08332. | 1 | Sistema de control Calefacció/Climatització i ACS |  | 1 | [5 empty] | 2010-06-10 | [47 empty] | Anual | [78 empty] | 7008e125-94e3-4920-97ac-4442c4a5747e | 5d136b58-2916-485c-9aed-6ec8721cba1e
Lot 02 | PNM-08332 | PNM-08332 - SOL-26.02.A | SISTEMA DE PLAQUES SOLARS | 26.02 | SOLAR TÈRMICA¦INSTAL·LACIÓ TÈRMICA SOLAR | SOLAR |  |  |  | ENS.PNM-08332.EG.PC.COB1. | 1 | Plaques solars |  | 1 | [5 empty] | 2010-06-10 |  |  |  | Sistema de 8 polaques 11,7 kW | [64 empty] | 20 | 17 | [56 empty] | cff3cbf0-41ab-44f0-9da0-93b7a007e9e8 | 6d2a1b45-902d-4f2d-89d9-d50b581254cd
Lot 02 | PNM-08332 | PNM-08332 - SOL-26.03 | ACUMULADOR ACS SOLAR | 26.03 | SOLAR TÈRMICA¦ACUMULADOR ACS SOLAR TÈRMICA | LEGIONEL·LA |  |  |  | ENS.PNM-08332.EG.P0.SC. | 1 | Dipòsit solar |  | 1 |  | ACV | 1000L | S/D |  | 2010-06-10 | [9 empty] | > 70 kW | [11 empty] | 1 | [104 empty] | c667c938-eea7-4c12-a437-3e8c06b6bd89 | 7f5da77f-7e2c-4176-befa-2313dfa8847b
Lot 02 | PNM-08332 | PNM-08332 - SOL-26.05 | BOMBA ACS SOLAR | 26.05 | SOLAR TÈRMICA¦BOMBA ACS SOLAR | SOLAR |  |  |  | ENS.PNM-08332.EG.P0.SC. | 1 | Bomba Circuit Solar |  | 1 |  | Grundfos | 25-65-180 | 97520060 |  | 2010-06-10 | [9 empty] | > 70 kW | [34 empty] | Rotor Humit | [81 empty] | eff4fbd4-ea7f-4fa9-9b6f-fdb2c721b7cc | 4a81d34d-c60b-43f8-aec2-da3c9b9d8ecf
Lot 02 | PNM-08332 | PNM-08332 - SOL-26.06 | XARXA DE CANONADES I ACCESSORIS SOLAR | 26.06 | SOLAR TÈRMICA¦XARXA DE CANONADES I ACCESSORIS SOLAR TÉRMICA | SOLAR |  |  |  | ENS.PNM-08332. | 1 | Sistema xarxa solar |  | 1 | [5 empty] | 2010-06-10 | [126 empty] | 1dc481ff-0b11-4c93-8f35-440637075529 | 232d5f17-ee28-4e81-9fe9-957bee422ba1
Lot 02 | PNM-08332 | PNM-08332 - SOL-42.01 | INSTAL·LACIÓ FOTOVOLTAICA | 42.01 | FOTOVOLTAICA¦INSTAL·LACIÓ FOTOVOLTAICA | FOTOVOLTAICA |  |  |  | ENS.PNM-08332.EP.PC.COB4. | 1 | Instal·lació fotovoltaica |  | 1 | [5 empty] | 2010-06-10 |  |  |  | Instal·lació fotovoltaica | [122 empty] | deebeb46-0718-4bd7-92e1-0f7e25598265 | cc5723df-71fc-4185-8eeb-708bc8b954b2
Lot 02 | PNM-08332 | PNM-08332 - TRA-20.01.A | ASCENSORS ELÈCTRICS | 20.01.A | TRANSPORT¦ASCENSORS¦ELÈCTRICS | TRANSPORT |  |  |  | ENS.PNM-08332.EP.ASC. | 1 | Ascensor 1-990003006-4 | 1-990003006-4 | 1 |  | ORONA | M322 | CAB632010 |  | 2010-06-10 | [48 empty] | 1 | 630 | 3 | [75 empty] | f201e86a-63cf-4d0e-98ec-592fe484e3f2 | 6e5949e5-53e8-4b52-97c0-590c3ced5715
Lot 02 | PNM-08332 | PNM-08332 - VAR-10.03.E | BARRES DE SUPORT | 10.03.E | APARELLS SANITARIS I AIXETERIA¦ACCESSORIS¦BARRES DE SUPORT | VARIS |  |  |  | ENS.PNM-08332.EP.P0. | 4 | Barres de suport EP P0 |  | 1 | [5 empty] | 2010-06-10 | [126 empty] | ee48228d-f236-4fe7-9981-cbf17d8e1c02 | 1d2d4d32-0760-44ff-9ec0-9bc755015e90
Lot 02 | PNM-08332 | PNM-08332 - VAR-10.03.E | BARRES DE SUPORT | 10.03.E | APARELLS SANITARIS I AIXETERIA¦ACCESSORIS¦BARRES DE SUPORT | VARIS |  |  |  | ENS.PNM-08332.EP.P1. | 2 | Barres de suport EP P1 |  | 1 | [5 empty] | 2010-06-10 | [126 empty] | ee48228d-f236-4fe7-9981-cbf17d8e1c02 | ff634bc8-e721-478b-a833-6aff0674450d
Lot 02 | PNM-08332 | PNM-08332 - VAR-10.03.E | BARRES DE SUPORT | 10.03.E | APARELLS SANITARIS I AIXETERIA¦ACCESSORIS¦BARRES DE SUPORT | VARIS |  |  |  | ENS.PNM-08332.EP.PS1. | 3 | Barres de suport EP PS1 |  | 1 | [5 empty] | 2010-06-10 | [126 empty] | ee48228d-f236-4fe7-9981-cbf17d8e1c02 | 9040d6ff-3105-4503-a1da-3b0819c998e0
Lot 02 | PNM-08332 | PNM-08332 - VEN-02.02 | CAIXES VENTILACIÓ | 02.02 | ELEMENTS DE CLIMATITZACIÓ¦CAIXES VENTILACIÓ | VENTILACIÓ/EXTRACCIÓ |  |  |  | ENS.PNM-08332.EP.PC.COB3. | 1 | Caixa ventilació cuina |  | 1 |  | SODECA | 00370-CPD-0503 | No s'aprecia |  | 2010-06-10 | [9 empty] | > 70 kW | 0 |  |  | 0 |  |  | 0 | 50 | [33 empty] | Transmissió per corretges | 0 | 0 | [72 empty] | a06df582-b043-434b-9ebc-18d0df952af3 | c0e210a2-a823-4b2a-9b1e-3b1fb41e789f
Lot 02 | PNM-08332 | PNM-08332 - VEN-02.16 | BOCA EXTRACCIÓ BANY | 02.16 | ELEMENTS DE CLIMATITZACIÓ¦BOCA EXTRACCIÓ BANY | VENTILACIÓ/EXTRACCIÓ |  |  |  | ENS.PNM-08332.EG.P0. | 2 | BOCA EXTRACCIÓ BANY EG P0 |  | 1 | [5 empty] | 2010-06-10 | [9 empty] | > 70 kW | [116 empty] | abd1bfa7-1ea3-40ea-89b2-f8a0b50e838e | 110a7c37-b8a2-4de5-b394-bb2f9898f10a
Lot 02 | PNM-08332 | PNM-08332 - VEN-02.16 | BOCA EXTRACCIÓ BANY | 02.16 | ELEMENTS DE CLIMATITZACIÓ¦BOCA EXTRACCIÓ BANY | VENTILACIÓ/EXTRACCIÓ |  |  |  | ENS.PNM-08332.EP.P0. | 4 | BOCA EXTRACCIÓ BANY EP P0 |  | 1 | [5 empty] | 2010-06-10 | [9 empty] | > 70 kW | [116 empty] | abd1bfa7-1ea3-40ea-89b2-f8a0b50e838e | 5e610bf0-49de-4a7f-887c-24411a547262
Lot 02 | PNM-08332 | PNM-08332 - VEN-02.16 | BOCA EXTRACCIÓ BANY | 02.16 | ELEMENTS DE CLIMATITZACIÓ¦BOCA EXTRACCIÓ BANY | VENTILACIÓ/EXTRACCIÓ |  |  |  | ENS.PNM-08332.EP.P1. | 2 | BOCA EXTRACCIÓ BANY EP P1 |  | 1 | [5 empty] | 2010-06-10 | [9 empty] | > 70 kW | [116 empty] | abd1bfa7-1ea3-40ea-89b2-f8a0b50e838e | 97ca2977-04dd-4237-80b1-5c85e6a2227f
Lot 02 | PNM-08332 | PNM-08332 - VEN-02.16 | BOCA EXTRACCIÓ BANY | 02.16 | ELEMENTS DE CLIMATITZACIÓ¦BOCA EXTRACCIÓ BANY | VENTILACIÓ/EXTRACCIÓ |  |  |  | ENS.PNM-08332.EP.PS1. | 5 | BOCA EXTRACCIÓ BANY EP PS1 |  | 1 | [5 empty] | 2010-06-10 | [9 empty] | > 70 kW | [116 empty] | abd1bfa7-1ea3-40ea-89b2-f8a0b50e838e | 42522c45-3484-426b-934f-8ea781d45995
Lot 02 | PNM-08483 | PNM-08483 - BAI-06.01.D | DETECTOR DE PRESÈNCIA IL·LUMINACIÓ | 41.04.22 | SISTEMA DE CONTROL¦ELEMENTS DE CAMP¦DETECTOR PRESÈNCIA | BAIXA TENSIÓ |  |  |  | ENS.PNM-08483.EM.P0. | 2 | Sensors moviment empotrable Edifici Menjador |  | 1 | [5 empty] | 2011-02-08 | [126 empty] | 8a21dabf-598e-489c-b89c-824f959f50d7 | c1cbc2a5-1c90-4076-8db4-ba7dede989e8
Lot 02 | PNM-08483 | PNM-08483 - BAI-06.01.D | DETECTOR DE PRESÈNCIA IL·LUMINACIÓ | 41.04.22 | SISTEMA DE CONTROL¦ELEMENTS DE CAMP¦DETECTOR PRESÈNCIA | BAIXA TENSIÓ |  |  |  | ENS.PNM-08483.EP.P0. | 7 | Sensors moviment empotrable P0 Edifici principal |  | 1 | [5 empty] | 2011-02-08 | [126 empty] | 8a21dabf-598e-489c-b89c-824f959f50d7 | d2b74ad4-6b62-4d46-8042-abb41fae17d6
Lot 02 | PNM-08483 | PNM-08483 - BAI-06.01.D | DETECTOR DE PRESÈNCIA IL·LUMINACIÓ | 41.04.22 | SISTEMA DE CONTROL¦ELEMENTS DE CAMP¦DETECTOR PRESÈNCIA | BAIXA TENSIÓ |  |  |  | ENS.PNM-08483.EP.P1. | 3 | Sensors moviment empotrable P1 Edifici principal |  | 1 | [5 empty] | 2011-02-08 | [126 empty] | 8a21dabf-598e-489c-b89c-824f959f50d7 | eff280f3-f0f3-4835-80ea-08996ee572b0
Lot 02 | PNM-08483 | PNM-08483 - BAI-06.01.D | DETECTOR DE PRESÈNCIA IL·LUMINACIÓ | 41.04.22 | SISTEMA DE CONTROL¦ELEMENTS DE CAMP¦DETECTOR PRESÈNCIA | BAIXA TENSIÓ |  |  |  | ENS.PNM-08483.EP.P2. | 4 | Sensors moviment empotrable P2 Edifici principal |  | 1 | [5 empty] | 2011-02-08 | [126 empty] | 8a21dabf-598e-489c-b89c-824f959f50d7 | 543ad8f6-a4f7-4752-9ac4-47a677fccfdf
Lot 02 | PNM-08483 | PNM-08483 - BAI-06.01.E | SENSOR DE LLUM DIURNA | 41.04.21 | SISTEMA DE CONTROL¦ELEMENTS DE CAMP¦SENSOR INTENSITAT LUMÍNICA | BAIXA TENSIÓ |  |  |  | ENS.PNM-08483.EM.P0. | 1 | Sensors llum diurna amb interruptor de corrent Edifici Menjador |  | 1 | [5 empty] | 2011-02-08 | [126 empty] | 0628d38c-42b3-429d-bc8d-30897d3dc07d | 4e67bb29-2437-48b0-97f5-8b90929a8d01
Lot 02 | PNM-08483 | PNM-08483 - BAI-06.01.E | SENSOR DE LLUM DIURNA | 41.04.21 | SISTEMA DE CONTROL¦ELEMENTS DE CAMP¦SENSOR INTENSITAT LUMÍNICA | BAIXA TENSIÓ |  |  |  | ENS.PNM-08483.EP.P0. | 11 | Sensors llum diurna amb interruptor de corrent P.0 Edifici Principal |  | 1 | [5 empty] | 2011-02-08 | [126 empty] | 0628d38c-42b3-429d-bc8d-30897d3dc07d | 13230f6b-9efc-4e56-b086-ff42f0e06111
Lot 02 | PNM-08483 | PNM-08483 - BAI-06.01.E | SENSOR DE LLUM DIURNA | 41.04.21 | SISTEMA DE CONTROL¦ELEMENTS DE CAMP¦SENSOR INTENSITAT LUMÍNICA | BAIXA TENSIÓ |  |  |  | ENS.PNM-08483.EP.P1. | 18 | Sensors llum diurna amb interruptor de corrent P.1 Edifici principal |  | 1 | [5 empty] | 2011-02-08 | [126 empty] | 0628d38c-42b3-429d-bc8d-30897d3dc07d | b014fbdb-5f13-45e8-b058-b664d3d7f6f0
Lot 02 | PNM-08483 | PNM-08483 - BAI-06.01.E | SENSOR DE LLUM DIURNA | 41.04.21 | SISTEMA DE CONTROL¦ELEMENTS DE CAMP¦SENSOR INTENSITAT LUMÍNICA | BAIXA TENSIÓ |  |  |  | ENS.PNM-08483.EP.P2. | 18 | Sensors llum diurna amb interruptor de corrent P.2 Edifici principal |  | 1 | [5 empty] | 2011-02-08 | [126 empty] | 0628d38c-42b3-429d-bc8d-30897d3dc07d | 256b5a47-e851-4db6-a3c0-8fb2de2b0052
Lot 02 | PNM-08483 | PNM-08483 - BAI-15.01.A | QUADRES GENERALS | 15.01.A | EQUIPS DE BAIXA TENSIÓ¦QUADRES ELÈCTRICS¦QUADRES GENERALS | BAIXA TENSIÓ |  |  |  | ENS.PNM-08483.EP.P0.STEC1. | 1 | Quadre elèctric de l'edifici |  | 1 | [5 empty] | 2011-02-08 | [126 empty] | 34dd65d5-c760-4812-88c0-49932df2c230 | 9091cb06-08bb-4895-84ed-d6a6a596cbe7
Lot 02 | PNM-08483 | PNM-08483 - BAI-15.01.B | SUBQUADRES | 15.01.B | EQUIPS DE BAIXA TENSIÓ¦QUADRES ELÈCTRICS¦SUBQUADRES | BAIXA TENSIÓ |  |  |  | ENS.PNM-08483.EM.P0.CUI. | 1 | Subquadre edifici menjador |  | 1 | [5 empty] | 2011-02-08 | [5 empty] | STANDARD | [120 empty] | b14ce0e6-ccb3-4f81-9328-5133730d12c7 | 852d2872-a821-40e6-a880-880aef68a143
Lot 02 | PNM-08483 | PNM-08483 - BAI-15.01.B | SUBQUADRES | 15.01.B | EQUIPS DE BAIXA TENSIÓ¦QUADRES ELÈCTRICS¦SUBQUADRES | BAIXA TENSIÓ |  |  |  | ENS.PNM-08483.EP.P0.GIM. | 1 | Subquadre enceses llums gimnàs |  | 1 | [5 empty] | 2011-02-08 | [5 empty] | STANDARD | [120 empty] | b14ce0e6-ccb3-4f81-9328-5133730d12c7 | 64b8526b-113f-4246-8f0c-e7012519724b
Lot 02 | PNM-08483 | PNM-08483 - BAI-15.01.B | SUBQUADRES | 15.01.B | EQUIPS DE BAIXA TENSIÓ¦QUADRES ELÈCTRICS¦SUBQUADRES | BAIXA TENSIÓ |  |  |  | ENS.PNM-08483.EP.P0.MAG1. | 1 | Subquadre gimnàs i vestuaris |  | 1 | [5 empty] | 2011-02-08 | [5 empty] | STANDARD | [120 empty] | b14ce0e6-ccb3-4f81-9328-5133730d12c7 | 13d437c1-b176-4dda-8835-1c3978675288
Lot 02 | PNM-08483 | PNM-08483 - BAI-15.01.B | SUBQUADRES | 15.01.B | EQUIPS DE BAIXA TENSIÓ¦QUADRES ELÈCTRICS¦SUBQUADRES | BAIXA TENSIÓ |  |  |  | ENS.PNM-08483.EP.P0.STEC1. | 1 | Subquadre PL0 |  | 1 | [5 empty] | 2011-02-08 | [5 empty] | STANDARD | [120 empty] | b14ce0e6-ccb3-4f81-9328-5133730d12c7 | 3523e293-e023-4f79-a384-f03172870cc5
Lot 02 | PNM-08483 | PNM-08483 - BAI-15.01.B | SUBQUADRES | 15.01.B | EQUIPS DE BAIXA TENSIÓ¦QUADRES ELÈCTRICS¦SUBQUADRES | BAIXA TENSIÓ |  |  |  | ENS.PNM-08483.EP.P0.STEC3. | 1 | Subquadre calefacció biblioteca i vestuaris |  | 1 | [5 empty] | 2011-02-08 | [5 empty] | STANDARD | [120 empty] | b14ce0e6-ccb3-4f81-9328-5133730d12c7 | 16eaa199-664e-40c6-a57e-10d8f45ebd76
Lot 02 | PNM-08483 | PNM-08483 - BAI-15.01.B | SUBQUADRES | 15.01.B | EQUIPS DE BAIXA TENSIÓ¦QUADRES ELÈCTRICS¦SUBQUADRES | BAIXA TENSIÓ |  |  |  | ENS.PNM-08483.EP.P0.TUT. | 1 | Subquadre educació infantil |  | 1 | [5 empty] | 2011-02-08 | [5 empty] | STANDARD | [120 empty] | b14ce0e6-ccb3-4f81-9328-5133730d12c7 | 972b8b19-347b-4b8e-a93b-d142960b751e
Lot 02 | PNM-08483 | PNM-08483 - BAI-15.01.B | SUBQUADRES | 15.01.B | EQUIPS DE BAIXA TENSIÓ¦QUADRES ELÈCTRICS¦SUBQUADRES | BAIXA TENSIÓ |  |  |  | ENS.PNM-08483.EP.P1.AUL03. | 1 | Subquadre informàtica P1 |  | 1 | [5 empty] | 2011-02-08 | [5 empty] | STANDARD | [120 empty] | b14ce0e6-ccb3-4f81-9328-5133730d12c7 | 0a9ac812-1a0e-4808-af35-f6a7dfde14e5
Lot 02 | PNM-08483 | PNM-08483 - BAI-15.01.B | SUBQUADRES | 15.01.B | EQUIPS DE BAIXA TENSIÓ¦QUADRES ELÈCTRICS¦SUBQUADRES | BAIXA TENSIÓ |  |  |  | ENS.PNM-08483.EP.P1.PAS1. | 1 | Subquadre PL1 |  | 1 | [5 empty] | 2011-02-08 | [5 empty] | STANDARD | [120 empty] | b14ce0e6-ccb3-4f81-9328-5133730d12c7 | 0b01fc6a-630b-4e35-a570-6f4f0baf2b29
Lot 02 | PNM-08483 | PNM-08483 - BAI-15.01.B | SUBQUADRES | 15.01.B | EQUIPS DE BAIXA TENSIÓ¦QUADRES ELÈCTRICS¦SUBQUADRES | BAIXA TENSIÓ |  |  |  | ENS.PNM-08483.EP.P2.AUL01. | 1 | Subquadre informàtica P2 |  | 1 | [5 empty] | 2011-02-08 | [5 empty] | STANDARD | [120 empty] | b14ce0e6-ccb3-4f81-9328-5133730d12c7 | 50fda25c-7fc0-44e1-80f4-91dcfd806378
Lot 02 | PNM-08483 | PNM-08483 - BAI-15.01.B | SUBQUADRES | 15.01.B | EQUIPS DE BAIXA TENSIÓ¦QUADRES ELÈCTRICS¦SUBQUADRES | BAIXA TENSIÓ |  |  |  | ENS.PNM-08483.EP.P2.CONS. | 1 | Subquadre enceses llums edifici principal |  | 1 | [5 empty] | 2011-02-08 | [5 empty] | STANDARD | [120 empty] | b14ce0e6-ccb3-4f81-9328-5133730d12c7 | 20ea792e-1ae0-4522-b56c-75325950ee50
Lot 02 | PNM-08483 | PNM-08483 - BAI-15.01.B | SUBQUADRES | 15.01.B | EQUIPS DE BAIXA TENSIÓ¦QUADRES ELÈCTRICS¦SUBQUADRES | BAIXA TENSIÓ |  |  |  | ENS.PNM-08483.EP.P2.PAS. | 1 | Subquadre PL2 |  | 1 | [5 empty] | 2011-02-08 | [5 empty] | GRAN | [120 empty] | b14ce0e6-ccb3-4f81-9328-5133730d12c7 | 08d2df7b-c205-44f6-9430-f363131b0199
Lot 02 | PNM-08483 | PNM-08483 - BAI-15.01.B | SUBQUADRES | 15.01.B | EQUIPS DE BAIXA TENSIÓ¦QUADRES ELÈCTRICS¦SUBQUADRES | BAIXA TENSIÓ |  |  |  | ENS.PNM-08483.EP.P2.STEC. | 1 | Subquadre circuit calefacció |  | 1 | [5 empty] | 2011-02-08 | [5 empty] | STANDARD | [120 empty] | b14ce0e6-ccb3-4f81-9328-5133730d12c7 | 1df4fe75-3fda-4650-b92d-8121fef9e325
Lot 02 | PNM-08483 | PNM-08483 - BAI-15.01.B | SUBQUADRES | 15.01.B | EQUIPS DE BAIXA TENSIÓ¦QUADRES ELÈCTRICS¦SUBQUADRES | BAIXA TENSIÓ |  |  |  | ENS.PNM-08483.EP.P2.STEC. | 1 | Subquadre fotovoltaica |  | 1 | [5 empty] | 2011-02-08 | [5 empty] | PETIT | [120 empty] | b14ce0e6-ccb3-4f81-9328-5133730d12c7 | 3b78a08c-97c7-4ecc-ae32-99f9ae2e2a51
Lot 02 | PNM-08483 | PNM-08483 - BAI-15.01.B | SUBQUADRES | 15.01.B | EQUIPS DE BAIXA TENSIÓ¦QUADRES ELÈCTRICS¦SUBQUADRES | BAIXA TENSIÓ |  |  |  | ENS.PNM-08483.EP.P2.STEC. | 1 | Subquadre PLC |  | 1 | [5 empty] | 2011-02-08 | [5 empty] | PETIT | [120 empty] | b14ce0e6-ccb3-4f81-9328-5133730d12c7 | e58e67d9-c4f9-48b3-95e3-bdb41041af2a
Lot 02 | PNM-08483 | PNM-08483 - BAI-15.03 | SISTEMES ALIMENTACIÓ ININTERRUMPIDA | 15.03 | EQUIPS DE BAIXA TENSIÓ¦SISTEMES ALIMENTACIÓ ININTERRUMPIDA | BAIXA TENSIÓ |  |  |  | ENS.PNM-08483.EP.P0.STEC2. | 1 | SAI general |  | 1 |  | SOCOMEC | ITY-TW060B | 4/10900735 |  | 2011-02-08 | [7 empty] | 6 | [118 empty] | 32892002-0a24-4ffc-8c07-a9cf2a815aeb | 399e7da8-43be-465e-9a56-323d25885b73
Lot 02 | PNM-08483 | PNM-08483 - BAI-15.05.A | ENDOLLS | 15.05.A | EQUIPS DE BAIXA TENSIÓ¦ENDOLLS I MECANISMES¦ENDOLLS | BAIXA TENSIÓ |  |  |  | ENS.PNM-08483.EM. | 30 | Endolls Edifici Menjador |  | 1 | [5 empty] | 2011-02-08 |  |  |  | CAIXES SUPERFICIALS SIMA | [122 empty] | 40ce9d2e-613c-4d32-8dcc-8203d2a30abf | 8736f887-65c8-40c5-8f43-fdd4dbd56b7d
Lot 02 | PNM-08483 | PNM-08483 - BAI-15.05.A | ENDOLLS | 15.05.A | EQUIPS DE BAIXA TENSIÓ¦ENDOLLS I MECANISMES¦ENDOLLS | BAIXA TENSIÓ |  |  |  | ENS.PNM-08483.EP. | 417 | Endolls Edifici principal |  | 1 | [5 empty] | 2011-02-08 |  |  |  | CAIXES SUPERFICIALS SIMA | [122 empty] | 40ce9d2e-613c-4d32-8dcc-8203d2a30abf | c5f510f0-7f0c-4825-889f-4afc33263770
Lot 02 | PNM-08483 | PNM-08483 - BAI-15.05.B | MECANISMES | 15.05.B | EQUIPS DE BAIXA TENSIÓ¦ENDOLLS I MECANISMES¦MECANISMES | BAIXA TENSIÓ |  |  |  | ENS.PNM-08483.EM. | 26 | Mecanismes Edifici Menjador |  | 1 | [5 empty] | 2011-02-08 |  |  |  | CAIXES SUPERFICIALS SIMA | [122 empty] | 6c6d4c68-fa61-4fb7-83ce-36699c079e91 | 36e9ab62-5797-4f1e-b603-f3eda7e4eab4
Lot 02 | PNM-08483 | PNM-08483 - BAI-15.05.B | MECANISMES | 15.05.B | EQUIPS DE BAIXA TENSIÓ¦ENDOLLS I MECANISMES¦MECANISMES | BAIXA TENSIÓ |  |  |  | ENS.PNM-08483.EP. | 156 | Mecanismes Edifici principal |  | 1 | [5 empty] | 2011-02-08 |  |  |  | CAIXES SUPERFICIALS SIMA | [122 empty] | 6c6d4c68-fa61-4fb7-83ce-36699c079e91 | be9d74a3-89f1-44c8-a66a-8a4a17f727fc
Lot 02 | PNM-08483 | PNM-08483 - BAI-15.06 | XARXA DE TERRES | 15.06 | EQUIPS DE BAIXA TENSIÓ¦XARXA DE TERRES | BAIXA TENSIÓ |  |  |  | ENS.PNM-08483. | 1 | Xarxes de terra |  | 1 | [5 empty] | 2011-02-08 |  |  |  | XARXA DEL TERRES EDIFICI | [122 empty] | 57f6636c-cc09-46a2-a6f4-842a84735454 | ec52f2e6-7b87-485c-8035-00682a476e6f
Lot 02 | PNM-08483 | PNM-08483 - BAI-16.01 | LLUMINÀRIES | 16.01 | IL·LUMINACIÓ¦LLUMINÀRIES | BAIXA TENSIÓ |  |  |  | ENS.PNM-08483.EM.P0. | 45 | Il·luminació edifici menjador Planta 0 |  | 1 | [5 empty] | 2011-02-08 |  |  |  | FLUORESCENT 2X36 | [122 empty] | 020f7079-4034-4541-b70d-b22e031f0cb7 | 697ef983-5b62-41b1-9f00-4a3d7ffa6754
Lot 02 | PNM-08483 | PNM-08483 - BAI-16.01 | LLUMINÀRIES | 16.01 | IL·LUMINACIÓ¦LLUMINÀRIES | BAIXA TENSIÓ |  |  |  | ENS.PNM-08483.EP.P0. | 182 | Il·luminació Planta 0 |  | 1 | [5 empty] | 2011-02-08 |  |  |  | FLUORESCENT 2X36 | [122 empty] | 020f7079-4034-4541-b70d-b22e031f0cb7 | a4b7feb6-a977-4a6c-829e-171cd9a5811e
Lot 02 | PNM-08483 | PNM-08483 - BAI-16.01 | LLUMINÀRIES | 16.01 | IL·LUMINACIÓ¦LLUMINÀRIES | BAIXA TENSIÓ |  |  |  | ENS.PNM-08483.EP.P1. | 154 | Il·luminació Planta 1 |  | 1 | [5 empty] | 2011-02-08 |  |  |  | FLUORESCENT 2X36 | [122 empty] | 020f7079-4034-4541-b70d-b22e031f0cb7 | dc3b1a96-11a5-4a5a-9751-72e79e6f3e92
Lot 02 | PNM-08483 | PNM-08483 - BAI-16.01 | LLUMINÀRIES | 16.01 | IL·LUMINACIÓ¦LLUMINÀRIES | BAIXA TENSIÓ |  |  |  | ENS.PNM-08483.EP.P2. | 172 | Il·luminació Planta 2 |  | 1 | [5 empty] | 2011-02-08 |  |  |  | FLUORESCENT 2X36 | [122 empty] | 020f7079-4034-4541-b70d-b22e031f0cb7 | 24fb9d57-278b-4708-9305-ed96c1665b8f
Lot 02 | PNM-08483 | PNM-08483 - BAI-16.02 | EMERGÈNCIA I SENYALITZACIÓ | 16.02 | IL·LUMINACIÓ¦EMERGÈNCIA I SENYALITZACIÓ | BAIXA TENSIÓ |  |  |  | ENS.PNM-08483.EM.P0. | 12 | Llums emergencia edifici menjador Planta 0 |  | 1 | [5 empty] | 2011-02-08 |  |  |  | SAGELUX -CL-250 | [122 empty] | 4c9808ec-d708-4773-bb89-6c93fbd97613 | 58b047dc-d7d1-415b-b2d3-dd5d3f440d87
Lot 02 | PNM-08483 | PNM-08483 - BAI-16.02 | EMERGÈNCIA I SENYALITZACIÓ | 16.02 | IL·LUMINACIÓ¦EMERGÈNCIA I SENYALITZACIÓ | BAIXA TENSIÓ |  |  |  | ENS.PNM-08483.EP.P0. | 54 | Llums emergencia edifici principal Planta 0 |  | 1 | [5 empty] | 2011-02-08 |  |  |  | SAGELUX -CL-250 | [122 empty] | 4c9808ec-d708-4773-bb89-6c93fbd97613 | 9db6096a-62f2-4845-a3bf-3ec75fbdc1e0
Lot 02 | PNM-08483 | PNM-08483 - BAI-16.02 | EMERGÈNCIA I SENYALITZACIÓ | 16.02 | IL·LUMINACIÓ¦EMERGÈNCIA I SENYALITZACIÓ | BAIXA TENSIÓ |  |  |  | ENS.PNM-08483.EP.P1. | 38 | Llums emergencia edifici principal Planta 1 |  | 1 | [5 empty] | 2011-02-08 |  |  |  | SAGELUX -CL-250 | [122 empty] | 4c9808ec-d708-4773-bb89-6c93fbd97613 | 3389f660-6086-4972-8da4-f17fd02ec9af
Lot 02 | PNM-08483 | PNM-08483 - BAI-16.02 | EMERGÈNCIA I SENYALITZACIÓ | 16.02 | IL·LUMINACIÓ¦EMERGÈNCIA I SENYALITZACIÓ | BAIXA TENSIÓ |  |  |  | ENS.PNM-08483.EP.P2. | 53 | Llums emergencia edifici principal Planta 2 |  | 1 | [5 empty] | 2011-02-08 |  |  |  | SAGELUX -CL-250 | [122 empty] | 4c9808ec-d708-4773-bb89-6c93fbd97613 | bd98f0ab-2e51-4f3e-8488-61629740e5f9
Lot 02 | PNM-08483 | PNM-08483 - BAI-16.03 | LUMINÀRIES EXTERIORS | 16.03 | IL·LUMINACIÓ¦LUMINÀRIES EXTERIORS | BAIXA TENSIÓ |  |  |  | ENS.PNM-08483.UB. | 50 | Il·luminació zones exteriors |  | 1 | [5 empty] | 2011-02-08 |  |  |  | HALOGENURS, FLUORESCENTS 2X36 | [122 empty] | 26af24a3-5d09-4778-a044-9069c6c9f739 | 991331f9-6810-40ac-9626-f62c823b4932
Lot 02 | PNM-08483 | PNM-08483 - BAI-19 | PARALLAMPS | 19 | PARALLAMPS | BAIXA TENSIÓ |  |  |  | ENS.PNM-08483.EP.PC. | 1 | Parallamps edifici principal |  | 1 | [5 empty] | 2011-02-08 | [126 empty] | c827bfda-471d-4c93-99a0-766bde6e7cd1 | 5b37ca60-4b9d-469e-bece-939755fc7936
Lot 02 | PNM-08483 | PNM-08483 - BAI-34.10 | INSTAL·LACIÓ BAIXA TENSIÓ | 34.10 | INSTAL·LACIONS¦INSTAL·LACIÓ BAIXA TENSIÓ | BAIXA TENSIÓ |  |  |  | ENS.PNM-08483. | 1 | Instal·lació Baixa Tensió Edifici | 175979/11 | 1 | [5 empty] | 2011-02-08 | [126 empty] | 72fd6243-6817-4de4-baf2-b2bd07336e45 | 71a351d6-477d-446d-8619-821d19179b8b
Lot 02 | PNM-08483 | PNM-08483 - CLI-01.03 | CALDERES | 01.03 | GENERADORS D'ENERGIA¦CALDERES | CLIMATITZACIÓ |  |  |  | ENS.PNM-08483.EM.P0.STEC. | 1 | Caldera cuina |  | 1 |  | SIME | PLANET HE 35/40 ERP | 8114275 |  | 2019-03-08 | [9 empty] | > 70 kW | 0 |  | 24 | 0 |  |  | 0 | 0 |  |  |  | 0 | [36 empty] | Condensació | Gas | 0 | 0 | [64 empty] | 16de1758-67bd-4f72-8c9c-d4115c636bbc | 359775e4-ee3f-4749-a4e6-e3d1060c07dd
Lot 02 | PNM-08483 | PNM-08483 - CLI-01.03 | CALDERES | 01.03 | GENERADORS D'ENERGIA¦CALDERES | CLIMATITZACIÓ |  |  |  | ENS.PNM-08483.EP.P0.STEC3. | 1 | Caldera secundaria ACS i gimnàs |  | 1 |  | BAXI ROCA | BIOS 65F | C04290025 |  | 2011-02-02 | [9 empty] | > 70 kW | 0 |  | 80 | 0 |  |  | 0 | 0 |  |  |  | 0 | [36 empty] | Condensació | Gas | 0 | 0 | [64 empty] | 16de1758-67bd-4f72-8c9c-d4115c636bbc | e032d2fd-c77d-4961-b2cb-381c150c15a0
Lot 02 | PNM-08483 | PNM-08483 - CLI-01.03 | CALDERES | 01.03 | GENERADORS D'ENERGIA¦CALDERES | CLIMATITZACIÓ |  |  |  | ENS.PNM-08483.EP.P2.STEC. | 1 | Caldera principal |  | 1 |  | BAXI ROCA | TRISTAR 210 | 160223808 |  | 2011-02-02 | [9 empty] | > 70 kW | 0 |  | 257.3 | 0 |  |  | 0 | 0 |  |  |  | 0 | [36 empty] | Atmosfèrica | Gas | 0 | 0 | [64 empty] | 16de1758-67bd-4f72-8c9c-d4115c636bbc | 9e10e48b-8446-4111-b6a1-07af1c5647d2
Lot 02 | PNM-08483 | PNM-08483 - CLI-02.01 | CLIMATITZADORS | 02.01 | ELEMENTS DE CLIMATITZACIÓ¦CLIMATITZADORS | CLIMATITZACIÓ |  |  |  | ENS.PNM-08483.EP.P0.MAG2. | 1 | Climatitzador Gimnas |  | 1 |  | DIMATEK | DK-03E | 10.10001.07 |  | 2011-02-02 | [9 empty] | > 70 kW | [52 empty] | 0 | 5000 | 5000 | [61 empty] | 1920bcaf-4f36-40a6-805f-6de5af36618c | 620bf228-3a00-4efd-818a-588e525fdbbd
Lot 02 | PNM-08483 | PNM-08483 - CLI-02.04 | CONDUCTES AIRE | 02.04 | ELEMENTS DE CLIMATITZACIÓ¦CONDUCTES AIRE | CLIMATITZACIÓ |  |  |  | ENS.PNM-08483. | 1 | Conductes d'aire Edifici |  | 1 | [5 empty] | 2011-02-02 |  |  |  | CONDUCTES DE XAPA | [5 empty] | > 70 kW | [116 empty] | 0712a283-6dcb-42e0-a684-4d2a3669042b | 33619188-4540-4655-87c8-900fd5935ff0
Lot 02 | PNM-08483 | PNM-08483 - CLI-02.05 | REIXES I DIFUSORS D'AIRE | 02.05 | ELEMENTS DE CLIMATITZACIÓ¦REIXES I DIFUSORS D'AIRE | CLIMATITZACIÓ |  |  |  | ENS.PNM-08483. | 1 | Reixes i difusors Edifici |  | 1 | [5 empty] | 2011-02-02 |  |  |  | REIXES INOX | [5 empty] | > 70 kW | [116 empty] | 8135268e-b329-48f3-a853-6b8d156c8b2c | 658f3b21-6b7e-4acf-aafd-7fcbf7f790f8
Lot 02 | PNM-08483 | PNM-08483 - CLI-02.08.B | RECUPERADORS DE CALOR ESTÀTICS | 02.08.B | ELEMENTS DE CLIMATITZACIÓ¦RECUPERADORS DE CALOR¦ESTÀTICS | CLIMATITZACIÓ |  |  |  | ENS.PNM-08483.EM.P0.STEC. | 1 | Recuperador Menjador / S&P - CAD-DC18EMDP25F7 |  | 1 | [5 empty] | 2011-02-02 | [9 empty] | > 70 kW | [116 empty] | bb697e17-7f48-425e-8e49-ad366a5e2d4a | 9c7c0b9b-6d70-488e-8f2d-aac3ad6c6f92
Lot 02 | PNM-08483 | PNM-08483 - CLI-02.08.B | RECUPERADORS DE CALOR ESTÀTICS | 02.08.B | ELEMENTS DE CLIMATITZACIÓ¦RECUPERADORS DE CALOR¦ESTÀTICS | CLIMATITZACIÓ |  |  |  | ENS.PNM-08483.EP.P0.MAG2. | 1 | Recuperador Gimnàs/Vestidors / S&P CAD-D08CHDP25 |  | 1 | [5 empty] | 2011-02-02 | [9 empty] | > 70 kW | [116 empty] | bb697e17-7f48-425e-8e49-ad366a5e2d4a | 855bebe9-408f-4090-838d-43c0c4dd40b7
Lot 02 | PNM-08483 | PNM-08483 - CLI-02.08.B | RECUPERADORS DE CALOR ESTÀTICS | 02.08.B | ELEMENTS DE CLIMATITZACIÓ¦RECUPERADORS DE CALOR¦ESTÀTICS | CLIMATITZACIÓ |  |  |  | ENS.PNM-08483.EP.P2.BIB. | 1 | Recuperador Biblioteca / S&P CADB-D18CHDP25 |  | 1 | [5 empty] | 2011-02-02 | [9 empty] | > 70 kW | [116 empty] | bb697e17-7f48-425e-8e49-ad366a5e2d4a | e1a655fe-20b2-4bf8-9d5e-17a0d82b72b7
Lot 02 | PNM-08483 | PNM-08483 - CLI-02.13 | RADIADORS D'AIGUA | 02.13 | ELEMENTS DE CLIMATITZACIÓ¦RADIADORS D'AIGUA | CLIMATITZACIÓ |  |  |  | ENS.PNM-08483.EM.P0. | 9 | Radiadors Edifici menjador |  | 1 | [5 empty] | 2011-02-02 | [9 empty] | > 70 kW | [116 empty] | 71288fa5-e517-4dc7-9efa-bb70c515e7f7 | 3818b9eb-d66c-40b4-832d-74e1f4822c13
Lot 02 | PNM-08483 | PNM-08483 - CLI-02.13 | RADIADORS D'AIGUA | 02.13 | ELEMENTS DE CLIMATITZACIÓ¦RADIADORS D'AIGUA | CLIMATITZACIÓ |  |  |  | ENS.PNM-08483.EP.P0. | 22 | Radiadors PB |  | 1 | [5 empty] | 2011-02-02 | [9 empty] | > 70 kW | [116 empty] | 71288fa5-e517-4dc7-9efa-bb70c515e7f7 | 3bcd4357-15f8-414f-b69f-99e87b1fde1b
Lot 02 | PNM-08483 | PNM-08483 - CLI-02.13 | RADIADORS D'AIGUA | 02.13 | ELEMENTS DE CLIMATITZACIÓ¦RADIADORS D'AIGUA | CLIMATITZACIÓ |  |  |  | ENS.PNM-08483.EP.P1. | 39 | Radiadors P1 |  | 1 | [5 empty] | 2011-02-02 | [9 empty] | > 70 kW | [116 empty] | 71288fa5-e517-4dc7-9efa-bb70c515e7f7 | fddfffd1-1d91-4c30-8188-a25b28e9a4f1
Lot 02 | PNM-08483 | PNM-08483 - CLI-02.13 | RADIADORS D'AIGUA | 02.13 | ELEMENTS DE CLIMATITZACIÓ¦RADIADORS D'AIGUA | CLIMATITZACIÓ |  |  |  | ENS.PNM-08483.EP.P2. | 27 | Radiadors P2 |  | 1 | [5 empty] | 2011-02-02 | [9 empty] | > 70 kW | [116 empty] | 71288fa5-e517-4dc7-9efa-bb70c515e7f7 | fce694cd-923b-4fd7-a1a6-dc56a1e19561
Lot 02 | PNM-08483 | PNM-08483 - CLI-03.02 | BOMBES CIRCULACIÓ ACS I CLIMA | 03.02 | BOMBES I GRUPS DE PRESSIÓ¦BOMBES CIRCULACIÓ ACS I CLIMA | CLIMATITZACIÓ |  |  |  | ENS.PNM-08483.EM.P0.STEC. | 1 | Bomba impulsió 1C |  | 1 |  | BAXI | QUANTUM ECO 1035 | 4174120-195000063 |  | 2018-02-02 | [9 empty] | > 70 kW | [34 empty] | Rotor humit | [81 empty] | f8200d33-ffa3-4991-a122-b272d2b70b1d | e2988a0c-de67-437d-bd28-c7f263892fa9
Lot 02 | PNM-08483 | PNM-08483 - CLI-03.02 | BOMBES CIRCULACIÓ ACS I CLIMA | 03.02 | BOMBES I GRUPS DE PRESSIÓ¦BOMBES CIRCULACIÓ ACS I CLIMA | CLIMATITZACIÓ |  |  |  | ENS.PNM-08483.EP.P0.STEC3. | 1 | Bomba impulsió ACS |  | 1 |  | GRUNDFOS | UPS25-80 180 | 95906429 |  | 2011-02-02 | [9 empty] | > 70 kW | [34 empty] | Rotor humit | [81 empty] | f8200d33-ffa3-4991-a122-b272d2b70b1d | bdf119cc-1544-41de-9c18-851063526fc0
Lot 02 | PNM-08483 | PNM-08483 - CLI-03.02 | BOMBES CIRCULACIÓ ACS I CLIMA | 03.02 | BOMBES I GRUPS DE PRESSIÓ¦BOMBES CIRCULACIÓ ACS I CLIMA | CLIMATITZACIÓ |  |  |  | ENS.PNM-08483.EP.P0.STEC3. | 1 | Bomba impulsió ACS 2 |  | 1 |  | GRUNDFOS | UP 20-45 N 150 | 95906472 |  | 2011-02-02 | [9 empty] | > 70 kW | [34 empty] | Rotor humit | [81 empty] | f8200d33-ffa3-4991-a122-b272d2b70b1d | 8d4c86c6-940c-43e6-a3ea-7b1efa78e7c1
Lot 02 | PNM-08483 | PNM-08483 - CLI-03.02 | BOMBES CIRCULACIÓ ACS I CLIMA | 03.02 | BOMBES I GRUPS DE PRESSIÓ¦BOMBES CIRCULACIÓ ACS I CLIMA | CLIMATITZACIÓ |  |  |  | ENS.PNM-08483.EP.P0.STEC3. | 1 | Bomba impulsió calor biblioteca 1 |  | 1 |  | GRUNDFOS | UPSD 32-50 F 220 | 95906416 |  | 2011-02-02 | [9 empty] | > 70 kW | [34 empty] | Rotor sec | [81 empty] | f8200d33-ffa3-4991-a122-b272d2b70b1d | 4df67670-5e34-4c4c-b240-b9380f826c09
Lot 02 | PNM-08483 | PNM-08483 - CLI-03.02 | BOMBES CIRCULACIÓ ACS I CLIMA | 03.02 | BOMBES I GRUPS DE PRESSIÓ¦BOMBES CIRCULACIÓ ACS I CLIMA | CLIMATITZACIÓ |  |  |  | ENS.PNM-08483.EP.P0.STEC3. | 1 | Bomba impulsió calor biblioteca 2 |  | 1 |  | GRUNDFOS | UPSD 32-50 F 220 | 95906416 |  | 2011-02-02 | [9 empty] | > 70 kW | [34 empty] | Rotor sec | [81 empty] | f8200d33-ffa3-4991-a122-b272d2b70b1d | 99625c61-26c9-4ad2-ae34-b18a7f02aea3
Lot 02 | PNM-08483 | PNM-08483 - CLI-03.02 | BOMBES CIRCULACIÓ ACS I CLIMA | 03.02 | BOMBES I GRUPS DE PRESSIÓ¦BOMBES CIRCULACIÓ ACS I CLIMA | CLIMATITZACIÓ |  |  |  | ENS.PNM-08483.EP.P0.STEC3. | 1 | Bomba impulsió calor vestuaris 1 |  | 1 |  | GRUNDFOS | D32-120F | 96408961 |  | 2011-02-02 | [9 empty] | > 70 kW | [34 empty] | Rotor sec | [81 empty] | f8200d33-ffa3-4991-a122-b272d2b70b1d | fd9e96ef-982a-42ea-a490-fb31d148f304
Lot 02 | PNM-08483 | PNM-08483 - CLI-03.02 | BOMBES CIRCULACIÓ ACS I CLIMA | 03.02 | BOMBES I GRUPS DE PRESSIÓ¦BOMBES CIRCULACIÓ ACS I CLIMA | CLIMATITZACIÓ |  |  |  | ENS.PNM-08483.EP.P0.STEC3. | 1 | Bomba impulsió calor vestuaris 2 |  | 1 |  | GRUNDFOS | D32-120F | 96408961 |  | 2011-02-02 | [9 empty] | > 70 kW | [34 empty] | Rotor sec | [81 empty] | f8200d33-ffa3-4991-a122-b272d2b70b1d | 0cd5a883-675f-49e5-b639-eab986d29fda
Lot 02 | PNM-08483 | PNM-08483 - CLI-03.02 | BOMBES CIRCULACIÓ ACS I CLIMA | 03.02 | BOMBES I GRUPS DE PRESSIÓ¦BOMBES CIRCULACIÓ ACS I CLIMA | CLIMATITZACIÓ |  |  |  | ENS.PNM-08483.EP.P0.STEC3. | 1 | Bomba recirculació legionel·la |  | 1 |  | GRUNDFOS | UP 20-45 N 150 | 95906472 |  | 2011-02-02 | [9 empty] | > 70 kW | [34 empty] | Rotor humit | [81 empty] | f8200d33-ffa3-4991-a122-b272d2b70b1d | 48d75437-d0f3-4770-a3ea-1f64b9b5b57b
Lot 02 | PNM-08483 | PNM-08483 - CLI-03.02 | BOMBES CIRCULACIÓ ACS I CLIMA | 03.02 | BOMBES I GRUPS DE PRESSIÓ¦BOMBES CIRCULACIÓ ACS I CLIMA | CLIMATITZACIÓ |  |  |  | ENS.PNM-08483.EP.P0.STEC3. | 1 | Bomba retorn ACS |  | 1 |  | GRUNDFOS | UPS25-80 180 | 95906429 |  | 2011-02-02 | [9 empty] | > 70 kW | [34 empty] | Rotor humit | [81 empty] | f8200d33-ffa3-4991-a122-b272d2b70b1d | 58167539-6893-42fd-a508-9010496541a7
Lot 02 | PNM-08483 | PNM-08483 - CLI-03.02 | BOMBES CIRCULACIÓ ACS I CLIMA | 03.02 | BOMBES I GRUPS DE PRESSIÓ¦BOMBES CIRCULACIÓ ACS I CLIMA | CLIMATITZACIÓ |  |  |  | ENS.PNM-08483.EP.P2.STEC. | 1 | Bomba impulsio calor 1 |  | 1 |  | GRUNDFOS | 71B2-14FT85-C | 730 |  | 2011-02-02 | [9 empty] | > 70 kW | [34 empty] | Rotor sec | [81 empty] | f8200d33-ffa3-4991-a122-b272d2b70b1d | 20824d7b-bdfe-489c-8c22-6fc3d97f581b
Lot 02 | PNM-08483 | PNM-08483 - CLI-03.02 | BOMBES CIRCULACIÓ ACS I CLIMA | 03.02 | BOMBES I GRUPS DE PRESSIÓ¦BOMBES CIRCULACIÓ ACS I CLIMA | CLIMATITZACIÓ |  |  |  | ENS.PNM-08483.EP.P2.STEC. | 1 | Bomba impulsio calor 2 |  | 1 |  | GRUNDFOS | 71B2-14FT85-C | 718 |  | 2011-02-02 | [9 empty] | > 70 kW | [34 empty] | Rotor sec | [81 empty] | f8200d33-ffa3-4991-a122-b272d2b70b1d | 1b7e11d0-fd1b-4d3e-b16c-872e2db78fd1
Lot 02 | PNM-08483 | PNM-08483 - CLI-03.02 | BOMBES CIRCULACIÓ ACS I CLIMA | 03.02 | BOMBES I GRUPS DE PRESSIÓ¦BOMBES CIRCULACIÓ ACS I CLIMA | CLIMATITZACIÓ |  |  |  | ENS.PNM-08483.EP.P2.STEC. | 1 | Bomba retorn circuit primari |  | 1 |  | GRUNDFOS | 40-60/4 F | 96401899 |  | 2011-02-02 | [9 empty] | > 70 kW | [34 empty] | Rotor sec | [81 empty] | f8200d33-ffa3-4991-a122-b272d2b70b1d | 124fa4a7-e619-426f-a4a3-7e2afe4d1d92
Lot 02 | PNM-08483 | PNM-08483 - CLI-33 | QUALITAT AMBIENTAL EN INTERIORS | 33 | QUALITAT AMBIENTAL EN INTERIORS | CLIMATITZACIÓ |  |  |  | ENS.PNM-08483. | 1 | Qualitat ambiental de l'edifici |  | 1 | [5 empty] | 2011-02-02 | [9 empty] | > 70 kW | [116 empty] | 34d7e1ca-70d5-4849-ad9c-fa7382a122f2 | 86d78974-7fc8-4c9d-ab6f-4ee72afca91b
Lot 02 | PNM-08483 | PNM-08483 - CLI-34.01 | INSTAL·LACIÓ CLIMATITZACIÓ | 34.01 | INSTAL·LACIONS¦INSTAL·LACIÓ CLIMATITZACIÓ | CLIMATITZACIÓ |  |  |  | ENS.PNM-08483. | 1 | Instal·lació de climatització Edifici | 113999/11 | 1 | [5 empty] | 2011-02-02 | [9 empty] | > 70 kW | [10 empty] | Calor | [105 empty] | a68e73b4-0f65-4d6e-9c6c-ee90d7604796 | b81280c2-fc96-4524-9212-2245c28076aa
Lot 02 | PNM-08483 | PNM-08483 - COM-17.01.B | ALTAVEUS | 17.01.B | EQUIPS COMUNICACIONS¦MEGAFONIA¦ALTAVEUS | COMUNICACIONS |  |  |  | ENS.PNM-08483.EM.P0. | 2 | Altaveu edifici menjador Planta 0 |  | 1 | [5 empty] | 2011-02-08 |  |  |  | GOLMAR | [122 empty] | 971984b2-9a64-42de-94fb-a32b4e91540b | f7eee7ab-a4b2-4f29-bd2f-112cf94a1acb
Lot 02 | PNM-08483 | PNM-08483 - COM-17.01.B | ALTAVEUS | 17.01.B | EQUIPS COMUNICACIONS¦MEGAFONIA¦ALTAVEUS | COMUNICACIONS |  |  |  | ENS.PNM-08483.EP.P0. | 7 | Altaveus edifici principal Planta 0 |  | 1 | [5 empty] | 2011-02-08 |  |  |  | GOLMAR | [122 empty] | 971984b2-9a64-42de-94fb-a32b4e91540b | 899ced66-2686-44f6-87c3-ec4540142d9c
Lot 02 | PNM-08483 | PNM-08483 - COM-17.01.B | ALTAVEUS | 17.01.B | EQUIPS COMUNICACIONS¦MEGAFONIA¦ALTAVEUS | COMUNICACIONS |  |  |  | ENS.PNM-08483.EP.P1. | 6 | Altaveus edifici principal Planta 1 |  | 1 | [5 empty] | 2011-02-08 |  |  |  | GOLMAR | [122 empty] | 971984b2-9a64-42de-94fb-a32b4e91540b | 3c1ea2cb-59c8-4a4f-9b42-7a20626d7b5a
Lot 02 | PNM-08483 | PNM-08483 - COM-17.01.B | ALTAVEUS | 17.01.B | EQUIPS COMUNICACIONS¦MEGAFONIA¦ALTAVEUS | COMUNICACIONS |  |  |  | ENS.PNM-08483.EP.P2. | 6 | Altaveus edifici principal Planta 2 |  | 1 | [5 empty] | 2011-02-08 |  |  |  | GOLMAR | [122 empty] | 971984b2-9a64-42de-94fb-a32b4e91540b | ee9d9cdb-15e4-4704-a1d4-28192c85904a
Lot 02 | PNM-08483 | PNM-08483 - COM-17.01.C | RACKS MEGAFONIA | 17.01.C | EQUIPS COMUNICACIONS¦MEGAFONIA¦RACKS | COMUNICACIONS |  |  |  | ENS.PNM-08483.EP.P2.CONS. | 1 | Rack megafonia |  | 1 | [5 empty] | 2011-02-08 | [126 empty] | 959f7708-d55e-4009-bb6e-cbf0285df24d | 81212141-be2d-4ca2-ad9a-5d4ca78794cf
Lot 02 | PNM-08483 | PNM-08483 - COM-17.02.A | CENTRALETA DE TELEFONIA | 17.02.A | EQUIPS COMUNICACIONS¦TELEFONIA¦CENTRALETA | COMUNICACIONS |  |  |  | ENS.PNM-08483.EP.P2.CONS. | 1 | Centraleta telefonia consergeria |  | 1 |  | LG | LDP7024D |  |  | 2011-02-08 | [126 empty] | 71b39ce0-a925-4f1a-8c44-d24e81a0e8c7 | ad9d581e-2739-4f4d-9f02-36ae13c9afc4
Lot 02 | PNM-08483 | PNM-08483 - COM-17.05.A | ANTENA | 17.05.A | EQUIPS COMUNICACIONS¦TELEVISIÓ-FM¦ANTENA | COMUNICACIONS |  |  |  | ENS.PNM-08483.EP.PC.COB3. | 1 | Antena |  | 1 | [5 empty] | 2011-02-08 | [126 empty] | fb90eafb-afb1-45d1-817c-040f0042a85d | cd67a111-a81d-4dd3-9fbe-d35d9577f88a
Lot 02 | PNM-08483 | PNM-08483 - COM-17.05.E | PRESA TV / FM | 17.05.E | EQUIPS COMUNICACIONS¦TELEVISIÓ-FM¦PRESA TV / FM | COMUNICACIONS |  |  |  | ENS.PNM-08483.EM.P0. | 1 | Preses TV edifici menjador Planta 0 |  | 1 | [5 empty] | 2011-02-08 | [126 empty] | 6cba3c11-f9af-44fc-b4c2-3ac388449d91 | 8228df05-3dad-4d26-916e-3da769cde64e
Lot 02 | PNM-08483 | PNM-08483 - COM-17.05.E | PRESA TV / FM | 17.05.E | EQUIPS COMUNICACIONS¦TELEVISIÓ-FM¦PRESA TV / FM | COMUNICACIONS |  |  |  | ENS.PNM-08483.EP.P1. | 1 | Preses TV edifici principal Planta 1 |  | 1 | [5 empty] | 2011-02-08 | [126 empty] | 6cba3c11-f9af-44fc-b4c2-3ac388449d91 | 64b3f7fa-cf4f-405f-ac34-8e3eac20f0ce
Lot 02 | PNM-08483 | PNM-08483 - COM-17.05.E | PRESA TV / FM | 17.05.E | EQUIPS COMUNICACIONS¦TELEVISIÓ-FM¦PRESA TV / FM | COMUNICACIONS |  |  |  | ENS.PNM-08483.EP.P2. | 1 | Preses TV edifici principal Planta 2 |  | 1 | [5 empty] | 2011-02-08 | [126 empty] | 6cba3c11-f9af-44fc-b4c2-3ac388449d91 | b25748eb-23c0-48e7-963f-646d15a06293
Lot 02 | PNM-08483 | PNM-08483 - COM-17.07 | PORTERS I AVISOS | 17.07 | EQUIPS COMUNICACIONS¦PORTERS I AVISOS | COMUNICACIONS |  |  |  | ENS.PNM-08483.EM.P0.CUI. | 1 | Videoporter cuina interior |  | 1 | [5 empty] | 2011-02-08 | [126 empty] | aed578e7-e93d-45e6-a9d6-77f6566103b8 | 41514591-b49d-4d3e-894c-a7fcd29d8f83
Lot 02 | PNM-08483 | PNM-08483 - COM-17.07 | PORTERS I AVISOS | 17.07 | EQUIPS COMUNICACIONS¦PORTERS I AVISOS | COMUNICACIONS |  |  |  | ENS.PNM-08483.EP.P1.DES1. | 1 | Videoporter secretaria interior |  | 1 | [5 empty] | 2011-02-08 | [126 empty] | aed578e7-e93d-45e6-a9d6-77f6566103b8 | 2f528b14-9171-450b-b6b9-6c3b1a789959
Lot 02 | PNM-08483 | PNM-08483 - COM-17.07 | PORTERS I AVISOS | 17.07 | EQUIPS COMUNICACIONS¦PORTERS I AVISOS | COMUNICACIONS |  |  |  | ENS.PNM-08483.EP.P2.CONS. | 1 | Videoporter consergeria interior |  | 1 | [5 empty] | 2011-02-08 | [126 empty] | aed578e7-e93d-45e6-a9d6-77f6566103b8 | c56253cc-d93f-47c9-b53c-ac5ac4dc67fe
Lot 02 | PNM-08483 | PNM-08483 - COM-17.09.A | RACK VEU I DADES | 17.09.A | EQUIPS COMUNICACIONS¦VEU I DADES¦RACK | COMUNICACIONS |  |  |  | ENS.PNM-08483.EP.P0.STEC2. | 1 | Rack veu i dades principal |  | 1 | [5 empty] | 2011-02-08 | [126 empty] | ca174626-5bb2-457b-8d69-b1bb656f5cbe | d1e5338c-9dfc-4d53-bc59-428c2ff9e5a6
Lot 02 | PNM-08483 | PNM-08483 - COM-17.09.A | RACK VEU I DADES | 17.09.A | EQUIPS COMUNICACIONS¦VEU I DADES¦RACK | COMUNICACIONS |  |  |  | ENS.PNM-08483.EP.P2.AUL08. | 1 | Rack veu i dades aula informàtica |  | 1 | [5 empty] | 2011-02-08 | [126 empty] | ca174626-5bb2-457b-8d69-b1bb656f5cbe | abb6d4c8-8dc0-4594-877e-cc3e3ea58fff
Lot 02 | PNM-08483 | PNM-08483 - COM-17.09.B | PRESES VEU I DADES | 17.09.B | EQUIPS COMUNICACIONS¦VEU I DADES¦ PRESES | COMUNICACIONS |  |  |  | ENS.PNM-08483.EM.P0. | 2 | Preses V/D Edifici menjador Planta 0 |  | 1 | [5 empty] | 2011-02-08 | [126 empty] | b9f4e969-4f55-451d-a475-2ba7c1d39c23 | c4af1333-1a6c-4231-86ff-5aaad1a2aba8
Lot 02 | PNM-08483 | PNM-08483 - COM-17.09.B | PRESES VEU I DADES | 17.09.B | EQUIPS COMUNICACIONS¦VEU I DADES¦ PRESES | COMUNICACIONS |  |  |  | ENS.PNM-08483.EP.P0. | 33 | Preses V/D Edifici principal Planta 0 |  | 1 | [5 empty] | 2011-02-08 | [126 empty] | b9f4e969-4f55-451d-a475-2ba7c1d39c23 | f44df7b6-6c86-4b53-b139-edfbcbb7abfe
Lot 02 | PNM-08483 | PNM-08483 - COM-17.09.B | PRESES VEU I DADES | 17.09.B | EQUIPS COMUNICACIONS¦VEU I DADES¦ PRESES | COMUNICACIONS |  |  |  | ENS.PNM-08483.EP.P1. | 65 | Preses V/D Edifici principal Planta 1 |  | 1 | [5 empty] | 2011-02-08 | [126 empty] | b9f4e969-4f55-451d-a475-2ba7c1d39c23 | 02b2c59a-90ea-451b-b1fe-9711e5576b23
Lot 02 | PNM-08483 | PNM-08483 - COM-17.09.B | PRESES VEU I DADES | 17.09.B | EQUIPS COMUNICACIONS¦VEU I DADES¦ PRESES | COMUNICACIONS |  |  |  | ENS.PNM-08483.EP.P2. | 70 | Preses V/D Edifici principal Planta 2 |  | 1 | [5 empty] | 2011-02-08 | [126 empty] | b9f4e969-4f55-451d-a475-2ba7c1d39c23 | 403ecda8-2bf2-4265-8f11-8a78671031ce
Lot 02 | PNM-08483 | PNM-08483 - FON-01.05 | TERMOS | 01.05 | GENERADORS D'ENERGIA¦TERMOS | LEGIONEL·LA |  |  |  | ENS.PNM-08483.EP.P0.AUL1. | 1 | Termo classe P3A |  | 1 |  | THISA | THISA 30 | IL·LEGIBLE O DESAPAREGUT |  | 2011-02-02 | [9 empty] | > 70 kW | 0 |  |  | 0 |  | 1.5 | 0 | 50 |  |  |  | 0 | [104 empty] | a549c3e9-5fbc-4296-b06b-9ea494632902 | a97a4a14-7ec7-468b-b570-71b3e9d28573
Lot 02 | PNM-08483 | PNM-08483 - FON-01.05 | TERMOS | 01.05 | GENERADORS D'ENERGIA¦TERMOS | LEGIONEL·LA |  |  |  | ENS.PNM-08483.EP.P0.AUL2. | 1 | Termo classe P3B |  | 1 |  |  | THISA 30 | .0476219 |  | 2011-02-02 | [9 empty] | > 70 kW | 0 |  |  | 0 |  | 1.5 | 0 | 50 |  |  |  | 0 | [104 empty] | a549c3e9-5fbc-4296-b06b-9ea494632902 | a0c06e4d-6cb1-4885-abd3-9ae962ef7e42
Lot 02 | PNM-08483 | PNM-08483 - FON-01.05 | TERMOS | 01.05 | GENERADORS D'ENERGIA¦TERMOS | LEGIONEL·LA |  |  |  | ENS.PNM-08483.EP.P0.LAV01. | 1 | Termo lavabo professors |  | 1 |  | THISA | THISA 30 | .0476225 |  | 2011-02-02 | [9 empty] | > 70 kW | 0 |  |  | 0 |  | 1.5 | 0 | 50 |  |  |  | 0 | [104 empty] | a549c3e9-5fbc-4296-b06b-9ea494632902 | 155efddb-6c18-44fc-9dc6-236fa9f35e7c
Lot 02 | PNM-08483 | PNM-08483 - FON-04.02 | DIPÒSIT EXPANSIÓ | 04.02 | FLUIDS I GASOS¦DIPÒSIT EXPANSIÓ | FONTANERIA |  |  |  | ENS.PNM-08483.EP.P0.STEC3. | 1 | Vas expansió ACS |  | 1 |  | IBAIONDO | 50 CMF-P | 430534 |  | 2011-02-02 | [9 empty] | > 70 kW | [11 empty] | 0.05 | 0 | [103 empty] | 8579796c-3960-4123-bd27-7a5b6841a9db | 092db1bb-2b02-4fdb-ba94-4c7d4eb11cfc
Lot 02 | PNM-08483 | PNM-08483 - FON-04.02 | DIPÒSIT EXPANSIÓ | 04.02 | FLUIDS I GASOS¦DIPÒSIT EXPANSIÓ | FONTANERIA |  |  |  | ENS.PNM-08483.EP.P0.STEC3. | 1 | Vas expansió Solar |  | 1 |  | IBAIONDO | 80 SMR-P | 4299330020 |  | 2011-02-02 | [9 empty] | > 70 kW | [11 empty] | 0.08 | 0 | [103 empty] | 8579796c-3960-4123-bd27-7a5b6841a9db | fe9dbda9-92d9-4405-815f-045362a1a827
Lot 02 | PNM-08483 | PNM-08483 - FON-04.02 | DIPÒSIT EXPANSIÓ | 04.02 | FLUIDS I GASOS¦DIPÒSIT EXPANSIÓ | FONTANERIA |  |  |  | ENS.PNM-08483.EP.P2.STEC. | 1 | Vas expansió circuit 2 |  | 1 |  | IBAIONDO | 100 AMR-P | 431087 |  | 2011-02-02 | [9 empty] | > 70 kW | [11 empty] | 0.1 | 0 | [103 empty] | 8579796c-3960-4123-bd27-7a5b6841a9db | 8b04d429-a26d-4421-8384-fdb99b3c443e
Lot 02 | PNM-08483 | PNM-08483 - FON-04.02 | DIPÒSIT EXPANSIÓ | 04.02 | FLUIDS I GASOS¦DIPÒSIT EXPANSIÓ | FONTANERIA |  |  |  | ENS.PNM-08483.EP.P2.STEC. | 1 | Vas expansió circuit 2.1 |  | 1 |  | IBAIONDO | 100 AMR-P | 431087 |  | 2011-02-02 | [9 empty] | > 70 kW | [11 empty] | 0.1 | 0 | [103 empty] | 8579796c-3960-4123-bd27-7a5b6841a9db | b305dd19-e338-496a-b917-f64b917c718e
Lot 02 | PNM-08483 | PNM-08483 - FON-04.05 | DIPÒSIT ACUMULADOR ACS | 04.05 | FLUIDS I GASOS¦DIPÒSIT ACUMULADOR ACS | LEGIONEL·LA |  |  |  | ENS.PNM-08483.EP.P0.STEC3. | 1 | Acumulador ACS |  | 1 |  | SUICALSA | ASF1V1500 | S1501024 |  | 2011-02-08 | [9 empty] | > 70 kW | [11 empty] | 1 | [104 empty] | 79c60066-7df3-4923-98af-44916217f834 | 53f97858-6b0a-4128-8214-54e5ec0aa391
Lot 02 | PNM-08483 | PNM-08483 - FON-04.20 | FILTRE DE PARTÍCULES D’AFCH | 04.20 | FLUIDS I GASOS¦FILTRE DE PARTÍCULES D’AFCH | FONTANERIA |  |  |  | ENS.PNM-08483.UB.SQ. | 1 | Filtre particules |  | 1 |  | GENEBRE / DN50 2" INOX | DN50 2" INOX | S/D |  | 2016-11-28 | [126 empty] | 76b54ff9-6caf-407b-a8d4-aa639902868d | c6945f49-020a-4f78-b460-1cbcc3bb5a47
Lot 02 | PNM-08483 | PNM-08483 - FON-10.01.A | AIGÜERES | 10.01.A | APARELLS SANITARIS I AIXETERIA¦APARELLS SANITARIS¦AIGÜERES | FONTANERIA |  |  |  | ENS.PNM-08483.EM.P0. | 2 | Aiguëres menjador P0 |  | 1 | [5 empty] | 2011-02-08 | [126 empty] | d2f291e2-2963-431a-b392-231bf9b2a81c | 7b57da2e-9546-409e-9ed0-8ea9fa4c4eb6
Lot 02 | PNM-08483 | PNM-08483 - FON-10.01.B | PLATS DE DUTXA | 10.01.B | APARELLS SANITARIS I AIXETERIA¦APARELLS SANITARIS¦PLATS DE DUTXA | FONTANERIA |  |  |  | ENS.PNM-08483.EM.P0. | 3 | Plats dutxa Edifici menjador Planta 0 |  | 1 | [5 empty] | 2011-02-08 | [126 empty] | 7fb7009b-116a-4144-b746-ddfd22962df8 | 1b8cf09a-98f8-4ddb-b6b1-c83eefb419c3
Lot 02 | PNM-08483 | PNM-08483 - FON-10.01.B | PLATS DE DUTXA | 10.01.B | APARELLS SANITARIS I AIXETERIA¦APARELLS SANITARIS¦PLATS DE DUTXA | FONTANERIA |  |  |  | ENS.PNM-08483.EP.P0. | 3 | Plats dutxa Edifici principal Planta 0 |  | 1 | [5 empty] | 2011-02-08 | [126 empty] | 7fb7009b-116a-4144-b746-ddfd22962df8 | 246cc1cf-de55-4f72-87a8-28457dde8e77
Lot 02 | PNM-08483 | PNM-08483 - FON-10.01.D | INODOR | 10.01.D | APARELLS SANITARIS I AIXETERIA¦APARELLS SANITARIS¦INODOR | FONTANERIA |  |  |  | ENS.PNM-08483.EM.P0. | 8 | Inodors edifici menjador P0 |  | 1 | [5 empty] | 2011-02-08 | [23 empty] | Motxilla | [102 empty] | a42365ea-2577-4ff4-9d94-087912110a09 | 10b3a309-99af-4d3c-a400-8629fb1cf99a
Lot 02 | PNM-08483 | PNM-08483 - FON-10.01.D | INODOR | 10.01.D | APARELLS SANITARIS I AIXETERIA¦APARELLS SANITARIS¦INODOR | FONTANERIA |  |  |  | ENS.PNM-08483.EP.P0. | 19 | Inodors edifici principal P0 |  | 1 | [5 empty] | 2011-02-08 | [23 empty] | Motxilla | [102 empty] | a42365ea-2577-4ff4-9d94-087912110a09 | 44c1d9d2-da5e-4f0e-affb-0d560b346a43
Lot 02 | PNM-08483 | PNM-08483 - FON-10.01.D | INODOR | 10.01.D | APARELLS SANITARIS I AIXETERIA¦APARELLS SANITARIS¦INODOR | FONTANERIA |  |  |  | ENS.PNM-08483.EP.P1. | 7 | Inodors edifici principal P1 |  | 1 | [5 empty] | 2011-02-08 | [23 empty] | Motxilla | [102 empty] | a42365ea-2577-4ff4-9d94-087912110a09 | d9f2c773-2a1f-4b6e-9858-f383dc94e6c7
Lot 02 | PNM-08483 | PNM-08483 - FON-10.01.D | INODOR | 10.01.D | APARELLS SANITARIS I AIXETERIA¦APARELLS SANITARIS¦INODOR | FONTANERIA |  |  |  | ENS.PNM-08483.EP.P2. | 8 | Inodors edifici principal P2 |  | 1 | [5 empty] | 2011-02-08 | [23 empty] | Motxilla | [102 empty] | a42365ea-2577-4ff4-9d94-087912110a09 | 79f3fc5d-e27d-4cbc-91e4-b1a4c1f43d53
Lot 02 | PNM-08483 | PNM-08483 - FON-10.01.E | ABOCADOR | 10.01.E | APARELLS SANITARIS I AIXETERIA¦APARELLS SANITARIS¦ABOCADOR | FONTANERIA |  |  |  | ENS.PNM-08483.EM.P0. | 1 | Abocador Edifici menjador Planta 0 |  | 1 | [5 empty] | 2011-02-08 | [126 empty] | cc72ccf9-1196-4c22-a8b1-68d9e74f2f06 | 26f69a63-cdde-4d27-b0a4-d0bfe1916c97
Lot 02 | PNM-08483 | PNM-08483 - FON-10.01.E | ABOCADOR | 10.01.E | APARELLS SANITARIS I AIXETERIA¦APARELLS SANITARIS¦ABOCADOR | FONTANERIA |  |  |  | ENS.PNM-08483.EP.P0. | 1 | Abocador Edifici Principal Planta 0 |  | 1 | [5 empty] | 2011-02-08 | [126 empty] | cc72ccf9-1196-4c22-a8b1-68d9e74f2f06 | c0122761-c7da-4f27-8120-c855f4ea98d5
Lot 02 | PNM-08483 | PNM-08483 - FON-10.01.E | ABOCADOR | 10.01.E | APARELLS SANITARIS I AIXETERIA¦APARELLS SANITARIS¦ABOCADOR | FONTANERIA |  |  |  | ENS.PNM-08483.EP.P1. | 1 | Abocador Edifici Principal Planta 1 |  | 1 | [5 empty] | 2011-02-08 | [126 empty] | cc72ccf9-1196-4c22-a8b1-68d9e74f2f06 | ba905dce-04fb-4556-bfa5-99945fc7e40e
Lot 02 | PNM-08483 | PNM-08483 - FON-10.01.E | ABOCADOR | 10.01.E | APARELLS SANITARIS I AIXETERIA¦APARELLS SANITARIS¦ABOCADOR | FONTANERIA |  |  |  | ENS.PNM-08483.EP.P2. | 1 | Abocador Edifici Principal Planta 2 |  | 1 | [5 empty] | 2011-02-08 | [126 empty] | cc72ccf9-1196-4c22-a8b1-68d9e74f2f06 | dd61d732-ccc2-40ea-976d-7a4fb230ce48
Lot 02 | PNM-08483 | PNM-08483 - FON-10.01.F | LAVABOS | 10.01.F | APARELLS SANITARIS I AIXETERIA¦APARELLS SANITARIS¦LAVABOS | FONTANERIA |  |  |  | ENS.PNM-08483.EM.P0. | 10 | Lavabos edifici menjador Planta 0 |  | 1 | [5 empty] | 2011-02-08 | [126 empty] | 4dd7a857-2fd3-4f88-8633-8588e692ba07 | c0d7a7d2-d8ee-477e-b9c8-43cb8b1fbc29
Lot 02 | PNM-08483 | PNM-08483 - FON-10.01.F | LAVABOS | 10.01.F | APARELLS SANITARIS I AIXETERIA¦APARELLS SANITARIS¦LAVABOS | FONTANERIA |  |  |  | ENS.PNM-08483.EP.P0. | 21 | Lavabos edifici principal Planta 0 |  | 1 | [5 empty] | 2011-02-08 | [126 empty] | 4dd7a857-2fd3-4f88-8633-8588e692ba07 | d82e6060-398c-4c61-a7d0-dacdd0f9d183
Lot 02 | PNM-08483 | PNM-08483 - FON-10.01.F | LAVABOS | 10.01.F | APARELLS SANITARIS I AIXETERIA¦APARELLS SANITARIS¦LAVABOS | FONTANERIA |  |  |  | ENS.PNM-08483.EP.P1. | 7 | Lavabos edifici principal Planta 1 |  | 1 | [5 empty] | 2011-02-08 | [126 empty] | 4dd7a857-2fd3-4f88-8633-8588e692ba07 | 851f07a3-c095-4747-9467-9487dfde3e18
Lot 02 | PNM-08483 | PNM-08483 - FON-10.01.F | LAVABOS | 10.01.F | APARELLS SANITARIS I AIXETERIA¦APARELLS SANITARIS¦LAVABOS | FONTANERIA |  |  |  | ENS.PNM-08483.EP.P2. | 8 | Lavabos edifici principal Planta 2 |  | 1 | [5 empty] | 2011-02-08 | [126 empty] | 4dd7a857-2fd3-4f88-8633-8588e692ba07 | 4f4e8c59-fe41-4664-a679-00db480f66b5
Lot 02 | PNM-08483 | PNM-08483 - FON-10.02.B | AIXETES ACS | 10.02.B | APARELLS SANITARIS I AIXETERIA¦AIXETERIA¦AIXETES ACS | LEGIONEL·LA |  |  |  | ENS.PNM-08483.EM.P0. | 6 | Aixetes ACS EM Planta 0 |  | 1 | [5 empty] | 2011-02-08 | [24 empty] | Polsador | [101 empty] | b6ded0cf-8281-497e-b472-c2388c4faaa0 | 1f6450c7-98ad-4bf4-bf96-7f7ad6a7f286
Lot 02 | PNM-08483 | PNM-08483 - FON-10.02.B | AIXETES ACS | 10.02.B | APARELLS SANITARIS I AIXETERIA¦AIXETERIA¦AIXETES ACS | LEGIONEL·LA |  |  |  | ENS.PNM-08483.EP.P0. | 17 | Aixetes ACS EP Planta 0 |  | 1 | [5 empty] | 2011-02-08 | [24 empty] | Polsador | [101 empty] | b6ded0cf-8281-497e-b472-c2388c4faaa0 | 1335df97-270a-4059-be76-e26356590a64
Lot 02 | PNM-08483 | PNM-08483 - FON-10.02.C | AIXETES AFS | 10.02.C | APARELLS SANITARIS I AIXETERIA¦AIXETERIA¦AIXETES AFS | LEGIONEL·LA |  |  |  | ENS.PNM-08483.EM.P0. | 6 | Aixetes AFS EM Planta 0 |  | 1 | [5 empty] | 2011-02-08 | [24 empty] | Polsador | [101 empty] | 050b3e63-e906-4ec4-abfe-0fe54ca2b4de | f83eb927-53bb-4f3c-abfe-e2dcedbd2f54
Lot 02 | PNM-08483 | PNM-08483 - FON-10.02.C | AIXETES AFS | 10.02.C | APARELLS SANITARIS I AIXETERIA¦AIXETERIA¦AIXETES AFS | LEGIONEL·LA |  |  |  | ENS.PNM-08483.EP.P0. | 40 | Aixetes AFS EP Planta 0 |  | 1 | [5 empty] | 2011-02-08 | [24 empty] | Polsador | [101 empty] | 050b3e63-e906-4ec4-abfe-0fe54ca2b4de | da0f98a3-0628-4014-8bba-93b63fbd9eb3
Lot 02 | PNM-08483 | PNM-08483 - FON-10.02.C | AIXETES AFS | 10.02.C | APARELLS SANITARIS I AIXETERIA¦AIXETERIA¦AIXETES AFS | LEGIONEL·LA |  |  |  | ENS.PNM-08483.EP.P1. | 32 | Aixetes AFS EP Planta 1 |  | 1 | [5 empty] | 2011-02-08 | [24 empty] | Polsador | [101 empty] | 050b3e63-e906-4ec4-abfe-0fe54ca2b4de | 9fbfb199-89bf-44bb-88f8-f7541745fe87
Lot 02 | PNM-08483 | PNM-08483 - FON-10.02.C | AIXETES AFS | 10.02.C | APARELLS SANITARIS I AIXETERIA¦AIXETERIA¦AIXETES AFS | LEGIONEL·LA |  |  |  | ENS.PNM-08483.EP.P2. | 37 | Aixetes AFS EP Planta 2 |  | 1 | [5 empty] | 2011-02-08 | [24 empty] | Polsador | [101 empty] | 050b3e63-e906-4ec4-abfe-0fe54ca2b4de | bd1b8123-1ff1-49f1-a812-f01939935273
Lot 02 | PNM-08483 | PNM-08483 - FON-34.02 | INSTAL·LACIÓ ACS | 34.02 | INSTAL·LACIONS¦INSTAL·LACIÓ ACS | LEGIONEL·LA |  |  |  | ENS.PNM-08483. | 1 | Instal·lació ACS Edifici |  | 1 | [5 empty] | 2011-02-08 | [9 empty] | > 70 kW | [116 empty] | f59a811c-8809-4c46-b544-8dc0cd78090c | 38016228-63fe-4746-b536-a7282d133282
Lot 02 | PNM-08483 | PNM-08483 - GAS-06.04.A | GAS | 41.07.A | SISTEMA DE CONTROL¦CENTRALS DE DETECCIÓ¦GAS | GAS COMBUSTIBLE |  |  |  | ENS.PNM-08483.EP.P2.STEC. | 1 | Detecció gas sala caldera principal (2 detectors) |  | 1 | [5 empty] | 2011-02-08 | [126 empty] | 10e29b30-6f6e-49ee-858b-8c28d5ebaf39 | 65708f40-1a8b-424a-9edb-307f03b863cf
Lot 02 | PNM-08483 | PNM-08483 - GAS-34.04 | INSTAL·LACIÓ GAS | 34.04 | INSTAL·LACIONS¦INSTAL·LACIÓ GAS | GAS COMBUSTIBLE |  |  |  | ENS.PNM-08483. | 1 | Instal·lació Gas edifici | 08/159999 | 1 | [5 empty] | 2011-04-27 | [126 empty] | 3b198e8d-740e-4669-8b2d-d4d5404a1061 | e1f766d0-6572-4409-a079-d39535e07712
Lot 02 | PNM-08483 | PNM-08483 - JAR-27.10 | REG | 27.10 | JARDINERIA¦REG | JARDINERIA |  |  |  | ENS.PNM-08483.UB.EXT1. | 1 | Sistema instal·lació Reg |  | 1 | [5 empty] | 2018-05-08 |  |  |  | Sistema reg per goteig | [122 empty] | 0f5749a2-340f-4701-aa85-1ccb56775d6d | 1ff584e1-e601-45ad-a3db-a450ce65a6c2
Lot 02 | PNM-08483 | PNM-08483 - OBR-25.10 | SISTEMES DE PROTECCIÓ CONTRA CAIGUDES (LINIA DE VIDA) | 25.10 | ELEMENTS CONSTRUCTIUS¦SISTEMES DE PROTECCIÓ CONTRA CAIGUDES INDIVIDUALS | OBRA CIVIL |  |  |  | ENS.PNM-08483.EM.PC.COB1. | 1 | Tram línia vida 1 edifici menjador |  | 1 |  | S/D | S/D | S/D |  | 2011-02-16 | [126 empty] | 61fd9b5c-d507-4ee6-9c45-052afe37e41b | 7f46877a-50b5-49cd-9589-f97a94b81fd3
Lot 02 | PNM-08483 | PNM-08483 - OBR-25.10 | SISTEMES DE PROTECCIÓ CONTRA CAIGUDES (LINIA DE VIDA) | 25.10 | ELEMENTS CONSTRUCTIUS¦SISTEMES DE PROTECCIÓ CONTRA CAIGUDES INDIVIDUALS | OBRA CIVIL |  |  |  | ENS.PNM-08483.EP.PC.COB2. | 1 | Tram línia vida 1 edifici principal |  | 1 |  | S/D | S/D | S/D |  | 2011-02-16 | [126 empty] | 61fd9b5c-d507-4ee6-9c45-052afe37e41b | f833dd78-075d-4d03-a942-52cc2a16bf86
Lot 02 | PNM-08483 | PNM-08483 - OBR-25.10 | SISTEMES DE PROTECCIÓ CONTRA CAIGUDES (LINIA DE VIDA) | 25.10 | ELEMENTS CONSTRUCTIUS¦SISTEMES DE PROTECCIÓ CONTRA CAIGUDES INDIVIDUALS | OBRA CIVIL |  |  |  | ENS.PNM-08483.EP.PC.COB3. | 1 | Tram línia vida 2 edifici principal |  | 1 |  | S/D | S/D | S/D |  | 2011-02-16 | [126 empty] | 61fd9b5c-d507-4ee6-9c45-052afe37e41b | 69cedca3-6dd7-478e-94ab-eb776a0ca953
Lot 02 | PNM-08483 | PNM-08483 - OBR-25.10 | SISTEMES DE PROTECCIÓ CONTRA CAIGUDES (LINIA DE VIDA) | 25.10 | ELEMENTS CONSTRUCTIUS¦SISTEMES DE PROTECCIÓ CONTRA CAIGUDES INDIVIDUALS | OBRA CIVIL |  |  |  | ENS.PNM-08483.EP.PC.COB3. | 1 | Tram línia vida 3 edifici principal |  | 1 |  | S/D | S/D | S/D |  | 2011-02-16 | [126 empty] | 61fd9b5c-d507-4ee6-9c45-052afe37e41b | 021059a1-b072-4806-98a5-0f534a294fe3
Lot 02 | PNM-08483 | PNM-08483 - OBR-25.10 | SISTEMES DE PROTECCIÓ CONTRA CAIGUDES (LINIA DE VIDA) | 25.10 | ELEMENTS CONSTRUCTIUS¦SISTEMES DE PROTECCIÓ CONTRA CAIGUDES INDIVIDUALS | OBRA CIVIL |  |  |  | ENS.PNM-08483.EP.PC.COB3. | 1 | Tram línia vida 4 edifici principal |  | 1 |  | S/D | S/D | S/D |  | 2011-02-16 | [126 empty] | 61fd9b5c-d507-4ee6-9c45-052afe37e41b | 3d42371a-def2-45e6-98f1-885ac0b94b77
Lot 02 | PNM-08483 | PNM-08483 - OBR-25.10 | SISTEMES DE PROTECCIÓ CONTRA CAIGUDES (LINIA DE VIDA) | 25.10 | ELEMENTS CONSTRUCTIUS¦SISTEMES DE PROTECCIÓ CONTRA CAIGUDES INDIVIDUALS | OBRA CIVIL |  |  |  | ENS.PNM-08483.EP.PC.COB3. | 1 | Tram línia vida 5 edifici principal |  | 1 |  | S/D | S/D | S/D |  | 2011-02-16 | [126 empty] | 61fd9b5c-d507-4ee6-9c45-052afe37e41b | cbad5828-3406-4849-b51e-50d5a8ce85d1
Lot 02 | PNM-08483 | PNM-08483 - OBR-25.10 | SISTEMES DE PROTECCIÓ CONTRA CAIGUDES (LINIA DE VIDA) | 25.10 | ELEMENTS CONSTRUCTIUS¦SISTEMES DE PROTECCIÓ CONTRA CAIGUDES INDIVIDUALS | OBRA CIVIL |  |  |  | ENS.PNM-08483.EP.PC.COB3. | 1 | Tram línia vida 6 edifici principal |  | 1 |  | S/D | S/D | S/D |  | 2011-02-16 | [126 empty] | 61fd9b5c-d507-4ee6-9c45-052afe37e41b | 105c7602-f388-4ee5-9d8c-87476fe2abc5
Lot 02 | PNM-08483 | PNM-08483 - OBR-25.10 | SISTEMES DE PROTECCIÓ CONTRA CAIGUDES (LINIA DE VIDA) | 25.10 | ELEMENTS CONSTRUCTIUS¦SISTEMES DE PROTECCIÓ CONTRA CAIGUDES INDIVIDUALS | OBRA CIVIL |  |  |  | ENS.PNM-08483.EP.PC.COB3. | 1 | Tram línia vida 7 edifici principal |  | 1 |  | S/D | S/D | S/D |  | 2011-02-16 | [126 empty] | 61fd9b5c-d507-4ee6-9c45-052afe37e41b | 9ebb7a66-0038-4b09-bb79-a691070d84d0
Lot 02 | PNM-08483 | PNM-08483 - OBR-25.10 | SISTEMES DE PROTECCIÓ CONTRA CAIGUDES (LINIA DE VIDA) | 25.10 | ELEMENTS CONSTRUCTIUS¦SISTEMES DE PROTECCIÓ CONTRA CAIGUDES INDIVIDUALS | OBRA CIVIL |  |  |  | ENS.PNM-08483.EP.PC.COB3. | 1 | Tram línia vida 8 edifici principal |  | 1 |  | S/D | S/D | S/D |  | 2011-02-16 | [126 empty] | 61fd9b5c-d507-4ee6-9c45-052afe37e41b | 4c693171-ac1a-4def-bf2c-379cda4a7eaa
Lot 02 | PNM-08483 | PNM-08483 - PRO-11.01 | DETECTORS PCI | 11.01 | CONTRAINCENDIS¦DETECTORS | PROTECCIÓ CONTRA INCENDIS |  |  |  | ENS.PNM-08483.EP.P0. | 1 | Detector Sala calderes Planta 0 |  | 1 | [5 empty] | 2011-02-08 | [40 empty] | Òptic fums | [85 empty] | 755d9cc7-f143-4013-91c6-7201fbf2befd | 3efd70ff-829e-45b2-8fe2-39ab881e2872
Lot 02 | PNM-08483 | PNM-08483 - PRO-11.03 | PULSADORS D'ALARMA PCI | 11.03 | CONTRAINCENDIS¦PULSADORS D'ALARMA | PROTECCIÓ CONTRA INCENDIS |  |  |  | ENS.PNM-08483.EM.P0. | 1 | Pulsador Edifici Menjador Planta 0 |  | 1 | [5 empty] | 2011-02-08 | [126 empty] | e70ac62e-38a5-47c2-a666-ac99a6b6b4c1 | e66b4a66-0f26-43fe-b471-6cc3b166e243
Lot 02 | PNM-08483 | PNM-08483 - PRO-11.03 | PULSADORS D'ALARMA PCI | 11.03 | CONTRAINCENDIS¦PULSADORS D'ALARMA | PROTECCIÓ CONTRA INCENDIS |  |  |  | ENS.PNM-08483.EP.P0. | 4 | Pulsadors edifici principal Planta 0 |  | 1 | [5 empty] | 2011-02-08 | [126 empty] | e70ac62e-38a5-47c2-a666-ac99a6b6b4c1 | d0d73c97-acaa-48b8-8b2a-4c1b3f98f268
Lot 02 | PNM-08483 | PNM-08483 - PRO-11.03 | PULSADORS D'ALARMA PCI | 11.03 | CONTRAINCENDIS¦PULSADORS D'ALARMA | PROTECCIÓ CONTRA INCENDIS |  |  |  | ENS.PNM-08483.EP.P1. | 3 | Pulsadors edifici principal Planta 1 |  | 1 | [5 empty] | 2011-02-08 | [126 empty] | e70ac62e-38a5-47c2-a666-ac99a6b6b4c1 | 2f0d1846-e7cb-47e7-9da8-b522f625b75a
Lot 02 | PNM-08483 | PNM-08483 - PRO-11.03 | PULSADORS D'ALARMA PCI | 11.03 | CONTRAINCENDIS¦PULSADORS D'ALARMA | PROTECCIÓ CONTRA INCENDIS |  |  |  | ENS.PNM-08483.EP.P2. | 3 | Pulsadors edifici principal Planta 2 |  | 1 | [5 empty] | 2011-02-08 | [126 empty] | e70ac62e-38a5-47c2-a666-ac99a6b6b4c1 | 4a4f301e-6c14-451a-87db-2005f9768d10
Lot 02 | PNM-08483 | PNM-08483 - PRO-11.04 | SIRENES ALARMES PCI | 11.04 | CONTRAINCENDIS¦SIRENES ALARMES | PROTECCIÓ CONTRA INCENDIS |  |  |  | ENS.PNM-08483.EM.P0. | 1 | Sirena edifici menjador Planta 0 |  | 1 | [5 empty] | 2011-02-08 | [126 empty] | e208d525-6323-4c16-a061-42f3ea97cf85 | 94c6498f-16d3-4a74-a95c-30b8d2cd8f11
Lot 02 | PNM-08483 | PNM-08483 - PRO-11.04 | SIRENES ALARMES PCI | 11.04 | CONTRAINCENDIS¦SIRENES ALARMES | PROTECCIÓ CONTRA INCENDIS |  |  |  | ENS.PNM-08483.EP.P0. | 4 | Sirena edifici principal Planta 0 |  | 1 | [5 empty] | 2011-02-08 | [126 empty] | e208d525-6323-4c16-a061-42f3ea97cf85 | 1ac0c201-0019-4e80-90a9-51323213a703
Lot 02 | PNM-08483 | PNM-08483 - PRO-11.04 | SIRENES ALARMES PCI | 11.04 | CONTRAINCENDIS¦SIRENES ALARMES | PROTECCIÓ CONTRA INCENDIS |  |  |  | ENS.PNM-08483.EP.P1. | 3 | Sirena edifici principal Planta 1 |  | 1 | [5 empty] | 2011-02-08 | [126 empty] | e208d525-6323-4c16-a061-42f3ea97cf85 | a7b637ee-61a1-463d-91c7-6905ae1626bc
Lot 02 | PNM-08483 | PNM-08483 - PRO-11.04 | SIRENES ALARMES PCI | 11.04 | CONTRAINCENDIS¦SIRENES ALARMES | PROTECCIÓ CONTRA INCENDIS |  |  |  | ENS.PNM-08483.EP.P2. | 3 | Sirena edifici principal Planta 2 |  | 1 | [5 empty] | 2011-02-08 | [126 empty] | e208d525-6323-4c16-a061-42f3ea97cf85 | 68ddb1ab-3632-4c38-84f9-595b7b81e8e7
Lot 02 | PNM-08483 | PNM-08483 - PRO-11.06 | CENTRALS DETECCIÓ PCI | 11.06 | CONTRAINCENDIS¦CENTRALS DETECCIÓ | PROTECCIÓ CONTRA INCENDIS |  |  |  | ENS.PNM-08483.EP.P2.CONS. | 1 | Centraleta detecció incendis |  | 1 |  | MORLEY | VSN 8 PLUS | S/D |  | 2011-02-08 | [126 empty] | c1541ecd-f43c-48cb-b8d0-6d91c2431cd1 | 37d650d2-1c66-4de6-b5f1-0be86765e536
Lot 02 | PNM-08483 | PNM-08483 - PRO-11.07 | BIE | 11.07 | CONTRAINCENDIS¦EQUIPS MÀNEGA | PROTECCIÓ CONTRA INCENDIS |  |  |  | ENS.PNM-08483.EM.P0.MEN. | 1 | BIE 119692 MENJADOR | 119692 | 1 | [5 empty] | 2011-02-08 |  |  |  | descripción de materiales, medidas y puntos interesantes del equipo. | [122 empty] | e78637f3-693f-4cad-87bf-4188ad2869ea | 79936bb2-bc62-44d2-ab0c-75cafbd0da78
Lot 02 | PNM-08483 | PNM-08483 - PRO-11.07 | BIE | 11.07 | CONTRAINCENDIS¦EQUIPS MÀNEGA | PROTECCIÓ CONTRA INCENDIS |  |  |  | ENS.PNM-08483.EP.P0.GIM. | 1 | BIE 2 119698 GIMNAS | 119698 | 1 | [5 empty] | 2011-02-08 |  |  |  | descripción de materiales, medidas y puntos interesantes del equipo. | [122 empty] | e78637f3-693f-4cad-87bf-4188ad2869ea | 7659a3cc-8d00-4e4b-82f3-3ebbaa8b4d3d
Lot 02 | PNM-08483 | PNM-08483 - PRO-11.07 | BIE | 11.07 | CONTRAINCENDIS¦EQUIPS MÀNEGA | PROTECCIÓ CONTRA INCENDIS |  |  |  | ENS.PNM-08483.EP.P0.PAS. | 1 | BIE 119689 PASSADIS P0 | 119689 | 1 | [5 empty] | 2011-02-08 |  |  |  | descripción de materiales, medidas y puntos interesantes del equipo. | [122 empty] | e78637f3-693f-4cad-87bf-4188ad2869ea | c3fe3f5e-187b-4c11-a433-e7a3831bde6e
Lot 02 | PNM-08483 | PNM-08483 - PRO-11.07 | BIE | 11.07 | CONTRAINCENDIS¦EQUIPS MÀNEGA | PROTECCIÓ CONTRA INCENDIS |  |  |  | ENS.PNM-08483.EP.P0.PAS. | 1 | BIE 119691 PASSADIS P0 | 119691 | 1 | [5 empty] | 2011-02-08 |  |  |  | descripción de materiales, medidas y puntos interesantes del equipo. | [122 empty] | e78637f3-693f-4cad-87bf-4188ad2869ea | 02a0912f-dbca-45be-bd08-df7269d1458b
Lot 02 | PNM-08483 | PNM-08483 - PRO-11.07 | BIE | 11.07 | CONTRAINCENDIS¦EQUIPS MÀNEGA | PROTECCIÓ CONTRA INCENDIS |  |  |  | ENS.PNM-08483.EP.P1.PAS1. | 1 | BIE 119693 PASSADIS 1 P1 | 119693 | 1 | [5 empty] | 2011-02-08 |  |  |  | descripción de materiales, medidas y puntos interesantes del equipo. | [122 empty] | e78637f3-693f-4cad-87bf-4188ad2869ea | bc6ee3d2-c88c-44a3-886e-57a431e2ed7f
Lot 02 | PNM-08483 | PNM-08483 - PRO-11.07 | BIE | 11.07 | CONTRAINCENDIS¦EQUIPS MÀNEGA | PROTECCIÓ CONTRA INCENDIS |  |  |  | ENS.PNM-08483.EP.P1.PAS1. | 1 | BIE 119697 PASSADIS 1 P1 | 119697 | 1 | [5 empty] | 2011-02-08 |  |  |  | descripción de materiales, medidas y puntos interesantes del equipo. | [122 empty] | e78637f3-693f-4cad-87bf-4188ad2869ea | 06e9cb9f-3e8d-47c6-80d3-bd9395b2db05
Lot 02 | PNM-08483 | PNM-08483 - PRO-11.07 | BIE | 11.07 | CONTRAINCENDIS¦EQUIPS MÀNEGA | PROTECCIÓ CONTRA INCENDIS |  |  |  | ENS.PNM-08483.EP.P1.PAS2. | 1 | BIE 119694 PASSADIS 2 P1 | 119694 | 1 | [5 empty] | 2011-02-08 |  |  |  | descripción de materiales, medidas y puntos interesantes del equipo. | [122 empty] | e78637f3-693f-4cad-87bf-4188ad2869ea | 42551ee4-a4d3-4d37-8e92-dd0ac7035e70
Lot 02 | PNM-08483 | PNM-08483 - PRO-11.07 | BIE | 11.07 | CONTRAINCENDIS¦EQUIPS MÀNEGA | PROTECCIÓ CONTRA INCENDIS |  |  |  | ENS.PNM-08483.EP.P2.CONS. | 1 | BIE 119690 CONSERGERIA | 119690 | 1 | [5 empty] | 2011-02-08 |  |  |  | descripción de materiales, medidas y puntos interesantes del equipo. | [122 empty] | e78637f3-693f-4cad-87bf-4188ad2869ea | caf39bb5-1069-4d0b-86da-ee10fb23ee19
Lot 02 | PNM-08483 | PNM-08483 - PRO-11.07 | BIE | 11.07 | CONTRAINCENDIS¦EQUIPS MÀNEGA | PROTECCIÓ CONTRA INCENDIS |  |  |  | ENS.PNM-08483.EP.P2.PAS. | 1 | BIE 119695 PASSADIS P2 | 119695 | 1 | [5 empty] | 2011-02-08 |  |  |  | descripción de materiales, medidas y puntos interesantes del equipo. | [122 empty] | e78637f3-693f-4cad-87bf-4188ad2869ea | 41ac757b-5d01-4555-a9e3-11713aa83373
Lot 02 | PNM-08483 | PNM-08483 - PRO-11.07 | BIE | 11.07 | CONTRAINCENDIS¦EQUIPS MÀNEGA | PROTECCIÓ CONTRA INCENDIS |  |  |  | ENS.PNM-08483.EP.P2.PAS. | 1 | BIE 119696 PASSADIS P2 | 119696 | 1 | [5 empty] | 2011-02-08 |  |  |  | descripción de materiales, medidas y puntos interesantes del equipo. | [122 empty] | e78637f3-693f-4cad-87bf-4188ad2869ea | a0327476-3ca0-4d01-887a-bcf878e7d106
Lot 02 | PNM-08483 | PNM-08483 - PRO-11.09 | EXTINTOR | 11.09 | CONTRAINCENDIS¦EXTINTOR | PROTECCIÓ CONTRA INCENDIS |  |  |  | ENS.PNM-08483.EM.P0.CUI. | 1 | Extintor 1 - Cuina | 085135 | 1 | [5 empty] | 2011-02-08 | [42 empty] | Pols seca | 6 | [82 empty] | d2cc68c0-c8ce-48ed-b8ae-342f015796c6 | 2a6ff492-f9c4-4d9c-aa5a-2d5447514caa
Lot 02 | PNM-08483 | PNM-08483 - PRO-11.09 | EXTINTOR | 11.09 | CONTRAINCENDIS¦EXTINTOR | PROTECCIÓ CONTRA INCENDIS |  |  |  | ENS.PNM-08483.EM.P0.CUI. | 1 | Extintor 2 - Cuina | 00370 | 1 | [5 empty] | 2010-12-31 | [42 empty] | Anhídrid carbònic | 5 | [82 empty] | d2cc68c0-c8ce-48ed-b8ae-342f015796c6 | c19643b3-1977-4be7-8430-ef0eef71f1e4
Lot 02 | PNM-08483 | PNM-08483 - PRO-11.09 | EXTINTOR | 11.09 | CONTRAINCENDIS¦EXTINTOR | PROTECCIÓ CONTRA INCENDIS |  |  |  | ENS.PNM-08483.EM.P0.MEN. | 1 | Extintor 3 - Menjador | 085143 | 1 | [5 empty] | 2011-02-08 | [42 empty] | Pols seca | 6 | [82 empty] | d2cc68c0-c8ce-48ed-b8ae-342f015796c6 | accfcf26-a2cf-41f4-81d8-079ea911a516
Lot 02 | PNM-08483 | PNM-08483 - PRO-11.09 | EXTINTOR | 11.09 | CONTRAINCENDIS¦EXTINTOR | PROTECCIÓ CONTRA INCENDIS |  |  |  | ENS.PNM-08483.EM.P0.MEN. | 1 | Extintor 4 - Menjador | 085161 | 1 | [5 empty] | 2011-02-08 | [42 empty] | Pols seca | 6 | [82 empty] | d2cc68c0-c8ce-48ed-b8ae-342f015796c6 | 1dac4124-155f-4827-9bb1-6d6a7f79eed7
Lot 02 | PNM-08483 | PNM-08483 - PRO-11.09 | EXTINTOR | 11.09 | CONTRAINCENDIS¦EXTINTOR | PROTECCIÓ CONTRA INCENDIS |  |  |  | ENS.PNM-08483.EM.P0.STEC. | 1 | Extintor 5 - Sala instal·lacions cuina | 085142 | 1 | [5 empty] | 2011-02-08 | [42 empty] | Pols seca | 6 | [82 empty] | d2cc68c0-c8ce-48ed-b8ae-342f015796c6 | 6986f760-4eb2-40c0-8d7f-6eca6dc9ef1c
Lot 02 | PNM-08483 | PNM-08483 - PRO-11.09 | EXTINTOR | 11.09 | CONTRAINCENDIS¦EXTINTOR | PROTECCIÓ CONTRA INCENDIS |  |  |  | ENS.PNM-08483.EP.P0.GIM. | 1 | Extintor 6 - Sala Gimnàs | 080168 | 1 | [5 empty] | 2011-02-08 | [42 empty] | Pols seca | 6 | [82 empty] | d2cc68c0-c8ce-48ed-b8ae-342f015796c6 | b1fc1851-1f15-4b18-b802-eb5e6dffe6ed
Lot 02 | PNM-08483 | PNM-08483 - PRO-11.09 | EXTINTOR | 11.09 | CONTRAINCENDIS¦EXTINTOR | PROTECCIÓ CONTRA INCENDIS |  |  |  | ENS.PNM-08483.EP.P0.GIM. | 1 | Extintor 7 - Sala gimnàs | 085130 | 1 | [5 empty] | 2011-02-08 | [42 empty] | Pols seca | 6 | [82 empty] | d2cc68c0-c8ce-48ed-b8ae-342f015796c6 | 174c7bc7-24f8-42c6-ae60-67aa4bf667bd
Lot 02 | PNM-08483 | PNM-08483 - PRO-11.09 | EXTINTOR | 11.09 | CONTRAINCENDIS¦EXTINTOR | PROTECCIÓ CONTRA INCENDIS |  |  |  | ENS.PNM-08483.EP.P0.PAS. | 1 | Extintor 11 - Passadís Planta 0 | 085172 | 1 | [5 empty] | 2011-02-08 | [42 empty] | Pols seca | 6 | [82 empty] | d2cc68c0-c8ce-48ed-b8ae-342f015796c6 | b38539f7-39c2-431e-b4b8-f5ed8766f111
Lot 02 | PNM-08483 | PNM-08483 - PRO-11.09 | EXTINTOR | 11.09 | CONTRAINCENDIS¦EXTINTOR | PROTECCIÓ CONTRA INCENDIS |  |  |  | ENS.PNM-08483.EP.P0.PAS. | 1 | Extintor 12 - Passadís Planta 0 | 085160 | 1 | [5 empty] | 2011-02-08 | [42 empty] | Pols seca | 6 | [82 empty] | d2cc68c0-c8ce-48ed-b8ae-342f015796c6 | f50c7def-496b-4534-82ff-4e9cfb30ba56
Lot 02 | PNM-08483 | PNM-08483 - PRO-11.09 | EXTINTOR | 11.09 | CONTRAINCENDIS¦EXTINTOR | PROTECCIÓ CONTRA INCENDIS |  |  |  | ENS.PNM-08483.EP.P0.PAS. | 1 | Extintor 13 - Passadís Planta 0 | 085144 | 1 | [5 empty] | 2011-02-08 | [42 empty] | Pols seca | 6 | [82 empty] | d2cc68c0-c8ce-48ed-b8ae-342f015796c6 | cfc91ca2-616f-4ab4-a297-11becb61424c
Lot 02 | PNM-08483 | PNM-08483 - PRO-11.09 | EXTINTOR | 11.09 | CONTRAINCENDIS¦EXTINTOR | PROTECCIÓ CONTRA INCENDIS |  |  |  | ENS.PNM-08483.EP.P0.PAS. | 1 | Extintor 14 - Passadís Planta 0 | 085168 | 1 | [5 empty] | 2011-02-08 | [42 empty] | Pols seca | 6 | [82 empty] | d2cc68c0-c8ce-48ed-b8ae-342f015796c6 | 554a9fbe-ee3c-4815-9ecd-48c53ec8663b
Lot 02 | PNM-08483 | PNM-08483 - PRO-11.09 | EXTINTOR | 11.09 | CONTRAINCENDIS¦EXTINTOR | PROTECCIÓ CONTRA INCENDIS |  |  |  | ENS.PNM-08483.EP.P0.PAS. | 1 | Extintor 15 - Passadís Planta 0 | 85152 | 1 | [5 empty] | 2011-02-08 | [42 empty] | Pols seca | 6 | [82 empty] | d2cc68c0-c8ce-48ed-b8ae-342f015796c6 | f94558c5-079a-4308-b0f7-0bb875afc59e
Lot 02 | PNM-08483 | PNM-08483 - PRO-11.09 | EXTINTOR | 11.09 | CONTRAINCENDIS¦EXTINTOR | PROTECCIÓ CONTRA INCENDIS |  |  |  | ENS.PNM-08483.EP.P0.STEC1. | 1 | Extintor 10 - Sala tècnica quadre elèctric | 03044 | 1 | [5 empty] | 2010-12-31 | [42 empty] | Anhídrid carbònic | 5 | [82 empty] | d2cc68c0-c8ce-48ed-b8ae-342f015796c6 | b0c0f3b0-f659-4e9a-a663-def8cdc6fb16
Lot 02 | PNM-08483 | PNM-08483 - PRO-11.09 | EXTINTOR | 11.09 | CONTRAINCENDIS¦EXTINTOR | PROTECCIÓ CONTRA INCENDIS |  |  |  | ENS.PNM-08483.EP.P0.STEC3. | 1 | Extintor 8 - Sala tècnica ACS | 1708 | 1 | [5 empty] | 2010-12-31 | [42 empty] | Anhídrid carbònic | 5 | [82 empty] | d2cc68c0-c8ce-48ed-b8ae-342f015796c6 | a884e5d0-4b92-46ac-bd3c-eeaaa48de6f6
Lot 02 | PNM-08483 | PNM-08483 - PRO-11.09 | EXTINTOR | 11.09 | CONTRAINCENDIS¦EXTINTOR | PROTECCIÓ CONTRA INCENDIS |  |  |  | ENS.PNM-08483.EP.P0.STEC3. | 1 | Extintor 9 - Sala tècnica ACS | 085154 | 1 | [5 empty] | 2011-02-08 | [42 empty] | Pols seca | 6 | [82 empty] | d2cc68c0-c8ce-48ed-b8ae-342f015796c6 | af5a3eca-c253-4ef0-b357-4db5c8a240ff
Lot 02 | PNM-08483 | PNM-08483 - PRO-11.09 | EXTINTOR | 11.09 | CONTRAINCENDIS¦EXTINTOR | PROTECCIÓ CONTRA INCENDIS |  |  |  | ENS.PNM-08483.EP.P1.PAS1. | 1 | Extintor 16 - Passadís Planta 1 | 085162 | 1 | [5 empty] | 2011-02-08 | [42 empty] | Pols seca | 6 | [82 empty] | d2cc68c0-c8ce-48ed-b8ae-342f015796c6 | cc5d2e4b-d2da-447d-a1e2-45cc65ce2b80
Lot 02 | PNM-08483 | PNM-08483 - PRO-11.09 | EXTINTOR | 11.09 | CONTRAINCENDIS¦EXTINTOR | PROTECCIÓ CONTRA INCENDIS |  |  |  | ENS.PNM-08483.EP.P1.PAS1. | 1 | Extintor 17 - Passadís Planta 1 | 085166 | 1 | [5 empty] | 2011-02-08 | [42 empty] | Pols seca | 6 | [82 empty] | d2cc68c0-c8ce-48ed-b8ae-342f015796c6 | 240a4ce5-b150-4006-8cbd-f464b9b61efe
Lot 02 | PNM-08483 | PNM-08483 - PRO-11.09 | EXTINTOR | 11.09 | CONTRAINCENDIS¦EXTINTOR | PROTECCIÓ CONTRA INCENDIS |  |  |  | ENS.PNM-08483.EP.P1.PAS1. | 1 | Extintor 18 - Passadís Planta 1 | 085164 | 1 | [5 empty] | 2011-02-08 | [42 empty] | Pols seca | 6 | [82 empty] | d2cc68c0-c8ce-48ed-b8ae-342f015796c6 | d6f5dc90-e154-45c0-b828-c0d993ce0a40
Lot 02 | PNM-08483 | PNM-08483 - PRO-11.09 | EXTINTOR | 11.09 | CONTRAINCENDIS¦EXTINTOR | PROTECCIÓ CONTRA INCENDIS |  |  |  | ENS.PNM-08483.EP.P1.PAS1. | 1 | Extintor 19 - Passadís Planta 1 | 085129 | 1 | [5 empty] | 2011-02-08 | [42 empty] | Pols seca | 6 | [82 empty] | d2cc68c0-c8ce-48ed-b8ae-342f015796c6 | 5bacbad0-4f2c-46e5-9a08-2744e466f40e
Lot 02 | PNM-08483 | PNM-08483 - PRO-11.09 | EXTINTOR | 11.09 | CONTRAINCENDIS¦EXTINTOR | PROTECCIÓ CONTRA INCENDIS |  |  |  | ENS.PNM-08483.EP.P1.PAS2. | 1 | Extintor 20 - Passadís Planta 1 | 085148 | 1 | [5 empty] | 2011-02-08 | [42 empty] | Pols seca | 6 | [82 empty] | d2cc68c0-c8ce-48ed-b8ae-342f015796c6 | d93b9a2f-d7be-4f01-b31c-9dce6e514670
Lot 02 | PNM-08483 | PNM-08483 - PRO-11.09 | EXTINTOR | 11.09 | CONTRAINCENDIS¦EXTINTOR | PROTECCIÓ CONTRA INCENDIS |  |  |  | ENS.PNM-08483.EP.P1.PAS2. | 1 | Extintor 21 - Passadís Planta 1 | 085169 | 1 | [5 empty] | 2011-02-08 | [42 empty] | Pols seca | 6 | [82 empty] | d2cc68c0-c8ce-48ed-b8ae-342f015796c6 | 6edf43da-d26b-4e95-b087-ac70a633e61c
Lot 02 | PNM-08483 | PNM-08483 - PRO-11.09 | EXTINTOR | 11.09 | CONTRAINCENDIS¦EXTINTOR | PROTECCIÓ CONTRA INCENDIS |  |  |  | ENS.PNM-08483.EP.P1.PAS2. | 1 | Extintor 22 - Passadís Planta 1 | 085175 | 1 | [5 empty] | 2011-02-08 | [42 empty] | Pols seca | 6 | [82 empty] | d2cc68c0-c8ce-48ed-b8ae-342f015796c6 | a333ab52-6f8d-4e49-97ae-a8b22cb83fdd
Lot 02 | PNM-08483 | PNM-08483 - PRO-11.09 | EXTINTOR | 11.09 | CONTRAINCENDIS¦EXTINTOR | PROTECCIÓ CONTRA INCENDIS |  |  |  | ENS.PNM-08483.EP.P1.PAS2. | 1 | Extintor 23 - Recepció Planta 1 | 081926 | 1 | [5 empty] | 2011-02-08 | [42 empty] | Pols seca | 6 | [82 empty] | d2cc68c0-c8ce-48ed-b8ae-342f015796c6 | 08d94808-20bc-4dd6-94a0-a75821fc4d6b
Lot 02 | PNM-08483 | PNM-08483 - PRO-11.09 | EXTINTOR | 11.09 | CONTRAINCENDIS¦EXTINTOR | PROTECCIÓ CONTRA INCENDIS |  |  |  | ENS.PNM-08483.EP.P2.PAS. | 1 | Extintor 24 - Passadís Planta 2 | 085145 | 1 | [5 empty] | 2011-02-08 | [42 empty] | Pols seca | 6 | [82 empty] | d2cc68c0-c8ce-48ed-b8ae-342f015796c6 | 85344a7a-834c-4643-9fa2-b3c04e78209f
Lot 02 | PNM-08483 | PNM-08483 - PRO-11.09 | EXTINTOR | 11.09 | CONTRAINCENDIS¦EXTINTOR | PROTECCIÓ CONTRA INCENDIS |  |  |  | ENS.PNM-08483.EP.P2.PAS. | 1 | Extintor 25 - Passadís Planta 2 | 085149 | 1 | [5 empty] | 2011-02-08 | [42 empty] | Pols seca | 6 | [82 empty] | d2cc68c0-c8ce-48ed-b8ae-342f015796c6 | 383f72f1-fb83-4fe5-995b-2cd9ed4852ea
Lot 02 | PNM-08483 | PNM-08483 - PRO-11.09 | EXTINTOR | 11.09 | CONTRAINCENDIS¦EXTINTOR | PROTECCIÓ CONTRA INCENDIS |  |  |  | ENS.PNM-08483.EP.P2.PAS. | 1 | Extintor 26 - Passadís Planta 2 | 085170 | 1 | [5 empty] | 2011-02-08 | [42 empty] | Pols seca | 6 | [82 empty] | d2cc68c0-c8ce-48ed-b8ae-342f015796c6 | 4c25ddbf-1ab2-4bd4-ad95-9f5bd929bbf1
Lot 02 | PNM-08483 | PNM-08483 - PRO-11.09 | EXTINTOR | 11.09 | CONTRAINCENDIS¦EXTINTOR | PROTECCIÓ CONTRA INCENDIS |  |  |  | ENS.PNM-08483.EP.P2.PAS. | 1 | Extintor 27 - Passadís Planta 2 | 085158 | 1 | [5 empty] | 2011-02-08 | [42 empty] | Pols seca | 6 | [82 empty] | d2cc68c0-c8ce-48ed-b8ae-342f015796c6 | 489b78ad-e587-4aab-877f-40752c48858d
Lot 02 | PNM-08483 | PNM-08483 - PRO-11.09 | EXTINTOR | 11.09 | CONTRAINCENDIS¦EXTINTOR | PROTECCIÓ CONTRA INCENDIS |  |  |  | ENS.PNM-08483.EP.P2.PAS. | 1 | Extintor 28 - Passadís Planta 2 | 085153 | 1 | [5 empty] | 2011-02-08 | [42 empty] | Pols seca | 6 | [82 empty] | d2cc68c0-c8ce-48ed-b8ae-342f015796c6 | 6ffd61cf-cc54-40ad-b1d0-81dd3aa09d39
Lot 02 | PNM-08483 | PNM-08483 - PRO-11.09 | EXTINTOR | 11.09 | CONTRAINCENDIS¦EXTINTOR | PROTECCIÓ CONTRA INCENDIS |  |  |  | ENS.PNM-08483.EP.P2.PAS. | 1 | Extintor 29 - Passadís Planta 2 | 085133 | 1 | [5 empty] | 2011-02-08 | [42 empty] | Pols seca | 6 | [82 empty] | d2cc68c0-c8ce-48ed-b8ae-342f015796c6 | bd6bc5fb-f4a0-4693-9735-c70a3b50d3cb
Lot 02 | PNM-08483 | PNM-08483 - PRO-11.09 | EXTINTOR | 11.09 | CONTRAINCENDIS¦EXTINTOR | PROTECCIÓ CONTRA INCENDIS |  |  |  | ENS.PNM-08483.EP.P2.STEC. | 1 | Extintor 31 - Sala caldera calefacció | 085176 | 1 | [5 empty] | 2011-02-08 | [42 empty] | Pols seca | 6 | [82 empty] | d2cc68c0-c8ce-48ed-b8ae-342f015796c6 | 33ec2e12-e9ca-47c5-ab52-dbc23b26c5c4
Lot 02 | PNM-08483 | PNM-08483 - PRO-11.09 | EXTINTOR | 11.09 | CONTRAINCENDIS¦EXTINTOR | PROTECCIÓ CONTRA INCENDIS |  |  |  | ENS.PNM-08483.EP.P2.STEC. | 1 | Extintor 32 - Sala caldera calefacció | 03063 | 1 | [5 empty] | 2010-12-31 | [42 empty] | Anhídrid carbònic | 5 | [82 empty] | d2cc68c0-c8ce-48ed-b8ae-342f015796c6 | 0ee1d451-50c9-47b4-9e19-6537817e9f51
Lot 02 | PNM-08483 | PNM-08483 - PRO-11.09 | EXTINTOR | 11.09 | CONTRAINCENDIS¦EXTINTOR | PROTECCIÓ CONTRA INCENDIS |  |  |  | ENS.PNM-08483.EP.P2.STEC. | 1 | Extintor 33 - Sala caldera calefacció | 085151 | 1 | [5 empty] | 2011-02-08 | [42 empty] | Pols seca | 6 | [82 empty] | d2cc68c0-c8ce-48ed-b8ae-342f015796c6 | 8a497a04-9947-4415-914c-e4213ea32ac2
Lot 02 | PNM-08483 | PNM-08483 - PRO-11.09 | EXTINTOR | 11.09 | CONTRAINCENDIS¦EXTINTOR | PROTECCIÓ CONTRA INCENDIS |  |  |  | ENS.PNM-08483.EP.P2.VEST. | 1 | Extintor 30 - Vestíbul | 7500090 | 1 | [5 empty] | 2015-05-31 | [42 empty] | Pols seca | 6 | [82 empty] | d2cc68c0-c8ce-48ed-b8ae-342f015796c6 | 4e6dac25-da20-4246-8e9a-86d0e4e28d49
Lot 02 | PNM-08483 | PNM-08483 - PRO-11.10.C | SISTEMA EXTINCIÓ PER ESCUMA FÍSICA | 11.10.C | CONTRAINCENDIS¦EXTINCIÓ AUTOMÀTICA¦ESCUMA FÍSICA | PROTECCIÓ CONTRA INCENDIS |  |  |  | ENS.PNM-08483.EM.P0.CUI. | 1 | Sistema extinció campana cuina | 18678 | 1 | [5 empty] | 2011-02-08 |  |  |  | ALTEX ESCUMA FISICA 75F | [122 empty] | a50d042c-3c39-47c9-a419-e2edc0ccf8c8 | 32ae2e8d-e2b1-489d-8f18-bcb86a7edffb
Lot 02 | PNM-08483 | PNM-08483 - PRO-34.05 | INSTAL·LACIÓ CONTRA INCENDIS | 34.05 | INSTAL·LACIONS¦INSTAL·LACIÓ CONTRA INCENDIS | PROTECCIÓ CONTRA INCENDIS |  |  |  | ENS.PNM-08483. | 1 | Instal·lació Contra Incendis edifici |  | 1 | [5 empty] | 2011-02-08 | [126 empty] | d599a15a-5a6d-43e3-a5ba-5e2aa89606b5 | 6042b5cd-c2cb-4b40-81fe-40608eef4568
Lot 02 | PNM-08483 | PNM-08483 - SAN-09.01 | XARXA DE SANEJAMENT | 09.01 | SANEJAMENT¦XARXA DE SANEJAMENT | SANEJAMENT |  |  |  | ENS.PNM-08483. | 1 | Xarxa de sanejament fecals Edifici |  | 1 | [5 empty] | 2011-02-08 |  |  |  | Xarxa sanejament fecal | [122 empty] | d0e2937e-4a79-4afe-acf6-17883dacb881 | 267e18f5-bb81-42e1-b431-2bf2c6cab3d4
Lot 02 | PNM-08483 | PNM-08483 - SAN-09.01 | XARXA DE SANEJAMENT | 09.01 | SANEJAMENT¦XARXA DE SANEJAMENT | SANEJAMENT |  |  |  | ENS.PNM-08483. | 1 | Xarxa de sanejament pluvials Edifici |  | 1 | [5 empty] | 2011-02-08 |  |  |  | Xarxa sanejament pluvial | [122 empty] | d0e2937e-4a79-4afe-acf6-17883dacb881 | daa45f26-f095-4390-9191-56c81824a49f
Lot 02 | PNM-08483 | PNM-08483 - SAN-09.03 | REIXES I ACCESSORIS | 09.03 | SANEJAMENT¦REIXES I ACCESSORIS | SANEJAMENT |  |  |  | ENS.PNM-08483.EM.P0. | 8 | Reixes sanejament edifici menjador Planta 0 |  | 1 | [5 empty] | 2011-02-08 | [126 empty] | a61f4d42-42a2-4445-85eb-664456726753 | 627b2dfe-fd9b-4160-915b-a98bffdd245b
Lot 02 | PNM-08483 | PNM-08483 - SAN-09.03 | REIXES I ACCESSORIS | 09.03 | SANEJAMENT¦REIXES I ACCESSORIS | SANEJAMENT |  |  |  | ENS.PNM-08483.EP.P0. | 21 | Reixes sanejament edifici principal Planta 0 |  | 1 | [5 empty] | 2011-02-08 | [126 empty] | a61f4d42-42a2-4445-85eb-664456726753 | 7c898bf0-9f71-4c36-a56c-d7f6655ec512
Lot 02 | PNM-08483 | PNM-08483 - SAN-09.03 | REIXES I ACCESSORIS | 09.03 | SANEJAMENT¦REIXES I ACCESSORIS | SANEJAMENT |  |  |  | ENS.PNM-08483.EP.P1. | 3 | Reixes sanejament edifici principal Planta 1 |  | 1 | [5 empty] | 2011-02-08 | [126 empty] | a61f4d42-42a2-4445-85eb-664456726753 | ae07373b-bac7-4e8a-b792-150324ef4f0d
Lot 02 | PNM-08483 | PNM-08483 - SAN-09.03 | REIXES I ACCESSORIS | 09.03 | SANEJAMENT¦REIXES I ACCESSORIS | SANEJAMENT |  |  |  | ENS.PNM-08483.EP.P2. | 4 | Reixes sanejament edifici principal Planta 2 |  | 1 | [5 empty] | 2011-02-08 | [126 empty] | a61f4d42-42a2-4445-85eb-664456726753 | 19827742-07ad-473b-a485-e666bd516af0
Lot 02 | PNM-08483 | PNM-08483 - SAN-09.03 | REIXES I ACCESSORIS | 09.03 | SANEJAMENT¦REIXES I ACCESSORIS | SANEJAMENT |  |  |  | ENS.PNM-08483.UB. | 28 | Reixes sanejament urbanització |  | 1 | [5 empty] | 2011-02-08 | [126 empty] | a61f4d42-42a2-4445-85eb-664456726753 | fc26252a-394f-4dda-b515-2f0543c284fc
Lot 02 | PNM-08483 | PNM-08483 - SAN-09.04 | ARQUETA SEPARADORA D'OLIS | 09.04 | SANEJAMENT¦ARQUETA SEPARADORA D'OLIS | SANEJAMENT |  |  |  | ENS.PNM-08483.EM.P0.ESCO. | 1 | Separadors de greixos cuina |  | 1 | [5 empty] | 2011-02-08 | [126 empty] | 56a66e5c-89d9-4ec9-bbcb-1f3a03e41e0f | b8ed3c3b-95ad-4bc6-9572-53103d18da6a
Lot 02 | PNM-08483 | PNM-08483 - SEG-12.01.B.B | DETECTOR DE PRESÈNCIA PER BIVOLUMÈTRICS | 12.01.B.B | SEGURETAT¦DETECTORS¦PRESÈNCIA¦BIVOLUMÈTRICS | SEGURETAT |  |  |  | ENS.PNM-08483.EM.P0. | 5 | Detectors presencia edifici menjador Planta 0 |  | 1 | [5 empty] | 2011-02-08 | [46 empty] | 1 | [79 empty] | 639cd5b5-4d31-46d0-bb16-03d4d7ecdbdc | 38339c84-221a-4400-bff5-a5eca9ccde9b
Lot 02 | PNM-08483 | PNM-08483 - SEG-12.01.B.B | DETECTOR DE PRESÈNCIA PER BIVOLUMÈTRICS | 12.01.B.B | SEGURETAT¦DETECTORS¦PRESÈNCIA¦BIVOLUMÈTRICS | SEGURETAT |  |  |  | ENS.PNM-08483.EP.P0. | 17 | Detectors presencia edifici principal Planta 0 |  | 1 | [5 empty] | 2011-02-08 | [46 empty] | 1 | [79 empty] | 639cd5b5-4d31-46d0-bb16-03d4d7ecdbdc | d960d2b7-445e-4058-89d4-23cb46f2aaca
Lot 02 | PNM-08483 | PNM-08483 - SEG-12.01.B.B | DETECTOR DE PRESÈNCIA PER BIVOLUMÈTRICS | 12.01.B.B | SEGURETAT¦DETECTORS¦PRESÈNCIA¦BIVOLUMÈTRICS | SEGURETAT |  |  |  | ENS.PNM-08483.EP.P2. | 5 | Detectors presencia edifici principal Planta 2 |  | 1 | [5 empty] | 2011-02-08 | [46 empty] | 1 | [79 empty] | 639cd5b5-4d31-46d0-bb16-03d4d7ecdbdc | 4fcd626c-17ee-48d9-8270-420be35995e6
Lot 02 | PNM-08483 | PNM-08483 - SEG-12.03 | CENTRALS DE DETECCIÓ I ALARMA | 12.03 | SEGURETAT¦CENTRALS DE DETECCIÓ I ALARMA | SEGURETAT |  |  |  | ENS.PNM-08483.EM.P0.CUI. | 1 | Teclat intrussió cuina |  | 1 |  | PLANA FABREGA | S/D | S/D |  | 2011-02-08 | [46 empty] | 1 | [79 empty] | bbd94d35-dfc0-4911-a5ab-11df2ac2cc20 | c53ccd1c-7f7f-4c76-a822-cf336b075fa5
Lot 02 | PNM-08483 | PNM-08483 - SEG-12.03 | CENTRALS DE DETECCIÓ I ALARMA | 12.03 | SEGURETAT¦CENTRALS DE DETECCIÓ I ALARMA | SEGURETAT |  |  |  | ENS.PNM-08483.EP.P0.GIM. | 1 | Teclat intrussió gimnàs |  | 1 |  | PLANA FABREGA | S/D | S/D |  | 2011-02-08 | [46 empty] | 1 | [79 empty] | bbd94d35-dfc0-4911-a5ab-11df2ac2cc20 | 6aeddd68-1b77-421e-819f-c6b6ae6d420e
Lot 02 | PNM-08483 | PNM-08483 - SEG-12.03 | CENTRALS DE DETECCIÓ I ALARMA | 12.03 | SEGURETAT¦CENTRALS DE DETECCIÓ I ALARMA | SEGURETAT |  |  |  | ENS.PNM-08483.EP.P2.AMP. | 1 | Teclat intrussió AMPA |  | 1 |  | PLANA FABREGA | S/D | S/D |  | 2011-02-08 | [46 empty] | 1 | [79 empty] | bbd94d35-dfc0-4911-a5ab-11df2ac2cc20 | d7687e50-4c97-4f8b-a7a8-8d1b1d856b0f
Lot 02 | PNM-08483 | PNM-08483 - SEG-12.03 | CENTRALS DE DETECCIÓ I ALARMA | 12.03 | SEGURETAT¦CENTRALS DE DETECCIÓ I ALARMA | SEGURETAT |  |  |  | ENS.PNM-08483.EP.P2.CONS. | 1 | Central Detecció intrusió |  | 1 |  | PLANA FABREGA | S/D | S/D |  | 2011-02-08 | [46 empty] | 1 | [79 empty] | bbd94d35-dfc0-4911-a5ab-11df2ac2cc20 | 643b1204-897b-499a-9ff2-9a4c3b224df8
Lot 02 | PNM-08483 | PNM-08483 - SEG-12.03 | CENTRALS DE DETECCIÓ I ALARMA | 12.03 | SEGURETAT¦CENTRALS DE DETECCIÓ I ALARMA | SEGURETAT |  |  |  | ENS.PNM-08483.EP.P2.CONS. | 1 | Teclat intrussió consergeria |  | 1 |  | PLANA FABREGA | S/D | S/D |  | 2011-02-08 | [46 empty] | 1 | [79 empty] | bbd94d35-dfc0-4911-a5ab-11df2ac2cc20 | 391818ca-5e06-42c9-9006-3791bf1e77f6
Lot 02 | PNM-08483 | PNM-08483 - SEG-12.05 | SIRENES | 12.05 | SEGURETAT¦SIRENES | SEGURETAT |  |  |  | ENS.PNM-08483.EP.P0. | 1 | Sirena intrusió exterior |  | 1 | [5 empty] | 2011-02-08 | [46 empty] | 1 | [79 empty] | eb4ab146-2b36-4583-b45a-ede69d3fdc28 | 9c79b8ae-24ab-4b88-9ccd-f542d2e67b8e
Lot 02 | PNM-08483 | PNM-08483 - SIE-40.02 | CONCENTRADOR DE DADES | 40.02 | SISTEMA INFORMACIÓ ENERGÈTICA¦CONCENTRADOR DE DADES | SIE |  |  |  | ENS.PNM-08483. | 1 | CONCENTRADOR DE DADES |  | 1 |  | Satel | DL161 | [129 empty] | 3b3d0107-bd42-48bf-8c2b-70f080c3c1a9 | 07b4e7df-afc1-4da2-8fd2-80afb05ae3d1
Lot 02 | PNM-08483 | PNM-08483 - SIE-40.04.01 | COMPTADOR ELÈCTRIC | 40.04.01 | SISTEMA INFORMACIÓ ENERGÈTICA¦ELEMENTS DE CAMP¦COMPTADOR ELÈCTRIC | SIE |  |  |  | ENS.PNM-08483.UB.SQ. | 1 | Comptador elèctric companyia |  | 1 |  | LANDIS | E550 | ZMG410CTSRE |  | 2011-02-08 | [27 empty] | Bus propietari |  |  |  |  | QUADRES COMPANYIA | [93 empty] | cd9ccedc-9db1-4061-90a9-746dc8d06b5e | cea7b17a-d9b7-456f-8598-619f895224a2
Lot 02 | PNM-08483 | PNM-08483 - SIE-40.04.02 | COMPTADOR GAS | 40.04.02 | SISTEMA INFORMACIÓ ENERGÈTICA¦ELEMENTS DE CAMP¦COMPTADOR GAS | SIE |  |  |  | ENS.PNM-08483.EM.P0.STEC. | 1 | Comptador gas natural companyia - CUINA |  | 1 |  | ITRON | G6RF1 | 23-1000465 |  | 2011-02-08 | [126 empty] | 8d9b54de-f81e-45d3-928a-e15fb68484da | 45963c03-2faf-444d-9b74-795a7f7b7619
Lot 02 | PNM-08483 | PNM-08483 - SIE-40.04.02 | COMPTADOR GAS | 40.04.02 | SISTEMA INFORMACIÓ ENERGÈTICA¦ELEMENTS DE CAMP¦COMPTADOR GAS | SIE |  |  |  | ENS.PNM-08483.UB.SQ. | 1 | Comptador gas natural companyia |  | 1 |  | ACTARIS | G40 | 63-09002277 |  | 2011-02-08 | [126 empty] | 8d9b54de-f81e-45d3-928a-e15fb68484da | 2653b082-f6e9-4283-bde9-135f7f0aaba5
Lot 02 | PNM-08483 | PNM-08483 - SIE-40.04.04 | COMPTADOR AIGUA | 40.04.04 | SISTEMA INFORMACIÓ ENERGÈTICA¦ELEMENTS DE CAMP¦COMPTADOR AIGUA | SIE |  |  |  | ENS.PNM-08483.EP.P0.STEC3. | 1 | Comptador aigua Sala ACS |  | 1 |  | B METRES | B 95 | 417942/10 |  | 2011-02-08 | [27 empty] | Bus propietari | [98 empty] | 630b5ca4-b373-48e3-a0e3-36458f26f59f | 088ccb35-ea05-4c7a-9fee-d07f677eb085
Lot 02 | PNM-08483 | PNM-08483 - SIE-40.04.04 | COMPTADOR AIGUA | 40.04.04 | SISTEMA INFORMACIÓ ENERGÈTICA¦ELEMENTS DE CAMP¦COMPTADOR AIGUA | SIE |  |  |  | ENS.PNM-08483.UB.SQ. | 1 | Comptador aigua AFCH companyia |  | 1 |  | SENSUS | MEISTREAM50 | E10QF061794 I |  | 2011-02-08 | [27 empty] | Bus propietari | [98 empty] | 630b5ca4-b373-48e3-a0e3-36458f26f59f | 63ba1621-c4e7-412c-a81c-e59c69cf6610
Lot 02 | PNM-08483 | PNM-08483 - SIE-40.04.04 | COMPTADOR AIGUA | 40.04.04 | SISTEMA INFORMACIÓ ENERGÈTICA¦ELEMENTS DE CAMP¦COMPTADOR AIGUA | SIE |  |  |  | ENS.PNM-08483.UB.SQ. | 1 | Comptador aigua PCI companyia |  | 1 |  | ELSTER | WP-T-M WAI | A10GF700250 V |  | 2011-02-08 | [27 empty] | Bus propietari | [98 empty] | 630b5ca4-b373-48e3-a0e3-36458f26f59f | f09d9baa-a422-44d4-906b-9dbd0fe4f3c6
Lot 02 | PNM-08483 | PNM-08483 - SIE-40.05 | INSTAL·LACIÓ SISTEMA INFORMACIÓ ENERGÈTICA | 40.05 | SISTEMA INFORMACIÓ ENERGÈTICA¦INSTAL·LACIÓ SISTEMA INFORMACIÓ ENERGÈTICA | SIE |  |  |  | ENS.PNM-08483. | 1 | Instal·lació SIE edifici |  | 1 | [5 empty] | 2011-02-08 | [126 empty] | 7c4500fb-9f61-46d8-b92b-4839e514174b | 546ae265-3fdd-42ad-a0ac-a3cec5cb02df
Lot 02 | PNM-08483 | PNM-08483 - SIS-41.05 | INSTAL·LACIÓ TELECOMANDAMENT | 41.05 | SISTEMA DE CONTROL¦INSTAL·LACIÓ SISTEMA DE CONTROL | SISTEMA DE CONTROL |  |  |  | ENS.PNM-08483. | 1 | Sistema de Control Calefacció/Climatització i ACS |  | 1 | [5 empty] | 2018-05-08 | [47 empty] | Anual | [78 empty] | 0db4b6ff-943e-4021-bfdd-9ae0adb10377 | 4b93cadf-1f2d-432d-843f-7febd31d303d
Lot 02 | PNM-08483 | PNM-08483 - SOL-26.02.A | SISTEMA DE PLAQUES SOLARS | 26.02 | SOLAR TÈRMICA¦INSTAL·LACIÓ TÈRMICA SOLAR | SOLAR |  |  |  | ENS.PNM-08483.EP.PC. | 1 | Sistema plaques solars |  | 1 | [5 empty] | 2011-02-02 |  |  |  | 10 plaques tèrmiques (17,57kW) | [64 empty] | 20 | 25.1 | [56 empty] | 9fd5a298-99da-4506-9f0e-cd2b7f642cfd | 4bdeae17-6900-4070-87f1-f727b46e66c1
Lot 02 | PNM-08483 | PNM-08483 - SOL-26.03 | ACUMULADOR ACS SOLAR | 26.03 | SOLAR TÈRMICA¦ACUMULADOR ACS SOLAR TÈRMICA | LEGIONEL·LA |  |  |  | ENS.PNM-08483.EP.P0.STEC3. | 1 | Acumulador ACS solar |  | 1 |  | SUICALSA | ASF1V1500 | S1001050 |  | 2011-02-02 | [9 empty] | > 70 kW | [11 empty] | 1 | [104 empty] | 6c480bed-4971-4128-a126-9a93d5fdc8a9 | 5bd4baba-ca03-4bf9-b2ac-21e351c8cd9e
Lot 02 | PNM-08483 | PNM-08483 - SOL-26.05 | BOMBA ACS SOLAR | 26.05 | SOLAR TÈRMICA¦BOMBA ACS SOLAR | SOLAR |  |  |  | ENS.PNM-08483.EP.P0.STEC3. | 1 | Bomba impulsió ACS Solar |  | 1 |  | GRUNDFOS | UPS 25-60 180 | 96281483 |  | 2011-02-02 | [9 empty] | > 70 kW | [34 empty] | Rotor humit | [81 empty] | ec2b7a76-5853-404c-8eeb-609dc04a5c84 | a7a8a23f-9be9-403b-9b6b-a1037a5409dd
Lot 02 | PNM-08483 | PNM-08483 - SOL-26.06 | XARXA DE CANONADES I ACCESSORIS SOLAR | 26.06 | SOLAR TÈRMICA¦XARXA DE CANONADES I ACCESSORIS SOLAR TÉRMICA | SOLAR |  |  |  | ENS.PNM-08483. | 1 | Instal·lació secundari instal·lació Solar |  | 1 | [5 empty] | 2011-02-02 |  |  |  | 10 plaques tèrmiques (17,57kW) | [122 empty] | ea5161fa-e384-442f-a40e-7585c0fb62ff | bcb50b1a-ff76-40db-8fa0-7440b5f819c9
Lot 02 | PNM-08483 | PNM-08483 - SOL-42.01 | INSTAL·LACIÓ FOTOVOLTAICA | 42.01 | FOTOVOLTAICA¦INSTAL·LACIÓ FOTOVOLTAICA | FOTOVOLTAICA |  |  |  | ENS.PNM-08483.EP.PC.COB3. | 1 | Instal·lació fotovoltaica solar Edifici | 08-160907 | 1 | [5 empty] | 2018-11-25 |  |  |  | Instal·lació Solar Fotovoltaica Autonsum - 5,39 kWp | [122 empty] | b46d75e2-9cfb-4fce-b5db-b44f483b33be | 888f8127-6cfa-4e18-956d-2349c7d0157c
Lot 02 | PNM-08483 | PNM-08483 - TRA-20.01.A | ASCENSORS ELÈCTRICS | 20.01.A | TRANSPORT¦ASCENSORS¦ELÈCTRICS | TRANSPORT |  |  |  | ENS.PNM-08483.EP.ASC. | 1 | Ascensor Edifici Principal RAE1500008122 | RAE1500008122 | 1 |  | THYSSEN | ELECTRICO | 50071015 |  | 2011-02-16 | [48 empty] | 1 | 630 | 3 | [75 empty] | 41895d62-27c8-4694-a7e6-14aed00cb039 | 631ce056-d195-4293-97e7-5e1165878d8a
Lot 02 | PNM-08483 | PNM-08483 - VAR-10.03.E | BARRES DE SUPORT | 10.03.E | APARELLS SANITARIS I AIXETERIA¦ACCESSORIS¦BARRES DE SUPORT | VARIS |  |  |  | ENS.PNM-08483.EP.P0. | 4 | Barres PMR edifici principal Planta 0 |  | 1 | [5 empty] | 2011-02-16 | [126 empty] | 55c2fbcc-def5-4719-9c56-b9fd76b02af1 | 3eaf841b-e543-4750-8501-d336cff17eca
Lot 02 | PNM-08483 | PNM-08483 - VAR-10.03.E | BARRES DE SUPORT | 10.03.E | APARELLS SANITARIS I AIXETERIA¦ACCESSORIS¦BARRES DE SUPORT | VARIS |  |  |  | ENS.PNM-08483.EP.P1. | 2 | Barres PMR edifici principal Planta 1 |  | 1 | [5 empty] | 2011-02-16 | [126 empty] | 55c2fbcc-def5-4719-9c56-b9fd76b02af1 | eb1d409f-6d24-447d-a396-2c7bbc556c88
Lot 02 | PNM-08483 | PNM-08483 - VAR-10.03.E | BARRES DE SUPORT | 10.03.E | APARELLS SANITARIS I AIXETERIA¦ACCESSORIS¦BARRES DE SUPORT | VARIS |  |  |  | ENS.PNM-08483.EP.P2. | 2 | Barres PMR edifici principal Planta 2 |  | 1 | [5 empty] | 2011-02-16 | [126 empty] | 55c2fbcc-def5-4719-9c56-b9fd76b02af1 | 999119e0-c9fd-46a3-b612-5b846ff3aeb8
Lot 02 | PNM-08483 | PNM-08483 - VEN-02.02 | CAIXES VENTILACIÓ | 02.02 | ELEMENTS DE CLIMATITZACIÓ¦CAIXES VENTILACIÓ | VENTILACIÓ/EXTRACCIÓ |  |  |  | ENS.PNM-08483.EM.PC.COB1. | 1 | Caixa ventilació Cuina |  | 1 |  | S/D | S/D | S/D |  | 2011-02-02 | [9 empty] | > 70 kW | 0 |  |  | 0 |  |  | 0 | 50 | [33 empty] | Transmissió per corretges | 0 | 0 | [72 empty] | d3e9f188-06dc-4436-87cc-360f1912d17a | 7c1cd063-9fec-4517-9d75-ddde7c6a44b1
Lot 02 | PNM-08483 | PNM-08483 - VEN-02.02 | CAIXES VENTILACIÓ | 02.02 | ELEMENTS DE CLIMATITZACIÓ¦CAIXES VENTILACIÓ | VENTILACIÓ/EXTRACCIÓ |  |  |  | ENS.PNM-08483.EP.P0.PAS. | 1 | Caixa ventilació Passadís Planta 0 |  | 1 |  | S&P | CGT/4-450-6/32 | S/D |  | 2011-02-02 | [9 empty] | > 70 kW | 0 |  |  | 0 |  |  | 0 | 50 | [33 empty] | Transmissió per corretges | 0 | 0 | [72 empty] | d3e9f188-06dc-4436-87cc-360f1912d17a | 1d7942b8-1f04-4f7a-b14b-026af35aec3e
Lot 02 | PNM-08483 | PNM-08483 - VEN-02.02 | CAIXES VENTILACIÓ | 02.02 | ELEMENTS DE CLIMATITZACIÓ¦CAIXES VENTILACIÓ | VENTILACIÓ/EXTRACCIÓ |  |  |  | ENS.PNM-08483.EP.P1.PAS1. | 1 | Caixa ventilació Passadís Planta 1 |  | 1 |  | S&P | CGT/4-500-6/30 | S/D |  | 2011-02-02 | [9 empty] | > 70 kW | 0 |  |  | 0 |  |  | 0 | 50 | [33 empty] | Transmissió per corretges | 0 | 0 | [72 empty] | d3e9f188-06dc-4436-87cc-360f1912d17a | a9e57d8e-9fe1-49f4-816c-ae119e77c6d4
Lot 02 | PNM-08483 | PNM-08483 - VEN-02.02 | CAIXES VENTILACIÓ | 02.02 | ELEMENTS DE CLIMATITZACIÓ¦CAIXES VENTILACIÓ | VENTILACIÓ/EXTRACCIÓ |  |  |  | ENS.PNM-08483.EP.P2.PAS. | 1 | Caixa ventilació Passadís Planta 2 |  | 1 |  | S&P | CGT/4-500-6/24 | S/D |  | 2011-02-02 | [9 empty] | > 70 kW | 0 |  |  | 0 |  |  | 0 | 50 | [33 empty] | Transmissió per corretges | 0 | 0 | [72 empty] | d3e9f188-06dc-4436-87cc-360f1912d17a | 62f2139b-535a-42a0-918d-99276bc60a66
Lot 02 | PNM-08483 | PNM-08483 - VEN-02.16 | BOCA EXTRACCIÓ BANY | 02.16 | ELEMENTS DE CLIMATITZACIÓ¦BOCA EXTRACCIÓ BANY | VENTILACIÓ/EXTRACCIÓ |  |  |  | ENS.PNM-08483.EM.P0. | 1 | Bocas extracció bany Edifici menjador Planta 0 |  | 1 | [5 empty] | 2011-02-02 | [9 empty] | > 70 kW | [116 empty] | 3509b111-980c-4cd3-863a-3b62cd0dd00c | 3492ff02-537c-414d-88f1-9fbba5fa25f1
Lot 02 | PNM-08483 | PNM-08483 - VEN-02.16 | BOCA EXTRACCIÓ BANY | 02.16 | ELEMENTS DE CLIMATITZACIÓ¦BOCA EXTRACCIÓ BANY | VENTILACIÓ/EXTRACCIÓ |  |  |  | ENS.PNM-08483.EP.P0. | 3 | Bocas extracció bany Edifici principal Planta 0 |  | 1 | [5 empty] | 2011-02-02 | [9 empty] | > 70 kW | [116 empty] | 3509b111-980c-4cd3-863a-3b62cd0dd00c | ff410c62-fbfa-4230-aaa3-9e470cced232
Lot 02 | PNM-08483 | PNM-08483 - VEN-02.16 | BOCA EXTRACCIÓ BANY | 02.16 | ELEMENTS DE CLIMATITZACIÓ¦BOCA EXTRACCIÓ BANY | VENTILACIÓ/EXTRACCIÓ |  |  |  | ENS.PNM-08483.EP.P1. | 3 | Bocas extracció bany Edifici principal Planta 1 |  | 1 | [5 empty] | 2011-02-02 | [9 empty] | > 70 kW | [116 empty] | 3509b111-980c-4cd3-863a-3b62cd0dd00c | 2012bd99-6a56-49e5-9d98-d287cd343646
Lot 02 | PNM-08483 | PNM-08483 - VEN-02.16 | BOCA EXTRACCIÓ BANY | 02.16 | ELEMENTS DE CLIMATITZACIÓ¦BOCA EXTRACCIÓ BANY | VENTILACIÓ/EXTRACCIÓ |  |  |  | ENS.PNM-08483.EP.P2. | 3 | Bocas extracció bany Edifici principal Planta 2 |  | 1 | [5 empty] | 2011-02-02 | [9 empty] | > 70 kW | [116 empty] | 3509b111-980c-4cd3-863a-3b62cd0dd00c | dbb64ab7-831e-4be8-9253-963852a1c6db
Lot 02 | PNM-09306 | PNM-09306 - BAI-06.01.D | DETECTOR DE PRESÈNCIA IL·LUMINACIÓ | 41.04.22 | SISTEMA DE CONTROL¦ELEMENTS DE CAMP¦DETECTOR PRESÈNCIA | BAIXA TENSIÓ |  |  |  | ENS.PNM-09306.EP.P0. | 5 | DETECTOR PRESENCIA PLANTA 0 |  | 1 | [5 empty] | 2012-01-20 | [126 empty] | d7ce93cb-32e9-424b-be9f-5c297c74984b | f2559f5d-d54e-453b-8607-f3b35e5440a3
Lot 02 | PNM-09306 | PNM-09306 - BAI-06.01.D | DETECTOR DE PRESÈNCIA IL·LUMINACIÓ | 41.04.22 | SISTEMA DE CONTROL¦ELEMENTS DE CAMP¦DETECTOR PRESÈNCIA | BAIXA TENSIÓ |  |  |  | ENS.PNM-09306.EP.P1. | 2 | DETECTOR PRESENCIA PLANTA 1 |  | 1 | [5 empty] | 2012-01-20 | [126 empty] | d7ce93cb-32e9-424b-be9f-5c297c74984b | 8c14c0f1-2501-40ab-85fd-0e4baa3cceae
Lot 02 | PNM-09306 | PNM-09306 - BAI-06.01.D | DETECTOR DE PRESÈNCIA IL·LUMINACIÓ | 41.04.22 | SISTEMA DE CONTROL¦ELEMENTS DE CAMP¦DETECTOR PRESÈNCIA | BAIXA TENSIÓ |  |  |  | ENS.PNM-09306.EP.P2. | 2 | DETECTOR PRESENCIA PLANTA 2 |  | 1 | [5 empty] | 2012-01-20 | [126 empty] | d7ce93cb-32e9-424b-be9f-5c297c74984b | 900539aa-0669-44b5-88af-e2c3af8a52bd
Lot 02 | PNM-09306 | PNM-09306 - BAI-06.01.E | SENSOR DE LLUM DIURNA | 41.04.21 | SISTEMA DE CONTROL¦ELEMENTS DE CAMP¦SENSOR INTENSITAT LUMÍNICA | BAIXA TENSIÓ |  |  |  | ENS.PNM-09306.EP.P0. | 14 | LLUM DIURNA PLANTA 0 |  | 1 | [5 empty] | 2012-01-20 | [126 empty] | ad29cd8b-3c13-4b7d-86d5-4cfb784ab0d6 | 6f3f6b6c-813e-404c-888e-b49e73c4e62f
Lot 02 | PNM-09306 | PNM-09306 - BAI-06.01.E | SENSOR DE LLUM DIURNA | 41.04.21 | SISTEMA DE CONTROL¦ELEMENTS DE CAMP¦SENSOR INTENSITAT LUMÍNICA | BAIXA TENSIÓ |  |  |  | ENS.PNM-09306.EP.P1. | 9 | LLUM DIURNA PLANTA 1 |  | 1 | [5 empty] | 2012-01-20 | [126 empty] | ad29cd8b-3c13-4b7d-86d5-4cfb784ab0d6 | 5b046683-e10e-4907-8ff7-9578a57e5882
Lot 02 | PNM-09306 | PNM-09306 - BAI-06.01.E | SENSOR DE LLUM DIURNA | 41.04.21 | SISTEMA DE CONTROL¦ELEMENTS DE CAMP¦SENSOR INTENSITAT LUMÍNICA | BAIXA TENSIÓ |  |  |  | ENS.PNM-09306.EP.P2. | 6 | LLUM DIURNA PLANTA 2 |  | 1 | [5 empty] | 2012-01-20 | [126 empty] | ad29cd8b-3c13-4b7d-86d5-4cfb784ab0d6 | 0df6f30b-9175-469c-b63a-a75e13d1e5ea
Lot 02 | PNM-09306 | PNM-09306 - BAI-15.01.A | QUADRES GENERALS | 15.01.A | EQUIPS DE BAIXA TENSIÓ¦QUADRES ELÈCTRICS¦QUADRES GENERALS | BAIXA TENSIÓ |  |  |  | ENS.PNM-09306.UB.SQ. | 1 | QUADRE GENERAL |  | 1 | [5 empty] | 2012-01-31 | [126 empty] | 3a535cc3-239d-4e65-8557-2d84bf5f01ac | 3fdd51a1-4b43-46c4-b695-1293769f4600
Lot 02 | PNM-09306 | PNM-09306 - BAI-15.01.B | SUBQUADRES | 15.01.B | EQUIPS DE BAIXA TENSIÓ¦QUADRES ELÈCTRICS¦SUBQUADRES | BAIXA TENSIÓ |  |  |  | ENS.PNM-09306.EP.P0.CONS. | 1 | SUBQUADRE PL O |  | 1 | [5 empty] | 2012-01-31 | [5 empty] | Gran | [120 empty] | b3db0752-9c89-4ff0-91b3-c121178a4027 | 268bf3db-5b9f-4c4e-ae4c-874355333bac
Lot 02 | PNM-09306 | PNM-09306 - BAI-15.01.B | SUBQUADRES | 15.01.B | EQUIPS DE BAIXA TENSIÓ¦QUADRES ELÈCTRICS¦SUBQUADRES | BAIXA TENSIÓ |  |  |  | ENS.PNM-09306.EP.P0.CONS. | 1 | SUBQUADRE SAI |  | 1 | [5 empty] | 2012-01-31 | [5 empty] | Standard | [120 empty] | b3db0752-9c89-4ff0-91b3-c121178a4027 | fa10b266-b5b0-4111-b3a0-6ece5fdf6116
Lot 02 | PNM-09306 | PNM-09306 - BAI-15.01.B | SUBQUADRES | 15.01.B | EQUIPS DE BAIXA TENSIÓ¦QUADRES ELÈCTRICS¦SUBQUADRES | BAIXA TENSIÓ |  |  |  | ENS.PNM-09306.EP.P0.CUI. | 1 | SUBQUADRE CUINA |  | 1 | [5 empty] | 2012-01-31 | [5 empty] | Standard | [120 empty] | b3db0752-9c89-4ff0-91b3-c121178a4027 | 2f55acf6-922f-4335-badf-6d6c07bcfc1e
Lot 02 | PNM-09306 | PNM-09306 - BAI-15.01.B | SUBQUADRES | 15.01.B | EQUIPS DE BAIXA TENSIÓ¦QUADRES ELÈCTRICS¦SUBQUADRES | BAIXA TENSIÓ |  |  |  | ENS.PNM-09306.EP.P0.GIM. | 1 | SUBQUADRE GIMNAS |  | 1 | [5 empty] | 2012-01-31 | [5 empty] | Standard | [120 empty] | b3db0752-9c89-4ff0-91b3-c121178a4027 | a9b24894-6ee4-4b05-be93-5fe6b0af159f
Lot 02 | PNM-09306 | PNM-09306 - BAI-15.01.B | SUBQUADRES | 15.01.B | EQUIPS DE BAIXA TENSIÓ¦QUADRES ELÈCTRICS¦SUBQUADRES | BAIXA TENSIÓ |  |  |  | ENS.PNM-09306.EP.P0.STEC 3. | 1 | SUBQUADRE CALDERA |  | 1 | [5 empty] | 2012-01-31 | [5 empty] | Gran | [120 empty] | b3db0752-9c89-4ff0-91b3-c121178a4027 | c41cc9c9-a477-4eb9-a74f-890192b81ed1
Lot 02 | PNM-09306 | PNM-09306 - BAI-15.01.B | SUBQUADRES | 15.01.B | EQUIPS DE BAIXA TENSIÓ¦QUADRES ELÈCTRICS¦SUBQUADRES | BAIXA TENSIÓ |  |  |  | ENS.PNM-09306.EP.P1.MAG1. | 1 | SUBQUADRE PL1 |  | 1 | [5 empty] | 2012-01-31 | [5 empty] | Gran | [120 empty] | b3db0752-9c89-4ff0-91b3-c121178a4027 | 366a0f1e-5c7b-4e42-8005-04c3753e09d9
Lot 02 | PNM-09306 | PNM-09306 - BAI-15.01.B | SUBQUADRES | 15.01.B | EQUIPS DE BAIXA TENSIÓ¦QUADRES ELÈCTRICS¦SUBQUADRES | BAIXA TENSIÓ |  |  |  | ENS.PNM-09306.EP.P2.AUL3. | 1 | SUBQUADRE INFORMATICA |  | 1 | [5 empty] | 2012-01-31 | [5 empty] | Petit | [120 empty] | b3db0752-9c89-4ff0-91b3-c121178a4027 | 424164e1-8097-4f85-93ff-7fc350135ab7
Lot 02 | PNM-09306 | PNM-09306 - BAI-15.01.B | SUBQUADRES | 15.01.B | EQUIPS DE BAIXA TENSIÓ¦QUADRES ELÈCTRICS¦SUBQUADRES | BAIXA TENSIÓ |  |  |  | ENS.PNM-09306.EP.P2.MAG1. | 1 | SUBQUADRE PL2 |  | 1 | [5 empty] | 2012-01-31 | [5 empty] | Gran | [120 empty] | b3db0752-9c89-4ff0-91b3-c121178a4027 | 9fc68e9c-dbd0-4b0f-81d3-b342f1cb5da2
Lot 02 | PNM-09306 | PNM-09306 - BAI-15.01.B | SUBQUADRES | 15.01.B | EQUIPS DE BAIXA TENSIÓ¦QUADRES ELÈCTRICS¦SUBQUADRES | BAIXA TENSIÓ |  |  |  | ENS.PNM-09306.EP.PC.VES. | 1 | SUBQUADRE ASCENSOR |  | 1 | [5 empty] | 2012-01-31 | [5 empty] | Gran | [120 empty] | b3db0752-9c89-4ff0-91b3-c121178a4027 | 1adb28a8-c0c0-47fb-b1c0-a1613724e618
Lot 02 | PNM-09306 | PNM-09306 - BAI-15.03 | SISTEMES ALIMENTACIÓ ININTERRUMPIDA | 15.03 | EQUIPS DE BAIXA TENSIÓ¦SISTEMES ALIMENTACIÓ ININTERRUMPIDA | BAIXA TENSIÓ |  |  |  | ENS.PNM-09306.EP.P0.CONS. | 1 | SAI |  | 1 |  | PHASAK | P6B | ES B-85579282 |  | 2012-01-20 | [7 empty] | 6 | [118 empty] | cf0a40cf-b020-4fd9-9b63-f503f49bbdc7 | fb4f33ec-3029-48fc-9497-ac94a07de316
Lot 02 | PNM-09306 | PNM-09306 - BAI-15.04 | VARIADORS DE FREQÜÈNCIA | 15.04 | EQUIPS DE BAIXA TENSIÓ¦VARIADORS DE FREQÜÈNCIA | BAIXA TENSIÓ |  |  |  | ENS.PNM-09306.EP.P0.MAG1. | 1 | VARIADOR 1 ESQ - CLIMA PL0 1 |  | 1 |  | OPTIDRIVE E2 | OD2 | S/D |  | 2012-01-20 | [126 empty] | ed208e76-2290-4fd2-9a4c-c756ae869778 | d1ddf9d0-d214-4ee3-8006-b0133201fa78
Lot 02 | PNM-09306 | PNM-09306 - BAI-15.04 | VARIADORS DE FREQÜÈNCIA | 15.04 | EQUIPS DE BAIXA TENSIÓ¦VARIADORS DE FREQÜÈNCIA | BAIXA TENSIÓ |  |  |  | ENS.PNM-09306.EP.P0.MAG1. | 1 | VARIADOR 2 DRETA - CLIMA PL0 1 |  | 1 |  | OPTIDRIVE E2 | OD2 | S/D |  | 2012-01-20 | [126 empty] | ed208e76-2290-4fd2-9a4c-c756ae869778 | fee8af19-ae73-463f-9a9b-d652f5a261f1
Lot 02 | PNM-09306 | PNM-09306 - BAI-15.04 | VARIADORS DE FREQÜÈNCIA | 15.04 | EQUIPS DE BAIXA TENSIÓ¦VARIADORS DE FREQÜÈNCIA | BAIXA TENSIÓ |  |  |  | ENS.PNM-09306.EP.P0.MAG3. | 1 | VARIADOR CLIMA GIMNAS |  | 1 |  | EMERSON | COMMANDER SK | S/D |  | 2012-01-20 | [126 empty] | ed208e76-2290-4fd2-9a4c-c756ae869778 | dcb97adc-c5c9-41d7-8e42-7c35c2740db7
Lot 02 | PNM-09306 | PNM-09306 - BAI-15.04 | VARIADORS DE FREQÜÈNCIA | 15.04 | EQUIPS DE BAIXA TENSIÓ¦VARIADORS DE FREQÜÈNCIA | BAIXA TENSIÓ |  |  |  | ENS.PNM-09306.EP.P1.MAG1. | 1 | VARIADOR CLIMA PL1 |  | 1 |  | OPTIDRIVE E2 | OD2 | S/D |  | 2012-01-20 | [126 empty] | ed208e76-2290-4fd2-9a4c-c756ae869778 | b92d9d8a-cb25-4748-8a75-122b08892faf
Lot 02 | PNM-09306 | PNM-09306 - BAI-15.04 | VARIADORS DE FREQÜÈNCIA | 15.04 | EQUIPS DE BAIXA TENSIÓ¦VARIADORS DE FREQÜÈNCIA | BAIXA TENSIÓ |  |  |  | ENS.PNM-09306.EP.P2.MAG1. | 1 | VARIADOR CLIMA PL2 |  | 1 |  | OPTIDRIVE E2 | OD2 | S/D |  | 2012-01-20 | [126 empty] | ed208e76-2290-4fd2-9a4c-c756ae869778 | 1fe995c2-699d-45ce-8973-a39cf346e028
Lot 02 | PNM-09306 | PNM-09306 - BAI-15.05.A | ENDOLLS | 15.05.A | EQUIPS DE BAIXA TENSIÓ¦ENDOLLS I MECANISMES¦ENDOLLS | BAIXA TENSIÓ |  |  |  | ENS.PNM-09306.EP. | 277 | ENDOLLS EDIFICI |  | 1 | [5 empty] | 2012-01-20 |  |  |  | EMPOTRABLES / EN CAIXA | [122 empty] | 0d125ebe-c4a5-4c44-bc90-e495795aa012 | ada43a3e-20f1-4670-aa5b-5cdd4dafa683
Lot 02 | PNM-09306 | PNM-09306 - BAI-15.05.B | MECANISMES | 15.05.B | EQUIPS DE BAIXA TENSIÓ¦ENDOLLS I MECANISMES¦MECANISMES | BAIXA TENSIÓ |  |  |  | ENS.PNM-09306.EP. | 142 | INTERRUPTORS EDIFICI |  | 1 | [5 empty] | 2012-01-20 |  |  |  | EMPOTRABLES / EN CAIXA | [122 empty] | 955fdaa6-7032-4767-96a4-2f7239d01fc5 | 7d0f2abb-f58c-42d7-bb52-899957f090a7
Lot 02 | PNM-09306 | PNM-09306 - BAI-15.06 | XARXA DE TERRES | 15.06 | EQUIPS DE BAIXA TENSIÓ¦XARXA DE TERRES | BAIXA TENSIÓ |  |  |  | ENS.PNM-09306.EP. | 1 | INST.XARXA TERRRES |  | 1 | [5 empty] | 2012-01-20 |  |  |  | TERRES GENERALS SISTEMA TT | [122 empty] | 28aa398a-f04e-4142-a232-5ddea76a41be | 4cdb45a0-cba4-4171-8207-1a213ce236f9
Lot 02 | PNM-09306 | PNM-09306 - BAI-16.01 | LLUMINÀRIES | 16.01 | IL·LUMINACIÓ¦LLUMINÀRIES | BAIXA TENSIÓ |  |  |  | ENS.PNM-09306.EP.P0. | 187 | ILUMINACIO PANTALLA 58W P.0 |  | 1 | [5 empty] | 2012-01-20 |  |  |  | PANTALLA 1X58 | [122 empty] | f9a99335-84be-483c-82a9-bcd7e63d5766 | 5928b5f6-8053-47e2-89d4-1a59f3cd6dfb
Lot 02 | PNM-09306 | PNM-09306 - BAI-16.01 | LLUMINÀRIES | 16.01 | IL·LUMINACIÓ¦LLUMINÀRIES | BAIXA TENSIÓ |  |  |  | ENS.PNM-09306.EP.P1. | 66 | ILUMINACIO PANTALLA 58W P.1 |  | 1 | [5 empty] | 2012-01-20 |  |  |  | PANTALLA 1X58 | [122 empty] | f9a99335-84be-483c-82a9-bcd7e63d5766 | ae894647-f678-4e20-be1c-c861b54cb1ac
Lot 02 | PNM-09306 | PNM-09306 - BAI-16.01 | LLUMINÀRIES | 16.01 | IL·LUMINACIÓ¦LLUMINÀRIES | BAIXA TENSIÓ |  |  |  | ENS.PNM-09306.EP.P2. | 80 | ILUMINACIO PANTALLA 58W P.2 |  | 1 | [5 empty] | 2012-01-20 |  |  |  | PANTALLA 1X58 | [122 empty] | f9a99335-84be-483c-82a9-bcd7e63d5766 | 468e8eb6-3561-4a29-8e1e-cdc58b9ab27d
Lot 02 | PNM-09306 | PNM-09306 - BAI-16.01 | LLUMINÀRIES | 16.01 | IL·LUMINACIÓ¦LLUMINÀRIES | BAIXA TENSIÓ |  |  |  | ENS.PNM-09306.EP.PC. | 4 | ILUMINACIO PANTALLA 58W P.C |  | 1 | [5 empty] | 2012-01-20 |  |  |  | PANTALLA 1X58 | [122 empty] | f9a99335-84be-483c-82a9-bcd7e63d5766 | ef7a5e4e-04c8-4ada-9953-2c695065a8eb
Lot 02 | PNM-09306 | PNM-09306 - BAI-16.02 | EMERGÈNCIA I SENYALITZACIÓ | 16.02 | IL·LUMINACIÓ¦EMERGÈNCIA I SENYALITZACIÓ | BAIXA TENSIÓ |  |  |  | ENS.PNM-09306.EP.P0. | 56 | EQUIP EMERGENCIA SAGELUXEVO300 P.0 |  | 1 | [5 empty] | 2012-01-20 |  |  |  | SAGELUX 300 | [122 empty] | 532afdb1-9d90-4ca7-8aa7-1a7bf981402b | d2758b60-6a37-449d-a069-575c34c2a7b2
Lot 02 | PNM-09306 | PNM-09306 - BAI-16.02 | EMERGÈNCIA I SENYALITZACIÓ | 16.02 | IL·LUMINACIÓ¦EMERGÈNCIA I SENYALITZACIÓ | BAIXA TENSIÓ |  |  |  | ENS.PNM-09306.EP.P1. | 20 | EQUIP EMERGENCIA SAGELUXEVO300 P.1 |  | 1 | [5 empty] | 2012-01-20 |  |  |  | SAGELUX 300 | [122 empty] | 532afdb1-9d90-4ca7-8aa7-1a7bf981402b | 15b27a7f-605a-42b2-ba4e-17547e7e1b2a
Lot 02 | PNM-09306 | PNM-09306 - BAI-16.02 | EMERGÈNCIA I SENYALITZACIÓ | 16.02 | IL·LUMINACIÓ¦EMERGÈNCIA I SENYALITZACIÓ | BAIXA TENSIÓ |  |  |  | ENS.PNM-09306.EP.P2. | 18 | EQUIP EMERGENCIA SAGELUXEVO300 P.2 |  | 1 | [5 empty] | 2012-01-20 |  |  |  | SAGELUX 300 | [122 empty] | 532afdb1-9d90-4ca7-8aa7-1a7bf981402b | 7f529073-4301-40ab-a994-e5e5a2742743
Lot 02 | PNM-09306 | PNM-09306 - BAI-16.02 | EMERGÈNCIA I SENYALITZACIÓ | 16.02 | IL·LUMINACIÓ¦EMERGÈNCIA I SENYALITZACIÓ | BAIXA TENSIÓ |  |  |  | ENS.PNM-09306.EP.PC. | 2 | EQUIP EMERGENCIA SAGELUXEVO300 P.C |  | 1 | [5 empty] | 2012-01-20 |  |  |  | SAGELUX 300 | [122 empty] | 532afdb1-9d90-4ca7-8aa7-1a7bf981402b | ccb23add-a8ac-4fa8-a06a-5970e94c2e3b
Lot 02 | PNM-09306 | PNM-09306 - BAI-16.03 | LUMINÀRIES EXTERIORS | 16.03 | IL·LUMINACIÓ¦LUMINÀRIES EXTERIORS | BAIXA TENSIÓ |  |  |  | ENS.PNM-09306.UB. | 16 | IL·LUMINACIO EXT |  | 1 | [5 empty] | 2012-01-20 |  |  |  | 400W | [122 empty] | f352c217-50a1-4b8b-a1a0-218fd7256ad0 | bc5aaae2-715d-4430-bb52-55423833d778
Lot 02 | PNM-09306 | PNM-09306 - BAI-19 | PARALLAMPS | 19 | PARALLAMPS | BAIXA TENSIÓ |  |  |  | ENS.PNM-09306.EP.PC. | 1 | INSTALACIO PARALLAMPS |  | 1 | [5 empty] | 2012-01-20 | [126 empty] | 0e17bd79-4bbc-42a3-ad14-8fb1fd7ccaa4 | 9dd0619a-5fd2-4c5a-8b82-4142af052d82
Lot 02 | PNM-09306 | PNM-09306 - BAI-34.10 | INSTAL·LACIÓ BAIXA TENSIÓ | 34.10 | INSTAL·LACIONS¦INSTAL·LACIÓ BAIXA TENSIÓ | BAIXA TENSIÓ |  |  |  | ENS.PNM-09306. | 1 | INSTALACIO BAIXA TENSIO | 199431/12 | 1 | [5 empty] | 2012-01-20 | [126 empty] | 1340eb7c-5f21-4043-b63a-9e2104c708ee | 43033dfa-c102-403c-8ce7-a0fb8afd216d
Lot 02 | PNM-09306 | PNM-09306 - CLI-01.03 | CALDERES | 01.03 | GENERADORS D'ENERGIA¦CALDERES | CLIMATITZACIÓ |  |  |  | ENS.PNM-09306.EP.P0.STEC 3. | 1 | CALDERA ACS |  | 1 |  | ROCA | VICTORIA PLUS 24/24F | 153030962 |  | 2011-09-01 | [9 empty] | < 70 kW | 0 |  | 24 | 0 |  |  | 0 | 0 |  |  |  | 0 | [36 empty] | Mural | Gas | 0 | 0 | [64 empty] | 92c44c38-6f02-43a2-8704-383fd4dc4d28 | 6b3ebf7e-2e9e-4651-bb72-32ed4a38e1d6
Lot 02 | PNM-09306 | PNM-09306 - CLI-01.03 | CALDERES | 01.03 | GENERADORS D'ENERGIA¦CALDERES | CLIMATITZACIÓ |  |  |  | ENS.PNM-09306.EP.P0.STEC 3. | 1 | CALDERA CALEFACCIO |  | 1 |  | ADISA | ADI-LT-200 GAS NAT | 30036330 |  | 2011-09-01 | [9 empty] | > 70 kW | 0 |  | 200 | 0 |  |  | 0 | 0 |  |  |  | 0 | [36 empty] | Condensadió | Gas | 0 | 0 | [64 empty] | 92c44c38-6f02-43a2-8704-383fd4dc4d28 | 3819dfea-cc83-434b-a375-d48087a96bbe
Lot 02 | PNM-09306 | PNM-09306 - CLI-02.04 | CONDUCTES AIRE | 02.04 | ELEMENTS DE CLIMATITZACIÓ¦CONDUCTES AIRE | CLIMATITZACIÓ |  |  |  | ENS.PNM-09306.EP. | 1 | CONDUCTES D'AIRE |  | 1 | [5 empty] | 2012-01-20 |  |  |  | CONDUCTES CHAPA | [5 empty] | > 70 kW | [116 empty] | b696737d-ac1e-4a52-98fb-702665b4d266 | f25273c9-4415-418d-ac95-3528e90c089a
Lot 02 | PNM-09306 | PNM-09306 - CLI-02.08.B | RECUPERADORS DE CALOR ESTÀTICS | 02.08.B | ELEMENTS DE CLIMATITZACIÓ¦RECUPERADORS DE CALOR¦ESTÀTICS | CLIMATITZACIÓ |  |  |  | ENS.PNM-09306.EP.P0.MAG3. | 1 | RECUPERADOR GIMNAS |  | 1 | [5 empty] | 2012-01-20 | [9 empty] | > 70 kW | [116 empty] | 7e90b55f-5170-4211-b71c-c31d9d64ae28 | d5c3192f-7be7-491a-bfd1-1e1e479ad91f
Lot 02 | PNM-09306 | PNM-09306 - CLI-02.08.B | RECUPERADORS DE CALOR ESTÀTICS | 02.08.B | ELEMENTS DE CLIMATITZACIÓ¦RECUPERADORS DE CALOR¦ESTÀTICS | CLIMATITZACIÓ |  |  |  | ENS.PNM-09306.EP.P0.MEN. | 1 | RECUPERADOR MENJADOR |  | 1 | [5 empty] | 2012-01-20 | [9 empty] | > 70 kW | [116 empty] | 7e90b55f-5170-4211-b71c-c31d9d64ae28 | c7f59620-8864-4b2a-8e67-db31ae78bef8
Lot 02 | PNM-09306 | PNM-09306 - CLI-02.10 | DEPÒSITS D'INÈRCIA | 02.10 | ELEMENTS DE CLIMATITZACIÓ¦DEPÒSITS D'INÈRCIA | CLIMATITZACIÓ |  |  |  | ENS.PNM-09306.EP.P0.STEC 3. | 1 | DIPOSIT INERCIA |  | 1 |  | AQUAFLEX | ARN 300 | 2012/120086 |  | 2012-01-20 | [9 empty] | > 70 kW | [11 empty] | 0.03 | 0 | [37 empty] | 0 | [65 empty] | db6ee02c-664b-4592-98ef-99e324cd491f | b42b1343-8ff6-455b-ba59-277809da2e78
Lot 02 | PNM-09306 | PNM-09306 - CLI-02.11 | AEROTERMOS | 02.11 | ELEMENTS DE CLIMATITZACIÓ¦AEROTERMOS | CLIMATITZACIÓ |  |  |  | ENS.PNM-09306.EP.P0.GIM. | 1 | AEROTERMO CENTRAL |  | 1 |  | GALLETTI | AREO 1/3R M | 11600473 |  | 2012-01-20 | [9 empty] | > 70 kW | [116 empty] | 97ef2be6-df0f-449e-86c7-23801e81c0f7 | e38d6b2e-d58e-423f-9b95-4af7aab81006
Lot 02 | PNM-09306 | PNM-09306 - CLI-02.11 | AEROTERMOS | 02.11 | ELEMENTS DE CLIMATITZACIÓ¦AEROTERMOS | CLIMATITZACIÓ |  |  |  | ENS.PNM-09306.EP.P0.GIM. | 1 | AEROTERMO DRETA |  | 1 |  | GALLETTI | AREO 1/3R M | 11600346 |  | 2012-01-20 | [9 empty] | > 70 kW | [116 empty] | 97ef2be6-df0f-449e-86c7-23801e81c0f7 | 03768089-3530-45a0-aa7a-76083cf9e744
Lot 02 | PNM-09306 | PNM-09306 - CLI-02.11 | AEROTERMOS | 02.11 | ELEMENTS DE CLIMATITZACIÓ¦AEROTERMOS | CLIMATITZACIÓ |  |  |  | ENS.PNM-09306.EP.P0.GIM. | 1 | AEROTERMO ESQUERRA |  | 1 |  | GALLETTI | AREO 1/3R M | 11600475 |  | 2012-01-20 | [9 empty] | > 70 kW | [116 empty] | 97ef2be6-df0f-449e-86c7-23801e81c0f7 | 75657c19-9e76-4488-8e2c-d553cbfb82c1
Lot 02 | PNM-09306 | PNM-09306 - CLI-02.13 | RADIADORS D'AIGUA | 02.13 | ELEMENTS DE CLIMATITZACIÓ¦RADIADORS D'AIGUA | CLIMATITZACIÓ |  |  |  | ENS.PNM-09306.EP.P0. | 41 | RADIADORS JAGA PLANTA 0 |  | 1 | [5 empty] | 2012-01-20 | [9 empty] | > 70 kW | [116 empty] | 38184e0c-4e94-48d1-9c61-9b181fd71878 | b55a127e-39f1-4f43-9ae1-2b8cc6e35abd
Lot 02 | PNM-09306 | PNM-09306 - CLI-02.13 | RADIADORS D'AIGUA | 02.13 | ELEMENTS DE CLIMATITZACIÓ¦RADIADORS D'AIGUA | CLIMATITZACIÓ |  |  |  | ENS.PNM-09306.EP.P1. | 15 | RADIADORS JAGA PLANTA 1 |  | 1 | [5 empty] | 2012-01-20 | [9 empty] | > 70 kW | [116 empty] | 38184e0c-4e94-48d1-9c61-9b181fd71878 | 95dcead7-a320-40b7-9437-1baa289848ab
Lot 02 | PNM-09306 | PNM-09306 - CLI-02.13 | RADIADORS D'AIGUA | 02.13 | ELEMENTS DE CLIMATITZACIÓ¦RADIADORS D'AIGUA | CLIMATITZACIÓ |  |  |  | ENS.PNM-09306.EP.P2. | 15 | RADIADORS JAGA PLANTA 2 |  | 1 | [5 empty] | 2012-01-20 | [9 empty] | > 70 kW | [116 empty] | 38184e0c-4e94-48d1-9c61-9b181fd71878 | fbd9bf64-61e0-40b6-81ba-9335d11e417d
Lot 02 | PNM-09306 | PNM-09306 - CLI-03.02 | BOMBES CIRCULACIÓ ACS I CLIMA | 03.02 | BOMBES I GRUPS DE PRESSIÓ¦BOMBES CIRCULACIÓ ACS I CLIMA | CLIMATITZACIÓ |  |  |  | ENS.PNM-09306.EP.P0.STEC 3. | 1 | BOMBA ANTILEGIONELA |  | 1 |  | BAXIROCA | SB-10YA | 220 11W28 |  | 2012-01-20 | [9 empty] | > 70 kW | [34 empty] | Rotor humit | [81 empty] | 25f0c06e-b2eb-440b-9324-bb6ea5b351a0 | bc23aa20-a262-41da-b96b-1b915807e62e
Lot 02 | PNM-09306 | PNM-09306 - CLI-03.02 | BOMBES CIRCULACIÓ ACS I CLIMA | 03.02 | BOMBES I GRUPS DE PRESSIÓ¦BOMBES CIRCULACIÓ ACS I CLIMA | CLIMATITZACIÓ |  |  |  | ENS.PNM-09306.EP.P0.STEC 3. | 1 | BOMBA IMPULSIO GIMNAS |  | 1 |  | GRUNDFOS | MG80C2 | 85U05105 |  | 2012-01-20 | [9 empty] | > 70 kW | [34 empty] | Rotor sec | [81 empty] | 25f0c06e-b2eb-440b-9324-bb6ea5b351a0 | c6801017-2bfc-402b-ab6f-af59b6d315b9
Lot 02 | PNM-09306 | PNM-09306 - CLI-03.02 | BOMBES CIRCULACIÓ ACS I CLIMA | 03.02 | BOMBES I GRUPS DE PRESSIÓ¦BOMBES CIRCULACIÓ ACS I CLIMA | CLIMATITZACIÓ |  |  |  | ENS.PNM-09306.EP.P0.STEC 3. | 1 | BOMBA IMPULSIO NORD |  | 1 |  | BAXIROCA | QUANTUM | S/D |  | 2012-01-20 | [9 empty] | > 70 kW | [34 empty] | Rotor humit | [81 empty] | 25f0c06e-b2eb-440b-9324-bb6ea5b351a0 | 6b9f0fe4-eb78-4d00-8b73-6fc313696513
Lot 02 | PNM-09306 | PNM-09306 - CLI-03.02 | BOMBES CIRCULACIÓ ACS I CLIMA | 03.02 | BOMBES I GRUPS DE PRESSIÓ¦BOMBES CIRCULACIÓ ACS I CLIMA | CLIMATITZACIÓ |  |  |  | ENS.PNM-09306.EP.P0.STEC 3. | 1 | BOMBA IMPULSIO SUR |  | 1 |  | BAXIROCA | QUANTUM | S/D |  | 2012-01-20 | [9 empty] | > 70 kW | [34 empty] | Rotor humit | [81 empty] | 25f0c06e-b2eb-440b-9324-bb6ea5b351a0 | e86f3377-bb79-40aa-b31f-bcbbf81c5064
Lot 02 | PNM-09306 | PNM-09306 - CLI-03.02 | BOMBES CIRCULACIÓ ACS I CLIMA | 03.02 | BOMBES I GRUPS DE PRESSIÓ¦BOMBES CIRCULACIÓ ACS I CLIMA | CLIMATITZACIÓ |  |  |  | ENS.PNM-09306.EP.P0.STEC 3. | 1 | BOMBA RECIRCUL.ACS |  | 1 |  | BAXIROCA | SB-10YA | 220 11W28 |  | 2012-01-20 | [9 empty] | > 70 kW | [34 empty] | Rotor humit | [81 empty] | 25f0c06e-b2eb-440b-9324-bb6ea5b351a0 | 3da2d552-fde4-493d-a5d0-9aa41c35687f
Lot 02 | PNM-09306 | PNM-09306 - CLI-03.02 | BOMBES CIRCULACIÓ ACS I CLIMA | 03.02 | BOMBES I GRUPS DE PRESSIÓ¦BOMBES CIRCULACIÓ ACS I CLIMA | CLIMATITZACIÓ |  |  |  | ENS.PNM-09306.EP.P0.STEC 3. | 1 | BOMBA RETORN COLECTOR |  | 1 |  | BAXIROCA | MC65-II | 227143296 |  | 2012-01-20 | [9 empty] | > 70 kW | [34 empty] | Rotor humit | [81 empty] | 25f0c06e-b2eb-440b-9324-bb6ea5b351a0 | 481cd24c-0a3b-4a12-9e54-0886d57e9bc0
Lot 02 | PNM-09306 | PNM-09306 - CLI-33 | QUALITAT AMBIENTAL EN INTERIORS | 33 | QUALITAT AMBIENTAL EN INTERIORS | CLIMATITZACIÓ |  |  |  | ENS.PNM-09306. | 1 | QUALITAT AIRE EDIFICI |  | 1 | [5 empty] | 2012-01-21 | [9 empty] | > 70 kW | [116 empty] | 69048e8d-3b16-4cc6-b41f-81069f6b5dc8 | 8ad3f9b9-89ac-4cd3-b969-c04ad8fd520c
Lot 02 | PNM-09306 | PNM-09306 - CLI-34.01 | INSTAL·LACIÓ CLIMATITZACIÓ | 34.01 | INSTAL·LACIONS¦INSTAL·LACIÓ CLIMATITZACIÓ | CLIMATITZACIÓ |  |  |  | ENS.PNM-09306. | 1 | INSTAL·LACIO CLIMATITZACIO | 98000729/X | 1 | [5 empty] | 2012-01-20 | [9 empty] | > 70 kW | [10 empty] | Calor | [105 empty] | 769a88bb-706d-4953-9234-e0d5baacbc24 | 740b2e9b-725b-467f-a1ce-417e5df55f0e
Lot 02 | PNM-09306 | PNM-09306 - COM-17.01.B | ALTAVEUS | 17.01.B | EQUIPS COMUNICACIONS¦MEGAFONIA¦ALTAVEUS | COMUNICACIONS |  |  |  | ENS.PNM-09306.EP.P0. | 14 | ALTAVEU INTERIOR PLANTA 0 |  | 1 | [5 empty] | 2012-01-31 |  |  |  | ALTAVEUS MONACOR EDL 605 | [122 empty] | 98cd6286-b896-45c6-b218-d5dfb065f93d | 6a77b6cc-5428-4df9-8ab7-3d584a58712e
Lot 02 | PNM-09306 | PNM-09306 - COM-17.01.B | ALTAVEUS | 17.01.B | EQUIPS COMUNICACIONS¦MEGAFONIA¦ALTAVEUS | COMUNICACIONS |  |  |  | ENS.PNM-09306.EP.P1. | 4 | ALTAVEU INTERIOR PLANTA 1 |  | 1 | [5 empty] | 2012-01-31 |  |  |  | ALTAVEUS MONACOR EDL 605 | [122 empty] | 98cd6286-b896-45c6-b218-d5dfb065f93d | ce5a3b4d-029a-475c-b554-cc6458bbc8ec
Lot 02 | PNM-09306 | PNM-09306 - COM-17.01.B | ALTAVEUS | 17.01.B | EQUIPS COMUNICACIONS¦MEGAFONIA¦ALTAVEUS | COMUNICACIONS |  |  |  | ENS.PNM-09306.EP.P2. | 4 | ALTAVEU INTERIOR PLANTA 2 |  | 1 | [5 empty] | 2012-01-31 |  |  |  | ALTAVEUS MONACOR EDL 605 | [122 empty] | 98cd6286-b896-45c6-b218-d5dfb065f93d | 8ad32fa1-6431-46da-81a1-52710cf551cd
Lot 02 | PNM-09306 | PNM-09306 - COM-17.01.B | ALTAVEUS | 17.01.B | EQUIPS COMUNICACIONS¦MEGAFONIA¦ALTAVEUS | COMUNICACIONS |  |  |  | ENS.PNM-09306.UB. | 4 | ALTAVEUS EXTERIORS |  | 1 | [5 empty] | 2012-01-31 |  |  |  | ALTAVEUS MONACOR EDL 250-WS | [122 empty] | 98cd6286-b896-45c6-b218-d5dfb065f93d | f35f6748-ba9b-46d3-8081-67e5e93f0263
Lot 02 | PNM-09306 | PNM-09306 - COM-17.05.A | ANTENA | 17.05.A | EQUIPS COMUNICACIONS¦TELEVISIÓ-FM¦ANTENA | COMUNICACIONS |  |  |  | ENS.PNM-09306.EP.PC.COB1. | 1 | ANTENA TV/FM |  | 1 | [5 empty] | 2012-01-31 | [126 empty] | ce41d9e3-a7a8-4517-a4d3-2bf930742aeb | 0af8ff69-994f-4327-baed-d47d966cef48
Lot 02 | PNM-09306 | PNM-09306 - COM-17.05.E | PRESA TV / FM | 17.05.E | EQUIPS COMUNICACIONS¦TELEVISIÓ-FM¦PRESA TV / FM | COMUNICACIONS |  |  |  | ENS.PNM-09306.EP.P0. | 2 | PRESA TV PLANTA 0 |  | 1 | [5 empty] | 2012-01-31 | [126 empty] | 4992a721-c1b6-444b-8214-e50bfdea84e3 | ff523d04-5a34-4d83-b745-06fad8c569f7
Lot 02 | PNM-09306 | PNM-09306 - COM-17.05.E | PRESA TV / FM | 17.05.E | EQUIPS COMUNICACIONS¦TELEVISIÓ-FM¦PRESA TV / FM | COMUNICACIONS |  |  |  | ENS.PNM-09306.EP.P1. | 1 | PRESA TV PLANTA 1 |  | 1 | [5 empty] | 2012-01-31 | [126 empty] | 4992a721-c1b6-444b-8214-e50bfdea84e3 | c53fb12e-04c1-4f18-92cc-a6d26fd96f0c
Lot 02 | PNM-09306 | PNM-09306 - COM-17.05.E | PRESA TV / FM | 17.05.E | EQUIPS COMUNICACIONS¦TELEVISIÓ-FM¦PRESA TV / FM | COMUNICACIONS |  |  |  | ENS.PNM-09306.EP.P2. | 1 | PRESA TV PLANTA 2 |  | 1 | [5 empty] | 2012-01-31 | [126 empty] | 4992a721-c1b6-444b-8214-e50bfdea84e3 | 86278f2c-aaca-4606-bad7-8e1fb43d02dd
Lot 02 | PNM-09306 | PNM-09306 - COM-17.07 | PORTERS I AVISOS | 17.07 | EQUIPS COMUNICACIONS¦PORTERS I AVISOS | COMUNICACIONS |  |  |  | ENS.PNM-09306.EP.P0.CONS. | 1 | VIDEOPORTER INTERIOR |  | 1 | [5 empty] | 2012-01-31 | [126 empty] | c4b2b03a-498e-494c-9c45-2f27338813a2 | 2e7d488d-22d5-45cf-8aa8-b669373e424f
Lot 02 | PNM-09306 | PNM-09306 - COM-17.07 | PORTERS I AVISOS | 17.07 | EQUIPS COMUNICACIONS¦PORTERS I AVISOS | COMUNICACIONS |  |  |  | ENS.PNM-09306.UB.EXT2. | 1 | VIDEOPORTER EXTERIOR PORTA PRINCIPAL |  | 1 | [5 empty] | 2012-01-31 | [126 empty] | c4b2b03a-498e-494c-9c45-2f27338813a2 | 9806dd6b-728f-426e-9aee-de9d10432f73
Lot 02 | PNM-09306 | PNM-09306 - COM-17.07 | PORTERS I AVISOS | 17.07 | EQUIPS COMUNICACIONS¦PORTERS I AVISOS | COMUNICACIONS |  |  |  | ENS.PNM-09306.UB.PAT1. | 1 | VIDEOPORTER EXTERIOR ENTRADA MERCADERIES |  | 1 | [5 empty] | 2012-01-31 | [126 empty] | c4b2b03a-498e-494c-9c45-2f27338813a2 | 31adf30d-3b5d-4f35-9f51-64c76b7adc9a
Lot 02 | PNM-09306 | PNM-09306 - COM-17.09.A | RACK VEU I DADES | 17.09.A | EQUIPS COMUNICACIONS¦VEU I DADES¦RACK | COMUNICACIONS |  |  |  | ENS.PNM-09306.EP.P0.STEC 2. | 1 | RACK EDIFICI |  | 1 | [5 empty] | 2012-01-31 | [126 empty] | 2c851303-7a60-45f7-8c62-a30c2cde697d | 12198719-1529-42a0-b773-8d68589a4941
Lot 02 | PNM-09306 | PNM-09306 - COM-17.09.A | RACK VEU I DADES | 17.09.A | EQUIPS COMUNICACIONS¦VEU I DADES¦RACK | COMUNICACIONS |  |  |  | ENS.PNM-09306.EP.P2.AUL3. | 1 | RACK INFORMATICA |  | 1 | [5 empty] | 2012-01-31 | [126 empty] | 2c851303-7a60-45f7-8c62-a30c2cde697d | 7da8e11c-1256-41b0-8d34-07173f2a1651
Lot 02 | PNM-09306 | PNM-09306 - COM-17.09.B | PRESES VEU I DADES | 17.09.B | EQUIPS COMUNICACIONS¦VEU I DADES¦ PRESES | COMUNICACIONS |  |  |  | ENS.PNM-09306.EP.P0. | 130 | VEU I DADES PLANTA 0 |  | 1 | [5 empty] | 2012-01-31 | [126 empty] | d23b70b8-9891-4ac7-9928-3119a62baa2d | 63386b0c-6327-470e-91b3-60054340124f
Lot 02 | PNM-09306 | PNM-09306 - COM-17.09.B | PRESES VEU I DADES | 17.09.B | EQUIPS COMUNICACIONS¦VEU I DADES¦ PRESES | COMUNICACIONS |  |  |  | ENS.PNM-09306.EP.P1. | 23 | VEU I DADES PLANTA 1 |  | 1 | [5 empty] | 2012-01-31 | [126 empty] | d23b70b8-9891-4ac7-9928-3119a62baa2d | aa8e65a6-67cb-4b74-b94f-c56972b10b81
Lot 02 | PNM-09306 | PNM-09306 - COM-17.09.B | PRESES VEU I DADES | 17.09.B | EQUIPS COMUNICACIONS¦VEU I DADES¦ PRESES | COMUNICACIONS |  |  |  | ENS.PNM-09306.EP.P2. | 48 | VEU I DADES PLANTA 2 |  | 1 | [5 empty] | 2012-01-31 | [126 empty] | d23b70b8-9891-4ac7-9928-3119a62baa2d | 0c81e687-4f0f-4688-9feb-358206da9d82
Lot 02 | PNM-09306 | PNM-09306 - FON-01.05 | TERMOS | 01.05 | GENERADORS D'ENERGIA¦TERMOS | LEGIONEL·LA |  |  |  | ENS.PNM-09306.EP.P0.AUL1. | 1 | TERMO ELECTRIC AUL1 P0 |  | 1 |  | NOVELTY 30L | NV- 30S | 114002721 |  | 2011-09-01 | [9 empty] | > 70 kW | 0 |  |  | 0 |  |  | 0 | 50 |  |  |  | 0.03 | [104 empty] | 263c77ad-604f-4983-9393-53a45dd18a46 | ab575fbf-9bb8-450b-b39d-564496c407f8
Lot 02 | PNM-09306 | PNM-09306 - FON-01.05 | TERMOS | 01.05 | GENERADORS D'ENERGIA¦TERMOS | LEGIONEL·LA |  |  |  | ENS.PNM-09306.EP.P0.LAV01. | 1 | TERMO ELECTRIC LAV1 P0 |  | 1 |  | NOVELTY 30L | NV- 30S | 114002722 |  | 2011-09-01 | [9 empty] | > 70 kW | 0 |  |  | 0 |  |  | 0 | 50 |  |  |  | 0.03 | [104 empty] | 263c77ad-604f-4983-9393-53a45dd18a46 | 4ec429e3-44c0-4142-949f-0b9e0a9f878b
Lot 02 | PNM-09306 | PNM-09306 - FON-04.02 | DIPÒSIT EXPANSIÓ | 04.02 | FLUIDS I GASOS¦DIPÒSIT EXPANSIÓ | FONTANERIA |  |  |  | ENS.PNM-09306.EP.P0.STEC 3. | 1 | EXPANSIO ACUM. SOLAR |  | 1 |  | BAXIROCA | VASOFLEX 25L/S | 23.3013425 |  | 2012-01-20 | [9 empty] | > 70 kW | [11 empty] | 0.025 | 0 | [103 empty] | a022b3e7-37ea-4863-82b2-e7f4e2ad148c | a04b7d1f-6797-45bd-b7ee-66fc9433e1cc
Lot 02 | PNM-09306 | PNM-09306 - FON-04.02 | DIPÒSIT EXPANSIÓ | 04.02 | FLUIDS I GASOS¦DIPÒSIT EXPANSIÓ | FONTANERIA |  |  |  | ENS.PNM-09306.EP.P0.STEC 3. | 1 | EXPANSIO CALEFACC. |  | 1 |  | BAXIROCA | VASOFLEX 200L | 23.4502492 |  | 2012-01-20 | [9 empty] | > 70 kW | [11 empty] | 0.2 | 0 | [103 empty] | a022b3e7-37ea-4863-82b2-e7f4e2ad148c | 234a8d40-80e6-4a84-8e60-cece0960e23b
Lot 02 | PNM-09306 | PNM-09306 - FON-04.02 | DIPÒSIT EXPANSIÓ | 04.02 | FLUIDS I GASOS¦DIPÒSIT EXPANSIÓ | FONTANERIA |  |  |  | ENS.PNM-09306.EP.P0.STEC 3. | 1 | EXPANSIO PRIM. ACS |  | 1 |  | WAFT | DOPTOBCRD 18L | 0330002118 |  | 2012-01-20 | [9 empty] | > 70 kW | [11 empty] | 0.01 | 0 | [103 empty] | a022b3e7-37ea-4863-82b2-e7f4e2ad148c | a6bfd332-97df-4d2b-98fe-920310c5f955
Lot 02 | PNM-09306 | PNM-09306 - FON-04.02 | DIPÒSIT EXPANSIÓ | 04.02 | FLUIDS I GASOS¦DIPÒSIT EXPANSIÓ | FONTANERIA |  |  |  | ENS.PNM-09306.EP.P0.STEC 3. | 1 | EXPANSIO SOLAR |  | 1 |  | WAFT | AFE CE 50L | 50/131/021262 |  | 2012-01-20 | [9 empty] | > 70 kW | [11 empty] | 0.05 | 0 | [103 empty] | a022b3e7-37ea-4863-82b2-e7f4e2ad148c | 25460bef-e7bc-499a-921d-7e3487485cd6
Lot 02 | PNM-09306 | PNM-09306 - FON-04.05 | DIPÒSIT ACUMULADOR ACS | 04.05 | FLUIDS I GASOS¦DIPÒSIT ACUMULADOR ACS | LEGIONEL·LA |  |  |  | ENS.PNM-09306.EP.P0.STEC 3. | 1 | ACUM. ACS |  | 1 |  | AQUAFLEX | MRVE500 | 120045/2 |  | 2012-01-20 | [9 empty] | > 70 kW | [11 empty] | 0.5 | [104 empty] | 5190c1b1-8d0b-4a80-9a4e-7eb457963b92 | 879fb044-1992-4cee-9130-cf1fee118483
Lot 02 | PNM-09306 | PNM-09306 - FON-04.20 | FILTRE DE PARTÍCULES D’AFCH | 04.20 | FLUIDS I GASOS¦FILTRE DE PARTÍCULES D’AFCH | FONTANERIA |  |  |  | ENS.PNM-09306.UB.SQ. | 1 | FILTRE LEGIONEL·LA |  | 1 |  | GENEBRE / DN50 2" INOX | DN50 2" INOX | N/D |  | 2018-08-20 | [126 empty] | b2a38cff-4707-475b-bc57-c70463f4e479 | d998ae83-6632-461d-b09f-c6e12c6965b7
Lot 02 | PNM-09306 | PNM-09306 - FON-10.01.A | AIGÜERES | 10.01.A | APARELLS SANITARIS I AIXETERIA¦APARELLS SANITARIS¦AIGÜERES | FONTANERIA |  |  |  | ENS.PNM-09306.EP.P0. | 4 | AIGUERES CUINA I SALA PROFESSORS |  | 1 | [5 empty] | 2012-01-31 | [126 empty] | bc52f709-2d24-452a-bfdb-f5aac863d321 | d2828dd3-7904-4b76-b532-0ff884edb7f8
Lot 02 | PNM-09306 | PNM-09306 - FON-10.01.B | PLATS DE DUTXA | 10.01.B | APARELLS SANITARIS I AIXETERIA¦APARELLS SANITARIS¦PLATS DE DUTXA | FONTANERIA |  |  |  | ENS.PNM-09306.EP.P0. | 2 | PLATS DUTXA CERAMICS PL0 |  | 1 | [5 empty] | 2012-01-31 | [126 empty] | 192b757e-38a0-440c-a7f9-8f333c7a6425 | 71f7fb3e-eae5-406e-97b4-0c0bfb4238ab
Lot 02 | PNM-09306 | PNM-09306 - FON-10.01.B | PLATS DE DUTXA | 10.01.B | APARELLS SANITARIS I AIXETERIA¦APARELLS SANITARIS¦PLATS DE DUTXA | FONTANERIA |  |  |  | ENS.PNM-09306.EP.P1. | 3 | PLATS DUTXA CERAMICS PL1 |  | 1 | [5 empty] | 2012-01-31 | [126 empty] | 192b757e-38a0-440c-a7f9-8f333c7a6425 | 59aa4456-7742-418e-875c-84406dc53e06
Lot 02 | PNM-09306 | PNM-09306 - FON-10.01.D | INODOR | 10.01.D | APARELLS SANITARIS I AIXETERIA¦APARELLS SANITARIS¦INODOR | FONTANERIA |  |  |  | ENS.PNM-09306.EP.P0. | 23 | INODOR PLANTA 0 |  | 1 | [5 empty] | 2012-01-31 | [23 empty] | Motxilla | [102 empty] | e3defc58-b63b-42e4-b3d5-c20241a1c75b | 8e44ca95-f544-419e-ae24-5ff96eeb1e4c
Lot 02 | PNM-09306 | PNM-09306 - FON-10.01.D | INODOR | 10.01.D | APARELLS SANITARIS I AIXETERIA¦APARELLS SANITARIS¦INODOR | FONTANERIA |  |  |  | ENS.PNM-09306.EP.P1. | 7 | INODOR PLANTA 1 |  | 1 | [5 empty] | 2012-01-31 | [23 empty] | Motxilla | [102 empty] | e3defc58-b63b-42e4-b3d5-c20241a1c75b | 2612ed69-3673-43e3-beab-d380681e50ed
Lot 02 | PNM-09306 | PNM-09306 - FON-10.01.D | INODOR | 10.01.D | APARELLS SANITARIS I AIXETERIA¦APARELLS SANITARIS¦INODOR | FONTANERIA |  |  |  | ENS.PNM-09306.EP.P2. | 7 | INODOR PLANTA 2 |  | 1 | [5 empty] | 2012-01-31 | [23 empty] | Motxilla | [102 empty] | e3defc58-b63b-42e4-b3d5-c20241a1c75b | a890ada8-8fdb-4238-bc0a-bc70ca3924c4
Lot 02 | PNM-09306 | PNM-09306 - FON-10.01.E | ABOCADOR | 10.01.E | APARELLS SANITARIS I AIXETERIA¦APARELLS SANITARIS¦ABOCADOR | FONTANERIA |  |  |  | ENS.PNM-09306.EP.P0. | 1 | ABOCADOR PLANTA 0 |  | 1 | [5 empty] | 2012-01-31 | [126 empty] | a9ac8f21-1ad5-4262-96d6-7663dc3757f2 | 2a7eea64-4935-409f-bdea-989b5efa0c38
Lot 02 | PNM-09306 | PNM-09306 - FON-10.01.E | ABOCADOR | 10.01.E | APARELLS SANITARIS I AIXETERIA¦APARELLS SANITARIS¦ABOCADOR | FONTANERIA |  |  |  | ENS.PNM-09306.EP.P1. | 1 | ABOCADOR PLANTA 1 |  | 1 | [5 empty] | 2012-01-31 | [126 empty] | a9ac8f21-1ad5-4262-96d6-7663dc3757f2 | 5443b222-e76b-4667-80a5-6c0149d7650d
Lot 02 | PNM-09306 | PNM-09306 - FON-10.01.E | ABOCADOR | 10.01.E | APARELLS SANITARIS I AIXETERIA¦APARELLS SANITARIS¦ABOCADOR | FONTANERIA |  |  |  | ENS.PNM-09306.EP.P2. | 1 | ABOCADOR PLANTA 2 |  | 1 | [5 empty] | 2012-01-31 | [126 empty] | a9ac8f21-1ad5-4262-96d6-7663dc3757f2 | f8a7bf86-26b6-407d-9a84-1f1101804271
Lot 02 | PNM-09306 | PNM-09306 - FON-10.01.F | LAVABOS | 10.01.F | APARELLS SANITARIS I AIXETERIA¦APARELLS SANITARIS¦LAVABOS | FONTANERIA |  |  |  | ENS.PNM-09306.EP.P0. | 24 | LAVABO PLANTA 0 |  | 1 | [5 empty] | 2012-01-31 | [126 empty] | 98f0fb1c-f65b-493e-ac1d-46ccbaba59d7 | 4f2a9160-c861-4edc-a5b1-c66cb783956e
Lot 02 | PNM-09306 | PNM-09306 - FON-10.01.F | LAVABOS | 10.01.F | APARELLS SANITARIS I AIXETERIA¦APARELLS SANITARIS¦LAVABOS | FONTANERIA |  |  |  | ENS.PNM-09306.EP.P1. | 11 | LAVABO PLANTA 1 |  | 1 | [5 empty] | 2012-01-31 | [126 empty] | 98f0fb1c-f65b-493e-ac1d-46ccbaba59d7 | 310a5b22-1d6b-4857-8b1e-31c677594a6f
Lot 02 | PNM-09306 | PNM-09306 - FON-10.01.F | LAVABOS | 10.01.F | APARELLS SANITARIS I AIXETERIA¦APARELLS SANITARIS¦LAVABOS | FONTANERIA |  |  |  | ENS.PNM-09306.EP.P2. | 11 | LAVABO PLANTA 2 |  | 1 | [5 empty] | 2012-01-31 | [126 empty] | 98f0fb1c-f65b-493e-ac1d-46ccbaba59d7 | 9581eb16-3222-41eb-83b0-e90eb76b649a
Lot 02 | PNM-09306 | PNM-09306 - FON-10.02.B | AIXETES ACS | 10.02.B | APARELLS SANITARIS I AIXETERIA¦AIXETERIA¦AIXETES ACS | LEGIONEL·LA |  |  |  | ENS.PNM-09306.EP.P0. | 23 | AIXETES ACS PLANTA 0 |  | 1 | [5 empty] | 2012-01-31 | [24 empty] | Polsador | [101 empty] | e3182399-4ae1-4af3-938f-6632f5e3a0c1 | c62a9a62-b05a-4fff-a24b-75b304d05253
Lot 02 | PNM-09306 | PNM-09306 - FON-10.02.C | AIXETES AFS | 10.02.C | APARELLS SANITARIS I AIXETERIA¦AIXETERIA¦AIXETES AFS | LEGIONEL·LA |  |  |  | ENS.PNM-09306.EP.P0. | 39 | AIXETES AFS PLANTA 0 |  | 1 | [5 empty] | 2012-01-31 | [24 empty] | Polsador | [101 empty] | 95238156-221c-4aed-8660-6e28558c0725 | b9f62d6c-f8ba-46dc-bcb4-e0301ab8f0fd
Lot 02 | PNM-09306 | PNM-09306 - FON-10.02.C | AIXETES AFS | 10.02.C | APARELLS SANITARIS I AIXETERIA¦AIXETERIA¦AIXETES AFS | LEGIONEL·LA |  |  |  | ENS.PNM-09306.EP.P1. | 15 | AIXETES AFS PLANTA 1 |  | 1 | [5 empty] | 2012-01-31 | [24 empty] | Polsador | [101 empty] | 95238156-221c-4aed-8660-6e28558c0725 | c96c78a4-9faa-4611-a7a7-c7a9ac543485
Lot 02 | PNM-09306 | PNM-09306 - FON-10.02.C | AIXETES AFS | 10.02.C | APARELLS SANITARIS I AIXETERIA¦AIXETERIA¦AIXETES AFS | LEGIONEL·LA |  |  |  | ENS.PNM-09306.EP.P2. | 16 | AIXETES AFS PLANTA 2 |  | 1 | [5 empty] | 2012-01-31 | [24 empty] | Polsador | [101 empty] | 95238156-221c-4aed-8660-6e28558c0725 | e9c7ebbf-84ee-4560-8669-4c51ea55d38b
Lot 02 | PNM-09306 | PNM-09306 - FON-34.02 | INSTAL·LACIÓ ACS | 34.02 | INSTAL·LACIONS¦INSTAL·LACIÓ ACS | LEGIONEL·LA |  |  |  | ENS.PNM-09306. | 1 | INSTALACIO ACS ED. PRINCIPAL | 98000729/X | 1 | [5 empty] | 2012-01-31 | [9 empty] | > 70 kW | [116 empty] | 4562e406-7637-43cb-b09c-e3682a388ea8 | b84f3325-a08f-4074-909e-0cfcfe8016aa
Lot 02 | PNM-09306 | PNM-09306 - GAS-06.04.A | GAS | 41.07.A | SISTEMA DE CONTROL¦CENTRALS DE DETECCIÓ¦GAS | GAS COMBUSTIBLE |  |  |  | ENS.PNM-09306.EP.P0.STEC 3. | 1 | CENTRALETA DE GAS + 2 DETECTORS |  | 1 | [5 empty] | 2012-01-31 | [126 empty] | 890ca764-eaf0-4815-a0d5-7aab04f8bcd2 | 218f536f-9acf-4cf0-9c95-b1166dfa5d2d
Lot 02 | PNM-09306 | PNM-09306 - GAS-34.04 | INSTAL·LACIÓ GAS | 34.04 | INSTAL·LACIONS¦INSTAL·LACIÓ GAS | GAS COMBUSTIBLE |  |  |  | ENS.PNM-09306. | 1 | INSTALACIO DE GAS EDIFICI | 0180199438/12 | 1 | [5 empty] | 2012-01-31 | [126 empty] | a52e824f-5dd0-49f8-8f35-bf946c34e4dd | da441db5-96e0-4067-8e0e-be9aba526747
Lot 02 | PNM-09306 | PNM-09306 - JAR-27.10 | REG | 27.10 | JARDINERIA¦REG | JARDINERIA |  |  |  | ENS.PNM-09306.UB.HOR. | 1 | REG AUTOMÀTIC HORT |  | 1 | [5 empty] | 2010-01-01 | [126 empty] | ddad96a2-dd83-40ee-8794-a8d0a34e249f | c34e098d-cda7-4f8a-9365-a6b06395e26d
Lot 02 | PNM-09306 | PNM-09306 - JAR-27.10 | REG | 27.10 | JARDINERIA¦REG | JARDINERIA |  |  |  | ENS.PNM-09306.UB.PAT2. | 1 | REG AUTOMÀTIC PATI PRIMARIA |  | 1 | [5 empty] | 2010-01-01 | [126 empty] | ddad96a2-dd83-40ee-8794-a8d0a34e249f | 020fef48-ad44-460e-a8b0-426c7197f19b
Lot 02 | PNM-09306 | PNM-09306 - OBR-25.10 | SISTEMES DE PROTECCIÓ CONTRA CAIGUDES (LINIA DE VIDA) | 25.10 | ELEMENTS CONSTRUCTIUS¦SISTEMES DE PROTECCIÓ CONTRA CAIGUDES INDIVIDUALS | OBRA CIVIL |  |  |  | ENS.PNM-09306.EP.PC.COB1. | 1 | LINIES DE VIDA - TRAM 3 |  | 1 |  | LINSAFE | EP1 |  |  | 2012-01-31 |  |  |  | 10 m | [122 empty] | b8fd2a08-2f65-4aa9-8fae-0fa5e284991f | ddaa9035-3b65-4a81-aa63-423b76d9b757
Lot 02 | PNM-09306 | PNM-09306 - OBR-25.10 | SISTEMES DE PROTECCIÓ CONTRA CAIGUDES (LINIA DE VIDA) | 25.10 | ELEMENTS CONSTRUCTIUS¦SISTEMES DE PROTECCIÓ CONTRA CAIGUDES INDIVIDUALS | OBRA CIVIL |  |  |  | ENS.PNM-09306.EP.PC.COB2. | 1 | LINIES DE VIDA - TRAM 1 |  | 1 |  | LINSAFE | EP1 |  |  | 2012-01-31 |  |  |  | 26 m | [122 empty] | b8fd2a08-2f65-4aa9-8fae-0fa5e284991f | c4ad4317-f043-4e2a-b644-9e421e9da4c7
Lot 02 | PNM-09306 | PNM-09306 - OBR-25.10 | SISTEMES DE PROTECCIÓ CONTRA CAIGUDES (LINIA DE VIDA) | 25.10 | ELEMENTS CONSTRUCTIUS¦SISTEMES DE PROTECCIÓ CONTRA CAIGUDES INDIVIDUALS | OBRA CIVIL |  |  |  | ENS.PNM-09306.EP.PC.COB2. | 1 | LINIES DE VIDA - TRAM 2 |  | 1 |  | LINSAFE | EP1 |  |  | 2012-01-31 |  |  |  | 12 m | [122 empty] | b8fd2a08-2f65-4aa9-8fae-0fa5e284991f | a3601c3e-702c-4078-882b-954e4e3d3ffc
Lot 02 | PNM-09306 | PNM-09306 - OBR-25.10 | SISTEMES DE PROTECCIÓ CONTRA CAIGUDES (LINIA DE VIDA) | 25.10 | ELEMENTS CONSTRUCTIUS¦SISTEMES DE PROTECCIÓ CONTRA CAIGUDES INDIVIDUALS | OBRA CIVIL |  |  |  | ENS.PNM-09306.EP.PC.COB3. | 1 | LINIES DE VIDA - TRAM 4 |  | 1 |  | LINSAFE | EP1 |  |  | 2012-01-31 |  |  |  | 60 m | [122 empty] | b8fd2a08-2f65-4aa9-8fae-0fa5e284991f | d56fa617-989d-44c9-9c0d-fe3c2285975c
Lot 02 | PNM-09306 | PNM-09306 - OBR-25.10 | SISTEMES DE PROTECCIÓ CONTRA CAIGUDES (LINIA DE VIDA) | 25.10 | ELEMENTS CONSTRUCTIUS¦SISTEMES DE PROTECCIÓ CONTRA CAIGUDES INDIVIDUALS | OBRA CIVIL |  |  |  | ENS.PNM-09306.EP.PC.COB3. | 1 | LINIES DE VIDA - TRAM 5 |  | 1 |  | LINSAFE | EP1 |  |  | 2012-01-31 |  |  |  | 40 m | [122 empty] | b8fd2a08-2f65-4aa9-8fae-0fa5e284991f | d6096888-8295-4871-a03c-b5e4cb88bdbf
Lot 02 | PNM-09306 | PNM-09306 - OBR-25.10 | SISTEMES DE PROTECCIÓ CONTRA CAIGUDES (LINIA DE VIDA) | 25.10 | ELEMENTS CONSTRUCTIUS¦SISTEMES DE PROTECCIÓ CONTRA CAIGUDES INDIVIDUALS | OBRA CIVIL |  |  |  | ENS.PNM-09306.EP.PC.COB3. | 1 | LINIES DE VIDA - TRAM 6 |  | 1 |  | LINSAFE | EP1 |  |  | 2012-01-31 |  |  |  | 20 m | [122 empty] | b8fd2a08-2f65-4aa9-8fae-0fa5e284991f | 3d44173b-6e43-4d73-8fe2-c32effd0ab5d
Lot 02 | PNM-09306 | PNM-09306 - OBR-25.10 | SISTEMES DE PROTECCIÓ CONTRA CAIGUDES (LINIA DE VIDA) | 25.10 | ELEMENTS CONSTRUCTIUS¦SISTEMES DE PROTECCIÓ CONTRA CAIGUDES INDIVIDUALS | OBRA CIVIL |  |  |  | ENS.PNM-09306.EP.PC.COB4. | 1 | LINIES DE VIDA - TRAM 7 |  | 1 |  | LINSAFE | EP1 |  |  | 2012-01-31 |  |  |  | 20 m | [122 empty] | b8fd2a08-2f65-4aa9-8fae-0fa5e284991f | 1e5ac5da-69d2-438d-af2c-3b89adcc4d9e
Lot 02 | PNM-09306 | PNM-09306 - OBR-25.10 | SISTEMES DE PROTECCIÓ CONTRA CAIGUDES (LINIA DE VIDA) | 25.10 | ELEMENTS CONSTRUCTIUS¦SISTEMES DE PROTECCIÓ CONTRA CAIGUDES INDIVIDUALS | OBRA CIVIL |  |  |  | ENS.PNM-09306.EP.PC.COB4. | 1 | LINIES DE VIDA - TRAM 8 |  | 1 |  | LINSAFE | EP1 |  |  | 2012-01-31 |  |  |  | 14 m | [122 empty] | b8fd2a08-2f65-4aa9-8fae-0fa5e284991f | 6ae2206e-741c-4d15-8f01-ac0afc195b35
Lot 02 | PNM-09306 | PNM-09306 - OBR-25.11 | DISPOSITIUS D’ANCORATGE ESTRUCTURAL | 25.11 | ELEMENTS CONSTRUCTIUS¦DISPOSITIUS D’ANCORATGE ESTRUCTURAL | OBRA CIVIL |  |  |  | ENS.PNM-09306.EP.PC.COB2. | 1 | ANCORATGES 1 - COB 2 |  | 1 |  | LINSAFE | M12 |  |  | 2012-01-31 |  |  |  | ACER INOXIDABLE | [122 empty] | c35173e7-65d7-4a67-a1a3-74236298b3cb | d05d3501-40b1-486e-abb0-7c9e65c026b2
Lot 02 | PNM-09306 | PNM-09306 - OBR-25.11 | DISPOSITIUS D’ANCORATGE ESTRUCTURAL | 25.11 | ELEMENTS CONSTRUCTIUS¦DISPOSITIUS D’ANCORATGE ESTRUCTURAL | OBRA CIVIL |  |  |  | ENS.PNM-09306.EP.PC.COB2. | 1 | ANCORATGES 2 - COB 2 |  | 1 |  | LINSAFE | M12 |  |  | 2012-01-31 |  |  |  | ACER INOXIDABLE | [122 empty] | c35173e7-65d7-4a67-a1a3-74236298b3cb | a231e75a-299a-4aa6-a1a7-a118ec75380f
Lot 02 | PNM-09306 | PNM-09306 - OBR-25.11 | DISPOSITIUS D’ANCORATGE ESTRUCTURAL | 25.11 | ELEMENTS CONSTRUCTIUS¦DISPOSITIUS D’ANCORATGE ESTRUCTURAL | OBRA CIVIL |  |  |  | ENS.PNM-09306.EP.PC.COB2. | 1 | ANCORATGES 3 - COB 2 |  | 1 |  | LINSAFE | M12 |  |  | 2012-01-31 |  |  |  | ACER INOXIDABLE | [122 empty] | c35173e7-65d7-4a67-a1a3-74236298b3cb | a36810fa-fcd1-4612-839f-aee5c8259908
Lot 02 | PNM-09306 | PNM-09306 - OBR-25.11 | DISPOSITIUS D’ANCORATGE ESTRUCTURAL | 25.11 | ELEMENTS CONSTRUCTIUS¦DISPOSITIUS D’ANCORATGE ESTRUCTURAL | OBRA CIVIL |  |  |  | ENS.PNM-09306.EP.PC.COB2. | 1 | ANCORATGES 4 - COB 2 |  | 1 |  | LINSAFE | M12 |  |  | 2012-01-31 |  |  |  | ACER INOXIDABLE | [122 empty] | c35173e7-65d7-4a67-a1a3-74236298b3cb | 09634c2c-0844-4a58-ba85-040de310490c
Lot 02 | PNM-09306 | PNM-09306 - OBR-25.11 | DISPOSITIUS D’ANCORATGE ESTRUCTURAL | 25.11 | ELEMENTS CONSTRUCTIUS¦DISPOSITIUS D’ANCORATGE ESTRUCTURAL | OBRA CIVIL |  |  |  | ENS.PNM-09306.EP.PC.COB3. | 1 | ANCORATGES 5 - COB 3 |  | 1 |  | LINSAFE | M12 |  |  | 2012-01-31 |  |  |  | ACER INOXIDABLE | [122 empty] | c35173e7-65d7-4a67-a1a3-74236298b3cb | 8d95c738-ab1a-403c-8cd1-eadfc8d8aeab
Lot 02 | PNM-09306 | PNM-09306 - OBR-25.11 | DISPOSITIUS D’ANCORATGE ESTRUCTURAL | 25.11 | ELEMENTS CONSTRUCTIUS¦DISPOSITIUS D’ANCORATGE ESTRUCTURAL | OBRA CIVIL |  |  |  | ENS.PNM-09306.EP.PC.COB3. | 1 | ANCORATGES 6 - COB 3 |  | 1 |  | LINSAFE | M12 |  |  | 2012-01-31 |  |  |  | ACER INOXIDABLE | [122 empty] | c35173e7-65d7-4a67-a1a3-74236298b3cb | a22df40d-ec9b-4263-8fcb-f8ba6372d56f
Lot 02 | PNM-09306 | PNM-09306 - OBR-25.11 | DISPOSITIUS D’ANCORATGE ESTRUCTURAL | 25.11 | ELEMENTS CONSTRUCTIUS¦DISPOSITIUS D’ANCORATGE ESTRUCTURAL | OBRA CIVIL |  |  |  | ENS.PNM-09306.EP.PC.COB4. | 1 | ANCORATGES 7 - COB 4 |  | 1 |  | LINSAFE | M12 |  |  | 2012-01-31 |  |  |  | ACER INOXIDABLE | [122 empty] | c35173e7-65d7-4a67-a1a3-74236298b3cb | 3498abf5-e296-43af-a4ad-99dca4a402b0
Lot 02 | PNM-09306 | PNM-09306 - PRO-11.01 | DETECTORS PCI | 11.01 | CONTRAINCENDIS¦DETECTORS | PROTECCIÓ CONTRA INCENDIS |  |  |  | ENS.PNM-09306.EP.P0. | 2 | WATTS TERMOVELOCIMETRICOS |  | 1 | [5 empty] | 2012-01-31 | [40 empty] | Termovelocimètrics | [85 empty] | 9612a5a9-1f4e-44f8-bad0-f28f1d7de3fd | 6443a27d-2334-4720-b01c-4b3794f7bf15
Lot 02 | PNM-09306 | PNM-09306 - PRO-11.03 | PULSADORS D'ALARMA PCI | 11.03 | CONTRAINCENDIS¦PULSADORS D'ALARMA | PROTECCIÓ CONTRA INCENDIS |  |  |  | ENS.PNM-09306.EP.P0. | 4 | PULSADOR PROTOS FP2 PL0 |  | 1 | [5 empty] | 2012-01-31 | [126 empty] | ff05629d-7df3-45ac-a8ec-27188ff693ed | 8df2b828-911d-4e5a-89bb-cbb1e6a6f656
Lot 02 | PNM-09306 | PNM-09306 - PRO-11.03 | PULSADORS D'ALARMA PCI | 11.03 | CONTRAINCENDIS¦PULSADORS D'ALARMA | PROTECCIÓ CONTRA INCENDIS |  |  |  | ENS.PNM-09306.EP.P1. | 2 | PULSADOR PROTOS FP2 PL1 |  | 1 | [5 empty] | 2012-01-31 | [126 empty] | ff05629d-7df3-45ac-a8ec-27188ff693ed | c348846e-bdb1-4fff-be56-94e0cb87e5d8
Lot 02 | PNM-09306 | PNM-09306 - PRO-11.03 | PULSADORS D'ALARMA PCI | 11.03 | CONTRAINCENDIS¦PULSADORS D'ALARMA | PROTECCIÓ CONTRA INCENDIS |  |  |  | ENS.PNM-09306.EP.P2. | 2 | PULSADOR PROTOS FP2 PL2 |  | 1 | [5 empty] | 2012-01-31 | [126 empty] | ff05629d-7df3-45ac-a8ec-27188ff693ed | 5d09fbb1-0bd6-4d9f-b98a-0f118c400c95
Lot 02 | PNM-09306 | PNM-09306 - PRO-11.04 | SIRENES ALARMES PCI | 11.04 | CONTRAINCENDIS¦SIRENES ALARMES | PROTECCIÓ CONTRA INCENDIS |  |  |  | ENS.PNM-09306.EP.P0. | 5 | SIRENES GE SECURITY A5 210N PL0 (1 a façana) |  | 1 | [5 empty] | 2012-01-31 | [126 empty] | 6c7bced0-5084-4a5e-b76b-84f60a37e033 | 93e78021-a395-42ba-980a-353c4eb6851d
Lot 02 | PNM-09306 | PNM-09306 - PRO-11.04 | SIRENES ALARMES PCI | 11.04 | CONTRAINCENDIS¦SIRENES ALARMES | PROTECCIÓ CONTRA INCENDIS |  |  |  | ENS.PNM-09306.EP.P1. | 2 | SIRENES GE SECURITY A5 210N PL1 |  | 1 | [5 empty] | 2012-01-31 | [126 empty] | 6c7bced0-5084-4a5e-b76b-84f60a37e033 | e4305947-0061-451e-9085-30f4e4da0233
Lot 02 | PNM-09306 | PNM-09306 - PRO-11.04 | SIRENES ALARMES PCI | 11.04 | CONTRAINCENDIS¦SIRENES ALARMES | PROTECCIÓ CONTRA INCENDIS |  |  |  | ENS.PNM-09306.EP.P2. | 2 | SIRENES GE SECURITY A5 210N PL2 |  | 1 | [5 empty] | 2012-01-31 | [126 empty] | 6c7bced0-5084-4a5e-b76b-84f60a37e033 | 4d1ceb2b-b5b3-4055-95f1-aab2901042ea
Lot 02 | PNM-09306 | PNM-09306 - PRO-11.06 | CENTRALS DETECCIÓ PCI | 11.06 | CONTRAINCENDIS¦CENTRALS DETECCIÓ | PROTECCIÓ CONTRA INCENDIS |  |  |  | ENS.PNM-09306.EP.P0.CONS. | 1 | CENTRALETA INCENDI CIR CONTROL 2 ZONAS |  | 1 |  | CIRCONTROL | S/D | S/D |  | 2012-01-31 | [126 empty] | 8d5152b3-b4c7-498e-9e86-ac346fbc50f0 | 23d83159-4eb2-4d14-813b-936ef12b61f4
Lot 02 | PNM-09306 | PNM-09306 - PRO-11.07 | BIE | 11.07 | CONTRAINCENDIS¦EQUIPS MÀNEGA | PROTECCIÓ CONTRA INCENDIS |  |  |  | ENS.PNM-09306.EP.P0.GIM. | 1 | BIE GIMNAS CHESTERFIRE25/20 | 440347 | 1 | [5 empty] | 2011-01-31 |  |  |  | descripción de materiales, medidas y puntos interesantes del equipo. | [122 empty] | b653dfc6-dace-4d2e-8b03-d0069bd0d6ae | 4c7b02e2-6e44-442e-9f1c-5d5af3ae3f63
Lot 02 | PNM-09306 | PNM-09306 - PRO-11.07 | BIE | 11.07 | CONTRAINCENDIS¦EQUIPS MÀNEGA | PROTECCIÓ CONTRA INCENDIS |  |  |  | ENS.PNM-09306.EP.P0.PAS 1. | 1 | BIE 3 P.0 FINAL PASSADIS CHESTERFIRE25/20 | 440348 | 1 | [5 empty] | 2011-01-31 |  |  |  | descripción de materiales, medidas y puntos interesantes del equipo. | [122 empty] | b653dfc6-dace-4d2e-8b03-d0069bd0d6ae | 066ea5e5-e9f1-4a98-9f75-e553d92b066b
Lot 02 | PNM-09306 | PNM-09306 - PRO-11.07 | BIE | 11.07 | CONTRAINCENDIS¦EQUIPS MÀNEGA | PROTECCIÓ CONTRA INCENDIS |  |  |  | ENS.PNM-09306.EP.P0.PAS2. | 1 | BIE 1 P0 PRINCIPI PASSADIS CHESTERFIRE25/20 | 440344 | 1 | [5 empty] | 2011-01-31 |  |  |  | descripción de materiales, medidas y puntos interesantes del equipo. | [122 empty] | b653dfc6-dace-4d2e-8b03-d0069bd0d6ae | 34d57694-866a-400d-83bd-24e081db2dc0
Lot 02 | PNM-09306 | PNM-09306 - PRO-11.07 | BIE | 11.07 | CONTRAINCENDIS¦EQUIPS MÀNEGA | PROTECCIÓ CONTRA INCENDIS |  |  |  | ENS.PNM-09306.EP.P0.VEST. | 1 | BIE 2 P.0 VESTIBUL CHESTERFIRE25/20 | 440343 | 1 | [5 empty] | 2011-01-31 |  |  |  | descripción de materiales, medidas y puntos interesantes del equipo. | [122 empty] | b653dfc6-dace-4d2e-8b03-d0069bd0d6ae | 1db0acc8-da89-4c5b-a878-53c3f532c63b
Lot 02 | PNM-09306 | PNM-09306 - PRO-11.07 | BIE | 11.07 | CONTRAINCENDIS¦EQUIPS MÀNEGA | PROTECCIÓ CONTRA INCENDIS |  |  |  | ENS.PNM-09306.EP.P1.PAS. | 1 | BIE 4 P.1 PRINCIPI PASSADIS CHESTERFIRE25/20 | 440346 | 1 | [5 empty] | 2011-01-31 |  |  |  | descripción de materiales, medidas y puntos interesantes del equipo. | [122 empty] | b653dfc6-dace-4d2e-8b03-d0069bd0d6ae | 54482ace-9a7c-4610-b15a-def25416978a
Lot 02 | PNM-09306 | PNM-09306 - PRO-11.07 | BIE | 11.07 | CONTRAINCENDIS¦EQUIPS MÀNEGA | PROTECCIÓ CONTRA INCENDIS |  |  |  | ENS.PNM-09306.EP.P1.PAS. | 1 | BIE 5 P.1 FINAL PASSADIS CHESTERFIRE25/20 | 440350 | 1 | [5 empty] | 2011-01-31 |  |  |  | descripción de materiales, medidas y puntos interesantes del equipo. | [122 empty] | b653dfc6-dace-4d2e-8b03-d0069bd0d6ae | 352cf74a-38b4-4ec3-a772-04313355a23e
Lot 02 | PNM-09306 | PNM-09306 - PRO-11.07 | BIE | 11.07 | CONTRAINCENDIS¦EQUIPS MÀNEGA | PROTECCIÓ CONTRA INCENDIS |  |  |  | ENS.PNM-09306.EP.P2.PAS. | 1 | BIE 6 P.2 PRINCIPI PASSADIS CHESTERFIRE25/20 | 440345 | 1 | [5 empty] | 2011-01-31 |  |  |  | descripción de materiales, medidas y puntos interesantes del equipo. | [122 empty] | b653dfc6-dace-4d2e-8b03-d0069bd0d6ae | e242f219-a3a8-4524-b7e9-a7480e860391
Lot 02 | PNM-09306 | PNM-09306 - PRO-11.07 | BIE | 11.07 | CONTRAINCENDIS¦EQUIPS MÀNEGA | PROTECCIÓ CONTRA INCENDIS |  |  |  | ENS.PNM-09306.EP.P2.PAS. | 1 | BIE 7 P.2 FINAL PASSADIS CHESTERFIRE25/20 | 440349 | 1 | [5 empty] | 2011-01-31 |  |  |  | descripción de materiales, medidas y puntos interesantes del equipo. | [122 empty] | b653dfc6-dace-4d2e-8b03-d0069bd0d6ae | 16f66bfe-9964-497d-9ec6-913899b551b1
Lot 02 | PNM-09306 | PNM-09306 - PRO-11.09 | EXTINTOR | 11.09 | CONTRAINCENDIS¦EXTINTOR | PROTECCIÓ CONTRA INCENDIS |  |  |  | ENS.PNM-09306.EP.P0.BIB. | 1 | EXTINTOR 18 P.0 BIBLIOTECA POLVO 6KG | 315 | 1 | [5 empty] | 2012-01-31 | [42 empty] | Pols seca | 6 | [82 empty] | 1a1d380d-80e4-48d5-ad53-4e47f3b7ff64 | ef6a195e-ce5b-4489-9a2e-5f3dfa524f0f
Lot 02 | PNM-09306 | PNM-09306 - PRO-11.09 | EXTINTOR | 11.09 | CONTRAINCENDIS¦EXTINTOR | PROTECCIÓ CONTRA INCENDIS |  |  |  | ENS.PNM-09306.EP.P0.CONS. | 1 | EXTINTOR 6 P.0 CONSERGERIA CO2 5KG | 1245 | 1 | [5 empty] | 2012-01-31 | [42 empty] | Anhídrid carbònic | 5 | [82 empty] | 1a1d380d-80e4-48d5-ad53-4e47f3b7ff64 | 524c1a7a-719a-4873-bc4b-dc40d7b149a5
Lot 02 | PNM-09306 | PNM-09306 - PRO-11.09 | EXTINTOR | 11.09 | CONTRAINCENDIS¦EXTINTOR | PROTECCIÓ CONTRA INCENDIS |  |  |  | ENS.PNM-09306.EP.P0.CONS. | 1 | EXTINTOR 7 P.0 CONSERGERIAPOLVO 6KG | 1337 | 1 | [5 empty] | 2012-01-31 | [42 empty] | Pols seca | 6 | [82 empty] | 1a1d380d-80e4-48d5-ad53-4e47f3b7ff64 | 80984483-3692-4ffb-8248-c73e9b80bf28
Lot 02 | PNM-09306 | PNM-09306 - PRO-11.09 | EXTINTOR | 11.09 | CONTRAINCENDIS¦EXTINTOR | PROTECCIÓ CONTRA INCENDIS |  |  |  | ENS.PNM-09306.EP.P0.CUI. | 1 | EXTINTOR 13 P.0 CUINA POLVO 6KG | 165 | 1 | [5 empty] | 2012-01-31 | [42 empty] | Pols seca | 6 | [82 empty] | 1a1d380d-80e4-48d5-ad53-4e47f3b7ff64 | 0f69d6fb-cf31-4a2d-9b0f-61b9da8c174e
Lot 02 | PNM-09306 | PNM-09306 - PRO-11.09 | EXTINTOR | 11.09 | CONTRAINCENDIS¦EXTINTOR | PROTECCIÓ CONTRA INCENDIS |  |  |  | ENS.PNM-09306.EP.P0.CUI. | 1 | EXTINTOR 14 P.0 CUINA CO2 5KG | 644 | 1 | [5 empty] | 2012-01-31 | [42 empty] | Anhídrid carbònic | 5 | [82 empty] | 1a1d380d-80e4-48d5-ad53-4e47f3b7ff64 | 085eb9f5-af90-449c-be94-b2e3f7c0004d
Lot 02 | PNM-09306 | PNM-09306 - PRO-11.09 | EXTINTOR | 11.09 | CONTRAINCENDIS¦EXTINTOR | PROTECCIÓ CONTRA INCENDIS |  |  |  | ENS.PNM-09306.EP.P0.GIM. | 1 | EXTINTOR 1 P.0 GIMNAS POLVO 6KG | 1126 | 1 | [5 empty] | 2012-01-31 | [42 empty] | Pols seca | 6 | [82 empty] | 1a1d380d-80e4-48d5-ad53-4e47f3b7ff64 | 2d64f969-7208-406e-a50c-a211f330098b
Lot 02 | PNM-09306 | PNM-09306 - PRO-11.09 | EXTINTOR | 11.09 | CONTRAINCENDIS¦EXTINTOR | PROTECCIÓ CONTRA INCENDIS |  |  |  | ENS.PNM-09306.EP.P0.GIM. | 1 | EXTINTOR 2 P.0 GIMNAS CO2 5KG | 2677 | 1 | [5 empty] | 2012-01-31 | [42 empty] | Anhídrid carbònic | 5 | [82 empty] | 1a1d380d-80e4-48d5-ad53-4e47f3b7ff64 | 38d9a11b-6a65-47bf-a3ca-5837b8ae7eea
Lot 02 | PNM-09306 | PNM-09306 - PRO-11.09 | EXTINTOR | 11.09 | CONTRAINCENDIS¦EXTINTOR | PROTECCIÓ CONTRA INCENDIS |  |  |  | ENS.PNM-09306.EP.P0.GIM. | 1 | EXTINTOR 3 P.0 GIMNAS POLVO 6KG | 1167 | 1 | [5 empty] | 2012-01-31 | [42 empty] | Pols seca | 6 | [82 empty] | 1a1d380d-80e4-48d5-ad53-4e47f3b7ff64 | dd695378-8a43-48c9-bfde-36b1933bb6c0
Lot 02 | PNM-09306 | PNM-09306 - PRO-11.09 | EXTINTOR | 11.09 | CONTRAINCENDIS¦EXTINTOR | PROTECCIÓ CONTRA INCENDIS |  |  |  | ENS.PNM-09306.EP.P0.GIM. | 1 | EXTINTOR 4 P.0 GIMNAS CO2 5KG | 2177 | 1 | [5 empty] | 2012-01-31 | [42 empty] | Anhídrid carbònic | 5 | [82 empty] | 1a1d380d-80e4-48d5-ad53-4e47f3b7ff64 | bab72f73-560b-4b02-a6ab-3cfcca6db766
Lot 02 | PNM-09306 | PNM-09306 - PRO-11.09 | EXTINTOR | 11.09 | CONTRAINCENDIS¦EXTINTOR | PROTECCIÓ CONTRA INCENDIS |  |  |  | ENS.PNM-09306.EP.P0.GIM. | 1 | EXTINTOR 5 P.0 GIMNAS POLVO 6KG | 1326 | 1 | [5 empty] | 2012-01-31 | [42 empty] | Pols seca | 6 | [82 empty] | 1a1d380d-80e4-48d5-ad53-4e47f3b7ff64 | 85375086-a95b-4feb-ae6b-774cc8608b2b
Lot 02 | PNM-09306 | PNM-09306 - PRO-11.09 | EXTINTOR | 11.09 | CONTRAINCENDIS¦EXTINTOR | PROTECCIÓ CONTRA INCENDIS |  |  |  | ENS.PNM-09306.EP.P0.MEN. | 1 | EXTINTOR 9 P.0 MENJADOR POLVO 6KG | 1844 | 1 | [5 empty] | 2012-01-31 | [42 empty] | Pols seca | 6 | [82 empty] | 1a1d380d-80e4-48d5-ad53-4e47f3b7ff64 | 6c73b7d4-bf52-40da-8b2e-5cbb19dd1476
Lot 02 | PNM-09306 | PNM-09306 - PRO-11.09 | EXTINTOR | 11.09 | CONTRAINCENDIS¦EXTINTOR | PROTECCIÓ CONTRA INCENDIS |  |  |  | ENS.PNM-09306.EP.P0.PAS 1. | 1 | EXTINTOR 15 P.0 PRINCIPI PASSADIS POLVO 6KG | 216 | 1 | [5 empty] | 2012-01-31 | [42 empty] | Pols seca | 6 | [82 empty] | 1a1d380d-80e4-48d5-ad53-4e47f3b7ff64 | a89a8008-517e-4418-b6e7-ce818374c900
Lot 02 | PNM-09306 | PNM-09306 - PRO-11.09 | EXTINTOR | 11.09 | CONTRAINCENDIS¦EXTINTOR | PROTECCIÓ CONTRA INCENDIS |  |  |  | ENS.PNM-09306.EP.P0.PAS 1. | 1 | EXTINTOR 16 P.0 MEITAT PASSADIS CO2 5KG | 737 | 1 | [5 empty] | 2012-01-31 | [42 empty] | Anhídrid carbònic | 5 | [82 empty] | 1a1d380d-80e4-48d5-ad53-4e47f3b7ff64 | 4cadb86a-211d-44af-9e48-e424041ac002
Lot 02 | PNM-09306 | PNM-09306 - PRO-11.09 | EXTINTOR | 11.09 | CONTRAINCENDIS¦EXTINTOR | PROTECCIÓ CONTRA INCENDIS |  |  |  | ENS.PNM-09306.EP.P0.PAS 1. | 1 | EXTINTOR 17 P.0 FINAL PASSADIS POLVO 6KG | 846 | 1 | [5 empty] | 2012-01-31 | [42 empty] | Pols seca | 6 | [82 empty] | 1a1d380d-80e4-48d5-ad53-4e47f3b7ff64 | 3cd4fb0e-e1ea-41c9-ae7b-fca63f587622
Lot 02 | PNM-09306 | PNM-09306 - PRO-11.09 | EXTINTOR | 11.09 | CONTRAINCENDIS¦EXTINTOR | PROTECCIÓ CONTRA INCENDIS |  |  |  | ENS.PNM-09306.EP.P0.PAS 1. | 1 | EXTINTOR 8 P.0 PASSADIS POLVO 6KG | 561 | 1 | [5 empty] | 2012-01-31 | [42 empty] | Pols seca | 6 | [82 empty] | 1a1d380d-80e4-48d5-ad53-4e47f3b7ff64 | e1bdf030-f88a-4e07-9162-0b214f6ec8bd
Lot 02 | PNM-09306 | PNM-09306 - PRO-11.09 | EXTINTOR | 11.09 | CONTRAINCENDIS¦EXTINTOR | PROTECCIÓ CONTRA INCENDIS |  |  |  | ENS.PNM-09306.EP.P0.PAS2. | 1 | EXTINTOR 21 P.0 PASSADIS INFANTIL POLVO 6KG | 1287 | 1 | [5 empty] | 2012-01-31 | [42 empty] | Pols seca | 6 | [82 empty] | 1a1d380d-80e4-48d5-ad53-4e47f3b7ff64 | 82bbe8c5-4fc1-4145-ba7c-eabac2b766fd
Lot 02 | PNM-09306 | PNM-09306 - PRO-11.09 | EXTINTOR | 11.09 | CONTRAINCENDIS¦EXTINTOR | PROTECCIÓ CONTRA INCENDIS |  |  |  | ENS.PNM-09306.EP.P0.STEC 2. | 1 | EXTINTOR 20 P.0 SALA RACK CO2 5KG | 2921 | 1 | [5 empty] | 2012-01-31 | [42 empty] | Anhídrid carbònic | 5 | [82 empty] | 1a1d380d-80e4-48d5-ad53-4e47f3b7ff64 | 81758872-635b-436c-bd12-a48f6495a29b
Lot 02 | PNM-09306 | PNM-09306 - PRO-11.09 | EXTINTOR | 11.09 | CONTRAINCENDIS¦EXTINTOR | PROTECCIÓ CONTRA INCENDIS |  |  |  | ENS.PNM-09306.EP.P0.STEC 3. | 1 | EXTINTOR 11 P.0 SALA CALDERA CO2 5KG | 627 | 1 | [5 empty] | 2012-01-31 | [42 empty] | Anhídrid carbònic | 5 | [82 empty] | 1a1d380d-80e4-48d5-ad53-4e47f3b7ff64 | 81431c1b-3429-42d3-928f-88d741630822
Lot 02 | PNM-09306 | PNM-09306 - PRO-11.09 | EXTINTOR | 11.09 | CONTRAINCENDIS¦EXTINTOR | PROTECCIÓ CONTRA INCENDIS |  |  |  | ENS.PNM-09306.EP.P0.STEC 3. | 1 | EXTINTOR 12 P.0 SALA CALDERA POLVO 6KG | 124 | 1 | [5 empty] | 2012-01-31 | [42 empty] | Pols seca | 6 | [82 empty] | 1a1d380d-80e4-48d5-ad53-4e47f3b7ff64 | 7a72018f-968a-4887-9ec6-ac4b9a9322a7
Lot 02 | PNM-09306 | PNM-09306 - PRO-11.09 | EXTINTOR | 11.09 | CONTRAINCENDIS¦EXTINTOR | PROTECCIÓ CONTRA INCENDIS |  |  |  | ENS.PNM-09306.EP.P0.STEC1. | 1 | EXTINTOR 19 P.0 COMPTADORS CO2 5KG | 2504 | 1 | [5 empty] | 2012-01-31 | [42 empty] | Anhídrid carbònic | 5 | [82 empty] | 1a1d380d-80e4-48d5-ad53-4e47f3b7ff64 | 308f379c-8b64-40a7-8b53-836f23530552
Lot 02 | PNM-09306 | PNM-09306 - PRO-11.09 | EXTINTOR | 11.09 | CONTRAINCENDIS¦EXTINTOR | PROTECCIÓ CONTRA INCENDIS |  |  |  | ENS.PNM-09306.EP.P1.MAG1. | 1 | EXTINTOR 23 P.1 MAGATZEM CO2 5KG | 2323 | 1 | [5 empty] | 2012-01-31 | [42 empty] | Anhídrid carbònic | 5 | [82 empty] | 1a1d380d-80e4-48d5-ad53-4e47f3b7ff64 | 179af741-c864-44ed-96cd-fb11b630e7a4
Lot 02 | PNM-09306 | PNM-09306 - PRO-11.09 | EXTINTOR | 11.09 | CONTRAINCENDIS¦EXTINTOR | PROTECCIÓ CONTRA INCENDIS |  |  |  | ENS.PNM-09306.EP.P1.PAS. | 1 | EXTINTOR 22 P.1 PRINCIPI PASSADIS POLVO 6KG | 1151 | 1 | [5 empty] | 2012-01-31 | [42 empty] | Pols seca | 6 | [82 empty] | 1a1d380d-80e4-48d5-ad53-4e47f3b7ff64 | 5af2d23f-b9f5-48ad-8835-1e5597e4ac48
Lot 02 | PNM-09306 | PNM-09306 - PRO-11.09 | EXTINTOR | 11.09 | CONTRAINCENDIS¦EXTINTOR | PROTECCIÓ CONTRA INCENDIS |  |  |  | ENS.PNM-09306.EP.P1.PAS. | 1 | EXTINTOR 24 P.1 MEITAT PASSADIS POLVO 6KG | 1379 | 1 | [5 empty] | 2012-01-31 | [42 empty] | Pols seca | 6 | [82 empty] | 1a1d380d-80e4-48d5-ad53-4e47f3b7ff64 | 27d0958c-8070-474d-9273-e1b6daf27012
Lot 02 | PNM-09306 | PNM-09306 - PRO-11.09 | EXTINTOR | 11.09 | CONTRAINCENDIS¦EXTINTOR | PROTECCIÓ CONTRA INCENDIS |  |  |  | ENS.PNM-09306.EP.P1.PAS. | 1 | EXTINTOR 25 P.1 FINAL PASSADIS POLVO 6KG | 108 | 1 | [5 empty] | 2012-01-31 | [42 empty] | Pols seca | 6 | [82 empty] | 1a1d380d-80e4-48d5-ad53-4e47f3b7ff64 | 4032ede6-8ecd-4ae5-83a3-636bb50d901a
Lot 02 | PNM-09306 | PNM-09306 - PRO-11.09 | EXTINTOR | 11.09 | CONTRAINCENDIS¦EXTINTOR | PROTECCIÓ CONTRA INCENDIS |  |  |  | ENS.PNM-09306.EP.P2.AUL4. | 1 | EXTINTOR 27 P.2 AULA INFORMATICA CO2 5KG | 2823 | 1 | [5 empty] | 2012-01-31 | [42 empty] | Anhídrid carbònic | 5 | [82 empty] | 1a1d380d-80e4-48d5-ad53-4e47f3b7ff64 | 264d5b94-e4b2-401f-9dea-1c191b536d9c
Lot 02 | PNM-09306 | PNM-09306 - PRO-11.09 | EXTINTOR | 11.09 | CONTRAINCENDIS¦EXTINTOR | PROTECCIÓ CONTRA INCENDIS |  |  |  | ENS.PNM-09306.EP.P2.MAG1. | 1 | EXTINTOR 24 P.2 MAGATZEM CO2 5KG | 1535 | 1 | [5 empty] | 2012-01-31 | [42 empty] | Anhídrid carbònic | 5 | [82 empty] | 1a1d380d-80e4-48d5-ad53-4e47f3b7ff64 | 519d2d3c-40c3-4fd4-bf61-f8e9c235c6ee
Lot 02 | PNM-09306 | PNM-09306 - PRO-11.09 | EXTINTOR | 11.09 | CONTRAINCENDIS¦EXTINTOR | PROTECCIÓ CONTRA INCENDIS |  |  |  | ENS.PNM-09306.EP.P2.PAS. | 1 | EXTINTOR 23 P.2 PRINCIPI PASSADIS POLVO 6KG | 915 | 1 | [5 empty] | 2012-01-31 | [42 empty] | Pols seca | 6 | [82 empty] | 1a1d380d-80e4-48d5-ad53-4e47f3b7ff64 | cc6770f3-b737-4bea-8560-437098b055a9
Lot 02 | PNM-09306 | PNM-09306 - PRO-11.09 | EXTINTOR | 11.09 | CONTRAINCENDIS¦EXTINTOR | PROTECCIÓ CONTRA INCENDIS |  |  |  | ENS.PNM-09306.EP.P2.PAS. | 1 | EXTINTOR 25 P.2 MEITAT PASSADIS POLVO 6KG | 1196 | 1 | [5 empty] | 2012-01-31 | [42 empty] | Pols seca | 6 | [82 empty] | 1a1d380d-80e4-48d5-ad53-4e47f3b7ff64 | 9d621d35-e947-475a-98f8-10efb14c8e63
Lot 02 | PNM-09306 | PNM-09306 - PRO-11.09 | EXTINTOR | 11.09 | CONTRAINCENDIS¦EXTINTOR | PROTECCIÓ CONTRA INCENDIS |  |  |  | ENS.PNM-09306.EP.P2.PAS. | 1 | EXTINTOR 26 P.2 FINAL PASSADIS POLVO 6KG | 410 | 1 | [5 empty] | 2012-01-31 | [42 empty] | Pols seca | 6 | [82 empty] | 1a1d380d-80e4-48d5-ad53-4e47f3b7ff64 | 75c3363c-2095-45d1-a557-85560d998fce
Lot 02 | PNM-09306 | PNM-09306 - PRO-11.09 | EXTINTOR | 11.09 | CONTRAINCENDIS¦EXTINTOR | PROTECCIÓ CONTRA INCENDIS |  |  |  | ENS.PNM-09306.EP.PC.COB4. | 1 | EXTINTOR 10 P.0 SALETA PLANTA COBERTA POLVO 6KG | 1203 | 1 | [5 empty] | 2012-01-31 | [42 empty] | Pols seca | 6 | [82 empty] | 1a1d380d-80e4-48d5-ad53-4e47f3b7ff64 | 3c96b57d-5ac7-438b-9075-1319964e713b
Lot 02 | PNM-09306 | PNM-09306 - PRO-11.09 | EXTINTOR | 11.09 | CONTRAINCENDIS¦EXTINTOR | PROTECCIÓ CONTRA INCENDIS |  |  |  | ENS.PNM-09306.EP.PC.VES. | 1 | EXTINTOR 28 VESTIDORS POLVO 6KG | 1324 | 1 | [5 empty] | 2012-01-31 | [42 empty] | Pols seca | 6 | [82 empty] | 1a1d380d-80e4-48d5-ad53-4e47f3b7ff64 | 47a3b1a0-72f0-430d-97ce-70e70bdcb10d
Lot 02 | PNM-09306 | PNM-09306 - PRO-11.09 | EXTINTOR | 11.09 | CONTRAINCENDIS¦EXTINTOR | PROTECCIÓ CONTRA INCENDIS |  |  |  | ENS.PNM-09306.EP.PC.VES. | 1 | EXTINTOR 29 VESTIDORS CO2 5KG | 2594 | 1 | [5 empty] | 2012-01-31 | [42 empty] | Anhídrid carbònic | 5 | [82 empty] | 1a1d380d-80e4-48d5-ad53-4e47f3b7ff64 | 66200747-097a-47b7-9bbf-3d0309f9b319
Lot 02 | PNM-09306 | PNM-09306 - PRO-11.10.A | EXTINTOR AUTOMÀTIC | 11.10.A | CONTRAINCENDIS¦EXTINCIÓ AUTOMÀTICA¦EXTINTOR AUTOMÀTIC | PROTECCIÓ CONTRA INCENDIS |  |  |  | ENS.PNM-09306.EP.P0.CUI. | 1 | AUTOMATIC CAMPANA PROTECH PCI | K1130 | 1 | [5 empty] | 2012-01-31 | [126 empty] | 7c826ffa-e8fe-48e5-98a6-fae76506cfc4 | 13d2f0cd-8e54-421c-b517-cca849a0fe32
Lot 02 | PNM-09306 | PNM-09306 - PRO-34.05 | INSTAL·LACIÓ CONTRA INCENDIS | 34.05 | INSTAL·LACIONS¦INSTAL·LACIÓ CONTRA INCENDIS | PROTECCIÓ CONTRA INCENDIS |  |  |  | ENS.PNM-09306. | 1 | INSTALACIO CONTRA INCENDI |  | 1 | [5 empty] | 2012-01-31 | [126 empty] | 0bb2d512-554f-44a7-bcf5-a7db39857823 | 314d3f9c-5d76-43d8-a6b5-851d588cab27
Lot 02 | PNM-09306 | PNM-09306 - SAN-09.01 | XARXA DE SANEJAMENT | 09.01 | SANEJAMENT¦XARXA DE SANEJAMENT | SANEJAMENT |  |  |  | ENS.PNM-09306.EP. | 1 | XARXA SANEJAMENT DE PLUVIALS |  | 1 | [5 empty] | 2011-09-02 |  |  |  | PLUVIAL | [122 empty] | 4e590a95-6026-4836-9499-0faaa24ea5c2 | 09e9e7b6-8fe5-482c-84f0-6201e994bf70
Lot 02 | PNM-09306 | PNM-09306 - SAN-09.01 | XARXA DE SANEJAMENT | 09.01 | SANEJAMENT¦XARXA DE SANEJAMENT | SANEJAMENT |  |  |  | ENS.PNM-09306.EP. | 1 | XARXA SANEJAMENT FECALS |  | 1 | [5 empty] | 2011-09-01 |  |  |  | FECALS | [122 empty] | 4e590a95-6026-4836-9499-0faaa24ea5c2 | 6fde98d5-8954-4b17-911e-25ce308f49bb
Lot 02 | PNM-09306 | PNM-09306 - SAN-09.03 | REIXES I ACCESSORIS | 09.03 | SANEJAMENT¦REIXES I ACCESSORIS | SANEJAMENT |  |  |  | ENS.PNM-09306.EP.P0. | 34 | EMBORNALS P0 |  | 1 | [132 empty] | 5cc99513-a509-41a1-9cf5-922e9fec3623 | f1719f72-755c-4807-a778-b8f3299791e6
Lot 02 | PNM-09306 | PNM-09306 - SAN-09.03 | REIXES I ACCESSORIS | 09.03 | SANEJAMENT¦REIXES I ACCESSORIS | SANEJAMENT |  |  |  | ENS.PNM-09306.EP.P1. | 7 | EMBORNALS P1 |  | 1 | [132 empty] | 5cc99513-a509-41a1-9cf5-922e9fec3623 | 7cda646f-beaa-4612-8a5d-08ca6fd66c74
Lot 02 | PNM-09306 | PNM-09306 - SAN-09.03 | REIXES I ACCESSORIS | 09.03 | SANEJAMENT¦REIXES I ACCESSORIS | SANEJAMENT |  |  |  | ENS.PNM-09306.EP.P2. | 7 | EMBORNALS P2 |  | 1 | [132 empty] | 5cc99513-a509-41a1-9cf5-922e9fec3623 | 4d47496f-7896-4c32-ac25-a66e99b7b480
Lot 02 | PNM-09306 | PNM-09306 - SAN-09.03 | REIXES I ACCESSORIS | 09.03 | SANEJAMENT¦REIXES I ACCESSORIS | SANEJAMENT |  |  |  | ENS.PNM-09306.UB. | 21 | REIXES SANEJAMENT URBANITZACIO |  | 1 | [132 empty] | 5cc99513-a509-41a1-9cf5-922e9fec3623 | 783754b7-3292-4d3f-b667-68556d2c69cc
Lot 02 | PNM-09306 | PNM-09306 - SAN-09.04 | ARQUETA SEPARADORA D'OLIS | 09.04 | SANEJAMENT¦ARQUETA SEPARADORA D'OLIS | SANEJAMENT |  |  |  | ENS.PNM-09306.EP.P0.CUI. | 1 | DIPOSIT SEPARADOR OLIS |  | 1 | [5 empty] | 2011-09-01 | [126 empty] | 5255fab2-75b6-48b4-b22f-36ed6d158954 | 94fd8351-a6de-49e6-876a-891e8848f108
Lot 02 | PNM-09306 | PNM-09306 - SEG-12.01.B.B | DETECTOR DE PRESÈNCIA PER BIVOLUMÈTRICS | 12.01.B.B | SEGURETAT¦DETECTORS¦PRESÈNCIA¦BIVOLUMÈTRICS | SEGURETAT |  |  |  | ENS.PNM-09306.EP.P0. | 9 | DETECTOR VOLUMETRIC PLANTA 0 |  | 1 | [5 empty] | 2012-01-31 | [46 empty] | 1 | [79 empty] | bee5d981-73ab-4c1b-a2f8-4c253a3e2610 | 1e155a66-4592-4de5-be49-861ddeac09db
Lot 02 | PNM-09306 | PNM-09306 - SEG-12.01.B.B | DETECTOR DE PRESÈNCIA PER BIVOLUMÈTRICS | 12.01.B.B | SEGURETAT¦DETECTORS¦PRESÈNCIA¦BIVOLUMÈTRICS | SEGURETAT |  |  |  | ENS.PNM-09306.EP.P1. | 2 | DETECTOR VOLUMETRIC PLANTA 1 |  | 1 | [5 empty] | 2012-01-31 | [46 empty] | 1 | [79 empty] | bee5d981-73ab-4c1b-a2f8-4c253a3e2610 | 66fb8fc2-98cd-4900-bfec-764053ece64a
Lot 02 | PNM-09306 | PNM-09306 - SEG-12.01.B.B | DETECTOR DE PRESÈNCIA PER BIVOLUMÈTRICS | 12.01.B.B | SEGURETAT¦DETECTORS¦PRESÈNCIA¦BIVOLUMÈTRICS | SEGURETAT |  |  |  | ENS.PNM-09306.EP.P2. | 2 | DETECTOR VOLUMETRIC PLANTA 2 |  | 1 | [5 empty] | 2012-01-31 | [46 empty] | 1 | [79 empty] | bee5d981-73ab-4c1b-a2f8-4c253a3e2610 | 2b5e8439-0237-4be1-9123-6f2a66a2d699
Lot 02 | PNM-09306 | PNM-09306 - SEG-12.02 | ALTRES ELEMENTS | 12.02 | SEGURETAT¦ALTRES ELEMENTS | SEGURETAT |  |  |  | ENS.PNM-09306.EP.P0.AMP. | 1 | TECLAT ALARMA INTRUSIÓ AMPA |  | 1 |  | NTEWORX | NX-1048 | S/D |  | 2012-01-31 | [126 empty] | 1995e479-810a-4ae9-b2f5-68df3a4965f0 | 763dd30e-743e-467e-9117-e3d574ec66ac
Lot 02 | PNM-09306 | PNM-09306 - SEG-12.02 | ALTRES ELEMENTS | 12.02 | SEGURETAT¦ALTRES ELEMENTS | SEGURETAT |  |  |  | ENS.PNM-09306.EP.P0.CONS. | 1 | TECLAT ALARMA INTRUSIÓ CONSERGERIA |  | 1 |  | NTEWORX | NX-148 | S/D |  | 2012-01-31 | [126 empty] | 1995e479-810a-4ae9-b2f5-68df3a4965f0 | 4ec325d9-8504-4978-8ce1-38e1120e766f
Lot 02 | PNM-09306 | PNM-09306 - SEG-12.02 | ALTRES ELEMENTS | 12.02 | SEGURETAT¦ALTRES ELEMENTS | SEGURETAT |  |  |  | ENS.PNM-09306.EP.P0.CUI. | 1 | TECLAT ALARMA INTRUSIÓ CUINA |  | 1 |  | NTEWORX | NX-1048 | S/D |  | 2012-01-31 | [126 empty] | 1995e479-810a-4ae9-b2f5-68df3a4965f0 | f67b1121-c1ca-4bad-9047-162bbcd7cbc1
Lot 02 | PNM-09306 | PNM-09306 - SEG-12.02 | ALTRES ELEMENTS | 12.02 | SEGURETAT¦ALTRES ELEMENTS | SEGURETAT |  |  |  | ENS.PNM-09306.EP.P0.GIM. | 1 | TECLAT ALARMA INTRUSIÓ GIMNAS |  | 1 |  | NTEWORX | NX-1048 | S/D |  | 2012-01-31 | [126 empty] | 1995e479-810a-4ae9-b2f5-68df3a4965f0 | 0039613d-b2c5-4804-9031-831de7ffb8eb
Lot 02 | PNM-09306 | PNM-09306 - SEG-12.02 | ALTRES ELEMENTS | 12.02 | SEGURETAT¦ALTRES ELEMENTS | SEGURETAT |  |  |  | ENS.PNM-09306.EP.P0.SEC. | 1 | TECLAT ALARMA INTRUSIÓ DESPATX DIRECCIÓ |  | 1 |  | NTEWORX | NX-1048 | S/D |  | 2012-01-31 | [126 empty] | 1995e479-810a-4ae9-b2f5-68df3a4965f0 | 25ce0cf5-c018-49ac-95c2-f560eef805f3
Lot 02 | PNM-09306 | PNM-09306 - SEG-12.03 | CENTRALS DE DETECCIÓ I ALARMA | 12.03 | SEGURETAT¦CENTRALS DE DETECCIÓ I ALARMA | SEGURETAT |  |  |  | ENS.PNM-09306.EP.P0.CONS. | 1 | CENTRAL INTRUSIO |  | 1 |  | NETWORX | NX-8E | S/D |  | 2012-01-31 | [46 empty] | 1 | [79 empty] | fc4fa35b-7aff-4d59-9389-5a571ad5b02b | ca0577e5-62ff-4ac1-a31f-7ce273fa254c
Lot 02 | PNM-09306 | PNM-09306 - SEG-12.05 | SIRENES | 12.05 | SEGURETAT¦SIRENES | SEGURETAT |  |  |  | ENS.PNM-09306.EP.P0. | 5 | SIRENAS ACUSTICAS PLANTA 0 |  | 1 | [5 empty] | 2012-01-31 | [46 empty] | 1 | [79 empty] | dcceefc1-c8b1-473e-b9d0-d3ff2cb08179 | a304c923-892c-426a-b6fc-afaefee6a2f4
Lot 02 | PNM-09306 | PNM-09306 - SEG-12.05 | SIRENES | 12.05 | SEGURETAT¦SIRENES | SEGURETAT |  |  |  | ENS.PNM-09306.EP.P1. | 2 | SIRENAS ACUSTICAS PLANTA 1 |  | 1 | [5 empty] | 2012-01-31 | [46 empty] | 1 | [79 empty] | dcceefc1-c8b1-473e-b9d0-d3ff2cb08179 | 7219fc5e-6535-4ff7-bed7-ff58434e695f
Lot 02 | PNM-09306 | PNM-09306 - SEG-12.05 | SIRENES | 12.05 | SEGURETAT¦SIRENES | SEGURETAT |  |  |  | ENS.PNM-09306.EP.P2. | 2 | SIRENAS ACUSTICAS PLANTA 2 |  | 1 | [5 empty] | 2012-01-31 | [46 empty] | 1 | [79 empty] | dcceefc1-c8b1-473e-b9d0-d3ff2cb08179 | c3565181-2364-4eaf-9437-ee9461b679fb
Lot 02 | PNM-09306 | PNM-09306 - SIE-40.02 | CONCENTRADOR DE DADES | 40.02 | SISTEMA INFORMACIÓ ENERGÈTICA¦CONCENTRADOR DE DADES | SIE |  |  |  | ENS.PNM-09306. | 1 | CONCENTRADOR DE DADES |  | 1 |  | Satel | DL161 | [129 empty] | 3140e73b-f48e-4f70-9b23-37a4e5d36f5a | 12583b22-958c-4979-a725-a99ffc539483
Lot 02 | PNM-09306 | PNM-09306 - SIE-40.04.01 | COMPTADOR ELÈCTRIC | 40.04.01 | SISTEMA INFORMACIÓ ENERGÈTICA¦ELEMENTS DE CAMP¦COMPTADOR ELÈCTRIC | SIE |  |  |  | ENS.PNM-09306.UB.SQ. | 1 | ANALITZADOR DE XARXES |  | 1 |  | CIRCUTOR | MD32 | N/D |  | 2011-09-01 | [27 empty] | Modbus |  |  |  |  | SALA QGD | [93 empty] | 8010a89b-04c0-4909-a463-a79e9ba67b84 | aa9cfcb1-3a35-4085-92d2-580ab9b66280
Lot 02 | PNM-09306 | PNM-09306 - SIE-40.04.01 | COMPTADOR ELÈCTRIC | 40.04.01 | SISTEMA INFORMACIÓ ENERGÈTICA¦ELEMENTS DE CAMP¦COMPTADOR ELÈCTRIC | SIE |  |  |  | ENS.PNM-09306.UB.SQ. | 1 | CONTADOR ELECTRIC |  | 1 |  | ITRON | ACE 662B1 | 038506835 |  | 2011-09-01 | [27 empty] | Modbus |  |  |  |  | SALA QGD | [93 empty] | 8010a89b-04c0-4909-a463-a79e9ba67b84 | bbe516d4-a159-484f-a98d-59b76a2f1eb9
Lot 02 | PNM-09306 | PNM-09306 - SIE-40.04.02 | COMPTADOR GAS | 40.04.02 | SISTEMA INFORMACIÓ ENERGÈTICA¦ELEMENTS DE CAMP¦COMPTADOR GAS | SIE |  |  |  | ENS.PNM-09306.EP.P0.STEC 3. | 1 | CONTADOR GAS CALDERAS |  | 1 |  | ELSTER | BK-G16 M | 5811001126 |  | 2011-09-01 | [126 empty] | a84a9143-0598-4649-880e-1cd580d01b28 | 18d0cde3-40bb-4a3b-b914-2093c8044bc0
Lot 02 | PNM-09306 | PNM-09306 - SIE-40.04.02 | COMPTADOR GAS | 40.04.02 | SISTEMA INFORMACIÓ ENERGÈTICA¦ELEMENTS DE CAMP¦COMPTADOR GAS | SIE |  |  |  | ENS.PNM-09306.UB.SQ. | 1 | CONTADOR GAS |  | 1 |  | ELSTER | BK-G25 M | 5811000496 |  | 2011-09-01 | [126 empty] | a84a9143-0598-4649-880e-1cd580d01b28 | 22101e38-6737-4d62-85bc-dfb94e1fe865
Lot 02 | PNM-09306 | PNM-09306 - SIE-40.04.04 | COMPTADOR AIGUA | 40.04.04 | SISTEMA INFORMACIÓ ENERGÈTICA¦ELEMENTS DE CAMP¦COMPTADOR AIGUA | SIE |  |  |  | ENS.PNM-09306.UB.SQ. | 1 | CONTADOR AIGUA |  | 1 |  | SENSUS | D86 | 6.131.97 |  | 2011-09-01 | [27 empty] | Modbus | [98 empty] | a3119ce2-7970-449b-a8cd-f11b95b854f8 | 8b3deb75-72bd-476b-b666-e1e2fcaf268e
Lot 02 | PNM-09306 | PNM-09306 - SIE-40.05 | INSTAL·LACIÓ SISTEMA INFORMACIÓ ENERGÈTICA | 40.05 | SISTEMA INFORMACIÓ ENERGÈTICA¦INSTAL·LACIÓ SISTEMA INFORMACIÓ ENERGÈTICA | SIE |  |  |  | ENS.PNM-09306. | 1 | INSTAL·LACIO SIE |  | 1 | [5 empty] | 2011-09-01 | [126 empty] | 5a6e453d-ef71-4cd4-a45e-51ebde0294d5 | 77c99094-966e-49f8-8679-416ed3e91998
Lot 02 | PNM-09306 | PNM-09306 - SIS-41.05 | INSTAL·LACIÓ SISTEMA DE CONTROL | 41.05 | SISTEMA DE CONTROL¦INSTAL·LACIÓ SISTEMA DE CONTROL | SISTEMA DE CONTROL |  |  |  | ENS.PNM-09306. | 1 | INSTAL·LACIO SISTEMA CONTROL CALEFACCIO I ACS |  | 1 | [5 empty] | 2011-09-01 | [47 empty] | Anual | [78 empty] | 83a489df-a24a-4c10-acab-6915a665467d | 7ed81a57-f9af-4a54-859d-9f453b71cf28
Lot 02 | PNM-09306 | PNM-09306 - SOL-26.02.A | SISTEMA DE PLAQUES SOLARS | 26.02 | SOLAR TÈRMICA¦INSTAL·LACIÓ TÈRMICA SOLAR | SOLAR |  |  |  | ENS.PNM-09306.EP.PC. | 9 | CAPTADORS SOLARS |  | 1 | [5 empty] | 2012-01-31 |  |  |  | BAXI SOL | [64 empty] | 20 | 16.38 | [56 empty] | 4a14a9fa-cc69-4bd9-a42a-48ece7ecb42b | 1a343856-f1a4-4038-ae08-f749813be287
Lot 02 | PNM-09306 | PNM-09306 - SOL-26.03 | ACUMULADOR ACS SOLAR | 26.03 | SOLAR TÈRMICA¦ACUMULADOR ACS SOLAR TÈRMICA | LEGIONEL·LA |  |  |  | ENS.PNM-09306.EP.P0.STEC 3. | 1 | ACUM.SOLAR |  | 1 |  | AQUAFLEX | MRVE1000FI310 | 120045/1 |  | 2012-01-31 | [9 empty] | > 70 kW | [11 empty] | 1 | [104 empty] | b09114a2-42fd-4e80-b407-e16c830d1506 | 2e0a6d0b-deb7-448b-b70a-770009975c61
Lot 02 | PNM-09306 | PNM-09306 - SOL-26.05 | BOMBA ACS SOLAR | 26.05 | SOLAR TÈRMICA¦BOMBA ACS SOLAR | SOLAR |  |  |  | ENS.PNM-09306.EP.P0.STEC 3. | 1 | BOMBA SOLAR |  | 1 |  | WILO | YONOS PICO-STG | 4527507 |  | 2012-01-31 | [9 empty] | > 70 kW | [34 empty] | Rotor humit | [81 empty] | 35bd2702-1392-444c-8fe8-e6903a404433 | d04feebd-582d-43ec-a994-9a6a800201d8
Lot 02 | PNM-09306 | PNM-09306 - SOL-26.06 | XARXA DE CANONADES I ACCESSORIS SOLAR | 26.06 | SOLAR TÈRMICA¦XARXA DE CANONADES I ACCESSORIS SOLAR TÉRMICA | SOLAR |  |  |  | ENS.PNM-09306.EP. | 1 | INST.SOLAR | 98000729/X | 1 | [5 empty] | 2012-01-31 | [126 empty] | 27387068-0f01-4d53-9ee0-7b82a8ce606f | 82b97077-a62f-47c4-85b0-9f525ab7ff1c
Lot 02 | PNM-09306 | PNM-09306 - TRA-20.01.A | ASCENSORS ELÈCTRICS | 20.01.A | TRANSPORT¦ASCENSORS¦ELÈCTRICS | TRANSPORT |  |  |  | ENS.PNM-09306.EP.ASC. | 1 | ASCENSOR RAE1990007416R | RAE1990007416R | 1 |  | ORONA | M34 sin sala | CAB717670 |  | 2011-09-01 | [48 empty] | 1 | 630 | 4 | [75 empty] | e9f3269b-16b9-4079-bf0b-37e2783e76d3 | 9d1d7928-5738-45fb-9ed6-1283df5bcec1
Lot 02 | PNM-09306 | PNM-09306 - VAR-10.03.E | BARRES DE SUPORT | 10.03.E | APARELLS SANITARIS I AIXETERIA¦ACCESSORIS¦BARRES DE SUPORT | VARIS |  |  |  | ENS.PNM-09306.EP.P0. | 3 | BARRES SUPORT P0 |  | 1 | [5 empty] | 2008-08-02 | [126 empty] | c3fde1af-3341-4628-beb6-40698f3cb4c3 | c55ca191-2c23-4b26-966a-1ae7a23fd797
Lot 02 | PNM-09306 | PNM-09306 - VAR-10.03.E | BARRES DE SUPORT | 10.03.E | APARELLS SANITARIS I AIXETERIA¦ACCESSORIS¦BARRES DE SUPORT | VARIS |  |  |  | ENS.PNM-09306.EP.P1. | 1 | BARRES SUPORT P1 |  | 1 | [5 empty] | 2008-08-02 | [126 empty] | c3fde1af-3341-4628-beb6-40698f3cb4c3 | de40359f-bc3b-4043-a466-3fd8a99e15bd
Lot 02 | PNM-09306 | PNM-09306 - VAR-10.03.E | BARRES DE SUPORT | 10.03.E | APARELLS SANITARIS I AIXETERIA¦ACCESSORIS¦BARRES DE SUPORT | VARIS |  |  |  | ENS.PNM-09306.EP.P2. | 1 | BARRES SUPORT P2 |  | 1 | [5 empty] | 2008-08-02 | [126 empty] | c3fde1af-3341-4628-beb6-40698f3cb4c3 | 20802044-60c1-46ca-9aa1-54a970f811ad
Lot 02 | PNM-09306 | PNM-09306 - VEN-02.02 | CAIXES VENTILACIÓ | 02.02 | ELEMENTS DE CLIMATITZACIÓ¦CAIXES VENTILACIÓ | VENTILACIÓ/EXTRACCIÓ |  |  |  | ENS.PNM-09306.EP.P0.MAG1. | 1 | CAIXA VENTILACIÓ P0 |  | 1 |  | S&P | TD-4000/355c | N/D |  | 2012-01-20 | [9 empty] | > 70 kW | 0 |  |  | 0 |  |  | 0 | 50 | [33 empty] | Accionament directe | 0 | 0 | [72 empty] | d2bd178f-64e4-436e-bda1-d4bce0aca57b | ac0beada-cadd-4921-8954-817ad2b2e994
Lot 02 | PNM-09306 | PNM-09306 - VEN-02.02 | CAIXES VENTILACIÓ | 02.02 | ELEMENTS DE CLIMATITZACIÓ¦CAIXES VENTILACIÓ | VENTILACIÓ/EXTRACCIÓ |  |  |  | ENS.PNM-09306.EP.P0.MAG3. | 1 | CAIXA VENTILACIÓ GIMNAS |  | 1 |  | S&P | TD-4000/355c | N/D |  | 2012-01-20 | [9 empty] | > 70 kW | 0 |  |  | 0 |  |  | 0 | 50 | [33 empty] | Accionament directe | 0 | 0 | [72 empty] | d2bd178f-64e4-436e-bda1-d4bce0aca57b | d69830a8-6417-44d5-b518-72c6bcd1a41e
Lot 02 | PNM-09306 | PNM-09306 - VEN-02.02 | CAIXES VENTILACIÓ | 02.02 | ELEMENTS DE CLIMATITZACIÓ¦CAIXES VENTILACIÓ | VENTILACIÓ/EXTRACCIÓ |  |  |  | ENS.PNM-09306.EP.P1.MAG1. | 1 | CAIXA VENTILACIÓ P1 |  | 1 |  | S&P | TD-4000/355c | N/D |  | 2012-01-20 | [9 empty] | > 70 kW | 0 |  |  | 0 |  |  | 0 | 50 | [33 empty] | Accionament directe | 0 | 0 | [72 empty] | d2bd178f-64e4-436e-bda1-d4bce0aca57b | 5e842780-b9a7-4bdc-a057-e200b3d22af8
Lot 02 | PNM-09306 | PNM-09306 - VEN-02.02 | CAIXES VENTILACIÓ | 02.02 | ELEMENTS DE CLIMATITZACIÓ¦CAIXES VENTILACIÓ | VENTILACIÓ/EXTRACCIÓ |  |  |  | ENS.PNM-09306.EP.P2.MAG1. | 1 | CAIXA VENTILACIÓ P2 |  | 1 |  | S&P | TD-4000/355c | N/D |  | 2012-01-20 | [9 empty] | > 70 kW | 0 |  |  | 0 |  |  | 0 | 50 | [33 empty] | Accionament directe | 0 | 0 | [72 empty] | d2bd178f-64e4-436e-bda1-d4bce0aca57b | fe5f2f20-ae82-458f-b757-58faaf9fee8f
Lot 02 | PNM-09306 | PNM-09306 - VEN-02.02 | CAIXES VENTILACIÓ | 02.02 | ELEMENTS DE CLIMATITZACIÓ¦CAIXES VENTILACIÓ | VENTILACIÓ/EXTRACCIÓ |  |  |  | ENS.PNM-09306.EP.PC.COB2. | 1 | CAIXA VENTILACIÓ CUINA |  | 1 |  | TECHTOP | MS 100L2.4 | 1707-092 |  | 2012-01-20 | [9 empty] | > 70 kW | 0 |  |  | 0 |  |  | 0 | 50 | [33 empty] | De teulada | 0 | 0 | [72 empty] | d2bd178f-64e4-436e-bda1-d4bce0aca57b | 9fcecffc-583c-4e8f-8f03-b2e5755edbd7
Lot 02 | PNM-09306 | PNM-09306 - VEN-02.05 | REIXES I DIFUSORS D'AIRE | 02.05 | ELEMENTS DE CLIMATITZACIÓ¦REIXES I DIFUSORS D'AIRE | VENTILACIÓ/EXTRACCIÓ |  |  |  | ENS.PNM-09306.EP. | 1 | REIXES IMPULSIÓ I EXTRACCIO EDIFICI |  | 1 | [5 empty] | 2012-01-20 |  |  |  | REIXES CHAPA | [5 empty] | > 70 kW | [116 empty] | a41df2b1-d5c3-4632-9561-289dc56b8d79 | 5dd15e62-1794-46ba-9ed2-b94b51a745f8
Lot 02 | PNM-09306 | PNM-09306 - VEN-02.16 | BOCA EXTRACCIÓ BANY | 02.16 | ELEMENTS DE CLIMATITZACIÓ¦BOCA EXTRACCIÓ BANY | VENTILACIÓ/EXTRACCIÓ |  |  |  | ENS.PNM-09306.EP.P0. | 12 | BOCA EXTRACCIO DE BANY PLANTA 0 |  | 1 | [5 empty] | 2012-01-31 | [9 empty] | > 70 kW | [116 empty] | e6ea2b69-b74e-42ec-af7e-6ca9d340432b | bace4ac5-ff65-46fb-9e7b-73da811b0f7c
Lot 02 | PNM-09306 | PNM-09306 - VEN-02.16 | BOCA EXTRACCIÓ BANY | 02.16 | ELEMENTS DE CLIMATITZACIÓ¦BOCA EXTRACCIÓ BANY | VENTILACIÓ/EXTRACCIÓ |  |  |  | ENS.PNM-09306.EP.P1. | 4 | BOCA EXTRACCIO DE BANY PLANTA 1 |  | 1 | [5 empty] | 2012-01-31 | [9 empty] | > 70 kW | [116 empty] | e6ea2b69-b74e-42ec-af7e-6ca9d340432b | e3305fa2-4eef-4c83-bf86-e1e478e8a117
Lot 02 | PNM-09306 | PNM-09306 - VEN-02.16 | BOCA EXTRACCIÓ BANY | 02.16 | ELEMENTS DE CLIMATITZACIÓ¦BOCA EXTRACCIÓ BANY | VENTILACIÓ/EXTRACCIÓ |  |  |  | ENS.PNM-09306.EP.P2. | 4 | BOCA EXTRACCIO DE BANY PLANTA 2 |  | 1 | [5 empty] | 2012-01-31 | [9 empty] | > 70 kW | [116 empty] | e6ea2b69-b74e-42ec-af7e-6ca9d340432b | 8108a5c9-5816-4e43-8f53-6fe0aa3fd32d
Lot 08 | PNT-02442 | PNT-02442 - BAI-15.01.A | QUADRES GENERALS | 15.01.A | EQUIPS DE BAIXA TENSIÓ¦QUADRES ELÈCTRICS¦QUADRES GENERALS | BAIXA TENSIÓ |  |  |  | ENS.PNT-02442.EP.P0.¦E¦CONS. | 1 | Quadre Elèctric General - P0 |  | 1 | [5 empty] | 2006-01-01 | [126 empty] | 54e4661f-fba0-4d48-863b-feeb98cfcbde | 0c9247dc-6f1e-4e10-ae80-cfd4b3aa8463
Lot 08 | PNT-02442 | PNT-02442 - BAI-15.01.B | SUBQUADRES | 15.01.B | EQUIPS DE BAIXA TENSIÓ¦QUADRES ELÈCTRICS¦SUBQUADRES | BAIXA TENSIÓ |  |  |  | ENS.PNT-02442.EP.P0.¦E¦CUIN. | 1 | Subquadre Elèctric Cuina 1 - P0 |  | 1 | [5 empty] | 2006-01-01 | [5 empty] | Standard | [120 empty] | 064aec22-b891-4c05-8d5e-ea9084b76b1a | 00e14957-d6f6-44a6-af9f-27116bbc6813
Lot 08 | PNT-02442 | PNT-02442 - BAI-15.01.B | SUBQUADRES | 15.01.B | EQUIPS DE BAIXA TENSIÓ¦QUADRES ELÈCTRICS¦SUBQUADRES | BAIXA TENSIÓ |  |  |  | ENS.PNT-02442.EP.P0.¦E¦CUIN. | 1 | Subquadre Elèctric Cuina 2 - P0 |  | 1 | [5 empty] | 2006-01-01 | [5 empty] | Standard | [120 empty] | 064aec22-b891-4c05-8d5e-ea9084b76b1a | babaf747-cf7e-4863-bd8c-379bb19bf152
Lot 08 | PNT-02442 | PNT-02442 - BAI-15.01.B | SUBQUADRES | 15.01.B | EQUIPS DE BAIXA TENSIÓ¦QUADRES ELÈCTRICS¦SUBQUADRES | BAIXA TENSIÓ |  |  |  | ENS.PNT-02442.EP.P0.¦E¦GIMN. | 1 | Subquadre Elèctric Gimnas - P0 |  | 1 | [5 empty] | 2006-01-01 | [5 empty] | Standard | [120 empty] | 064aec22-b891-4c05-8d5e-ea9084b76b1a | de949886-3468-4951-8c60-8a61c20eae38
Lot 08 | PNT-02442 | PNT-02442 - BAI-15.01.B | SUBQUADRES | 15.01.B | EQUIPS DE BAIXA TENSIÓ¦QUADRES ELÈCTRICS¦SUBQUADRES | BAIXA TENSIÓ |  |  |  | ENS.PNT-02442.EP.P0.¦T¦CALD. | 1 | Suquadre Elèctric Sala Calderes - P0 |  | 1 | [5 empty] | 2006-01-01 | [5 empty] | Standard | [120 empty] | 064aec22-b891-4c05-8d5e-ea9084b76b1a | 551c3646-69ac-41db-a0a8-27e39cf79cbb
Lot 08 | PNT-02442 | PNT-02442 - BAI-15.01.B | SUBQUADRES | 15.01.B | EQUIPS DE BAIXA TENSIÓ¦QUADRES ELÈCTRICS¦SUBQUADRES | BAIXA TENSIÓ |  |  |  | ENS.PNT-02442.EP.P1.¦E¦AUIN. | 1 | Subquadre Elèctric Informàtica - P1 |  | 1 | [5 empty] | 2006-01-01 | [5 empty] | Petit | [120 empty] | 064aec22-b891-4c05-8d5e-ea9084b76b1a | b1e92b17-771e-4c9e-903f-879c1c7cf2bf
Lot 08 | PNT-02442 | PNT-02442 - BAI-15.05.A | ENDOLLS | 15.05.A | EQUIPS DE BAIXA TENSIÓ¦ENDOLLS I MECANISMES¦ENDOLLS | BAIXA TENSIÓ |  |  |  | ENS.PNT-02442. | 230 | Endolls |  | 1 | [5 empty] | 2006-01-01 |  |  |  | Endolls Simon 27 | [122 empty] | 7e4f9a0f-d14e-43c1-8eb2-33592886d3ec | 1e829ab3-ab18-4ce6-83df-1148640a93b9
Lot 08 | PNT-02442 | PNT-02442 - BAI-15.05.B | MECANISMES | 15.05.B | EQUIPS DE BAIXA TENSIÓ¦ENDOLLS I MECANISMES¦MECANISMES | BAIXA TENSIÓ |  |  |  | ENS.PNT-02442. | 111 | Mecanismes |  | 1 | [5 empty] | 2006-01-01 |  |  |  | Interruptors Simon 27 | [122 empty] | 02ee965a-5900-4ed5-9ead-d20a4243f8b7 | 3ce7439e-24b1-4763-af33-9d68ddc2d197
Lot 08 | PNT-02442 | PNT-02442 - BAI-15.06 | XARXA DE TERRES | 15.06 | EQUIPS DE BAIXA TENSIÓ¦XARXA DE TERRES | BAIXA TENSIÓ |  |  |  | ENS.PNT-02442. | 1 | Xarxa de Terres |  | 1 | [5 empty] | 2006-01-01 |  |  |  | Xarxa formada per electròdes de 2m long. 16mm D. | [122 empty] | 330387ac-4536-485b-9076-3a99a1400e00 | 68b7354b-bb44-4f87-8040-98da41c3e8e6
Lot 08 | PNT-02442 | PNT-02442 - BAI-16.01 | LLUMINÀRIES | 16.01 | IL·LUMINACIÓ¦LLUMINÀRIES | BAIXA TENSIÓ |  |  |  | ENS.PNT-02442.EP.P0. | 235 | Lluminàries - P0 |  | 1 | [5 empty] | 2006-01-01 |  |  |  | 212 Pantalles fluorescents i 23 Downlights encastrats | [122 empty] | 57a39485-4b39-4572-9d08-59db4fd25db8 | 3e8b7b0d-e1e8-4c3f-8538-425e2d34a088
Lot 08 | PNT-02442 | PNT-02442 - BAI-16.01 | LLUMINÀRIES | 16.01 | IL·LUMINACIÓ¦LLUMINÀRIES | BAIXA TENSIÓ |  |  |  | ENS.PNT-02442.EP.P1. | 233 | Lluminàries - P1 |  | 1 | [5 empty] | 2006-01-01 |  |  |  | 207 Pantalles fluorescents i 26 Downlights encastrats | [122 empty] | 57a39485-4b39-4572-9d08-59db4fd25db8 | 0a13fc6c-ab0a-414c-b67d-d33c4be7df12
Lot 08 | PNT-02442 | PNT-02442 - BAI-16.02 | EMERGÈNCIA I SENYALITZACIÓ | 16.02 | IL·LUMINACIÓ¦EMERGÈNCIA I SENYALITZACIÓ | BAIXA TENSIÓ |  |  |  | ENS.PNT-02442.EP.P0. | 32 | Lluminàries Emergència - P0 |  | 1 | [5 empty] | 2006-01-01 |  |  |  | Marca ZEMPER de superficie | [122 empty] | e8ec0d91-58a9-4a5d-a573-6354a370f051 | 3077770c-33ae-4235-aa06-9c5572ccded0
Lot 08 | PNT-02442 | PNT-02442 - BAI-16.02 | EMERGÈNCIA I SENYALITZACIÓ | 16.02 | IL·LUMINACIÓ¦EMERGÈNCIA I SENYALITZACIÓ | BAIXA TENSIÓ |  |  |  | ENS.PNT-02442.EP.P1. | 27 | Lluminàries Emergència - P1 |  | 1 | [5 empty] | 2006-01-01 |  |  |  | Marca ZEMPER de superficie | [122 empty] | e8ec0d91-58a9-4a5d-a573-6354a370f051 | 9abd18f7-1f55-4918-9827-dde831a70d5e
Lot 08 | PNT-02442 | PNT-02442 - BAI-16.03 | LUMINÀRIES EXTERIORS | 16.03 | IL·LUMINACIÓ¦LUMINÀRIES EXTERIORS | BAIXA TENSIÓ |  |  |  | ENS.PNT-02442.UR. | 49 | Lluminàries Exteriors - UR |  | 1 | [5 empty] | 2006-01-01 |  |  |  | 8 Focus (Pista), 16 Fluorescents (Porxo menjador), 9 Downlight encastats (Pati infantil) i 16 Aplics paret. | [122 empty] | 296301fb-add6-41d7-9541-3c0cafba59a7 | 94cecbd0-1d63-40d4-8d35-9ba2ac303709
Lot 08 | PNT-02442 | PNT-02442 - BAI-19 | PARALLAMPS | 19 | PARALLAMPS | BAIXA TENSIÓ |  |  |  | ENS.PNT-02442.EP.PC. | 1 | Parallamps - PC | 74211 | 1 | [5 empty] | 2006-01-01 | [126 empty] | e31de746-2595-477b-8bed-fc35d3e7c0c2 | ac6b1837-da6d-4e22-a8a7-8c67bb5d4de1
Lot 08 | PNT-02442 | PNT-02442 - BAI-34.10 | INSTAL·LACIÓ BAIXA TENSIÓ | 34.10 | INSTAL·LACIONS¦INSTAL·LACIÓ BAIXA TENSIÓ | BAIXA TENSIÓ |  |  |  | ENS.PNT-02442. | 1 | Instal·lació Baixa Tensió |  | 1 | [5 empty] | 2006-01-01 | [126 empty] | a7298fe6-b752-48d8-b635-a500c39a054e | 79378341-f929-4d48-a3d1-14f2457e1002
Lot 08 | PNT-02442 | PNT-02442 - CLI-01.03 | CALDERES | 01.03 | GENERADORS D'ENERGIA¦CALDERES | CLIMATITZACIÓ |  |  |  | ENS.PNT-02442.EP.P0.¦T¦CALD. | 1 | Caldera ACS - P0 |  | 1 |  | Roca | Lidia 40 GT | 900109935 |  | 2006-01-01 | [9 empty] | > 70 kW | 0 |  | 52.8 | 0 |  |  | 0 | 0 |  |  |  | 0 | [36 empty] | Atmosfèrica | Gasoil | 0 | 0 | [64 empty] | eb86ac3b-3d34-4c4b-9357-434e424ee6ec | 544a76c5-4774-4850-8f51-a3a7624b530b
Lot 08 | PNT-02442 | PNT-02442 - CLI-01.03 | CALDERES | 01.03 | GENERADORS D'ENERGIA¦CALDERES | CLIMATITZACIÓ |  |  |  | ENS.PNT-02442.EP.P0.¦T¦CALD. | 1 | Caldera Calefacció - P0 |  | 1 |  | Roca | BT 180 | 28076087442 |  | 2006-01-01 | [9 empty] | > 70 kW | 0 |  | 235 | 0 |  |  | 0 | 0 |  |  |  | 0 | [36 empty] | Atmosfèrica | Gasoil | 0 | 0 | [64 empty] | eb86ac3b-3d34-4c4b-9357-434e424ee6ec | 87c8dfdd-6b13-4485-b709-559627e948c8
Lot 08 | PNT-02442 | PNT-02442 - CLI-02.11 | AEROTERMOS | 02.11 | ELEMENTS DE CLIMATITZACIÓ¦AEROTERMOS | CLIMATITZACIÓ |  |  |  | ENS.PNT-02442.EP.P0.¦E¦GIMN. | 1 | Aerotermo Gimnàs 1 - P0 |  | 1 |  | Roca | UL-210 | No identificat |  | 2006-01-01 | [9 empty] | > 70 kW | [116 empty] | b9ca848e-72d7-41bc-b4e6-1d6b2c012c1f | d6b5e3d3-89fa-4fdf-ab19-7f6056801f6c
Lot 08 | PNT-02442 | PNT-02442 - CLI-02.11 | AEROTERMOS | 02.11 | ELEMENTS DE CLIMATITZACIÓ¦AEROTERMOS | CLIMATITZACIÓ |  |  |  | ENS.PNT-02442.EP.P0.¦E¦GIMN. | 1 | Aerotermo Gimnàs 2 - P0 |  | 1 |  | Roca | UL-210 | No identificat |  | 2006-01-01 | [9 empty] | > 70 kW | [116 empty] | b9ca848e-72d7-41bc-b4e6-1d6b2c012c1f | 5cac4f0e-96b5-401a-8e23-ec63021b814c
Lot 08 | PNT-02442 | PNT-02442 - CLI-02.13 | RADIADORS D'AIGUA | 02.13 | ELEMENTS DE CLIMATITZACIÓ¦RADIADORS D'AIGUA | CLIMATITZACIÓ |  |  |  | ENS.PNT-02442.EP.P0. | 40 | Radiadors - P0 |  | 1 | [5 empty] | 2006-01-01 | [9 empty] | > 70 kW | [116 empty] | b4373419-e777-4b84-89de-a2d05ae7f13a | 9506c6de-a94e-460a-99ac-1183da687d9f
Lot 08 | PNT-02442 | PNT-02442 - CLI-02.13 | RADIADORS D'AIGUA | 02.13 | ELEMENTS DE CLIMATITZACIÓ¦RADIADORS D'AIGUA | CLIMATITZACIÓ |  |  |  | ENS.PNT-02442.EP.P1. | 37 | Radiadors - P1 |  | 1 | [5 empty] | 2006-01-01 | [9 empty] | > 70 kW | [116 empty] | b4373419-e777-4b84-89de-a2d05ae7f13a | afb74aae-7620-4c06-a1f0-59761e1c310a
Lot 08 | PNT-02442 | PNT-02442 - CLI-03.02 | BOMBES CIRCULACIÓ ACS I CLIMA | 03.02 | BOMBES I GRUPS DE PRESSIÓ¦BOMBES CIRCULACIÓ ACS I CLIMA | CLIMATITZACIÓ |  |  |  | ENS.PNT-02442.EP.P0.¦T¦CALD. | 1 | Bomba Circuit Primari Caldera ACS - P0 |  | 1 |  | Sedical | SP-32/8B | No identificat |  | 2006-01-01 | [9 empty] | > 70 kW | [34 empty] | Rotor humit | [81 empty] | 3aa1046b-f4f4-43b7-99a9-3fba21977fd6 | e266e1b5-66e5-4f8d-b5a2-5c38f2fec2b7
Lot 08 | PNT-02442 | PNT-02442 - CLI-03.02 | BOMBES CIRCULACIÓ ACS I CLIMA | 03.02 | BOMBES I GRUPS DE PRESSIÓ¦BOMBES CIRCULACIÓ ACS I CLIMA | CLIMATITZACIÓ |  |  |  | ENS.PNT-02442.EP.P0.¦T¦CALD. | 1 | Bomba Doble Circuit Calefacció Zona 1 - P0 |  | 1 |  | Sedical | SPD 50/10B | No identificat |  | 2006-01-01 | [9 empty] | > 70 kW | [34 empty] | Rotor humit | [81 empty] | 3aa1046b-f4f4-43b7-99a9-3fba21977fd6 | 7e9eb127-ad29-44fd-80f2-c36829e0f3df
Lot 08 | PNT-02442 | PNT-02442 - CLI-03.02 | BOMBES CIRCULACIÓ ACS I CLIMA | 03.02 | BOMBES I GRUPS DE PRESSIÓ¦BOMBES CIRCULACIÓ ACS I CLIMA | CLIMATITZACIÓ |  |  |  | ENS.PNT-02442.EP.P0.¦T¦CALD. | 1 | Bomba Doble Circuit Calefacció Zona 2 - P0 |  | 1 |  | Sedical | SPD 50/10B | No identificat |  | 2006-01-01 | [9 empty] | > 70 kW | [34 empty] | Rotor humit | [81 empty] | 3aa1046b-f4f4-43b7-99a9-3fba21977fd6 | 057dd1cb-ab18-4731-8c77-a6810343078e
Lot 08 | PNT-02442 | PNT-02442 - CLI-03.02 | BOMBES CIRCULACIÓ ACS I CLIMA | 03.02 | BOMBES I GRUPS DE PRESSIÓ¦BOMBES CIRCULACIÓ ACS I CLIMA | CLIMATITZACIÓ |  |  |  | ENS.PNT-02442.EP.P0.¦T¦CALD. | 1 | Bomba Doble Circuit Calefacció Zona 3 - P0 |  | 1 |  | Sedical | SPD 50/10B | No identificat |  | 2006-01-01 | [9 empty] | > 70 kW | [34 empty] | Rotor humit | [81 empty] | 3aa1046b-f4f4-43b7-99a9-3fba21977fd6 | 2cd69941-88f6-44f3-a5e0-c25d550f4075
Lot 08 | PNT-02442 | PNT-02442 - CLI-03.02 | BOMBES CIRCULACIÓ ACS I CLIMA | 03.02 | BOMBES I GRUPS DE PRESSIÓ¦BOMBES CIRCULACIÓ ACS I CLIMA | CLIMATITZACIÓ |  |  |  | ENS.PNT-02442.EP.P0.¦T¦CALD. | 1 | Bomba Doble Circuit Primari Caldera Calefacció - P0 |  | 1 |  | Sedical | SPD 40/10B | No identificat |  | 2006-01-01 | [9 empty] | > 70 kW | [34 empty] | Rotor humit | [81 empty] | 3aa1046b-f4f4-43b7-99a9-3fba21977fd6 | 705d7a31-d076-46ad-b3a3-74f33294af1e
Lot 08 | PNT-02442 | PNT-02442 - CLI-03.02 | BOMBES CIRCULACIÓ ACS I CLIMA | 03.02 | BOMBES I GRUPS DE PRESSIÓ¦BOMBES CIRCULACIÓ ACS I CLIMA | CLIMATITZACIÓ |  |  |  | ENS.PNT-02442.EP.P0.¦T¦CALD. | 1 | Bomba Recirculació ACS - P0 |  | 1 |  | Sedical | SAP-25/8T | 7162927 |  | 2006-01-01 | [9 empty] | > 70 kW | [34 empty] | Rotor sec | [81 empty] | 3aa1046b-f4f4-43b7-99a9-3fba21977fd6 | d02b5b2d-538f-4f51-8c3e-86fc4513e286
Lot 08 | PNT-02442 | PNT-02442 - CLI-33 | QUALITAT AMBIENTAL EN INTERIORS | 33 | QUALITAT AMBIENTAL EN INTERIORS | CLIMATITZACIÓ |  |  |  | ENS.PNT-02442. | 1 | Qualitat Ambiental en Interiors |  | 1 | [5 empty] | 2006-01-01 | [9 empty] | > 70 kW | [116 empty] | c14fb85a-5d14-44b3-8928-bf6ad3a94477 | edfa2e4c-bc98-4b5e-b3a5-361e815feb48
Lot 08 | PNT-02442 | PNT-02442 - CLI-34.01 | INSTAL·LACIÓ CLIMATITZACIÓ | 34.01 | INSTAL·LACIONS¦INSTAL·LACIÓ CLIMATITZACIÓ | CLIMATITZACIÓ |  |  |  | ENS.PNT-02442. | 1 | Instal·lació Climatització |  | 1 | [5 empty] | 2006-01-01 | [9 empty] | > 70 kW | [10 empty] | Calor | [105 empty] | eb79f577-3427-462f-92cc-5b791d5d726b | 51993bcf-2c77-4cb0-b568-38169cbc7992
Lot 08 | PNT-02442 | PNT-02442 - COM-17.01.A | MICRÒFONS | 17.01.A | EQUIPS COMUNICACIONS¦MEGAFONIA¦MICRÒFONS | COMUNICACIONS |  |  |  | ENS.PNT-02442.EP.P0.¦E¦CONS. | 1 | Micròfon Consergeria - P0 |  | 1 | [5 empty] | 2006-01-01 |  |  |  | Micrófon Optimus ME-F25DPG | [122 empty] | 1c9fd9eb-56b8-4bf3-93e9-99737ce7b5b1 | 1d80f602-ba8a-4b94-ba85-8a4e7c5e7998
Lot 08 | PNT-02442 | PNT-02442 - COM-17.01.B | ALTAVEUS | 17.01.B | EQUIPS COMUNICACIONS¦MEGAFONIA¦ALTAVEUS | COMUNICACIONS |  |  |  | ENS.PNT-02442.EP.P0. | 14 | Altaveus - P0 |  | 1 | [5 empty] | 2006-01-01 |  |  |  | 14 Optimus CAL-315W i 4 de Columna | [122 empty] | f34d8244-8b89-4089-89dc-b11cb186f975 | 6fcfc295-361b-4e65-b9db-91276e3faa46
Lot 08 | PNT-02442 | PNT-02442 - COM-17.01.B | ALTAVEUS | 17.01.B | EQUIPS COMUNICACIONS¦MEGAFONIA¦ALTAVEUS | COMUNICACIONS |  |  |  | ENS.PNT-02442.EP.P1. | 8 | Altaveus - P1 |  | 1 | [5 empty] | 2006-01-01 |  |  |  | Altaveus Optimus CAL-315W | [122 empty] | f34d8244-8b89-4089-89dc-b11cb186f975 | d4d36ee5-0331-449e-9775-196f698e5eb7
Lot 08 | PNT-02442 | PNT-02442 - COM-17.01.B | ALTAVEUS | 17.01.B | EQUIPS COMUNICACIONS¦MEGAFONIA¦ALTAVEUS | COMUNICACIONS |  |  |  | ENS.PNT-02442.UR. | 4 | Altaveus - UR |  | 1 | [5 empty] | 2006-01-01 |  |  |  | Altaveus exponencial exteriors | [122 empty] | f34d8244-8b89-4089-89dc-b11cb186f975 | 6784d9e9-b9ca-4ee0-8443-b6e391436edb
Lot 08 | PNT-02442 | PNT-02442 - COM-17.01.C | RACKS MEGAFONIA | 17.01.C | EQUIPS COMUNICACIONS¦MEGAFONIA¦RACKS | COMUNICACIONS |  |  |  | ENS.PNT-02442.EP.P0.¦E¦CONS. | 1 | Equip Megafonia Rack - P0 |  | 1 | [5 empty] | 2006-01-01 | [126 empty] | 271bad5d-b80a-44f8-a96d-eb5247abc459 | 745da60e-69da-4797-a531-7d4852522a04
Lot 08 | PNT-02442 | PNT-02442 - COM-17.07 | PORTERS I AVISOS | 17.07 | EQUIPS COMUNICACIONS¦PORTERS I AVISOS | COMUNICACIONS |  |  |  | ENS.PNT-02442.EP.P0.¦E¦CONS. | 1 | Porter Entrada Principal - P0 |  | 1 | [5 empty] | 2006-01-01 | [126 empty] | 9040b640-4736-4d4c-82b3-d8e901ce7443 | fbf08b95-0cff-4d16-a880-e070d3c250c5
Lot 08 | PNT-02442 | PNT-02442 - COM-17.09.A | RACK VEU I DADES | 17.09.A | EQUIPS COMUNICACIONS¦VEU I DADES¦RACK | COMUNICACIONS |  |  |  | ENS.PNT-02442.EP.P0.¦E¦CONS. | 1 | Rack Veu i Dades - P0 |  | 1 | [5 empty] | 2006-01-01 | [126 empty] | bbfff87b-671e-4b20-bc51-edbb637243d8 | be379d32-05ba-42bb-bc41-b8a2d0edb83d
Lot 08 | PNT-02442 | PNT-02442 - COM-17.09.B | PRESES VEU I DADES | 17.09.B | EQUIPS COMUNICACIONS¦VEU I DADES¦ PRESES | COMUNICACIONS |  |  |  | ENS.PNT-02442.EP.P0. | 21 | Preses Veu i Dades - P0 |  | 1 | [5 empty] | 2006-01-01 | [126 empty] | 5447c64a-834a-41b9-bca4-da845135b36d | fd98463f-c0e5-4ab7-9fb7-b433aca25a56
Lot 08 | PNT-02442 | PNT-02442 - COM-17.09.B | PRESES VEU I DADES | 17.09.B | EQUIPS COMUNICACIONS¦VEU I DADES¦ PRESES | COMUNICACIONS |  |  |  | ENS.PNT-02442.EP.P1. | 28 | Preses Veu i Dades - P1 |  | 1 | [5 empty] | 2006-01-01 | [126 empty] | 5447c64a-834a-41b9-bca4-da845135b36d | 84fee2e2-e898-426b-9d36-48fb25e21674
Lot 08 | PNT-02442 | PNT-02442 - FON-01.05 | TERMOS | 01.05 | GENERADORS D'ENERGIA¦TERMOS | LEGIONEL·LA |  |  |  | ENS.PNT-02442.EP.P0.¦E¦AU3A. | 1 | Termo Aula P3 A - P0 |  | 1 |  | Ariston | ECOVID 50 VR/3 | 60317.2 |  | 2006-01-01 | [9 empty] | > 70 kW | 0 |  |  | 0 |  |  | 0 | 50 |  |  |  | 0.05 | [104 empty] | e100e559-14cc-43fe-9ffb-a5b40c632838 | a1fe32ee-d6ea-4ccc-a43b-7516387b50bf
Lot 08 | PNT-02442 | PNT-02442 - FON-01.05 | TERMOS | 01.05 | GENERADORS D'ENERGIA¦TERMOS | LEGIONEL·LA |  |  |  | ENS.PNT-02442.EP.P0.¦E¦CUIN. | 1 | Termo Cuina - P0 |  | 1 |  | Orbegozo | TRM 53 | 9029/310 |  | 2006-01-01 | [9 empty] | > 70 kW | 0 |  |  | 0 |  |  | 0 | 50 |  |  |  | 0.05 | [104 empty] | e100e559-14cc-43fe-9ffb-a5b40c632838 | 598fde60-0a30-4136-a401-35518b96c196
Lot 08 | PNT-02442 | PNT-02442 - FON-01.05 | TERMOS | 01.05 | GENERADORS D'ENERGIA¦TERMOS | LEGIONEL·LA |  |  |  | ENS.PNT-02442.EP.P0.¦L¦PEGR. | 1 | Termo Lavabo Petits Grups - P0 |  | 1 |  | Ariston | ECOVID 50 VR/3 | 60317.1 |  | 2006-01-01 | [9 empty] | > 70 kW | 0 |  |  | 0 |  |  | 0 | 50 |  |  |  | 0.05 | [104 empty] | e100e559-14cc-43fe-9ffb-a5b40c632838 | 818f3632-345d-420a-8741-8cccd69c2468
Lot 08 | PNT-02442 | PNT-02442 - FON-01.05 | TERMOS | 01.05 | GENERADORS D'ENERGIA¦TERMOS | LEGIONEL·LA |  |  |  | ENS.PNT-02442.EP.P1.¦E¦VENE. | 1 | Termo Vestuari Neteja - P1 |  | 1 |  | Ariston | ECOVID 50 VR/3 | 60317.3 |  | 2006-01-01 | [9 empty] | > 70 kW | 0 |  |  | 0 |  |  | 0 | 50 |  |  |  | 0.05 | [104 empty] | e100e559-14cc-43fe-9ffb-a5b40c632838 | f02240c8-9f5b-4a7f-a2f4-a0e2fe3bc4ae
Lot 08 | PNT-02442 | PNT-02442 - FON-03.03 | GRUPS DE PRESSIÓ FONTANERIA | 03.03 | BOMBES I GRUPS DE PRESSIÓ¦GRUPS DE PRESSIÓ FONTANERIA | FONTANERIA |  |  |  | ENS.PNT-02442.EP.P·S.¦T¦GPCI. | 1 | Grup Pressió Fontaneria - P·S |  | 1 | [5 empty] | 2006-01-01 |  |  |  | Grup de pressió 2 bombes Mercabomba VM 6/6T | [122 empty] | 00e447a9-d489-48ac-9ee6-e0639446dc5c | ecce48a6-7fff-433f-9444-61a00a3d4e97
Lot 08 | PNT-02442 | PNT-02442 - FON-04.02 | DIPÒSIT EXPANSIÓ | 04.02 | FLUIDS I GASOS¦DIPÒSIT EXPANSIÓ | FONTANERIA |  |  |  | ENS.PNT-02442.EP.P·S.¦T¦GPCI. | 1 | Dipòsit Expansió Grup de Pressió AFS - P·S |  | 1 |  | Ibaiondo | 300 AMR M/F | 4081940043 |  | 2006-01-01 | [9 empty] | > 70 kW | [11 empty] | 0.3 | 0 | [103 empty] | f20e47e2-e4a5-4455-b16f-d85428191b5b | f63d708d-4e27-447d-8020-18d15e932982
Lot 08 | PNT-02442 | PNT-02442 - FON-04.02 | DIPÒSIT EXPANSIÓ | 04.02 | FLUIDS I GASOS¦DIPÒSIT EXPANSIÓ | FONTANERIA |  |  |  | ENS.PNT-02442.EP.P0.¦T¦CALD. | 1 | Dipòsit Expansió Acumulador ACS - P0 |  | 1 |  | Ibaiondo | 50 AMR | 4069120011 |  | 2006-01-01 | [9 empty] | > 70 kW | [11 empty] | 0.05 | 0 | [103 empty] | f20e47e2-e4a5-4455-b16f-d85428191b5b | 1bfcbff1-09ef-4489-a8f9-2cb73b62ec6e
Lot 08 | PNT-02442 | PNT-02442 - FON-04.02 | DIPÒSIT EXPANSIÓ | 04.02 | FLUIDS I GASOS¦DIPÒSIT EXPANSIÓ | FONTANERIA |  |  |  | ENS.PNT-02442.EP.P0.¦T¦CALD. | 1 | Dipòsit Expansió Acumulador Solar - P0 |  | 1 |  | Ibaiondo | 50 AMR | 4069120012 |  | 2006-01-01 | [9 empty] | > 70 kW | [11 empty] | 0.05 | 0 | [103 empty] | f20e47e2-e4a5-4455-b16f-d85428191b5b | a9f3bdb3-b8ea-4285-8083-ba648c3c11e7
Lot 08 | PNT-02442 | PNT-02442 - FON-04.02 | DIPÒSIT EXPANSIÓ | 04.02 | FLUIDS I GASOS¦DIPÒSIT EXPANSIÓ | FONTANERIA |  |  |  | ENS.PNT-02442.EP.P0.¦T¦CALD. | 1 | Dipòsit Expansió Circuit Caldera ACS - P0 |  | 1 |  | Ibaiondo | 50 CMF | 4064460028 |  | 2006-01-01 | [9 empty] | > 70 kW | [11 empty] | 0.05 | 0 | [103 empty] | f20e47e2-e4a5-4455-b16f-d85428191b5b | c75e63d2-0423-4a56-8885-892818ad1a52
Lot 08 | PNT-02442 | PNT-02442 - FON-04.02 | DIPÒSIT EXPANSIÓ | 04.02 | FLUIDS I GASOS¦DIPÒSIT EXPANSIÓ | FONTANERIA |  |  |  | ENS.PNT-02442.EP.P0.¦T¦CALD. | 1 | Dipòsit Expansió Circuit Caldera Calefacció - P0 |  | 1 |  | Ibaiondo | 300 CMF | 40641900010 |  | 2006-01-01 | [9 empty] | > 70 kW | [11 empty] | 0.3 | 0 | [103 empty] | f20e47e2-e4a5-4455-b16f-d85428191b5b | e27f5611-b524-4018-8180-4c713a610656
Lot 08 | PNT-02442 | PNT-02442 - FON-04.03 | DIPÒSITS AIGUA SANITÀRIA | 04.03 | FLUIDS I GASOS¦DIPÒSITS AIGUA SANITÀRIA | LEGIONEL·LA |  |  |  | ENS.PNT-02442.EP.P·S.¦T¦GPCI. | 1 | Dipòsit AFS 1 - P·S |  | 1 | [5 empty] | 2006-01-01 | [21 empty] | 3 | [104 empty] | def5f518-2492-4fc2-88ad-b190cb2c9abb | 64b6edd6-6f54-4847-b92e-2a88131563cd
Lot 08 | PNT-02442 | PNT-02442 - FON-04.03 | DIPÒSITS AIGUA SANITÀRIA | 04.03 | FLUIDS I GASOS¦DIPÒSITS AIGUA SANITÀRIA | LEGIONEL·LA |  |  |  | ENS.PNT-02442.EP.P·S.¦T¦GPCI. | 1 | Dipòsit AFS 2 - P·S |  | 1 | [5 empty] | 2006-01-01 | [21 empty] | 3 | [104 empty] | def5f518-2492-4fc2-88ad-b190cb2c9abb | 24d46220-b659-4a34-86bf-bd734c5c7cac
Lot 08 | PNT-02442 | PNT-02442 - FON-04.03 | DIPÒSITS AIGUA SANITÀRIA | 04.03 | FLUIDS I GASOS¦DIPÒSITS AIGUA SANITÀRIA | LEGIONEL·LA |  |  |  | ENS.PNT-02442.EP.P·S.¦T¦GPCI. | 1 | Dipòsit AFS 3 - P·S |  | 1 | [5 empty] | 2006-01-01 | [21 empty] | 3 | [104 empty] | def5f518-2492-4fc2-88ad-b190cb2c9abb | cde36a1b-2438-4270-971c-537b855c0057
Lot 08 | PNT-02442 | PNT-02442 - FON-04.05 | DIPÒSIT ACUMULADOR ACS | 04.05 | FLUIDS I GASOS¦DIPÒSIT ACUMULADOR ACS | LEGIONEL·LA |  |  |  | ENS.PNT-02442.EP.P0.¦T¦CALD. | 1 | Acumulador ACS - P0 |  | 1 |  | Dunphy | 54 BM | 1774 |  | 2006-01-01 | [9 empty] | > 70 kW | [11 empty] | 1 | [104 empty] | e079006c-b747-41b3-8e92-9d7c680553e8 | 597be5a0-c89b-4930-925c-b7e773820374
Lot 08 | PNT-02442 | PNT-02442 - FON-04.20 | FILTRE DE PARTÍCULES D’AFCH | 04.20 | FLUIDS I GASOS¦FILTRE DE PARTÍCULES D’AFCH | FONTANERIA |  |  |  | ENS.PNT-02442.UR.¦T¦COMP. | 1 | Filtre de Partícules AFCH - UR |  | 1 | [5 empty] | 2006-01-01 | [126 empty] | 7339081a-53eb-46fb-ba04-cf335204869d | 3d878147-a276-45e4-aee2-47b001482f31
Lot 08 | PNT-02442 | PNT-02442 - FON-10.01.A | AIGÜERES | 10.01.A | APARELLS SANITARIS I AIXETERIA¦APARELLS SANITARIS¦AIGÜERES | FONTANERIA |  |  |  | ENS.PNT-02442.EP.P0. | 3 | Agüeres - P0 |  | 1 | [5 empty] | 2006-01-01 | [126 empty] | d4eeb774-1d78-4841-8016-2a6e4a285c82 | 4a5eab41-3c2a-4c9d-a790-d1eae7dd3d2a
Lot 08 | PNT-02442 | PNT-02442 - FON-10.01.A | AIGÜERES | 10.01.A | APARELLS SANITARIS I AIXETERIA¦APARELLS SANITARIS¦AIGÜERES | FONTANERIA |  |  |  | ENS.PNT-02442.EP.P1. | 7 | Agüeres - P1 |  | 1 | [5 empty] | 2006-01-01 | [126 empty] | d4eeb774-1d78-4841-8016-2a6e4a285c82 | 6ed2ccbd-1af8-4aad-9f0b-32e0a044ac10
Lot 08 | PNT-02442 | PNT-02442 - FON-10.01.B | PLATS DE DUTXA | 10.01.B | APARELLS SANITARIS I AIXETERIA¦APARELLS SANITARIS¦PLATS DE DUTXA | FONTANERIA |  |  |  | ENS.PNT-02442.EP.P0. | 1 | Plats de Dutxa - P0 |  | 1 | [5 empty] | 2006-01-01 | [126 empty] | 4d9bf00d-5ce9-487d-907d-c91d4f30eeb9 | 6bf3c3cc-8814-4280-8a14-525bf4006d91
Lot 08 | PNT-02442 | PNT-02442 - FON-10.01.B | PLATS DE DUTXA | 10.01.B | APARELLS SANITARIS I AIXETERIA¦APARELLS SANITARIS¦PLATS DE DUTXA | FONTANERIA |  |  |  | ENS.PNT-02442.EP.P1. | 1 | Plats de Dutxa - P1 |  | 1 | [5 empty] | 2006-01-01 | [126 empty] | 4d9bf00d-5ce9-487d-907d-c91d4f30eeb9 | 26301d74-6bb0-4f30-a046-1ea469f89214
Lot 08 | PNT-02442 | PNT-02442 - FON-10.01.D | INODOR | 10.01.D | APARELLS SANITARIS I AIXETERIA¦APARELLS SANITARIS¦INODOR | FONTANERIA |  |  |  | ENS.PNT-02442.EP.P0. | 21 | Inodors - P0 |  | 1 | [5 empty] | 2006-01-01 | [23 empty] | Descàrrega | [102 empty] | e4f961b2-9b70-41f4-8ebd-0a81edd960de | 121be98b-c070-466c-8a85-317005c6f3e2
Lot 08 | PNT-02442 | PNT-02442 - FON-10.01.D | INODOR | 10.01.D | APARELLS SANITARIS I AIXETERIA¦APARELLS SANITARIS¦INODOR | FONTANERIA |  |  |  | ENS.PNT-02442.EP.P1. | 10 | Inodors - P1 |  | 1 | [5 empty] | 2006-01-01 | [23 empty] | Descàrrega | [102 empty] | e4f961b2-9b70-41f4-8ebd-0a81edd960de | 87c4cc93-d89c-472e-9298-41ff250b4a2f
Lot 08 | PNT-02442 | PNT-02442 - FON-10.01.E | ABOCADOR | 10.01.E | APARELLS SANITARIS I AIXETERIA¦APARELLS SANITARIS¦ABOCADOR | FONTANERIA |  |  |  | ENS.PNT-02442.EP.P0. | 2 | Abocadors - P0 |  | 1 | [5 empty] | 2006-01-01 | [126 empty] | 9d270f5a-ddde-467d-9c87-1b443f3be8b5 | 15efaf84-35bc-4b38-bfe7-170d4adfee8d
Lot 08 | PNT-02442 | PNT-02442 - FON-10.01.E | ABOCADOR | 10.01.E | APARELLS SANITARIS I AIXETERIA¦APARELLS SANITARIS¦ABOCADOR | FONTANERIA |  |  |  | ENS.PNT-02442.EP.P1. | 1 | Abocadors - P1 |  | 1 | [5 empty] | 2006-01-01 | [126 empty] | 9d270f5a-ddde-467d-9c87-1b443f3be8b5 | b07983a8-1369-4848-aba1-b72197ff14e2
Lot 08 | PNT-02442 | PNT-02442 - FON-10.01.F | LAVABOS | 10.01.F | APARELLS SANITARIS I AIXETERIA¦APARELLS SANITARIS¦LAVABOS | FONTANERIA |  |  |  | ENS.PNT-02442.EP.P0. | 14 | Lavabos - P0 |  | 1 | [5 empty] | 2006-01-01 | [126 empty] | e265288a-d31e-430a-bf52-e558d72325c3 | ac7962d4-41c8-434b-aedd-6701daf526a7
Lot 08 | PNT-02442 | PNT-02442 - FON-10.01.F | LAVABOS | 10.01.F | APARELLS SANITARIS I AIXETERIA¦APARELLS SANITARIS¦LAVABOS | FONTANERIA |  |  |  | ENS.PNT-02442.EP.P1. | 9 | Lavabos - P1 |  | 1 | [5 empty] | 2006-01-01 | [126 empty] | e265288a-d31e-430a-bf52-e558d72325c3 | 0d1c8244-c791-4424-a87e-c52d7bb96eff
Lot 08 | PNT-02442 | PNT-02442 - FON-10.02.B | AIXETES ACS | 10.02.B | APARELLS SANITARIS I AIXETERIA¦AIXETERIA¦AIXETES ACS | LEGIONEL·LA |  |  |  | ENS.PNT-02442.EP.P0. | 16 | Aixetes ACS - P0 |  | 1 | [5 empty] | 2006-01-01 | [24 empty] | Monocomandament | [101 empty] | 0a30231a-41ff-4b83-b384-ffc973f51282 | 5e733d22-fb84-4aab-addd-7b9883b0a8cc
Lot 08 | PNT-02442 | PNT-02442 - FON-10.02.B | AIXETES ACS | 10.02.B | APARELLS SANITARIS I AIXETERIA¦AIXETERIA¦AIXETES ACS | LEGIONEL·LA |  |  |  | ENS.PNT-02442.EP.P1. | 2 | Aixetes ACS - P1 |  | 1 | [5 empty] | 2006-01-01 | [24 empty] | Monocomandament | [101 empty] | 0a30231a-41ff-4b83-b384-ffc973f51282 | b01e589a-693c-4f89-8b59-370a3112aad2
Lot 08 | PNT-02442 | PNT-02442 - FON-10.02.C | AIXETES AFS | 10.02.C | APARELLS SANITARIS I AIXETERIA¦AIXETERIA¦AIXETES AFS | LEGIONEL·LA |  |  |  | ENS.PNT-02442.EP.P0. | 23 | Aixetes AFS - P0 |  | 1 | [5 empty] | 2006-01-01 | [24 empty] | Polsador | [101 empty] | 82ff4f0d-f575-4be5-8c67-4694e60b0f2c | e68f0749-3f4e-46f9-9736-e4425952f23a
Lot 08 | PNT-02442 | PNT-02442 - FON-10.02.C | AIXETES AFS | 10.02.C | APARELLS SANITARIS I AIXETERIA¦AIXETERIA¦AIXETES AFS | LEGIONEL·LA |  |  |  | ENS.PNT-02442.EP.P1. | 22 | Aixetes AFS - P1 |  | 1 | [5 empty] | 2006-01-01 | [24 empty] | Polsador | [101 empty] | 82ff4f0d-f575-4be5-8c67-4694e60b0f2c | da3b62fe-b9cd-43f2-814a-b92393dafa84
Lot 08 | PNT-02442 | PNT-02442 - FON-34.02 | INSTAL·LACIÓ ACS | 34.02 | INSTAL·LACIONS¦INSTAL·LACIÓ ACS | LEGIONEL·LA |  |  |  | ENS.PNT-02442. | 1 | Instal·lació ACS |  | 1 | [5 empty] | 2006-01-01 | [9 empty] | > 70 kW | [116 empty] | 30e51242-50b5-4fe8-bf60-eb6c9b74f116 | 1e7a9ea2-4557-40bd-b390-4ee815f4a1a5
Lot 08 | PNT-02442 | PNT-02442 - FON-34.03 | INSTAL·LACIÓ AFS | 34.03 | INSTAL·LACIONS¦INSTAL·LACIÓ AFS | LEGIONEL·LA |  |  |  | ENS.PNT-02442. | 1 | Instal·lació AFS |  | 1 | [5 empty] | 2006-01-01 | [126 empty] | a4351544-c815-45fa-bf8e-0a8283362542 | 436bc28e-4b21-4843-bdb7-8e21bb9c8fcf
Lot 08 | PNT-02442 | PNT-02442 - GAS-04.07.B | DIPÒSIT GASOIL ENTERRAT | 04.07.B | FLUIDS I GASOS¦DIPÒSIT GASOIL¦ENTERRATS | GAS COMBUSTIBLE |  |  |  | ENS.PNT-02442.UR.¦E¦ZASC. | 1 | Dipòsit Gasoil Enterrat - UR |  | 1 |  | No identificat |  |  |  | 2006-01-01 | [14 empty] | 0 | [6 empty] | 10 | [67 empty] | Exterior |  |  | En ús | [17 empty] | Protecció activa | Doble | 0 | [13 empty] | d4a0ea65-cd3a-40b8-8896-5ddcffa7e55b | 7abb5a7d-9e17-40bb-bfce-6c732aff1a79
Lot 08 | PNT-02442 | PNT-02442 - GAS-34.06 | INSTAL·LACIÓ GASOIL | 34.06 | INSTAL·LACIONS¦INSTAL·LACIÓ GASOIL | GAS COMBUSTIBLE |  |  |  | ENS.PNT-02442. | 1 | Instal·lació Gasoil |  | 1 | [5 empty] | 2006-01-01 | [21 empty] | 10 | [67 empty] | Exterior | [36 empty] | 23796feb-aafa-4f3e-90be-3e2a284435e9 | f21e2a99-b4a6-46db-bdea-d8854defa2e1
Lot 08 | PNT-02442 | PNT-02442 - OBR-25.10 | SISTEMES DE PROTECCIÓ CONTRA CAIGUDES (LINIA DE VIDA) | 25.10 | ELEMENTS CONSTRUCTIUS¦SISTEMES DE PROTECCIÓ CONTRA CAIGUDES INDIVIDUALS | OBRA CIVIL |  |  |  | ENS.PNT-02442.EP.PC.¦E¦COGI. | 1 | Protecció Contra Caigudes (Línia Vida) Gimnàs 1 - PC | LDV1 | 1 |  | Previ Line | Previ Line |  |  | 2016-01-01 |  |  |  | Línia de vida de 18 m. | [122 empty] | e1e9dac8-4723-4e06-afbf-24c77e0bf38d | 5cfbcdde-b2b9-4ade-b2fd-19d2c5d439b5
Lot 08 | PNT-02442 | PNT-02442 - OBR-25.10 | SISTEMES DE PROTECCIÓ CONTRA CAIGUDES (LINIA DE VIDA) | 25.10 | ELEMENTS CONSTRUCTIUS¦SISTEMES DE PROTECCIÓ CONTRA CAIGUDES INDIVIDUALS | OBRA CIVIL |  |  |  | ENS.PNT-02442.EP.PC.¦E¦COGI. | 1 | Protecció Contra Caigudes (Línia Vida) Gimnàs 2 - PC | LDV5 | 1 |  | Previ Line | Previ Line |  |  | 2016-01-01 |  |  |  | Línia de vida de 15 m. | [122 empty] | e1e9dac8-4723-4e06-afbf-24c77e0bf38d | 946f9cc3-db48-408a-9f63-6402461f1f09
Lot 08 | PNT-02442 | PNT-02442 - OBR-25.10 | SISTEMES DE PROTECCIÓ CONTRA CAIGUDES (LINIA DE VIDA) | 25.10 | ELEMENTS CONSTRUCTIUS¦SISTEMES DE PROTECCIÓ CONTRA CAIGUDES INDIVIDUALS | OBRA CIVIL |  |  |  | ENS.PNT-02442.EP.PC.¦E¦COGN. | 1 | Protecció Contra Caigudes (Línia Vida) Passadís Aules 1 - PC | LDV2 | 1 |  | Previ Line | Previ Line |  |  | 2016-01-01 |  |  |  | Línia de vida de 11 m. | [122 empty] | e1e9dac8-4723-4e06-afbf-24c77e0bf38d | e60d05c1-bb67-493a-9a95-cca5fa897a46
Lot 08 | PNT-02442 | PNT-02442 - OBR-25.10 | SISTEMES DE PROTECCIÓ CONTRA CAIGUDES (LINIA DE VIDA) | 25.10 | ELEMENTS CONSTRUCTIUS¦SISTEMES DE PROTECCIÓ CONTRA CAIGUDES INDIVIDUALS | OBRA CIVIL |  |  |  | ENS.PNT-02442.EP.PC.¦E¦COGN. | 1 | Protecció Contra Caigudes (Línia Vida) Passadís Aules 2 - PC | LDV3 | 1 |  | Previ Line | Previ Line |  |  | 2016-01-01 |  |  |  | Línia de vida de 15 m. | [122 empty] | e1e9dac8-4723-4e06-afbf-24c77e0bf38d | 8daadaab-045a-43d6-a89c-13ac42c5a40a
Lot 08 | PNT-02442 | PNT-02442 - OBR-25.10 | SISTEMES DE PROTECCIÓ CONTRA CAIGUDES (LINIA DE VIDA) | 25.10 | ELEMENTS CONSTRUCTIUS¦SISTEMES DE PROTECCIÓ CONTRA CAIGUDES INDIVIDUALS | OBRA CIVIL |  |  |  | ENS.PNT-02442.EP.PC.¦E¦COME. | 1 | Protecció Contra Caigudes (Línia Vida) Menjador - PC | LDV4 | 1 |  | Previ Line | Previ Line |  |  | 2016-01-01 |  |  |  | Línia de vida de 13 m. | [122 empty] | e1e9dac8-4723-4e06-afbf-24c77e0bf38d | c5376248-69fd-4543-aee1-eed9e9f50e96
Lot 08 | PNT-02442 | PNT-02442 - PRO-03.01 | GRUPS DE PRESSIÓ CONTRAINCENDIS | 03.01 | BOMBES I GRUPS DE PRESSIÓ¦GRUPS DE PRESSIÓ CONTRAINCENDIS | PROTECCIÓ CONTRA INCENDIS |  |  |  | ENS.PNT-02442.EP.P·S.¦T¦GPCI. | 1 | Grup Pressió Contra Incendis - P·S |  | 1 | [5 empty] | 2008-01-01 |  |  |  | 1 bomba jockey + 1 bomba motor gasoil | [70 empty] | 0 | 1 | Minsel | 381 | 0.0033333 | 0 | Mercabomba | VM 7/5T | 0.00275 | 0 |  |  | 0 | 1 | [38 empty] | b8ef3634-8e97-4ace-8f1e-d200815395ce | 48e34eb9-212c-4f1a-8a4b-6d7bddc03005
Lot 08 | PNT-02442 | PNT-02442 - PRO-04.06 | DIPÒSIT INCENDIS | 04.06 | FLUIDS I GASOS¦DIPÒSIT INCENDIS | LEGIONEL·LA |  |  |  | ENS.PNT-02442.EP.P·S.¦T¦GPCI. | 1 | Dipòsit Incendis 1 - P·S |  | 1 | [5 empty] | 2006-01-01 | [21 empty] | 4 | [104 empty] | 7d6599fa-43dc-44ae-82c3-0b53f36e8be4 | e3d1673c-dc2d-4df8-a881-545ee5a57ef4
Lot 08 | PNT-02442 | PNT-02442 - PRO-04.06 | DIPÒSIT INCENDIS | 04.06 | FLUIDS I GASOS¦DIPÒSIT INCENDIS | LEGIONEL·LA |  |  |  | ENS.PNT-02442.EP.P·S.¦T¦GPCI. | 1 | Dipòsit Incendis 2 - P·S |  | 1 | [5 empty] | 2006-01-01 | [21 empty] | 4 | [104 empty] | 7d6599fa-43dc-44ae-82c3-0b53f36e8be4 | 130883bc-9dc4-44f3-87a6-0e0feba67dc5
Lot 08 | PNT-02442 | PNT-02442 - PRO-04.06 | DIPÒSIT INCENDIS | 04.06 | FLUIDS I GASOS¦DIPÒSIT INCENDIS | LEGIONEL·LA |  |  |  | ENS.PNT-02442.EP.P·S.¦T¦GPCI. | 1 | Dipòsit Incendis 3 - P·S |  | 1 | [5 empty] | 2006-01-01 | [21 empty] | 4 | [104 empty] | 7d6599fa-43dc-44ae-82c3-0b53f36e8be4 | 146d1b11-e85c-4b7d-9115-3d95fed6232e
Lot 08 | PNT-02442 | PNT-02442 - PRO-11.03 | PULSADORS D'ALARMA PCI | 11.03 | CONTRAINCENDIS¦PULSADORS D'ALARMA | PROTECCIÓ CONTRA INCENDIS |  |  |  | ENS.PNT-02442.EP.P0. | 6 | Pulsadors Alarma Contra Incendis - P0 |  | 1 | [5 empty] | 2006-01-01 | [126 empty] | 2c0f279f-a4fb-40ee-9008-5a62531c1304 | 718a9a8d-742d-4de0-8dcc-84b044c6108e
Lot 08 | PNT-02442 | PNT-02442 - PRO-11.03 | PULSADORS D'ALARMA PCI | 11.03 | CONTRAINCENDIS¦PULSADORS D'ALARMA | PROTECCIÓ CONTRA INCENDIS |  |  |  | ENS.PNT-02442.EP.P1. | 2 | Pulsadors Alarma Contra Incendis - P1 |  | 1 | [5 empty] | 2006-01-01 | [126 empty] | 2c0f279f-a4fb-40ee-9008-5a62531c1304 | ef6e79f9-e993-4914-a20d-eef8a58a2c93
Lot 08 | PNT-02442 | PNT-02442 - PRO-11.04 | SIRENES ALARMES PCI | 11.04 | CONTRAINCENDIS¦SIRENES ALARMES | PROTECCIÓ CONTRA INCENDIS |  |  |  | ENS.PNT-02442.EP.P0. | 5 | Sirenes Contra Incendis - P0 |  | 1 | [5 empty] | 2006-01-01 | [126 empty] | b015d62f-95c5-4fc3-b985-cb1daf0f61d7 | 6be59249-e862-472a-a9d2-dde64d0ec495
Lot 08 | PNT-02442 | PNT-02442 - PRO-11.04 | SIRENES ALARMES PCI | 11.04 | CONTRAINCENDIS¦SIRENES ALARMES | PROTECCIÓ CONTRA INCENDIS |  |  |  | ENS.PNT-02442.EP.P1. | 2 | Sirenes Contra Incendis - P1 |  | 1 | [5 empty] | 2006-01-01 | [126 empty] | b015d62f-95c5-4fc3-b985-cb1daf0f61d7 | 1601e1a0-d687-47cd-8526-28a09b7b2b3b
Lot 08 | PNT-02442 | PNT-02442 - PRO-11.06 | CENTRALS DETECCIÓ PCI | 11.06 | CONTRAINCENDIS¦CENTRALS DETECCIÓ | PROTECCIÓ CONTRA INCENDIS |  |  |  | ENS.PNT-02442.EP.P0.¦E¦CONS. | 1 | Central Detecció Contra Incendis - P0 |  | 1 |  | Detnov | CCD-104 | 24238 |  | 2006-01-01 | [126 empty] | b6b73b53-f186-47f5-8ddb-2088adba906f | f244a60d-cfe4-4835-a409-faab30d62c71
Lot 08 | PNT-02442 | PNT-02442 - PRO-11.07 | BIE | 11.07 | CONTRAINCENDIS¦EQUIPS MÀNEGA | PROTECCIÓ CONTRA INCENDIS |  |  |  | ENS.PNT-02442.EP.P0.¦C¦PASS. | 1 | BIE 1 Passadís Consergeria - P0 | 379C-04 | 1 | [5 empty] | 2006-01-01 |  |  |  | descripción de materiales, medidas y puntos interesantes del equipo. | [122 empty] | d9192ac4-6328-4df7-84f3-6379f490a9e5 | 0411a096-133f-4f2c-a8a8-83a9197b88ed
Lot 08 | PNT-02442 | PNT-02442 - PRO-11.07 | BIE | 11.07 | CONTRAINCENDIS¦EQUIPS MÀNEGA | PROTECCIÓ CONTRA INCENDIS |  |  |  | ENS.PNT-02442.EP.P0.¦C¦PASS. | 1 | BIE 2 Passadís P4-Lavabos - P0 | 379C-13 | 1 | [5 empty] | 2006-01-01 |  |  |  | descripción de materiales, medidas y puntos interesantes del equipo. | [122 empty] | d9192ac4-6328-4df7-84f3-6379f490a9e5 | f622370d-de6e-4eab-861f-aef72b321ef4
Lot 08 | PNT-02442 | PNT-02442 - PRO-11.07 | BIE | 11.07 | CONTRAINCENDIS¦EQUIPS MÀNEGA | PROTECCIÓ CONTRA INCENDIS |  |  |  | ENS.PNT-02442.EP.P0.¦C¦PASS. | 1 | BIE 3 Passadís Aula 1- P0 | 379C-06 | 1 | [5 empty] | 2006-01-01 |  |  |  | descripción de materiales, medidas y puntos interesantes del equipo. | [122 empty] | d9192ac4-6328-4df7-84f3-6379f490a9e5 | 4780b586-70d4-4478-b3f2-c7d635545e81
Lot 08 | PNT-02442 | PNT-02442 - PRO-11.07 | BIE | 11.07 | CONTRAINCENDIS¦EQUIPS MÀNEGA | PROTECCIÓ CONTRA INCENDIS |  |  |  | ENS.PNT-02442.EP.P0.¦C¦PASS. | 1 | BIE 7 Passadís Exterior Cuina - P0 | 379C-05 | 1 | [5 empty] | 2006-01-01 |  |  |  | descripción de materiales, medidas y puntos interesantes del equipo. | [122 empty] | d9192ac4-6328-4df7-84f3-6379f490a9e5 | 09f047f4-e41e-4e38-aa15-d9eb5ae5262d
Lot 08 | PNT-02442 | PNT-02442 - PRO-11.07 | BIE | 11.07 | CONTRAINCENDIS¦EQUIPS MÀNEGA | PROTECCIÓ CONTRA INCENDIS |  |  |  | ENS.PNT-02442.EP.P0.¦E¦GIMN. | 1 | BIE 8 Gimnàs - P0 | 373C-18 | 1 | [5 empty] | 2006-01-01 |  |  |  | descripción de materiales, medidas y puntos interesantes del equipo. | [122 empty] | d9192ac4-6328-4df7-84f3-6379f490a9e5 | 7435f82d-f291-45d1-9e2a-77b08d0b3876
Lot 08 | PNT-02442 | PNT-02442 - PRO-11.07 | BIE | 11.07 | CONTRAINCENDIS¦EQUIPS MÀNEGA | PROTECCIÓ CONTRA INCENDIS |  |  |  | ENS.PNT-02442.EP.P0.¦E¦MENJ. | 1 | BIE 6 Menjador - P0 | 370C-07 | 1 | [5 empty] | 2006-01-01 |  |  |  | descripción de materiales, medidas y puntos interesantes del equipo. | [122 empty] | d9192ac4-6328-4df7-84f3-6379f490a9e5 | c7b87f74-c55c-41b7-89a6-9dd3fc43ae04
Lot 08 | PNT-02442 | PNT-02442 - PRO-11.07 | BIE | 11.07 | CONTRAINCENDIS¦EQUIPS MÀNEGA | PROTECCIÓ CONTRA INCENDIS |  |  |  | ENS.PNT-02442.EP.P1.¦C¦PASS. | 1 | BIE 4 Passadís Ascensor - P1 | 364C-05 | 1 | [5 empty] | 2006-01-01 |  |  |  | descripción de materiales, medidas y puntos interesantes del equipo. | [122 empty] | d9192ac4-6328-4df7-84f3-6379f490a9e5 | c276bbf8-7b40-4b24-bad1-6ca098c1a9f2
Lot 08 | PNT-02442 | PNT-02442 - PRO-11.07 | BIE | 11.07 | CONTRAINCENDIS¦EQUIPS MÀNEGA | PROTECCIÓ CONTRA INCENDIS |  |  |  | ENS.PNT-02442.EP.P1.¦C¦PASS. | 1 | BIE 5 Passadís P5 - P1 | 379C-03 | 1 | [5 empty] | 2006-01-01 |  |  |  | descripción de materiales, medidas y puntos interesantes del equipo. | [122 empty] | d9192ac4-6328-4df7-84f3-6379f490a9e5 | 9acdc897-9e62-4c54-9606-dba94903d6ad
Lot 08 | PNT-02442 | PNT-02442 - PRO-11.09 | EXTINTOR | 11.09 | CONTRAINCENDIS¦EXTINTOR | PROTECCIÓ CONTRA INCENDIS |  |  |  | ENS.PNT-02442.EP.P0.¦C¦PASS. | 1 | Extintor ABC 03 Passadís Consergeria - P0 | 4100204 | 1 | [5 empty] | 2018-01-01 | [42 empty] | Pols seca | 6 | [82 empty] | 37318d08-837c-4df2-80ac-1f5e7b356b3e | 3382d66a-02c6-4573-aff5-ece86584bd89
Lot 08 | PNT-02442 | PNT-02442 - PRO-11.09 | EXTINTOR | 11.09 | CONTRAINCENDIS¦EXTINTOR | PROTECCIÓ CONTRA INCENDIS |  |  |  | ENS.PNT-02442.EP.P0.¦C¦PASS. | 1 | Extintor ABC 05 Passadís Cap d'estudis - P0 | 2071655 | 1 | [5 empty] | 2010-01-01 | [42 empty] | Pols seca | 6 | [82 empty] | 37318d08-837c-4df2-80ac-1f5e7b356b3e | 32ad3705-4d91-4337-86b3-f21570cf8c9e
Lot 08 | PNT-02442 | PNT-02442 - PRO-11.09 | EXTINTOR | 11.09 | CONTRAINCENDIS¦EXTINTOR | PROTECCIÓ CONTRA INCENDIS |  |  |  | ENS.PNT-02442.EP.P0.¦C¦PASS. | 1 | Extintor ABC 06 Passadís P4 Lavabos - P0 | 17415 | 1 | [5 empty] | 2010-01-01 | [42 empty] | Pols seca | 6 | [82 empty] | 37318d08-837c-4df2-80ac-1f5e7b356b3e | 957aad96-b8d2-48da-822c-f5a672f5ad24
Lot 08 | PNT-02442 | PNT-02442 - PRO-11.09 | EXTINTOR | 11.09 | CONTRAINCENDIS¦EXTINTOR | PROTECCIÓ CONTRA INCENDIS |  |  |  | ENS.PNT-02442.EP.P0.¦C¦PASS. | 1 | Extintor ABC 07 Passadís Aula 2 - P0 | 3506 | 1 | [5 empty] | 2013-01-01 | [42 empty] | Pols seca | 6 | [82 empty] | 37318d08-837c-4df2-80ac-1f5e7b356b3e | 8f912eb2-5584-48ee-97be-9087dfad86f1
Lot 08 | PNT-02442 | PNT-02442 - PRO-11.09 | EXTINTOR | 11.09 | CONTRAINCENDIS¦EXTINTOR | PROTECCIÓ CONTRA INCENDIS |  |  |  | ENS.PNT-02442.EP.P0.¦C¦PASS. | 1 | Extintor ABC 08 Passadís P3A - P0 | 6200 | 1 | [5 empty] | 2010-01-01 | [42 empty] | Pols seca | 6 | [82 empty] | 37318d08-837c-4df2-80ac-1f5e7b356b3e | 902845ca-f1a6-480e-840f-6f4575114810
Lot 08 | PNT-02442 | PNT-02442 - PRO-11.09 | EXTINTOR | 11.09 | CONTRAINCENDIS¦EXTINTOR | PROTECCIÓ CONTRA INCENDIS |  |  |  | ENS.PNT-02442.EP.P0.¦E¦BIBL. | 1 | Extintor ABC 04 Biblioteca - P0 | 4055 | 1 | [5 empty] | 2006-01-01 | [42 empty] | Pols seca | 6 | [82 empty] | 37318d08-837c-4df2-80ac-1f5e7b356b3e | f54e5873-4f5b-479a-863c-f73f48fee429
Lot 08 | PNT-02442 | PNT-02442 - PRO-11.09 | EXTINTOR | 11.09 | CONTRAINCENDIS¦EXTINTOR | PROTECCIÓ CONTRA INCENDIS |  |  |  | ENS.PNT-02442.EP.P0.¦E¦CONS. | 1 | Extintor ABC 01 Consergeria 1 - P0 | 2126717 | 1 | [5 empty] | 2006-01-01 | [42 empty] | Pols seca | 6 | [82 empty] | 37318d08-837c-4df2-80ac-1f5e7b356b3e | b702cab3-4434-49d9-8acc-aa0a1b56b03f
Lot 08 | PNT-02442 | PNT-02442 - PRO-11.09 | EXTINTOR | 11.09 | CONTRAINCENDIS¦EXTINTOR | PROTECCIÓ CONTRA INCENDIS |  |  |  | ENS.PNT-02442.EP.P0.¦E¦CONS. | 1 | Extintor CO2 02 Consergeria 2 - P0 | 89481 | 1 | [5 empty] | 2007-01-01 | [42 empty] | Anhídrid carbònic | 5 | [82 empty] | 37318d08-837c-4df2-80ac-1f5e7b356b3e | 1e61fd7a-280a-4ce7-b57d-470cf0a22556
Lot 08 | PNT-02442 | PNT-02442 - PRO-11.09 | EXTINTOR | 11.09 | CONTRAINCENDIS¦EXTINTOR | PROTECCIÓ CONTRA INCENDIS |  |  |  | ENS.PNT-02442.EP.P0.¦E¦CUIN. | 1 | Extintor CO2 15 Cuina - P0 | 160032 | 1 | [5 empty] | 2016-01-01 | [42 empty] | Anhídrid carbònic | 5 | [82 empty] | 37318d08-837c-4df2-80ac-1f5e7b356b3e | 39f4258a-2b41-425b-aad0-fe6c0edc96e0
Lot 08 | PNT-02442 | PNT-02442 - PRO-11.09 | EXTINTOR | 11.09 | CONTRAINCENDIS¦EXTINTOR | PROTECCIÓ CONTRA INCENDIS |  |  |  | ENS.PNT-02442.EP.P0.¦E¦MENJ. | 1 | Extintor ABC 14 Menjador - P0 | 177283 | 1 | [5 empty] | 2016-01-01 | [42 empty] | Pols seca | 6 | [82 empty] | 37318d08-837c-4df2-80ac-1f5e7b356b3e | 83f7f5f5-2b9e-43bb-998a-0eecf11aad74
Lot 08 | PNT-02442 | PNT-02442 - PRO-11.09 | EXTINTOR | 11.09 | CONTRAINCENDIS¦EXTINTOR | PROTECCIÓ CONTRA INCENDIS |  |  |  | ENS.PNT-02442.EP.P0.¦T¦CALD. | 1 | Extintor CO2 17 Sala Calderes - P0 | 2727 | 1 | [5 empty] | 2006-01-01 | [42 empty] | Anhídrid carbònic | 5 | [82 empty] | 37318d08-837c-4df2-80ac-1f5e7b356b3e | f23e5eac-338c-4aa3-9be2-5d1242d86123
Lot 08 | PNT-02442 | PNT-02442 - PRO-11.09 | EXTINTOR | 11.09 | CONTRAINCENDIS¦EXTINTOR | PROTECCIÓ CONTRA INCENDIS |  |  |  | ENS.PNT-02442.EP.P1.¦C¦PASS. | 1 | Extintor ABC 09 Passadís Ascensor - P1 | 164131 | 1 | [5 empty] | 2006-01-01 | [42 empty] | Pols seca | 6 | [82 empty] | 37318d08-837c-4df2-80ac-1f5e7b356b3e | eabea48a-1b7e-4884-bf33-d0cdfb286568
Lot 08 | PNT-02442 | PNT-02442 - PRO-11.09 | EXTINTOR | 11.09 | CONTRAINCENDIS¦EXTINTOR | PROTECCIÓ CONTRA INCENDIS |  |  |  | ENS.PNT-02442.EP.P1.¦C¦PASS. | 1 | Extintor ABC 10 Passadís Aula Música - P1 | 3544 | 1 | [5 empty] | 2013-01-01 | [42 empty] | Pols seca | 6 | [82 empty] | 37318d08-837c-4df2-80ac-1f5e7b356b3e | 0bef4b34-2a84-4476-844d-3ddacca8fa96
Lot 08 | PNT-02442 | PNT-02442 - PRO-11.09 | EXTINTOR | 11.09 | CONTRAINCENDIS¦EXTINTOR | PROTECCIÓ CONTRA INCENDIS |  |  |  | ENS.PNT-02442.EP.P1.¦C¦PASS. | 1 | Extintor ABC 11 Passadís P5 - P1 | 469 | 1 | [5 empty] | 2006-01-01 | [42 empty] | Pols seca | 6 | [82 empty] | 37318d08-837c-4df2-80ac-1f5e7b356b3e | 8212fe4d-b6df-4c79-8a7c-20acd92fff44
Lot 08 | PNT-02442 | PNT-02442 - PRO-11.09 | EXTINTOR | 11.09 | CONTRAINCENDIS¦EXTINTOR | PROTECCIÓ CONTRA INCENDIS |  |  |  | ENS.PNT-02442.EP.P1.¦C¦PASS. | 1 | Extintor ABC 12 Passadís 3er B - P1 | 357634 | 1 | [5 empty] | 2011-01-01 | [42 empty] | Pols seca | 6 | [82 empty] | 37318d08-837c-4df2-80ac-1f5e7b356b3e | e8e7b41a-69fe-4d67-90b0-c774798ae633
Lot 08 | PNT-02442 | PNT-02442 - PRO-11.09 | EXTINTOR | 11.09 | CONTRAINCENDIS¦EXTINTOR | PROTECCIÓ CONTRA INCENDIS |  |  |  | ENS.PNT-02442.EP.P1.¦C¦PASS. | 1 | Extintor ABC 16 Passadís Sala Professors - P0 | 164131 | 1 | [5 empty] | 2006-01-01 | [42 empty] | Pols seca | 6 | [82 empty] | 37318d08-837c-4df2-80ac-1f5e7b356b3e | 2586f667-d9ab-47d2-823a-4114446e377e
Lot 08 | PNT-02442 | PNT-02442 - PRO-11.09 | EXTINTOR | 11.09 | CONTRAINCENDIS¦EXTINTOR | PROTECCIÓ CONTRA INCENDIS |  |  |  | ENS.PNT-02442.EP.P1.¦E¦AUIN. | 1 | Extintor ABC 13 Aula Informàtica - P1 | 15625 | 1 | [5 empty] | 2006-01-01 | [42 empty] | Pols seca | 6 | [82 empty] | 37318d08-837c-4df2-80ac-1f5e7b356b3e | 40207e2f-1493-4458-bed6-aa631efbe8eb
Lot 08 | PNT-02442 | PNT-02442 - PRO-34.05 | INSTAL·LACIÓ CONTRA INCENDIS | 34.05 | INSTAL·LACIONS¦INSTAL·LACIÓ CONTRA INCENDIS | PROTECCIÓ CONTRA INCENDIS |  |  |  | ENS.PNT-02442. | 1 | Instal·lació Contra Incendis |  | 1 | [5 empty] | 2006-01-01 | [126 empty] | e998adcb-3bf1-4fea-8f78-2df85e7411df | 7d990c47-348c-4022-9954-6c1466031066
Lot 08 | PNT-02442 | PNT-02442 - SAN-09.01 | XARXA DE SANEJAMENT | 09.01 | SANEJAMENT¦XARXA DE SANEJAMENT | SANEJAMENT |  |  |  | ENS.PNT-02442. | 1 | Xarxa Sanejament Fecals |  | 1 | [5 empty] | 2006-01-01 |  |  |  | Tots els conductes son de PVC | [122 empty] | 75d659ce-6deb-452f-bf61-d0c5b93616a5 | 11d28f6d-8f81-4905-8f48-be863bd820ba
Lot 08 | PNT-02442 | PNT-02442 - SAN-09.01 | XARXA DE SANEJAMENT | 09.01 | SANEJAMENT¦XARXA DE SANEJAMENT | SANEJAMENT |  |  |  | ENS.PNT-02442. | 1 | Xarxa Sanejament Pluvials |  | 1 | [5 empty] | 2006-01-01 |  |  |  | Tub80mmD. I 100mm D. per façana, els trams horitzontals seran de PVC | [122 empty] | 75d659ce-6deb-452f-bf61-d0c5b93616a5 | e52020c0-fd02-4ebb-a688-f9ff9c6b1b82
Lot 08 | PNT-02442 | PNT-02442 - SAN-09.03 | REIXES I ACCESSORIS | 09.03 | SANEJAMENT¦REIXES I ACCESSORIS | SANEJAMENT |  |  |  | ENS.PNT-02442.UR. | 10 | Reixes i Accessoris - UR |  | 1 | [5 empty] | 2006-01-01 | [126 empty] | 1a58e4ef-9b1a-4102-918a-5bbe2ebcaa59 | 3888d7a8-76ad-4e0d-a1d1-30df16c62b5b
Lot 08 | PNT-02442 | PNT-02442 - SEG-12.01.B.B | DETECTOR DE PRESÈNCIA PER BIVOLUMÈTRICS | 12.01.B.B | SEGURETAT¦DETECTORS¦PRESÈNCIA¦BIVOLUMÈTRICS | SEGURETAT |  |  |  | ENS.PNT-02442.EP.P0. | 9 | Detectors Presència Bivolumètrics - P0 |  | 1 | [5 empty] | 2006-01-01 | [46 empty] | 0 | [79 empty] | 9b44b23b-067e-49a4-a6ce-40ff10a0ef1e | c95cede5-39a0-4e9b-a73d-01fd7a980e41
Lot 08 | PNT-02442 | PNT-02442 - SEG-12.01.B.B | DETECTOR DE PRESÈNCIA PER BIVOLUMÈTRICS | 12.01.B.B | SEGURETAT¦DETECTORS¦PRESÈNCIA¦BIVOLUMÈTRICS | SEGURETAT |  |  |  | ENS.PNT-02442.EP.P1. | 5 | Detectors Presència Bivolumètrics - P1 |  | 1 | [5 empty] | 2006-01-01 | [46 empty] | 0 | [79 empty] | 9b44b23b-067e-49a4-a6ce-40ff10a0ef1e | d0a06788-1a90-4ec9-9836-83307dc08b1f
Lot 08 | PNT-02442 | PNT-02442 - SEG-12.03 | CENTRALS DE DETECCIÓ I ALARMA | 12.03 | SEGURETAT¦CENTRALS DE DETECCIÓ I ALARMA | SEGURETAT |  |  |  | ENS.PNT-02442.EP.P0.¦E¦CONS. | 1 | Central Detecció i Alarma - P0 |  | 1 |  | No identificat | No identificat | No identificat |  | 2023-01-13 | [46 empty] | 0 | [79 empty] | c2bd0530-babd-4367-a470-62ceafa38730 | 8a9010bd-bb3a-4009-b318-8f41040f6d9b
Lot 08 | PNT-02442 | PNT-02442 - SEG-12.05 | SIRENES | 12.05 | SEGURETAT¦SIRENES | SEGURETAT |  |  |  | ENS.PNT-02442.EP.P0. | 1 | Sirenes Sistema Detecció i Alarma - P0 |  | 1 | [5 empty] | 2006-01-01 | [46 empty] | 0 | [79 empty] | 95ff6dfc-56ee-4137-8e35-53ad3653f552 | 810f0925-5bdb-43ac-8876-3be325cd682b
Lot 08 | PNT-02442 | PNT-02442 - SIE-40.02 | CONCENTRADOR DE DADES | 40.02 | SISTEMA INFORMACIÓ ENERGÈTICA¦CONCENTRADOR DE DADES | SIE |  |  |  | ENS.PNT-02442. | 1 | CONCENTRADOR DE DADES |  | 1 |  | Circutor | EDS | [129 empty] | d73c2e10-01c4-466f-a7fd-c57c721ea5de | 0cea3b59-3beb-4cbd-914c-5d8a56cd7e25
Lot 08 | PNT-02442 | PNT-02442 - SIE-40.04.01 | COMPTADOR ELÈCTRIC | 40.04.01 | SISTEMA INFORMACIÓ ENERGÈTICA¦ELEMENTS DE CAMP¦COMPTADOR ELÈCTRIC | SIE |  |  |  | ENS.PNT-02442.UR.¦T¦COMP. | 1 | Comptador Elèctric Companyia - UR |  | 1 |  | Itron | ACE6000 | 21389790 |  | 2010-01-01 | [27 empty] | Modbus |  |  |  |  | Consergeria | [93 empty] | cfb90858-e40c-494e-a37f-d00423fa3e0c | 7a371927-be3b-4902-9773-8ee207e60e3b
Lot 08 | PNT-02442 | PNT-02442 - SIE-40.04.04 | COMPTADOR AIGUA | 40.04.04 | SISTEMA INFORMACIÓ ENERGÈTICA¦ELEMENTS DE CAMP¦COMPTADOR AIGUA | SIE |  |  |  | ENS.PNT-02442.UR.¦T¦COMP. | 1 | Comptador Aigua Companyia - UR |  | 1 |  | Itron | Flodis | I17BA269200 |  | 2017-01-01 | [126 empty] | 88276937-e3cf-4017-bf16-04ba70f7294d | 55d9af1e-5c14-4e44-8d21-c35be84a499e
Lot 08 | PNT-02442 | PNT-02442 - SIE-40.05 | INSTAL·LACIÓ SISTEMA INFORMACIÓ ENERGÈTICA | 40.05 | SISTEMA INFORMACIÓ ENERGÈTICA¦INSTAL·LACIÓ SISTEMA INFORMACIÓ ENERGÈTICA | SIE |  |  |  | ENS.PNT-02442. | 1 | Instal·lació Sistema Informació Energètica |  | 1 | [5 empty] | 2021-04-01 | [126 empty] | 19f50dbc-16ec-4e49-b4ef-6ed53b82c55f | ddee3509-e875-4b20-96e4-8ea7ee5b7ee5
Lot 08 | PNT-02442 | PNT-02442 - SIS-41.05 | INSTAL·LACIÓ SISTEMA DE CONTROL | 41.05 | SISTEMA DE CONTROL¦INSTAL·LACIÓ SISTEMA DE CONTROL | SISTEMA DE CONTROL |  |  |  | ENS.PNT-02442. | 1 | Instal·lació Sistema Control |  | 1 | [5 empty] | 2021-04-01 | [47 empty] | Anual | [78 empty] | 2b6a2b51-d8e8-4e24-9aed-496d2928cdcb | b49a26b7-f17b-432f-84d0-3021a0d771a9
Lot 08 | PNT-02442 | PNT-02442 - SOL-26.02 | INSTAL·LACIÓ TÈRMICA SOLAR | 26.02 | SOLAR TÈRMICA¦INSTAL·LACIÓ TÈRMICA SOLAR | SOLAR |  |  |  | ENS.PNT-02442. | 1 | Instal·lació Tèrmica Solar |  | 1 | [5 empty] | 2006-01-01 |  |  |  | Vitosol 100 ( 8 Plaques 20m2) | [64 empty] | 20 | 0 | [56 empty] | 994900e1-c61a-473e-b54c-7e0e4507ca97 | 8e689223-be2b-4b35-924b-f3d87c66b363
Lot 08 | PNT-02442 | PNT-02442 - SOL-26.02.A | SISTEMA DE PLAQUES SOLARS | 26.02 | SOLAR TÈRMICA¦INSTAL·LACIÓ TÈRMICA SOLAR | SOLAR |  |  |  | ENS.PNT-02442.EP.PC. | 1 | Plaques Solars - PC |  | 1 | [5 empty] | 2006-01-01 |  |  |  | Vitosol 100 ( 8 Plaques 20m2) | [64 empty] | 20 | 18.02 | [56 empty] | d925b17e-d1c7-41d9-97ac-c33af8094796 | d94ebf64-81cb-485d-99c1-53efa92d432c
Lot 08 | PNT-02442 | PNT-02442 - SOL-26.03 | ACUMULADOR ACS SOLAR | 26.03 | SOLAR TÈRMICA¦ACUMULADOR ACS SOLAR TÈRMICA | LEGIONEL·LA |  |  |  | ENS.PNT-02442.EP.P0.¦T¦CALD. | 1 | Acumulador ACS Solar - P0 |  | 1 |  | Dunphy | 54 BM | 1773 |  | 2006-01-01 | [9 empty] | > 70 kW | [11 empty] | 1 | [104 empty] | 617cbebf-1476-41e0-97ce-715320faa214 | 66d26e08-1d0d-4155-bb56-24e483ead852
Lot 08 | PNT-02442 | PNT-02442 - TRA-20.01.A | ASCENSORS ELÈCTRICS | 20.01.A | TRANSPORT¦ASCENSORS¦ELÈCTRICS | TRANSPORT |  |  |  | ENS.PNT-02442.EP.AS. | 1 | Ascensor elèctric RAE 1-430018754 |  | 1 |  | Orona | No identificat | No identificat |  | 2006-01-01 | [48 empty] | 1 | 630 | 2 | [75 empty] | 0f4774c8-86f2-4270-8659-9e1da48c3b4b | 578250b8-26eb-462a-b325-0e52d8b382b7
Lot 08 | PNT-02442 | PNT-02442 - VAR-10.03.E | BARRES DE SUPORT | 10.03.E | APARELLS SANITARIS I AIXETERIA¦ACCESSORIS¦BARRES DE SUPORT | VARIS |  |  |  | ENS.PNT-02442.EP.P0. | 2 | Barres de Suport - P0 |  | 1 | [5 empty] | 2006-01-01 | [126 empty] | c8ea2152-0ca9-49a3-89f6-85301aee6e23 | 1e606515-8eab-46eb-835e-c351befeef55
Lot 08 | PNT-02442 | PNT-02442 - VEN-02.02 | CAIXES VENTILACIÓ | 02.02 | ELEMENTS DE CLIMATITZACIÓ¦CAIXES VENTILACIÓ | VENTILACIÓ/EXTRACCIÓ |  |  |  | ENS.PNT-02442.EP.PC. | 1 | Caixa Ventilació Campana Cuina - PC |  | 1 |  | Tevex | No identificat | No identificat |  | 2006-01-01 | [9 empty] | > 70 kW | 0 |  |  | 0 |  |  | 0 | 50 | [33 empty] | De teulada | 0 | 0 | [72 empty] | c036a770-2522-457b-9bff-3db1bf7442da | 6dcfcbaf-330e-4d2e-875c-e502ff96d51c
Lot 08 | PNT-02442 | PNT-02442 - VEN-02.16 | BOCA EXTRACCIÓ BANY | 02.16 | ELEMENTS DE CLIMATITZACIÓ¦BOCA EXTRACCIÓ BANY | VENTILACIÓ/EXTRACCIÓ |  |  |  | ENS.PNT-02442.EP.P0. | 1 | Boques Extracció Banys - P0 |  | 1 | [5 empty] | 2006-01-01 | [9 empty] | > 70 kW | [116 empty] | 2e1b05f3-f043-4007-a17a-98ff10a6a935 | 8ca2a3f5-7639-42ed-a41b-96753ddd3689
Lot 08 | PNT-02442 | PNT-02442 - VEN-02.16 | BOCA EXTRACCIÓ BANY | 02.16 | ELEMENTS DE CLIMATITZACIÓ¦BOCA EXTRACCIÓ BANY | VENTILACIÓ/EXTRACCIÓ |  |  |  | ENS.PNT-02442.EP.P1. | 1 | Boques Extracció Banys - P1 |  | 1 | [5 empty] | 2006-01-01 | [9 empty] | > 70 kW | [116 empty] | 2e1b05f3-f043-4007-a17a-98ff10a6a935 | ffb72a15-abbe-4f73-af45-a8a8d882f1d4
Lot 10 | PNT-02544 | PNT-02544 - BAI-15.01.A | QUADRES GENERALS | 15.01.A | EQUIPS DE BAIXA TENSIÓ¦QUADRES ELÈCTRICS¦QUADRES GENERALS | BAIXA TENSIÓ |  |  |  | ENS.PNT-02544.00EDI.0PB.3STQE. | 1 | QUADRE GENERAL -SALA COMPTADOR ELECTRIC | QUADRE 1 | 1 | [132 empty] | 8025beb2-8138-4e8a-ac7f-b656984632b5 | 66ae7c3e-8222-4ca6-acab-3f32853a71fc
Lot 10 | PNT-02544 | PNT-02544 - BAI-15.01.B | SUBQUADRES | 15.01.B | EQUIPS DE BAIXA TENSIÓ¦QUADRES ELÈCTRICS¦SUBQUADRES | BAIXA TENSIÓ |  |  |  | ENS.PNT-02544.00EDI.0PB.1AU09. | 1 | SUBQ EDIFICIO INFANTIL-AULA 2-09 TUTORIA | SUBQUADRE 4 | 1 | [11 empty] | Standard | [120 empty] | dc5a8aec-3d2d-49ce-b9dc-01dc0bc10522 | b72879d9-b0b3-4495-8966-d7763a24baa0
Lot 10 | PNT-02544 | PNT-02544 - BAI-15.01.B | SUBQUADRES | 15.01.B | EQUIPS DE BAIXA TENSIÓ¦QUADRES ELÈCTRICS¦SUBQUADRES | BAIXA TENSIÓ |  |  |  | ENS.PNT-02544.00EDI.0PB.1CUIN. | 1 | SUBQ CUINA-MENJADOR-CUINA | SUBQUADRE 3 | 1 | [11 empty] | Standard | [120 empty] | dc5a8aec-3d2d-49ce-b9dc-01dc0bc10522 | 13297d78-9d53-4759-8543-8e98eb1c2c13
Lot 10 | PNT-02544 | PNT-02544 - BAI-15.01.B | SUBQUADRES | 15.01.B | EQUIPS DE BAIXA TENSIÓ¦QUADRES ELÈCTRICS¦SUBQUADRES | BAIXA TENSIÓ |  |  |  | ENS.PNT-02544.00EDI.0PB.3STCA. | 1 | SUBQ S.CALDERES CLIMA - SALA CALDERES COSTAT CUINA | SUBQUADRE 7 | 1 | [11 empty] | Standard | [120 empty] | dc5a8aec-3d2d-49ce-b9dc-01dc0bc10522 | d87e31d6-a802-4ceb-be7e-05f6940827a5
Lot 10 | PNT-02544 | PNT-02544 - BAI-15.01.B | SUBQUADRES | 15.01.B | EQUIPS DE BAIXA TENSIÓ¦QUADRES ELÈCTRICS¦SUBQUADRES | BAIXA TENSIÓ |  |  |  | ENS.PNT-02544.00EDI.0PB.3STGP. | 1 | SUBQ BOMBAS PCI | SUBQUADRE 10 | 1 | [11 empty] | Petit | [120 empty] | dc5a8aec-3d2d-49ce-b9dc-01dc0bc10522 | e747078b-2366-4e8a-ae38-9faadaf2ca42
Lot 10 | PNT-02544 | PNT-02544 - BAI-15.01.B | SUBQUADRES | 15.01.B | EQUIPS DE BAIXA TENSIÓ¦QUADRES ELÈCTRICS¦SUBQUADRES | BAIXA TENSIÓ |  |  |  | ENS.PNT-02544.00EDP.0AS. | 1 | SUBQ ASCENSOR P1 | SUBQUADRE 8 | 1 | [11 empty] | Petit | [120 empty] | dc5a8aec-3d2d-49ce-b9dc-01dc0bc10522 | a9717da6-3c27-4beb-8c01-60c8b8bba7b3
Lot 10 | PNT-02544 | PNT-02544 - BAI-15.01.B | SUBQUADRES | 15.01.B | EQUIPS DE BAIXA TENSIÓ¦QUADRES ELÈCTRICS¦SUBQUADRES | BAIXA TENSIÓ |  |  |  | ENS.PNT-02544.00EDP.0PB.1AU15. | 1 | SUBQ PLANTA BAIXA-CONSERGERIA | SUBQUADRE 1 | 1 | [11 empty] | Gran | [120 empty] | dc5a8aec-3d2d-49ce-b9dc-01dc0bc10522 | 31c88491-41d6-4c24-9b1b-671a19dc04ea
Lot 10 | PNT-02544 | PNT-02544 - BAI-15.01.B | SUBQUADRES | 15.01.B | EQUIPS DE BAIXA TENSIÓ¦QUADRES ELÈCTRICS¦SUBQUADRES | BAIXA TENSIÓ |  |  |  | ENS.PNT-02544.00EDP.1P1.0PASS. | 1 | SUBQ. PLANTA 1-PASSADIS PL1 | SUBQUADRE 2 | 1 | [11 empty] | Standard | [120 empty] | dc5a8aec-3d2d-49ce-b9dc-01dc0bc10522 | c7ec1d7b-d40c-4233-a98e-bf4bad3a0f79
Lot 10 | PNT-02544 | PNT-02544 - BAI-15.01.B | SUBQUADRES | 15.01.B | EQUIPS DE BAIXA TENSIÓ¦QUADRES ELÈCTRICS¦SUBQUADRES | BAIXA TENSIÓ |  |  |  | ENS.PNT-02544.00EDP.1P1.1AU14. | 1 | SUBQ AULA INFORMATICA | SUBQUADRE 5 | 1 | [11 empty] | Standard | [120 empty] | dc5a8aec-3d2d-49ce-b9dc-01dc0bc10522 | 463371f3-bf5b-49fe-9f25-4c1db8ebf2cf
Lot 10 | PNT-02544 | PNT-02544 - BAI-15.01.B | SUBQUADRES | 15.01.B | EQUIPS DE BAIXA TENSIÓ¦QUADRES ELÈCTRICS¦SUBQUADRES | BAIXA TENSIÓ |  |  |  | ENS.PNT-02544.02GIM.0PB.2VES1. | 1 | SUBQ GIMNAS-PASSADIS VESTUARIS | SUBQUADRE 9 | 1 | [11 empty] | Standard | [120 empty] | dc5a8aec-3d2d-49ce-b9dc-01dc0bc10522 | 2e8de717-bbbb-4222-b637-ab5266fd544d
Lot 10 | PNT-02544 | PNT-02544 - BAI-15.01.B | SUBQUADRES | 15.01.B | EQUIPS DE BAIXA TENSIÓ¦QUADRES ELÈCTRICS¦SUBQUADRES | BAIXA TENSIÓ |  |  |  | ENS.PNT-02544.02GIM.0PB.3STCA. | 1 | SUBQ S.CALDERES ACS-SOLAR -SALA CALDERA COSTAT GIMNÁS | SUBQUADRE 6 | 1 | [11 empty] | Standard | [120 empty] | dc5a8aec-3d2d-49ce-b9dc-01dc0bc10522 | c95432cf-13ea-46e3-8a07-72d60682dbec
Lot 10 | PNT-02544 | PNT-02544 - BAI-15.03 | SISTEMES ALIMENTACIÓ ININTERRUMPIDA | 15.03 | EQUIPS DE BAIXA TENSIÓ¦SISTEMES ALIMENTACIÓ ININTERRUMPIDA | BAIXA TENSIÓ |  |  |  | ENS.PNT-02544.00EDP.1P1.1AU01. | 1 | S.A.I-AULA 1-01 - SERVIDOR CENTRE | SAI | 1 |  | RIELLO | UPS IDR 1200 A3 | AIDR1K2AA3 | [9 empty] | 1.2 | [118 empty] | 9acbc8f6-cce3-44d9-a7da-0e524e485179 | 2f3b5bf1-a49b-4038-8c5a-9cf9d69c9094
Lot 10 | PNT-02544 | PNT-02544 - BAI-15.05.A | ENDOLLS | 15.05.A | EQUIPS DE BAIXA TENSIÓ¦ENDOLLS I MECANISMES¦ENDOLLS | BAIXA TENSIÓ |  |  |  | ENS.PNT-02544. | 206 | ENDOLLS INSTAL·LACIONS | ENDOLLS | 1 | [9 empty] | ENDOLLS EN CAIXES CIMA I DE SUPERFICIE | [122 empty] | 9771a65b-789b-4a38-ad75-cefa2d5dad81 | bf6d6a3c-e5df-40ce-9121-06487333bb12
Lot 10 | PNT-02544 | PNT-02544 - BAI-15.05.B | MECANISMES | 15.05.B | EQUIPS DE BAIXA TENSIÓ¦ENDOLLS I MECANISMES¦MECANISMES | BAIXA TENSIÓ |  |  |  | ENS.PNT-02544. | 104 | MECANISMES INSTAL·LACIONS | MECAN | 1 | [9 empty] | MECANISMES EN CAIXES CIMA I DE SUPERCIE | [122 empty] | d84baef9-8473-4405-a1bc-8aa0c544e74b | 2ea067c6-e9df-4017-b87b-8900fcd6fdf9
Lot 10 | PNT-02544 | PNT-02544 - BAI-15.06 | XARXA DE TERRES | 15.06 | EQUIPS DE BAIXA TENSIÓ¦XARXA DE TERRES | BAIXA TENSIÓ |  |  |  | ENS.PNT-02544. | 1 | XARXA DE TERRES EDIFICI | XAR. TER | 1 | [9 empty] | PIQUETA DE TERRE POSADA EN MULTITUD DE PUNTS , AMB CABLE DE COURE NU DE 50MM2 | [122 empty] | dea5c58e-79b1-40a7-bcd1-71f7d569f156 | 20ad635b-f4bd-42f5-90a9-02e4d1449c78
Lot 10 | PNT-02544 | PNT-02544 - BAI-16.01 | LLUMINÀRIES | 16.01 | IL·LUMINACIÓ¦LLUMINÀRIES | BAIXA TENSIÓ |  |  |  | ENS.PNT-02544.00EDI.0PB. | 163 | LLUMINARIES P0 EDIF PRIMARIA | ILUM P0-1 | 1 | [9 empty] | IL·LUMINACIÓ PER FLUORESCENTS 98%, 2 % BOMBILLES I ALTRES . | [122 empty] | c97d7379-3c3a-455f-acfc-92eeb9230e52 | a26d1a92-17d0-4333-a960-b2dc3300b3f4
Lot 10 | PNT-02544 | PNT-02544 - BAI-16.01 | LLUMINÀRIES | 16.01 | IL·LUMINACIÓ¦LLUMINÀRIES | BAIXA TENSIÓ |  |  |  | ENS.PNT-02544.00EDP.0PB. | 138 | LLUMINARIES P0 EDIF INFANTIL | ILUM P0 | 1 | [9 empty] | IL·LUMINACIÓ PER FLUORESCENTS 100% | [122 empty] | c97d7379-3c3a-455f-acfc-92eeb9230e52 | c5ae0e43-719a-4cf1-af4d-5156e2bff818
Lot 10 | PNT-02544 | PNT-02544 - BAI-16.01 | LLUMINÀRIES | 16.01 | IL·LUMINACIÓ¦LLUMINÀRIES | BAIXA TENSIÓ |  |  |  | ENS.PNT-02544.00EDP.1P1. | 151 | LLUMINARIES P1 EDIF PRIMARIA | ILUM P2 | 1 | [9 empty] | IL·LUMINACIÓ PER FLUORESCENTS 98%, 2 % BOMBILLES I ALTRES. | [122 empty] | c97d7379-3c3a-455f-acfc-92eeb9230e52 | c64ac08a-8515-45ee-ab24-66735b5185e5
Lot 10 | PNT-02544 | PNT-02544 - BAI-16.02 | EMERGÈNCIA I SENYALITZACIÓ | 16.02 | IL·LUMINACIÓ¦EMERGÈNCIA I SENYALITZACIÓ | BAIXA TENSIÓ |  |  |  | ENS.PNT-02544.00EDI.0PB. | 39 | EMERGÈNCIES P0 EDIF PRIMARIA | EMERG P0-1 | 1 | [9 empty] | EMERGENCIES ZEMPER 305 LM | [122 empty] | e5526299-1033-4e61-8bad-f4cc66aafce1 | eb238fa8-4383-4a76-b2a7-5a59bba25e5f
Lot 10 | PNT-02544 | PNT-02544 - BAI-16.02 | EMERGÈNCIA I SENYALITZACIÓ | 16.02 | IL·LUMINACIÓ¦EMERGÈNCIA I SENYALITZACIÓ | BAIXA TENSIÓ |  |  |  | ENS.PNT-02544.00EDP.0PB. | 23 | EMERGÈNCIES P0 EDIF INFANTIL | EMERG P0 | 1 | [9 empty] | EMERGENCIES ZEMPER 305 LM | [122 empty] | e5526299-1033-4e61-8bad-f4cc66aafce1 | aec9c8c4-1069-4824-b13c-c4b94cedf419
Lot 10 | PNT-02544 | PNT-02544 - BAI-16.02 | EMERGÈNCIA I SENYALITZACIÓ | 16.02 | IL·LUMINACIÓ¦EMERGÈNCIA I SENYALITZACIÓ | BAIXA TENSIÓ |  |  |  | ENS.PNT-02544.00EDP.1P1. | 23 | EMERGÈNCIES P1 | EMERG P1 | 1 | [9 empty] | EMERGENCIES ZEMPER 305 LM | [122 empty] | e5526299-1033-4e61-8bad-f4cc66aafce1 | feb3413c-1526-4a0b-b112-9e65e97dd5c3
Lot 10 | PNT-02544 | PNT-02544 - BAI-16.03 | LUMINÀRIES EXTERIORS | 16.03 | IL·LUMINACIÓ¦LUMINÀRIES EXTERIORS | BAIXA TENSIÓ |  |  |  | ENS.PNT-02544.03URB. | 26 | IL·LUMINACIÓ EXTERIOR | ILUM EXTER | 1 | [9 empty] | IL·LUMINACIÓ PISTA, PERIMETRE EDIFICI, PATIS. | [122 empty] | ff7d3cc9-35db-4d94-a6e8-7b4c4c14ee44 | 76d0dd39-94c8-488f-ba54-8b0dffe71abf
Lot 10 | PNT-02544 | PNT-02544 - BAI-19 | PARALLAMPS | 19 | PARALLAMPS | BAIXA TENSIÓ |  |  |  | ENS.PNT-02544.00EDP.3CO. | 1 | PARALLAMPS EDIFICI | PARALL | 1 | [132 empty] | cbacf5bc-5ca9-4ce9-a6ae-46a342ddff4d | 1aac93be-f983-47b5-8d30-0762a0914344
Lot 10 | PNT-02544 | PNT-02544 - BAI-34.10 | INSTAL·LACIÓ BAIXA TENSIÓ | 34.10 | INSTAL·LACIONS¦INSTAL·LACIÓ BAIXA TENSIÓ | BAIXA TENSIÓ |  |  |  | ENS.PNT-02544. | 1 | INSTAL·LACIONS BT | BT-43-27974 | 1 | [5 empty] | 2006-06-29 | [126 empty] | dd39ca06-5f3c-46ce-a131-f0a071d1957a | e3a419aa-464e-46ee-bea1-4b9427e94c7a
Lot 10 | PNT-02544 | PNT-02544 - CLI-01.03 | CALDERES | 01.03 | GENERADORS D'ENERGIA¦CALDERES | CLIMATITZACIÓ |  |  |  | ENS.PNT-02544.00EDI.0PB.3STCA. | 1 | CALDERA 2 CALEFACCION -SALA CALDERA ZONA INFANTIL COSTAT CUINA | CALD 2 | 1 |  | ADISA | ADISA 53 | 257359 | [11 empty] | > 70 kW | 0 |  | 74.3 | 0 |  |  | 0 | 0 |  |  |  | 0 | [36 empty] | Atmosfèrica | Gas | 0 | 0 | [64 empty] | 05b67285-a350-461c-a646-de8a93ee76f5 | aa382c4a-bf5c-43ba-8fc3-7006562a8f20
Lot 10 | PNT-02544 | PNT-02544 - CLI-01.03 | CALDERES | 01.03 | GENERADORS D'ENERGIA¦CALDERES | CLIMATITZACIÓ |  |  |  | ENS.PNT-02544.00EDI.0PB.3STCA. | 1 | CALDERA 3 CALEFACCION -SALA CALDERA ZONA INFANTIL COSTAT CUINA | CALD 3 | 1 |  | ADISA | ADISA 53 | 262885 | [11 empty] | > 70 kW | 0 |  | 74.3 | 0 |  |  | 0 | 0 |  |  |  | 0 | [36 empty] | Atmosfèrica | Gas | 0 | 0 | [64 empty] | 05b67285-a350-461c-a646-de8a93ee76f5 | e9be48eb-db75-4084-adb8-d3290f9d5c3b
Lot 10 | PNT-02544 | PNT-02544 - CLI-01.03 | CALDERES | 01.03 | GENERADORS D'ENERGIA¦CALDERES | CLIMATITZACIÓ |  |  |  | ENS.PNT-02544.00EDI.0PB.3STCA. | 1 | CALDERA 4 CALEFACCION -SALA CALDERA ZONA INFANTIL COSTAT CUINA | CALD 4 | 1 |  | ADISA | ADISA 53 | 517 | [11 empty] | > 70 kW | 0 |  | 74.3 | 0 |  |  | 0 | 0 |  |  |  | 0 | [36 empty] | Atmosfèrica | Gas | 0 | 0 | [64 empty] | 05b67285-a350-461c-a646-de8a93ee76f5 | 8d3e02d7-5e89-4703-ba82-f6880f5fa61c
Lot 10 | PNT-02544 | PNT-02544 - CLI-01.03 | CALDERES | 01.03 | GENERADORS D'ENERGIA¦CALDERES | CLIMATITZACIÓ |  |  |  | ENS.PNT-02544.02GIM.0PB.3STCA. | 1 | CALDERA 1 ACS-SALA CALDERA COSTAT GIMNÁS | CALD 1 | 1 |  | ADISA | ADISA 53 | 262884 | [11 empty] | > 70 kW | 0 |  | 74.3 | 0 |  |  | 0 | 0 |  |  |  | 0 | [36 empty] | Atmosfèrica | Gas | 0 | 0 | [64 empty] | 05b67285-a350-461c-a646-de8a93ee76f5 | 43875156-caec-470d-9724-094fbe6c70b8
Lot 10 | PNT-02544 | PNT-02544 - CLI-02.03 | FAN-COIL | 02.03 | ELEMENTS DE CLIMATITZACIÓ¦FAN-COIL | CLIMATITZACIÓ |  |  |  | ENS.PNT-02544.00EDI.0PB.1MENJ. | 1 | FAN-COIL MENJADOR 1-PRIMER ENTRANT PER LA PORTA AL MENJADOR | FANC 1 | 1 |  | CARRIER | 42NM33SF | 09AQ121376 | [11 empty] | > 70 kW | 0 | 0 | 0 | 0 |  |  | 0 | 50 | [39 empty] | 0 | [68 empty] | ad02cc77-bcef-4951-b901-e7a820656fad | 5a06cde4-c271-4ab2-acb3-ba6eb4723de8
Lot 10 | PNT-02544 | PNT-02544 - CLI-02.03 | FAN-COIL | 02.03 | ELEMENTS DE CLIMATITZACIÓ¦FAN-COIL | CLIMATITZACIÓ |  |  |  | ENS.PNT-02544.00EDI.0PB.1MENJ. | 1 | FAN-COIL MENJADOR 2-SEGON ENTRANT PER PORTA MENJADOR | FANC 2 | 1 |  | CARRIER | 42NM33SF | 09AQ121374 | [11 empty] | > 70 kW | 0 | 0 | 0 | 0 |  |  | 0 | 50 | [39 empty] | 0 | [68 empty] | ad02cc77-bcef-4951-b901-e7a820656fad | b6cddaec-7a62-485e-b9ea-88fef791fb54
Lot 10 | PNT-02544 | PNT-02544 - CLI-02.03 | FAN-COIL | 02.03 | ELEMENTS DE CLIMATITZACIÓ¦FAN-COIL | CLIMATITZACIÓ |  |  |  | ENS.PNT-02544.00EDI.0PB.1MENJ. | 1 | FAN-COIL MENJADOR 3-TERCER ENTRANT PER PORTA MENJADOR | FANC 3 | 1 |  | CARRIER | 42NM33SF | 09AQ121375 | [11 empty] | > 70 kW | 0 | 0 | 0 | 0 |  |  | 0 | 50 | [39 empty] | 0 | [68 empty] | ad02cc77-bcef-4951-b901-e7a820656fad | c60ce32a-0bc0-4c21-aeba-021049c4205c
Lot 10 | PNT-02544 | PNT-02544 - CLI-02.03 | FAN-COIL | 02.03 | ELEMENTS DE CLIMATITZACIÓ¦FAN-COIL | CLIMATITZACIÓ |  |  |  | ENS.PNT-02544.00EDI.0PB.1MENJ. | 1 | FAN-COIL MENJADOR 4- QUART JUNT A PORTA CUINA | FANC 4 | 1 |  | CARRIER | 42NM33SF | 09AQ121266 | [11 empty] | > 70 kW | 0 | 0 | 0 | 0 |  |  | 0 | 50 | [39 empty] | 0 | [68 empty] | ad02cc77-bcef-4951-b901-e7a820656fad | 59910e56-8740-4d86-ab4c-8b65d11e7633
Lot 10 | PNT-02544 | PNT-02544 - CLI-02.11 | AEROTERMOS | 02.11 | ELEMENTS DE CLIMATITZACIÓ¦AEROTERMOS | CLIMATITZACIÓ |  |  |  | ENS.PNT-02544.02GIM.0PB.1GIMN. | 1 | AEROTERMOS GIMNAS 1 ZONA NORD | AEROT 1 | 1 |  | AEROPAC | TYPE 12 | NO APRECIABLE | [11 empty] | > 70 kW | [116 empty] | 3ac2a107-003e-462a-ae3d-e2d37c5dc448 | 584c8fa4-fc92-40af-8dc6-4c9e4378162c
Lot 10 | PNT-02544 | PNT-02544 - CLI-02.11 | AEROTERMOS | 02.11 | ELEMENTS DE CLIMATITZACIÓ¦AEROTERMOS | CLIMATITZACIÓ |  |  |  | ENS.PNT-02544.02GIM.0PB.1GIMN. | 1 | AEROTERMOS GIMNAS 2 ZONA NORD | AEROT 2 | 1 |  | AEROPAC | TYPE 12 | NO APRECIABLE | [11 empty] | > 70 kW | [116 empty] | 3ac2a107-003e-462a-ae3d-e2d37c5dc448 | 5e850ade-3090-43ce-993d-9298e05f01f3
Lot 10 | PNT-02544 | PNT-02544 - CLI-02.11 | AEROTERMOS | 02.11 | ELEMENTS DE CLIMATITZACIÓ¦AEROTERMOS | CLIMATITZACIÓ |  |  |  | ENS.PNT-02544.02GIM.0PB.1GIMN. | 1 | AEROTERMOS GIMNAS 3 ZONA SUR | AEROT 3 | 1 |  | AEROPAC | TYPE 12 | NO APRECIABLE | [11 empty] | > 70 kW | [116 empty] | 3ac2a107-003e-462a-ae3d-e2d37c5dc448 | d3e0ffb5-25e9-47ac-8279-e90d20f3fa78
Lot 10 | PNT-02544 | PNT-02544 - CLI-02.11 | AEROTERMOS | 02.11 | ELEMENTS DE CLIMATITZACIÓ¦AEROTERMOS | CLIMATITZACIÓ |  |  |  | ENS.PNT-02544.02GIM.0PB.1GIMN. | 1 | AEROTERMOS GIMNAS 4 ZONA SUR | AEROT 4 | 1 |  | AEROPAC | TYPE 12 | NO APRECIABLE | [11 empty] | > 70 kW | [116 empty] | 3ac2a107-003e-462a-ae3d-e2d37c5dc448 | 2989f3d5-0880-4258-8e4a-b8510d29ce97
Lot 10 | PNT-02544 | PNT-02544 - CLI-02.13 | RADIADORS D'AIGUA | 02.13 | ELEMENTS DE CLIMATITZACIÓ¦RADIADORS D'AIGUA | CLIMATITZACIÓ |  |  |  | ENS.PNT-02544.00EDI.0PB. | 23 | RADIADORS DE P 0 EDIF. INFANTIL | RAD P0-1 | 1 | [15 empty] | > 70 kW | [116 empty] | 4772d697-1090-4bea-826c-9b9ddb4e4dc9 | 9fe77239-0849-4779-a495-2b7c6a9a5fc2
Lot 10 | PNT-02544 | PNT-02544 - CLI-02.13 | RADIADORS D'AIGUA | 02.13 | ELEMENTS DE CLIMATITZACIÓ¦RADIADORS D'AIGUA | CLIMATITZACIÓ |  |  |  | ENS.PNT-02544.00EDP.0PB. | 32 | RADIADORS DE P 0 EDIF . PRIMARIA | RAD PO | 1 | [15 empty] | > 70 kW | [116 empty] | 4772d697-1090-4bea-826c-9b9ddb4e4dc9 | 2f635c39-6959-496b-9d61-5a722ff6a329
Lot 10 | PNT-02544 | PNT-02544 - CLI-02.13 | RADIADORS D'AIGUA | 02.13 | ELEMENTS DE CLIMATITZACIÓ¦RADIADORS D'AIGUA | CLIMATITZACIÓ |  |  |  | ENS.PNT-02544.00EDP.1P1. | 27 | RADIADORS DE P 1 | RAD P1 | 1 | [15 empty] | > 70 kW | [116 empty] | 4772d697-1090-4bea-826c-9b9ddb4e4dc9 | f09d7562-b597-41e2-ad1a-d48e132a07f5
Lot 10 | PNT-02544 | PNT-02544 - CLI-03.02 | BOMBES CIRCULACIÓ ACS I CLIMA | 03.02 | BOMBES I GRUPS DE PRESSIÓ¦BOMBES CIRCULACIÓ ACS I CLIMA | CLIMATITZACIÓ |  |  |  | ENS.PNT-02544.00EDI.0PB.3STCA. | 1 | BOMBA CIRCUIT ADMINISTRACIÓ I SERVEIS 2-SALA CALDERA CALEFACCIÓ COSTAT CUINA | BOMB 2 | 1 |  | GRUNDFOS | UPS 32-120 F | 607 | [11 empty] | > 70 kW | [34 empty] | Rotor humit | [81 empty] | 2559a8ef-efcd-4419-bd0e-13bd95bd4070 | dad58029-cc0d-4223-b1b5-129daafed505
Lot 10 | PNT-02544 | PNT-02544 - CLI-03.02 | BOMBES CIRCULACIÓ ACS I CLIMA | 03.02 | BOMBES I GRUPS DE PRESSIÓ¦BOMBES CIRCULACIÓ ACS I CLIMA | CLIMATITZACIÓ |  |  |  | ENS.PNT-02544.00EDI.0PB.3STCA. | 1 | BOMBA CIRCUIT AULES PRIMARIA 1-SALA CALDERA CALEFACCIÓ COSTAT CUINA | BOMB 1 | 1 |  | GRUNDFOS | UPS 32-120 F | 608 | [11 empty] | > 70 kW | [34 empty] | Rotor humit | [81 empty] | 2559a8ef-efcd-4419-bd0e-13bd95bd4070 | 1d3066ce-f023-4f9d-8135-90549b5b8ec9
Lot 10 | PNT-02544 | PNT-02544 - CLI-03.02 | BOMBES CIRCULACIÓ ACS I CLIMA | 03.02 | BOMBES I GRUPS DE PRESSIÓ¦BOMBES CIRCULACIÓ ACS I CLIMA | CLIMATITZACIÓ |  |  |  | ENS.PNT-02544.00EDI.0PB.3STCA. | 1 | BOMBA CIRCUIT INFANTIL 3-SALA CALDERA CALEFACCIÓ COSTAT CUINA | BOMB 3 | 1 |  | GRUNDFOS | UPS 32-120 F | 609 | [11 empty] | > 70 kW | [34 empty] | Rotor humit | [81 empty] | 2559a8ef-efcd-4419-bd0e-13bd95bd4070 | c7f44697-cc47-48c7-a95c-2bdcc8c21dcd
Lot 10 | PNT-02544 | PNT-02544 - CLI-03.02 | BOMBES CIRCULACIÓ ACS I CLIMA | 03.02 | BOMBES I GRUPS DE PRESSIÓ¦BOMBES CIRCULACIÓ ACS I CLIMA | CLIMATITZACIÓ |  |  |  | ENS.PNT-02544.00EDI.0PB.3STCA. | 1 | BOMBA CIRCUIT MENJADOR 4-SALA CALDERA CALEFACCIÓ COSTAT CUINA | BOMB 4 | 1 |  | GRUNDFOS | UPS 25-60 | 606 | [11 empty] | > 70 kW | [34 empty] | Rotor humit | [81 empty] | 2559a8ef-efcd-4419-bd0e-13bd95bd4070 | 7bdc9d8d-c0c7-41b7-b0ec-a55ad11bf448
Lot 10 | PNT-02544 | PNT-02544 - CLI-03.02 | BOMBES CIRCULACIÓ ACS I CLIMA | 03.02 | BOMBES I GRUPS DE PRESSIÓ¦BOMBES CIRCULACIÓ ACS I CLIMA | CLIMATITZACIÓ |  |  |  | ENS.PNT-02544.02GIM.0PB.3STCA. | 1 | BOMBA PRIMARI IMPULS ACUMULADOR ACS-SALA CALDERA ACS COSTAT GIMNÀS | BOMB 7 | 1 |  | GRUNDFOS | MAGNA 1 32-80 180 | 10037171 | 2023-12-14 | 2023-12-14 | [9 empty] | > 70 kW | [34 empty] | Rotor humit | [81 empty] | 2559a8ef-efcd-4419-bd0e-13bd95bd4070 | 0b3e2b77-853a-44c6-837e-5973d51a0481
Lot 10 | PNT-02544 | PNT-02544 - CLI-03.02 | BOMBES CIRCULACIÓ ACS I CLIMA | 03.02 | BOMBES I GRUPS DE PRESSIÓ¦BOMBES CIRCULACIÓ ACS I CLIMA | CLIMATITZACIÓ |  |  |  | ENS.PNT-02544.02GIM.0PB.3STCA. | 1 | BOMBA PRIMARI IMPULS GIMNAS-SALA CALDERA ACS COSTAT GIMNÀS | BOMB 8 | 1 |  | GRUNDFOS | UPS 32-80 180 | 52052010 | [11 empty] | > 70 kW | [34 empty] | Rotor humit | [81 empty] | 2559a8ef-efcd-4419-bd0e-13bd95bd4070 | 99c650c2-3a31-46a8-9f5c-3c3ffa3f3fd6
Lot 10 | PNT-02544 | PNT-02544 - CLI-03.02 | BOMBES CIRCULACIÓ ACS I CLIMA | 03.02 | BOMBES I GRUPS DE PRESSIÓ¦BOMBES CIRCULACIÓ ACS I CLIMA | CLIMATITZACIÓ |  |  |  | ENS.PNT-02544.02GIM.0PB.3STCA. | 1 | BOMBA RECIRCULACIÓ ACS-SALA CALDERA ACS COSTAT GIMNÀS | BOMB 6 | 1 |  | GRUNDFOS | UPS 20-45 N 150 | 52042010 | [11 empty] | > 70 kW | [34 empty] | Rotor humit | [81 empty] | 2559a8ef-efcd-4419-bd0e-13bd95bd4070 | cd30cbba-257a-481e-b7ef-772816d25d2c
Lot 10 | PNT-02544 | PNT-02544 - CLI-33 | QUALITAT AMBIENTAL EN INTERIORS | 33 | QUALITAT AMBIENTAL EN INTERIORS | CLIMATITZACIÓ |  |  |  | ENS.PNT-02544. | 1 | QUALITAT AMB. INTERIORS | QU. INT | 1 | [15 empty] | > 70 kW | [116 empty] | 03a2796d-2faf-4141-a71d-4f35e52c7592 | 5ef16a95-952c-497a-9056-a96c4fdd746b
Lot 10 | PNT-02544 | PNT-02544 - CLI-34.01 | INSTAL·LACIÓ CLIMATITZACIÓ | 34.01 | INSTAL·LACIONS¦INSTAL·LACIÓ CLIMATITZACIÓ | CLIMATITZACIÓ |  |  |  | ENS.PNT-02544. | 1 | INSTAL·LACIO CLIMATITZCIÓ EDIFICI | RITE-43-010945 | 1 | [5 empty] | 2006-06-19 | [9 empty] | > 70 kW | [10 empty] | Calor | [105 empty] | 7519d409-f810-4059-bd71-026871cfe98f | 634c3699-0eea-4bbf-a905-c0c3167cfd06
Lot 10 | PNT-02544 | PNT-02544 - COM-17.01.B | ALTAVEUS | 17.01.B | EQUIPS COMUNICACIONS¦MEGAFONIA¦ALTAVEUS | COMUNICACIONS |  |  |  | ENS.PNT-02544.00EDI.0PB. | 5 | ALTAVEUS PO EDIF. INFANTIL | ALT P0 EDI | 1 | [9 empty] | MARCA BOSCH LBC 3941/01- 6W | [122 empty] | 9f37ef84-088c-470a-9531-2eb9f3a45501 | efd65c82-b838-4998-80ce-937ed021cf8b
Lot 10 | PNT-02544 | PNT-02544 - COM-17.01.B | ALTAVEUS | 17.01.B | EQUIPS COMUNICACIONS¦MEGAFONIA¦ALTAVEUS | COMUNICACIONS |  |  |  | ENS.PNT-02544.00EDP.0PB. | 10 | ALTAVEUS PO EDIF. PRIMARIA-GIM | ALT P0 EDP | 1 | [9 empty] | MARCA BOSCH LBC 3941/01- 6W, 2 ALTAVEUS GRANS GIM SENSE DADES | [122 empty] | 9f37ef84-088c-470a-9531-2eb9f3a45501 | 42e48eb4-f1a6-434a-914d-7cad95e6028c
Lot 10 | PNT-02544 | PNT-02544 - COM-17.01.B | ALTAVEUS | 17.01.B | EQUIPS COMUNICACIONS¦MEGAFONIA¦ALTAVEUS | COMUNICACIONS |  |  |  | ENS.PNT-02544.00EDP.1P1. | 3 | ALTAVEUS P1 EDIF. PRIMARIA | ALT P1 EDP | 1 | [9 empty] | MARCA BOSCH LBC 3941/01- 6W | [122 empty] | 9f37ef84-088c-470a-9531-2eb9f3a45501 | 509f43eb-ef37-4cf3-9c9d-12d8b24ca068
Lot 10 | PNT-02544 | PNT-02544 - COM-17.01.B | ALTAVEUS | 17.01.B | EQUIPS COMUNICACIONS¦MEGAFONIA¦ALTAVEUS | COMUNICACIONS |  |  |  | ENS.PNT-02544.03URB. | 2 | ALTAVEUS EXTERIOR | ALT EXT | 1 | [9 empty] | SENSE DADES | [122 empty] | 9f37ef84-088c-470a-9531-2eb9f3a45501 | cac940cd-8e0e-4a87-96a1-1f5b669d5be7
Lot 10 | PNT-02544 | PNT-02544 - COM-17.01.C | RACKS MEGAFONIA | 17.01.C | EQUIPS COMUNICACIONS¦MEGAFONIA¦RACKS | COMUNICACIONS |  |  |  | ENS.PNT-02544.00EDP.0PB.1AU15. | 1 | RACK MEGAFONIA CONSERGERIA-MARCA BOCH | MEGAF | 1 | [132 empty] | 8a21ac87-520c-4f76-b953-c5d0e402d31f | 4017f092-ba97-4700-b7ce-4f5902b09a17
Lot 10 | PNT-02544 | PNT-02544 - COM-17.02.A | CENTRALETA DE TELEFONIA | 17.02.A | EQUIPS COMUNICACIONS¦TELEFONIA¦CENTRALETA | COMUNICACIONS |  |  |  | ENS.PNT-02544.00EDP.0PB.1AU01. | 1 | CENTRALETA TELEFONIA -DIRECCIÓ | CENT.TELF 1 | 1 |  | BROTHER | FAX-525DT | [129 empty] | b6681933-cef6-4367-9129-923a90f43214 | e091e014-1893-47a7-97ee-b817316f3e6b
Lot 10 | PNT-02544 | PNT-02544 - COM-17.02.A | CENTRALETA DE TELEFONIA | 17.02.A | EQUIPS COMUNICACIONS¦TELEFONIA¦CENTRALETA | COMUNICACIONS |  |  |  | ENS.PNT-02544.00EDP.0PB.1AU16. | 1 | CENTRALETA TELEFONIA -SECRETARIA | CENT.TELF 2 | 1 |  | THOMSOM | DOMO MML | [129 empty] | b6681933-cef6-4367-9129-923a90f43214 | 4d7b11e5-3641-4747-8406-832c7a64682b
Lot 10 | PNT-02544 | PNT-02544 - COM-17.05.A | ANTENA | 17.05.A | EQUIPS COMUNICACIONS¦TELEVISIÓ-FM¦ANTENA | COMUNICACIONS |  |  |  | ENS.PNT-02544.00EDP.3CO. | 1 | ANTENA TV | ANT. TV | 1 | [132 empty] | 7995fd25-b0d2-47f3-bd52-e246ae9f051b | d899b5db-89b1-4dec-b47b-8a766cd2f4cb
Lot 10 | PNT-02544 | PNT-02544 - COM-17.05.E | PRESA TV / FM | 17.05.E | EQUIPS COMUNICACIONS¦TELEVISIÓ-FM¦PRESA TV / FM | COMUNICACIONS |  |  |  | ENS.PNT-02544.00EDI.0PB. | 2 | PRESA TV / FM PO EDIF. INFANTIL | TV P0 INF | 1 | [132 empty] | 9cf7a9df-91ca-4811-91a0-471551429877 | 30200fab-84e6-4bcc-963a-52e51bb82b8a
Lot 10 | PNT-02544 | PNT-02544 - COM-17.05.E | PRESA TV / FM | 17.05.E | EQUIPS COMUNICACIONS¦TELEVISIÓ-FM¦PRESA TV / FM | COMUNICACIONS |  |  |  | ENS.PNT-02544.00EDP.0PB. | 2 | PRESA TV / FM PO EDIF. PRIMARIA | TV P0 PRI | 1 | [132 empty] | 9cf7a9df-91ca-4811-91a0-471551429877 | fcd82c6d-ef08-4004-86d5-69db4b4237f3
Lot 10 | PNT-02544 | PNT-02544 - COM-17.05.E | PRESA TV / FM | 17.05.E | EQUIPS COMUNICACIONS¦TELEVISIÓ-FM¦PRESA TV / FM | COMUNICACIONS |  |  |  | ENS.PNT-02544.00EDP.1P1. | 3 | PRESA TV / FM P1 EDIF. PRIMARIA | TV P1 PRI | 1 | [132 empty] | 9cf7a9df-91ca-4811-91a0-471551429877 | 1574221a-18c1-4c53-999f-0cf97def7772
Lot 10 | PNT-02544 | PNT-02544 - COM-17.07 | PORTERS I AVISOS | 17.07 | EQUIPS COMUNICACIONS¦PORTERS I AVISOS | COMUNICACIONS |  |  |  | ENS.PNT-02544.00EDI.0PB.0ENTR. | 1 | VIDEOPORTER ENTRADA EDIFICI | VID EDIF | 1 | [132 empty] | 0af0dfa0-3bc1-4f7d-9d41-36c08605de98 | 0c94bfed-85a5-45a4-9295-66c445ede42e
Lot 10 | PNT-02544 | PNT-02544 - COM-17.07 | PORTERS I AVISOS | 17.07 | EQUIPS COMUNICACIONS¦PORTERS I AVISOS | COMUNICACIONS |  |  |  | ENS.PNT-02544.00EDI.0PB.1MENP. | 1 | INTERFONO MENJADOR | INTERF MENJ | 1 | [132 empty] | 0af0dfa0-3bc1-4f7d-9d41-36c08605de98 | dde0176e-c58b-4391-841e-0ea79db361e8
Lot 10 | PNT-02544 | PNT-02544 - COM-17.07 | PORTERS I AVISOS | 17.07 | EQUIPS COMUNICACIONS¦PORTERS I AVISOS | COMUNICACIONS |  |  |  | ENS.PNT-02544.00EDP.0PB.1AU15. | 1 | MONITOR CONTESTACIÓ CONSERGERIA | MONIT 1 | 1 | [132 empty] | 0af0dfa0-3bc1-4f7d-9d41-36c08605de98 | 90b94c49-3344-4c83-9752-e4b5fe114e0c
Lot 10 | PNT-02544 | PNT-02544 - COM-17.07 | PORTERS I AVISOS | 17.07 | EQUIPS COMUNICACIONS¦PORTERS I AVISOS | COMUNICACIONS |  |  |  | ENS.PNT-02544.00EDP.0PB.1AU16. | 1 | MONITOR CONTESTACIÓ SECRETARIA | MONIT 2 | 1 | [132 empty] | 0af0dfa0-3bc1-4f7d-9d41-36c08605de98 | a79d3668-78aa-4ca0-a47f-860481dbcccd
Lot 10 | PNT-02544 | PNT-02544 - COM-17.09.A | RACK VEU I DADES | 17.09.A | EQUIPS COMUNICACIONS¦VEU I DADES¦RACK | COMUNICACIONS |  |  |  | ENS.PNT-02544.00EDI.0PB.1AU09. | 1 | RACK EDIF INFANT-AULA 2-09 | RACK 3 | 1 | [132 empty] | 8d5b31a2-19bc-4f16-88fd-1ac07f4eb23d | 301ace06-b046-428a-a42e-9a9ae1c8adc1
Lot 10 | PNT-02544 | PNT-02544 - COM-17.09.A | RACK VEU I DADES | 17.09.A | EQUIPS COMUNICACIONS¦VEU I DADES¦RACK | COMUNICACIONS |  |  |  | ENS.PNT-02544.00EDP.0PB.1AU15. | 1 | RACK CONSERGERIA | RACK 1 | 1 | [132 empty] | 8d5b31a2-19bc-4f16-88fd-1ac07f4eb23d | 21541125-ef4d-4995-b864-f128a180eaf5
Lot 10 | PNT-02544 | PNT-02544 - COM-17.09.A | RACK VEU I DADES | 17.09.A | EQUIPS COMUNICACIONS¦VEU I DADES¦RACK | COMUNICACIONS |  |  |  | ENS.PNT-02544.00EDP.1P1.1AU14. | 1 | RACK INFORMATICA | RACK 2 | 1 | [132 empty] | 8d5b31a2-19bc-4f16-88fd-1ac07f4eb23d | b135b9a8-2e72-4204-9772-1439a1ff3ea9
Lot 10 | PNT-02544 | PNT-02544 - COM-17.09.B | PRESES VEU I DADES | 17.09.B | EQUIPS COMUNICACIONS¦VEU I DADES¦ PRESES | COMUNICACIONS |  |  |  | ENS.PNT-02544.00EDI.0PB. | 17 | PRESES VEU I DADES P0- EDIF INFANTIL | PRES P0 INF | 1 | [132 empty] | 6e5c6bd2-f9e5-43bf-bb9e-ae4e81f14f76 | 635cb6e2-70b3-4f41-88c5-0245b598834f
Lot 10 | PNT-02544 | PNT-02544 - COM-17.09.B | PRESES VEU I DADES | 17.09.B | EQUIPS COMUNICACIONS¦VEU I DADES¦ PRESES | COMUNICACIONS |  |  |  | ENS.PNT-02544.00EDP.0PB. | 57 | PRESES VEU I DADES P0- EDIF PRIMARIA | PRES P0 PRI | 1 | [132 empty] | 6e5c6bd2-f9e5-43bf-bb9e-ae4e81f14f76 | 6efaf1fe-e569-4eac-8075-32141b9fa80f
Lot 10 | PNT-02544 | PNT-02544 - COM-17.09.B | PRESES VEU I DADES | 17.09.B | EQUIPS COMUNICACIONS¦VEU I DADES¦ PRESES | COMUNICACIONS |  |  |  | ENS.PNT-02544.00EDP.1P1. | 58 | PRESES VEU I DADES P1- EDIF PRIMARIA | PRES P1 PRI | 1 | [132 empty] | 6e5c6bd2-f9e5-43bf-bb9e-ae4e81f14f76 | dd37caa3-6760-4566-8842-1645c89480ab
Lot 10 | PNT-02544 | PNT-02544 - FON-01.05 | TERMOS | 01.05 | GENERADORS D'ENERGIA¦TERMOS | LEGIONEL·LA |  |  |  | ENS.PNT-02544.00EDI.0PB.1CUIN. | 1 | TERMO ELECTRIC CUINA 1 | TERM 1 | 1 |  | GREENHEISS | TV/M/SE/100 LIT | 80201500331 | [11 empty] | > 70 kW | 0 |  |  | 0 |  |  | 0 | 50 |  |  |  | 0.1 | [104 empty] | ad0dd5f8-db94-4a01-b644-c27b4e622fe0 | 620c701a-e41b-4491-bd0f-7068038815cd
Lot 10 | PNT-02544 | PNT-02544 - FON-01.05 | TERMOS | 01.05 | GENERADORS D'ENERGIA¦TERMOS | LEGIONEL·LA |  |  |  | ENS.PNT-02544.00EDI.0PB.2VES3. | 1 | TERMO ELECTRIC P3 A (nou any 2024) | TERM 2 | 1 |  | GREENHEISS | FIVE 100L | DC08020240506 (antic THERMOR VM 100 N4 53721921) |  | 2024-11-19 | [9 empty] | > 70 kW | 0 |  |  | 0 |  |  | 0 | 50 |  |  |  | 0.1 | [104 empty] | ad0dd5f8-db94-4a01-b644-c27b4e622fe0 | 61d6d1cb-21ab-474d-95bf-f1efa1b8e928
Lot 10 | PNT-02544 | PNT-02544 - FON-01.05 | TERMOS | 01.05 | GENERADORS D'ENERGIA¦TERMOS | LEGIONEL·LA |  |  |  | ENS.PNT-02544.00EDI.0PB.2VES4. | 1 | TERMO LAVABO P4 A | TERM 3 | 1 |  | THERMOR | VM 100 N4 | 53721844 | [11 empty] | > 70 kW | 0 |  |  | 0 |  |  | 0 | 50 |  |  |  | 0.1 | [104 empty] | ad0dd5f8-db94-4a01-b644-c27b4e622fe0 | 11c48441-cfe0-46db-b15b-b58823c701a1
Lot 10 | PNT-02544 | PNT-02544 - FON-01.05 | TERMOS | 01.05 | GENERADORS D'ENERGIA¦TERMOS | LEGIONEL·LA |  |  |  | ENS.PNT-02544.00EDI.0PB.2VES5. | 1 | TERMO LAVABO P5 A | TERM 4 | 1 |  | SIMAT | 50 VR ES EU2 | 1451662 | [11 empty] | > 70 kW | 0 |  |  | 0 |  |  | 0 | 50 |  |  |  | 0.05 | [104 empty] | ad0dd5f8-db94-4a01-b644-c27b4e622fe0 | 21d71fab-8354-43f2-8dd7-f705d971e415
Lot 10 | PNT-02544 | PNT-02544 - FON-03.03 | GRUPS DE PRESSIÓ FONTANERIA | 03.03 | BOMBES I GRUPS DE PRESSIÓ¦GRUPS DE PRESSIÓ FONTANERIA | FONTANERIA |  |  |  | ENS.PNT-02544.00EDI.0PB.3STGP. | 1 | GRUPS DE PRESSIÓ FONTANERIA-SALA GRUP PCI | G.P.AFS | 1 | [9 empty] | ESTA COMPOST PER 2 BOMBES CKD MULTI30 5,CUADRE CONTROL SYSTEM ,VALVULES DE TALL | [122 empty] | 1da435d4-d01d-4c3a-9b11-9084ab29f6cf | a62692df-3c71-44ca-ba1d-d87b77c674ac
Lot 10 | PNT-02544 | PNT-02544 - FON-04.02 | DIPÒSIT EXPANSIÓ | 04.02 | FLUIDS I GASOS¦DIPÒSIT EXPANSIÓ | FONTANERIA |  |  |  | ENS.PNT-02544.00EDI.0PB.3STCA. | 1 | DIPÒSIT EXPANSIÓ PRIMARI CALEFACCIÓ COSTAT CIUNA | DEP EXPAN 4 | 1 |  | IBAIONDO | 100 CMF - 100 L | 4579060064 | [11 empty] | > 70 kW | [11 empty] | 0.1 | 0 | [103 empty] | bfa5ac01-15a3-4933-b6c5-bb672448476c | b90bd2d4-b3ca-4a7b-a689-47cd5de6f7f2
Lot 10 | PNT-02544 | PNT-02544 - FON-04.02 | DIPÒSIT EXPANSIÓ | 04.02 | FLUIDS I GASOS¦DIPÒSIT EXPANSIÓ | FONTANERIA |  |  |  | ENS.PNT-02544.02GIM.0PB.3STCA. | 1 | DIPÒSIT EXPANSIÓ PRIMARI CALDERA ACS COSTAT GIMNÀS | DEP EXPAN 3 | 1 |  | WAFT (nou any 2024) | 50 AMR-P | 330002131 (antic IBAIONDO 407178024 50 CMF - 50 L) |  | 2024-12-15 | [9 empty] | > 70 kW | [11 empty] | 0.05 | 0 | [103 empty] | bfa5ac01-15a3-4933-b6c5-bb672448476c | 1f112e53-c7d6-43de-817b-8b2d26e1ab39
Lot 10 | PNT-02544 | PNT-02544 - FON-04.02 | DIPÒSIT EXPANSIÓ | 04.02 | FLUIDS I GASOS¦DIPÒSIT EXPANSIÓ | FONTANERIA |  |  |  | ENS.PNT-02544.02GIM.0PB.3STCA. | 1 | DIPÒSIT EXPANSIÓ SOLAR COSTAT GIMNÀS | DEP EXPAN 2 | 1 |  | IBAIONDO | 50 CMF - 50 L | 4069410027 | [11 empty] | > 70 kW | [11 empty] | 0.05 | 0 | [103 empty] | bfa5ac01-15a3-4933-b6c5-bb672448476c | 4352a625-8835-4cdd-83d3-a93a7fffd404
Lot 10 | PNT-02544 | PNT-02544 - FON-04.02 | DIPÒSIT EXPANSIÓ | 04.02 | FLUIDS I GASOS¦DIPÒSIT EXPANSIÓ | FONTANERIA |  |  |  | ENS.PNT-02544.02GIM.0PB.3STCA. | 1 | DIPÒSIT EXPANSIÓ. ACUMULADOR ACS COSTAT GIMNÀS | DEP EXPAN 1 | 1 |  | WAFT | 20.12.2021- 8O LT | 330002140 |  |  |  |  | 332329-004 | Vas antic (canvia al 202332329-0043): ZILMET 11A-HIDRO-PRO- 8O LT 071A141901 | [5 empty] | > 70 kW | [11 empty] | 0.08 | 0 | [103 empty] | bfa5ac01-15a3-4933-b6c5-bb672448476c | 8c81afc6-c31b-4f57-9ecd-40c36f5444a0
Lot 10 | PNT-02544 | PNT-02544 - FON-04.05 | DIPÒSIT ACUMULADOR ACS | 04.05 | FLUIDS I GASOS¦DIPÒSIT ACUMULADOR ACS | LEGIONEL·LA |  |  |  | ENS.PNT-02544.02GIM.0PB.3STCA. | 1 | ACUMULADOR ACS 1 - -SALA CALDERA COSTAT GIMNÁS | ACUM.ACS | 1 |  | BASSINOX ESPAÑA | INOX AISI 316L | 260332 | [11 empty] | > 70 kW | [11 empty] | 0.5 | [104 empty] | 6adbb8d9-0bb3-4385-830c-9e7edc9b122b | 58145ef6-d710-4fed-8f00-ab98ee471ad2
Lot 10 | PNT-02544 | PNT-02544 - FON-04.20 | FILTRE DE PARTÍCULES D’AFCH | 04.20 | FLUIDS I GASOS¦FILTRE DE PARTÍCULES D’AFCH | FONTANERIA |  |  |  | ENS.PNT-02544.00EDI.0PB.3STGP. | 1 | FILTRE DE PARTÍCULES D’AFCH - SALA GRUP PCI | F.P.AFCH | 1 | [132 empty] | 857822dc-ada0-402a-bafd-5059c3a59a79 | bcc70f5a-4c2c-40a8-baa5-ad26fc261500
Lot 10 | PNT-02544 | PNT-02544 - FON-10.01.A | AIGÜERES | 10.01.A | APARELLS SANITARIS I AIXETERIA¦APARELLS SANITARIS¦AIGÜERES | FONTANERIA |  |  |  | ENS.PNT-02544.00EDI.0PB. | 3 | AIGUERES P0 COCINA | AIGUE P0 | 1 | [132 empty] | fe2f3e56-05a6-47e7-a1ab-cca4ae9fdf96 | 96159c96-5424-4b81-806e-057f6547c70b
Lot 10 | PNT-02544 | PNT-02544 - FON-10.01.B | PLATS DE DUTXA | 10.01.B | APARELLS SANITARIS I AIXETERIA¦APARELLS SANITARIS¦PLATS DE DUTXA | FONTANERIA |  |  |  | ENS.PNT-02544.00EDI.0PB. | 6 | BANYERES P3AB-P4AB-P5AB | BANYERES INFANTIL P0 | 1 | [132 empty] | c5dbe83b-8c7c-45ad-aec7-724cb3e0b8ed | b56a09dc-3856-4d95-ae6f-91c400fee16d
Lot 10 | PNT-02544 | PNT-02544 - FON-10.01.B | PLATS DE DUTXA | 10.01.B | APARELLS SANITARIS I AIXETERIA¦APARELLS SANITARIS¦PLATS DE DUTXA | FONTANERIA |  |  |  | ENS.PNT-02544.00EDI.0PB. | 1 | PLAT DUTXA -WC CUINA | PLATS DUTXA P0 | 1 | [132 empty] | c5dbe83b-8c7c-45ad-aec7-724cb3e0b8ed | 29fd68a3-b723-4ca2-8fd7-562a4dfe84f7
Lot 10 | PNT-02544 | PNT-02544 - FON-10.01.D | INODOR | 10.01.D | APARELLS SANITARIS I AIXETERIA¦APARELLS SANITARIS¦INODOR | FONTANERIA |  |  |  | ENS.PNT-02544.00EDI.0PB. | 11 | INODORS EDIF.INFANTIL P0 | INOD P0 | 1 | [29 empty] | Descàrrega | [102 empty] | 764262a4-f874-4702-addb-2ce3cab9205d | a1ee8106-3329-40e1-80b4-1cb4f1984574
Lot 10 | PNT-02544 | PNT-02544 - FON-10.01.D | INODOR | 10.01.D | APARELLS SANITARIS I AIXETERIA¦APARELLS SANITARIS¦INODOR | FONTANERIA |  |  |  | ENS.PNT-02544.00EDP.0PB. | 12 | INODORS EDIF.PRIMARIA P0 | INOD P0-1 | 1 | [29 empty] | Descàrrega | [102 empty] | 764262a4-f874-4702-addb-2ce3cab9205d | 97c02a60-214a-408b-a325-6838d8c1e185
Lot 10 | PNT-02544 | PNT-02544 - FON-10.01.D | INODOR | 10.01.D | APARELLS SANITARIS I AIXETERIA¦APARELLS SANITARIS¦INODOR | FONTANERIA |  |  |  | ENS.PNT-02544.00EDP.1P1. | 7 | INODORS EDIF.PRIMARIA P1 | INOD P1 | 1 | [29 empty] | Descàrrega | [102 empty] | 764262a4-f874-4702-addb-2ce3cab9205d | 17911f06-628b-4ae4-83f1-b9459cfbf1d6
Lot 10 | PNT-02544 | PNT-02544 - FON-10.01.E | ABOCADOR | 10.01.E | APARELLS SANITARIS I AIXETERIA¦APARELLS SANITARIS¦ABOCADOR | FONTANERIA |  |  |  | ENS.PNT-02544.00EDI.0PB. | 2 | ABOCADOR EDIF.INFANTIL P0 | ABOC P0 | 1 | [132 empty] | 3b3011f4-e4fe-460f-b3b6-7cb882793ad7 | dd160d4c-aed4-4ce2-9c36-ef78d0df164a
Lot 10 | PNT-02544 | PNT-02544 - FON-10.01.E | ABOCADOR | 10.01.E | APARELLS SANITARIS I AIXETERIA¦APARELLS SANITARIS¦ABOCADOR | FONTANERIA |  |  |  | ENS.PNT-02544.00EDP.0PB. | 2 | ABOCADOR EDIF.PRIMARIA P0 | ABOC P0-1 | 1 | [132 empty] | 3b3011f4-e4fe-460f-b3b6-7cb882793ad7 | 003e514e-4b9d-4418-b670-f475f44665d0
Lot 10 | PNT-02544 | PNT-02544 - FON-10.01.E | ABOCADOR | 10.01.E | APARELLS SANITARIS I AIXETERIA¦APARELLS SANITARIS¦ABOCADOR | FONTANERIA |  |  |  | ENS.PNT-02544.00EDP.1P1. | 2 | ABOCADOR EDIF.PRIMARIA P1 | ABOC P1 | 1 | [132 empty] | 3b3011f4-e4fe-460f-b3b6-7cb882793ad7 | bb454cdc-ea28-4abf-b600-367f19943d3b
Lot 10 | PNT-02544 | PNT-02544 - FON-10.01.F | LAVABOS | 10.01.F | APARELLS SANITARIS I AIXETERIA¦APARELLS SANITARIS¦LAVABOS | FONTANERIA |  |  |  | ENS.PNT-02544.00EDI.0PB. | 14 | LAVABOS EDIF. INFANTIL P0 | LAV P0 | 1 | [132 empty] | e6b3aea9-6f66-4126-9e3a-fe2c9e688749 | d024ebdd-a74b-4f7c-9b2f-b23281719177
Lot 10 | PNT-02544 | PNT-02544 - FON-10.01.F | LAVABOS | 10.01.F | APARELLS SANITARIS I AIXETERIA¦APARELLS SANITARIS¦LAVABOS | FONTANERIA |  |  |  | ENS.PNT-02544.00EDP.0PB. | 31 | LAVABOS EDIF. PRIMARIA P0 | LAV P0-1 | 1 | [132 empty] | e6b3aea9-6f66-4126-9e3a-fe2c9e688749 | 49282c70-43a4-4936-9132-2c457d4ddb61
Lot 10 | PNT-02544 | PNT-02544 - FON-10.01.F | LAVABOS | 10.01.F | APARELLS SANITARIS I AIXETERIA¦APARELLS SANITARIS¦LAVABOS | FONTANERIA |  |  |  | ENS.PNT-02544.00EDP.1P1. | 14 | LAVABOS P1 | LAV P1 | 1 | [132 empty] | e6b3aea9-6f66-4126-9e3a-fe2c9e688749 | 7898f382-f6d2-483c-8c56-c49ca14895c7
Lot 10 | PNT-02544 | PNT-02544 - FON-10.02.B | AIXETES ACS | 10.02.B | APARELLS SANITARIS I AIXETERIA¦AIXETERIA¦AIXETES ACS | LEGIONEL·LA |  |  |  | ENS.PNT-02544.00EDI.0PB. | 11 | AIXETES ACS EDIF. INFANTIL P0 | ACS P0 | 1 | [30 empty] | Monocomandament | [101 empty] | e2e0cc66-fc52-4705-9941-e73a1e413f97 | 0271d521-3c14-4933-a651-46ab0726ff9b
Lot 10 | PNT-02544 | PNT-02544 - FON-10.02.B | AIXETES ACS | 10.02.B | APARELLS SANITARIS I AIXETERIA¦AIXETERIA¦AIXETES ACS | LEGIONEL·LA |  |  |  | ENS.PNT-02544.00EDP.0PB. | 12 | AIXETES ACS EDIF. PRIMARIA P0 | ACS P0-1 | 1 | [30 empty] | Monocomandament | [101 empty] | e2e0cc66-fc52-4705-9941-e73a1e413f97 | a966799d-13a2-4585-be8f-4db6706b4261
Lot 10 | PNT-02544 | PNT-02544 - FON-10.02.C | AIXETES AFS | 10.02.C | APARELLS SANITARIS I AIXETERIA¦AIXETERIA¦AIXETES AFS | LEGIONEL·LA |  |  |  | ENS.PNT-02544.00EDI.0PB. | 12 | AIXETES AFS EDIF. INFANTIL P0 | AFS P0 | 1 | [30 empty] | Polsador | [101 empty] | 19f5f097-9a27-43af-bb0d-c500a3d61b23 | c15959af-5db6-48ec-9efc-bcdcdf586a29
Lot 10 | PNT-02544 | PNT-02544 - FON-10.02.C | AIXETES AFS | 10.02.C | APARELLS SANITARIS I AIXETERIA¦AIXETERIA¦AIXETES AFS | LEGIONEL·LA |  |  |  | ENS.PNT-02544.00EDP.0PB. | 19 | AIXETES AFS EDIF. PRIMARIA P0 | AFS P0-1 | 1 | [30 empty] | Polsador | [101 empty] | 19f5f097-9a27-43af-bb0d-c500a3d61b23 | ce6bd9af-b34f-460c-87d9-4f001cd1d2ea
Lot 10 | PNT-02544 | PNT-02544 - FON-10.02.C | AIXETES AFS | 10.02.C | APARELLS SANITARIS I AIXETERIA¦AIXETERIA¦AIXETES AFS | LEGIONEL·LA |  |  |  | ENS.PNT-02544.00EDP.1P1. | 17 | AIXETES AFS P1 | AFS P1 | 1 | [30 empty] | Polsador | [101 empty] | 19f5f097-9a27-43af-bb0d-c500a3d61b23 | 9db48a0b-19ed-44f2-9916-0b62b0633914
Lot 10 | PNT-02544 | PNT-02544 - FON-10.02.C | AIXETES AFS | 10.02.C | APARELLS SANITARIS I AIXETERIA¦AIXETERIA¦AIXETES AFS | LEGIONEL·LA |  |  |  | ENS.PNT-02544.03URB. | 1 | FONT PATI | AFS URB | 1 | [30 empty] | Polsador | [101 empty] | 19f5f097-9a27-43af-bb0d-c500a3d61b23 | 0689f93e-e552-448d-ae66-bc4b4ead2d0a
Lot 10 | PNT-02544 | PNT-02544 - FON-34.02 | INSTAL·LACIÓ ACS | 34.02 | INSTAL·LACIONS¦INSTAL·LACIÓ ACS | LEGIONEL·LA |  |  |  | ENS.PNT-02544.00EDI. | 1 | INSTAL·LACIONS ACS | INST. ACS | 1 | [5 empty] | 2006-06-01 | [9 empty] | > 70 kW | [116 empty] | bdbbc131-69fe-48d6-b9f3-90b1f4dfa98b | 1f9e3b64-17ef-4d9c-a70b-50f1e970c8c2
Lot 10 | PNT-02544 | PNT-02544 - GAS-06.04.A | GAS | 41.07.A | SISTEMA DE CONTROL¦CENTRALS DE DETECCIÓ¦GAS | GAS COMBUSTIBLE |  |  |  | ENS.PNT-02544.00EDI.0PB.3STCA. | 1 | CENTRAL DE GAS SIEMENS-1 DETECTOR GAS-SALA CALDERES CALEFACCIÓ COSTAT CUINA | CENTR. GAS | 1 | [132 empty] | 466df888-8c5c-4b3b-ba68-3b9adda361c0 | 895e2d81-4e0d-4176-9dfb-9f5900bd67fb
Lot 10 | PNT-02544 | PNT-02544 - GAS-34.04 | INSTAL·LACIÓ GAS | 34.04 | INSTAL·LACIONS¦INSTAL·LACIÓ GAS | GAS COMBUSTIBLE |  |  |  | ENS.PNT-02544. | 1 | INSTAL·LACIÓ GAS | ECA GC-101281 es va fer una ampliació al 2007 | 1 | [5 empty] | 2006-06-19 | [126 empty] | 98e3c268-68d1-4faf-97b1-5ec791986d74 | d5279b2d-336f-418f-a3f7-bbbe114728aa
Lot 10 | PNT-02544 | PNT-02544 - JAR-27.04 | PAVIMENT DE SAULÓ | 27.04 | JARDINERIA¦PAVIMENT DE SAULÓ | JARDINERIA |  |  |  | ENS.PNT-02544. | 1 | PAVIMENT SAULÓ |  | 1 | [132 empty] | 6b610681-67ad-4c82-812d-f6667743b2d0 | cb349aca-2126-48d2-9af6-49781a018fae
Lot 10 | PNT-02544 | PNT-02544 - OC - 38.02 | OBRA CIVIL | 38.02 | VARIS¦OBRA CIVIL | OBRA CIVIL |  |  |  | ENS.PNT-02544. | 1 | Obra civil del centre |  | 1 | [132 empty] | e9ab58b2-d5ae-477d-88b2-312d3da5794b | e4f04f08-75b0-48c9-9ad9-878b7d2b0bc4
Lot 10 | PNT-02544 | PNT-02544 - PRO-03.01 | GRUPS DE PRESSIÓ CONTRAINCENDIS | 03.01 | BOMBES I GRUPS DE PRESSIÓ¦GRUPS DE PRESSIÓ CONTRAINCENDIS | PROTECCIÓ CONTRA INCENDIS |  |  |  | ENS.PNT-02544.00EDI.0PB.3STGP. | 1 | GRUP PRESSIÓ CONTRAINCENDIS | PCI | 1 | [9 empty] | GRUP PCI MARCA SYSTEM, BOMBA JOCKEY MOD.MULTI 30, BOMBA ELECTRICA SYSTEM MODELO MULTI 40 | [70 empty] | 0 | 1 | BOMBAS ELECTRICAS S.A | MULTI40 6 | 0.006 | 0 | BOMBAS ELECTRICAS S.A | MULTI30 5 | 0.0027 | 0 |  |  | 0 | 0 | [38 empty] | 12e14cd0-609c-4973-8e3e-b96e6fafd5f2 | a09ae8ea-edd9-4b37-baf5-268eaa042797
Lot 10 | PNT-02544 | PNT-02544 - PRO-04.06 | DIPÒSIT INCENDIS | 04.06 | FLUIDS I GASOS¦DIPÒSIT INCENDIS | LEGIONEL·LA |  |  |  | ENS.PNT-02544.00EDI.0PB.3STGP. | 1 | DIPÒSIT INCENDIS | DIP. INC. | 1 | [27 empty] | 12 | [104 empty] | 1927e51c-9581-4745-97d2-4d2a66a3a79d | 7e949aa6-081f-4e8f-a54c-c84ecf72fbaa
Lot 10 | PNT-02544 | PNT-02544 - PRO-11.01 | DETECTORS PCI | 11.01 | CONTRAINCENDIS¦DETECTORS | PROTECCIÓ CONTRA INCENDIS |  |  |  | ENS.PNT-02544.00EDI.0PB. | 3 | DETECTORS INCENDIS P0 -EDIF.INFANTIL | DETEC P0 INF | 1 | [46 empty] | Òptic fums | [85 empty] | 030a3f9b-5257-4867-90a4-c371f7c4a866 | 8aea6360-8f68-4b18-a8e5-a50ddbe317a8
Lot 10 | PNT-02544 | PNT-02544 - PRO-11.01 | DETECTORS PCI | 11.01 | CONTRAINCENDIS¦DETECTORS | PROTECCIÓ CONTRA INCENDIS |  |  |  | ENS.PNT-02544.00EDP.0PB. | 2 | DETECTORS INCENDIS P0 -EDIF.PRIMARIA-GIM | DETEC P0 PRI | 1 | [46 empty] | Òptic fums | [85 empty] | 030a3f9b-5257-4867-90a4-c371f7c4a866 | 9f01f495-11b3-4e0e-a345-3fdcba4d4c65
Lot 10 | PNT-02544 | PNT-02544 - PRO-11.01 | DETECTORS PCI | 11.01 | CONTRAINCENDIS¦DETECTORS | PROTECCIÓ CONTRA INCENDIS |  |  |  | ENS.PNT-02544.00EDP.1P1. | 1 | DETECTORS INCENDIS P1 -EDIF.PRIMARIA | DETEC P1 | 1 | [46 empty] | Òptic fums | [85 empty] | 030a3f9b-5257-4867-90a4-c371f7c4a866 | 112c98f6-8e91-4ffb-a7c7-117119c22b38
Lot 10 | PNT-02544 | PNT-02544 - PRO-11.03 | PULSADORS D'ALARMA PCI | 11.03 | CONTRAINCENDIS¦PULSADORS D'ALARMA | PROTECCIÓ CONTRA INCENDIS |  |  |  | ENS.PNT-02544.00EDI.0PB. | 2 | PULSADORS ALARMA INCENDIS EDIF. INFANTIL P0 | PULS P0 | 1 | [132 empty] | f1c6b80c-8310-4af5-be14-cdfc745d4bf1 | 137ea9d5-653f-4452-8095-2136b9a661b6
Lot 10 | PNT-02544 | PNT-02544 - PRO-11.03 | PULSADORS D'ALARMA PCI | 11.03 | CONTRAINCENDIS¦PULSADORS D'ALARMA | PROTECCIÓ CONTRA INCENDIS |  |  |  | ENS.PNT-02544.00EDP.0PB. | 3 | PULSADORS ALARMA INCENDIS EDIF. PRIMARI P0 | PULS P0-1 | 1 | [132 empty] | f1c6b80c-8310-4af5-be14-cdfc745d4bf1 | 12331b9a-d124-40d7-b577-0054298baac6
Lot 10 | PNT-02544 | PNT-02544 - PRO-11.03 | PULSADORS D'ALARMA PCI | 11.03 | CONTRAINCENDIS¦PULSADORS D'ALARMA | PROTECCIÓ CONTRA INCENDIS |  |  |  | ENS.PNT-02544.00EDP.1P1. | 2 | PULSADORS ALARMA INCENDIS EDIF. PRIMARI P1 | PULS P1 | 1 | [132 empty] | f1c6b80c-8310-4af5-be14-cdfc745d4bf1 | 7ebb796e-a054-4af4-a1ad-bf8b1e1a8af2
Lot 10 | PNT-02544 | PNT-02544 - PRO-11.04 | SIRENES ALARMES PCI | 11.04 | CONTRAINCENDIS¦SIRENES ALARMES | PROTECCIÓ CONTRA INCENDIS |  |  |  | ENS.PNT-02544.00EDP.0PB. | 1 | SIRENES INCENDIS P0-EDIF. PRIMARIA-CONSERGERIA | SIR P1 | 1 | [132 empty] | e8e7188e-27e2-4bde-be18-003b5fc44bb2 | 98ef57ee-238e-4690-91c8-37026fea1abe
Lot 10 | PNT-02544 | PNT-02544 - PRO-11.06 | CENTRALS DETECCIÓ PCI | 11.06 | CONTRAINCENDIS¦CENTRALS DETECCIÓ | PROTECCIÓ CONTRA INCENDIS |  |  |  | ENS.PNT-02544.00EDP.0PB. | 1 | CENTRAL CONTRAINCENDIS | C.CONTRAIN | 1 |  | CYRTEK | ORION | [129 empty] | 45df49dc-b269-479e-83da-fe5df0efa40a | af666137-1a32-42e0-8b28-70e16a06fe32
Lot 10 | PNT-02544 | PNT-02544 - PRO-11.07 | BIE | 11.07 | CONTRAINCENDIS¦EQUIPS MÀNEGA | PROTECCIÓ CONTRA INCENDIS |  |  |  | ENS.PNT-02544.00EDI.0PB.0PASL. | 1 | BIE 1 PASSADIS P0 EDIF. INFANTIL | BIE 1 | 1 | [9 empty] | descripción de materiales, medidas y puntos interesantes del equipo. | [122 empty] | 3b5d33ac-91ce-48ab-bd6a-6ae325e4add7 | 3c0bf0ed-546b-4dc0-be01-bf87cf3cc8d4
Lot 10 | PNT-02544 | PNT-02544 - PRO-11.07 | BIE | 11.07 | CONTRAINCENDIS¦EQUIPS MÀNEGA | PROTECCIÓ CONTRA INCENDIS |  |  |  | ENS.PNT-02544.00EDI.0PB.0PASL. | 1 | BIE 2 PASSADIS P0 EDIF. INFANTIL | BIE 2 | 1 | [9 empty] | descripción de materiales, medidas y puntos interesantes del equipo. | [122 empty] | 3b5d33ac-91ce-48ab-bd6a-6ae325e4add7 | b5047a01-ebe8-4f9f-a318-d5ae12412251
Lot 10 | PNT-02544 | PNT-02544 - PRO-11.07 | BIE | 11.07 | CONTRAINCENDIS¦EQUIPS MÀNEGA | PROTECCIÓ CONTRA INCENDIS |  |  |  | ENS.PNT-02544.00EDP.0PB.0PASS. | 1 | BIE 3 PASSADIS P0 EDIF. PRIMARIA | BIE 3 | 1 | [9 empty] | descripción de materiales, medidas y puntos interesantes del equipo. | [122 empty] | 3b5d33ac-91ce-48ab-bd6a-6ae325e4add7 | ac95d31b-f850-4e28-9f95-1026cd1d6850
Lot 10 | PNT-02544 | PNT-02544 - PRO-11.07 | BIE | 11.07 | CONTRAINCENDIS¦EQUIPS MÀNEGA | PROTECCIÓ CONTRA INCENDIS |  |  |  | ENS.PNT-02544.00EDP.0PB.0PASS. | 1 | BIE 4 PASSADIS P0 EDIF. PRIMARIA | BIE 4 | 1 | [9 empty] | descripción de materiales, medidas y puntos interesantes del equipo. | [122 empty] | 3b5d33ac-91ce-48ab-bd6a-6ae325e4add7 | 350f783e-9c18-4d81-8acd-fcc6f01d05f3
Lot 10 | PNT-02544 | PNT-02544 - PRO-11.07 | BIE | 11.07 | CONTRAINCENDIS¦EQUIPS MÀNEGA | PROTECCIÓ CONTRA INCENDIS |  |  |  | ENS.PNT-02544.00EDP.1P1.0PASS. | 1 | BIE 6 PASSADIS P1 | BIE 6 | 1 | [9 empty] | descripción de materiales, medidas y puntos interesantes del equipo. | [122 empty] | 3b5d33ac-91ce-48ab-bd6a-6ae325e4add7 | 63ac9c94-a82a-4053-8e09-2de4d4ef8eaf
Lot 10 | PNT-02544 | PNT-02544 - PRO-11.07 | BIE | 11.07 | CONTRAINCENDIS¦EQUIPS MÀNEGA | PROTECCIÓ CONTRA INCENDIS |  |  |  | ENS.PNT-02544.00EDP.1P1.0PASS. | 1 | BIE 7 PASSADIS P1 | BIE 7 | 1 | [9 empty] | descripción de materiales, medidas y puntos interesantes del equipo. | [122 empty] | 3b5d33ac-91ce-48ab-bd6a-6ae325e4add7 | ff71232e-7347-4dc0-822f-972def90884c
Lot 10 | PNT-02544 | PNT-02544 - PRO-11.07 | BIE | 11.07 | CONTRAINCENDIS¦EQUIPS MÀNEGA | PROTECCIÓ CONTRA INCENDIS |  |  |  | ENS.PNT-02544.02GIM.0PB.1GIMN. | 1 | BIE 5 GIMNAS | BIE 5 | 1 | [9 empty] | descripción de materiales, medidas y puntos interesantes del equipo. | [122 empty] | 3b5d33ac-91ce-48ab-bd6a-6ae325e4add7 | 9a28b603-c5f9-4121-8df0-29ff3cc90c0c
Lot 10 | PNT-02544 | PNT-02544 - PRO-11.09 | EXTINTOR | 11.09 | CONTRAINCENDIS¦EXTINTOR | PROTECCIÓ CONTRA INCENDIS |  |  |  | ENS.PNT-02544.00EDI.0PB.0PAS3. | 1 | EXTINTOR 4 ABC P0 PASSADIS P3 A-B | 389505 | 1 | [5 empty] | 2018-02-01 | [42 empty] | Pols seca | 6 | [82 empty] | 1938b95c-ac22-42b6-8ab4-c340524e9847 | d08173bd-eea6-48ea-8893-d897ae939ba9
Lot 10 | PNT-02544 | PNT-02544 - PRO-11.09 | EXTINTOR | 11.09 | CONTRAINCENDIS¦EXTINTOR | PROTECCIÓ CONTRA INCENDIS |  |  |  | ENS.PNT-02544.00EDI.0PB.0PAS4. | 1 | EXTINTOR 5 ABC P0 PASSADIS P4 A-B | 334634 | 1 | [5 empty] | 2018-02-01 | [42 empty] | Pols seca | 6 | [82 empty] | 1938b95c-ac22-42b6-8ab4-c340524e9847 | 2165ec93-a79c-430b-8498-8ae4fab30e68
Lot 10 | PNT-02544 | PNT-02544 - PRO-11.09 | EXTINTOR | 11.09 | CONTRAINCENDIS¦EXTINTOR | PROTECCIÓ CONTRA INCENDIS |  |  |  | ENS.PNT-02544.00EDI.0PB.0PAS5. | 1 | EXTINTOR 6 ABC P0 PASSADIS P5 A-B | 389524 | 1 | [5 empty] | 2018-02-01 | [42 empty] | Pols seca | 6 | [82 empty] | 1938b95c-ac22-42b6-8ab4-c340524e9847 | 1f9b14b0-d886-43e0-b24d-80848da940c5
Lot 10 | PNT-02544 | PNT-02544 - PRO-11.09 | EXTINTOR | 11.09 | CONTRAINCENDIS¦EXTINTOR | PROTECCIÓ CONTRA INCENDIS |  |  |  | ENS.PNT-02544.00EDI.0PB.0PASL. | 1 | EXTINTOR 1 ABC P0 PASSADIS EDIF.INFANTIL | 479901 | 1 | [5 empty] | 2018-02-01 | [42 empty] | Pols seca | 6 | [82 empty] | 1938b95c-ac22-42b6-8ab4-c340524e9847 | a9da7919-defc-4f16-b4b8-01a3f2917639
Lot 10 | PNT-02544 | PNT-02544 - PRO-11.09 | EXTINTOR | 11.09 | CONTRAINCENDIS¦EXTINTOR | PROTECCIÓ CONTRA INCENDIS |  |  |  | ENS.PNT-02544.00EDI.0PB.0PASL. | 1 | EXTINTOR 2 ABC P0 PASSADIS EDIF.INFANTIL | 389542 | 1 | [5 empty] | 2018-02-01 | [42 empty] | Pols seca | 6 | [82 empty] | 1938b95c-ac22-42b6-8ab4-c340524e9847 | 162186fa-c3b5-4b99-a5d4-f79bf7c82175
Lot 10 | PNT-02544 | PNT-02544 - PRO-11.09 | EXTINTOR | 11.09 | CONTRAINCENDIS¦EXTINTOR | PROTECCIÓ CONTRA INCENDIS |  |  |  | ENS.PNT-02544.00EDI.0PB.0PASL. | 1 | EXTINTOR 3 ABC P0 PASSADIS EDIF.INFANTIL | 389547 | 1 | [5 empty] | 2018-02-01 | [42 empty] | Pols seca | 6 | [82 empty] | 1938b95c-ac22-42b6-8ab4-c340524e9847 | c58c8087-54c8-4abc-851c-d7a068a29562
Lot 10 | PNT-02544 | PNT-02544 - PRO-11.09 | EXTINTOR | 11.09 | CONTRAINCENDIS¦EXTINTOR | PROTECCIÓ CONTRA INCENDIS |  |  |  | ENS.PNT-02544.00EDI.0PB.1CUIN. | 1 | EXTINTOR 11 ABC P0 CUINA | 389402 | 1 | [5 empty] | 2018-02-01 | [42 empty] | Pols seca | 6 | [82 empty] | 1938b95c-ac22-42b6-8ab4-c340524e9847 | 96d40629-ecd1-4f38-84f8-710f56edd31f
Lot 10 | PNT-02544 | PNT-02544 - PRO-11.09 | EXTINTOR | 11.09 | CONTRAINCENDIS¦EXTINTOR | PROTECCIÓ CONTRA INCENDIS |  |  |  | ENS.PNT-02544.00EDI.0PB.1ESPC. | 1 | EXTINTOR 12 ABC P0 CATERING-MAGATZEM CUINA | 389599 | 1 | [5 empty] | 2018-02-01 | [42 empty] | Pols seca | 6 | [82 empty] | 1938b95c-ac22-42b6-8ab4-c340524e9847 | 46e0efd6-d6bc-4896-aec7-5be0919ebee4
Lot 10 | PNT-02544 | PNT-02544 - PRO-11.09 | EXTINTOR | 11.09 | CONTRAINCENDIS¦EXTINTOR | PROTECCIÓ CONTRA INCENDIS |  |  |  | ENS.PNT-02544.00EDI.0PB.1MENJ. | 1 | EXTINTOR 10 ABC P0 MEJADOR | 389597 | 1 | [5 empty] | 2018-02-01 | [42 empty] | Pols seca | 6 | [82 empty] | 1938b95c-ac22-42b6-8ab4-c340524e9847 | 289271a9-9def-4143-b7b2-52bf5f36412a
Lot 10 | PNT-02544 | PNT-02544 - PRO-11.09 | EXTINTOR | 11.09 | CONTRAINCENDIS¦EXTINTOR | PROTECCIÓ CONTRA INCENDIS |  |  |  | ENS.PNT-02544.00EDI.0PB.1MENJ. | 1 | EXTINTOR 9 ABC P0 MEJADOR | 389594 | 1 | [5 empty] | 2018-02-01 | [42 empty] | Pols seca | 6 | [82 empty] | 1938b95c-ac22-42b6-8ab4-c340524e9847 | c0bff951-0d86-40ef-902d-bac57ab0c144
Lot 10 | PNT-02544 | PNT-02544 - PRO-11.09 | EXTINTOR | 11.09 | CONTRAINCENDIS¦EXTINTOR | PROTECCIÓ CONTRA INCENDIS |  |  |  | ENS.PNT-02544.00EDI.0PB.1MENP. | 1 | EXTINTOR 8 ABC P0 MEJADOR P3 | 389595 | 1 | [5 empty] | 2018-02-01 | [42 empty] | Pols seca | 6 | [82 empty] | 1938b95c-ac22-42b6-8ab4-c340524e9847 | b81e6a53-54d2-4efe-8ac4-060a13209122
Lot 10 | PNT-02544 | PNT-02544 - PRO-11.09 | EXTINTOR | 11.09 | CONTRAINCENDIS¦EXTINTOR | PROTECCIÓ CONTRA INCENDIS |  |  |  | ENS.PNT-02544.00EDI.0PB.2WCME. | 1 | EXTINTOR 7 ABC P0 PASSADIS A MEJADOR | 389549 | 1 | [5 empty] | 2018-02-01 | [42 empty] | Pols seca | 6 | [82 empty] | 1938b95c-ac22-42b6-8ab4-c340524e9847 | bac70512-a192-4be5-9dc9-da288b46821f
Lot 10 | PNT-02544 | PNT-02544 - PRO-11.09 | EXTINTOR | 11.09 | CONTRAINCENDIS¦EXTINTOR | PROTECCIÓ CONTRA INCENDIS |  |  |  | ENS.PNT-02544.00EDI.0PB.3STCA. | 1 | EXTINTOR 14 ABC P0 SALA CALDERES CLIMA | 389589 | 1 | [5 empty] | 2018-02-01 | [42 empty] | Pols seca | 6 | [82 empty] | 1938b95c-ac22-42b6-8ab4-c340524e9847 | 38724c84-6502-4001-9fb1-d7288fac78c1
Lot 10 | PNT-02544 | PNT-02544 - PRO-11.09 | EXTINTOR | 11.09 | CONTRAINCENDIS¦EXTINTOR | PROTECCIÓ CONTRA INCENDIS |  |  |  | ENS.PNT-02544.00EDI.0PB.3STQE. | 1 | EXTINTOR 13 ABC P0 SALA CONTADOR ELECTR. | 389586 | 1 | [5 empty] | 2018-02-01 | [42 empty] | Pols seca | 6 | [82 empty] | 1938b95c-ac22-42b6-8ab4-c340524e9847 | 0a8e5e96-e6ce-400b-90e1-efe2a772c5e5
Lot 10 | PNT-02544 | PNT-02544 - PRO-11.09 | EXTINTOR | 11.09 | CONTRAINCENDIS¦EXTINTOR | PROTECCIÓ CONTRA INCENDIS |  |  |  | ENS.PNT-02544.00EDP.0PB.0PASS. | 1 | EXTINTOR 16 ABC P0 EDIF. PRIMA.PASSAD. WC PROFES | 389460 | 1 | [5 empty] | 2018-02-01 | [42 empty] | Pols seca | 6 | [82 empty] | 1938b95c-ac22-42b6-8ab4-c340524e9847 | a4adf656-c3f6-4d02-911e-23421c19655d
Lot 10 | PNT-02544 | PNT-02544 - PRO-11.09 | EXTINTOR | 11.09 | CONTRAINCENDIS¦EXTINTOR | PROTECCIÓ CONTRA INCENDIS |  |  |  | ENS.PNT-02544.00EDP.0PB.0PASS. | 1 | EXTINTOR 17 ABC P0 EDIF. PRIMA.- PASSADIS ASCENSOR | 389457 | 1 | [5 empty] | 2018-02-01 | [42 empty] | Pols seca | 6 | [82 empty] | 1938b95c-ac22-42b6-8ab4-c340524e9847 | 46996491-f2db-4575-a8c0-efe9cfe91f42
Lot 10 | PNT-02544 | PNT-02544 - PRO-11.09 | EXTINTOR | 11.09 | CONTRAINCENDIS¦EXTINTOR | PROTECCIÓ CONTRA INCENDIS |  |  |  | ENS.PNT-02544.00EDP.0PB.0PASS. | 1 | EXTINTOR 18 ABC P0 EDIF. PRIMA. -PASSAD. ESCALA NORD | 389600 | 1 | [5 empty] | 2018-02-01 | [42 empty] | Pols seca | 6 | [82 empty] | 1938b95c-ac22-42b6-8ab4-c340524e9847 | 47c9680a-33ef-42f9-a402-5ffcfb6a15e4
Lot 10 | PNT-02544 | PNT-02544 - PRO-11.09 | EXTINTOR | 11.09 | CONTRAINCENDIS¦EXTINTOR | PROTECCIÓ CONTRA INCENDIS |  |  |  | ENS.PNT-02544.00EDP.0PB.0VEST. | 1 | EXTINTOR 23 ABC P0 EDIF. PRIMA. -VESTIBUL DIRECCION | 270030 | 1 | [5 empty] | 2017-05-01 | [42 empty] | Pols seca | 6 | [82 empty] | 1938b95c-ac22-42b6-8ab4-c340524e9847 | e474b313-bff9-4baa-a840-dbb726d5e3e8
Lot 10 | PNT-02544 | PNT-02544 - PRO-11.09 | EXTINTOR | 11.09 | CONTRAINCENDIS¦EXTINTOR | PROTECCIÓ CONTRA INCENDIS |  |  |  | ENS.PNT-02544.00EDP.0PB.1AU14. | 1 | EXTINTOR 15 ABC P0 BIBLIOTECA | 389401 | 1 | [5 empty] | 2018-02-01 | [42 empty] | Pols seca | 6 | [82 empty] | 1938b95c-ac22-42b6-8ab4-c340524e9847 | 034d7b72-4337-47fb-8553-b5a7310b070a
Lot 10 | PNT-02544 | PNT-02544 - PRO-11.09 | EXTINTOR | 11.09 | CONTRAINCENDIS¦EXTINTOR | PROTECCIÓ CONTRA INCENDIS |  |  |  | ENS.PNT-02544.00EDP.0PB.1AU15. | 1 | EXTINTOR 22 ABC P0 EDIF. PRIMA. -CONSERGERIA | 389598 | 1 | [5 empty] | 2018-02-01 | [42 empty] | Pols seca | 6 | [82 empty] | 1938b95c-ac22-42b6-8ab4-c340524e9847 | a5537a62-e8df-4e89-ba9c-15a5c4b07c3e
Lot 10 | PNT-02544 | PNT-02544 - PRO-11.09 | EXTINTOR | 11.09 | CONTRAINCENDIS¦EXTINTOR | PROTECCIÓ CONTRA INCENDIS |  |  |  | ENS.PNT-02544.00EDP.1P1.0PASS. | 1 | EXTINTOR 24 ABC P1 EDIF. PRIMA. PASSADIS | 389531 | 1 | [5 empty] | 2018-02-01 | [42 empty] | Pols seca | 6 | [82 empty] | 1938b95c-ac22-42b6-8ab4-c340524e9847 | e830d869-cb7e-4a07-8841-f9c09abdb1d8
Lot 10 | PNT-02544 | PNT-02544 - PRO-11.09 | EXTINTOR | 11.09 | CONTRAINCENDIS¦EXTINTOR | PROTECCIÓ CONTRA INCENDIS |  |  |  | ENS.PNT-02544.00EDP.1P1.0PASS. | 1 | EXTINTOR 25 ABC P1 EDIF. PRIMA. PASS.WC PROFES. | 389545 | 1 | [5 empty] | 2018-02-01 | [42 empty] | Pols seca | 6 | [82 empty] | 1938b95c-ac22-42b6-8ab4-c340524e9847 | 91a8bb9a-0ddc-425c-9a35-30be08c005a7
Lot 10 | PNT-02544 | PNT-02544 - PRO-11.09 | EXTINTOR | 11.09 | CONTRAINCENDIS¦EXTINTOR | PROTECCIÓ CONTRA INCENDIS |  |  |  | ENS.PNT-02544.00EDP.1P1.0PASS. | 1 | EXTINTOR 26 ABC P1 EDIF. PRIMA. PASS.ASCENOR. | 389578 | 1 | [5 empty] | 2018-02-01 | [42 empty] | Pols seca | 6 | [82 empty] | 1938b95c-ac22-42b6-8ab4-c340524e9847 | 6ac4e835-fd4f-4d73-ab5f-633b4b1609b5
Lot 10 | PNT-02544 | PNT-02544 - PRO-11.09 | EXTINTOR | 11.09 | CONTRAINCENDIS¦EXTINTOR | PROTECCIÓ CONTRA INCENDIS |  |  |  | ENS.PNT-02544.00EDP.1P1.0PASS. | 1 | EXTINTOR 27 ABC P1 EDIF. PRIMA.-PASS.. ESCALA NORD | 389550 | 1 | [5 empty] | 2018-02-01 | [42 empty] | Pols seca | 6 | [82 empty] | 1938b95c-ac22-42b6-8ab4-c340524e9847 | 70fa6d68-4d6a-4d53-8632-0edf227cbec3
Lot 10 | PNT-02544 | PNT-02544 - PRO-11.09 | EXTINTOR | 11.09 | CONTRAINCENDIS¦EXTINTOR | PROTECCIÓ CONTRA INCENDIS |  |  |  | ENS.PNT-02544.02GIM. | 1 | EXTINTOR 20 ABC GIMNAS | 780275 | 1 | [5 empty] | 2019-07-01 | [42 empty] | Pols seca | 6 | [82 empty] | 1938b95c-ac22-42b6-8ab4-c340524e9847 | ce39bb47-0106-498a-969a-b6dd7945a92c
Lot 10 | PNT-02544 | PNT-02544 - PRO-11.09 | EXTINTOR | 11.09 | CONTRAINCENDIS¦EXTINTOR | PROTECCIÓ CONTRA INCENDIS |  |  |  | ENS.PNT-02544.02GIM. | 1 | EXTINTOR 21 ABC GIMNAS | 389588 | 1 | [5 empty] | 2018-02-01 | [42 empty] | Pols seca | 6 | [82 empty] | 1938b95c-ac22-42b6-8ab4-c340524e9847 | cb04cea3-32df-42e3-b541-552a1ec1bb84
Lot 10 | PNT-02544 | PNT-02544 - PRO-11.09 | EXTINTOR | 11.09 | CONTRAINCENDIS¦EXTINTOR | PROTECCIÓ CONTRA INCENDIS |  |  |  | ENS.PNT-02544.02GIM.0PB.3STCA. | 1 | EXTINTOR 19 ABC P0 -SALA CALDERA COSTAT GIMNÁS | 389557 | 1 | [5 empty] | 2018-02-01 | [42 empty] | Pols seca | 6 | [82 empty] | 1938b95c-ac22-42b6-8ab4-c340524e9847 | 229aa2b2-f618-4edb-8093-e5402d2ad12e
Lot 10 | PNT-02544 | PNT-02544 - PRO-34.05 | INSTAL·LACIÓ CONTRA INCENDIS | 34.05 | INSTAL·LACIONS¦INSTAL·LACIÓ CONTRA INCENDIS | PROTECCIÓ CONTRA INCENDIS |  |  |  | ENS.PNT-02544. | 1 | INSTAL·LACIÓ CONTRA INCENDIS | PCI-14-1002468-Q | 1 | [5 empty] | 2021-01-20 | [126 empty] | f9aae81f-cb85-40bd-8a0f-5995cca1b25c | 3e210ed8-a280-4256-aad7-9d18ceb91dd1
Lot 10 | PNT-02544 | PNT-02544 - SAN-09.01 | XARXA DE SANEJAMENT | 09.01 | SANEJAMENT¦XARXA DE SANEJAMENT | SANEJAMENT |  |  |  | ENS.PNT-02544. | 1 | SANEJAMENT INSTAL·LACIONS FECALS | SANEJ. FEC. | 1 | [9 empty] | CONNEXIÓ FECALS D.315MM A LA RIERA | [122 empty] | a759fa62-a7b2-4dc8-bf36-026d72e93c2f | 70fda737-cc58-4f57-8a6b-3eafae422c9d
Lot 10 | PNT-02544 | PNT-02544 - SAN-09.01 | XARXA DE SANEJAMENT | 09.01 | SANEJAMENT¦XARXA DE SANEJAMENT | SANEJAMENT |  |  |  | ENS.PNT-02544. | 1 | SANEJAMENT INSTAL·LACIONS PLUVIALS | SANEJ. PLUV | 1 | [9 empty] | CONNEXIÓ PLUVIALS 315 MM2 I 250 MM2 A LA RIERA | [122 empty] | a759fa62-a7b2-4dc8-bf36-026d72e93c2f | d74a3cc6-bcde-42d7-b5a7-9c640b28f724
Lot 10 | PNT-02544 | PNT-02544 - SAN-09.03 | REIXES I ACCESSORIS | 09.03 | SANEJAMENT¦REIXES I ACCESSORIS | SANEJAMENT |  |  |  | ENS.PNT-02544.00EDI.0PB. | 9 | BONERES P0- COCINA, S.CALDERES CALEFAC,S.QUADRE GENERAL | BON P0 EDI | 1 | [132 empty] | 9eb4badb-bc93-4c47-8ee6-ab5b5ec945a2 | 01a577ff-e462-477f-9af4-8ea45dffe40e
Lot 10 | PNT-02544 | PNT-02544 - SAN-09.03 | REIXES I ACCESSORIS | 09.03 | SANEJAMENT¦REIXES I ACCESSORIS | SANEJAMENT |  |  |  | ENS.PNT-02544.00EDP.0PB. | 5 | BONERES P0-, S.CALDERES ACS , VESTUARIS | BON P0 EPI | 1 | [132 empty] | 9eb4badb-bc93-4c47-8ee6-ab5b5ec945a2 | 993f632e-0208-4c51-b490-8db0f8ddf61d
Lot 10 | PNT-02544 | PNT-02544 - SAN-09.03 | REIXES I ACCESSORIS | 09.03 | SANEJAMENT¦REIXES I ACCESSORIS | SANEJAMENT |  |  |  | ENS.PNT-02544.03URB. | 4 | EMBORNALS-CANALS RECOLLIDA AIGUA | CAN EXT | 1 | [132 empty] | 9eb4badb-bc93-4c47-8ee6-ab5b5ec945a2 | 04383bd9-44b7-4388-819b-5609b69e9dfa
Lot 10 | PNT-02544 | PNT-02544 - SAN-09.04 | ARQUETA SEPARADORA D'OLIS | 09.04 | SANEJAMENT¦ARQUETA SEPARADORA D'OLIS | SANEJAMENT |  |  |  | ENS.PNT-02544.00EDI.0PB.1CUIN. | 1 | ARQUETA SEPARADORA D'OLIS / GREIXOS | ARQUE. OLI | 1 | [132 empty] | 6e0cdb02-76c8-4d9c-91fe-bfffd854b43a | 4dfd350b-f1e6-4acb-b148-ec77ac72eae4
Lot 10 | PNT-02544 | PNT-02544 - SEG-12.01.B.B | DETECTOR DE PRESÈNCIA PER BIVOLUMÈTRICS | 12.01.B.B | SEGURETAT¦DETECTORS¦PRESÈNCIA¦BIVOLUMÈTRICS | SEGURETAT |  |  |  | ENS.PNT-02544.00EDI.0PB. | 10 | DETECTORS SEGURETAT PO EDIF. INFANTIL | DETEC PO INF | 1 | [52 empty] | 0 | [79 empty] | 32983b07-c45b-4a1a-8472-8e406ff7b8e9 | caa344f4-e3f5-4034-97dd-3257378e0ad2
Lot 10 | PNT-02544 | PNT-02544 - SEG-12.01.B.B | DETECTOR DE PRESÈNCIA PER BIVOLUMÈTRICS | 12.01.B.B | SEGURETAT¦DETECTORS¦PRESÈNCIA¦BIVOLUMÈTRICS | SEGURETAT |  |  |  | ENS.PNT-02544.00EDP.0PB. | 17 | DETECTORS SEGURETAT PO EDIF. PRIMARIA | DETEC PO PRI | 1 | [52 empty] | 0 | [79 empty] | 32983b07-c45b-4a1a-8472-8e406ff7b8e9 | 34531b1e-af98-45b8-8703-2c1c499cbccb
Lot 10 | PNT-02544 | PNT-02544 - SEG-12.01.B.B | DETECTOR DE PRESÈNCIA PER BIVOLUMÈTRICS | 12.01.B.B | SEGURETAT¦DETECTORS¦PRESÈNCIA¦BIVOLUMÈTRICS | SEGURETAT |  |  |  | ENS.PNT-02544.00EDP.1P1. | 13 | DETECTORS SEGURETAT P1 EDIF. PRIMARIA | DETEC P1 PRI | 1 | [52 empty] | 0 | [79 empty] | 32983b07-c45b-4a1a-8472-8e406ff7b8e9 | 4e8dd94c-fa92-42ce-9179-aca16d7126ce
Lot 10 | PNT-02544 | PNT-02544 - SEG-12.03 | CENTRALS DE DETECCIÓ I ALARMA | 12.03 | SEGURETAT¦CENTRALS DE DETECCIÓ I ALARMA | SEGURETAT |  |  |  | ENS.PNT-02544.00EDI.0PB.1CUIN. | 1 | TECLAT ALARMA SEGURETAT CUINA | TECLAT ALARM CUINA | 1 |  | HONEIWELL | SENSE DADES | SENSE DADES | [48 empty] | 0 | [79 empty] | 06fe850f-6cbb-4e2e-8429-842e375702a7 | 8958eec0-7ba7-4880-a67f-fba2c603ab35
Lot 10 | PNT-02544 | PNT-02544 - SEG-12.03 | CENTRALS DE DETECCIÓ I ALARMA | 12.03 | SEGURETAT¦CENTRALS DE DETECCIÓ I ALARMA | SEGURETAT |  |  |  | ENS.PNT-02544.00EDP.0PB.1AU15. | 1 | ARMARI CONTROL CENTRAL ALARMA CONSERGERIA | CENT ALARM CONSERG | 1 |  | SENSE DADES | SENSE DADES | SENSE DADES | [48 empty] | 0 | [79 empty] | 06fe850f-6cbb-4e2e-8429-842e375702a7 | b3db8da5-290e-4795-bf61-4a15c60c3b8e
Lot 10 | PNT-02544 | PNT-02544 - SEG-12.03 | CENTRALS DE DETECCIÓ I ALARMA | 12.03 | SEGURETAT¦CENTRALS DE DETECCIÓ I ALARMA | SEGURETAT |  |  |  | ENS.PNT-02544.00EDP.0PB.1AU15. | 1 | TECLAT ALARMA SEGURETAT CONSERGERIA | TECLAT ALARM CONSERG | 1 |  | HONEIWELL | SENSE DADES | SENSE DADES | [48 empty] | 0 | [79 empty] | 06fe850f-6cbb-4e2e-8429-842e375702a7 | 531d1c99-c6cf-425c-ab91-9e8131593e1c
Lot 10 | PNT-02544 | PNT-02544 - SEG-12.03 | CENTRALS DE DETECCIÓ I ALARMA | 12.03 | SEGURETAT¦CENTRALS DE DETECCIÓ I ALARMA | SEGURETAT |  |  |  | ENS.PNT-02544.02GIM.0PB.1GIMN. | 1 | TECLAT ALARMA SEGURETAT GIMNÁS | TECLAT ALARM CUINA | 1 |  | HONEIWELL | SENSE DADES | SENSE DADES | [48 empty] | 0 | [79 empty] | 06fe850f-6cbb-4e2e-8429-842e375702a7 | 7411bddf-b78a-4814-bce8-a94a5b79e693
Lot 10 | PNT-02544 | PNT-02544 - SEG-12.05 | SIRENES | 12.05 | SEGURETAT¦SIRENES | SEGURETAT |  |  |  | ENS.PNT-02544.00EDI.0PB. | 1 | SIRENA SEGURETAT P0-EDIFICI INFANTIL | SIR. EDIF | 1 | [52 empty] | 0 | [79 empty] | a5480668-8908-4c82-a1b6-43a0b9bf3550 | d49ba8d3-bdc3-4c44-b55e-36c5aefad1dc
Lot 10 | PNT-02544 | PNT-02544 - SEG-12.05 | SIRENES | 12.05 | SEGURETAT¦SIRENES | SEGURETAT |  |  |  | ENS.PNT-02544.00EDP.0PB. | 1 | SIRENA SEGURETAT P0-EDIFICI PRIMARIA | SIR. EDIF | 1 | [52 empty] | 0 | [79 empty] | a5480668-8908-4c82-a1b6-43a0b9bf3550 | 22897483-01f3-4dd3-a8e9-65199d05379a
Lot 10 | PNT-02544 | PNT-02544 - SEG-12.05 | SIRENES | 12.05 | SEGURETAT¦SIRENES | SEGURETAT |  |  |  | ENS.PNT-02544.00EDP.1P1. | 1 | SIRENA SEGURETAT P1-EDIFICI PRIMARIA | SIR. EDIF | 1 | [52 empty] | 0 | [79 empty] | a5480668-8908-4c82-a1b6-43a0b9bf3550 | 9ba01605-49cf-43d6-b5f3-43429120a792
Lot 10 | PNT-02544 | PNT-02544 - SEG-12.05 | SIRENES | 12.05 | SEGURETAT¦SIRENES | SEGURETAT |  |  |  | ENS.PNT-02544.03URB. | 4 | SIRENA SEGURETAT FAÇANA EDIFICI-GIM-CUINA- | SIR. EDIF | 1 | [52 empty] | 0 | [79 empty] | a5480668-8908-4c82-a1b6-43a0b9bf3550 | 085e3e35-6e80-470b-b017-b61e80775c5b
Lot 10 | PNT-02544 | PNT-02544 - SIE-40.02 | CONCENTRADOR DE DADES | 40.02 | SISTEMA INFORMACIÓ ENERGÈTICA¦CONCENTRADOR DE DADES | SIE |  |  |  | ENS.PNT-02544. | 1 | CONCENTRADOR DE DADES |  | 1 |  | Circutor | EDS | [129 empty] | b07c8011-5d74-47e4-a4ab-c299ff0102d8 | cf8c8033-ffed-4254-92a4-bb03ba10e78a
Lot 10 | PNT-02544 | PNT-02544 - SIE-40.04.01 | COMPTADOR ELÈCTRIC | 40.04.01 | SISTEMA INFORMACIÓ ENERGÈTICA¦ELEMENTS DE CAMP¦COMPTADOR ELÈCTRIC | SIE |  |  |  | ENS.PNT-02544.00EDI.0PB.3STQE. | 1 | COMPTADOR ELÈCTRIC COMPANYIA | COMP. ELECT | 1 |  | ZIV | 5CTD-E1C-051400UA | 554885 | [29 empty] | Modbus |  |  |  |  | SALA QUADRE ELEC GENERAL | [93 empty] | 0df615ac-983f-46ca-a4ca-33904da716ff | 1c144063-b84f-41f6-a224-010a67fea3a5
Lot 10 | PNT-02544 | PNT-02544 - SIE-40.04.02 | COMPTADOR GAS | 40.04.02 | SISTEMA INFORMACIÓ ENERGÈTICA¦ELEMENTS DE CAMP¦COMPTADOR GAS | SIE |  |  |  | ENS.PNT-02544.03URB.3ACOM. | 1 | COMPTADOR GAS COMPANYIA | COMP. GAS | 1 |  | ITRON | G40 | 62-20000031 | [128 empty] | 34b7692c-fdd4-4e61-b14a-eb46a42256b8 | 9572d036-5e44-42f4-bf2d-fa397acfaa0e
Lot 10 | PNT-02544 | PNT-02544 - SIE-40.04.04 | COMPTADOR AIGUA | 40.04.04 | SISTEMA INFORMACIÓ ENERGÈTICA¦ELEMENTS DE CAMP¦COMPTADOR AIGUA | SIE |  |  |  | ENS.PNT-02544.02GIM.0PB.3STCA. | 1 | COMPTADOR EMPLENAT ACS + EMPLENAT COL·LECTOR CALEFACCIÓ I ACS, SALA TÈCNICA CALDERA (GIMNÀS) | COMP. AIGUA 2 | 1 |  | TAGUS PLUS | AP63MAP16U0D0 | 1620303961 | [29 empty] | Modbus | [98 empty] | c082fffb-be4b-4303-afaf-393247969eb4 | fcfd5f97-f245-496c-b11e-e53dcbf00ea0
Lot 10 | PNT-02544 | PNT-02544 - SIE-40.04.04 | COMPTADOR AIGUA | 40.04.04 | SISTEMA INFORMACIÓ ENERGÈTICA¦ELEMENTS DE CAMP¦COMPTADOR AIGUA | SIE |  |  |  | ENS.PNT-02544.03URB.3ACOM. | 1 | COMPTADOR AIGUA COMPANYA | COMP. AIGUA 1 | 1 |  | ITRON | AQUADIS | [30 empty] | Modbus | [98 empty] | c082fffb-be4b-4303-afaf-393247969eb4 | 4884b3bd-79ed-45cd-8bee-993a48d9531b
Lot 10 | PNT-02544 | PNT-02544 - SIE-40.05 | INSTAL·LACIÓ SISTEMA INFORMACIÓ ENERGÈTICA | 40.05 | SISTEMA INFORMACIÓ ENERGÈTICA¦INSTAL·LACIÓ SISTEMA INFORMACIÓ ENERGÈTICA | SIE |  |  |  | ENS.PNT-02544. | 1 | INSTAL·LACIÓ SISTEMA INFORMACIÓ ENERGÈTICA | SIE | 1 | [132 empty] | 37f50fba-9ed8-4b02-8638-bd0e778b1bb4 | 8a21a60b-fae2-4215-925e-4ce517b8ae7c
Lot 10 | PNT-02544 | PNT-02544 - SIS-41.05 | INSTAL·LACIÓ SISTEMA DE CONTROL | 41.05 | SISTEMA DE CONTROL¦INSTAL·LACIÓ SISTEMA DE CONTROL | SISTEMA DE CONTROL |  |  |  | ENS.PNT-02544. | 1 | INSTAL·LACIÓ SISTEMA DE CONTROL SIEMENS SYNCO | SIST. CONTROL | 1 | [53 empty] | Anual | [78 empty] | 20be1ada-a75e-4ae7-8d43-0df05a4d69d3 | 80074f3c-ed02-4a30-a886-1d8638070ca9
Lot 10 | PNT-02544 | PNT-02544 - SOL-26.02.A | SISTEMA DE PLAQUES SOLARS | 26.02 | SOLAR TÈRMICA¦INSTAL·LACIÓ TÈRMICA SOLAR | SOLAR |  |  |  | ENS.PNT-02544.02GIM.1CO.1COPL. | 1 | INSTAL·LACIÓ TÈRMICA SOLAR | INST. SOLAR | 1 | [9 empty] | 5 PANELS SOLARS DE 2 MT X 0,80 MT APROX,AMB CENTRALETA SONDER | [64 empty] | 20 | 12.5 | [56 empty] | 74043f3b-64e3-4454-82ac-aadf71ee67a1 | f5cd8c9d-b287-4201-b27e-3eb65291b4f1
Lot 10 | PNT-02544 | PNT-02544 - SOL-26.03 | ACUMULADOR ACS SOLAR | 26.03 | SOLAR TÈRMICA¦ACUMULADOR ACS SOLAR TÈRMICA | LEGIONEL·LA |  |  |  | ENS.PNT-02544.02GIM.0PB.3STCA. | 1 | ACUMULADOR ACS SOLAR- SALA CALDERA ACS COSTAT GIMNÀS | ACUM.SOLAR | 1 |  | SENSE IDENTIFICACIÓ | SENSE IDENTIFICACIÓ | SENSE IDENTIFICACIÓ | [11 empty] | > 70 kW | [11 empty] | 0.75 | [104 empty] | 326027b3-3e0e-4ebf-8c85-e3642356ca77 | 6b036429-bd77-4b38-860e-a7c19ed445cb
Lot 10 | PNT-02544 | PNT-02544 - SOL-26.05 | BOMBA ACS SOLAR | 26.05 | SOLAR TÈRMICA¦BOMBA ACS SOLAR | SOLAR |  |  |  | ENS.PNT-02544.02GIM.0PB.3STCA. | 1 | BOMBA PRIMARI SOLAR COSTAT GIMNÀS-SALA CALDERA COSTAT GIMNÁS | BOMB. SOLAR | 1 |  | GRUNDFOS | UPS 25-60 180 | 96281483 | [11 empty] | > 70 kW | [34 empty] | Rotor humit | [81 empty] | c7016f50-184b-4dc0-a470-e0281b46136b | 5104b892-9a06-4991-9b31-70a8e5de3919
Lot 10 | PNT-02544 | PNT-02544 - SOL-26.06 | XARXA DE CANONADES I ACCESSORIS SOLAR | 26.06 | SOLAR TÈRMICA¦XARXA DE CANONADES I ACCESSORIS SOLAR TÉRMICA | SOLAR |  |  |  | ENS.PNT-02544. | 1 | ACCESORIS SOLAR SECUNDARI | SOL.SECUND | 1 | [132 empty] | 6792c529-732b-4739-9ffe-484909a6e052 | 735710ae-026a-4bf3-9a11-dfef497210c3
Lot 10 | PNT-02544 | PNT-02544 - TRA-20.01.A | ASCENSORS ELÈCTRICS | 20.01.A | TRANSPORT¦ASCENSORS¦ELÈCTRICS | TRANSPORT |  |  |  | ENS.PNT-02544.00EDP.0AS. | 1 | ASCENSOR- RAE 18245 | RAE 18245 | 1 |  | EGUREN | [52 empty] | 1 | 630 | 2 | [75 empty] | 2aaf8e31-c4eb-4e5b-b979-b53e82b35973 | e3a89d12-73d6-42fc-accc-601b07906f28
Lot 10 | PNT-02544 | PNT-02544 - VAR-10.03.E | BARRES DE SUPORT | 10.03.E | APARELLS SANITARIS I AIXETERIA¦ACCESSORIS¦BARRES DE SUPORT | VARIS |  |  |  | ENS.PNT-02544.02GIM.0PB.2WCPR. | 1 | BARRES SUPORT P0 EDIF PRIMARIA | B.SUP P0 | 1 | [132 empty] | e254ef66-481c-445b-ab37-ba1e06c58344 | 6f7efe67-a892-4b5b-b869-d2e29b340c8d
Lot 10 | PNT-02544 | PNT-02544 - VEN-02.02 | CAIXES VENTILACIÓ | 02.02 | ELEMENTS DE CLIMATITZACIÓ¦CAIXES VENTILACIÓ | VENTILACIÓ/EXTRACCIÓ |  |  |  | ENS.PNT-02544.00EDI.1CO.1COME. | 1 | CAIXA VENTILACIÓ CAMPANA EXTRACTORA CUINA -COBERTA CUINA | CAIXA VENT 1 | 1 |  | SENSE DADES | SENSE DADES | SENSE DADES | [11 empty] | > 70 kW | 0 |  |  | 0 |  |  | 0 | 50 | [33 empty] | Transmissió per corretges | 0 | 0 | [72 empty] | 1f5ad57c-0e2f-4185-9e27-4eb7e9dc3262 | 7fbb0831-ec62-49ee-8dc2-7a54b7f2bfd0
Lot 10 | PNT-02544 | PNT-02544 - VEN-02.16 | BOCA EXTRACCIÓ BANY | 02.16 | ELEMENTS DE CLIMATITZACIÓ¦BOCA EXTRACCIÓ BANY | VENTILACIÓ/EXTRACCIÓ |  |  |  | ENS.PNT-02544.00EDP.0PB. | 1 | EXTRACCIÓ BANY P0 EDIF. PRIMARIA | EXTR. P0 | 1 | [15 empty] | > 70 kW | [116 empty] | f1f6c883-ed9c-4bbe-a3d2-dd19435780c0 | 8bf4d147-98e8-4213-9b55-f01179dea9e9
Lot 10 | PNT-02544 | PNT-02544 - VEN-02.16 | BOCA EXTRACCIÓ BANY | 02.16 | ELEMENTS DE CLIMATITZACIÓ¦BOCA EXTRACCIÓ BANY | VENTILACIÓ/EXTRACCIÓ |  |  |  | ENS.PNT-02544.00EDP.1P1. | 1 | EXTRACCIÓ BANY P1 EDIF. PRIMARIA | EXTR. P1 | 1 | [15 empty] | > 70 kW | [116 empty] | f1f6c883-ed9c-4bbe-a3d2-dd19435780c0 | 7479800f-3789-4d0a-b2f4-e8ccb4b46b8c
Lot 10 | PNT-02551 | PNT-02551 - BAI-15.01.A | QUADRES GENERALS | 15.01.A | EQUIPS DE BAIXA TENSIÓ¦QUADRES ELÈCTRICS¦QUADRES GENERALS | BAIXA TENSIÓ |  |  |  | ENS.PNT-02551.00EDP.0PB.1SECR. | 1 | QUADRE GENERAL PB CONSERGERIA/SECRETARIA |  | 1 | [132 empty] | da7a2332-a67c-436d-9748-15b5be239223 | fadfb216-1e07-4b08-9a7b-a03ee826bcd7
Lot 10 | PNT-02551 | PNT-02551 - BAI-15.01.A | QUADRES GENERALS | 15.01.A | EQUIPS DE BAIXA TENSIÓ¦QUADRES ELÈCTRICS¦QUADRES GENERALS | BAIXA TENSIÓ |  |  |  | ENS.PNT-02551.00EDP.0PB.1SECR. | 1 | SUBQUADRE SAI PB CONSERGERIA/SECRETARIA |  | 1 | [132 empty] | da7a2332-a67c-436d-9748-15b5be239223 | a5d0e04e-1896-46e4-9a5a-d9f275e32742
Lot 10 | PNT-02551 | PNT-02551 - BAI-15.01.B | SUBQUADRES | 15.01.B | EQUIPS DE BAIXA TENSIÓ¦QUADRES ELÈCTRICS¦SUBQUADRES | BAIXA TENSIÓ |  |  |  | ENS.PNT-02551.00EDP.1P1.1AUIN. | 1 | SUBQUADREINFORMATICA P1 SALA INFORMATICA |  | 1 | [11 empty] | Standard | [120 empty] | cf62a00a-560c-45c8-bd38-52723fe1c0ed | 0de5c785-79f6-4875-aa56-354b7513c2c0
Lot 10 | PNT-02551 | PNT-02551 - BAI-15.01.B | SUBQUADRES | 15.01.B | EQUIPS DE BAIXA TENSIÓ¦QUADRES ELÈCTRICS¦SUBQUADRES | BAIXA TENSIÓ |  |  |  | ENS.PNT-02551.00EDP.1P1.1SANE. | 1 | SUBQUADRE PLANTA 1 P1 SALA NETEJA |  | 1 | [11 empty] | Standard | [120 empty] | cf62a00a-560c-45c8-bd38-52723fe1c0ed | dfa4c658-5a55-4f53-91eb-1d86ab827819
Lot 10 | PNT-02551 | PNT-02551 - BAI-15.01.B | SUBQUADRES | 15.01.B | EQUIPS DE BAIXA TENSIÓ¦QUADRES ELÈCTRICS¦SUBQUADRES | BAIXA TENSIÓ |  |  |  | ENS.PNT-02551.01MEN.0PB.1CUIN. | 1 | SUBQUADRE CUINA PB CUINA |  | 1 | [11 empty] | Standard | [120 empty] | cf62a00a-560c-45c8-bd38-52723fe1c0ed | 51b112e0-5222-4e79-98a3-9c8d8cb31d60
Lot 10 | PNT-02551 | PNT-02551 - BAI-15.01.B | SUBQUADRES | 15.01.B | EQUIPS DE BAIXA TENSIÓ¦QUADRES ELÈCTRICS¦SUBQUADRES | BAIXA TENSIÓ |  |  |  | ENS.PNT-02551.01MEN.0PB.1MENJ. | 1 | SUBQUADRE CUINA PB MEJADOR/GIMNAS |  | 1 | [11 empty] | Standard | [120 empty] | cf62a00a-560c-45c8-bd38-52723fe1c0ed | 715327be-0b54-4a88-97c1-22bd9f3ce07a
Lot 10 | PNT-02551 | PNT-02551 - BAI-15.01.B | SUBQUADRES | 15.01.B | EQUIPS DE BAIXA TENSIÓ¦QUADRES ELÈCTRICS¦SUBQUADRES | BAIXA TENSIÓ |  |  |  | ENS.PNT-02551.01MEN.0PB.1TRAS. | 1 | SUBQUADRE ASCENSOR PB TRASTER LAVABO |  | 1 | [11 empty] | Standard | [120 empty] | cf62a00a-560c-45c8-bd38-52723fe1c0ed | 934204cc-fb83-40f7-be00-f62799611330
Lot 10 | PNT-02551 | PNT-02551 - BAI-15.01.B | SUBQUADRES | 15.01.B | EQUIPS DE BAIXA TENSIÓ¦QUADRES ELÈCTRICS¦SUBQUADRES | BAIXA TENSIÓ |  |  |  | ENS.PNT-02551.01MEN.0PB.3STCA. | 1 | SUBQUADRE SALA CALDERA PB SALA CALDERAS |  | 1 | [11 empty] | Standard | [120 empty] | cf62a00a-560c-45c8-bd38-52723fe1c0ed | 19e50c2c-6eed-40dc-a0ca-be04b0f2844b
Lot 10 | PNT-02551 | PNT-02551 - BAI-15.05.A | ENDOLLS | 15.05.A | EQUIPS DE BAIXA TENSIÓ¦ENDOLLS I MECANISMES¦ENDOLLS | BAIXA TENSIÓ |  |  |  | ENS.PNT-02551. | 156 | ENDOLLS TOT EDIFICI |  | 1 | [9 empty] | EDIFICI SENSER | [122 empty] | 9f0d7db9-d3a5-4d87-b73c-695d20b19030 | 6971a8de-ee12-41fa-b81a-7196f54286d6
Lot 10 | PNT-02551 | PNT-02551 - BAI-15.05.B | MECANISMES | 15.05.B | EQUIPS DE BAIXA TENSIÓ¦ENDOLLS I MECANISMES¦MECANISMES | BAIXA TENSIÓ |  |  |  | ENS.PNT-02551. | 51 | MECANISMES TOT EDIFICI |  | 1 | [9 empty] | EDIFICI SENSER | [122 empty] | 15f8f832-29cd-4efe-a706-7ff2acc3ae29 | c7e2a926-c88e-48bc-a465-7d770b9d8155
Lot 10 | PNT-02551 | PNT-02551 - BAI-15.06 | XARXA DE TERRES | 15.06 | EQUIPS DE BAIXA TENSIÓ¦XARXA DE TERRES | BAIXA TENSIÓ |  |  |  | ENS.PNT-02551. | 1 | EQUIPS DE BAIXA TENSIÓ¦XARXA DE TERRES |  | 1 | [9 empty] | EDIFICI SENSER | [122 empty] | 0ce45a54-0af1-4fd9-9b65-7cdc019ee77c | 82dacee1-a654-468e-9e8d-07fb7eb963d0
Lot 10 | PNT-02551 | PNT-02551 - BAI-16.01 | LLUMINÀRIES | 16.01 | IL·LUMINACIÓ¦LLUMINÀRIES | BAIXA TENSIÓ |  |  |  | ENS.PNT-02551.00EDP.0PB. | 102 | IL·LUMINACIÓ¦LLUMINÀRIES PB |  | 1 | [9 empty] | TOTA LA PBAIXA | [122 empty] | 967f41d8-de4d-44bc-9a4b-625ebcad6ebb | cd90d50c-3306-457c-b9ea-e4cb093e8fdf
Lot 10 | PNT-02551 | PNT-02551 - BAI-16.01 | LLUMINÀRIES | 16.01 | IL·LUMINACIÓ¦LLUMINÀRIES | BAIXA TENSIÓ |  |  |  | ENS.PNT-02551.00EDP.1P1. | 77 | IL·LUMINACIÓ¦LLUMINÀRIES P1 |  | 1 | [9 empty] | TOTA LA P1 | [122 empty] | 967f41d8-de4d-44bc-9a4b-625ebcad6ebb | 16c4f87d-5ff7-4be5-a8b7-f9a8c929d281
Lot 10 | PNT-02551 | PNT-02551 - BAI-16.02 | EMERGÈNCIA I SENYALITZACIÓ | 16.02 | IL·LUMINACIÓ¦EMERGÈNCIA I SENYALITZACIÓ | BAIXA TENSIÓ |  |  |  | ENS.PNT-02551.00EDP.0PB. | 26 | IL·LUMINACIÓ¦EMERGÈNCIA PB |  | 1 | [9 empty] | TOTA LA PBAIXA Al 2023 mitjançant M23/268109 INTERVENCIÓ PER A INSTAL·LAR LLUMS D’EMERGÈNCIA A LA SORTIDA D’EMERGÈNCIA DE LA SALA DE CALDERA I A SECRETARIA (QUADRE GENERAL DE BAIXA TENSIÓ) A LA PLANTA BAIXA DEL CEIP PORT RODÓ (TORTOSA) | [122 empty] | 295c476b-e296-4029-8fef-e84dd059cada | e1d91fb9-610e-4c7f-a176-7760b3b49ca0
Lot 10 | PNT-02551 | PNT-02551 - BAI-16.02 | EMERGÈNCIA I SENYALITZACIÓ | 16.02 | IL·LUMINACIÓ¦EMERGÈNCIA I SENYALITZACIÓ | BAIXA TENSIÓ |  |  |  | ENS.PNT-02551.00EDP.1P1. | 11 | IL·LUMINACIÓ¦EMERGÈNCIA P1 |  | 1 | [9 empty] | TOTA LA P1 | [122 empty] | 295c476b-e296-4029-8fef-e84dd059cada | 5baf734a-269b-4e16-bba4-76f1ce5906a5
Lot 10 | PNT-02551 | PNT-02551 - BAI-16.03 | LUMINÀRIES EXTERIORS | 16.03 | IL·LUMINACIÓ¦LUMINÀRIES EXTERIORS | BAIXA TENSIÓ |  |  |  | ENS.PNT-02551.02URB. | 36 | LUMINÀRIES EXTERIORS PB EXTERIOR |  | 1 | [9 empty] | EXTERIOR URB. | [122 empty] | b199a9aa-e87c-47d5-8b78-f48702a62833 | be75b2a0-2fb1-4de4-b88d-51bd8bf315f6
Lot 10 | PNT-02551 | PNT-02551 - BAI-19 | PARALLAMPS | 19 | PARALLAMPS | BAIXA TENSIÓ |  |  |  | ENS.PNT-02551.00EDP.2CO.1COGS. | 1 | PARALLAMPS PCO GRAN SUPERIOR |  | 1 | [132 empty] | 5863bf56-71f6-4d13-af9a-2fd82a7bb43e | af36c50a-7497-42c2-85e2-aef27ace13af
Lot 10 | PNT-02551 | PNT-02551 - BAI-34.10 | INSTAL·LACIÓ BAIXA TENSIÓ | 34.10 | INSTAL·LACIONS¦INSTAL·LACIÓ BAIXA TENSIÓ | BAIXA TENSIÓ |  |  |  | ENS.PNT-02551. | 1 | INSTAL·LACIÓ BAIXA TENSIÓ | ECA BT-43-30097/06 i ICICT 980002761-L | 1 | [5 empty] | 2006-09-15 | [126 empty] | 88f07a1a-ff76-42f3-ba3e-cb899d77271f | 3b179e8e-b184-4bb3-8705-65536d189c8a
Lot 10 | PNT-02551 | PNT-02551 - CLI-01.03 | CALDERES | 01.03 | GENERADORS D'ENERGIA¦CALDERES | CLIMATITZACIÓ |  |  |  | ENS.PNT-02551.01MEN.0PB.3STCA. | 1 | CALDERA GAS MURAL PB SALA TECNICA CALDERA |  | 1 |  | JUNKERS | WTD18AME23 | 7726501370 | [11 empty] | > 70 kW | 0 |  | 34 | 0 |  |  | 0 | 0 |  |  |  | 0 | [36 empty] | MURAL | Gas | 0 | 0 | [64 empty] | 3d5ab645-0d40-40a8-bf01-791b593a6987 | 53a036a2-6445-4119-96ee-fa8865550768
Lot 10 | PNT-02551 | PNT-02551 - CLI-01.03 | CALDERES | 01.03 | GENERADORS D'ENERGIA¦CALDERES | CLIMATITZACIÓ |  |  |  | ENS.PNT-02551.01MEN.0PB.3STCA. | 1 | CALDERA PRINCIPAL PB SALA TECNICA CALDERA |  | 1 |  | FER | SEVEN N EL 102S | 0541L40214 | [11 empty] | > 70 kW | 0 |  | 168 | 0 |  |  | 0 | 0 |  |  |  | 0 | [36 empty] | Atmosfèrica | Gas | 0 | 0 | [64 empty] | 3d5ab645-0d40-40a8-bf01-791b593a6987 | c8f34630-49a2-4f28-826c-3896609654ca
Lot 10 | PNT-02551 | PNT-02551 - CLI-02.05 | REIXES I DIFUSORS D'AIRE | 02.05 | ELEMENTS DE CLIMATITZACIÓ¦REIXES I DIFUSORS D'AIRE | CLIMATITZACIÓ |  |  |  | ENS.PNT-02551. | 1 | REIXES I DIFUSORS D'AIRE TOT EDIFICI |  | 1 | [9 empty] | TOT EDIFICI | [5 empty] | > 70 kW | [116 empty] | 3ece74ca-5729-4d7d-921e-682d1a2effcb | a83cc734-7fe8-4b08-a17e-6b28a1daca93
Lot 10 | PNT-02551 | PNT-02551 - CLI-02.11 | AEROTERMOS | 02.11 | ELEMENTS DE CLIMATITZACIÓ¦AEROTERMOS | CLIMATITZACIÓ |  |  |  | ENS.PNT-02551.01MEN.0PB.1MENJ. | 1 | AEROTERM 1 MENJADOR-GIMNAS PB GIMNAS |  | 1 | [15 empty] | > 70 kW | [116 empty] | d0c847eb-17d3-4e66-9a1d-12f3187da029 | 82b5c6bb-3972-48fb-9803-4621253ce097
Lot 10 | PNT-02551 | PNT-02551 - CLI-02.11 | AEROTERMOS | 02.11 | ELEMENTS DE CLIMATITZACIÓ¦AEROTERMOS | CLIMATITZACIÓ |  |  |  | ENS.PNT-02551.01MEN.0PB.1MENJ. | 1 | AEROTERM 2 MENJADOR-GIMNAS PB GIMNAS |  | 1 | [15 empty] | > 70 kW | [116 empty] | d0c847eb-17d3-4e66-9a1d-12f3187da029 | 1c97c35f-63cf-4513-b542-088cac1cb0bc
Lot 10 | PNT-02551 | PNT-02551 - CLI-02.13 | RADIADORS D'AIGUA | 02.13 | ELEMENTS DE CLIMATITZACIÓ¦RADIADORS D'AIGUA | CLIMATITZACIÓ |  |  |  | ENS.PNT-02551.00EDP.0PB. | 20 | RADIADORS D'AIGUA PB EDIFICI |  | 1 | [15 empty] | > 70 kW | [116 empty] | c80deaf6-4acd-40b8-8eff-da2876f371c3 | 365ef4ce-78e9-4c89-99db-801c8a1e34e8
Lot 10 | PNT-02551 | PNT-02551 - CLI-02.13 | RADIADORS D'AIGUA | 02.13 | ELEMENTS DE CLIMATITZACIÓ¦RADIADORS D'AIGUA | CLIMATITZACIÓ |  |  |  | ENS.PNT-02551.00EDP.1P1. | 22 | RADIADORS D'AIGUA P1 EDIFICI |  | 1 | [15 empty] | > 70 kW | [116 empty] | c80deaf6-4acd-40b8-8eff-da2876f371c3 | 23f5d54b-8e8d-4059-bdf3-7a8920c9c650
Lot 10 | PNT-02551 | PNT-02551 - CLI-03.02 | BOMBES CIRCULACIÓ ACS I CLIMA | 03.02 | BOMBES I GRUPS DE PRESSIÓ¦BOMBES CIRCULACIÓ ACS I CLIMA | CLIMATITZACIÓ |  |  |  | ENS.PNT-02551.01MEN.0PB.3STCA. | 1 | BOMBA PRIMARI ACS PB SALA CALDERAS |  | 1 |  | SEDICAL | SAM25/125-00,8/K | 208889/06 | [11 empty] | > 70 kW | [34 empty] | Rotor sec | [81 empty] | 36b03580-23c9-4fea-a3d5-c94e4969f186 | 75fb5eae-a55a-4303-9fa4-abc37fabf8e8
Lot 10 | PNT-02551 | PNT-02551 - CLI-03.02 | BOMBES CIRCULACIÓ ACS I CLIMA | 03.02 | BOMBES I GRUPS DE PRESSIÓ¦BOMBES CIRCULACIÓ ACS I CLIMA | CLIMATITZACIÓ |  |  |  | ENS.PNT-02551.01MEN.0PB.3STCA. | 1 | BOMBA AEROTERMS GIMNÀS PB SALA CALDERAS |  | 1 |  | SEDICAL | SDR32/105,1-0,25 | 8820608 | [11 empty] | > 70 kW | [34 empty] | Rotor sec | [81 empty] | 36b03580-23c9-4fea-a3d5-c94e4969f186 | 287f3fa5-f844-4272-842d-726444a94ab8
Lot 10 | PNT-02551 | PNT-02551 - CLI-03.02 | BOMBES CIRCULACIÓ ACS I CLIMA | 03.02 | BOMBES I GRUPS DE PRESSIÓ¦BOMBES CIRCULACIÓ ACS I CLIMA | CLIMATITZACIÓ |  |  |  | ENS.PNT-02551.01MEN.0PB.3STCA. | 1 | BOMBA BESSONA 1 CALEFACCIO CEIP PB SALA CALDERAS |  | 1 |  | SEDICAL | CM25/T25 | 208853/09 | [11 empty] | > 70 kW | [34 empty] | Rotor sec | [81 empty] | 36b03580-23c9-4fea-a3d5-c94e4969f186 | fd76b6ba-4897-44b8-be5e-a2887d09c987
Lot 10 | PNT-02551 | PNT-02551 - CLI-03.02 | BOMBES CIRCULACIÓ ACS I CLIMA | 03.02 | BOMBES I GRUPS DE PRESSIÓ¦BOMBES CIRCULACIÓ ACS I CLIMA | CLIMATITZACIÓ |  |  |  | ENS.PNT-02551.01MEN.0PB.3STCA. | 1 | BOMBA BESSONA 1 PRIMARI CALDERA PB SALA CALDERAS |  | 1 |  | SEDICAL | SRM50/150,1-0,2/K | 208869/06 | [11 empty] | > 70 kW | [34 empty] | Rotor sec | [81 empty] | 36b03580-23c9-4fea-a3d5-c94e4969f186 | ba02ad4b-8dc3-4d6c-92a7-cd4a8ef26df7
Lot 10 | PNT-02551 | PNT-02551 - CLI-03.02 | BOMBES CIRCULACIÓ ACS I CLIMA | 03.02 | BOMBES I GRUPS DE PRESSIÓ¦BOMBES CIRCULACIÓ ACS I CLIMA | CLIMATITZACIÓ |  |  |  | ENS.PNT-02551.01MEN.0PB.3STCA. | 1 | BOMBA BESSONA 2 CALEFACCIO CEIP PB SALA CALDERAS |  | 1 |  | SEDICAL | CM25/T25 | 208853/09 | [11 empty] | > 70 kW | [34 empty] | Rotor sec | [81 empty] | 36b03580-23c9-4fea-a3d5-c94e4969f186 | 4fb34f08-13df-49be-97ea-7de2ae7bbd1e
Lot 10 | PNT-02551 | PNT-02551 - CLI-03.02 | BOMBES CIRCULACIÓ ACS I CLIMA | 03.02 | BOMBES I GRUPS DE PRESSIÓ¦BOMBES CIRCULACIÓ ACS I CLIMA | CLIMATITZACIÓ |  |  |  | ENS.PNT-02551.01MEN.0PB.3STCA. | 1 | BOMBA BESSONA 2 PRIMARI CALDERA PB SALA CALDERAS |  | 1 |  | SEDICAL | SRM50/150,1-0,2/K | 208869/06 | [11 empty] | > 70 kW | [34 empty] | Rotor sec | [81 empty] | 36b03580-23c9-4fea-a3d5-c94e4969f186 | 52865ef4-9b3f-415a-b9de-4c0680c8e36c
Lot 10 | PNT-02551 | PNT-02551 - CLI-03.02 | BOMBES CIRCULACIÓ ACS I CLIMA | 03.02 | BOMBES I GRUPS DE PRESSIÓ¦BOMBES CIRCULACIÓ ACS I CLIMA | CLIMATITZACIÓ |  |  |  | ENS.PNT-02551.01MEN.0PB.3STCA. | 1 | BOMBA DE RETORN ACS PB SALA CALDERAS |  | 1 |  | SEDICAL | SA 202-B | [12 empty] | > 70 kW | [34 empty] | Rotor humit | [81 empty] | 36b03580-23c9-4fea-a3d5-c94e4969f186 | 724df0b5-d209-4eb9-bc1f-474e156e2912
Lot 10 | PNT-02551 | PNT-02551 - CLI-03.02 | BOMBES CIRCULACIÓ ACS I CLIMA | 03.02 | BOMBES I GRUPS DE PRESSIÓ¦BOMBES CIRCULACIÓ ACS I CLIMA | CLIMATITZACIÓ |  |  |  | ENS.PNT-02551.01MEN.0PB.3STCA. | 1 | BOMBA RETORN PRIMARI SOLAR PB SALA CALDERAS |  | 1 |  | SEDICAL | SP 25/4-B | [12 empty] | > 70 kW | [34 empty] | Rotor humit | [81 empty] | 36b03580-23c9-4fea-a3d5-c94e4969f186 | c2e84859-e2ad-467a-9724-4dca143f4569
Lot 10 | PNT-02551 | PNT-02551 - CLI-33 | QUALITAT AMBIENTAL EN INTERIORS | 33 | QUALITAT AMBIENTAL EN INTERIORS | CLIMATITZACIÓ |  |  |  | ENS.PNT-02551. | 1 | QUALITAT AMBIENTAL EN INTERIORS |  | 1 | [132 empty] | b4c9fc75-b8f8-4fec-95a5-7a400da74161 | cb9a682f-d9e9-47a9-8b60-809a1ebde0fc
Lot 10 | PNT-02551 | PNT-02551 - CLI-34.01 | INSTAL·LACIÓ CLIMATITZACIÓ | 34.01 | INSTAL·LACIONS¦INSTAL·LACIÓ CLIMATITZACIÓ | CLIMATITZACIÓ |  |  |  | ENS.PNT-02551. | 1 | INSTAL·LACIÓ CLIMATITZACIÓ | ECA RITE-43-11770 amb nº modificació RITE-14-3000896-Q | 1 | [5 empty] | 2007-07-16 | [9 empty] | > 70 kW | [10 empty] | Calor | [105 empty] | d50de02c-0102-4ae1-8288-a0017bb2a7dd | 09a8809a-b5fd-4c1b-99bd-f93295037b5e
Lot 10 | PNT-02551 | PNT-02551 - COM-17.01.B | ALTAVEUS | 17.01.B | EQUIPS COMUNICACIONS¦MEGAFONIA¦ALTAVEUS | COMUNICACIONS |  |  |  | ENS.PNT-02551.00EDP.0PB. | 8 | ALTAVEUS PB |  | 1 | [132 empty] | 3b7599c5-010b-475d-be11-438d56562b7e | 783401a8-d9c7-4de1-9439-4e717ea2adc8
Lot 10 | PNT-02551 | PNT-02551 - COM-17.01.B | ALTAVEUS | 17.01.B | EQUIPS COMUNICACIONS¦MEGAFONIA¦ALTAVEUS | COMUNICACIONS |  |  |  | ENS.PNT-02551.00EDP.1P1. | 4 | ALTAVEUS P1 |  | 1 | [132 empty] | 3b7599c5-010b-475d-be11-438d56562b7e | 46bdc319-b841-4657-819b-7bc702c6230d
Lot 10 | PNT-02551 | PNT-02551 - COM-17.05.A | ANTENA | 17.05.A | EQUIPS COMUNICACIONS¦TELEVISIÓ-FM¦ANTENA | COMUNICACIONS |  |  |  | ENS.PNT-02551.00EDP.2CO.1COGS. | 1 | ANTENA TV TELEVES PCO SUPERIOR GRAN |  | 1 | [132 empty] | 8255dea8-c906-46a3-bad9-4a2e6ad146fd | 5015e21c-7485-497f-b48f-c086dca1b414
Lot 10 | PNT-02551 | PNT-02551 - COM-17.05.E | PRESA TV / FM | 17.05.E | EQUIPS COMUNICACIONS¦TELEVISIÓ-FM¦PRESA TV / FM | COMUNICACIONS |  |  |  | ENS.PNT-02551.00EDP.0PB. | 3 | PRESSA TV EN PBAIXA |  | 1 | [132 empty] | 21c59ab7-2275-4cc4-8bb2-26b814ce17e9 | 8d6015e5-7244-4a2a-85ff-cbdba90f9968
Lot 10 | PNT-02551 | PNT-02551 - COM-17.07 | PORTERS I AVISOS | 17.07 | EQUIPS COMUNICACIONS¦PORTERS I AVISOS | COMUNICACIONS |  |  |  | ENS.PNT-02551.00EDP.0PB.1SECR. | 1 | TELEFON PORTER AUTA PB CONSERGERIA |  | 1 | [132 empty] | 23f9e3c8-1614-459d-bf98-e999df869f08 | daae5c3a-fd4f-4b38-a547-fa749f27136d
Lot 10 | PNT-02551 | PNT-02551 - COM-17.07 | PORTERS I AVISOS | 17.07 | EQUIPS COMUNICACIONS¦PORTERS I AVISOS | COMUNICACIONS |  |  |  | ENS.PNT-02551.02URB.0RAMP. | 1 | PORTER AUTOMATIC AUTA RAMPA ACCES PRINCIPAL |  | 1 | [132 empty] | 23f9e3c8-1614-459d-bf98-e999df869f08 | 1d72ee72-00f4-4c90-ad43-64686d36e460
Lot 10 | PNT-02551 | PNT-02551 - COM-17.09.A | RACK VEU I DADES | 17.09.A | EQUIPS COMUNICACIONS¦VEU I DADES¦RACK | COMUNICACIONS |  |  |  | ENS.PNT-02551.00EDP.0PB.1SECR. | 1 | EQUIPS COMUNICACIONS¦VEU I DADES¦RACK PB CONSERGERIA/SECRETARIA |  | 1 | [132 empty] | b5f7b5b5-707d-46c5-acc3-20244c04312a | 2ed98076-d929-4cf1-9376-b31785ffc441
Lot 10 | PNT-02551 | PNT-02551 - COM-17.09.B | PRESES VEU I DADES | 17.09.B | EQUIPS COMUNICACIONS¦VEU I DADES¦ PRESES | COMUNICACIONS |  |  |  | ENS.PNT-02551.00EDP.0PB. | 34 | PRESES VEU I DADES PB |  | 1 | [132 empty] | 32a9ffeb-11a7-46eb-a5ae-42a152cc5786 | b40d02c2-af14-41cf-b5fd-dda9143d5334
Lot 10 | PNT-02551 | PNT-02551 - COM-17.09.B | PRESES VEU I DADES | 17.09.B | EQUIPS COMUNICACIONS¦VEU I DADES¦ PRESES | COMUNICACIONS |  |  |  | ENS.PNT-02551.00EDP.1P1. | 36 | PRESES VEU I DADES P1 |  | 1 | [132 empty] | 32a9ffeb-11a7-46eb-a5ae-42a152cc5786 | b254928e-fe2f-4809-b3c9-0f739a96b229
Lot 10 | PNT-02551 | PNT-02551 - FON-01.05 | TERMOS | 01.05 | GENERADORS D'ENERGIA¦TERMOS | LEGIONEL·LA |  |  |  | ENS.PNT-02551.00EDP.0PB.2WCLI. | 1 | TERMO ELECTRIC PB LAVABO INFANTIL |  | 1 |  | GREENHEISS | TV30L | 8020180607 | [11 empty] | > 70 kW | 0 |  |  | 0 |  |  | 0 | 50 |  |  |  | 0.03 | [104 empty] | 036bc8c5-e988-4ec3-9b9e-d6df287bc240 | 24ab2ef1-0dc2-4fcc-a6b1-35ed972285b9
Lot 10 | PNT-02551 | PNT-02551 - FON-04.02 | DIPÒSIT EXPANSIÓ | 04.02 | FLUIDS I GASOS¦DIPÒSIT EXPANSIÓ | FONTANERIA |  |  |  | ENS.PNT-02551.01MEN.0PB.3STCA. | 1 | VAS D'EXPANSIO ACS PB SALA CALDERAS |  | 1 |  | ELBI | AFV-CE 200 LITERS | E12999822 | [11 empty] | > 70 kW | [11 empty] | 0.2 | 0 | [103 empty] | ab880317-79ba-48d5-ae42-fac14dcfdef4 | 7bad358a-0a55-4a04-93dd-4227823ef939
Lot 10 | PNT-02551 | PNT-02551 - FON-04.02 | DIPÒSIT EXPANSIÓ | 04.02 | FLUIDS I GASOS¦DIPÒSIT EXPANSIÓ | FONTANERIA |  |  |  | ENS.PNT-02551.01MEN.0PB.3STCA. | 1 | VAS D'EXPANSIO CALDERA PB SALA CALDERAS |  | 1 |  | IBAIONDO | 140CMF | 4077180031 | [11 empty] | > 70 kW | [11 empty] | 0.14 | 0 | [103 empty] | ab880317-79ba-48d5-ae42-fac14dcfdef4 | 8138d475-94e8-4e85-bd65-cf49a983af7c
Lot 10 | PNT-02551 | PNT-02551 - FON-04.02 | DIPÒSIT EXPANSIÓ | 04.02 | FLUIDS I GASOS¦DIPÒSIT EXPANSIÓ | FONTANERIA |  |  |  | ENS.PNT-02551.01MEN.0PB.3STCA. | 1 | VAS D'EXPANSIO PRIMARI SOLAR PB SALA CALDERAS |  | 1 |  | IBAIONDO | 50CMF | 4079040276 | [11 empty] | > 70 kW | [11 empty] | 0.05 | 0 | [103 empty] | ab880317-79ba-48d5-ae42-fac14dcfdef4 | 490e0991-13d6-48f7-a2b3-6e8a43b62617
Lot 10 | PNT-02551 | PNT-02551 - FON-04.05 | DIPÒSIT ACUMULADOR ACS | 04.05 | FLUIDS I GASOS¦DIPÒSIT ACUMULADOR ACS | LEGIONEL·LA |  |  |  | ENS.PNT-02551.01MEN.0PB.3STCA. | 1 | ACUMULADOR ACS PB SALA CALDERA |  | 1 |  | SICC | VITROFLEX | 0614851001 | [11 empty] | > 70 kW | [11 empty] | 0.8 | [104 empty] | efc785df-1405-49b2-86f6-77e34121eb30 | e49e9db6-c006-4303-8e50-cf98104a66cb
Lot 10 | PNT-02551 | PNT-02551 - FON-04.20 | FILTRE DE PARTÍCULES D’AFCH | 04.20 | FLUIDS I GASOS¦FILTRE DE PARTÍCULES D’AFCH | FONTANERIA |  |  |  | ENS.PNT-02551.02URB.3ACOM. | 1 | FILTRE DE PARTÍCULES D’AFCH PB URB ARMARIS COMPTADORS |  | 1 | [132 empty] | adfc1f73-82f8-4cc1-8e97-646e0e961a12 | 3935dec9-501f-41d1-b871-e5eabe2adf34
Lot 10 | PNT-02551 | PNT-02551 - FON-10.01.B | PLATS DE DUTXA | 10.01.B | APARELLS SANITARIS I AIXETERIA¦APARELLS SANITARIS¦PLATS DE DUTXA | FONTANERIA |  |  |  | ENS.PNT-02551.00EDP.0PB.2WCLI. | 1 | BANYERA PB LAVABO INFANTIL |  | 1 | [132 empty] | d4787ca5-4657-4aa5-a2cb-eb751d059580 | 7fccb973-1dd0-4033-9612-afbcf32d192a
Lot 10 | PNT-02551 | PNT-02551 - FON-10.01.D | INODOR | 10.01.D | APARELLS SANITARIS I AIXETERIA¦APARELLS SANITARIS¦INODOR | FONTANERIA |  |  |  | ENS.PNT-02551.00EDP.0PB. | 7 | INODORS AMB MOTXILA PB |  | 1 | [29 empty] | Motxilla | [102 empty] | 248b85b3-8807-4a2e-8919-6422ce761591 | 5a7b7dae-bb6d-474c-94fa-7c59ee8fd1d0
Lot 10 | PNT-02551 | PNT-02551 - FON-10.01.D | INODOR | 10.01.D | APARELLS SANITARIS I AIXETERIA¦APARELLS SANITARIS¦INODOR | FONTANERIA |  |  |  | ENS.PNT-02551.00EDP.1P1. | 7 | INODORS AMB MOTXILA P1 |  | 1 | [29 empty] | Motxilla | [102 empty] | 248b85b3-8807-4a2e-8919-6422ce761591 | c09baac1-cdc7-449d-b84c-37c6ba8f452e
Lot 10 | PNT-02551 | PNT-02551 - FON-10.01.E | ABOCADOR | 10.01.E | APARELLS SANITARIS I AIXETERIA¦APARELLS SANITARIS¦ABOCADOR | FONTANERIA |  |  |  | ENS.PNT-02551.00EDP.0PB. | 1 | ABOCADOR PB |  | 1 | [132 empty] | 50cd0ad4-d5e3-4437-b759-41d8358025bb | e8079f62-6753-447f-ad7f-e3776e523800
Lot 10 | PNT-02551 | PNT-02551 - FON-10.01.F | LAVABOS | 10.01.F | APARELLS SANITARIS I AIXETERIA¦APARELLS SANITARIS¦LAVABOS | FONTANERIA |  |  |  | ENS.PNT-02551.00EDP.0PB. | 10 | PIQUES/LAVABOS PB |  | 1 | [132 empty] | b04953c2-5c3b-46e4-bd77-a4a8ca469533 | efb4311d-b360-4d9a-9871-d42f57b3f6a1
Lot 10 | PNT-02551 | PNT-02551 - FON-10.01.F | LAVABOS | 10.01.F | APARELLS SANITARIS I AIXETERIA¦APARELLS SANITARIS¦LAVABOS | FONTANERIA |  |  |  | ENS.PNT-02551.00EDP.1P1. | 7 | PIQUES/LAVABOS P1 |  | 1 | [132 empty] | b04953c2-5c3b-46e4-bd77-a4a8ca469533 | 260d4d47-9a73-48eb-946f-4bb06715a714
Lot 10 | PNT-02551 | PNT-02551 - FON-10.02.B | AIXETES ACS | 10.02.B | APARELLS SANITARIS I AIXETERIA¦AIXETERIA¦AIXETES ACS | LEGIONEL·LA |  |  |  | ENS.PNT-02551.00EDP.0PB. | 5 | AIXETA ACS MONOBLOC PB |  | 1 | [30 empty] | Monobloc | [101 empty] | b9377e5e-6090-41a4-bdca-568850f765a3 | 88a99eb1-30c4-4538-a054-953af178796c
Lot 10 | PNT-02551 | PNT-02551 - FON-10.02.B | AIXETES ACS | 10.02.B | APARELLS SANITARIS I AIXETERIA¦AIXETERIA¦AIXETES ACS | LEGIONEL·LA |  |  |  | ENS.PNT-02551.00EDP.0PB. | 1 | AIXETA ACS MONOCOMANDAMENT PB |  | 1 | [30 empty] | Monocomandament | [101 empty] | b9377e5e-6090-41a4-bdca-568850f765a3 | 6a638c2c-9f1c-4fc3-8687-feecccdc57a9
Lot 10 | PNT-02551 | PNT-02551 - FON-10.02.C | AIXETES AFS | 10.02.C | APARELLS SANITARIS I AIXETERIA¦AIXETERIA¦AIXETES AFS | LEGIONEL·LA |  |  |  | ENS.PNT-02551.00EDP.0PB. | 12 | AIXETES AFS POLSADOR PB |  | 1 | [30 empty] | Polsador | [101 empty] | 73efe238-39d5-4dbe-8a4b-e2f42614f095 | 94346d7d-d5c8-4b48-885e-883ea2002899
Lot 10 | PNT-02551 | PNT-02551 - FON-10.02.C | AIXETES AFS | 10.02.C | APARELLS SANITARIS I AIXETERIA¦AIXETERIA¦AIXETES AFS | LEGIONEL·LA |  |  |  | ENS.PNT-02551.00EDP.0PB. | 12 | AIXETES AFS SIMPLE PB |  | 1 | [30 empty] | Simple | [101 empty] | 73efe238-39d5-4dbe-8a4b-e2f42614f095 | 6471f35f-892c-4346-9824-1b59bbb1c487
Lot 10 | PNT-02551 | PNT-02551 - FON-10.02.C | AIXETES AFS | 10.02.C | APARELLS SANITARIS I AIXETERIA¦AIXETERIA¦AIXETES AFS | LEGIONEL·LA |  |  |  | ENS.PNT-02551.00EDP.1P1. | 12 | AIXETES AFS POLSADOR P1 |  | 1 | [30 empty] | Polsador | [101 empty] | 73efe238-39d5-4dbe-8a4b-e2f42614f095 | 43ca48d3-e042-4987-a2b9-366f4f3480a0
Lot 10 | PNT-02551 | PNT-02551 - FON-10.02.C | AIXETES AFS | 10.02.C | APARELLS SANITARIS I AIXETERIA¦AIXETERIA¦AIXETES AFS | LEGIONEL·LA |  |  |  | ENS.PNT-02551.00EDP.1P1. | 1 | AIXETES AFS SIMPLE P1 |  | 1 | [30 empty] | Simple | [101 empty] | 73efe238-39d5-4dbe-8a4b-e2f42614f095 | 91c6f86c-eca5-41e0-8fb9-fb75bb7e81bc
Lot 10 | PNT-02551 | PNT-02551 - FON-34.02 | INSTAL·LACIÓ ACS | 34.02 | INSTAL·LACIONS¦INSTAL·LACIÓ ACS | LEGIONEL·LA |  |  |  | ENS.PNT-02551. | 1 | INSTAL·LACIONS¦INSTAL·LACIÓ ACS |  | 1 | [15 empty] | > 70 kW | [116 empty] | 1bd1a8cb-09dd-4f0b-8f89-01a18e640a6b | 1141a1d0-c94e-4643-a958-d98e2756264a
Lot 10 | PNT-02551 | PNT-02551 - GAS-06.04.A | GAS | 41.07.A | SISTEMA DE CONTROL¦CENTRALS DE DETECCIÓ¦GAS | GAS COMBUSTIBLE |  |  |  | ENS.PNT-02551.01MEN.0PB.1CUIN. | 1 | CENTRALETA ALARMA AMB 2 DETECTOR GASOS PB CUINA |  | 1 | [132 empty] | 965c124d-e599-45e9-b8b5-a5dc9850de85 | 7bdd8b7d-d9a8-4f8e-be6a-e480dbf8eeb1
Lot 10 | PNT-02551 | PNT-02551 - GAS-06.04.A | GAS | 41.07.A | SISTEMA DE CONTROL¦CENTRALS DE DETECCIÓ¦GAS | GAS COMBUSTIBLE |  |  |  | ENS.PNT-02551.01MEN.0PB.3STCA. | 1 | CENTRALETA ALARMA AMB 1 DETECTOR GASOS PB SALA CALDERES |  | 1 | [132 empty] | 965c124d-e599-45e9-b8b5-a5dc9850de85 | 8c2f1a9e-b978-45ff-ab08-ff75207a5cb5
Lot 10 | PNT-02551 | PNT-02551 - GAS-34.04 | INSTAL·LACIÓ GAS | 34.04 | INSTAL·LACIONS¦INSTAL·LACIÓ GAS | GAS COMBUSTIBLE |  |  |  | ENS.PNT-02551. | 1 | INSTAL·LACIÓ GAS |  | 1 | [132 empty] | 98a402b8-b035-4a21-bf7a-280c53a0f46c | 84d2d3a9-92ac-4579-b7a1-d72b62d27cca
Lot 10 | PNT-02551 | PNT-02551 - JAR-27.04 | PAVIMENT DE SAULÓ | 27.04 | JARDINERIA¦PAVIMENT DE SAULÓ | JARDINERIA |  |  |  | ENS.PNT-02551. | 1 | PAVIMENT SAULÓ |  | 1 | [132 empty] | 40412712-9cc1-4905-a45f-66cfe50b24d4 | 67c58e96-da2d-4589-b07c-ccefd32b295d
Lot 10 | PNT-02551 | PNT-02551 - OC - 38.02 | OBRA CIVIL | 38.02 | VARIS¦OBRA CIVIL | OBRA CIVIL |  |  |  | ENS.PNT-02551. | 1 | Obra civil del centre |  | 1 | [132 empty] | 0b415ec1-9c33-404c-aa66-3b1c31b8f3fd | 1a7148cb-8984-4f14-9efc-d3ceea93af5d
Lot 10 | PNT-02551 | PNT-02551 - PRO-11.01 | DETECTORS PCI | 11.01 | CONTRAINCENDIS¦DETECTORS | PROTECCIÓ CONTRA INCENDIS |  |  |  | ENS.PNT-02551.00EDP.0PB. | 2 | CONTRAINCENDIS¦DETECTORS PB |  | 1 | [46 empty] | Tèrmic | [85 empty] | aa29c7d8-e0d9-409d-af7b-009dd0a2451a | 558c518d-f6eb-418d-a7ee-8bf786d760f9
Lot 10 | PNT-02551 | PNT-02551 - PRO-11.03 | PULSADORS D'ALARMA PCI | 11.03 | CONTRAINCENDIS¦PULSADORS D'ALARMA | PROTECCIÓ CONTRA INCENDIS |  |  |  | ENS.PNT-02551.00EDP.0PB. | 1 | CONTRAINCENDIS¦PULSADORS D'ALARMA PB |  | 1 | [132 empty] | 1da8b465-7d10-4f7b-879d-034e956d0331 | 69195ddb-3ee5-4683-bed8-681a740724e8
Lot 10 | PNT-02551 | PNT-02551 - PRO-11.03 | PULSADORS D'ALARMA PCI | 11.03 | CONTRAINCENDIS¦PULSADORS D'ALARMA | PROTECCIÓ CONTRA INCENDIS |  |  |  | ENS.PNT-02551.00EDP.1P1. | 1 | CONTRAINCENDIS¦PULSADORS D'ALARMA P1 |  | 1 | [132 empty] | 1da8b465-7d10-4f7b-879d-034e956d0331 | e80cd746-fa4a-49f2-b19e-e5b01105536c
Lot 10 | PNT-02551 | PNT-02551 - PRO-11.03 | PULSADORS D'ALARMA PCI | 11.03 | CONTRAINCENDIS¦PULSADORS D'ALARMA | PROTECCIÓ CONTRA INCENDIS |  |  |  | ENS.PNT-02551.01MEN.0PB. | 1 | CONTRAINCENDIS¦PULSADORS D'ALARMA PB MENJADOR-GIMNÀS |  | 1 | [132 empty] | 1da8b465-7d10-4f7b-879d-034e956d0331 | 0eaad4f1-a4a1-45c4-8673-840f6dbaa605
Lot 10 | PNT-02551 | PNT-02551 - PRO-11.04 | SIRENES ALARMES PCI | 11.04 | CONTRAINCENDIS¦SIRENES ALARMES | PROTECCIÓ CONTRA INCENDIS |  |  |  | ENS.PNT-02551.00EDP.0PB. | 2 | SIRENES INCENDIS PB |  | 1 | [132 empty] | 12d1d095-d537-4399-9cfb-c970157658d2 | 356fdb71-b8ac-4bd9-a037-444a97bb2691
Lot 10 | PNT-02551 | PNT-02551 - PRO-11.04 | SIRENES ALARMES PCI | 11.04 | CONTRAINCENDIS¦SIRENES ALARMES | PROTECCIÓ CONTRA INCENDIS |  |  |  | ENS.PNT-02551.00EDP.1P1. | 2 | SIRENES INCENDIS P1 |  | 1 | [132 empty] | 12d1d095-d537-4399-9cfb-c970157658d2 | e582671e-65f0-4e02-a329-fd09ef4ab0ce
Lot 10 | PNT-02551 | PNT-02551 - PRO-11.06 | CENTRALS DETECCIÓ PCI | 11.06 | CONTRAINCENDIS¦CENTRALS DETECCIÓ | PROTECCIÓ CONTRA INCENDIS |  |  |  | ENS.PNT-02551.00EDP.0PB.1SECR. | 1 | CONTRAINCENDIS¦CENTRALS DETECCIÓ PCI PB CONSERGERIA/SECRETARIA |  | 1 |  | PLANA FABREGA | 7554 | [129 empty] | 981ec35b-1390-41f3-949b-86a90d61c01c | 63bb1420-eb0c-4ff9-a16d-c0d79655b1fb
Lot 10 | PNT-02551 | PNT-02551 - PRO-11.09 | EXTINTOR | 11.09 | CONTRAINCENDIS¦EXTINTOR | PROTECCIÓ CONTRA INCENDIS |  |  |  | ENS.PNT-02551.00EDP.0PB.0ENTR. | 1 | Nº12 EXTINTOR POLS ABC P1 SORTIDA EMERGÈNCIA | 390003 | 1 | [5 empty] | 2018-02-01 | [42 empty] | Pols seca | 6 | [82 empty] | f849ac91-9b3e-46f9-9089-92b621a2bf14 | 562b4246-17f5-41c1-831c-cc336642fcd8
Lot 10 | PNT-02551 | PNT-02551 - PRO-11.09 | EXTINTOR | 11.09 | CONTRAINCENDIS¦EXTINTOR | PROTECCIÓ CONTRA INCENDIS |  |  |  | ENS.PNT-02551.00EDP.0PB.0ENTR. | 1 | Nº6 EXTINTOR POLS ABC PB HALL ENTRADA | 390043 | 1 | [5 empty] | 2018-02-01 | [42 empty] | Pols seca | 6 | [82 empty] | f849ac91-9b3e-46f9-9089-92b621a2bf14 | e15a22ee-8e4d-4dab-bd74-c26a4609bad4
Lot 10 | PNT-02551 | PNT-02551 - PRO-11.09 | EXTINTOR | 11.09 | CONTRAINCENDIS¦EXTINTOR | PROTECCIÓ CONTRA INCENDIS |  |  |  | ENS.PNT-02551.00EDP.0PB.0PASS. | 1 | Nº1 EXTINTOR POLS ABC PB PASSADÍS SALA CALDERES | 390049 | 1 | [5 empty] | 2018-02-01 | [42 empty] | Pols seca | 6 | [82 empty] | f849ac91-9b3e-46f9-9089-92b621a2bf14 | ed9542f1-929f-420e-b4c2-63a638406a42
Lot 10 | PNT-02551 | PNT-02551 - PRO-11.09 | EXTINTOR | 11.09 | CONTRAINCENDIS¦EXTINTOR | PROTECCIÓ CONTRA INCENDIS |  |  |  | ENS.PNT-02551.00EDP.0PB.0PASS. | 1 | Nº8 EXTINTOR POLS ABC PB PASSADÍS INFANTIL | 390113 | 1 | [5 empty] | 2018-02-01 | [42 empty] | Pols seca | 6 | [82 empty] | f849ac91-9b3e-46f9-9089-92b621a2bf14 | 57d7eea1-2793-4fb9-80c7-e8d43e3a1aff
Lot 10 | PNT-02551 | PNT-02551 - PRO-11.09 | EXTINTOR | 11.09 | CONTRAINCENDIS¦EXTINTOR | PROTECCIÓ CONTRA INCENDIS |  |  |  | ENS.PNT-02551.00EDP.0PB.1AUPO. | 1 | Nº9 EXTINTOR POLS ABC PB AULA DIBUIX | 135750 | 1 | [5 empty] | 2014-09-01 | [42 empty] | Pols seca | 6 | [82 empty] | f849ac91-9b3e-46f9-9089-92b621a2bf14 | 971ebbb0-2b67-4ed1-8b90-67a7006d6810
Lot 10 | PNT-02551 | PNT-02551 - PRO-11.09 | EXTINTOR | 11.09 | CONTRAINCENDIS¦EXTINTOR | PROTECCIÓ CONTRA INCENDIS |  |  |  | ENS.PNT-02551.00EDP.0PB.1SECR. | 1 | Nº5 EXTINTOR CO2 PB CONSERGERIA | 87715 | 1 | [5 empty] | 2015-05-01 | [42 empty] | Anhídrid carbònic | 5 | [82 empty] | f849ac91-9b3e-46f9-9089-92b621a2bf14 | d7b50a35-9dfc-420c-a570-cdd32788d0b6
Lot 10 | PNT-02551 | PNT-02551 - PRO-11.09 | EXTINTOR | 11.09 | CONTRAINCENDIS¦EXTINTOR | PROTECCIÓ CONTRA INCENDIS |  |  |  | ENS.PNT-02551.00EDP.0PB.2WCLP. | 1 | Nº7 EXTINTOR CO2 PB LAVABO PROFESSORS | 187761 | 1 | [5 empty] | 2007-02-01 | [42 empty] | Anhídrid carbònic | 5 | [82 empty] | f849ac91-9b3e-46f9-9089-92b621a2bf14 | 2c003097-cd9e-48c7-9796-40e5a4b5374e
Lot 10 | PNT-02551 | PNT-02551 - PRO-11.09 | EXTINTOR | 11.09 | CONTRAINCENDIS¦EXTINTOR | PROTECCIÓ CONTRA INCENDIS |  |  |  | ENS.PNT-02551.00EDP.1P1. | 1 | Nº10 EXTINTOR POLS ABC P1 ACCÉS 1era PLANTA | 390023 | 1 | [5 empty] | 2018-02-01 | [42 empty] | Pols seca | 6 | [82 empty] | f849ac91-9b3e-46f9-9089-92b621a2bf14 | 13b1ab86-78f2-4212-9350-a0fcc208d246
Lot 10 | PNT-02551 | PNT-02551 - PRO-11.09 | EXTINTOR | 11.09 | CONTRAINCENDIS¦EXTINTOR | PROTECCIÓ CONTRA INCENDIS |  |  |  | ENS.PNT-02551.01MEN.0PB.1CUIN. | 1 | Nº2 EXTINTOR CO2 PB CUINA | 46502 | 1 | [5 empty] | 2006-01-01 | [42 empty] | Anhídrid carbònic | 5 | [82 empty] | f849ac91-9b3e-46f9-9089-92b621a2bf14 | 114783c9-62f5-4dc1-ab58-971e18b92199
Lot 10 | PNT-02551 | PNT-02551 - PRO-11.09 | EXTINTOR | 11.09 | CONTRAINCENDIS¦EXTINTOR | PROTECCIÓ CONTRA INCENDIS |  |  |  | ENS.PNT-02551.01MEN.0PB.1MENJ. | 1 | Nº3 EXTINTOR POLS ABC PB ENTRADA GIMNÀS | 390001 | 1 | [5 empty] | 2018-02-01 | [42 empty] | Pols seca | 6 | [82 empty] | f849ac91-9b3e-46f9-9089-92b621a2bf14 | 3a3fb180-55f4-4457-b0aa-c9f3a0b7c00a
Lot 10 | PNT-02551 | PNT-02551 - PRO-11.09 | EXTINTOR | 11.09 | CONTRAINCENDIS¦EXTINTOR | PROTECCIÓ CONTRA INCENDIS |  |  |  | ENS.PNT-02551.01MEN.0PB.1MENJ. | 1 | Nº4 EXTINTOR POLS ABC PB GIMNÀS (AL FONS) | 390045 | 1 | [5 empty] | 2018-02-01 | [42 empty] | Pols seca | 6 | [82 empty] | f849ac91-9b3e-46f9-9089-92b621a2bf14 | 51a2dc80-6818-4a46-939c-0e750e84679f
Lot 10 | PNT-02551 | PNT-02551 - PRO-11.09 | EXTINTOR | 11.09 | CONTRAINCENDIS¦EXTINTOR | PROTECCIÓ CONTRA INCENDIS |  |  |  | ENS.PNT-02551.01MEN.1CO. | 1 | Nº11 EXTINTOR POLS ABC P1 ACCÉS COBERTA | 390016 | 1 | [5 empty] | 2018-02-01 | [42 empty] | Pols seca | 6 | [82 empty] | f849ac91-9b3e-46f9-9089-92b621a2bf14 | 48705b9a-0960-4b3d-b64c-9f64b67013b5
Lot 10 | PNT-02551 | PNT-02551 - PRO-34.05 | INSTAL·LACIÓ CONTRA INCENDIS | 34.05 | INSTAL·LACIONS¦INSTAL·LACIÓ CONTRA INCENDIS | PROTECCIÓ CONTRA INCENDIS |  |  |  | ENS.PNT-02551. | 1 | INSTAL·LACIÓ CONTRA INCENDIS (<2000m2) |  | 1 | [132 empty] | 721978f1-67b6-4cdd-80c4-05800ce21f21 | fadb4728-afc3-41fa-9bc7-0b6cb8dcc5ce
Lot 10 | PNT-02551 | PNT-02551 - SAN-09.01 | XARXA DE SANEJAMENT | 09.01 | SANEJAMENT¦XARXA DE SANEJAMENT | SANEJAMENT |  |  |  | ENS.PNT-02551. | 1 | XARXA DE SANEJAMENT FECALS EDIFICI |  | 1 | [9 empty] | EDIFICI SENSER | [122 empty] | 4e6500ff-228e-4bda-aa5d-763838b56065 | e37776c4-f188-40a9-ba31-459d6ce22841
Lot 10 | PNT-02551 | PNT-02551 - SAN-09.01 | XARXA DE SANEJAMENT | 09.01 | SANEJAMENT¦XARXA DE SANEJAMENT | SANEJAMENT |  |  |  | ENS.PNT-02551. | 1 | XARXA DE SANEJAMENT PLUVIALS EDIFICI |  | 1 | [9 empty] | EDIFICI SENSER | [122 empty] | 4e6500ff-228e-4bda-aa5d-763838b56065 | 1c838e10-59fc-4b68-a542-91689eebd77c
Lot 10 | PNT-02551 | PNT-02551 - SAN-09.03 | REIXES I ACCESSORIS | 09.03 | SANEJAMENT¦REIXES I ACCESSORIS | SANEJAMENT |  |  |  | ENS.PNT-02551.00EDP.1P1. | 3 | REIXES I ACCESSORIS / BONERES LAVABOS P1 |  | 1 | [132 empty] | a334b090-8bc6-4e1a-aacd-42ae372789fb | 80db247d-a180-4890-a9b7-c47740993909
Lot 10 | PNT-02551 | PNT-02551 - SAN-09.03 | REIXES I ACCESSORIS | 09.03 | SANEJAMENT¦REIXES I ACCESSORIS | SANEJAMENT |  |  |  | ENS.PNT-02551.01MEN.0PB. | 3 | REIXES I ACCESSORIS / BONERES LAVABOS PB |  | 1 | [132 empty] | a334b090-8bc6-4e1a-aacd-42ae372789fb | 91e10d13-2af7-4295-b560-7dda7a401591
Lot 10 | PNT-02551 | PNT-02551 - SAN-09.04 | ARQUETA SEPARADORA D'OLIS | 09.04 | SANEJAMENT¦ARQUETA SEPARADORA D'OLIS | SANEJAMENT |  |  |  | ENS.PNT-02551.01MEN.0PB.1CUIN. | 1 | ARQUETA SEPARADOR D'OLIS/GREIXOS PB CUINA |  | 1 | [132 empty] | ffebcac1-16be-4d56-a8ea-a2e0604b8798 | dae6c5fe-9e1d-47a3-874d-3e56eea33b47
Lot 10 | PNT-02551 | PNT-02551 - SEG-12.01.A | CONTACTES MAGNÈTICS | 12.01.A | SEGURETAT¦DETECTORS¦CONTACTES MAGNÈTICS | SEGURETAT |  |  |  | ENS.PNT-02551.00EDP.1P1. | 1 | MAGNETIC INTRUSIÓ PLANTA PRIMERA EDIFICI PRINCIPAL |  | 1 | [132 empty] | f965fad8-094e-4540-8021-43fba8dd9050 | 934023e2-64e6-4abf-a685-dd2d61eeff3d
Lot 10 | PNT-02551 | PNT-02551 - SEG-12.01.A | CONTACTES MAGNÈTICS | 12.01.A | SEGURETAT¦DETECTORS¦CONTACTES MAGNÈTICS | SEGURETAT |  |  |  | ENS.PNT-02551.01MEN.0PB. | 1 | MAGNETIC INTRUSIÓ MENJADOR-GIMNAS |  | 1 | [132 empty] | f965fad8-094e-4540-8021-43fba8dd9050 | 0020b769-b6dc-4491-80d4-e921a0d3dc41
Lot 10 | PNT-02551 | PNT-02551 - SEG-12.01.A | CONTACTES MAGNÈTICS | 12.01.A | SEGURETAT¦DETECTORS¦CONTACTES MAGNÈTICS | SEGURETAT |  |  |  | ENS.PNT-02551.01MEN.0PB. | 1 | MAGNETIC INTRUSIÓ PLANTA BAIXA EDIFICI PRINCIPAL |  | 1 | [132 empty] | f965fad8-094e-4540-8021-43fba8dd9050 | 64245505-4374-4106-880d-027e16cd5749
Lot 10 | PNT-02551 | PNT-02551 - SEG-12.01.B.B | DETECTOR DE PRESÈNCIA PER BIVOLUMÈTRICS | 12.01.B.B | SEGURETAT¦DETECTORS¦PRESÈNCIA¦BIVOLUMÈTRICS | SEGURETAT |  |  |  | ENS.PNT-02551.00EDP.0PB. | 10 | DETECTOR ALARMA SEGURETAT PB |  | 1 | [52 empty] | 0 | [79 empty] | 7cefad14-a597-4d87-93f3-d78614f3a87c | 4626abe7-22c1-45f7-8692-44b027e06ecc
Lot 10 | PNT-02551 | PNT-02551 - SEG-12.01.B.B | DETECTOR DE PRESÈNCIA PER BIVOLUMÈTRICS | 12.01.B.B | SEGURETAT¦DETECTORS¦PRESÈNCIA¦BIVOLUMÈTRICS | SEGURETAT |  |  |  | ENS.PNT-02551.00EDP.1P1. | 2 | DETECTOR ALARMA SEGURETAT P1 |  | 1 | [52 empty] | 0 | [79 empty] | 7cefad14-a597-4d87-93f3-d78614f3a87c | 8d885023-a75f-4b9e-9be8-e3184147d5d1
Lot 10 | PNT-02551 | PNT-02551 - SEG-12.03 | CENTRALS DE DETECCIÓ I ALARMA | 12.03 | SEGURETAT¦CENTRALS DE DETECCIÓ I ALARMA | SEGURETAT |  |  |  | ENS.PNT-02551.00EDP.0PB.1SECR. | 1 | CENTRALETA INTRUSIO PB CONSERGERIA/SECRETARIA |  | 1 |  | PLANA FABREGAS SEGURETAT | [50 empty] | 0 | [79 empty] | e05b8b29-f34d-48c9-aa05-84dbe0467cb5 | f95137b5-f37b-4656-8091-c0a02f17068b
Lot 10 | PNT-02551 | PNT-02551 - SEG-12.03 | CENTRALS DE DETECCIÓ I ALARMA | 12.03 | SEGURETAT¦CENTRALS DE DETECCIÓ I ALARMA | SEGURETAT |  |  |  | ENS.PNT-02551.00EDP.0PB.1SECR. | 1 | TECLAT CENTRALETA INTRUSIO PB CONSERGERIA/SECRETARIA |  | 1 |  | PLANA FABREGAS SEGURETAT | [50 empty] | 0 | [79 empty] | e05b8b29-f34d-48c9-aa05-84dbe0467cb5 | bd5eb935-34e4-4763-95d8-47a9448ea61a
Lot 10 | PNT-02551 | PNT-02551 - SEG-12.03 | CENTRALS DE DETECCIÓ I ALARMA | 12.03 | SEGURETAT¦CENTRALS DE DETECCIÓ I ALARMA | SEGURETAT |  |  |  | ENS.PNT-02551.01MEN.0PB.1MENJ. | 1 | CENTRALETA INTRUSIO GIMNAS PB MEJADOR/GIMNAS |  | 1 |  | PLANA FABREGAS SEGURETAT | [50 empty] | 0 | [79 empty] | e05b8b29-f34d-48c9-aa05-84dbe0467cb5 | e9930a2b-188b-416d-adb5-f212d9b3bc3d
Lot 10 | PNT-02551 | PNT-02551 - SEG-12.03 | CENTRALS DE DETECCIÓ I ALARMA | 12.03 | SEGURETAT¦CENTRALS DE DETECCIÓ I ALARMA | SEGURETAT |  |  |  | ENS.PNT-02551.01MEN.0PB.1MENJ. | 1 | TECLAT CENTRALETA INTRUSIO GIMNAS PB MEJADOR/GIMNAS |  | 1 |  | PLANA FABREGAS SEGURETAT | [50 empty] | 0 | [79 empty] | e05b8b29-f34d-48c9-aa05-84dbe0467cb5 | 44c54da4-d68c-488d-8f38-902439f845ed
Lot 10 | PNT-02551 | PNT-02551 - SEG-12.05 | SIRENES | 12.05 | SEGURETAT¦SIRENES | SEGURETAT |  |  |  | ENS.PNT-02551.00EDP.0PB. | 1 | SIRENES SEGURETAT INTRUSIÓ |  | 1 | [132 empty] | a699352b-6b0b-43e7-b9f2-1ef44b0663c2 | 8f1614d3-7315-4b5f-b763-a8378bfb413c
Lot 10 | PNT-02551 | PNT-02551 - SIE-40.02 | CONCENTRADOR DE DADES | 40.02 | SISTEMA INFORMACIÓ ENERGÈTICA¦CONCENTRADOR DE DADES | SIE |  |  |  | ENS.PNT-02551. | 1 | CONCENTRADOR DE DADES |  | 1 |  | Circutor | EDS | [129 empty] | e17da9a4-dbf1-4b24-b3b5-c8d804bf0620 | d7ce007e-7e05-40da-865d-98e55989ed43
Lot 10 | PNT-02551 | PNT-02551 - SIE-40.04.01 | COMPTADOR ELÈCTRIC | 40.04.01 | SISTEMA INFORMACIÓ ENERGÈTICA¦ELEMENTS DE CAMP¦COMPTADOR ELÈCTRIC | SIE |  |  |  | ENS.PNT-02551.02URB.3ACOM. | 1 | COMPTADOR ELECTRIC COMPANYIA PB URB ARMARI COMPTADORS |  | 1 |  | CIRCUITOR | CIRWATT | 388619145 | [29 empty] | Modbus | [98 empty] | ec4570dc-bf64-41fe-b496-1776c943b9ba | 7e201eae-371f-4825-858b-12d2a855276a
Lot 10 | PNT-02551 | PNT-02551 - SIE-40.04.02 | COMPTADOR GAS | 40.04.02 | SISTEMA INFORMACIÓ ENERGÈTICA¦ELEMENTS DE CAMP¦COMPTADOR GAS | SIE |  |  |  | ENS.PNT-02551.02URB.3ACOM. | 1 | COMPTADOR GAS COMPANYIA PB URB ARMARI COMPTADORS |  | 1 |  | ITRON | ACD-G16 | 68-11006372 | [128 empty] | ef2ffab5-9f51-4e01-929f-8b039fe9e032 | 3fc4a37d-ac00-484a-8755-c1b185bf0b34
Lot 10 | PNT-02551 | PNT-02551 - SIE-40.04.04 | COMPTADOR AIGUA | 40.04.04 | SISTEMA INFORMACIÓ ENERGÈTICA¦ELEMENTS DE CAMP¦COMPTADOR AIGUA | SIE |  |  |  | ENS.PNT-02551.01MEN.0PB.3STCA. | 1 | COMPTADOR ACS SIE, PB SALA TÈCNICA CALDERA |  | 1 |  | TAGUS PLUS | TCM 142/12-4932 | 1821110067 | [128 empty] | b58d90b9-fefe-4578-8be3-8dc71e2df904 | 08cf18b6-8723-4595-8f4f-de5dc4c98c68
Lot 10 | PNT-02551 | PNT-02551 - SIE-40.04.04 | COMPTADOR AIGUA | 40.04.04 | SISTEMA INFORMACIÓ ENERGÈTICA¦ELEMENTS DE CAMP¦COMPTADOR AIGUA | SIE |  |  |  | ENS.PNT-02551.01MEN.0PB.3STCA. | 1 | COMPTADOR EMPLENAT COL·LECTOR CALEFACCIÓ + ACS, SALA TÈCNICA CALDERA |  | 1 |  | IBERCONTA | ELSTER | 6840009 | [128 empty] | b58d90b9-fefe-4578-8be3-8dc71e2df904 | d007e9dc-57ca-4a1c-b7b4-550a2f8d1ebb
Lot 10 | PNT-02551 | PNT-02551 - SIE-40.04.04 | COMPTADOR AIGUA | 40.04.04 | SISTEMA INFORMACIÓ ENERGÈTICA¦ELEMENTS DE CAMP¦COMPTADOR AIGUA | SIE |  |  |  | ENS.PNT-02551.02URB.3ACOM. | 1 | COMPTADOR AFCH COMPANYIA PB URB ARMARI COMPTADORS |  | 1 |  | ITRON | EVERBLU CYBLE | 19LA020741V | [128 empty] | b58d90b9-fefe-4578-8be3-8dc71e2df904 | 3c909b60-be58-4edf-b6b4-cd513dd5e799
Lot 10 | PNT-02551 | PNT-02551 - SIE-40.05 | INSTAL·LACIÓ SISTEMA INFORMACIÓ ENERGÈTICA | 40.05 | SISTEMA INFORMACIÓ ENERGÈTICA¦INSTAL·LACIÓ SISTEMA INFORMACIÓ ENERGÈTICA | SIE |  |  |  | ENS.PNT-02551. | 1 | INSTAL·LACIÓ SISTEMA INFORMACIÓ ENERGÈTICA TOT EDIFICI SIE |  | 1 | [132 empty] | 82a39490-5aa1-4e78-b0c7-29eafb9316a9 | 8a60fa89-4bb6-46fc-bfde-b0211b2e7a27
Lot 10 | PNT-02551 | PNT-02551 - SIS-41.05 | INSTAL·LACIÓ SISTEMA DE CONTROL | 41.05 | SISTEMA DE CONTROL¦INSTAL·LACIÓ SISTEMA DE CONTROL | SISTEMA DE CONTROL |  |  |  | ENS.PNT-02551. | 1 | INSTAL·LACIÓ SISTEMA DE CONTROL HONEYWELL |  | 1 | [53 empty] | Anual | [78 empty] | d882bdd3-c737-488f-8d58-6680c10a8213 | faa92a07-5bb1-42dd-9826-0b68156cdc63
Lot 10 | PNT-02551 | PNT-02551 - SOL-26.02.A | SISTEMA DE PLAQUES SOLARS | 26.02 | SOLAR TÈRMICA¦INSTAL·LACIÓ TÈRMICA SOLAR | SOLAR |  |  |  | ENS.PNT-02551.01MEN.1CO. | 1 | PLAQUES SOLAR¦INSTAL·LACIÓ TÈRMICA SOLAR |  | 1 | [9 empty] | EDIFICI COBERTA | [64 empty] | 20 | 12 | [56 empty] | 0b1c04be-284c-4035-b2d4-18d58cd0614c | 4aa6d03b-d0b1-4179-aa27-7802e0700795
Lot 10 | PNT-02551 | PNT-02551 - SOL-26.06 | XARXA DE CANONADES I ACCESSORIS SOLAR | 26.06 | SOLAR TÈRMICA¦XARXA DE CANONADES I ACCESSORIS SOLAR TÉRMICA | SOLAR |  |  |  | ENS.PNT-02551. | 1 | ACCESSORIS SOLAR¦INSTAL·LACIÓ TÈRMICA SOLAR |  | 1 | [132 empty] | 22beef21-f0b9-47e4-bfd6-41252f139500 | 03709860-8dc6-4140-9e76-a063f703c4af
Lot 10 | PNT-02551 | PNT-02551 - TRA-20.01.A | ASCENSORS ELÈCTRICS | 20.01.A | TRANSPORT¦ASCENSORS¦ELÈCTRICS | TRANSPORT |  |  |  | ENS.PNT-02551.00EDP.0AS. | 1 | ASCENSORS¦ELÈCTRICS EDIFICI - RAE1-19132 | RAE1-19132 | 1 |  | ORONA | ELECTRICO M322 | CAT395149 | [50 empty] | 1 | 630 | 2 | [75 empty] | c1555fa1-693e-4586-a06d-dde452578a0b | c9b60f84-4e48-4272-b3d2-5e951530ed4f
Lot 10 | PNT-02551 | PNT-02551 - VEN-02.02 | CAIXES VENTILACIÓ | 02.02 | ELEMENTS DE CLIMATITZACIÓ¦CAIXES VENTILACIÓ | VENTILACIÓ/EXTRACCIÓ |  |  |  | ENS.PNT-02551.00EDP.0PB.2WCLI. | 1 | EXTRACTOR P0 LAVABO INFANTIL |  | 1 |  | S&P | SILENT 100 | [12 empty] | > 70 kW | 0 |  |  | 0 |  |  | 0 | 50 | [33 empty] | Accionament directe | 0 | 0 | [72 empty] | 0249fc79-e8f7-40c8-90f6-9ebcb68cdb8e | 5474bebc-7d83-4587-a260-964ace660d32
Lot 10 | PNT-02551 | PNT-02551 - VEN-02.02 | CAIXES VENTILACIÓ | 02.02 | ELEMENTS DE CLIMATITZACIÓ¦CAIXES VENTILACIÓ | VENTILACIÓ/EXTRACCIÓ |  |  |  | ENS.PNT-02551.00EDP.0PB.2WCLP. | 1 | EXTRACTOR P0 LAVABO PROFESSORS |  | 1 |  | S&P | SILENT 100 | [12 empty] | > 70 kW | 0 |  |  | 0 |  |  | 0 | 50 | [33 empty] | Accionament directe | 0 | 0 | [72 empty] | 0249fc79-e8f7-40c8-90f6-9ebcb68cdb8e | 196d1287-7850-4e8d-8fae-bc3c0b8de49d
Lot 10 | PNT-02551 | PNT-02551 - VEN-02.02 | CAIXES VENTILACIÓ | 02.02 | ELEMENTS DE CLIMATITZACIÓ¦CAIXES VENTILACIÓ | VENTILACIÓ/EXTRACCIÓ |  |  |  | ENS.PNT-02551.00EDP.2CO.1COPI. | 1 | EXTRACTOR LAVABO COSTAT CUINA P2 COBERTA PETITA INFANTIL |  | 1 |  | S&P | TH-500/160 | 06HB8295 | [11 empty] | > 70 kW | 0 |  |  | 0 |  |  | 0 | 50 | [33 empty] | Accionament directe | 0 | 0 | [72 empty] | 0249fc79-e8f7-40c8-90f6-9ebcb68cdb8e | 481261eb-770a-4a1d-a5c5-504559d7273b
Lot 10 | PNT-02551 | PNT-02551 - VEN-02.02 | CAIXES VENTILACIÓ | 02.02 | ELEMENTS DE CLIMATITZACIÓ¦CAIXES VENTILACIÓ | VENTILACIÓ/EXTRACCIÓ |  |  |  | ENS.PNT-02551.00EDP.2CO.1COPI. | 1 | EXTRACTOR LAVABO/VESTUARI NOIES P2 COBERTA PETITA INFANTIL |  | 1 |  | S&P | TH-500/160 | [12 empty] | > 70 kW | 0 |  |  | 0 |  |  | 0 | 50 | [33 empty] | Accionament directe | 0 | 0 | [72 empty] | 0249fc79-e8f7-40c8-90f6-9ebcb68cdb8e | a331eab3-0c43-45d3-beeb-70782d1a59c2
Lot 10 | PNT-02551 | PNT-02551 - VEN-02.02 | CAIXES VENTILACIÓ | 02.02 | ELEMENTS DE CLIMATITZACIÓ¦CAIXES VENTILACIÓ | VENTILACIÓ/EXTRACCIÓ |  |  |  | ENS.PNT-02551.00EDP.2CO.1COPI. | 1 | EXTRACTOR LAVABO/VESTUARI NOIS P2 COBERTA PETITA INFANTIL |  | 1 |  | S&P | TH-500/160 | 06HB8295 | [11 empty] | > 70 kW | 0 |  |  | 0 |  |  | 0 | 50 | [33 empty] | Accionament directe | 0 | 0 | [72 empty] | 0249fc79-e8f7-40c8-90f6-9ebcb68cdb8e | a4b2ed0e-fb2f-4bf1-a05d-18e1865344c1
Lot 10 | PNT-02551 | PNT-02551 - VEN-02.02 | CAIXES VENTILACIÓ | 02.02 | ELEMENTS DE CLIMATITZACIÓ¦CAIXES VENTILACIÓ | VENTILACIÓ/EXTRACCIÓ |  |  |  | ENS.PNT-02551.01MEN.0PB.1MAGG. | 1 | EXTRACTOR MAGATZEM PCO COBERTA MAGATZEM GENERAL EXTERIOR |  | 1 |  | S&P | SILENT 100 | [12 empty] | > 70 kW | 0 |  |  | 0 |  |  | 0 | 50 | [33 empty] | Accionament directe | 0 | 0 | [72 empty] | 0249fc79-e8f7-40c8-90f6-9ebcb68cdb8e | 5c80e378-aafc-46df-82b3-843afbf5c2df
Lot 10 | PNT-02551 | PNT-02551 - VEN-02.02 | CAIXES VENTILACIÓ | 02.02 | ELEMENTS DE CLIMATITZACIÓ¦CAIXES VENTILACIÓ | VENTILACIÓ/EXTRACCIÓ |  |  |  | ENS.PNT-02551.01MEN.1CO.1COCU. | 1 | CAIXA VENTILACIÓ CAMPANA EXTRACTORA CUINA PCO COBERTA GIMNAS |  | 1 |  | S&P | SVA/4-700/200 | [12 empty] | > 70 kW | 0 |  |  | 0 |  |  | 0 | 50 | [33 empty] | Accionament directe | 0 | 0 | [72 empty] | 0249fc79-e8f7-40c8-90f6-9ebcb68cdb8e | 26496f9a-fe9f-40af-a114-3267a27f7b35
Lot 10 | PNT-02551 | PNT-02551 - VEN-02.02 | CAIXES VENTILACIÓ | 02.02 | ELEMENTS DE CLIMATITZACIÓ¦CAIXES VENTILACIÓ | VENTILACIÓ/EXTRACCIÓ |  |  |  | ENS.PNT-02551.01MEN.1CO.1COCU. | 1 | EXTRACCIO 1 AIRE GIMNAS PCO COBERTA GIMNAS |  | 1 |  | S&P | [13 empty] | > 70 kW | 0 |  |  | 0 |  |  | 0 | 50 | [33 empty] | Accionament directe | 0 | 0 | [72 empty] | 0249fc79-e8f7-40c8-90f6-9ebcb68cdb8e | d2129910-e536-49a6-82c0-94bc37ddbc33
Lot 10 | PNT-02551 | PNT-02551 - VEN-02.02 | CAIXES VENTILACIÓ | 02.02 | ELEMENTS DE CLIMATITZACIÓ¦CAIXES VENTILACIÓ | VENTILACIÓ/EXTRACCIÓ |  |  |  | ENS.PNT-02551.01MEN.1CO.1COCU. | 1 | EXTRACCIÓ 2 AIRE GIMNAS PCO COBERTA GIMNAS |  | 1 |  | S&P | [13 empty] | > 70 kW | 0 |  |  | 0 |  |  | 0 | 50 | [33 empty] | Accionament directe | 0 | 0 | [72 empty] | 0249fc79-e8f7-40c8-90f6-9ebcb68cdb8e | 924ea8be-4707-4add-a3d2-74f88a1f8113
Lot 10 | PNT-02551 | PNT-02551 - VEN-02.16 | BOCA EXTRACCIÓ BANY | 02.16 | ELEMENTS DE CLIMATITZACIÓ¦BOCA EXTRACCIÓ BANY | VENTILACIÓ/EXTRACCIÓ |  |  |  | ENS.PNT-02551.00EDP.0PB. | 2 | BOCA EXTRACCIÓ BANY PB BANYS |  | 1 | [15 empty] | > 70 kW | [116 empty] | 04881f61-44a3-4408-82b7-e43fbbce9e1f | bfeee7e7-ea09-4303-ad7d-4c52f8bab677
Lot 10 | PNT-02551 | PNT-02551 - VEN-02.16 | BOCA EXTRACCIÓ BANY | 02.16 | ELEMENTS DE CLIMATITZACIÓ¦BOCA EXTRACCIÓ BANY | VENTILACIÓ/EXTRACCIÓ |  |  |  | ENS.PNT-02551.00EDP.1P1. | 6 | BOCA EXTRACCIÓ BANY P1 BANYS |  | 1 | [15 empty] | > 70 kW | [116 empty] | 04881f61-44a3-4408-82b7-e43fbbce9e1f | a042c547-dc19-4826-8ebe-f887b8f579f0
Lot 08 | PNT-02726 | PNT-02726 - BAI-15.01.A | QUADRES GENERALS | 15.01.A | EQUIPS DE BAIXA TENSIÓ¦QUADRES ELÈCTRICS¦QUADRES GENERALS | BAIXA TENSIÓ |  |  |  | ENS.PNT-02726.EP.P1.¦E¦CONS. | 1 | Quadre Elèctric General 1 - IGA - P1 |  | 1 | [5 empty] | 2007-04-02 | [126 empty] | c584d8e6-f4bf-4018-9363-33d1a901205e | 91c0f164-a0ea-466a-8af4-284e53ddacbe
Lot 08 | PNT-02726 | PNT-02726 - BAI-15.01.A | QUADRES GENERALS | 15.01.A | EQUIPS DE BAIXA TENSIÓ¦QUADRES ELÈCTRICS¦QUADRES GENERALS | BAIXA TENSIÓ |  |  |  | ENS.PNT-02726.EP.P1.¦E¦CONS. | 1 | Quadre Elèctric General 2 - N - P1 |  | 1 | [5 empty] | 2007-04-02 | [126 empty] | c584d8e6-f4bf-4018-9363-33d1a901205e | d5dc896b-b54e-47df-8b87-6ed6f9f993c8
Lot 08 | PNT-02726 | PNT-02726 - BAI-15.01.B | SUBQUADRES | 15.01.B | EQUIPS DE BAIXA TENSIÓ¦QUADRES ELÈCTRICS¦SUBQUADRES | BAIXA TENSIÓ |  |  |  | ENS.PNT-02726.EP.P0.¦C¦PASS. | 1 | Subquadre Elèctric 1N Planta Baixa - P0 |  | 1 | [5 empty] | 2007-04-02 | [5 empty] | Standard | [120 empty] | c5e99642-d5b4-45f1-a128-ab8189e369cd | dc9b8c64-6f69-4c31-a3e4-8864eaf85903
Lot 08 | PNT-02726 | PNT-02726 - BAI-15.01.B | SUBQUADRES | 15.01.B | EQUIPS DE BAIXA TENSIÓ¦QUADRES ELÈCTRICS¦SUBQUADRES | BAIXA TENSIÓ |  |  |  | ENS.PNT-02726.EP.P0.¦C¦PASS. | 1 | Subquadre Elèctric 1R Planta Baixa - P0 |  | 1 | [5 empty] | 2007-04-02 | [5 empty] | Petit | [120 empty] | c5e99642-d5b4-45f1-a128-ab8189e369cd | 3072d820-d653-47c3-9d4b-edf3d0c3f2b5
Lot 08 | PNT-02726 | PNT-02726 - BAI-15.01.B | SUBQUADRES | 15.01.B | EQUIPS DE BAIXA TENSIÓ¦QUADRES ELÈCTRICS¦SUBQUADRES | BAIXA TENSIÓ |  |  |  | ENS.PNT-02726.EP.P0.¦E¦A004. | 1 | Subquadre Elèctric 8N Informàtica - P0 |  | 1 | [5 empty] | 2007-04-02 | [5 empty] | Standard | [120 empty] | c5e99642-d5b4-45f1-a128-ab8189e369cd | 25e47881-a9db-4c9c-9f44-52ffa0d71b4a
Lot 08 | PNT-02726 | PNT-02726 - BAI-15.01.B | SUBQUADRES | 15.01.B | EQUIPS DE BAIXA TENSIÓ¦QUADRES ELÈCTRICS¦SUBQUADRES | BAIXA TENSIÓ |  |  |  | ENS.PNT-02726.EP.P0.¦E¦AMPA. | 1 | Subquadre Elèctric 6N Ampa - P0 |  | 1 | [5 empty] | 2007-04-02 | [5 empty] | Petit | [120 empty] | c5e99642-d5b4-45f1-a128-ab8189e369cd | 2edfdfcd-1c76-42c0-a6ef-07796bd77cb9
Lot 08 | PNT-02726 | PNT-02726 - BAI-15.01.B | SUBQUADRES | 15.01.B | EQUIPS DE BAIXA TENSIÓ¦QUADRES ELÈCTRICS¦SUBQUADRES | BAIXA TENSIÓ |  |  |  | ENS.PNT-02726.EP.P0.¦E¦CUIN. | 1 | Subquadre Elèctric 7N Cuina - P0 |  | 1 | [5 empty] | 2007-04-02 | [5 empty] | Standard | [120 empty] | c5e99642-d5b4-45f1-a128-ab8189e369cd | 054276ee-10e7-4b2f-ba72-371e7b03ceef
Lot 08 | PNT-02726 | PNT-02726 - BAI-15.01.B | SUBQUADRES | 15.01.B | EQUIPS DE BAIXA TENSIÓ¦QUADRES ELÈCTRICS¦SUBQUADRES | BAIXA TENSIÓ |  |  |  | ENS.PNT-02726.EP.P0.¦E¦MAGA. | 1 | Subquadre Elèctric Magatzem 017 - P0 |  | 1 | [5 empty] | 2007-04-02 | [5 empty] | Standard | [120 empty] | c5e99642-d5b4-45f1-a128-ab8189e369cd | bfcd916a-e1be-42ff-ac88-82030a1391f8
Lot 08 | PNT-02726 | PNT-02726 - BAI-15.01.B | SUBQUADRES | 15.01.B | EQUIPS DE BAIXA TENSIÓ¦QUADRES ELÈCTRICS¦SUBQUADRES | BAIXA TENSIÓ |  |  |  | ENS.PNT-02726.EP.P0.¦T¦CALD. | 1 | Subquadre Elèctric 10N Sala Caldera Calefacció - P0 |  | 1 | [5 empty] | 2007-04-02 | [5 empty] | Standard | [120 empty] | c5e99642-d5b4-45f1-a128-ab8189e369cd | fd407ec1-c600-4132-bdc5-b411a17c50ce
Lot 08 | PNT-02726 | PNT-02726 - BAI-15.01.B | SUBQUADRES | 15.01.B | EQUIPS DE BAIXA TENSIÓ¦QUADRES ELÈCTRICS¦SUBQUADRES | BAIXA TENSIÓ |  |  |  | ENS.PNT-02726.EP.P1.¦E¦A115. | 1 | Subquadre Elèctric 4N Infantil - P1 |  | 1 | [5 empty] | 2007-04-02 | [5 empty] | Standard | [120 empty] | c5e99642-d5b4-45f1-a128-ab8189e369cd | ccf4d90f-1ece-4561-ad16-2f605d8f1c59
Lot 08 | PNT-02726 | PNT-02726 - BAI-15.01.B | SUBQUADRES | 15.01.B | EQUIPS DE BAIXA TENSIÓ¦QUADRES ELÈCTRICS¦SUBQUADRES | BAIXA TENSIÓ |  |  |  | ENS.PNT-02726.EP.P1.¦E¦A115. | 1 | Subquadre Elèctric 4R Infantil - P1 |  | 1 | [5 empty] | 2007-04-02 | [5 empty] | Standard | [120 empty] | c5e99642-d5b4-45f1-a128-ab8189e369cd | 3e00dcb2-a325-449c-99b1-86deaff5665c
Lot 08 | PNT-02726 | PNT-02726 - BAI-15.01.B | SUBQUADRES | 15.01.B | EQUIPS DE BAIXA TENSIÓ¦QUADRES ELÈCTRICS¦SUBQUADRES | BAIXA TENSIÓ |  |  |  | ENS.PNT-02726.EP.P1.¦E¦CONS. | 1 | Subquadre Elèctric 2N Administració/Aules - P1 |  | 1 | [5 empty] | 2007-04-02 | [5 empty] | Standard | [120 empty] | c5e99642-d5b4-45f1-a128-ab8189e369cd | 39e4fa96-454b-44de-a605-02b06a7c0794
Lot 08 | PNT-02726 | PNT-02726 - BAI-15.01.B | SUBQUADRES | 15.01.B | EQUIPS DE BAIXA TENSIÓ¦QUADRES ELÈCTRICS¦SUBQUADRES | BAIXA TENSIÓ |  |  |  | ENS.PNT-02726.EP.P1.¦E¦CONS. | 1 | Subquadre Elèctric 2R Adminitració/Aules - P1 |  | 1 | [5 empty] | 2007-04-02 | [5 empty] | Standard | [120 empty] | c5e99642-d5b4-45f1-a128-ab8189e369cd | ad47fd79-08bc-47df-8fc9-107d7936a94d
Lot 08 | PNT-02726 | PNT-02726 - BAI-15.01.B | SUBQUADRES | 15.01.B | EQUIPS DE BAIXA TENSIÓ¦QUADRES ELÈCTRICS¦SUBQUADRES | BAIXA TENSIÓ |  |  |  | ENS.PNT-02726.EP.P1.¦E¦CONS. | 1 | Subquadre Elèctric 5N SAI - P1 |  | 1 | [5 empty] | 2007-04-02 | [5 empty] | Petit | [120 empty] | c5e99642-d5b4-45f1-a128-ab8189e369cd | 527aa1bf-7a4e-41a3-b711-618402351255
Lot 08 | PNT-02726 | PNT-02726 - BAI-15.01.B | SUBQUADRES | 15.01.B | EQUIPS DE BAIXA TENSIÓ¦QUADRES ELÈCTRICS¦SUBQUADRES | BAIXA TENSIÓ |  |  |  | ENS.PNT-02726.EP.P1.¦E¦CONS. | 1 | Subquadre Elèctric Comandament N - P1 |  | 1 | [5 empty] | 2007-04-02 | [5 empty] | Standard | [120 empty] | c5e99642-d5b4-45f1-a128-ab8189e369cd | 2bd1b879-409a-4804-ba3b-3e8a3900142c
Lot 08 | PNT-02726 | PNT-02726 - BAI-15.01.B | SUBQUADRES | 15.01.B | EQUIPS DE BAIXA TENSIÓ¦QUADRES ELÈCTRICS¦SUBQUADRES | BAIXA TENSIÓ |  |  |  | ENS.PNT-02726.EP.P1.¦E¦CONS. | 1 | Subquadre Elèctric Comandament R - P1 |  | 1 | [5 empty] | 2007-04-02 | [5 empty] | Standard | [120 empty] | c5e99642-d5b4-45f1-a128-ab8189e369cd | 81012341-0bea-4633-9d23-232857a822ca
Lot 08 | PNT-02726 | PNT-02726 - BAI-15.01.B | SUBQUADRES | 15.01.B | EQUIPS DE BAIXA TENSIÓ¦QUADRES ELÈCTRICS¦SUBQUADRES | BAIXA TENSIÓ |  |  |  | ENS.PNT-02726.EP.P1.¦E¦MAGA. | 1 | Subquadre Elèctric 3N Gimnàs/Vestuari - P1 |  | 1 | [5 empty] | 2007-04-02 | [5 empty] | Standard | [120 empty] | c5e99642-d5b4-45f1-a128-ab8189e369cd | 8018a683-a32b-4922-ba82-b6ed9bbd7f21
Lot 08 | PNT-02726 | PNT-02726 - BAI-15.01.B | SUBQUADRES | 15.01.B | EQUIPS DE BAIXA TENSIÓ¦QUADRES ELÈCTRICS¦SUBQUADRES | BAIXA TENSIÓ |  |  |  | ENS.PNT-02726.EP.P1.¦E¦MAGA. | 1 | Subquadre Elèctric 3R Gimnàs/Vestuari - P1 |  | 1 | [5 empty] | 2007-04-02 | [5 empty] | Petit | [120 empty] | c5e99642-d5b4-45f1-a128-ab8189e369cd | 8d0f708d-f4ee-4dc1-87de-5fa70ba7f2fc
Lot 08 | PNT-02726 | PNT-02726 - BAI-15.01.B | SUBQUADRES | 15.01.B | EQUIPS DE BAIXA TENSIÓ¦QUADRES ELÈCTRICS¦SUBQUADRES | BAIXA TENSIÓ |  |  |  | ENS.PNT-02726.EP.P1.¦E¦MAGA. | 1 | Subquadre Elèctric Comandament Gimnàs/Vestuari - P1 |  | 1 | [5 empty] | 2007-04-02 | [5 empty] | Petit | [120 empty] | c5e99642-d5b4-45f1-a128-ab8189e369cd | a006baf9-da48-4dd2-aef9-3513cdcbacb2
Lot 08 | PNT-02726 | PNT-02726 - BAI-15.01.B | SUBQUADRES | 15.01.B | EQUIPS DE BAIXA TENSIÓ¦QUADRES ELÈCTRICS¦SUBQUADRES | BAIXA TENSIÓ |  |  |  | ENS.PNT-02726.EP.P1.¦T¦CALD. | 1 | Subquadre Elèctric Sala Caldera ACS - P1 |  | 1 | [5 empty] | 2007-04-02 | [5 empty] | Petit | [120 empty] | c5e99642-d5b4-45f1-a128-ab8189e369cd | 29822943-7b0f-4d85-bbf3-3befe5a48898
Lot 08 | PNT-02726 | PNT-02726 - BAI-15.05.A | ENDOLLS | 15.05.A | EQUIPS DE BAIXA TENSIÓ¦ENDOLLS I MECANISMES¦ENDOLLS | BAIXA TENSIÓ |  |  |  | ENS.PNT-02726. | 257 | Endolls |  | 1 | [5 empty] | 2007-04-02 |  |  |  | Endolls Simon 27 | [122 empty] | ba1cc37c-ad74-4135-9aac-11245b253d4d | 89404484-c541-4c46-83f5-e97f34694669
Lot 08 | PNT-02726 | PNT-02726 - BAI-15.05.B | MECANISMES | 15.05.B | EQUIPS DE BAIXA TENSIÓ¦ENDOLLS I MECANISMES¦MECANISMES | BAIXA TENSIÓ |  |  |  | ENS.PNT-02726. | 90 | Mecanismes |  | 1 | [5 empty] | 2007-04-02 |  |  |  | Interruptors Simon 27 | [122 empty] | aab2ee03-5597-42b4-a67a-90846b3ad42a | 7b284e09-eb05-4b49-bcdc-5605eb162f56
Lot 08 | PNT-02726 | PNT-02726 - BAI-15.06 | XARXA DE TERRES | 15.06 | EQUIPS DE BAIXA TENSIÓ¦XARXA DE TERRES | BAIXA TENSIÓ |  |  |  | ENS.PNT-02726. | 1 | Xarxa de Terres |  | 1 | [5 empty] | 2007-04-02 |  |  |  | Construït per un conductor de Cu de 35mm2 co·locat al fons de les rases. | [122 empty] | 516b24ef-d526-4a7a-9128-976ddc5bb0b5 | ac7d1b95-4073-4e29-9108-255c4a8a5619
Lot 08 | PNT-02726 | PNT-02726 - BAI-16.01 | LLUMINÀRIES | 16.01 | IL·LUMINACIÓ¦LLUMINÀRIES | BAIXA TENSIÓ |  |  |  | ENS.PNT-02726.EP.P0. | 136 | Lluminàries - P0 |  | 1 | [5 empty] | 2007-04-02 |  |  |  | 136 fluorescents a tota la planta | [122 empty] | c86f4449-bddc-43b0-9fe2-07f729f4afcb | 45bd4875-abb0-49ff-b303-85731de70078
Lot 08 | PNT-02726 | PNT-02726 - BAI-16.01 | LLUMINÀRIES | 16.01 | IL·LUMINACIÓ¦LLUMINÀRIES | BAIXA TENSIÓ |  |  |  | ENS.PNT-02726.EP.P1. | 214 | Lluminàries - P1 |  | 1 | [5 empty] | 2007-04-02 |  |  |  | 200 fluorescents + 6 focus halògens passadís + 8 focus halògens gimnàs | [122 empty] | c86f4449-bddc-43b0-9fe2-07f729f4afcb | 5a7fe47a-bcf4-43ff-b94d-837b58ec6f2f
Lot 08 | PNT-02726 | PNT-02726 - BAI-16.02 | EMERGÈNCIA I SENYALITZACIÓ | 16.02 | IL·LUMINACIÓ¦EMERGÈNCIA I SENYALITZACIÓ | BAIXA TENSIÓ |  |  |  | ENS.PNT-02726.EP.P0. | 15 | Lluminàries Emergència - P0 |  | 1 | [5 empty] | 2007-04-02 |  |  |  | Emergències Legrand | [122 empty] | e1fb182e-f81e-4cd9-a04a-75e449389d0b | 021a805f-42ad-45c2-a92e-19f30f3f37b1
Lot 08 | PNT-02726 | PNT-02726 - BAI-16.02 | EMERGÈNCIA I SENYALITZACIÓ | 16.02 | IL·LUMINACIÓ¦EMERGÈNCIA I SENYALITZACIÓ | BAIXA TENSIÓ |  |  |  | ENS.PNT-02726.EP.P1. | 20 | Lluminàries Emergència - P1 |  | 1 | [5 empty] | 2007-04-02 |  |  |  | Emergències Legrand | [122 empty] | e1fb182e-f81e-4cd9-a04a-75e449389d0b | 298d149a-6493-47aa-ac07-5378e49d8978
Lot 08 | PNT-02726 | PNT-02726 - BAI-16.03 | LUMINÀRIES EXTERIORS | 16.03 | IL·LUMINACIÓ¦LUMINÀRIES EXTERIORS | BAIXA TENSIÓ |  |  |  | ENS.PNT-02726.UR. | 26 | Lluminàries Exteriors - UR |  | 1 | [5 empty] | 2007-04-02 |  |  |  | 8 Focus halògens exteriors i 18 focus halògens Pista esportiva | [122 empty] | 53124403-2603-4ee3-b3ac-4293de67b6dd | dbb5075d-d1fe-4ba0-9495-6dbff3e58e39
Lot 08 | PNT-02726 | PNT-02726 - BAI-19 | PARALLAMPS | 19 | PARALLAMPS | BAIXA TENSIÓ |  |  |  | ENS.PNT-02726.EP.PC. | 1 | Parallamps - PC |  | 1 | [5 empty] | 2007-04-02 | [126 empty] | 9766f96e-e2a6-4fec-8a8f-2e0aac5efc45 | 37da19c8-40cd-4864-ad0d-f4f0a3560962
Lot 08 | PNT-02726 | PNT-02726 - BAI-34.10 | INSTAL·LACIÓ BAIXA TENSIÓ | 34.10 | INSTAL·LACIONS¦INSTAL·LACIÓ BAIXA TENSIÓ | BAIXA TENSIÓ |  |  |  | ENS.PNT-02726. | 1 | Instal·lació Baixa Tensió |  | 1 | [5 empty] | 2007-04-02 | [126 empty] | e44d6467-121f-4d8f-8f86-5aa86ccdb0bb | 53d902d7-835c-4fe3-986e-8582d19e8fbf
Lot 08 | PNT-02726 | PNT-02726 - CLI-01.03 | CALDERES | 01.03 | GENERADORS D'ENERGIA¦CALDERES | CLIMATITZACIÓ |  |  |  | ENS.PNT-02726.EP.P0.¦T¦CALD. | 1 | Caldera Calefacció - P0 |  | 1 |  | Roca | CPA 100 | 160171207 |  | 2007-02-01 | [9 empty] | > 70 kW | 0 |  | 116.3 | 0 |  |  | 0 | 0 |  |  |  | 0 | [36 empty] | Atmosfèrica | Gasoil | 0 | 0 | [64 empty] | cfe012b3-a738-4a4d-9e32-4f7c68ff9d91 | df677004-7610-4328-920a-a72ebe442993
Lot 08 | PNT-02726 | PNT-02726 - CLI-01.03 | CALDERES | 01.03 | GENERADORS D'ENERGIA¦CALDERES | CLIMATITZACIÓ |  |  |  | ENS.PNT-02726.EP.P1.¦T¦CALD. | 1 | Caldera ACS - P1 |  | 1 |  | ACV | Heat Master 70 N | 11/0039180 |  | 2011-02-01 | [9 empty] | > 70 kW | 0 |  | 62.9 | 0 |  |  | 0 | 0 |  |  |  | 0 | [36 empty] | Atmosfèrica | Gasoil | 0 | 0 | [64 empty] | cfe012b3-a738-4a4d-9e32-4f7c68ff9d91 | 795727ef-c00d-435a-9b50-b1ee19f50abf
Lot 08 | PNT-02726 | PNT-02726 - CLI-02.11 | AEROTERMOS | 02.11 | ELEMENTS DE CLIMATITZACIÓ¦AEROTERMOS | CLIMATITZACIÓ |  |  |  | ENS.PNT-02726.EP.P1.¦E¦GIMN. | 1 | Aerotermo Gimnàs 1 - P1 |  | 1 |  | Roca | UL 210 | No identificat |  | 2007-02-01 | [9 empty] | > 70 kW | [116 empty] | 7eed23fa-79b1-4503-862e-cf8d972455cf | 536b595d-e149-474a-9143-947c608981f5
Lot 08 | PNT-02726 | PNT-02726 - CLI-02.11 | AEROTERMOS | 02.11 | ELEMENTS DE CLIMATITZACIÓ¦AEROTERMOS | CLIMATITZACIÓ |  |  |  | ENS.PNT-02726.EP.P1.¦E¦GIMN. | 1 | Aerotermo Gimnàs 2 - P1 |  | 1 |  | Roca | UL 210 | No identificat |  | 2007-02-01 | [9 empty] | > 70 kW | [116 empty] | 7eed23fa-79b1-4503-862e-cf8d972455cf | caf32a69-02a7-4b4f-aee0-51cd9bc8bb2c
Lot 08 | PNT-02726 | PNT-02726 - CLI-02.13 | RADIADORS D'AIGUA | 02.13 | ELEMENTS DE CLIMATITZACIÓ¦RADIADORS D'AIGUA | CLIMATITZACIÓ |  |  |  | ENS.PNT-02726.EP.P0. | 20 | Radiadors - P0 |  | 1 | [5 empty] | 2007-02-01 | [9 empty] | > 70 kW | [116 empty] | 3b0a45df-463c-4df6-81a2-6dd160da103f | 62f0565a-114b-4d9c-8acb-91486590ace5
Lot 08 | PNT-02726 | PNT-02726 - CLI-02.13 | RADIADORS D'AIGUA | 02.13 | ELEMENTS DE CLIMATITZACIÓ¦RADIADORS D'AIGUA | CLIMATITZACIÓ |  |  |  | ENS.PNT-02726.EP.P1. | 30 | Radiadors - P1 |  | 1 | [5 empty] | 2007-02-01 | [9 empty] | > 70 kW | [116 empty] | 3b0a45df-463c-4df6-81a2-6dd160da103f | ff2a4f9b-da79-4f4b-9b48-88f6f1333a38
Lot 08 | PNT-02726 | PNT-02726 - CLI-03.02 | BOMBES CIRCULACIÓ ACS I CLIMA | 03.02 | BOMBES I GRUPS DE PRESSIÓ¦BOMBES CIRCULACIÓ ACS I CLIMA | CLIMATITZACIÓ |  |  |  | ENS.PNT-02726.EP.P0.¦T¦CALD. | 1 | Bomba Circuit Calefacció Nord - P0 |  | 1 |  | Baxi | Quantum Eco 1035 | 4174120-195000063-01 |  | 2019-01-01 | [9 empty] | > 70 kW | [34 empty] | Rotor humit | [81 empty] | fd03d0c9-605a-4b9a-9af6-837c40ae2236 | b7d82ffe-a350-4e5e-8f62-0f5e8dbbe042
Lot 08 | PNT-02726 | PNT-02726 - CLI-03.02 | BOMBES CIRCULACIÓ ACS I CLIMA | 03.02 | BOMBES I GRUPS DE PRESSIÓ¦BOMBES CIRCULACIÓ ACS I CLIMA | CLIMATITZACIÓ |  |  |  | ENS.PNT-02726.EP.P0.¦T¦CALD. | 1 | Bomba Circuit Calefacció Sud - P0 |  | 1 |  | Roca | PC 1025 | No identificat |  | 2007-02-01 | [9 empty] | > 70 kW | [34 empty] | Rotor humit | [81 empty] | fd03d0c9-605a-4b9a-9af6-837c40ae2236 | 0a306468-0ec2-4602-874d-47d19976b37b
Lot 08 | PNT-02726 | PNT-02726 - CLI-03.02 | BOMBES CIRCULACIÓ ACS I CLIMA | 03.02 | BOMBES I GRUPS DE PRESSIÓ¦BOMBES CIRCULACIÓ ACS I CLIMA | CLIMATITZACIÓ |  |  |  | ENS.PNT-02726.EP.P0.¦T¦CALD. | 1 | Bomba Condensats Caldera Calefacció - P0 |  | 1 |  | Roca | PC-1035 | 220682335 |  | 2007-02-01 | [9 empty] | > 70 kW | [34 empty] | Rotor humit | [81 empty] | fd03d0c9-605a-4b9a-9af6-837c40ae2236 | 70ef4d01-5e21-4745-8961-04aa63401f8a
Lot 08 | PNT-02726 | PNT-02726 - CLI-03.02 | BOMBES CIRCULACIÓ ACS I CLIMA | 03.02 | BOMBES I GRUPS DE PRESSIÓ¦BOMBES CIRCULACIÓ ACS I CLIMA | CLIMATITZACIÓ |  |  |  | ENS.PNT-02726.EP.P1.¦T¦CALD. | 1 | Bomba Circuit Calefacció Gimnàs - P1 |  | 1 |  | Wilo | Yonos Maxo 30/0,5-10 | 10000100037 |  | 2010-01-01 | [9 empty] | > 70 kW | [34 empty] | Rotor humit | [81 empty] | fd03d0c9-605a-4b9a-9af6-837c40ae2236 | 450964be-7e6a-41b8-80e4-3867e1073028
Lot 08 | PNT-02726 | PNT-02726 - CLI-03.02 | BOMBES CIRCULACIÓ ACS I CLIMA | 03.02 | BOMBES I GRUPS DE PRESSIÓ¦BOMBES CIRCULACIÓ ACS I CLIMA | CLIMATITZACIÓ |  |  |  | ENS.PNT-02726.EP.P1.¦T¦CALD. | 1 | Bomba Circuit Calefacció Infantil - P1 |  | 1 |  | Roca | PC-1025 | 220590869 |  | 2007-02-01 | [9 empty] | > 70 kW | [34 empty] | Rotor humit | [81 empty] | fd03d0c9-605a-4b9a-9af6-837c40ae2236 | 0bdf7339-0d74-4b7e-9382-b49de78ee69a
Lot 08 | PNT-02726 | PNT-02726 - CLI-03.02 | BOMBES CIRCULACIÓ ACS I CLIMA | 03.02 | BOMBES I GRUPS DE PRESSIÓ¦BOMBES CIRCULACIÓ ACS I CLIMA | CLIMATITZACIÓ |  |  |  | ENS.PNT-02726.EP.P1.¦T¦CALD. | 1 | Bomba Recirculació ACS - P1 |  | 1 |  | Grundfos | UPS 25-60 180 | 96281483 |  | 2007-02-01 | [9 empty] | > 70 kW | [34 empty] | Rotor humit | [81 empty] | fd03d0c9-605a-4b9a-9af6-837c40ae2236 | b95e2661-09a6-4431-9081-096775942b4e
Lot 08 | PNT-02726 | PNT-02726 - CLI-33 | QUALITAT AMBIENTAL EN INTERIORS | 33 | QUALITAT AMBIENTAL EN INTERIORS | CLIMATITZACIÓ |  |  |  | ENS.PNT-02726. | 1 | Qualitat Ambiental en Interiors |  | 1 | [5 empty] | 2007-04-02 | [9 empty] | > 70 kW | [116 empty] | 204920a6-0ad0-46ce-adab-115e61f253ba | e32f94fd-5354-4953-9e75-0a99aaf49c17
Lot 08 | PNT-02726 | PNT-02726 - CLI-34.01 | INSTAL·LACIÓ CLIMATITZACIÓ | 34.01 | INSTAL·LACIONS¦INSTAL·LACIÓ CLIMATITZACIÓ | CLIMATITZACIÓ |  |  |  | ENS.PNT-02726. | 1 | Instal·lació Climatització |  | 1 | [5 empty] | 2007-02-01 | [9 empty] | > 70 kW | [10 empty] | Calor | [105 empty] | 82f0a989-5bf7-4b94-9a1a-4b510f1c51e7 | 51d3bdc6-1a21-47f1-922e-8146ee963f81
Lot 08 | PNT-02726 | PNT-02726 - COM-17.01.A | MICRÒFON | 17.01.A | EQUIPS COMUNICACIONS¦MEGAFONIA¦MICRÒFONS | COMUNICACIONS |  |  |  | ENS.PNT-02726.EP.P1.¦E¦CONS. | 1 | Micròfon Consergeria - P1 |  | 1 | [5 empty] | 2006-01-01 | [126 empty] | 43493707-c114-4808-8b05-5321ea9b6cfd | ef7c64de-319e-428f-a9f8-6954451892ff
Lot 08 | PNT-02726 | PNT-02726 - COM-17.01.B | ALTAVEUS | 17.01.B | EQUIPS COMUNICACIONS¦MEGAFONIA¦ALTAVEUS | COMUNICACIONS |  |  |  | ENS.PNT-02726.EP.P0. | 5 | Altaveus - P0 |  | 1 | [5 empty] | 2006-01-01 |  |  |  | Altaveu Fonestar | [122 empty] | 4de3b31d-661c-46d9-8cfd-690fb4b81803 | 8610b966-3138-45f0-96ad-c10e323c6510
Lot 08 | PNT-02726 | PNT-02726 - COM-17.01.B | ALTAVEUS | 17.01.B | EQUIPS COMUNICACIONS¦MEGAFONIA¦ALTAVEUS | COMUNICACIONS |  |  |  | ENS.PNT-02726.EP.P1. | 10 | Altaveus - P1 |  | 1 | [5 empty] | 2006-01-01 |  |  |  | Altaveu Fonestar | [122 empty] | 4de3b31d-661c-46d9-8cfd-690fb4b81803 | 0a709159-cb75-4490-ae2b-b18e2a54dadc
Lot 08 | PNT-02726 | PNT-02726 - COM-17.01.C | RACKS MEGAFONIA | 17.01.C | EQUIPS COMUNICACIONS¦MEGAFONIA¦RACKS | COMUNICACIONS |  |  |  | ENS.PNT-02726.EP.P1.¦E¦CONS. | 1 | Rack Megafonia Consergeria - P1 |  | 1 | [5 empty] | 2006-01-01 | [126 empty] | b66d0229-e795-4b8d-9e5d-7bb27dbc63d1 | 37c05f43-d6ef-4bd2-b093-06f02814d20e
Lot 08 | PNT-02726 | PNT-02726 - COM-17.07 | PORTERS I AVISOS | 17.07 | EQUIPS COMUNICACIONS¦PORTERS I AVISOS | COMUNICACIONS |  |  |  | ENS.PNT-02726.EP.P1.¦E¦CONS. | 1 | Porter Consergeria - P1 |  | 1 | [5 empty] | 2019-01-01 | [126 empty] | a0ba7ac7-ad1f-4786-8949-b5d20ee85d14 | 89146e60-79ff-4198-a3de-385cea46c2bf
Lot 08 | PNT-02726 | PNT-02726 - COM-17.09.A | RACK VEU I DADES | 17.09.A | EQUIPS COMUNICACIONS¦VEU I DADES¦RACK | COMUNICACIONS |  |  |  | ENS.PNT-02726.EP.P1.¦E¦CONS. | 1 | Rack Veu i Dades Consergeria - P1 |  | 1 | [5 empty] | 2006-01-01 | [126 empty] | 54ad1c4c-0c69-4ccc-ae0c-643de71e4a9c | d29f0928-3695-459f-89c4-9e6885c749fd
Lot 08 | PNT-02726 | PNT-02726 - COM-17.09.B | PRESES VEU I DADES | 17.09.B | EQUIPS COMUNICACIONS¦VEU I DADES¦ PRESES | COMUNICACIONS |  |  |  | ENS.PNT-02726.EP.P0. | 54 | Preses Veu i Dades - P0 |  | 1 | [5 empty] | 2006-01-01 | [126 empty] | 3a7e7516-03a7-4a7e-8dc9-78b0d28bb066 | 59a10871-f798-4dd8-b207-bbe0d04a900d
Lot 08 | PNT-02726 | PNT-02726 - COM-17.09.B | PRESES VEU I DADES | 17.09.B | EQUIPS COMUNICACIONS¦VEU I DADES¦ PRESES | COMUNICACIONS |  |  |  | ENS.PNT-02726.EP.P1. | 32 | Preses Veu i Dades - P1 |  | 1 | [5 empty] | 2006-01-01 | [126 empty] | 3a7e7516-03a7-4a7e-8dc9-78b0d28bb066 | b2c57bd1-8220-41b0-b561-f2e77efdddb8
Lot 08 | PNT-02726 | PNT-02726 - FON-01.05 | TERMOS | 01.05 | GENERADORS D'ENERGIA¦TERMOS | LEGIONEL·LA |  |  |  | ENS.PNT-02726.EP.P0.¦E¦CUIN. | 1 | Termo Cuina - P0 |  | 1 |  | Edesa | TRE-50 SUPRA | N120536707 |  | 2006-01-01 | [9 empty] | > 70 kW | 0 |  |  | 0 |  |  | 0 | 50 |  |  |  | 0.05 | [104 empty] | e4efa87c-12ee-4dc3-b447-40efd211d1e5 | 9a475809-be38-41c8-b4c5-744213636d16
Lot 08 | PNT-02726 | PNT-02726 - FON-01.05 | TERMOS | 01.05 | GENERADORS D'ENERGIA¦TERMOS | LEGIONEL·LA |  |  |  | ENS.PNT-02726.EP.P1.¦E¦A117. | 1 | Termo Aula infantil 117 - P1 |  | 1 |  | Thermor | VM 30 D 325-2-BC | 193040078 |  | 2019-01-01 | [9 empty] | > 70 kW | 0 |  |  | 0 |  |  | 0 | 50 |  |  |  | 0.03 | [104 empty] | e4efa87c-12ee-4dc3-b447-40efd211d1e5 | 9c6a5121-8660-416f-a4f0-4b7ff8d2dfa1
Lot 08 | PNT-02726 | PNT-02726 - FON-03.03 | GRUPS DE PRESSIÓ FONTANERIA | 03.03 | BOMBES I GRUPS DE PRESSIÓ¦GRUPS DE PRESSIÓ FONTANERIA | FONTANERIA |  |  |  | ENS.PNT-02726.EP.P0.¦T¦GPCI. | 1 | Grup Pressió Fontaneria - P0 |  | 1 | [5 empty] | 2006-01-01 |  |  |  | Grup Pressió 2 bombes alternes | [122 empty] | 8ec92b99-5a99-42e1-ae4d-803e30c3689a | 5d476faf-9d5a-4f86-ac4f-9e037c04e75b
Lot 08 | PNT-02726 | PNT-02726 - FON-04.02 | DIPÒSIT EXPANSIÓ | 04.02 | FLUIDS I GASOS¦DIPÒSIT EXPANSIÓ | FONTANERIA |  |  |  | ENS.PNT-02726.EP.P0.¦T¦CALD. | 1 | Dipòsit Expansió Caldera Calefacció - P0 |  | 1 |  | Roca | Vasoflex | 234001460 |  | 2006-04-10 | [9 empty] | > 70 kW | [11 empty] | 0.08 | 0 | [103 empty] | 35b5f726-b11d-41da-9c34-17ec2f15dba1 | 7ee41076-f4a7-412b-b03d-1678f0c03993
Lot 08 | PNT-02726 | PNT-02726 - FON-04.02 | DIPÒSIT EXPANSIÓ | 04.02 | FLUIDS I GASOS¦DIPÒSIT EXPANSIÓ | FONTANERIA |  |  |  | ENS.PNT-02726.EP.P0.¦T¦CALD. | 1 | Dipòsit Expansió Grup Pressió Gasoil - P0 |  | 1 |  | Varem | Solarvarem | R8005241S4019000 |  | 2020-01-01 | [9 empty] | > 70 kW | [11 empty] | 0.005 | 0 | [103 empty] | 35b5f726-b11d-41da-9c34-17ec2f15dba1 | 25c950a1-3007-45a1-bbc8-81d9ea8a379a
Lot 08 | PNT-02726 | PNT-02726 - FON-04.02 | DIPÒSIT EXPANSIÓ | 04.02 | FLUIDS I GASOS¦DIPÒSIT EXPANSIÓ | FONTANERIA |  |  |  | ENS.PNT-02726.EP.P0.¦T¦GPCI. | 1 | Dipòsit Expansió Grup Pressió Fontaneria - P0 |  | 1 |  | Ibaiondo | 300 AMR M/F | 4142550028 |  | 2007-01-01 | [9 empty] | > 70 kW | [11 empty] | 0.3 | 0 | [103 empty] | 35b5f726-b11d-41da-9c34-17ec2f15dba1 | df22dac9-b054-4e5b-84b5-5a3ffe9ad5cc
Lot 08 | PNT-02726 | PNT-02726 - FON-04.02 | DIPÒSIT EXPANSIÓ | 04.02 | FLUIDS I GASOS¦DIPÒSIT EXPANSIÓ | FONTANERIA |  |  |  | ENS.PNT-02726.EP.P1.¦T¦CALD. | 1 | Dipòsit Expansió Acumulador ACS Solar - P1 |  | 1 |  | Ibaiondo | 18 CMR | 4696970099 |  | 2016-01-01 | [9 empty] | > 70 kW | [11 empty] | 0.018 | 0 | [103 empty] | 35b5f726-b11d-41da-9c34-17ec2f15dba1 | 5dcc5c73-c49f-40a5-90b7-a4694c4526d6
Lot 08 | PNT-02726 | PNT-02726 - FON-04.02 | DIPÒSIT EXPANSIÓ | 04.02 | FLUIDS I GASOS¦DIPÒSIT EXPANSIÓ | FONTANERIA |  |  |  | ENS.PNT-02726.EP.P1.¦T¦CALD. | 1 | Dipòsit Expansió Circuit Primari Solar - P1 |  | 1 |  | Ibaiondo | 18 SMF | 4191620286 |  | 2008-01-01 | [9 empty] | > 70 kW | [11 empty] | 0.018 | 0 | [103 empty] | 35b5f726-b11d-41da-9c34-17ec2f15dba1 | 41dce39e-b7b5-4b39-a934-1dd0fca7aee9
Lot 08 | PNT-02726 | PNT-02726 - FON-04.02 | DIPÒSIT EXPANSIÓ | 04.02 | FLUIDS I GASOS¦DIPÒSIT EXPANSIÓ | FONTANERIA |  |  |  | ENS.PNT-02726.EP.P1.¦T¦CALD. | 1 | Dipòsit Expansió Col·lector Caldera ACS - P1 |  | 1 |  | Heat Wave | HW 24 | 8412 |  | 2012-01-01 | [9 empty] | > 70 kW | [11 empty] | 0.024 | 0 | [103 empty] | 35b5f726-b11d-41da-9c34-17ec2f15dba1 | 2de2eabc-4097-428c-9e67-03f94f36b104
Lot 08 | PNT-02726 | PNT-02726 - FON-04.03 | DIPÒSITS AIGUA SANITÀRIA | 04.03 | FLUIDS I GASOS¦DIPÒSITS AIGUA SANITÀRIA | LEGIONEL·LA |  |  |  | ENS.PNT-02726.EP.P0.¦T¦GPCI. | 1 | Dipòsit Aigua Sanitària - P0 |  | 1 | [5 empty] | 2006-01-01 | [21 empty] | 3 | [104 empty] | fa945229-3f75-45aa-9a82-8d71306d7451 | 5a57ba0f-5f28-4624-bba8-1fa604af8096
Lot 08 | PNT-02726 | PNT-02726 - FON-04.05 | DIPÒSIT ACUMULADOR ACS | 04.05 | FLUIDS I GASOS¦DIPÒSIT ACUMULADOR ACS | LEGIONEL·LA |  |  |  | ENS.PNT-02726.EP.P1.¦T¦CALD. | 1 | Acumulador ACS - Integrat a Caldera ACS |  | 1 |  | ACV | Heat Master 70 N | 11/0039180 |  | 2011-02-01 | [9 empty] | > 70 kW | [11 empty] | 0.131 | [104 empty] | ccb2a95e-c863-4c85-95f3-a05bff285e10 | 6daaf792-6214-4f48-9b1f-e1011adb38f1
Lot 08 | PNT-02726 | PNT-02726 - FON-04.20 | FILTRE DE PARTÍCULES D’AFCH | 04.20 | FLUIDS I GASOS¦FILTRE DE PARTÍCULES D’AFCH | FONTANERIA |  |  |  | ENS.PNT-02726.UR.¦T¦COMP. | 1 | Filtre Partícules AFCH - UR |  | 1 | [5 empty] | 2006-04-10 | [126 empty] | c768b6ea-2fa4-4a07-9b8c-e9e7247ea5b1 | 8189ae63-a0f5-4e12-8cdb-a96207716167
Lot 08 | PNT-02726 | PNT-02726 - FON-10.01.A | AIGÜERES | 10.01.A | APARELLS SANITARIS I AIXETERIA¦APARELLS SANITARIS¦AIGÜERES | FONTANERIA |  |  |  | ENS.PNT-02726.EP.P0. | 1 | Aigüeres - P0 |  | 1 | [5 empty] | 2006-04-10 | [126 empty] | 9db82ee5-0c19-4ebd-aa9b-341214733681 | 8f6414dc-d341-455c-8ad5-ac3854a81cbc
Lot 08 | PNT-02726 | PNT-02726 - FON-10.01.A | AIGÜERES | 10.01.A | APARELLS SANITARIS I AIXETERIA¦APARELLS SANITARIS¦AIGÜERES | FONTANERIA |  |  |  | ENS.PNT-02726.EP.P1. | 16 | Aigüeres - P1 |  | 1 | [5 empty] | 2006-04-10 | [126 empty] | 9db82ee5-0c19-4ebd-aa9b-341214733681 | 8c385934-62f0-490a-a8b0-fd4e747be28d
Lot 08 | PNT-02726 | PNT-02726 - FON-10.01.B | PLATS DE DUTXA | 10.01.B | APARELLS SANITARIS I AIXETERIA¦APARELLS SANITARIS¦PLATS DE DUTXA | FONTANERIA |  |  |  | ENS.PNT-02726.EP.P0. | 1 | Plats de Dutxa - P0 |  | 1 | [5 empty] | 2007-02-01 | [126 empty] | 4b8f4f33-36f4-4666-828f-8830f4af45fb | a68c8eb2-20f6-47ea-9af8-ab7b4ea05dff
Lot 08 | PNT-02726 | PNT-02726 - FON-10.01.D | INODOR | 10.01.D | APARELLS SANITARIS I AIXETERIA¦APARELLS SANITARIS¦INODOR | FONTANERIA |  |  |  | ENS.PNT-02726.EP.P0. | 3 | Inodors - P0 |  | 1 | [5 empty] | 2006-04-10 | [23 empty] | Motxilla | [102 empty] | 84c2af8b-7f7b-4baa-98d8-2be5160e82d2 | 979c2aa3-37b4-45ef-8c3b-0019754ce688
Lot 08 | PNT-02726 | PNT-02726 - FON-10.01.D | INODOR | 10.01.D | APARELLS SANITARIS I AIXETERIA¦APARELLS SANITARIS¦INODOR | FONTANERIA |  |  |  | ENS.PNT-02726.EP.P1. | 11 | Inodors - P1 |  | 1 | [5 empty] | 2006-04-10 | [23 empty] | Descàrrega | [102 empty] | 84c2af8b-7f7b-4baa-98d8-2be5160e82d2 | a9f8576a-22b0-46c7-abe9-9af59c5d4a06
Lot 08 | PNT-02726 | PNT-02726 - FON-10.01.E | ABOCADOR | 10.01.E | APARELLS SANITARIS I AIXETERIA¦APARELLS SANITARIS¦ABOCADOR | FONTANERIA |  |  |  | ENS.PNT-02726.EP.P0. | 1 | Abocadors - P0 |  | 1 | [5 empty] | 2006-04-10 | [126 empty] | 358a6f63-ae8f-446a-a7be-0c2f3f753055 | b2e3e4ef-9800-4340-8414-80a166d50389
Lot 08 | PNT-02726 | PNT-02726 - FON-10.01.E | ABOCADOR | 10.01.E | APARELLS SANITARIS I AIXETERIA¦APARELLS SANITARIS¦ABOCADOR | FONTANERIA |  |  |  | ENS.PNT-02726.EP.P1. | 1 | Abocadors - P1 |  | 1 | [5 empty] | 2006-04-10 | [126 empty] | 358a6f63-ae8f-446a-a7be-0c2f3f753055 | fa41b1f8-a56d-4c4d-95b6-cb8ffce6ad30
Lot 08 | PNT-02726 | PNT-02726 - FON-10.01.F | LAVABOS | 10.01.F | APARELLS SANITARIS I AIXETERIA¦APARELLS SANITARIS¦LAVABOS | FONTANERIA |  |  |  | ENS.PNT-02726.EP.P0. | 3 | Lavabos - P0 |  | 1 | [5 empty] | 2006-04-10 | [126 empty] | 435199bf-6251-48c1-ae3c-160cea8938b9 | e03c9428-677a-4f12-81a2-cd68dd9fe498
Lot 08 | PNT-02726 | PNT-02726 - FON-10.01.F | LAVABOS | 10.01.F | APARELLS SANITARIS I AIXETERIA¦APARELLS SANITARIS¦LAVABOS | FONTANERIA |  |  |  | ENS.PNT-02726.EP.P1. | 3 | Lavabos - P1 |  | 1 | [5 empty] | 2006-04-10 | [126 empty] | 435199bf-6251-48c1-ae3c-160cea8938b9 | 6adbcdb4-9008-4d71-8cb4-fdb9a051e1fa
Lot 08 | PNT-02726 | PNT-02726 - FON-10.02.B | AIXETES ACS | 10.02.B | APARELLS SANITARIS I AIXETERIA¦AIXETERIA¦AIXETES ACS | LEGIONEL·LA |  |  |  | ENS.PNT-02726.EP.P0. | 3 | Aixeta ACS - P0 |  | 1 | [5 empty] | 2006-04-10 | [24 empty] | Monocomandament | [101 empty] | 782e1d10-c4e8-47cc-b057-5caf350d1fa2 | a1da0e7e-cbb6-4e4b-a0ce-49a6dae6e814
Lot 08 | PNT-02726 | PNT-02726 - FON-10.02.B | AIXETES ACS | 10.02.B | APARELLS SANITARIS I AIXETERIA¦AIXETERIA¦AIXETES ACS | LEGIONEL·LA |  |  |  | ENS.PNT-02726.EP.P1. | 25 | Aixetes ACS - P1 |  | 1 | [5 empty] | 2006-04-10 | [24 empty] | Monocomandament | [101 empty] | 782e1d10-c4e8-47cc-b057-5caf350d1fa2 | 153793fc-09c8-4e83-8558-83f5b195b373
Lot 08 | PNT-02726 | PNT-02726 - FON-10.02.C | AIXETES AFS | 10.02.C | APARELLS SANITARIS I AIXETERIA¦AIXETERIA¦AIXETES AFS | LEGIONEL·LA |  |  |  | ENS.PNT-02726.EP.P0. | 5 | Aixetes AFS - P0 |  | 1 | [5 empty] | 2006-04-10 | [24 empty] | Polsador | [101 empty] | 8a344007-0c02-451a-ba55-7245f467bd5d | 8b320ffd-0dd7-48e6-a5c4-eaf00303026e
Lot 08 | PNT-02726 | PNT-02726 - FON-10.02.C | AIXETES AFS | 10.02.C | APARELLS SANITARIS I AIXETERIA¦AIXETERIA¦AIXETES AFS | LEGIONEL·LA |  |  |  | ENS.PNT-02726.EP.P1. | 23 | Aixetes AFS - P1 |  | 1 | [5 empty] | 2006-04-10 | [24 empty] | Polsador | [101 empty] | 8a344007-0c02-451a-ba55-7245f467bd5d | f3a93b56-37ea-4474-bb80-b8cbabc0727c
Lot 08 | PNT-02726 | PNT-02726 - FON-34.02 | INSTAL·LACIÓ ACS | 34.02 | INSTAL·LACIONS¦INSTAL·LACIÓ ACS | LEGIONEL·LA |  |  |  | ENS.PNT-02726. | 1 | Instal·lació ACS |  | 1 | [5 empty] | 2006-04-10 | [9 empty] | > 70 kW | [116 empty] | 75bb7609-5d08-4ebc-b0d1-7591c2996536 | c00f8422-3f56-49de-a5e1-173b26fd6d76
Lot 08 | PNT-02726 | PNT-02726 - FON-34.03 | INSTAL·LACIÓ AFS | 34.03 | INSTAL·LACIONS¦INSTAL·LACIÓ AFS | LEGIONEL·LA |  |  |  | ENS.PNT-02726. | 1 | Instal·lació AFS |  | 1 | [5 empty] | 2006-04-10 | [126 empty] | 629e2829-7d61-47d9-8877-a214facc3abb | b2a77d1b-fcc3-4d27-8a32-c749f18eb8be
Lot 08 | PNT-02726 | PNT-02726 - GAS-03.05 | GRUPS DE PRESSIÓ GASOIL | 03.05 | BOMBES I GRUPS DE PRESSIÓ¦GRUPS DE PRESSIÓ GASOIL | GAS COMBUSTIBLE |  |  |  | ENS.PNT-02726.EP.P0.¦T¦CALD. | 1 | Grup Pressió Gasoil - P0 |  | 1 | [5 empty] | 2007-07-02 |  |  |  | Bomba SACI MD 75M | [122 empty] | 739768e6-578e-433c-97ed-217b6e48ea81 | ff3a8ed8-b23c-4544-9da1-284737d3d8e8
Lot 08 | PNT-02726 | PNT-02726 - GAS-04.07.B | DIPÒSIT GASOIL ENTERRAT | 04.07.B | FLUIDS I GASOS¦DIPÒSIT GASOIL¦ENTERRATS | GAS COMBUSTIBLE |  |  |  | ENS.PNT-02726.UR.¦C¦PIAC. | 1 | Dipòsit Gasoil Enterrat - UR | 05522 | 1 |  | Reposa-Lafón SA |  |  |  | 2007-07-02 | [14 empty] | 0 | [6 empty] | 3 | [67 empty] | Exterior |  |  | En ús | [17 empty] | Protecció activa | Doble | 0 | [13 empty] | 8abfdbe7-070f-4886-84ae-72b183aa0e67 | bdda33b2-016a-4685-aa53-59249bdb295a
Lot 08 | PNT-02726 | PNT-02726 - GAS-34.06 | INSTAL·LACIÓ GASOIL | 34.06 | INSTAL·LACIONS¦INSTAL·LACIÓ GASOIL | GAS COMBUSTIBLE |  |  |  | ENS.PNT-02726. | 1 | Instal·lació Gasoil |  | 1 | [5 empty] | 2007-07-02 | [21 empty] | 3 | [67 empty] | Exterior | [36 empty] | 0fe55c1e-b09c-4749-a5cd-abcf37de1262 | 62048d6a-0e0b-4964-a7c3-829eb301b7d2
Lot 08 | PNT-02726 | PNT-02726 - PRO-03.01 | GRUPS DE PRESSIÓ CONTRAINCENDIS | 03.01 | BOMBES I GRUPS DE PRESSIÓ¦GRUPS DE PRESSIÓ CONTRAINCENDIS | PROTECCIÓ CONTRA INCENDIS |  |  |  | ENS.PNT-02726.EP.P0.¦T¦GPCI. | 1 | Grup Pressió Contra Incendis - P0 |  | 1 | [5 empty] | 2006-07-27 |  |  |  | Grup BLOCH CNE 55S-G2" | [70 empty] | 0 | 1 | BLOCH | ST 550T | 0.0047 | 0 | BLOCH | H 121T | 0.0015 | 0 |  |  | 0 | 0 | [38 empty] | ec1e593d-d03a-4df7-b4ad-8ce39bae25f4 | aaf3b389-d543-4492-8d21-b20130e4103a
Lot 08 | PNT-02726 | PNT-02726 - PRO-04.06 | DIPÒSIT INCENDIS | 04.06 | FLUIDS I GASOS¦DIPÒSIT INCENDIS | LEGIONEL·LA |  |  |  | ENS.PNT-02726.EP.P0.¦T¦GPCI. | 1 | Dipòsit Incendis - P0 |  | 1 | [5 empty] | 2007-02-01 | [21 empty] | 24 | [104 empty] | 7b53be1f-5c4c-4d24-8d87-1abeb5444d52 | ff70ba3d-d004-442f-9e04-37bcb89c5c57
Lot 08 | PNT-02726 | PNT-02726 - PRO-11.03 | PULSADORS D'ALARMA PCI | 11.03 | CONTRAINCENDIS¦PULSADORS D'ALARMA | PROTECCIÓ CONTRA INCENDIS |  |  |  | ENS.PNT-02726.EP.P0. | 4 | Pulsadors Alarma Contra Incendis - P0 |  | 1 | [5 empty] | 2007-10-18 | [126 empty] | da3bfbac-7f30-449a-9d6a-2238925594af | 4cfb7e2a-3eea-4dfe-bfa5-4e49c443a333
Lot 08 | PNT-02726 | PNT-02726 - PRO-11.03 | PULSADORS D'ALARMA PCI | 11.03 | CONTRAINCENDIS¦PULSADORS D'ALARMA | PROTECCIÓ CONTRA INCENDIS |  |  |  | ENS.PNT-02726.EP.P1. | 5 | Pulsadors Alarma Contra Incendis - P1 |  | 1 | [5 empty] | 2007-10-18 | [126 empty] | da3bfbac-7f30-449a-9d6a-2238925594af | 8533f28a-0e23-410e-86f7-adc6bc2d32ae
Lot 08 | PNT-02726 | PNT-02726 - PRO-11.04 | SIRENES ALARMES PCI | 11.04 | CONTRAINCENDIS¦SIRENES ALARMES | PROTECCIÓ CONTRA INCENDIS |  |  |  | ENS.PNT-02726.EP.P0. | 3 | Sirenes Alarma Contra Incendis - P0 |  | 1 | [5 empty] | 2007-10-18 | [126 empty] | db061697-3126-490f-923a-74671ba654cb | a91d24eb-ba92-4c91-b125-f40102f3cb9d
Lot 08 | PNT-02726 | PNT-02726 - PRO-11.04 | SIRENES ALARMES PCI | 11.04 | CONTRAINCENDIS¦SIRENES ALARMES | PROTECCIÓ CONTRA INCENDIS |  |  |  | ENS.PNT-02726.EP.P1. | 5 | Sirenes Alarma Contra Incendis - P1 |  | 1 | [5 empty] | 2007-10-18 | [126 empty] | db061697-3126-490f-923a-74671ba654cb | ddd11c2a-1882-4848-bf12-00c5df8af722
Lot 08 | PNT-02726 | PNT-02726 - PRO-11.06 | CENTRALS DETECCIÓ PCI | 11.06 | CONTRAINCENDIS¦CENTRALS DETECCIÓ | PROTECCIÓ CONTRA INCENDIS |  |  |  | ENS.PNT-02726.EP.P1.¦E¦CONS. | 1 | Central Detecció Contra Incendis - P1 |  | 1 |  | Plana Fàbrega | 4 zones | No identificat |  | 2007-10-18 | [126 empty] | 2f039d3f-327e-44b0-8212-0661fbf5907d | 2b4b2aeb-6895-4d16-b337-a1ab2ce4661d
Lot 08 | PNT-02726 | PNT-02726 - PRO-11.07 | BIE | 11.07 | CONTRAINCENDIS¦EQUIPS MÀNEGA | PROTECCIÓ CONTRA INCENDIS |  |  |  | ENS.PNT-02726.EP.P0.¦C¦PASS. | 1 | BIE 3 Passadís 3er - P0 | 313381 | 1 | [5 empty] | 2007-11-09 |  |  |  | descripción de materiales, medidas y puntos interesantes del equipo. | [122 empty] | e6e1e136-a18b-4404-918f-4f34c13e7ad8 | 0d41ff8d-0502-407c-a1e3-b955654c66d9
Lot 08 | PNT-02726 | PNT-02726 - PRO-11.07 | BIE | 11.07 | CONTRAINCENDIS¦EQUIPS MÀNEGA | PROTECCIÓ CONTRA INCENDIS |  |  |  | ENS.PNT-02726.EP.P0.¦C¦PASS. | 1 | BIE 4 Passadís entrada - P0 | 307385 | 1 | [5 empty] | 2007-11-09 |  |  |  | descripción de materiales, medidas y puntos interesantes del equipo. | [122 empty] | e6e1e136-a18b-4404-918f-4f34c13e7ad8 | 4523a5bc-a529-4db8-bf54-23fe4791c2d0
Lot 08 | PNT-02726 | PNT-02726 - PRO-11.07 | BIE | 11.07 | CONTRAINCENDIS¦EQUIPS MÀNEGA | PROTECCIÓ CONTRA INCENDIS |  |  |  | ENS.PNT-02726.EP.P0.¦E¦CUIN. | 1 | BIE 5 Cuina - P0 | 307387 | 1 | [5 empty] | 2007-11-09 |  |  |  | descripción de materiales, medidas y puntos interesantes del equipo. | [122 empty] | e6e1e136-a18b-4404-918f-4f34c13e7ad8 | 9f142a67-dbdc-48c2-9fb9-234b033ec207
Lot 08 | PNT-02726 | PNT-02726 - PRO-11.07 | BIE | 11.07 | CONTRAINCENDIS¦EQUIPS MÀNEGA | PROTECCIÓ CONTRA INCENDIS |  |  |  | ENS.PNT-02726.EP.P1.¦C¦PASS. | 1 | BIE 1 Vestíbul Direcció - P1 | 314195 | 1 | [5 empty] | 2007-11-09 |  |  |  | descripción de materiales, medidas y puntos interesantes del equipo. | [122 empty] | e6e1e136-a18b-4404-918f-4f34c13e7ad8 | e68eef34-514e-4ce0-8638-35b25783b74b
Lot 08 | PNT-02726 | PNT-02726 - PRO-11.07 | BIE | 11.07 | CONTRAINCENDIS¦EQUIPS MÀNEGA | PROTECCIÓ CONTRA INCENDIS |  |  |  | ENS.PNT-02726.EP.P1.¦C¦PASS. | 1 | BIE 2 Passadís 5é - P1 | 3314 | 1 | [5 empty] | 2007-11-09 |  |  |  | descripción de materiales, medidas y puntos interesantes del equipo. | [122 empty] | e6e1e136-a18b-4404-918f-4f34c13e7ad8 | 977adbdc-4f16-460f-b91b-c2cfbef8dd9a
Lot 08 | PNT-02726 | PNT-02726 - PRO-11.07 | BIE | 11.07 | CONTRAINCENDIS¦EQUIPS MÀNEGA | PROTECCIÓ CONTRA INCENDIS |  |  |  | ENS.PNT-02726.EP.P1.¦C¦PASS. | 1 | BIE 6 Passadís final - P1 | 307391 | 1 | [5 empty] | 2007-11-09 |  |  |  | descripción de materiales, medidas y puntos interesantes del equipo. | [122 empty] | e6e1e136-a18b-4404-918f-4f34c13e7ad8 | 59c9b879-a710-496b-9fc2-19acf0a0c413
Lot 08 | PNT-02726 | PNT-02726 - PRO-11.07 | BIE | 11.07 | CONTRAINCENDIS¦EQUIPS MÀNEGA | PROTECCIÓ CONTRA INCENDIS |  |  |  | ENS.PNT-02726.EP.P1.¦E¦GIMN. | 1 | BIE 7 Gimnàs - P1 | 307893 | 1 | [5 empty] | 2007-11-09 |  |  |  | descripción de materiales, medidas y puntos interesantes del equipo. | [122 empty] | e6e1e136-a18b-4404-918f-4f34c13e7ad8 | 14559f57-2925-4e3d-934b-83b8d68028cf
Lot 08 | PNT-02726 | PNT-02726 - PRO-11.09 | EXTINTOR | 11.09 | CONTRAINCENDIS¦EXTINTOR | PROTECCIÓ CONTRA INCENDIS |  |  |  | ENS.PNT-02726.EP.P0.¦C¦PASS. | 1 | Extintor ABC 03 Passadís 3er - P0 | 5325 | 1 | [5 empty] | 2007-11-09 | [42 empty] | Pols seca | 6 | [82 empty] | f8d56898-1a07-43d1-867e-b1e485d0f3c1 | eefc0285-8ac3-4484-83f8-a98a9d68d7e6
Lot 08 | PNT-02726 | PNT-02726 - PRO-11.09 | EXTINTOR | 11.09 | CONTRAINCENDIS¦EXTINTOR | PROTECCIÓ CONTRA INCENDIS |  |  |  | ENS.PNT-02726.EP.P0.¦C¦PASS. | 1 | Extintor ABC 04 Passadís Entrada Menjador - P0 | 5270 | 1 | [5 empty] | 2007-11-09 | [42 empty] | Pols seca | 6 | [82 empty] | f8d56898-1a07-43d1-867e-b1e485d0f3c1 | fb81cf8e-6035-45dd-a9ef-bc09b4ef12fe
Lot 08 | PNT-02726 | PNT-02726 - PRO-11.09 | EXTINTOR | 11.09 | CONTRAINCENDIS¦EXTINTOR | PROTECCIÓ CONTRA INCENDIS |  |  |  | ENS.PNT-02726.EP.P0.¦E¦CUIN. | 1 | Extintor ABC 05 Cuina 1 - P0 | 5324 | 1 | [5 empty] | 2007-11-09 | [42 empty] | Pols seca | 6 | [82 empty] | f8d56898-1a07-43d1-867e-b1e485d0f3c1 | 8ac0519a-eda8-4bae-8fc6-cd4fe093ce99
Lot 08 | PNT-02726 | PNT-02726 - PRO-11.09 | EXTINTOR | 11.09 | CONTRAINCENDIS¦EXTINTOR | PROTECCIÓ CONTRA INCENDIS |  |  |  | ENS.PNT-02726.EP.P0.¦E¦CUIN. | 1 | Extintor CO2 06 Cuina 2 - P0 | 1241353 | 1 | [5 empty] | 2007-11-09 | [42 empty] | Anhídrid carbònic | 5 | [82 empty] | f8d56898-1a07-43d1-867e-b1e485d0f3c1 | 70926999-c15c-4b42-8b45-f83e16d87727
Lot 08 | PNT-02726 | PNT-02726 - PRO-11.09 | EXTINTOR | 11.09 | CONTRAINCENDIS¦EXTINTOR | PROTECCIÓ CONTRA INCENDIS |  |  |  | ENS.PNT-02726.EP.P0.¦T¦CALD. | 1 | Extintor ABC 07 Sala Tècnica Calderes - P0 | L87-00383 | 1 | [5 empty] | 2007-11-09 | [42 empty] | Pols seca | 6 | [82 empty] | f8d56898-1a07-43d1-867e-b1e485d0f3c1 | a4547b1c-a8fb-416a-9280-ff7daa471ea5
Lot 08 | PNT-02726 | PNT-02726 - PRO-11.09 | EXTINTOR | 11.09 | CONTRAINCENDIS¦EXTINTOR | PROTECCIÓ CONTRA INCENDIS |  |  |  | ENS.PNT-02726.EP.P1.¦C¦PASS. | 1 | Extintor ABC 01 Vestíbul Direcció - P1 | 5367 | 1 | [5 empty] | 2007-11-09 | [42 empty] | Pols seca | 6 | [82 empty] | f8d56898-1a07-43d1-867e-b1e485d0f3c1 | e5d2059e-4b77-40ef-91c3-9ed4957e688f
Lot 08 | PNT-02726 | PNT-02726 - PRO-11.09 | EXTINTOR | 11.09 | CONTRAINCENDIS¦EXTINTOR | PROTECCIÓ CONTRA INCENDIS |  |  |  | ENS.PNT-02726.EP.P1.¦C¦PASS. | 1 | Extintor ABC 02 Passadís 5è - P1 | 5356 | 1 | [5 empty] | 2007-11-09 | [42 empty] | Pols seca | 6 | [82 empty] | f8d56898-1a07-43d1-867e-b1e485d0f3c1 | 99651c34-87eb-42a6-9e70-bfe0a548bca5
Lot 08 | PNT-02726 | PNT-02726 - PRO-11.09 | EXTINTOR | 11.09 | CONTRAINCENDIS¦EXTINTOR | PROTECCIÓ CONTRA INCENDIS |  |  |  | ENS.PNT-02726.EP.P1.¦C¦PASS. | 1 | Extintor ABC 08 Passadís Final - P1 | 203359 | 1 | [5 empty] | 2007-11-09 | [42 empty] | Pols seca | 6 | [82 empty] | f8d56898-1a07-43d1-867e-b1e485d0f3c1 | 76180209-e051-4fcd-8bcf-0872d37d9813
Lot 08 | PNT-02726 | PNT-02726 - PRO-11.09 | EXTINTOR | 11.09 | CONTRAINCENDIS¦EXTINTOR | PROTECCIÓ CONTRA INCENDIS |  |  |  | ENS.PNT-02726.EP.P1.¦E¦GIMN. | 1 | Extintor ABC 09 Gimnàs - P1 | 5278 | 1 | [5 empty] | 2007-11-09 | [42 empty] | Pols seca | 6 | [82 empty] | f8d56898-1a07-43d1-867e-b1e485d0f3c1 | 47b1d058-bb04-4457-92a0-a486125381e5
Lot 08 | PNT-02726 | PNT-02726 - PRO-34.05 | INSTAL·LACIÓ CONTRA INCENDIS | 34.05 | INSTAL·LACIONS¦INSTAL·LACIÓ CONTRA INCENDIS | PROTECCIÓ CONTRA INCENDIS |  |  |  | ENS.PNT-02726. | 1 | Instal·lació Contra Incendis |  | 1 | [5 empty] | 2007-11-09 | [126 empty] | 453aefff-97b6-4bf7-9d1e-0d271192fd21 | 9a11550b-b70e-4649-ad78-bfb97f1e0e02
Lot 08 | PNT-02726 | PNT-02726 - SAN-09.01 | XARXA DE SANEJAMENT | 09.01 | SANEJAMENT¦XARXA DE SANEJAMENT | SANEJAMENT |  |  |  | ENS.PNT-02726. | 1 | Xarxa Sanejament Fecals |  | 1 | [5 empty] | 2006-01-01 |  |  |  | S'ha realitzat amb canonades de PVC de la sèrie C, fins a 160mm. | [122 empty] | e50f1ec0-28f4-4451-a714-93cb42488cc0 | b98f67a5-b77e-4eee-b78f-d6ed6349a5d5
Lot 08 | PNT-02726 | PNT-02726 - SAN-09.01 | XARXA DE SANEJAMENT | 09.01 | SANEJAMENT¦XARXA DE SANEJAMENT | SANEJAMENT |  |  |  | ENS.PNT-02726. | 1 | Xarxa Sanejament Pluvials |  | 1 | [5 empty] | 2006-01-01 |  |  |  | S'ha realitzat amb canonades de PVC de la sèrie C, fins a 160mm. | [122 empty] | e50f1ec0-28f4-4451-a714-93cb42488cc0 | 315b710b-d556-4493-92e9-a52ace32a36c
Lot 08 | PNT-02726 | PNT-02726 - SAN-09.03 | REIXES I ACCESSORIS | 09.03 | SANEJAMENT¦REIXES I ACCESSORIS | SANEJAMENT |  |  |  | ENS.PNT-02726.UR. | 8 | Reixes i Accessoris |  | 1 | [5 empty] | 2006-01-01 | [126 empty] | 03042313-bc74-4e22-b6f5-6eecbdb6ad7b | 99871ce2-b71c-48d6-bb55-b6e9d11a0fb2
Lot 08 | PNT-02726 | PNT-02726 - SEG-12.01.B.B | DETECTOR DE PRESÈNCIA PER BIVOLUMÈTRICS | 12.01.B.B | SEGURETAT¦DETECTORS¦PRESÈNCIA¦BIVOLUMÈTRICS | SEGURETAT |  |  |  | ENS.PNT-02726.EP.P0. | 9 | Dectectors Presència Bivolumètrics - P0 |  | 1 | [5 empty] | 2006-09-04 | [46 empty] | 0 | [79 empty] | e68e8c2b-cb7b-4cbc-9386-6dc968b91c8c | c1593bbd-59fc-41af-b83e-1825d3e9817e
Lot 08 | PNT-02726 | PNT-02726 - SEG-12.01.B.B | DETECTOR DE PRESÈNCIA PER BIVOLUMÈTRICS | 12.01.B.B | SEGURETAT¦DETECTORS¦PRESÈNCIA¦BIVOLUMÈTRICS | SEGURETAT |  |  |  | ENS.PNT-02726.EP.P1. | 9 | Dectectors Presència Bivolumètrics - P1 |  | 1 | [5 empty] | 2006-09-04 | [46 empty] | 0 | [79 empty] | e68e8c2b-cb7b-4cbc-9386-6dc968b91c8c | 23a94e64-576c-4570-b204-4e6a059ec562
Lot 08 | PNT-02726 | PNT-02726 - SEG-12.03 | CENTRALS DE DETECCIÓ I ALARMA | 12.03 | SEGURETAT¦CENTRALS DE DETECCIÓ I ALARMA | SEGURETAT |  |  |  | ENS.PNT-02726.EP.P1.¦E¦CONS. | 1 | Central Detecció i Alarma - P1 |  | 1 |  | Plana Fàbrega | CR-80 | B-503-0035 |  | 2006-09-04 | [46 empty] | 0 | [79 empty] | afd6e4aa-5476-49ca-bc5c-a99e341df7a6 | e06bd15a-e262-4d5f-ab5f-a86555040146
Lot 08 | PNT-02726 | PNT-02726 - SEG-12.05 | SIRENES | 12.05 | SEGURETAT¦SIRENES | SEGURETAT |  |  |  | ENS.PNT-02726.UR. | 1 | Sirena Sistema Detecció i Alarma- UR |  | 1 | [5 empty] | 2006-09-04 | [46 empty] | 0 | [79 empty] | 8e242611-f973-4881-aa65-8f9949f984e8 | f9261f63-5664-409d-a439-3ba4c95e4ef7
Lot 08 | PNT-02726 | PNT-02726 - SIE-40.02 | CONCENTRADOR DE DADES | 40.02 | SISTEMA INFORMACIÓ ENERGÈTICA¦CONCENTRADOR DE DADES | SIE |  |  |  | ENS.PNT-02726. | 1 | CONCENTRADOR DE DADES |  | 1 |  | Circutor | EDS | [129 empty] | e3f4b93f-e940-41e9-9aa6-9aa3fe0ca47b | 628108a4-dd1c-419e-871e-c79fe26f7b64
Lot 08 | PNT-02726 | PNT-02726 - SIE-40.04.01 | COMPTADOR ELÈCTRIC | 40.04.01 | SISTEMA INFORMACIÓ ENERGÈTICA¦ELEMENTS DE CAMP¦COMPTADOR ELÈCTRIC | SIE |  |  |  | ENS.PNT-02726.UR.¦T¦COMP. | 1 | Comptador Elèctric Companyia - UR |  | 1 |  | Actaris | Ace6000 | 85123402 |  | 2008-01-01 | [27 empty] | Modbus |  |  |  |  | Consergeria | [93 empty] | 28cfa2e8-a1ce-434f-bbbc-571ecdd54a15 | 6ac4ff54-ccbc-4d69-9d64-9d52c990eb53
Lot 08 | PNT-02726 | PNT-02726 - SIE-40.04.04 | COMPTADOR AIGUA | 40.04.04 | SISTEMA INFORMACIÓ ENERGÈTICA¦ELEMENTS DE CAMP¦COMPTADOR AIGUA | SIE |  |  |  | ENS.PNT-02726.UR.¦T¦COMP. | 1 | Comptador Aigua Companyia - UR |  | 1 |  | Itron | Flostar M | I20BE057638v |  | 2020-01-01 | [126 empty] | e1d38e1f-2202-4f00-bb29-a6fd47303722 | 7f270a05-1adf-4cae-8ecf-bd518880fbd9
Lot 08 | PNT-02726 | PNT-02726 - SIE-40.05 | INSTAL·LACIÓ SISTEMA INFORMACIÓ ENERGÈTICA | 40.05 | SISTEMA INFORMACIÓ ENERGÈTICA¦INSTAL·LACIÓ SISTEMA INFORMACIÓ ENERGÈTICA | SIE |  |  |  | ENS.PNT-02726. | 1 | Instal·lació Sistema Informació Energètica |  | 1 | [5 empty] | 2006-01-01 | [126 empty] | 4df9398f-d209-4d6e-adcb-afb516652dd5 | 56eec4c0-e1bd-409a-a0ce-25c1ed6f1714
Lot 08 | PNT-02726 | PNT-02726 - SIS-41.05 | INSTAL·LACIÓ SISTEMA DE CONTROL | 41.05 | SISTEMA DE CONTROL¦INSTAL·LACIÓ SISTEMA DE CONTROL | SISTEMA DE CONTROL |  |  |  | ENS.PNT-02726. | 1 | Instal·lació Sistema de Control |  | 1 | [5 empty] | 2006-01-01 | [47 empty] | Anual | [78 empty] | 292f9be2-8ee0-4981-a563-00b2eb8a13fc | 187cc47d-05e6-4ddc-90c7-4b8096f38208
Lot 08 | PNT-02726 | PNT-02726 - SOL-26.02.A | SISTEMA DE PLAQUES SOLARS | 26.02 | SOLAR TÈRMICA¦INSTAL·LACIÓ TÈRMICA SOLAR | SOLAR |  |  |  | ENS.PNT-02726.EP.PC. | 1 | Plaques Solars - PC |  | 1 | [5 empty] | 2006-01-01 |  |  |  | 2 grups de 3 plaques de 2,53 m2 | [64 empty] | 20 | 15.18 | [56 empty] | 6104cf9f-b438-4c4a-9c9a-00eb54dfb879 | 2150dcf6-8b28-47f5-9e35-6c22f4f3c3e7
Lot 08 | PNT-02726 | PNT-02726 - SOL-26.03 | ACUMULADOR ACS SOLAR | 26.03 | SOLAR TÈRMICA¦ACUMULADOR ACS SOLAR TÈRMICA | LEGIONEL·LA |  |  |  | ENS.PNT-02726.EP.P1.¦T¦CALD. | 1 | Acumulador ACS Solar - P1 |  | 1 |  | ACV | WW1000V2M085 | M0620497 |  | 2006-01-01 | [9 empty] | > 70 kW | [11 empty] | 1 | [104 empty] | 69fe2777-039e-4e9a-b14d-d9705c3a40d8 | 7d1ad319-921c-467d-bbce-69d70d1cf5b2
Lot 08 | PNT-02726 | PNT-02726 - TRA-20.01.A | ASCENSORS ELÈCTRICS | 20.01.A | TRANSPORT¦ASCENSORS¦ELÈCTRICS | TRANSPORT |  |  |  | ENS.PNT-02726.EP.AS. | 1 | Ascensor Elèctric RAE 1-430018088 |  | 1 |  | Orona | ELECTRICO M322 | CAT336813 |  | 2011-01-01 | [48 empty] | 1 | 630 | 2 | [75 empty] | e0dc575a-9f2a-4caa-a968-c6491e1a4ad9 | 5214f1be-3332-41fc-b25e-18ab1df9fdf6
Lot 08 | PNT-02726 | PNT-02726 - VAR-10.03.E | BARRES DE SUPORT | 10.03.E | APARELLS SANITARIS I AIXETERIA¦ACCESSORIS¦BARRES DE SUPORT | VARIS |  |  |  | ENS.PNT-02726.EP.P1. | 1 | Barres de Suport - P1 |  | 1 | [5 empty] | 2006-01-01 | [126 empty] | 8c522504-aef6-468b-a0ff-6403668d1386 | fb983ebe-4bc5-48f3-8885-2ff9b5bfd8d2
Lot 06 | PNG-03500 | PNT-03500 - SIS-41.05 | INSTAL·LACIÓ SISTEMA DE CONTROL | 41.05 | SISTEMA DE CONTROL¦INSTAL·LACIÓ SISTEMA DE CONTROL | SISTEMA DE CONTROL |  |  |  | ENS.PNG-03500. | 1 | Instal·lació Sistema de Control |  | 1 | [53 empty] | Semestral | [78 empty] | a4f73543-e5d0-46c1-a47c-9ad9bec9e20e | a9ca8a8f-dc60-4a3a-a5c1-ccfa687ba6c5
Lot 08 | PNT-03534 | PNT-03534 - BAI-15.01.A | QUADRES GENERALS | 15.01.A | EQUIPS DE BAIXA TENSIÓ¦QUADRES ELÈCTRICS¦QUADRES GENERALS | BAIXA TENSIÓ |  |  |  | ENS.PNT-03534.EP.P0.¦T¦BAIX. | 1 | Quadre Elèctric General - P0 |  | 1 | [5 empty] | 2007-10-07 | [126 empty] | a95bfda8-b10b-4350-94e8-c883e495666f | 2bc196ce-e195-4479-ae39-1e0532af33ab
Lot 08 | PNT-03534 | PNT-03534 - BAI-15.01.B | SUBQUADRES | 15.01.B | EQUIPS DE BAIXA TENSIÓ¦QUADRES ELÈCTRICS¦SUBQUADRES | BAIXA TENSIÓ |  |  |  | ENS.PNT-03534.EP.P0.¦E¦AUDE. | 1 | Subquadre Elèctric Planta Primera - P0 |  | 1 | [5 empty] | 2007-10-07 | [5 empty] | Standard | [120 empty] | efdf7049-2082-4691-bf65-2187ffd533fe | 7983706d-182f-4fe2-b04e-3bdebb6780fb
Lot 08 | PNT-03534 | PNT-03534 - BAI-15.01.B | SUBQUADRES | 15.01.B | EQUIPS DE BAIXA TENSIÓ¦QUADRES ELÈCTRICS¦SUBQUADRES | BAIXA TENSIÓ |  |  |  | ENS.PNT-03534.EP.P0.¦E¦AUP4. | 1 | Subquadre Elèctric Informàtica - P0 |  | 1 | [5 empty] | 2007-10-07 | [5 empty] | Petit | [120 empty] | efdf7049-2082-4691-bf65-2187ffd533fe | bf015e2f-71d3-4bf0-ace6-2053045456c7
Lot 08 | PNT-03534 | PNT-03534 - BAI-15.01.B | SUBQUADRES | 15.01.B | EQUIPS DE BAIXA TENSIÓ¦QUADRES ELÈCTRICS¦SUBQUADRES | BAIXA TENSIÓ |  |  |  | ENS.PNT-03534.EP.P0.¦E¦CUIN. | 1 | Subquadre Elèctric Cuina - P0 |  | 1 | [5 empty] | 2007-10-07 | [5 empty] | Standard | [120 empty] | efdf7049-2082-4691-bf65-2187ffd533fe | 73ecb835-1a4d-4dad-8d78-1adb4067c7e0
Lot 08 | PNT-03534 | PNT-03534 - BAI-15.01.B | SUBQUADRES | 15.01.B | EQUIPS DE BAIXA TENSIÓ¦QUADRES ELÈCTRICS¦SUBQUADRES | BAIXA TENSIÓ |  |  |  | ENS.PNT-03534.EP.P0.¦E¦DESP. | 1 | Subquadre Elèctric Exterior - P0 |  | 1 | [5 empty] | 2007-10-07 | [5 empty] | Petit | [120 empty] | efdf7049-2082-4691-bf65-2187ffd533fe | 146e0761-5ac4-4c83-9d6a-2a0a36912b40
Lot 08 | PNT-03534 | PNT-03534 - BAI-15.01.B | SUBQUADRES | 15.01.B | EQUIPS DE BAIXA TENSIÓ¦QUADRES ELÈCTRICS¦SUBQUADRES | BAIXA TENSIÓ |  |  |  | ENS.PNT-03534.EP.P0.¦E¦DESP. | 1 | Subquadre Elèctric Planta Baixa - P0 |  | 1 | [5 empty] | 2007-10-07 | [5 empty] | Standard | [120 empty] | efdf7049-2082-4691-bf65-2187ffd533fe | e6365f64-c9d5-4134-ae9d-75a88dbbe285
Lot 08 | PNT-03534 | PNT-03534 - BAI-15.01.B | SUBQUADRES | 15.01.B | EQUIPS DE BAIXA TENSIÓ¦QUADRES ELÈCTRICS¦SUBQUADRES | BAIXA TENSIÓ |  |  |  | ENS.PNT-03534.EP.P0.¦E¦MAED. | 1 | Subquadre Elèctric Vestidors - P0 |  | 1 | [5 empty] | 2007-10-07 | [5 empty] | Petit | [120 empty] | efdf7049-2082-4691-bf65-2187ffd533fe | d4f21b09-a05b-4730-a1b5-d524eb94b27b
Lot 08 | PNT-03534 | PNT-03534 - BAI-15.01.B | SUBQUADRES | 15.01.B | EQUIPS DE BAIXA TENSIÓ¦QUADRES ELÈCTRICS¦SUBQUADRES | BAIXA TENSIÓ |  |  |  | ENS.PNT-03534.EP.P0.¦T¦CALD. | 1 | Subquadre Elèctric Calderes - P0 |  | 1 | [5 empty] | 2007-10-07 | [5 empty] | Standard | [120 empty] | efdf7049-2082-4691-bf65-2187ffd533fe | 8433e3ab-2336-4edd-8355-1fd6ff207305
Lot 08 | PNT-03534 | PNT-03534 - BAI-15.01.B | SUBQUADRES | 15.01.B | EQUIPS DE BAIXA TENSIÓ¦QUADRES ELÈCTRICS¦SUBQUADRES | BAIXA TENSIÓ |  |  |  | ENS.PNT-03534.EP.P1.¦E¦MAGA. | 1 | Subquadre Elèctric Ascensor - P1 |  | 1 | [5 empty] | 2007-10-07 | [5 empty] | Petit | [120 empty] | efdf7049-2082-4691-bf65-2187ffd533fe | e30295d8-7c2a-44cf-a035-4e14f9db7234
Lot 08 | PNT-03534 | PNT-03534 - BAI-15.05.A | ENDOLLS | 15.05.A | EQUIPS DE BAIXA TENSIÓ¦ENDOLLS I MECANISMES¦ENDOLLS | BAIXA TENSIÓ |  |  |  | ENS.PNT-03534. | 94 | Endolls |  | 1 | [5 empty] | 2007-10-07 |  |  |  | Endolls Legrand | [122 empty] | 5f067ba3-431c-4ea3-a35f-a536dca83d24 | 00e02411-d378-4b1a-9d0f-7a88f8d04170
Lot 08 | PNT-03534 | PNT-03534 - BAI-15.05.B | MECANISMES | 15.05.B | EQUIPS DE BAIXA TENSIÓ¦ENDOLLS I MECANISMES¦MECANISMES | BAIXA TENSIÓ |  |  |  | ENS.PNT-03534. | 6 | Mecanismes |  | 1 | [5 empty] | 2007-10-07 |  |  |  | Interruptors Legrand | [122 empty] | 6d795382-9c51-49a2-825c-f46b50c90629 | 32007167-a35e-4c29-9970-65e010d74442
Lot 08 | PNT-03534 | PNT-03534 - BAI-15.06 | XARXA DE TERRES | 15.06 | EQUIPS DE BAIXA TENSIÓ¦XARXA DE TERRES | BAIXA TENSIÓ |  |  |  | ENS.PNT-03534. | 1 | Xarxa de Terres |  | 1 | [5 empty] | 2007-10-07 |  |  |  | Anell perimetral de Cu de 35mm2. | [122 empty] | 72999f99-db09-48e5-a9ec-880cec47e4cd | 9403d8f2-862b-448e-8496-ada1b4210f73
Lot 08 | PNT-03534 | PNT-03534 - BAI-16.01 | LLUMINÀRIES | 16.01 | IL·LUMINACIÓ¦LLUMINÀRIES | BAIXA TENSIÓ |  |  |  | ENS.PNT-03534.EP.P0. | 79 | Lluminàries - P0 |  | 1 | [5 empty] | 2007-10-07 |  |  |  | 70 fluorescents Astro + 9 aplics tipus hublot | [122 empty] | 0a404f6e-9ebe-4675-bd26-99bd6dfd714b | a2ec73ed-bad2-4938-a992-c8d522282b45
Lot 08 | PNT-03534 | PNT-03534 - BAI-16.01 | LLUMINÀRIES | 16.01 | IL·LUMINACIÓ¦LLUMINÀRIES | BAIXA TENSIÓ |  |  |  | ENS.PNT-03534.EP.P1. | 52 | Lluminàries - P1 |  | 1 | [5 empty] | 2007-10-07 |  |  |  | 48 fluorescents Astro + 4 aplics tipus hublot | [122 empty] | 0a404f6e-9ebe-4675-bd26-99bd6dfd714b | cd6fb1cf-a424-4306-9852-3c8abbd6828f
Lot 08 | PNT-03534 | PNT-03534 - BAI-16.02 | EMERGÈNCIA I SENYALITZACIÓ | 16.02 | IL·LUMINACIÓ¦EMERGÈNCIA I SENYALITZACIÓ | BAIXA TENSIÓ |  |  |  | ENS.PNT-03534.EP.P0. | 17 | Lluminàries Emergència - P0 |  | 1 | [5 empty] | 2007-10-07 |  |  |  | Emergències Daisalux | [122 empty] | 6d806609-e909-4efb-ada1-183c7c1757c5 | 7bb2b579-933d-4dfc-8dc9-fb8d2c1ebe60
Lot 08 | PNT-03534 | PNT-03534 - BAI-16.02 | EMERGÈNCIA I SENYALITZACIÓ | 16.02 | IL·LUMINACIÓ¦EMERGÈNCIA I SENYALITZACIÓ | BAIXA TENSIÓ |  |  |  | ENS.PNT-03534.EP.P1. | 7 | Lluminàries Emergència - P1 |  | 1 | [5 empty] | 2007-10-07 |  |  |  | Emergències Daisalux | [122 empty] | 6d806609-e909-4efb-ada1-183c7c1757c5 | 358d446b-a2c2-4bce-b63d-47598d312827
Lot 08 | PNT-03534 | PNT-03534 - BAI-16.03 | LUMINÀRIES EXTERIORS | 16.03 | IL·LUMINACIÓ¦LUMINÀRIES EXTERIORS | BAIXA TENSIÓ |  |  |  | ENS.PNT-03534.UR. | 22 | Lluminàries exteriors - UR |  | 1 | [5 empty] | 2007-10-07 |  |  |  | 8 Focus (Pista Esportiva), 4 aplics tipus Hublot (Tanca Pati), 10 Fluorescents (Porxo Pati). | [122 empty] | 8030d95e-101f-4305-b4fa-800715420baa | db0ad1fc-e7a6-42b8-8b92-20d6f8f1795d
Lot 08 | PNT-03534 | PNT-03534 - BAI-19 | PARALLAMPS | 19 | PARALLAMPS | BAIXA TENSIÓ |  |  |  | ENS.PNT-03534.EP.PC. | 1 | Parallamps - PC |  | 1 | [5 empty] | 2007-10-07 | [126 empty] | f1f5032a-fad5-4e8f-91e4-8b1f7a1dd8c4 | 51e579e6-55c3-4884-be33-1efa111798b1
Lot 08 | PNT-03534 | PNT-03534 - BAI-34.10 | INSTAL·LACIÓ BAIXA TENSIÓ | 34.10 | INSTAL·LACIONS¦INSTAL·LACIÓ BAIXA TENSIÓ | BAIXA TENSIÓ |  |  |  | ENS.PNT-03534. | 1 | Instal·lació Baixa Tensió |  | 1 | [5 empty] | 2007-10-07 | [126 empty] | 4d72a4d1-48cb-479d-ac62-971362cb89c4 | 53414c48-90f5-4a3c-a289-f1e933fa6771
Lot 08 | PNT-03534 | PNT-03534 - CLI-01.03 | CALDERES | 01.03 | GENERADORS D'ENERGIA¦CALDERES | CLIMATITZACIÓ |  |  |  | ENS.PNT-03534.EP.P0.¦T¦CALD. | 1 | Caldera - P0 |  | 1 |  | ROCA | CPA 50 | 160174332 |  | 2006-11-13 | [9 empty] | < 70 kW | 0 |  | 58.1 | 0 |  |  | 0 | 0 |  |  |  | 0 | [36 empty] | Atmosfèrica | Gasoil | 0 | 0 | [64 empty] | 15421068-1bdf-4384-8be9-71f3ce175a68 | 9a1eaa41-bde8-41c8-a3f2-c22062513b41
Lot 08 | PNT-03534 | PNT-03534 - CLI-02.13 | RADIADORS D'AIGUA | 02.13 | ELEMENTS DE CLIMATITZACIÓ¦RADIADORS D'AIGUA | CLIMATITZACIÓ |  |  |  | ENS.PNT-03534.EP.P0. | 12 | Radiadors - P0 |  | 1 | [5 empty] | 2006-11-13 | [9 empty] | < 70 kW | [116 empty] | b9065dd0-fef4-4988-b5d2-5bca57611928 | fa7e6312-69bc-4e73-b5eb-0c3f9bef568c
Lot 08 | PNT-03534 | PNT-03534 - CLI-02.13 | RADIADORS D'AIGUA | 02.13 | ELEMENTS DE CLIMATITZACIÓ¦RADIADORS D'AIGUA | CLIMATITZACIÓ |  |  |  | ENS.PNT-03534.EP.P1. | 10 | Radiadors - P1 |  | 1 | [5 empty] | 2006-11-13 | [9 empty] | < 70 kW | [116 empty] | b9065dd0-fef4-4988-b5d2-5bca57611928 | 73e5d7b1-1146-4746-b3c2-b38c91feb981
Lot 08 | PNT-03534 | PNT-03534 - CLI-03.02 | BOMBES CIRCULACIÓ ACS I CLIMA | 03.02 | BOMBES I GRUPS DE PRESSIÓ¦BOMBES CIRCULACIÓ ACS I CLIMA | CLIMATITZACIÓ |  |  |  | ENS.PNT-03534.EP.P0.¦T¦CALD. | 1 | Bomba 1 Circuit Calefacció 1 - P0 |  | 1 |  | Grundfos | UPS 32-120 F | 96401837 pc:0546 1.1 |  | 2006-11-13 | [9 empty] | < 70 kW | [34 empty] | Rotor humit | [81 empty] | 8df4769f-a34a-489d-bebb-8a7eb0d17ea3 | e7bf4d5b-d0c2-4dc3-b160-b6b9209f4303
Lot 08 | PNT-03534 | PNT-03534 - CLI-03.02 | BOMBES CIRCULACIÓ ACS I CLIMA | 03.02 | BOMBES I GRUPS DE PRESSIÓ¦BOMBES CIRCULACIÓ ACS I CLIMA | CLIMATITZACIÓ |  |  |  | ENS.PNT-03534.EP.P0.¦T¦CALD. | 1 | Bomba 1 Circuit Calefacció 2 - P0 |  | 1 |  | Grundfos | UPS 25-60 180 | 96281483 pc:0611 2.1 |  | 2006-11-13 | [9 empty] | < 70 kW | [34 empty] | Rotor humit | [81 empty] | 8df4769f-a34a-489d-bebb-8a7eb0d17ea3 | 96586c41-7dc0-426e-9005-4efc2428a9fd
Lot 08 | PNT-03534 | PNT-03534 - CLI-03.02 | BOMBES CIRCULACIÓ ACS I CLIMA | 03.02 | BOMBES I GRUPS DE PRESSIÓ¦BOMBES CIRCULACIÓ ACS I CLIMA | CLIMATITZACIÓ |  |  |  | ENS.PNT-03534.EP.P0.¦T¦CALD. | 1 | Bomba 1 Circuit Primari Caldera - P0 |  | 1 |  | Grundfos | UPS 32-80 180 | 52052010 pc:0607 1 |  | 2006-11-13 | [9 empty] | < 70 kW | [34 empty] | Rotor humit | [81 empty] | 8df4769f-a34a-489d-bebb-8a7eb0d17ea3 | 707e1a0e-2ab5-42c5-b599-ef8858def7b1
Lot 08 | PNT-03534 | PNT-03534 - CLI-03.02 | BOMBES CIRCULACIÓ ACS I CLIMA | 03.02 | BOMBES I GRUPS DE PRESSIÓ¦BOMBES CIRCULACIÓ ACS I CLIMA | CLIMATITZACIÓ |  |  |  | ENS.PNT-03534.EP.P0.¦T¦CALD. | 1 | Bomba 2 Circuit Calefacció 1 - P0 |  | 1 |  | Grundfos | UPS 32-120 F | 96401837 pc:0607 1.2 |  | 2006-11-13 | [9 empty] | < 70 kW | [34 empty] | Rotor humit | [81 empty] | 8df4769f-a34a-489d-bebb-8a7eb0d17ea3 | 84fde826-6230-4966-ac07-5267a79c025e
Lot 08 | PNT-03534 | PNT-03534 - CLI-03.02 | BOMBES CIRCULACIÓ ACS I CLIMA | 03.02 | BOMBES I GRUPS DE PRESSIÓ¦BOMBES CIRCULACIÓ ACS I CLIMA | CLIMATITZACIÓ |  |  |  | ENS.PNT-03534.EP.P0.¦T¦CALD. | 1 | Bomba 2 Circuit Calefacció 2- P0 |  | 1 |  | Grundfos | UPS 25-60 180 | 96281483 pc:0611 2.2 |  | 2006-11-13 | [9 empty] | < 70 kW | [34 empty] | Rotor humit | [81 empty] | 8df4769f-a34a-489d-bebb-8a7eb0d17ea3 | 4cd757a8-4565-4fab-aa78-a629b7b9b1f5
Lot 08 | PNT-03534 | PNT-03534 - CLI-03.02 | BOMBES CIRCULACIÓ ACS I CLIMA | 03.02 | BOMBES I GRUPS DE PRESSIÓ¦BOMBES CIRCULACIÓ ACS I CLIMA | CLIMATITZACIÓ |  |  |  | ENS.PNT-03534.EP.P0.¦T¦CALD. | 1 | Bomba 2 Circuit Primari Caldera - P0 |  | 1 |  | Grundfos | UPS 32-80 181 | 52052010 pc:0607 2 |  | 2006-11-13 | [9 empty] | < 70 kW | [34 empty] | Rotor humit | [81 empty] | 8df4769f-a34a-489d-bebb-8a7eb0d17ea3 | dc8b0f03-fbbf-4974-af71-1b58aa827af8
Lot 08 | PNT-03534 | PNT-03534 - CLI-03.02 | BOMBES CIRCULACIÓ ACS I CLIMA | 03.02 | BOMBES I GRUPS DE PRESSIÓ¦BOMBES CIRCULACIÓ ACS I CLIMA | CLIMATITZACIÓ |  |  |  | ENS.PNT-03534.EP.P0.¦T¦CALD. | 1 | Bomba Recirculació ACS - P0 |  | 1 |  | Grundfos | UP 20-45 N 150 | 52042010 pc:0612 |  | 2006-11-13 | [9 empty] | < 70 kW | [34 empty] | Rotor humit | [81 empty] | 8df4769f-a34a-489d-bebb-8a7eb0d17ea3 | 0f3fb5c1-8854-440c-bca2-87b451991cd2
Lot 08 | PNT-03534 | PNT-03534 - CLI-33 | QUALITAT AMBIENTAL EN INTERIORS | 33 | QUALITAT AMBIENTAL EN INTERIORS | CLIMATITZACIÓ |  |  |  | ENS.PNT-03534. | 1 | Qualitat Ambiental en Interiors |  | 1 | [5 empty] | 2006-11-13 | [9 empty] | < 70 kW | [116 empty] | e8541200-d077-48d2-ae2e-cf48387c183e | b85c55f0-9fbb-444f-bcbe-bbd7a7b4ef32
Lot 08 | PNT-03534 | PNT-03534 - CLI-34.01 | INSTAL·LACIÓ CLIMATITZACIÓ | 34.01 | INSTAL·LACIONS¦INSTAL·LACIÓ CLIMATITZACIÓ | CLIMATITZACIÓ |  |  |  | ENS.PNT-03534. | 1 | Instal·lació Climatització |  | 1 | [5 empty] | 2006-11-13 | [9 empty] | < 70 kW | [116 empty] | 64f8721e-f714-4ca4-9913-298a5ad5ab3d | ba1e2838-21de-4303-9087-b1470313beca
Lot 08 | PNT-03534 | PNT-03534 - COM-17.01.A | MICRÒFONS | 17.01.A | EQUIPS COMUNICACIONS¦MEGAFONIA¦MICRÒFONS | COMUNICACIONS |  |  |  | ENS.PNT-03534.EP.P0.¦E¦DESP. | 1 | Micròfon Direcció - P0 |  | 1 | [5 empty] | 2007-01-01 | [126 empty] | 1f7299bf-deee-4ce0-8ff3-931f3e118627 | e5a8bb14-59c9-48fa-b5b7-9b40ac7e5cd0
Lot 08 | PNT-03534 | PNT-03534 - COM-17.01.B | ALTAVEUS | 17.01.B | EQUIPS COMUNICACIONS¦MEGAFONIA¦ALTAVEUS | COMUNICACIONS |  |  |  | ENS.PNT-03534.EP.P0. | 4 | Altaveus - P0 |  | 1 | [5 empty] | 2007-01-01 |  |  |  | Paso | [122 empty] | 6fa24382-614f-4cd2-9aa1-4a630ce4caa2 | 273f6a85-8cfb-4aa7-a890-b0abb494024f
Lot 08 | PNT-03534 | PNT-03534 - COM-17.01.B | ALTAVEUS | 17.01.B | EQUIPS COMUNICACIONS¦MEGAFONIA¦ALTAVEUS | COMUNICACIONS |  |  |  | ENS.PNT-03534.EP.P1. | 1 | Altaveus - P1 |  | 1 | [5 empty] | 2007-01-01 |  |  |  | Paso | [122 empty] | 6fa24382-614f-4cd2-9aa1-4a630ce4caa2 | a2310967-53e6-409c-b7ca-8ee1cafda070
Lot 08 | PNT-03534 | PNT-03534 - COM-17.01.C | RACKS MEGAFONIA | 17.01.C | EQUIPS COMUNICACIONS¦MEGAFONIA¦RACKS | COMUNICACIONS |  |  |  | ENS.PNT-03534.EP.P0.¦E¦DESP. | 1 | Rack Megafonia Despatx Direcció - P0 |  | 1 | [5 empty] | 2007-01-01 | [126 empty] | d51b2bba-355f-4459-95f0-5a9e94571163 | 5bf55148-3015-481e-87ee-74fee17aedb0
Lot 08 | PNT-03534 | PNT-03534 - COM-17.07 | PORTERS I AVISOS | 17.07 | EQUIPS COMUNICACIONS¦PORTERS I AVISOS | COMUNICACIONS |  |  |  | ENS.PNT-03534.EP.P0.¦E¦DESP. | 1 | Porter Entrada Principal - P0 |  | 1 | [5 empty] | 2007-01-01 | [126 empty] | c56b363c-5a8f-4998-99ba-5b7aba7d9bd9 | 72a6de87-29c3-4fef-a78c-a1a2fafe3f9d
Lot 08 | PNT-03534 | PNT-03534 - COM-17.07 | PORTERS I AVISOS | 17.07 | EQUIPS COMUNICACIONS¦PORTERS I AVISOS | COMUNICACIONS |  |  |  | ENS.PNT-03534.EP.P0.¦E¦DESP. | 1 | Porter Entrada Serveis - P0 |  | 1 | [5 empty] | 2007-01-01 | [126 empty] | c56b363c-5a8f-4998-99ba-5b7aba7d9bd9 | ec503277-887a-4bdf-a140-206a930322d4
Lot 08 | PNT-03534 | PNT-03534 - COM-17.09.A | RACK VEU I DADES | 17.09.A | EQUIPS COMUNICACIONS¦VEU I DADES¦RACK | COMUNICACIONS |  |  |  | ENS.PNT-03534.EP.P0.¦E¦BIBL. | 1 | Rack Veu i Dades Biblioteca - P0 |  | 1 | [5 empty] | 2007-01-01 | [126 empty] | 7981f3e5-d886-4ee5-b728-995497b27cd8 | bbab7eba-0940-4571-9b44-52b3199a2934
Lot 08 | PNT-03534 | PNT-03534 - COM-17.09.A | RACK VEU I DADES | 17.09.A | EQUIPS COMUNICACIONS¦VEU I DADES¦RACK | COMUNICACIONS |  |  |  | ENS.PNT-03534.EP.P0.¦L¦INP4. | 1 | Rack Veu i Dades Aula Infantil - P0 |  | 1 | [5 empty] | 2007-01-01 | [126 empty] | 7981f3e5-d886-4ee5-b728-995497b27cd8 | d30f32cf-2e99-4480-a978-a9aaf8526775
Lot 08 | PNT-03534 | PNT-03534 - COM-17.09.A | RACK VEU I DADES | 17.09.A | EQUIPS COMUNICACIONS¦VEU I DADES¦RACK | COMUNICACIONS |  |  |  | ENS.PNT-03534.EP.P0.¦T¦RACK. | 1 | Rack Veu i Dades Sala Rack - P0 |  | 1 | [5 empty] | 2007-01-01 | [126 empty] | 7981f3e5-d886-4ee5-b728-995497b27cd8 | 74aeed92-c368-41d3-a713-200693861977
Lot 08 | PNT-03534 | PNT-03534 - COM-17.09.B | PRESES VEU I DADES | 17.09.B | EQUIPS COMUNICACIONS¦VEU I DADES¦ PRESES | COMUNICACIONS |  |  |  | ENS.PNT-03534.EP.P0. | 36 | Preses Veu i Dades - P0 |  | 1 | [5 empty] | 2007-01-01 | [126 empty] | ddb5379f-bd3b-427e-a49d-d4e0ea329e4b | f85ed310-371b-431d-8cab-50c15bd3a17d
Lot 08 | PNT-03534 | PNT-03534 - COM-17.09.B | PRESES VEU I DADES | 17.09.B | EQUIPS COMUNICACIONS¦VEU I DADES¦ PRESES | COMUNICACIONS |  |  |  | ENS.PNT-03534.EP.P1. | 6 | Preses Veu i Dades - P1 |  | 1 | [5 empty] | 2007-01-01 | [126 empty] | ddb5379f-bd3b-427e-a49d-d4e0ea329e4b | 86b2e89a-fdd5-4cf4-92bd-126f6ebbebd1
Lot 08 | PNT-03534 | PNT-03534 - FON-01.05 | TERMOS | 01.05 | GENERADORS D'ENERGIA¦TERMOS | LEGIONEL·LA |  |  |  | ENS.PNT-03534.EP.P0.¦L¦INP3. | 1 | Termo - P0 |  | 1 |  | Thisa | Thisa50 | 086992808111301279784 |  | 2007-01-01 | [9 empty] | < 70 kW | 0 |  |  | 0 |  |  | 0 | 50 |  |  |  | 0.05 | [104 empty] | a5e77595-b777-4286-a0f3-029fa26783a5 | b36ce80e-f441-4a68-a378-9da0cbe69435
Lot 08 | PNT-03534 | PNT-03534 - FON-04.02 | DIPÒSIT EXPANSIÓ | 04.02 | FLUIDS I GASOS¦DIPÒSIT EXPANSIÓ | FONTANERIA |  |  |  | ENS.PNT-03534.EP.P0.¦T¦CALD. | 1 | Dipòsit Expansió Circuit ACS - P0 |  | 1 |  | Zilmet | 20016 | 071A068424 |  | 2007-01-01 | [9 empty] | < 70 kW | [11 empty] | 0.05 | 0 | [103 empty] | a38a7eb4-5012-4d62-b4e0-f84138806896 | 964951d8-d10c-40af-a342-53e462faee35
Lot 08 | PNT-03534 | PNT-03534 - FON-04.02 | DIPÒSIT EXPANSIÓ | 04.02 | FLUIDS I GASOS¦DIPÒSIT EXPANSIÓ | FONTANERIA |  |  |  | ENS.PNT-03534.EP.P0.¦T¦CALD. | 1 | Dipòsit Expansió Circuit Solar - P0 |  | 1 |  | Viessmann | Reflex S | 06G042450095 |  | 2007-01-01 | [9 empty] | < 70 kW | [11 empty] | 0.025 | 0 | [103 empty] | a38a7eb4-5012-4d62-b4e0-f84138806896 | c3b54e02-7795-4ebe-bf98-23613d2db6c0
Lot 08 | PNT-03534 | PNT-03534 - FON-04.02 | DIPÒSIT EXPANSIÓ | 04.02 | FLUIDS I GASOS¦DIPÒSIT EXPANSIÓ | FONTANERIA |  |  |  | ENS.PNT-03534.EP.P0.¦T¦CALD. | 1 | Dipòsit Expansió Col·lector Calefacció - P0 |  | 1 |  | Ibaiondo | 80 CMF | 4127280068 |  | 2007-01-01 | [9 empty] | < 70 kW | [11 empty] | 8 | 0 | [103 empty] | a38a7eb4-5012-4d62-b4e0-f84138806896 | d7c78511-3c47-4f0e-b234-2fcb58030bfc
Lot 08 | PNT-03534 | PNT-03534 - FON-04.02 | DIPÒSIT EXPANSIÓ | 04.02 | FLUIDS I GASOS¦DIPÒSIT EXPANSIÓ | FONTANERIA |  |  |  | ENS.PNT-03534.EP.P0.¦T¦CALD. | 1 | Dipòsit Expansió Grup Pressió Gasoil - P0 |  | 1 |  | Ibaiondo | 5-HMF | 4713130026 |  | 2016-01-01 | [9 empty] | < 70 kW | [11 empty] | 0.005 | 0 | [103 empty] | a38a7eb4-5012-4d62-b4e0-f84138806896 | 0e8d9f08-8d34-4d54-a86c-0babf01204af
Lot 08 | PNT-03534 | PNT-03534 - FON-04.05 | DIPÒSIT ACUMULADOR ACS | 04.05 | FLUIDS I GASOS¦DIPÒSIT ACUMULADOR ACS | LEGIONEL·LA |  |  |  | ENS.PNT-03534.EP.P0.¦T¦CALD. | 1 | Dipòsit Acumulador ACS - P0 |  | 1 |  | THERM NIBE | PER-S 300 | 76882840550003 |  | 2007-01-01 | [9 empty] | > 70 kW | [11 empty] | 0.3 | [104 empty] | a120d34e-f541-4e4b-b0c3-4606eab6a296 | 75ca9794-6081-445f-a7f8-1e7b98790e41
Lot 08 | PNT-03534 | PNT-03534 - FON-04.20 | FILTRE DE PARTÍCULES D’AFCH | 04.20 | FLUIDS I GASOS¦FILTRE DE PARTÍCULES D’AFCH | FONTANERIA |  |  |  | ENS.PNT-03534.UR.¦T¦COMP. | 1 | Filtre de Partícules d'AFCH -UR |  | 1 | [5 empty] | 2007-01-01 | [126 empty] | 9a7f5e8a-69ea-4f97-b8a4-a8da2c9349ed | 261e3dc9-2cc7-4345-b896-f1dad788eebe
Lot 08 | PNT-03534 | PNT-03534 - FON-10.01.A | AIGÜERES | 10.01.A | APARELLS SANITARIS I AIXETERIA¦APARELLS SANITARIS¦AIGÜERES | FONTANERIA |  |  |  | ENS.PNT-03534.EP.P0. | 5 | Aigüeres - P0 |  | 1 | [5 empty] | 2007-01-01 | [126 empty] | b293e500-dcc5-4b70-b8b3-b309d175301f | 20f9080d-2445-4f44-a0f7-70c74020f5b1
Lot 08 | PNT-03534 | PNT-03534 - FON-10.01.A | AIGÜERES | 10.01.A | APARELLS SANITARIS I AIXETERIA¦APARELLS SANITARIS¦AIGÜERES | FONTANERIA |  |  |  | ENS.PNT-03534.EP.P1. | 5 | Aigüeres - P1 |  | 1 | [5 empty] | 2007-01-01 | [126 empty] | b293e500-dcc5-4b70-b8b3-b309d175301f | 62aefb9f-5419-4689-862c-59e5799e6482
Lot 08 | PNT-03534 | PNT-03534 - FON-10.01.B | PLATS DE DUTXA | 10.01.B | APARELLS SANITARIS I AIXETERIA¦APARELLS SANITARIS¦PLATS DE DUTXA | FONTANERIA |  |  |  | ENS.PNT-03534.EP.P0. | 5 | Plats de dutxa - P0 |  | 1 | [5 empty] | 2007-01-01 | [126 empty] | e9cf005d-ebd8-4583-ada0-c1e463f57374 | d566f6cb-4078-451d-a17a-983506ad9a6f
Lot 08 | PNT-03534 | PNT-03534 - FON-10.01.D | INODOR | 10.01.D | APARELLS SANITARIS I AIXETERIA¦APARELLS SANITARIS¦INODOR | FONTANERIA |  |  |  | ENS.PNT-03534.EP.P0. | 6 | Inodors - P0 |  | 1 | [5 empty] | 2007-01-01 | [23 empty] | Motxilla | [102 empty] | 1d328cb4-6b8c-48d7-9560-62e96ab84757 | 104a9e19-04e4-4ef1-a9bc-a578f6f9d80c
Lot 08 | PNT-03534 | PNT-03534 - FON-10.01.D | INODOR | 10.01.D | APARELLS SANITARIS I AIXETERIA¦APARELLS SANITARIS¦INODOR | FONTANERIA |  |  |  | ENS.PNT-03534.EP.P1. | 4 | Inodors - P1 |  | 1 | [5 empty] | 2007-01-01 | [23 empty] | Motxilla | [102 empty] | 1d328cb4-6b8c-48d7-9560-62e96ab84757 | 656e824b-db21-4392-9e60-be6ed1a08242
Lot 08 | PNT-03534 | PNT-03534 - FON-10.01.E | ABOCADOR | 10.01.E | APARELLS SANITARIS I AIXETERIA¦APARELLS SANITARIS¦ABOCADOR | FONTANERIA |  |  |  | ENS.PNT-03534.EP.P0. | 2 | Abocadors - P0 |  | 1 | [5 empty] | 2007-01-01 | [126 empty] | 1e90099b-6f72-4072-870c-1b805e39f84e | 41357eaf-f56e-4366-9e66-1fabd8e3237c
Lot 08 | PNT-03534 | PNT-03534 - FON-10.01.E | ABOCADOR | 10.01.E | APARELLS SANITARIS I AIXETERIA¦APARELLS SANITARIS¦ABOCADOR | FONTANERIA |  |  |  | ENS.PNT-03534.EP.P1. | 2 | Abocadors - P1 |  | 1 | [5 empty] | 2007-01-01 | [126 empty] | 1e90099b-6f72-4072-870c-1b805e39f84e | c83ce761-1096-4013-92aa-1b1570c071d1
Lot 08 | PNT-03534 | PNT-03534 - FON-10.01.F | LAVABOS | 10.01.F | APARELLS SANITARIS I AIXETERIA¦APARELLS SANITARIS¦LAVABOS | FONTANERIA |  |  |  | ENS.PNT-03534.EP.P0. | 2 | Lavabos - P0 |  | 1 | [5 empty] | 2007-01-01 | [126 empty] | 3d298cc8-3605-48a5-ba40-517d07c8e153 | 0f841bd4-a0c3-4933-a5ae-eaa4f2aeb84d
Lot 08 | PNT-03534 | PNT-03534 - FON-10.01.F | LAVABOS | 10.01.F | APARELLS SANITARIS I AIXETERIA¦APARELLS SANITARIS¦LAVABOS | FONTANERIA |  |  |  | ENS.PNT-03534.EP.P1. | 3 | Lavabos - P1 |  | 1 | [5 empty] | 2007-01-01 | [126 empty] | 3d298cc8-3605-48a5-ba40-517d07c8e153 | cfeb0833-4c76-4f00-a760-b9d4d8c06741
Lot 08 | PNT-03534 | PNT-03534 - FON-10.02.B | AIXETES ACS | 10.02.B | APARELLS SANITARIS I AIXETERIA¦AIXETERIA¦AIXETES ACS | LEGIONEL·LA |  |  |  | ENS.PNT-03534.EP.P0. | 15 | Aixetes ACS - P0 |  | 1 | [5 empty] | 2007-01-01 | [24 empty] | Monocomandament | [101 empty] | 5bc37203-f33e-478f-b755-7f72b4743528 | 8cf1724d-35c7-4599-b66c-bd8fb0b80de6
Lot 08 | PNT-03534 | PNT-03534 - FON-10.02.C | AIXETES AFS | 10.02.C | APARELLS SANITARIS I AIXETERIA¦AIXETERIA¦AIXETES AFS | LEGIONEL·LA |  |  |  | ENS.PNT-03534.EP.P0. | 10 | Aixetes AFS - P0 |  | 1 | [5 empty] | 2007-01-01 | [24 empty] | Polsador | [101 empty] | 0496b79c-0f8a-426d-902c-d4cca6a1b342 | e6d123b1-3d68-486d-9f9d-774615f2a751
Lot 08 | PNT-03534 | PNT-03534 - FON-10.02.C | AIXETES AFS | 10.02.C | APARELLS SANITARIS I AIXETERIA¦AIXETERIA¦AIXETES AFS | LEGIONEL·LA |  |  |  | ENS.PNT-03534.EP.P1. | 9 | Aixetes AFS - P1 |  | 1 | [5 empty] | 2007-01-01 | [24 empty] | Polsador | [101 empty] | 0496b79c-0f8a-426d-902c-d4cca6a1b342 | 965b2691-f71f-4e98-9d34-6dbcd7136f4d
Lot 08 | PNT-03534 | PNT-03534 - FON-34.02 | INSTAL·LACIÓ ACS | 34.02 | INSTAL·LACIONS¦INSTAL·LACIÓ ACS | LEGIONEL·LA |  |  |  | ENS.PNT-03534. | 1 | Instal·lació ACS |  | 1 | [5 empty] | 2007-01-01 | [9 empty] | > 70 kW | [116 empty] | 9bd54aff-508a-42fc-951a-57431fb9a97e | 62634ab1-bde3-4fff-b479-07c8542dd98f
Lot 08 | PNT-03534 | PNT-03534 - FON-34.03 | INSTAL·LACIÓ AFS | 34.03 | INSTAL·LACIONS¦INSTAL·LACIÓ AFS | LEGIONEL·LA |  |  |  | ENS.PNT-03534. | 1 | Instal·lació AFS |  | 1 | [5 empty] | 2007-01-01 | [126 empty] | 910e3d4b-f697-48e9-aa77-add0a48840da | a20ac785-d271-4504-a686-09f3974da927
Lot 08 | PNT-03534 | PNT-03534 - GAS-03.05 | GRUPS DE PRESSIÓ GASOIL | 03.05 | BOMBES I GRUPS DE PRESSIÓ¦GRUPS DE PRESSIÓ GASOIL | GAS COMBUSTIBLE |  |  |  | ENS.PNT-03534.EP.P0.¦T¦CALD. | 1 | Grup Pressió Gasoil - P0 |  | 1 | [5 empty] | 2006-11-13 |  |  |  | Grup de Pressió de Gasoil marca BLOCH 2 bombes alternes | [122 empty] | adfda03f-50f1-4d6a-9619-0022816d8a0b | 9a7e6376-3c03-4597-a6a5-9aa04b205a77
Lot 08 | PNT-03534 | PNT-03534 - GAS-04.07.B | DIPÒSIT GASOIL ENTERRAT | 04.07.B | FLUIDS I GASOS¦DIPÒSIT GASOIL¦ENTERRATS | GAS COMBUSTIBLE |  |  |  | ENS.PNT-03534.UR.¦C¦PATI. | 1 | Dipòsit Gasoil Enterrat - UR |  | 1 |  | Doble paret, 5000litres |  |  |  | 2006-11-13 | [14 empty] | 0 | [6 empty] | 5 | [67 empty] | Exterior |  |  | En ús | [17 empty] | Protecció activa | Doble | 0 | [13 empty] | 23c47769-3487-4841-8c29-0b693a53f6e4 | 6bc0f811-6b5a-4215-b2b6-cbe67e4d93fa
Lot 08 | PNT-03534 | PNT-03534 - GAS-34.06 | INSTAL·LACIÓ GASOIL | 34.06 | INSTAL·LACIONS¦INSTAL·LACIÓ GASOIL | GAS COMBUSTIBLE |  |  |  | ENS.PNT-03534. | 1 | Instal·lació Gasoil |  | 1 | [5 empty] | 2006-11-13 | [21 empty] | 5 | [67 empty] | Exterior | [36 empty] | cd0d6309-df77-482c-bc6b-d3948f1b1990 | 6728fa53-8707-4080-8348-52b48c9940dd
Lot 08 | PNT-03534 | PNT-03534 - PRO-11.09 | EXTINTOR | 11.09 | CONTRAINCENDIS¦EXTINTOR | PROTECCIÓ CONTRA INCENDIS |  |  |  | ENS.PNT-03534.EP.P0.¦C¦PASS. | 1 | Extintor ABC 02 Passadís Cuina - P0 | 2072091 | 1 | [5 empty] | 2006-01-01 | [42 empty] | Pols seca | 6 | [82 empty] | e768f793-07bc-4e86-bc84-f4ea77e51432 | 7fcf5b5a-97fa-437c-9325-1c503a8bb37a
Lot 08 | PNT-03534 | PNT-03534 - PRO-11.09 | EXTINTOR | 11.09 | CONTRAINCENDIS¦EXTINTOR | PROTECCIÓ CONTRA INCENDIS |  |  |  | ENS.PNT-03534.EP.P0.¦C¦PASS. | 1 | Extintor ABC 06 Vestíbul 1 - P0 | 164110 | 1 | [5 empty] | 2006-01-01 | [42 empty] | Pols seca | 6 | [82 empty] | e768f793-07bc-4e86-bc84-f4ea77e51432 | a45c7c47-8d94-4065-ba3d-83d1e79b95d8
Lot 08 | PNT-03534 | PNT-03534 - PRO-11.09 | EXTINTOR | 11.09 | CONTRAINCENDIS¦EXTINTOR | PROTECCIÓ CONTRA INCENDIS |  |  |  | ENS.PNT-03534.EP.P0.¦C¦PASS. | 1 | Extintor ABC 08 Passadís Aula infantil P5 - P0 | 3126 | 1 | [5 empty] | 2006-01-01 | [42 empty] | Pols seca | 6 | [82 empty] | e768f793-07bc-4e86-bc84-f4ea77e51432 | f8fe7a8a-c0ed-40e6-896e-49f2e00e3f88
Lot 08 | PNT-03534 | PNT-03534 - PRO-11.09 | EXTINTOR | 11.09 | CONTRAINCENDIS¦EXTINTOR | PROTECCIÓ CONTRA INCENDIS |  |  |  | ENS.PNT-03534.EP.P0.¦C¦PASS. | 1 | Extintor ABC 10 Passadís Magatzem - P0 | 2354 | 1 | [5 empty] | 2006-01-01 | [42 empty] | Pols seca | 6 | [82 empty] | e768f793-07bc-4e86-bc84-f4ea77e51432 | 1ad56ed4-9c0e-4133-a418-0578b3a950d6
Lot 08 | PNT-03534 | PNT-03534 - PRO-11.09 | EXTINTOR | 11.09 | CONTRAINCENDIS¦EXTINTOR | PROTECCIÓ CONTRA INCENDIS |  |  |  | ENS.PNT-03534.EP.P0.¦C¦PASS. | 1 | Extintor CO2 07 Vestíbul 2 - P0 | 21548 | 1 | [5 empty] | 2006-01-01 | [42 empty] | Anhídrid carbònic | 5 | [82 empty] | e768f793-07bc-4e86-bc84-f4ea77e51432 | d0019c12-c24e-46cc-821e-cad04eb057dd
Lot 08 | PNT-03534 | PNT-03534 - PRO-11.09 | EXTINTOR | 11.09 | CONTRAINCENDIS¦EXTINTOR | PROTECCIÓ CONTRA INCENDIS |  |  |  | ENS.PNT-03534.EP.P0.¦E¦AUDE. | 1 | Extintor CO2 09 Aula Desdoblament - P0 | 1270895 | 1 | [5 empty] | 2006-01-01 | [42 empty] | Anhídrid carbònic | 5 | [82 empty] | e768f793-07bc-4e86-bc84-f4ea77e51432 | bcc8100f-cc4e-41f1-bee0-e1b3c4ff6009
Lot 08 | PNT-03534 | PNT-03534 - PRO-11.09 | EXTINTOR | 11.09 | CONTRAINCENDIS¦EXTINTOR | PROTECCIÓ CONTRA INCENDIS |  |  |  | ENS.PNT-03534.EP.P0.¦E¦CUIN. | 1 | Extintor CO2 03 Cuina - P0 | 36647 | 1 | [5 empty] | 2006-01-01 | [42 empty] | Anhídrid carbònic | 5 | [82 empty] | e768f793-07bc-4e86-bc84-f4ea77e51432 | 6ee9794d-fe6c-4899-8d4d-f8ec611d462b
Lot 08 | PNT-03534 | PNT-03534 - PRO-11.09 | EXTINTOR | 11.09 | CONTRAINCENDIS¦EXTINTOR | PROTECCIÓ CONTRA INCENDIS |  |  |  | ENS.PNT-03534.EP.P0.¦T¦CALD. | 1 | Extintor ABC 01 Sala Tècnica Calderes - P0 | 2148668 | 1 | [5 empty] | 2006-01-01 | [42 empty] | Pols seca | 9 | [82 empty] | e768f793-07bc-4e86-bc84-f4ea77e51432 | ecf624d0-c236-45ff-afa7-27577a441edc
Lot 08 | PNT-03534 | PNT-03534 - PRO-11.09 | EXTINTOR | 11.09 | CONTRAINCENDIS¦EXTINTOR | PROTECCIÓ CONTRA INCENDIS |  |  |  | ENS.PNT-03534.EP.P1.¦C¦PASS. | 1 | Extintor ABC 04 Passadís Escales - P1 | 2113912 | 1 | [5 empty] | 2006-01-01 | [42 empty] | Pols seca | 6 | [82 empty] | e768f793-07bc-4e86-bc84-f4ea77e51432 | cc3155bb-8b8c-42f9-9cc7-1cdfd979139f
Lot 08 | PNT-03534 | PNT-03534 - PRO-11.09 | EXTINTOR | 11.09 | CONTRAINCENDIS¦EXTINTOR | PROTECCIÓ CONTRA INCENDIS |  |  |  | ENS.PNT-03534.EP.P1.¦C¦PASS. | 1 | Extintor ABC 05 Espai Mestres Passadís - P1 | 38955 | 1 | [5 empty] | 2006-01-01 | [42 empty] | Pols seca | 6 | [82 empty] | e768f793-07bc-4e86-bc84-f4ea77e51432 | 859564c0-5034-4c21-8ebb-3ae2e794849f
Lot 08 | PNT-03534 | PNT-03534 - PRO-34.05 | INSTAL·LACIÓ CONTRA INCENDIS | 34.05 | INSTAL·LACIONS¦INSTAL·LACIÓ CONTRA INCENDIS | PROTECCIÓ CONTRA INCENDIS |  |  |  | ENS.PNT-03534. | 1 | Instal·lació Contra Incendis |  | 1 | [5 empty] | 2007-01-01 | [126 empty] | 3b62c6ae-3327-4a00-a469-4bac31c1d98b | f6091d43-b935-47bd-9c85-8889ea077e64
Lot 08 | PNT-03534 | PNT-03534 - SAN-09.01 | XARXA DE SANEJAMENT | 09.01 | SANEJAMENT¦XARXA DE SANEJAMENT | SANEJAMENT |  |  |  | ENS.PNT-03534. | 1 | Xarxa Sanejament Aigües Fecals |  | 1 | [5 empty] | 2007-10-07 |  |  |  | Conduccions vistes amb Acer Galvanitzat, le no vistes en PVC | [122 empty] | fe34b567-7064-4375-b3f6-9bb153d75146 | 18560a6a-a975-483a-8174-777c5b3ca603
Lot 08 | PNT-03534 | PNT-03534 - SAN-09.01 | XARXA DE SANEJAMENT | 09.01 | SANEJAMENT¦XARXA DE SANEJAMENT | SANEJAMENT |  |  |  | ENS.PNT-03534. | 1 | Xarxa Sanejament Aigües Pluvials |  | 1 | [5 empty] | 2007-10-07 |  |  |  | Conduccions vistes amb Acer Galvanitzat, le no vistes en PVC | [122 empty] | fe34b567-7064-4375-b3f6-9bb153d75146 | 4be2188e-4b34-49a0-a7fd-6ceb395d40b5
Lot 08 | PNT-03534 | PNT-03534 - SAN-09.03 | REIXES I ACCESSORIS | 09.03 | SANEJAMENT¦REIXES I ACCESSORIS | SANEJAMENT |  |  |  | ENS.PNT-03534.UR. | 10 | Reixes i Accesoris - UR |  | 1 | [5 empty] | 2007-10-07 | [126 empty] | 10e29d5f-2e92-4874-a3ed-53dddd2e7659 | c7732681-c52d-4679-b700-b186d773f905
Lot 08 | PNT-03534 | PNT-03534 - SEG-12.01.B.B | DETECTOR DE PRESÈNCIA PER BIVOLUMÈTRICS | 12.01.B.B | SEGURETAT¦DETECTORS¦PRESÈNCIA¦BIVOLUMÈTRICS | SEGURETAT |  |  |  | ENS.PNT-03534.EP.P0. | 5 | Detectors Presència Bivolumètrics - P0 |  | 1 | [5 empty] | 2007-01-01 | [46 empty] | 0 | [79 empty] | fef77422-f87a-4e35-8ca4-cae140d3fcea | cf15886b-13c7-4960-9905-4af13b0c011b
Lot 08 | PNT-03534 | PNT-03534 - SEG-12.01.B.B | DETECTOR DE PRESÈNCIA PER BIVOLUMÈTRICS | 12.01.B.B | SEGURETAT¦DETECTORS¦PRESÈNCIA¦BIVOLUMÈTRICS | SEGURETAT |  |  |  | ENS.PNT-03534.EP.P1. | 4 | Detectors Presència Bivolumètrics - P1 |  | 1 | [5 empty] | 2007-01-01 | [46 empty] | 0 | [79 empty] | fef77422-f87a-4e35-8ca4-cae140d3fcea | ca313029-cc84-4ab5-8d1e-4f3f79cea0dc
Lot 08 | PNT-03534 | PNT-03534 - SEG-12.03 | CENTRALS DE DETECCIÓ I ALARMA | 12.03 | SEGURETAT¦CENTRALS DE DETECCIÓ I ALARMA | SEGURETAT |  |  |  | ENS.PNT-03534.EP.P0.¦E¦DESP. | 1 | Central Detecció i Alarma - P0 |  | 1 |  | No identificat | No identificat | No identificat |  | 2007-01-01 | [46 empty] | 0 | [79 empty] | d34751b3-736a-4121-a89c-cc00434c5eff | c6f9b8a0-f0f2-408a-8206-ddf045bfe03a
Lot 08 | PNT-03534 | PNT-03534 - SEG-12.05 | SIRENES | 12.05 | SEGURETAT¦SIRENES | SEGURETAT |  |  |  | ENS.PNT-03534.EP.P0. | 3 | Sirenes Sistema Detecció i Alarma - P0 |  | 1 | [5 empty] | 2007-01-01 | [46 empty] | 0 | [79 empty] | 3c012500-f573-4822-969e-3de6b78708c3 | f6a65a85-c4b3-4987-8daa-76606bfc146b
Lot 08 | PNT-03534 | PNT-03534 - SIE-40.02 | CONCENTRADOR DE DADES | 40.02 | SISTEMA INFORMACIÓ ENERGÈTICA¦CONCENTRADOR DE DADES | SIE |  |  |  | ENS.PNT-03534. | 1 | CONCENTRADOR DE DADES |  | 1 |  | Circutor | EDS | [129 empty] | 234349d1-8247-4e35-97d4-8bfb60a980af | d3bc7f6c-3966-4c64-badb-692cdf328490
Lot 08 | PNT-03534 | PNT-03534 - SIE-40.04.01 | COMPTADOR ELÈCTRIC | 40.04.01 | SISTEMA INFORMACIÓ ENERGÈTICA¦ELEMENTS DE CAMP¦COMPTADOR ELÈCTRIC | SIE |  |  |  | ENS.PNT-03534.UR.¦T¦COMP. | 1 | Comptador Elèctric Companyia - UR |  | 1 |  | E-distribuzione | CERS4 | 300011022 |  | 2020-01-01 | [126 empty] | 8fc46ba5-2ee3-4961-a123-1f31cc7e7236 | 1e7bb4df-f7ef-47e5-9fa7-fd3729b39684
Lot 08 | PNT-03534 | PNT-03534 - SIE-40.04.04 | COMPTADOR AIGUA | 40.04.04 | SISTEMA INFORMACIÓ ENERGÈTICA¦ELEMENTS DE CAMP¦COMPTADOR AIGUA | SIE |  |  |  | ENS.PNT-03534.UR.¦T¦COMP. | 1 | Comptador d'Aigua Companyia - UR |  | 1 |  | Iberconta | No identificat | 8833802 |  | 2007-01-01 | [126 empty] | db626f81-a6c8-4413-9f68-3b9f793720b4 | aa6f2d3d-3c87-40da-ad16-453aa2ab13fc
Lot 08 | PNT-03534 | PNT-03534 - SIE-40.05 | INSTAL·LACIÓ SISTEMA INFORMACIÓ ENERGÈTICA | 40.05 | SISTEMA INFORMACIÓ ENERGÈTICA¦INSTAL·LACIÓ SISTEMA INFORMACIÓ ENERGÈTICA | SIE |  |  |  | ENS.PNT-03534. | 1 | Instal·lació Sistema Informació Energètica |  | 1 | [5 empty] | 2007-01-01 | [126 empty] | 7bf1eaa6-b7eb-41cf-bc80-936fe811eeb4 | d82d968c-ce65-4615-9ac6-e4c7c55518f0
Lot 08 | PNT-03534 | PNT-03534 - SIS-41.05 | INSTAL·LACIÓ SISTEMA DE CONTROL | 41.05 | SISTEMA DE CONTROL¦INSTAL·LACIÓ SISTEMA DE CONTROL | SISTEMA DE CONTROL |  |  |  | ENS.PNT-03534. | 1 | Instal·lació Sistema de Control |  | 1 | [5 empty] | 2007-01-01 | [47 empty] | Anual | [78 empty] | 0535d68c-c674-492d-900e-d456481758b1 | a0a8070c-e8ae-46d1-81ca-4268b940fac3
Lot 08 | PNT-03534 | PNT-03534 - SOL-26.02 | INSTAL·LACIÓ TÈRMICA SOLAR | 26.02 | SOLAR TÈRMICA¦INSTAL·LACIÓ TÈRMICA SOLAR | SOLAR |  |  |  | ENS.PNT-03534. | 1 | Instal·lació Tèrmica Solar |  | 1 | [5 empty] | 2007-01-01 | [68 empty] | 20 | 0 | [56 empty] | 0a243d86-ebd0-4277-b88a-40336c8d29b4 | 7adb980f-6545-4200-a407-2a95c545a59c
Lot 08 | PNT-03534 | PNT-03534 - SOL-26.02.A | SISTEMA DE PLAQUES SOLARS | 26.02 | SOLAR TÈRMICA¦INSTAL·LACIÓ TÈRMICA SOLAR | SOLAR |  |  |  | ENS.PNT-03534.EP.PC. | 1 | Plaques Solars - PC |  | 1 | [5 empty] | 2007-01-01 |  |  |  | 3 Plaques x 2,53m2 | [64 empty] | 20 | 7.59 | [56 empty] | 88041195-6cf0-47d1-b220-1df960ba18ee | 1ca1b758-0378-485b-befa-2e3dd6fe91c6
Lot 08 | PNT-03534 | PNT-03534 - SOL-26.03 | ACUMULADOR ACS SOLAR | 26.03 | SOLAR TÈRMICA¦ACUMULADOR ACS SOLAR TÈRMICA | LEGIONEL·LA |  |  |  | ENS.PNT-03534.EP.P0.¦T¦CALD. | 1 | Acumulador ACS Solar - P0 |  | 1 |  | THERM NIBE | PER 500 | 76882830551014 |  | 2007-01-01 | [9 empty] | > 70 kW | [11 empty] | 0.5 | [104 empty] | 05c85a53-2c80-46a5-9efd-9aa357cd651e | fa7da633-4480-4ebe-97bc-1d73500486e0
Lot 08 | PNT-03534 | PNT-03534 - TRA-20.01.A | ASCENSORS ELÈCTRICS | 20.01.A | TRANSPORT¦ASCENSORS¦ELÈCTRICS | TRANSPORT |  |  |  | ENS.PNT-03534.EP.AS. | 1 | Ascensor Elèctric RAE 1-430018860 |  | 1 |  | Zener | No identificat | 760214 |  | 2007-01-01 | [48 empty] | 1 | 630 | 3 | [75 empty] | 7f5204c5-d2fd-4655-81cf-cb70defef527 | df59f6b9-fb07-4598-b107-75b2c140e1b2
Lot 08 | PNT-03534 | PNT-03534 - VAR-10.03.E | BARRES DE SUPORT | 10.03.E | APARELLS SANITARIS I AIXETERIA¦ACCESSORIS¦BARRES DE SUPORT | VARIS |  |  |  | ENS.PNT-03534.EP.P0. | 1 | Barres Suport - P0 |  | 1 | [5 empty] | 2007-01-01 | [126 empty] | bd050419-e561-45da-a85d-216865f41d32 | f07de908-e06b-4800-8f61-499163a58e93
Lot 08 | PNT-03534 | PNT-03534 - VEN-02.02 | CAIXES VENTILACIÓ | 02.02 | ELEMENTS DE CLIMATITZACIÓ¦CAIXES VENTILACIÓ | VENTILACIÓ/EXTRACCIÓ |  |  |  | ENS.PNT-03534.EP.P0.¦E¦CUIN. | 1 | Campana Extracció Cuina - P0 |  | 1 |  | No identificat | No identificat | No identificat |  | 2006-11-13 | [9 empty] | < 70 kW | 0 |  |  | 0 |  |  | 0 | 50 | [33 empty] | Accionament directe | 0 | 0 | [72 empty] | 3b468221-75ba-4f12-b68a-be56a759665f | ddf79a4d-baa3-4105-98a5-dbe38a4db4ff
Lot 08 | PNT-03534 | PNT-03534 - VEN-02.16 | BOCA EXTRACCIÓ BANY | 02.16 | ELEMENTS DE CLIMATITZACIÓ¦BOCA EXTRACCIÓ BANY | VENTILACIÓ/EXTRACCIÓ |  |  |  | ENS.PNT-03534.EP.P0. | 7 | Boques Extracció Banys - P0 |  | 1 | [5 empty] | 2007-01-01 | [9 empty] | > 70 kW | [116 empty] | 43fb7c04-73f3-4833-b6b3-8c3f406520ef | 86a2a207-6404-4190-9486-35497f26ae2b
Lot 08 | PNT-03534 | PNT-03534 - VEN-02.16 | BOCA EXTRACCIÓ BANY | 02.16 | ELEMENTS DE CLIMATITZACIÓ¦BOCA EXTRACCIÓ BANY | VENTILACIÓ/EXTRACCIÓ |  |  |  | ENS.PNT-03534.EP.P1. | 6 | Boques Extracció Banys - P1 |  | 1 | [5 empty] | 2007-01-01 | [9 empty] | > 70 kW | [116 empty] | 43fb7c04-73f3-4833-b6b3-8c3f406520ef | f357d4dd-3c4a-4dfb-8bc5-35ec60cb2492
Lot 08 | PNT-03605 | PNT-03605 - BAI-15.01.A | QUADRES GENERALS | 15.01.A | EQUIPS DE BAIXA TENSIÓ¦QUADRES ELÈCTRICS¦QUADRES GENERALS | BAIXA TENSIÓ |  |  |  | ENS.PNT-03605.EP.P0.¦E¦CONS. | 1 | Quadre Elèctric General - P0 |  | 1 | [5 empty] | 2009-05-27 | [126 empty] | da4a9693-193f-4575-b7ec-ec4e0f5d4fb2 | 9d7fc34f-7d92-44a7-8c4d-c9dd073b5dc7
Lot 08 | PNT-03605 | PNT-03605 - BAI-15.01.B | SUBQUADRES | 15.01.B | EQUIPS DE BAIXA TENSIÓ¦QUADRES ELÈCTRICS¦SUBQUADRES | BAIXA TENSIÓ |  |  |  | ENS.PNT-03605.EP.P0.¦E¦AUIN. | 1 | Subquadre Elèctric Informàtica - P0 |  | 1 | [5 empty] | 2009-05-27 | [5 empty] | Petit | [120 empty] | c3ddf70b-3e6f-43e8-9c61-66219ab009e8 | 20535f23-da2c-41f4-b8af-cbcdd65dfdcb
Lot 08 | PNT-03605 | PNT-03605 - BAI-15.01.B | SUBQUADRES | 15.01.B | EQUIPS DE BAIXA TENSIÓ¦QUADRES ELÈCTRICS¦SUBQUADRES | BAIXA TENSIÓ |  |  |  | ENS.PNT-03605.EP.P0.¦E¦CONS. | 1 | Subquadre Elèctric Exterior - P0 |  | 1 | [5 empty] | 2009-05-27 | [5 empty] | Standard | [120 empty] | c3ddf70b-3e6f-43e8-9c61-66219ab009e8 | 8a0bdfba-d255-4303-9748-8524ebc93277
Lot 08 | PNT-03605 | PNT-03605 - BAI-15.01.B | SUBQUADRES | 15.01.B | EQUIPS DE BAIXA TENSIÓ¦QUADRES ELÈCTRICS¦SUBQUADRES | BAIXA TENSIÓ |  |  |  | ENS.PNT-03605.EP.P0.¦E¦CONS. | 1 | Subquadre Elèctric Planta Baixa General - P0 |  | 1 | [5 empty] | 2009-05-27 | [5 empty] | Standard | [120 empty] | c3ddf70b-3e6f-43e8-9c61-66219ab009e8 | 2814fd3a-3648-4df6-8e8d-de04e66a8cef
Lot 08 | PNT-03605 | PNT-03605 - BAI-15.01.B | SUBQUADRES | 15.01.B | EQUIPS DE BAIXA TENSIÓ¦QUADRES ELÈCTRICS¦SUBQUADRES | BAIXA TENSIÓ |  |  |  | ENS.PNT-03605.EP.P0.¦E¦CONS. | 1 | Subquadre Elèctric SAI - P0 |  | 1 | [5 empty] | 2009-05-27 | [5 empty] | Standard | [120 empty] | c3ddf70b-3e6f-43e8-9c61-66219ab009e8 | 7815f254-6592-4e2b-9b1d-06f3989a0979
Lot 08 | PNT-03605 | PNT-03605 - BAI-15.01.B | SUBQUADRES | 15.01.B | EQUIPS DE BAIXA TENSIÓ¦QUADRES ELÈCTRICS¦SUBQUADRES | BAIXA TENSIÓ |  |  |  | ENS.PNT-03605.EP.P0.¦E¦MAMA. | 1 | Subquadre Elèctric Planta Baixa Infantil - P0 |  | 1 | [5 empty] | 2009-05-27 | [5 empty] | Standard | [120 empty] | c3ddf70b-3e6f-43e8-9c61-66219ab009e8 | 353aa3b2-bddd-470d-8768-bf85b7b97702
Lot 08 | PNT-03605 | PNT-03605 - BAI-15.01.B | SUBQUADRES | 15.01.B | EQUIPS DE BAIXA TENSIÓ¦QUADRES ELÈCTRICS¦SUBQUADRES | BAIXA TENSIÓ |  |  |  | ENS.PNT-03605.EP.P0.¦T¦CALD. | 1 | Subquadre Elèctric Calderes - P0 |  | 1 | [5 empty] | 2009-05-27 | [5 empty] | Standard | [120 empty] | c3ddf70b-3e6f-43e8-9c61-66219ab009e8 | f3b40131-a7bc-42a0-a905-5ff84eb4c6d3
Lot 08 | PNT-03605 | PNT-03605 - BAI-15.01.B | SUBQUADRES | 15.01.B | EQUIPS DE BAIXA TENSIÓ¦QUADRES ELÈCTRICS¦SUBQUADRES | BAIXA TENSIÓ |  |  |  | ENS.PNT-03605.EP.P1.¦E¦TUTO. | 1 | Subquadre Elèctric Planta Primera - P1 |  | 1 | [5 empty] | 2009-05-27 | [5 empty] | Standard | [120 empty] | c3ddf70b-3e6f-43e8-9c61-66219ab009e8 | a050765d-4fd0-4f71-a456-4e0085b68566
Lot 08 | PNT-03605 | PNT-03605 - BAI-15.01.B | SUBQUADRES | 15.01.B | EQUIPS DE BAIXA TENSIÓ¦QUADRES ELÈCTRICS¦SUBQUADRES | BAIXA TENSIÓ |  |  |  | ENS.PNT-03605.UR.¦T¦GPCI. | 1 | Subquadre Elèctric Bombes PCI - UR |  | 1 | [5 empty] | 2009-05-27 | [5 empty] | Petit | [120 empty] | c3ddf70b-3e6f-43e8-9c61-66219ab009e8 | 6454ef75-0c18-4f29-bb94-b334be1f41e0
Lot 08 | PNT-03605 | PNT-03605 - BAI-15.05.A | ENDOLLS | 15.05.A | EQUIPS DE BAIXA TENSIÓ¦ENDOLLS I MECANISMES¦ENDOLLS | BAIXA TENSIÓ |  |  |  | ENS.PNT-03605.EP.P0. | 251 | Endolls - P0 |  | 1 | [5 empty] | 2009-05-27 |  |  |  | Endolls Eunea Única | [122 empty] | fe12c19a-3d4e-48b8-a637-e63cef22f236 | b668efd5-2b73-453b-ba23-e851f412641a
Lot 08 | PNT-03605 | PNT-03605 - BAI-15.05.A | ENDOLLS | 15.05.A | EQUIPS DE BAIXA TENSIÓ¦ENDOLLS I MECANISMES¦ENDOLLS | BAIXA TENSIÓ |  |  |  | ENS.PNT-03605.EP.P1. | 48 | Endolls - P1 |  | 1 | [5 empty] | 2009-05-27 |  |  |  | Endolls Eunea Única | [122 empty] | fe12c19a-3d4e-48b8-a637-e63cef22f236 | eca4e4ea-8f1a-40e8-b1d8-2d2457ba582b
Lot 08 | PNT-03605 | PNT-03605 - BAI-15.05.B | MECANISMES | 15.05.B | EQUIPS DE BAIXA TENSIÓ¦ENDOLLS I MECANISMES¦MECANISMES | BAIXA TENSIÓ |  |  |  | ENS.PNT-03605.EP.P0. | 83 | Mecanismes - P0 |  | 1 | [5 empty] | 2009-05-27 |  |  |  | Interruptors Eunea Única | [122 empty] | b21f6ab6-4ddc-47ad-8c57-6272e190f341 | 02fba239-ca29-4496-89fa-533a13f399ba
Lot 08 | PNT-03605 | PNT-03605 - BAI-15.05.B | MECANISMES | 15.05.B | EQUIPS DE BAIXA TENSIÓ¦ENDOLLS I MECANISMES¦MECANISMES | BAIXA TENSIÓ |  |  |  | ENS.PNT-03605.EP.P1. | 20 | Mecanismes - P1 |  | 1 | [5 empty] | 2009-05-27 |  |  |  | Interruptors Eunea Única | [122 empty] | b21f6ab6-4ddc-47ad-8c57-6272e190f341 | 0af72985-8182-4e96-a376-f7d75b87248a
Lot 08 | PNT-03605 | PNT-03605 - BAI-15.06 | XARXA DE TERRES | 15.06 | EQUIPS DE BAIXA TENSIÓ¦XARXA DE TERRES | BAIXA TENSIÓ |  |  |  | ENS.PNT-03605. | 1 | Xarxa de Terres |  | 1 | [5 empty] | 2009-05-27 |  |  |  | Anell perimetral de Cu 35mm | [122 empty] | de1ca5a3-04f4-4ee0-b9d9-ccd8dc0d032c | 1d83f7d2-b9d0-4e1e-8cf4-a6b6e9f99e82
Lot 08 | PNT-03605 | PNT-03605 - BAI-16.01 | LLUMINÀRIES | 16.01 | IL·LUMINACIÓ¦LLUMINÀRIES | BAIXA TENSIÓ |  |  |  | ENS.PNT-03605.EP.P0. | 210 | Lluminàries - P0 |  | 1 | [5 empty] | 2009-05-27 |  |  |  | 204 Fluorescents + 6 Downlights | [122 empty] | 52350348-af67-44f2-b1e5-dd44003cdf21 | 95dbf65f-17e5-4522-8940-b2cea6f2b953
Lot 08 | PNT-03605 | PNT-03605 - BAI-16.01 | LLUMINÀRIES | 16.01 | IL·LUMINACIÓ¦LLUMINÀRIES | BAIXA TENSIÓ |  |  |  | ENS.PNT-03605.EP.P1. | 77 | Lluminàries - P1 |  | 1 | [5 empty] | 2009-05-27 |  |  |  | Fluorescents a tota la planta. | [122 empty] | 52350348-af67-44f2-b1e5-dd44003cdf21 | d329424c-d6d7-440a-a650-030818c85080
Lot 08 | PNT-03605 | PNT-03605 - BAI-16.02 | EMERGÈNCIA I SENYALITZACIÓ | 16.02 | IL·LUMINACIÓ¦EMERGÈNCIA I SENYALITZACIÓ | BAIXA TENSIÓ |  |  |  | ENS.PNT-03605.EP.P0. | 43 | Lluminàries Emergència - P0 |  | 1 | [5 empty] | 2009-05-27 |  |  |  | Emergències Legrand | [122 empty] | da04b2d3-dffc-4e78-8b01-b58b9f039da0 | 0e9ca6c6-612c-4aff-8766-a87a37d19f03
Lot 08 | PNT-03605 | PNT-03605 - BAI-16.02 | EMERGÈNCIA I SENYALITZACIÓ | 16.02 | IL·LUMINACIÓ¦EMERGÈNCIA I SENYALITZACIÓ | BAIXA TENSIÓ |  |  |  | ENS.PNT-03605.EP.P1. | 15 | Lluminàries Emergència - P1 |  | 1 | [5 empty] | 2009-05-27 |  |  |  | Emergències Legrand | [122 empty] | da04b2d3-dffc-4e78-8b01-b58b9f039da0 | 56035935-d657-4909-bcb1-dce7e7256d65
Lot 08 | PNT-03605 | PNT-03605 - BAI-16.03 | LUMINÀRIES EXTERIORS | 16.03 | IL·LUMINACIÓ¦LUMINÀRIES EXTERIORS | BAIXA TENSIÓ |  |  |  | ENS.PNT-03605.UR. | 55 | Lluminàries Exteriors - UR |  | 1 | [5 empty] | 2009-05-27 |  |  |  | 16 Focus Pista esportiva, 39 aplics de paret perimetral. | [122 empty] | 09ba5aee-945b-4928-9c54-0af0c0955bd6 | 01fe4738-1af6-4a4f-b289-df4ce57fb3e4
Lot 08 | PNT-03605 | PNT-03605 - BAI-19 | PARALLAMPS | 19 | PARALLAMPS | BAIXA TENSIÓ |  |  |  | ENS.PNT-03605.EP.PC. | 1 | Parallamps - PC |  | 1 | [5 empty] | 2009-05-27 | [126 empty] | b9b12476-e649-4ac5-899c-3939156d99a1 | c8ba61d9-2e70-4df9-bf5a-057d72178423
Lot 08 | PNT-03605 | PNT-03605 - BAI-34.10 | INSTAL·LACIÓ BAIXA TENSIÓ | 34.10 | INSTAL·LACIONS¦INSTAL·LACIÓ BAIXA TENSIÓ | BAIXA TENSIÓ |  |  |  | ENS.PNT-03605. | 1 | Instal·lació Baixa Tensió |  | 1 | [5 empty] | 2009-05-27 | [126 empty] | 1b0a8f06-170a-4e84-991a-54108b2fe5d7 | 018af112-9277-433a-a2d1-1b2b1f7cd831
Lot 08 | PNT-03605 | PNT-03605 - CLI-01.03 | CALDERES | 01.03 | GENERADORS D'ENERGIA¦CALDERES | CLIMATITZACIÓ |  |  |  | ENS.PNT-03605.EP.P0.¦T¦CALD. | 1 | Caldera - P0 |  | 1 |  | Wolf | MK-1-220 | 010652/0179 |  | 2009-06-01 | [9 empty] | > 70 kW | 0 |  | 220 | 0 |  |  | 0 | 0 |  |  |  | 0 | [36 empty] | Atmosfèrica | Gasoil | 0 | 0 | [64 empty] | b91e8571-67cd-42d6-b332-86ab649456e6 | 1acc0502-1ded-4453-8200-16573979e7f7
Lot 08 | PNT-03605 | PNT-03605 - CLI-02.13 | RADIADORS D'AIGUA | 02.13 | ELEMENTS DE CLIMATITZACIÓ¦RADIADORS D'AIGUA | CLIMATITZACIÓ |  |  |  | ENS.PNT-03605.EP.P0. | 45 | Radiadors - P0 |  | 1 | [5 empty] | 2009-06-01 | [9 empty] | > 70 kW | [116 empty] | 7ff0b31a-cff5-4ab0-b69a-c667651732f6 | 98e34581-dbc6-40e8-8d28-e122eb7cf42c
Lot 08 | PNT-03605 | PNT-03605 - CLI-02.13 | RADIADORS D'AIGUA | 02.13 | ELEMENTS DE CLIMATITZACIÓ¦RADIADORS D'AIGUA | CLIMATITZACIÓ |  |  |  | ENS.PNT-03605.EP.P1. | 13 | Radiadors - P1 |  | 1 | [5 empty] | 2009-06-01 | [9 empty] | > 70 kW | [116 empty] | 7ff0b31a-cff5-4ab0-b69a-c667651732f6 | 21871563-a167-4bfc-9868-4d342a789ab3
Lot 08 | PNT-03605 | PNT-03605 - CLI-03.02 | BOMBES CIRCULACIÓ ACS I CLIMA | 03.02 | BOMBES I GRUPS DE PRESSIÓ¦BOMBES CIRCULACIÓ ACS I CLIMA | CLIMATITZACIÓ |  |  |  | ENS.PNT-03605.EP.P0.¦T¦CALD. | 1 | Bomba 1 Calefacció Circuit C1 Administració - P0 |  | 1 |  | Sedical | SAM25/125-0.05/K | 219759/09-1 7320904 2.1 |  | 2009-06-01 | [9 empty] | > 70 kW | [34 empty] | Rotor humit | [81 empty] | b2c4bc04-4622-4ce2-a28e-1994ad03da3e | c3e9e690-fd40-4491-840f-3cd7435ab1f0
Lot 08 | PNT-03605 | PNT-03605 - CLI-03.02 | BOMBES CIRCULACIÓ ACS I CLIMA | 03.02 | BOMBES I GRUPS DE PRESSIÓ¦BOMBES CIRCULACIÓ ACS I CLIMA | CLIMATITZACIÓ |  |  |  | ENS.PNT-03605.EP.P0.¦T¦CALD. | 1 | Bomba 1 Calefacció Circuit C2 Aulari - P0 |  | 1 |  | Sedical | SDP32/105.1-0.25/K | 219759/09 8820904 3.1 |  | 2009-06-01 | [9 empty] | > 70 kW | [34 empty] | Rotor sec | [81 empty] | b2c4bc04-4622-4ce2-a28e-1994ad03da3e | 1b0229c4-dc68-4ebd-bb07-b6af143550f2
Lot 08 | PNT-03605 | PNT-03605 - CLI-03.02 | BOMBES CIRCULACIÓ ACS I CLIMA | 03.02 | BOMBES I GRUPS DE PRESSIÓ¦BOMBES CIRCULACIÓ ACS I CLIMA | CLIMATITZACIÓ |  |  |  | ENS.PNT-03605.EP.P0.¦T¦CALD. | 1 | Bomba 1 Calefacció Circuit C3 PB+P1 Nord - P0 |  | 1 |  | Sedical | SDP32/105.1-0.65/K | 219759/09 9840904 4.1 |  | 2009-06-01 | [9 empty] | > 70 kW | [34 empty] | Rotor sec | [81 empty] | b2c4bc04-4622-4ce2-a28e-1994ad03da3e | 99732347-f5ed-416d-b2b5-94d8ce2bdc00
Lot 08 | PNT-03605 | PNT-03605 - CLI-03.02 | BOMBES CIRCULACIÓ ACS I CLIMA | 03.02 | BOMBES I GRUPS DE PRESSIÓ¦BOMBES CIRCULACIÓ ACS I CLIMA | CLIMATITZACIÓ |  |  |  | ENS.PNT-03605.EP.P0.¦T¦CALD. | 1 | Bomba 1 Calefacció Circuit C4 Inicial Sud - P0 |  | 1 |  | Sedical | SDP32/105.1-0.25/K | 219759/09 8820904 5.1 |  | 2009-06-01 | [9 empty] | > 70 kW | [34 empty] | Rotor sec | [81 empty] | b2c4bc04-4622-4ce2-a28e-1994ad03da3e | 4ac62501-a920-42e6-a603-bbeecd387df4
Lot 08 | PNT-03605 | PNT-03605 - CLI-03.02 | BOMBES CIRCULACIÓ ACS I CLIMA | 03.02 | BOMBES I GRUPS DE PRESSIÓ¦BOMBES CIRCULACIÓ ACS I CLIMA | CLIMATITZACIÓ |  |  |  | ENS.PNT-03605.EP.P0.¦T¦CALD. | 1 | Bomba 1 Circuit Primari Caldera - P0 |  | 1 |  | Sedical | SDM50/150.1-0.2/K | 219759/09 7480904 1.1 |  | 2009-06-01 | [9 empty] | > 70 kW | [34 empty] | Rotor sec | [81 empty] | b2c4bc04-4622-4ce2-a28e-1994ad03da3e | 4c49ca78-a4db-44f3-887e-f29569fecd68
Lot 08 | PNT-03605 | PNT-03605 - CLI-03.02 | BOMBES CIRCULACIÓ ACS I CLIMA | 03.02 | BOMBES I GRUPS DE PRESSIÓ¦BOMBES CIRCULACIÓ ACS I CLIMA | CLIMATITZACIÓ |  |  |  | ENS.PNT-03605.EP.P0.¦T¦CALD. | 1 | Bomba 2 Calefacció Circuit C1 Administració - P0 |  | 1 |  | Sedical | SAM25/125-0.05/K | 219759/09-2 7320904 2.2 |  | 2009-06-01 | [9 empty] | > 70 kW | [34 empty] | Rotor humit | [81 empty] | b2c4bc04-4622-4ce2-a28e-1994ad03da3e | b7d87053-fd43-416c-ac03-8c4e8f1fb824
Lot 08 | PNT-03605 | PNT-03605 - CLI-03.02 | BOMBES CIRCULACIÓ ACS I CLIMA | 03.02 | BOMBES I GRUPS DE PRESSIÓ¦BOMBES CIRCULACIÓ ACS I CLIMA | CLIMATITZACIÓ |  |  |  | ENS.PNT-03605.EP.P0.¦T¦CALD. | 1 | Bomba 2 Calefacció Circuit C2 Aulari - P0 |  | 1 |  | Sedical | SDP32/105.1-0.25/K | 219759/09 8820904 3.2 |  | 2009-06-01 | [9 empty] | > 70 kW | [34 empty] | Rotor sec | [81 empty] | b2c4bc04-4622-4ce2-a28e-1994ad03da3e | 31cda801-df9b-4f0e-b390-717115579f9e
Lot 08 | PNT-03605 | PNT-03605 - CLI-03.02 | BOMBES CIRCULACIÓ ACS I CLIMA | 03.02 | BOMBES I GRUPS DE PRESSIÓ¦BOMBES CIRCULACIÓ ACS I CLIMA | CLIMATITZACIÓ |  |  |  | ENS.PNT-03605.EP.P0.¦T¦CALD. | 1 | Bomba 2 Calefacció Circuit C3 PB+P1 Nord - P0 |  | 1 |  | Sedical | SDP32/105.1-0.65/K | 219759/09 9840904 4.2 |  | 2009-06-01 | [9 empty] | > 70 kW | [34 empty] | Rotor sec | [81 empty] | b2c4bc04-4622-4ce2-a28e-1994ad03da3e | 1fd71667-bef4-41ec-b5ca-9baf85f3d730
Lot 08 | PNT-03605 | PNT-03605 - CLI-03.02 | BOMBES CIRCULACIÓ ACS I CLIMA | 03.02 | BOMBES I GRUPS DE PRESSIÓ¦BOMBES CIRCULACIÓ ACS I CLIMA | CLIMATITZACIÓ |  |  |  | ENS.PNT-03605.EP.P0.¦T¦CALD. | 1 | Bomba 2 Calefacció Circuit C4 Inicial Sud - P0 |  | 1 |  | Sedical | SDP32/105.1-0.25/K | 219759/09 8820904 5.2 |  | 2009-06-01 | [9 empty] | > 70 kW | [34 empty] | Rotor sec | [81 empty] | b2c4bc04-4622-4ce2-a28e-1994ad03da3e | 77a8221a-9258-49b7-912f-aa6e2b77da7d
Lot 08 | PNT-03605 | PNT-03605 - CLI-03.02 | BOMBES CIRCULACIÓ ACS I CLIMA | 03.02 | BOMBES I GRUPS DE PRESSIÓ¦BOMBES CIRCULACIÓ ACS I CLIMA | CLIMATITZACIÓ |  |  |  | ENS.PNT-03605.EP.P0.¦T¦CALD. | 1 | Bomba 2 Circuit Primari Caldera - P0 |  | 1 |  | Sedical | SDM50/150.1-0.2/K | 219759/09 7480904 1.2 |  | 2009-06-01 | [9 empty] | > 70 kW | [34 empty] | Rotor sec | [81 empty] | b2c4bc04-4622-4ce2-a28e-1994ad03da3e | 5ea9543b-d488-4844-8d08-d74ea73d0dc1
Lot 08 | PNT-03605 | PNT-03605 - CLI-33 | QUALITAT AMBIENTAL EN INTERIORS | 33 | QUALITAT AMBIENTAL EN INTERIORS | CLIMATITZACIÓ |  |  |  | ENS.PNT-03605. | 1 | Qualitat Ambiental en Interiors |  | 1 | [5 empty] | 2009-05-27 | [9 empty] | > 70 kW | [116 empty] | 10e5ff1d-23bd-409c-9616-aba6df29e05c | 106aa773-f65b-4e18-a9af-638fb5634c9d
Lot 08 | PNT-03605 | PNT-03605 - CLI-34.01 | INSTAL·LACIÓ CLIMATITZACIÓ | 34.01 | INSTAL·LACIONS¦INSTAL·LACIÓ CLIMATITZACIÓ | CLIMATITZACIÓ |  |  |  | ENS.PNT-03605. | 1 | Instal·lació Climatització |  | 1 | [5 empty] | 2009-06-01 | [9 empty] | > 70 kW | [10 empty] | Calor | [105 empty] | 43ca8b1e-5ce6-47a4-aaa4-915b8b8777f9 | eaa9ea03-1501-40a1-ab54-2caea7c86e09
Lot 08 | PNT-03605 | PNT-03605 - COM-17.01.A | MICRÒFONS | 17.01.A | EQUIPS COMUNICACIONS¦MEGAFONIA¦MICRÒFONS | COMUNICACIONS |  |  |  | ENS.PNT-03605.EP.P0.¦E¦CONS. | 1 | Micròfon Consergeria - P0 |  | 1 | [5 empty] | 2009-01-01 | [126 empty] | 0e3fd43d-89dd-48b2-bb9a-8930e8e7563d | b5d8d49f-8138-4077-83f6-f826ef6d433c
Lot 08 | PNT-03605 | PNT-03605 - COM-17.01.B | ALTAVEUS | 17.01.B | EQUIPS COMUNICACIONS¦MEGAFONIA¦ALTAVEUS | COMUNICACIONS |  |  |  | ENS.PNT-03605.EP.P0. | 5 | Altaveus - P0 |  | 1 | [5 empty] | 2009-01-01 |  |  |  | FoneStar | [122 empty] | f64f6dde-4627-4670-9ed5-7220906f07bf | 5435d411-521f-407e-b484-fd503405a36d
Lot 08 | PNT-03605 | PNT-03605 - COM-17.01.B | ALTAVEUS | 17.01.B | EQUIPS COMUNICACIONS¦MEGAFONIA¦ALTAVEUS | COMUNICACIONS |  |  |  | ENS.PNT-03605.EP.P1. | 2 | Altaveus - P1 |  | 1 | [5 empty] | 2009-01-01 |  |  |  | FoneStar | [122 empty] | f64f6dde-4627-4670-9ed5-7220906f07bf | 851f3bcd-87c8-4fea-84ff-b9b4dd4029fb
Lot 08 | PNT-03605 | PNT-03605 - COM-17.01.C | RACKS MEGAFONIA | 17.01.C | EQUIPS COMUNICACIONS¦MEGAFONIA¦RACKS | COMUNICACIONS |  |  |  | ENS.PNT-03605.EP.P0.¦E¦CONS. | 1 | Rack Megafonia - P0 |  | 1 | [5 empty] | 2009-01-01 | [126 empty] | b10d1369-11c9-43fb-9c41-8c88db1be316 | 8bedbea7-f551-40e7-9fa6-9b96c0dfbbd3
Lot 08 | PNT-03605 | PNT-03605 - COM-17.07 | PORTERS I AVISOS | 17.07 | EQUIPS COMUNICACIONS¦PORTERS I AVISOS | COMUNICACIONS |  |  |  | ENS.PNT-03605.EP.P0.¦E¦CONS. | 1 | Porter Consergeria - P0 |  | 1 | [5 empty] | 2009-01-01 |  |  |  | 1 pulsador exterior + 1 telèfon interior | [122 empty] | 06331def-5691-43de-b925-61973f7fecf3 | 167587db-7810-445c-bc19-ee9184f81460
Lot 08 | PNT-03605 | PNT-03605 - COM-17.09.A | RACK VEU I DADES | 17.09.A | EQUIPS COMUNICACIONS¦VEU I DADES¦RACK | COMUNICACIONS |  |  |  | ENS.PNT-03605.EP.P0.¦E¦CONS. | 1 | Rack Veu i Dades - P0 |  | 1 | [5 empty] | 2009-01-01 | [126 empty] | 15eadea9-0e36-4447-ab48-7060076d6b8c | ce02d4fa-1bca-45d2-85a2-6afff7af819c
Lot 08 | PNT-03605 | PNT-03605 - COM-17.09.B | PRESES VEU I DADES | 17.09.B | EQUIPS COMUNICACIONS¦VEU I DADES¦ PRESES | COMUNICACIONS |  |  |  | ENS.PNT-03605.EP.P0. | 114 | Preses Veu i Dades - P0 |  | 1 | [5 empty] | 2009-01-01 | [126 empty] | 50e1dc57-cb78-42bc-bf1f-2e0bbf9687f8 | aecb67ae-e8fa-482e-b3f5-d8492d5188a8
Lot 08 | PNT-03605 | PNT-03605 - COM-17.09.B | PRESES VEU I DADES | 17.09.B | EQUIPS COMUNICACIONS¦VEU I DADES¦ PRESES | COMUNICACIONS |  |  |  | ENS.PNT-03605.EP.P1. | 18 | Preses Veu i Dades - P1 |  | 1 | [5 empty] | 2009-01-01 | [126 empty] | 50e1dc57-cb78-42bc-bf1f-2e0bbf9687f8 | f2e41285-ccba-4e96-ac18-661c5e114616
Lot 08 | PNT-03605 | PNT-03605 - FON-01.05 | TERMOS | 01.05 | GENERADORS D'ENERGIA¦TERMOS | LEGIONEL·LA |  |  |  | ENS.PNT-03605.EP.P0.¦L¦AUP3. | 1 | Termo Aula P3 - P0 |  | 1 |  | Fleck | TNRP 30/2 | 3100110 05 08184 0465576 |  | 2009-03-12 | [9 empty] | > 70 kW | 0 |  |  | 0 |  |  | 0 | 50 |  |  |  | 0.03 | [104 empty] | 03bcc7e5-b5bb-4c26-a9ca-24f7af3366a6 | 8b1fe6dc-9e95-49b7-80e5-7890c98ab5ce
Lot 08 | PNT-03605 | PNT-03605 - FON-01.05 | TERMOS | 01.05 | GENERADORS D'ENERGIA¦TERMOS | LEGIONEL·LA |  |  |  | ENS.PNT-03605.EP.P0.¦L¦AUP4. | 1 | Termo Aules P4/P5 - P0 |  | 1 |  | Fleck | TNRP 30/2 | 3100110 05 08177 0444649 |  | 2009-03-12 | [9 empty] | > 70 kW | 0 |  |  | 0 |  |  | 0 | 50 |  |  |  | 0.03 | [104 empty] | 03bcc7e5-b5bb-4c26-a9ca-24f7af3366a6 | d805aca4-69b5-428e-b2c5-1c4e49438026
Lot 08 | PNT-03605 | PNT-03605 - FON-01.05 | TERMOS | 01.05 | GENERADORS D'ENERGIA¦TERMOS | LEGIONEL·LA |  |  |  | ENS.PNT-03605.EP.P0.¦L¦PROF. | 1 | Termo Lavabo Professors - P0 |  | 1 |  | Fleck | TNRP 30/2 | 3100110 05 08184 0465542 |  | 2009-03-12 | [9 empty] | > 70 kW | 0 |  |  | 0 |  |  | 0 | 50 |  |  |  | 0.03 | [104 empty] | 03bcc7e5-b5bb-4c26-a9ca-24f7af3366a6 | 6e58b843-a278-40c8-8a74-9d0ac3785ab3
Lot 08 | PNT-03605 | PNT-03605 - FON-04.02 | DIPÒSIT EXPANSIÓ | 04.02 | FLUIDS I GASOS¦DIPÒSIT EXPANSIÓ | FONTANERIA |  |  |  | ENS.PNT-03605.EP.P0.¦T¦CALD. | 1 | Dipòsit Expansió Caldera - P0 |  | 1 |  | Ibaiondo | 100 CMF | 4227560075 |  | 2009-03-12 | [9 empty] | > 70 kW | [11 empty] | 0.1 | 0 | [103 empty] | 341f1560-1c22-4aeb-afee-e3db4971eff1 | 353d1d16-47a8-4073-979e-c6fe38103c9d
Lot 08 | PNT-03605 | PNT-03605 - FON-10.01.A | AIGÜERES | 10.01.A | APARELLS SANITARIS I AIXETERIA¦APARELLS SANITARIS¦AIGÜERES | FONTANERIA |  |  |  | ENS.PNT-03605.EP.P0. | 12 | Aigüeres - P0 |  | 1 | [5 empty] | 2009-03-12 | [126 empty] | 5b1ef0e3-37c8-4f4b-9735-98bb95ac43f3 | 9f3c1338-d846-4b02-a69c-2c4f265fe077
Lot 08 | PNT-03605 | PNT-03605 - FON-10.01.A | AIGÜERES | 10.01.A | APARELLS SANITARIS I AIXETERIA¦APARELLS SANITARIS¦AIGÜERES | FONTANERIA |  |  |  | ENS.PNT-03605.EP.P1. | 5 | Aigüeres - P1 |  | 1 | [5 empty] | 2009-03-12 | [126 empty] | 5b1ef0e3-37c8-4f4b-9735-98bb95ac43f3 | 5ee5f1aa-7b2e-4842-9133-774d0603e466
Lot 08 | PNT-03605 | PNT-03605 - FON-10.01.B | PLATS DE DUTXA | 10.01.B | APARELLS SANITARIS I AIXETERIA¦APARELLS SANITARIS¦PLATS DE DUTXA | FONTANERIA |  |  |  | ENS.PNT-03605.EP.P0. | 3 | Plats de Dutxa - P0 |  | 1 | [5 empty] | 2009-03-12 | [126 empty] | 9164f894-4c52-4533-b0d6-fc78ee6504d4 | 916fa153-40bd-4bab-9561-2b16159850fc
Lot 08 | PNT-03605 | PNT-03605 - FON-10.01.D | INODOR | 10.01.D | APARELLS SANITARIS I AIXETERIA¦APARELLS SANITARIS¦INODOR | FONTANERIA |  |  |  | ENS.PNT-03605.EP.P0. | 16 | Inodors - P0 |  | 1 | [5 empty] | 2009-03-12 | [23 empty] | Descàrrega | [102 empty] | eda3f255-fcc1-4b52-b6be-f94c978ae4e4 | 33b31f26-6799-4707-ba39-5c8980f6fb14
Lot 08 | PNT-03605 | PNT-03605 - FON-10.01.D | INODOR | 10.01.D | APARELLS SANITARIS I AIXETERIA¦APARELLS SANITARIS¦INODOR | FONTANERIA |  |  |  | ENS.PNT-03605.EP.P1. | 5 | Inodors - P1 |  | 1 | [5 empty] | 2009-03-12 | [23 empty] | Descàrrega | [102 empty] | eda3f255-fcc1-4b52-b6be-f94c978ae4e4 | 60174424-4663-4907-b578-cb29dc881581
Lot 08 | PNT-03605 | PNT-03605 - FON-10.01.E | ABOCADOR | 10.01.E | APARELLS SANITARIS I AIXETERIA¦APARELLS SANITARIS¦ABOCADOR | FONTANERIA |  |  |  | ENS.PNT-03605.EP.P0. | 1 | Abocadors - P0 |  | 1 | [5 empty] | 2009-03-12 | [126 empty] | b52b82ff-14e8-4338-b5cd-53da7b2d7e4d | 3cbb5abe-b9e9-40fe-b094-fcffa9fbf2f1
Lot 08 | PNT-03605 | PNT-03605 - FON-10.01.E | ABOCADOR | 10.01.E | APARELLS SANITARIS I AIXETERIA¦APARELLS SANITARIS¦ABOCADOR | FONTANERIA |  |  |  | ENS.PNT-03605.EP.P1. | 1 | Abocadors - P1 |  | 1 | [5 empty] | 2009-03-12 | [126 empty] | b52b82ff-14e8-4338-b5cd-53da7b2d7e4d | 47bf767b-0c31-49ee-bce0-9923fedc21f9
Lot 08 | PNT-03605 | PNT-03605 - FON-10.01.F | LAVABOS | 10.01.F | APARELLS SANITARIS I AIXETERIA¦APARELLS SANITARIS¦LAVABOS | FONTANERIA |  |  |  | ENS.PNT-03605.EP.P0. | 2 | Lavabos - P0 |  | 1 | [5 empty] | 2009-03-12 | [126 empty] | adbcdbeb-2b68-4b51-aea4-466d72d3e061 | b3563686-e0ef-437a-8a7a-bdb6a66697c8
Lot 08 | PNT-03605 | PNT-03605 - FON-10.01.F | LAVABOS | 10.01.F | APARELLS SANITARIS I AIXETERIA¦APARELLS SANITARIS¦LAVABOS | FONTANERIA |  |  |  | ENS.PNT-03605.EP.P1. | 2 | Lavabos - P1 |  | 1 | [5 empty] | 2009-03-12 | [126 empty] | adbcdbeb-2b68-4b51-aea4-466d72d3e061 | 0cc0f690-6205-440f-adf6-7b5677f9b9c4
Lot 08 | PNT-03605 | PNT-03605 - FON-10.02.B | AIXETES ACS | 10.02.B | APARELLS SANITARIS I AIXETERIA¦AIXETERIA¦AIXETES ACS | LEGIONEL·LA |  |  |  | ENS.PNT-03605.EP.P0. | 4 | Aixetes ACS - P0 |  | 1 | [5 empty] | 2009-03-12 | [24 empty] | Monocomandament | [101 empty] | 23ed8e78-ed81-4e5c-9cb2-e1d2fdb521c7 | 4767e14e-24dc-4b7a-9ba8-4b3977c26677
Lot 08 | PNT-03605 | PNT-03605 - FON-10.02.C | AIXETES AFS | 10.02.C | APARELLS SANITARIS I AIXETERIA¦AIXETERIA¦AIXETES AFS | LEGIONEL·LA |  |  |  | ENS.PNT-03605.EP.P0. | 18 | Aixetes AFS - P0 |  | 1 | [5 empty] | 2009-03-12 | [24 empty] | Polsador | [101 empty] | ab9131b2-549d-4fc5-94dd-fa3e0d3ee621 | 2619ad6f-7580-4cf0-af86-c25191a8b007
Lot 08 | PNT-03605 | PNT-03605 - FON-10.02.C | AIXETES AFS | 10.02.C | APARELLS SANITARIS I AIXETERIA¦AIXETERIA¦AIXETES AFS | LEGIONEL·LA |  |  |  | ENS.PNT-03605.EP.P1. | 8 | Aixetes AFS - P1 |  | 1 | [5 empty] | 2009-03-12 | [24 empty] | Polsador | [101 empty] | ab9131b2-549d-4fc5-94dd-fa3e0d3ee621 | 3a1adb7f-8b60-4f1e-8b40-31487bb95ba4
Lot 08 | PNT-03605 | PNT-03605 - FON-34.02 | INSTAL·LACIÓ ACS | 34.02 | INSTAL·LACIONS¦INSTAL·LACIÓ ACS | LEGIONEL·LA |  |  |  | ENS.PNT-03605. | 1 | Instal·lació ACS |  | 1 | [5 empty] | 2009-03-12 | [9 empty] | > 70 kW | [116 empty] | 33ad092b-b079-4112-8d46-bee368957480 | 1b44eeaa-1b40-4eaf-a24b-e0f0ed303eeb
Lot 08 | PNT-03605 | PNT-03605 - FON-34.03 | INSTAL·LACIÓ AFS | 34.03 | INSTAL·LACIONS¦INSTAL·LACIÓ AFS | LEGIONEL·LA |  |  |  | ENS.PNT-03605. | 1 | Instal·lació AFS |  | 1 | [5 empty] | 2009-03-12 | [126 empty] | 07c8c1b8-e7b1-4d0e-a454-b335af510700 | 0dfe2a1a-3510-4267-bebd-b9931718aa30
Lot 08 | PNT-03605 | PNT-03605 - GAS-04.07.B | DIPÒSIT GASOIL ENTERRAT | 04.07.B | FLUIDS I GASOS¦DIPÒSIT GASOIL¦ENTERRATS | GAS COMBUSTIBLE |  |  |  | ENS.PNT-03605.UR.¦C¦ENTR. | 1 | Dipòsit Gasoil Enterrat - UR |  | 1 |  | Lapesa |  |  |  | 2009-05-29 | [14 empty] | 1 | [6 empty] | 7.5 | [67 empty] | Exterior |  |  | En ús | [17 empty] | Protecció activa | Doble | 0 | [13 empty] | cdffc992-ecab-44a2-850c-adccd0d40410 | 569890c3-c3d1-4258-8c59-cae302fb5a89
Lot 08 | PNT-03605 | PNT-03605 - GAS-34.06 | INSTAL·LACIÓ GASOIL | 34.06 | INSTAL·LACIONS¦INSTAL·LACIÓ GASOIL | GAS COMBUSTIBLE |  |  |  | ENS.PNT-03605. | 1 | Instal·lació Gasoil |  | 1 | [5 empty] | 2009-05-29 | [21 empty] | 7.5 | [67 empty] | Exterior | [36 empty] | f7f481ec-b10c-403e-9685-ee364d49afcb | f3d3b055-8d9e-452a-9f5c-7a84b68e0225
Lot 08 | PNT-03605 | PNT-03605 - PRO-03.01 | GRUPS DE PRESSIÓ CONTRAINCENDIS | 03.01 | BOMBES I GRUPS DE PRESSIÓ¦GRUPS DE PRESSIÓ CONTRAINCENDIS | PROTECCIÓ CONTRA INCENDIS |  |  |  | ENS.PNT-03605.UR.¦T¦GPCI. | 1 | Grup Pressió Contra Incendis - UR |  | 1 | [5 empty] | 2009-01-01 |  |  |  | Grup KSB Bomba Principal Elèctrica + Principal Diesel + Jockey | [70 empty] | 0 | 1 | ITUR | NBC-32/200 | 0.01 | 0 | ITUR | SUN-07705 | 0.0028 | 0 |  |  | 0 | 1 | [38 empty] | 0c20ec0d-2099-4f1b-9645-424b21b4c12b | 7f72bd4a-e599-4a0e-8ece-57f75516fcfa
Lot 08 | PNT-03605 | PNT-03605 - PRO-04.06 | DIPÒSIT INCENDIS | 04.06 | FLUIDS I GASOS¦DIPÒSIT INCENDIS | LEGIONEL·LA |  |  |  | ENS.PNT-03605.UR.¦C¦ENTR. | 1 | Dipòsit Incendis - UR |  | 1 | [5 empty] | 2009-01-01 | [21 empty] | 15 | [104 empty] | 1ebca3cc-556f-4f61-9dfe-3685f435c28d | 5cc17ab5-a8a9-4587-b60d-936697500cbb
Lot 08 | PNT-03605 | PNT-03605 - PRO-11.01 | DETECTORS PCI | 11.01 | CONTRAINCENDIS¦DETECTORS | PROTECCIÓ CONTRA INCENDIS |  |  |  | ENS.PNT-03605.EP.P0. | 7 | Detectors Contra Incendis - P0 |  | 1 | [5 empty] | 2009-01-01 | [40 empty] | Òptic fums | [85 empty] | 1f3472f7-83f5-4af9-88ce-0c00eb8be9d2 | 11134828-9acf-4185-9b0d-36839f186804
Lot 08 | PNT-03605 | PNT-03605 - PRO-11.01 | DETECTORS PCI | 11.01 | CONTRAINCENDIS¦DETECTORS | PROTECCIÓ CONTRA INCENDIS |  |  |  | ENS.PNT-03605.EP.P1. | 1 | Detectors Contra Incendis - P1 |  | 1 | [5 empty] | 2009-01-01 | [40 empty] | Òptic fums | [85 empty] | 1f3472f7-83f5-4af9-88ce-0c00eb8be9d2 | 098100ad-7f7f-4eda-8abd-f7e77180e0ef
Lot 08 | PNT-03605 | PNT-03605 - PRO-11.03 | PULSADORS D'ALARMA PCI | 11.03 | CONTRAINCENDIS¦PULSADORS D'ALARMA | PROTECCIÓ CONTRA INCENDIS |  |  |  | ENS.PNT-03605.EP.P0. | 6 | Pulsadors Alarma Contra Incendis - P0 |  | 1 | [5 empty] | 2009-01-01 | [126 empty] | 79565a89-767f-4ffa-9940-da87567af32d | a79516e4-b515-4c76-be7e-8e124d40dacb
Lot 08 | PNT-03605 | PNT-03605 - PRO-11.03 | PULSADORS D'ALARMA PCI | 11.03 | CONTRAINCENDIS¦PULSADORS D'ALARMA | PROTECCIÓ CONTRA INCENDIS |  |  |  | ENS.PNT-03605.EP.P1. | 2 | Pulsadors Alarma Contra Incendis - P1 |  | 1 | [5 empty] | 2009-01-01 | [126 empty] | 79565a89-767f-4ffa-9940-da87567af32d | 584bc2c8-eec9-4467-a3e7-60c0b7c5d4e2
Lot 08 | PNT-03605 | PNT-03605 - PRO-11.06 | CENTRALS DETECCIÓ PCI | 11.06 | CONTRAINCENDIS¦CENTRALS DETECCIÓ | PROTECCIÓ CONTRA INCENDIS |  |  |  | ENS.PNT-03605.EP.P0.¦E¦CONS. | 1 | Central Detecció Contra Incendis - P0 |  | 1 |  | DSC | CFD 4800 | No identificat |  | 2009-01-01 | [126 empty] | f8a846c6-fd64-4583-8943-e665a56662bf | f7c6ab16-b8f3-42cc-806d-2d0dc12d071d
Lot 08 | PNT-03605 | PNT-03605 - PRO-11.07 | BIE | 11.07 | CONTRAINCENDIS¦EQUIPS MÀNEGA | PROTECCIÓ CONTRA INCENDIS |  |  |  | ENS.PNT-03605.EP.P0.¦C¦PASS. | 1 | BIE 1 Passadís Aula Joc - P0 | 19219 | 1 | [5 empty] | 2009-01-01 |  |  |  | descripción de materiales, medidas y puntos interesantes del equipo. | [122 empty] | 666093ea-4476-4b72-ae9c-cf725a91d61b | 38861e97-39a6-4bf8-b36e-c9ecbc366b1a
Lot 08 | PNT-03605 | PNT-03605 - PRO-11.07 | BIE | 11.07 | CONTRAINCENDIS¦EQUIPS MÀNEGA | PROTECCIÓ CONTRA INCENDIS |  |  |  | ENS.PNT-03605.EP.P0.¦C¦PASS. | 1 | BIE 2 Passadís Aula Psicomotricitat - P0 | 19221 | 1 | [5 empty] | 2009-01-01 |  |  |  | descripción de materiales, medidas y puntos interesantes del equipo. | [122 empty] | 666093ea-4476-4b72-ae9c-cf725a91d61b | d8bbfabd-e30d-4974-989d-7d3172b60c80
Lot 08 | PNT-03605 | PNT-03605 - PRO-11.07 | BIE | 11.07 | CONTRAINCENDIS¦EQUIPS MÀNEGA | PROTECCIÓ CONTRA INCENDIS |  |  |  | ENS.PNT-03605.EP.P0.¦C¦PASS. | 1 | BIE 3 Passadís Sala Professors - P0 | 19222 | 1 | [5 empty] | 2009-01-01 |  |  |  | descripción de materiales, medidas y puntos interesantes del equipo. | [122 empty] | 666093ea-4476-4b72-ae9c-cf725a91d61b | e4b82913-8949-4e77-82ad-ee4bf860839a
Lot 08 | PNT-03605 | PNT-03605 - PRO-11.07 | BIE | 11.07 | CONTRAINCENDIS¦EQUIPS MÀNEGA | PROTECCIÓ CONTRA INCENDIS |  |  |  | ENS.PNT-03605.EP.P0.¦C¦PASS. | 1 | BIE 4 Passadís Aula Música - P0 | 19218 | 1 | [5 empty] | 2009-01-01 |  |  |  | descripción de materiales, medidas y puntos interesantes del equipo. | [122 empty] | 666093ea-4476-4b72-ae9c-cf725a91d61b | 240f8310-fe17-4291-91c7-869f95a29ace
Lot 08 | PNT-03605 | PNT-03605 - PRO-11.07 | BIE | 11.07 | CONTRAINCENDIS¦EQUIPS MÀNEGA | PROTECCIÓ CONTRA INCENDIS |  |  |  | ENS.PNT-03605.EP.P1.¦C¦PASS. | 1 | BIE 5 Passadís Tutoria - P1 | 19220 | 1 | [5 empty] | 2009-01-01 |  |  |  | descripción de materiales, medidas y puntos interesantes del equipo. | [122 empty] | 666093ea-4476-4b72-ae9c-cf725a91d61b | 75ca79f6-6aa4-45b5-8abd-cea60436ec49
Lot 08 | PNT-03605 | PNT-03605 - PRO-11.07 | BIE | 11.07 | CONTRAINCENDIS¦EQUIPS MÀNEGA | PROTECCIÓ CONTRA INCENDIS |  |  |  | ENS.PNT-03605.EP.P1.¦C¦PASS. | 1 | BIE 6 Passadís Aula 3 Primària - P1 | 19223 | 1 | [5 empty] | 2009-01-01 |  |  |  | descripción de materiales, medidas y puntos interesantes del equipo. | [122 empty] | 666093ea-4476-4b72-ae9c-cf725a91d61b | e8f11dc4-b326-4185-b7e1-6c3300c7cc59
Lot 08 | PNT-03605 | PNT-03605 - PRO-11.09 | EXTINTOR | 11.09 | CONTRAINCENDIS¦EXTINTOR | PROTECCIÓ CONTRA INCENDIS |  |  |  | ENS.PNT-03605.EP.P0.¦C¦PASS. | 1 | Extintor ABC 04 Passadís Aula Joc -P0 | 145963 | 1 | [5 empty] | 2020-01-01 | [42 empty] | Pols seca | 6 | [82 empty] | d0bfd91c-f134-4da6-8829-e339bc399819 | ac94afae-8d18-4f88-984a-f197aa3f5b72
Lot 08 | PNT-03605 | PNT-03605 - PRO-11.09 | EXTINTOR | 11.09 | CONTRAINCENDIS¦EXTINTOR | PROTECCIÓ CONTRA INCENDIS |  |  |  | ENS.PNT-03605.EP.P0.¦C¦PASS. | 1 | Extintor ABC 05 Passadís Aula P3 -P0 | 145952 | 1 | [5 empty] | 2020-01-01 | [42 empty] | Pols seca | 6 | [82 empty] | d0bfd91c-f134-4da6-8829-e339bc399819 | 5c8a595a-b94a-44fa-97d3-4a6504241a66
Lot 08 | PNT-03605 | PNT-03605 - PRO-11.09 | EXTINTOR | 11.09 | CONTRAINCENDIS¦EXTINTOR | PROTECCIÓ CONTRA INCENDIS |  |  |  | ENS.PNT-03605.EP.P0.¦C¦PASS. | 1 | Extintor ABC 06 Passadís Aula P4 -P0 | 145957 | 1 | [5 empty] | 2020-01-01 | [42 empty] | Pols seca | 6 | [82 empty] | d0bfd91c-f134-4da6-8829-e339bc399819 | 7ae979f1-4447-44b6-8e95-4c6bc1085143
Lot 08 | PNT-03605 | PNT-03605 - PRO-11.09 | EXTINTOR | 11.09 | CONTRAINCENDIS¦EXTINTOR | PROTECCIÓ CONTRA INCENDIS |  |  |  | ENS.PNT-03605.EP.P0.¦C¦PASS. | 1 | Extintor ABC 07 Passadís Aula Psicomotricitat -P0 | 145956 | 1 | [5 empty] | 2020-01-01 | [42 empty] | Pols seca | 6 | [82 empty] | d0bfd91c-f134-4da6-8829-e339bc399819 | 4218d6f7-8dcc-48c6-9d35-493c5c41e750
Lot 08 | PNT-03605 | PNT-03605 - PRO-11.09 | EXTINTOR | 11.09 | CONTRAINCENDIS¦EXTINTOR | PROTECCIÓ CONTRA INCENDIS |  |  |  | ENS.PNT-03605.EP.P0.¦C¦PASS. | 1 | Extintor ABC 09 Passadís Consergeria -P0 | 145959 | 1 | [5 empty] | 2020-01-01 | [42 empty] | Pols seca | 6 | [82 empty] | d0bfd91c-f134-4da6-8829-e339bc399819 | ee1646f5-5c80-4d98-bc6c-08622ab674e5
Lot 08 | PNT-03605 | PNT-03605 - PRO-11.09 | EXTINTOR | 11.09 | CONTRAINCENDIS¦EXTINTOR | PROTECCIÓ CONTRA INCENDIS |  |  |  | ENS.PNT-03605.EP.P0.¦C¦PASS. | 1 | Extintor ABC 10 Passadís Sala Professors -P0 | 145965 | 1 | [5 empty] | 2020-01-01 | [42 empty] | Pols seca | 6 | [82 empty] | d0bfd91c-f134-4da6-8829-e339bc399819 | df402f9b-c552-442a-8d13-5f6b30c3351e
Lot 08 | PNT-03605 | PNT-03605 - PRO-11.09 | EXTINTOR | 11.09 | CONTRAINCENDIS¦EXTINTOR | PROTECCIÓ CONTRA INCENDIS |  |  |  | ENS.PNT-03605.EP.P0.¦C¦PASS. | 1 | Extintor ABC 11 Passadís Material -P0 | 145966 | 1 | [5 empty] | 2020-01-01 | [42 empty] | Pols seca | 6 | [82 empty] | d0bfd91c-f134-4da6-8829-e339bc399819 | e06a7194-1e9c-4278-a785-0d9a4430ef54
Lot 08 | PNT-03605 | PNT-03605 - PRO-11.09 | EXTINTOR | 11.09 | CONTRAINCENDIS¦EXTINTOR | PROTECCIÓ CONTRA INCENDIS |  |  |  | ENS.PNT-03605.EP.P0.¦C¦PASS. | 1 | Extintor ABC 12 Passadís Biblioteca -P0 | 145961 | 1 | [5 empty] | 2020-01-01 | [42 empty] | Pols seca | 6 | [82 empty] | d0bfd91c-f134-4da6-8829-e339bc399819 | ef63b9ac-882f-4f8e-a4fc-dd8431c276a5
Lot 08 | PNT-03605 | PNT-03605 - PRO-11.09 | EXTINTOR | 11.09 | CONTRAINCENDIS¦EXTINTOR | PROTECCIÓ CONTRA INCENDIS |  |  |  | ENS.PNT-03605.EP.P0.¦C¦PASS. | 1 | Extintor ABC 13 Passadís Aula 6 Primària -P0 | 145960 | 1 | [5 empty] | 2020-01-01 | [42 empty] | Pols seca | 6 | [82 empty] | d0bfd91c-f134-4da6-8829-e339bc399819 | fea6100b-a4a8-4f3f-af3c-338766e8d54b
Lot 08 | PNT-03605 | PNT-03605 - PRO-11.09 | EXTINTOR | 11.09 | CONTRAINCENDIS¦EXTINTOR | PROTECCIÓ CONTRA INCENDIS |  |  |  | ENS.PNT-03605.EP.P0.¦C¦PASS. | 1 | Extintor ABC 14 Passadís Aula Música -P0 | 145964 | 1 | [5 empty] | 2020-01-01 | [42 empty] | Pols seca | 6 | [82 empty] | d0bfd91c-f134-4da6-8829-e339bc399819 | 49af6fdd-9173-4729-81e1-adc060fcbba3
Lot 08 | PNT-03605 | PNT-03605 - PRO-11.09 | EXTINTOR | 11.09 | CONTRAINCENDIS¦EXTINTOR | PROTECCIÓ CONTRA INCENDIS |  |  |  | ENS.PNT-03605.EP.P0.¦C¦PASS. | 1 | Extintor CO2 08 Passadís Aula Psicomotricitat -P0 | 13135 | 1 | [5 empty] | 2020-01-01 | [42 empty] | Anhídrid carbònic | 2 | [82 empty] | d0bfd91c-f134-4da6-8829-e339bc399819 | d746ca78-9bc2-4c7c-a123-6fc45d296182
Lot 08 | PNT-03605 | PNT-03605 - PRO-11.09 | EXTINTOR | 11.09 | CONTRAINCENDIS¦EXTINTOR | PROTECCIÓ CONTRA INCENDIS |  |  |  | ENS.PNT-03605.EP.P0.¦T¦CALD. | 1 | Extintor ABC 02 Sala Tècnica Calderes 2 - P0 | 17162 | 1 | [5 empty] | 2020-01-01 | [42 empty] | Pols seca | 9 | [82 empty] | d0bfd91c-f134-4da6-8829-e339bc399819 | 909eb2b4-dc7c-40f4-be3b-812665d61cc9
Lot 08 | PNT-03605 | PNT-03605 - PRO-11.09 | EXTINTOR | 11.09 | CONTRAINCENDIS¦EXTINTOR | PROTECCIÓ CONTRA INCENDIS |  |  |  | ENS.PNT-03605.EP.P0.¦T¦CALD. | 1 | Extintor ABC 03 Sala Tècnica Calderes 3 - P0 | 145959 | 1 | [5 empty] | 2020-01-01 | [42 empty] | Pols seca | 6 | [82 empty] | d0bfd91c-f134-4da6-8829-e339bc399819 | a7a58442-a4f7-41d9-98b4-22eb529908a4
Lot 08 | PNT-03605 | PNT-03605 - PRO-11.09 | EXTINTOR | 11.09 | CONTRAINCENDIS¦EXTINTOR | PROTECCIÓ CONTRA INCENDIS |  |  |  | ENS.PNT-03605.EP.P0.¦T¦CALD. | 1 | Extintor CO2 01 Sala Tècnica Calderes 1 - P0 | 14990 | 1 | [5 empty] | 2020-01-01 | [42 empty] | Anhídrid carbònic | 5 | [82 empty] | d0bfd91c-f134-4da6-8829-e339bc399819 | cf73b46c-7e4e-47a4-957e-d70cf2526bc4
Lot 08 | PNT-03605 | PNT-03605 - PRO-11.09 | EXTINTOR | 11.09 | CONTRAINCENDIS¦EXTINTOR | PROTECCIÓ CONTRA INCENDIS |  |  |  | ENS.PNT-03605.EP.P1.¦C¦PASS. | 1 | Extintor ABC 15 Passadís Tutoría - P1 | 145962 | 1 | [5 empty] | 2020-01-01 | [42 empty] | Pols seca | 6 | [82 empty] | d0bfd91c-f134-4da6-8829-e339bc399819 | 9bdecc5f-827d-440b-b91b-a8a7ca6fe9fa
Lot 08 | PNT-03605 | PNT-03605 - PRO-11.09 | EXTINTOR | 11.09 | CONTRAINCENDIS¦EXTINTOR | PROTECCIÓ CONTRA INCENDIS |  |  |  | ENS.PNT-03605.EP.P1.¦C¦PASS. | 1 | Extintor ABC 16 Passadís Aula 5 Primària - P1 | 145958 | 1 | [5 empty] | 2020-01-01 | [42 empty] | Pols seca | 6 | [82 empty] | d0bfd91c-f134-4da6-8829-e339bc399819 | beb1aa6b-103d-421e-a755-6aeb14a5e9a6
Lot 08 | PNT-03605 | PNT-03605 - PRO-11.09 | EXTINTOR | 11.09 | CONTRAINCENDIS¦EXTINTOR | PROTECCIÓ CONTRA INCENDIS |  |  |  | ENS.PNT-03605.EP.P1.¦C¦PASS. | 1 | Extintor ABC 17 Passadís Aula 3 Primària - P1 | 141787 | 1 | [5 empty] | 2020-01-01 | [42 empty] | Pols seca | 6 | [82 empty] | d0bfd91c-f134-4da6-8829-e339bc399819 | f6ea306a-42c1-46f8-aba4-8738fed822d1
Lot 08 | PNT-03605 | PNT-03605 - PRO-34.05 | INSTAL·LACIÓ CONTRA INCENDIS | 34.05 | INSTAL·LACIONS¦INSTAL·LACIÓ CONTRA INCENDIS | PROTECCIÓ CONTRA INCENDIS |  |  |  | ENS.PNT-03605. | 1 | Instal·lació Contra Incendis |  | 1 | [5 empty] | 2009-01-01 | [126 empty] | 04fb7b29-f5e5-4506-887a-6ef135020714 | 7f39c07d-4439-4b0f-a139-f93e596a5b92
Lot 08 | PNT-03605 | PNT-03605 - SAN-09.01 | XARXA DE SANEJAMENT | 09.01 | SANEJAMENT¦XARXA DE SANEJAMENT | SANEJAMENT |  |  |  | ENS.PNT-03605. | 1 | Xarxa Sanejament Fecals |  | 1 | [5 empty] | 2009-01-01 |  |  |  | Fecals | [122 empty] | 8f68d1e1-eab3-43c0-b619-9bd63d8720b7 | 50600a8c-4dce-4f3b-83cf-4803ad58e350
Lot 08 | PNT-03605 | PNT-03605 - SAN-09.01 | XARXA DE SANEJAMENT | 09.01 | SANEJAMENT¦XARXA DE SANEJAMENT | SANEJAMENT |  |  |  | ENS.PNT-03605. | 1 | Xarxa Sanejament Pluvials |  | 1 | [5 empty] | 2009-01-01 |  |  |  | Pluvials | [122 empty] | 8f68d1e1-eab3-43c0-b619-9bd63d8720b7 | d7b571eb-3fae-4d75-b188-8fd662552d57
Lot 08 | PNT-03605 | PNT-03605 - SAN-09.03 | REIXES I ACCESSORIS | 09.03 | SANEJAMENT¦REIXES I ACCESSORIS | SANEJAMENT |  |  |  | ENS.PNT-03605.UR. | 5 | Reixes i Accesoris - UR |  | 1 | [5 empty] | 2009-05-27 | [126 empty] | 4e71415a-b0f0-48cc-a6a3-633f91e371b7 | 23ce6c59-9af8-4d43-8f12-34a39ff7eec4
Lot 08 | PNT-03605 | PNT-03605 - SEG-12.01.B.B | DETECTOR DE PRESÈNCIA PER BIVOLUMÈTRICS | 12.01.B.B | SEGURETAT¦DETECTORS¦PRESÈNCIA¦BIVOLUMÈTRICS | SEGURETAT |  |  |  | ENS.PNT-03605.EP.P0. | 26 | Detectors Presència Bivolumètrics - P0 |  | 1 | [5 empty] | 2009-01-01 | [46 empty] | 0 | [79 empty] | a95bb4e7-93e9-43de-b7a1-805f9c9b99b3 | a08c9364-17e9-4c0e-9c54-520efc5dfe82
Lot 08 | PNT-03605 | PNT-03605 - SEG-12.01.B.B | DETECTOR DE PRESÈNCIA PER BIVOLUMÈTRICS | 12.01.B.B | SEGURETAT¦DETECTORS¦PRESÈNCIA¦BIVOLUMÈTRICS | SEGURETAT |  |  |  | ENS.PNT-03605.EP.P1. | 2 | Detectors Presència Bivolumètrics - P1 |  | 1 | [5 empty] | 2009-01-01 | [46 empty] | 0 | [79 empty] | a95bb4e7-93e9-43de-b7a1-805f9c9b99b3 | 43ca1774-059b-40df-b89b-5b178579a4aa
Lot 08 | PNT-03605 | PNT-03605 - SEG-12.03 | CENTRALS DE DETECCIÓ I ALARMA | 12.03 | SEGURETAT¦CENTRALS DE DETECCIÓ I ALARMA | SEGURETAT |  |  |  | ENS.PNT-03605.EP.P0.¦E¦CONS. | 1 | Central Detecció i Alarma - P0 |  | 1 |  | DSC | PC1864 | No identificat |  | 2009-01-01 | [46 empty] | 0 | [79 empty] | d3a49a08-9050-41ac-92d0-fe10da298cb3 | 06a2324e-802e-4d7d-9d1f-d77bdbeb48b3
Lot 08 | PNT-03605 | PNT-03605 - SEG-12.05 | SIRENES | 12.05 | SEGURETAT¦SIRENES | SEGURETAT |  |  |  | ENS.PNT-03605.EP.P0. | 4 | Sirenes Sistema Detecció i Alarma - P0 |  | 1 | [5 empty] | 2009-01-01 | [46 empty] | 0 | [79 empty] | 1085e1c8-d5ba-4318-8ece-83aa41c83e00 | 8cab12e1-2971-4488-b1e5-36fa22ecfa3e
Lot 08 | PNT-03605 | PNT-03605 - SEG-12.05 | SIRENES | 12.05 | SEGURETAT¦SIRENES | SEGURETAT |  |  |  | ENS.PNT-03605.EP.P1. | 2 | Sirenes Sistema Detecció i Alarma - P1 |  | 1 | [5 empty] | 2009-01-01 | [46 empty] | 0 | [79 empty] | 1085e1c8-d5ba-4318-8ece-83aa41c83e00 | cdbae180-6fee-401b-aeed-54d27d463586
Lot 08 | PNT-03605 | PNT-03605 - SIE-40.02 | CONCENTRADOR DE DADES | 40.02 | SISTEMA INFORMACIÓ ENERGÈTICA¦CONCENTRADOR DE DADES | SIE |  |  |  | ENS.PNT-03605. | 1 | CONCENTRADOR DE DADES |  | 1 |  | Circutor | Line-EDS-Cloud | [129 empty] | d7a45b73-16fe-43a1-83d2-d2e7f3e75fd8 | c4abb8fe-3a27-44e1-90b2-00f00511560c
Lot 08 | PNT-03605 | PNT-03605 - SIE-40.04.01 | COMPTADOR ELÈCTRIC | 40.04.01 | SISTEMA INFORMACIÓ ENERGÈTICA¦ELEMENTS DE CAMP¦COMPTADOR ELÈCTRIC | SIE |  |  |  | ENS.PNT-03605.UR.¦T¦COMP. | 1 | Comptador Elèctric Companyia - UR |  | 1 |  | Ziv | 5CTD-E1C-051402UA | 3412843 |  | 2009-01-01 | [32 empty] | Armari comptadors | [93 empty] | 2dc5a5b1-1969-4d08-9977-d4431153279d | 2d205e50-acd6-421c-b856-669dd0f7a77e
Lot 08 | PNT-03605 | PNT-03605 - SIE-40.04.04 | COMPTADOR AIGUA | 40.04.04 | SISTEMA INFORMACIÓ ENERGÈTICA¦ELEMENTS DE CAMP¦COMPTADOR AIGUA | SIE |  |  |  | ENS.PNT-03605.UR.¦T¦COMP. | 1 | Comptador Aigua Companyia - Consum |  | 1 |  | Elster | H4000 | 09W702613 |  | 2009-01-01 |  |  |  | No identificat | [122 empty] | 49528a41-a8f6-42e0-99bd-44020eb298cf | 5d7bcf94-063b-4ef3-b5af-99849e8f2b12
Lot 08 | PNT-03605 | PNT-03605 - SIE-40.04.04 | COMPTADOR AIGUA | 40.04.04 | SISTEMA INFORMACIÓ ENERGÈTICA¦ELEMENTS DE CAMP¦COMPTADOR AIGUA | SIE |  |  |  | ENS.PNT-03605.UR.¦T¦COMP. | 1 | Comptador Aigua Companyia - Contra Incendis |  | 1 |  | Iberconta | M150 | 8843298 |  | 2009-01-01 |  |  |  | No identificat | [122 empty] | 49528a41-a8f6-42e0-99bd-44020eb298cf | 5972c047-1310-4beb-9176-effe00786938
Lot 08 | PNT-03605 | PNT-03605 - SIE-40.05 | INSTAL·LACIÓ SISTEMA INFORMACIÓ ENERGÈTICA | 40.05 | SISTEMA INFORMACIÓ ENERGÈTICA¦INSTAL·LACIÓ SISTEMA INFORMACIÓ ENERGÈTICA | SIE |  |  |  | ENS.PNT-03605. | 1 | Instal·lació Sistema Informació Energètica |  | 1 | [5 empty] | 2009-01-01 | [126 empty] | 5c1e2a70-ae8b-42a7-b99f-ecf5e66ec171 | 91374afa-314c-484f-895f-3a7a0ec6c889
Lot 08 | PNT-03605 | PNT-03605 - SIS-41.05 | INSTAL·LACIÓ SISTEMA DE CONTROL | 41.05 | SISTEMA DE CONTROL¦INSTAL·LACIÓ SISTEMA DE CONTROL | SISTEMA DE CONTROL |  |  |  | ENS.PNT-03605. | 1 | Instal·lació Sistema de Control |  | 1 | [5 empty] | 2009-01-01 | [47 empty] | Anual | [78 empty] | f310ab6f-5047-4979-ba45-02348398998d | 08066f67-0edf-4123-ac5e-edfe5710d56e
Lot 08 | PNT-03605 | PNT-03605 - TRA-20.01.A | ASCENSORS ELÈCTRICS | 20.01.A | TRANSPORT¦ASCENSORS¦ELÈCTRICS | TRANSPORT |  |  |  | ENS.PNT-03605.EP.AS. | 1 | Ascensor Elèctric RAE 1 - 430021533 |  | 1 |  | ThyssenKrupp | EYN630 | 1050047884 |  | 2009-01-01 | [48 empty] | 1 | 630 | 2 | [75 empty] | fda87acd-7458-418f-8238-3bb10f12fc0a | 0a49a5f1-c5c2-4b5c-944f-82ec1f4f660e
Lot 08 | PNT-03605 | PNT-03605 - VAR-10.03.E | BARRES DE SUPORT | 10.03.E | APARELLS SANITARIS I AIXETERIA¦ACCESSORIS¦BARRES DE SUPORT | VARIS |  |  |  | ENS.PNT-03605.EP.P0. | 1 | Barres Suport - P0 |  | 1 | [5 empty] | 2009-01-01 | [126 empty] | fd72a0b5-01fe-4c1b-9525-7bebc578de47 | 3ec0faa2-fdee-407a-b6ab-470d3d88260b
Lot 08 | PNT-03605 | PNT-03605 - VAR-10.03.E | BARRES DE SUPORT | 10.03.E | APARELLS SANITARIS I AIXETERIA¦ACCESSORIS¦BARRES DE SUPORT | VARIS |  |  |  | ENS.PNT-03605.EP.P1. | 1 | Barres Suport - P1 |  | 1 | [5 empty] | 2009-01-01 | [126 empty] | fd72a0b5-01fe-4c1b-9525-7bebc578de47 | 9690e2d5-5da9-4e9e-afbf-9b900d647fc2
Lot 08 | PNT-03605 | PNT-03605 - VEN-02.16 | BOCA EXTRACCIÓ BANY | 02.16 | ELEMENTS DE CLIMATITZACIÓ¦BOCA EXTRACCIÓ BANY | VENTILACIÓ/EXTRACCIÓ |  |  |  | ENS.PNT-03605.EP.P0. | 4 | Boques Extracció Bany - P0 |  | 1 | [5 empty] | 2009-03-12 | [9 empty] | > 70 kW | [116 empty] | 0a625b0e-e76c-43e1-9b07-b5511ec85ac7 | f1958860-ddec-41d8-a9c3-e59173aa8363
Lot 08 | PNT-03605 | PNT-03605 - VEN-02.16 | BOCA EXTRACCIÓ BANY | 02.16 | ELEMENTS DE CLIMATITZACIÓ¦BOCA EXTRACCIÓ BANY | VENTILACIÓ/EXTRACCIÓ |  |  |  | ENS.PNT-03605.EP.P1. | 1 | Boques Extracció Bany - P1 |  | 1 | [5 empty] | 2009-03-12 | [9 empty] | > 70 kW | [116 empty] | 0a625b0e-e76c-43e1-9b07-b5511ec85ac7 | fad98965-f0dc-4e82-8842-290646a87efd
Lot 08 | PNT-04336 | PNT-04336 - BAI-15.01.A | QUADRES GENERALS | 15.01.A | EQUIPS DE BAIXA TENSIÓ¦QUADRES ELÈCTRICS¦QUADRES GENERALS | BAIXA TENSIÓ |  |  |  | ENS.PNT-04336.EP.P0.¦E¦CONS. | 1 | Quadre Elèctric General - EP P0 |  | 1 | [5 empty] | 2007-06-05 | [126 empty] | 61c84618-689d-4d2b-8ff8-47992eb1f336 | 6057ac8e-af3b-4640-a0f6-c8f47601d786
Lot 08 | PNT-04336 | PNT-04336 - BAI-15.01.B | SUBQUADRES | 15.01.B | EQUIPS DE BAIXA TENSIÓ¦QUADRES ELÈCTRICS¦SUBQUADRES | BAIXA TENSIÓ |  |  |  | ENS.PNT-04336.EP.P0.¦E¦CONS. | 1 | Subquadre Elèctric Planta Baixa - EP P0 |  | 1 | [5 empty] | 2007-06-05 | [5 empty] | Gran | [120 empty] | d197b7f5-7e2c-4ec9-b5c8-3dbcf7cabb1c | f3a6fbeb-d2d5-4e72-ab16-554c2aaa1eb6
Lot 08 | PNT-04336 | PNT-04336 - BAI-15.01.B | SUBQUADRES | 15.01.B | EQUIPS DE BAIXA TENSIÓ¦QUADRES ELÈCTRICS¦SUBQUADRES | BAIXA TENSIÓ |  |  |  | ENS.PNT-04336.EP.P1.¦C¦PASS. | 1 | Subquadre Elèctric Planta Primera - EP P1 |  | 1 | [5 empty] | 2007-06-05 | [5 empty] | Gran | [120 empty] | d197b7f5-7e2c-4ec9-b5c8-3dbcf7cabb1c | 961c89b8-1dfa-4c6c-8fcc-735cbcdb2969
Lot 08 | PNT-04336 | PNT-04336 - BAI-15.01.B | SUBQUADRES | 15.01.B | EQUIPS DE BAIXA TENSIÓ¦QUADRES ELÈCTRICS¦SUBQUADRES | BAIXA TENSIÓ |  |  |  | ENS.PNT-04336.EP.P2.¦C¦PASS. | 1 | Subquadre Elèctric Planta Segona - EP P2 |  | 1 | [5 empty] | 2007-06-05 | [5 empty] | Gran | [120 empty] | d197b7f5-7e2c-4ec9-b5c8-3dbcf7cabb1c | 8e4e96fb-2ba1-4e8f-9516-20c1d3505c38
Lot 08 | PNT-04336 | PNT-04336 - BAI-15.01.B | SUBQUADRES | 15.01.B | EQUIPS DE BAIXA TENSIÓ¦QUADRES ELÈCTRICS¦SUBQUADRES | BAIXA TENSIÓ |  |  |  | ENS.PNT-04336.EP.P2.¦E¦AUIN. | 1 | Subquadre Elèctric Informàtica - EP P2 |  | 1 | [5 empty] | 2007-06-05 | [5 empty] | Petit | [120 empty] | d197b7f5-7e2c-4ec9-b5c8-3dbcf7cabb1c | 0c3cfd2d-b901-45fb-9090-e43f8dec74cf
Lot 08 | PNT-04336 | PNT-04336 - BAI-15.01.B | SUBQUADRES | 15.01.B | EQUIPS DE BAIXA TENSIÓ¦QUADRES ELÈCTRICS¦SUBQUADRES | BAIXA TENSIÓ |  |  |  | ENS.PNT-04336.EP.P3.¦T¦CALD. | 1 | Subquadre Elèctric Calderes - ES P3 |  | 1 | [5 empty] | 2007-06-05 | [5 empty] | Standard | [120 empty] | d197b7f5-7e2c-4ec9-b5c8-3dbcf7cabb1c | e322a095-7750-4917-9234-8eac744eb9c4
Lot 08 | PNT-04336 | PNT-04336 - BAI-15.01.B | SUBQUADRES | 15.01.B | EQUIPS DE BAIXA TENSIÓ¦QUADRES ELÈCTRICS¦SUBQUADRES | BAIXA TENSIÓ |  |  |  | ENS.PNT-04336.ES.P0.¦E¦CUIN. | 1 | Subquadre Elèctric Cuina - ES P0 |  | 1 | [5 empty] | 2007-06-05 | [5 empty] | Standard | [120 empty] | d197b7f5-7e2c-4ec9-b5c8-3dbcf7cabb1c | c5349a91-471b-4610-ab20-bd7ea34edaa9
Lot 08 | PNT-04336 | PNT-04336 - BAI-15.01.B | SUBQUADRES | 15.01.B | EQUIPS DE BAIXA TENSIÓ¦QUADRES ELÈCTRICS¦SUBQUADRES | BAIXA TENSIÓ |  |  |  | ENS.PNT-04336.ES.P0.¦E¦MENJ. | 1 | Subquadre Elèctric Menjador - ES P0 |  | 1 | [5 empty] | 2007-06-05 | [5 empty] | Standard | [120 empty] | d197b7f5-7e2c-4ec9-b5c8-3dbcf7cabb1c | d9255b8d-3226-4fb7-9a82-c4d7af5cf176
Lot 08 | PNT-04336 | PNT-04336 - BAI-15.05.A | ENDOLLS | 15.05.A | EQUIPS DE BAIXA TENSIÓ¦ENDOLLS I MECANISMES¦ENDOLLS | BAIXA TENSIÓ |  |  |  | ENS.PNT-04336. | 297 | Endolls |  | 1 | [5 empty] | 2007-06-05 |  |  |  | Merlin Guerin Superficie | [122 empty] | d7bababc-c031-49b6-8b55-32014a82e019 | a5fede87-3356-4c27-a76d-ee0d5b1557d1
Lot 08 | PNT-04336 | PNT-04336 - BAI-15.05.B | MECANISMES | 15.05.B | EQUIPS DE BAIXA TENSIÓ¦ENDOLLS I MECANISMES¦MECANISMES | BAIXA TENSIÓ |  |  |  | ENS.PNT-04336. | 144 | Mecanismes - P0 |  | 1 | [5 empty] | 2007-06-05 |  |  |  | Merlin Guerin Superficie | [122 empty] | a7ff019c-8b99-4c71-9ef4-b3eb25c38202 | 044de180-c273-43d5-bca0-14d5a35cf7aa
Lot 08 | PNT-04336 | PNT-04336 - BAI-15.06 | XARXA DE TERRES | 15.06 | EQUIPS DE BAIXA TENSIÓ¦XARXA DE TERRES | BAIXA TENSIÓ |  |  |  | ENS.PNT-04336. | 1 | Xarxa de Terres |  | 1 | [5 empty] | 2007-06-05 |  |  |  | Conductor de Cu 35mm2 log.150m, Piques verticals de 14mm (8ud de 2m) | [122 empty] | cf517821-9282-4349-90ba-fdfbb33dcc9d | 174acb99-7d4f-4dce-9bb5-3d29e97eb3c6
Lot 08 | PNT-04336 | PNT-04336 - BAI-16.01 | LLUMINÀRIES | 16.01 | IL·LUMINACIÓ¦LLUMINÀRIES | BAIXA TENSIÓ |  |  |  | ENS.PNT-04336.EP.P0. | 149 | Lluminàries - EP P0 |  | 1 | [5 empty] | 2007-06-05 |  |  |  | 141 Fluorescents - 8 aplics | [122 empty] | 43108365-e3fc-4a5f-a9b8-5a48ab64e7b7 | 02966ab7-c731-4850-9325-74b2725ad73e
Lot 08 | PNT-04336 | PNT-04336 - BAI-16.01 | LLUMINÀRIES | 16.01 | IL·LUMINACIÓ¦LLUMINÀRIES | BAIXA TENSIÓ |  |  |  | ENS.PNT-04336.EP.P1. | 141 | Lluminàries - EP P1 |  | 1 | [5 empty] | 2007-06-05 |  |  |  | 133 Fluorescents - 8 aplics | [122 empty] | 43108365-e3fc-4a5f-a9b8-5a48ab64e7b7 | 28e5a151-2012-412b-b282-2de6c5c6aba4
Lot 08 | PNT-04336 | PNT-04336 - BAI-16.01 | LLUMINÀRIES | 16.01 | IL·LUMINACIÓ¦LLUMINÀRIES | BAIXA TENSIÓ |  |  |  | ENS.PNT-04336.EP.P2. | 141 | Lluminàries - EP P2 |  | 1 | [5 empty] | 2007-06-05 |  |  |  | 133 Fluorescents - 8 aplics | [122 empty] | 43108365-e3fc-4a5f-a9b8-5a48ab64e7b7 | b22de1e0-5899-42fe-ad45-5354c2192eb6
Lot 08 | PNT-04336 | PNT-04336 - BAI-16.01 | LLUMINÀRIES | 16.01 | IL·LUMINACIÓ¦LLUMINÀRIES | BAIXA TENSIÓ |  |  |  | ENS.PNT-04336.EP.P3. | 4 | Lluminàries - EP P3 |  | 1 | [5 empty] | 2007-06-05 |  |  |  | Totals fluorescents | [122 empty] | 43108365-e3fc-4a5f-a9b8-5a48ab64e7b7 | 410f0f3c-5852-4c58-b542-174ac208c952
Lot 08 | PNT-04336 | PNT-04336 - BAI-16.01 | LLUMINÀRIES | 16.01 | IL·LUMINACIÓ¦LLUMINÀRIES | BAIXA TENSIÓ |  |  |  | ENS.PNT-04336.ES.P0. | 55 | Lluminàries - ES P0 |  | 1 | [5 empty] | 2007-06-05 |  |  |  | 55 Fluorescents | [122 empty] | 43108365-e3fc-4a5f-a9b8-5a48ab64e7b7 | 6f34d4a1-c217-4422-8250-b8d8e8629bea
Lot 08 | PNT-04336 | PNT-04336 - BAI-16.01 | LLUMINÀRIES | 16.01 | IL·LUMINACIÓ¦LLUMINÀRIES | BAIXA TENSIÓ |  |  |  | ENS.PNT-04336.ES.P-S. | 13 | Lluminàries - ES P·S |  | 1 | [5 empty] | 2007-06-05 |  |  |  | 4 fluorescent + 9 focus gimnàs | [122 empty] | 43108365-e3fc-4a5f-a9b8-5a48ab64e7b7 | 94935dc9-ff34-44fa-a3ef-7caa6de2d641
Lot 08 | PNT-04336 | PNT-04336 - BAI-16.01 | LLUMINÀRIES | 16.01 | IL·LUMINACIÓ¦LLUMINÀRIES | BAIXA TENSIÓ |  |  |  | ENS.PNT-04336.ES.P-S. | 10 | Lluminàries - ES P·S 2 |  | 1 | [5 empty] | 2007-01-01 |  |  |  | 6 fluorescent + 4 aplics | [122 empty] | 43108365-e3fc-4a5f-a9b8-5a48ab64e7b7 | 72edba9b-4643-41d6-b80b-de146f88ea1a
Lot 08 | PNT-04336 | PNT-04336 - BAI-16.02 | EMERGÈNCIA I SENYALITZACIÓ | 16.02 | IL·LUMINACIÓ¦EMERGÈNCIA I SENYALITZACIÓ | BAIXA TENSIÓ |  |  |  | ENS.PNT-04336.EP.P0. | 42 | Lluminàries Emergència - EP P0 |  | 1 | [5 empty] | 2007-06-05 |  |  |  | Emergències Legrand | [122 empty] | ab920379-726f-4bbe-a350-98f404e48129 | f71aaf42-7415-4484-bdbc-06df5ba51546
Lot 08 | PNT-04336 | PNT-04336 - BAI-16.02 | EMERGÈNCIA I SENYALITZACIÓ | 16.02 | IL·LUMINACIÓ¦EMERGÈNCIA I SENYALITZACIÓ | BAIXA TENSIÓ |  |  |  | ENS.PNT-04336.EP.P1. | 33 | Lluminàries Emergència - EP P1 |  | 1 | [5 empty] | 2007-06-05 |  |  |  | Emergències Legrand | [122 empty] | ab920379-726f-4bbe-a350-98f404e48129 | fdf0851e-d74c-4fa2-ac1d-96c4a5547bdf
Lot 08 | PNT-04336 | PNT-04336 - BAI-16.02 | EMERGÈNCIA I SENYALITZACIÓ | 16.02 | IL·LUMINACIÓ¦EMERGÈNCIA I SENYALITZACIÓ | BAIXA TENSIÓ |  |  |  | ENS.PNT-04336.EP.P2. | 33 | Lluminàries Emergència - EP P2 |  | 1 | [5 empty] | 2007-06-05 |  |  |  | Emergències Legrand | [122 empty] | ab920379-726f-4bbe-a350-98f404e48129 | 03f34c71-180d-4ac9-843d-5635dff26b2b
Lot 08 | PNT-04336 | PNT-04336 - BAI-16.02 | EMERGÈNCIA I SENYALITZACIÓ | 16.02 | IL·LUMINACIÓ¦EMERGÈNCIA I SENYALITZACIÓ | BAIXA TENSIÓ |  |  |  | ENS.PNT-04336.ES.P0. | 9 | Lluminàries Emergència - ES P0 |  | 1 | [5 empty] | 2007-06-05 |  |  |  | Emergències Legrand | [122 empty] | ab920379-726f-4bbe-a350-98f404e48129 | d258fe3e-2816-46ec-8aa8-8fd96619811e
Lot 08 | PNT-04336 | PNT-04336 - BAI-16.02 | EMERGÈNCIA I SENYALITZACIÓ | 16.02 | IL·LUMINACIÓ¦EMERGÈNCIA I SENYALITZACIÓ | BAIXA TENSIÓ |  |  |  | ENS.PNT-04336.ES.P-S. | 13 | Lluminàries Emergència - ES P·S |  | 1 | [5 empty] | 2007-06-05 |  |  |  | Emergències Legrand | [122 empty] | ab920379-726f-4bbe-a350-98f404e48129 | 1f511905-a805-4b5e-85e0-b7312860bd4c
Lot 08 | PNT-04336 | PNT-04336 - BAI-16.03 | LUMINÀRIES EXTERIORS | 16.03 | IL·LUMINACIÓ¦LUMINÀRIES EXTERIORS | BAIXA TENSIÓ |  |  |  | ENS.PNT-04336.UR. | 22 | Lluminàries Exteriors - UR |  | 1 | [5 empty] | 2007-06-05 |  |  |  | 8 Focus porxo i 14 focus Pista esportiva | [122 empty] | cd19a373-88e4-4af8-951f-91ec7e6574bc | b35ea33f-a6e3-4625-8779-8d157f54a8aa
Lot 08 | PNT-04336 | PNT-04336 - BAI-19 | PARALLAMPS | 19 | PARALLAMPS | BAIXA TENSIÓ |  |  |  | ENS.PNT-04336.EP.PC. | 1 | Parallamps - PC |  | 1 | [5 empty] | 2007-06-05 | [126 empty] | 9470d898-adb4-4043-996b-77a47a5b7563 | a709d9b4-17be-496d-a3c8-86ab0e960ef5
Lot 08 | PNT-04336 | PNT-04336 - BAI-34.10 | INSTAL·LACIÓ BAIXA TENSIÓ | 34.10 | INSTAL·LACIONS¦INSTAL·LACIÓ BAIXA TENSIÓ | BAIXA TENSIÓ |  |  |  | ENS.PNT-04336. | 1 | Instal·lació Baixa Tensió |  | 1 | [5 empty] | 2007-06-05 | [126 empty] | 57450906-3c05-4c22-b48c-1347b5d89fe3 | e589703c-d95e-4e83-9026-9f9c3ab05ccd
Lot 08 | PNT-04336 | PNT-04336 - CLI-01.03 | CALDERES | 01.03 | GENERADORS D'ENERGIA¦CALDERES | CLIMATITZACIÓ |  |  |  | ENS.PNT-04336.EP.P3.¦T¦CALD. | 1 | Caldera ACS - EP P3 |  | 1 |  | Fer | Seven N EL 4 2S | 0650L20007 |  | 2007-05-31 | [9 empty] | > 70 kW | 0 |  | 51 | 0 |  |  | 0 | 0 |  |  |  | 0 | [36 empty] | Atmosfèrica | Gas | 0 | 0 | [64 empty] | a6b8ce6d-d6a4-4950-a07c-4209f6d79a43 | f7819d68-f0ee-4b77-a8f7-a1509ea3689c
Lot 08 | PNT-04336 | PNT-04336 - CLI-01.03 | CALDERES | 01.03 | GENERADORS D'ENERGIA¦CALDERES | CLIMATITZACIÓ |  |  |  | ENS.PNT-04336.EP.P3.¦T¦CALD. | 1 | Caldera Calefacció - EP P3 |  | 1 |  | Fer | Seven N EL 18 2S | 0645L40226 |  | 2007-05-31 | [9 empty] | > 70 kW | 0 |  | 289 | 0 |  |  | 0 | 0 |  |  |  | 0 | [36 empty] | Atmosfèrica | Gas | 0 | 0 | [64 empty] | a6b8ce6d-d6a4-4950-a07c-4209f6d79a43 | 02fd4ed3-fec5-4294-9bc1-906ca1176d09
Lot 08 | PNT-04336 | PNT-04336 - CLI-02.11 | AEROTERMOS | 02.11 | ELEMENTS DE CLIMATITZACIÓ¦AEROTERMOS | CLIMATITZACIÓ |  |  |  | ENS.PNT-04336.ES.P-S.¦E¦GIMN. | 1 | Aerotermo Gimnàs 1 - ES P·S |  | 1 |  | Roca | UL-212 | No identificat |  | 2007-05-31 | [9 empty] | > 70 kW | [116 empty] | f0b0ac74-5092-4c37-8b29-807149c8d61d | 5e18a52a-a1bc-40f3-bdad-31a2ee2ff727
Lot 08 | PNT-04336 | PNT-04336 - CLI-02.11 | AEROTERMOS | 02.11 | ELEMENTS DE CLIMATITZACIÓ¦AEROTERMOS | CLIMATITZACIÓ |  |  |  | ENS.PNT-04336.ES.P-S.¦E¦GIMN. | 1 | Aerotermo Gimnàs 2 - ES P·S |  | 1 |  | Roca | UL-213 | No identificat |  | 2007-05-31 | [9 empty] | > 70 kW | [116 empty] | f0b0ac74-5092-4c37-8b29-807149c8d61d | 7245d0e6-17f9-4020-bdfd-f0ce4fd0817a
Lot 08 | PNT-04336 | PNT-04336 - CLI-02.11 | AEROTERMOS | 02.11 | ELEMENTS DE CLIMATITZACIÓ¦AEROTERMOS | CLIMATITZACIÓ |  |  |  | ENS.PNT-04336.ES.P-S.¦E¦GIMN. | 1 | Aerotermo Gimnàs 3 - ES P·S |  | 1 |  | Roca | UL-214 | No identificat |  | 2007-05-31 | [9 empty] | > 70 kW | [116 empty] | f0b0ac74-5092-4c37-8b29-807149c8d61d | c6cd597b-99d8-4b36-b3f5-54edbf649289
Lot 08 | PNT-04336 | PNT-04336 - CLI-02.11 | AEROTERMOS | 02.11 | ELEMENTS DE CLIMATITZACIÓ¦AEROTERMOS | CLIMATITZACIÓ |  |  |  | ENS.PNT-04336.ES.P-S.¦E¦GIMN. | 1 | Aerotermo Gimnàs 4 - ES P·S |  | 1 |  | Roca | UL-215 | No identificat |  | 2007-05-31 | [9 empty] | > 70 kW | [116 empty] | f0b0ac74-5092-4c37-8b29-807149c8d61d | 81c3f08d-9620-4c3f-bb91-5c1baa49e07e
Lot 08 | PNT-04336 | PNT-04336 - CLI-02.13 | RADIADORS D'AIGUA | 02.13 | ELEMENTS DE CLIMATITZACIÓ¦RADIADORS D'AIGUA | CLIMATITZACIÓ |  |  |  | ENS.PNT-04336.EP.P0. | 33 | Radiadors - EP P0 |  | 1 | [5 empty] | 2007-05-31 | [9 empty] | > 70 kW | [116 empty] | 7a637158-0b57-4475-8e6c-06af288568c4 | e04346bf-070c-49c7-aa29-1ad9766472c8
Lot 08 | PNT-04336 | PNT-04336 - CLI-02.13 | RADIADORS D'AIGUA | 02.13 | ELEMENTS DE CLIMATITZACIÓ¦RADIADORS D'AIGUA | CLIMATITZACIÓ |  |  |  | ENS.PNT-04336.EP.P1. | 27 | Radiadors - EP P1 |  | 1 | [5 empty] | 2007-05-31 | [9 empty] | > 70 kW | [116 empty] | 7a637158-0b57-4475-8e6c-06af288568c4 | 21fce05a-3881-4351-a43f-eb51c43384a1
Lot 08 | PNT-04336 | PNT-04336 - CLI-02.13 | RADIADORS D'AIGUA | 02.13 | ELEMENTS DE CLIMATITZACIÓ¦RADIADORS D'AIGUA | CLIMATITZACIÓ |  |  |  | ENS.PNT-04336.EP.P2. | 24 | Radiadors - EP P2 |  | 1 | [5 empty] | 2007-05-31 | [9 empty] | > 70 kW | [116 empty] | 7a637158-0b57-4475-8e6c-06af288568c4 | 644336e0-079c-4620-b843-632c2f1c2880
Lot 08 | PNT-04336 | PNT-04336 - CLI-02.13 | RADIADORS D'AIGUA | 02.13 | ELEMENTS DE CLIMATITZACIÓ¦RADIADORS D'AIGUA | CLIMATITZACIÓ |  |  |  | ENS.PNT-04336.ES.P0. | 4 | Radiadors - ES P0 |  | 1 | [5 empty] | 2007-05-31 | [9 empty] | > 70 kW | [116 empty] | 7a637158-0b57-4475-8e6c-06af288568c4 | 34044b0e-a549-45f9-8a0d-0140527ad9b3
Lot 08 | PNT-04336 | PNT-04336 - CLI-02.13 | RADIADORS D'AIGUA | 02.13 | ELEMENTS DE CLIMATITZACIÓ¦RADIADORS D'AIGUA | CLIMATITZACIÓ |  |  |  | ENS.PNT-04336.ES.P-S. | 4 | Radiadors - ES P·S |  | 1 | [5 empty] | 2007-05-31 | [9 empty] | > 70 kW | [116 empty] | 7a637158-0b57-4475-8e6c-06af288568c4 | c5d4f648-0efa-40dd-bd5e-cf55e829e997
Lot 08 | PNT-04336 | PNT-04336 - CLI-03.02 | BOMBES CIRCULACIÓ ACS I CLIMA | 03.02 | BOMBES I GRUPS DE PRESSIÓ¦BOMBES CIRCULACIÓ ACS I CLIMA | CLIMATITZACIÓ |  |  |  | ENS.PNT-04336.EP.P3.¦T¦CALD. | 1 | Bomba 1 Circuit Primari Caldera ACS - P3 |  | 1 |  | Grundfos | UPS 32-60 F 220mm | 96401777 pc:0702 |  | 2007-05-31 | [9 empty] | > 70 kW | [34 empty] | Rotor sec | [81 empty] | 461f8e95-ef88-4d2a-a13f-3e0a0b403f0d | 28de5b21-a3e5-4678-839f-778ddb2ec2a6
Lot 08 | PNT-04336 | PNT-04336 - CLI-03.02 | BOMBES CIRCULACIÓ ACS I CLIMA | 03.02 | BOMBES I GRUPS DE PRESSIÓ¦BOMBES CIRCULACIÓ ACS I CLIMA | CLIMATITZACIÓ |  |  |  | ENS.PNT-04336.EP.P3.¦T¦CALD. | 1 | Bomba 1 Recirculació ACS - P3 |  | 1 |  | Grundfos | TP 25-50/2 A-O-A-BUBE | 96408459 P1 06 48 2013 5 |  | 2007-05-31 | [9 empty] | > 70 kW | [34 empty] | Rotor sec | [81 empty] | 461f8e95-ef88-4d2a-a13f-3e0a0b403f0d | 4ebfa84b-3b13-45e6-bbd7-8065b4c7398d
Lot 08 | PNT-04336 | PNT-04336 - CLI-03.02 | BOMBES CIRCULACIÓ ACS I CLIMA | 03.02 | BOMBES I GRUPS DE PRESSIÓ¦BOMBES CIRCULACIÓ ACS I CLIMA | CLIMATITZACIÓ |  |  |  | ENS.PNT-04336.EP.P3.¦T¦CALD. | 1 | Bomba 2 Circuit Primari Caldera ACS - P3 |  | 1 |  | Grundfos | UPS 32-60 F 220mm | 96401777 pc:0703 |  | 2007-05-31 | [9 empty] | > 70 kW | [34 empty] | Rotor sec | [81 empty] | 461f8e95-ef88-4d2a-a13f-3e0a0b403f0d | ad9c2dbb-dffc-4925-8b6d-5ffd3c3c0ca1
Lot 08 | PNT-04336 | PNT-04336 - CLI-03.02 | BOMBES CIRCULACIÓ ACS I CLIMA | 03.02 | BOMBES I GRUPS DE PRESSIÓ¦BOMBES CIRCULACIÓ ACS I CLIMA | CLIMATITZACIÓ |  |  |  | ENS.PNT-04336.EP.P3.¦T¦CALD. | 1 | Bomba 2 Recirculació ACS - P3 |  | 1 |  | Grundfos | TP 25-50/2 A-O-A-BUBE | 96408459 P1 06 48 0009 5 |  | 2007-05-31 | [9 empty] | > 70 kW | [34 empty] | Rotor sec | [81 empty] | 461f8e95-ef88-4d2a-a13f-3e0a0b403f0d | 063b6b75-0021-4b80-a1de-dd5f6e082763
Lot 08 | PNT-04336 | PNT-04336 - CLI-03.02 | BOMBES CIRCULACIÓ ACS I CLIMA | 03.02 | BOMBES I GRUPS DE PRESSIÓ¦BOMBES CIRCULACIÓ ACS I CLIMA | CLIMATITZACIÓ |  |  |  | ENS.PNT-04336.EP.P3.¦T¦CALD. | 1 | Bomba Circuit Calefacció Gimnàs - P3 |  | 1 |  | Grundfos | TP 40-190/2 A-F-A-BUBE | A96463769P1064800146 |  | 2007-05-31 | [9 empty] | > 70 kW | [34 empty] | Rotor sec | [81 empty] | 461f8e95-ef88-4d2a-a13f-3e0a0b403f0d | 0d47f654-c5f6-4fa8-ae81-c70ee8d24e29
Lot 08 | PNT-04336 | PNT-04336 - CLI-03.02 | BOMBES CIRCULACIÓ ACS I CLIMA | 03.02 | BOMBES I GRUPS DE PRESSIÓ¦BOMBES CIRCULACIÓ ACS I CLIMA | CLIMATITZACIÓ |  |  |  | ENS.PNT-04336.EP.P3.¦T¦CALD. | 1 | Bomba Circuit Calefacció Zona Nord - P3 |  | 1 |  | Grundfos | TP 40-190/2 A-F-A-BUBE | A96463769P1064800136 |  | 2007-05-31 | [9 empty] | > 70 kW | [34 empty] | Rotor sec | [81 empty] | 461f8e95-ef88-4d2a-a13f-3e0a0b403f0d | bcf48114-9344-4bb4-9cb5-77ee85f1faa7
Lot 08 | PNT-04336 | PNT-04336 - CLI-03.02 | BOMBES CIRCULACIÓ ACS I CLIMA | 03.02 | BOMBES I GRUPS DE PRESSIÓ¦BOMBES CIRCULACIÓ ACS I CLIMA | CLIMATITZACIÓ |  |  |  | ENS.PNT-04336.EP.P3.¦T¦CALD. | 1 | Bomba Circuit Calefacció Zona Sud - P3 |  | 1 |  | Grundfos | TP 40-230/2 A-F-A-BUBE | A96463788P1065100106 |  | 2007-05-31 | [9 empty] | > 70 kW | [34 empty] | Rotor sec | [81 empty] | 461f8e95-ef88-4d2a-a13f-3e0a0b403f0d | 118842c8-9fc4-463f-a0be-71039dc60e2d
Lot 08 | PNT-04336 | PNT-04336 - CLI-03.02 | BOMBES CIRCULACIÓ ACS I CLIMA | 03.02 | BOMBES I GRUPS DE PRESSIÓ¦BOMBES CIRCULACIÓ ACS I CLIMA | CLIMATITZACIÓ |  |  |  | ENS.PNT-04336.EP.P3.¦T¦CALD. | 1 | Bomba Circuit Primari Caldera Calefacció - P3 |  | 1 |  | Grundfos | UPS 50-120 F 280mm | 96402103 pc:0638 |  | 2007-05-31 | [9 empty] | > 70 kW | [34 empty] | Rotor sec | [81 empty] | 461f8e95-ef88-4d2a-a13f-3e0a0b403f0d | 4d9500a2-c28b-4b69-bbe7-a3f361030376
Lot 08 | PNT-04336 | PNT-04336 - CLI-33 | QUALITAT AMBIENTAL EN INTERIORS | 33 | QUALITAT AMBIENTAL EN INTERIORS | CLIMATITZACIÓ |  |  |  | ENS.PNT-04336. | 1 | Qualitat Ambiental en Interiors |  | 1 | [5 empty] | 2017-01-01 | [9 empty] | > 70 kW | [116 empty] | f7c30525-1a01-413d-936f-7373e418ee17 | 3352e54d-3d78-4579-b3e8-7d926af204f8
Lot 08 | PNT-04336 | PNT-04336 - CLI-34.01 | INSTAL·LACIÓ CLIMATITZACIÓ | 34.01 | INSTAL·LACIONS¦INSTAL·LACIÓ CLIMATITZACIÓ | CLIMATITZACIÓ |  |  |  | ENS.PNT-04336. | 1 | Instal·lació Climatització |  | 1 | [5 empty] | 2007-05-31 | [9 empty] | > 70 kW | [10 empty] | Calor | [105 empty] | 351ac55f-7819-497f-9077-67368f88bec5 | 66c50767-ae68-461c-ba7f-d6b927a456ed
Lot 08 | PNT-04336 | PNT-04336 - COM-17.01.A | MICRÒFONS | 17.01.A | EQUIPS COMUNICACIONS¦MEGAFONIA¦MICRÒFONS | COMUNICACIONS |  |  |  | ENS.PNT-04336.EP.P0.¦E¦CONS. | 1 | Micròfon - EP P0 |  | 1 | [5 empty] | 2007-01-01 | [126 empty] | 0e2effa0-eda9-4654-99a5-adee5c1bafec | eab0d098-4610-41c3-8631-fc358f85c058
Lot 08 | PNT-04336 | PNT-04336 - COM-17.01.B | ALTAVEUS | 17.01.B | EQUIPS COMUNICACIONS¦MEGAFONIA¦ALTAVEUS | COMUNICACIONS |  |  |  | ENS.PNT-04336.EP.P0. | 8 | Altaveus Megafonia - EP P0 |  | 1 | [5 empty] | 2007-01-01 |  |  |  | FoneStar | [122 empty] | 1b7fb4f4-2bab-46dc-8597-3aff2b5cd90d | b15f3c6a-3851-49ae-997f-76044dd8856e
Lot 08 | PNT-04336 | PNT-04336 - COM-17.01.B | ALTAVEUS | 17.01.B | EQUIPS COMUNICACIONS¦MEGAFONIA¦ALTAVEUS | COMUNICACIONS |  |  |  | ENS.PNT-04336.EP.P1. | 7 | Altaveus Megafonia - EP P1 |  | 1 | [5 empty] | 2007-01-01 |  |  |  | FoneStar | [122 empty] | 1b7fb4f4-2bab-46dc-8597-3aff2b5cd90d | b195ddfc-180c-464a-8219-92bf073ff1a0
Lot 08 | PNT-04336 | PNT-04336 - COM-17.01.B | ALTAVEUS | 17.01.B | EQUIPS COMUNICACIONS¦MEGAFONIA¦ALTAVEUS | COMUNICACIONS |  |  |  | ENS.PNT-04336.EP.P2. | 7 | Altaveus Megafonia - EP P2 |  | 1 | [5 empty] | 2007-01-01 |  |  |  | FoneStar | [122 empty] | 1b7fb4f4-2bab-46dc-8597-3aff2b5cd90d | b5e49631-fa02-4bc5-b2b3-02b079f305fd
Lot 08 | PNT-04336 | PNT-04336 - COM-17.01.B | ALTAVEUS | 17.01.B | EQUIPS COMUNICACIONS¦MEGAFONIA¦ALTAVEUS | COMUNICACIONS |  |  |  | ENS.PNT-04336.ES.P0. | 4 | Altaveus Megafonia - ES P0 |  | 1 | [5 empty] | 2007-01-01 |  |  |  | FoneStar | [122 empty] | 1b7fb4f4-2bab-46dc-8597-3aff2b5cd90d | 5b29a168-fc38-4138-83ab-7860b0366309
Lot 08 | PNT-04336 | PNT-04336 - COM-17.01.B | ALTAVEUS | 17.01.B | EQUIPS COMUNICACIONS¦MEGAFONIA¦ALTAVEUS | COMUNICACIONS |  |  |  | ENS.PNT-04336.ES.P-S. | 4 | Altaveus Megafonia - ES P·S |  | 1 | [5 empty] | 2007-01-01 |  |  |  | FoneStar | [122 empty] | 1b7fb4f4-2bab-46dc-8597-3aff2b5cd90d | 842baeac-7f77-4946-8f15-48139677dde0
Lot 08 | PNT-04336 | PNT-04336 - COM-17.01.C | RACKS MEGAFONIA | 17.01.C | EQUIPS COMUNICACIONS¦MEGAFONIA¦RACKS | COMUNICACIONS |  |  |  | ENS.PNT-04336.EP.P0.¦E¦CONS. | 1 | Racks Megafonia - EP P0 |  | 1 | [5 empty] | 2007-01-01 | [126 empty] | c6d1f47f-fd36-4471-9a81-54b3b498a1d9 | 2a018902-e694-4fe3-8d37-9b52aee66449
Lot 08 | PNT-04336 | PNT-04336 - COM-17.07 | PORTERS I AVISOS | 17.07 | EQUIPS COMUNICACIONS¦PORTERS I AVISOS | COMUNICACIONS |  |  |  | ENS.PNT-04336.EP.P0.¦E¦CONS. | 1 | Porter Consergeria - EP P0 |  | 1 | [5 empty] | 2007-01-01 | [126 empty] | bad78e1d-2b2f-42c1-9f76-a625e098fb2e | 17ea5a13-6b5a-4fb0-8de2-5539779400a1
Lot 08 | PNT-04336 | PNT-04336 - COM-17.07 | PORTERS I AVISOS | 17.07 | EQUIPS COMUNICACIONS¦PORTERS I AVISOS | COMUNICACIONS |  |  |  | ENS.PNT-04336.ES.P0.¦E¦MENJ. | 1 | Porter Menjador - ES P0 |  | 1 | [5 empty] | 2007-01-01 | [126 empty] | bad78e1d-2b2f-42c1-9f76-a625e098fb2e | 4897df55-998e-4954-9cfb-74efe1d04fbe
Lot 08 | PNT-04336 | PNT-04336 - COM-17.09.A | RACK VEU I DADES | 17.09.A | EQUIPS COMUNICACIONS¦VEU I DADES¦RACK | COMUNICACIONS |  |  |  | ENS.PNT-04336.EP.P0.¦E¦CONS. | 1 | Rack Veu i Dades - EP P0 |  | 1 | [5 empty] | 2007-01-01 | [126 empty] | 57db5648-4e49-4037-bf69-44c67cfa0c14 | 161d38c3-0168-4501-ae65-0d2d6b585993
Lot 08 | PNT-04336 | PNT-04336 - COM-17.09.B | PRESES VEU I DADES | 17.09.B | EQUIPS COMUNICACIONS¦VEU I DADES¦ PRESES | COMUNICACIONS |  |  |  | ENS.PNT-04336.EP.P0. | 42 | Preses Veu i Dades - EP P0 |  | 1 | [5 empty] | 2007-01-01 | [126 empty] | 5e6a2349-1a9d-4eb8-b0c3-1ef5602e47ff | ac631cc5-dafe-4eff-bb9f-822ff540f2e2
Lot 08 | PNT-04336 | PNT-04336 - COM-17.09.B | PRESES VEU I DADES | 17.09.B | EQUIPS COMUNICACIONS¦VEU I DADES¦ PRESES | COMUNICACIONS |  |  |  | ENS.PNT-04336.EP.P1. | 30 | Preses Veu i Dades - EP P1 |  | 1 | [5 empty] | 2007-01-01 | [126 empty] | 5e6a2349-1a9d-4eb8-b0c3-1ef5602e47ff | 7f78dc39-e868-4b9b-abc7-2a3f4e9f8b47
Lot 08 | PNT-04336 | PNT-04336 - COM-17.09.B | PRESES VEU I DADES | 17.09.B | EQUIPS COMUNICACIONS¦VEU I DADES¦ PRESES | COMUNICACIONS |  |  |  | ENS.PNT-04336.EP.P2. | 40 | Preses Veu i Dades - EP P2 |  | 1 | [5 empty] | 2007-01-01 | [126 empty] | 5e6a2349-1a9d-4eb8-b0c3-1ef5602e47ff | 2c25ae83-4450-4f61-9294-6982bcac66d7
Lot 08 | PNT-04336 | PNT-04336 - COM-17.09.B | PRESES VEU I DADES | 17.09.B | EQUIPS COMUNICACIONS¦VEU I DADES¦ PRESES | COMUNICACIONS |  |  |  | ENS.PNT-04336.ES.P0. | 4 | Preses Veu i Dades - ES P0 |  | 1 | [5 empty] | 2007-01-01 | [126 empty] | 5e6a2349-1a9d-4eb8-b0c3-1ef5602e47ff | 81d33f40-10ad-4c5c-92c7-20c3b3ce2c46
Lot 08 | PNT-04336 | PNT-04336 - COM-17.09.B | PRESES VEU I DADES | 17.09.B | EQUIPS COMUNICACIONS¦VEU I DADES¦ PRESES | COMUNICACIONS |  |  |  | ENS.PNT-04336.ES.P-S. | 2 | Preses Veu i Dades - ES P·S |  | 1 | [5 empty] | 2007-01-01 | [126 empty] | 5e6a2349-1a9d-4eb8-b0c3-1ef5602e47ff | 9aee35f6-d144-4eb9-bbae-871865dd2483
Lot 08 | PNT-04336 | PNT-04336 - FON-01.05 | TERMOS | 01.05 | GENERADORS D'ENERGIA¦TERMOS | LEGIONEL·LA |  |  |  | ENS.PNT-04336.EP.P0.¦L¦AUP3. | 1 | Termo Aula P3 - EP P0 |  | 1 |  | Greenheiss | TV 15L | 8020170921 |  | 2017-01-01 | [9 empty] | > 70 kW | 0 |  |  | 0 |  |  | 0 | 50 |  |  |  | 0.015 | [104 empty] | 356c660b-558c-4989-8377-2ee87a9dc39a | f6466b5d-c93c-4e1f-8101-d8a815e6b5b3
Lot 08 | PNT-04336 | PNT-04336 - FON-01.05 | TERMOS | 01.05 | GENERADORS D'ENERGIA¦TERMOS | LEGIONEL·LA |  |  |  | ENS.PNT-04336.ES.P0.¦L¦CUIN. | 1 | Termo Cuina - ES P0 |  | 1 |  | Thermor | HM 100 D400-1-M | 173870116 |  | 2017-01-01 | [9 empty] | > 70 kW | 0 |  |  | 0 |  |  | 0 | 50 |  |  |  | 0.1 | [104 empty] | 356c660b-558c-4989-8377-2ee87a9dc39a | 6ced5651-8461-4ebd-8962-72cc2ada91b7
Lot 08 | PNT-04336 | PNT-04336 - FON-03.03 | GRUPS DE PRESSIÓ FONTANERIA | 03.03 | BOMBES I GRUPS DE PRESSIÓ¦GRUPS DE PRESSIÓ FONTANERIA | FONTANERIA |  |  |  | ENS.PNT-04336.EP.P-S.¦T¦GPCI. | 1 | Grup Pressió AFCH - EP P0 |  | 1 | [5 empty] | 2007-05-31 |  |  |  | Grundfos Hydro MPC.F G2 CR10-9 DL-CPL | [122 empty] | a7c41a2e-268d-43ac-8f3d-babee98a79e5 | 56ea499b-45f8-4abf-b420-dc7567b9d1b5
Lot 08 | PNT-04336 | PNT-04336 - FON-04.02 | DIPÒSIT EXPANSIÓ | 04.02 | FLUIDS I GASOS¦DIPÒSIT EXPANSIÓ | FONTANERIA |  |  |  | ENS.PNT-04336.EP.P3.¦T¦CALD. | 1 | Dipòsit Expansió Circuit Primari Caldera ACS - P3 |  | 1 |  | Ibaiondo | 35 CMF | 5070550097 |  | 2006-01-01 | [9 empty] | > 70 kW | [11 empty] | 0.035 | 0 | [103 empty] | b8072c35-4fb3-4896-aca5-0f194595ec36 | c828ee17-0932-4826-990e-c36a363c9479
Lot 08 | PNT-04336 | PNT-04336 - FON-04.02 | DIPÒSIT EXPANSIÓ | 04.02 | FLUIDS I GASOS¦DIPÒSIT EXPANSIÓ | FONTANERIA |  |  |  | ENS.PNT-04336.EP.P3.¦T¦CALD. | 1 | Dipòsit Expansió Circuit Primari Caldera Calefacció - P3 |  | 1 |  | Ibaiondo | 250 CMF | 4122270019 |  | 2007-05-31 | [9 empty] | > 70 kW | [11 empty] | 0.25 | 0 | [103 empty] | b8072c35-4fb3-4896-aca5-0f194595ec36 | 678f4a99-a982-4338-bc0f-3e00f89e3d86
Lot 08 | PNT-04336 | PNT-04336 - FON-04.02 | DIPÒSIT EXPANSIÓ | 04.02 | FLUIDS I GASOS¦DIPÒSIT EXPANSIÓ | FONTANERIA |  |  |  | ENS.PNT-04336.EP.P3.¦T¦CALD. | 1 | Dipòsit Expansió Circuit Primari Solar - P3 |  | 1 |  | Ibaiondo | 35 CMF | 4098020253 |  | 2006-01-01 | [9 empty] | > 70 kW | [11 empty] | 0.035 | 0 | [103 empty] | b8072c35-4fb3-4896-aca5-0f194595ec36 | d5ea259a-5375-4a15-aaf3-23aece63d93a
Lot 08 | PNT-04336 | PNT-04336 - FON-04.02 | DIPÒSIT EXPANSIÓ | 04.02 | FLUIDS I GASOS¦DIPÒSIT EXPANSIÓ | FONTANERIA |  |  |  | ENS.PNT-04336.EP.P3.¦T¦CALD. | 1 | Dipòsit Expansió Circuit Secundari ACS - P3 |  | 1 |  | Waft | 330004145 100L | 85148-16 |  | 2018-01-01 | [9 empty] | > 70 kW | [11 empty] | 0.1 | 0 | [103 empty] | b8072c35-4fb3-4896-aca5-0f194595ec36 | 05d7cb78-4f03-4abc-9a64-07ef939b312b
Lot 08 | PNT-04336 | PNT-04336 - FON-04.02 | DIPÒSIT EXPANSIÓ | 04.02 | FLUIDS I GASOS¦DIPÒSIT EXPANSIÓ | FONTANERIA |  |  |  | ENS.PNT-04336.EP.P-S.¦T¦GPCI. | 1 | Dipòsit Expansió Grup Pressió AFCH - EP P0 |  | 1 |  | Elbi | DV-CE 150 | E9371223 |  | 2010-01-01 | [9 empty] | > 70 kW | [11 empty] | 0.035 | 0 | [103 empty] | b8072c35-4fb3-4896-aca5-0f194595ec36 | 42bbdebd-ba08-4eb3-950d-5b8663f070c0
Lot 08 | PNT-04336 | PNT-04336 - FON-04.03 | DIPÒSITS AIGUA SANITÀRIA | 04.03 | FLUIDS I GASOS¦DIPÒSITS AIGUA SANITÀRIA | LEGIONEL·LA |  |  |  | ENS.PNT-04336.EP.P-S.¦T¦GPCI. | 1 | Dipòsit AFCH - EP P0 |  | 1 | [5 empty] | 2007-05-31 | [21 empty] | 0.75 | [104 empty] | 5be97a1c-3170-4b0b-9c2d-464871d4e8cd | 96cf1bab-10bd-4f85-a773-fc14703a120b
Lot 08 | PNT-04336 | PNT-04336 - FON-04.05 | DIPÒSIT ACUMULADOR ACS | 04.05 | FLUIDS I GASOS¦DIPÒSIT ACUMULADOR ACS | LEGIONEL·LA |  |  |  | ENS.PNT-04336.EP.P3.¦T¦CALD. | 1 | Acumulador ACS - P3 |  | 1 |  | Lapesa | GX800M1-PC | LP0046494 |  | 2007-01-01 | [9 empty] | > 70 kW | [11 empty] | 0.8 | [104 empty] | 23a2cc25-288d-41a0-ad06-f3ba0698b54a | 67b84801-b328-496d-adc1-bf55b286f229
Lot 08 | PNT-04336 | PNT-04336 - FON-04.20 | FILTRE DE PARTÍCULES D’AFCH | 04.20 | FLUIDS I GASOS¦FILTRE DE PARTÍCULES D’AFCH | FONTANERIA |  |  |  | ENS.PNT-04336.UR.¦T¦COMP. | 1 | Filtre Partícules d'AFCH - UR |  | 1 | [5 empty] | 2007-06-08 | [126 empty] | be6eee4d-b208-4738-8545-5086994ff14a | 0a4205ea-4371-4361-89ce-a9faa39f6171
Lot 08 | PNT-04336 | PNT-04336 - FON-10.01.A | AIGÜERES | 10.01.A | APARELLS SANITARIS I AIXETERIA¦APARELLS SANITARIS¦AIGÜERES | FONTANERIA |  |  |  | ENS.PNT-04336.EP.P0. | 9 | Aigüeres - EP P0 |  | 1 | [5 empty] | 2007-06-08 | [126 empty] | 820450bd-18dc-4a97-a293-178c21806ddb | 3068cfd9-bc24-4aad-92d6-4a15bfb9e231
Lot 08 | PNT-04336 | PNT-04336 - FON-10.01.A | AIGÜERES | 10.01.A | APARELLS SANITARIS I AIXETERIA¦APARELLS SANITARIS¦AIGÜERES | FONTANERIA |  |  |  | ENS.PNT-04336.EP.P1. | 11 | Aigüeres - EP P1 |  | 1 | [5 empty] | 2007-06-08 | [126 empty] | 820450bd-18dc-4a97-a293-178c21806ddb | bb5458f7-99f9-4925-9f69-547962a3e8f5
Lot 08 | PNT-04336 | PNT-04336 - FON-10.01.A | AIGÜERES | 10.01.A | APARELLS SANITARIS I AIXETERIA¦APARELLS SANITARIS¦AIGÜERES | FONTANERIA |  |  |  | ENS.PNT-04336.EP.P2. | 12 | Aigüeres - EP P2 |  | 1 | [5 empty] | 2007-06-08 | [126 empty] | 820450bd-18dc-4a97-a293-178c21806ddb | e4ec340c-08a7-499d-9c5a-d18f96d06856
Lot 08 | PNT-04336 | PNT-04336 - FON-10.01.A | AIGÜERES | 10.01.A | APARELLS SANITARIS I AIXETERIA¦APARELLS SANITARIS¦AIGÜERES | FONTANERIA |  |  |  | ENS.PNT-04336.ES.P0. | 3 | Aigüeres - ES P0 |  | 1 | [5 empty] | 2007-06-08 | [126 empty] | 820450bd-18dc-4a97-a293-178c21806ddb | c34dbf7a-8e51-4cb6-a7a6-2352ab728e6f
Lot 08 | PNT-04336 | PNT-04336 - FON-10.01.A | AIGÜERES | 10.01.A | APARELLS SANITARIS I AIXETERIA¦APARELLS SANITARIS¦AIGÜERES | FONTANERIA |  |  |  | ENS.PNT-04336.ES.P-S. | 4 | Aigüeres - ES P·S |  | 1 | [5 empty] | 2007-06-08 | [126 empty] | 820450bd-18dc-4a97-a293-178c21806ddb | 70026247-1a03-4bdc-b329-021689761118
Lot 08 | PNT-04336 | PNT-04336 - FON-10.01.B | PLATS DE DUTXA | 10.01.B | APARELLS SANITARIS I AIXETERIA¦APARELLS SANITARIS¦PLATS DE DUTXA | FONTANERIA |  |  |  | ENS.PNT-04336.EP.P0. | 2 | Plats de Dutxa - EP P0 |  | 1 | [5 empty] | 2007-06-08 | [126 empty] | 2540e335-936e-4dbd-8bc3-b2c7309a8a1e | 20c9aadf-a861-4d6c-a62d-e459effb15e9
Lot 08 | PNT-04336 | PNT-04336 - FON-10.01.B | PLATS DE DUTXA | 10.01.B | APARELLS SANITARIS I AIXETERIA¦APARELLS SANITARIS¦PLATS DE DUTXA | FONTANERIA |  |  |  | ENS.PNT-04336.ES.P0. | 1 | Plats de Dutxa - ES P0 |  | 1 | [5 empty] | 2007-06-08 | [126 empty] | 2540e335-936e-4dbd-8bc3-b2c7309a8a1e | 71c1a5bd-8844-4916-bf8e-9c0fa9f83b18
Lot 08 | PNT-04336 | PNT-04336 - FON-10.01.B | PLATS DE DUTXA | 10.01.B | APARELLS SANITARIS I AIXETERIA¦APARELLS SANITARIS¦PLATS DE DUTXA | FONTANERIA |  |  |  | ENS.PNT-04336.ES.P-S. | 1 | Plats de Dutxa - EP P·S |  | 1 | [5 empty] | 2007-06-08 | [126 empty] | 2540e335-936e-4dbd-8bc3-b2c7309a8a1e | 24192bc5-b02c-42ae-99bc-3737d0eefe7f
Lot 08 | PNT-04336 | PNT-04336 - FON-10.01.D | INODORS | 10.01.D | APARELLS SANITARIS I AIXETERIA¦APARELLS SANITARIS¦INODOR | FONTANERIA |  |  |  | ENS.PNT-04336.EP.P0. | 13 | Inodors - EP P0 |  | 1 | [5 empty] | 2007-06-08 | [23 empty] | Descàrrega | [102 empty] | 1223234d-6619-4c3e-a6fe-5ab920a55115 | 7f776648-5da5-40c2-85ae-ae826a653de9
Lot 08 | PNT-04336 | PNT-04336 - FON-10.01.D | INODORS | 10.01.D | APARELLS SANITARIS I AIXETERIA¦APARELLS SANITARIS¦INODOR | FONTANERIA |  |  |  | ENS.PNT-04336.EP.P1. | 7 | Inodors - EP P1 |  | 1 | [5 empty] | 2007-06-08 | [23 empty] | Motxilla | [102 empty] | 1223234d-6619-4c3e-a6fe-5ab920a55115 | 504ad807-0875-4bb4-9e64-430ea585de08
Lot 08 | PNT-04336 | PNT-04336 - FON-10.01.D | INODORS | 10.01.D | APARELLS SANITARIS I AIXETERIA¦APARELLS SANITARIS¦INODOR | FONTANERIA |  |  |  | ENS.PNT-04336.EP.P2. | 7 | Inodors - EP P2 |  | 1 | [5 empty] | 2007-06-08 | [23 empty] | Motxilla | [102 empty] | 1223234d-6619-4c3e-a6fe-5ab920a55115 | 2d10e0e6-6164-46d3-86f4-8d4de21d7fad
Lot 08 | PNT-04336 | PNT-04336 - FON-10.01.D | INODORS | 10.01.D | APARELLS SANITARIS I AIXETERIA¦APARELLS SANITARIS¦INODOR | FONTANERIA |  |  |  | ENS.PNT-04336.ES.P0. | 3 | Inodors - ES P0 |  | 1 | [5 empty] | 2007-06-08 | [23 empty] | Motxilla | [102 empty] | 1223234d-6619-4c3e-a6fe-5ab920a55115 | ef7ab27d-18f1-4cad-a4be-20be9c745e2e
Lot 08 | PNT-04336 | PNT-04336 - FON-10.01.D | INODORS | 10.01.D | APARELLS SANITARIS I AIXETERIA¦APARELLS SANITARIS¦INODOR | FONTANERIA |  |  |  | ENS.PNT-04336.ES.P-S. | 6 | Inodors - ES P·S |  | 1 | [5 empty] | 2007-06-08 | [23 empty] | Motxilla | [102 empty] | 1223234d-6619-4c3e-a6fe-5ab920a55115 | 0ce89157-39cc-40a8-97b2-b22e1b93c607
Lot 08 | PNT-04336 | PNT-04336 - FON-10.01.E | ABOCADORS | 10.01.E | APARELLS SANITARIS I AIXETERIA¦APARELLS SANITARIS¦ABOCADOR | FONTANERIA |  |  |  | ENS.PNT-04336.EP.P0. | 1 | Abocadors - EP P0 |  | 1 | [5 empty] | 2007-06-08 | [126 empty] | 504c4045-746f-4089-8d29-c46ecb47c5f0 | db1ee83b-fe8f-4c39-b521-f230e5cfe247
Lot 08 | PNT-04336 | PNT-04336 - FON-10.01.E | ABOCADORS | 10.01.E | APARELLS SANITARIS I AIXETERIA¦APARELLS SANITARIS¦ABOCADOR | FONTANERIA |  |  |  | ENS.PNT-04336.EP.P1. | 1 | Abocadors - EP P1 |  | 1 | [5 empty] | 2007-06-08 | [126 empty] | 504c4045-746f-4089-8d29-c46ecb47c5f0 | 30057054-04fc-489a-ad76-d2616d213cc3
Lot 08 | PNT-04336 | PNT-04336 - FON-10.01.E | ABOCADORS | 10.01.E | APARELLS SANITARIS I AIXETERIA¦APARELLS SANITARIS¦ABOCADOR | FONTANERIA |  |  |  | ENS.PNT-04336.EP.P2. | 1 | Abocadors - EP P2 |  | 1 | [5 empty] | 2007-06-08 | [126 empty] | 504c4045-746f-4089-8d29-c46ecb47c5f0 | 7f2ced4c-c7c8-420f-8cf3-3002bd35b15d
Lot 08 | PNT-04336 | PNT-04336 - FON-10.01.E | ABOCADORS | 10.01.E | APARELLS SANITARIS I AIXETERIA¦APARELLS SANITARIS¦ABOCADOR | FONTANERIA |  |  |  | ENS.PNT-04336.ES.P0. | 1 | Abocadors - ES P0 |  | 1 | [5 empty] | 2007-06-08 | [126 empty] | 504c4045-746f-4089-8d29-c46ecb47c5f0 | c6db838e-9cac-40bb-91c8-2d08f47e4b75
Lot 08 | PNT-04336 | PNT-04336 - FON-10.01.F | LAVABOS | 10.01.F | APARELLS SANITARIS I AIXETERIA¦APARELLS SANITARIS¦LAVABOS | FONTANERIA |  |  |  | ENS.PNT-04336.EP.P0. | 5 | Lavabos - EP P0 |  | 1 | [5 empty] | 2007-06-08 | [126 empty] | 3905acc6-f9a6-43f1-aec4-acefb037a83a | 6d3ca84f-833c-4bc4-a1d2-e1c1d5a9dfb7
Lot 08 | PNT-04336 | PNT-04336 - FON-10.01.F | LAVABOS | 10.01.F | APARELLS SANITARIS I AIXETERIA¦APARELLS SANITARIS¦LAVABOS | FONTANERIA |  |  |  | ENS.PNT-04336.EP.P1. | 1 | Lavabos - EP P1 |  | 1 | [5 empty] | 2007-06-08 | [126 empty] | 3905acc6-f9a6-43f1-aec4-acefb037a83a | 27d009bb-e04c-4b7e-9275-0cbfc8ee643a
Lot 08 | PNT-04336 | PNT-04336 - FON-10.01.F | LAVABOS | 10.01.F | APARELLS SANITARIS I AIXETERIA¦APARELLS SANITARIS¦LAVABOS | FONTANERIA |  |  |  | ENS.PNT-04336.EP.P2. | 1 | Lavabos - EP P2 |  | 1 | [5 empty] | 2007-06-08 | [126 empty] | 3905acc6-f9a6-43f1-aec4-acefb037a83a | 0d6aca8b-0a0f-4dd3-86f3-ca0e309b6558
Lot 08 | PNT-04336 | PNT-04336 - FON-10.01.F | LAVABOS | 10.01.F | APARELLS SANITARIS I AIXETERIA¦APARELLS SANITARIS¦LAVABOS | FONTANERIA |  |  |  | ENS.PNT-04336.ES.P0. | 3 | Lavabos - ES P0 |  | 1 | [5 empty] | 2007-06-08 | [126 empty] | 3905acc6-f9a6-43f1-aec4-acefb037a83a | ee31d73c-42fa-4787-a815-0ef2bea35413
Lot 08 | PNT-04336 | PNT-04336 - FON-10.01.F | LAVABOS | 10.01.F | APARELLS SANITARIS I AIXETERIA¦APARELLS SANITARIS¦LAVABOS | FONTANERIA |  |  |  | ENS.PNT-04336.ES.P-S. | 2 | Lavabos - ES P·S |  | 1 | [5 empty] | 2007-06-08 | [126 empty] | 3905acc6-f9a6-43f1-aec4-acefb037a83a | 3a1c352e-6b0d-4194-93f1-cae7334a10e1
Lot 08 | PNT-04336 | PNT-04336 - FON-10.02.B | AIXETES ACS | 10.02.B | APARELLS SANITARIS I AIXETERIA¦AIXETERIA¦AIXETES ACS | LEGIONEL·LA |  |  |  | ENS.PNT-04336.EP.P0. | 7 | Aixetes ACS - EP P0 |  | 1 | [5 empty] | 2007-06-08 | [24 empty] | Monocomandament | [101 empty] | 87dbb433-4c00-490a-aea3-972b120d89db | 203c5263-b499-442a-bf70-40df60ad3b94
Lot 08 | PNT-04336 | PNT-04336 - FON-10.02.B | AIXETES ACS | 10.02.B | APARELLS SANITARIS I AIXETERIA¦AIXETERIA¦AIXETES ACS | LEGIONEL·LA |  |  |  | ENS.PNT-04336.ES.P0. | 2 | Aixetes ACS - ES P0 |  | 1 | [5 empty] | 2007-06-08 | [24 empty] | Monocomandament | [101 empty] | 87dbb433-4c00-490a-aea3-972b120d89db | 9c3143a2-7632-40cb-a687-781d16148f22
Lot 08 | PNT-04336 | PNT-04336 - FON-10.02.B | AIXETES ACS | 10.02.B | APARELLS SANITARIS I AIXETERIA¦AIXETERIA¦AIXETES ACS | LEGIONEL·LA |  |  |  | ENS.PNT-04336.ES.P-S. | 16 | Aixetes ACS - ES P·S |  | 1 | [5 empty] | 2007-06-08 | [24 empty] | Monocomandament | [101 empty] | 87dbb433-4c00-490a-aea3-972b120d89db | 07b96657-cbde-4dce-8b87-80f7660c6c7c
Lot 08 | PNT-04336 | PNT-04336 - FON-10.02.C | AIXETES AFS | 10.02.C | APARELLS SANITARIS I AIXETERIA¦AIXETERIA¦AIXETES AFS | LEGIONEL·LA |  |  |  | ENS.PNT-04336.EP.P0. | 13 | Aixetes AFS - EP P0 |  | 1 | [5 empty] | 2007-06-08 | [24 empty] | Polsador | [101 empty] | 1253b1d8-2e29-44b9-9fe3-5f55f1122de9 | b0b4ac3d-13b5-4209-ab96-31bbe6929b18
Lot 08 | PNT-04336 | PNT-04336 - FON-10.02.C | AIXETES AFS | 10.02.C | APARELLS SANITARIS I AIXETERIA¦AIXETERIA¦AIXETES AFS | LEGIONEL·LA |  |  |  | ENS.PNT-04336.EP.P1. | 17 | Aixetes AFS - EP P1 |  | 1 | [5 empty] | 2007-06-08 | [24 empty] | Polsador | [101 empty] | 1253b1d8-2e29-44b9-9fe3-5f55f1122de9 | 456e7cf1-58cc-48ed-81fb-63e42cf448cb
Lot 08 | PNT-04336 | PNT-04336 - FON-10.02.C | AIXETES AFS | 10.02.C | APARELLS SANITARIS I AIXETERIA¦AIXETERIA¦AIXETES AFS | LEGIONEL·LA |  |  |  | ENS.PNT-04336.EP.P2. | 19 | Aixetes AFS - EP P2 |  | 1 | [5 empty] | 2007-06-08 | [24 empty] | Polsador | [101 empty] | 1253b1d8-2e29-44b9-9fe3-5f55f1122de9 | f540f62d-3d41-451c-bc5d-9edc2a618a70
Lot 08 | PNT-04336 | PNT-04336 - FON-10.02.C | AIXETES AFS | 10.02.C | APARELLS SANITARIS I AIXETERIA¦AIXETERIA¦AIXETES AFS | LEGIONEL·LA |  |  |  | ENS.PNT-04336.ES.P0. | 6 | Aixetes AFS - ES P0 |  | 1 | [5 empty] | 2007-06-08 | [24 empty] | Monobloc | [101 empty] | 1253b1d8-2e29-44b9-9fe3-5f55f1122de9 | 5db109ea-2c29-4882-b561-631e8b69cc49
Lot 08 | PNT-04336 | PNT-04336 - FON-10.02.C | AIXETES AFS | 10.02.C | APARELLS SANITARIS I AIXETERIA¦AIXETERIA¦AIXETES AFS | LEGIONEL·LA |  |  |  | ENS.PNT-04336.ES.P-S. | 8 | Aixetes AFS - ES P·S |  | 1 | [5 empty] | 2007-06-08 | [24 empty] | Polsador | [101 empty] | 1253b1d8-2e29-44b9-9fe3-5f55f1122de9 | 2b1f71f9-e116-4f70-b570-522a870e0d53
Lot 08 | PNT-04336 | PNT-04336 - FON-34.02 | INSTAL·LACIÓ ACS | 34.02 | INSTAL·LACIONS¦INSTAL·LACIÓ ACS | LEGIONEL·LA |  |  |  | ENS.PNT-04336. | 1 | Instal·lació ACS |  | 1 | [5 empty] | 2007-06-08 | [9 empty] | > 70 kW | [116 empty] | 7503e435-e06c-4841-a7a4-032c3b47dde9 | 834af96c-5475-4d4b-98d9-499e4232a6b8
Lot 08 | PNT-04336 | PNT-04336 - FON-34.03 | INSTAL·LACIÓ AFS | 34.03 | INSTAL·LACIONS¦INSTAL·LACIÓ AFS | LEGIONEL·LA |  |  |  | ENS.PNT-04336. | 1 | Instal·lació AFS |  | 1 | [5 empty] | 2007-06-08 | [126 empty] | a9bc4e2c-2027-4b38-9e41-08ff81897d00 | 74c43f7d-7d51-42be-b7e5-5e2d71090aba
Lot 08 | PNT-04336 | PNT-04336 - GAS-06.04.A | GAS | 41.07.A | SISTEMA DE CONTROL¦CENTRALS DE DETECCIÓ¦GAS | GAS COMBUSTIBLE |  |  |  | ENS.PNT-04336.EP.P3.¦T¦CALD. | 1 | Central Detecció Gas - 2 Detectors - P3 |  | 1 | [5 empty] | 2009-02-04 | [126 empty] | b9d28214-c211-43e0-96bf-825c5569ea50 | eb780873-ed14-4a7a-8d27-9a17bdc7ae02
Lot 08 | PNT-04336 | PNT-04336 - GAS-34.04 | INSTAL·LACIÓ GAS | 34.04 | INSTAL·LACIONS¦INSTAL·LACIÓ GAS | GAS COMBUSTIBLE |  |  |  | ENS.PNT-04336. | 1 | Instal·lació Gas |  | 1 | [5 empty] | 2009-02-04 | [126 empty] | fd0beb12-9790-405a-8187-1a46c142290e | 26a5c4ce-bc7c-4ac7-89a4-eeb83f69e455
Lot 08 | PNT-04336 | PNT-04336 - OBR-21.01.A | MECANISMES CORREDISSOS | 21.01.A | ACCESOS¦PORTES AUTOMÀTIQUES¦MECANISMES CORREDISSOS | OBRA CIVIL |  |  |  | ENS.PNT-04336.UR.¦C¦POEN. | 1 | Porta Corredissa Entrada Principal - UR |  | 1 |  | Erreka | 65-A EP1-008 |  |  | 2007-01-01 | [73 empty] | 25 | [52 empty] | 91690ade-aff7-4cf0-9f03-90f91329101c | b841ebcd-a3b2-4cce-a4ea-83e617ca30b3
Lot 08 | PNT-04336 | PNT-04336 - PRO-03.01 | GRUPS DE PRESSIÓ CONTRAINCENDIS | 03.01 | BOMBES I GRUPS DE PRESSIÓ¦GRUPS DE PRESSIÓ CONTRAINCENDIS | PROTECCIÓ CONTRA INCENDIS |  |  |  | ENS.PNT-04336.EP.P-S.¦T¦GPCI. | 1 | Grup Pressió Contra Incendis - EP P0 |  | 1 | [5 empty] | 2007-05-31 |  |  |  | Calpeda. Bomba Jockey i bomba principal diesel | [70 empty] | 0 | 1 | Minsel | 381 | 0.0033333 | 0 | Calpeda | NMD 20/140AE | 0.001667 | 0 |  |  | 0 | 1 | [38 empty] | d2024fa5-21c7-4179-bb46-0d70219064ee | 090c6d37-feba-49c9-94a3-984296e56a05
Lot 08 | PNT-04336 | PNT-04336 - PRO-11.01 | DETECTORS PCI | 11.01 | CONTRAINCENDIS¦DETECTORS | PROTECCIÓ CONTRA INCENDIS |  |  |  | ENS.PNT-04336.EP.P0. | 4 | Detectors Contra Incendis - EP P0 |  | 1 | [5 empty] | 2007-01-01 | [40 empty] | Òptic fums | [85 empty] | 6ffa6d55-3206-4348-8949-f1c614f1aaae | 9847c740-6b00-49ee-9c2d-8e08e954e846
Lot 08 | PNT-04336 | PNT-04336 - PRO-11.01 | DETECTORS PCI | 11.01 | CONTRAINCENDIS¦DETECTORS | PROTECCIÓ CONTRA INCENDIS |  |  |  | ENS.PNT-04336.EP.P1. | 4 | Detectors Contra Incendis - EP P1 |  | 1 | [5 empty] | 2007-01-01 | [40 empty] | Òptic fums | [85 empty] | 6ffa6d55-3206-4348-8949-f1c614f1aaae | 62bb4106-11c6-43b3-a83d-5cbf4d35db35
Lot 08 | PNT-04336 | PNT-04336 - PRO-11.01 | DETECTORS PCI | 11.01 | CONTRAINCENDIS¦DETECTORS | PROTECCIÓ CONTRA INCENDIS |  |  |  | ENS.PNT-04336.EP.P2. | 4 | Detectors Contra Incendis - EP P2 |  | 1 | [5 empty] | 2007-01-01 | [40 empty] | Òptic fums | [85 empty] | 6ffa6d55-3206-4348-8949-f1c614f1aaae | 4965b0b5-9b76-4118-8b3a-eaec7bcd6866
Lot 08 | PNT-04336 | PNT-04336 - PRO-11.01 | DETECTORS PCI | 11.01 | CONTRAINCENDIS¦DETECTORS | PROTECCIÓ CONTRA INCENDIS |  |  |  | ENS.PNT-04336.ES.P0. | 4 | Detectors Contra Incendis - ES P0 |  | 1 | [5 empty] | 2007-01-01 | [40 empty] | Òptic fums | [85 empty] | 6ffa6d55-3206-4348-8949-f1c614f1aaae | b64ef70f-cbe5-4a6b-8985-143e5294df61
Lot 08 | PNT-04336 | PNT-04336 - PRO-11.01 | DETECTORS PCI | 11.01 | CONTRAINCENDIS¦DETECTORS | PROTECCIÓ CONTRA INCENDIS |  |  |  | ENS.PNT-04336.ES.P-S. | 1 | Detectors Contra Incendis - ES P·S |  | 1 | [5 empty] | 2007-01-01 | [40 empty] | Òptic fums | [85 empty] | 6ffa6d55-3206-4348-8949-f1c614f1aaae | cc37d0bf-4dd2-4c01-83ba-6f8cb63316e9
Lot 08 | PNT-04336 | PNT-04336 - PRO-11.03 | PULSADORS D'ALARMA PCI | 11.03 | CONTRAINCENDIS¦PULSADORS D'ALARMA | PROTECCIÓ CONTRA INCENDIS |  |  |  | ENS.PNT-04336.EP.P0. | 1 | Pulsadors Contra Incendis - EP P0 |  | 1 | [5 empty] | 2007-01-01 | [126 empty] | 4cb84f46-d56a-4a60-a4fb-6db538185bd9 | 116dc82b-f152-4e1f-8c2d-39d9724c09c2
Lot 08 | PNT-04336 | PNT-04336 - PRO-11.04 | SIRENES ALARMES PCI | 11.04 | CONTRAINCENDIS¦SIRENES ALARMES | PROTECCIÓ CONTRA INCENDIS |  |  |  | ENS.PNT-04336.EP.P0. | 1 | Sirenes Sistema Contra Incendis - EP P0 |  | 1 | [5 empty] | 2007-01-01 | [126 empty] | 75403585-54da-4e95-aa20-e09a91977005 | a0333a1c-ba8e-4e43-b465-7db349dc2ff0
Lot 08 | PNT-04336 | PNT-04336 - PRO-11.04 | SIRENES ALARMES PCI | 11.04 | CONTRAINCENDIS¦SIRENES ALARMES | PROTECCIÓ CONTRA INCENDIS |  |  |  | ENS.PNT-04336.EP.P1. | 1 | Sirenes Sistema Contra Incendis - EP P1 |  | 1 | [5 empty] | 2007-01-01 | [126 empty] | 75403585-54da-4e95-aa20-e09a91977005 | 506c979b-7092-4e81-8802-3abcd5949625
Lot 08 | PNT-04336 | PNT-04336 - PRO-11.04 | SIRENES ALARMES PCI | 11.04 | CONTRAINCENDIS¦SIRENES ALARMES | PROTECCIÓ CONTRA INCENDIS |  |  |  | ENS.PNT-04336.EP.P2. | 1 | Sirenes Sistema Contra Incendis - EP P2 |  | 1 | [5 empty] | 2007-01-01 | [126 empty] | 75403585-54da-4e95-aa20-e09a91977005 | 2998edf0-9a1a-4f23-a61d-a3c8635abb54
Lot 08 | PNT-04336 | PNT-04336 - PRO-11.04 | SIRENES ALARMES PCI | 11.04 | CONTRAINCENDIS¦SIRENES ALARMES | PROTECCIÓ CONTRA INCENDIS |  |  |  | ENS.PNT-04336.ES.P0. | 1 | Sirenes Sistema Contra Incendis - ES P0 |  | 1 | [5 empty] | 2007-01-01 | [126 empty] | 75403585-54da-4e95-aa20-e09a91977005 | 8f694503-a347-46cd-8daa-5f40618cc862
Lot 08 | PNT-04336 | PNT-04336 - PRO-11.04 | SIRENES ALARMES PCI | 11.04 | CONTRAINCENDIS¦SIRENES ALARMES | PROTECCIÓ CONTRA INCENDIS |  |  |  | ENS.PNT-04336.ES.P-S. | 1 | Sirenes Sistema Contra Incendis - ES P·S |  | 1 | [5 empty] | 2007-01-01 | [126 empty] | 75403585-54da-4e95-aa20-e09a91977005 | b4c46b90-1368-44f8-80a1-00d022e1e73d
Lot 08 | PNT-04336 | PNT-04336 - PRO-11.06 | CENTRALS DETECCIÓ PCI | 11.06 | CONTRAINCENDIS¦CENTRALS DETECCIÓ | PROTECCIÓ CONTRA INCENDIS |  |  |  | ENS.PNT-04336.EP.P0.¦E¦CONS. | 1 | Central Detecció Contra Incendis - EP P0 |  | 1 |  | Ademco Fire | BC216-1 | 15481439 |  | 2006-01-01 | [126 empty] | d484f1ba-500e-4edf-be7d-4c696f6da217 | 26c439b1-eff3-4b41-8c47-7b45c964c306
Lot 08 | PNT-04336 | PNT-04336 - PRO-11.07 | BIE | 11.07 | CONTRAINCENDIS¦EQUIPS MÀNEGA | PROTECCIÓ CONTRA INCENDIS |  |  |  | ENS.PNT-04336.EP.P0.¦C¦PASS. | 1 | BIE 7 Passadís Aula P5 - EP P0 | 546C-47 | 1 | [5 empty] | 2006-01-01 |  |  |  | descripción de materiales, medidas y puntos interesantes del equipo. | [122 empty] | d345f654-ff23-4922-9af1-608a6b72d8ec | 0b9934d6-0ea8-4091-a012-1885a2a0d628
Lot 08 | PNT-04336 | PNT-04336 - PRO-11.07 | BIE | 11.07 | CONTRAINCENDIS¦EQUIPS MÀNEGA | PROTECCIÓ CONTRA INCENDIS |  |  |  | ENS.PNT-04336.EP.P0.¦C¦PASS. | 1 | BIE 8 Passadís Lavabo Professors - EP P0 | 547C-68 | 1 | [5 empty] | 2006-01-01 |  |  |  | descripción de materiales, medidas y puntos interesantes del equipo. | [122 empty] | d345f654-ff23-4922-9af1-608a6b72d8ec | 9fb8cb44-af7c-4636-adde-196c3923db40
Lot 08 | PNT-04336 | PNT-04336 - PRO-11.07 | BIE | 11.07 | CONTRAINCENDIS¦EQUIPS MÀNEGA | PROTECCIÓ CONTRA INCENDIS |  |  |  | ENS.PNT-04336.EP.P0.¦C¦PASS. | 1 | BIE 9 Passadis Escales Entrada - EP P0 | 554C-04 | 1 | [5 empty] | 2007-01-01 |  |  |  | descripción de materiales, medidas y puntos interesantes del equipo. | [122 empty] | d345f654-ff23-4922-9af1-608a6b72d8ec | a22da898-2a24-4cf4-aade-7b95db8a1c29
Lot 08 | PNT-04336 | PNT-04336 - PRO-11.07 | BIE | 11.07 | CONTRAINCENDIS¦EQUIPS MÀNEGA | PROTECCIÓ CONTRA INCENDIS |  |  |  | ENS.PNT-04336.EP.P1.¦C¦PASS. | 1 | BIE 4 Passadís Aula 1erA - EP P1 | 546C-48 | 1 | [5 empty] | 2006-01-01 |  |  |  | descripción de materiales, medidas y puntos interesantes del equipo. | [122 empty] | d345f654-ff23-4922-9af1-608a6b72d8ec | c8443bc5-1d6a-436a-bcbe-56649201942a
Lot 08 | PNT-04336 | PNT-04336 - PRO-11.07 | BIE | 11.07 | CONTRAINCENDIS¦EQUIPS MÀNEGA | PROTECCIÓ CONTRA INCENDIS |  |  |  | ENS.PNT-04336.EP.P1.¦C¦PASS. | 1 | BIE 5 Passadís Aula Ed. Especial - EP P1 | 546C-46 | 1 | [5 empty] | 2006-01-01 |  |  |  | descripción de materiales, medidas y puntos interesantes del equipo. | [122 empty] | d345f654-ff23-4922-9af1-608a6b72d8ec | a5688ef6-31c2-41ab-bcbc-d2b9666c7110
Lot 08 | PNT-04336 | PNT-04336 - PRO-11.07 | BIE | 11.07 | CONTRAINCENDIS¦EQUIPS MÀNEGA | PROTECCIÓ CONTRA INCENDIS |  |  |  | ENS.PNT-04336.EP.P1.¦C¦PASS. | 1 | BIE 6 Passadís Escales - EP P1 | 554C-02 | 1 | [5 empty] | 2007-01-01 |  |  |  | descripción de materiales, medidas y puntos interesantes del equipo. | [122 empty] | d345f654-ff23-4922-9af1-608a6b72d8ec | 270438b3-0630-4e82-a3a1-68955510785a
Lot 08 | PNT-04336 | PNT-04336 - PRO-11.07 | BIE | 11.07 | CONTRAINCENDIS¦EQUIPS MÀNEGA | PROTECCIÓ CONTRA INCENDIS |  |  |  | ENS.PNT-04336.EP.P2.¦C¦PASS. | 1 | BIE 1 Passadís Escales - EP P2 | 546C-49 | 1 | [5 empty] | 2006-01-01 |  |  |  | descripción de materiales, medidas y puntos interesantes del equipo. | [122 empty] | d345f654-ff23-4922-9af1-608a6b72d8ec | d352e4de-6c0a-43bc-9b63-d4935f276bca
Lot 08 | PNT-04336 | PNT-04336 - PRO-11.07 | BIE | 11.07 | CONTRAINCENDIS¦EQUIPS MÀNEGA | PROTECCIÓ CONTRA INCENDIS |  |  |  | ENS.PNT-04336.EP.P2.¦C¦PASS. | 1 | BIE 2 Passadís Aula 4rt C - EP P2 | 546C-50 | 1 | [5 empty] | 2006-01-01 |  |  |  | descripción de materiales, medidas y puntos interesantes del equipo. | [122 empty] | d345f654-ff23-4922-9af1-608a6b72d8ec | c1be371a-7cfb-4e6e-be66-0b0147e43650
Lot 08 | PNT-04336 | PNT-04336 - PRO-11.07 | BIE | 11.07 | CONTRAINCENDIS¦EQUIPS MÀNEGA | PROTECCIÓ CONTRA INCENDIS |  |  |  | ENS.PNT-04336.EP.P2.¦C¦PASS. | 1 | BIE 3 Passadís Aula Suport - EP P2 | 546C-03 | 1 | [5 empty] | 2007-01-01 |  |  |  | descripción de materiales, medidas y puntos interesantes del equipo. | [122 empty] | d345f654-ff23-4922-9af1-608a6b72d8ec | ab32523e-f029-47aa-94fc-aa9a9a1ccb52
Lot 08 | PNT-04336 | PNT-04336 - PRO-11.07 | BIE | 11.07 | CONTRAINCENDIS¦EQUIPS MÀNEGA | PROTECCIÓ CONTRA INCENDIS |  |  |  | ENS.PNT-04336.ES.P0.¦E¦MENJ. | 1 | BIE 11 Menjador - ES P0 | 396803 | 1 | [5 empty] | 2008-01-01 |  |  |  | descripción de materiales, medidas y puntos interesantes del equipo. | [122 empty] | d345f654-ff23-4922-9af1-608a6b72d8ec | 246a7378-2ba6-4f1f-8548-3e4790337664
Lot 08 | PNT-04336 | PNT-04336 - PRO-11.07 | BIE | 11.07 | CONTRAINCENDIS¦EQUIPS MÀNEGA | PROTECCIÓ CONTRA INCENDIS |  |  |  | ENS.PNT-04336.ES.P-S.¦E¦GIMN. | 1 | BIE 10 Gimnàs - ES P.S | 396806 | 1 | [5 empty] | 2008-01-01 |  |  |  | descripción de materiales, medidas y puntos interesantes del equipo. | [122 empty] | d345f654-ff23-4922-9af1-608a6b72d8ec | d4799fa8-33f8-4d48-ad4e-af4e4f8eb999
Lot 08 | PNT-04336 | PNT-04336 - PRO-11.09 | EXTINTOR | 11.09 | CONTRAINCENDIS¦EXTINTOR | PROTECCIÓ CONTRA INCENDIS |  |  |  | ENS.PNT-04336.EP.P0.¦C¦PASS. | 1 | Extintor ABC 12 Passadís Aula P5 - EP P0 | 564 | 1 | [5 empty] | 2012-01-01 | [42 empty] | Pols seca | 6 | [82 empty] | a2a4920d-9d1b-4c1b-92c5-700c30cdb6ef | bdff0c9a-db51-42ca-bf34-c3a00986c7f5
Lot 08 | PNT-04336 | PNT-04336 - PRO-11.09 | EXTINTOR | 11.09 | CONTRAINCENDIS¦EXTINTOR | PROTECCIÓ CONTRA INCENDIS |  |  |  | ENS.PNT-04336.EP.P0.¦C¦PASS. | 1 | Extintor ABC 13 Passadís Lavabo Professors - EP P0 | 2658 | 1 | [5 empty] | 2012-01-01 | [42 empty] | Pols seca | 6 | [82 empty] | a2a4920d-9d1b-4c1b-92c5-700c30cdb6ef | 5ebc7665-62dc-415b-a7db-a599c25a5c88
Lot 08 | PNT-04336 | PNT-04336 - PRO-11.09 | EXTINTOR | 11.09 | CONTRAINCENDIS¦EXTINTOR | PROTECCIÓ CONTRA INCENDIS |  |  |  | ENS.PNT-04336.EP.P0.¦C¦PASS. | 1 | Extintor ABC 15 Passadís Escales Entrada - EP P0 | 2669 | 1 | [5 empty] | 2012-01-01 | [42 empty] | Pols seca | 6 | [82 empty] | a2a4920d-9d1b-4c1b-92c5-700c30cdb6ef | 8ef85314-f1a6-4214-9859-bcd673e07d97
Lot 08 | PNT-04336 | PNT-04336 - PRO-11.09 | EXTINTOR | 11.09 | CONTRAINCENDIS¦EXTINTOR | PROTECCIÓ CONTRA INCENDIS |  |  |  | ENS.PNT-04336.EP.P0.¦E¦CONS. | 1 | Extintor CO2 14 Consergeria - EP P0 | 13626 | 1 | [5 empty] | 2007-01-01 | [42 empty] | Anhídrid carbònic | 5 | [82 empty] | a2a4920d-9d1b-4c1b-92c5-700c30cdb6ef | ecf46511-56ef-49d3-b3a6-8a7043dd57cf
Lot 08 | PNT-04336 | PNT-04336 - PRO-11.09 | EXTINTOR | 11.09 | CONTRAINCENDIS¦EXTINTOR | PROTECCIÓ CONTRA INCENDIS |  |  |  | ENS.PNT-04336.EP.P0.¦E¦MAGA. | 1 | Extintor CO2 25 Magatzem Quadre Elèctric - EP P·S | 1316202 | 1 | [5 empty] | 2008-01-01 | [42 empty] | Anhídrid Carbònic | 5 | [82 empty] | a2a4920d-9d1b-4c1b-92c5-700c30cdb6ef | 84e00e0f-df83-42cd-a4fd-552dea576f69
Lot 08 | PNT-04336 | PNT-04336 - PRO-11.09 | EXTINTOR | 11.09 | CONTRAINCENDIS¦EXTINTOR | PROTECCIÓ CONTRA INCENDIS |  |  |  | ENS.PNT-04336.EP.P1.¦C¦PASS. | 1 | Extintor ABC 08 Passadís 1A - EP P1 | 2607 | 1 | [5 empty] | 2012-01-01 | [42 empty] | Pols seca | 6 | [82 empty] | a2a4920d-9d1b-4c1b-92c5-700c30cdb6ef | ff45f2ad-8cd9-4ec3-8e46-8a215ccd9d40
Lot 08 | PNT-04336 | PNT-04336 - PRO-11.09 | EXTINTOR | 11.09 | CONTRAINCENDIS¦EXTINTOR | PROTECCIÓ CONTRA INCENDIS |  |  |  | ENS.PNT-04336.EP.P1.¦C¦PASS. | 1 | Extintor ABC 09 Passadís Aula Ed. Especial - EP P1 | 5627 | 1 | [5 empty] | 2012-01-01 | [42 empty] | Pols seca | 6 | [82 empty] | a2a4920d-9d1b-4c1b-92c5-700c30cdb6ef | 9ed54a8d-7bed-4035-afe8-70052e4b5c76
Lot 08 | PNT-04336 | PNT-04336 - PRO-11.09 | EXTINTOR | 11.09 | CONTRAINCENDIS¦EXTINTOR | PROTECCIÓ CONTRA INCENDIS |  |  |  | ENS.PNT-04336.EP.P1.¦C¦PASS. | 1 | Extintor ABC 10 Passadís Escales 1 - EP P1 | 6341 | 1 | [5 empty] | 2012-01-01 | [42 empty] | Pols seca | 6 | [82 empty] | a2a4920d-9d1b-4c1b-92c5-700c30cdb6ef | 82492699-05f4-4ad9-bfd1-e9bd56c20923
Lot 08 | PNT-04336 | PNT-04336 - PRO-11.09 | EXTINTOR | 11.09 | CONTRAINCENDIS¦EXTINTOR | PROTECCIÓ CONTRA INCENDIS |  |  |  | ENS.PNT-04336.EP.P1.¦C¦PASS. | 1 | Extintor CO2 11 Passadís Escales 2 - EP P1 | 333593 | 1 | [5 empty] | 2010-01-01 | [42 empty] | Anhídrid carbònic | 5 | [82 empty] | a2a4920d-9d1b-4c1b-92c5-700c30cdb6ef | dc8ac34b-e850-49bc-9184-30da93bf22a8
Lot 08 | PNT-04336 | PNT-04336 - PRO-11.09 | EXTINTOR | 11.09 | CONTRAINCENDIS¦EXTINTOR | PROTECCIÓ CONTRA INCENDIS |  |  |  | ENS.PNT-04336.EP.P2.¦C¦PASS. | 1 | Extintor ABC 03 Passadís Escales - EP P2 | 6402 | 1 | [5 empty] | 2012-01-01 | [42 empty] | Pols seca | 6 | [82 empty] | a2a4920d-9d1b-4c1b-92c5-700c30cdb6ef | 6c528197-ca8f-4ac7-97ef-075d348d1256
Lot 08 | PNT-04336 | PNT-04336 - PRO-11.09 | EXTINTOR | 11.09 | CONTRAINCENDIS¦EXTINTOR | PROTECCIÓ CONTRA INCENDIS |  |  |  | ENS.PNT-04336.EP.P2.¦C¦PASS. | 1 | Extintor ABC 04 Passadís Aula 4rt C - EP P2 | 5647 | 1 | [5 empty] | 2012-01-01 | [42 empty] | Pols seca | 6 | [82 empty] | a2a4920d-9d1b-4c1b-92c5-700c30cdb6ef | a73ed77b-2993-49d9-9ebe-b18727581083
Lot 08 | PNT-04336 | PNT-04336 - PRO-11.09 | EXTINTOR | 11.09 | CONTRAINCENDIS¦EXTINTOR | PROTECCIÓ CONTRA INCENDIS |  |  |  | ENS.PNT-04336.EP.P2.¦C¦PASS. | 1 | Extintor ABC 06 Passadís Aula Suport - EP P2 | 4636 | 1 | [5 empty] | 2012-01-01 | [42 empty] | Pols seca | 6 | [82 empty] | a2a4920d-9d1b-4c1b-92c5-700c30cdb6ef | aa14a4b8-531d-448e-93c3-c5b91457ea59
Lot 08 | PNT-04336 | PNT-04336 - PRO-11.09 | EXTINTOR | 11.09 | CONTRAINCENDIS¦EXTINTOR | PROTECCIÓ CONTRA INCENDIS |  |  |  | ENS.PNT-04336.EP.P2.¦C¦PASS. | 1 | Extintor CO2 07 Passadís Ascensor - EP P2 | 14632 | 1 | [5 empty] | 2007-01-01 | [42 empty] | Anhídrid carbònic | 5 | [82 empty] | a2a4920d-9d1b-4c1b-92c5-700c30cdb6ef | d8a3e285-1b87-41cc-9996-a466302a9239
Lot 08 | PNT-04336 | PNT-04336 - PRO-11.09 | EXTINTOR | 11.09 | CONTRAINCENDIS¦EXTINTOR | PROTECCIÓ CONTRA INCENDIS |  |  |  | ENS.PNT-04336.EP.P2.¦E¦AUIN. | 1 | Extintor CO2 05 Aula Informàtica - EP P2 | 13623 | 1 | [5 empty] | 2007-01-01 | [42 empty] | Anhídrid carbònic | 5 | [82 empty] | a2a4920d-9d1b-4c1b-92c5-700c30cdb6ef | c32a69e7-eb1e-4fa6-ba26-54e78818f1be
Lot 08 | PNT-04336 | PNT-04336 - PRO-11.09 | EXTINTOR | 11.09 | CONTRAINCENDIS¦EXTINTOR | PROTECCIÓ CONTRA INCENDIS |  |  |  | ENS.PNT-04336.EP.P3.¦T¦CALD. | 1 | Extintor ABC 02 Sala Tècnica Calderes 2 - EP P3 | 4578 | 1 | [5 empty] | 2012-01-01 | [42 empty] | Pols seca | 6 | [82 empty] | a2a4920d-9d1b-4c1b-92c5-700c30cdb6ef | a7767221-7449-4d6d-b78f-f8679094c62d
Lot 08 | PNT-04336 | PNT-04336 - PRO-11.09 | EXTINTOR | 11.09 | CONTRAINCENDIS¦EXTINTOR | PROTECCIÓ CONTRA INCENDIS |  |  |  | ENS.PNT-04336.EP.P3.¦T¦CALD. | 1 | Extintor CO2 01 Sala Tècnica Calderes 1 - EP P3 | 13625 | 1 | [5 empty] | 2007-01-01 | [42 empty] | Anhídrid carbònic | 5 | [82 empty] | a2a4920d-9d1b-4c1b-92c5-700c30cdb6ef | 8efdc3cc-9550-498a-bda2-1bb9dc841cd7
Lot 08 | PNT-04336 | PNT-04336 - PRO-11.09 | EXTINTOR | 11.09 | CONTRAINCENDIS¦EXTINTOR | PROTECCIÓ CONTRA INCENDIS |  |  |  | ENS.PNT-04336.EP.P-S.¦T¦GPCI. | 1 | Extintor ABC 24 Passadís Sala Tècnica Grup Pressió - EP P0 | 2558 | 1 | [5 empty] | 2012-01-01 | [42 empty] | Pols Seca | 6 | [82 empty] | a2a4920d-9d1b-4c1b-92c5-700c30cdb6ef | 86550e49-7fa9-42a4-907b-31ff3d6af099
Lot 08 | PNT-04336 | PNT-04336 - PRO-11.09 | EXTINTOR | 11.09 | CONTRAINCENDIS¦EXTINTOR | PROTECCIÓ CONTRA INCENDIS |  |  |  | ENS.PNT-04336.ES.P0.¦E¦CUIN. | 1 | Extintor ABC 21 Cuina 1 - ES P0 | 7150 | 1 | [5 empty] | 2013-01-01 | [42 empty] | Pols seca | 6 | [82 empty] | a2a4920d-9d1b-4c1b-92c5-700c30cdb6ef | 0eed68d7-499b-44c5-8392-117f280c5ee3
Lot 08 | PNT-04336 | PNT-04336 - PRO-11.09 | EXTINTOR | 11.09 | CONTRAINCENDIS¦EXTINTOR | PROTECCIÓ CONTRA INCENDIS |  |  |  | ENS.PNT-04336.ES.P0.¦E¦CUIN. | 1 | Extintor ABC 23 Cuina Sortida - ES P0 | 3183 | 1 | [5 empty] | 2013-01-01 | [42 empty] | Pols seca | 6 | [82 empty] | a2a4920d-9d1b-4c1b-92c5-700c30cdb6ef | acb1dc4d-43b5-43c3-9aa3-ae196685efad
Lot 08 | PNT-04336 | PNT-04336 - PRO-11.09 | EXTINTOR | 11.09 | CONTRAINCENDIS¦EXTINTOR | PROTECCIÓ CONTRA INCENDIS |  |  |  | ENS.PNT-04336.ES.P0.¦E¦CUIN. | 1 | Extintor CO2 22 Cuina 2 - ES P0 | 7884 | 1 | [5 empty] | 2014-01-01 | [42 empty] | Anhídrid carbònic | 5 | [82 empty] | a2a4920d-9d1b-4c1b-92c5-700c30cdb6ef | 47b579f3-661c-4f76-bfca-b18098838274
Lot 08 | PNT-04336 | PNT-04336 - PRO-11.09 | EXTINTOR | 11.09 | CONTRAINCENDIS¦EXTINTOR | PROTECCIÓ CONTRA INCENDIS |  |  |  | ENS.PNT-04336.ES.P0.¦E¦MENJ. | 1 | Extintor ABC 19 Menjador - ES P0 | 114602 | 1 | [5 empty] | 2012-01-01 | [42 empty] | Pols seca | 6 | [82 empty] | a2a4920d-9d1b-4c1b-92c5-700c30cdb6ef | a1ef3c6a-1fc7-42ea-bd7f-a091fb850162
Lot 08 | PNT-04336 | PNT-04336 - PRO-11.09 | EXTINTOR | 11.09 | CONTRAINCENDIS¦EXTINTOR | PROTECCIÓ CONTRA INCENDIS |  |  |  | ENS.PNT-04336.ES.P-S.¦E¦GIMN. | 1 | Extintor ABC 16 Gimnàs Espatlleres - ES P.S. | 397 | 1 | [5 empty] | 2013-01-01 | [42 empty] | Pols seca | 6 | [82 empty] | a2a4920d-9d1b-4c1b-92c5-700c30cdb6ef | ccdbdff8-cf9a-4cb5-8710-3d09db429376
Lot 08 | PNT-04336 | PNT-04336 - PRO-11.09 | EXTINTOR | 11.09 | CONTRAINCENDIS¦EXTINTOR | PROTECCIÓ CONTRA INCENDIS |  |  |  | ENS.PNT-04336.ES.P-S.¦E¦GIMN. | 1 | Extintor ABC 18 Gimnàs Sortida Emergència - ES P.S. | 2800078 | 1 | [5 empty] | 2016-01-01 | [42 empty] | Pols seca | 6 | [82 empty] | a2a4920d-9d1b-4c1b-92c5-700c30cdb6ef | ab125cbc-6a98-4d4a-90e8-d81fd9cbf425
Lot 08 | PNT-04336 | PNT-04336 - PRO-11.09 | EXTINTOR | 11.09 | CONTRAINCENDIS¦EXTINTOR | PROTECCIÓ CONTRA INCENDIS |  |  |  | ENS.PNT-04336.ES.P-S.¦E¦MAGA. | 1 | Extintor ABC 17 Gimnàs Magatzem - ES P.S. | 419 | 1 | [5 empty] | 2013-01-01 | [42 empty] | Pols seca | 6 | [82 empty] | a2a4920d-9d1b-4c1b-92c5-700c30cdb6ef | 84a21dfd-6407-40d5-8aba-9107cd164ff6
Lot 08 | PNT-04336 | PNT-04336 - PRO-11.10.B | SISTEMA EXTINCIÓ PER GAS | 11.10.B | CONTRAINCENDIS¦EXTINCIÓ AUTOMÀTICA¦GAS | PROTECCIÓ CONTRA INCENDIS |  |  |  | ENS.PNT-04336.ES.P0.¦E¦CUIN. | 1 | Sistema Extinció per Gas - Cuina - ES P0 |  | 1 | [5 empty] | 2009-01-01 |  |  |  | Extintor ORFEO AB | [122 empty] | 2fe8d87c-0fe8-4de6-8859-43bf1e388dde | 5c90e460-6d30-4e1b-9944-d4a09add63f6
Lot 08 | PNT-04336 | PNT-04336 - PRO-34.05 | INSTAL·LACIÓ CONTRA INCENDIS | 34.05 | INSTAL·LACIONS¦INSTAL·LACIÓ CONTRA INCENDIS | PROTECCIÓ CONTRA INCENDIS |  |  |  | ENS.PNT-04336. | 1 | Instal·lació Contra Incendis |  | 1 | [5 empty] | 2006-01-01 | [126 empty] | 100d6983-f889-46c3-9780-43b553d26894 | 43c81982-2345-4551-ba94-94c715368e5f
Lot 08 | PNT-04336 | PNT-04336 - SAN-09.01 | XARXA DE SANEJAMENT | 09.01 | SANEJAMENT¦XARXA DE SANEJAMENT | SANEJAMENT |  |  |  | ENS.PNT-04336. | 1 | Xarxa de Sanejament Fecals |  | 1 | [5 empty] | 2007-01-01 |  |  |  | Fecals | [122 empty] | 6216dbfe-f810-480e-b88f-0154f82d26c1 | f6e844fe-3868-4835-9af2-f1d140cf3032
Lot 08 | PNT-04336 | PNT-04336 - SAN-09.01 | XARXA DE SANEJAMENT | 09.01 | SANEJAMENT¦XARXA DE SANEJAMENT | SANEJAMENT |  |  |  | ENS.PNT-04336. | 1 | Xarxa de Sanejament Pluvials |  | 1 | [5 empty] | 2007-01-01 |  |  |  | Pluvials | [122 empty] | 6216dbfe-f810-480e-b88f-0154f82d26c1 | 96ed90ad-46a3-49d9-8b64-9a993c95ad5d
Lot 08 | PNT-04336 | PNT-04336 - SAN-09.03 | REIXES I ACCESSORIS | 09.03 | SANEJAMENT¦REIXES I ACCESSORIS | SANEJAMENT |  |  |  | ENS.PNT-04336.UR. | 10 | Reixes i Accessoris - UR |  | 1 | [5 empty] | 2007-01-01 | [126 empty] | f1e6985a-941f-4a31-977d-6c0ce6eb9ad1 | 467b746a-4d13-4c84-9e77-2db3c487a54f
Lot 08 | PNT-04336 | PNT-04336 - SEG-12.01.B.B | DETECTOR DE PRESÈNCIA PER BIVOLUMÈTRICS | 12.01.B.B | SEGURETAT¦DETECTORS¦PRESÈNCIA¦BIVOLUMÈTRICS | SEGURETAT |  |  |  | ENS.PNT-04336.EP.P0. | 11 | Detectors Presència Bivolumètrics - EP P0 |  | 1 | [5 empty] | 2007-01-01 | [46 empty] | 0 | [79 empty] | 9748916a-c05b-4040-8d72-f0bd42cc6e56 | f6ccb9f3-a10d-401f-b768-3df021f22a4c
Lot 08 | PNT-04336 | PNT-04336 - SEG-12.01.B.B | DETECTOR DE PRESÈNCIA PER BIVOLUMÈTRICS | 12.01.B.B | SEGURETAT¦DETECTORS¦PRESÈNCIA¦BIVOLUMÈTRICS | SEGURETAT |  |  |  | ENS.PNT-04336.ES.P0. | 3 | Detectors Presència Bivolumètrics - ES P0 |  | 1 | [5 empty] | 2007-01-01 | [46 empty] | 0 | [79 empty] | 9748916a-c05b-4040-8d72-f0bd42cc6e56 | f48bd405-6b7b-480c-9aaa-ee2115042ffb
Lot 08 | PNT-04336 | PNT-04336 - SEG-12.01.B.B | DETECTOR DE PRESÈNCIA PER BIVOLUMÈTRICS | 12.01.B.B | SEGURETAT¦DETECTORS¦PRESÈNCIA¦BIVOLUMÈTRICS | SEGURETAT |  |  |  | ENS.PNT-04336.ES.P-S. | 10 | Detectors Presència Bivolumètrics - ES P·S |  | 1 | [5 empty] | 2007-01-01 | [46 empty] | 0 | [79 empty] | 9748916a-c05b-4040-8d72-f0bd42cc6e56 | a76c37c3-391f-4791-bc19-987ad3a0ac86
Lot 08 | PNT-04336 | PNT-04336 - SEG-12.03 | CENTRALS DE DETECCIÓ I ALARMA | 12.03 | SEGURETAT¦CENTRALS DE DETECCIÓ I ALARMA | SEGURETAT |  |  |  | ENS.PNT-04336.EP.P0.¦E¦CONS. | 1 | Central Detecció i Alarma - P0 |  | 1 |  | No identificat | No identificat | No identificat |  | 2007-01-01 | [46 empty] | 0 | [79 empty] | f52a0139-c124-4e41-8d0d-de112636d93a | 35de2a23-8be8-4905-af26-f5c732cbf547
Lot 08 | PNT-04336 | PNT-04336 - SEG-12.05 | SIRENES | 12.05 | SEGURETAT¦SIRENES | SEGURETAT |  |  |  | ENS.PNT-04336.EP.P0. | 1 | Sirenes Sistema Detecció i Alarma - EP P0 |  | 1 | [5 empty] | 2007-01-01 | [46 empty] | 0 | [79 empty] | 76985adc-3354-45f1-a80d-827263d0c4d8 | 9fbda640-4e6d-4107-a0ff-e7d52ac4453a
Lot 08 | PNT-04336 | PNT-04336 - SIE-40.02 | CONCENTRADOR DE DADES | 40.02 | SISTEMA INFORMACIÓ ENERGÈTICA¦CONCENTRADOR DE DADES | SIE |  |  |  | ENS.PNT-04336. | 1 | CONCENTRADOR DE DADES |  | 1 |  | DEXMA | Dexgate 1 | [129 empty] | 4b749ad8-d54e-4bf7-8157-87a9ee3628e5 | 4173a9c3-ab64-4843-b31d-ece24c3f28bc
Lot 08 | PNT-04336 | PNT-04336 - SIE-40.04.01 | COMPTADOR ELÈCTRIC | 40.04.01 | SISTEMA INFORMACIÓ ENERGÈTICA¦ELEMENTS DE CAMP¦COMPTADOR ELÈCTRIC | SIE |  |  |  | ENS.PNT-04336.UR.¦T¦COMP. | 1 | Comptador Elèctric Companyia - UR |  | 1 |  | Ziv | 5CTD-E1C-051402UA | 3412557 |  | 2011-01-01 | [27 empty] | Modbus | [98 empty] | 31e7399a-3f17-4e4d-a682-4affd544e236 | cc138a84-506c-4cd3-956b-46c8ffb511af
Lot 08 | PNT-04336 | PNT-04336 - SIE-40.04.02 | COMPTADOR GAS | 40.04.02 | SISTEMA INFORMACIÓ ENERGÈTICA¦ELEMENTS DE CAMP¦COMPTADOR GAS | SIE |  |  |  | ENS.PNT-04336.UR.¦T¦COMP. | 1 | Comptador Gas Companyia - UR |  | 1 |  | Elster | BK-G40 | 5907000019 |  | 2007-01-01 | [126 empty] | 55a8a76b-9863-455f-a0e6-4c96ef6341b6 | 2908834e-5acc-42c3-9ecb-8162d26546ed
Lot 08 | PNT-04336 | PNT-04336 - SIE-40.04.04 | COMPTADOR AIGUA | 40.04.04 | SISTEMA INFORMACIÓ ENERGÈTICA¦ELEMENTS DE CAMP¦COMPTADOR AIGUA | SIE |  |  |  | ENS.PNT-04336.UR.¦T¦COMP. | 1 | Comptador Aigua Companyia - Consum - UR |  | 1 |  | Itron | Flostar M | 19BE084771 V |  | 2019-01-01 | [126 empty] | 6775b1fb-990d-40f9-8ede-424033bb2282 | 4a81fba3-c9d1-455c-9ede-d029369ded06
Lot 08 | PNT-04336 | PNT-04336 - SIE-40.04.04 | COMPTADOR AIGUA | 40.04.04 | SISTEMA INFORMACIÓ ENERGÈTICA¦ELEMENTS DE CAMP¦COMPTADOR AIGUA | SIE |  |  |  | ENS.PNT-04336.UR.¦T¦COMP. | 1 | Comptador Aigua Companyia - PCI - UR |  | 1 |  | Itron | Flostar M | No identificat |  | 2019-01-01 | [126 empty] | 6775b1fb-990d-40f9-8ede-424033bb2282 | e36a464d-7db2-4279-9b64-5e28b9c320a1
Lot 08 | PNT-04336 | PNT-04336 - SIE-40.05 | INSTAL·LACIÓ SISTEMA INFORMACIÓ ENERGÈTICA | 40.05 | SISTEMA INFORMACIÓ ENERGÈTICA¦INSTAL·LACIÓ SISTEMA INFORMACIÓ ENERGÈTICA | SIE |  |  |  | ENS.PNT-04336. | 1 | Instal·lació Sistema Informació Energètica |  | 1 | [5 empty] | 2006-01-01 | [126 empty] | a60d94dc-7fa5-4a34-a25b-e2b51ce0cb2a | 8fb44203-2df1-43a6-a625-803512d6a72a
Lot 08 | PNT-04336 | PNT-04336 - SIS-41.05 | INSTAL·LACIÓ SISTEMA DE CONTROL | 41.05 | SISTEMA DE CONTROL¦INSTAL·LACIÓ SISTEMA DE CONTROL | SISTEMA DE CONTROL |  |  |  | ENS.PNT-04336. | 1 | Instal·lació Sistema de Control |  | 1 | [5 empty] | 2021-05-01 | [47 empty] | Anual | [78 empty] | c3c85f82-c3e7-4582-b864-29045c659d36 | 80f015fb-29bb-45bd-85fd-42c3ef707aa9
Lot 08 | PNT-04336 | PNT-04336 - SOL-26.02 | INSTAL·LACIÓ TÈRMICA SOLAR | 26.02 | SOLAR TÈRMICA¦INSTAL·LACIÓ TÈRMICA SOLAR | SOLAR |  |  |  | ENS.PNT-04336. | 1 | Instal·lació Tèrmica Solar |  | 1 | [5 empty] | 2007-01-01 |  |  |  | Marca KAYSUN, mod. CO 2000 EC, 6 plaques (12m2) | [64 empty] | 20 | 0 | [56 empty] | f69eec56-9b73-4ff7-a529-c9d732bcb0d1 | 1a3cb297-c887-42c8-a732-f503d819cab9
Lot 08 | PNT-04336 | PNT-04336 - SOL-26.02.A | SISTEMA DE PLAQUES SOLARS | 26.02 | SOLAR TÈRMICA¦INSTAL·LACIÓ TÈRMICA SOLAR | SOLAR |  |  |  | ENS.PNT-04336.EP.PC. | 6 | Plaques Solars - EP PC |  | 1 | [5 empty] | 2007-01-01 |  |  |  | 6 plaques de 2m2 Kaysun CO-2000-EC | [64 empty] | 20 | 12 | [56 empty] | 012c82db-7a04-45e5-bc67-8bdf42576c96 | 612417d7-bbf0-4dc7-b71e-2088bb5f4937
Lot 08 | PNT-04336 | PNT-04336 - SOL-26.03 | ACUMULADOR ACS SOLAR | 26.03 | SOLAR TÈRMICA¦ACUMULADOR ACS SOLAR TÈRMICA | LEGIONEL·LA |  |  |  | ENS.PNT-04336.EP.P3.¦T¦CALD. | 1 | Acumulador ACS Solar - EP P3 |  | 1 |  | Lapesa | GX1000M1-PC | LP0056634 |  | 2007-01-01 | [9 empty] | > 70 kW | [11 empty] | 1 | [104 empty] | be0fb9ab-245a-4eef-99d5-291f707ded2c | 54a32274-2d1d-46ed-8884-576efe3a06a6
Lot 08 | PNT-04336 | PNT-04336 - TRA-20.01.A | ASCENSORS ELÈCTRICS | 20.01.A | TRANSPORT¦ASCENSORS¦ELÈCTRICS | TRANSPORT |  |  |  | ENS.PNT-04336.EP.AS. | 1 | Ascensor Elèctric RAE 1-430020110 |  | 1 |  | Schindler | 3100 | 10286906 |  | 2006-01-01 | [48 empty] | 1 | 675 | 4 | [75 empty] | db28189a-a97b-4b40-a14c-bd5d3aadf5a3 | 8588ba5f-fd0b-4c09-8965-c0d92826d76b
Lot 08 | PNT-04336 | PNT-04336 - VAR-10.03.E | BARRES DE SUPORT | 10.03.E | APARELLS SANITARIS I AIXETERIA¦ACCESSORIS¦BARRES DE SUPORT | VARIS |  |  |  | ENS.PNT-04336.EP.P0. | 1 | Barres de Suport - EP P0 |  | 1 | [5 empty] | 2007-01-01 | [126 empty] | 1fc98995-0b91-42a1-a9b2-fb9efa6da02c | 866dc022-8daf-4eea-bff1-c0ef9f452507
Lot 08 | PNT-04336 | PNT-04336 - VAR-10.03.E | BARRES DE SUPORT | 10.03.E | APARELLS SANITARIS I AIXETERIA¦ACCESSORIS¦BARRES DE SUPORT | VARIS |  |  |  | ENS.PNT-04336.EP.P1. | 1 | Barres de Suport - EP P1 |  | 1 | [5 empty] | 2007-01-01 | [126 empty] | 1fc98995-0b91-42a1-a9b2-fb9efa6da02c | 7d975cb5-69c9-41ab-8eb0-5aeaa57096fa
Lot 08 | PNT-04336 | PNT-04336 - VAR-10.03.E | BARRES DE SUPORT | 10.03.E | APARELLS SANITARIS I AIXETERIA¦ACCESSORIS¦BARRES DE SUPORT | VARIS |  |  |  | ENS.PNT-04336.EP.P2. | 1 | Barres de Suport - EP P2 |  | 1 | [5 empty] | 2007-01-01 | [126 empty] | 1fc98995-0b91-42a1-a9b2-fb9efa6da02c | 59ffd0be-7314-4bdd-a0b1-c57b01f67bb0
Lot 08 | PNT-04336 | PNT-04336 - VAR-10.03.E | BARRES DE SUPORT | 10.03.E | APARELLS SANITARIS I AIXETERIA¦ACCESSORIS¦BARRES DE SUPORT | VARIS |  |  |  | ENS.PNT-04336.ES.P-S. | 1 | Barres de Suport - ES P·S |  | 1 | [5 empty] | 2007-01-01 | [126 empty] | 1fc98995-0b91-42a1-a9b2-fb9efa6da02c | 3169a816-6965-46c9-8623-5326b6603006
Lot 08 | PNT-04336 | PNT-04336 - VEN-02.02 | CAIXES VENTILACIÓ | 02.02 | ELEMENTS DE CLIMATITZACIÓ¦CAIXES VENTILACIÓ | VENTILACIÓ/EXTRACCIÓ |  |  |  | ENS.PNT-04336.EP.PC.¦E¦COPR. | 1 | Caixa Extracció Banys 1 - EP PC |  | 1 |  | Soler i Palau | CAB-250 ACUSTICA 200W4P | 5113213230 |  | 2007-01-01 | [9 empty] | > 70 kW | 0 |  |  | 0 |  |  | 0 | 50 | [33 empty] | Accionament directe | 0 | 0 | [72 empty] | 86ce2b34-08b0-4aa1-965e-2b12f02ae29a | 6e02e4b6-affc-4c2b-9b22-2be2930f641a
Lot 08 | PNT-04336 | PNT-04336 - VEN-02.02 | CAIXES VENTILACIÓ | 02.02 | ELEMENTS DE CLIMATITZACIÓ¦CAIXES VENTILACIÓ | VENTILACIÓ/EXTRACCIÓ |  |  |  | ENS.PNT-04336.ES.PC.¦E¦COBE. | 1 | Caixa Extracció Banys 2 - ES PC |  | 1 |  | Soler i Palau | CAB-PLUS 125 | 255000 |  | 2007-01-01 | [9 empty] | > 70 kW | 0 |  |  | 0 |  |  | 0 | 50 | [33 empty] | Accionament directe | 0 | 0 | [72 empty] | 86ce2b34-08b0-4aa1-965e-2b12f02ae29a | 3242d4c8-38f2-4fd2-a356-49a3beab4b67
Lot 08 | PNT-04336 | PNT-04336 - VEN-02.02 | CAIXES VENTILACIÓ | 02.02 | ELEMENTS DE CLIMATITZACIÓ¦CAIXES VENTILACIÓ | VENTILACIÓ/EXTRACCIÓ |  |  |  | ENS.PNT-04336.ES.PC.¦E¦COBE. | 1 | Caixa Extracció Banys 3 - ES PC |  | 1 |  | Soler i Palau | CAB-PLUS 160 | 255001 |  | 2007-01-01 | [9 empty] | > 70 kW | 0 |  |  | 0 |  |  | 0 | 50 | [33 empty] | Accionament directe | 0 | 0 | [72 empty] | 86ce2b34-08b0-4aa1-965e-2b12f02ae29a | 4a573626-729f-45f8-9905-5bbd7d49ad13
Lot 08 | PNT-04336 | PNT-04336 - VEN-02.02 | CAIXES VENTILACIÓ | 02.02 | ELEMENTS DE CLIMATITZACIÓ¦CAIXES VENTILACIÓ | VENTILACIÓ/EXTRACCIÓ |  |  |  | ENS.PNT-04336.ES.PC.¦E¦COBE. | 1 | Caixa Extracció Campana Cuina - ES PC |  | 1 |  | Tevex | No identificat | No identificat |  | 2007-01-01 | [9 empty] | > 70 kW | 0 |  |  | 0 |  |  | 0 | 50 | [33 empty] | Transmissió per corretges | 0 | 0 | [72 empty] | 86ce2b34-08b0-4aa1-965e-2b12f02ae29a | e1885a17-df14-4d25-b7e2-23111cc03852
Lot 10 | PNT-04441 | PNT-04441 - BAI-15.01.A | QUADRES GENERALS | 15.01.A | EQUIPS DE BAIXA TENSIÓ¦QUADRES ELÈCTRICS¦QUADRES GENERALS | BAIXA TENSIÓ |  |  |  | ENS.PNT-04441.00EDP.0PB.3STQE. | 1 | QUADRE GENERAL | Q.GENERAL | 1 | [132 empty] | 63c63857-932a-41b9-9dd1-829afe28a74e | d32bbcbc-b2e4-4306-b0fb-6c3917f8c2ea
Lot 10 | PNT-04441 | PNT-04441 - BAI-15.01.B | SUBQUADRES | 15.01.B | EQUIPS DE BAIXA TENSIÓ¦QUADRES ELÈCTRICS¦SUBQUADRES | BAIXA TENSIÓ |  |  |  | ENS.PNT-04441.00EDP.0AS. | 1 | SQ.ASCENSOR | SQ. 10 | 1 | [11 empty] | Petit | [120 empty] | 11424349-ee1b-434a-94da-71dd47a64d52 | ee1a7c9d-64a6-4f93-a79f-af385d5bb794
Lot 10 | PNT-04441 | PNT-04441 - BAI-15.01.B | SUBQUADRES | 15.01.B | EQUIPS DE BAIXA TENSIÓ¦QUADRES ELÈCTRICS¦SUBQUADRES | BAIXA TENSIÓ |  |  |  | ENS.PNT-04441.00EDP.0PB.0PASP. | 1 | SQ. P0-DAVANT DESP. SERVEIS EDUC. | SQ. 3 | 1 | [11 empty] | Gran | [120 empty] | 11424349-ee1b-434a-94da-71dd47a64d52 | c86b5761-9477-429f-8740-a41baa160685
Lot 10 | PNT-04441 | PNT-04441 - BAI-15.01.B | SUBQUADRES | 15.01.B | EQUIPS DE BAIXA TENSIÓ¦QUADRES ELÈCTRICS¦SUBQUADRES | BAIXA TENSIÓ |  |  |  | ENS.PNT-04441.00EDP.0PB.1GIMN. | 1 | SQ. GIMNÁS | SQ. 5 | 1 | [11 empty] | Gran | [120 empty] | 11424349-ee1b-434a-94da-71dd47a64d52 | 720d9a88-a644-41ff-a8b4-cc5bcdc3f76e
Lot 10 | PNT-04441 | PNT-04441 - BAI-15.01.B | SUBQUADRES | 15.01.B | EQUIPS DE BAIXA TENSIÓ¦QUADRES ELÈCTRICS¦SUBQUADRES | BAIXA TENSIÓ |  |  |  | ENS.PNT-04441.00EDP.0PB.1MAGC. | 1 | SQ. CUINA P0 | SQ. 4 | 1 | [11 empty] | Gran | [120 empty] | 11424349-ee1b-434a-94da-71dd47a64d52 | 3093bee1-c372-487e-8aa0-8b24bf43ca78
Lot 10 | PNT-04441 | PNT-04441 - BAI-15.01.B | SUBQUADRES | 15.01.B | EQUIPS DE BAIXA TENSIÓ¦QUADRES ELÈCTRICS¦SUBQUADRES | BAIXA TENSIÓ |  |  |  | ENS.PNT-04441.00EDP.0PB.3STAC. | 1 | SQ. S. CALDERA ACS - SALA CALDERES ACS | SQ. 6 | 1 | [11 empty] | Standard | [120 empty] | 11424349-ee1b-434a-94da-71dd47a64d52 | 46f889da-33b8-4fb6-8d62-44ea164b91ed
Lot 10 | PNT-04441 | PNT-04441 - BAI-15.01.B | SUBQUADRES | 15.01.B | EQUIPS DE BAIXA TENSIÓ¦QUADRES ELÈCTRICS¦SUBQUADRES | BAIXA TENSIÓ |  |  |  | ENS.PNT-04441.00EDP.0PB.3STCA. | 1 | SQ. S. CALDERA CLIMAT - SALA CALDERES CALEFACCIÓ | SQ. 7 | 1 | [11 empty] | Standard | [120 empty] | 11424349-ee1b-434a-94da-71dd47a64d52 | 1e2ccd00-8096-4683-80cb-b38fe2d9e16b
Lot 10 | PNT-04441 | PNT-04441 - BAI-15.01.B | SUBQUADRES | 15.01.B | EQUIPS DE BAIXA TENSIÓ¦QUADRES ELÈCTRICS¦SUBQUADRES | BAIXA TENSIÓ |  |  |  | ENS.PNT-04441.00EDP.0PB.3STQE. | 1 | SQ. ENLLUMENAT EXTERIOR - SALA QUADRE GENERAL | SQ. 1 | 1 | [11 empty] | Standard | [120 empty] | 11424349-ee1b-434a-94da-71dd47a64d52 | b4c3962b-92c4-4aec-9351-2d1bed06f042
Lot 10 | PNT-04441 | PNT-04441 - BAI-15.01.B | SUBQUADRES | 15.01.B | EQUIPS DE BAIXA TENSIÓ¦QUADRES ELÈCTRICS¦SUBQUADRES | BAIXA TENSIÓ |  |  |  | ENS.PNT-04441.00EDP.0PB.3STQE. | 1 | SQ. SAI - SALA QUADRE GENERAL | SQ. 2 | 1 | [11 empty] | Standard | [120 empty] | 11424349-ee1b-434a-94da-71dd47a64d52 | e8cc4b79-ccab-40c0-b842-accee1df7431
Lot 10 | PNT-04441 | PNT-04441 - BAI-15.01.B | SUBQUADRES | 15.01.B | EQUIPS DE BAIXA TENSIÓ¦QUADRES ELÈCTRICS¦SUBQUADRES | BAIXA TENSIÓ |  |  |  | ENS.PNT-04441.00EDP.1P1.0PASS. | 1 | SQ. P1-AL COSTAT S. NETEJA | SQ. 8 | 1 | [11 empty] | Gran | [120 empty] | 11424349-ee1b-434a-94da-71dd47a64d52 | adc14b5d-b738-4729-9f22-8f8eac7f244f
Lot 10 | PNT-04441 | PNT-04441 - BAI-15.01.B | SUBQUADRES | 15.01.B | EQUIPS DE BAIXA TENSIÓ¦QUADRES ELÈCTRICS¦SUBQUADRES | BAIXA TENSIÓ |  |  |  | ENS.PNT-04441.00EDP.1P1.1AUIN. | 1 | SQ.AULA INFORMATICA | SQ. 9 | 1 | [11 empty] | Standard | [120 empty] | 11424349-ee1b-434a-94da-71dd47a64d52 | 231cde2c-9968-4603-80ae-b48f276d0781
Lot 10 | PNT-04441 | PNT-04441 - BAI-15.03 | SISTEMES ALIMENTACIÓ ININTERRUMPIDA | 15.03 | EQUIPS DE BAIXA TENSIÓ¦SISTEMES ALIMENTACIÓ ININTERRUMPIDA | BAIXA TENSIÓ |  |  |  | ENS.PNT-04441.00EDP.0PB.1CONS. | 1 | SAI- RACK CONSERGERIA | SAI | 1 |  | NGS | FORTRESS 900 V2 | 170319047B | [9 empty] | 0.6 | [118 empty] | 7a02d223-43c5-48b4-960e-c854f7ebc79b | 5ca46d45-27b7-4e13-a44c-f71d3821da16
Lot 10 | PNT-04441 | PNT-04441 - BAI-15.05.A | ENDOLLS | 15.05.A | EQUIPS DE BAIXA TENSIÓ¦ENDOLLS I MECANISMES¦ENDOLLS | BAIXA TENSIÓ |  |  |  | ENS.PNT-04441.00EDP. | 371 | ENDOLLS EDIFICI | ENDOLLS | 1 | [9 empty] | ENDOLLS EN CAIXES DE SUPERFCIE | [122 empty] | 13fefe9d-efa6-4c01-99f6-df229deeeea4 | 769ebd90-00ef-4832-a7e1-f8e8b52267fd
Lot 10 | PNT-04441 | PNT-04441 - BAI-15.05.B | MECANISMES | 15.05.B | EQUIPS DE BAIXA TENSIÓ¦ENDOLLS I MECANISMES¦MECANISMES | BAIXA TENSIÓ |  |  |  | ENS.PNT-04441.00EDP. | 128 | MECANISMES EDIFICI | MECANIS | 1 | [9 empty] | MECANISMES DE SUPERFICIE. | [122 empty] | 795b33c9-0782-498b-8c43-d2e43116e79f | 52e71399-757e-4308-aec6-d46df8b9838b
Lot 10 | PNT-04441 | PNT-04441 - BAI-15.06 | XARXA DE TERRES | 15.06 | EQUIPS DE BAIXA TENSIÓ¦XARXA DE TERRES | BAIXA TENSIÓ |  |  |  | ENS.PNT-04441.00EDP. | 1 | XARXA DE TERRES | X.TERRE | 1 | [9 empty] | RESISTENCIA A TERRE GENERAL SEGONS NORMATIVA, 0,13 OHMS | [122 empty] | 2987d619-a8d4-46bf-8f3e-d58e239a688e | 9df20744-9741-4de0-8657-9aa726e84b24
Lot 10 | PNT-04441 | PNT-04441 - BAI-16.01 | LLUMINÀRIES | 16.01 | IL·LUMINACIÓ¦LLUMINÀRIES | BAIXA TENSIÓ |  |  |  | ENS.PNT-04441.00EDP.0PB. | 174 | LLUMINÀRIES P0 | LLUMIN P0 | 1 | [9 empty] | ILUMINACIO PER FLUORESCENTS 95%, 5% BOMBILLES I ALTRES | [122 empty] | 7d4d2842-4d6c-4d5e-a2f8-cbc921d69d4d | a930c544-9b4f-4096-b2a9-22ebfe96b101
Lot 10 | PNT-04441 | PNT-04441 - BAI-16.01 | LLUMINÀRIES | 16.01 | IL·LUMINACIÓ¦LLUMINÀRIES | BAIXA TENSIÓ |  |  |  | ENS.PNT-04441.00EDP.1P1. | 145 | LLUMINÀRIES P1 | LLUMIN P1 | 1 | [9 empty] | ILUMINACIO PER FLUORESCENTS | [122 empty] | 7d4d2842-4d6c-4d5e-a2f8-cbc921d69d4d | 3ee59364-357e-4ff1-9aad-f82d696be9ec
Lot 10 | PNT-04441 | PNT-04441 - BAI-16.02 | EMERGÈNCIA I SENYALITZACIÓ | 16.02 | IL·LUMINACIÓ¦EMERGÈNCIA I SENYALITZACIÓ | BAIXA TENSIÓ |  |  |  | ENS.PNT-04441.00EDP.0PB. | 80 | EMERGÈNCIES P0 | EMERG P0 | 1 | [9 empty] | EMERGENCIES ZEMPER 230 LM | [122 empty] | ebb6c89a-61d1-4449-905f-37e194c9b8f4 | bc42cb38-a414-4d9a-a315-cc5fffd33153
Lot 10 | PNT-04441 | PNT-04441 - BAI-16.02 | EMERGÈNCIA I SENYALITZACIÓ | 16.02 | IL·LUMINACIÓ¦EMERGÈNCIA I SENYALITZACIÓ | BAIXA TENSIÓ |  |  |  | ENS.PNT-04441.00EDP.1P1. | 23 | EMERGÈNCIES P1 | EMERG P1 | 1 | [9 empty] | EMERGENCIES ZEMPER 230 LM | [122 empty] | ebb6c89a-61d1-4449-905f-37e194c9b8f4 | 81287271-77ba-4a4d-804d-84c2517a3271
Lot 10 | PNT-04441 | PNT-04441 - BAI-16.02 | EMERGÈNCIA I SENYALITZACIÓ | 16.02 | IL·LUMINACIÓ¦EMERGÈNCIA I SENYALITZACIÓ | BAIXA TENSIÓ |  |  |  | ENS.PNT-04441.01URB. | 11 | EMERGÈNCIES EXTERIORS | EMERG EXTER | 1 | [9 empty] | EMERGENCIES ZEMPER 230 LM | [122 empty] | ebb6c89a-61d1-4449-905f-37e194c9b8f4 | 1039705f-9e8c-4a65-9518-aacb08b72f49
Lot 10 | PNT-04441 | PNT-04441 - BAI-16.03 | LUMINÀRIES EXTERIORS | 16.03 | IL·LUMINACIÓ¦LUMINÀRIES EXTERIORS | BAIXA TENSIÓ |  |  |  | ENS.PNT-04441.00EDP. | 41 | LUMINÀRIES EXTERIORS | LLUM. EXTER | 1 | [9 empty] | LUMINÀRIES DE PISTA I PERIMETRE EDIFICI,400 W i 250 W | [122 empty] | f1e33cbc-2632-4176-9baa-f3cc9bdd91ac | 3bc9867b-19b5-4f56-a9d9-4e175b35a6da
Lot 10 | PNT-04441 | PNT-04441 - BAI-19 | PARALLAMPS | 19 | PARALLAMPS | BAIXA TENSIÓ |  |  |  | ENS.PNT-04441.00EDP.2CO.1COPR. | 1 | PARALLAMPS | PARALLAMPS | 1 | [132 empty] | 165d41fb-4878-418f-846a-973cbf2e6bc8 | 1750dd62-c03e-4e6d-aa61-9bdde0554c12
Lot 10 | PNT-04441 | PNT-04441 - BAI-34.10 | INSTAL·LACIÓ BAIXA TENSIÓ | 34.10 | INSTAL·LACIONS¦INSTAL·LACIÓ BAIXA TENSIÓ | BAIXA TENSIÓ |  |  |  | ENS.PNT-04441.00EDP. | 1 | INSTAL·LACIÓ BAIXA TENSIÓ | ECA 23509/05 (original) + ampliació 2019 BT -14 - 4003476 - Q | 1 | [5 empty] | 2005-12-16 | [126 empty] | 52c45f52-a0f8-4b4c-ac2e-88c41cb406f9 | 4adabf0f-e2fa-4998-8a90-675b9691939c
Lot 10 | PNT-04441 | PNT-04441 - CLI-01.03 | CALDERES | 01.03 | GENERADORS D'ENERGIA¦CALDERES | CLIMATITZACIÓ |  |  |  | ENS.PNT-04441.00EDP.0PB.1MAGC. | 1 | CALENTADOR GAS ACS CUINA | CALENT 1 | 1 |  | JUNKERS | WR14-2 E23 S2895 | 7702331778 | [11 empty] | > 70 kW | 0 |  | 23.6 | 0 |  |  | 0 | 0 |  |  |  | 0 | [36 empty] | Atmosfèrica | Gas | 0 | 0 | [64 empty] | c1859521-7a2e-473a-9d30-229a45fe3896 | c1b1abfc-e5a8-4438-a4f0-347cb93d7a36
Lot 10 | PNT-04441 | PNT-04441 - CLI-01.03 | CALDERES | 01.03 | GENERADORS D'ENERGIA¦CALDERES | CLIMATITZACIÓ |  |  |  | ENS.PNT-04441.00EDP.0PB.3STAC. | 1 | CALDERA 1 ACS - SALA CALDERES ACS | CALD 1 | 1 |  | FER | SEVEN N EL 6 2S | 0528L20028 | [11 empty] | > 70 kW | 0 |  | 93.5 | 0 |  |  | 0 | 0 |  |  |  | 0 | [36 empty] | Atmosfèrica | Gas | 0 | 0 | [64 empty] | c1859521-7a2e-473a-9d30-229a45fe3896 | d9b3bc15-00ef-431d-8e30-9bf677dcfbf3
Lot 10 | PNT-04441 | PNT-04441 - CLI-01.03 | CALDERES | 01.03 | GENERADORS D'ENERGIA¦CALDERES | CLIMATITZACIÓ |  |  |  | ENS.PNT-04441.00EDP.0PB.3STCA. | 1 | CALDERA 2 CLIMATIZACION - SALA CALDERES CALEFACCIÓ | CALD 2 | 1 |  | FER | SEVEN N EL 10 25 | 0527L40081 | [11 empty] | > 70 kW | 0 |  | 168 | 0 |  |  | 0 | 0 |  |  |  | 0 | [36 empty] | Atmosfèrica | Gas | 0 | 0 | [64 empty] | c1859521-7a2e-473a-9d30-229a45fe3896 | 7bf7303e-8a82-4378-9810-23ef179c78b6
Lot 10 | PNT-04441 | PNT-04441 - CLI-02.11 | AEROTERMOS | 02.11 | ELEMENTS DE CLIMATITZACIÓ¦AEROTERMOS | CLIMATITZACIÓ |  |  |  | ENS.PNT-04441.00EDP.0PB.1GIMN. | 1 | AEROTERMO GIM 1 COSTAT PISTA JUNT MAGATZEM GIM | AEROT 1 | 1 |  | ROCA | UL-212 | 130020877 | [11 empty] | > 70 kW | [116 empty] | b62bfa5c-7f3a-4144-8c9c-7d25ec2db20c | 7bc86e47-29f8-4554-9741-bca30f2e7a62
Lot 10 | PNT-04441 | PNT-04441 - CLI-02.11 | AEROTERMOS | 02.11 | ELEMENTS DE CLIMATITZACIÓ¦AEROTERMOS | CLIMATITZACIÓ |  |  |  | ENS.PNT-04441.00EDP.0PB.1GIMN. | 1 | AEROTERMO GIM 2 ESTA ENTRE AEROTERM 1 I 3 | AEROT 2 | 1 |  | ROCA | UL-212 | 130020884 | [11 empty] | > 70 kW | [116 empty] | b62bfa5c-7f3a-4144-8c9c-7d25ec2db20c | 0a3e5600-21d2-4bdf-866e-05185db8364a
Lot 10 | PNT-04441 | PNT-04441 - CLI-02.11 | AEROTERMOS | 02.11 | ELEMENTS DE CLIMATITZACIÓ¦AEROTERMOS | CLIMATITZACIÓ |  |  |  | ENS.PNT-04441.00EDP.0PB.1GIMN. | 1 | AEROTERMO GIM 3 COSTAT PISTA JUNT PORTA D´ENTRADA PORXO | AEROT 3 | 1 |  | ROCA | UL-212 | 130021474 | [11 empty] | > 70 kW | [116 empty] | b62bfa5c-7f3a-4144-8c9c-7d25ec2db20c | ac117a03-dd1d-4411-9e20-f45838ab89a1
Lot 10 | PNT-04441 | PNT-04441 - CLI-02.13 | RADIADORS D'AIGUA | 02.13 | ELEMENTS DE CLIMATITZACIÓ¦RADIADORS D'AIGUA | CLIMATITZACIÓ |  |  |  | ENS.PNT-04441.00EDP.0PB. | 63 | RADIADORS D'AIGUA P0 | RAD P0 | 1 | [15 empty] | > 70 kW | [116 empty] | 0d542a11-51c1-4252-92cc-6d60325acb7e | 7b552ab2-4dcf-497e-a719-e2b8f8319b3e
Lot 10 | PNT-04441 | PNT-04441 - CLI-02.13 | RADIADORS D'AIGUA | 02.13 | ELEMENTS DE CLIMATITZACIÓ¦RADIADORS D'AIGUA | CLIMATITZACIÓ |  |  |  | ENS.PNT-04441.00EDP.1P1. | 41 | RADIADORS D'AIGUA P1 | RAD P1 | 1 | [15 empty] | > 70 kW | [116 empty] | 0d542a11-51c1-4252-92cc-6d60325acb7e | ad567408-89f2-4d6f-bcef-1a400782de84
Lot 10 | PNT-04441 | PNT-04441 - CLI-03.02 | BOMBES CIRCULACIÓ ACS I CLIMA | 03.02 | BOMBES I GRUPS DE PRESSIÓ¦BOMBES CIRCULACIÓ ACS I CLIMA | CLIMATITZACIÓ |  |  |  | ENS.PNT-04441.00EDP.0PB.3STAC. | 1 | BOMBA 3 RECIRCULACIÓ ACS - SALA CALDERES ACS | BOMB 3 | 1 |  | GRUNDFOS | UP20-14BXT | 96430889 | [11 empty] | > 70 kW | [34 empty] | Rotor humit | [81 empty] | 345bcdb0-04cc-4d20-a27e-321ef8e334e8 | 0779470d-ecf9-406a-90e9-043cbe3c298e
Lot 10 | PNT-04441 | PNT-04441 - CLI-03.02 | BOMBES CIRCULACIÓ ACS I CLIMA | 03.02 | BOMBES I GRUPS DE PRESSIÓ¦BOMBES CIRCULACIÓ ACS I CLIMA | CLIMATITZACIÓ |  |  |  | ENS.PNT-04441.00EDP.0PB.3STAC. | 1 | BOMBA CIRCUIT 1 GIM-VESTUARIS-WC - SALA CALDERES ACS | BOMB 1 | 1 |  | BAXIROCA | PC 1055/RU3342 | 227135562 | [11 empty] | > 70 kW | [34 empty] | Rotor humit | [81 empty] | 345bcdb0-04cc-4d20-a27e-321ef8e334e8 | 39feda67-dec5-4f14-9340-45273278d717
Lot 10 | PNT-04441 | PNT-04441 - CLI-03.02 | BOMBES CIRCULACIÓ ACS I CLIMA | 03.02 | BOMBES I GRUPS DE PRESSIÓ¦BOMBES CIRCULACIÓ ACS I CLIMA | CLIMATITZACIÓ |  |  |  | ENS.PNT-04441.00EDP.0PB.3STAC. | 1 | BOMBA CIRCUIT 2 PRIMARI CALDERA ACS - SALA CALDERES ACS | BOMB 2 | 1 |  | WILO | YONOS PICO 30/1-6-(ROW) | SENSE DADES | [11 empty] | > 70 kW | [34 empty] | Rotor humit | [81 empty] | 345bcdb0-04cc-4d20-a27e-321ef8e334e8 | 95c19c3f-df7f-4d60-8e39-c89c781bb39b
Lot 10 | PNT-04441 | PNT-04441 - CLI-03.02 | BOMBES CIRCULACIÓ ACS I CLIMA | 03.02 | BOMBES I GRUPS DE PRESSIÓ¦BOMBES CIRCULACIÓ ACS I CLIMA | CLIMATITZACIÓ |  |  |  | ENS.PNT-04441.00EDP.0PB.3STCA. | 1 | BOMBA CIRCUIT 1- 1ª PLTA. COSTAT DRET - SALA CALDERES CALEFACCIÓ | BOMB 4 | 1 |  | ROCA | PC 1045 / RU3342 | SENSE DADES | [11 empty] | > 70 kW | [34 empty] | Rotor humit | [81 empty] | 345bcdb0-04cc-4d20-a27e-321ef8e334e8 | 9fb36b51-acc4-4976-a918-fafd8218e616
Lot 10 | PNT-04441 | PNT-04441 - CLI-03.02 | BOMBES CIRCULACIÓ ACS I CLIMA | 03.02 | BOMBES I GRUPS DE PRESSIÓ¦BOMBES CIRCULACIÓ ACS I CLIMA | CLIMATITZACIÓ |  |  |  | ENS.PNT-04441.00EDP.0PB.3STCA. | 1 | BOMBA CIRCUIT 2- 1ª PLTA. COSTAT ESQUERRE - SALA CALDERES CALEFACCIÓ | BOMB 5 | 1 |  | ROCA | PC 1055 / RU3342 | SENSE DADES | [11 empty] | > 70 kW | [34 empty] | Rotor humit | [81 empty] | 345bcdb0-04cc-4d20-a27e-321ef8e334e8 | 8afeb7ba-8f86-400a-96e8-b62a4da44b82
Lot 10 | PNT-04441 | PNT-04441 - CLI-03.02 | BOMBES CIRCULACIÓ ACS I CLIMA | 03.02 | BOMBES I GRUPS DE PRESSIÓ¦BOMBES CIRCULACIÓ ACS I CLIMA | CLIMATITZACIÓ |  |  |  | ENS.PNT-04441.00EDP.0PB.3STCA. | 1 | BOMBA CIRCUIT 3- PLTA.BAIXA COSTAT ESQUERRE - ADMINISTRACIÓ (DESPATXOS ,BIBLIOTECA) - SALA CALDERES CALEFACCIÓ | BOMB 6 | 1 |  | GRUNDFOS | UPS 32-80 180 | SENSE DADES | [11 empty] | > 70 kW | [34 empty] | Rotor humit | [81 empty] | 345bcdb0-04cc-4d20-a27e-321ef8e334e8 | b011cd1f-d17e-486b-8c9f-8de2e28705a3
Lot 10 | PNT-04441 | PNT-04441 - CLI-03.02 | BOMBES CIRCULACIÓ ACS I CLIMA | 03.02 | BOMBES I GRUPS DE PRESSIÓ¦BOMBES CIRCULACIÓ ACS I CLIMA | CLIMATITZACIÓ |  |  |  | ENS.PNT-04441.00EDP.0PB.3STCA. | 1 | BOMBA CIRCUIT 4- PLTA.BAIXA ZONA INFANTIL - SALA CALDERES CALEFACCIÓ | BOMB 7 | 1 |  | ROCA | PC 1045 / RU3342 | SENSE DADES | [11 empty] | > 70 kW | [34 empty] | Rotor humit | [81 empty] | 345bcdb0-04cc-4d20-a27e-321ef8e334e8 | c9516429-53bb-4311-bf93-5a8d19e3bccf
Lot 10 | PNT-04441 | PNT-04441 - CLI-03.02 | BOMBES CIRCULACIÓ ACS I CLIMA | 03.02 | BOMBES I GRUPS DE PRESSIÓ¦BOMBES CIRCULACIÓ ACS I CLIMA | CLIMATITZACIÓ |  |  |  | ENS.PNT-04441.00EDP.0PB.3STCA. | 1 | BOMBA CIRCUIT 5-MENJADOR - SALA CALDERES CALEFACCIÓ | BOMB 8 | 1 |  | BAXIROCA | QUANTUM ECO 1035 1´´ | SENSE DADES | [11 empty] | > 70 kW | [34 empty] | Rotor humit | [81 empty] | 345bcdb0-04cc-4d20-a27e-321ef8e334e8 | bcec392a-7459-43fb-840e-2940faa82dde
Lot 10 | PNT-04441 | PNT-04441 - CLI-33 | QUALITAT AMBIENTAL EN INTERIORS | 33 | QUALITAT AMBIENTAL EN INTERIORS | CLIMATITZACIÓ |  |  |  | ENS.PNT-04441.00EDP. | 1 | QUALITAT AMBIENTAL EN INTERIORS | Q.AMBIENTAL | 1 | [15 empty] | > 70 kW | [116 empty] | 658ad37a-bc0e-4a79-a5f6-491b107dba65 | 0de28982-a3d3-4278-8070-acce31dcf51d
Lot 10 | PNT-04441 | PNT-04441 - CLI-34.01 | INSTAL·LACIÓ CLIMATITZACIÓ | 34.01 | INSTAL·LACIONS¦INSTAL·LACIÓ CLIMATITZACIÓ | CLIMATITZACIÓ |  |  |  | ENS.PNT-04441.00EDP. | 1 | INSTAL·LACIÓ CLIMATITZACIÓ | RITE-43-10442 / 10484 | 1 | [5 empty] | 2006-01-13 | [9 empty] | > 70 kW | [10 empty] | Calor | [105 empty] | 4ee7f752-339d-44c5-ac67-2991e60fe29b | fe5462e6-ae28-4c1c-8e6e-31a454fb0aa3
Lot 10 | PNT-04441 | PNT-04441 - COM-17.01.B | ALTAVEUS | 17.01.B | EQUIPS COMUNICACIONS¦MEGAFONIA¦ALTAVEUS | COMUNICACIONS |  |  |  | ENS.PNT-04441.00EDP.0PB. | 17 | ALTAVEUS P0-GIM | ALT P0 | 1 | [9 empty] | ALTAVEUS MARCA OPTIMUS 6W RODONS | [122 empty] | dd44fae1-d6bd-42b5-8db9-7a0ad91d7798 | 50d6c63d-2657-4525-8b47-5283e42898ca
Lot 10 | PNT-04441 | PNT-04441 - COM-17.01.B | ALTAVEUS | 17.01.B | EQUIPS COMUNICACIONS¦MEGAFONIA¦ALTAVEUS | COMUNICACIONS |  |  |  | ENS.PNT-04441.00EDP.1P1. | 4 | ALTAVEUS P1 | ALT P1 | 1 | [9 empty] | ALTAVEUS MARCA OPTIMUS 6W RODONS | [122 empty] | dd44fae1-d6bd-42b5-8db9-7a0ad91d7798 | fd96de90-4c93-490a-ad80-91087a02a410
Lot 10 | PNT-04441 | PNT-04441 - COM-17.01.B | ALTAVEUS | 17.01.B | EQUIPS COMUNICACIONS¦MEGAFONIA¦ALTAVEUS | COMUNICACIONS |  |  |  | ENS.PNT-04441.01URB. | 4 | ALTAVEUS EXTERIOR | ALT EXT | 1 | [9 empty] | ALTAVEUS BOCINA EN PATIS ,10 W | [122 empty] | dd44fae1-d6bd-42b5-8db9-7a0ad91d7798 | af458ec2-111d-45e3-995b-966c8c09a47f
Lot 10 | PNT-04441 | PNT-04441 - COM-17.01.C | RACKS MEGAFONIA | 17.01.C | EQUIPS COMUNICACIONS¦MEGAFONIA¦RACKS | COMUNICACIONS |  |  |  | ENS.PNT-04441.00EDP.0PB.1CONS. | 1 | RACKS MEGAFONIA-CONSERGERIA-FONESTAR MXZ2036 | MEGAFONIA | 1 | [132 empty] | d345f49c-d183-4b44-9193-a400f3ba0973 | 2a972f70-4081-4307-921a-37df45d1f3d2
Lot 10 | PNT-04441 | PNT-04441 - COM-17.02.A | CENTRALETA DE TELEFONIA | 17.02.A | EQUIPS COMUNICACIONS¦TELEFONIA¦CENTRALETA | COMUNICACIONS |  |  |  | ENS.PNT-04441.00EDP.0PB.1CONS. | 1 | CENTRALETA REPARTIDORA TELEFONIA | CENT.TELEF | 1 |  | ORCHID TELECOM | PBX308 | [129 empty] | 1af5df6d-8847-43ab-9c4a-d45d37fe134a | 3bb4530d-20dc-4131-8ae0-696ba7831e39
Lot 10 | PNT-04441 | PNT-04441 - COM-17.05.A | ANTENA | 17.05.A | EQUIPS COMUNICACIONS¦TELEVISIÓ-FM¦ANTENA | COMUNICACIONS |  |  |  | ENS.PNT-04441.00EDP.2CO.1COPR. | 1 | ANTENA DE EDIFICI | ANT. TV | 1 | [132 empty] | f2fcd572-5fb0-4ed4-9295-fbedc8d5a539 | 6ef20ea8-8f01-425c-8f0d-8eafe6d5d66b
Lot 10 | PNT-04441 | PNT-04441 - COM-17.05.E | PRESA TV / FM | 17.05.E | EQUIPS COMUNICACIONS¦TELEVISIÓ-FM¦PRESA TV / FM | COMUNICACIONS |  |  |  | ENS.PNT-04441.00EDP.0PB. | 2 | PRESES TV P0 | ALT P0 | 1 | [132 empty] | 37f9b5b0-08ba-4f19-879e-42a73c21d878 | c45efc74-f955-432f-8bc9-3653aff4dfae
Lot 10 | PNT-04441 | PNT-04441 - COM-17.05.E | PRESA TV / FM | 17.05.E | EQUIPS COMUNICACIONS¦TELEVISIÓ-FM¦PRESA TV / FM | COMUNICACIONS |  |  |  | ENS.PNT-04441.00EDP.1P1. | 1 | PRESES TV P1 | ALT P1 | 1 | [132 empty] | 37f9b5b0-08ba-4f19-879e-42a73c21d878 | f62205d4-5d99-491e-96e7-4d1c32b12bc5
Lot 10 | PNT-04441 | PNT-04441 - COM-17.07 | PORTERS I AVISOS | 17.07 | EQUIPS COMUNICACIONS¦PORTERS I AVISOS | COMUNICACIONS |  |  |  | ENS.PNT-04441.00EDP.0PB.0ENTC. | 1 | PORTER AUTOMATIC CUINA | PORT AUTOM 3 | 1 | [132 empty] | 2536e4bc-0be2-4ee7-9b98-86fe3e04c2bc | a703eb8b-806e-498e-970a-e2c28b476f7a
Lot 10 | PNT-04441 | PNT-04441 - COM-17.07 | PORTERS I AVISOS | 17.07 | EQUIPS COMUNICACIONS¦PORTERS I AVISOS | COMUNICACIONS |  |  |  | ENS.PNT-04441.00EDP.0PB.1AMPA. | 1 | INTERFONO AMPA | INTERF 3 | 1 | [132 empty] | 2536e4bc-0be2-4ee7-9b98-86fe3e04c2bc | 1ed09b4e-1223-498f-afdd-f1d52207c1cc
Lot 10 | PNT-04441 | PNT-04441 - COM-17.07 | PORTERS I AVISOS | 17.07 | EQUIPS COMUNICACIONS¦PORTERS I AVISOS | COMUNICACIONS |  |  |  | ENS.PNT-04441.00EDP.0PB.1CONS. | 1 | INTERFONO COLEGI-CONSERGERIA | INTERF 1 | 1 | [132 empty] | 2536e4bc-0be2-4ee7-9b98-86fe3e04c2bc | 94756e40-a183-4713-a0ca-2bb63ca49665
Lot 10 | PNT-04441 | PNT-04441 - COM-17.07 | PORTERS I AVISOS | 17.07 | EQUIPS COMUNICACIONS¦PORTERS I AVISOS | COMUNICACIONS |  |  |  | ENS.PNT-04441.00EDP.0PB.1CUIN. | 1 | INTERFONO CUINA | INTERF 4 | 1 | [132 empty] | 2536e4bc-0be2-4ee7-9b98-86fe3e04c2bc | e25c67b5-958b-41b9-b2b0-edb080726e25
Lot 10 | PNT-04441 | PNT-04441 - COM-17.07 | PORTERS I AVISOS | 17.07 | EQUIPS COMUNICACIONS¦PORTERS I AVISOS | COMUNICACIONS |  |  |  | ENS.PNT-04441.00EDP.0PB.1SECR. | 1 | INTERFONO COLEGI- SECRETARIA | INTERF 2 | 1 | [132 empty] | 2536e4bc-0be2-4ee7-9b98-86fe3e04c2bc | 60531ebe-d81f-4410-a4ca-b56cbfeb99ba
Lot 10 | PNT-04441 | PNT-04441 - COM-17.07 | PORTERS I AVISOS | 17.07 | EQUIPS COMUNICACIONS¦PORTERS I AVISOS | COMUNICACIONS |  |  |  | ENS.PNT-04441.01URB.0ENPO. | 1 | PORTER AUTOMATIC COLEGI-PORXO ENTRADA EDIFICI | PORT AUTOM 1 | 1 | [132 empty] | 2536e4bc-0be2-4ee7-9b98-86fe3e04c2bc | 10097099-18bd-4c98-b6c1-d7ebc29a4e34
Lot 10 | PNT-04441 | PNT-04441 - COM-17.07 | PORTERS I AVISOS | 17.07 | EQUIPS COMUNICACIONS¦PORTERS I AVISOS | COMUNICACIONS |  |  |  | ENS.PNT-04441.01URB.0ENPR. | 1 | PORTER AUTOMATIC AMPA | PORT AUTOM 2 | 1 | [132 empty] | 2536e4bc-0be2-4ee7-9b98-86fe3e04c2bc | 252d0ed5-81a5-448d-b08c-2faac3ad3e08
Lot 10 | PNT-04441 | PNT-04441 - COM-17.07 | PORTERS I AVISOS | 17.07 | EQUIPS COMUNICACIONS¦PORTERS I AVISOS | COMUNICACIONS |  |  |  | ENS.PNT-04441.01URB.0ENPR. | 1 | PORTER AUTOMATIC COLEGI-ENTRADA CARRER | PORT AUTOM 1 | 1 | [132 empty] | 2536e4bc-0be2-4ee7-9b98-86fe3e04c2bc | cfec13c5-caed-4d1f-89a5-745a6471cb96
Lot 10 | PNT-04441 | PNT-04441 - COM-17.09.A | RACK VEU I DADES | 17.09.A | EQUIPS COMUNICACIONS¦VEU I DADES¦RACK | COMUNICACIONS |  |  |  | ENS.PNT-04441.00EDP.0PB.1CONS. | 1 | RACK CONSERGERIA P0 | RACK P0 | 1 | [132 empty] | d0878952-b6e7-4d76-87a9-1f7aa0817a77 | c91912b9-9708-4df0-803f-eacf288e688d
Lot 10 | PNT-04441 | PNT-04441 - COM-17.09.A | RACK VEU I DADES | 17.09.A | EQUIPS COMUNICACIONS¦VEU I DADES¦RACK | COMUNICACIONS |  |  |  | ENS.PNT-04441.00EDP.1P1.1AUIN. | 1 | RACK INFORMATICA P1 | RACK P1 | 1 | [132 empty] | d0878952-b6e7-4d76-87a9-1f7aa0817a77 | ced74ceb-5942-4891-8ae8-b13f8498e6fc
Lot 10 | PNT-04441 | PNT-04441 - COM-17.09.B | PRESES VEU I DADES | 17.09.B | EQUIPS COMUNICACIONS¦VEU I DADES¦ PRESES | COMUNICACIONS |  |  |  | ENS.PNT-04441.00EDP.0PB. | 68 | PRESES VEU I DADES P0 | PRESES P0 | 1 | [132 empty] | fc5b305f-3261-4f6b-826a-51b84798617a | 4bf28c44-4c4a-4d94-afbf-320e04e6b531
Lot 10 | PNT-04441 | PNT-04441 - COM-17.09.B | PRESES VEU I DADES | 17.09.B | EQUIPS COMUNICACIONS¦VEU I DADES¦ PRESES | COMUNICACIONS |  |  |  | ENS.PNT-04441.00EDP.1P1. | 66 | PRESES VEU I DADES P1 | PRESES P1 | 1 | [132 empty] | fc5b305f-3261-4f6b-826a-51b84798617a | e635bb14-0795-4c57-a793-e6ada5b26b67
Lot 10 | PNT-04441 | PNT-04441 - FON-04.02 | DIPÒSIT EXPANSIÓ | 04.02 | FLUIDS I GASOS¦DIPÒSIT EXPANSIÓ | FONTANERIA |  |  |  | ENS.PNT-04441.00EDP.0PB.3STAC. | 1 | DIPÒSIT EXPANSIÓ ACUMULADOR ACS - SALA CALDERES ACS | DIPOS EXPAN 2 | 1 |  | IBAIONDO | 50 CMR | 4883000018 | [11 empty] | > 70 kW | [11 empty] | 0.05 | 0 | [103 empty] | 79410875-880b-4eec-ac54-df63a5f2d5ce | c6e5f861-80dc-4476-9b4f-4ba4704fe5cf
Lot 10 | PNT-04441 | PNT-04441 - FON-04.02 | DIPÒSIT EXPANSIÓ | 04.02 | FLUIDS I GASOS¦DIPÒSIT EXPANSIÓ | FONTANERIA |  |  |  | ENS.PNT-04441.00EDP.0PB.3STAC. | 1 | DIPÒSIT EXPANSIÓ CALDERA - SALA CALDERES ACS | DIPOS EXPAN 1 | 1 |  | IBAIONDO | WATERFAIR | SENSE DADES | [11 empty] | > 70 kW | [11 empty] | 0.05 | 0 | [103 empty] | 79410875-880b-4eec-ac54-df63a5f2d5ce | b0df0eec-98d9-4e06-8b59-be9acdbe47fa
Lot 10 | PNT-04441 | PNT-04441 - FON-04.02 | DIPÒSIT EXPANSIÓ | 04.02 | FLUIDS I GASOS¦DIPÒSIT EXPANSIÓ | FONTANERIA |  |  |  | ENS.PNT-04441.00EDP.0PB.3STAC. | 1 | DIPÒSIT EXPANSIÓ CIRCUIT SOLAR - SALA CALDERES ACS | DIPOS EXPAN 3 | 1 |  | BAXIROCA | VASOFLEX SOLAR 25 | 234002508 | [11 empty] | > 70 kW | [11 empty] | 0.025 | 0 | [103 empty] | 79410875-880b-4eec-ac54-df63a5f2d5ce | 5813d8bf-6dd6-4322-8afc-0b9a5de2e273
Lot 10 | PNT-04441 | PNT-04441 - FON-04.05 | DIPÒSIT ACUMULADOR ACS | 04.05 | FLUIDS I GASOS¦DIPÒSIT ACUMULADOR ACS | LEGIONEL·LA |  |  |  | ENS.PNT-04441.00EDP.0PB.3STAC. | 1 | DIPÒSIT ACUMULADOR ACS - SALA CALDERES ACS | DIPOS. ACS | 1 |  | SICC | EVPXE0500 | 180126800 | [11 empty] | > 70 kW | [11 empty] | 0.5 | [104 empty] | 18115481-055e-4079-8766-816dcfb4337d | 613ce397-3c8d-458e-b139-3317cb5ff6d6
Lot 10 | PNT-04441 | PNT-04441 - FON-04.20 | FILTRE DE PARTÍCULES D’AFCH | 04.20 | FLUIDS I GASOS¦FILTRE DE PARTÍCULES D’AFCH | FONTANERIA |  |  |  | ENS.PNT-04441.01URB.3ACOM. | 1 | FILTRE DE PARTÍCULES D’AFCH | F.P.AFCH | 1 | [132 empty] | ecb0193c-835b-48ca-b735-37ef3fbe59cf | 3cd55034-150e-4e81-800b-53ca3905577f
Lot 10 | PNT-04441 | PNT-04441 - FON-04.22 | SISTEMES D'APROFITAMENT D'AIGÜES PLUVIALS | 04.22 | FLUIDS I GASOS¦SISTEMES D'APROFITAMENT D'AIGÜES PLUVIALS | FONTANERIA |  |  |  | ENS.PNT-04441.01URB.3STPP. | 1 | DIPOSIT D'AIGÜES PLUVIALS- EN PISTA AL COSTAT DE GIM | DIP. PLUJA | 1 | [132 empty] | 17dda987-202d-4f1f-a431-72ec2088b575 | 0e22a154-8849-413f-bf82-ead4a6d4507c
Lot 10 | PNT-04441 | PNT-04441 - FON-08.02.B | EQUIPS DESCALCIFICACIÓ | 08.02.B | TRACTAMENT D'AIGÜES¦DESCALCIFICACIÓ¦EQUIPS DESCALCIFICACIÓ | FONTANERIA |  |  |  | ENS.PNT-04441.00EDP.0PB.1CUIN. | 1 | EQUIPS DESCALCIFICACIÓ CUINA | DESCALCIF | 1 |  | OREKA | KERAMIS | [12 empty] | > 70 kW | [116 empty] | 1676418c-c90a-49a1-8a70-106a87e33688 | 6b706af4-918b-4f3a-9e3c-6d3d6ec3a564
Lot 10 | PNT-04441 | PNT-04441 - FON-10.01.A | AIGÜERES | 10.01.A | APARELLS SANITARIS I AIXETERIA¦APARELLS SANITARIS¦AIGÜERES | FONTANERIA |  |  |  | ENS.PNT-04441.00EDP.0PB. | 3 | AIGÜERES P0 | AIGÜERA P0 | 1 | [132 empty] | 3bb9c74a-e75a-428b-a950-3f2b47be3b56 | 0460a949-216f-4bd4-ad79-db58f113b7bc
Lot 10 | PNT-04441 | PNT-04441 - FON-10.01.B | PLATS DE DUTXA | 10.01.B | APARELLS SANITARIS I AIXETERIA¦APARELLS SANITARIS¦PLATS DE DUTXA | FONTANERIA |  |  |  | ENS.PNT-04441.00EDP.0PB. | 3 | PLATS DE DUTXA-BANYERES P0 | PLAT-BAN P0 | 1 | [132 empty] | b4b10a4f-c187-4b2a-b72b-b4d72fcb6632 | 423fd27c-fef8-4829-8732-bfd300248d9e
Lot 10 | PNT-04441 | PNT-04441 - FON-10.01.C | URINARIS | 10.01.C | APARELLS SANITARIS I AIXETERIA¦APARELLS SANITARIS¦URINARIS | FONTANERIA |  |  |  | ENS.PNT-04441.00EDP.1P1. | 3 | URINARIS P1 | URIN P1 | 1 | [132 empty] | d0713f72-79e5-4602-a220-9a20f00af394 | cfea7460-4726-4fd7-9a88-774861e50a19
Lot 10 | PNT-04441 | PNT-04441 - FON-10.01.D | INODOR | 10.01.D | APARELLS SANITARIS I AIXETERIA¦APARELLS SANITARIS¦INODOR | FONTANERIA |  |  |  | ENS.PNT-04441.00EDP.0PB. | 26 | INODORS P0 | INOD. P0 | 1 | [29 empty] | Motxilla | [102 empty] | faa34038-8a4e-410d-9078-40c7c80d216d | f912b57e-5356-4450-b627-2b4e3578f72f
Lot 10 | PNT-04441 | PNT-04441 - FON-10.01.D | INODOR | 10.01.D | APARELLS SANITARIS I AIXETERIA¦APARELLS SANITARIS¦INODOR | FONTANERIA |  |  |  | ENS.PNT-04441.00EDP.1P1. | 6 | INODORS P1 | INOD. P1 | 1 | [29 empty] | Motxilla | [102 empty] | faa34038-8a4e-410d-9078-40c7c80d216d | 02cbbc38-4b46-47e7-aad1-1890b8f5c254
Lot 10 | PNT-04441 | PNT-04441 - FON-10.01.E | ABOCADOR | 10.01.E | APARELLS SANITARIS I AIXETERIA¦APARELLS SANITARIS¦ABOCADOR | FONTANERIA |  |  |  | ENS.PNT-04441.00EDP.0PB. | 2 | ABOCADOR P0 | ABOC P0 | 1 | [132 empty] | e9568ff2-235e-4ce6-b9a5-985cff3aa84c | 862334bb-6b8b-4b29-843d-69273e95ffc0
Lot 10 | PNT-04441 | PNT-04441 - FON-10.01.E | ABOCADOR | 10.01.E | APARELLS SANITARIS I AIXETERIA¦APARELLS SANITARIS¦ABOCADOR | FONTANERIA |  |  |  | ENS.PNT-04441.00EDP.1P1. | 1 | ABOCADOR P1 | ABOC P1 | 1 | [132 empty] | e9568ff2-235e-4ce6-b9a5-985cff3aa84c | 8fb67f9f-22fc-46bd-8428-1d9a2191aecc
Lot 10 | PNT-04441 | PNT-04441 - FON-10.01.F | LAVABOS | 10.01.F | APARELLS SANITARIS I AIXETERIA¦APARELLS SANITARIS¦LAVABOS | FONTANERIA |  |  |  | ENS.PNT-04441.00EDP.0PB. | 28 | LAVABOS P0 | LAV P0 | 1 | [132 empty] | f62f8960-8751-4e1f-b911-745c049a2a95 | b6effaf4-edb9-4392-8a15-a6e0bddea4e0
Lot 10 | PNT-04441 | PNT-04441 - FON-10.01.F | LAVABOS | 10.01.F | APARELLS SANITARIS I AIXETERIA¦APARELLS SANITARIS¦LAVABOS | FONTANERIA |  |  |  | ENS.PNT-04441.00EDP.1P1. | 5 | LAVABOS P1 | LAV P1 | 1 | [132 empty] | f62f8960-8751-4e1f-b911-745c049a2a95 | acd8a61c-cc78-47fd-b349-40205878fbaa
Lot 10 | PNT-04441 | PNT-04441 - FON-10.02.A | FLUXORS | 10.02.A | APARELLS SANITARIS I AIXETERIA¦AIXETERIA¦FLUXORS | FONTANERIA |  |  |  | ENS.PNT-04441.00EDP.0PB. | 1 | FLUXOR -WC P3- PB | FLUX P0 | 1 | [132 empty] | 5ecd9de6-ff62-48a4-a557-6e7c362e1363 | 2354f2a6-636e-48ec-b97a-2b5ded4ed6e6
Lot 10 | PNT-04441 | PNT-04441 - FON-10.02.B | AIXETES ACS | 10.02.B | APARELLS SANITARIS I AIXETERIA¦AIXETERIA¦AIXETES ACS | LEGIONEL·LA |  |  |  | ENS.PNT-04441.00EDP.0PB. | 18 | AIXETES ACS P0 | AIX.ACS P0 | 1 | [30 empty] | Monocomandament | [101 empty] | a9931898-7bc0-4a1e-a840-0ed4a0a8e8e6 | e71f2a82-3243-410b-aefc-43098df2de75
Lot 10 | PNT-04441 | PNT-04441 - FON-10.02.C | AIXETES AFS | 10.02.C | APARELLS SANITARIS I AIXETERIA¦AIXETERIA¦AIXETES AFS | LEGIONEL·LA |  |  |  | ENS.PNT-04441.00EDP.0PB. | 57 | AIXETES AFS P0 | AIX.AFS P0 | 1 | [30 empty] | Polsador | [101 empty] | 228e2437-b818-41c3-952f-ecb3a2074cd1 | 699468e4-0ae8-4705-81d1-68667a897a8d
Lot 10 | PNT-04441 | PNT-04441 - FON-10.02.C | AIXETES AFS | 10.02.C | APARELLS SANITARIS I AIXETERIA¦AIXETERIA¦AIXETES AFS | LEGIONEL·LA |  |  |  | ENS.PNT-04441.00EDP.1P1. | 31 | AIXETES AFS P1 | AIX.AFS P1 | 1 | [30 empty] | Polsador | [101 empty] | 228e2437-b818-41c3-952f-ecb3a2074cd1 | 92921749-4e59-4ca4-b28e-679dcdb68189
Lot 10 | PNT-04441 | PNT-04441 - FON-10.02.C | AIXETES AFS | 10.02.C | APARELLS SANITARIS I AIXETERIA¦AIXETERIA¦AIXETES AFS | LEGIONEL·LA |  |  |  | ENS.PNT-04441.01URB. | 2 | FONTS PATI | AIX. URB | 1 | [30 empty] | Polsador | [101 empty] | 228e2437-b818-41c3-952f-ecb3a2074cd1 | f17dcf66-ce4a-4d2e-991e-f5b8c6efc62a
Lot 10 | PNT-04441 | PNT-04441 - FON-34.02 | INSTAL·LACIÓ ACS | 34.02 | INSTAL·LACIONS¦INSTAL·LACIÓ ACS | LEGIONEL·LA |  |  |  | ENS.PNT-04441.00EDP. | 1 | INSTAL·LACIÓ ACS EDIFICI | INST. ACS | 1 | [5 empty] | 2007-06-01 | [9 empty] | > 70 kW | [116 empty] | 3510f9bb-dbc2-4169-bbb8-9e5115f2c51a | 2c00a05d-5846-4d08-95ec-76bac8314442
Lot 10 | PNT-04441 | PNT-04441 - GAS-34.04 | INSTAL·LACIÓ GAS | 34.04 | INSTAL·LACIONS¦INSTAL·LACIÓ GAS | GAS COMBUSTIBLE |  |  |  | ENS.PNT-04441.00EDP. | 1 | INSTAL·LACIÓ GAS EDIFICI | ECA 101198/05 | 1 | [5 empty] | 2005-11-18 | [126 empty] | 82e7ef14-0ac0-4d00-b0a7-7bc10a8b2677 | e3986a8d-0712-433f-b449-400ab075ae5c
Lot 10 | PNT-04441 | PNT-04441 - OBR-25.10 | SISTEMES DE PROTECCIÓ CONTRA CAIGUDES (LINIA DE VIDA) | 25.10 | ELEMENTS CONSTRUCTIUS¦SISTEMES DE PROTECCIÓ CONTRA CAIGUDES INDIVIDUALS | OBRA CIVIL |  |  |  | ENS.PNT-04441.00EDP.2CO.1COIN. | 1 | LINEA DE VIDA 54 METRES - COBERTA INFANTIL |  | 1 |  |  |  | 240926-0061-002-01 |  | 2024-09-26 | [126 empty] | d1db97f1-d144-4e38-9146-79458a06492d | 5a570cb9-9faa-42be-a421-306165ed618f
Lot 10 | PNT-04441 | PNT-04441 - OBR-25.10 | SISTEMES DE PROTECCIÓ CONTRA CAIGUDES (LINIA DE VIDA) | 25.10 | ELEMENTS CONSTRUCTIUS¦SISTEMES DE PROTECCIÓ CONTRA CAIGUDES INDIVIDUALS | OBRA CIVIL |  |  |  | ENS.PNT-04441.00EDP.2CO.1COIN. | 1 | LINIEA DE VIDA 7 METRES - COBERTA INFANTIL |  | 1 |  |  |  | 240926-0061-002-01 |  | 2024-09-26 | [126 empty] | d1db97f1-d144-4e38-9146-79458a06492d | 20289378-617f-4501-b4aa-9941ed9b509a
Lot 10 | PNT-04441 | PNT-04441 - OBR-25.11 | DISPOSITIUS D’ANCORATGE ESTRUCTURAL | 25.11 | ELEMENTS CONSTRUCTIUS¦DISPOSITIUS D’ANCORATGE ESTRUCTURAL | OBRA CIVIL |  |  |  | ENS.PNT-04441.00EDP.2CO.1COIN. | 2 | PUNT ANCORATGE - COBERTA INFANTIL |  | 1 |  |  |  | 240926-0061-002-01 |  | 2024-09-26 | [126 empty] | 6dd47b94-2b9d-47d5-aa44-78cef71954f5 | 25979ebf-dc7b-4c17-a281-0202ea1cdcc7
Lot 10 | PNT-04441 | PNT-04441 - OC - 38.02 | OBRA CIVIL | 38.02 | VARIS¦OBRA CIVIL | OBRA CIVIL |  |  |  | ENS.PNT-04441. | 1 | Obra civil del centre |  | 1 | [132 empty] | 361d46b8-dde9-4cf9-8196-832b927c8a93 | 5b8ebb9d-265f-46f9-9ba1-0703f509380b
Lot 10 | PNT-04441 | PNT-04441 - PRO-11.03 | PULSADORS D'ALARMA PCI | 11.03 | CONTRAINCENDIS¦PULSADORS D'ALARMA | PROTECCIÓ CONTRA INCENDIS |  |  |  | ENS.PNT-04441.00EDP.0PB. | 4 | PULSADORS D'ALARMA INCENDIS P0 | PULS P0 | 1 | [132 empty] | 43a72a4c-f9bb-497f-b621-65f1fe5c83da | 2e396fc7-5f11-41a5-b869-1be0aed6bd51
Lot 10 | PNT-04441 | PNT-04441 - PRO-11.03 | PULSADORS D'ALARMA PCI | 11.03 | CONTRAINCENDIS¦PULSADORS D'ALARMA | PROTECCIÓ CONTRA INCENDIS |  |  |  | ENS.PNT-04441.00EDP.1P1. | 2 | PULSADORS D'ALARMA INCENDIS P1 | PULS P1 | 1 | [132 empty] | 43a72a4c-f9bb-497f-b621-65f1fe5c83da | 42c0d1ec-8def-47bf-b46c-765f60111ba3
Lot 10 | PNT-04441 | PNT-04441 - PRO-11.04 | SIRENES ALARMES PCI | 11.04 | CONTRAINCENDIS¦SIRENES ALARMES | PROTECCIÓ CONTRA INCENDIS |  |  |  | ENS.PNT-04441.00EDP.0PB. | 4 | SIRENES ALARMES INCENDIS P0 | SIR P0 | 1 | [132 empty] | 4509df72-2740-4791-9d62-d6e02c7a00be | 18ce5d2c-dc99-46c1-ade9-cc5fa76662a7
Lot 10 | PNT-04441 | PNT-04441 - PRO-11.04 | SIRENES ALARMES PCI | 11.04 | CONTRAINCENDIS¦SIRENES ALARMES | PROTECCIÓ CONTRA INCENDIS |  |  |  | ENS.PNT-04441.00EDP.1P1. | 2 | SIRENES ALARMES INCENDIS P1 | SIR P1 | 1 | [132 empty] | 4509df72-2740-4791-9d62-d6e02c7a00be | 8accdab4-6b5f-4be6-85f3-0ff39cd5d53c
Lot 10 | PNT-04441 | PNT-04441 - PRO-11.04 | SIRENES ALARMES PCI | 11.04 | CONTRAINCENDIS¦SIRENES ALARMES | PROTECCIÓ CONTRA INCENDIS |  |  |  | ENS.PNT-04441.01URB. | 2 | SIRENES ALARMES INCENDIS EXTERIORS | SIR EXT | 1 | [132 empty] | 4509df72-2740-4791-9d62-d6e02c7a00be | 51386d79-2232-4dea-902e-93339e763bc3
Lot 10 | PNT-04441 | PNT-04441 - PRO-11.06 | CENTRALS DETECCIÓ PCI | 11.06 | CONTRAINCENDIS¦CENTRALS DETECCIÓ | PROTECCIÓ CONTRA INCENDIS |  |  |  | ENS.PNT-04441.00EDP.0PB.1CONS. | 1 | CENTRAL DETECCIÓ CONTRAINCENDIS- CONSERGERIA | CENT. INCEND | 1 |  | MERA | M-402-C | [129 empty] | 9322629b-9bfe-4241-9232-18c62a3173c4 | 2d84575a-31c0-4462-ab54-6ada74957adc
Lot 10 | PNT-04441 | PNT-04441 - PRO-11.07 | BIE | 11.07 | CONTRAINCENDIS¦EQUIPS MÀNEGA | PROTECCIÓ CONTRA INCENDIS |  |  |  | ENS.PNT-04441.00EDP.0PB.0PASI. | 1 | BIE P0 -PASSADIS INFANTIL- P5A | BIE 2 P0 | 1 | [9 empty] | descripción de materiales, medidas y puntos interesantes del equipo. | [122 empty] | 84d2dac3-397c-4da2-8656-6492db149a1c | 9de66c10-4406-464c-a5dc-df46b0ffa239
Lot 10 | PNT-04441 | PNT-04441 - PRO-11.07 | BIE | 11.07 | CONTRAINCENDIS¦EQUIPS MÀNEGA | PROTECCIÓ CONTRA INCENDIS |  |  |  | ENS.PNT-04441.00EDP.0PB.0PASP. | 1 | BIE P0-PASADIS INFANTIL SALA MESTRES | BIE 3 P0 | 1 | [9 empty] | descripción de materiales, medidas y puntos interesantes del equipo. | [122 empty] | 84d2dac3-397c-4da2-8656-6492db149a1c | 3174cf40-22fd-4242-8eaa-5540df0bb881
Lot 10 | PNT-04441 | PNT-04441 - PRO-11.07 | BIE | 11.07 | CONTRAINCENDIS¦EQUIPS MÀNEGA | PROTECCIÓ CONTRA INCENDIS |  |  |  | ENS.PNT-04441.00EDP.0PB.0VEST. | 1 | BIE P0 -VESTIBUL ENTRADA | BIE 1 P0 | 1 | [9 empty] | descripción de materiales, medidas y puntos interesantes del equipo. | [122 empty] | 84d2dac3-397c-4da2-8656-6492db149a1c | a4bd76aa-90f4-4d0f-a67a-e68d822dc71b
Lot 10 | PNT-04441 | PNT-04441 - PRO-11.07 | BIE | 11.07 | CONTRAINCENDIS¦EQUIPS MÀNEGA | PROTECCIÓ CONTRA INCENDIS |  |  |  | ENS.PNT-04441.00EDP.0PB.1GIMN. | 1 | BIE-GIMNAS | BIE 4 P0 | 1 | [9 empty] | descripción de materiales, medidas y puntos interesantes del equipo. | [122 empty] | 84d2dac3-397c-4da2-8656-6492db149a1c | 3287e056-07fd-413d-a8ca-2d26bba20f17
Lot 10 | PNT-04441 | PNT-04441 - PRO-11.07 | BIE | 11.07 | CONTRAINCENDIS¦EQUIPS MÀNEGA | PROTECCIÓ CONTRA INCENDIS |  |  |  | ENS.PNT-04441.00EDP.1P1.0PASS. | 1 | BIE-P1-PASSADIS 2A | BIE 6 P1 | 1 | [9 empty] | descripción de materiales, medidas y puntos interesantes del equipo. | [122 empty] | 84d2dac3-397c-4da2-8656-6492db149a1c | 198b6384-f3ec-4a9e-8d58-f39d793e0511
Lot 10 | PNT-04441 | PNT-04441 - PRO-11.07 | BIE | 11.07 | CONTRAINCENDIS¦EQUIPS MÀNEGA | PROTECCIÓ CONTRA INCENDIS |  |  |  | ENS.PNT-04441.00EDP.1P1.0PASS. | 1 | BIE-P1-PASSADIS 6A | BIE 5 P1 | 1 | [9 empty] | descripción de materiales, medidas y puntos interesantes del equipo. | [122 empty] | 84d2dac3-397c-4da2-8656-6492db149a1c | b77007c1-6445-4990-a54b-0c20f9d3e026
Lot 10 | PNT-04441 | PNT-04441 - PRO-11.09 | EXTINTOR | 11.09 | CONTRAINCENDIS¦EXTINTOR | PROTECCIÓ CONTRA INCENDIS |  |  |  | ENS.PNT-04441.00EDP.0PB.0PASI. | 1 | EXTINTOR 3 ABC P0 PASSADIS INFANTIL | 310657 | 1 | [48 empty] | Pols seca | 6 | [82 empty] | e4d87eb6-bc58-448d-8b13-505705686be4 | 5cc549e9-fd0c-4437-a325-4edae7b9b611
Lot 10 | PNT-04441 | PNT-04441 - PRO-11.09 | EXTINTOR | 11.09 | CONTRAINCENDIS¦EXTINTOR | PROTECCIÓ CONTRA INCENDIS |  |  |  | ENS.PNT-04441.00EDP.0PB.0PASI. | 1 | EXTINTOR 4 ABC P0 PASSADIS INF. Q.ELECTRIC | 310712 | 1 | [48 empty] | Pols seca | 6 | [82 empty] | e4d87eb6-bc58-448d-8b13-505705686be4 | 5e7c8aff-5191-4551-9bef-0572f2fd49b0
Lot 10 | PNT-04441 | PNT-04441 - PRO-11.09 | EXTINTOR | 11.09 | CONTRAINCENDIS¦EXTINTOR | PROTECCIÓ CONTRA INCENDIS |  |  |  | ENS.PNT-04441.00EDP.0PB.0PASI. | 1 | EXTINTOR 5 ABC P0 PASSADIS INF. P5A | 310709 | 1 | [48 empty] | Pols seca | 6 | [82 empty] | e4d87eb6-bc58-448d-8b13-505705686be4 | 165ae277-921d-4da5-82bb-9bde8911a951
Lot 10 | PNT-04441 | PNT-04441 - PRO-11.09 | EXTINTOR | 11.09 | CONTRAINCENDIS¦EXTINTOR | PROTECCIÓ CONTRA INCENDIS |  |  |  | ENS.PNT-04441.00EDP.0PB.0PASP. | 1 | EXTINTOR 6 ABC P0 ENTRADA MENJADOR | 310680 | 1 | [48 empty] | Pols seca | 6 | [82 empty] | e4d87eb6-bc58-448d-8b13-505705686be4 | bff51dd5-e1b5-42cc-8a62-d139b2f0163e
Lot 10 | PNT-04441 | PNT-04441 - PRO-11.09 | EXTINTOR | 11.09 | CONTRAINCENDIS¦EXTINTOR | PROTECCIÓ CONTRA INCENDIS |  |  |  | ENS.PNT-04441.00EDP.0PB.0PASP. | 1 | EXTINTOR 9 ABC P0 PASSAD. PRIMAR. SALA MESTRES | 310671 | 1 | [48 empty] | Pols seca | 6 | [82 empty] | e4d87eb6-bc58-448d-8b13-505705686be4 | 26689a63-dc93-4096-908b-1f7052c58498
Lot 10 | PNT-04441 | PNT-04441 - PRO-11.09 | EXTINTOR | 11.09 | CONTRAINCENDIS¦EXTINTOR | PROTECCIÓ CONTRA INCENDIS |  |  |  | ENS.PNT-04441.00EDP.0PB.0VEST. | 1 | EXTINTOR 2 ABC P0 VESTIBUL-PASSADIS | 335668 | 1 | [48 empty] | Pols seca | 6 | [82 empty] | e4d87eb6-bc58-448d-8b13-505705686be4 | fcd6a519-22e3-4a18-8fad-ce3f959392be
Lot 10 | PNT-04441 | PNT-04441 - PRO-11.09 | EXTINTOR | 11.09 | CONTRAINCENDIS¦EXTINTOR | PROTECCIÓ CONTRA INCENDIS |  |  |  | ENS.PNT-04441.00EDP.0PB.1CUIN. | 1 | EXTINTOR 7 ABC P0 CUINA | 323155 | 1 | [48 empty] | Pols seca | 6 | [82 empty] | e4d87eb6-bc58-448d-8b13-505705686be4 | 9377ab02-dbeb-4ce4-8a95-2185067d90d5
Lot 10 | PNT-04441 | PNT-04441 - PRO-11.09 | EXTINTOR | 11.09 | CONTRAINCENDIS¦EXTINTOR | PROTECCIÓ CONTRA INCENDIS |  |  |  | ENS.PNT-04441.00EDP.0PB.1GIMN. | 1 | EXTINTOR 12 ABC P0 GIMNÁS | 310749 | 1 | [48 empty] | Pols seca | 6 | [82 empty] | e4d87eb6-bc58-448d-8b13-505705686be4 | 7ab1f0c8-34ec-4c42-a822-5538551a86f9
Lot 10 | PNT-04441 | PNT-04441 - PRO-11.09 | EXTINTOR | 11.09 | CONTRAINCENDIS¦EXTINTOR | PROTECCIÓ CONTRA INCENDIS |  |  |  | ENS.PNT-04441.00EDP.0PB.1GIMN. | 1 | EXTINTOR 13 ABC P0 GIMNÁS | 310746 | 1 | [48 empty] | Pols seca | 6 | [82 empty] | e4d87eb6-bc58-448d-8b13-505705686be4 | 6bc2239b-1e2c-42d6-b9f1-f29a461ffdba
Lot 10 | PNT-04441 | PNT-04441 - PRO-11.09 | EXTINTOR | 11.09 | CONTRAINCENDIS¦EXTINTOR | PROTECCIÓ CONTRA INCENDIS |  |  |  | ENS.PNT-04441.00EDP.0PB.1MENJ. | 1 | EXTINTOR 8 ABC P0 MENJADOR | 310624 | 1 | [48 empty] | Pols seca | 6 | [82 empty] | e4d87eb6-bc58-448d-8b13-505705686be4 | 3a2b8908-7f51-4f0c-824d-71343afbd18c
Lot 10 | PNT-04441 | PNT-04441 - PRO-11.09 | EXTINTOR | 11.09 | CONTRAINCENDIS¦EXTINTOR | PROTECCIÓ CONTRA INCENDIS |  |  |  | ENS.PNT-04441.00EDP.0PB.3STAC. | 1 | EXTINTOR 10 ABC P0 PORXO EXTERIOR - SALA CALDERES ACS | 310613 | 1 | [48 empty] | Pols seca | 6 | [82 empty] | e4d87eb6-bc58-448d-8b13-505705686be4 | 89162317-e73c-4857-a4c3-f064930083f4
Lot 10 | PNT-04441 | PNT-04441 - PRO-11.09 | EXTINTOR | 11.09 | CONTRAINCENDIS¦EXTINTOR | PROTECCIÓ CONTRA INCENDIS |  |  |  | ENS.PNT-04441.00EDP.0PB.3STAC. | 1 | EXTINTOR 11 ABC P0 - SALA CALDERES ACS | 310622 | 1 | [48 empty] | Pols seca | 6 | [82 empty] | e4d87eb6-bc58-448d-8b13-505705686be4 | 9512d2d0-5118-43b6-b144-bbbde688c941
Lot 10 | PNT-04441 | PNT-04441 - PRO-11.09 | EXTINTOR | 11.09 | CONTRAINCENDIS¦EXTINTOR | PROTECCIÓ CONTRA INCENDIS |  |  |  | ENS.PNT-04441.00EDP.0PB.3STCA. | 1 | EXTINTOR 18 ABC P0 - SALA CALDERES CALEFACCIÓ | 143058 | 1 | [48 empty] | Pols seca | 6 | [82 empty] | e4d87eb6-bc58-448d-8b13-505705686be4 | 58bd3271-68fa-4018-9eb0-0ca6572a4652
Lot 10 | PNT-04441 | PNT-04441 - PRO-11.09 | EXTINTOR | 11.09 | CONTRAINCENDIS¦EXTINTOR | PROTECCIÓ CONTRA INCENDIS |  |  |  | ENS.PNT-04441.00EDP.0PB.3STQE. | 1 | EXTINTOR 1 CO2 P0 SALA QUADRE ELECT CONSERG | 1254094 | 1 | [48 empty] | Anhídrid carbònic | 5 | [82 empty] | e4d87eb6-bc58-448d-8b13-505705686be4 | 9ac658dd-7e9c-48e5-a81b-2bbc6ddc184a
Lot 10 | PNT-04441 | PNT-04441 - PRO-11.09 | EXTINTOR | 11.09 | CONTRAINCENDIS¦EXTINTOR | PROTECCIÓ CONTRA INCENDIS |  |  |  | ENS.PNT-04441.00EDP.1P1.0PASS. | 1 | EXTINTOR 14 P1 PASSADIS -6A | 1603 | 1 | [48 empty] | Pols seca | 6 | [82 empty] | e4d87eb6-bc58-448d-8b13-505705686be4 | 8fd11c4b-e7eb-47a1-802f-7683cde504ca
Lot 10 | PNT-04441 | PNT-04441 - PRO-11.09 | EXTINTOR | 11.09 | CONTRAINCENDIS¦EXTINTOR | PROTECCIÓ CONTRA INCENDIS |  |  |  | ENS.PNT-04441.00EDP.1P1.0PASS. | 1 | EXTINTOR 15 ABC P1 PASSADIS -AULA SUPORT | 107864 | 1 | [48 empty] | Pols seca | 6 | [82 empty] | e4d87eb6-bc58-448d-8b13-505705686be4 | 4cd78283-8030-4009-99dd-488256993bdc
Lot 10 | PNT-04441 | PNT-04441 - PRO-11.09 | EXTINTOR | 11.09 | CONTRAINCENDIS¦EXTINTOR | PROTECCIÓ CONTRA INCENDIS |  |  |  | ENS.PNT-04441.00EDP.1P1.0PASS. | 1 | EXTINTOR 16 ABC P1 PASSADIS- 2A | 8518 | 1 | [48 empty] | Pols seca | 6 | [82 empty] | e4d87eb6-bc58-448d-8b13-505705686be4 | dbd110ab-389a-4490-96ba-9eb1a4ec9232
Lot 10 | PNT-04441 | PNT-04441 - PRO-11.09 | EXTINTOR | 11.09 | CONTRAINCENDIS¦EXTINTOR | PROTECCIÓ CONTRA INCENDIS |  |  |  | ENS.PNT-04441.00EDP.1P1.1AUIN. | 1 | EXTINTOR 17 CO2 P1 AULA INFORMATICA | 19927 | 1 | [48 empty] | Anhídrid carbònic | 5 | [82 empty] | e4d87eb6-bc58-448d-8b13-505705686be4 | a8fc98f8-46a6-4487-a46b-41558ff12ff0
Lot 10 | PNT-04441 | PNT-04441 - PRO-34.05 | INSTAL·LACIÓ CONTRA INCENDIS | 34.05 | INSTAL·LACIONS¦INSTAL·LACIÓ CONTRA INCENDIS | PROTECCIÓ CONTRA INCENDIS |  |  |  | ENS.PNT-04441.00EDP. | 1 | INSTAL·LACIÓ CONTRA INCENDIS | PCI-14-1002469-Q | 1 | [5 empty] | 2021-01-20 | [126 empty] | 77aa730c-f8a8-40a3-89b4-a148ba250114 | 8eb63eca-ab51-4c41-a75c-d31679e84e44
Lot 10 | PNT-04441 | PNT-04441 - SAN-09.01 | XARXA DE SANEJAMENT | 09.01 | SANEJAMENT¦XARXA DE SANEJAMENT | SANEJAMENT |  |  |  | ENS.PNT-04441.00EDP. | 1 | SANEJAMENT INSTAL·LACIONS FECALS | SANE. FECALS | 1 | [9 empty] | RECOLLIDA DE PL1 I P0 CONNEXIÓ CARRER CALVET ,D.250MM | [122 empty] | 0c03f2c5-0bf9-4d54-b854-1df2377b7963 | b8e996c9-d2c4-4dd9-9525-0db758152f03
Lot 10 | PNT-04441 | PNT-04441 - SAN-09.01 | XARXA DE SANEJAMENT | 09.01 | SANEJAMENT¦XARXA DE SANEJAMENT | SANEJAMENT |  |  |  | ENS.PNT-04441.00EDP. | 1 | SANEJAMENT INSTAL·LACIONS PLUVIALS | SANE. PLUVIALS | 1 | [9 empty] | RECOLLIDA PLUJA DE COBERTES I DIFERENTS REIXES,VA AL DEPOSIT ENTERRAT PLUVIALS SITUAT EN PISTA JUNT GIMNAS, CONNEXIÓ C/ DE PISA, D.Ø 315 PVC | [122 empty] | 0c03f2c5-0bf9-4d54-b854-1df2377b7963 | 8b8e2efb-dd1c-46a3-8f74-8f783504f951
Lot 10 | PNT-04441 | PNT-04441 - SAN-09.03 | REIXES I ACCESSORIS | 09.03 | SANEJAMENT¦REIXES I ACCESSORIS | SANEJAMENT |  |  |  | ENS.PNT-04441.00EDP.0PB. | 17 | BONERES P0 | BONER.P0 | 1 | [132 empty] | 89eaa3b8-c017-4ef2-8b73-d7a385c80a9a | d8130711-2e15-426f-b3a9-727fc9fe564c
Lot 10 | PNT-04441 | PNT-04441 - SAN-09.03 | REIXES I ACCESSORIS | 09.03 | SANEJAMENT¦REIXES I ACCESSORIS | SANEJAMENT |  |  |  | ENS.PNT-04441.00EDP.1P1. | 2 | BONERES P1 | BONER.P1 | 1 | [132 empty] | 89eaa3b8-c017-4ef2-8b73-d7a385c80a9a | b86b8e22-bb18-4e3c-a521-efb619c056ae
Lot 10 | PNT-04441 | PNT-04441 - SAN-09.03 | REIXES I ACCESSORIS | 09.03 | SANEJAMENT¦REIXES I ACCESSORIS | SANEJAMENT |  |  |  | ENS.PNT-04441.01URB. | 11 | REIXES-EMBORNALS PISTA EXTERIORS | REIXES EXT. | 1 | [132 empty] | 89eaa3b8-c017-4ef2-8b73-d7a385c80a9a | 10e7ea05-1d5a-4a81-92ec-3aa05b43c4df
Lot 10 | PNT-04441 | PNT-04441 - SAN-09.04 | ARQUETA SEPARADORA D'OLIS | 09.04 | SANEJAMENT¦ARQUETA SEPARADORA D'OLIS | SANEJAMENT |  |  |  | ENS.PNT-04441.00EDP.0PB.1CUIN. | 1 | ARQUETA SEPARADOR D'OLIS / GREIXOS - CUINA | ARQ.SEPAR.OLI | 1 | [132 empty] | b2fa4536-eab5-41c1-a58c-d4ce5f588937 | bcff0306-fd46-4e9d-bdd1-2952e933b16e
Lot 10 | PNT-04441 | PNT-04441 - SEG-12.01.B.A | DETECTOR DE PRESÈNCIA PER INFRARROJOS | 12.01.B.A | SEGURETAT¦DETECTORS¦PRESÈNCIA¦INFRARROJOS | SEGURETAT |  |  |  | ENS.PNT-04441.01URB.0PATP. | 1 | DETECTOR SEGURETAT INFRARROJOS PATI PRIMARIA | DET. INFRAR | 1 | [52 empty] | 0 | [79 empty] | 474fe9ae-65b5-4422-b6d8-9e9ab60fddb0 | 68975ffd-bd2d-4946-9e3f-5ba4b130d85a
Lot 10 | PNT-04441 | PNT-04441 - SEG-12.01.B.B | DETECTOR DE PRESÈNCIA PER BIVOLUMÈTRICS | 12.01.B.B | SEGURETAT¦DETECTORS¦PRESÈNCIA¦BIVOLUMÈTRICS | SEGURETAT |  |  |  | ENS.PNT-04441.00EDP.0PB. | 33 | DETECTORS SEGURETAT P0- GIM | BIVOL. SEG P0 | 1 | [52 empty] | 0 | [79 empty] | 09017189-02c2-4090-bf0a-5d84dbfd9b5c | 2c55f01f-4668-41d3-9c9b-a9bbad24e9fe
Lot 10 | PNT-04441 | PNT-04441 - SEG-12.01.B.B | DETECTOR DE PRESÈNCIA PER BIVOLUMÈTRICS | 12.01.B.B | SEGURETAT¦DETECTORS¦PRESÈNCIA¦BIVOLUMÈTRICS | SEGURETAT |  |  |  | ENS.PNT-04441.00EDP.1P1. | 4 | DETECTORS SEGURETAT P1 | BIVOL. SEG P1 | 1 | [52 empty] | 0 | [79 empty] | 09017189-02c2-4090-bf0a-5d84dbfd9b5c | 5e72138b-feae-434d-95b8-39ca393babcb
Lot 10 | PNT-04441 | PNT-04441 - SEG-12.03 | CENTRALS DE DETECCIÓ I ALARMA | 12.03 | SEGURETAT¦CENTRALS DE DETECCIÓ I ALARMA | SEGURETAT |  |  |  | ENS.PNT-04441.00EDP.0PB.1AMPA. | 1 | TECLAT ALARMA SEGURETAT AMPA | TECL. ALARM | 1 |  | HONEIWELL | K4576V2 M7123 REV | SENSE DADES | [48 empty] | 0 | [79 empty] | 3662fe56-3e4e-4ae4-8226-10307cb0dec9 | 6e609199-039b-4e0b-acf3-ca7b3c8e73fc
Lot 10 | PNT-04441 | PNT-04441 - SEG-12.03 | CENTRALS DE DETECCIÓ I ALARMA | 12.03 | SEGURETAT¦CENTRALS DE DETECCIÓ I ALARMA | SEGURETAT |  |  |  | ENS.PNT-04441.00EDP.0PB.1BIBL. | 1 | TECLAT ALARMA SEGUR.- 5C | TECL. ALARM 5C | 1 |  | HONEIWELL | K4984V1-H REV D | SENSE DADES | [48 empty] | 0 | [79 empty] | 3662fe56-3e4e-4ae4-8226-10307cb0dec9 | 5bd121b1-a0bc-45b2-b875-3c3b5aec218a
Lot 10 | PNT-04441 | PNT-04441 - SEG-12.03 | CENTRALS DE DETECCIÓ I ALARMA | 12.03 | SEGURETAT¦CENTRALS DE DETECCIÓ I ALARMA | SEGURETAT |  |  |  | ENS.PNT-04441.00EDP.0PB.1CONS. | 1 | TECLAT ALARMA SEGURETAT CONSERGERIA | TECL. ALARM CONSERG | 1 |  | HONEIWELL | K4984V1-H REV D | SENSE DADES | [48 empty] | 0 | [79 empty] | 3662fe56-3e4e-4ae4-8226-10307cb0dec9 | c50e11e2-7a68-40df-a898-44d5e51a78d0
Lot 10 | PNT-04441 | PNT-04441 - SEG-12.03 | CENTRALS DE DETECCIÓ I ALARMA | 12.03 | SEGURETAT¦CENTRALS DE DETECCIÓ I ALARMA | SEGURETAT |  |  |  | ENS.PNT-04441.00EDP.0PB.3STQE. | 1 | CENTRAL DETECCIÓ ALARMA SEG.Q.ELECT GENERAL | CENT ALARM CONSERG | 1 |  | SENSE DADES | SENSE DADES | SENSE DADES | [48 empty] | 0 | [79 empty] | 3662fe56-3e4e-4ae4-8226-10307cb0dec9 | a9979941-8dc2-460b-ba32-42a5f16880d7
Lot 10 | PNT-04441 | PNT-04441 - SEG-12.05 | SIRENES | 12.05 | SEGURETAT¦SIRENES | SEGURETAT |  |  |  | ENS.PNT-04441.00EDP.0PB. | 4 | SIRENA SEGURETAT P0 | SIR. SEGURET P0 | 1 | [52 empty] | 0 | [79 empty] | c3904f91-20f5-4165-a9b1-a8b18bb9c3f6 | c97a3cd7-8e8c-4623-b00c-2c20d173c35b
Lot 10 | PNT-04441 | PNT-04441 - SEG-12.05 | SIRENES | 12.05 | SEGURETAT¦SIRENES | SEGURETAT |  |  |  | ENS.PNT-04441.00EDP.1P1. | 2 | SIRENA SEGURETAT P1 | SIR. SEGURET P1 | 1 | [52 empty] | 0 | [79 empty] | c3904f91-20f5-4165-a9b1-a8b18bb9c3f6 | 776a30db-0a61-46c6-bef3-643148ebc41c
Lot 10 | PNT-04441 | PNT-04441 - SEG-12.05 | SIRENES | 12.05 | SEGURETAT¦SIRENES | SEGURETAT |  |  |  | ENS.PNT-04441.00EDP.3FÇ. | 2 | SIRENA SEGURETAT EXTERIOR-FAÇANA ENTRADA- | SIR. SEGURET EXT. | 1 | [52 empty] | 0 | [79 empty] | c3904f91-20f5-4165-a9b1-a8b18bb9c3f6 | 863f467b-6f0f-4fce-9efc-dc1177b09bcf
Lot 10 | PNT-04441 | PNT-04441 - SIE-40.02 | CONCENTRADOR DE DADES | 40.02 | SISTEMA INFORMACIÓ ENERGÈTICA¦CONCENTRADOR DE DADES | SIE |  |  |  | ENS.PNT-04441. | 1 | CONCENTRADOR DE DADES |  | 1 |  | Circutor | EDS | [129 empty] | 45f77faf-6053-4b4f-8aed-17f9c79d3ffb | 470c72f8-08d3-4d42-ab9f-fdd641170dfb
Lot 10 | PNT-04441 | PNT-04441 - SIE-40.04.01 | COMPTADOR ELÈCTRIC | 40.04.01 | SISTEMA INFORMACIÓ ENERGÈTICA¦ELEMENTS DE CAMP¦COMPTADOR ELÈCTRIC | SIE |  |  |  | ENS.PNT-04441.01URB.3ACOM. | 1 | COMPTADOR ELECTRIC GENERAL DE COMPANYIA DE L´EDIFICI | COMPT. ELEC | 1 |  | ITRON | ACE 6000 | BKETFER19098507194 | [29 empty] | Modbus |  |  |  |  | ARMARI COMPTADORS | [93 empty] | b24c0c06-3be9-49a9-aeb6-1165ebcbf3c0 | f1e4a7da-1f6c-420c-b45d-1941cd49dbbd
Lot 10 | PNT-04441 | PNT-04441 - SIE-40.04.02 | COMPTADOR GAS | 40.04.02 | SISTEMA INFORMACIÓ ENERGÈTICA¦ELEMENTS DE CAMP¦COMPTADOR GAS | SIE |  |  |  | ENS.PNT-04441.01URB.3ACOM. | 1 | COMPTADOR GAS COMPANYIA | CONT GAS | 1 |  | ELSTER | BK-G40 | 15115404 | [128 empty] | 08489e74-cdb7-4782-ab2a-df6726b881d0 | d78de2ce-4d84-4ca8-97cf-ce8d62b931bc
Lot 10 | PNT-04441 | PNT-04441 - SIE-40.04.04 | COMPTADOR AIGUA | 40.04.04 | SISTEMA INFORMACIÓ ENERGÈTICA¦ELEMENTS DE CAMP¦COMPTADOR AIGUA | SIE |  |  |  | ENS.PNT-04441.00EDP.0PB.3STAC. | 1 | COMPTADOR ACS SIE, SALA TÈCNICA ACUMULADOR ACS (COSTAT GIMNÀS) | COMPT. AIGUA 2 ACS SIE | 1 |  | BMETERS | M20 | 1342176A | [29 empty] | Modbus | [98 empty] | 2d38fdef-1634-45a8-af32-b8f9e5d4c5d3 | 3ffc0ed6-e8f7-44d1-a1a1-674dfeb5f252
Lot 10 | PNT-04441 | PNT-04441 - SIE-40.04.04 | COMPTADOR AIGUA | 40.04.04 | SISTEMA INFORMACIÓ ENERGÈTICA¦ELEMENTS DE CAMP¦COMPTADOR AIGUA | SIE |  |  |  | ENS.PNT-04441.00EDP.0PB.3STAC. | 1 | COMPTADOR EMPLENAT COL·LECTOR, SALA TÈCNICA ACUMULADOR ACS (COSTAT GIMNÀS) | COMPT. AIGUA 3 | 1 |  | SENSUS 2005 | HCI.B | 05-517168 | [29 empty] | Modbus | [98 empty] | 2d38fdef-1634-45a8-af32-b8f9e5d4c5d3 | c4a260b5-5a2e-4db4-bae4-9260ed77ef65
Lot 10 | PNT-04441 | PNT-04441 - SIE-40.04.04 | COMPTADOR AIGUA | 40.04.04 | SISTEMA INFORMACIÓ ENERGÈTICA¦ELEMENTS DE CAMP¦COMPTADOR AIGUA | SIE |  |  |  | ENS.PNT-04441.00EDP.0PB.3STAC. | 1 | COMPTADOR EMPLENAT PRIMARI SOLAR, SALA TÈCNICA ACUMULADOR ACS (COSTAT GIMNÀS) | COMPT. AIGUA 4 | 1 |  | SENSUS 2005 | HCI.B | 05-517171 | [29 empty] | Modbus | [98 empty] | 2d38fdef-1634-45a8-af32-b8f9e5d4c5d3 | 48f3035c-51e9-495e-be6f-08b3e511ea37
Lot 10 | PNT-04441 | PNT-04441 - SIE-40.04.04 | COMPTADOR AIGUA | 40.04.04 | SISTEMA INFORMACIÓ ENERGÈTICA¦ELEMENTS DE CAMP¦COMPTADOR AIGUA | SIE |  |  |  | ENS.PNT-04441.00EDP.0PB.3STCA. | 1 | COMPTADOR EMPLENAT COL·LECTOR CALEFACCIÓ, SALA TÈCNICA CALDERA (COSTAT CUINA) | COMPT. AIGUA 5 | 1 |  | ABB | IBERCONTA | 99-1252277 | [29 empty] | Modbus | [98 empty] | 2d38fdef-1634-45a8-af32-b8f9e5d4c5d3 | 6ba4da02-a024-450d-8a35-05967dbe72d3
Lot 10 | PNT-04441 | PNT-04441 - SIE-40.04.04 | COMPTADOR AIGUA | 40.04.04 | SISTEMA INFORMACIÓ ENERGÈTICA¦ELEMENTS DE CAMP¦COMPTADOR AIGUA | SIE |  |  |  | ENS.PNT-04441.01URB.3ACOM. | 1 | COMPTADOR AIGUA COMPANYIA DE L´EDIFICI | COMPT. AIGUA 1 | 1 |  | ITRON | FLOSTAR M | I 17BF099770 I | [29 empty] | Modbus | [98 empty] | 2d38fdef-1634-45a8-af32-b8f9e5d4c5d3 | fce22693-fb13-46bd-9877-530715166ac6
Lot 10 | PNT-04441 | PNT-04441 - SIE-40.05 | INSTAL·LACIÓ SISTEMA INFORMACIÓ ENERGÈTICA | 40.05 | SISTEMA INFORMACIÓ ENERGÈTICA¦INSTAL·LACIÓ SISTEMA INFORMACIÓ ENERGÈTICA | SIE |  |  |  | ENS.PNT-04441.00EDP. | 1 | INSTAL·LACIÓ SIE | SIE EDIFICI | 1 | [132 empty] | f7bc1f7d-c38e-4cb8-9a3e-ba2090d65635 | f256bdee-5480-498e-aef0-400d9956b607
Lot 10 | PNT-04441 | PNT-04441 - SIS-41.05 | INSTAL·LACIÓ SISTEMA DE CONTROL | 41.05 | SISTEMA DE CONTROL¦INSTAL·LACIÓ SISTEMA DE CONTROL | SISTEMA DE CONTROL |  |  |  | ENS.PNT-04441.00EDP. | 1 | INSTAL·LACIÓ SISTEMA DE CONTROL-SIEMENS SYNCO | SIST. CONTROL | 1 | [53 empty] | Anual | [78 empty] | cb82dee0-d359-4401-adaa-b24bda380837 | 921301c7-fd11-491b-8502-7d24757505a1
Lot 10 | PNT-04441 | PNT-04441 - SOL-26.02.A | SISTEMA DE PLAQUES SOLARS | 26.02 | SOLAR TÈRMICA¦INSTAL·LACIÓ TÈRMICA SOLAR | SOLAR |  |  |  | ENS.PNT-04441.00EDP.2CO. | 1 | PLAQUES SOLARS | PLA. SOLARS | 1 | [9 empty] | 8 COLECTORS SOLARS, AMB DISIPADOR DE CALOR,CENTRALETA SONDER EN S.CALDERES, BOMBA PRIMARI SOLAR, VAS D´EXPANSIÓ. | [64 empty] | 20 | 16 | [56 empty] | 2aca6825-ca4a-4ae1-b838-d8c60b309aa3 | 4568c61f-c884-4360-a57e-98630e8806c1
Lot 10 | PNT-04441 | PNT-04441 - SOL-26.03 | ACUMULADOR ACS SOLAR | 26.03 | SOLAR TÈRMICA¦ACUMULADOR ACS SOLAR TÈRMICA | LEGIONEL·LA |  |  |  | ENS.PNT-04441.00EDP.0PB.3STAC. | 1 | ACUMULADOR ACS SOLAR - SALA CALDERES ACS | ACUM. SOLAR | 1 |  | SICC | 109/EVPXE | 13168 | [11 empty] | > 70 kW | [11 empty] | 1 | [104 empty] | 3a9f25c2-a876-4e6f-8e93-39fe0a305198 | 2a60857c-19a2-47f0-8da4-5ac57be156aa
Lot 10 | PNT-04441 | PNT-04441 - SOL-26.05 | BOMBA ACS SOLAR | 26.05 | SOLAR TÈRMICA¦BOMBA ACS SOLAR | SOLAR |  |  |  | ENS.PNT-04441.00EDP.0PB.3STAC. | 1 | BOMBA ACS SOLAR PRIMARI - SALA CALDERES ACS | BOMB.SOLAR | 1 |  | GRUNDFOS | UPS 26/60 180 | 59546500 | [11 empty] | > 70 kW | [34 empty] | Rotor humit | [81 empty] | df0814b1-3bf7-4840-adc0-f4a33e446e81 | 872a2c70-4d6e-4ea8-8104-435a135066ce
Lot 10 | PNT-04441 | PNT-04441 - SOL-26.06 | XARXA DE CANONADES I ACCESSORIS SOLAR | 26.06 | SOLAR TÈRMICA¦XARXA DE CANONADES I ACCESSORIS SOLAR TÉRMICA | SOLAR |  |  |  | ENS.PNT-04441.00EDP. | 1 | XARXA DE CANONADES I ACCESSORIS SOLAR | ACC.SOLAR | 1 | [132 empty] | 9084f61b-6594-40cb-b4b4-a0a57db5a095 | 2ec83948-6f63-4fd0-a032-2b1ced35cd5c
Lot 10 | PNT-04441 | PNT-04441 - TRA-20.01.A | ASCENSORS ELÈCTRICS | 20.01.A | TRANSPORT¦ASCENSORS¦ELÈCTRICS | TRANSPORT |  |  |  | ENS.PNT-04441.00EDP.0AS. | 1 | ASCENSOR ELÈCTRIC-RAE 17545-1 | RAE 17545 | 1 |  | SCHINDLER | SMART MRL001 | SENSE DADES | [50 empty] | 1 | 630 | 2 | [75 empty] | 59ba5962-da0b-47ad-82c5-72d867f58a3d | 493db085-74ab-4efc-9c3d-d8b6faff8a70
Lot 10 | PNT-04441 | PNT-04441 - VAR-10.03.E | BARRES DE SUPORT | 10.03.E | APARELLS SANITARIS I AIXETERIA¦ACCESSORIS¦BARRES DE SUPORT | VARIS |  |  |  | ENS.PNT-04441.00EDP.0PB. | 4 | BARRES DE SUPORT P0 | BARR.SUPORT | 1 | [132 empty] | c5ac98c1-f6b8-438b-a949-dcf56acafc22 | f859c856-07f3-4d80-a914-db7f0abee975
Lot 10 | PNT-04441 | PNT-04441 - VEN-02.02 | CAIXES VENTILACIÓ | 02.02 | ELEMENTS DE CLIMATITZACIÓ¦CAIXES VENTILACIÓ | VENTILACIÓ/EXTRACCIÓ |  |  |  | ENS.PNT-04441.00EDP.2CO.1COPR. | 1 | CAIXA VENTILACIÓ CAMPANA EXTRACTORA CAINA - COBERTA | CAIXA VENT | 1 |  | SENSE DADES | SENSE DADES | SENSE DADES | [11 empty] | > 70 kW | 0 |  |  | 0 |  |  | 0 | 50 | [33 empty] | Accionament directe | 0 | 0 | [72 empty] | cfeb8264-1090-41b1-8ac2-a67993d904ed | ea5edfdd-4226-43cb-87b9-eb4c8797e3c7
Lot 10 | PNT-05562 | PNT-05562 - BAI-15.01.A | QUADRES GENERALS | 15.01.A | EQUIPS DE BAIXA TENSIÓ¦QUADRES ELÈCTRICS¦QUADRES GENERALS | BAIXA TENSIÓ |  |  |  | ENS.PNT-05562.00EDP.0PB.3STQE. | 1 | QUADRE GENERAL P0 | QUADRE 1 | 1 | [132 empty] | cac072b3-8247-4c96-925c-66b8a33c0348 | 8d1538f3-2296-4be9-96ad-1f7d390a3032
Lot 10 | PNT-05562 | PNT-05562 - BAI-15.01.B | SUBQUADRES | 15.01.B | EQUIPS DE BAIXA TENSIÓ¦QUADRES ELÈCTRICS¦SUBQUADRES | BAIXA TENSIÓ |  |  |  | ENS.PNT-05562.00EDP.0PB.1AUIN. | 1 | SUBQ AULA INFORMATICA P0 | QUADRE 3 | 1 | [11 empty] | Standard | [120 empty] | 922434ec-6ccb-461c-8935-40ff7ff0e9c8 | 0592024f-a6c7-4ea3-a192-c7df26aa38ee
Lot 10 | PNT-05562 | PNT-05562 - BAI-15.01.B | SUBQUADRES | 15.01.B | EQUIPS DE BAIXA TENSIÓ¦QUADRES ELÈCTRICS¦SUBQUADRES | BAIXA TENSIÓ |  |  |  | ENS.PNT-05562.00EDP.0PB.1CUIN. | 1 | SUBQ CUINA P0 | QUADRE 2 | 1 | [11 empty] | Standard | [120 empty] | 922434ec-6ccb-461c-8935-40ff7ff0e9c8 | 63571acb-8cbf-415d-a993-c6bb97720a21
Lot 10 | PNT-05562 | PNT-05562 - BAI-15.01.B | SUBQUADRES | 15.01.B | EQUIPS DE BAIXA TENSIÓ¦QUADRES ELÈCTRICS¦SUBQUADRES | BAIXA TENSIÓ |  |  |  | ENS.PNT-05562.00EDP.0PB.3STCA. | 1 | SUBQ CALDERES P0 | QUADRE 3 | 1 | [11 empty] | Standard | [120 empty] | 922434ec-6ccb-461c-8935-40ff7ff0e9c8 | 86bf28e0-9575-4a10-9c3f-c882bb098bb8
Lot 10 | PNT-05562 | PNT-05562 - BAI-15.05.A | ENDOLLS | 15.05.A | EQUIPS DE BAIXA TENSIÓ¦ENDOLLS I MECANISMES¦ENDOLLS | BAIXA TENSIÓ |  |  |  | ENS.PNT-05562.00EDP.0PB. | 137 | ENDOLLS INSTAL·LACIONS | END. EDIF. | 1 | [9 empty] | ENDOLLS EN CAIXES CIMA,MAJORITARIAMENT | [122 empty] | 12886745-dda5-4519-a3bb-e59a9c472ea6 | 5863bd16-2d7c-43f8-9ab8-0b29f92f4b8f
Lot 10 | PNT-05562 | PNT-05562 - BAI-15.05.B | MECANISMES | 15.05.B | EQUIPS DE BAIXA TENSIÓ¦ENDOLLS I MECANISMES¦MECANISMES | BAIXA TENSIÓ |  |  |  | ENS.PNT-05562.00EDP.0PB. | 39 | MECANISMES INSTAL·LACIONS | MEC. EDIF | 1 | [9 empty] | MECANISMES DE SUPERFICIE. | [122 empty] | 1673c8c1-3712-485f-ac32-fdb673b8dbc3 | 2065a03c-a1ee-4272-b256-874e9924d79e
Lot 10 | PNT-05562 | PNT-05562 - BAI-15.06 | XARXA DE TERRES | 15.06 | EQUIPS DE BAIXA TENSIÓ¦XARXA DE TERRES | BAIXA TENSIÓ |  |  |  | ENS.PNT-05562.00EDP. | 1 | XARXA DE TERRE EDIFICI | XARX. EDIF. | 1 | [9 empty] | XARXA DEL TERRE EDIFICI | [122 empty] | 1db82dee-3781-4fda-8973-af4b78531ab1 | b6e09801-64b5-4335-9439-58e09aea2f37
Lot 10 | PNT-05562 | PNT-05562 - BAI-16.01 | LLUMINÀRIES | 16.01 | IL·LUMINACIÓ¦LLUMINÀRIES | BAIXA TENSIÓ |  |  |  | ENS.PNT-05562.00EDP.0PB. | 110 | LLUMINÀRIES P0 | ILUM P0 | 1 | [9 empty] | ILUMINACIO PER FLUORESCENTS 90%, 10% BOMBILLES PLC | [122 empty] | cfe575fc-5871-4b22-a6f8-d9bc115004aa | a591f316-a881-4177-ab7e-28269e4178e0
Lot 10 | PNT-05562 | PNT-05562 - BAI-16.02 | EMERGÈNCIA I SENYALITZACIÓ | 16.02 | IL·LUMINACIÓ¦EMERGÈNCIA I SENYALITZACIÓ | BAIXA TENSIÓ |  |  |  | ENS.PNT-05562.00EDP.0PB. | 63 | EMERGENGIES P0 | EMERG P0 | 1 | [9 empty] | EMERG LEGRAND 100 LM MAJORITARIAMENT | [122 empty] | e566e7da-46ed-4675-8266-5bbb50b646bd | 6b8b4138-6db0-4437-93ad-4f510e79d93c
Lot 10 | PNT-05562 | PNT-05562 - BAI-16.02 | EMERGÈNCIA I SENYALITZACIÓ | 16.02 | IL·LUMINACIÓ¦EMERGÈNCIA I SENYALITZACIÓ | BAIXA TENSIÓ |  |  |  | ENS.PNT-05562.01URB. | 5 | EMERGENGIES EXTERIORS | EMERG EXT | 1 | [9 empty] | EMERG LEGRAND | [122 empty] | e566e7da-46ed-4675-8266-5bbb50b646bd | e2ae34c8-f2d9-4cac-a35c-1fceb0986f55
Lot 10 | PNT-05562 | PNT-05562 - BAI-16.03 | LUMINÀRIES EXTERIORS | 16.03 | IL·LUMINACIÓ¦LUMINÀRIES EXTERIORS | BAIXA TENSIÓ |  |  |  | ENS.PNT-05562.01URB. | 32 | IL·LUMINACIÓ EXTERIOR | ILUM EXTER | 1 | [9 empty] | ILUMINACIO PISTA, EXT. EDIFICI, PATIS INFANTIL, PORXO. | [122 empty] | e04f6c44-7c16-48fb-862b-2332d85defba | b0a56aea-c947-4fe9-9f7a-69846bdb970e
Lot 10 | PNT-05562 | PNT-05562 - BAI-19 | PARALLAMPS | 19 | PARALLAMPS | BAIXA TENSIÓ |  |  |  | ENS.PNT-05562.00EDP.1CO. | 1 | PARALLAMPS EDIFICI COBERTA | PARALL | 1 | [132 empty] | 128cad5c-695c-49f6-8a92-a07aee32d369 | aae0d831-49f5-4498-8263-e63cbba0ed9b
Lot 10 | PNT-05562 | PNT-05562 - BAI-34.10 | INSTAL·LACIÓ BAIXA TENSIÓ | 34.10 | INSTAL·LACIONS¦INSTAL·LACIÓ BAIXA TENSIÓ | BAIXA TENSIÓ |  |  |  | ENS.PNT-05562.00EDP. | 1 | INSTAL·LACIONS BT | ICICT EXP 106321/07 | 1 | [5 empty] | 2007-10-01 | [126 empty] | 60b30c98-9660-489d-be00-f4d2c3fe5452 | 212a06a2-2872-4313-a2d2-c3de74fe12bd
Lot 10 | PNT-05562 | PNT-05562 - CLI-01.03 | CALDERES | 01.03 | GENERADORS D'ENERGIA¦CALDERES | CLIMATITZACIÓ |  |  |  | ENS.PNT-05562.00EDP.0PB.3STCA. | 1 | CALDERA 1 ACS | CALD 1 | 1 |  | FERROLI | PEGASUS D30 | 0716L30083 | [11 empty] | > 70 kW | 0 |  | 30.2 | 0 |  |  | 0 | 0 |  |  |  | 0 | [36 empty] | Atmosfèrica | Gas | 0 | 0 | [64 empty] | c875ef83-8f4c-4f37-ac3b-bdaab249b260 | ba231038-e39d-40b5-bfdc-2e4bf5221684
Lot 10 | PNT-05562 | PNT-05562 - CLI-01.03 | CALDERES | 01.03 | GENERADORS D'ENERGIA¦CALDERES | CLIMATITZACIÓ |  |  |  | ENS.PNT-05562.00EDP.0PB.3STCA. | 1 | CALDERA 2 CALEFACCION | CALD 2 | 1 |  | FERROLI | PEGASUS F2 N 85 2S | 0719L30148 | [11 empty] | > 70 kW | 0 |  | 85 | 0 |  |  | 0 | 0 |  |  |  | 0 | [36 empty] | Atmosfèrica | Gas | 0 | 0 | [64 empty] | c875ef83-8f4c-4f37-ac3b-bdaab249b260 | 277b79f3-ed53-4f34-a4d5-57dd41907d75
Lot 10 | PNT-05562 | PNT-05562 - CLI-02.13 | RADIADORS D'AIGUA | 02.13 | ELEMENTS DE CLIMATITZACIÓ¦RADIADORS D'AIGUA | CLIMATITZACIÓ |  |  |  | ENS.PNT-05562.00EDP.0PB. | 41 | RADIADORS DE P 0 | RAD PO | 1 | [15 empty] | > 70 kW | [116 empty] | 7ab8b600-2f68-4442-aed0-a0b0af2fd720 | 4212c6ba-bd85-431d-bed6-6f6cfc2f3c8f
Lot 10 | PNT-05562 | PNT-05562 - CLI-03.02 | BOMBES CIRCULACIÓ ACS I CLIMA | 03.02 | BOMBES I GRUPS DE PRESSIÓ¦BOMBES CIRCULACIÓ ACS I CLIMA | CLIMATITZACIÓ |  |  |  | ENS.PNT-05562.00EDP.0PB.3STCA. | 1 | BOMBA 1 CIRCUIT IMPUL. CALEFACCIÓ INFANTIL | BOMB 3 | 1 |  | WILO | DPL32/160-0,25/4 | NO APRECIABLE | [11 empty] | > 70 kW | [34 empty] | Rotor humit | [81 empty] | b89f270d-daf6-4aeb-ad1b-146d56428d9f | f846e8c8-5972-4345-b857-f04fe8c0b1f3
Lot 10 | PNT-05562 | PNT-05562 - CLI-03.02 | BOMBES CIRCULACIÓ ACS I CLIMA | 03.02 | BOMBES I GRUPS DE PRESSIÓ¦BOMBES CIRCULACIÓ ACS I CLIMA | CLIMATITZACIÓ |  |  |  | ENS.PNT-05562.00EDP.0PB.3STCA. | 1 | BOMBA 1 CIRCUIT IMPUL. CALEFACCIÓ PRIMARIA | BOMB 1 | 1 |  | WILO | DPL32/160-0,25/4 | NO APRECIABLE | [11 empty] | > 70 kW | [34 empty] | Rotor humit | [81 empty] | b89f270d-daf6-4aeb-ad1b-146d56428d9f | 1021bda8-cc9a-4272-a0be-c4853a8d50a0
Lot 10 | PNT-05562 | PNT-05562 - CLI-03.02 | BOMBES CIRCULACIÓ ACS I CLIMA | 03.02 | BOMBES I GRUPS DE PRESSIÓ¦BOMBES CIRCULACIÓ ACS I CLIMA | CLIMATITZACIÓ |  |  |  | ENS.PNT-05562.00EDP.0PB.3STCA. | 1 | BOMBA 2 CIRCUIT IMPUL. CALEFACCIÓ INFANTIL | BOMB 4 | 1 |  | WILO | DPL32/160-0,25/4 | NO APRECIABLE | [11 empty] | > 70 kW | [34 empty] | Rotor humit | [81 empty] | b89f270d-daf6-4aeb-ad1b-146d56428d9f | 58e8d7a3-45b4-4069-94a9-c8658af3654d
Lot 10 | PNT-05562 | PNT-05562 - CLI-03.02 | BOMBES CIRCULACIÓ ACS I CLIMA | 03.02 | BOMBES I GRUPS DE PRESSIÓ¦BOMBES CIRCULACIÓ ACS I CLIMA | CLIMATITZACIÓ |  |  |  | ENS.PNT-05562.00EDP.0PB.3STCA. | 1 | BOMBA 2 CIRCUIT IMPUL. CALEFACCIÓ PRIMARIA | BOMB 2 | 1 |  | WILO | DPL32/160-0,25/4 | NO APRECIABLE | [11 empty] | > 70 kW | [34 empty] | Rotor humit | [81 empty] | b89f270d-daf6-4aeb-ad1b-146d56428d9f | 06bce22a-8892-4f9b-ac17-1459154a6171
Lot 10 | PNT-05562 | PNT-05562 - CLI-03.02 | BOMBES CIRCULACIÓ ACS I CLIMA | 03.02 | BOMBES I GRUPS DE PRESSIÓ¦BOMBES CIRCULACIÓ ACS I CLIMA | CLIMATITZACIÓ |  |  |  | ENS.PNT-05562.00EDP.0PB.3STCA. | 1 | BOMBA PRIMARI CALDERA ACS | BOMB 6 | 1 |  | GRUNDFOS | UP 20-30 N150 | 5SS43500 | [11 empty] | > 70 kW | [34 empty] | Rotor humit | [81 empty] | b89f270d-daf6-4aeb-ad1b-146d56428d9f | c82f85c5-1ebd-44c2-872c-1ab53e00fc33
Lot 10 | PNT-05562 | PNT-05562 - CLI-03.02 | BOMBES CIRCULACIÓ ACS I CLIMA | 03.02 | BOMBES I GRUPS DE PRESSIÓ¦BOMBES CIRCULACIÓ ACS I CLIMA | CLIMATITZACIÓ |  |  |  | ENS.PNT-05562.00EDP.0PB.3STCA. | 1 | BOMBA RECIRCULACIO ACS | BOMB 5 | 1 |  | GRUNDFOS | CONFORT 15-14 B PM | 97916771 | [11 empty] | > 70 kW | [34 empty] | Rotor humit | [81 empty] | b89f270d-daf6-4aeb-ad1b-146d56428d9f | d8fac835-ff43-4d20-8d11-19811bc1e5d1
Lot 10 | PNT-05562 | PNT-05562 - CLI-33 | QUALITAT AMBIENTAL EN INTERIORS | 33 | QUALITAT AMBIENTAL EN INTERIORS | CLIMATITZACIÓ |  |  |  | ENS.PNT-05562.00EDP. | 1 | QUALITAT AMB. EN INTERIORS | QU. AMB | 1 | [15 empty] | > 70 kW | [116 empty] | 1cd9abde-45e7-447f-abc9-82a79d14f463 | d55ba18c-462c-452a-a5b7-706a233ae07b
Lot 10 | PNT-05562 | PNT-05562 - CLI-34.01 | INSTAL·LACIÓ CLIMATITZACIÓ | 34.01 | INSTAL·LACIONS¦INSTAL·LACIÓ CLIMATITZACIÓ | CLIMATITZACIÓ |  |  |  | ENS.PNT-05562.00EDP. | 1 | INST.CLIM. EDIFICI | RITE-14550 | 1 | [5 empty] | 2007-10-01 | [9 empty] | > 70 kW | [10 empty] | Calor | [105 empty] | b60f474b-8994-44d1-9ba2-afc9abbc148e | 1f7f002b-d102-4879-9153-b363d9d98da8
Lot 10 | PNT-05562 | PNT-05562 - COM-17.01.B | ALTAVEUS | 17.01.B | EQUIPS COMUNICACIONS¦MEGAFONIA¦ALTAVEUS | COMUNICACIONS |  |  |  | ENS.PNT-05562.00EDP.0PB. | 7 | ALTAVEUS P0 | ALT P0 | 1 | [9 empty] | MARCA BOCH , 8W, RODONS | [122 empty] | 1ea8511b-7f96-4749-a07c-390ec9a47544 | 694d1cf7-2b4e-4869-88b8-890cc01153cf
Lot 10 | PNT-05562 | PNT-05562 - COM-17.01.B | ALTAVEUS | 17.01.B | EQUIPS COMUNICACIONS¦MEGAFONIA¦ALTAVEUS | COMUNICACIONS |  |  |  | ENS.PNT-05562.01URB. | 3 | ALTAVEUS EXTERIORS | ALT P1 | 1 | [9 empty] | MARCA BOCH, FORMA DE TROMPETA, MOD. I WATS SENSE DADES | [122 empty] | 1ea8511b-7f96-4749-a07c-390ec9a47544 | 3097d68d-616e-45e9-871b-9e275ed72a1a
Lot 10 | PNT-05562 | PNT-05562 - COM-17.01.C | RACKS MEGAFONIA | 17.01.C | EQUIPS COMUNICACIONS¦MEGAFONIA¦RACKS | COMUNICACIONS |  |  |  | ENS.PNT-05562.00EDP.0PB.1CONS. | 2 | MEGAFONIA BOCH-CONSERGERIA | MEGAF EDIF. | 1 | [132 empty] | 56961af4-9a67-4288-9201-ed310a6bc298 | 76057fa9-b6cb-4c3e-88ae-e2d2ff9abefd
Lot 10 | PNT-05562 | PNT-05562 - COM-17.02.A | CENTRALETA DE TELEFONIA | 17.02.A | EQUIPS COMUNICACIONS¦TELEFONIA¦CENTRALETA | COMUNICACIONS |  |  |  | ENS.PNT-05562.00EDP.0PB.1AU01. | 1 | CENTRALETA TELEFONIA | CENT. TELEF | 1 |  | LG-NORTEL | LDP-7024D | [129 empty] | 3193a9e1-4cea-472e-a127-05807552a67f | a5ce3e59-a5a0-4c33-9020-a99c26be3438
Lot 10 | PNT-05562 | PNT-05562 - COM-17.05.A | ANTENA | 17.05.A | EQUIPS COMUNICACIONS¦TELEVISIÓ-FM¦ANTENA | COMUNICACIONS |  |  |  | ENS.PNT-05562.00EDP.1CO. | 1 | ANTENA TV- COBERTA EDIFICI | ANT. TV | 1 | [132 empty] | eda39b35-91ac-4c23-b421-b986682a7298 | 01179b34-c2ce-4c5e-b161-4f9ca122e60a
Lot 10 | PNT-05562 | PNT-05562 - COM-17.05.E | PRESA TV / FM | 17.05.E | EQUIPS COMUNICACIONS¦TELEVISIÓ-FM¦PRESA TV / FM | COMUNICACIONS |  |  |  | ENS.PNT-05562.00EDP.0PB. | 2 | PRESES TV P 0 | TV P0 | 1 | [132 empty] | b390fc50-83af-45af-a878-7b91af8eeea4 | 434f4b16-3ee5-4f91-8d69-8f46d3b73637
Lot 10 | PNT-05562 | PNT-05562 - COM-17.07 | PORTERS I AVISOS | 17.07 | EQUIPS COMUNICACIONS¦PORTERS I AVISOS | COMUNICACIONS |  |  |  | ENS.PNT-05562.00EDP.0PB.1CONS. | 1 | MONITOR CONTESTACIÓ CONSERGERIA | PORT 2 | 1 | [132 empty] | ed3bf204-32bb-4bcd-993f-42632796181e | fa835fbd-baf7-49c4-a60f-3063b4f126a7
Lot 10 | PNT-05562 | PNT-05562 - COM-17.07 | PORTERS I AVISOS | 17.07 | EQUIPS COMUNICACIONS¦PORTERS I AVISOS | COMUNICACIONS |  |  |  | ENS.PNT-05562.00EDP.0PB.1CUIN. | 1 | INTERFONO DE PARET CUINA | PORT 5 | 1 | [132 empty] | ed3bf204-32bb-4bcd-993f-42632796181e | 073ab558-dab6-4449-91d9-48a489928900
Lot 10 | PNT-05562 | PNT-05562 - COM-17.07 | PORTERS I AVISOS | 17.07 | EQUIPS COMUNICACIONS¦PORTERS I AVISOS | COMUNICACIONS |  |  |  | ENS.PNT-05562.00EDP.0PB.1CUIN. | 1 | MONITOR CONTESTACIÓ CUINA | PORT 3 | 1 | [132 empty] | ed3bf204-32bb-4bcd-993f-42632796181e | ebae41c0-6ac1-40ef-be3c-bd5ea3e4a071
Lot 10 | PNT-05562 | PNT-05562 - COM-17.07 | PORTERS I AVISOS | 17.07 | EQUIPS COMUNICACIONS¦PORTERS I AVISOS | COMUNICACIONS |  |  |  | ENS.PNT-05562.01URB.0ENTR. | 1 | PORTER AUTOMATIC PATI CUINA | PORT 4 | 1 | [132 empty] | ed3bf204-32bb-4bcd-993f-42632796181e | 6f5faabd-2257-488d-8994-ea64b081f769
Lot 10 | PNT-05562 | PNT-05562 - COM-17.07 | PORTERS I AVISOS | 17.07 | EQUIPS COMUNICACIONS¦PORTERS I AVISOS | COMUNICACIONS |  |  |  | ENS.PNT-05562.01URB.0TEXT. | 1 | VIDEOPORTER AUTOMATIC ENTRADA CARRER | VID.PORT 1 | 1 | [132 empty] | ed3bf204-32bb-4bcd-993f-42632796181e | 6fc02515-9473-4957-a86b-5ef48e192460
Lot 10 | PNT-05562 | PNT-05562 - COM-17.09.A | RACK VEU I DADES | 17.09.A | EQUIPS COMUNICACIONS¦VEU I DADES¦RACK | COMUNICACIONS |  |  |  | ENS.PNT-05562.00EDP.0PB.1AUIN. | 1 | RACKS 1 -AULA INFORMATICA | RACK1 | 1 | [132 empty] | 7c45fa76-a4a5-4fcd-8b9b-d803b425bdd2 | a4fd6190-e7e2-4f82-ae43-5a55237448eb
Lot 10 | PNT-05562 | PNT-05562 - COM-17.09.A | RACK VEU I DADES | 17.09.A | EQUIPS COMUNICACIONS¦VEU I DADES¦RACK | COMUNICACIONS |  |  |  | ENS.PNT-05562.00EDP.0PB.1AUIN. | 1 | RACKS 2 -AULA INFORMATICA | RACK2 | 1 | [132 empty] | 7c45fa76-a4a5-4fcd-8b9b-d803b425bdd2 | 6a958669-94d2-481b-8ac5-8115aa85a3ce
Lot 10 | PNT-05562 | PNT-05562 - COM-17.09.B | PRESES VEU I DADES | 17.09.B | EQUIPS COMUNICACIONS¦VEU I DADES¦ PRESES | COMUNICACIONS |  |  |  | ENS.PNT-05562.00EDP.0PB. | 58 | PRESES DADES P0 | PRESES P0 | 1 | [132 empty] | d76ef504-aff4-4503-aca0-69ad556cfc9a | 4157d4b6-c648-4622-ad09-b2b11ca43293
Lot 10 | PNT-05562 | PNT-05562 - FON-04.02 | DIPÒSIT EXPANSIÓ | 04.02 | FLUIDS I GASOS¦DIPÒSIT EXPANSIÓ | FONTANERIA |  |  |  | ENS.PNT-05562.00EDP.0PB.3STCA. | 1 | DEPOSIT EXPANSIÓ CIRCUIT SOLAR | DEP EXPAN 2 | 1 |  | WAFT | 24 CMF - HY 006163 | 4088930191 | [11 empty] | > 70 kW | [11 empty] | 0.024 | 0 | [103 empty] | 6aea0b3b-1d81-4ec8-b328-aa8f6586b3b2 | 8d6a75b7-d94b-4593-8813-49d268b0648c
Lot 10 | PNT-05562 | PNT-05562 - FON-04.02 | DIPÒSIT EXPANSIÓ | 04.02 | FLUIDS I GASOS¦DIPÒSIT EXPANSIÓ | FONTANERIA |  |  |  | ENS.PNT-05562.00EDP.0PB.3STCA. | 1 | DEPOSIT EXPANSIÓ CIRCUIT PRIMARI CALDERA ACS | DEP EXPAN 1 | 1 |  | WAFT | 08.07.2024 | 399677-195 / 330002131 (antic IBAIONDO 50 CMF -P 4882490241) |  | 2024-12-15 | [9 empty] | > 70 kW | [11 empty] | 0.5 | 0 | [103 empty] | 6aea0b3b-1d81-4ec8-b328-aa8f6586b3b2 | ff4c07a1-e1ab-4fd1-abe5-4680b52d66d5
Lot 10 | PNT-05562 | PNT-05562 - FON-04.02 | DIPÒSIT EXPANSIÓ | 04.02 | FLUIDS I GASOS¦DIPÒSIT EXPANSIÓ | FONTANERIA |  |  |  | ENS.PNT-05562.00EDP.0PB.3STCA. | 1 | DEPOSIT EXPANSIÓ CIRCUIT PRIMARI CALDERA CALEF. | DEP EXPAN 1 | 1 |  | IBAIONDO | 50 CMF -P | 4092280239 | [11 empty] | > 70 kW | [11 empty] | 0.2 | 0 | [103 empty] | 6aea0b3b-1d81-4ec8-b328-aa8f6586b3b2 | 4537012e-5f21-4637-a1a5-81ecadd19420
Lot 10 | PNT-05562 | PNT-05562 - FON-04.05 | DIPÒSIT ACUMULADOR ACS | 04.05 | FLUIDS I GASOS¦DIPÒSIT ACUMULADOR ACS | LEGIONEL·LA |  |  |  | ENS.PNT-05562.00EDP.0PB.3STCA. | 1 | ACUMULADOR ACS I SOLAR(MISMO ACS I SOLAR) | ACS 1 | 1 |  | ZANI | DRV0500 | 10059120DRV0500 | [11 empty] | > 70 kW | [11 empty] | 0.5 | [104 empty] | 49e6dbbd-8666-4ada-878d-8592806d46b4 | b48cdc3f-e737-45a2-8160-b1818b460f4d
Lot 10 | PNT-05562 | PNT-05562 - FON-04.20 | FILTRE DE PARTÍCULES D’AFCH | 04.20 | FLUIDS I GASOS¦FILTRE DE PARTÍCULES D’AFCH | FONTANERIA |  |  |  | ENS.PNT-05562.01URB.3ACOM. | 1 | FILTRE DE PARTÍCULES D’AFCH | F.AFCH | 1 | [132 empty] | 5b2d9c99-a42c-4a51-a8b2-ed0e1e6f76fc | 04939131-5676-4fe2-a3f9-94f7d3beb27a
Lot 10 | PNT-05562 | PNT-05562 - FON-10.01.A | AIGÜERES | 10.01.A | APARELLS SANITARIS I AIXETERIA¦APARELLS SANITARIS¦AIGÜERES | FONTANERIA |  |  |  | ENS.PNT-05562.00EDP.0PB. | 1 | AIGUERA CUINA | AIGUE P0 | 1 | [132 empty] | 28ba6add-1814-470a-afeb-af97e51c0715 | 809cdd10-39e7-4d16-9bae-1a6d9308d41b
Lot 10 | PNT-05562 | PNT-05562 - FON-10.01.B | PLATS DE DUTXA | 10.01.B | APARELLS SANITARIS I AIXETERIA¦APARELLS SANITARIS¦PLATS DE DUTXA | FONTANERIA |  |  |  | ENS.PNT-05562.00EDP.0PB. | 2 | PLATS DUTXA WC MENJADOR-WC PROFES P3-4-5 | PLATS DUTXA P0 | 1 | [132 empty] | caf870dd-d793-4ebe-9104-0900e77e99d1 | b73fdbae-7c88-4c44-b40a-32992b28b310
Lot 10 | PNT-05562 | PNT-05562 - FON-10.01.D | INODOR | 10.01.D | APARELLS SANITARIS I AIXETERIA¦APARELLS SANITARIS¦INODOR | FONTANERIA |  |  |  | ENS.PNT-05562.00EDP.0PB. | 10 | INODORS P0 | INOD P0 | 1 | [29 empty] | Motxilla | [102 empty] | 388f88fd-ecbe-499e-8238-62f55999d7dd | 4c82aaa9-b504-4adb-9098-350b3ac68425
Lot 10 | PNT-05562 | PNT-05562 - FON-10.01.E | ABOCADOR | 10.01.E | APARELLS SANITARIS I AIXETERIA¦APARELLS SANITARIS¦ABOCADOR | FONTANERIA |  |  |  | ENS.PNT-05562.00EDP.0PB. | 2 | ABOCADORS MAGATZEM CUINA I S. NETEJA P0 | ABOC P0 | 1 | [132 empty] | 3d1314d0-79ae-4a7f-8504-9aed0e0b499e | 08efc60b-4c20-4576-8d19-63305501136c
Lot 10 | PNT-05562 | PNT-05562 - FON-10.01.F | LAVABOS | 10.01.F | APARELLS SANITARIS I AIXETERIA¦APARELLS SANITARIS¦LAVABOS | FONTANERIA |  |  |  | ENS.PNT-05562.00EDP.0PB. | 18 | LAVABOS P0-WC VESTUARIS | LAV P0 | 1 | [132 empty] | c81edfd0-6bdd-45d9-8fdd-4d04a0012035 | f4d3b1aa-a2a9-45f2-9536-5ed91a035b77
Lot 10 | PNT-05562 | PNT-05562 - FON-10.02.B | AIXETES ACS | 10.02.B | APARELLS SANITARIS I AIXETERIA¦AIXETERIA¦AIXETES ACS | LEGIONEL·LA |  |  |  | ENS.PNT-05562.00EDP.0PB. | 7 | AIXETES ACS P0 | ACS P0 | 1 | [30 empty] | Monocomandament | [101 empty] | da5fc958-f240-4c7b-94b9-b30f10608bb9 | 26fd8827-74cc-41b2-8bd8-f5b4245524fd
Lot 10 | PNT-05562 | PNT-05562 - FON-10.02.C | AIXETES AFS | 10.02.C | APARELLS SANITARIS I AIXETERIA¦AIXETERIA¦AIXETES AFS | LEGIONEL·LA |  |  |  | ENS.PNT-05562.00EDP.0PB. | 35 | AIXETES AFS P0-WC VESTUARIS | AFS P0 | 1 | [30 empty] | Polsador | [101 empty] | 98bcba87-65b5-4b5f-99a7-84983529ca80 | 13764f24-3844-4485-9f07-c33c19b5db3d
Lot 10 | PNT-05562 | PNT-05562 - FON-10.02.C | AIXETES AFS | 10.02.C | APARELLS SANITARIS I AIXETERIA¦AIXETERIA¦AIXETES AFS | LEGIONEL·LA |  |  |  | ENS.PNT-05562.01URB. | 2 | FONTS PATI (infantil i pista esportiva) | AFS URB | 1 | [30 empty] | Polsador | [101 empty] | 98bcba87-65b5-4b5f-99a7-84983529ca80 | f3025a53-e831-4763-a368-2ba59e35e2f2
Lot 10 | PNT-05562 | PNT-05562 - FON-34.02 | INSTAL·LACIÓ ACS | 34.02 | INSTAL·LACIONS¦INSTAL·LACIÓ ACS | LEGIONEL·LA |  |  |  | ENS.PNT-05562.00EDP. | 1 | INSTAL·LACIONS ACS | INST. ACS | 1 | [15 empty] | > 70 kW | [116 empty] | 17a8ce7f-6aa9-4fdf-bad8-fb5583ed14ec | 099ff5cd-6247-4bea-b184-ef81d88b6996
Lot 10 | PNT-05562 | PNT-05562 - GAS-34.04 | INSTAL·LACIÓ GAS | 34.04 | INSTAL·LACIONS¦INSTAL·LACIÓ GAS | GAS COMBUSTIBLE |  |  |  | ENS.PNT-05562.00EDP. | 1 | INSTAL·LACIO GAS EDIFICI | INST. GAS | 1 | [132 empty] | 40d59e14-c5d1-4fe4-9e10-03a777607c18 | dec9662d-c583-4c17-acdc-e43538de5aff
Lot 10 | PNT-05562 | PNT-05562 - JAR-27.04 | PAVIMENT DE SAULÓ | 27.04 | JARDINERIA¦PAVIMENT DE SAULÓ | JARDINERIA |  |  |  | ENS.PNT-05562. | 1 | SAULO |  | 1 | [132 empty] | cc263bfa-f47e-4694-8ea5-8d699def77d7 | ff1184c6-3b3f-49fb-8227-c399b2fb97ee
Lot 10 | PNT-05562 | PNT-05562 - OBR-25.11 | DISPOSITIUS D’ANCORATGE ESTRUCTURAL | 25.11 | ELEMENTS CONSTRUCTIUS¦DISPOSITIUS D’ANCORATGE ESTRUCTURAL | OBRA CIVIL |  |  |  | ENS.PNT-05562.00EDP.1CO. | 1 | PUNT D´ANCORATGE 1- COBERTA ZONA PLAQUES SOLARS |  | 1 |  | PREVILINE |  |  | 2021-05-25 | 2021-05-25 |  |  |  | PUNT D'ANCORATGE COBERTA ZONA PLAQUES | [122 empty] | e9907e1b-2d29-40ce-8c01-50f02c295a42 | 3d33fa4d-08de-479e-8982-c2a51e2496e2
Lot 10 | PNT-05562 | PNT-05562 - OBR-25.11 | DISPOSITIUS D’ANCORATGE ESTRUCTURAL | 25.11 | ELEMENTS CONSTRUCTIUS¦DISPOSITIUS D’ANCORATGE ESTRUCTURAL | OBRA CIVIL |  |  |  | ENS.PNT-05562.00EDP.1CO. | 1 | PUNT D´ANCORATGE 2- COBERTA ZONA PLAQUES SOLARS |  | 1 |  | PREVILINE |  |  | 2021-05-25 | 2021-05-25 |  |  |  | PUNT D'ANCORATGE COBERTA ZONA PLAQUES | [122 empty] | e9907e1b-2d29-40ce-8c01-50f02c295a42 | ae8e3bfc-7b31-4052-b132-f9ffe8f5eb3f
Lot 10 | PNT-05562 | PNT-05562 - OC - 38.02 | OBRA CIVIL | 38.02 | VARIS¦OBRA CIVIL | OBRA CIVIL |  |  |  | ENS.PNT-05562. | 1 | Obra civil del centre |  | 1 | [132 empty] | 7c580cfc-c667-4b32-97f3-6415e458539e | f8707583-6f23-465e-8d30-2557203076a8
Lot 10 | PNT-05562 | PNT-05562 - PRO-11.01 | DETECTORS PCI | 11.01 | CONTRAINCENDIS¦DETECTORS | PROTECCIÓ CONTRA INCENDIS |  |  |  | ENS.PNT-05562.00EDP.0PB.0PASS. | 2 | DETECTORS INCENDIS PASSADIS | DETECT. | 1 | [46 empty] | Òptic fums | [85 empty] | b061db54-ff4e-46af-b96a-598e5ec8dfed | ca96a9a3-6ba7-4932-855d-ed1ba4b45f77
Lot 10 | PNT-05562 | PNT-05562 - PRO-11.03 | PULSADORS D'ALARMA PCI | 11.03 | CONTRAINCENDIS¦PULSADORS D'ALARMA | PROTECCIÓ CONTRA INCENDIS |  |  |  | ENS.PNT-05562.00EDP.0PB.0PASS. | 2 | PULSADORS INCENDIS P0 | PULS P0 | 1 | [132 empty] | adba34a8-8e29-4663-bed9-eeb6271f0f28 | b2923f1b-1f7d-4bac-81e3-92512c8cf8eb
Lot 10 | PNT-05562 | PNT-05562 - PRO-11.04 | SIRENES ALARMES PCI | 11.04 | CONTRAINCENDIS¦SIRENES ALARMES | PROTECCIÓ CONTRA INCENDIS |  |  |  | ENS.PNT-05562.00EDP.2FÇ. | 1 | SIRENA INCENDIS EXTERIOR | SIRE | 1 | [132 empty] | 1d9f9b54-e230-4531-b7ca-e84921182619 | e9c9fb75-8d7a-4772-9024-b03f664c9b46
Lot 10 | PNT-05562 | PNT-05562 - PRO-11.06 | CENTRALS DETECCIÓ PCI | 11.06 | CONTRAINCENDIS¦CENTRALS DETECCIÓ | PROTECCIÓ CONTRA INCENDIS |  |  |  | ENS.PNT-05562.00EDP.0PB.1CONS. | 1 | CENTRAL CONTRAINCENDIS CONSERGERIA | CENT. INCEND | 1 |  | LLENARI | CENTRAL INCENDIOS CDI | NO APRECIABLE | [128 empty] | 8c5a1b37-c80d-4dd1-8db7-a27b2367203b | ddef9554-9b4b-4a63-baa2-8fe5767124fc
Lot 10 | PNT-05562 | PNT-05562 - PRO-11.09 | EXTINTOR | 11.09 | CONTRAINCENDIS¦EXTINTOR | PROTECCIÓ CONTRA INCENDIS |  |  |  | ENS.PNT-05562.00EDP.0PB.0PASS. | 1 | EXTINTOR 1 ABC P0 PASSSADIS | 390076 | 1 | [48 empty] | Pols seca | 6 | [82 empty] | c2e07eb2-287c-4bbf-8afe-a2bf74060e9e | 90df9ec3-abb4-46b1-af8f-267a1411f0ef
Lot 10 | PNT-05562 | PNT-05562 - PRO-11.09 | EXTINTOR | 11.09 | CONTRAINCENDIS¦EXTINTOR | PROTECCIÓ CONTRA INCENDIS |  |  |  | ENS.PNT-05562.00EDP.0PB.0PASS. | 1 | EXTINTOR 10 ABC P0 PASSADÍS 1º |  | 1 | [49 empty] | 0 | [82 empty] | c2e07eb2-287c-4bbf-8afe-a2bf74060e9e | 10b2dda7-5725-47b9-97d7-84d644eecb2e
Lot 10 | PNT-05562 | PNT-05562 - PRO-11.09 | EXTINTOR | 11.09 | CONTRAINCENDIS¦EXTINTOR | PROTECCIÓ CONTRA INCENDIS |  |  |  | ENS.PNT-05562.00EDP.0PB.0PASS. | 1 | EXTINTOR 11 ABC P0 PASSADÍS INFANTIL P3 P4 |  | 1 | [49 empty] | 0 | [82 empty] | c2e07eb2-287c-4bbf-8afe-a2bf74060e9e | c8ba2085-3621-42b1-a1fd-4f0cc120c766
Lot 10 | PNT-05562 | PNT-05562 - PRO-11.09 | EXTINTOR | 11.09 | CONTRAINCENDIS¦EXTINTOR | PROTECCIÓ CONTRA INCENDIS |  |  |  | ENS.PNT-05562.00EDP.0PB.0PASS. | 1 | EXTINTOR 2 ABC P0 PASSSADIS DIRECCIO | 370102 | 1 | [48 empty] | Pols seca | 6 | [82 empty] | c2e07eb2-287c-4bbf-8afe-a2bf74060e9e | f072111c-cef1-4a77-8d5e-10d3c38d3abe
Lot 10 | PNT-05562 | PNT-05562 - PRO-11.09 | EXTINTOR | 11.09 | CONTRAINCENDIS¦EXTINTOR | PROTECCIÓ CONTRA INCENDIS |  |  |  | ENS.PNT-05562.00EDP.0PB.0PASS. | 1 | EXTINTOR 3 CO2 P0 PASSADIS WC ´S | 187740 | 1 | [48 empty] | Anhídrid carbònic | 5 | [82 empty] | c2e07eb2-287c-4bbf-8afe-a2bf74060e9e | cd25f9af-70a1-45fe-b7e2-d32ba280c53b
Lot 10 | PNT-05562 | PNT-05562 - PRO-11.09 | EXTINTOR | 11.09 | CONTRAINCENDIS¦EXTINTOR | PROTECCIÓ CONTRA INCENDIS |  |  |  | ENS.PNT-05562.00EDP.0PB.0PASS. | 1 | EXTINTOR 4 ABC P0 PASSADIS 3º | 390078 | 1 | [48 empty] | Pols seca | 6 | [82 empty] | c2e07eb2-287c-4bbf-8afe-a2bf74060e9e | 61dade9b-b455-4cd1-9cfd-0f46ded880e2
Lot 10 | PNT-05562 | PNT-05562 - PRO-11.09 | EXTINTOR | 11.09 | CONTRAINCENDIS¦EXTINTOR | PROTECCIÓ CONTRA INCENDIS |  |  |  | ENS.PNT-05562.00EDP.0PB.0PASS. | 1 | EXTINTOR 5 ABC P0 PASSADIS AULA INFORMATICA | 390063 | 1 | [48 empty] | Pols seca | 6 | [82 empty] | c2e07eb2-287c-4bbf-8afe-a2bf74060e9e | 9caf4bef-9d02-4279-adfe-fef94c402e5a
Lot 10 | PNT-05562 | PNT-05562 - PRO-11.09 | EXTINTOR | 11.09 | CONTRAINCENDIS¦EXTINTOR | PROTECCIÓ CONTRA INCENDIS |  |  |  | ENS.PNT-05562.00EDP.0PB.0PASS. | 1 | EXTINTOR 6 ABC P0 PASSADIS AULA CIENCIES | 479769 | 1 | [48 empty] | Pols seca | 6 | [82 empty] | c2e07eb2-287c-4bbf-8afe-a2bf74060e9e | bff6a899-1035-4d53-b882-cc96ac7f33fc
Lot 10 | PNT-05562 | PNT-05562 - PRO-11.09 | EXTINTOR | 11.09 | CONTRAINCENDIS¦EXTINTOR | PROTECCIÓ CONTRA INCENDIS |  |  |  | ENS.PNT-05562.00EDP.0PB.1CUIN. | 1 | EXTINTOR 7 CO2 P0 CUINA | 187742 | 1 | [48 empty] | Anhídrid carbònic | 5 | [82 empty] | c2e07eb2-287c-4bbf-8afe-a2bf74060e9e | 16a05dd8-b616-4332-8121-759e2cfe4c75
Lot 10 | PNT-05562 | PNT-05562 - PRO-11.09 | EXTINTOR | 11.09 | CONTRAINCENDIS¦EXTINTOR | PROTECCIÓ CONTRA INCENDIS |  |  |  | ENS.PNT-05562.00EDP.0PB.1CUIN. | 1 | EXTINTOR 8 ABC P0 CUINA | 390082 | 1 | [48 empty] | Pols seca | 6 | [82 empty] | c2e07eb2-287c-4bbf-8afe-a2bf74060e9e | b92a6a60-a00c-49a9-9a86-bfe9701fb23c
Lot 10 | PNT-05562 | PNT-05562 - PRO-11.09 | EXTINTOR | 11.09 | CONTRAINCENDIS¦EXTINTOR | PROTECCIÓ CONTRA INCENDIS |  |  |  | ENS.PNT-05562.00EDP.0PB.3STCA. | 1 | EXTINTOR 9 ABC P0 SALA CALDERES | 480092 | 1 | [48 empty] | Pols seca | 6 | [82 empty] | c2e07eb2-287c-4bbf-8afe-a2bf74060e9e | 885917ff-b915-494b-a481-e1bf0b63519b
Lot 10 | PNT-05562 | PNT-05562 - PRO-34.05 | INSTAL·LACIÓ CONTRA INCENDIS | 34.05 | INSTAL·LACIONS¦INSTAL·LACIÓ CONTRA INCENDIS | PROTECCIÓ CONTRA INCENDIS |  |  |  | ENS.PNT-05562.00EDP. | 1 | INSTAL·LACIÓ CONTRA INCENDIS (<2000m2) | INST. INCEND | 1 | [132 empty] | 4c68ef59-0134-4306-9250-fb1620116af1 | 8c0e1e6f-6408-4361-93d3-cc1153ab29ca
Lot 10 | PNT-05562 | PNT-05562 - SAN-09.01 | XARXA DE SANEJAMENT | 09.01 | SANEJAMENT¦XARXA DE SANEJAMENT | SANEJAMENT |  |  |  | ENS.PNT-05562.00EDP. | 1 | SANEJAMENT INSTAL·LACIONS FECALS | SAN. FEC. | 1 | [9 empty] | INSTAL·LACIÓ FECALS CONNEXIÓ A CARRER NOU. | [122 empty] | 6b78be04-18cb-4e9a-9560-27d4d28f3222 | f5702f1d-657b-4257-b100-3f640eea9854
Lot 10 | PNT-05562 | PNT-05562 - SAN-09.01 | XARXA DE SANEJAMENT | 09.01 | SANEJAMENT¦XARXA DE SANEJAMENT | SANEJAMENT |  |  |  | ENS.PNT-05562.00EDP. | 1 | SANEJAMENT INSTAL·LACIONS PLUVIALS | SAN. PLUV | 1 | [9 empty] | 17 EMBORNALS PLUJA, PISTA I PERIMETRE EDIFICI. CONNEXIÓ D.200MM | [122 empty] | 6b78be04-18cb-4e9a-9560-27d4d28f3222 | b3274038-458f-4504-a4e1-910731cd00dc
Lot 10 | PNT-05562 | PNT-05562 - SAN-09.03 | REIXES I ACCESSORIS | 09.03 | SANEJAMENT¦REIXES I ACCESSORIS | SANEJAMENT |  |  |  | ENS.PNT-05562.01URB. | 17 | EMBORNALS PLUVIALES | EM .PLUJA | 1 | [132 empty] | 13a58cfd-8f3d-4b13-8036-90a9cfa0ec79 | d26ec47e-fea8-4fc8-b923-43288b26e822
Lot 10 | PNT-05562 | PNT-05562 - SEG-12.01.B.B | DETECTOR DE PRESÈNCIA PER BIVOLUMÈTRICS | 12.01.B.B | SEGURETAT¦DETECTORS¦PRESÈNCIA¦BIVOLUMÈTRICS | SEGURETAT |  |  |  | ENS.PNT-05562.00EDP.0PB.0PASS. | 12 | DETECTORS SEGURETAT P0 | DET. PRES P0 | 1 | [52 empty] | 0 | [79 empty] | dedc1089-9521-4c88-b9d3-2bb0daeaeee9 | 44138779-7e5b-4e4b-a983-c44d7ade3571
Lot 10 | PNT-05562 | PNT-05562 - SEG-12.03 | CENTRALS DE DETECCIÓ I ALARMA | 12.03 | SEGURETAT¦CENTRALS DE DETECCIÓ I ALARMA | SEGURETAT |  |  |  | ENS.PNT-05562.00EDP.0PB.1CONS. | 1 | CENTRAL ALARMA CONSERGERIA | CENT ALARM CONSERG | 1 |  | PLANA FABREGA | NO APRECIABLE | NO APRECIABLE | [48 empty] | 0 | [79 empty] | 0a90b9a0-3dcf-4a5d-b009-9ef9d42587ed | 41c6b438-bec7-4770-9917-d88ad572a2ad
Lot 10 | PNT-05562 | PNT-05562 - SEG-12.03 | CENTRALS DE DETECCIÓ I ALARMA | 12.03 | SEGURETAT¦CENTRALS DE DETECCIÓ I ALARMA | SEGURETAT |  |  |  | ENS.PNT-05562.00EDP.0PB.1CONS. | 1 | TECLAT ACCIONAMENT CONSERGERIA. | CENT ALARM GIM | 1 |  | PLANA FABREGA | NO APRECIABLE | [49 empty] | 0 | [79 empty] | 0a90b9a0-3dcf-4a5d-b009-9ef9d42587ed | 57ad2d4c-fe62-43d3-b979-0091321b1216
Lot 10 | PNT-05562 | PNT-05562 - SEG-12.05 | SIRENES | 12.05 | SEGURETAT¦SIRENES | SEGURETAT |  |  |  | ENS.PNT-05562.00EDP.2FÇ. | 1 | SIRENA SEGURETAT- ENTRADA FAÇANA | SIR. SEG | 1 | [52 empty] | 0 | [79 empty] | b57f2aa9-b83e-4779-aa76-b55d80c993f2 | 90b8d022-db91-4c7c-8803-77057f78a81d
Lot 10 | PNT-05562 | PNT-05562 - SIE-40.02 | CONCENTRADOR DE DADES | 40.02 | SISTEMA INFORMACIÓ ENERGÈTICA¦CONCENTRADOR DE DADES | SIE |  |  |  | ENS.PNT-05562. | 1 | CONCENTRADOR DE DADES |  | 1 |  | Circutor | EDS | [129 empty] | 30f2559e-44b1-473b-ba74-b67eb76cd437 | c1e4df52-26ac-460f-af21-287c220b2df6
Lot 10 | PNT-05562 | PNT-05562 - SIE-40.04.01 | COMPTADOR ELÈCTRIC | 40.04.01 | SISTEMA INFORMACIÓ ENERGÈTICA¦ELEMENTS DE CAMP¦COMPTADOR ELÈCTRIC | SIE |  |  |  | ENS.PNT-05562.01URB.3ACOM. | 1 | COMPTADOR COMPANYIA ELÈCTRIC EDIFICI | CONT ELEC 1 | 1 |  | E-DISTRIBUZIONE | CERT4 2019 OM.770 | UMAUEDN19 300199115 | [29 empty] | Modbus |  |  |  |  | ARMARIS COMPTADORS COMPANYIA | [93 empty] | e9e79007-4b17-43a3-b0f9-807f443a66e8 | 1b875051-db09-4d0c-aa53-b328c290b33b
Lot 10 | PNT-05562 | PNT-05562 - SIE-40.04.02 | COMPTADOR GAS | 40.04.02 | SISTEMA INFORMACIÓ ENERGÈTICA¦ELEMENTS DE CAMP¦COMPTADOR GAS | SIE |  |  |  | ENS.PNT-05562.01URB.3ACOM. | 1 | COMPTADOR COMPANYIA GAS EDIFICI | CONT GAS | 1 |  | ACTARIS | G6 RFI | 233-07000612 | [128 empty] | 99957a96-eba0-4131-92ba-78e2c36c8327 | 01f9eeed-1889-45b7-8e1f-44e2eb793de4
Lot 10 | PNT-05562 | PNT-05562 - SIE-40.04.04 | COMPTADOR AIGUA | 40.04.04 | SISTEMA INFORMACIÓ ENERGÈTICA¦ELEMENTS DE CAMP¦COMPTADOR AIGUA | SIE |  |  |  | ENS.PNT-05562.00EDP.0PB.3STCA. | 1 | COMPTADOR ACS SIE, SALA TÈCNICA CALDERA | CONT AIGUA 2 ACS SIE | 1 |  | BMETERS | SK 18-M1001-SMU054 M-21 | 210515901A | [128 empty] | 717b250e-81ed-4301-8cae-0b75cb3bdf86 | 9356d3cb-2223-4a9d-a806-67f722636ae5
Lot 10 | PNT-05562 | PNT-05562 - SIE-40.04.04 | COMPTADOR AIGUA | 40.04.04 | SISTEMA INFORMACIÓ ENERGÈTICA¦ELEMENTS DE CAMP¦COMPTADOR AIGUA | SIE |  |  |  | ENS.PNT-05562.00EDP.0PB.3STCA. |  | COMPTADOR EMPLENAT COL·LECTOR ACS, FORA DE SERVEI | CONT AIGUA 4 | 1 |  | CONTHIDRA SEVILLA | MST-6030 | 4830036 | [128 empty] | 717b250e-81ed-4301-8cae-0b75cb3bdf86 | 0b26921e-ba22-432c-ba91-bed8eb779dea
Lot 10 | PNT-05562 | PNT-05562 - SIE-40.04.04 | COMPTADOR AIGUA | 40.04.04 | SISTEMA INFORMACIÓ ENERGÈTICA¦ELEMENTS DE CAMP¦COMPTADOR AIGUA | SIE |  |  |  | ENS.PNT-05562.00EDP.0PB.3STCA. | 1 | COMPTADOR EMPLENAT COL·LECTOR CALEFACCIÓ, SALA TÈCNICA CALDERA | CONT AIGUA 3 | 1 |  | CONTHIDRA SEVILLA | MST-3625 | 4905544 | [128 empty] | 717b250e-81ed-4301-8cae-0b75cb3bdf86 | 091d8e3e-69f9-4ef2-bd8b-7499f395b81a
Lot 10 | PNT-05562 | PNT-05562 - SIE-40.04.04 | COMPTADOR AIGUA | 40.04.04 | SISTEMA INFORMACIÓ ENERGÈTICA¦ELEMENTS DE CAMP¦COMPTADOR AIGUA | SIE |  |  |  | ENS.PNT-05562.01URB.3ACOM. | 1 | COMPTADOR COMPANYIA AIGUA GENERAL DE L´EDIFICI | CONT AIGUA 1 | 1 |  | ARAD | M26 | [129 empty] | 717b250e-81ed-4301-8cae-0b75cb3bdf86 | 2b3ae05c-bbb1-4c34-b16e-ef85c1f32e12
Lot 10 | PNT-05562 | PNT-05562 - SIE-40.05 | INSTAL·LACIÓ SISTEMA INFORMACIÓ ENERGÈTICA | 40.05 | SISTEMA INFORMACIÓ ENERGÈTICA¦INSTAL·LACIÓ SISTEMA INFORMACIÓ ENERGÈTICA | SIE |  |  |  | ENS.PNT-05562.00EDP. | 1 | INSTAL·LACIÓ MONITORITZACIÓ SIE | SIE EDIFICI | 1 | [132 empty] | fdf45eac-54b5-4f01-95af-1f8ad7f01292 | 973ee811-a3b8-43df-9e60-8ed849b71433
Lot 10 | PNT-05562 | PNT-05562 - SIS-41.05 | INSTAL·LACIÓ SISTEMA DE CONTROL | 41.05 | SISTEMA DE CONTROL¦INSTAL·LACIÓ SISTEMA DE CONTROL | SISTEMA DE CONTROL |  |  |  | ENS.PNT-05562.00EDP. | 1 | INSTAL·LACIÓ SISTEMA DE CONTROL - HONEYWELL | INST. SIST. CONTROL | 1 | [53 empty] | Anual | [78 empty] | 0ae486a2-1221-45ca-8daf-55886e47f226 | 6033ecf0-61bd-49bc-bbf7-49c9cf37aab3
Lot 10 | PNT-05562 | PNT-05562 - SOL-26.02.A | SISTEMA DE PLAQUES SOLARS | 26.02 | SOLAR TÈRMICA¦INSTAL·LACIÓ TÈRMICA SOLAR | SOLAR |  |  |  | ENS.PNT-05562.00EDP.1CO. | 1 | PLAQUES SOLAR TÈRMIQUES EDIFICI | PLA. SOL | 1 | [9 empty] | 3 PANELS SOLARS EN TOTAL, MARCA ESCOSOL MODEL SOL 2300, AMB DISIPADOR DE CALOR SENSE VENTILADOR. | [64 empty] | 20 | 6 | [56 empty] | ea5f812f-b9b4-44d6-8e1c-a6fcb47b948d | 69029bd5-28ac-41fa-8324-d71c1f7330cf
Lot 10 | PNT-05562 | PNT-05562 - SOL-26.03 | ACUMULADOR ACS SOLAR | 26.03 | SOLAR TÈRMICA¦ACUMULADOR ACS SOLAR TÈRMICA | LEGIONEL·LA |  |  |  | ENS.PNT-05562.00EDP.0PB.3STCA. | 1 | ACUMULADOR ACS I SOLAR(MISMO ACS I SOLAR). | ACU ACS.SLR | 1 |  | IDROGAS | CV-500-M2P | CV0098469 | 2023-06-07 | 2023-06-30 | [9 empty] | > 70 kW | [11 empty] | 0.5 | [104 empty] | 35e7aa6f-2d4f-4289-ab70-8ae0238c2486 | f2b317cc-3180-4fa8-902d-85fbef5b2373
Lot 10 | PNT-05562 | PNT-05562 - SOL-26.05 | BOMBA ACS SOLAR | 26.05 | SOLAR TÈRMICA¦BOMBA ACS SOLAR | SOLAR |  |  |  | ENS.PNT-05562.00EDP.0PB.3STCA. | 1 | BOMBA PRIMAR SOLAR | BOMB SOLAR | 1 |  | GRUNDFOS | UPS 25-60 B180 | 96913085 | [11 empty] | > 70 kW | [34 empty] | Rotor humit | [81 empty] | 9e133fe5-233a-4fb3-8c6f-cd97d7ca4d5e | 6a651dc4-3b47-4fe6-a763-96dd73fc2694
Lot 10 | PNT-05562 | PNT-05562 - SOL-26.06 | XARXA DE CANONADES I ACCESSORIS SOLAR | 26.06 | SOLAR TÈRMICA¦XARXA DE CANONADES I ACCESSORIS SOLAR TÉRMICA | SOLAR |  |  |  | ENS.PNT-05562.00EDP.0PB.3STCA. | 1 | INSTAL·LACIO CIRCUIT SECUNDARI SOLAR | INST,SECUND | 1 | [132 empty] | c171191e-27ee-4149-ad26-3e9b26d2fa29 | 6356b5ad-63a5-43db-90f6-a1132460abe5
Lot 10 | PNT-05562 | PNT-05562 - VAR-10.03.E | BARRES DE SUPORT | 10.03.E | APARELLS SANITARIS I AIXETERIA¦ACCESSORIS¦BARRES DE SUPORT | VARIS |  |  |  | ENS.PNT-05562.00EDP.0PB.2WCDI. | 1 | BARRES SUPORT P0 | B.SUPORT P0 | 1 | [132 empty] | 99c082fb-692d-4bfc-a2dd-545b262f98e8 | fb3fbe71-e916-48d2-b69b-ad8a58e6eedc
Lot 10 | PNT-05562 | PNT-05562 - VEN-02.02 | CAIXES VENTILACIÓ | 02.02 | ELEMENTS DE CLIMATITZACIÓ¦CAIXES VENTILACIÓ | VENTILACIÓ/EXTRACCIÓ |  |  |  | ENS.PNT-05562.00EDP.0PB.1CUIN. | 1 | CAIXA VENTILACIÓ CAMPANA EXTRACTORA CUINA (campana domèstica) | CAMP. EXT | 1 |  | ORBEGOZO | DS06170 | T05027 | [11 empty] | > 70 kW | 0 |  |  | 0 |  |  | 0 | 50 | [33 empty] | Accionament directe | 0 | 0 | [72 empty] | ca038b7d-bc44-4c3e-840d-a51896902a93 | adf0661f-8c78-4515-aeaa-488919177f5b
Lot 10 | PNT-05562 | PNT-05562 - VEN-02.16 | BOCA EXTRACCIÓ BANY | 02.16 | ELEMENTS DE CLIMATITZACIÓ¦BOCA EXTRACCIÓ BANY | VENTILACIÓ/EXTRACCIÓ |  |  |  | ENS.PNT-05562.00EDP.0PB. | 4 | EXTRACTOR DE BANY P0 | EXTRAC P0 | 1 | [15 empty] | > 70 kW | [116 empty] | 189be428-ee1d-4c7a-87e9-f35a483ee1a8 | 3a25a442-09e0-4d02-a761-7055eccb47a9
Lot 10 | PNT-05567 + PAT-07982 | PNT-05567 + PAT-07982 - BAI-15.01.A | QUADRES GENERALS | 15.01.A | EQUIPS DE BAIXA TENSIÓ¦QUADRES ELÈCTRICS¦QUADRES GENERALS | BAIXA TENSIÓ |  |  |  | ENS.PNT-05567 + PAT-07982.00EDP.0PB.3STQE. | 1 | QUADRE GENERAL EDIFICI PRIMARIA- PASSADIS INFANTIL SALA AL COSTAT DE PSICOMOTRICITAT | Q. GENERAL 3 | 1 | [132 empty] | cd3ed8ad-bd68-4f4c-b7bf-ede4217293b5 | 3f80b117-c2bf-43f8-b974-451269c07db9
Lot 10 | PNT-05567 + PAT-07982 | PNT-05567 + PAT-07982 - BAI-15.01.A | QUADRES GENERALS | 15.01.A | EQUIPS DE BAIXA TENSIÓ¦QUADRES ELÈCTRICS¦QUADRES GENERALS | BAIXA TENSIÓ |  |  |  | ENS.PNT-05567 + PAT-07982.00EDP.0PB.3STRK. | 1 | QUADRE GENERAL EDIFICI DIRECCIÓ- SALA TECNICA RACK PB | Q. GENERAL 2 | 1 | [132 empty] | cd3ed8ad-bd68-4f4c-b7bf-ede4217293b5 | b2e73bfc-b8d9-4d71-9a74-e837a8853025
Lot 10 | PNT-05567 + PAT-07982 | PNT-05567 + PAT-07982 - BAI-15.01.A | QUADRES GENERALS | 15.01.A | EQUIPS DE BAIXA TENSIÓ¦QUADRES ELÈCTRICS¦QUADRES GENERALS | BAIXA TENSIÓ |  |  |  | ENS.PNT-05567 + PAT-07982.01URB.3STGP. | 1 | QUADRE GENERAL CABEZERA 2 EDIFICIS- SALA PCI- GRUP PRESSIÓ | Q. GENERAL 1 | 1 | [132 empty] | cd3ed8ad-bd68-4f4c-b7bf-ede4217293b5 | f655e60d-a3b6-4333-a3af-abb5a8d67313
Lot 10 | PNT-05567 + PAT-07982 | PNT-05567 + PAT-07982 - BAI-15.01.B | SUBQUADRES | 15.01.B | EQUIPS DE BAIXA TENSIÓ¦QUADRES ELÈCTRICS¦SUBQUADRES | BAIXA TENSIÓ |  |  |  | ENS.PNT-05567 + PAT-07982.00EDP.0AS. | 1 | SUBQUADRE ASCENSOR | SUBQUADRE 13 | 1 | [11 empty] | Petit | [120 empty] | a9e631c2-5bc1-4a7f-b9c8-ddc575acf921 | d6c92c09-22c0-4dd2-9406-9b5e968bb90b
Lot 10 | PNT-05567 + PAT-07982 | PNT-05567 + PAT-07982 - BAI-15.01.B | SUBQUADRES | 15.01.B | EQUIPS DE BAIXA TENSIÓ¦QUADRES ELÈCTRICS¦SUBQUADRES | BAIXA TENSIÓ |  |  |  | ENS.PNT-05567 + PAT-07982.00EDP.0PB.0PASM. | 1 | SUBQUADRE CUINA- MAGATZEM CUINA | SUBQUADRE 2 | 1 | [11 empty] | Standard | [120 empty] | a9e631c2-5bc1-4a7f-b9c8-ddc575acf921 | 895a716c-e697-49b1-9f72-36d263dce499
Lot 10 | PNT-05567 + PAT-07982 | PNT-05567 + PAT-07982 - BAI-15.01.B | SUBQUADRES | 15.01.B | EQUIPS DE BAIXA TENSIÓ¦QUADRES ELÈCTRICS¦SUBQUADRES | BAIXA TENSIÓ |  |  |  | ENS.PNT-05567 + PAT-07982.00EDP.0PB.1MAGG. | 1 | SUBQUADRE GIMNÁS - MAGATZEM GIMNÁS | SUBQUADRE 7 | 1 | [11 empty] | Standard | [120 empty] | a9e631c2-5bc1-4a7f-b9c8-ddc575acf921 | acbc309b-2993-4cc4-9eb0-654230399add
Lot 10 | PNT-05567 + PAT-07982 | PNT-05567 + PAT-07982 - BAI-15.01.B | SUBQUADRES | 15.01.B | EQUIPS DE BAIXA TENSIÓ¦QUADRES ELÈCTRICS¦SUBQUADRES | BAIXA TENSIÓ |  |  |  | ENS.PNT-05567 + PAT-07982.00EDP.0PB.3STCA. | 1 | SUBQUADRE SALA CALDERAS ACS CALEFACCIO - SALA CALDERES COSTAT GIMNÁS | SUBQUADRE 6 | 1 | [11 empty] | Standard | [120 empty] | a9e631c2-5bc1-4a7f-b9c8-ddc575acf921 | fb5686f6-29f4-4974-b138-16bd7a3a9fc9
Lot 10 | PNT-05567 + PAT-07982 | PNT-05567 + PAT-07982 - BAI-15.01.B | SUBQUADRES | 15.01.B | EQUIPS DE BAIXA TENSIÓ¦QUADRES ELÈCTRICS¦SUBQUADRES | BAIXA TENSIÓ |  |  |  | ENS.PNT-05567 + PAT-07982.00EDP.0PB.3STCA-. | 1 | SUBQUADRE SALA CALDERA CALEFACCIÓ - SALA CALDERES COSTAT CUINA | SUBQUADRE 3 | 1 | [11 empty] | Standard | [120 empty] | a9e631c2-5bc1-4a7f-b9c8-ddc575acf921 | 784e8378-0ec6-47be-8136-de53f182e0b1
Lot 10 | PNT-05567 + PAT-07982 | PNT-05567 + PAT-07982 - BAI-15.01.B | SUBQUADRES | 15.01.B | EQUIPS DE BAIXA TENSIÓ¦QUADRES ELÈCTRICS¦SUBQUADRES | BAIXA TENSIÓ |  |  |  | ENS.PNT-05567 + PAT-07982.00EDP.0PB.3STQE. | 1 | SUBQUADRE PB EDIFICI PRIMARIA (INTEGRAT EN QUADRE GENERAL EDIFICI PRIMARIA | SUBQUADRE 4 | 1 | [11 empty] | Gran | [120 empty] | a9e631c2-5bc1-4a7f-b9c8-ddc575acf921 | f2e401f1-475f-49fd-8abe-5ad5bf0068f4
Lot 10 | PNT-05567 + PAT-07982 | PNT-05567 + PAT-07982 - BAI-15.01.B | SUBQUADRES | 15.01.B | EQUIPS DE BAIXA TENSIÓ¦QUADRES ELÈCTRICS¦SUBQUADRES | BAIXA TENSIÓ |  |  |  | ENS.PNT-05567 + PAT-07982.00EDP.0PB.3STQE. | 1 | SUBQUADRE SAI PB EDIFICI PRIMARIA (INTEGRAT EN QUADRE GENERAL EDIFICI PRIMARIA | SUBQUADRE 5 | 1 | [11 empty] | Gran | [120 empty] | a9e631c2-5bc1-4a7f-b9c8-ddc575acf921 | 821a00e7-dd24-4074-837e-4c5b1a48229d
Lot 10 | PNT-05567 + PAT-07982 | PNT-05567 + PAT-07982 - BAI-15.01.B | SUBQUADRES | 15.01.B | EQUIPS DE BAIXA TENSIÓ¦QUADRES ELÈCTRICS¦SUBQUADRES | BAIXA TENSIÓ |  |  |  | ENS.PNT-05567 + PAT-07982.00EDP.0PB.3STRK. | 1 | SUQUADRE PB (INTEGRAT EN QUADRE GENERAL)- SALA TECNICA RACK-QUADRE GENERAL | SUBQUADRE 1 | 1 | [11 empty] | Gran | [120 empty] | a9e631c2-5bc1-4a7f-b9c8-ddc575acf921 | 0318432f-c4e7-41d6-9597-6a4b0b7d7f74
Lot 10 | PNT-05567 + PAT-07982 | PNT-05567 + PAT-07982 - BAI-15.01.B | SUBQUADRES | 15.01.B | EQUIPS DE BAIXA TENSIÓ¦QUADRES ELÈCTRICS¦SUBQUADRES | BAIXA TENSIÓ |  |  |  | ENS.PNT-05567 + PAT-07982.00EDP.0PB.3STUT. | 1 | SUBQUADRE CLIMATITZACIÓ GIMNÁS - ALTELL MAGATZEM GIMNÁS | SUBQUADRE 8 | 1 | [11 empty] | Standard | [120 empty] | a9e631c2-5bc1-4a7f-b9c8-ddc575acf921 | 8355983d-a17f-406e-a285-b69afd92ed02
Lot 10 | PNT-05567 + PAT-07982 | PNT-05567 + PAT-07982 - BAI-15.01.B | SUBQUADRES | 15.01.B | EQUIPS DE BAIXA TENSIÓ¦QUADRES ELÈCTRICS¦SUBQUADRES | BAIXA TENSIÓ |  |  |  | ENS.PNT-05567 + PAT-07982.00EDP.1P1.0PASS. | 1 | SUBQUADRE P1 EDIFICI PRIMARIA - PASSADÍS P1 ,AL COSTAT DE WC PROFESORS P1 | SUBQUADRE 9 | 1 | [11 empty] | Standard | [120 empty] | a9e631c2-5bc1-4a7f-b9c8-ddc575acf921 | c959554b-e8de-4aa8-a704-2b2207bc7920
Lot 10 | PNT-05567 + PAT-07982 | PNT-05567 + PAT-07982 - BAI-15.01.B | SUBQUADRES | 15.01.B | EQUIPS DE BAIXA TENSIÓ¦QUADRES ELÈCTRICS¦SUBQUADRES | BAIXA TENSIÓ |  |  |  | ENS.PNT-05567 + PAT-07982.00EDP.1P1.1AUIN. | 1 | SUBQUADRE INFORMATICA EDIFICI PRIMARIA - AULA INFORMATICA | SUBQUADRE 10 | 1 | [11 empty] | Standard | [120 empty] | a9e631c2-5bc1-4a7f-b9c8-ddc575acf921 | 7fa90cb4-070b-4708-ad92-46a34fb0588b
Lot 10 | PNT-05567 + PAT-07982 | PNT-05567 + PAT-07982 - BAI-15.01.B | SUBQUADRES | 15.01.B | EQUIPS DE BAIXA TENSIÓ¦QUADRES ELÈCTRICS¦SUBQUADRES | BAIXA TENSIÓ |  |  |  | ENS.PNT-05567 + PAT-07982.00EDP.2CO.3STUT. | 1 | SUBQUADRE CLIMATITZACIÓ AULES PRIMARIA - COBERTA INCLINADA EDIFICI PRIMARIA | SUBQUADRE 11 | 1 | [11 empty] | Standard | [120 empty] | a9e631c2-5bc1-4a7f-b9c8-ddc575acf921 | fad82c2a-3982-441a-8fe4-8e0664413bc4
Lot 10 | PNT-05567 + PAT-07982 | PNT-05567 + PAT-07982 - BAI-15.01.B | SUBQUADRES | 15.01.B | EQUIPS DE BAIXA TENSIÓ¦QUADRES ELÈCTRICS¦SUBQUADRES | BAIXA TENSIÓ |  |  |  | ENS.PNT-05567 + PAT-07982.01URB.3STGP. | 1 | SUBQUADRE GRUP PCI-GRUP PRESSIÓ (INTEGRAT EN QUADRE GENERAL EDIFICIS) | SUBQUADRE 12 | 1 | [11 empty] | Gran | [120 empty] | a9e631c2-5bc1-4a7f-b9c8-ddc575acf921 | 9d0d4a74-ad89-46dc-98c7-647ed235f6a9
Lot 10 | PNT-05567 + PAT-07982 | PNT-05567 + PAT-07982 - BAI-15.05.A | ENDOLLS | 15.05.A | EQUIPS DE BAIXA TENSIÓ¦ENDOLLS I MECANISMES¦ENDOLLS | BAIXA TENSIÓ |  |  |  | ENS.PNT-05567 + PAT-07982. | 377 | ENDOLLS | ENDOLLS | 1 | [9 empty] | ENDOLLS EN CAIXES CIMA I DE SUPERFICIE | [122 empty] | 82a2eb47-bf15-4c78-9964-37790f813323 | 858990dd-f02a-45bf-a3fc-a26ddbd3aab8
Lot 10 | PNT-05567 + PAT-07982 | PNT-05567 + PAT-07982 - BAI-15.05.B | MECANISMES | 15.05.B | EQUIPS DE BAIXA TENSIÓ¦ENDOLLS I MECANISMES¦MECANISMES | BAIXA TENSIÓ |  |  |  | ENS.PNT-05567 + PAT-07982. | 116 | MECANISMES | MECANISMES | 1 | [9 empty] | MECANISMES EN CAIXES CIMA I DE SUPERCIE | [122 empty] | 352e7ded-002b-4f74-ba2f-e999a6515dc1 | e0731232-6ae7-41f8-8e0c-dd7fc0f21313
Lot 10 | PNT-05567 + PAT-07982 | PNT-05567 + PAT-07982 - BAI-15.06 | XARXA DE TERRES | 15.06 | EQUIPS DE BAIXA TENSIÓ¦XARXA DE TERRES | BAIXA TENSIÓ |  |  |  | ENS.PNT-05567 + PAT-07982. | 1 | XARXA DE TERRES | XARXA TERRE | 1 | [9 empty] | PIQUETA DE TERRE POSADA EN MULTITUD DE PUNTS , AMB CABLE DE COURE NU DE 50MM2 | [122 empty] | 2fa1df9b-3dfe-412e-8812-8144f18d9e5b | 3890bee6-98a7-422e-b639-697e008e47fa
Lot 10 | PNT-05567 + PAT-07982 | PNT-05567 + PAT-07982 - BAI-16.01 | LLUMINÀRIES | 16.01 | IL·LUMINACIÓ¦LLUMINÀRIES | BAIXA TENSIÓ |  |  |  | ENS.PNT-05567 + PAT-07982.00EDP.0PB. | 138 | LLUMINARIES PB | ILUM PB | 1 | [9 empty] | IL·LUMINACIÓ PER FLUORESCENTS 90%, GIMNÁS FOCOS 10 % | [122 empty] | 8e48a6c9-fc98-4353-a841-2e6ca0ea0125 | 9f222721-d15e-4b51-9150-bf7318367517
Lot 10 | PNT-05567 + PAT-07982 | PNT-05567 + PAT-07982 - BAI-16.01 | LLUMINÀRIES | 16.01 | IL·LUMINACIÓ¦LLUMINÀRIES | BAIXA TENSIÓ |  |  |  | ENS.PNT-05567 + PAT-07982.00EDP.1P1. | 163 | LLUMINARIES P1 | ILUM P1 | 1 | [9 empty] | IL·LUMINACIÓ PER FLUORESCENTS 100 % | [122 empty] | 8e48a6c9-fc98-4353-a841-2e6ca0ea0125 | d0aa3699-927c-4fb4-b491-336061b4f0ef
Lot 10 | PNT-05567 + PAT-07982 | PNT-05567 + PAT-07982 - BAI-16.02 | EMERGÈNCIA I SENYALITZACIÓ | 16.02 | IL·LUMINACIÓ¦EMERGÈNCIA I SENYALITZACIÓ | BAIXA TENSIÓ |  |  |  | ENS.PNT-05567 + PAT-07982.00EDP.0PB. | 89 | EMERGÈNCIES PB | EMERG PB | 1 | [9 empty] | EMERGENCIES DE DIFERENTS MODELS I LUMENS SEGONS ESPAI | [122 empty] | dff309bc-aeca-4713-ace1-d5976439d298 | 05571e35-8a58-4b7e-92a8-44fd1e35f152
Lot 10 | PNT-05567 + PAT-07982 | PNT-05567 + PAT-07982 - BAI-16.02 | EMERGÈNCIA I SENYALITZACIÓ | 16.02 | IL·LUMINACIÓ¦EMERGÈNCIA I SENYALITZACIÓ | BAIXA TENSIÓ |  |  |  | ENS.PNT-05567 + PAT-07982.00EDP.1P1. | 18 | EMERGÈNCIES P1 | EMERG P1 | 1 | [9 empty] | EMERGENCIES DE DIFERENTS MODELS I LUMENS SEGONS ESPAI | [122 empty] | dff309bc-aeca-4713-ace1-d5976439d298 | 1e52844e-65eb-48ac-ba8d-5320116f8f8c
Lot 10 | PNT-05567 + PAT-07982 | PNT-05567 + PAT-07982 - BAI-16.02 | EMERGÈNCIA I SENYALITZACIÓ | 16.02 | IL·LUMINACIÓ¦EMERGÈNCIA I SENYALITZACIÓ | BAIXA TENSIÓ |  |  |  | ENS.PNT-05567 + PAT-07982.01URB. | 14 | EMERGÈNCIES EXTERIOR | EMERG. EXT. | 1 | [9 empty] | EMERGENCIES DE DIFERENTS MODELS I LUMENS SEGONS ESPAI | [122 empty] | dff309bc-aeca-4713-ace1-d5976439d298 | 6eda629e-b60b-4681-9feb-cc2cd253536b
Lot 10 | PNT-05567 + PAT-07982 | PNT-05567 + PAT-07982 - BAI-16.03 | LUMINÀRIES EXTERIORS | 16.03 | IL·LUMINACIÓ¦LUMINÀRIES EXTERIORS | BAIXA TENSIÓ |  |  |  | ENS.PNT-05567 + PAT-07982. | 31 | LUMINÀRIES EXTERIORS | LUMIN. EXTER. | 1 | [9 empty] | IL·LUMINACIÓ PISTA 400 W,PATIS PLC 26 W ,PORXOS FLUORESCENTS. | [122 empty] | 4918e551-f419-4378-9a47-ba8fe95d3872 | 7ef4d55a-6bd3-49cf-ba59-598054bf7ae3
Lot 10 | PNT-05567 + PAT-07982 | PNT-05567 + PAT-07982 - BAI-19 | PARALLAMPS | 19 | PARALLAMPS | BAIXA TENSIÓ |  |  |  | ENS.PNT-05567 + PAT-07982.00EDP.2CO.1COPR-. | 1 | PARALLAMPS -COBERTA INCLINADA EDIFICI PRIMARIA | PARALLAMPS | 1 | [132 empty] | 199a8bdc-d32a-4c0f-925f-661ef0d2bfca | a6df452e-0e06-46ec-8187-7558b5c4996a
Lot 10 | PNT-05567 + PAT-07982 | PNT-05567 + PAT-07982 - BAI-34.10 | INSTAL·LACIÓ BAIXA TENSIÓ | 34.10 | INSTAL·LACIONS¦INSTAL·LACIÓ BAIXA TENSIÓ | BAIXA TENSIÓ |  |  |  | ENS.PNT-05567 + PAT-07982. | 1 | INSTAL·LACIÓ BAIXA TENSIÓ | 106332/07 + ampliació 128459/10 | 1 | [5 empty] | 2008-02-07 | [126 empty] | b0b97924-0a46-40c5-aba1-01389af79ced | 7e2ae7b5-30f8-4515-8fbb-01aa2d4531af
Lot 10 | PNT-05567 + PAT-07982 | PNT-05567 + PAT-07982 - CLI-01.03 | CALDERES | 01.03 | GENERADORS D'ENERGIA¦CALDERES | CLIMATITZACIÓ |  |  |  | ENS.PNT-05567 + PAT-07982.00EDP.0PB.3STCA. | 1 | CALDERA 1 CLIMATIZACION - SALA CALDERES ACS- CALEFACCIÓ SALA CALDERES COSTAT GIMNÁS | CALDERA 1 | 1 |  | FERROLI | ATLAS 95 | 0916L30314 | [11 empty] | > 70 kW | 0 |  | 103 | 0 |  |  | 0 | 0 |  |  |  | 0 | [36 empty] | Atmosfèrica | Gasoil | 0 | 0 | [64 empty] | e1f53b37-4751-4aa8-8501-74061ecc61ee | bf2a1d52-68a0-44f0-8e2b-4cffab04616d
Lot 10 | PNT-05567 + PAT-07982 | PNT-05567 + PAT-07982 - CLI-01.03 | CALDERES | 01.03 | GENERADORS D'ENERGIA¦CALDERES | CLIMATITZACIÓ |  |  |  | ENS.PNT-05567 + PAT-07982.00EDP.0PB.3STCA. | 1 | CALDERA 2 ACS - SALA CALDERES ACS- CALEFACCIÓ SALA CALDERES COSTAT GIMNÁS | CALDERA 2 | 1 |  | FERROLI | ATLAS 70 | 0929LP0028 | [11 empty] | > 70 kW | 0 |  | 76 | 0 |  |  | 0 | 0 |  |  |  | 0 | [36 empty] | Atmosfèrica | Gasoil | 0 | 0 | [64 empty] | e1f53b37-4751-4aa8-8501-74061ecc61ee | 6b307759-1bd3-48cd-8346-e281a703315b
Lot 10 | PNT-05567 + PAT-07982 | PNT-05567 + PAT-07982 - CLI-01.03 | CALDERES | 01.03 | GENERADORS D'ENERGIA¦CALDERES | CLIMATITZACIÓ |  |  |  | ENS.PNT-05567 + PAT-07982.00EDP.0PB.3STCA-. | 1 | CALDERA 3 CLIMATIZACION - SALA CALDERES COSTAT CUINA | CALDERA 3 | 1 |  | FERROLI | GNIM07 | 0524L30084 | [11 empty] | > 70 kW | 0 |  | 62 | 0 |  |  | 0 | 0 |  |  |  | 0 | [36 empty] | Atmosfèrica | Gasoil | 0 | 0 | [64 empty] | e1f53b37-4751-4aa8-8501-74061ecc61ee | 758d7cd8-2675-4f95-b05f-31f8acad34d4
Lot 10 | PNT-05567 + PAT-07982 | PNT-05567 + PAT-07982 - CLI-02.01 | CLIMATITZADORS | 02.01 | ELEMENTS DE CLIMATITZACIÓ¦CLIMATITZADORS | CLIMATITZACIÓ |  |  |  | ENS.PNT-05567 + PAT-07982.00EDP.0PB.3STUT. | 1 | CLIMATITZADOR GIMNAS-ALTELL MAGATZEM GIMNÁS | CLIMAT 1 | 1 |  | MUNDOCLIMA | G08 RREVFCBC | OF002030 | [11 empty] | > 70 kW | [52 empty] | 0 | 8100 | 8100 | [61 empty] | 49737966-7f2e-4439-9ce7-becb3b5ba0a7 | 816285d2-d373-43af-9698-5f435db027d2
Lot 10 | PNT-05567 + PAT-07982 | PNT-05567 + PAT-07982 - CLI-02.01 | CLIMATITZADORS | 02.01 | ELEMENTS DE CLIMATITZACIÓ¦CLIMATITZADORS | CLIMATITZACIÓ |  |  |  | ENS.PNT-05567 + PAT-07982.00EDP.2CO.3STUT. | 1 | CLIMATITZADOR AULES EDIFICI NOU- COBERTA PRIMARIA INCLINADA | CLIMAT 2 | 1 |  | MUNDOCLIMA | G11 RREVFCBC | OF002038 | [11 empty] | > 70 kW | [52 empty] | 0 | 11100 | 11100 | [61 empty] | 49737966-7f2e-4439-9ce7-becb3b5ba0a7 | 1f1b87ed-c3b1-4f35-840d-a2fb1d8b5061
Lot 10 | PNT-05567 + PAT-07982 | PNT-05567 + PAT-07982 - CLI-02.04 | CONDUCTES AIRE | 02.04 | ELEMENTS DE CLIMATITZACIÓ¦CONDUCTES AIRE | CLIMATITZACIÓ |  |  |  | ENS.PNT-05567 + PAT-07982.00EDP. | 1 | CONDUCTES AIRE | CONDUCTES | 1 | [9 empty] | CONDUCTES DE XAPA I FIBRA SEGONS ELS DIFERENTS ESPAIS (EDIFICI PRIMARIA ) | [5 empty] | > 70 kW | [116 empty] | e14bc96a-80d7-416c-9eab-b068623c39c1 | 5c3ab0ce-d340-43ab-b936-434b6bc909c2
Lot 10 | PNT-05567 + PAT-07982 | PNT-05567 + PAT-07982 - CLI-02.05 | REIXES I DIFUSORS D'AIRE | 02.05 | ELEMENTS DE CLIMATITZACIÓ¦REIXES I DIFUSORS D'AIRE | CLIMATITZACIÓ |  |  |  | ENS.PNT-05567 + PAT-07982.00EDP. | 1 | REIXES I DIFUSORS D'AIRE | REIXES I DIFUS. | 1 | [9 empty] | DIFUSORS DE RETORN I IMPULSIÓ DE DIFERENTS MIDES I FORMES | [5 empty] | > 70 kW | [116 empty] | 222b5e5d-5097-4d97-bb80-3f5304f3d488 | 9143927c-e96e-4056-962b-e47699337278
Lot 10 | PNT-05567 + PAT-07982 | PNT-05567 + PAT-07982 - CLI-02.10 | DEPÒSITS D'INÈRCIA | 02.10 | ELEMENTS DE CLIMATITZACIÓ¦DEPÒSITS D'INÈRCIA | CLIMATITZACIÓ |  |  |  | ENS.PNT-05567 + PAT-07982.00EDP.0PB.3STCA. | 1 | DIPÒSIT INERCIA CALDERA 1- SALA CALDERES COSTAT GIMNÁS | DIP. INERCIA 1 | 1 |  | SICC | 218 EXRA | 0904262030 | [11 empty] | > 70 kW | [11 empty] | 0.1 | 0 | [37 empty] | 0 | [65 empty] | 3ac41d9f-988d-4510-96cc-80b40d00fbe6 | 6d2fdf4c-eda9-499d-9dfb-5a36a0270978
Lot 10 | PNT-05567 + PAT-07982 | PNT-05567 + PAT-07982 - CLI-02.10 | DEPÒSITS D'INÈRCIA | 02.10 | ELEMENTS DE CLIMATITZACIÓ¦DEPÒSITS D'INÈRCIA | CLIMATITZACIÓ |  |  |  | ENS.PNT-05567 + PAT-07982.00EDP.0PB.3STCA. | 1 | DIPÒSIT INERCIA CALDERA 2- SALA CALDERES COSTAT GIMNÁS | DIP. INERCIA 2 | 1 |  | SICC | 218 EXRA | 0904262035 | [11 empty] | > 70 kW | [11 empty] | 0.1 | 0 | [37 empty] | 0 | [65 empty] | 3ac41d9f-988d-4510-96cc-80b40d00fbe6 | 80ea66c9-b388-439a-8b19-3a8455a74327
Lot 10 | PNT-05567 + PAT-07982 | PNT-05567 + PAT-07982 - CLI-02.13 | RADIADORS D'AIGUA | 02.13 | ELEMENTS DE CLIMATITZACIÓ¦RADIADORS D'AIGUA | CLIMATITZACIÓ |  |  |  | ENS.PNT-05567 + PAT-07982.00EDP.0PB. | 69 | RADIADORS D'AIGUA PB | RADIADORS PB | 1 | [15 empty] | > 70 kW | [116 empty] | c7b24a33-f744-492f-af1c-96dd22d60a7d | 25fb88dc-eaab-46a4-a0cf-a023142cb464
Lot 10 | PNT-05567 + PAT-07982 | PNT-05567 + PAT-07982 - CLI-02.13 | RADIADORS D'AIGUA | 02.13 | ELEMENTS DE CLIMATITZACIÓ¦RADIADORS D'AIGUA | CLIMATITZACIÓ |  |  |  | ENS.PNT-05567 + PAT-07982.00EDP.1P1. | 21 | RADIADORS D'AIGUA P1 | RADIADORS P1 | 1 | [15 empty] | > 70 kW | [116 empty] | c7b24a33-f744-492f-af1c-96dd22d60a7d | f51ed68c-8a32-4896-9e01-993e9259c561
Lot 10 | PNT-05567 + PAT-07982 | PNT-05567 + PAT-07982 - CLI-03.02 | BOMBES CIRCULACIÓ ACS I CLIMA | 03.02 | BOMBES I GRUPS DE PRESSIÓ¦BOMBES CIRCULACIÓ ACS I CLIMA | CLIMATITZACIÓ |  |  |  | ENS.PNT-05567 + PAT-07982.00EDP.0PB.3STCA. | 1 | BOMBA PRIMARI CALDERA 1 - SALA CALDERES COSTAT GIMNÁS | BOMBA 8 | 1 |  | BAXI ROCA | MC 65 -II | 2271298555 | [11 empty] | > 70 kW | [34 empty] | Rotor humit | [81 empty] | ba0e7365-8bf4-474f-a977-d0ea84a2d9c7 | a2b561e1-f932-4ffa-bcc7-9b60d9ced944
Lot 10 | PNT-05567 + PAT-07982 | PNT-05567 + PAT-07982 - CLI-03.02 | BOMBES CIRCULACIÓ ACS I CLIMA | 03.02 | BOMBES I GRUPS DE PRESSIÓ¦BOMBES CIRCULACIÓ ACS I CLIMA | CLIMATITZACIÓ |  |  |  | ENS.PNT-05567 + PAT-07982.00EDP.0PB.3STCA. | 1 | BOMBA PRIMARI CALDERA 2 - SALA CALDERES COSTAT GIMNÁS | BOMBA 9 | 1 |  | ROCA | PC 1065/RU3342 | 2271258 | [11 empty] | > 70 kW | [34 empty] | Rotor humit | [81 empty] | ba0e7365-8bf4-474f-a977-d0ea84a2d9c7 | 92089fb9-0184-4fba-878b-3c1933a1ceda
Lot 10 | PNT-05567 + PAT-07982 | PNT-05567 + PAT-07982 - CLI-03.02 | BOMBES CIRCULACIÓ ACS I CLIMA | 03.02 | BOMBES I GRUPS DE PRESSIÓ¦BOMBES CIRCULACIÓ ACS I CLIMA | CLIMATITZACIÓ |  |  |  | ENS.PNT-05567 + PAT-07982.00EDP.0PB.3STCA. | 1 | BOMBA RETORNO ACS - SALA CALDERES COSTAT GIMNÁS | BOMBA 10 | 1 |  | GRUNDFOS | UP 20-45 N150 | SENSE DADES | [11 empty] | > 70 kW | [34 empty] | Rotor humit | [81 empty] | ba0e7365-8bf4-474f-a977-d0ea84a2d9c7 | 80be1dbe-30a6-489c-8f02-c67f05e8ace5
Lot 10 | PNT-05567 + PAT-07982 | PNT-05567 + PAT-07982 - CLI-03.02 | BOMBES CIRCULACIÓ ACS I CLIMA | 03.02 | BOMBES I GRUPS DE PRESSIÓ¦BOMBES CIRCULACIÓ ACS I CLIMA | CLIMATITZACIÓ |  |  |  | ENS.PNT-05567 + PAT-07982.00EDP.0PB.3STCA. | 1 | BOMBA CIRCUIT RECIRCULACIÓ LEGIONELA- SALA CALDERES COSTAT GIMNÁS | BOMBA 6 | 1 |  | GRUNDFOS | UP 20-95 N150 | SENSE DADES | [11 empty] | > 70 kW | [34 empty] | Rotor humit | [81 empty] | ba0e7365-8bf4-474f-a977-d0ea84a2d9c7 | 9e264841-aa51-4487-bbe6-0348210729ed
Lot 10 | PNT-05567 + PAT-07982 | PNT-05567 + PAT-07982 - CLI-03.02 | BOMBES CIRCULACIÓ ACS I CLIMA | 03.02 | BOMBES I GRUPS DE PRESSIÓ¦BOMBES CIRCULACIÓ ACS I CLIMA | CLIMATITZACIÓ |  |  |  | ENS.PNT-05567 + PAT-07982.00EDP.0PB.3STCA. | 1 | BOMBA CIRCUIT IMPULSIÓ CALEFACCIÓ CLIMATIZADOR AIRE PRIMARIO AULAS- SALA CALDERES COSTAT GIMNÁS | BOMBA 1 | 1 |  | BAXI ROCA | PC-1045 /RU 3342 | 227130182 | [11 empty] | > 70 kW | [34 empty] | Rotor humit | [81 empty] | ba0e7365-8bf4-474f-a977-d0ea84a2d9c7 | 391781b0-8e05-4d07-9833-a12f734c03ff
Lot 10 | PNT-05567 + PAT-07982 | PNT-05567 + PAT-07982 - CLI-03.02 | BOMBES CIRCULACIÓ ACS I CLIMA | 03.02 | BOMBES I GRUPS DE PRESSIÓ¦BOMBES CIRCULACIÓ ACS I CLIMA | CLIMATITZACIÓ |  |  |  | ENS.PNT-05567 + PAT-07982.00EDP.0PB.3STCA. | 1 | BOMBA CIRCUIT IMPULSIÓ CALEFACCIÓ ZONA CLIMATITZACIÓ GIMNÁS- SALA CALDERES COSTAT GIMNÁS | BOMBA 7 | 1 |  | ROCA | PC- 1035 | SENSE DADES | [11 empty] | > 70 kW | [34 empty] | Rotor humit | [81 empty] | ba0e7365-8bf4-474f-a977-d0ea84a2d9c7 | 7d61a185-aab8-40d6-87ed-3c3cf1244d5a
Lot 10 | PNT-05567 + PAT-07982 | PNT-05567 + PAT-07982 - CLI-03.02 | BOMBES CIRCULACIÓ ACS I CLIMA | 03.02 | BOMBES I GRUPS DE PRESSIÓ¦BOMBES CIRCULACIÓ ACS I CLIMA | CLIMATITZACIÓ |  |  |  | ENS.PNT-05567 + PAT-07982.00EDP.0PB.3STCA. | 1 | BOMBA CIRCUIT IMPULSIÓ CALEFACCIÓ ZONA NORD- SALA CALDERES COSTAT GIMNÁS | BOMBA 2 | 1 |  | BAXI ROCA | PC-1045 /RU 3342 | 227126177 | [11 empty] | > 70 kW | [34 empty] | Rotor humit | [81 empty] | ba0e7365-8bf4-474f-a977-d0ea84a2d9c7 | 62bdc67e-19c7-471a-bff4-7d2c637cf925
Lot 10 | PNT-05567 + PAT-07982 | PNT-05567 + PAT-07982 - CLI-03.02 | BOMBES CIRCULACIÓ ACS I CLIMA | 03.02 | BOMBES I GRUPS DE PRESSIÓ¦BOMBES CIRCULACIÓ ACS I CLIMA | CLIMATITZACIÓ |  |  |  | ENS.PNT-05567 + PAT-07982.00EDP.0PB.3STCA. | 1 | BOMBA CIRCUIT IMPULSIÓ CALEFACCIÓ ZONA SUD- SALA CALDERES COSTAT GIMNÁS | BOMBA 3 | 1 |  | BAXI ROCA | PC-1045 /RU 3342 | 227130178 | [11 empty] | > 70 kW | [34 empty] | Rotor humit | [81 empty] | ba0e7365-8bf4-474f-a977-d0ea84a2d9c7 | 856cab39-56ca-4629-8e2a-c8014fa0f4e9
Lot 10 | PNT-05567 + PAT-07982 | PNT-05567 + PAT-07982 - CLI-03.02 | BOMBES CIRCULACIÓ ACS I CLIMA | 03.02 | BOMBES I GRUPS DE PRESSIÓ¦BOMBES CIRCULACIÓ ACS I CLIMA | CLIMATITZACIÓ |  |  |  | ENS.PNT-05567 + PAT-07982.00EDP.0PB.3STCA. | 1 | BOMBA CIRCUIT IMPULSIÓ CALEFACCIÓ ZONA VESTUARIS- SALA CALDERES COSTAT GIMNÁS | BOMBA 4 | 1 |  | BAXI ROCA | PC 1025 | 220175355 | [11 empty] | > 70 kW | [34 empty] | Rotor humit | [81 empty] | ba0e7365-8bf4-474f-a977-d0ea84a2d9c7 | cb298686-f4a6-4247-aa9b-9b76777b44a6
Lot 10 | PNT-05567 + PAT-07982 | PNT-05567 + PAT-07982 - CLI-03.02 | BOMBES CIRCULACIÓ ACS I CLIMA | 03.02 | BOMBES I GRUPS DE PRESSIÓ¦BOMBES CIRCULACIÓ ACS I CLIMA | CLIMATITZACIÓ |  |  |  | ENS.PNT-05567 + PAT-07982.00EDP.0PB.3STCA. | 1 | BOMBA CIRCUIT IMPULSIÓ PRIMARI ACS- SALA CALDERES COSTAT GIMNÁS | BOMBA 5 | 1 |  | BAXI ROCA | PC 1025 | 220176360 | [11 empty] | > 70 kW | [34 empty] | Rotor humit | [81 empty] | ba0e7365-8bf4-474f-a977-d0ea84a2d9c7 | a17952a2-77d1-41a0-968a-b28dba06ffe2
Lot 10 | PNT-05567 + PAT-07982 | PNT-05567 + PAT-07982 - CLI-03.02 | BOMBES CIRCULACIÓ ACS I CLIMA | 03.02 | BOMBES I GRUPS DE PRESSIÓ¦BOMBES CIRCULACIÓ ACS I CLIMA | CLIMATITZACIÓ |  |  |  | ENS.PNT-05567 + PAT-07982.00EDP.0PB.3STCA-. | 1 | BOMBA IMPULSION 1 CALEFACCIÓ NORTE - SALA CALDERES COSTAT CUINA | BOMBA 11 | 1 |  | GRUNDFOS | UPSD 32-80 180 | SENSE DADES | [11 empty] | > 70 kW | [34 empty] | Rotor humit | [81 empty] | ba0e7365-8bf4-474f-a977-d0ea84a2d9c7 | 840f486c-75bb-48dd-8203-6c8c5abc0056
Lot 10 | PNT-05567 + PAT-07982 | PNT-05567 + PAT-07982 - CLI-03.02 | BOMBES CIRCULACIÓ ACS I CLIMA | 03.02 | BOMBES I GRUPS DE PRESSIÓ¦BOMBES CIRCULACIÓ ACS I CLIMA | CLIMATITZACIÓ |  |  |  | ENS.PNT-05567 + PAT-07982.00EDP.0PB.3STCA-. | 1 | BOMBA IMPULSION 2 CALEFACCIÓ NORTE - SALA CALDERES COSTAT CUINA | BOMBA 12 | 1 |  | GRUNDFOS | UPSD 32-80 180 | SENSE DADES | [11 empty] | > 70 kW | [34 empty] | Rotor humit | [81 empty] | ba0e7365-8bf4-474f-a977-d0ea84a2d9c7 | b0321247-14a9-47b2-bafd-1052856cd581
Lot 10 | PNT-05567 + PAT-07982 | PNT-05567 + PAT-07982 - CLI-03.02 | BOMBES CIRCULACIÓ ACS I CLIMA | 03.02 | BOMBES I GRUPS DE PRESSIÓ¦BOMBES CIRCULACIÓ ACS I CLIMA | CLIMATITZACIÓ |  |  |  | ENS.PNT-05567 + PAT-07982.00EDP.0PB.3STCA-. | 1 | BOMBA IMPULSION 3 CALEFACCIÓ INFANTIL - SALA CALDERES COSTAT CUINA | BOMBA 13 | 1 |  | GRUNDFOS | UPSD 32-80 180 | SENSE DADES | [11 empty] | > 70 kW | [34 empty] | Rotor humit | [81 empty] | ba0e7365-8bf4-474f-a977-d0ea84a2d9c7 | 68479d02-a323-4c38-8d23-c5864cd12672
Lot 10 | PNT-05567 + PAT-07982 | PNT-05567 + PAT-07982 - CLI-03.02 | BOMBES CIRCULACIÓ ACS I CLIMA | 03.02 | BOMBES I GRUPS DE PRESSIÓ¦BOMBES CIRCULACIÓ ACS I CLIMA | CLIMATITZACIÓ |  |  |  | ENS.PNT-05567 + PAT-07982.00EDP.0PB.3STCA-. | 1 | BOMBA IMPULSION 4 CALEFACCIÓ INFANTIL - SALA CALDERES COSTAT CUINA | BOMBA 10 | 1 |  | GRUNDFOS | UPSD 32-80 180 | SENSE DADES | [11 empty] | > 70 kW | [34 empty] | Rotor humit | [81 empty] | ba0e7365-8bf4-474f-a977-d0ea84a2d9c7 | 1688464f-4071-4fae-8294-be7c6cd239e9
Lot 10 | PNT-05567 + PAT-07982 | PNT-05567 + PAT-07982 - CLI-33 | QUALITAT AMBIENTAL EN INTERIORS | 33 | QUALITAT AMBIENTAL EN INTERIORS | CLIMATITZACIÓ |  |  |  | ENS.PNT-05567 + PAT-07982. | 1 | QUALITAT AMBIENTAL EN INTERIORS | QUALIT. AMB. INTERIORS | 1 | [15 empty] | > 70 kW | [116 empty] | 2ff605eb-b396-4608-8fd8-8b1a2e568370 | 23a65935-0fff-468d-9623-9e897ed2e098
Lot 10 | PNT-05567 + PAT-07982 | PNT-05567 + PAT-07982 - CLI-34.01 | INSTAL·LACIÓ CLIMATITZACIÓ | 34.01 | INSTAL·LACIONS¦INSTAL·LACIÓ CLIMATITZACIÓ | CLIMATITZACIÓ |  |  |  | ENS.PNT-05567 + PAT-07982.00EDP. | 1 | INSTAL·LACIÓ CLIMATITZACIÓ | RITE-14343 | 1 | [5 empty] | 2008-03-10 | [9 empty] | > 70 kW | [10 empty] | Calor | [105 empty] | 547b84aa-a177-4728-938d-65112ca4ef0d | 3d8006c1-337b-4335-8038-18a1cbaaba66
Lot 10 | PNT-05567 + PAT-07982 | PNT-05567 + PAT-07982 - COM-17.01.B | ALTAVEUS | 17.01.B | EQUIPS COMUNICACIONS¦MEGAFONIA¦ALTAVEUS | COMUNICACIONS |  |  |  | ENS.PNT-05567 + PAT-07982.00EDP.0PB. | 8 | ALTAVEUS PB | ALTAVEUS PB | 1 | [9 empty] | ALTAVEUS MARCA BOSCH, 9W,COLOR BLANC | [122 empty] | 4f820848-4a59-4a70-92c1-6cecb2606069 | 2198e869-2894-43cd-8bd1-f4cad1dd1118
Lot 10 | PNT-05567 + PAT-07982 | PNT-05567 + PAT-07982 - COM-17.01.B | ALTAVEUS | 17.01.B | EQUIPS COMUNICACIONS¦MEGAFONIA¦ALTAVEUS | COMUNICACIONS |  |  |  | ENS.PNT-05567 + PAT-07982.00EDP.1P1. | 3 | ALTAVEUS P1 | ALTAVEUS P1 | 1 | [9 empty] | ALTAVEUS MARCA BOSCH, 9W,COLOR BLANC | [122 empty] | 4f820848-4a59-4a70-92c1-6cecb2606069 | 23540e43-c5cd-4c67-bab4-80dd193839c6
Lot 10 | PNT-05567 + PAT-07982 | PNT-05567 + PAT-07982 - COM-17.01.B | ALTAVEUS | 17.01.B | EQUIPS COMUNICACIONS¦MEGAFONIA¦ALTAVEUS | COMUNICACIONS |  |  |  | ENS.PNT-05567 + PAT-07982.01URB. | 8 | ALTAVEUS EXTERIORS | ALTAVEUS EXTERIOR | 1 | [9 empty] | ALTAVEUS BOCINA EN PATIS I PISTA ,10 W | [122 empty] | 4f820848-4a59-4a70-92c1-6cecb2606069 | bd7832a6-6183-4e3c-99a3-d63ac73408b4
Lot 10 | PNT-05567 + PAT-07982 | PNT-05567 + PAT-07982 - COM-17.01.C | RACKS MEGAFONIA | 17.01.C | EQUIPS COMUNICACIONS¦MEGAFONIA¦RACKS | COMUNICACIONS |  |  |  | ENS.PNT-05567 + PAT-07982.00EDP.0PB.1CONS. | 1 | RACKS MEGAFONIA PB- CONSERGERIA | RACK 1 | 1 | [132 empty] | 04a6f6cf-3935-4a0c-87f1-d8a223fa3455 | 02cbb34b-8616-4990-bf0f-443c1d218923
Lot 10 | PNT-05567 + PAT-07982 | PNT-05567 + PAT-07982 - COM-17.01.C | RACKS MEGAFONIA | 17.01.C | EQUIPS COMUNICACIONS¦MEGAFONIA¦RACKS | COMUNICACIONS |  |  |  | ENS.PNT-05567 + PAT-07982.00EDP.0PB.1GIMN. | 1 | RACKS MEGAFONIA GIMNÁS (ARMARI AL COSTAT ESCENARI ) | RACK 2 | 1 | [132 empty] | 04a6f6cf-3935-4a0c-87f1-d8a223fa3455 | 31de5927-90ca-449f-834d-ed5ac3e6abf2
Lot 10 | PNT-05567 + PAT-07982 | PNT-05567 + PAT-07982 - COM-17.02.A | CENTRALETA DE TELEFONIA | 17.02.A | EQUIPS COMUNICACIONS¦TELEFONIA¦CENTRALETA | COMUNICACIONS |  |  |  | ENS.PNT-05567 + PAT-07982.01URB.3ACOM. | 1 | CENTRALETA DE TELEFONIA PTR TELEFONICA - ARMARI COMPTADORS | CENTR. TELEF | 1 |  | SENSE DADES | SENSE DADES | [129 empty] | 2bf197c7-f263-40b1-ab02-5ca3ca1ffa50 | fc23a5d9-e38a-4326-8326-fa383601ea15
Lot 10 | PNT-05567 + PAT-07982 | PNT-05567 + PAT-07982 - COM-17.05.A | ANTENA | 17.05.A | EQUIPS COMUNICACIONS¦TELEVISIÓ-FM¦ANTENA | COMUNICACIONS |  |  |  | ENS.PNT-05567 + PAT-07982.00EDP.2CO.1COAD. | 1 | ANTENA TV | ANTENA TV | 1 | [132 empty] | e5b4056e-3d54-42fb-9f60-79a174b9b2db | 26425478-e1f7-42aa-b634-ecbf56cdf864
Lot 10 | PNT-05567 + PAT-07982 | PNT-05567 + PAT-07982 - COM-17.05.E | PRESA TV / FM | 17.05.E | EQUIPS COMUNICACIONS¦TELEVISIÓ-FM¦PRESA TV / FM | COMUNICACIONS |  |  |  | ENS.PNT-05567 + PAT-07982.00EDP.0PB. | 3 | PRESA TV / FM PB | PRESA TV | 1 | [132 empty] | 2449c3aa-8f79-439f-9814-d36ef33e38e5 | 70b1088a-94f5-428e-8113-fc80c38190a0
Lot 10 | PNT-05567 + PAT-07982 | PNT-05567 + PAT-07982 - COM-17.07 | PORTERS I AVISOS | 17.07 | EQUIPS COMUNICACIONS¦PORTERS I AVISOS | COMUNICACIONS |  |  |  | ENS.PNT-05567 + PAT-07982.00EDP.0PB.0ENTR. | 1 | PORTER AUTOMATIC COLEGI-ENTRADA CARRER | PORT AUTOM 1 | 1 | [132 empty] | 4de66435-834e-4daf-9853-ce32e77ed110 | 01ed4759-8610-4d0f-9b8c-9f34f637a89e
Lot 10 | PNT-05567 + PAT-07982 | PNT-05567 + PAT-07982 - COM-17.07 | PORTERS I AVISOS | 17.07 | EQUIPS COMUNICACIONS¦PORTERS I AVISOS | COMUNICACIONS |  |  |  | ENS.PNT-05567 + PAT-07982.00EDP.0PB.0PASM. | 1 | INTERFONO CUINA- MAGATZEM CUINA | INTERF 3 | 1 | [132 empty] | 4de66435-834e-4daf-9853-ce32e77ed110 | 0f141d45-fce7-4fca-9403-017bc159fad1
Lot 10 | PNT-05567 + PAT-07982 | PNT-05567 + PAT-07982 - COM-17.07 | PORTERS I AVISOS | 17.07 | EQUIPS COMUNICACIONS¦PORTERS I AVISOS | COMUNICACIONS |  |  |  | ENS.PNT-05567 + PAT-07982.00EDP.0PB.1CONS. | 1 | INTERFONO COLEGI-CONSERGERIA | INTERF 1 | 1 | [132 empty] | 4de66435-834e-4daf-9853-ce32e77ed110 | 1dbc3892-58fa-475e-98cc-a9b607b60865
Lot 10 | PNT-05567 + PAT-07982 | PNT-05567 + PAT-07982 - COM-17.07 | PORTERS I AVISOS | 17.07 | EQUIPS COMUNICACIONS¦PORTERS I AVISOS | COMUNICACIONS |  |  |  | ENS.PNT-05567 + PAT-07982.00EDP.0PB.1CUIN. | 1 | PORTER AUTOMATIC CUINA | PORT AUTOM 3 | 1 | [132 empty] | 4de66435-834e-4daf-9853-ce32e77ed110 | bf0e61fb-75bf-4093-85ef-297d1d686df4
Lot 10 | PNT-05567 + PAT-07982 | PNT-05567 + PAT-07982 - COM-17.07 | PORTERS I AVISOS | 17.07 | EQUIPS COMUNICACIONS¦PORTERS I AVISOS | COMUNICACIONS |  |  |  | ENS.PNT-05567 + PAT-07982.00EDP.0PB.1SECR. | 1 | INTERFONO COLEGI- SECRETARIA | INTERF 2 | 1 | [132 empty] | 4de66435-834e-4daf-9853-ce32e77ed110 | 2a935ed7-8585-4f28-81da-eb84b95bcb43
Lot 10 | PNT-05567 + PAT-07982 | PNT-05567 + PAT-07982 - COM-17.09.A | RACK VEU I DADES | 17.09.A | EQUIPS COMUNICACIONS¦VEU I DADES¦RACK | COMUNICACIONS |  |  |  | ENS.PNT-05567 + PAT-07982.00EDP.0PB.1AUMA. | 1 | RACK VEU I DADES PB - AULA MATERIAL | RACK 2 | 1 | [132 empty] | 2744314f-d00f-4e40-9dda-c2ab86a401c2 | 167d50f1-ac7e-4081-940d-393fe5e1f7a0
Lot 10 | PNT-05567 + PAT-07982 | PNT-05567 + PAT-07982 - COM-17.09.A | RACK VEU I DADES | 17.09.A | EQUIPS COMUNICACIONS¦VEU I DADES¦RACK | COMUNICACIONS |  |  |  | ENS.PNT-05567 + PAT-07982.00EDP.0PB.3STRK. | 1 | RACK VEU I DADES PB - SALA TECNICA RACK QUADRE ELECTRIC | RACK 1 | 1 | [132 empty] | 2744314f-d00f-4e40-9dda-c2ab86a401c2 | 382c09fa-6c05-47d2-bbd2-feb06d171261
Lot 10 | PNT-05567 + PAT-07982 | PNT-05567 + PAT-07982 - COM-17.09.B | PRESES VEU I DADES | 17.09.B | EQUIPS COMUNICACIONS¦VEU I DADES¦ PRESES | COMUNICACIONS |  |  |  | ENS.PNT-05567 + PAT-07982.00EDP.0PB. | 64 | PRESES VEU I DADES PB | PRESES DADES-VEI PB | 1 | [132 empty] | a2d2c407-d3bf-446d-8bf7-ce46551c2fda | 4fab263f-1eba-456c-a756-b36cebebf089
Lot 10 | PNT-05567 + PAT-07982 | PNT-05567 + PAT-07982 - COM-17.09.B | PRESES VEU I DADES | 17.09.B | EQUIPS COMUNICACIONS¦VEU I DADES¦ PRESES | COMUNICACIONS |  |  |  | ENS.PNT-05567 + PAT-07982.00EDP.1P1. | 48 | PRESES VEU I DADES P1 | PRESES DADES-VEI P1 | 1 | [132 empty] | a2d2c407-d3bf-446d-8bf7-ce46551c2fda | 5871b97f-b97f-47b4-9e77-71acba20f6ab
Lot 10 | PNT-05567 + PAT-07982 | PNT-05567 + PAT-07982 - FON-01.05 | TERMOS | 01.05 | GENERADORS D'ENERGIA¦TERMOS | LEGIONEL·LA |  |  |  | ENS.PNT-05567 + PAT-07982.00EDP.0PB.1CUIN. | 1 | TERMO ELECTRIC CUINA | TERMO 3 | 1 |  | GREENHEISS | TV/H 50L ERP V2 | 201910290282 | [11 empty] | > 70 kW | 0 |  |  | 0 |  |  | 0 | 50 |  |  |  | 0.05 | [104 empty] | 0ca29634-2704-45a6-8bc3-ea143d485f6c | 57d4a341-e62b-49d4-be83-cdfe6b72f3df
Lot 10 | PNT-05567 + PAT-07982 | PNT-05567 + PAT-07982 - FON-01.05 | TERMOS | 01.05 | GENERADORS D'ENERGIA¦TERMOS | LEGIONEL·LA |  |  |  | ENS.PNT-05567 + PAT-07982.00EDP.0PB.1MAGD. | 1 | TERMO ELECTRIC MAGATZEM CIENCIES | TERMO 2 | 1 |  | FAGOR | M-30 N1 | N100249786 | [11 empty] | > 70 kW | 0 |  |  | 0 |  |  | 0 | 50 |  |  |  | 0.03 | [104 empty] | 0ca29634-2704-45a6-8bc3-ea143d485f6c | 46a6574f-aecb-4efa-b6e4-d6542514eb62
Lot 10 | PNT-05567 + PAT-07982 | PNT-05567 + PAT-07982 - FON-01.05 | TERMOS | 01.05 | GENERADORS D'ENERGIA¦TERMOS | LEGIONEL·LA |  |  |  | ENS.PNT-05567 + PAT-07982.00EDP.0PB.1SANE. | 1 | TERMO SALA NETEJA ZONA DIRECCIO | TERMO 1 | 1 |  | IDROPI | S.MAXI 30 | 102030027-061100442 | [11 empty] | > 70 kW | 0 |  |  | 0 |  |  | 0 | 50 |  |  |  | 0.03 | [104 empty] | 0ca29634-2704-45a6-8bc3-ea143d485f6c | 3a0ae4a3-3cfb-43d3-b3b2-33d5ecedc5df
Lot 10 | PNT-05567 + PAT-07982 | PNT-05567 + PAT-07982 - FON-01.05 | TERMOS | 01.05 | GENERADORS D'ENERGIA¦TERMOS | LEGIONEL·LA |  |  |  | ENS.PNT-05567 + PAT-07982.00EDP.0PB.2WCMI. | 1 | TERMO ELECTRIC WC MESTRES INFANTIL | TERMO 4 | 1 |  | ARISTON | ANDRIS R 30 ES EU | 3100337 05 0586217 | [11 empty] | > 70 kW | 0 |  |  | 0 |  |  | 0 | 50 |  |  |  | 0.03 | [104 empty] | 0ca29634-2704-45a6-8bc3-ea143d485f6c | 4fdd5ec7-7623-4d44-ac58-2ed068bd499e
Lot 10 | PNT-05567 + PAT-07982 | PNT-05567 + PAT-07982 - FON-01.05 | TERMOS | 01.05 | GENERADORS D'ENERGIA¦TERMOS | LEGIONEL·LA |  |  |  | ENS.PNT-05567 + PAT-07982.00EDP.0PB.2WCP5. | 1 | TERMO ELECTRIC WC P5 | TERMO 5 | 1 |  | IDROPI | S.MAXI 30 | 102030027-061100443 | [11 empty] | > 70 kW | 0 |  |  | 0 |  |  | 0 | 50 |  |  |  | 0.03 | [104 empty] | 0ca29634-2704-45a6-8bc3-ea143d485f6c | 5c92c4ef-9027-4c95-9dee-669c14b30f61
Lot 10 | PNT-05567 + PAT-07982 | PNT-05567 + PAT-07982 - FON-03.03 | GRUPS DE PRESSIÓ FONTANERIA | 03.03 | BOMBES I GRUPS DE PRESSIÓ¦GRUPS DE PRESSIÓ FONTANERIA | FONTANERIA |  |  |  | ENS.PNT-05567 + PAT-07982.01URB.3STGP. | 1 | GRUPS DE PRESSIÓ FONTANERIA | GRUP PRESSIÓ FONTAN. | 1 | [9 empty] | COMPOST PER 2 BOMBES CALPEDA CAM 80 E,I UN PETIT CUADRE DE CONTROL | [122 empty] | 0bc74870-95e1-4981-9738-d38c9c2b6ce2 | 90625f51-b6b4-45cc-bbaa-b44065247f91
Lot 10 | PNT-05567 + PAT-07982 | PNT-05567 + PAT-07982 - FON-04.02 | DIPÒSIT EXPANSIÓ | 04.02 | FLUIDS I GASOS¦DIPÒSIT EXPANSIÓ | FONTANERIA |  |  |  | ENS.PNT-05567 + PAT-07982.00EDP.0PB.3STCA. | 1 | DIPÒSIT EXPANSIÓ ACUMULADOR SOLAR - SALA CALDERES COSTAT GIMNÁS | DIPOS. EXP 3 | 1 |  | BAXIROCA | VASOFLEX 25 L/S | 233011107 | [11 empty] | > 70 kW | [11 empty] | 0.025 | 0 | [103 empty] | 3acfce4a-24ae-4d48-b6e1-e62a5bf07796 | 7db74799-30f1-4b1e-9afa-c1b12f0becf9
Lot 10 | PNT-05567 + PAT-07982 | PNT-05567 + PAT-07982 - FON-04.02 | DIPÒSIT EXPANSIÓ | 04.02 | FLUIDS I GASOS¦DIPÒSIT EXPANSIÓ | FONTANERIA |  |  |  | ENS.PNT-05567 + PAT-07982.00EDP.0PB.3STCA. | 1 | DIPÒSIT EXPANSIÓ PRIMARI SOLAR - SALA CALDERES COSTAT GIMNÁS | DIPOS. EXP 2 | 1 |  | SENSE DADES | SENSE DADES | SENSE DADES | [11 empty] | > 70 kW | [11 empty] | 0.1 | 0 | [103 empty] | 3acfce4a-24ae-4d48-b6e1-e62a5bf07796 | 75e18ff3-b275-4829-82d9-76e99ee553b7
Lot 10 | PNT-05567 + PAT-07982 | PNT-05567 + PAT-07982 - FON-04.02 | DIPÒSIT EXPANSIÓ | 04.02 | FLUIDS I GASOS¦DIPÒSIT EXPANSIÓ | FONTANERIA |  |  |  | ENS.PNT-05567 + PAT-07982.00EDP.0PB.3STCA. | 1 | DIPÒSIT EXPANSIÓ ACS - SALA CALDERES COSTAT GIMNÁS | DIPOS. EXP 1 | 1 |  | BAXIROCA | VASOFLEX 25 L/S | 233811127 | [11 empty] | > 70 kW | [11 empty] | 0.025 | 0 | [103 empty] | 3acfce4a-24ae-4d48-b6e1-e62a5bf07796 | f039c5af-7132-4c51-b298-e762dad970f8
Lot 10 | PNT-05567 + PAT-07982 | PNT-05567 + PAT-07982 - FON-04.02 | DIPÒSIT EXPANSIÓ | 04.02 | FLUIDS I GASOS¦DIPÒSIT EXPANSIÓ | FONTANERIA |  |  |  | ENS.PNT-05567 + PAT-07982.00EDP.0PB.3STCA. | 1 | DIPÒSIT EXPANSIÓ CALDERA 1 - SALA CALDERES COSTAT GIMNÁS | DIPOS. EXP 4 | 1 |  | ROCA | VASOFLEX 50 L | 232001557 | [11 empty] | > 70 kW | [11 empty] | 0.05 | 0 | [103 empty] | 3acfce4a-24ae-4d48-b6e1-e62a5bf07796 | 7a927926-e5c8-49c7-837c-f562adf55c62
Lot 10 | PNT-05567 + PAT-07982 | PNT-05567 + PAT-07982 - FON-04.02 | DIPÒSIT EXPANSIÓ | 04.02 | FLUIDS I GASOS¦DIPÒSIT EXPANSIÓ | FONTANERIA |  |  |  | ENS.PNT-05567 + PAT-07982.00EDP.0PB.3STCA. | 1 | DIPÒSIT EXPANSIÓ CALDERA 2 - SALA CALDERES COSTAT GIMNÁS | DIPOS. EXP 5 | 1 |  | ROCA | VASOFLEX 50 L | 232001558 | [11 empty] | > 70 kW | [11 empty] | 0.05 | 0 | [103 empty] | 3acfce4a-24ae-4d48-b6e1-e62a5bf07796 | ba144cce-4914-49e7-b966-aec3ea97320d
Lot 10 | PNT-05567 + PAT-07982 | PNT-05567 + PAT-07982 - FON-04.02 | DIPÒSIT EXPANSIÓ | 04.02 | FLUIDS I GASOS¦DIPÒSIT EXPANSIÓ | FONTANERIA |  |  |  | ENS.PNT-05567 + PAT-07982.00EDP.0PB.3STCA-. | 1 | DIPÒSIT EXPANSIÓ CALDERA CALEFACCIÓ - SALA CALDERES COSTAT CUINA | DIPOS. EXP 6 | 1 |  | IBAIONDO | 100 AMR- P | 4086790164 | [11 empty] | > 70 kW | [11 empty] | 0.1 | 0 | [103 empty] | 3acfce4a-24ae-4d48-b6e1-e62a5bf07796 | c093a042-1c8d-416f-b972-ad3140e3bcfe
Lot 10 | PNT-05567 + PAT-07982 | PNT-05567 + PAT-07982 - FON-04.03 | DIPÒSITS AIGUA SANITÀRIA | 04.03 | FLUIDS I GASOS¦DIPÒSITS AIGUA SANITÀRIA | LEGIONEL·LA |  |  |  | ENS.PNT-05567 + PAT-07982.01URB.3STGP. | 1 | DIPÒSITS AIGUA SANITÀRIA - SOTERRANT DAVANT SALA TECNICA GRUP PRESSIÓ - PCI | DIPOSIT AFS | 1 | [27 empty] | 0 | [104 empty] | ab937c76-5355-41bd-8ea1-5d281ea98c6d | 340f2845-25c2-40da-8d6a-c5743fde8125
Lot 10 | PNT-05567 + PAT-07982 | PNT-05567 + PAT-07982 - FON-04.05 | DIPÒSIT ACUMULADOR ACS | 04.05 | FLUIDS I GASOS¦DIPÒSIT ACUMULADOR ACS | LEGIONEL·LA |  |  |  | ENS.PNT-05567 + PAT-07982.00EDP.0PB.3STCA. | 1 | DIPÒSIT ACUMULADOR ACS - SALA CALDERES COSTAT GIMNÁS | DIPOS. ACS | 1 |  | IDROGAS | CV500M1P/IDROGAS | CV0038848 | [11 empty] | > 70 kW | [11 empty] | 0.5 | [104 empty] | d96e33da-8920-424b-846c-2cad984b7d7b | de1e5e36-84c1-40d5-a41d-0d1ef9ce2857
Lot 10 | PNT-05567 + PAT-07982 | PNT-05567 + PAT-07982 - FON-04.20 | FILTRE DE PARTÍCULES D’AFCH | 04.20 | FLUIDS I GASOS¦FILTRE DE PARTÍCULES D’AFCH | FONTANERIA |  |  |  | ENS.PNT-05567 + PAT-07982.01URB.3STGP. | 1 | FILTRE DE PARTÍCULES D’AFCH - SALA TÉCNICA PCI- GRUP PRESSIÓ | F.P.AFCH | 1 | [132 empty] | a4c47984-aebb-4032-8628-3bb57dd8801c | aa607820-d931-4d23-b661-35628b7ba15f
Lot 10 | PNT-05567 + PAT-07982 | PNT-05567 + PAT-07982 - FON-04.22 | SISTEMES D'APROFITAMENT D'AIGÜES PLUVIALS | 04.22 | FLUIDS I GASOS¦SISTEMES D'APROFITAMENT D'AIGÜES PLUVIALS | FONTANERIA |  |  |  | ENS.PNT-05567 + PAT-07982.01URB. | 1 | SISTEMES D'APROFITAMENT D'AIGÜES PLUVIALS- ARQUETA AL COSTAT DE L´HORT | APROFITAMENT D'AIGÜES PLUVIALS | 1 | [132 empty] | 9438c3fc-ca58-49fd-b480-77c9d4ad8159 | 4781320a-586f-46fa-9c01-a776beeab7c5
Lot 10 | PNT-05567 + PAT-07982 | PNT-05567 + PAT-07982 - FON-08.01 | DOSIFICADORS | 08.01 | TRACTAMENT D'AIGÜES¦DOSIFICADORS | FONTANERIA |  |  |  | ENS.PNT-05567 + PAT-07982.01URB.3STGP. | 1 | DOSIFICADORS- CLORADOR - SALA TECNICA GRUP PRESSIÓ- PCI | DOSIFICADOR | 1 |  | QT ERIE | STRUMENTO CL/4/5/6 230 VAC 4-20 MA | [12 empty] | > 70 kW | [116 empty] | 11be3415-ae22-4fed-b4d3-d457f6f0da9e | e0241fcc-0736-440e-905c-c5fb7c961c37
Lot 10 | PNT-05567 + PAT-07982 | PNT-05567 + PAT-07982 - FON-08.02.B | EQUIPS DESCALCIFICACIÓ | 08.02.B | TRACTAMENT D'AIGÜES¦DESCALCIFICACIÓ¦EQUIPS DESCALCIFICACIÓ | FONTANERIA |  |  |  | ENS.PNT-05567 + PAT-07982.00EDP.0PB.2WCCU. | 1 | EQUIPS DESCALCIFICACIÓ CUINA | DESCALCIFICADOR | 1 |  | DVA | GIX8 | [12 empty] | > 70 kW | [116 empty] | c44cc099-9742-478c-8da3-e88dcfb66d80 | 0b878fb9-0c20-437d-b48b-1f1473cfc33a
Lot 10 | PNT-05567 + PAT-07982 | PNT-05567 + PAT-07982 - FON-10.01.A | AIGÜERES | 10.01.A | APARELLS SANITARIS I AIXETERIA¦APARELLS SANITARIS¦AIGÜERES | FONTANERIA |  |  |  | ENS.PNT-05567 + PAT-07982.00EDP.0PB. | 5 | AIGÜERES | AIGÜERES | 1 | [132 empty] | dbc16e28-f379-4b78-8ee7-a2a55dd2d420 | ac1620fb-735d-4be1-b24d-2a2955c0f7c6
Lot 10 | PNT-05567 + PAT-07982 | PNT-05567 + PAT-07982 - FON-10.01.B | PLATS DE DUTXA | 10.01.B | APARELLS SANITARIS I AIXETERIA¦APARELLS SANITARIS¦PLATS DE DUTXA | FONTANERIA |  |  |  | ENS.PNT-05567 + PAT-07982.00EDP.0PB. | 4 | PLATS DE DUTXA | PLAT DUTXA | 1 | [132 empty] | 0b300142-0b66-4757-ab34-05c1035cacb5 | 75a6c364-8595-40e6-9b93-97622069af26
Lot 10 | PNT-05567 + PAT-07982 | PNT-05567 + PAT-07982 - FON-10.01.D | INODOR | 10.01.D | APARELLS SANITARIS I AIXETERIA¦APARELLS SANITARIS¦INODOR | FONTANERIA |  |  |  | ENS.PNT-05567 + PAT-07982.00EDP.0PB. | 22 | INODOR PB | INODOR PB | 1 | [29 empty] | Motxilla | [102 empty] | 78eb94e8-10b6-4f14-aab2-5db04e7b75e7 | 65c1e9b4-b49d-491b-8cd1-d685b6888541
Lot 10 | PNT-05567 + PAT-07982 | PNT-05567 + PAT-07982 - FON-10.01.D | INODOR | 10.01.D | APARELLS SANITARIS I AIXETERIA¦APARELLS SANITARIS¦INODOR | FONTANERIA |  |  |  | ENS.PNT-05567 + PAT-07982.00EDP.1P1. | 7 | INODOR P1 | INODOR P1 | 1 | [29 empty] | Motxilla | [102 empty] | 78eb94e8-10b6-4f14-aab2-5db04e7b75e7 | 00e43b11-dbe0-43ed-a4a6-8e24588f01a5
Lot 10 | PNT-05567 + PAT-07982 | PNT-05567 + PAT-07982 - FON-10.01.E | ABOCADOR | 10.01.E | APARELLS SANITARIS I AIXETERIA¦APARELLS SANITARIS¦ABOCADOR | FONTANERIA |  |  |  | ENS.PNT-05567 + PAT-07982.00EDP.0PB. | 2 | ABOCADOR PB | ABOCADOR PB | 1 | [132 empty] | c2e89322-eeaf-4889-a626-1f67b7e48089 | 20f5de70-8a90-4b36-bd53-46f0ccd0f57e
Lot 10 | PNT-05567 + PAT-07982 | PNT-05567 + PAT-07982 - FON-10.01.E | ABOCADOR | 10.01.E | APARELLS SANITARIS I AIXETERIA¦APARELLS SANITARIS¦ABOCADOR | FONTANERIA |  |  |  | ENS.PNT-05567 + PAT-07982.00EDP.1P1. | 1 | ABOCADOR P1 | ABOCADOR P1 | 1 | [132 empty] | c2e89322-eeaf-4889-a626-1f67b7e48089 | df3b6122-a407-48e8-aa84-9308fd8d18d5
Lot 10 | PNT-05567 + PAT-07982 | PNT-05567 + PAT-07982 - FON-10.01.F | LAVABOS | 10.01.F | APARELLS SANITARIS I AIXETERIA¦APARELLS SANITARIS¦LAVABOS | FONTANERIA |  |  |  | ENS.PNT-05567 + PAT-07982.00EDP.0PB. | 21 | LAVABOS PB | LAVABO PB | 1 | [132 empty] | 4412251e-483e-4ee7-a8d5-bee1de66806c | 403dfe10-2be7-4116-bf16-b5471988f3ee
Lot 10 | PNT-05567 + PAT-07982 | PNT-05567 + PAT-07982 - FON-10.01.F | LAVABOS | 10.01.F | APARELLS SANITARIS I AIXETERIA¦APARELLS SANITARIS¦LAVABOS | FONTANERIA |  |  |  | ENS.PNT-05567 + PAT-07982.00EDP.1P1. | 9 | LAVABOS P1 | LAVABO P1 | 1 | [132 empty] | 4412251e-483e-4ee7-a8d5-bee1de66806c | 85d43050-ff98-438c-892c-16d7ad0626bd
Lot 10 | PNT-05567 + PAT-07982 | PNT-05567 + PAT-07982 - FON-10.02.B | AIXETES ACS | 10.02.B | APARELLS SANITARIS I AIXETERIA¦AIXETERIA¦AIXETES ACS | LEGIONEL·LA |  |  |  | ENS.PNT-05567 + PAT-07982.00EDP.0PB. | 21 | AIXETES ACS | AIX.ACS PB | 1 | [30 empty] | Polsador | [101 empty] | 110dc081-209b-4900-ba71-0c18c9f38717 | f55d1468-3731-46b6-b9b1-99b4ac373931
Lot 10 | PNT-05567 + PAT-07982 | PNT-05567 + PAT-07982 - FON-10.02.C | AIXETES AFS | 10.02.C | APARELLS SANITARIS I AIXETERIA¦AIXETERIA¦AIXETES AFS | LEGIONEL·LA |  |  |  | ENS.PNT-05567 + PAT-07982.00EDP.0PB. | 40 | AIXETES AFS PB | AIX.AFS PB | 1 | [30 empty] | Polsador | [101 empty] | a9c7f11e-9e1e-422c-bc7d-53606a2fe6e4 | fde49e03-c839-4247-807f-d45056c0ca96
Lot 10 | PNT-05567 + PAT-07982 | PNT-05567 + PAT-07982 - FON-10.02.C | AIXETES AFS | 10.02.C | APARELLS SANITARIS I AIXETERIA¦AIXETERIA¦AIXETES AFS | LEGIONEL·LA |  |  |  | ENS.PNT-05567 + PAT-07982.00EDP.1P1. | 18 | AIXETES AFS P1 | AIX.AFS P1 | 1 | [30 empty] | Polsador | [101 empty] | a9c7f11e-9e1e-422c-bc7d-53606a2fe6e4 | 0a73fe44-476e-4bc2-8ec7-83d7829eab5f
Lot 10 | PNT-05567 + PAT-07982 | PNT-05567 + PAT-07982 - FON-10.02.C | AIXETES AFS | 10.02.C | APARELLS SANITARIS I AIXETERIA¦AIXETERIA¦AIXETES AFS | LEGIONEL·LA |  |  |  | ENS.PNT-05567 + PAT-07982.01URB. | 2 | AIXETES AFS -FONTS EXTERIOR | AIX. URB | 1 | [30 empty] | Polsador | [101 empty] | a9c7f11e-9e1e-422c-bc7d-53606a2fe6e4 | 4b6af194-a196-403d-a999-e706ae4c5527
Lot 10 | PNT-05567 + PAT-07982 | PNT-05567 + PAT-07982 - FON-34.02 | INSTAL·LACIÓ ACS | 34.02 | INSTAL·LACIONS¦INSTAL·LACIÓ ACS | LEGIONEL·LA |  |  |  | ENS.PNT-05567 + PAT-07982. | 1 | INSTAL·LACIÓ ACS | INST. ACS | 1 | [15 empty] | > 70 kW | [116 empty] | 39d2ca0e-0aad-44a2-bc3f-d4a468537f8e | 27b2136e-818d-4774-98e9-9c74559679dd
Lot 10 | PNT-05567 + PAT-07982 | PNT-05567 + PAT-07982 - GAS-03.05 | GRUPS DE PRESSIÓ GASOIL | 03.05 | BOMBES I GRUPS DE PRESSIÓ¦GRUPS DE PRESSIÓ GASOIL | GAS COMBUSTIBLE |  |  |  | ENS.PNT-05567 + PAT-07982.01URB.3STGP. | 1 | GRUPS DE PRESSIÓ GASOIL - SALA TECNICA PCI -GRUP PRESSIÓ | GRUP PRES. GASOIL | 1 | [9 empty] | COMPOST PER BOMBA CALPEDA CAM 80E , VAS EXPANSIÓ, FILTRE GASOIL , | [122 empty] | 554a9c7a-4161-4429-9088-40c0e62bf6b9 | b4a88567-e751-4f5e-bb8d-e04c938de4a1
Lot 10 | PNT-05567 + PAT-07982 | PNT-05567 + PAT-07982 - GAS-04.07.B | DIPÒSIT GASOIL ENTERRAT | 04.07.B | FLUIDS I GASOS¦DIPÒSIT GASOIL¦ENTERRATS | GAS COMBUSTIBLE |  |  |  | ENS.PNT-05567 + PAT-07982.01URB.3STGP. | 1 | DIPÒSIT GASOIL ENTERRAT - SOTERRAT DAVANT SALA TECNICA PCI- GRUP PRESSIÓ | DIPOSIT GASOIL | 1 |  | SENSE DADES | [18 empty] | 0 | [6 empty] | 5 | [67 empty] | Exterior |  |  | En ús | [17 empty] | Protecció activa | Doble | 0 | [13 empty] | bd645697-d993-41c9-9de2-fa1ca8c49581 | 2455ba05-d390-4171-a82d-51ba078a06a3
Lot 10 | PNT-05567 + PAT-07982 | PNT-05567 + PAT-07982 - GAS-34.04 | INSTAL·LACIÓ GAS | 34.04 | INSTAL·LACIONS¦INSTAL·LACIÓ GAS | GAS COMBUSTIBLE |  |  |  | ENS.PNT-05567 + PAT-07982. | 1 | INSTAL·LACIÓ GAS - 14 AMPOLLES GLP | INST. GAS GLP | 1 | [5 empty] | 2009-09-09 | [126 empty] | 18f7e0b8-b93a-4c29-bb1a-65cbfa6cf939 | d2e1a01e-4507-43b1-be37-b1df41beac7b
Lot 10 | PNT-05567 + PAT-07982 | PNT-05567 + PAT-07982 - GAS-34.06 | INSTAL·LACIÓ GASOIL | 34.06 | INSTAL·LACIONS¦INSTAL·LACIÓ GASOIL | GAS COMBUSTIBLE |  |  |  | ENS.PNT-05567 + PAT-07982. | 1 | INSTAL·LACIÓ GASOIL | 9055 | 1 | [5 empty] | 2008-02-07 | [21 empty] | 5 | [67 empty] | Exterior | [36 empty] | c14114e1-953f-4ab2-9fa5-b1955c5d380c | 87c426b7-c5a6-4cf4-92ed-f1b9faad4f6b
Lot 10 | PNT-05567 + PAT-07982 | PNT-05567 + PAT-07982 - JAR-27.04 | PAVIMENT DE SAULÓ | 27.04 | JARDINERIA¦PAVIMENT DE SAULÓ | JARDINERIA |  |  |  | ENS.PNT-05567 + PAT-07982. | 1 | PAVIMENT DE SAULÓ | SAULÓ | 1 | [9 empty] | PAVIMENT DE SAULO AL PATI INFANTIL | [122 empty] | 0fb0e881-1fc5-423e-96e0-80bb7be87321 | ec4ad531-ea6b-4f8d-bc55-318a1b941060
Lot 10 | PNT-05567 + PAT-07982 | PNT-05567 + PAT-07982 - JAR-27.04 | PAVIMENT DE SAULÓ | 27.04 | JARDINERIA¦PAVIMENT DE SAULÓ | JARDINERIA |  |  |  | ENS.PNT-05567 + PAT-07982. | 1 | PAVIMENT SAULÓ |  | 1 | [132 empty] | 0fb0e881-1fc5-423e-96e0-80bb7be87321 | 8f02f3c2-4a74-456c-b973-867286049dc4
Lot 10 | PNT-05567 + PAT-07982 | PNT-05567 + PAT-07982 - JAR-27.10 | REG | 27.10 | JARDINERIA¦REG | JARDINERIA |  |  |  | ENS.PNT-05567 + PAT-07982.01URB. | 1 | REG- SENSE CENTRALETA DE REG | REG | 1 | [132 empty] | e521aafd-fdd5-4a26-ab64-2b8793b70552 | bcd615c4-f452-4156-bef9-daf5b12fb474
Lot 10 | PNT-05567 + PAT-07982 | PNT-05567 + PAT-07982 - OBR-25.10 | SISTEMES DE PROTECCIÓ CONTRA CAIGUDES (LINIA DE VIDA) | 25.10 | ELEMENTS CONSTRUCTIUS¦SISTEMES DE PROTECCIÓ CONTRA CAIGUDES INDIVIDUALS | OBRA CIVIL |  |  |  | ENS.PNT-05567 + PAT-07982.00EDP.2CO.1COGI. | 1 | NOVA LINIA DE VIDA + COBERTA GIMNÀS PLAQUES SOLARS | REF. 0312/20 | 1 |  | PREVI LINE | LV |  |  | 2021-05-25 |  |  |  | LINIA DE VIDA SITUADA A COBERTA GIMNÁS DE 6 MTS | [122 empty] | 038de46e-74aa-4576-976a-e184cf1df881 | 747960de-390a-4e1e-950d-f3baaf6783f5
Lot 10 | PNT-05567 + PAT-07982 | PNT-05567 + PAT-07982 - OBR-25.11 | DISPOSITIUS D’ANCORATGE ESTRUCTURAL | 25.11 | ELEMENTS CONSTRUCTIUS¦DISPOSITIUS D’ANCORATGE ESTRUCTURAL | OBRA CIVIL |  |  |  | ENS.PNT-05567 + PAT-07982.00EDP.2CO.1COGI. | 1 | PUNT D´ANCORATGE 1- COBERTA GIMNÀS PLAQUES SOLARS | REF. 0312/20 | 1 |  | PREVI LINE | LV |  |  | 2021-05-25 |  |  |  | PUNT D´ANCORATGE SITUAT EN EL FORMIGO, JUNT A LES PLAQUES SOLARS | [122 empty] | a5cf45fd-6f23-4ba0-82d3-c17930b01198 | 79fc9a47-a600-4fe7-b42b-483f0571c052
Lot 10 | PNT-05567 + PAT-07982 | PNT-05567 + PAT-07982 - OBR-25.11 | DISPOSITIUS D’ANCORATGE ESTRUCTURAL | 25.11 | ELEMENTS CONSTRUCTIUS¦DISPOSITIUS D’ANCORATGE ESTRUCTURAL | OBRA CIVIL |  |  |  | ENS.PNT-05567 + PAT-07982.00EDP.2CO.1COGI. | 1 | PUNT D´ANCORATGE 2- COBERTA GIMNÀS PLAQUES SOLARS | REF. 0312/20 | 1 |  | PREVI LINE | LV |  |  | 2021-05-25 |  |  |  | PUNT D´ANCORATGE SITUAT EN EL FORMIGO, JUNT A LES PLAQUES SOLARS | [122 empty] | a5cf45fd-6f23-4ba0-82d3-c17930b01198 | 0b3bb06f-cceb-4e81-a175-17e417b84713
Lot 10 | PNT-05567 + PAT-07982 | PNT-05567 + PAT-07982 - OBR-25.11 | DISPOSITIUS D’ANCORATGE ESTRUCTURAL | 25.11 | ELEMENTS CONSTRUCTIUS¦DISPOSITIUS D’ANCORATGE ESTRUCTURAL | OBRA CIVIL |  |  |  | ENS.PNT-05567 + PAT-07982.00EDP.2CO.1COGI. | 1 | PUNT D´ANCORATGE 3 - COBERTA GIMNÀS PLAQUES SOLARS | REF. 0312/20 | 1 |  | PREVI LINE | LV |  |  | 2021-05-25 |  |  |  | PUNT D´ANCORATGE SITUAT EN EL FORMIGO, JUNT A LES PLAQUES SOLARS | [122 empty] | a5cf45fd-6f23-4ba0-82d3-c17930b01198 | 5b8ce443-b89e-4e14-92a4-838510f4f90a
Lot 10 | PNT-05567 + PAT-07982 | PNT-05567 + PAT-07982 - OBR-25.11 | DISPOSITIUS D’ANCORATGE ESTRUCTURAL | 25.11 | ELEMENTS CONSTRUCTIUS¦DISPOSITIUS D’ANCORATGE ESTRUCTURAL | OBRA CIVIL |  |  |  | ENS.PNT-05567 + PAT-07982.00EDP.2CO.1COGI. | 1 | PUNT D´ANCORATGE 4- COBERTA GIMNÀS PLAQUES SOLARS | REF. 0312/20 | 1 |  | PREVI LINE | LV |  |  | 2021-05-26 |  |  |  | PUNT D´ANCORATGE SITUAT EN EL FORMIGO, JUNT A LES PLAQUES SOLARS | [122 empty] | a5cf45fd-6f23-4ba0-82d3-c17930b01198 | 4821206d-6607-430c-af64-7c96b0e091e3
Lot 10 | PNT-05567 + PAT-07982 | PNT-05567 + PAT-07982 - OBR-25.11 | DISPOSITIUS D’ANCORATGE ESTRUCTURAL | 25.11 | ELEMENTS CONSTRUCTIUS¦DISPOSITIUS D’ANCORATGE ESTRUCTURAL | OBRA CIVIL |  |  |  | ENS.PNT-05567 + PAT-07982.00EDP.2CO.1COGI. | 1 | PUNT D´ANCORATGE 5- COBERTA GIMNÀS PLAQUES SOLARS | REF. 0312/21 | 1 |  | PREVI LINE | LV |  |  | 2021-05-25 |  |  |  | PUNT D´ANCORATGE SITUAT EN EL FORMIGO, JUNT A LES PLAQUES SOLARS | [122 empty] | a5cf45fd-6f23-4ba0-82d3-c17930b01198 | 0ccbaddd-aa0d-423d-8851-32890a62950a
Lot 10 | PNT-05567 + PAT-07982 | PNT-05567 + PAT-07982 - OC - 38.02 | OBRA CIVIL | 38.02 | VARIS¦OBRA CIVIL | OBRA CIVIL |  |  |  | ENS.PNT-05567 + PAT-07982. | 1 | Obra civil del centre |  | 1 | [132 empty] | 7022189f-855e-4ebc-9106-3f1bf512adcb | 132807dd-477b-4340-a0ab-9563fecc1a9d
Lot 10 | PNT-05567 + PAT-07982 | PNT-05567 + PAT-07982 - PRO-03.01 | GRUPS DE PRESSIÓ CONTRAINCENDIS | 03.01 | BOMBES I GRUPS DE PRESSIÓ¦GRUPS DE PRESSIÓ CONTRAINCENDIS | PROTECCIÓ CONTRA INCENDIS |  |  |  | ENS.PNT-05567 + PAT-07982.01URB.3STGP. | 1 | GRUPS DE PRESSIÓ CONTRAINCENDIS | GRUP PRES. INCENDIS | 1 | [9 empty] | ESTA COMPOST PER QUADRE CONTROL MARCA EBARA, 1 BOMBA JOCKEY I 1 BOMBA DIESEL. | [70 empty] | 0 | 1 | RUGGERI | SENSE DADES | 0 | 0 | EBARA | CVM A/12 | 0.0013 | 0 |  |  | 0 | 1 | [38 empty] | 989f1d6e-7f8c-41c7-8377-f6896ea41da3 | 4680057f-a9ca-4bc7-ab03-bf2edcfdeb6b
Lot 10 | PNT-05567 + PAT-07982 | PNT-05567 + PAT-07982 - PRO-04.06 | DIPÒSIT INCENDIS | 04.06 | FLUIDS I GASOS¦DIPÒSIT INCENDIS | LEGIONEL·LA |  |  |  | ENS.PNT-05567 + PAT-07982.01URB.3STGP. | 1 | DIPÒSIT INCENDIS - SOTERRRAT DAVANT SALA TECNICA PCI | DIPOSIT INCENDIS | 1 | [27 empty] | 12 | [104 empty] | 8b21410d-f509-4570-9125-cddf684f0942 | e076febc-0b1a-4ead-9d7e-4d308c4eda3b
Lot 10 | PNT-05567 + PAT-07982 | PNT-05567 + PAT-07982 - PRO-11.03 | PULSADORS D'ALARMA PCI | 11.03 | CONTRAINCENDIS¦PULSADORS D'ALARMA | PROTECCIÓ CONTRA INCENDIS |  |  |  | ENS.PNT-05567 + PAT-07982.00EDP.0PB. | 5 | PULSADORS D'ALARMA INCENDIS PB | PULS. ALARMA PB | 1 | [132 empty] | e88b7e46-f89a-4271-bc3d-4fd36f09a510 | 68740b33-5a56-4f54-a2d1-55cbc1fe5514
Lot 10 | PNT-05567 + PAT-07982 | PNT-05567 + PAT-07982 - PRO-11.03 | PULSADORS D'ALARMA PCI | 11.03 | CONTRAINCENDIS¦PULSADORS D'ALARMA | PROTECCIÓ CONTRA INCENDIS |  |  |  | ENS.PNT-05567 + PAT-07982.00EDP.1P1. | 2 | PULSADORS D'ALARMA INCENDIS P1 | PULS. ALARMA PB | 1 | [132 empty] | e88b7e46-f89a-4271-bc3d-4fd36f09a510 | 88102efd-915d-46be-bcc8-7a4ef25221cd
Lot 10 | PNT-05567 + PAT-07982 | PNT-05567 + PAT-07982 - PRO-11.04 | SIRENES ALARMES PCI | 11.04 | CONTRAINCENDIS¦SIRENES ALARMES | PROTECCIÓ CONTRA INCENDIS |  |  |  | ENS.PNT-05567 + PAT-07982.00EDP.0PB. | 5 | SIRENES ALARMES INCENDIS PB | SIRENA PB | 1 | [132 empty] | f46ed9ad-bfee-47e0-a2e9-43486d9531d0 | e6af7221-6824-4ef1-ae1c-bfdfb0b67458
Lot 10 | PNT-05567 + PAT-07982 | PNT-05567 + PAT-07982 - PRO-11.04 | SIRENES ALARMES PCI | 11.04 | CONTRAINCENDIS¦SIRENES ALARMES | PROTECCIÓ CONTRA INCENDIS |  |  |  | ENS.PNT-05567 + PAT-07982.00EDP.1P1. | 2 | SIRENES ALARMES INCENDIS P1 | SIRENA P1 | 1 | [132 empty] | f46ed9ad-bfee-47e0-a2e9-43486d9531d0 | fc929ac9-aa55-4502-b09d-58f0a9285f9d
Lot 10 | PNT-05567 + PAT-07982 | PNT-05567 + PAT-07982 - PRO-11.04 | SIRENES ALARMES PCI | 11.04 | CONTRAINCENDIS¦SIRENES ALARMES | PROTECCIÓ CONTRA INCENDIS |  |  |  | ENS.PNT-05567 + PAT-07982.01URB. | 2 | SIRENES ALARMES INCENDIS EXTERIOR | SIRENA EXTERIOR | 1 | [132 empty] | f46ed9ad-bfee-47e0-a2e9-43486d9531d0 | 485786f0-dbcb-4ff4-b7cb-abd123be0d7c
Lot 10 | PNT-05567 + PAT-07982 | PNT-05567 + PAT-07982 - PRO-11.06 | CENTRALS DETECCIÓ PCI | 11.06 | CONTRAINCENDIS¦CENTRALS DETECCIÓ | PROTECCIÓ CONTRA INCENDIS |  |  |  | ENS.PNT-05567 + PAT-07982.00EDP.0PB.3STRK. | 1 | CENTRAL DETECCIÓ INCENDIS - SALA RACK PB- QUADRE ELECTRIC EDIFICI DIRECCIÓ | CENT. SEG | 1 |  | HONEYWELL | VSN-L T2 | SENSE DADES | [128 empty] | 16424088-ca11-4163-86d5-2872f5570fe2 | 290ece69-b6ec-4a23-b4dd-a30c338a33e6
Lot 10 | PNT-05567 + PAT-07982 | PNT-05567 + PAT-07982 - PRO-11.07 | BIE | 11.07 | CONTRAINCENDIS¦EQUIPS MÀNEGA | PROTECCIÓ CONTRA INCENDIS |  |  |  | ENS.PNT-05567 + PAT-07982.00EDP.0ES.0ESCA. | 1 | BIE-P1-PASSADIS PRIMARIA DAVANT ESCALES (ZONA ASCENSOR) | BIE 6 P1 | 1 | [5 empty] | 2010-07-01 |  |  |  | descripción de materiales, medidas y puntos interesantes del equipo. | [122 empty] | be4e5ef1-9c96-4cc7-95ae-a2d68202da13 | a1c01471-74bb-457e-b795-bf8bce267b0a
Lot 10 | PNT-05567 + PAT-07982 | PNT-05567 + PAT-07982 - PRO-11.07 | BIE | 11.07 | CONTRAINCENDIS¦EQUIPS MÀNEGA | PROTECCIÓ CONTRA INCENDIS |  |  |  | ENS.PNT-05567 + PAT-07982.00EDP.0ES.0ESCA. | 1 | BIE-PB-PASSADIS PRIMARIA DAVANT ESCALES ( ZONA ASCENSOR) | BIE 5 PB | 1 | [5 empty] | 2010-07-01 |  |  |  | descripción de materiales, medidas y puntos interesantes del equipo. | [122 empty] | be4e5ef1-9c96-4cc7-95ae-a2d68202da13 | 61d59883-c27c-46ab-9f41-c0b992b65193
Lot 10 | PNT-05567 + PAT-07982 | PNT-05567 + PAT-07982 - PRO-11.07 | BIE | 11.07 | CONTRAINCENDIS¦EQUIPS MÀNEGA | PROTECCIÓ CONTRA INCENDIS |  |  |  | ENS.PNT-05567 + PAT-07982.00EDP.0ES.0ESCG. | 1 | BIE-P1-PASSADIS PRIMARIA DAVANT ESCALES (ZONA GIMNÁS) | BIE 7 P1 | 1 | [5 empty] | 2010-07-01 |  |  |  | descripción de materiales, medidas y puntos interesantes del equipo. | [122 empty] | be4e5ef1-9c96-4cc7-95ae-a2d68202da13 | 19022447-a9f4-403f-91c2-75fc1b756e0d
Lot 10 | PNT-05567 + PAT-07982 | PNT-05567 + PAT-07982 - PRO-11.07 | BIE | 11.07 | CONTRAINCENDIS¦EQUIPS MÀNEGA | PROTECCIÓ CONTRA INCENDIS |  |  |  | ENS.PNT-05567 + PAT-07982.00EDP.0PB.0PASA. | 1 | BIE PB -PASSADIS ADMINISTRACIÓ-DAVANT BIBLIOETCA | BIE 1 PB | 1 | [5 empty] | 2010-07-01 |  |  |  | descripción de materiales, medidas y puntos interesantes del equipo. | [122 empty] | be4e5ef1-9c96-4cc7-95ae-a2d68202da13 | 4d6cf9ec-e692-448e-a396-8e60b95ae29a
Lot 10 | PNT-05567 + PAT-07982 | PNT-05567 + PAT-07982 - PRO-11.07 | BIE | 11.07 | CONTRAINCENDIS¦EQUIPS MÀNEGA | PROTECCIÓ CONTRA INCENDIS |  |  |  | ENS.PNT-05567 + PAT-07982.00EDP.0PB.0PASI. | 1 | BIE PB-PASADIS INFANTIL DAVANT AULA P5 | BIE 3 PB | 1 | [5 empty] | 2010-07-01 |  |  |  | descripción de materiales, medidas y puntos interesantes del equipo. | [122 empty] | be4e5ef1-9c96-4cc7-95ae-a2d68202da13 | 9d5b1b4c-1135-4cbf-b243-4c66820d8364
Lot 10 | PNT-05567 + PAT-07982 | PNT-05567 + PAT-07982 - PRO-11.07 | BIE | 11.07 | CONTRAINCENDIS¦EQUIPS MÀNEGA | PROTECCIÓ CONTRA INCENDIS |  |  |  | ENS.PNT-05567 + PAT-07982.00EDP.0PB.1GIMN. | 1 | BIE-GIMNAS | BIE 4 PB GIM | 1 | [5 empty] | 2010-07-01 |  |  |  | descripción de materiales, medidas y puntos interesantes del equipo. | [122 empty] | be4e5ef1-9c96-4cc7-95ae-a2d68202da13 | 63a5942e-6077-41ed-8da4-c97b0a18948f
Lot 10 | PNT-05567 + PAT-07982 | PNT-05567 + PAT-07982 - PRO-11.07 | BIE | 11.07 | CONTRAINCENDIS¦EQUIPS MÀNEGA | PROTECCIÓ CONTRA INCENDIS |  |  |  | ENS.PNT-05567 + PAT-07982.00EDP.0PB.1MENJ. | 1 | BIE PB -MENJADOR | BIE 2 PB | 1 | [5 empty] | 2010-07-01 |  |  |  | descripción de materiales, medidas y puntos interesantes del equipo. | [122 empty] | be4e5ef1-9c96-4cc7-95ae-a2d68202da13 | eba6a442-24c8-4b03-a673-edb296abe96e
Lot 10 | PNT-05567 + PAT-07982 | PNT-05567 + PAT-07982 - PRO-11.09 | EXTINTOR | 11.09 | CONTRAINCENDIS¦EXTINTOR | PROTECCIÓ CONTRA INCENDIS |  |  |  | ENS.PNT-05567 + PAT-07982.00EDP.0PB.0PASA. | 1 | EXTINTOR 1 ABC PB PASSADÍS ADMINISTRACIÓ- DAVANT CONSERGERIA | 309978 | 1 | [5 empty] | 2010-07-01 | [42 empty] | Pols seca | 6 | [82 empty] | 2689d227-46e4-4cf4-a20f-fc68237f042d | 171c676a-7eb9-4531-b02a-38227fffe035
Lot 10 | PNT-05567 + PAT-07982 | PNT-05567 + PAT-07982 - PRO-11.09 | EXTINTOR | 11.09 | CONTRAINCENDIS¦EXTINTOR | PROTECCIÓ CONTRA INCENDIS |  |  |  | ENS.PNT-05567 + PAT-07982.00EDP.0PB.0PASA. | 1 | EXTINTOR 3 ABC PB PASSADÍS ADMINISTRACIÓ- DAVANT BIBLIOTECA | 503079 | 1 | [5 empty] | 2019-07-01 | [42 empty] | Pols seca | 6 | [82 empty] | 2689d227-46e4-4cf4-a20f-fc68237f042d | b3c9fc7d-71c3-4fc0-8a56-c2c7ce03a2eb
Lot 10 | PNT-05567 + PAT-07982 | PNT-05567 + PAT-07982 - PRO-11.09 | EXTINTOR | 11.09 | CONTRAINCENDIS¦EXTINTOR | PROTECCIÓ CONTRA INCENDIS |  |  |  | ENS.PNT-05567 + PAT-07982.00EDP.0PB.0PASI. | 1 | EXTINTOR 10 CO2 PB PASSADÍS INFANTIL DAVANT WC PROFESORS INFANTIL | 1124281 | 1 | [5 empty] | 2003-07-02 | [42 empty] | Anhídrid carbònic | 5 | [82 empty] | 2689d227-46e4-4cf4-a20f-fc68237f042d | 2b1dda9b-a970-4c6a-9830-0b1e071caab7
Lot 10 | PNT-05567 + PAT-07982 | PNT-05567 + PAT-07982 - PRO-11.09 | EXTINTOR | 11.09 | CONTRAINCENDIS¦EXTINTOR | PROTECCIÓ CONTRA INCENDIS |  |  |  | ENS.PNT-05567 + PAT-07982.00EDP.0PB.0PASI. | 1 | EXTINTOR 7 ABC PB PASSADÍS INFANTIL DAVANT AULA P3 | 389029 | 1 | [5 empty] | 2018-07-01 | [42 empty] | Pols seca | 6 | [82 empty] | 2689d227-46e4-4cf4-a20f-fc68237f042d | 2893f829-cca2-4939-afac-8d5e9f091e45
Lot 10 | PNT-05567 + PAT-07982 | PNT-05567 + PAT-07982 - PRO-11.09 | EXTINTOR | 11.09 | CONTRAINCENDIS¦EXTINTOR | PROTECCIÓ CONTRA INCENDIS |  |  |  | ENS.PNT-05567 + PAT-07982.00EDP.0PB.0PASI. | 1 | EXTINTOR 8 ABC PB PASSADÍS INFANTIL DAVANT AULA P5 | 389294 | 1 | [5 empty] | 2018-07-01 | [42 empty] | Pols seca | 6 | [82 empty] | 2689d227-46e4-4cf4-a20f-fc68237f042d | 2e1d8703-8016-418e-9639-eab49ce16aa5
Lot 10 | PNT-05567 + PAT-07982 | PNT-05567 + PAT-07982 - PRO-11.09 | EXTINTOR | 11.09 | CONTRAINCENDIS¦EXTINTOR | PROTECCIÓ CONTRA INCENDIS |  |  |  | ENS.PNT-05567 + PAT-07982.00EDP.0PB.0PASI. | 1 | EXTINTOR 9 ABC PB PASSADÍS INFANTIL DAVANT WC PROFESORS INFANTIL | 310632 | 1 | [5 empty] | 2010-07-01 | [42 empty] | Pols seca | 6 | [82 empty] | 2689d227-46e4-4cf4-a20f-fc68237f042d | 105a5254-6487-4e05-9cd6-8d43a1c94d0c
Lot 10 | PNT-05567 + PAT-07982 | PNT-05567 + PAT-07982 - PRO-11.09 | EXTINTOR | 11.09 | CONTRAINCENDIS¦EXTINTOR | PROTECCIÓ CONTRA INCENDIS |  |  |  | ENS.PNT-05567 + PAT-07982.00EDP.0PB.0PASP. | 1 | EXTINTOR 11 ABC PB PASSADÍS PRIMARIA DAVANT ESCALES ZONA ASCENSOR | 310673 | 1 | [5 empty] | 2010-07-01 | [42 empty] | Pols seca | 6 | [82 empty] | 2689d227-46e4-4cf4-a20f-fc68237f042d | 157cf27a-cfb9-4849-964a-b7ab98607eb6
Lot 10 | PNT-05567 + PAT-07982 | PNT-05567 + PAT-07982 - PRO-11.09 | EXTINTOR | 11.09 | CONTRAINCENDIS¦EXTINTOR | PROTECCIÓ CONTRA INCENDIS |  |  |  | ENS.PNT-05567 + PAT-07982.00EDP.0PB.1CUIN. | 1 | EXTINTOR 5 ABC PB CUINA | 389199 | 1 | [5 empty] | 2018-07-01 | [42 empty] | Pols seca | 6 | [82 empty] | 2689d227-46e4-4cf4-a20f-fc68237f042d | 04fc46ef-d95b-4b74-88be-7b038f7f6fc0
Lot 10 | PNT-05567 + PAT-07982 | PNT-05567 + PAT-07982 - PRO-11.09 | EXTINTOR | 11.09 | CONTRAINCENDIS¦EXTINTOR | PROTECCIÓ CONTRA INCENDIS |  |  |  | ENS.PNT-05567 + PAT-07982.00EDP.0PB.1CUIN. | 1 | EXTINTOR 6 CO2 PB CUINA | 124753 | 1 | [5 empty] | 2011-07-01 | [42 empty] | Anhídrid carbònic | 5 | [82 empty] | 2689d227-46e4-4cf4-a20f-fc68237f042d | e59eb557-c7a0-4f2c-a78c-41ebc082e12f
Lot 10 | PNT-05567 + PAT-07982 | PNT-05567 + PAT-07982 - PRO-11.09 | EXTINTOR | 11.09 | CONTRAINCENDIS¦EXTINTOR | PROTECCIÓ CONTRA INCENDIS |  |  |  | ENS.PNT-05567 + PAT-07982.00EDP.0PB.1GIMN. | 1 | EXTINTOR 15 ABC PB GIMNÁS | 322829 | 1 | [5 empty] | 2010-07-01 | [42 empty] | Pols seca | 6 | [82 empty] | 2689d227-46e4-4cf4-a20f-fc68237f042d | 790ab626-3c83-4d3c-ab51-509df81f292d
Lot 10 | PNT-05567 + PAT-07982 | PNT-05567 + PAT-07982 - PRO-11.09 | EXTINTOR | 11.09 | CONTRAINCENDIS¦EXTINTOR | PROTECCIÓ CONTRA INCENDIS |  |  |  | ENS.PNT-05567 + PAT-07982.00EDP.0PB.1GIMN. | 1 | EXTINTOR 16 ABC P0 GIMNÁS | 310747 | 1 | [5 empty] | 2010-07-01 | [42 empty] | Pols seca | 6 | [82 empty] | 2689d227-46e4-4cf4-a20f-fc68237f042d | bda31cff-05b1-47bb-aea8-dd1dc977fd69
Lot 10 | PNT-05567 + PAT-07982 | PNT-05567 + PAT-07982 - PRO-11.09 | EXTINTOR | 11.09 | CONTRAINCENDIS¦EXTINTOR | PROTECCIÓ CONTRA INCENDIS |  |  |  | ENS.PNT-05567 + PAT-07982.00EDP.0PB.1MENJ. | 1 | EXTINTOR 4 ABC PB MENJADOR | 389194 | 1 | [5 empty] | 2018-07-01 | [42 empty] | Pols seca | 6 | [82 empty] | 2689d227-46e4-4cf4-a20f-fc68237f042d | 7db31454-7a76-4e27-875d-ad50547f3af2
Lot 10 | PNT-05567 + PAT-07982 | PNT-05567 + PAT-07982 - PRO-11.09 | EXTINTOR | 11.09 | CONTRAINCENDIS¦EXTINTOR | PROTECCIÓ CONTRA INCENDIS |  |  |  | ENS.PNT-05567 + PAT-07982.00EDP.0PB.3STCA. | 1 | EXTINTOR 14 ABC PB - SALA CALDERES COSTAT GIMNÁS | 389283 | 1 | [5 empty] | 2018-07-01 | [42 empty] | Pols seca | 6 | [82 empty] | 2689d227-46e4-4cf4-a20f-fc68237f042d | a2d30b07-1d5f-48bf-97fa-03391493e8d5
Lot 10 | PNT-05567 + PAT-07982 | PNT-05567 + PAT-07982 - PRO-11.09 | EXTINTOR | 11.09 | CONTRAINCENDIS¦EXTINTOR | PROTECCIÓ CONTRA INCENDIS |  |  |  | ENS.PNT-05567 + PAT-07982.00EDP.0PB.3STCA-. | 1 | EXTINTOR 17 ABC PB - SALA CALDERES COSTAT CUINA | 525265 | 1 | [5 empty] | 2018-07-01 | [42 empty] | Pols seca | 6 | [82 empty] | 2689d227-46e4-4cf4-a20f-fc68237f042d | 0597bdca-9243-436a-b5e8-721573047a3a
Lot 10 | PNT-05567 + PAT-07982 | PNT-05567 + PAT-07982 - PRO-11.09 | EXTINTOR | 11.09 | CONTRAINCENDIS¦EXTINTOR | PROTECCIÓ CONTRA INCENDIS |  |  |  | ENS.PNT-05567 + PAT-07982.00EDP.0PB.3STRK. | 1 | EXTINTOR 2 CO2 PB SALA TECNICA QUADRE ELECTRIC- RACK | 1289308 | 1 | [5 empty] | 2007-07-02 | [42 empty] | Anhídrid carbònic | 5 | [82 empty] | 2689d227-46e4-4cf4-a20f-fc68237f042d | 2698e417-7b82-45b1-8fdc-968b0caf8011
Lot 10 | PNT-05567 + PAT-07982 | PNT-05567 + PAT-07982 - PRO-11.09 | EXTINTOR | 11.09 | CONTRAINCENDIS¦EXTINTOR | PROTECCIÓ CONTRA INCENDIS |  |  |  | ENS.PNT-05567 + PAT-07982.00EDP.1P1.0PASS. | 1 | EXTINTOR 19 ABC P1 PASSADÍS PRIMARIA DAVANT ESCALES | 310714 | 1 | [5 empty] | 2010-07-01 | [42 empty] | Pols seca | 6 | [82 empty] | 2689d227-46e4-4cf4-a20f-fc68237f042d | 4b0dfa54-2fdc-4207-93b0-89bc283f2293
Lot 10 | PNT-05567 + PAT-07982 | PNT-05567 + PAT-07982 - PRO-11.09 | EXTINTOR | 11.09 | CONTRAINCENDIS¦EXTINTOR | PROTECCIÓ CONTRA INCENDIS |  |  |  | ENS.PNT-05567 + PAT-07982.00EDP.1P1.0PASS. | 1 | EXTINTOR 20 ABC P1 PASSADÍS PRIMARIA AULA 3N | 310684 | 1 | [5 empty] | 2010-07-01 | [42 empty] | Pols seca | 6 | [82 empty] | 2689d227-46e4-4cf4-a20f-fc68237f042d | db44cd93-d0b8-43d9-98a3-39c961a406db
Lot 10 | PNT-05567 + PAT-07982 | PNT-05567 + PAT-07982 - PRO-11.09 | EXTINTOR | 11.09 | CONTRAINCENDIS¦EXTINTOR | PROTECCIÓ CONTRA INCENDIS |  |  |  | ENS.PNT-05567 + PAT-07982.00EDP.1P1.0PASS. | 1 | EXTINTOR 21 ABC P1 PASSADÍS PRIMARIA DAVANT AULA REFORÇ | 310744 | 1 | [5 empty] | 2010-07-01 | [42 empty] | Pols seca | 6 | [82 empty] | 2689d227-46e4-4cf4-a20f-fc68237f042d | ac79e679-7f3a-440b-a3f3-e394fffd107f
Lot 10 | PNT-05567 + PAT-07982 | PNT-05567 + PAT-07982 - PRO-11.09 | EXTINTOR | 11.09 | CONTRAINCENDIS¦EXTINTOR | PROTECCIÓ CONTRA INCENDIS |  |  |  | ENS.PNT-05567 + PAT-07982.00EDP.1P1.1AUIN. | 1 | EXTINTOR 18 CO2 P1 AULA INFORMATICA | 525265 | 1 | [5 empty] | 2012-07-01 | [42 empty] | Anhídrid carbònic | 5 | [82 empty] | 2689d227-46e4-4cf4-a20f-fc68237f042d | 558446ba-5e29-44a2-a65f-ee9344a2303c
Lot 10 | PNT-05567 + PAT-07982 | PNT-05567 + PAT-07982 - PRO-11.09 | EXTINTOR | 11.09 | CONTRAINCENDIS¦EXTINTOR | PROTECCIÓ CONTRA INCENDIS |  |  |  | ENS.PNT-05567 + PAT-07982.01URB.3STGP. | 1 | EXTINTOR 12 ABC PB EXTERIOR SALA CALDERA ( ZONA GIMNÀS ) | 323140 | 1 | [5 empty] | 2010-07-01 | [42 empty] | Pols seca | 6 | [82 empty] | 2689d227-46e4-4cf4-a20f-fc68237f042d | 3cc7dbfd-67d5-4505-b71b-7103db7a2e11
Lot 10 | PNT-05567 + PAT-07982 | PNT-05567 + PAT-07982 - PRO-11.09 | EXTINTOR | 11.09 | CONTRAINCENDIS¦EXTINTOR | PROTECCIÓ CONTRA INCENDIS |  |  |  | ENS.PNT-05567 + PAT-07982.01URB.3STGP. | 1 | EXTINTOR 13 ABC EXTERIOR SALA TECNICA PCI | 58397 | 1 | [5 empty] | 2014-07-01 | [42 empty] | Pols seca | 6 | [82 empty] | 2689d227-46e4-4cf4-a20f-fc68237f042d | 3f2d060f-35bc-4e3d-a54e-e65a6387b3c4
Lot 10 | PNT-05567 + PAT-07982 | PNT-05567 + PAT-07982 - PRO-11.10.A | EXTINTOR AUTOMÀTIC | 11.10.A | CONTRAINCENDIS¦EXTINCIÓ AUTOMÀTICA¦EXTINTOR AUTOMÀTIC | PROTECCIÓ CONTRA INCENDIS |  |  |  | ENS.PNT-05567 + PAT-07982.00EDP.0PB.1CUIN. | 1 | EXTINCIÓ CAMPANA CUINA | EXTINCIÓ CUINA | 1 | [5 empty] | 2010-07-01 | [126 empty] | 6691b80f-642c-48ed-b3c6-3a86315430aa | 141257e2-c509-496a-8791-f26567c13811
Lot 10 | PNT-05567 + PAT-07982 | PNT-05567 + PAT-07982 - PRO-34.05 | INSTAL·LACIÓ CONTRA INCENDIS | 34.05 | INSTAL·LACIONS¦INSTAL·LACIÓ CONTRA INCENDIS | PROTECCIÓ CONTRA INCENDIS |  |  |  | ENS.PNT-05567 + PAT-07982.00EDP. | 1 | INSTAL·LACIÓ CONTRA INCENDIS | PCI-14-1004139-Q | 1 | [132 empty] | f75b32fc-d7e8-401b-a0ea-264bcfbe78e2 | 90f003f5-a8da-4e44-abc1-5139675b8079
Lot 10 | PNT-05567 + PAT-07982 | PNT-05567 + PAT-07982 - SAN-09.01 | XARXA DE SANEJAMENT | 09.01 | SANEJAMENT¦XARXA DE SANEJAMENT | SANEJAMENT |  |  |  | ENS.PNT-05567 + PAT-07982. | 1 | SANEJAMENT INSTAL·LACIONS FECALS | SANEJAMENT FECALS | 1 | [9 empty] | RECOLLIDA DE PL1 I PB. CONNEXIÓ CARRER ,D.200MM | [122 empty] | 0b420033-da79-4607-a464-ce2585dc6aa5 | 7724530e-15f3-4792-8ea7-31ad9332b3ed
Lot 10 | PNT-05567 + PAT-07982 | PNT-05567 + PAT-07982 - SAN-09.01 | XARXA DE SANEJAMENT | 09.01 | SANEJAMENT¦XARXA DE SANEJAMENT | SANEJAMENT |  |  |  | ENS.PNT-05567 + PAT-07982. | 1 | SANEJAMENT INSTAL·LACIONS PLUVIALS | SANEJAMENT PLUVIALS | 1 | [9 empty] | RECOLLIDA DE COBERTES, PL1 I PB. CONNEXIÓ CARRER I DIPOSIT PLUVIALS ,D.200MM | [122 empty] | 0b420033-da79-4607-a464-ce2585dc6aa5 | 48435ef6-3feb-4b15-9b83-cad5357ec294
Lot 10 | PNT-05567 + PAT-07982 | PNT-05567 + PAT-07982 - SAN-09.03 | REIXES I ACCESSORIS | 09.03 | SANEJAMENT¦REIXES I ACCESSORIS | SANEJAMENT |  |  |  | ENS.PNT-05567 + PAT-07982.00EDP.0PB. | 10 | BONERAS PB | BON PB | 1 | [132 empty] | 0c1cf9fe-cda4-4a51-ae41-bdd8bf7b95b9 | cddd1686-0b75-485a-b761-94919b94d009
Lot 10 | PNT-05567 + PAT-07982 | PNT-05567 + PAT-07982 - SAN-09.03 | REIXES I ACCESSORIS | 09.03 | SANEJAMENT¦REIXES I ACCESSORIS | SANEJAMENT |  |  |  | ENS.PNT-05567 + PAT-07982.01URB. | 6 | REIXES I ACCESSORIS EXTERIOR PLUVIALS | REIXES PLUVIALS | 1 | [132 empty] | 0c1cf9fe-cda4-4a51-ae41-bdd8bf7b95b9 | ae7091fa-d5ac-4d93-a30e-fd53d13ea38e
Lot 10 | PNT-05567 + PAT-07982 | PNT-05567 + PAT-07982 - SAN-09.04 | ARQUETA SEPARADORA D'OLIS | 09.04 | SANEJAMENT¦ARQUETA SEPARADORA D'OLIS | SANEJAMENT |  |  |  | ENS.PNT-05567 + PAT-07982.01URB.0PATI. | 1 | ARQUETA SEPARADOR D'OLIS/GREIXOS CUINA- PATI INFANTIL AL COSTAT DE FONT | ARQ. SEPARADORA OLI | 1 | [132 empty] | faf6927e-a2a5-4637-9d55-50a1f40a5b38 | becf1dd2-09a1-4230-a121-3471671d9181
Lot 10 | PNT-05567 + PAT-07982 | PNT-05567 + PAT-07982 - SEG-12.01.B.A | DETECTOR DE PRESÈNCIA PER INFRARROJOS | 12.01.B.A | SEGURETAT¦DETECTORS¦PRESÈNCIA¦INFRARROJOS | SEGURETAT |  |  |  | ENS.PNT-05567 + PAT-07982.00EDP.0PB. | 38 | DETECTORS INFRARROJOS SEGURETAT PB | DETEC, INFRARROJ PB | 1 | [52 empty] | 0 | [79 empty] | bc1b1b01-c53a-4016-b73c-31c9333bb42c | d46f1d23-dbef-4b63-a040-febb5337ebd5
Lot 10 | PNT-05567 + PAT-07982 | PNT-05567 + PAT-07982 - SEG-12.01.B.A | DETECTOR DE PRESÈNCIA PER INFRARROJOS | 12.01.B.A | SEGURETAT¦DETECTORS¦PRESÈNCIA¦INFRARROJOS | SEGURETAT |  |  |  | ENS.PNT-05567 + PAT-07982.00EDP.1P1. | 3 | DETECTORS INFRARROJOS SEGURETAT P1 | DETEC, INFRARROJ P1 | 1 | [52 empty] | 0 | [79 empty] | bc1b1b01-c53a-4016-b73c-31c9333bb42c | 21fa8841-eec0-4e68-8619-1230afdb056d
Lot 10 | PNT-05567 + PAT-07982 | PNT-05567 + PAT-07982 - SEG-12.03 | CENTRALS DE DETECCIÓ I ALARMA | 12.03 | SEGURETAT¦CENTRALS DE DETECCIÓ I ALARMA | SEGURETAT |  |  |  | ENS.PNT-05567 + PAT-07982.00EDP.0PB.1AMPA. | 1 | TECLAT ALARMA SEGURETAT AMPA | TECL. ALARM 4 | 1 |  | PLANA FABREGA | SENSE DADES | SENSE DADES | [48 empty] | 0 | [79 empty] | 45a1e2bc-26db-43d1-8c1d-3f2a0f65c5ca | 136664c4-357f-4bbf-9953-f99ef7a489a9
Lot 10 | PNT-05567 + PAT-07982 | PNT-05567 + PAT-07982 - SEG-12.03 | CENTRALS DE DETECCIÓ I ALARMA | 12.03 | SEGURETAT¦CENTRALS DE DETECCIÓ I ALARMA | SEGURETAT |  |  |  | ENS.PNT-05567 + PAT-07982.00EDP.0PB.1BIBL. | 1 | TECLAT ALARMA SEGURETAT BIBLIOTECA | TECL. ALARM 2 | 1 |  | PLANA FABREGA | SENSE DADES | SENSE DADES | [48 empty] | 0 | [79 empty] | 45a1e2bc-26db-43d1-8c1d-3f2a0f65c5ca | 3471c4e2-7992-4878-a302-cdcbfca86ecd
Lot 10 | PNT-05567 + PAT-07982 | PNT-05567 + PAT-07982 - SEG-12.03 | CENTRALS DE DETECCIÓ I ALARMA | 12.03 | SEGURETAT¦CENTRALS DE DETECCIÓ I ALARMA | SEGURETAT |  |  |  | ENS.PNT-05567 + PAT-07982.00EDP.0PB.1CONS. | 1 | CENTRAL DETECCIÓ ALARMA SEGURETAT - CONSERGERIA | CENT ALARM 1 | 1 |  | NETWORK | NX-8E | SENSE DADES | [48 empty] | 0 | [79 empty] | 45a1e2bc-26db-43d1-8c1d-3f2a0f65c5ca | e5365fd6-9870-4d3f-b6a7-1faa1e539d2f
Lot 10 | PNT-05567 + PAT-07982 | PNT-05567 + PAT-07982 - SEG-12.03 | CENTRALS DE DETECCIÓ I ALARMA | 12.03 | SEGURETAT¦CENTRALS DE DETECCIÓ I ALARMA | SEGURETAT |  |  |  | ENS.PNT-05567 + PAT-07982.00EDP.0PB.1CONS. | 1 | TECLAT ALARMA SEGURETAT CONSERGERIA | TECL. ALARM 1 | 1 |  | PLANA FABREGA | SENSE DADES | SENSE DADES | [48 empty] | 0 | [79 empty] | 45a1e2bc-26db-43d1-8c1d-3f2a0f65c5ca | 175050bc-d7d1-40f4-bf67-ba4a197f6697
Lot 10 | PNT-05567 + PAT-07982 | PNT-05567 + PAT-07982 - SEG-12.03 | CENTRALS DE DETECCIÓ I ALARMA | 12.03 | SEGURETAT¦CENTRALS DE DETECCIÓ I ALARMA | SEGURETAT |  |  |  | ENS.PNT-05567 + PAT-07982.00EDP.0PB.1CUIN. | 1 | TECLAT ALARMA SEGURETAT CUINA | TECL. ALARM 3 | 1 |  | PLANA FABREGA | SENSE DADES | SENSE DADES | [48 empty] | 0 | [79 empty] | 45a1e2bc-26db-43d1-8c1d-3f2a0f65c5ca | 1ea47de4-48a3-4f4a-931f-9c42ac408a40
Lot 10 | PNT-05567 + PAT-07982 | PNT-05567 + PAT-07982 - SEG-12.03 | CENTRALS DE DETECCIÓ I ALARMA | 12.03 | SEGURETAT¦CENTRALS DE DETECCIÓ I ALARMA | SEGURETAT |  |  |  | ENS.PNT-05567 + PAT-07982.00EDP.0PB.1MAGE. | 1 | TECLAT ALARMA SEGURETAT - MAGATZEM ESCENARI GIMNÀS | TECL. ALARM 5 | 1 |  | PLANA FABREGA | SENSE DADES | SENSE DADES | [48 empty] | 0 | [79 empty] | 45a1e2bc-26db-43d1-8c1d-3f2a0f65c5ca | 0510d131-0751-4113-8029-b34c14abcc39
Lot 10 | PNT-05567 + PAT-07982 | PNT-05567 + PAT-07982 - SEG-12.03 | CENTRALS DE DETECCIÓ I ALARMA | 12.03 | SEGURETAT¦CENTRALS DE DETECCIÓ I ALARMA | SEGURETAT |  |  |  | ENS.PNT-05567 + PAT-07982.00EDP.0PB.3STQE. | 1 | CENTRAL DETECCIÓ ALARMA SEGURETAT - SALA TÈCNICA - QUADRE ELÈCTRIC PRIMARIA | CENT ALARM 2 | 1 |  | SENSE DADES | SENSE DADES | SENSE DADES | [48 empty] | 0 | [79 empty] | 45a1e2bc-26db-43d1-8c1d-3f2a0f65c5ca | ac659909-6282-4def-8c61-8eeaab34ef8e
Lot 10 | PNT-05567 + PAT-07982 | PNT-05567 + PAT-07982 - SEG-12.05 | SIRENES | 12.05 | SEGURETAT¦SIRENES | SEGURETAT |  |  |  | ENS.PNT-05567 + PAT-07982.00EDP.0PB. | 5 | SIRENA SEGURETAT PB | SIR. SEGURET PB | 1 | [52 empty] | 0 | [79 empty] | 3dfc1a29-8d76-442c-92cc-0cdf9bffb6b5 | b06ca87c-0fcc-48c2-8c67-c2460b73c0a1
Lot 10 | PNT-05567 + PAT-07982 | PNT-05567 + PAT-07982 - SEG-12.05 | SIRENES | 12.05 | SEGURETAT¦SIRENES | SEGURETAT |  |  |  | ENS.PNT-05567 + PAT-07982.01URB. | 2 | SIRENA SEGURETAT EXTERIOR-FAÇANA ENTRADA CENTRE I-PISTA | SIR. SEGURET EXT. | 1 | [52 empty] | 0 | [79 empty] | 3dfc1a29-8d76-442c-92cc-0cdf9bffb6b5 | 99808028-94bf-48a0-a176-ae278cd82fae
Lot 10 | PNT-05567 + PAT-07982 | PNT-05567 + PAT-07982 - SIE-40.02 | CONCENTRADOR DE DADES | 40.02 | SISTEMA INFORMACIÓ ENERGÈTICA¦CONCENTRADOR DE DADES | SIE |  |  |  | ENS.PNT-05567 + PAT-07982. | 1 | CONCENTRADOR DE DADES |  | 1 |  | Circutor | EDS | [129 empty] | b8350e21-5258-4d16-9ab2-b3bdd41044e8 | a16080ac-54df-4ed0-8903-e89ea07e6810
Lot 10 | PNT-05567 + PAT-07982 | PNT-05567 + PAT-07982 - SIE-40.04.01 | COMPTADOR ELÈCTRIC | 40.04.01 | SISTEMA INFORMACIÓ ENERGÈTICA¦ELEMENTS DE CAMP¦COMPTADOR ELÈCTRIC | SIE |  |  |  | ENS.PNT-05567 + PAT-07982.01URB.3ACOM. | 1 | COMPTADOR ELECTRIC GENERAL DE COMPANYIA | COMPT. ELEC | 1 |  | CIRCUTOR | CIRWATT 410-QT5A-90B-10 | 501920006 | [29 empty] | Modbus |  |  |  |  | ARMARI COMPTADORS | [93 empty] | e6a84037-7d3e-4732-8d58-caf7727eaec7 | 29f15123-c2c6-4d91-b2da-fa9dcacf8206
Lot 10 | PNT-05567 + PAT-07982 | PNT-05567 + PAT-07982 - SIE-40.04.03 | COMPTADOR GASOIL | 40.04.03 | SISTEMA INFORMACIÓ ENERGÈTICA¦ELEMENTS DE CAMP¦COMPTADOR GASOIL | SIE |  |  |  | ENS.PNT-05567 + PAT-07982.01URB.3STGP. | 1 | COMPTADOR GENERAL GASOIL SIE, SALA TÈCNICA - GRUP PRESSIÓ - PCI - DIPÒSITS - BOMBA GASOIL | COMP. GASOIL GENERAL SIE | 1 |  | CONTOIL | VZ08RE | 5858491 | [128 empty] | e69f5d66-2515-41e9-8b0a-d406ca04006c | 6df312af-dac5-4b21-87ba-396053f01d61
Lot 10 | PNT-05567 + PAT-07982 | PNT-05567 + PAT-07982 - SIE-40.04.04 | COMPTADOR AIGUA | 40.04.04 | SISTEMA INFORMACIÓ ENERGÈTICA¦ELEMENTS DE CAMP¦COMPTADOR AIGUA | SIE |  |  |  | ENS.PNT-05567 + PAT-07982.00EDP.0PB.3STCA. | 1 | COMPTADOR ACS SIE, SALA TÈCNICA CALDERA (ZONA GIMNÀS) | COMPT. AIGUA 3 ACS SIE | 1 |  | BMETERS | GSD-8 | 201342191A | [128 empty] | 59d89ee7-f19b-4ea2-8272-ce4a7c4d3bfe | fb526574-4c7d-4f84-817a-f486e894c411
Lot 10 | PNT-05567 + PAT-07982 | PNT-05567 + PAT-07982 - SIE-40.04.04 | COMPTADOR AIGUA | 40.04.04 | SISTEMA INFORMACIÓ ENERGÈTICA¦ELEMENTS DE CAMP¦COMPTADOR AIGUA | SIE |  |  |  | ENS.PNT-05567 + PAT-07982.00EDP.0PB.3STCA. | 1 | COMPTADOR EMPLENAT COL·LECTOR CALEFACCIÓ I ACS, SALA TÈCNICA CALDERA (ZONA GIMNÀS) | COMPT. AIGUA 4 | 1 |  | SENSUS | RESIDIA | 9737503 | [128 empty] | 59d89ee7-f19b-4ea2-8272-ce4a7c4d3bfe | 0f2f89a5-2445-40bb-b026-e64036ccedf5
Lot 10 | PNT-05567 + PAT-07982 | PNT-05567 + PAT-07982 - SIE-40.04.04 | COMPTADOR AIGUA | 40.04.04 | SISTEMA INFORMACIÓ ENERGÈTICA¦ELEMENTS DE CAMP¦COMPTADOR AIGUA | SIE |  |  |  | ENS.PNT-05567 + PAT-07982.01URB.3ACOM. | 1 | COMPTADOR AIGUA CONTRAINCENDIS COMPANYIA | COMPT. AIGUA 2 | 1 |  | ITRON | I18JB039408 I | SENSE DADES | [128 empty] | 59d89ee7-f19b-4ea2-8272-ce4a7c4d3bfe | 51534147-ba81-4d18-8676-a8b4a9506b54
Lot 10 | PNT-05567 + PAT-07982 | PNT-05567 + PAT-07982 - SIE-40.04.04 | COMPTADOR AIGUA | 40.04.04 | SISTEMA INFORMACIÓ ENERGÈTICA¦ELEMENTS DE CAMP¦COMPTADOR AIGUA | SIE |  |  |  | ENS.PNT-05567 + PAT-07982.01URB.3ACOM. | 1 | COMPTADOR AIGUA COMPANYIA DE L´EDIFICI | COMPT. AIGUA 1 | 1 |  | SENSUS | 405 S | SENSE DADES | [128 empty] | 59d89ee7-f19b-4ea2-8272-ce4a7c4d3bfe | cc70d987-967d-47c6-906f-dc66212af85a
Lot 10 | PNT-05567 + PAT-07982 | PNT-05567 + PAT-07982 - SIE-40.05 | INSTAL·LACIÓ SISTEMA INFORMACIÓ ENERGÈTICA | 40.05 | SISTEMA INFORMACIÓ ENERGÈTICA¦INSTAL·LACIÓ SISTEMA INFORMACIÓ ENERGÈTICA | SIE |  |  |  | ENS.PNT-05567 + PAT-07982. | 1 | INSTAL·LACIÓ SISTEMA INFORMACIÓ ENERGÈTICA | INST. SIE | 1 | [132 empty] | 49410580-8c07-4af2-81f7-d2bbcc0f7000 | fa3b7fdc-202b-42d7-8d45-55152e671181
Lot 10 | PNT-05567 + PAT-07982 | PNT-05567 + PAT-07982 - SIS-41.05 | INSTAL·LACIÓ SISTEMA DE CONTROL | 41.05 | SISTEMA DE CONTROL¦INSTAL·LACIÓ SISTEMA DE CONTROL | SISTEMA DE CONTROL |  |  |  | ENS.PNT-05567 + PAT-07982. | 1 | INSTAL·LACIÓ SISTEMA DE CONTROL HONEYWELL + SAUTER | INST. SIST. CONTROL | 1 | [53 empty] | Anual | [78 empty] | 40a35b45-4304-427c-8e2d-6a137a35effc | a0c0b0d8-aba5-491b-b516-2ff511f71fa7
Lot 10 | PNT-05567 + PAT-07982 | PNT-05567 + PAT-07982 - SOL-26.02.A | SISTEMA DE PLAQUES SOLARS | 26.02 | SOLAR TÈRMICA¦INSTAL·LACIÓ TÈRMICA SOLAR | SOLAR |  |  |  | ENS.PNT-05567 + PAT-07982.00EDP.2CO. | 1 | 8 PLAQUES SOLARS TÈRMIQUES | PLA. SOLARS | 1 | [9 empty] | 8 PLAQUES SOLARS, AMB DISIPADORS DE CALOR, BOMBA PRIMARI SOLAR, VAS D´EXPANSIÓ, ACUMULADOR ACS | [64 empty] | 20 | 16 | [56 empty] | f7055cab-0846-426d-8d26-fa111ecfb5fe | 40a5d213-306f-4e7c-b725-505bc94cb183
Lot 10 | PNT-05567 + PAT-07982 | PNT-05567 + PAT-07982 - SOL-26.03 | ACUMULADOR ACS SOLAR | 26.03 | SOLAR TÈRMICA¦ACUMULADOR ACS SOLAR TÈRMICA | LEGIONEL·LA |  |  |  | ENS.PNT-05567 + PAT-07982.00EDP.0PB.3STCA. | 1 | ACUMULADOR SOLAR - SALA CALDERES COSTAT GIMNÁS | ACUM. SOLAR | 1 |  | IDROGAS | BVX4081500T | 070907606BVX4081500T | [11 empty] | > 70 kW | [11 empty] | 1.5 | [104 empty] | 52503f99-c531-4816-ab5f-852cb7cf2e97 | f2f6c580-d570-4cf8-87aa-8f48cf53d7f6
Lot 10 | PNT-05567 + PAT-07982 | PNT-05567 + PAT-07982 - SOL-26.05 | BOMBA ACS SOLAR | 26.05 | SOLAR TÈRMICA¦BOMBA ACS SOLAR | SOLAR |  |  |  | ENS.PNT-05567 + PAT-07982.00EDP.0PB.3STCA. | 1 | BOMBA PRIMARIO SOLAR - SALA CALDERES COSTAT GIMNÁS | BOMB.SOLAR | 1 |  | GRUNDFOS | SOLAR 25-60 180 | 0919DU | [11 empty] | > 70 kW | [34 empty] | Rotor humit | [81 empty] | b3acb102-2fec-4a0b-a3a1-6ea6fc04ea94 | e2fa99ac-02f8-4d2f-86ab-99d60f0e6f62
Lot 10 | PNT-05567 + PAT-07982 | PNT-05567 + PAT-07982 - SOL-26.06 | XARXA DE CANONADES I ACCESSORIS SOLAR | 26.06 | SOLAR TÈRMICA¦XARXA DE CANONADES I ACCESSORIS SOLAR TÉRMICA | SOLAR |  |  |  | ENS.PNT-05567 + PAT-07982. | 1 | XARXA DE CANONADES I ACCESSORIS SOLAR | ACC.SOLAR | 1 | [132 empty] | d2cf33be-f566-47ce-b852-b0402b1b615c | 2f07346f-fc07-415c-814b-3fa4547291fd
Lot 10 | PNT-05567 + PAT-07982 | PNT-05567 + PAT-07982 - TRA-20.01.A | ASCENSORS ELÈCTRICS | 20.01.A | TRANSPORT¦ASCENSORS¦ELÈCTRICS | TRANSPORT |  |  |  | ENS.PNT-05567 + PAT-07982.00EDP.0AS. | 1 | ASCENSORS ELÈCTRICS- RAE 990001825-N | RAE 990001825-N | 1 |  | THYSSENKRUPP | EYN630 | 1050067199 | [50 empty] | 1 | 630 | 2 | [75 empty] | 6cc4f166-0a04-4175-bbcf-20bb0720d3c5 | 9bc4fa70-3c35-4269-9da6-f719258a7790
Lot 10 | PNT-05567 + PAT-07982 | PNT-05567 + PAT-07982 - VAR-10.03.E | BARRES DE SUPORT | 10.03.E | APARELLS SANITARIS I AIXETERIA¦ACCESSORIS¦BARRES DE SUPORT | VARIS |  |  |  | ENS.PNT-05567 + PAT-07982.00EDP.0PB. | 2 | BARRES DE SUPORT PB | BARRES SUPORT PB | 1 | [132 empty] | 32c3d1b7-d62c-4afb-bf3f-596645d5afa5 | 4412a052-a7e8-4570-9394-9c7d1f15d97a
Lot 10 | PNT-05567 + PAT-07982 | PNT-05567 + PAT-07982 - VAR-10.03.E | BARRES DE SUPORT | 10.03.E | APARELLS SANITARIS I AIXETERIA¦ACCESSORIS¦BARRES DE SUPORT | VARIS |  |  |  | ENS.PNT-05567 + PAT-07982.00EDP.1P1. | 1 | BARRES DE SUPORT P1 | BARRES SUPORT P1 | 1 | [132 empty] | 32c3d1b7-d62c-4afb-bf3f-596645d5afa5 | 237571f1-432c-4666-8ff6-7f57c8ebd25a
Lot 10 | PNT-05567 + PAT-07982 | PNT-05567 + PAT-07982 - VEN-02.02 | CAIXES VENTILACIÓ | 02.02 | ELEMENTS DE CLIMATITZACIÓ¦CAIXES VENTILACIÓ | VENTILACIÓ/EXTRACCIÓ |  |  |  | ENS.PNT-05567 + PAT-07982.00EDP.2CO.1COAD. | 1 | CAIXA VENTILACIÓ CAMPANA EXTRACTORA CUINA -COBERTA ADMINISTRACIÓ- CUINA | CAIXA VENT 1 | 1 |  | SENSE DADES | SENSE DADES | SENSE DADES | [11 empty] | > 70 kW | 0 |  |  | 0 |  |  | 0 | 50 | [33 empty] | Transmissió per corretges | 0 | 0 | [72 empty] | 5bf453a2-6c10-40ca-b829-afa7c55f5a2f | dbc25ff1-dc32-42a3-8eef-0c1d2c27f295
Lot 10 | PNT-05567 + PAT-07982 | PNT-05567 + PAT-07982 - VEN-02.16 | BOCA EXTRACCIÓ BANY | 02.16 | ELEMENTS DE CLIMATITZACIÓ¦BOCA EXTRACCIÓ BANY | VENTILACIÓ/EXTRACCIÓ |  |  |  | ENS.PNT-05567 + PAT-07982.00EDP.0PB. | 23 | BOCA EXTRACCIÓ BANY PB | BOCA EXTRACC.PB | 1 | [15 empty] | > 70 kW | [116 empty] | e5d6b87e-cfdf-4197-851c-f2088ed16ece | 5e14778b-6a19-4eae-abd2-d7b9a58d0d27
Lot 10 | PNT-05567 + PAT-07982 | PNT-05567 + PAT-07982 - VEN-02.16 | BOCA EXTRACCIÓ BANY | 02.16 | ELEMENTS DE CLIMATITZACIÓ¦BOCA EXTRACCIÓ BANY | VENTILACIÓ/EXTRACCIÓ |  |  |  | ENS.PNT-05567 + PAT-07982.00EDP.1P1. | 8 | BOCA EXTRACCIÓ BANY P1 | BOCA EXTRACC.P1 | 1 | [15 empty] | > 70 kW | [116 empty] | e5d6b87e-cfdf-4197-851c-f2088ed16ece | 707e08b3-3dab-4bee-9642-f4a7c807cd64
Lot 06 | PNG-05571 + PAG-06447 | PNT-05571 - SIS-41.05 | INSTAL·LACIÓ SISTEMA DE CONTROL | 41.05 | SISTEMA DE CONTROL¦INSTAL·LACIÓ SISTEMA DE CONTROL | SISTEMA DE CONTROL |  |  |  | ENS.PNG-05571 + PAG-06447. | 1 | Instal·lació sistema de control |  | 1 | [53 empty] | Semestral | [78 empty] | 5bc683b2-17b2-45a9-9ca4-62425486e6f8 | 8581338b-90ce-49a8-8aed-f0a383073837
Lot 08 | PNT-05621 | PNT-05621 - BAI-15.01.A | QUADRES GENERALS | 15.01.A | EQUIPS DE BAIXA TENSIÓ¦QUADRES ELÈCTRICS¦QUADRES GENERALS | BAIXA TENSIÓ |  |  |  | ENS.PNT-05621.EP.P0.¦E¦CONS. | 1 | Quadre Elèctric General - P0 |  | 1 | [5 empty] | 2007-12-10 | [126 empty] | ac44064e-c4e0-4f47-b6b8-e544cc3b7e2d | 1317168f-80fb-4249-857d-e959ba492f5e
Lot 08 | PNT-05621 | PNT-05621 - BAI-15.01.B | SUBQUADRES | 15.01.B | EQUIPS DE BAIXA TENSIÓ¦QUADRES ELÈCTRICS¦SUBQUADRES | BAIXA TENSIÓ |  |  |  | ENS.PNT-05621.EP.P0.¦E¦CONS. | 1 | Subquadre Elèctric Planta Baixa - P0 |  | 1 | [5 empty] | 2007-12-10 | [5 empty] | Standard | [120 empty] | 2d43b73f-2439-4947-8606-2ebedccbb36a | 66995617-d0f9-4685-acce-0bc56f7a1706
Lot 08 | PNT-05621 | PNT-05621 - BAI-15.01.B | SUBQUADRES | 15.01.B | EQUIPS DE BAIXA TENSIÓ¦QUADRES ELÈCTRICS¦SUBQUADRES | BAIXA TENSIÓ |  |  |  | ENS.PNT-05621.EP.P0.¦E¦CUIN. | 1 | Subquadre Elèctric Cuina - P0 |  | 1 | [5 empty] | 2007-12-10 | [5 empty] | Standard | [120 empty] | 2d43b73f-2439-4947-8606-2ebedccbb36a | b05e73db-8d60-4218-9cb2-d85b0a9b08e1
Lot 08 | PNT-05621 | PNT-05621 - BAI-15.01.B | SUBQUADRES | 15.01.B | EQUIPS DE BAIXA TENSIÓ¦QUADRES ELÈCTRICS¦SUBQUADRES | BAIXA TENSIÓ |  |  |  | ENS.PNT-05621.EP.P0.¦E¦GIMN. | 1 | Subquadre Elèctric Gimnàs - P0 |  | 1 | [5 empty] | 2007-12-10 | [5 empty] | Standard | [120 empty] | 2d43b73f-2439-4947-8606-2ebedccbb36a | 3e0e8a19-e23c-432f-b95c-49381ccbbdaa
Lot 08 | PNT-05621 | PNT-05621 - BAI-15.01.B | SUBQUADRES | 15.01.B | EQUIPS DE BAIXA TENSIÓ¦QUADRES ELÈCTRICS¦SUBQUADRES | BAIXA TENSIÓ |  |  |  | ENS.PNT-05621.EP.P0.¦E¦VES1. | 1 | Subquadre Elèctric Vestidors |  | 1 | [5 empty] | 2007-12-10 | [5 empty] | Standard | [120 empty] | 2d43b73f-2439-4947-8606-2ebedccbb36a | 3b415629-df7b-447a-80a1-098e3fffb097
Lot 08 | PNT-05621 | PNT-05621 - BAI-15.01.B | SUBQUADRES | 15.01.B | EQUIPS DE BAIXA TENSIÓ¦QUADRES ELÈCTRICS¦SUBQUADRES | BAIXA TENSIÓ |  |  |  | ENS.PNT-05621.EP.P0.¦T¦CALD. | 1 | Subquadre Elèctric Calderes - P0 |  | 1 | [5 empty] | 2007-12-10 | [5 empty] | Standard | [120 empty] | 2d43b73f-2439-4947-8606-2ebedccbb36a | 6b3aa967-5650-4f42-9707-eeb1fca04afa
Lot 08 | PNT-05621 | PNT-05621 - BAI-15.01.B | SUBQUADRES | 15.01.B | EQUIPS DE BAIXA TENSIÓ¦QUADRES ELÈCTRICS¦SUBQUADRES | BAIXA TENSIÓ |  |  |  | ENS.PNT-05621.EP.P1.¦C¦PASS. | 1 | Subquadre Elèctric Planta Primera - P1 |  | 1 | [5 empty] | 2007-12-10 | [5 empty] | Standard | [120 empty] | 2d43b73f-2439-4947-8606-2ebedccbb36a | 2f1e79d8-ac78-4103-b460-80fb89c3b74d
Lot 08 | PNT-05621 | PNT-05621 - BAI-15.01.B | SUBQUADRES | 15.01.B | EQUIPS DE BAIXA TENSIÓ¦QUADRES ELÈCTRICS¦SUBQUADRES | BAIXA TENSIÓ |  |  |  | ENS.PNT-05621.EP.P1.¦E¦AUIN. | 1 | Subquadre Elèctric Informàtica - P1 |  | 1 | [5 empty] | 2007-12-10 | [5 empty] | Petit | [120 empty] | 2d43b73f-2439-4947-8606-2ebedccbb36a | e508a57e-1549-48d3-a7c1-b191ad60bdfc
Lot 08 | PNT-05621 | PNT-05621 - BAI-15.01.B | SUBQUADRES | 15.01.B | EQUIPS DE BAIXA TENSIÓ¦QUADRES ELÈCTRICS¦SUBQUADRES | BAIXA TENSIÓ |  |  |  | ENS.PNT-05621.UR.¦T¦GPCI. | 1 | Subquadre Elèctric Grup Contra Incendis - P0 |  | 1 | [5 empty] | 2007-12-10 | [5 empty] | Petit | [120 empty] | 2d43b73f-2439-4947-8606-2ebedccbb36a | bf2cce55-ebb5-476f-a0e9-9bd9a65d8578
Lot 08 | PNT-05621 | PNT-05621 - BAI-15.05.A | ENDOLLS | 15.05.A | EQUIPS DE BAIXA TENSIÓ¦ENDOLLS I MECANISMES¦ENDOLLS | BAIXA TENSIÓ |  |  |  | ENS.PNT-05621. | 180 | Endolls |  | 1 | [5 empty] | 2007-12-10 |  |  |  | Bticino | [122 empty] | ad16ff43-4075-45e6-8988-b6bad1e2da5b | 1bbd5c4a-ce53-4995-a7b6-2307f4e74f01
Lot 08 | PNT-05621 | PNT-05621 - BAI-15.05.B | MECANISMES | 15.05.B | EQUIPS DE BAIXA TENSIÓ¦ENDOLLS I MECANISMES¦MECANISMES | BAIXA TENSIÓ |  |  |  | ENS.PNT-05621. | 45 | Mecanismes |  | 1 | [5 empty] | 2007-12-10 |  |  |  | Bticino | [122 empty] | c581a7c3-253e-4d02-b6e7-ffa6fa591a25 | a216379b-92cc-4a80-b6d2-a1400622b2c2
Lot 08 | PNT-05621 | PNT-05621 - BAI-15.06 | XARXA DE TERRES | 15.06 | EQUIPS DE BAIXA TENSIÓ¦XARXA DE TERRES | BAIXA TENSIÓ |  |  |  | ENS.PNT-05621. | 1 | Xarxa de Terres |  | 1 | [5 empty] | 2007-12-10 |  |  |  | Linea de 1x70mm2. | [122 empty] | b99f6f0e-b8a6-4acb-a332-5ce6f2512f83 | 1032ed0e-db80-4899-bff6-46e1ecc04b10
Lot 08 | PNT-05621 | PNT-05621 - BAI-16.01 | LLUMINÀRIES | 16.01 | IL·LUMINACIÓ¦LLUMINÀRIES | BAIXA TENSIÓ |  |  |  | ENS.PNT-05621.EP.P0. | 286 | Lluminàries - P0 |  | 1 | [5 empty] | 2007-12-10 |  |  |  | 185 fluorescents+ 87 downlight + 14 focus gimnàs. | [122 empty] | 26e94026-90f8-4fe4-a7bc-afbc0d7198cb | 2f0b7588-12b9-45f5-8ddc-72e1a298533e
Lot 08 | PNT-05621 | PNT-05621 - BAI-16.01 | LLUMINÀRIES | 16.01 | IL·LUMINACIÓ¦LLUMINÀRIES | BAIXA TENSIÓ |  |  |  | ENS.PNT-05621.EP.P1. | 103 | Lluminàries - P1 |  | 1 | [5 empty] | 2007-12-10 |  |  |  | 81 fluorescents + 22 downlight | [122 empty] | 26e94026-90f8-4fe4-a7bc-afbc0d7198cb | 161f5504-446e-494e-b6d2-ad36b74f9b61
Lot 08 | PNT-05621 | PNT-05621 - BAI-16.02 | EMERGÈNCIA I SENYALITZACIÓ | 16.02 | IL·LUMINACIÓ¦EMERGÈNCIA I SENYALITZACIÓ | BAIXA TENSIÓ |  |  |  | ENS.PNT-05621.EP.P0. | 62 | Lluminàries Emergència - P0 |  | 1 | [5 empty] | 2007-12-10 |  |  |  | Total Legrand Encastades | [122 empty] | f0f8b97a-8574-46fd-a744-a34988201c4e | dbaeec04-9ef1-44ef-9874-a9850f18ba73
Lot 08 | PNT-05621 | PNT-05621 - BAI-16.02 | EMERGÈNCIA I SENYALITZACIÓ | 16.02 | IL·LUMINACIÓ¦EMERGÈNCIA I SENYALITZACIÓ | BAIXA TENSIÓ |  |  |  | ENS.PNT-05621.EP.P1. | 13 | Lluminàries Emergència - P1 |  | 1 | [5 empty] | 2007-12-10 |  |  |  | Total Legrand Encastades | [122 empty] | f0f8b97a-8574-46fd-a744-a34988201c4e | c7418463-c9e3-4906-99af-8f7828a70d2b
Lot 08 | PNT-05621 | PNT-05621 - BAI-16.03 | LUMINÀRIES EXTERIORS | 16.03 | IL·LUMINACIÓ¦LUMINÀRIES EXTERIORS | BAIXA TENSIÓ |  |  |  | ENS.PNT-05621.UR. | 12 | Lluminàries Exteriors - UR |  | 1 | [5 empty] | 2007-12-10 |  |  |  | Total Focus Halògens | [122 empty] | f453cf47-1b59-4266-ad57-8ba2e70b36b7 | ad8550ff-a7f8-48f2-80aa-4639f65cf9bd
Lot 08 | PNT-05621 | PNT-05621 - BAI-19 | PARALLAMPS | 19 | PARALLAMPS | BAIXA TENSIÓ |  |  |  | ENS.PNT-05621.EP.PC. | 1 | Parallamps - PC |  | 1 | [5 empty] | 2007-12-10 | [126 empty] | 6bdbe86d-4c67-4569-8c8a-d43606b71983 | 08b84148-7aaa-4327-b4ea-32241a5e5b77
Lot 08 | PNT-05621 | PNT-05621 - BAI-34.10 | INSTAL·LACIÓ BAIXA TENSIÓ | 34.10 | INSTAL·LACIONS¦INSTAL·LACIÓ BAIXA TENSIÓ | BAIXA TENSIÓ |  |  |  | ENS.PNT-05621. | 1 | Instal·lació Baixa Tensió |  | 1 | [5 empty] | 2007-12-10 | [126 empty] | 9ea6f582-7563-478c-bcd7-65e75f30f281 | 783e5ea0-53b9-4a7d-a723-ae0d06394c61
Lot 08 | PNT-05621 | PNT-05621 - CLI-01.03 | CALDERES | 01.03 | GENERADORS D'ENERGIA¦CALDERES | CLIMATITZACIÓ |  |  |  | ENS.PNT-05621.EP.P0.¦T¦CALD. | 1 | Caldera ACS - P0 |  | 1 |  | ROCA | LIDIA 25 GT EM | 900128795 |  | 2007-11-30 | [9 empty] | > 70 kW | 0 |  | 29.1 | 0 |  |  | 0 | 0 |  |  |  | 0 | [36 empty] | Atmosfèrica | Gasoil | 0 | 0 | [64 empty] | 4b42d23a-b547-4e98-bc0e-59dd8314235f | 8fc858a8-5c6a-4491-8e91-c6d528ef7fe7
Lot 08 | PNT-05621 | PNT-05621 - CLI-01.03 | CALDERES | 01.03 | GENERADORS D'ENERGIA¦CALDERES | CLIMATITZACIÓ |  |  |  | ENS.PNT-05621.EP.P0.¦T¦CALD. | 1 | Caldera Calefacció Principal - P0 |  | 1 |  | ROCA | CPA 160 | 160187924 |  | 2007-11-30 | [9 empty] | > 70 kW | 0 |  | 186 | 0 |  |  | 0 | 0 |  |  |  | 0 | [36 empty] | Atmosfèrica | Gasoil | 0 | 0 | [64 empty] | 4b42d23a-b547-4e98-bc0e-59dd8314235f | 52d887d8-9d74-4a87-b3f4-14b8c2e97e80
Lot 08 | PNT-05621 | PNT-05621 - CLI-01.03 | CALDERES | 01.03 | GENERADORS D'ENERGIA¦CALDERES | CLIMATITZACIÓ |  |  |  | ENS.PNT-05621.EP.P0.¦T¦CALD. | 1 | Caldera Calefacció Vestuaris i Gimnàs - P0 |  | 1 |  | ROCA | CPA 70 | 160187240 |  | 2007-11-30 | [9 empty] | > 70 kW | 0 |  | 81.4 | 0 |  |  | 0 | 0 |  |  |  | 0 | [36 empty] | Atmosfèrica | Gasoil | 0 | 0 | [64 empty] | 4b42d23a-b547-4e98-bc0e-59dd8314235f | d1f1d825-024a-45b8-a805-63e352da0cc8
Lot 08 | PNT-05621 | PNT-05621 - CLI-02.11 | AEROTERMOS | 02.11 | ELEMENTS DE CLIMATITZACIÓ¦AEROTERMOS | CLIMATITZACIÓ |  |  |  | ENS.PNT-05621.EP.P0.¦E¦GIMN. | 1 | Aerotermo Gimnàs 1 - P0 |  | 1 |  | ROCA | UL-214 | 130034581 |  | 2007-11-30 | [9 empty] | > 70 kW | [116 empty] | c0e2494d-26fa-4122-8e6a-3a21140688bf | a38d2f68-c922-418c-bd57-6fcdf71418f8
Lot 08 | PNT-05621 | PNT-05621 - CLI-02.11 | AEROTERMOS | 02.11 | ELEMENTS DE CLIMATITZACIÓ¦AEROTERMOS | CLIMATITZACIÓ |  |  |  | ENS.PNT-05621.EP.P0.¦E¦GIMN. | 1 | Aerotermo Gimnàs 2 - P0 |  | 1 |  | ROCA | UL-214 | 130033707 |  | 2007-11-30 | [9 empty] | > 70 kW | [116 empty] | c0e2494d-26fa-4122-8e6a-3a21140688bf | cf92dc99-e218-4076-8933-7e146bec6eb0
Lot 08 | PNT-05621 | PNT-05621 - CLI-02.11 | AEROTERMOS | 02.11 | ELEMENTS DE CLIMATITZACIÓ¦AEROTERMOS | CLIMATITZACIÓ |  |  |  | ENS.PNT-05621.EP.P0.¦E¦GIMN. | 1 | Aerotermo Gimnàs 3 - P0 |  | 1 |  | ROCA | UL-214 | 130034582 |  | 2007-11-30 | [9 empty] | > 70 kW | [116 empty] | c0e2494d-26fa-4122-8e6a-3a21140688bf | 25c0a654-d3ab-41d1-a141-e3636bb43870
Lot 08 | PNT-05621 | PNT-05621 - CLI-02.11 | AEROTERMOS | 02.11 | ELEMENTS DE CLIMATITZACIÓ¦AEROTERMOS | CLIMATITZACIÓ |  |  |  | ENS.PNT-05621.EP.PC.¦E¦COGE. | 1 | Aerotermo Plaques Solars |  | 1 |  | ROCA | UL-210 | 130036016 |  | 2007-11-30 | [9 empty] | > 70 kW | [116 empty] | c0e2494d-26fa-4122-8e6a-3a21140688bf | 70708d97-bd98-42dc-ae3d-9f6eb6aef2cd
Lot 08 | PNT-05621 | PNT-05621 - CLI-02.13 | RADIADORS D'AIGUA | 02.13 | ELEMENTS DE CLIMATITZACIÓ¦RADIADORS D'AIGUA | CLIMATITZACIÓ |  |  |  | ENS.PNT-05621.EP.P0. | 58 | Radiadors - P0 |  | 1 | [5 empty] | 2007-11-30 | [9 empty] | > 70 kW | [116 empty] | 4f5d4828-0733-464b-8c13-26dc2ecfb4cf | 71b4c6e9-d7ea-4a73-8360-03e8f36f64cf
Lot 08 | PNT-05621 | PNT-05621 - CLI-02.13 | RADIADORS D'AIGUA | 02.13 | ELEMENTS DE CLIMATITZACIÓ¦RADIADORS D'AIGUA | CLIMATITZACIÓ |  |  |  | ENS.PNT-05621.EP.P1. | 23 | Radiadors - P1 |  | 1 | [5 empty] | 2007-11-30 | [9 empty] | > 70 kW | [116 empty] | 4f5d4828-0733-464b-8c13-26dc2ecfb4cf | 955be789-1bd7-42a4-9e03-278b3991b8bb
Lot 08 | PNT-05621 | PNT-05621 - CLI-03.02 | BOMBES CIRCULACIÓ ACS I CLIMA | 03.02 | BOMBES I GRUPS DE PRESSIÓ¦BOMBES CIRCULACIÓ ACS I CLIMA | CLIMATITZACIÓ |  |  |  | ENS.PNT-05621.EP.P0.¦T¦CALD. | 1 | Bomba Circuit Calefacció Gimnàs - P0 |  | 1 |  | Sedical | SP 30/7-B | 702.3 |  | 2007-11-30 | [9 empty] | > 70 kW | [34 empty] | Rotor humit | [81 empty] | 51cee1eb-6e74-4ec6-9e64-85c8425df44a | ba42bb20-b835-4fb7-92c7-29a82b7a07f6
Lot 08 | PNT-05621 | PNT-05621 - CLI-03.02 | BOMBES CIRCULACIÓ ACS I CLIMA | 03.02 | BOMBES I GRUPS DE PRESSIÓ¦BOMBES CIRCULACIÓ ACS I CLIMA | CLIMATITZACIÓ |  |  |  | ENS.PNT-05621.EP.P0.¦T¦CALD. | 1 | Bomba Circuit Calefacció Nord-Est - P0 |  | 1 |  | Sedical | SP 40/8-B | 701.1 |  | 2007-11-30 | [9 empty] | > 70 kW | [34 empty] | Rotor humit | [81 empty] | 51cee1eb-6e74-4ec6-9e64-85c8425df44a | 03e80acc-6029-477a-9ed0-62aa596ea16a
Lot 08 | PNT-05621 | PNT-05621 - CLI-03.02 | BOMBES CIRCULACIÓ ACS I CLIMA | 03.02 | BOMBES I GRUPS DE PRESSIÓ¦BOMBES CIRCULACIÓ ACS I CLIMA | CLIMATITZACIÓ |  |  |  | ENS.PNT-05621.EP.P0.¦T¦CALD. | 1 | Bomba Circuit Calefacció Sur-Est - P0 |  | 1 |  | Sedical | SP 30/8-B | 0511 |  | 2007-11-30 | [9 empty] | > 70 kW | [34 empty] | Rotor humit | [81 empty] | 51cee1eb-6e74-4ec6-9e64-85c8425df44a | 24d2ce44-b62e-4f7c-904b-4a21263a6098
Lot 08 | PNT-05621 | PNT-05621 - CLI-03.02 | BOMBES CIRCULACIÓ ACS I CLIMA | 03.02 | BOMBES I GRUPS DE PRESSIÓ¦BOMBES CIRCULACIÓ ACS I CLIMA | CLIMATITZACIÓ |  |  |  | ENS.PNT-05621.EP.P0.¦T¦CALD. | 1 | Bomba Circuit Calefacció Vestuaris - P0 |  | 1 |  | Sedical | SP 25/4-B | 0612 |  | 2007-11-30 | [9 empty] | > 70 kW | [34 empty] | Rotor humit | [81 empty] | 51cee1eb-6e74-4ec6-9e64-85c8425df44a | d662a848-2b4e-406f-948e-e328f9cb030d
Lot 08 | PNT-05621 | PNT-05621 - CLI-03.02 | BOMBES CIRCULACIÓ ACS I CLIMA | 03.02 | BOMBES I GRUPS DE PRESSIÓ¦BOMBES CIRCULACIÓ ACS I CLIMA | CLIMATITZACIÓ |  |  |  | ENS.PNT-05621.EP.P0.¦T¦CALD. | 1 | Bomba Circuit Calefacció Zona Infantil - P0 |  | 1 |  | Sedical | SP 40/10-B | 702.1 |  | 2007-11-30 | [9 empty] | > 70 kW | [34 empty] | Rotor humit | [81 empty] | 51cee1eb-6e74-4ec6-9e64-85c8425df44a | 0af43c85-5c7a-4b18-8d23-5ca61451ef3b
Lot 08 | PNT-05621 | PNT-05621 - CLI-03.02 | BOMBES CIRCULACIÓ ACS I CLIMA | 03.02 | BOMBES I GRUPS DE PRESSIÓ¦BOMBES CIRCULACIÓ ACS I CLIMA | CLIMATITZACIÓ |  |  |  | ENS.PNT-05621.EP.P0.¦T¦CALD. | 1 | Bomba Circuit Primari Caldera 1 - P0 |  | 1 |  | Sedical | SP 40/10-B | 702.2 |  | 2007-11-30 | [9 empty] | > 70 kW | [34 empty] | Rotor humit | [81 empty] | 51cee1eb-6e74-4ec6-9e64-85c8425df44a | cb435793-096a-4c65-bc4c-325d607e5e6e
Lot 08 | PNT-05621 | PNT-05621 - CLI-03.02 | BOMBES CIRCULACIÓ ACS I CLIMA | 03.02 | BOMBES I GRUPS DE PRESSIÓ¦BOMBES CIRCULACIÓ ACS I CLIMA | CLIMATITZACIÓ |  |  |  | ENS.PNT-05621.EP.P0.¦T¦CALD. | 1 | Bomba Circuit Primari Caldera 2 - P0 |  | 1 |  | Sedical | SP 40/8-B | 701.2 |  | 2007-11-30 | [9 empty] | > 70 kW | [34 empty] | Rotor humit | [81 empty] | 51cee1eb-6e74-4ec6-9e64-85c8425df44a | f5d09e67-07a6-4a06-9142-b8e3c38bba79
Lot 08 | PNT-05621 | PNT-05621 - CLI-03.02 | BOMBES CIRCULACIÓ ACS I CLIMA | 03.02 | BOMBES I GRUPS DE PRESSIÓ¦BOMBES CIRCULACIÓ ACS I CLIMA | CLIMATITZACIÓ |  |  |  | ENS.PNT-05621.EP.P0.¦T¦CALD. | 1 | Bomba Circuit Primari Caldera ACS - P0 |  | 1 |  | DAB | Evotron 60/180x | 100858810023 |  | 2007-11-30 | [9 empty] | > 70 kW | [34 empty] | Rotor humit | [81 empty] | 51cee1eb-6e74-4ec6-9e64-85c8425df44a | 92cbbc09-9c41-49b3-b949-b177ec601032
Lot 08 | PNT-05621 | PNT-05621 - CLI-03.02 | BOMBES CIRCULACIÓ ACS I CLIMA | 03.02 | BOMBES I GRUPS DE PRESSIÓ¦BOMBES CIRCULACIÓ ACS I CLIMA | CLIMATITZACIÓ |  |  |  | ENS.PNT-05621.EP.P0.¦T¦CALD. | 1 | Bomba Condensats Caldera 1 - P0 |  | 1 |  | Sedical | SP 25/6-B | 701.3 |  | 2007-11-30 | [9 empty] | > 70 kW | [34 empty] | Rotor humit | [81 empty] | 51cee1eb-6e74-4ec6-9e64-85c8425df44a | 92b611c5-5b8d-4fbd-ada8-639433232897
Lot 08 | PNT-05621 | PNT-05621 - CLI-03.02 | BOMBES CIRCULACIÓ ACS I CLIMA | 03.02 | BOMBES I GRUPS DE PRESSIÓ¦BOMBES CIRCULACIÓ ACS I CLIMA | CLIMATITZACIÓ |  |  |  | ENS.PNT-05621.EP.P0.¦T¦CALD. | 1 | Bomba Condensats Caldera 2 - P0 |  | 1 |  | Sedical | SP 25/6-B | 702.4 |  | 2007-11-30 | [9 empty] | > 70 kW | [34 empty] | Rotor humit | [81 empty] | 51cee1eb-6e74-4ec6-9e64-85c8425df44a | c9342161-6d72-4f66-9799-53eab484592f
Lot 08 | PNT-05621 | PNT-05621 - CLI-03.02 | BOMBES CIRCULACIÓ ACS I CLIMA | 03.02 | BOMBES I GRUPS DE PRESSIÓ¦BOMBES CIRCULACIÓ ACS I CLIMA | CLIMATITZACIÓ |  |  |  | ENS.PNT-05621.EP.P0.¦T¦CALD. | 1 | Bomba Recirculació ACS - P0 |  | 1 |  | Grundfos | UP 20-30 N 150 | 59643500 |  | 2007-11-30 | [9 empty] | > 70 kW | [34 empty] | Rotor humit | [81 empty] | 51cee1eb-6e74-4ec6-9e64-85c8425df44a | 33acf5e7-653c-4c54-bd64-a0b769ab835b
Lot 08 | PNT-05621 | PNT-05621 - CLI-33 | QUALITAT AMBIENTAL EN INTERIORS | 33 | QUALITAT AMBIENTAL EN INTERIORS | CLIMATITZACIÓ |  |  |  | ENS.PNT-05621. | 1 | Qualitat Ambiental en Interiors |  | 1 | [5 empty] | 2007-11-30 | [9 empty] | > 70 kW | [116 empty] | 92e6dfa3-34ce-451a-bb43-bb71813968fb | a6b871e0-0ddd-4482-afe0-8058f45b11f1
Lot 08 | PNT-05621 | PNT-05621 - CLI-34.01 | INSTAL·LACIÓ CLIMATITZACIÓ | 34.01 | INSTAL·LACIONS¦INSTAL·LACIÓ CLIMATITZACIÓ | CLIMATITZACIÓ |  |  |  | ENS.PNT-05621. | 1 | Instal·lació Climatització |  | 1 | [5 empty] | 2007-11-30 | [9 empty] | > 70 kW | [10 empty] | Calor | [105 empty] | 4ea5be6b-fdba-49d1-9f16-16339e6b7fd5 | d7ef27ab-5a06-40c9-972b-6d578e45fd81
Lot 08 | PNT-05621 | PNT-05621 - COM-17.01.A | MICRÒFONS | 17.01.A | EQUIPS COMUNICACIONS¦MEGAFONIA¦MICRÒFONS | COMUNICACIONS |  |  |  | ENS.PNT-05621.EP.P0.¦E¦CONS. | 1 | Micròfon - P0 |  | 1 | [5 empty] | 2008-01-01 | [126 empty] | 22392773-99bc-4ad2-a29c-33c45cd7657b | d6bb87d1-2bf4-4ffc-b0f9-f9ae83d14987
Lot 08 | PNT-05621 | PNT-05621 - COM-17.01.B | ALTAVEUS | 17.01.B | EQUIPS COMUNICACIONS¦MEGAFONIA¦ALTAVEUS | COMUNICACIONS |  |  |  | ENS.PNT-05621.EP.P0. | 15 | Altaveus - P0 |  | 1 | [5 empty] | 2008-01-01 |  |  |  | Optimus | [122 empty] | cfff3099-0081-443b-86d2-ee0537203137 | 2d610ee6-e8ee-4c77-8e06-35c37816c058
Lot 08 | PNT-05621 | PNT-05621 - COM-17.01.B | ALTAVEUS | 17.01.B | EQUIPS COMUNICACIONS¦MEGAFONIA¦ALTAVEUS | COMUNICACIONS |  |  |  | ENS.PNT-05621.EP.P1. | 2 | Altaveus - P1 |  | 1 | [5 empty] | 2008-01-01 |  |  |  | Optimus | [122 empty] | cfff3099-0081-443b-86d2-ee0537203137 | 3aefcb61-0f51-473e-bbae-5c67f5fd99c3
Lot 08 | PNT-05621 | PNT-05621 - COM-17.01.C | RACKS MEGAFONIA | 17.01.C | EQUIPS COMUNICACIONS¦MEGAFONIA¦RACKS | COMUNICACIONS |  |  |  | ENS.PNT-05621.EP.P0.¦E¦CONS. | 1 | Rack Megafonia - P0 |  | 1 | [5 empty] | 2008-01-01 | [126 empty] | c76782e1-9a4b-47c5-bfdd-572bbfb246e7 | ad526629-4204-43f2-b4ff-fa1accf99de7
Lot 08 | PNT-05621 | PNT-05621 - COM-17.07 | PORTERS I AVISOS | 17.07 | EQUIPS COMUNICACIONS¦PORTERS I AVISOS | COMUNICACIONS |  |  |  | ENS.PNT-05621.EP.P0.¦E¦CONS. | 1 | Porter Porta Principal Exterior - P0 |  | 1 | [5 empty] | 2008-01-01 | [126 empty] | 2b728685-01d7-46bb-9d73-d7fdf14dad3d | 7df20a2e-c0e9-49d9-a04e-54f444f5d7cc
Lot 08 | PNT-05621 | PNT-05621 - COM-17.07 | PORTERS I AVISOS | 17.07 | EQUIPS COMUNICACIONS¦PORTERS I AVISOS | COMUNICACIONS |  |  |  | ENS.PNT-05621.EP.P0.¦E¦CONS. | 1 | Porter Porta Principal Interior - P0 |  | 1 | [5 empty] | 2008-01-01 | [126 empty] | 2b728685-01d7-46bb-9d73-d7fdf14dad3d | 183c9ba0-e68a-473a-98a7-04eb72981fc2
Lot 08 | PNT-05621 | PNT-05621 - COM-17.07 | PORTERS I AVISOS | 17.07 | EQUIPS COMUNICACIONS¦PORTERS I AVISOS | COMUNICACIONS |  |  |  | ENS.PNT-05621.EP.P0.¦E¦CUIN. | 1 | Porter Cuina - P0 |  | 1 | [5 empty] | 2008-01-01 | [126 empty] | 2b728685-01d7-46bb-9d73-d7fdf14dad3d | d59815bf-6f25-4f90-981b-07bd37a7fb73
Lot 08 | PNT-05621 | PNT-05621 - COM-17.09.A | RACK VEU I DADES | 17.09.A | EQUIPS COMUNICACIONS¦VEU I DADES¦RACK | COMUNICACIONS |  |  |  | ENS.PNT-05621.EP.P0.¦E¦FOTO. | 1 | Rack Veu i Dades - P0 |  | 1 | [5 empty] | 2008-01-01 | [126 empty] | 00353677-067a-4b6e-9454-f5d90a86786d | b3599f16-7614-498a-944f-f51c17a6a132
Lot 08 | PNT-05621 | PNT-05621 - COM-17.09.B | PRESES VEU I DADES | 17.09.B | EQUIPS COMUNICACIONS¦VEU I DADES¦ PRESES | COMUNICACIONS |  |  |  | ENS.PNT-05621.EP.P0. | 50 | Preses Veu i Dades - P0 |  | 1 | [5 empty] | 2008-01-01 | [126 empty] | 82d5b215-885e-4749-9247-d649fdb8b63b | c3a8f803-6501-41f7-b0fe-1dc9248b41d6
Lot 08 | PNT-05621 | PNT-05621 - COM-17.09.B | PRESES VEU I DADES | 17.09.B | EQUIPS COMUNICACIONS¦VEU I DADES¦ PRESES | COMUNICACIONS |  |  |  | ENS.PNT-05621.EP.P1. | 18 | Preses Veu i Dades - P1 |  | 1 | [5 empty] | 2008-01-01 | [126 empty] | 82d5b215-885e-4749-9247-d649fdb8b63b | 460aff2d-7994-4c78-8bc4-0bec12148e34
Lot 08 | PNT-05621 | PNT-05621 - FON-01.05 | TERMOS | 01.05 | GENERADORS D'ENERGIA¦TERMOS | LEGIONEL·LA |  |  |  | ENS.PNT-05621.EP.P1.¦E¦SANE. | 1 | Termo Sala Neteja - P1 |  | 1 |  | Cointra | TE 30 | B50614955 |  | 2007-07-31 | [9 empty] | > 70 kW | 0 |  |  | 0 |  |  | 0 | 50 |  |  |  | 0.03 | [104 empty] | 2ff056d9-f778-492a-b09e-36bfc0f12d0f | 18e2c54f-aa33-4225-b249-a748383d6007
Lot 08 | PNT-05621 | PNT-05621 - FON-04.02 | DIPÒSIT EXPANSIÓ | 04.02 | FLUIDS I GASOS¦DIPÒSIT EXPANSIÓ | FONTANERIA |  |  |  | ENS.PNT-05621.EP.P0.¦T¦CALD. | 1 | Dipòsit Expansió Caldera 1 - P0 |  | 1 |  | Ibaiondo | No identificat | No identificat |  | 2007-07-31 | [9 empty] | > 70 kW | [11 empty] | 0.5 | 0 | [103 empty] | 221c6f3e-0e35-48bc-8d66-a48033376f1c | 79f3fd80-5a7e-45ec-8664-3d3137171e3d
Lot 08 | PNT-05621 | PNT-05621 - FON-04.02 | DIPÒSIT EXPANSIÓ | 04.02 | FLUIDS I GASOS¦DIPÒSIT EXPANSIÓ | FONTANERIA |  |  |  | ENS.PNT-05621.EP.P0.¦T¦CALD. | 1 | Dipòsit Expansió Caldera 2 - P0 |  | 1 |  | Ibaiondo | 200 CMF | 4122260009 |  | 2007-07-31 | [9 empty] | > 70 kW | [11 empty] | 0.2 | 0 | [103 empty] | 221c6f3e-0e35-48bc-8d66-a48033376f1c | ea578193-a725-484d-a958-709b6b8728ed
Lot 08 | PNT-05621 | PNT-05621 - FON-04.02 | DIPÒSIT EXPANSIÓ | 04.02 | FLUIDS I GASOS¦DIPÒSIT EXPANSIÓ | FONTANERIA |  |  |  | ENS.PNT-05621.EP.P0.¦T¦CALD. | 1 | Dipòsit Expansió Caldera ACS - P0 |  | 1 |  | Ibaiondo | 24 AMR-E-B | A4120120180 |  | 2007-07-31 | [9 empty] | > 70 kW | [11 empty] | 0.024 | 0 | [103 empty] | 221c6f3e-0e35-48bc-8d66-a48033376f1c | 4daf48a0-b1f6-4b5f-81e3-f29cb6c62b50
Lot 08 | PNT-05621 | PNT-05621 - FON-04.02 | DIPÒSIT EXPANSIÓ | 04.02 | FLUIDS I GASOS¦DIPÒSIT EXPANSIÓ | FONTANERIA |  |  |  | ENS.PNT-05621.EP.P0.¦T¦CALD. | 1 | Dipòsit Expansió Circuit Solar - P0 |  | 1 |  | No identificat | No identificat | No identificat |  | 2007-07-31 | [9 empty] | > 70 kW | [11 empty] | 0.05 | 0 | [103 empty] | 221c6f3e-0e35-48bc-8d66-a48033376f1c | 35e9c5e8-1c9d-41d6-b9b7-56d1498e7c5a
Lot 08 | PNT-05621 | PNT-05621 - FON-04.05 | DIPÒSIT ACUMULADOR ACS | 04.05 | FLUIDS I GASOS¦DIPÒSIT ACUMULADOR ACS | LEGIONEL·LA |  |  |  | ENS.PNT-05621.EP.P0.¦T¦CALD. | 1 | Acumulador ACS - P0 |  | 1 |  | GREENHEISS | GH DPV/I/ES 500L PIE | M17030402 |  | 2007-07-31 | [9 empty] | > 70 kW | [11 empty] | 0.5 | [104 empty] | 7f4c813c-6847-4f04-a51a-6e143a2b9a16 | dfceef71-37ef-4d5b-9c37-355a64c14a7d
Lot 08 | PNT-05621 | PNT-05621 - FON-04.20 | FILTRE DE PARTÍCULES D’AFCH | 04.20 | FLUIDS I GASOS¦FILTRE DE PARTÍCULES D’AFCH | FONTANERIA |  |  |  | ENS.PNT-05621.UR.¦T¦COMP. | 1 | Filtre Partícules AFCH |  | 1 | [5 empty] | 2007-07-31 | [126 empty] | a7ccc0f5-3c16-4db8-beda-e4bcdc1cb793 | 60706b86-d688-4bbe-bf5c-f9d3cd9c2fd8
Lot 08 | PNT-05621 | PNT-05621 - FON-08.01 | DOSIFICADORS | 08.01 | TRACTAMENT D'AIGÜES¦DOSIFICADORS | FONTANERIA |  |  |  | ENS.PNT-05621.UR.¦T¦GPCI. | 1 | Tractament Cloració Dipòsits Contra Incendis - UR |  | 1 |  | Waterside | Controller 640 |  |  | 2008-01-01 | [9 empty] | > 70 kW | [116 empty] | 002ffeab-6fa5-481c-9b42-fb95bee6777c | 7989738d-df0f-4051-9d14-a8011709252c
Lot 08 | PNT-05621 | PNT-05621 - FON-10.01.A | AIGÜERES | 10.01.A | APARELLS SANITARIS I AIXETERIA¦APARELLS SANITARIS¦AIGÜERES | FONTANERIA |  |  |  | ENS.PNT-05621.EP.P0. | 14 | Aigüeres - P0 |  | 1 | [5 empty] | 2007-07-31 | [126 empty] | 2b5b1284-7e3d-4657-8fb7-183eb8354289 | 327c2b4f-1198-4b81-aa67-0e77b8b553d5
Lot 08 | PNT-05621 | PNT-05621 - FON-10.01.A | AIGÜERES | 10.01.A | APARELLS SANITARIS I AIXETERIA¦APARELLS SANITARIS¦AIGÜERES | FONTANERIA |  |  |  | ENS.PNT-05621.EP.P1. | 9 | Aigüeres - P1 |  | 1 | [5 empty] | 2007-07-31 | [126 empty] | 2b5b1284-7e3d-4657-8fb7-183eb8354289 | db4dd4a0-6a54-487d-8d32-3c12d999f034
Lot 08 | PNT-05621 | PNT-05621 - FON-10.01.B | PLATS DE DUTXA | 10.01.B | APARELLS SANITARIS I AIXETERIA¦APARELLS SANITARIS¦PLATS DE DUTXA | FONTANERIA |  |  |  | ENS.PNT-05621.EP.P0. | 3 | Plats de Dutxa - P0 |  | 1 | [5 empty] | 2007-07-31 | [126 empty] | ab225789-7836-4c38-9f7b-b73fcd7bed1d | 2f2a2836-575e-4b6b-b910-2aae9b96771a
Lot 08 | PNT-05621 | PNT-05621 - FON-10.01.D | INODOR | 10.01.D | APARELLS SANITARIS I AIXETERIA¦APARELLS SANITARIS¦INODOR | FONTANERIA |  |  |  | ENS.PNT-05621.EP.P0. | 16 | Inodors - P0 |  | 1 | [5 empty] | 2007-07-31 | [23 empty] | Motxilla | [102 empty] | 64793826-808d-4a10-9cd5-7de81ae3f860 | 86d09066-7cd2-4e58-9c29-7ced9dcdfbab
Lot 08 | PNT-05621 | PNT-05621 - FON-10.01.D | INODOR | 10.01.D | APARELLS SANITARIS I AIXETERIA¦APARELLS SANITARIS¦INODOR | FONTANERIA |  |  |  | ENS.PNT-05621.EP.P1. | 5 | Inodors - P1 |  | 1 | [5 empty] | 2007-07-31 | [23 empty] | Motxilla | [102 empty] | 64793826-808d-4a10-9cd5-7de81ae3f860 | 43f60839-5366-4f5c-98d6-fb91f1baeee5
Lot 08 | PNT-05621 | PNT-05621 - FON-10.01.E | ABOCADOR | 10.01.E | APARELLS SANITARIS I AIXETERIA¦APARELLS SANITARIS¦ABOCADOR | FONTANERIA |  |  |  | ENS.PNT-05621.EP.P0. | 1 | Abocadors - P0 |  | 1 | [5 empty] | 2007-07-31 | [126 empty] | e6c0db49-aab4-4a7d-a675-bbdbff3aeb7e | ce39fa88-28c4-4b50-9c12-578ef8f41eb8
Lot 08 | PNT-05621 | PNT-05621 - FON-10.01.E | ABOCADOR | 10.01.E | APARELLS SANITARIS I AIXETERIA¦APARELLS SANITARIS¦ABOCADOR | FONTANERIA |  |  |  | ENS.PNT-05621.EP.P1. | 1 | Abocadors - P1 |  | 1 | [5 empty] | 2007-07-31 | [126 empty] | e6c0db49-aab4-4a7d-a675-bbdbff3aeb7e | c168412e-33a6-44d3-bab1-b8ab44c4783a
Lot 08 | PNT-05621 | PNT-05621 - FON-10.01.F | LAVABOS | 10.01.F | APARELLS SANITARIS I AIXETERIA¦APARELLS SANITARIS¦LAVABOS | FONTANERIA |  |  |  | ENS.PNT-05621.EP.P0. | 5 | Lavabos - P0 |  | 1 | [5 empty] | 2007-07-31 | [126 empty] | 11547799-69da-493a-b2d6-d67eab797a76 | f81a58eb-b330-4a73-ae95-ff1aba46d0f3
Lot 08 | PNT-05621 | PNT-05621 - FON-10.01.F | LAVABOS | 10.01.F | APARELLS SANITARIS I AIXETERIA¦APARELLS SANITARIS¦LAVABOS | FONTANERIA |  |  |  | ENS.PNT-05621.EP.P1. | 1 | Lavabos - P1 |  | 1 | [5 empty] | 2007-07-31 | [126 empty] | 11547799-69da-493a-b2d6-d67eab797a76 | 03ab05b2-5017-431e-b02b-53865e9e2aed
Lot 08 | PNT-05621 | PNT-05621 - FON-10.02.B | AIXETES ACS | 10.02.B | APARELLS SANITARIS I AIXETERIA¦AIXETERIA¦AIXETES ACS | LEGIONEL·LA |  |  |  | ENS.PNT-05621.EP.P0. | 15 | Aixetes ACS - P0 |  | 1 | [5 empty] | 2007-07-31 | [24 empty] | Monocomandament | [101 empty] | b8d02417-1801-40ef-bcbb-6685333dc5b9 | d61b61da-5e55-429a-87cc-3d8f5853affb
Lot 08 | PNT-05621 | PNT-05621 - FON-10.02.B | AIXETES ACS | 10.02.B | APARELLS SANITARIS I AIXETERIA¦AIXETERIA¦AIXETES ACS | LEGIONEL·LA |  |  |  | ENS.PNT-05621.EP.P1. | 1 | Aixetes ACS - P1 |  | 1 | [5 empty] | 2007-07-31 | [24 empty] | Monocomandament | [101 empty] | b8d02417-1801-40ef-bcbb-6685333dc5b9 | c07d642c-a76c-450f-bdbb-59b3823df87d
Lot 08 | PNT-05621 | PNT-05621 - FON-10.02.C | AIXETES AFS | 10.02.C | APARELLS SANITARIS I AIXETERIA¦AIXETERIA¦AIXETES AFS | LEGIONEL·LA |  |  |  | ENS.PNT-05621.EP.P0. | 30 | Aixetes AFS - P0 |  | 1 | [5 empty] | 2007-07-31 | [24 empty] | Polsador | [101 empty] | d358d8b4-1859-4217-a22f-6565e5a8fcbd | 082fc721-76a4-4c98-a5c9-0f57dc1f87d4
Lot 08 | PNT-05621 | PNT-05621 - FON-10.02.C | AIXETES AFS | 10.02.C | APARELLS SANITARIS I AIXETERIA¦AIXETERIA¦AIXETES AFS | LEGIONEL·LA |  |  |  | ENS.PNT-05621.EP.P1. | 12 | Aixetes AFS - P1 |  | 1 | [5 empty] | 2007-07-31 | [24 empty] | Polsador | [101 empty] | d358d8b4-1859-4217-a22f-6565e5a8fcbd | d8c191f3-7194-4bf9-a2aa-603a15d90595
Lot 08 | PNT-05621 | PNT-05621 - FON-34.02 | INSTAL·LACIÓ ACS | 34.02 | INSTAL·LACIONS¦INSTAL·LACIÓ ACS | LEGIONEL·LA |  |  |  | ENS.PNT-05621. | 1 | Instal·lació ACS |  | 1 | [5 empty] | 2007-07-31 | [9 empty] | > 70 kW | [116 empty] | 09f020ff-503b-4105-9920-2ba0d87f9149 | 36f0100d-c6aa-41cc-8fc5-327146e6204e
Lot 08 | PNT-05621 | PNT-05621 - FON-34.03 | INSTAL·LACIÓ AFS | 34.03 | INSTAL·LACIONS¦INSTAL·LACIÓ AFS | LEGIONEL·LA |  |  |  | ENS.PNT-05621. | 1 | Instal·lació AFS |  | 1 | [5 empty] | 2007-07-31 | [126 empty] | 4e9354b1-d534-476f-8956-ce87a2c9c6c7 | d3807831-9d6a-4e47-adcc-0ad1a3401130
Lot 08 | PNT-05621 | PNT-05621 - GAS-03.05 | GRUPS DE PRESSIÓ GASOIL | 03.05 | BOMBES I GRUPS DE PRESSIÓ¦GRUPS DE PRESSIÓ GASOIL | GAS COMBUSTIBLE |  |  |  | ENS.PNT-05621.EP.P0.¦T¦CALD. | 1 | Grup Pressió Gasoil - P0 |  | 1 | [5 empty] | 2007-11-17 |  |  |  | Mercabomba | [122 empty] | 46d2d1c8-3d0a-4043-8f4f-3ac80f7858b1 | 1799cca6-a2ac-4b1f-a953-904fcfffd389
Lot 08 | PNT-05621 | PNT-05621 - GAS-04.07.B | DIPÒSIT GASOIL ENTERRAT | 04.07.B | FLUIDS I GASOS¦DIPÒSIT GASOIL¦ENTERRATS | GAS COMBUSTIBLE |  |  |  | ENS.PNT-05621.UR.¦C¦ZOAC. | 1 | Dipòsit Gasoil Enterrat - UR |  | 1 |  | REMOSA |  |  |  | 2007-11-17 | [14 empty] | 0 | [6 empty] | 10 | [67 empty] | Exterior |  |  | En ús | [17 empty] | Protecció activa | Doble | 0 | [13 empty] | 24c46080-1493-4bfb-af0a-6f1de3dec8f2 | 8f8f72a6-74da-4f45-b5fa-7e5fedf3a26c
Lot 08 | PNT-05621 | PNT-05621 - GAS-34.04 | INSTAL·LACIÓ GAS | 34.04 | INSTAL·LACIONS¦INSTAL·LACIÓ GAS | GAS COMBUSTIBLE |  |  |  | ENS.PNT-05621. | 1 | Instal·lació de Gas Propà Cuina |  | 1 | [5 empty] | 2007-01-01 | [126 empty] | acdb24a2-16bf-4103-9097-cfe32e8f6bdb | 10b4fff1-5ce4-4459-bd47-192e2f28c1ec
Lot 08 | PNT-05621 | PNT-05621 - GAS-34.06 | INSTAL·LACIÓ GASOIL | 34.06 | INSTAL·LACIONS¦INSTAL·LACIÓ GASOIL | GAS COMBUSTIBLE |  |  |  | ENS.PNT-05621. | 1 | Instal·lació Gasoil |  | 1 | [5 empty] | 2007-11-17 | [21 empty] | 10 | [67 empty] | Exterior | [36 empty] | 0b429b16-1c4b-4110-9770-4fe66a040f24 | 79e37928-432d-47e9-83c5-cebbb71ef021
Lot 08 | PNT-05621 | PNT-05621 - PRO-03.01 | GRUPS DE PRESSIÓ CONTRAINCENDIS | 03.01 | BOMBES I GRUPS DE PRESSIÓ¦GRUPS DE PRESSIÓ CONTRAINCENDIS | PROTECCIÓ CONTRA INCENDIS |  |  |  | ENS.PNT-05621.UR.¦T¦GPCI. | 1 | Grup Pressió Contra Incendis - UR |  | 1 | [5 empty] | 2007-01-01 |  |  |  | 1 jockey, 1 bomba principal i 1 bomba diesel | [70 empty] | 0 | 1 | Calpeda | NMD 40/180CE-M | 0.0066667 | 0 | Calpeda | MXV-B 25-210 | 0.00125 | 0 |  |  | 0 | 1 | [38 empty] | 45d9f58e-da82-407f-81ee-cfcd5cc8a515 | 9db8c8fe-9d25-4e5c-9024-42a1c220efa3
Lot 08 | PNT-05621 | PNT-05621 - PRO-04.06 | DIPÒSIT INCENDIS | 04.06 | FLUIDS I GASOS¦DIPÒSIT INCENDIS | LEGIONEL·LA |  |  |  | ENS.PNT-05621.UR.¦T¦GPCI. | 1 | Dipòsit Incendis 1 - UR |  | 1 | [5 empty] | 2008-01-01 | [21 empty] | 1 | [104 empty] | 09b847fa-6ca0-48a1-9e88-d7e5ad4655da | 7700be0e-e1c8-4803-aa4c-790292994342
Lot 08 | PNT-05621 | PNT-05621 - PRO-04.06 | DIPÒSIT INCENDIS | 04.06 | FLUIDS I GASOS¦DIPÒSIT INCENDIS | LEGIONEL·LA |  |  |  | ENS.PNT-05621.UR.¦T¦GPCI. | 1 | Dipòsit Incendis 2 - UR |  | 1 | [5 empty] | 2008-01-01 | [21 empty] | 1 | [104 empty] | 09b847fa-6ca0-48a1-9e88-d7e5ad4655da | 0450cb07-7bf9-4ef1-9a25-1c65c1e5cd48
Lot 08 | PNT-05621 | PNT-05621 - PRO-04.06 | DIPÒSIT INCENDIS | 04.06 | FLUIDS I GASOS¦DIPÒSIT INCENDIS | LEGIONEL·LA |  |  |  | ENS.PNT-05621.UR.¦T¦GPCI. | 1 | Dipòsit Incendis 3 - UR |  | 1 | [5 empty] | 2008-01-01 | [21 empty] | 1 | [104 empty] | 09b847fa-6ca0-48a1-9e88-d7e5ad4655da | efe5fdae-57e5-4a1f-ac3a-70a21eafb98f
Lot 08 | PNT-05621 | PNT-05621 - PRO-11.01 | DETECTORS PCI | 11.01 | CONTRAINCENDIS¦DETECTORS | PROTECCIÓ CONTRA INCENDIS |  |  |  | ENS.PNT-05621.EP.P0. | 3 | Detectors Contra Incendis - P0 |  | 1 | [5 empty] | 2007-01-01 | [40 empty] | Òptic fums | [85 empty] | e69ecb3a-6600-407f-acfb-648df5fe65cd | 0c0fcbf0-f6e0-49dd-92be-701cd4fd63c3
Lot 08 | PNT-05621 | PNT-05621 - PRO-11.03 | PULSADORS D'ALARMA PCI | 11.03 | CONTRAINCENDIS¦PULSADORS D'ALARMA | PROTECCIÓ CONTRA INCENDIS |  |  |  | ENS.PNT-05621.EP.P0. | 6 | Pulsadors Alarma Contra Incendis - P0 |  | 1 | [5 empty] | 2007-01-01 | [126 empty] | b1c06475-7d3d-4fd7-848e-4f72cc43e305 | d2539196-a3b1-49aa-93a2-49d8044fa88d
Lot 08 | PNT-05621 | PNT-05621 - PRO-11.03 | PULSADORS D'ALARMA PCI | 11.03 | CONTRAINCENDIS¦PULSADORS D'ALARMA | PROTECCIÓ CONTRA INCENDIS |  |  |  | ENS.PNT-05621.EP.P1. | 3 | Pulsadors Alarma Contra Incendis - P1 |  | 1 | [5 empty] | 2007-01-01 | [126 empty] | b1c06475-7d3d-4fd7-848e-4f72cc43e305 | 3ff53c1a-a980-48f2-b584-3a72f1bd6dc2
Lot 08 | PNT-05621 | PNT-05621 - PRO-11.04 | SIRENES ALARMES PCI | 11.04 | CONTRAINCENDIS¦SIRENES ALARMES | PROTECCIÓ CONTRA INCENDIS |  |  |  | ENS.PNT-05621.EP.P0. | 5 | Sirenes Contra Incendis - P0 |  | 1 | [5 empty] | 2007-01-01 | [126 empty] | 819d6fe1-70d1-4577-b533-8ce3bbdaa9d0 | e18820ed-02aa-4352-a9fc-dff249838b82
Lot 08 | PNT-05621 | PNT-05621 - PRO-11.04 | SIRENES ALARMES PCI | 11.04 | CONTRAINCENDIS¦SIRENES ALARMES | PROTECCIÓ CONTRA INCENDIS |  |  |  | ENS.PNT-05621.EP.P1. | 2 | Sirenes Contra Incendis - P1 |  | 1 | [5 empty] | 2007-01-01 | [126 empty] | 819d6fe1-70d1-4577-b533-8ce3bbdaa9d0 | af4e15c4-1ad9-446b-ab64-d14e94c956e2
Lot 08 | PNT-05621 | PNT-05621 - PRO-11.06 | CENTRALS DETECCIÓ PCI | 11.06 | CONTRAINCENDIS¦CENTRALS DETECCIÓ | PROTECCIÓ CONTRA INCENDIS |  |  |  | ENS.PNT-05621.EP.P0.¦E¦CONS. | 1 | Central Detecció Contra Incendis |  | 1 |  | Guartel Electronics | CG108-2 | No identificat |  | 2007-01-01 | [126 empty] | bfb641f3-5c97-448b-bc97-948130d328c8 | 4f77b7e3-aecc-49d1-9512-601e7acf65db
Lot 08 | PNT-05621 | PNT-05621 - PRO-11.07 | BIE | 11.07 | CONTRAINCENDIS¦EQUIPS MÀNEGA | PROTECCIÓ CONTRA INCENDIS |  |  |  | ENS.PNT-05621.EP.P0.¦C¦PASS. | 1 | BIE 01 Passadís Porta Principal - P0 | 2444 | 1 | [5 empty] | 2007-01-01 |  |  |  | descripción de materiales, medidas y puntos interesantes del equipo. | [122 empty] | d15202fd-7724-411f-9803-96ea1cea8998 | 06d62a53-6cce-4e17-b5d4-74ba2ab6afbe
Lot 08 | PNT-05621 | PNT-05621 - PRO-11.07 | BIE | 11.07 | CONTRAINCENDIS¦EQUIPS MÀNEGA | PROTECCIÓ CONTRA INCENDIS |  |  |  | ENS.PNT-05621.EP.P0.¦C¦PASS. | 1 | BIE 02 Passadís Direcció - P0 | 2438 | 1 | [5 empty] | 2007-01-01 |  |  |  | descripción de materiales, medidas y puntos interesantes del equipo. | [122 empty] | d15202fd-7724-411f-9803-96ea1cea8998 | a31de31c-01cd-403b-9c5f-a9fb9e739b9b
Lot 08 | PNT-05621 | PNT-05621 - PRO-11.07 | BIE | 11.07 | CONTRAINCENDIS¦EQUIPS MÀNEGA | PROTECCIÓ CONTRA INCENDIS |  |  |  | ENS.PNT-05621.EP.P0.¦C¦PASS. | 1 | BIE 03 Passadís Accés Pati - P0 | 2436 | 1 | [5 empty] | 2007-01-01 |  |  |  | descripción de materiales, medidas y puntos interesantes del equipo. | [122 empty] | d15202fd-7724-411f-9803-96ea1cea8998 | 3542e15c-6dea-4f8a-b43e-edbd7287d2c0
Lot 08 | PNT-05621 | PNT-05621 - PRO-11.07 | BIE | 11.07 | CONTRAINCENDIS¦EQUIPS MÀNEGA | PROTECCIÓ CONTRA INCENDIS |  |  |  | ENS.PNT-05621.EP.P0.¦E¦GIMN. | 1 | BIE 06 Gimnàs - P0 | 2445 | 1 | [5 empty] | 2007-01-01 |  |  |  | descripción de materiales, medidas y puntos interesantes del equipo. | [122 empty] | d15202fd-7724-411f-9803-96ea1cea8998 | 43a9f147-1f35-417d-8b28-6d775efced3a
Lot 08 | PNT-05621 | PNT-05621 - PRO-11.07 | BIE | 11.07 | CONTRAINCENDIS¦EQUIPS MÀNEGA | PROTECCIÓ CONTRA INCENDIS |  |  |  | ENS.PNT-05621.EP.P1.¦C¦PASS. | 1 | BIE 04 Passadís Aula 3 Primària - P1 | 2435 | 1 | [5 empty] | 2007-01-01 |  |  |  | descripción de materiales, medidas y puntos interesantes del equipo. | [122 empty] | d15202fd-7724-411f-9803-96ea1cea8998 | 2f5f5dce-acd9-4af9-a6fc-934fc1ff8699
Lot 08 | PNT-05621 | PNT-05621 - PRO-11.07 | BIE | 11.07 | CONTRAINCENDIS¦EQUIPS MÀNEGA | PROTECCIÓ CONTRA INCENDIS |  |  |  | ENS.PNT-05621.EP.P1.¦C¦PASS. | 1 | BIE 05 Passadís Aula Informàtica - P1 | 2437 | 1 | [5 empty] | 2007-01-01 |  |  |  | descripción de materiales, medidas y puntos interesantes del equipo. | [122 empty] | d15202fd-7724-411f-9803-96ea1cea8998 | c6ebdf89-8eec-413b-9ac5-912406cb7cd7
Lot 08 | PNT-05621 | PNT-05621 - PRO-11.09 | EXTINTOR | 11.09 | CONTRAINCENDIS¦EXTINTOR | PROTECCIÓ CONTRA INCENDIS |  |  |  | ENS.PNT-05621.EP.P0.¦C¦PASS. | 1 | Extintor ABC 03 Passadís Consergeria - P0 | 29508 | 1 | [5 empty] | 2013-09-01 | [42 empty] | Pols seca | 6 | [82 empty] | 4f438253-da3c-4da3-96a8-265d5aa56460 | d3dccc09-070e-4663-8e63-2cdaadcd361e
Lot 08 | PNT-05621 | PNT-05621 - PRO-11.09 | EXTINTOR | 11.09 | CONTRAINCENDIS¦EXTINTOR | PROTECCIÓ CONTRA INCENDIS |  |  |  | ENS.PNT-05621.EP.P0.¦C¦PASS. | 1 | Extintor ABC 04 Passadís Porta Principal - P0 | 23288 | 1 | [5 empty] | 2013-06-01 | [42 empty] | Pols seca | 6 | [82 empty] | 4f438253-da3c-4da3-96a8-265d5aa56460 | 65402b9c-41f4-4fdc-9b0f-f82720eeb708
Lot 08 | PNT-05621 | PNT-05621 - PRO-11.09 | EXTINTOR | 11.09 | CONTRAINCENDIS¦EXTINTOR | PROTECCIÓ CONTRA INCENDIS |  |  |  | ENS.PNT-05621.EP.P0.¦C¦PASS. | 1 | Extintor ABC 05 Passadís Hall Biblioteca - P0 | 29063 | 1 | [5 empty] | 2013-06-01 | [42 empty] | Pols seca | 6 | [82 empty] | 4f438253-da3c-4da3-96a8-265d5aa56460 | 65928ef2-e99b-45da-b478-dfb1a5fea2f8
Lot 08 | PNT-05621 | PNT-05621 - PRO-11.09 | EXTINTOR | 11.09 | CONTRAINCENDIS¦EXTINTOR | PROTECCIÓ CONTRA INCENDIS |  |  |  | ENS.PNT-05621.EP.P0.¦C¦PASS. | 1 | Extintor ABC 06 Passadís Sala Professors -P0 | 1060 | 1 | [5 empty] | 2012-12-01 | [42 empty] | Pols seca | 6 | [82 empty] | 4f438253-da3c-4da3-96a8-265d5aa56460 | 428f60c4-5330-46c7-a139-ddb8a6c52f6c
Lot 08 | PNT-05621 | PNT-05621 - PRO-11.09 | EXTINTOR | 11.09 | CONTRAINCENDIS¦EXTINTOR | PROTECCIÓ CONTRA INCENDIS |  |  |  | ENS.PNT-05621.EP.P0.¦C¦PASS. | 1 | Extintor ABC 07 Passadís Costat Esquerra Direcció - P0 | 29068 | 1 | [5 empty] | 2013-06-01 | [42 empty] | Pols seca | 6 | [82 empty] | 4f438253-da3c-4da3-96a8-265d5aa56460 | 1b6d443b-e592-4664-9c91-79977bb9adc3
Lot 08 | PNT-05621 | PNT-05621 - PRO-11.09 | EXTINTOR | 11.09 | CONTRAINCENDIS¦EXTINTOR | PROTECCIÓ CONTRA INCENDIS |  |  |  | ENS.PNT-05621.EP.P0.¦C¦PASS. | 1 | Extintor ABC 08 Passadís Costat Dret Direcció - P0 | 29519 | 1 | [5 empty] | 2013-06-01 | [42 empty] | Pols seca | 6 | [82 empty] | 4f438253-da3c-4da3-96a8-265d5aa56460 | cec66f83-22c5-4ee4-8943-ba701a681442
Lot 08 | PNT-05621 | PNT-05621 - PRO-11.09 | EXTINTOR | 11.09 | CONTRAINCENDIS¦EXTINTOR | PROTECCIÓ CONTRA INCENDIS |  |  |  | ENS.PNT-05621.EP.P0.¦C¦PASS. | 1 | Extintor ABC 09 Passadís Direcció Porta Accés Pati - P0 | 13820 | 1 | [5 empty] | 2013-06-01 | [42 empty] | Pols seca | 6 | [82 empty] | 4f438253-da3c-4da3-96a8-265d5aa56460 | d8bb98bf-2141-4469-af9a-1598476b9fe7
Lot 08 | PNT-05621 | PNT-05621 - PRO-11.09 | EXTINTOR | 11.09 | CONTRAINCENDIS¦EXTINTOR | PROTECCIÓ CONTRA INCENDIS |  |  |  | ENS.PNT-05621.EP.P0.¦C¦PASS. | 1 | Extintor ABC 10 Passadís Infantil Porta Accés Pati - P0 | 44859 | 1 | [5 empty] | 2010-01-01 | [42 empty] | Pols seca | 6 | [82 empty] | 4f438253-da3c-4da3-96a8-265d5aa56460 | 80fa3367-c097-48d5-8870-8839aa7a4c39
Lot 08 | PNT-05621 | PNT-05621 - PRO-11.09 | EXTINTOR | 11.09 | CONTRAINCENDIS¦EXTINTOR | PROTECCIÓ CONTRA INCENDIS |  |  |  | ENS.PNT-05621.EP.P0.¦C¦PASS. | 1 | Extintor ABC 11 Passadís Infantil P4 - P0 | 29503 | 1 | [5 empty] | 2013-06-01 | [42 empty] | Pols seca | 6 | [82 empty] | 4f438253-da3c-4da3-96a8-265d5aa56460 | 8766c821-d325-475d-b517-6fca85851cc7
Lot 08 | PNT-05621 | PNT-05621 - PRO-11.09 | EXTINTOR | 11.09 | CONTRAINCENDIS¦EXTINTOR | PROTECCIÓ CONTRA INCENDIS |  |  |  | ENS.PNT-05621.EP.P0.¦E¦CONS. | 1 | Extintor ABC 01 Consergeria - P0 | 23276 | 1 | [5 empty] | 2013-06-01 | [42 empty] | Pols seca | 6 | [82 empty] | 4f438253-da3c-4da3-96a8-265d5aa56460 | a6cbfa39-26d2-4665-89f7-93cba902916f
Lot 08 | PNT-05621 | PNT-05621 - PRO-11.09 | EXTINTOR | 11.09 | CONTRAINCENDIS¦EXTINTOR | PROTECCIÓ CONTRA INCENDIS |  |  |  | ENS.PNT-05621.EP.P0.¦E¦CONS. | 1 | Extintor CO2 02 Consergeria - P0 | 7466 | 1 | [5 empty] | 2009-03-01 | [42 empty] | Anhídrid carbònic | 5 | [82 empty] | 4f438253-da3c-4da3-96a8-265d5aa56460 | 25143fde-896c-4589-8d2f-edf5e8b71e56
Lot 08 | PNT-05621 | PNT-05621 - PRO-11.09 | EXTINTOR | 11.09 | CONTRAINCENDIS¦EXTINTOR | PROTECCIÓ CONTRA INCENDIS |  |  |  | ENS.PNT-05621.EP.P0.¦E¦CUIN. | 1 | Extintor ABC 14 Magatzem Cuina - P0 | 15481 | 1 | [5 empty] | 2013-06-01 | [42 empty] | Pols seca | 6 | [82 empty] | 4f438253-da3c-4da3-96a8-265d5aa56460 | 9ad2d7a7-35f3-4fe7-8a47-9bbc076795bb
Lot 08 | PNT-05621 | PNT-05621 - PRO-11.09 | EXTINTOR | 11.09 | CONTRAINCENDIS¦EXTINTOR | PROTECCIÓ CONTRA INCENDIS |  |  |  | ENS.PNT-05621.EP.P0.¦E¦CUIN. | 1 | Extintor CO2 15 Magatzem Cuina - P0 | 8507 | 1 | [5 empty] | 2009-03-01 | [42 empty] | Anhídrid carbònic | 5 | [82 empty] | 4f438253-da3c-4da3-96a8-265d5aa56460 | c3ffa04e-90ff-47b9-9a53-b5360a28c55f
Lot 08 | PNT-05621 | PNT-05621 - PRO-11.09 | EXTINTOR | 11.09 | CONTRAINCENDIS¦EXTINTOR | PROTECCIÓ CONTRA INCENDIS |  |  |  | ENS.PNT-05621.EP.P0.¦E¦GIMN. | 1 | Extintor ABC 22 Escenari Gimnàs | 23193 | 1 | [5 empty] | 2013-06-01 | [42 empty] | Pols seca | 6 | [82 empty] | 4f438253-da3c-4da3-96a8-265d5aa56460 | b0d510fc-65de-4ae4-b5b0-7ee9bcca7600
Lot 08 | PNT-05621 | PNT-05621 - PRO-11.09 | EXTINTOR | 11.09 | CONTRAINCENDIS¦EXTINTOR | PROTECCIÓ CONTRA INCENDIS |  |  |  | ENS.PNT-05621.EP.P0.¦E¦GIMN. | 1 | Extintor ABC 23 Gimnàs | 29071 | 1 | [5 empty] | 2013-06-01 | [42 empty] | Pols seca | 6 | [82 empty] | 4f438253-da3c-4da3-96a8-265d5aa56460 | 1d8158cb-2cbe-4e35-9f1f-2ba28206697c
Lot 08 | PNT-05621 | PNT-05621 - PRO-11.09 | EXTINTOR | 11.09 | CONTRAINCENDIS¦EXTINTOR | PROTECCIÓ CONTRA INCENDIS |  |  |  | ENS.PNT-05621.EP.P0.¦E¦MENJ. | 1 | Extintor ABC 12 Sortida Emergència Menjador - P0 | 14338 | 1 | [5 empty] | 2013-06-01 | [42 empty] | Pols seca | 6 | [82 empty] | 4f438253-da3c-4da3-96a8-265d5aa56460 | 86a0b641-ebc7-489a-bf3c-5e490e4b2373
Lot 08 | PNT-05621 | PNT-05621 - PRO-11.09 | EXTINTOR | 11.09 | CONTRAINCENDIS¦EXTINTOR | PROTECCIÓ CONTRA INCENDIS |  |  |  | ENS.PNT-05621.EP.P0.¦E¦MENJ. | 1 | Extintor ABC 13 Porta Sortida Pati Menjador - P0 | 29068 | 1 | [5 empty] | 2013-06-01 | [42 empty] | Pols seca | 6 | [82 empty] | 4f438253-da3c-4da3-96a8-265d5aa56460 | 03236a96-479f-4630-a83f-f3f1236ecb43
Lot 08 | PNT-05621 | PNT-05621 - PRO-11.09 | EXTINTOR | 11.09 | CONTRAINCENDIS¦EXTINTOR | PROTECCIÓ CONTRA INCENDIS |  |  |  | ENS.PNT-05621.EP.P1.¦C¦PASS. | 1 | Extintor ABC 18 Passadís Aula 2 Primària - P1 | 17835 | 1 | [5 empty] | 2013-06-01 | [42 empty] | Pols seca | 6 | [82 empty] | 4f438253-da3c-4da3-96a8-265d5aa56460 | acac473c-38f8-45ab-9a43-1622f4817435
Lot 08 | PNT-05621 | PNT-05621 - PRO-11.09 | EXTINTOR | 11.09 | CONTRAINCENDIS¦EXTINTOR | PROTECCIÓ CONTRA INCENDIS |  |  |  | ENS.PNT-05621.EP.P1.¦C¦PASS. | 1 | Extintor ABC 19 Passadís Aula 3 Primària - P1 | 14312 | 1 | [5 empty] | 2013-06-01 | [42 empty] | Pols seca | 6 | [82 empty] | 4f438253-da3c-4da3-96a8-265d5aa56460 | 2447dd2c-279b-4b5f-98d1-e0a5e45e6137
Lot 08 | PNT-05621 | PNT-05621 - PRO-11.09 | EXTINTOR | 11.09 | CONTRAINCENDIS¦EXTINTOR | PROTECCIÓ CONTRA INCENDIS |  |  |  | ENS.PNT-05621.EP.P1.¦C¦PASS. | 1 | Extintor ABC 20 Passadís Aula 4 Primària - P1 | 16923 | 1 | [5 empty] | 2013-06-01 | [42 empty] | Pols seca | 6 | [82 empty] | 4f438253-da3c-4da3-96a8-265d5aa56460 | 7fcd0687-7c9e-47a6-a530-565b6cf3a160
Lot 08 | PNT-05621 | PNT-05621 - PRO-11.09 | EXTINTOR | 11.09 | CONTRAINCENDIS¦EXTINTOR | PROTECCIÓ CONTRA INCENDIS |  |  |  | ENS.PNT-05621.EP.P1.¦C¦PASS. | 1 | Extintor ABC 21 Passadís Aula Informàtica - P1 | 14161 | 1 | [5 empty] | 2013-06-01 | [42 empty] | Pols seca | 6 | [82 empty] | 4f438253-da3c-4da3-96a8-265d5aa56460 | 2ad85c35-b137-4f04-9239-43f075af1635
Lot 08 | PNT-05621 | PNT-05621 - PRO-11.09 | EXTINTOR | 11.09 | CONTRAINCENDIS¦EXTINTOR | PROTECCIÓ CONTRA INCENDIS |  |  |  | ENS.PNT-05621.UR.¦C¦ZOAC. | 1 | Extintor ABC 16 Accés Sala Calderes - UR | 14317 | 1 | [5 empty] | 2013-06-01 | [42 empty] | Pols seca | 6 | [82 empty] | 4f438253-da3c-4da3-96a8-265d5aa56460 | e2f33fea-7240-4956-8fb6-bad5bfab930f
Lot 08 | PNT-05621 | PNT-05621 - PRO-11.09 | EXTINTOR | 11.09 | CONTRAINCENDIS¦EXTINTOR | PROTECCIÓ CONTRA INCENDIS |  |  |  | ENS.PNT-05621.UR.¦C¦ZOAC. | 1 | Extintor CO2 17 Accés Sala Calderes - UR | 8513 | 1 | [5 empty] | 2009-09-01 | [42 empty] | Anhídrid carbònic | 5 | [82 empty] | 4f438253-da3c-4da3-96a8-265d5aa56460 | 1c6f71fe-30cf-471a-88c7-a0c2eaa23c0f
Lot 08 | PNT-05621 | PNT-05621 - PRO-11.10.B | SISTEMA EXTINCIÓ PER GAS | 11.10.B | CONTRAINCENDIS¦EXTINCIÓ AUTOMÀTICA¦GAS | PROTECCIÓ CONTRA INCENDIS |  |  |  | ENS.PNT-05621.EP.P0.¦E¦CUIN. | 1 | Sistema Extinció per Gas Campana Cuina - P0 |  | 1 | [5 empty] | 2013-06-01 |  |  |  | Safety First 427030 | [122 empty] | 5e5c5ac9-65cd-4991-bd15-9e31201d68d6 | 7611bf73-a056-41b4-9198-7eb3e08b9333
Lot 08 | PNT-05621 | PNT-05621 - PRO-34.05 | INSTAL·LACIÓ CONTRA INCENDIS | 34.05 | INSTAL·LACIONS¦INSTAL·LACIÓ CONTRA INCENDIS | PROTECCIÓ CONTRA INCENDIS |  |  |  | ENS.PNT-05621. | 1 | Instal·lació Contra Incendis |  | 1 | [5 empty] | 2008-01-01 | [126 empty] | 9e816680-b197-474d-a66c-07a97e629b30 | 10eade62-6a10-488d-8657-ab341829c485
Lot 08 | PNT-05621 | PNT-05621 - SAN-09.01 | XARXA DE SANEJAMENT | 09.01 | SANEJAMENT¦XARXA DE SANEJAMENT | SANEJAMENT |  |  |  | ENS.PNT-05621. | 1 | Xarxa Sanejament Fecals |  | 1 | [5 empty] | 2007-01-01 |  |  |  | El material utilitzat tant per la xarxa horitzontal com per a la vertical, és el tub de PVC | [122 empty] | 02a1db81-a7b9-4018-a576-fa50d9c3a1e2 | fee6ecdd-b87e-433c-a3a7-8bb62e71cf9d
Lot 08 | PNT-05621 | PNT-05621 - SAN-09.01 | XARXA DE SANEJAMENT | 09.01 | SANEJAMENT¦XARXA DE SANEJAMENT | SANEJAMENT |  |  |  | ENS.PNT-05621. | 1 | Xarxa Sanejament Pluvials |  | 1 | [5 empty] | 2007-01-01 |  |  |  | buneres i les baixants seran d’acer inoxidable quan aquests siguin vistos i de PVC quan vagin ocults | [122 empty] | 02a1db81-a7b9-4018-a576-fa50d9c3a1e2 | 7e257961-3ab2-458b-a33d-b49ec6eec1d1
Lot 08 | PNT-05621 | PNT-05621 - SAN-09.03 | REIXES I ACCESSORIS | 09.03 | SANEJAMENT¦REIXES I ACCESSORIS | SANEJAMENT |  |  |  | ENS.PNT-05621.UR. | 25 | Reixes i Accessoris - UR |  | 1 | [5 empty] | 2007-07-31 | [126 empty] | bb85ac0d-3101-48f1-aca3-90b7d751240e | cda92204-5928-499a-9190-53d53c078fa9
Lot 08 | PNT-05621 | PNT-05621 - SAN-09.04 | ARQUETA SEPARADORA D'OLIS | 09.04 | SANEJAMENT¦ARQUETA SEPARADORA D'OLIS | SANEJAMENT |  |  |  | ENS.PNT-05621.EP.P0.¦E¦CUIN. | 1 | Arqueta Separadora Greixos |  | 1 | [5 empty] | 2007-07-31 | [126 empty] | 746ad28b-080c-482e-96dc-c8591c3e3866 | dc63f3d9-2c22-4873-a301-88b93ebeb3f2
Lot 08 | PNT-05621 | PNT-05621 - SEG-12.01.B.B | DETECTOR DE PRESÈNCIA PER BIVOLUMÈTRICS | 12.01.B.B | SEGURETAT¦DETECTORS¦PRESÈNCIA¦BIVOLUMÈTRICS | SEGURETAT |  |  |  | ENS.PNT-05621.EP.P0. | 25 | Detectors Presència Bivolumètrics - P0 |  | 1 | [5 empty] | 2007-07-30 | [46 empty] | 0 | [79 empty] | 97eeb540-50b8-4ad3-b87e-05ae9d7512e9 | be4aaec8-5138-40d3-a486-713bad72f2b6
Lot 08 | PNT-05621 | PNT-05621 - SEG-12.01.B.B | DETECTOR DE PRESÈNCIA PER BIVOLUMÈTRICS | 12.01.B.B | SEGURETAT¦DETECTORS¦PRESÈNCIA¦BIVOLUMÈTRICS | SEGURETAT |  |  |  | ENS.PNT-05621.EP.P1. | 3 | Detectors Presència Bivolumètrics - P1 |  | 1 | [5 empty] | 2007-07-30 | [46 empty] | 0 | [79 empty] | 97eeb540-50b8-4ad3-b87e-05ae9d7512e9 | 6cafb4ba-42b8-4bea-9bb5-4115918a2ff2
Lot 08 | PNT-05621 | PNT-05621 - SEG-12.03 | CENTRALS DE DETECCIÓ I ALARMA | 12.03 | SEGURETAT¦CENTRALS DE DETECCIÓ I ALARMA | SEGURETAT |  |  |  | ENS.PNT-05621.EP.P0.¦E¦CONS. | 1 | Central Detecció i Alarma |  | 1 |  | No identificat | No identificat | No identificat |  | 2007-07-30 | [46 empty] | 0 | [79 empty] | 994e0166-fbbe-4a8c-98a0-b3db2d9130dd | c3b893f0-b553-4ca9-be69-349ce011ca5a
Lot 08 | PNT-05621 | PNT-05621 - SEG-12.05 | SIRENES | 12.05 | SEGURETAT¦SIRENES | SEGURETAT |  |  |  | ENS.PNT-05621.EP.P0. | 1 | Sirenes Sistema Detecció i Alarma |  | 1 | [5 empty] | 2007-07-30 | [46 empty] | 0 | [79 empty] | f796e2f3-120d-4fb2-a740-14ca99ba492c | ee0a5f91-f12f-4393-99cf-476a3fc14d55
Lot 08 | PNT-05621 | PNT-05621 - SIE-40.02 | CONCENTRADOR DE DADES | 40.02 | SISTEMA INFORMACIÓ ENERGÈTICA¦CONCENTRADOR DE DADES | SIE |  |  |  | ENS.PNT-05621. | 1 | CONCENTRADOR DE DADES |  | 1 |  | Circutor | EDS | [129 empty] | 47a32f19-986f-4eea-bed1-d788ea867bd6 | a3161606-74ac-4fed-a920-8ac77e9a138b
Lot 08 | PNT-05621 | PNT-05621 - SIE-40.04.01 | COMPTADOR ELÈCTRIC | 40.04.01 | SISTEMA INFORMACIÓ ENERGÈTICA¦ELEMENTS DE CAMP¦COMPTADOR ELÈCTRIC | SIE |  |  |  | ENS.PNT-05621.UR.¦T¦COMP. | 1 | Comptador Elèctric Companyia -UR |  | 1 |  | Itron | ACE6000 | 68535531 |  | 2016-01-01 | [27 empty] | Modbus |  |  |  |  | Armari Comptadors | [93 empty] | dc0c67a1-80de-46f3-b81b-ff4fd0eb6288 | c03071a8-373a-4c3a-84d6-6b72c7983c44
Lot 08 | PNT-05621 | PNT-05621 - SIE-40.04.04 | COMPTADOR AIGUA | 40.04.04 | SISTEMA INFORMACIÓ ENERGÈTICA¦ELEMENTS DE CAMP¦COMPTADOR AIGUA | SIE |  |  |  | ENS.PNT-05621.UR.¦T¦COMP. | 1 | Comptador Aigua Companyia - UR |  | 1 |  | Flodis | TU1M15 | No identificat |  | 2017-01-01 | [126 empty] | 7db3d796-37fe-4353-a184-054dfa8c7161 | b45c7756-45d0-49d4-8458-084788e8d107
Lot 08 | PNT-05621 | PNT-05621 - SIE-40.05 | INSTAL·LACIÓ SISTEMA INFORMACIÓ ENERGÈTICA | 40.05 | SISTEMA INFORMACIÓ ENERGÈTICA¦INSTAL·LACIÓ SISTEMA INFORMACIÓ ENERGÈTICA | SIE |  |  |  | ENS.PNT-05621. | 1 | Instal·lació Sistema Informació Energètica |  | 1 | [132 empty] | 637f627a-2013-4940-94cc-e7540f1fbe34 | e05f50e2-d36d-40de-aab8-7407cb96fbb4
Lot 08 | PNT-05621 | PNT-05621 - SIS-41.05 | INSTAL·LACIÓ SISTEMA DE CONTROL | 41.05 | SISTEMA DE CONTROL¦INSTAL·LACIÓ SISTEMA DE CONTROL | SISTEMA DE CONTROL |  |  |  | ENS.PNT-05621. | 1 | Instal·lació Sistema de Control |  | 1 | [5 empty] | 2021-06-01 | [47 empty] | Anual | [78 empty] | 8f828c2b-1f56-499c-b740-0cddf6ffb691 | daabfbcf-a721-46e1-82e7-de6254785e8a
Lot 08 | PNT-05621 | PNT-05621 - SOL-26.02 | INSTAL·LACIÓ TÈRMICA SOLAR | 26.02 | SOLAR TÈRMICA¦INSTAL·LACIÓ TÈRMICA SOLAR | SOLAR |  |  |  | ENS.PNT-05621. | 1 | Instal·lació Tèrmica Solar |  | 1 | [5 empty] | 2007-01-01 | [68 empty] | 20 | 0 | [56 empty] | c086b9f0-00fc-4bd1-b163-2c0978f79698 | 84d4e063-5244-4680-b6a0-f243ef0ba623
Lot 08 | PNT-05621 | PNT-05621 - SOL-26.02.A | SISTEMA DE PLAQUES SOLARS | 26.02 | SOLAR TÈRMICA¦INSTAL·LACIÓ TÈRMICA SOLAR | SOLAR |  |  |  | ENS.PNT-05621.EP.PC. | 1 | Plaques Solars - PC |  | 1 | [5 empty] | 2008-01-01 |  |  |  | 2 parrilles de 4 plaques 2,62m2 | [64 empty] | 20 | 21 | [56 empty] | 4fdd2951-76a5-4f58-9275-3cf667e41276 | 72459164-377d-4a39-9ca0-a2722915b34c
Lot 08 | PNT-05621 | PNT-05621 - SOL-26.03 | ACUMULADOR ACS SOLAR | 26.03 | SOLAR TÈRMICA¦ACUMULADOR ACS SOLAR TÈRMICA | LEGIONEL·LA |  |  |  | ENS.PNT-05621.EP.P0.¦T¦CALD. | 1 | Acumulador ACS Solar - P0 |  | 1 |  | ROCA | AS-1000 E | 360000152 |  | 2007-01-01 | [9 empty] | > 70 kW | [11 empty] | 1 | [104 empty] | bb26ef16-2b18-43f0-b7b5-d49ce379f37e | d6949b2a-a088-4794-a678-fddb08c49309
Lot 08 | PNT-05621 | PNT-05621 - TRA-20.01.A | ASCENSORS ELÈCTRICS | 20.01.A | TRANSPORT¦ASCENSORS¦ELÈCTRICS | TRANSPORT |  |  |  | ENS.PNT-05621.EP.AS. | 1 | Ascensor Elèctric RAE 1-430019443 |  | 1 |  | Orona | Electrico M322 | CAT460680 |  | 2008-01-01 | [48 empty] | 1 | 630 | 2 | [75 empty] | 2e0a432d-1f82-4382-98fc-bc699e1f2b41 | 2b6b1564-da0c-43a2-b3e6-e49e4c8793b4
Lot 08 | PNT-05621 | PNT-05621 - VAR-10.03.E | BARRES DE SUPORT | 10.03.E | APARELLS SANITARIS I AIXETERIA¦ACCESSORIS¦BARRES DE SUPORT | VARIS |  |  |  | ENS.PNT-05621.EP.P0. | 1 | Barres Suport - P0 |  | 1 | [5 empty] | 2008-01-01 | [126 empty] | fbcf44dd-cc51-4cbb-8f79-c1d5337bfd5d | f0bbc0b3-2b55-4aad-b3d7-a4a4a9f11277
Lot 08 | PNT-05621 | PNT-05621 - VAR-10.03.E | BARRES DE SUPORT | 10.03.E | APARELLS SANITARIS I AIXETERIA¦ACCESSORIS¦BARRES DE SUPORT | VARIS |  |  |  | ENS.PNT-05621.EP.P1. | 1 | Barres Suport - P1 |  | 1 | [5 empty] | 2008-01-01 | [126 empty] | fbcf44dd-cc51-4cbb-8f79-c1d5337bfd5d | 036b2dd5-de4f-4b47-9a4d-ef0dc3d7285c
Lot 08 | PNT-05621 | PNT-05621 - VEN-02.02 | CAIXES VENTILACIÓ | 02.02 | ELEMENTS DE CLIMATITZACIÓ¦CAIXES VENTILACIÓ | VENTILACIÓ/EXTRACCIÓ |  |  |  | ENS.PNT-05621.EP.PC.¦E¦COGE. | 1 | Caixa Extracció Vestuaris - PC |  | 1 |  | No identificat | No identificat | No identificat |  | 2007-12-10 | [9 empty] | > 70 kW | 0 |  |  | 0 |  |  | 0 | 50 | [33 empty] | Transmissió per corretges | 0 | 0 | [72 empty] | ed724bb9-31b0-49e7-8667-33955da13434 | f9ed2f3b-ccd9-43a1-a489-8f8b50b74041
Lot 08 | PNT-05621 | PNT-05621 - VEN-02.16 | BOCA EXTRACCIÓ BANY | 02.16 | ELEMENTS DE CLIMATITZACIÓ¦BOCA EXTRACCIÓ BANY | VENTILACIÓ/EXTRACCIÓ |  |  |  | ENS.PNT-05621.EP.P0. | 6 | Boques Extracció Banys - P0 |  | 1 | [5 empty] | 2007-12-10 | [9 empty] | > 70 kW | [116 empty] | 1d3703f6-dbe2-4d3d-ba1c-ba0b9ca43bcb | 395127b6-51e1-49ec-a367-4fdf4ed9c562
Lot 08 | PNT-05621 | PNT-05621 - VEN-02.16 | BOCA EXTRACCIÓ BANY | 02.16 | ELEMENTS DE CLIMATITZACIÓ¦BOCA EXTRACCIÓ BANY | VENTILACIÓ/EXTRACCIÓ |  |  |  | ENS.PNT-05621.EP.P1. | 2 | Boques Extracció Banys - P1 |  | 1 | [5 empty] | 2007-12-10 | [9 empty] | > 70 kW | [116 empty] | 1d3703f6-dbe2-4d3d-ba1c-ba0b9ca43bcb | 0216b511-9917-4bf1-93e7-82893691207f
Lot 10 | PNT-05622 | PNT-05622 - BAI-15.01.A | QUADRES GENERALS | 15.01.A | EQUIPS DE BAIXA TENSIÓ¦QUADRES ELÈCTRICS¦QUADRES GENERALS | BAIXA TENSIÓ |  |  |  | ENS.PNT-05622.00EDP.1PB.3PB05. | 1 | QUADRE GENERAL - SALA PB5 QUADRE GENERAL | Q.GENERAL | 1 | [132 empty] | 1f098e5f-0a00-4531-902d-84417a28353e | 3302be51-9c8a-48b5-8d07-b6d00fda1d36
Lot 10 | PNT-05622 | PNT-05622 - BAI-15.01.B | SUBQUADRES | 15.01.B | EQUIPS DE BAIXA TENSIÓ¦QUADRES ELÈCTRICS¦SUBQUADRES | BAIXA TENSIÓ |  |  |  | ENS.PNT-05622.00EDP.0AS. | 1 | SUBQUADRE ASCENSOR- SALA TECNICA ASCENSOR | SQ. 6 | 1 | [11 empty] | Standard | [120 empty] | 80fd408a-359d-45a1-8d7f-b9c89b98170f | 752337e3-c9e7-448d-b18f-084ea947d469
Lot 10 | PNT-05622 | PNT-05622 - BAI-15.01.B | SUBQUADRES | 15.01.B | EQUIPS DE BAIXA TENSIÓ¦QUADRES ELÈCTRICS¦SUBQUADRES | BAIXA TENSIÓ |  |  |  | ENS.PNT-05622.00EDP.0PS.1MAGT. | 1 | SUBQUADRE SEMISOTERRANI - MAGATZEM TECNIC | SQ. 8 | 1 | [11 empty] | Petit | [120 empty] | 80fd408a-359d-45a1-8d7f-b9c89b98170f | 472854d0-764e-4764-85c8-1a673041432b
Lot 10 | PNT-05622 | PNT-05622 - BAI-15.01.B | SUBQUADRES | 15.01.B | EQUIPS DE BAIXA TENSIÓ¦QUADRES ELÈCTRICS¦SUBQUADRES | BAIXA TENSIÓ |  |  |  | ENS.PNT-05622.00EDP.0PS.3STCA. | 1 | SUBQUADRE SALA CALDERES - SALA CALDERES | SQ. 7 | 1 | [11 empty] | Gran | [120 empty] | 80fd408a-359d-45a1-8d7f-b9c89b98170f | a6bdc537-5ff7-4b65-a07f-c2cc2d0d297e
Lot 10 | PNT-05622 | PNT-05622 - BAI-15.01.B | SUBQUADRES | 15.01.B | EQUIPS DE BAIXA TENSIÓ¦QUADRES ELÈCTRICS¦SUBQUADRES | BAIXA TENSIÓ |  |  |  | ENS.PNT-05622.00EDP.1PB.1EI01. | 1 | SUBQUADRE INFANTIL - SALA MATERIAL EI1 | SQ. 2 | 1 | [11 empty] | Standard | [120 empty] | 80fd408a-359d-45a1-8d7f-b9c89b98170f | 42177a98-43a3-401a-a7bb-bc804c20d654
Lot 10 | PNT-05622 | PNT-05622 - BAI-15.01.B | SUBQUADRES | 15.01.B | EQUIPS DE BAIXA TENSIÓ¦QUADRES ELÈCTRICS¦SUBQUADRES | BAIXA TENSIÓ |  |  |  | ENS.PNT-05622.00EDP.1PB.1PB19. | 1 | SUBQUADRE CUINA - MAGATZEM CUINA | SQ. 3 | 1 | [11 empty] | Standard | [120 empty] | 80fd408a-359d-45a1-8d7f-b9c89b98170f | 00c975b5-4921-4fdc-974c-469fa23612ec
Lot 10 | PNT-05622 | PNT-05622 - BAI-15.01.B | SUBQUADRES | 15.01.B | EQUIPS DE BAIXA TENSIÓ¦QUADRES ELÈCTRICS¦SUBQUADRES | BAIXA TENSIÓ |  |  |  | ENS.PNT-05622.00EDP.1PB.1PB25. | 1 | SUBQUADRE GIMNÁS- MAGATZEM GIMNÁS | SQ. 4 | 1 | [11 empty] | Standard | [120 empty] | 80fd408a-359d-45a1-8d7f-b9c89b98170f | a7d13d52-e191-4215-853b-62c7e3a9ac24
Lot 10 | PNT-05622 | PNT-05622 - BAI-15.01.B | SUBQUADRES | 15.01.B | EQUIPS DE BAIXA TENSIÓ¦QUADRES ELÈCTRICS¦SUBQUADRES | BAIXA TENSIÓ |  |  |  | ENS.PNT-05622.00EDP.1PB.3PB05. | 1 | SUQUADRE PB (INTEGRAT EN QUADRE GENERAL)- SALA PB5 QUADRE GENERAL | SQ. 1 | 1 | [11 empty] | Gran | [120 empty] | 80fd408a-359d-45a1-8d7f-b9c89b98170f | 4ee755ea-4e4a-4143-83fe-111e37d105d9
Lot 10 | PNT-05622 | PNT-05622 - BAI-15.01.B | SUBQUADRES | 15.01.B | EQUIPS DE BAIXA TENSIÓ¦QUADRES ELÈCTRICS¦SUBQUADRES | BAIXA TENSIÓ |  |  |  | ENS.PNT-05622.00EDP.2P1.0PASS. | 1 | SUBQUADRE P1- PASSADIS P1 JUNT WC | SQ. 5 | 1 | [11 empty] | Standard | [120 empty] | 80fd408a-359d-45a1-8d7f-b9c89b98170f | cccea678-7c8c-4e40-b65a-49a1dde21ac1
Lot 10 | PNT-05622 | PNT-05622 - BAI-15.03 | SISTEMES ALIMENTACIÓ ININTERRUMPIDA | 15.03 | EQUIPS DE BAIXA TENSIÓ¦SISTEMES ALIMENTACIÓ ININTERRUMPIDA | BAIXA TENSIÓ |  |  |  | ENS.PNT-05622.00EDP.1PB.1PB12. | 1 | SISTEMES ALIMENTACIÓ ININTERRUMPIDA-SALA INFORMATICA PB12 | SAI | 1 |  | TECNOWARE | UPS ERA PLUS 900 | FGCERAPL900 | [9 empty] | 0.9 | [118 empty] | 93746ad2-2bb5-4460-9fdc-3a3dbc2dceeb | dc057758-8226-4e8d-9878-e207a33b5d5a
Lot 10 | PNT-05622 | PNT-05622 - BAI-15.05.A | ENDOLLS | 15.05.A | EQUIPS DE BAIXA TENSIÓ¦ENDOLLS I MECANISMES¦ENDOLLS | BAIXA TENSIÓ |  |  |  | ENS.PNT-05622.00EDP. | 291 | ENDOLLS | ENDOLLS | 1 | [9 empty] | ENDOLLS INTEGRATS EN CAIXES DE SUPERFCIE E INTEGRADA EN CANAL DE SUPERFICIE | [122 empty] | 58293773-7195-44ab-84f0-4cd5cda6b8d3 | 36ea67ed-0c8a-49bd-af76-56b6312a7725
Lot 10 | PNT-05622 | PNT-05622 - BAI-15.05.B | MECANISMES | 15.05.B | EQUIPS DE BAIXA TENSIÓ¦ENDOLLS I MECANISMES¦MECANISMES | BAIXA TENSIÓ |  |  |  | ENS.PNT-05622.00EDP. | 142 | MECANISMES | MECANISMES | 1 | [9 empty] | MECANISMES INTEGRATS EN CAIXES DE SUPERFICIE . | [122 empty] | e1a03e5e-45c4-4811-af0c-a272c0770be1 | 9b283aab-aff9-4754-963a-8df8ec22c7f1
Lot 10 | PNT-05622 | PNT-05622 - BAI-15.06 | XARXA DE TERRES | 15.06 | EQUIPS DE BAIXA TENSIÓ¦XARXA DE TERRES | BAIXA TENSIÓ |  |  |  | ENS.PNT-05622.00EDP. | 1 | XARXA DE TERRES | X.TERRE | 1 | [9 empty] | RESISTENCIA A TERRE SEGONS NORMATIVA | [122 empty] | eb76dac6-0ffb-4018-8b28-1631ea75a39e | f65d9093-86ef-4db9-8551-98737b484199
Lot 10 | PNT-05622 | PNT-05622 - BAI-16.01 | LLUMINÀRIES | 16.01 | IL·LUMINACIÓ¦LLUMINÀRIES | BAIXA TENSIÓ |  |  |  | ENS.PNT-05622.00EDP.1PB. | 244 | LLUMINÀRIES PB | LLUMIN PB | 1 | [9 empty] | ILUMINACIO PER FLUORESCENTS 95%, 10 % FOCOS GIMNÁS I ALTRES | [122 empty] | 80bec106-4f92-4535-a0d7-0f0fe206c483 | 12a991a4-5c23-4e26-8850-1050ce718cfb
Lot 10 | PNT-05622 | PNT-05622 - BAI-16.01 | LLUMINÀRIES | 16.01 | IL·LUMINACIÓ¦LLUMINÀRIES | BAIXA TENSIÓ |  |  |  | ENS.PNT-05622.00EDP.2P1. | 184 | LLUMINÀRIES P1 | LLUMIN P1 | 1 | [9 empty] | ILUMINACIO PER FLUORESCENTS | [122 empty] | 80bec106-4f92-4535-a0d7-0f0fe206c483 | 7e8a004c-7aee-433c-bd01-936132100ca1
Lot 10 | PNT-05622 | PNT-05622 - BAI-16.02 | EMERGÈNCIA I SENYALITZACIÓ | 16.02 | IL·LUMINACIÓ¦EMERGÈNCIA I SENYALITZACIÓ | BAIXA TENSIÓ |  |  |  | ENS.PNT-05622.00EDP.1PB. | 75 | EMERGÈNCIES PB | EMERG PB | 1 | [9 empty] | EMERGENCIES DE DIFERENTS MODELS I LUMENS, | [122 empty] | 3ba3d9eb-27e8-45c1-a47d-f08354a654b0 | 60c8b1f1-27df-426c-a7b6-46a41fca7569
Lot 10 | PNT-05622 | PNT-05622 - BAI-16.02 | EMERGÈNCIA I SENYALITZACIÓ | 16.02 | IL·LUMINACIÓ¦EMERGÈNCIA I SENYALITZACIÓ | BAIXA TENSIÓ |  |  |  | ENS.PNT-05622.00EDP.2P1. | 32 | EMERGÈNCIES P1 | EMERG P1 | 1 | [9 empty] | EMERGENCIES DE DIFERENTS MODELS I LUMENS, | [122 empty] | 3ba3d9eb-27e8-45c1-a47d-f08354a654b0 | 70cc82bb-f825-4ed1-8fe0-ae98b367bef7
Lot 10 | PNT-05622 | PNT-05622 - BAI-16.02 | EMERGÈNCIA I SENYALITZACIÓ | 16.02 | IL·LUMINACIÓ¦EMERGÈNCIA I SENYALITZACIÓ | BAIXA TENSIÓ |  |  |  | ENS.PNT-05622.01URB. | 1 | EMERGÈNCIES EXTERIOR | EMERG EXT | 1 | [9 empty] | EMERGENCIES DE DIFERENTS MODELS I LUMENS, | [122 empty] | 3ba3d9eb-27e8-45c1-a47d-f08354a654b0 | a1462898-2a3b-44b9-8911-1fdbf6673106
Lot 10 | PNT-05622 | PNT-05622 - BAI-16.03 | LUMINÀRIES EXTERIORS | 16.03 | IL·LUMINACIÓ¦LUMINÀRIES EXTERIORS | BAIXA TENSIÓ |  |  |  | ENS.PNT-05622.01URB. | 21 | LUMINÀRIES EXTERIORS | LUMINÀRIES EXTERIORS | 1 | [9 empty] | IL-LUMINACIO PISTA FOCOS 400 W, PORXOS FLUORESCENTS | [122 empty] | f1b2cd66-6b57-4bb3-8410-33cd529b7662 | 1e8f172e-e01b-4676-9360-3156e0f696ce
Lot 10 | PNT-05622 | PNT-05622 - BAI-19 | PARALLAMPS | 19 | PARALLAMPS | BAIXA TENSIÓ |  |  |  | ENS.PNT-05622.00EDP.3CO.1COPR. | 1 | PARALLAMPS | PARALLAMPS | 1 | [132 empty] | b9880c65-a0dd-4fb9-985e-39dcef79129c | 966ba969-58bf-4f5e-9851-8f0fa938f3e8
Lot 10 | PNT-05622 | PNT-05622 - BAI-34.10 | INSTAL·LACIÓ BAIXA TENSIÓ | 34.10 | INSTAL·LACIONS¦INSTAL·LACIÓ BAIXA TENSIÓ | BAIXA TENSIÓ |  |  |  | ENS.PNT-05622.00EDP. | 1 | INSTAL·LACIÓ BAIXA TENSIÓ | BT-43-38233 | 1 | [5 empty] | 2007-10-25 | [126 empty] | 58486831-2582-4260-8da2-aad0b4a0d1e7 | 75a88012-ae6f-4498-ad64-e67a9de7b30b
Lot 10 | PNT-05622 | PNT-05622 - CLI-01.03 | CALDERES | 01.03 | GENERADORS D'ENERGIA¦CALDERES | CLIMATITZACIÓ |  |  |  | ENS.PNT-05622.00EDP.0PS.3STCA. | 1 | CALDERA 1 ACS - SALA CALDERES | CALD 1 | 1 |  | FERROLI | 152 | 0644A11048 | [11 empty] | > 70 kW | 0 |  | 165 | 0 |  |  | 0 | 0 |  |  |  | 0 | [36 empty] | Atmosfèrica | Gas | 0 | 0 | [64 empty] | e2b417a4-9ae2-4ec4-8d5e-c3580b53947c | 876e4cff-f285-4a7f-8ad7-7dfa08ae267c
Lot 10 | PNT-05622 | PNT-05622 - CLI-01.03 | CALDERES | 01.03 | GENERADORS D'ENERGIA¦CALDERES | CLIMATITZACIÓ |  |  |  | ENS.PNT-05622.00EDP.0PS.3STCA. | 1 | CALDERA 2 CALEACCIÓ - SALA CALDERES | CALD 2 | 1 |  | FERROLI | 350 | 0709A12085 | [11 empty] | > 70 kW | 0 |  | 378 | 0 |  |  | 0 | 0 |  |  |  | 0 | [36 empty] | Atmosfèrica | Gas | 0 | 0 | [64 empty] | e2b417a4-9ae2-4ec4-8d5e-c3580b53947c | 8e67a02b-d1ca-4eb6-b05c-7486253c154c
Lot 10 | PNT-05622 | PNT-05622 - CLI-02.11 | AEROTERMOS | 02.11 | ELEMENTS DE CLIMATITZACIÓ¦AEROTERMOS | CLIMATITZACIÓ |  |  |  | ENS.PNT-05622.00EDP.1PB.1PB24. | 1 | AEROTERMO GIM 1 AL COSTAT MAGATZEM | AEROT 1 | 1 |  | ROCA | UL-210 | [12 empty] | > 70 kW | [116 empty] | 6f0df563-8bb7-4c67-b2e2-29294bced42b | 184c45a7-4159-4715-abfb-c8e5f1f560a5
Lot 10 | PNT-05622 | PNT-05622 - CLI-02.11 | AEROTERMOS | 02.11 | ELEMENTS DE CLIMATITZACIÓ¦AEROTERMOS | CLIMATITZACIÓ |  |  |  | ENS.PNT-05622.00EDP.1PB.1PB24. | 1 | AEROTERMO GIM 2 ENTRE AEROTERM 1 I 3 | AEROT 2 | 1 |  | ROCA | UL-210 | [12 empty] | > 70 kW | [116 empty] | 6f0df563-8bb7-4c67-b2e2-29294bced42b | 0b5cc0d1-fc32-4e4e-9ef7-64457b6e0d30
Lot 10 | PNT-05622 | PNT-05622 - CLI-02.11 | AEROTERMOS | 02.11 | ELEMENTS DE CLIMATITZACIÓ¦AEROTERMOS | CLIMATITZACIÓ |  |  |  | ENS.PNT-05622.00EDP.1PB.1PB24. | 1 | AEROTERMO GIM 3 COSTAT SALA CALDERES | AEROT 3 | 1 |  | ROCA | UL-210 | [12 empty] | > 70 kW | [116 empty] | 6f0df563-8bb7-4c67-b2e2-29294bced42b | 2f2f2869-e444-42d6-9409-c48cd332721e
Lot 10 | PNT-05622 | PNT-05622 - CLI-02.13 | RADIADORS D'AIGUA | 02.13 | ELEMENTS DE CLIMATITZACIÓ¦RADIADORS D'AIGUA | CLIMATITZACIÓ |  |  |  | ENS.PNT-05622.00EDP.1PB. | 61 | RADIADORS D'AIGUA PB | RAD P0 | 1 | [15 empty] | > 70 kW | [116 empty] | 708c35f2-6890-4cfd-a7fe-d13965150b6a | c712f7f4-3be5-492f-a152-9de4af764d98
Lot 10 | PNT-05622 | PNT-05622 - CLI-02.13 | RADIADORS D'AIGUA | 02.13 | ELEMENTS DE CLIMATITZACIÓ¦RADIADORS D'AIGUA | CLIMATITZACIÓ |  |  |  | ENS.PNT-05622.00EDP.2P1. | 43 | RADIADORS D'AIGUA P1 | RAD P1 | 1 | [15 empty] | > 70 kW | [116 empty] | 708c35f2-6890-4cfd-a7fe-d13965150b6a | 0d0893da-02e4-4189-a5b0-abe76c8e85f3
Lot 10 | PNT-05622 | PNT-05622 - CLI-03.02 | BOMBES CIRCULACIÓ ACS I CLIMA | 03.02 | BOMBES I GRUPS DE PRESSIÓ¦BOMBES CIRCULACIÓ ACS I CLIMA | CLIMATITZACIÓ |  |  |  | ENS.PNT-05622.00EDP.0PS.3STCA. | 1 | BOMBA CALEFACCIÓ ADMINISTRACIÓ- SALA CALDERES | BOMB. 10 | 1 |  | SEDICAL | SP 40/10-B | SENSE DADES | [11 empty] | > 70 kW | [34 empty] | Rotor humit | [81 empty] | b80e371f-4755-4d68-88fb-c0808c323b4e | c3917174-cd11-44f9-868a-796f91323b9f
Lot 10 | PNT-05622 | PNT-05622 - CLI-03.02 | BOMBES CIRCULACIÓ ACS I CLIMA | 03.02 | BOMBES I GRUPS DE PRESSIÓ¦BOMBES CIRCULACIÓ ACS I CLIMA | CLIMATITZACIÓ |  |  |  | ENS.PNT-05622.00EDP.0PS.3STCA. | 1 | BOMBA CALEFACCIÓ GIMNÁS - SALA CALDERES | BOMB. 5 | 1 |  | SEDICAL | SP 30/7-B | SENSE DADES | [11 empty] | > 70 kW | [34 empty] | Rotor humit | [81 empty] | b80e371f-4755-4d68-88fb-c0808c323b4e | cf27b68f-10c8-4b27-9920-98804d1f7bc2
Lot 10 | PNT-05622 | PNT-05622 - CLI-03.02 | BOMBES CIRCULACIÓ ACS I CLIMA | 03.02 | BOMBES I GRUPS DE PRESSIÓ¦BOMBES CIRCULACIÓ ACS I CLIMA | CLIMATITZACIÓ |  |  |  | ENS.PNT-05622.00EDP.0PS.3STCA. | 1 | BOMBA CALEFACCIÓ INFANTIL- SALA CALDERES | BOMB. 11 | 1 |  | SEDICAL | SP 50/10-B | SENSE DADES | [11 empty] | > 70 kW | [34 empty] | Rotor humit | [81 empty] | b80e371f-4755-4d68-88fb-c0808c323b4e | 50198083-ad5f-4f94-a4fe-b05e62a99459
Lot 10 | PNT-05622 | PNT-05622 - CLI-03.02 | BOMBES CIRCULACIÓ ACS I CLIMA | 03.02 | BOMBES I GRUPS DE PRESSIÓ¦BOMBES CIRCULACIÓ ACS I CLIMA | CLIMATITZACIÓ |  |  |  | ENS.PNT-05622.00EDP.0PS.3STCA. | 1 | BOMBA CALEFACCIÓ MENJADOR- SALA CALDERES | BOMB. 9 | 1 |  | SEDICAL | SP 30/7-B | SENSE DADES | [11 empty] | > 70 kW | [34 empty] | Rotor humit | [81 empty] | b80e371f-4755-4d68-88fb-c0808c323b4e | 2aaa7069-c5d4-4514-b575-9feb6794ffcd
Lot 10 | PNT-05622 | PNT-05622 - CLI-03.02 | BOMBES CIRCULACIÓ ACS I CLIMA | 03.02 | BOMBES I GRUPS DE PRESSIÓ¦BOMBES CIRCULACIÓ ACS I CLIMA | CLIMATITZACIÓ |  |  |  | ENS.PNT-05622.00EDP.0PS.3STCA. | 1 | BOMBA CALEFACCIÓ PRIMARIA EXTERIOR- SALA CALDERES | BOMB. 8 | 1 |  | SEDICAL | SP 40/8-B | SENSE DADES | [11 empty] | > 70 kW | [34 empty] | Rotor humit | [81 empty] | b80e371f-4755-4d68-88fb-c0808c323b4e | 3569f023-dfce-4eab-80ce-f67741a42754
Lot 10 | PNT-05622 | PNT-05622 - CLI-03.02 | BOMBES CIRCULACIÓ ACS I CLIMA | 03.02 | BOMBES I GRUPS DE PRESSIÓ¦BOMBES CIRCULACIÓ ACS I CLIMA | CLIMATITZACIÓ |  |  |  | ENS.PNT-05622.00EDP.0PS.3STCA. | 1 | BOMBA CALEFACCIÓ PRIMARIA PATI - SALA CALDERES | BOMB. 7 | 1 |  | SEDICAL | SP 40/10-B | SENSE DADES | [11 empty] | > 70 kW | [34 empty] | Rotor humit | [81 empty] | b80e371f-4755-4d68-88fb-c0808c323b4e | c07b07db-4290-4cf0-a4a7-d16fabd759e3
Lot 10 | PNT-05622 | PNT-05622 - CLI-03.02 | BOMBES CIRCULACIÓ ACS I CLIMA | 03.02 | BOMBES I GRUPS DE PRESSIÓ¦BOMBES CIRCULACIÓ ACS I CLIMA | CLIMATITZACIÓ |  |  |  | ENS.PNT-05622.00EDP.0PS.3STCA. | 1 | BOMBA CALEFACCIÓ VESTUARIS - SALA CALDERES | BOMB. 6 | 1 |  | SEDICAL | A-25 /6-B | SENSE DADES | [11 empty] | > 70 kW | [34 empty] | Rotor humit | [81 empty] | b80e371f-4755-4d68-88fb-c0808c323b4e | 3331b926-e232-4279-9f59-764a0fcb8736
Lot 10 | PNT-05622 | PNT-05622 - CLI-03.02 | BOMBES CIRCULACIÓ ACS I CLIMA | 03.02 | BOMBES I GRUPS DE PRESSIÓ¦BOMBES CIRCULACIÓ ACS I CLIMA | CLIMATITZACIÓ |  |  |  | ENS.PNT-05622.00EDP.0PS.3STCA. | 1 | BOMBA CIRCULACIÓ ANTICONDENSACIÓ CALDERA ACS - SALA CALDERES | BOMB. 4 | 1 |  | BAXI | QUANTUM ECO 1035 1´´ 1/4 | SENSE DADES | [11 empty] | > 70 kW | [34 empty] | Rotor humit | [81 empty] | b80e371f-4755-4d68-88fb-c0808c323b4e | 0e4a85e2-06aa-4c28-a103-18d9fdfe66c4
Lot 10 | PNT-05622 | PNT-05622 - CLI-03.02 | BOMBES CIRCULACIÓ ACS I CLIMA | 03.02 | BOMBES I GRUPS DE PRESSIÓ¦BOMBES CIRCULACIÓ ACS I CLIMA | CLIMATITZACIÓ |  |  |  | ENS.PNT-05622.00EDP.0PS.3STCA. | 1 | BOMBA CIRCULACIÓ ANTICONDENSACIÓ CALDERA CALEFACCIO - SALA CALDERES | BOMB. 2 | 1 |  | GRUNDFOS | UPS 25-40 180 | SENSE DADES | [11 empty] | > 70 kW | [34 empty] | Rotor humit | [81 empty] | b80e371f-4755-4d68-88fb-c0808c323b4e | 4f4d9485-86c6-4cf8-801e-2302b1df59fd
Lot 10 | PNT-05622 | PNT-05622 - CLI-03.02 | BOMBES CIRCULACIÓ ACS I CLIMA | 03.02 | BOMBES I GRUPS DE PRESSIÓ¦BOMBES CIRCULACIÓ ACS I CLIMA | CLIMATITZACIÓ |  |  |  | ENS.PNT-05622.00EDP.0PS.3STCA. | 1 | BOMBA CIRCULACIÓ CIRCUIT PRIMARI CALDERA ACS - SALA CALDERES | BOMB. 3 | 1 |  | SEDICAL | SP 25/6-B | SENSE DADES | [11 empty] | > 70 kW | [34 empty] | Rotor humit | [81 empty] | b80e371f-4755-4d68-88fb-c0808c323b4e | 62f96871-d9fd-412f-b9e5-e112a7771a2f
Lot 10 | PNT-05622 | PNT-05622 - CLI-03.02 | BOMBES CIRCULACIÓ ACS I CLIMA | 03.02 | BOMBES I GRUPS DE PRESSIÓ¦BOMBES CIRCULACIÓ ACS I CLIMA | CLIMATITZACIÓ |  |  |  | ENS.PNT-05622.00EDP.0PS.3STCA. | 1 | BOMBA CIRCULACIÓ RETORNO PRIMARI CALEFACCIÓ - SALA CALDERES | BOMB. 1 | 1 |  | SEDICAL | SP 40/10-B | SENSE DADES | [11 empty] | > 70 kW | [34 empty] | Rotor humit | [81 empty] | b80e371f-4755-4d68-88fb-c0808c323b4e | e49128ad-4764-4d3f-af86-c8e3474ffbfa
Lot 10 | PNT-05622 | PNT-05622 - CLI-03.02 | BOMBES CIRCULACIÓ ACS I CLIMA | 03.02 | BOMBES I GRUPS DE PRESSIÓ¦BOMBES CIRCULACIÓ ACS I CLIMA | CLIMATITZACIÓ |  |  |  | ENS.PNT-05622.00EDP.0PS.3STCA. | 1 | BOMBA RECIRCULACIÓ ACS CONSUM- SALA CALDERES | BOMB. 12 | 1 |  | GRUNDFOS | ALPHA2 25-50 180 | SENSE DADES | [11 empty] | > 70 kW | [34 empty] | Rotor humit | [81 empty] | b80e371f-4755-4d68-88fb-c0808c323b4e | 57c9cc7f-bc9b-4906-a9be-1502d868fd6e
Lot 10 | PNT-05622 | PNT-05622 - CLI-33 | QUALITAT AMBIENTAL EN INTERIORS | 33 | QUALITAT AMBIENTAL EN INTERIORS | CLIMATITZACIÓ |  |  |  | ENS.PNT-05622.00EDP. | 1 | QUALITAT AMBIENTAL EN INTERIORS | QUAL.AMB. INTERIORS | 1 | [132 empty] | 4743d7fb-60e7-469d-b7c4-45ae95971923 | 81ad1baf-97f4-4401-9074-db595b3bd52c
Lot 10 | PNT-05622 | PNT-05622 - CLI-34.01 | INSTAL·LACIÓ CLIMATITZACIÓ | 34.01 | INSTAL·LACIONS¦INSTAL·LACIÓ CLIMATITZACIÓ | CLIMATITZACIÓ |  |  |  | ENS.PNT-05622.00EDP. | 1 | INSTAL·LACIÓ CLIMATITZACIÓ | RITE-43-13732 | 1 | [5 empty] | 2007-10-12 | [9 empty] | > 70 kW | [10 empty] | Calor | [105 empty] | 6290384f-96a4-4a5a-a938-875475776ecf | cdc926b7-4e86-4100-a316-af6d6579e924
Lot 10 | PNT-05622 | PNT-05622 - COM-17.01.B | ALTAVEUS | 17.01.B | EQUIPS COMUNICACIONS¦MEGAFONIA¦ALTAVEUS | COMUNICACIONS |  |  |  | ENS.PNT-05622.00EDP.1PB. | 14 | ALTAVEUS PB-GIM | ALTAVEUS | 1 | [9 empty] | ALTAVEUS OPTIMUS 6 W | [122 empty] | dc21d9b0-9cff-4406-bee7-ff609e6a41ac | 85ddee04-5330-4039-b6a2-6f6d3871bbb9
Lot 10 | PNT-05622 | PNT-05622 - COM-17.01.B | ALTAVEUS | 17.01.B | EQUIPS COMUNICACIONS¦MEGAFONIA¦ALTAVEUS | COMUNICACIONS |  |  |  | ENS.PNT-05622.00EDP.2P1. | 4 | ALTAVEUS P1 | ALTAVEUS | 1 | [9 empty] | ALTAVEUS OPTIMUS 6 W | [122 empty] | dc21d9b0-9cff-4406-bee7-ff609e6a41ac | 2f81eba8-90bf-47a8-b24c-b594f5454fd7
Lot 10 | PNT-05622 | PNT-05622 - COM-17.01.B | ALTAVEUS | 17.01.B | EQUIPS COMUNICACIONS¦MEGAFONIA¦ALTAVEUS | COMUNICACIONS |  |  |  | ENS.PNT-05622.01URB. | 6 | ALTAVEUS EXTERIOR | ALTAVEUS | 1 | [9 empty] | ALTAVES DE EXTERIOR,6W | [122 empty] | dc21d9b0-9cff-4406-bee7-ff609e6a41ac | 7f05460a-a6f3-4635-a9e8-6f024dd93cba
Lot 10 | PNT-05622 | PNT-05622 - COM-17.01.C | RACKS MEGAFONIA | 17.01.C | EQUIPS COMUNICACIONS¦MEGAFONIA¦RACKS | COMUNICACIONS |  |  |  | ENS.PNT-05622.00EDP.1PB.3PB05R. | 1 | RACKS MEGAFONIA - SALA TECNCA RACK | RACKS MEGAFONIA | 1 | [132 empty] | 148b87ca-14b0-492e-8aa1-aca8ebe675f6 | f27dbda9-cb60-45e8-9a8e-61cf4403385b
Lot 10 | PNT-05622 | PNT-05622 - COM-17.02.A | CENTRALETA DE TELEFONIA | 17.02.A | EQUIPS COMUNICACIONS¦TELEFONIA¦CENTRALETA | COMUNICACIONS |  |  |  | ENS.PNT-05622.00EDP.1PB.1PB04. | 1 | CENTRALETA DE TELEFONIA- SECRETARIA | CENTR. TELEF | 1 |  | LG-NORTEL | LDP-7024D | [129 empty] | b86cbc61-3930-418d-be75-bfcee4e29cfe | cccd264c-d602-4ae8-9641-22b85e9e63da
Lot 10 | PNT-05622 | PNT-05622 - COM-17.05.A | ANTENA | 17.05.A | EQUIPS COMUNICACIONS¦TELEVISIÓ-FM¦ANTENA | COMUNICACIONS |  |  |  | ENS.PNT-05622.00EDP.3CO.1COPR. | 1 | ANTENA TV - COBERTA PRIMARIA | ANTENA TV | 1 | [132 empty] | d3f42ee6-fc41-4ac2-a99c-d0847baf56ed | b2809848-391e-4f92-86d8-4a5dfe814657
Lot 10 | PNT-05622 | PNT-05622 - COM-17.05.E | PRESA TV / FM | 17.05.E | EQUIPS COMUNICACIONS¦TELEVISIÓ-FM¦PRESA TV / FM | COMUNICACIONS |  |  |  | ENS.PNT-05622.00EDP.1PB. | 2 | PRESA TV / FM PB | PRESA TV / FM PB | 1 | [132 empty] | d6b81fa4-e673-47fc-ad51-6acbb4a01283 | 301ca1ba-02cb-49ed-ab5e-4d657b91af0d
Lot 10 | PNT-05622 | PNT-05622 - COM-17.05.E | PRESA TV / FM | 17.05.E | EQUIPS COMUNICACIONS¦TELEVISIÓ-FM¦PRESA TV / FM | COMUNICACIONS |  |  |  | ENS.PNT-05622.00EDP.2P1. | 1 | PRESA TV / FM P1 | PRESA TV / FM P1 | 1 | [132 empty] | d6b81fa4-e673-47fc-ad51-6acbb4a01283 | 0889001e-d88d-404c-980b-51f33c156028
Lot 10 | PNT-05622 | PNT-05622 - COM-17.07 | PORTERS I AVISOS | 17.07 | EQUIPS COMUNICACIONS¦PORTERS I AVISOS | COMUNICACIONS |  |  |  | ENS.PNT-05622.00EDP.1PB.0ENTC. | 1 | PORTER AUTOMATIC ENTRADA CARRER CUINA | PORTERS I AVISOS | 1 | [132 empty] | 6f6d693f-3e41-449d-a373-6c4f879917d3 | 5b2213f3-ec7e-433c-af4a-7940f34ebb8e
Lot 10 | PNT-05622 | PNT-05622 - COM-17.07 | PORTERS I AVISOS | 17.07 | EQUIPS COMUNICACIONS¦PORTERS I AVISOS | COMUNICACIONS |  |  |  | ENS.PNT-05622.00EDP.1PB.0ENTR. | 1 | VIDEOPORTER AUTOMATIC COLEGI-ENTRADA CARRER | PORTERS I AVISOS | 1 | [132 empty] | 6f6d693f-3e41-449d-a373-6c4f879917d3 | bd690304-60b4-40e7-9378-e255155d346f
Lot 10 | PNT-05622 | PNT-05622 - COM-17.07 | PORTERS I AVISOS | 17.07 | EQUIPS COMUNICACIONS¦PORTERS I AVISOS | COMUNICACIONS |  |  |  | ENS.PNT-05622.00EDP.1PB.1CONS. | 1 | PANTALLA CONTESTADOR -CONSERGERIA | PORTERS I AVISOS | 1 | [132 empty] | 6f6d693f-3e41-449d-a373-6c4f879917d3 | 7f152b05-3c76-4932-a716-86d0e8f72ed4
Lot 10 | PNT-05622 | PNT-05622 - COM-17.07 | PORTERS I AVISOS | 17.07 | EQUIPS COMUNICACIONS¦PORTERS I AVISOS | COMUNICACIONS |  |  |  | ENS.PNT-05622.00EDP.1PB.1PB17. | 1 | PANTALLA CONTESTADOR -MENJADOR | PORTERS I AVISOS | 1 | [132 empty] | 6f6d693f-3e41-449d-a373-6c4f879917d3 | dc84a75c-f293-4413-9413-cb1840e2b260
Lot 10 | PNT-05622 | PNT-05622 - COM-17.07 | PORTERS I AVISOS | 17.07 | EQUIPS COMUNICACIONS¦PORTERS I AVISOS | COMUNICACIONS |  |  |  | ENS.PNT-05622.00EDP.1PB.1PB18. | 1 | INTERFONO CUINA - CUINA | PORTERS I AVISOS | 1 | [132 empty] | 6f6d693f-3e41-449d-a373-6c4f879917d3 | cea7d7a5-2c57-4d1e-936e-8c253689004e
Lot 10 | PNT-05622 | PNT-05622 - COM-17.07 | PORTERS I AVISOS | 17.07 | EQUIPS COMUNICACIONS¦PORTERS I AVISOS | COMUNICACIONS |  |  |  | ENS.PNT-05622.01URB.0ENTR. | 1 | PORTER AUTOMATIC COLEGI- ENTRADA RAMPA SALA CALDERES | PORTERS I AVISOS | 1 | [132 empty] | 6f6d693f-3e41-449d-a373-6c4f879917d3 | 94318345-467a-40f7-bdde-207e279951ef
Lot 10 | PNT-05622 | PNT-05622 - COM-17.09.A | RACK VEU I DADES | 17.09.A | EQUIPS COMUNICACIONS¦VEU I DADES¦RACK | COMUNICACIONS |  |  |  | ENS.PNT-05622.00EDP.1PB.1PB12. | 1 | RACK VEU I DADES AULA INFORMATICA PB12 | RACK VEU I DADES | 1 | [132 empty] | 2d600b68-87d0-4172-a702-9c170b7bad76 | fc0c4733-5bd4-40d9-b1e0-4ed9af5fa075
Lot 10 | PNT-05622 | PNT-05622 - COM-17.09.A | RACK VEU I DADES | 17.09.A | EQUIPS COMUNICACIONS¦VEU I DADES¦RACK | COMUNICACIONS |  |  |  | ENS.PNT-05622.00EDP.1PB.3PB05R. | 1 | RACK VEU I DADES - SALA RACK PB | RACK VEU I DADES | 1 | [132 empty] | 2d600b68-87d0-4172-a702-9c170b7bad76 | e500393d-6363-4729-be4a-c3270818ac42
Lot 10 | PNT-05622 | PNT-05622 - COM-17.09.B | PRESES VEU I DADES | 17.09.B | EQUIPS COMUNICACIONS¦VEU I DADES¦ PRESES | COMUNICACIONS |  |  |  | ENS.PNT-05622.00EDP.1PB. | 84 | PRESES VEU I DADES PB | PRESES VEU I DADES | 1 | [132 empty] | 7b0933f2-50e1-4612-8232-e1bcf0d3d70d | d30ef9cd-3aa1-45b0-8e28-601c82d74fea
Lot 10 | PNT-05622 | PNT-05622 - COM-17.09.B | PRESES VEU I DADES | 17.09.B | EQUIPS COMUNICACIONS¦VEU I DADES¦ PRESES | COMUNICACIONS |  |  |  | ENS.PNT-05622.00EDP.2P1. | 34 | PRESES VEU I DADES P1 | PRESES VEU I DADES | 1 | [132 empty] | 7b0933f2-50e1-4612-8232-e1bcf0d3d70d | 7e325cd3-cf4c-49e3-b6ee-037f5a0a3c85
Lot 10 | PNT-05622 | PNT-05622 - FON-01.05 | TERMOS | 01.05 | GENERADORS D'ENERGIA¦TERMOS | LEGIONEL·LA |  |  |  | ENS.PNT-05622.00EDP.1PB.1EI04. | 1 | TERMO ELECTRIC - AULA P3- EI4 | TERMO 2 | 1 |  | SIMAT | SIMAT 50 VR ES | 3201343 08 17251 1554462 | [11 empty] | > 70 kW | 0 |  |  | 0 |  |  | 0 | 50 |  |  |  | 0.05 | [104 empty] | ed143032-82c9-49ce-b650-a41533705571 | a7b0aab3-17d4-4356-8119-63370995529f
Lot 10 | PNT-05622 | PNT-05622 - FON-01.05 | TERMOS | 01.05 | GENERADORS D'ENERGIA¦TERMOS | LEGIONEL·LA |  |  |  | ENS.PNT-05622.00EDP.1PB.2WCE2. | 1 | TERMO ELECTRIC - WC MESTRES INFANTIL EI2 | TERMO 1 | 1 |  | EDESA | TRE-50 N | N070698298 | [11 empty] | > 70 kW | 0 |  |  | 0 |  |  | 0 | 50 |  |  |  | 0.05 | [104 empty] | ed143032-82c9-49ce-b650-a41533705571 | 848d9e18-21df-4b64-9d82-f5bdf88d0885
Lot 10 | PNT-05622 | PNT-05622 - FON-04.02 | DIPÒSIT EXPANSIÓ | 04.02 | FLUIDS I GASOS¦DIPÒSIT EXPANSIÓ | FONTANERIA |  |  |  | ENS.PNT-05622.00EDP.0PS.3STCA. | 1 | DIPÒSIT EXPANSIÓ ACUMULADOR ACS - SALA CALDERES | DIP. EXPAN 1 | 1 |  | IBAIONDO | 300 AMR M | 422299037 | [11 empty] | > 70 kW | [11 empty] | 0.3 | 0 | [103 empty] | 57f3f840-22b9-44f3-9267-f0538082adad | 5535903b-9e50-46fe-99cd-f178e6c626c3
Lot 10 | PNT-05622 | PNT-05622 - FON-04.02 | DIPÒSIT EXPANSIÓ | 04.02 | FLUIDS I GASOS¦DIPÒSIT EXPANSIÓ | FONTANERIA |  |  |  | ENS.PNT-05622.00EDP.0PS.3STCA. | 1 | DIPÒSIT EXPANSIÓ CIRCUIT PRIMARI CALDERA ACS - SALA CALDERES | DIP. EXPAN 3 | 1 |  | ZILMET | 11A-HYDRO-PRO - 8O LIT | 091A179137 | [11 empty] | > 70 kW | [11 empty] | 0.08 | 0 | [103 empty] | 57f3f840-22b9-44f3-9267-f0538082adad | 6e37ce4b-c7c6-47f2-9884-b00f3f917aaf
Lot 10 | PNT-05622 | PNT-05622 - FON-04.02 | DIPÒSIT EXPANSIÓ | 04.02 | FLUIDS I GASOS¦DIPÒSIT EXPANSIÓ | FONTANERIA |  |  |  | ENS.PNT-05622.00EDP.0PS.3STCA. | 1 | DIPÒSIT EXPANSIÓ CIRCUIT PRIMARI CALDERA CALEFACCIÓ - SALA CALDERES | DIP. EXPAN 4 | 1 |  | WAFT | 10BAR 500L 11/4 CMR-P | 330002175 | 2023-11-14 | 2023-11-29 |  |  |  | Vas antic SEDICAL REFLEX N - 500 LIT 07H06121 50150 | [5 empty] | > 70 kW | [11 empty] | 0.5 | 0 | [103 empty] | 57f3f840-22b9-44f3-9267-f0538082adad | 5a48402d-2966-4546-9a6c-06a175630ce6
Lot 10 | PNT-05622 | PNT-05622 - FON-04.02 | DIPÒSIT EXPANSIÓ | 04.02 | FLUIDS I GASOS¦DIPÒSIT EXPANSIÓ | FONTANERIA |  |  |  | ENS.PNT-05622.00EDP.0PS.3STCA. | 1 | DIPÒSIT EXPANSIÓ CIRCUIT PRIMARI SOLAR - SALA CALDERES | DIP. EXPAN 2 | 1 |  | SEDICAL | REFLEX S - 100 LIT | 07H062950156 | [11 empty] | > 70 kW | [11 empty] | 0.1 | 0 | [103 empty] | 57f3f840-22b9-44f3-9267-f0538082adad | e161c726-cb4b-4c51-963b-e59592681122
Lot 10 | PNT-05622 | PNT-05622 - FON-04.05 | DIPÒSIT ACUMULADOR ACS | 04.05 | FLUIDS I GASOS¦DIPÒSIT ACUMULADOR ACS | LEGIONEL·LA |  |  |  | ENS.PNT-05622.00EDP.0PS.3STCA. | 1 | ACUMULADOR ACS - SALA CALDERES | ACUM. ACS | 1 |  | ACV | WW1500 TEF100 | M0727284 | [11 empty] | > 70 kW | [11 empty] | 1.522 | [104 empty] | e9db5e71-f9f6-4972-8541-4aefda3b6e40 | cd1a4e80-bbd8-4ad0-b377-8a2720aebd3f
Lot 10 | PNT-05622 | PNT-05622 - FON-04.20 | FILTRE DE PARTÍCULES D’AFCH | 04.20 | FLUIDS I GASOS¦FILTRE DE PARTÍCULES D’AFCH | FONTANERIA |  |  |  | ENS.PNT-05622.00EDP.0PS.1MAGT. | 1 | FILTRE DE PARTÍCULES D’AFCH -MAGATZEM TECNIC SEMISOTERRANI | FILTRE DE PARTÍCULES D’AFCH | 1 | [132 empty] | d3aaf886-d7af-4beb-80c3-a171939482cb | 43b71f65-c975-46ba-9ad6-2bdbbe3d6cdd
Lot 10 | PNT-05622 | PNT-05622 - FON-08.02.B | EQUIPS DESCALCIFICACIÓ | 08.02.B | TRACTAMENT D'AIGÜES¦DESCALCIFICACIÓ¦EQUIPS DESCALCIFICACIÓ | FONTANERIA |  |  |  | ENS.PNT-05622.00EDP.1PB.1PB18. | 1 | EQUIP DESCALCIFICACIÓ CUINA- CUINA | EQUIPS DESCALCIFICACIÓ | 1 |  | SENSE DADES | SENSE DADES | [12 empty] | > 70 kW | [116 empty] | 738c0c40-9a88-429e-84c8-160cae7a2793 | 6ad95de0-1a1f-4911-acfc-3e0dd5f42f9c
Lot 10 | PNT-05622 | PNT-05622 - FON-10.01.A | AIGÜERES | 10.01.A | APARELLS SANITARIS I AIXETERIA¦APARELLS SANITARIS¦AIGÜERES | FONTANERIA |  |  |  | ENS.PNT-05622.00EDP.1PB. | 4 | AIGÜERES | AIGÜERES | 1 | [132 empty] | 60f8a911-3951-477d-9020-c70090db1c21 | 9d59cf71-f69e-4e0f-8d34-24ff891827ed
Lot 10 | PNT-05622 | PNT-05622 - FON-10.01.B | PLATS DE DUTXA | 10.01.B | APARELLS SANITARIS I AIXETERIA¦APARELLS SANITARIS¦PLATS DE DUTXA | FONTANERIA |  |  |  | ENS.PNT-05622.00EDP.1PB. | 3 | PLATS DE DUTXA PB | PLATS DE DUTXA | 1 | [132 empty] | 3c867788-c418-4603-8b48-774521ed0742 | fd527a03-ab32-4302-8bb8-c79e9e06f531
Lot 10 | PNT-05622 | PNT-05622 - FON-10.01.D | INODOR | 10.01.D | APARELLS SANITARIS I AIXETERIA¦APARELLS SANITARIS¦INODOR | FONTANERIA |  |  |  | ENS.PNT-05622.00EDP.1PB. | 22 | INODOR PB | INODOR | 1 | [29 empty] | Motxilla | [102 empty] | e35b3bee-a8ab-4780-9a67-714758f9c683 | 2c8c16f0-86f8-4dc9-a3c3-a79a169f3638
Lot 10 | PNT-05622 | PNT-05622 - FON-10.01.D | INODOR | 10.01.D | APARELLS SANITARIS I AIXETERIA¦APARELLS SANITARIS¦INODOR | FONTANERIA |  |  |  | ENS.PNT-05622.00EDP.2P1. | 9 | INODOR P1 | INODOR | 1 | [29 empty] | Motxilla | [102 empty] | e35b3bee-a8ab-4780-9a67-714758f9c683 | 206da1e6-d122-43e3-8636-bd23fb012644
Lot 10 | PNT-05622 | PNT-05622 - FON-10.01.E | ABOCADOR | 10.01.E | APARELLS SANITARIS I AIXETERIA¦APARELLS SANITARIS¦ABOCADOR | FONTANERIA |  |  |  | ENS.PNT-05622.00EDP.1PB. | 2 | ABOCADOR PB | ABOCADOR | 1 | [132 empty] | b94baa87-860e-4228-be98-0424010f5d2b | a1b7e771-2815-40f6-9f04-0de0539bd743
Lot 10 | PNT-05622 | PNT-05622 - FON-10.01.E | ABOCADOR | 10.01.E | APARELLS SANITARIS I AIXETERIA¦APARELLS SANITARIS¦ABOCADOR | FONTANERIA |  |  |  | ENS.PNT-05622.00EDP.2P1. | 1 | ABOCADOR P1 | ABOCADOR | 1 | [132 empty] | b94baa87-860e-4228-be98-0424010f5d2b | 3b667147-28ae-4f64-94e9-a27e42e0d9b2
Lot 10 | PNT-05622 | PNT-05622 - FON-10.01.F | LAVABOS | 10.01.F | APARELLS SANITARIS I AIXETERIA¦APARELLS SANITARIS¦LAVABOS | FONTANERIA |  |  |  | ENS.PNT-05622.00EDP.1PB. | 25 | LAVABOS PB | LAVABOS | 1 | [132 empty] | 185c4d02-be15-4752-b18d-939f167d345b | b1ae4d4d-f41b-49f8-9155-cbb0cfa2f057
Lot 10 | PNT-05622 | PNT-05622 - FON-10.01.F | LAVABOS | 10.01.F | APARELLS SANITARIS I AIXETERIA¦APARELLS SANITARIS¦LAVABOS | FONTANERIA |  |  |  | ENS.PNT-05622.00EDP.2P1. | 17 | LAVABOS P1 | LAVABOS | 1 | [132 empty] | 185c4d02-be15-4752-b18d-939f167d345b | 4e03ccdd-c525-4b67-972c-f14f66c4264d
Lot 10 | PNT-05622 | PNT-05622 - FON-10.02.B | AIXETES ACS | 10.02.B | APARELLS SANITARIS I AIXETERIA¦AIXETERIA¦AIXETES ACS | LEGIONEL·LA |  |  |  | ENS.PNT-05622.00EDP.1PB. | 20 | AIXETES ACS PB | AIXETES ACS | 1 | [30 empty] | Monocomandament | [101 empty] | 4b990bc4-2da2-4ccc-876b-eed21dfbc0f8 | 460cb00d-5efa-411a-b4c9-b6cd3c24b05c
Lot 10 | PNT-05622 | PNT-05622 - FON-10.02.B | AIXETES ACS | 10.02.B | APARELLS SANITARIS I AIXETERIA¦AIXETERIA¦AIXETES ACS | LEGIONEL·LA |  |  |  | ENS.PNT-05622.00EDP.2P1. | 1 | AIXETES ACS P1 | AIXETES ACS | 1 | [30 empty] | Monocomandament | [101 empty] | 4b990bc4-2da2-4ccc-876b-eed21dfbc0f8 | c8786df1-69fc-4d60-99b5-ff9f791dbbca
Lot 10 | PNT-05622 | PNT-05622 - FON-10.02.C | AIXETES AFS | 10.02.C | APARELLS SANITARIS I AIXETERIA¦AIXETERIA¦AIXETES AFS | LEGIONEL·LA |  |  |  | ENS.PNT-05622.00EDP.1PB. | 28 | AIXETES AFS PB | AIXETES AFS | 1 | [30 empty] | Polsador | [101 empty] | c76aca34-1e02-403e-a7a6-a6f91b171885 | 793a02aa-e5f4-445f-a17f-2f3399cdf3e4
Lot 10 | PNT-05622 | PNT-05622 - FON-10.02.C | AIXETES AFS | 10.02.C | APARELLS SANITARIS I AIXETERIA¦AIXETERIA¦AIXETES AFS | LEGIONEL·LA |  |  |  | ENS.PNT-05622.00EDP.2P1. | 22 | AIXETES AFS P1 | AIXETES AFS | 1 | [30 empty] | Polsador | [101 empty] | c76aca34-1e02-403e-a7a6-a6f91b171885 | 74b50213-b54d-44b8-bc51-daebcb463fb2
Lot 10 | PNT-05622 | PNT-05622 - FON-10.02.C | AIXETES AFS | 10.02.C | APARELLS SANITARIS I AIXETERIA¦AIXETERIA¦AIXETES AFS | LEGIONEL·LA |  |  |  | ENS.PNT-05622.01URB. | 2 | AIXETES AFS FONTS EXTERIORS- PATI PRIMARIA E INFANTIL | FONTS EXT. AFS | 1 | [30 empty] | Polsador | [101 empty] | c76aca34-1e02-403e-a7a6-a6f91b171885 | 7eb4689d-4b02-4c9c-9128-4b190a02a5da
Lot 10 | PNT-05622 | PNT-05622 - FON-34.02 | INSTAL·LACIÓ ACS | 34.02 | INSTAL·LACIONS¦INSTAL·LACIÓ ACS | LEGIONEL·LA |  |  |  | ENS.PNT-05622.00EDP. | 1 | INSTAL·LACIÓ ACS | INSTAL·LACIÓ ACS | 1 | [15 empty] | > 70 kW | [116 empty] | 384f663e-2dec-44a3-8cfc-97f61a8bfe40 | 1d7d640e-c539-4938-99c8-bcbb9e20dd49
Lot 10 | PNT-05622 | PNT-05622 - GAS-34.04 | INSTAL·LACIÓ GAS | 34.04 | INSTAL·LACIONS¦INSTAL·LACIÓ GAS | GAS COMBUSTIBLE |  |  |  | ENS.PNT-05622.00EDP. | 1 | INSTAL·LACIÓ GAS | INSTAL·LACIÓ GAS | 1 | [132 empty] | eb1378a8-843a-4e7b-a5b8-1e59c4ed726a | 67941cab-2404-4c18-846f-cb03cb21c5a3
Lot 10 | PNT-05622 | PNT-05622 - JAR-27.04 | PAVIMENT DE SAULÓ | 27.04 | JARDINERIA¦PAVIMENT DE SAULÓ | JARDINERIA |  |  |  | ENS.PNT-05622.00EDP. | 1 | PAVIMENT DE SAULÓ | SAULO | 1 | [9 empty] | SAULO EN PATI INFANTIL I PATI PRIMARIA | [122 empty] | b464d334-3a36-48ab-b22a-ebf8b971986b | 5eb8c363-8790-47cc-bbd7-046ffa7bb92e
Lot 10 | PNT-05622 | PNT-05622 - JAR-27.10 | REG | 27.10 | JARDINERIA¦REG | JARDINERIA |  |  |  | ENS.PNT-05622.00EDP.0PS.1MAGT. | 1 | REG- CENTRALETA DE CONTROL MAGATZEM SOTERRANI | REG | 1 | [9 empty] | HI HA INSTAL-LACIÓ DE REG , HAN CENTRALETA MARCA RAIN BIRD | [122 empty] | 846f944d-c5f0-4b2f-be97-3796bee26f33 | 370f7c6e-47aa-47b8-80df-234dbd979f01
Lot 10 | PNT-05622 | PNT-05622 - OC - 38.02 | OBRA CIVIL | 38.02 | VARIS¦OBRA CIVIL | OBRA CIVIL |  |  |  | ENS.PNT-05622. | 1 | Obra civil del centre |  | 1 | [132 empty] | 0a1d06e6-031a-4cf7-8436-94db8b63421c | e59c2f1b-ceba-48f5-a482-8e5820bd5448
Lot 10 | PNT-05622 | PNT-05622 - PRO-11.03 | PULSADORS D'ALARMA PCI | 11.03 | CONTRAINCENDIS¦PULSADORS D'ALARMA | PROTECCIÓ CONTRA INCENDIS |  |  |  | ENS.PNT-05622.00EDP.0PS. | 13 | PULSADORS D'ALARMA INCENDIS PS - SALA DE CALDERES | PULSADORS D'ALARMA | 1 | [132 empty] | 3c44b32d-461b-4c4f-aef1-16e428f739b5 | f5b453b1-0b7e-464d-9e5a-fc481da4af58
Lot 10 | PNT-05622 | PNT-05622 - PRO-11.03 | PULSADORS D'ALARMA PCI | 11.03 | CONTRAINCENDIS¦PULSADORS D'ALARMA | PROTECCIÓ CONTRA INCENDIS |  |  |  | ENS.PNT-05622.00EDP.1PB. | 13 | PULSADORS D'ALARMA INCENDIS PB I SALA TECNICA SEMISOTERRANI | PULSADORS D'ALARMA | 1 | [132 empty] | 3c44b32d-461b-4c4f-aef1-16e428f739b5 | 8dab419c-452c-4b79-8edc-a67f1fccd228
Lot 10 | PNT-05622 | PNT-05622 - PRO-11.03 | PULSADORS D'ALARMA PCI | 11.03 | CONTRAINCENDIS¦PULSADORS D'ALARMA | PROTECCIÓ CONTRA INCENDIS |  |  |  | ENS.PNT-05622.00EDP.2P1. | 5 | PULSADORS D'ALARMA INCENDIS P1 | PULSADORS D'ALARMA | 1 | [132 empty] | 3c44b32d-461b-4c4f-aef1-16e428f739b5 | 92b81e4f-bc74-420f-acbf-7ba296a5c0d3
Lot 10 | PNT-05622 | PNT-05622 - PRO-11.04 | SIRENES ALARMES PCI | 11.04 | CONTRAINCENDIS¦SIRENES ALARMES | PROTECCIÓ CONTRA INCENDIS |  |  |  | ENS.PNT-05622.00EDP.1PB. | 5 | SIRENES ALARMES INCENDIS PB | SIRENES ALARMES PB | 1 | [132 empty] | 8d2503e6-6bd1-40f5-bf25-57771b2e5c44 | cc7511aa-4b9c-4247-8547-ab74a1de9ad2
Lot 10 | PNT-05622 | PNT-05622 - PRO-11.04 | SIRENES ALARMES PCI | 11.04 | CONTRAINCENDIS¦SIRENES ALARMES | PROTECCIÓ CONTRA INCENDIS |  |  |  | ENS.PNT-05622.00EDP.1PB.0ENTR. | 1 | SIRENA ALARMA INCENDIS EXTERIOR- PORXO ENTRADA CENTRE | SIRENES ALARMES EXT | 1 | [132 empty] | 8d2503e6-6bd1-40f5-bf25-57771b2e5c44 | 4869c48a-4ca5-4106-9f1a-b0eb3dbf0528
Lot 10 | PNT-05622 | PNT-05622 - PRO-11.04 | SIRENES ALARMES PCI | 11.04 | CONTRAINCENDIS¦SIRENES ALARMES | PROTECCIÓ CONTRA INCENDIS |  |  |  | ENS.PNT-05622.00EDP.2P1. | 2 | SIRENES ALARMES INCENDIS P1 | SIRENES ALARMES P1 | 1 | [132 empty] | 8d2503e6-6bd1-40f5-bf25-57771b2e5c44 | 100b0cff-8c6a-47be-b5fe-dcab706e8017
Lot 10 | PNT-05622 | PNT-05622 - PRO-11.06 | CENTRALS DETECCIÓ PCI | 11.06 | CONTRAINCENDIS¦CENTRALS DETECCIÓ | PROTECCIÓ CONTRA INCENDIS |  |  |  | ENS.PNT-05622.00EDP.1PB.3PB05R. | 1 | CENTRAL DETECCIÓ CONTRAINCENDIS- SALA RACK- PCI | CENTRALS DETECCIÓ | 1 |  | GUARDAL | CG408-8 | SENSE DADES | [128 empty] | 7e37a34c-8d8d-4e6b-bfc9-af90342cf648 | 2db1c5af-4324-423b-a0bb-03dac3984643
Lot 10 | PNT-05622 | PNT-05622 - PRO-11.07 | BIE | 11.07 | CONTRAINCENDIS¦EQUIPS MÀNEGA | PROTECCIÓ CONTRA INCENDIS |  |  |  | ENS.PNT-05622.00EDP.1PB.0PASS. | 1 | BIE PB- PASSADIS PB DAVANT MENJADOR | BIE 4 PB | 1 | [5 empty] | 2007-06-15 |  |  |  | descripción de materiales, medidas y puntos interesantes del equipo. | [122 empty] | 62255439-d1a8-4181-a856-864748a4f5b8 | d8027ad5-daa5-461f-bb0a-0a9b30abed8c
Lot 10 | PNT-05622 | PNT-05622 - PRO-11.07 | BIE | 11.07 | CONTRAINCENDIS¦EQUIPS MÀNEGA | PROTECCIÓ CONTRA INCENDIS |  |  |  | ENS.PNT-05622.00EDP.1PB.0PASSI. | 1 | BIE PB- FINAL PASSADIS INFANTIL | BIE 3 PB | 1 | [5 empty] | 2007-06-15 |  |  |  | descripción de materiales, medidas y puntos interesantes del equipo. | [122 empty] | 62255439-d1a8-4181-a856-864748a4f5b8 | 6a2e07a8-0950-4831-a561-c53465f9004c
Lot 10 | PNT-05622 | PNT-05622 - PRO-11.07 | BIE | 11.07 | CONTRAINCENDIS¦EQUIPS MÀNEGA | PROTECCIÓ CONTRA INCENDIS |  |  |  | ENS.PNT-05622.00EDP.1PB.0PASSI. | 1 | BIE PB -PASSADIS INFANTIL- JUNT WC MESTRES | BIE 2 PB | 1 | [5 empty] | 2007-06-15 |  |  |  | descripción de materiales, medidas y puntos interesantes del equipo. | [122 empty] | 62255439-d1a8-4181-a856-864748a4f5b8 | 3eafc200-ad7c-4be4-ad85-fac8460a808b
Lot 10 | PNT-05622 | PNT-05622 - PRO-11.07 | BIE | 11.07 | CONTRAINCENDIS¦EQUIPS MÀNEGA | PROTECCIÓ CONTRA INCENDIS |  |  |  | ENS.PNT-05622.00EDP.1PB.0VEST. | 1 | BIE PB -VESTIBUL -DIRECCIÓ | BIE 1 PB | 1 | [5 empty] | 2007-06-15 |  |  |  | descripción de materiales, medidas y puntos interesantes del equipo. | [122 empty] | 62255439-d1a8-4181-a856-864748a4f5b8 | 03f0f6d3-bf72-4a6c-a2cc-abff011bf43d
Lot 10 | PNT-05622 | PNT-05622 - PRO-11.07 | BIE | 11.07 | CONTRAINCENDIS¦EQUIPS MÀNEGA | PROTECCIÓ CONTRA INCENDIS |  |  |  | ENS.PNT-05622.00EDP.1PB.1PB24. | 1 | BIE-GIMNAS | BIE 5 PB | 1 | [5 empty] | 2007-06-15 |  |  |  | descripción de materiales, medidas y puntos interesantes del equipo. | [122 empty] | 62255439-d1a8-4181-a856-864748a4f5b8 | 9073c827-8108-461f-a30b-500859727f71
Lot 10 | PNT-05622 | PNT-05622 - PRO-11.07 | BIE | 11.07 | CONTRAINCENDIS¦EQUIPS MÀNEGA | PROTECCIÓ CONTRA INCENDIS |  |  |  | ENS.PNT-05622.00EDP.2P1.0PASS. | 1 | BIE P1-PASSADIS DAVANT AULA PR7 | BIE 6 P1 | 1 | [5 empty] | 2007-06-15 |  |  |  | descripción de materiales, medidas y puntos interesantes del equipo. | [122 empty] | 62255439-d1a8-4181-a856-864748a4f5b8 | 8f33530a-18b1-4d39-b7b3-ce3fba7e3b05
Lot 10 | PNT-05622 | PNT-05622 - PRO-11.07 | BIE | 11.07 | CONTRAINCENDIS¦EQUIPS MÀNEGA | PROTECCIÓ CONTRA INCENDIS |  |  |  | ENS.PNT-05622.00EDP.2P1.0PASS. | 1 | BIE P1-PASSADIS ESCALES BAIXA PATI | BIE 7 P1 | 1 | [5 empty] | 2007-06-15 |  |  |  | descripción de materiales, medidas y puntos interesantes del equipo. | [122 empty] | 62255439-d1a8-4181-a856-864748a4f5b8 | a43af19f-cf18-44af-9a48-1ae94c6dcc9d
Lot 10 | PNT-05622 | PNT-05622 - PRO-11.09 | EXTINTOR | 11.09 | CONTRAINCENDIS¦EXTINTOR | PROTECCIÓ CONTRA INCENDIS |  |  |  | ENS.PNT-05622.00EDP.0PS. | 1 | EXTINTOR 22 ABC MAGATZEM TECNIC SEMISOTERRANI | 389278 | 1 | [5 empty] | 2018-02-01 | [42 empty] | Pols seca | 6 | [82 empty] | 312c9ef0-4b8a-4ead-a37f-0bca5e009d61 | 5974dc52-4f41-4f74-871b-a324d0cfe47c
Lot 10 | PNT-05622 | PNT-05622 - PRO-11.09 | EXTINTOR | 11.09 | CONTRAINCENDIS¦EXTINTOR | PROTECCIÓ CONTRA INCENDIS |  |  |  | ENS.PNT-05622.00EDP.0PS. | 1 | EXTINTOR 23 ABC MAGATZEM TECNIC SEMISOTERRANI | 780255 | 1 | [5 empty] | 2019-03-01 | [42 empty] | Pols seca | 6 | [82 empty] | 312c9ef0-4b8a-4ead-a37f-0bca5e009d61 | 6652a24a-e6e8-4a9d-8977-4c1caa50567f
Lot 10 | PNT-05622 | PNT-05622 - PRO-11.09 | EXTINTOR | 11.09 | CONTRAINCENDIS¦EXTINTOR | PROTECCIÓ CONTRA INCENDIS |  |  |  | ENS.PNT-05622.00EDP.0PS. | 1 | EXTINTOR 24 ABC MAGATZEM TECNIC SEMISOTERRANI780273 | 780273 | 1 | [5 empty] | 2019-03-01 | [42 empty] | Pols seca | 6 | [82 empty] | 312c9ef0-4b8a-4ead-a37f-0bca5e009d61 | b6bfd24f-357d-4d07-8c5a-f16af7a09eef
Lot 10 | PNT-05622 | PNT-05622 - PRO-11.09 | EXTINTOR | 11.09 | CONTRAINCENDIS¦EXTINTOR | PROTECCIÓ CONTRA INCENDIS |  |  |  | ENS.PNT-05622.00EDP.0PS.3STCA. | 1 | EXTINTOR 21 CO2 CALDERA ACS CALEFACCIÓ - SALA CALDERES | 25891 | 1 | [5 empty] | 2007-03-01 | [42 empty] | Anhídrid carbònic | 5 | [82 empty] | 312c9ef0-4b8a-4ead-a37f-0bca5e009d61 | 30b3ca66-8373-4f81-ae27-1cce80f9848f
Lot 10 | PNT-05622 | PNT-05622 - PRO-11.09 | EXTINTOR | 11.09 | CONTRAINCENDIS¦EXTINTOR | PROTECCIÓ CONTRA INCENDIS |  |  |  | ENS.PNT-05622.00EDP.1PB.0PASS. | 1 | EXTINTOR 7 ABC PASSADÍS PB | 389031 | 1 | [5 empty] | 2018-02-01 | [42 empty] | Pols seca | 6 | [82 empty] | 312c9ef0-4b8a-4ead-a37f-0bca5e009d61 | 12b00cef-d493-40b1-b98a-ea11c0dd94c2
Lot 10 | PNT-05622 | PNT-05622 - PRO-11.09 | EXTINTOR | 11.09 | CONTRAINCENDIS¦EXTINTOR | PROTECCIÓ CONTRA INCENDIS |  |  |  | ENS.PNT-05622.00EDP.1PB.0PASS. | 1 | EXTINTOR 8 ABC PASSADÍS PB -DAVANT MENJADOR | 389192 | 1 | [5 empty] | 2018-02-01 | [42 empty] | Pols seca | 6 | [82 empty] | 312c9ef0-4b8a-4ead-a37f-0bca5e009d61 | b9cad4f3-aeba-4850-b084-7289ae061350
Lot 10 | PNT-05622 | PNT-05622 - PRO-11.09 | EXTINTOR | 11.09 | CONTRAINCENDIS¦EXTINTOR | PROTECCIÓ CONTRA INCENDIS |  |  |  | ENS.PNT-05622.00EDP.1PB.0PASSI. | 1 | EXTINTOR 4 ABC PB PASSADÍS INFANTIL -WC MESTRES | 389195 | 1 | [5 empty] | 2018-02-01 | [42 empty] | Pols seca | 6 | [82 empty] | 312c9ef0-4b8a-4ead-a37f-0bca5e009d61 | 4f9f61be-5103-4aa8-8cbf-30d2db915073
Lot 10 | PNT-05622 | PNT-05622 - PRO-11.09 | EXTINTOR | 11.09 | CONTRAINCENDIS¦EXTINTOR | PROTECCIÓ CONTRA INCENDIS |  |  |  | ENS.PNT-05622.00EDP.1PB.0PASSI. | 1 | EXTINTOR 5 ABC PB PASSADÍS INFANTIL-AULA EI6 | 389187 | 1 | [5 empty] | 2018-02-01 | [42 empty] | Pols seca | 6 | [82 empty] | 312c9ef0-4b8a-4ead-a37f-0bca5e009d61 | 4e8cfa70-4737-4e80-978c-c9b3de16dc5d
Lot 10 | PNT-05622 | PNT-05622 - PRO-11.09 | EXTINTOR | 11.09 | CONTRAINCENDIS¦EXTINTOR | PROTECCIÓ CONTRA INCENDIS |  |  |  | ENS.PNT-05622.00EDP.1PB.0PASSI. | 1 | EXTINTOR 6 ABC PB PASSADÍS INFANTIL-AULA EI9 | 389214 | 1 | [5 empty] | 2018-02-01 | [42 empty] | Pols seca | 6 | [82 empty] | 312c9ef0-4b8a-4ead-a37f-0bca5e009d61 | 2d736754-2537-4842-85e1-96d1225b82a2
Lot 10 | PNT-05622 | PNT-05622 - PRO-11.09 | EXTINTOR | 11.09 | CONTRAINCENDIS¦EXTINTOR | PROTECCIÓ CONTRA INCENDIS |  |  |  | ENS.PNT-05622.00EDP.1PB.0VEST. | 1 | EXTINTOR 2 ABC PB VESTIBUL-DIRECCIÓ | 389212 | 1 | [5 empty] | 2018-02-01 | [42 empty] | Pols seca | 6 | [82 empty] | 312c9ef0-4b8a-4ead-a37f-0bca5e009d61 | 3cd3d127-650a-4c88-b3d3-e07855c62fbf
Lot 10 | PNT-05622 | PNT-05622 - PRO-11.09 | EXTINTOR | 11.09 | CONTRAINCENDIS¦EXTINTOR | PROTECCIÓ CONTRA INCENDIS |  |  |  | ENS.PNT-05622.00EDP.1PB.1BIBLI. | 1 | EXTINTOR 3 ABC PB BIBLIOTECA PB1 | 389193 | 1 | [5 empty] | 2018-02-01 | [42 empty] | Pols seca | 6 | [82 empty] | 312c9ef0-4b8a-4ead-a37f-0bca5e009d61 | 7827d197-4531-4c38-8d90-bfb80464ce19
Lot 10 | PNT-05622 | PNT-05622 - PRO-11.09 | EXTINTOR | 11.09 | CONTRAINCENDIS¦EXTINTOR | PROTECCIÓ CONTRA INCENDIS |  |  |  | ENS.PNT-05622.00EDP.1PB.1PB17. | 1 | EXTINTOR 9 ABC MENJADOR | 389200 | 1 | [5 empty] | 2018-02-01 | [42 empty] | Pols seca | 6 | [82 empty] | 312c9ef0-4b8a-4ead-a37f-0bca5e009d61 | 61d0ddae-7a46-4900-9624-f4e1a84c3d51
Lot 10 | PNT-05622 | PNT-05622 - PRO-11.09 | EXTINTOR | 11.09 | CONTRAINCENDIS¦EXTINTOR | PROTECCIÓ CONTRA INCENDIS |  |  |  | ENS.PNT-05622.00EDP.1PB.1PB18. | 1 | EXTINTOR 10 ABC CUINA | 389298 | 1 | [5 empty] | 2018-02-01 | [42 empty] | Pols seca | 6 | [82 empty] | 312c9ef0-4b8a-4ead-a37f-0bca5e009d61 | ec93c878-522c-4791-8517-64f4796c8366
Lot 10 | PNT-05622 | PNT-05622 - PRO-11.09 | EXTINTOR | 11.09 | CONTRAINCENDIS¦EXTINTOR | PROTECCIÓ CONTRA INCENDIS |  |  |  | ENS.PNT-05622.00EDP.1PB.1PB19. | 1 | EXTINTOR 11 CO2 MAGATZEM CUINA | 1613287 | 1 | [5 empty] | 2012-07-02 | [42 empty] | Anhídrid carbònic | 5 | [82 empty] | 312c9ef0-4b8a-4ead-a37f-0bca5e009d61 | 07d49650-a5e4-4d14-93f6-b265b4b7e635
Lot 10 | PNT-05622 | PNT-05622 - PRO-11.09 | EXTINTOR | 11.09 | CONTRAINCENDIS¦EXTINTOR | PROTECCIÓ CONTRA INCENDIS |  |  |  | ENS.PNT-05622.00EDP.1PB.1PB24. | 1 | EXTINTOR 12 ABC GIMNÁS | 389191 | 1 | [5 empty] | 2018-02-01 | [42 empty] | Pols seca | 6 | [82 empty] | 312c9ef0-4b8a-4ead-a37f-0bca5e009d61 | 722af13b-573e-4c77-b240-3723c09bd9c4
Lot 10 | PNT-05622 | PNT-05622 - PRO-11.09 | EXTINTOR | 11.09 | CONTRAINCENDIS¦EXTINTOR | PROTECCIÓ CONTRA INCENDIS |  |  |  | ENS.PNT-05622.00EDP.1PB.1PB24. | 1 | EXTINTOR 13 ABC GIMNÁS | 389293 | 1 | [5 empty] | 2018-02-01 | [42 empty] | Pols seca | 6 | [82 empty] | 312c9ef0-4b8a-4ead-a37f-0bca5e009d61 | 60522fba-096a-45bd-9f12-c41088962c5e
Lot 10 | PNT-05622 | PNT-05622 - PRO-11.09 | EXTINTOR | 11.09 | CONTRAINCENDIS¦EXTINTOR | PROTECCIÓ CONTRA INCENDIS |  |  |  | ENS.PNT-05622.00EDP.1PB.1PB25. | 1 | EXTINTOR 14 CO2 MAGATZEN GIMNÁS | 1613262 | 1 | [5 empty] | 2011-09-01 | [42 empty] | Anhídrid carbònic | 5 | [82 empty] | 312c9ef0-4b8a-4ead-a37f-0bca5e009d61 | 6a15e5df-700e-4cd0-8e01-ab0402aaa01a
Lot 10 | PNT-05622 | PNT-05622 - PRO-11.09 | EXTINTOR | 11.09 | CONTRAINCENDIS¦EXTINTOR | PROTECCIÓ CONTRA INCENDIS |  |  |  | ENS.PNT-05622.00EDP.1PB.3PB05. | 1 | EXTINTOR 1 CO2 PB SALA QUADRE ELECTRIC GENERAL | 502096 | 1 | [5 empty] | 2011-09-01 | [42 empty] | Anhídrid carbònic | 5 | [82 empty] | 312c9ef0-4b8a-4ead-a37f-0bca5e009d61 | 3645994f-9b8a-4833-a9f9-da1ce8a50822
Lot 10 | PNT-05622 | PNT-05622 - PRO-11.09 | EXTINTOR | 11.09 | CONTRAINCENDIS¦EXTINTOR | PROTECCIÓ CONTRA INCENDIS |  |  |  | ENS.PNT-05622.00EDP.2P1.0PASS. | 1 | EXTINTOR 15 ABC P1 PASSADÍS AULA PR1 | 240798 | 1 | [5 empty] | 2018-02-01 | [42 empty] | Pols seca | 6 | [82 empty] | 312c9ef0-4b8a-4ead-a37f-0bca5e009d61 | 18917e01-617b-4a6b-b47d-f6f21ff7a25f
Lot 10 | PNT-05622 | PNT-05622 - PRO-11.09 | EXTINTOR | 11.09 | CONTRAINCENDIS¦EXTINTOR | PROTECCIÓ CONTRA INCENDIS |  |  |  | ENS.PNT-05622.00EDP.2P1.0PASS. | 1 | EXTINTOR 16 ABC P1 PASSADÍS AULA PR7 | 389189 | 1 | [5 empty] | 2018-02-01 | [42 empty] | Pols seca | 6 | [82 empty] | 312c9ef0-4b8a-4ead-a37f-0bca5e009d61 | 9c75d74c-a593-49a0-9c20-bf410a47793d
Lot 10 | PNT-05622 | PNT-05622 - PRO-11.09 | EXTINTOR | 11.09 | CONTRAINCENDIS¦EXTINTOR | PROTECCIÓ CONTRA INCENDIS |  |  |  | ENS.PNT-05622.00EDP.2P1.0PASS. | 1 | EXTINTOR 17 ABC P1 PASSADÍS SQUADRE ELECTRIC | 10022524 | 1 | [5 empty] | 2012-03-01 | [42 empty] | Pols seca | 6 | [82 empty] | 312c9ef0-4b8a-4ead-a37f-0bca5e009d61 | 3281afc2-d27b-4589-8586-bb31cad8fd4f
Lot 10 | PNT-05622 | PNT-05622 - PRO-11.09 | EXTINTOR | 11.09 | CONTRAINCENDIS¦EXTINTOR | PROTECCIÓ CONTRA INCENDIS |  |  |  | ENS.PNT-05622.00EDP.2P1.0PASS. | 1 | EXTINTOR 18 ABC P1 PASSADÍS AULA PR15 | 389213 | 1 | [5 empty] | 2018-02-01 | [42 empty] | Pols seca | 6 | [82 empty] | 312c9ef0-4b8a-4ead-a37f-0bca5e009d61 | f188a7d1-e1fc-4afe-8e98-20781fbd8e21
Lot 10 | PNT-05622 | PNT-05622 - PRO-11.09 | EXTINTOR | 11.09 | CONTRAINCENDIS¦EXTINTOR | PROTECCIÓ CONTRA INCENDIS |  |  |  | ENS.PNT-05622.00EDP.2P1.0PASS. | 1 | EXTINTOR 19 ABC P1 PASSADÍS AULA PR17 | 389288 | 1 | [5 empty] | 2018-02-01 | [42 empty] | Pols seca | 6 | [82 empty] | 312c9ef0-4b8a-4ead-a37f-0bca5e009d61 | 898b8a0e-333d-4ba5-a9e9-11b8389e2fab
Lot 10 | PNT-05622 | PNT-05622 - PRO-11.09 | EXTINTOR | 11.09 | CONTRAINCENDIS¦EXTINTOR | PROTECCIÓ CONTRA INCENDIS |  |  |  | ENS.PNT-05622.00EDP.2P1.0PASS. | 1 | EXTINTOR 20 ABC P1 PASSADÍS AULA PR21 | 389374 | 1 | [5 empty] | 2018-02-01 | [42 empty] | Pols seca | 6 | [82 empty] | 312c9ef0-4b8a-4ead-a37f-0bca5e009d61 | 3788b54a-7f4d-45e5-b283-aacb1ad4f2dc
Lot 10 | PNT-05622 | PNT-05622 - PRO-34.05 | INSTAL·LACIÓ CONTRA INCENDIS | 34.05 | INSTAL·LACIONS¦INSTAL·LACIÓ CONTRA INCENDIS | PROTECCIÓ CONTRA INCENDIS |  |  |  | ENS.PNT-05622.00EDP. | 1 | INSTAL·LACIÓ CONTRA INCENDIS | PCI-14-1002496-Q | 1 | [5 empty] | 2020-02-21 | [126 empty] | 139a3a2d-8379-4771-bae9-fce55cbf400f | 827b1638-11c7-4b94-9eb4-e9eaae58bd68
Lot 10 | PNT-05622 | PNT-05622 - SAN-09.01 | XARXA DE SANEJAMENT | 09.01 | SANEJAMENT¦XARXA DE SANEJAMENT | SANEJAMENT |  |  |  | ENS.PNT-05622.00EDP. | 1 | SANEJAMENT INSTAL-LACIONS FECALS | SANE. FECALS | 1 | [9 empty] | RECOLLIDA DE PL1 I P0 CONNEXIÓ CARRER ,D.315MM | [122 empty] | f8eaef12-a4a7-40d4-b41d-090dad4aa4a2 | 92c8f41e-4621-42ab-9f5b-09d69c5a1909
Lot 10 | PNT-05622 | PNT-05622 - SAN-09.01 | XARXA DE SANEJAMENT | 09.01 | SANEJAMENT¦XARXA DE SANEJAMENT | SANEJAMENT |  |  |  | ENS.PNT-05622.00EDP. | 1 | SANEJAMENT INSTAL-LACIONS PLUVIALS | SANE. PLUVIALS | 1 | [9 empty] | RECOLLIDA DE COBERTES ,PL1 I P0 CONNEXIÓ CARRER ,D.300MM | [122 empty] | f8eaef12-a4a7-40d4-b41d-090dad4aa4a2 | 1e50fed5-8971-4087-9e52-01d51bae0c2c
Lot 10 | PNT-05622 | PNT-05622 - SAN-09.03 | REIXES I ACCESSORIS | 09.03 | SANEJAMENT¦REIXES I ACCESSORIS | SANEJAMENT |  |  |  | ENS.PNT-05622.00EDP.1PB. | 26 | BONERAS PB | REIXES I ACCESSORIS | 1 | [132 empty] | 25e300b1-06d1-423b-83a7-a2eb3d4cc794 | b8210503-3504-4ace-929b-2ee80e83328b
Lot 10 | PNT-05622 | PNT-05622 - SAN-09.03 | REIXES I ACCESSORIS | 09.03 | SANEJAMENT¦REIXES I ACCESSORIS | SANEJAMENT |  |  |  | ENS.PNT-05622.00EDP.2P1. | 5 | BONERAS P1 | REIXES I ACCESSORIS | 1 | [132 empty] | 25e300b1-06d1-423b-83a7-a2eb3d4cc794 | 980fc41c-0c97-4cc5-9ad3-5961ba97c59b
Lot 10 | PNT-05622 | PNT-05622 - SAN-09.03 | REIXES I ACCESSORIS | 09.03 | SANEJAMENT¦REIXES I ACCESSORIS | SANEJAMENT |  |  |  | ENS.PNT-05622.01URB. | 10 | REIXES EXTERIORS | REIXES I ACCESSORIS | 1 | [132 empty] | 25e300b1-06d1-423b-83a7-a2eb3d4cc794 | acf7fe95-335e-46a4-974d-ce0d68712dbc
Lot 10 | PNT-05622 | PNT-05622 - SAN-09.04 | ARQUETA SEPARADORA D'OLIS | 09.04 | SANEJAMENT¦ARQUETA SEPARADORA D'OLIS | SANEJAMENT |  |  |  | ENS.PNT-05622.00EDP.1PB.0ENTC. | 1 | ARQUETA SEPARADOR D'OLIS/GREIXOS - CUINA |  | 1 | [132 empty] | 970f9eda-9b3a-46df-aa7f-b19b2e797d02 | fde570d8-ef8e-4ac3-9c03-ebc6be720c65
Lot 10 | PNT-05622 | PNT-05622 - SEG-12.01.B.B | DETECTOR DE PRESÈNCIA PER BIVOLUMÈTRICS | 12.01.B.B | SEGURETAT¦DETECTORS¦PRESÈNCIA¦BIVOLUMÈTRICS | SEGURETAT |  |  |  | ENS.PNT-05622.00EDP.0PS. | 1 | DETECTORS SEGURETAT PLANTA SOTERRANI | DETECTOR DE PRESÈNCIA PER BIVOLUMÈTRICS | 1 | [52 empty] | 0 | [79 empty] | 1774c1f3-ded6-40a9-8ec6-db2f0338395c | 571633ac-9187-45d5-aff5-5e74de35a8cf
Lot 10 | PNT-05622 | PNT-05622 - SEG-12.01.B.B | DETECTOR DE PRESÈNCIA PER BIVOLUMÈTRICS | 12.01.B.B | SEGURETAT¦DETECTORS¦PRESÈNCIA¦BIVOLUMÈTRICS | SEGURETAT |  |  |  | ENS.PNT-05622.00EDP.1PB. | 41 | DETECTORS SEGURETAT PB- GIM | DETECTOR DE PRESÈNCIA PER BIVOLUMÈTRICS | 1 | [52 empty] | 0 | [79 empty] | 1774c1f3-ded6-40a9-8ec6-db2f0338395c | 1592fcef-2991-4b13-acff-efb8f8d4f44b
Lot 10 | PNT-05622 | PNT-05622 - SEG-12.01.B.B | DETECTOR DE PRESÈNCIA PER BIVOLUMÈTRICS | 12.01.B.B | SEGURETAT¦DETECTORS¦PRESÈNCIA¦BIVOLUMÈTRICS | SEGURETAT |  |  |  | ENS.PNT-05622.00EDP.2P1. | 5 | DETECTORS SEGURETAT P1 | DETECTOR DE PRESÈNCIA PER BIVOLUMÈTRICS | 1 | [52 empty] | 0 | [79 empty] | 1774c1f3-ded6-40a9-8ec6-db2f0338395c | 47ea716d-ba51-44ac-8fad-d53ce0460ae8
Lot 10 | PNT-05622 | PNT-05622 - SEG-12.03 | CENTRALS DE DETECCIÓ I ALARMA | 12.03 | SEGURETAT¦CENTRALS DE DETECCIÓ I ALARMA | SEGURETAT |  |  |  | ENS.PNT-05622.00EDP.0PS. | 1 | TECLAT ALARMA SEGURETAT - PLANTA SOTERRANI MAGATZEM TÉCNIC | CENTRALS DE DETECCIÓ I ALARMA | 1 |  | SENSE DADES | SENSE DADES | SENSE DADES | [48 empty] | 0 | [79 empty] | 7d54a7a6-392a-4694-8bec-796fe37e3a87 | 4ff7f8fe-13ef-4d1b-9ab4-77385a284952
Lot 10 | PNT-05622 | PNT-05622 - SEG-12.03 | CENTRALS DE DETECCIÓ I ALARMA | 12.03 | SEGURETAT¦CENTRALS DE DETECCIÓ I ALARMA | SEGURETAT |  |  |  | ENS.PNT-05622.00EDP.1PB.1BIBLI. | 1 | TECLAT ALARMA SEGURETAT - BIBLIOTECA | CENTRALS DE DETECCIÓ I ALARMA | 1 |  | SENSE DADES | SENSE DADES | SENSE DADES | [48 empty] | 0 | [79 empty] | 7d54a7a6-392a-4694-8bec-796fe37e3a87 | d1b91a50-96d7-44f6-9f07-7911ef8fee65
Lot 10 | PNT-05622 | PNT-05622 - SEG-12.03 | CENTRALS DE DETECCIÓ I ALARMA | 12.03 | SEGURETAT¦CENTRALS DE DETECCIÓ I ALARMA | SEGURETAT |  |  |  | ENS.PNT-05622.00EDP.1PB.1PB01. | 1 | TECLAT ALARMA SEGURETAT- AMPA | CENTRALS DE DETECCIÓ I ALARMA | 1 |  | SENSE DADES | SENSE DADES | SENSE DADES | [48 empty] | 0 | [79 empty] | 7d54a7a6-392a-4694-8bec-796fe37e3a87 | d00e0d3a-2a0f-4ea4-9b84-486b94a0e341
Lot 10 | PNT-05622 | PNT-05622 - SEG-12.03 | CENTRALS DE DETECCIÓ I ALARMA | 12.03 | SEGURETAT¦CENTRALS DE DETECCIÓ I ALARMA | SEGURETAT |  |  |  | ENS.PNT-05622.00EDP.1PB.1PB24. | 1 | TECLAT ALARMA SEGURETAT - GIMNÁS | CENTRALS DE DETECCIÓ I ALARMA | 1 |  | SENSE DADES | SENSE DADES | SENSE DADES | [48 empty] | 0 | [79 empty] | 7d54a7a6-392a-4694-8bec-796fe37e3a87 | 0981cefa-ea94-4306-b266-c9301897b5d7
Lot 10 | PNT-05622 | PNT-05622 - SEG-12.03 | CENTRALS DE DETECCIÓ I ALARMA | 12.03 | SEGURETAT¦CENTRALS DE DETECCIÓ I ALARMA | SEGURETAT |  |  |  | ENS.PNT-05622.00EDP.1PB.3PB05R. | 1 | CENTRAL DETECCIÓ ALARMA SEGURETAT-SALA RACK | CENTRALS DE DETECCIÓ I ALARMA | 1 |  | INTERLOGIX | UTC FIRE SECURITY EMEA BVBA | B-503-0035 | [48 empty] | 0 | [79 empty] | 7d54a7a6-392a-4694-8bec-796fe37e3a87 | 495b40e2-f218-437a-a304-9f62bef4e5ec
Lot 10 | PNT-05622 | PNT-05622 - SEG-12.03 | CENTRALS DE DETECCIÓ I ALARMA | 12.03 | SEGURETAT¦CENTRALS DE DETECCIÓ I ALARMA | SEGURETAT |  |  |  | ENS.PNT-05622.00EDP.1PB.3PB05R. | 1 | TECLAT ALARMA SEGURETAT- SALA RACK | CENTRALS DE DETECCIÓ I ALARMA | 1 |  | SENSE DADES | SENSE DADES | SENSE DADES | [48 empty] | 0 | [79 empty] | 7d54a7a6-392a-4694-8bec-796fe37e3a87 | 66bf60bd-8c00-442c-9bd4-2c0af60f571d
Lot 10 | PNT-05622 | PNT-05622 - SEG-12.05 | SIRENES | 12.05 | SEGURETAT¦SIRENES | SEGURETAT |  |  |  | ENS.PNT-05622.00EDP.1PB. | 1 | SIRENA SEGURETAT EXTERIOR-PORXO ENTRADA PRINCIPAL | SIRENA EXTERIOR | 1 | [52 empty] | 0 | [79 empty] | 0fb72d1f-af36-409b-96b1-a752b3b9e2bb | 21eb7029-c7fc-429f-9f72-002311536382
Lot 10 | PNT-05622 | PNT-05622 - SIE-40.02 | CONCENTRADOR DE DADES | 40.02 | SISTEMA INFORMACIÓ ENERGÈTICA¦CONCENTRADOR DE DADES | SIE |  |  |  | ENS.PNT-05622. | 1 | CONCENTRADOR DE DADES |  | 1 |  | Circutor | EDS | [129 empty] | 51e57cfe-8823-4b55-b5ac-92e178d60493 | c769e747-265f-4d96-b705-e896b8561ae2
Lot 10 | PNT-05622 | PNT-05622 - SIE-40.04.01 | COMPTADOR ELÈCTRIC | 40.04.01 | SISTEMA INFORMACIÓ ENERGÈTICA¦ELEMENTS DE CAMP¦COMPTADOR ELÈCTRIC | SIE |  |  |  | ENS.PNT-05622.01URB.3ACOM. | 1 | COMPTADOR ELECTRIC COMPANYIA | COMPT.COMP | 1 |  | ITRON | ACE662B1 | 098507218 | [29 empty] | Modbus |  |  |  |  | ARMARIS COMPTADORS COMPANYA CEIP | [93 empty] | 6621f9b0-af37-4dff-93a6-8716775c5ea8 | 0ff316bf-5818-4a31-ae99-c1dc118d0b8e
Lot 10 | PNT-05622 | PNT-05622 - SIE-40.04.02 | COMPTADOR GAS | 40.04.02 | SISTEMA INFORMACIÓ ENERGÈTICA¦ELEMENTS DE CAMP¦COMPTADOR GAS | SIE |  |  |  | ENS.PNT-05622.01URB.3ACOM. | 1 | COMPTADOR GAS COMPANYIA | COMPT. GAS | 1 |  | ELSTER INSTROMET | BK-G40 | 5907000394 | [128 empty] | ac3facc9-d346-4b7a-bf19-9dcfe9c7a4c8 | 3950ffbc-8505-4a74-be10-e78cc8b4edd4
Lot 10 | PNT-05622 | PNT-05622 - SIE-40.04.04 | COMPTADOR AIGUA | 40.04.04 | SISTEMA INFORMACIÓ ENERGÈTICA¦ELEMENTS DE CAMP¦COMPTADOR AIGUA | SIE |  |  |  | ENS.PNT-05622.00EDP.0PS.3STCA. | 1 | COMPTADOR ACS, SALA TÈCNICA CALDERA | COMPT. AIGUA 3 | 1 |  | TAGUS PLUS |  | M-14 M-150 TCM 142/12-4932 | [128 empty] | 09d54eba-97b4-41af-bdf1-4f07375335fa | d9944e87-ab01-4976-ba24-bf8ea72864d5
Lot 10 | PNT-05622 | PNT-05622 - SIE-40.04.04 | COMPTADOR AIGUA | 40.04.04 | SISTEMA INFORMACIÓ ENERGÈTICA¦ELEMENTS DE CAMP¦COMPTADOR AIGUA | SIE |  |  |  | ENS.PNT-05622.00EDP.0PS.3STCA. | 1 | COMPTADOR EMPLENAT COL·LECTOR ACS, SALA TÈCNICA CALDERA |  | 1 |  | IBERCONTA | M-130 | 09-1015867 | [128 empty] | 09d54eba-97b4-41af-bdf1-4f07375335fa | 99aeaec6-9611-43dd-a266-9fe77bf76830
Lot 10 | PNT-05622 | PNT-05622 - SIE-40.04.04 | COMPTADOR AIGUA | 40.04.04 | SISTEMA INFORMACIÓ ENERGÈTICA¦ELEMENTS DE CAMP¦COMPTADOR AIGUA | SIE |  |  |  | ENS.PNT-05622.00EDP.0PS.3STCA. | 1 | COMPTADOR EMPLENAT COL·LECTOR CALEFACCIÓ, SALA TÈCNICA CALDERA | COMPT. AIGUA 4 | 1 |  | IBERCONTA | ASHC-MM20 | 7811644 | [128 empty] | 09d54eba-97b4-41af-bdf1-4f07375335fa | 1c2a1bcd-9c3e-48ea-bab9-7281032f0b8e
Lot 10 | PNT-05622 | PNT-05622 - SIE-40.04.04 | COMPTADOR AIGUA | 40.04.04 | SISTEMA INFORMACIÓ ENERGÈTICA¦ELEMENTS DE CAMP¦COMPTADOR AIGUA | SIE |  |  |  | ENS.PNT-05622.01URB.3ACOM. | 1 | COMPTADOR AIGUA COMPANYIA AFCH | COMPT. AIGUA 1 | 1 |  | ITRON | R100 H-V | I20MF936247 | [29 empty] | Modbus | [98 empty] | 09d54eba-97b4-41af-bdf1-4f07375335fa | f5b9a6a1-67bc-41ec-a190-97c93e10f037
Lot 10 | PNT-05622 | PNT-05622 - SIE-40.04.04 | COMPTADOR AIGUA | 40.04.04 | SISTEMA INFORMACIÓ ENERGÈTICA¦ELEMENTS DE CAMP¦COMPTADOR AIGUA | SIE |  |  |  | ENS.PNT-05622.01URB.3ACOM. | 1 | COMPTADOR AIGUA COMPANYIA CONTRAINCENDIS | COMPT. AIGUA 2 | 1 |  | SENSUS | MEISTREAM 65 | E14QG782183 I | [128 empty] | 09d54eba-97b4-41af-bdf1-4f07375335fa | e4941486-b433-45e5-811b-7b307e3096cc
Lot 10 | PNT-05622 | PNT-05622 - SIE-40.05 | INSTAL·LACIÓ SISTEMA INFORMACIÓ ENERGÈTICA | 40.05 | SISTEMA INFORMACIÓ ENERGÈTICA¦INSTAL·LACIÓ SISTEMA INFORMACIÓ ENERGÈTICA | SIE |  |  |  | ENS.PNT-05622.00EDP. | 1 | INSTAL·LACIÓ SISTEMA INFORMACIÓ ENERGÈTICA | INSTAL·LACIÓ SISTEMA INFORMACIÓ ENERGÈTICA | 1 | [132 empty] | 9c9bb08c-befe-4435-93fe-9cfbfe0326f1 | 822ad0bc-7378-48d8-8b5b-fa870ba1f097
Lot 10 | PNT-05622 | PNT-05622 - SIS-41.05 | INSTAL·LACIÓ SISTEMA DE CONTROL | 41.05 | SISTEMA DE CONTROL¦INSTAL·LACIÓ SISTEMA DE CONTROL | SISTEMA DE CONTROL |  |  |  | ENS.PNT-05622.00EDP. | 1 | INSTAL·LACIÓ SISTEMA DE CONTROL HONEYWELL | INST, SIST.CONTROL | 1 | [53 empty] | Anual | [78 empty] | 0eaa6688-797c-41f1-823c-ec9ddad4700b | f7c2d883-13eb-4873-bac8-aa9aa1e84146
Lot 10 | PNT-05622 | PNT-05622 - SOL-26.02.A | SISTEMA DE PLAQUES SOLARS | 26.02 | SOLAR TÈRMICA¦INSTAL·LACIÓ TÈRMICA SOLAR | SOLAR |  |  |  | ENS.PNT-05622.00EDP.3CO. | 1 | SISTEMA DE PLAQUES SOLARS - COBERTA GIMNÁS | SIST. SOLAR | 1 | [9 empty] | 10 PLAQUES SOLARS, AMB DISIPADOR DE CALOR,CENTRALETA S.CALDERES, BOMBA PRIMARI SOLAR, VALVULA 3 VIAS I VAS D´EXPANSIÓ. | [64 empty] | 20 | 21 | [56 empty] | 64f113b1-c50a-495e-93d2-aecac0520494 | e601da2e-cd28-46be-b139-7e927f8b61bf
Lot 10 | PNT-05622 | PNT-05622 - SOL-26.03 | ACUMULADOR ACS SOLAR | 26.03 | SOLAR TÈRMICA¦ACUMULADOR ACS SOLAR TÈRMICA | LEGIONEL·LA |  |  |  | ENS.PNT-05622.00EDP.0PS.3STCA. | 1 | ACUMULADOR ACS SOLAR - SALA CALDERES | ACUM. SOLAR | 1 |  | ACV | WW1500 TEF100 | M0727283 | [11 empty] | > 70 kW | [11 empty] | 1.522 | [104 empty] | 35a1d57d-6f26-49ab-bae2-88603fb8236a | cc79a7f1-e914-429f-92e8-928f7156ad56
Lot 10 | PNT-05622 | PNT-05622 - SOL-26.05 | BOMBA ACS SOLAR | 26.05 | SOLAR TÈRMICA¦BOMBA ACS SOLAR | SOLAR |  |  |  | ENS.PNT-05622.00EDP.0PS.3STCA. | 1 | BOMBA CIRCUIT PRIMARI SOLAR - SALA CALDERES | BOMB. SOLAR | 1 |  | WILO | ST 20/9C | SENSE DADES | [11 empty] | > 70 kW | [34 empty] | Rotor humit | [81 empty] | a80fefdc-e3e9-4227-bba4-1c95f44843ef | d42dde77-dfa8-4903-9c2f-cb2a61f6972e
Lot 10 | PNT-05622 | PNT-05622 - SOL-26.06 | XARXA DE CANONADES I ACCESSORIS SOLAR | 26.06 | SOLAR TÈRMICA¦XARXA DE CANONADES I ACCESSORIS SOLAR TÉRMICA | SOLAR |  |  |  | ENS.PNT-05622.00EDP. | 1 | XARXA DE CANONADES I ACCESSORIS SOLAR | XARX. SOLAR | 1 | [132 empty] | 995043c8-754a-4225-8b2b-26a78edc6cfd | 571fe724-c665-4b97-917e-cbffea2589d4
Lot 10 | PNT-05622 | PNT-05622 - TRA-20.01.A | ASCENSORS ELÈCTRICS | 20.01.A | TRANSPORT¦ASCENSORS¦ELÈCTRICS | TRANSPORT |  |  |  | ENS.PNT-05622.00EDP.0AS. | 1 | ASCENSORS ELÈCTRICS - RAE-1-430019802 | RAE-1-430019802 | 1 |  | ORONA | ELECTRICO M322 | CAT 451026 | [50 empty] | 1 | 600 | 2 | [75 empty] | cf01ca7b-e8ea-43c4-bbcc-615ab513ed3f | 8223f8e1-dbe7-4416-882f-c61ec60fedc5
Lot 10 | PNT-05622 | PNT-05622 - VAR-10.03.E | BARRES DE SUPORT | 10.03.E | APARELLS SANITARIS I AIXETERIA¦ACCESSORIS¦BARRES DE SUPORT | VARIS |  |  |  | ENS.PNT-05622.00EDP.1PB. | 1 | BARRES DE SUPORT PB | BARRES DE SUPORT | 1 | [132 empty] | ca524324-41d4-4405-bda9-060f36514fd2 | 2af97972-91fe-44c4-9205-2d2993b7ccc0
Lot 10 | PNT-05622 | PNT-05622 - VAR-10.03.E | BARRES DE SUPORT | 10.03.E | APARELLS SANITARIS I AIXETERIA¦ACCESSORIS¦BARRES DE SUPORT | VARIS |  |  |  | ENS.PNT-05622.00EDP.2P1. | 2 | BARRES DE SUPORT P1 | BARRES DE SUPORT | 1 | [132 empty] | ca524324-41d4-4405-bda9-060f36514fd2 | 551e51f7-44e3-4ec3-b75e-f30894bf7004
Lot 10 | PNT-05622 | PNT-05622 - VEN-02.02 | CAIXES VENTILACIÓ | 02.02 | ELEMENTS DE CLIMATITZACIÓ¦CAIXES VENTILACIÓ | VENTILACIÓ/EXTRACCIÓ |  |  |  | ENS.PNT-05622.00EDP.3CO.1COPR. | 1 | CAIXA VENTILACIÓ CAMPANA EXTRACTORA CUINA - COBERTA PRIMARIA | CAIXA VENT | 1 |  | SENSE DADES | SENSE DADES | SENSE DADES | [11 empty] | > 70 kW | 0 |  |  | 0 |  |  | 0 | 50 | [33 empty] | Transmissió per corretges | 0 | 0 | [72 empty] | f8de050d-e0aa-4215-9694-6a5e524f1caa | 3154c031-dea4-4096-a39a-d128a774bbe9
Lot 08 | PNT-05623 | PNT-05623 - BAI-15.01.A | QUADRES GENERALS | 15.01.A | EQUIPS DE BAIXA TENSIÓ¦QUADRES ELÈCTRICS¦QUADRES GENERALS | BAIXA TENSIÓ |  |  |  | ENS.PNT-05623.EP.P0.¦E¦CONS. | 1 | Quadre Elèctric General - P0 |  | 1 | [5 empty] | 2008-01-01 | [126 empty] | e2522ae4-fb49-4adc-b40d-721aa24f94d7 | 5768de75-2d83-4063-ac95-955025b03598
Lot 08 | PNT-05623 | PNT-05623 - BAI-15.01.B | SUBQUADRES | 15.01.B | EQUIPS DE BAIXA TENSIÓ¦QUADRES ELÈCTRICS¦SUBQUADRES | BAIXA TENSIÓ |  |  |  | ENS.PNT-05623.EP.P0.¦E¦BIBL. | 1 | Subquadre Elèctric Biblioteca - P0 |  | 1 | [5 empty] | 2008-01-01 | [5 empty] | Petit | [120 empty] | c03c67df-8125-4ebc-b5cb-4e7394471967 | 681241c4-0214-4953-b887-b1142d33cd5e
Lot 08 | PNT-05623 | PNT-05623 - BAI-15.01.B | SUBQUADRES | 15.01.B | EQUIPS DE BAIXA TENSIÓ¦QUADRES ELÈCTRICS¦SUBQUADRES | BAIXA TENSIÓ |  |  |  | ENS.PNT-05623.EP.P0.¦E¦GIMN. | 1 | Subquadre Elèctric Gimnàs - P0 |  | 1 | [5 empty] | 2008-01-01 | [5 empty] | Standard | [120 empty] | c03c67df-8125-4ebc-b5cb-4e7394471967 | df7e7317-4696-4481-ad9c-f2898f94c276
Lot 08 | PNT-05623 | PNT-05623 - BAI-15.01.B | SUBQUADRES | 15.01.B | EQUIPS DE BAIXA TENSIÓ¦QUADRES ELÈCTRICS¦SUBQUADRES | BAIXA TENSIÓ |  |  |  | ENS.PNT-05623.EP.P0.¦T¦ACUM. | 1 | Subquadre Elèctric Sala Acumuladors - P0 |  | 1 | [5 empty] | 2008-01-01 | [5 empty] | Petit | [120 empty] | c03c67df-8125-4ebc-b5cb-4e7394471967 | 41416518-02b2-4925-aefe-c0d8da9d27ec
Lot 08 | PNT-05623 | PNT-05623 - BAI-15.01.B | SUBQUADRES | 15.01.B | EQUIPS DE BAIXA TENSIÓ¦QUADRES ELÈCTRICS¦SUBQUADRES | BAIXA TENSIÓ |  |  |  | ENS.PNT-05623.EP.P0.¦T¦CALD. | 1 | Subquadre Elèctric Sala Calderes - P0 |  | 1 | [5 empty] | 2008-01-01 | [5 empty] | Standard | [120 empty] | c03c67df-8125-4ebc-b5cb-4e7394471967 | 4540c03c-650e-4f9d-a3c6-e65419822b9b
Lot 08 | PNT-05623 | PNT-05623 - BAI-15.01.B | SUBQUADRES | 15.01.B | EQUIPS DE BAIXA TENSIÓ¦QUADRES ELÈCTRICS¦SUBQUADRES | BAIXA TENSIÓ |  |  |  | ENS.PNT-05623.EP.P1.¦C¦PASS. | 1 | Subquadre Elèctric Planta Primera - P1 |  | 1 | [5 empty] | 2008-01-01 | [5 empty] | Gran | [120 empty] | c03c67df-8125-4ebc-b5cb-4e7394471967 | eba8838a-e28f-4526-963e-6b322923260d
Lot 08 | PNT-05623 | PNT-05623 - BAI-15.02.A | BATERIES DE CONDENSADORS DINÀMICS | 15.02.A | EQUIPS DE BAIXA TENSIÓ¦BATERIES DE CONDENSADORS¦DINÀMICS | BAIXA TENSIÓ |  |  |  | ENS.PNT-05623.EP.P0.¦E¦CONS. | 1 | Bateria Condensadors - P0 |  | 1 |  | AENER Energía | Serie 300 | 810412 |  | 2008-01-01 | [6 empty] | 120 | [119 empty] | b283bb3e-60c1-4ecd-b372-c249cf3866e3 | 61cd4e62-0b15-49fe-8f69-b8e527bb51db
Lot 08 | PNT-05623 | PNT-05623 - BAI-15.05.A | ENDOLLS | 15.05.A | EQUIPS DE BAIXA TENSIÓ¦ENDOLLS I MECANISMES¦ENDOLLS | BAIXA TENSIÓ |  |  |  | ENS.PNT-05623. | 185 | Endolls |  | 1 | [5 empty] | 2008-01-01 |  |  |  | Marca Simon 27 Blanc, Marca Niessen T1088 | [122 empty] | 0f88e8a1-f5eb-4a42-9860-d055b6ce46c3 | 292dba10-b909-4c16-ae90-758161e8fb3d
Lot 08 | PNT-05623 | PNT-05623 - BAI-15.05.B | MECANISMES | 15.05.B | EQUIPS DE BAIXA TENSIÓ¦ENDOLLS I MECANISMES¦MECANISMES | BAIXA TENSIÓ |  |  |  | ENS.PNT-05623. | 85 | Mecanismes |  | 1 | [5 empty] | 2008-01-01 |  |  |  | Marca Simon 27 Blanc | [122 empty] | bee2ae6c-6343-47f3-a1aa-4c1cf5195b60 | a42611a8-5653-4141-b078-fc7975ea2c45
Lot 08 | PNT-05623 | PNT-05623 - BAI-15.06 | XARXA DE TERRES | 15.06 | EQUIPS DE BAIXA TENSIÓ¦XARXA DE TERRES | BAIXA TENSIÓ |  |  |  | ENS.PNT-05623. | 1 | Xarxa de Terres |  | 1 | [5 empty] | 2008-01-01 | [126 empty] | befbf2b3-5c1f-4cc6-8ffc-fec43e4f72db | c8656fcc-e8f8-4e0d-bf2a-6314294c7778
Lot 08 | PNT-05623 | PNT-05623 - BAI-16.01 | LLUMINÀRIES | 16.01 | IL·LUMINACIÓ¦LLUMINÀRIES | BAIXA TENSIÓ |  |  |  | ENS.PNT-05623.EP.P0. | 152 | Lluminàries - P0 |  | 1 | [5 empty] | 2008-01-01 |  |  |  | 144 Fluorescents i 8 Halògens | [122 empty] | da451fa2-11be-484d-ba02-a1d61df5246f | 4246fecb-6f6b-4ff6-bdd9-9c169b32daa8
Lot 08 | PNT-05623 | PNT-05623 - BAI-16.01 | LLUMINÀRIES | 16.01 | IL·LUMINACIÓ¦LLUMINÀRIES | BAIXA TENSIÓ |  |  |  | ENS.PNT-05623.EP.P1. | 113 | Lluminàries - P1 |  | 1 | [5 empty] | 2008-01-01 |  |  |  | 113 Fluorescents | [122 empty] | da451fa2-11be-484d-ba02-a1d61df5246f | 6042a1b2-c7ba-42fe-b735-b732aea541c6
Lot 08 | PNT-05623 | PNT-05623 - BAI-16.02 | EMERGÈNCIA I SENYALITZACIÓ | 16.02 | IL·LUMINACIÓ¦EMERGÈNCIA I SENYALITZACIÓ | BAIXA TENSIÓ |  |  |  | ENS.PNT-05623.EP.P0. | 57 | Lluminàries Emergència - P0 |  | 1 | [5 empty] | 2008-01-01 |  |  |  | Zemper FVI-6052C | [122 empty] | 5eb4da56-7dcd-4726-bc1b-a944aa0fe281 | ecbe6be2-5226-4e2c-a09f-c5f0b16e2f6f
Lot 08 | PNT-05623 | PNT-05623 - BAI-16.02 | EMERGÈNCIA I SENYALITZACIÓ | 16.02 | IL·LUMINACIÓ¦EMERGÈNCIA I SENYALITZACIÓ | BAIXA TENSIÓ |  |  |  | ENS.PNT-05623.EP.P1. | 23 | Lluminàries Emergència - P1 |  | 1 | [5 empty] | 2008-01-01 |  |  |  | Zemper FVI-6052C | [122 empty] | 5eb4da56-7dcd-4726-bc1b-a944aa0fe281 | 7a0d0866-0003-40a3-bf06-75f85371af5d
Lot 08 | PNT-05623 | PNT-05623 - BAI-16.03 | LUMINÀRIES EXTERIORS | 16.03 | IL·LUMINACIÓ¦LUMINÀRIES EXTERIORS | BAIXA TENSIÓ |  |  |  | ENS.PNT-05623.UR. | 15 | Lluminàries Exteriors - UR |  | 1 | [5 empty] | 2008-01-01 |  |  |  | 8 Halògens Sobre Mastil, 7 Aplics Paret | [122 empty] | 9ede00ca-8562-42e7-bd30-60459b8907b2 | a68f36e4-c729-4b5e-a5db-4b6a07689ca3
Lot 08 | PNT-05623 | PNT-05623 - BAI-19 | PARALLAMPS | 19 | PARALLAMPS | BAIXA TENSIÓ |  |  |  | ENS.PNT-05623.EP.PC. | 1 | Parallamps - PC |  | 1 | [5 empty] | 2008-01-01 | [126 empty] | 4d3cf624-72f5-40da-b80b-1f586026a00c | 32fd2b67-97eb-4d99-94d2-4f3311672b1e
Lot 08 | PNT-05623 | PNT-05623 - BAI-34.10 | INSTAL·LACIÓ BAIXA TENSIÓ | 34.10 | INSTAL·LACIONS¦INSTAL·LACIÓ BAIXA TENSIÓ | BAIXA TENSIÓ |  |  |  | ENS.PNT-05623. | 1 | Instal·lació Baixa Tensió |  | 1 | [5 empty] | 2008-01-01 | [126 empty] | 053fec04-2149-4c41-80db-8af8446fa27f | b7623e92-01c0-48cd-9878-38ef8dec93a2
Lot 08 | PNT-05623 | PNT-05623 - CLI-01.03 | CALDERES | 01.03 | GENERADORS D'ENERGIA¦CALDERES | CLIMATITZACIÓ |  |  |  | ENS.PNT-05623.EP.P0.¦T¦CALD. | 1 | Caldera 1 - P0 |  | 1 |  | SIME | RMG 90 MK.II | 3712300899 |  | 2008-01-01 | [9 empty] | > 70 kW | 0 |  | 90 | 0 |  |  | 0 | 0 |  |  |  | 0 | [36 empty] | Atmosfèrica | Gas | 0 | 0 | [64 empty] | 776c4125-a35d-455c-b092-13b76cd27c33 | 19da28a8-2a6b-47d8-bf06-4316a14e75e2
Lot 08 | PNT-05623 | PNT-05623 - CLI-01.03 | CALDERES | 01.03 | GENERADORS D'ENERGIA¦CALDERES | CLIMATITZACIÓ |  |  |  | ENS.PNT-05623.EP.P0.¦T¦CALD. | 1 | Caldera 2 - P0 |  | 1 |  | SIME | RS 151 MK.II | 3649305234 |  | 2008-01-01 | [9 empty] | > 70 kW | 0 |  | 151 | 0 |  |  | 0 | 0 |  |  |  | 0 | [36 empty] | Atmosfèrica | Gas | 0 | 0 | [64 empty] | 776c4125-a35d-455c-b092-13b76cd27c33 | 63b59e57-98fc-4516-bb84-5ef85c868d8a
Lot 08 | PNT-05623 | PNT-05623 - CLI-02.11 | AEROTERMOS | 02.11 | ELEMENTS DE CLIMATITZACIÓ¦AEROTERMOS | CLIMATITZACIÓ |  |  |  | ENS.PNT-05623.EP.P0.¦E¦GIMN. | 1 | Aerotermo Gimnàs 1 - P0 |  | 1 |  | ROCA | UL-210 | 140022587 |  | 2008-01-01 | [9 empty] | > 70 kW | [116 empty] | 37748389-cb6c-4248-ab93-5ccefde0eda7 | 37b7cd81-5924-4995-9b8b-4c4d805fef5e
Lot 08 | PNT-05623 | PNT-05623 - CLI-02.11 | AEROTERMOS | 02.11 | ELEMENTS DE CLIMATITZACIÓ¦AEROTERMOS | CLIMATITZACIÓ |  |  |  | ENS.PNT-05623.EP.P0.¦E¦GIMN. | 1 | Aerotermo Gimnàs 2 - P1 |  | 1 |  | ROCA | UL-210 | 140022592 |  | 2008-01-01 | [9 empty] | > 70 kW | [116 empty] | 37748389-cb6c-4248-ab93-5ccefde0eda7 | 8fb7b2c3-8c13-4169-9c27-bb6fb22d6b39
Lot 08 | PNT-05623 | PNT-05623 - CLI-02.11 | AEROTERMOS | 02.11 | ELEMENTS DE CLIMATITZACIÓ¦AEROTERMOS | CLIMATITZACIÓ |  |  |  | ENS.PNT-05623.EP.P0.¦E¦GIMN. | 1 | Aerotermo Gimnàs 3 - P2 |  | 1 |  | ROCA | UL-210 | 140022594 |  | 2008-01-01 | [9 empty] | > 70 kW | [116 empty] | 37748389-cb6c-4248-ab93-5ccefde0eda7 | eb6d5862-de33-4b31-bb45-e12b5298d70a
Lot 08 | PNT-05623 | PNT-05623 - CLI-02.11 | AEROTERMOS | 02.11 | ELEMENTS DE CLIMATITZACIÓ¦AEROTERMOS | CLIMATITZACIÓ |  |  |  | ENS.PNT-05623.EP.P0.¦E¦GIMN. | 1 | Aerotermo Gimnàs 4 - P3 |  | 1 |  | ROCA | UL-210 | 140022595 |  | 2008-01-01 | [9 empty] | > 70 kW | [116 empty] | 37748389-cb6c-4248-ab93-5ccefde0eda7 | 32795eb7-a0c0-46cf-8786-48443d497c12
Lot 08 | PNT-05623 | PNT-05623 - CLI-02.13 | RADIADORS D'AIGUA | 02.13 | ELEMENTS DE CLIMATITZACIÓ¦RADIADORS D'AIGUA | CLIMATITZACIÓ |  |  |  | ENS.PNT-05623.EP.P0. | 35 | Radiadors - P0 |  | 1 | [5 empty] | 2008-01-01 | [9 empty] | > 70 kW | [116 empty] | 57a4a3a2-bdad-4d27-96a2-c807c8f80503 | ae99c739-986e-429e-97b5-79dfa0ab87af
Lot 08 | PNT-05623 | PNT-05623 - CLI-02.13 | RADIADORS D'AIGUA | 02.13 | ELEMENTS DE CLIMATITZACIÓ¦RADIADORS D'AIGUA | CLIMATITZACIÓ |  |  |  | ENS.PNT-05623.EP.P1. | 24 | Radiadors - P1 |  | 1 | [5 empty] | 2008-01-01 | [9 empty] | > 70 kW | [116 empty] | 57a4a3a2-bdad-4d27-96a2-c807c8f80503 | b03b6e4f-d0b0-4c71-a748-786db3fb219d
Lot 08 | PNT-05623 | PNT-05623 - CLI-03.02 | BOMBES CIRCULACIÓ ACS I CLIMA | 03.02 | BOMBES I GRUPS DE PRESSIÓ¦BOMBES CIRCULACIÓ ACS I CLIMA | CLIMATITZACIÓ |  |  |  | ENS.PNT-05623.EP.P0.¦T¦ACUM. | 1 | Bomba Circuit Anti Legionel·la - P0 |  | 1 |  | No identificat | No identificat | No identificat |  | 2008-01-01 | [9 empty] | > 70 kW | [34 empty] | Rotor humit | [81 empty] | 32b22b61-9c97-472a-983a-a43f49b5c76b | ed770e94-b1a0-41e1-9fa3-8eeff0c87f9c
Lot 08 | PNT-05623 | PNT-05623 - CLI-03.02 | BOMBES CIRCULACIÓ ACS I CLIMA | 03.02 | BOMBES I GRUPS DE PRESSIÓ¦BOMBES CIRCULACIÓ ACS I CLIMA | CLIMATITZACIÓ |  |  |  | ENS.PNT-05623.EP.P0.¦T¦ACUM. | 1 | Bomba Recirculació ACS - P0 |  | 1 |  | Grundfos | UP 20-45 N 150 | 52042010 |  | 2008-01-01 | [9 empty] | > 70 kW | [34 empty] | Rotor humit | [81 empty] | 32b22b61-9c97-472a-983a-a43f49b5c76b | c8f8b492-a2c9-4228-b848-205e62cffb57
Lot 08 | PNT-05623 | PNT-05623 - CLI-03.02 | BOMBES CIRCULACIÓ ACS I CLIMA | 03.02 | BOMBES I GRUPS DE PRESSIÓ¦BOMBES CIRCULACIÓ ACS I CLIMA | CLIMATITZACIÓ |  |  |  | ENS.PNT-05623.EP.P0.¦T¦CALD. | 1 | Bomba Circuit Calefacció Gimnàs - P0 |  | 1 |  | Grundfos | UP 32-55 180 | 52001091.2 |  | 2008-01-01 | [9 empty] | > 70 kW | [34 empty] | Rotor humit | [81 empty] | 32b22b61-9c97-472a-983a-a43f49b5c76b | f52afda4-627e-4a83-b86a-1fd3a22e2451
Lot 08 | PNT-05623 | PNT-05623 - CLI-03.02 | BOMBES CIRCULACIÓ ACS I CLIMA | 03.02 | BOMBES I GRUPS DE PRESSIÓ¦BOMBES CIRCULACIÓ ACS I CLIMA | CLIMATITZACIÓ |  |  |  | ENS.PNT-05623.EP.P0.¦T¦CALD. | 1 | Bomba Circuit Calefacció Zona Nord - P0 |  | 1 |  | Grundfos | UPS 25-80 180 | 52001110 |  | 2008-01-01 | [9 empty] | > 70 kW | [34 empty] | Rotor humit | [81 empty] | 32b22b61-9c97-472a-983a-a43f49b5c76b | 75acc0af-cf76-494d-9ee3-7dab3e6880a6
Lot 08 | PNT-05623 | PNT-05623 - CLI-03.02 | BOMBES CIRCULACIÓ ACS I CLIMA | 03.02 | BOMBES I GRUPS DE PRESSIÓ¦BOMBES CIRCULACIÓ ACS I CLIMA | CLIMATITZACIÓ |  |  |  | ENS.PNT-05623.EP.P0.¦T¦CALD. | 1 | Bomba Circuit Calefacció Zona Sud - P0 |  | 1 |  | Grundfos | UPS 25-80 180 | 95906429 |  | 2008-01-01 | [9 empty] | > 70 kW | [34 empty] | Rotor humit | [81 empty] | 32b22b61-9c97-472a-983a-a43f49b5c76b | 25a8bd38-4289-4dad-bccb-5f92416ba853
Lot 08 | PNT-05623 | PNT-05623 - CLI-03.02 | BOMBES CIRCULACIÓ ACS I CLIMA | 03.02 | BOMBES I GRUPS DE PRESSIÓ¦BOMBES CIRCULACIÓ ACS I CLIMA | CLIMATITZACIÓ |  |  |  | ENS.PNT-05623.EP.P0.¦T¦CALD. | 1 | Bomba Circuit Primari ACS - P0 |  | 1 |  | Grundfos | UPS 25-50 180 | 96281432 |  | 2008-01-01 | [9 empty] | > 70 kW | [34 empty] | Rotor humit | [81 empty] | 32b22b61-9c97-472a-983a-a43f49b5c76b | 620cea70-9599-4ab8-918d-97aaff278edd
Lot 08 | PNT-05623 | PNT-05623 - CLI-03.02 | BOMBES CIRCULACIÓ ACS I CLIMA | 03.02 | BOMBES I GRUPS DE PRESSIÓ¦BOMBES CIRCULACIÓ ACS I CLIMA | CLIMATITZACIÓ |  |  |  | ENS.PNT-05623.EP.P0.¦T¦CALD. | 1 | Bomba Circuit Primari Caldera 1 - P0 |  | 1 |  | Grundfos | UP 32-55 180 | 52001091.1 |  | 2008-01-01 | [9 empty] | > 70 kW | [34 empty] | Rotor humit | [81 empty] | 32b22b61-9c97-472a-983a-a43f49b5c76b | 97d0c501-20a3-40c4-9e73-9f25b5f17dd6
Lot 08 | PNT-05623 | PNT-05623 - CLI-03.02 | BOMBES CIRCULACIÓ ACS I CLIMA | 03.02 | BOMBES I GRUPS DE PRESSIÓ¦BOMBES CIRCULACIÓ ACS I CLIMA | CLIMATITZACIÓ |  |  |  | ENS.PNT-05623.EP.P0.¦T¦CALD. | 1 | Bomba Circuit Primari Caldera 2 - P0 |  | 1 |  | Grundfos | UP 32-55 180 | 52001091.3 |  | 2008-01-01 | [9 empty] | > 70 kW | [34 empty] | Rotor humit | [81 empty] | 32b22b61-9c97-472a-983a-a43f49b5c76b | 0b4bb304-0a3d-4635-a43b-e5222aed695a
Lot 08 | PNT-05623 | PNT-05623 - CLI-33 | QUALITAT AMBIENTAL EN INTERIORS | 33 | QUALITAT AMBIENTAL EN INTERIORS | CLIMATITZACIÓ |  |  |  | ENS.PNT-05623. | 1 | Qualitat Ambiental en Interiors |  | 1 | [5 empty] | 2008-01-01 | [9 empty] | > 70 kW | [116 empty] | 11aa5a99-4f87-42a5-8354-60c7c60effb8 | dca1b1a6-6fe9-4bb4-888f-92a5c2cb92e6
Lot 08 | PNT-05623 | PNT-05623 - CLI-34.01 | INSTAL·LACIÓ CLIMATITZACIÓ | 34.01 | INSTAL·LACIONS¦INSTAL·LACIÓ CLIMATITZACIÓ | CLIMATITZACIÓ |  |  |  | ENS.PNT-05623. | 1 | Instal·lació Climatització |  | 1 | [5 empty] | 2008-01-01 | [9 empty] | > 70 kW | [10 empty] | Calor | [105 empty] | 9ad4cfbb-60b6-42e2-9e9f-cd51bd15a015 | 3f34bda3-781a-489a-92ad-74f036867a81
Lot 08 | PNT-05623 | PNT-05623 - COM-17.01.B | ALTAVEUS | 17.01.B | EQUIPS COMUNICACIONS¦MEGAFONIA¦ALTAVEUS | COMUNICACIONS |  |  |  | ENS.PNT-05623.EP.P0. | 10 | Altaveus - P0 |  | 1 | [5 empty] | 2008-01-01 |  |  |  | 8 Marca Bosch (7 Int., 1 Ext.)- 2 Marca Alto | [122 empty] | be2d0f2f-ee4e-4533-9591-4bddc9b33299 | e939ce0d-71e0-4278-9596-0ae1ea5cb8cc
Lot 08 | PNT-05623 | PNT-05623 - COM-17.01.B | ALTAVEUS | 17.01.B | EQUIPS COMUNICACIONS¦MEGAFONIA¦ALTAVEUS | COMUNICACIONS |  |  |  | ENS.PNT-05623.EP.P1. | 5 | Altaveus - P1 |  | 1 | [5 empty] | 2008-01-01 |  |  |  | 3 Marca Bosch, 2 Marca Alto | [122 empty] | be2d0f2f-ee4e-4533-9591-4bddc9b33299 | 52f7914e-081e-45b5-ac67-4254db913094
Lot 08 | PNT-05623 | PNT-05623 - COM-17.01.C | RACKS MEGAFONIA | 17.01.C | EQUIPS COMUNICACIONS¦MEGAFONIA¦RACKS | COMUNICACIONS |  |  |  | ENS.PNT-05623.EP.P0.¦E¦CONS. | 1 | Rack Megafonia - P0 |  | 1 | [5 empty] | 2008-01-01 | [126 empty] | 145ea164-d4bc-4810-be3b-410b57193a3d | b7bb12f6-3511-4021-b87f-676686f59f18
Lot 08 | PNT-05623 | PNT-05623 - COM-17.07 | PORTERS I AVISOS | 17.07 | EQUIPS COMUNICACIONS¦PORTERS I AVISOS | COMUNICACIONS |  |  |  | ENS.PNT-05623.EP.P0.¦E¦CONS. | 1 | Porter Consergería - P0 |  | 1 | [5 empty] | 2008-01-01 | [126 empty] | ade3962f-e711-4473-a0eb-80fd61ecd400 | 7fc914f9-c9d2-45d8-8852-a32875f73f77
Lot 08 | PNT-05623 | PNT-05623 - COM-17.07 | PORTERS I AVISOS | 17.07 | EQUIPS COMUNICACIONS¦PORTERS I AVISOS | COMUNICACIONS |  |  |  | ENS.PNT-05623.EP.P0.¦E¦CUIN. | 1 | Porter Cuina - P0 |  | 1 | [5 empty] | 2008-01-01 | [126 empty] | ade3962f-e711-4473-a0eb-80fd61ecd400 | 44e895ea-50ab-4266-9747-44697bf47098
Lot 08 | PNT-05623 | PNT-05623 - COM-17.09.A | RACK VEU I DADES | 17.09.A | EQUIPS COMUNICACIONS¦VEU I DADES¦RACK | COMUNICACIONS |  |  |  | ENS.PNT-05623.EP.P1.¦T¦RACK. | 1 | Rack Veu i Dades - P1 |  | 1 | [5 empty] | 2008-01-01 | [126 empty] | 57c076b4-8ac1-48cb-8b9a-c03e8c1a65c3 | 9af64d65-daaa-4e58-9823-8da05d1d83cb
Lot 08 | PNT-05623 | PNT-05623 - COM-17.09.B | PRESES VEU I DADES | 17.09.B | EQUIPS COMUNICACIONS¦VEU I DADES¦ PRESES | COMUNICACIONS |  |  |  | ENS.PNT-05623.EP.P0. | 32 | Preses Veu i Dades - P0 |  | 1 | [5 empty] | 2008-01-01 | [126 empty] | 5bc34ce5-9836-4ff1-9dd4-dace824c45d8 | 0ef03814-55ee-4eb4-9455-2e736a3f479d
Lot 08 | PNT-05623 | PNT-05623 - COM-17.09.B | PRESES VEU I DADES | 17.09.B | EQUIPS COMUNICACIONS¦VEU I DADES¦ PRESES | COMUNICACIONS |  |  |  | ENS.PNT-05623.EP.P1. | 36 | Preses Veu i Dades - P1 |  | 1 | [5 empty] | 2008-01-01 | [126 empty] | 5bc34ce5-9836-4ff1-9dd4-dace824c45d8 | 71a48330-a461-469c-951a-19021991578b
Lot 08 | PNT-05623 | PNT-05623 - FON-01.05 | TERMOS | 01.05 | GENERADORS D'ENERGIA¦TERMOS | LEGIONEL·LA |  |  |  | ENS.PNT-05623.EP.P0.¦L¦AUP3. | 1 | Termo Aula P3 - P0 |  | 1 |  | Greenheiss | TV/M/SE 30 L | 8020141111 |  | 2008-01-01 | [9 empty] | > 70 kW | 0 |  |  | 0 |  |  | 0 | 50 |  |  |  | 0.03 | [104 empty] | 4b3a097c-7878-48fc-b083-8b2514b03f0a | 5304193e-b44f-4bf9-98f8-7c3c0e822080
Lot 08 | PNT-05623 | PNT-05623 - FON-01.05 | TERMOS | 01.05 | GENERADORS D'ENERGIA¦TERMOS | LEGIONEL·LA |  |  |  | ENS.PNT-05623.EP.P0.¦L¦CUIN. | 1 | Termo Cuina - P0 |  | 1 |  | Greenheiss | TV 80L | TA08020210326 |  | 2008-01-01 | [9 empty] | > 70 kW | 0 |  |  | 0 |  |  | 0 | 50 |  |  |  | 0.08 | [104 empty] | 4b3a097c-7878-48fc-b083-8b2514b03f0a | b2c02ca0-0523-4137-8c9b-f35db3275197
Lot 08 | PNT-05623 | PNT-05623 - FON-01.05 | TERMOS | 01.05 | GENERADORS D'ENERGIA¦TERMOS | LEGIONEL·LA |  |  |  | ENS.PNT-05623.EP.P0.¦L¦PROF. | 1 | Termo Lavabo Professors - P0 |  | 1 |  | Greenheiss | TV 30 L | 8020170208 |  | 2008-01-01 | [9 empty] | > 70 kW | 0 |  |  | 0 |  |  | 0 | 50 |  |  |  | 0.03 | [104 empty] | 4b3a097c-7878-48fc-b083-8b2514b03f0a | 084280c1-c2a3-478b-a32f-93b89d4e9d77
Lot 08 | PNT-05623 | PNT-05623 - FON-03.03 | GRUPS DE PRESSIÓ FONTANERIA | 03.03 | BOMBES I GRUPS DE PRESSIÓ¦GRUPS DE PRESSIÓ FONTANERIA | FONTANERIA |  |  |  | ENS.PNT-05623.UR.¦T¦GPAF. | 1 | Grup de Pressió AFS - UR |  | 1 | [5 empty] | 2008-01-01 |  |  |  | Dimaico DV 2 (4m3/h) Bombes Elèctriques Grundfos/CHV4-80 | [122 empty] | 58936b14-64d3-4afc-8eaf-cb6353659148 | 72cec469-7c6f-4bed-bf4d-fd39a9280a74
Lot 08 | PNT-05623 | PNT-05623 - FON-04.02 | DIPÒSIT EXPANSIÓ | 04.02 | FLUIDS I GASOS¦DIPÒSIT EXPANSIÓ | FONTANERIA |  |  |  | ENS.PNT-05623.EP.P0.¦T¦ACUM. | 1 | Dipòsit Expansió Circuit Primari Solar - P0 |  | 1 |  | Ibaiondo | 35CMF | 4116970226 |  | 2008-01-01 | [9 empty] | > 70 kW | [11 empty] | 0.035 | 0 | [103 empty] | a83d4d2c-4d10-4239-afb5-0a6396db87a3 | aed6944d-1afc-4521-a1ac-2ced1a5a21af
Lot 08 | PNT-05623 | PNT-05623 - FON-04.02 | DIPÒSIT EXPANSIÓ | 04.02 | FLUIDS I GASOS¦DIPÒSIT EXPANSIÓ | FONTANERIA |  |  |  | ENS.PNT-05623.EP.P0.¦T¦CALD. | 1 | Dipòsit Expansió Caldera 1 - P0 |  | 1 |  | Ibaiondo | 80 CMF | 4079340116 |  | 2008-01-01 | [9 empty] | > 70 kW | [11 empty] | 0.08 | 0 | [103 empty] | a83d4d2c-4d10-4239-afb5-0a6396db87a3 | 1351c949-73cd-424a-867f-0e17c536fce2
Lot 08 | PNT-05623 | PNT-05623 - FON-04.02 | DIPÒSIT EXPANSIÓ | 04.02 | FLUIDS I GASOS¦DIPÒSIT EXPANSIÓ | FONTANERIA |  |  |  | ENS.PNT-05623.EP.P0.¦T¦CALD. | 1 | Dipòsit Expansió Caldera 2 - P0 |  | 1 |  | Cimm | ERE CE 300 | 300/233/001616/05 |  | 2008-01-01 | [9 empty] | > 70 kW | [11 empty] | 0.3 | 0 | [103 empty] | a83d4d2c-4d10-4239-afb5-0a6396db87a3 | b4152cbe-b738-46c8-a56a-7104e1486164
Lot 08 | PNT-05623 | PNT-05623 - FON-04.02 | DIPÒSIT EXPANSIÓ | 04.02 | FLUIDS I GASOS¦DIPÒSIT EXPANSIÓ | FONTANERIA |  |  |  | ENS.PNT-05623.UR.¦T¦GPAF. | 1 | Dipòsit Expansió Grup Pressió AFS - UR |  | 1 |  | Ibaiondo | 50 AMR | 4128900017 |  | 2008-01-01 | [9 empty] | > 70 kW | [11 empty] | 0.05 | 0 | [103 empty] | a83d4d2c-4d10-4239-afb5-0a6396db87a3 | 58128a18-3ba6-4377-a09b-5b8169346b7d
Lot 08 | PNT-05623 | PNT-05623 - FON-04.02 | DIPÒSIT EXPANSIÓ | 04.02 | FLUIDS I GASOS¦DIPÒSIT EXPANSIÓ | FONTANERIA |  |  |  | ENS.PNT-05623.UR.¦T¦GPCI. | 1 | Dipòsit Expansió PCI - UR |  | 1 |  | Ibaiondo | 24 AMR-E | 4134231164 |  | 2008-01-01 | [9 empty] | > 70 kW | [11 empty] | 0.024 | 0 | [103 empty] | a83d4d2c-4d10-4239-afb5-0a6396db87a3 | 7eb7d874-42b3-4117-88dc-e828c3711141
Lot 08 | PNT-05623 | PNT-05623 - FON-04.03 | DIPÒSITS AIGUA SANITÀRIA | 04.03 | FLUIDS I GASOS¦DIPÒSITS AIGUA SANITÀRIA | LEGIONEL·LA |  |  |  | ENS.PNT-05623.UR.¦T¦DIPO. | 1 | Dipòsit Aigua Sanitària - UR |  | 1 | [5 empty] | 2008-01-01 | [21 empty] | 3 | [104 empty] | 41dd8c1a-f1b1-4b33-955b-15a4cad09f4f | 1fe750e1-a41a-4ff1-a298-51e3e6d335fe
Lot 08 | PNT-05623 | PNT-05623 - FON-04.05 | DIPÒSIT ACUMULADOR ACS | 04.05 | FLUIDS I GASOS¦DIPÒSIT ACUMULADOR ACS | LEGIONEL·LA |  |  |  | ENS.PNT-05623.EP.P0.¦T¦ACUM. | 1 | Acumulador ACS - P0 |  | 1 |  | Lapesa | CV800M1_00 | CV0020958 |  | 2008-01-01 | [9 empty] | > 70 kW | [11 empty] | 0.8 | [104 empty] | 273f56af-c0f0-45c9-a9d6-3d80c7f1fccf | 21f3cd20-8eba-4f2b-8295-a4928a63229f
Lot 08 | PNT-05623 | PNT-05623 - FON-04.20 | FILTRE DE PARTÍCULES D’AFCH | 04.20 | FLUIDS I GASOS¦FILTRE DE PARTÍCULES D’AFCH | FONTANERIA |  |  |  | ENS.PNT-05623.UR.¦T¦COMP. | 1 | Filtre Partícules d’AFCH - UR |  | 1 | [5 empty] | 2008-01-01 | [126 empty] | a50c6d52-8f9d-41a1-8948-d7120ff21f03 | 45bbb4c7-613c-428a-bfb1-34180bd60827
Lot 08 | PNT-05623 | PNT-05623 - FON-10.01.A | AIGÜERES | 10.01.A | APARELLS SANITARIS I AIXETERIA¦APARELLS SANITARIS¦AIGÜERES | FONTANERIA |  |  |  | ENS.PNT-05623.EP.P0. | 1 | Aigüeres - P0 |  | 1 | [5 empty] | 2008-01-01 | [126 empty] | f590b3ea-7512-4953-a154-27705ac9876c | bca977e2-1b19-4a24-bb7b-83211e7a6386
Lot 08 | PNT-05623 | PNT-05623 - FON-10.01.B | PLATS DE DUTXA | 10.01.B | APARELLS SANITARIS I AIXETERIA¦APARELLS SANITARIS¦PLATS DE DUTXA | FONTANERIA |  |  |  | ENS.PNT-05623.EP.P0. | 2 | Plats de Dutxa - P0 |  | 1 | [5 empty] | 2008-01-01 | [126 empty] | 211b5f84-2893-4e6c-9bfd-539a5be5504f | 2f3ea86b-d1c5-48a2-add1-a4a4717d2dda
Lot 08 | PNT-05623 | PNT-05623 - FON-10.01.D | INODOR | 10.01.D | APARELLS SANITARIS I AIXETERIA¦APARELLS SANITARIS¦INODOR | FONTANERIA |  |  |  | ENS.PNT-05623.EP.P0. | 18 | Inodors - P0 |  | 1 | [5 empty] | 2008-01-01 | [23 empty] | Motxilla | [102 empty] | 10a04edb-c194-4f1f-86eb-0fd406bb019a | 0b63e289-c009-4f81-8f5a-3320eb64239a
Lot 08 | PNT-05623 | PNT-05623 - FON-10.01.D | INODOR | 10.01.D | APARELLS SANITARIS I AIXETERIA¦APARELLS SANITARIS¦INODOR | FONTANERIA |  |  |  | ENS.PNT-05623.EP.P1. | 5 | Inodors - P1 |  | 1 | [5 empty] | 2008-01-01 | [23 empty] | Motxilla | [102 empty] | 10a04edb-c194-4f1f-86eb-0fd406bb019a | 7aea6fec-91d3-4e93-8b8b-0a1d9d09c60a
Lot 08 | PNT-05623 | PNT-05623 - FON-10.01.E | ABOCADOR | 10.01.E | APARELLS SANITARIS I AIXETERIA¦APARELLS SANITARIS¦ABOCADOR | FONTANERIA |  |  |  | ENS.PNT-05623.EP.P0. | 2 | Abocadors - P0 |  | 1 | [5 empty] | 2008-01-01 | [126 empty] | 8c244208-3768-4944-99db-314fab9ab5ca | e5354d8d-6436-4704-a947-54e294db694b
Lot 08 | PNT-05623 | PNT-05623 - FON-10.01.E | ABOCADOR | 10.01.E | APARELLS SANITARIS I AIXETERIA¦APARELLS SANITARIS¦ABOCADOR | FONTANERIA |  |  |  | ENS.PNT-05623.EP.P1. | 1 | Abocadors - P1 |  | 1 | [5 empty] | 2008-01-01 | [126 empty] | 8c244208-3768-4944-99db-314fab9ab5ca | cc7eede9-ff19-4281-b683-c68b3617fdbc
Lot 08 | PNT-05623 | PNT-05623 - FON-10.01.F | LAVABOS | 10.01.F | APARELLS SANITARIS I AIXETERIA¦APARELLS SANITARIS¦LAVABOS | FONTANERIA |  |  |  | ENS.PNT-05623.EP.P0. | 18 | Lavabos - P0 |  | 1 | [5 empty] | 2008-01-01 | [126 empty] | 214c54c2-8d9b-453a-ae43-764ec377a5e2 | 0dfa2d31-697f-4539-a254-c4f230fb9d23
Lot 08 | PNT-05623 | PNT-05623 - FON-10.01.F | LAVABOS | 10.01.F | APARELLS SANITARIS I AIXETERIA¦APARELLS SANITARIS¦LAVABOS | FONTANERIA |  |  |  | ENS.PNT-05623.EP.P1. | 5 | Lavabos - P1 |  | 1 | [5 empty] | 2008-01-01 | [126 empty] | 214c54c2-8d9b-453a-ae43-764ec377a5e2 | 1d87d99a-9360-4e13-bfac-037aeb3aa189
Lot 08 | PNT-05623 | PNT-05623 - FON-10.02.B | AIXETES ACS | 10.02.B | APARELLS SANITARIS I AIXETERIA¦AIXETERIA¦AIXETES ACS | LEGIONEL·LA |  |  |  | ENS.PNT-05623.EP.P0. | 19 | Aixetes ACS - P0 |  | 1 | [5 empty] | 2008-01-01 | [24 empty] | Monocomandament | [101 empty] | f2d67025-8aee-44ab-9b76-487a3adc47e3 | 5e8a5623-e7fc-4d10-8700-29ab6c9f1a90
Lot 08 | PNT-05623 | PNT-05623 - FON-10.02.C | AIXETES AFS | 10.02.C | APARELLS SANITARIS I AIXETERIA¦AIXETERIA¦AIXETES AFS | LEGIONEL·LA |  |  |  | ENS.PNT-05623.EP.P0. | 16 | Aixetes AFS - P0 |  | 1 | [5 empty] | 2008-01-01 | [24 empty] | Polsador | [101 empty] | f4940a7c-f15a-4304-8541-ca9906380bf9 | 6e134ce1-c353-409b-a3e2-d9d142be1624
Lot 08 | PNT-05623 | PNT-05623 - FON-10.02.C | AIXETES AFS | 10.02.C | APARELLS SANITARIS I AIXETERIA¦AIXETERIA¦AIXETES AFS | LEGIONEL·LA |  |  |  | ENS.PNT-05623.EP.P1. | 6 | Aixetes AFS - P1 |  | 1 | [5 empty] | 2008-01-01 | [24 empty] | Polsador | [101 empty] | f4940a7c-f15a-4304-8541-ca9906380bf9 | d6e2dfb0-3ba3-4f24-a800-6d7214a03267
Lot 08 | PNT-05623 | PNT-05623 - FON-34.02 | INSTAL·LACIÓ ACS | 34.02 | INSTAL·LACIONS¦INSTAL·LACIÓ ACS | LEGIONEL·LA |  |  |  | ENS.PNT-05623. | 1 | Instal·lació ACS |  | 1 | [5 empty] | 2008-01-01 | [9 empty] | > 70 kW | [116 empty] | 79241314-2323-4df4-aae1-a3e23f59271c | 8a4c46b0-8789-4cf7-a261-db7039801840
Lot 08 | PNT-05623 | PNT-05623 - FON-34.03 | INSTAL·LACIÓ AFS | 34.03 | INSTAL·LACIONS¦INSTAL·LACIÓ AFS | LEGIONEL·LA |  |  |  | ENS.PNT-05623. | 1 | Instal·lació AFS |  | 1 | [5 empty] | 2008-01-01 | [126 empty] | ad4eaea4-1461-4596-b5c9-5c96260a8f3d | a21d9d4b-6ed6-4a2c-a40b-404c0d166209
Lot 08 | PNT-05623 | PNT-05623 - GAS-34.04 | INSTAL·LACIÓ GAS | 34.04 | INSTAL·LACIONS¦INSTAL·LACIÓ GAS | GAS COMBUSTIBLE |  |  |  | ENS.PNT-05623. | 1 | Instal·lació Gas |  | 1 | [5 empty] | 2008-01-01 | [126 empty] | 28fb4b4f-60ce-4960-8f9d-635160913e4b | 713a4711-0276-46fc-b912-ad745a72891e
Lot 08 | PNT-05623 | PNT-05623 - PRO-03.01 | GRUPS DE PRESSIÓ CONTRAINCENDIS | 03.01 | BOMBES I GRUPS DE PRESSIÓ¦GRUPS DE PRESSIÓ CONTRAINCENDIS | PROTECCIÓ CONTRA INCENDIS |  |  |  | ENS.PNT-05623.UR.¦T¦GPCI. | 1 | Grup Pressió Contra Incendis - UR |  | 1 | [5 empty] | 2008-01-01 |  |  |  | System UE 18/60 - 2 Bombes Elèctriques | [70 empty] | 0 | 1 | ESPA | BAT 3-750 | 0.0083 | 0 | ESPA | MULTI 35 6 N | 0.00275 | 0 |  |  | 0 | 0 | [38 empty] | daf10df5-804a-4c53-9d33-b7f028580371 | e8a8486e-401b-49ba-9caf-ea5680f3af95
Lot 08 | PNT-05623 | PNT-05623 - PRO-04.06 | DIPÒSIT INCENDIS | 04.06 | FLUIDS I GASOS¦DIPÒSIT INCENDIS | LEGIONEL·LA |  |  |  | ENS.PNT-05623.UR.¦T¦DIPO. | 1 | Dipòsit Incendis - UR |  | 1 | [5 empty] | 2008-01-01 | [21 empty] | 3 | [104 empty] | 3965e454-33f2-4947-b8b7-163d91eda1eb | 9a357dd0-bb85-4be1-9bab-e0e4867e1a72
Lot 08 | PNT-05623 | PNT-05623 - PRO-11.01 | DETECTORS PCI | 11.01 | CONTRAINCENDIS¦DETECTORS | PROTECCIÓ CONTRA INCENDIS |  |  |  | ENS.PNT-05623.EP.P0. | 2 | Detectors Contra Incendis - P0 |  | 1 | [5 empty] | 2008-01-01 | [40 empty] | Termovelocimètrics | [85 empty] | 86ec4000-e9f3-4d99-82a2-3c23cc711e2c | 496c4e10-702d-4e9a-b044-c77f01687ded
Lot 08 | PNT-05623 | PNT-05623 - PRO-11.03 | PULSADORS D'ALARMA PCI | 11.03 | CONTRAINCENDIS¦PULSADORS D'ALARMA | PROTECCIÓ CONTRA INCENDIS |  |  |  | ENS.PNT-05623.EP.P0. | 4 | Pulsadors Contra Incendis - P0 |  | 1 | [5 empty] | 2008-01-01 | [126 empty] | d131344f-18b1-46fd-ad44-3b9a075d2aaf | 64cbd81a-9937-4341-8f8a-b6a5481045b7
Lot 08 | PNT-05623 | PNT-05623 - PRO-11.03 | PULSADORS D'ALARMA PCI | 11.03 | CONTRAINCENDIS¦PULSADORS D'ALARMA | PROTECCIÓ CONTRA INCENDIS |  |  |  | ENS.PNT-05623.EP.P1. | 1 | Pulsadors Contra Incendis - P1 |  | 1 | [5 empty] | 2008-01-01 | [126 empty] | d131344f-18b1-46fd-ad44-3b9a075d2aaf | 3749174a-806f-480c-9647-536606b64221
Lot 08 | PNT-05623 | PNT-05623 - PRO-11.04 | SIRENES ALARMES PCI | 11.04 | CONTRAINCENDIS¦SIRENES ALARMES | PROTECCIÓ CONTRA INCENDIS |  |  |  | ENS.PNT-05623.EP.P0. | 4 | Sirenes Contra Incendis - P0 |  | 1 | [5 empty] | 2008-01-01 | [126 empty] | d17ed549-4e43-4c87-8d65-ae3170a2e32d | 14c41f6e-3d55-4f16-a19e-d35e52b494f5
Lot 08 | PNT-05623 | PNT-05623 - PRO-11.04 | SIRENES ALARMES PCI | 11.04 | CONTRAINCENDIS¦SIRENES ALARMES | PROTECCIÓ CONTRA INCENDIS |  |  |  | ENS.PNT-05623.EP.P1. | 1 | Sirenes Contra Incendis - P1 |  | 1 | [5 empty] | 2008-01-01 | [126 empty] | d17ed549-4e43-4c87-8d65-ae3170a2e32d | 2ceef797-b14f-4a67-9947-7086a81a5d44
Lot 08 | PNT-05623 | PNT-05623 - PRO-11.06 | CENTRALS DETECCIÓ PCI | 11.06 | CONTRAINCENDIS¦CENTRALS DETECCIÓ | PROTECCIÓ CONTRA INCENDIS |  |  |  | ENS.PNT-05623.EP.P0.¦E¦CONS. | 1 | Central Detecció Contra Incendis - P0 |  | 1 |  | Kielsen | NK702 | 060213-M8 0040 |  | 2008-01-01 | [126 empty] | dee39671-1f6b-498d-b5eb-ff1fe2215e70 | 8b4cd06d-0d22-471f-91b8-9b0704155bd8
Lot 08 | PNT-05623 | PNT-05623 - PRO-11.07 | BIE | 11.07 | CONTRAINCENDIS¦EQUIPS MÀNEGA | PROTECCIÓ CONTRA INCENDIS |  |  |  | ENS.PNT-05623.EP.P0.¦C¦PASS. | 1 | BIE 1 Passadís Aula P5 - P0 |  | 1 | [5 empty] | 2008-01-01 |  |  |  | descripción de materiales, medidas y puntos interesantes del equipo. | [122 empty] | cfc3287c-b608-4831-afca-165e100b9a5f | c2a3ed2c-71c1-4713-afdb-13a31247075d
Lot 08 | PNT-05623 | PNT-05623 - PRO-11.07 | BIE | 11.07 | CONTRAINCENDIS¦EQUIPS MÀNEGA | PROTECCIÓ CONTRA INCENDIS |  |  |  | ENS.PNT-05623.EP.P0.¦C¦RECE. | 1 | BIE 2 Recepció - P0 |  | 1 | [5 empty] | 2008-01-01 |  |  |  | descripción de materiales, medidas y puntos interesantes del equipo. | [122 empty] | cfc3287c-b608-4831-afca-165e100b9a5f | 5c0b8cb2-f4e2-45ed-871b-96947edf4e38
Lot 08 | PNT-05623 | PNT-05623 - PRO-11.07 | BIE | 11.07 | CONTRAINCENDIS¦EQUIPS MÀNEGA | PROTECCIÓ CONTRA INCENDIS |  |  |  | ENS.PNT-05623.EP.P0.¦E¦GIMN. | 1 | BIE 4 Gimnàs - P0 |  | 1 | [5 empty] | 2008-01-01 |  |  |  | descripción de materiales, medidas y puntos interesantes del equipo. | [122 empty] | cfc3287c-b608-4831-afca-165e100b9a5f | ea312acb-04e2-4add-96a8-08dcca696546
Lot 08 | PNT-05623 | PNT-05623 - PRO-11.07 | BIE | 11.07 | CONTRAINCENDIS¦EQUIPS MÀNEGA | PROTECCIÓ CONTRA INCENDIS |  |  |  | ENS.PNT-05623.EP.P0.¦E¦MENJ. | 1 | BIE 3 Menjador - P0 |  | 1 | [5 empty] | 2008-01-01 |  |  |  | descripción de materiales, medidas y puntos interesantes del equipo. | [122 empty] | cfc3287c-b608-4831-afca-165e100b9a5f | 93539eb7-1b18-41ed-9e56-9545e5dba724
Lot 08 | PNT-05623 | PNT-05623 - PRO-11.07 | BIE | 11.07 | CONTRAINCENDIS¦EQUIPS MÀNEGA | PROTECCIÓ CONTRA INCENDIS |  |  |  | ENS.PNT-05623.EP.P1.¦C¦PASS. | 1 | BIE 5 Passadís Aula 2C - P1 |  | 1 | [5 empty] | 2008-01-01 |  |  |  | descripción de materiales, medidas y puntos interesantes del equipo. | [122 empty] | cfc3287c-b608-4831-afca-165e100b9a5f | 0530e0ad-45dd-47a6-8e9d-38fb0c49c2f3
Lot 08 | PNT-05623 | PNT-05623 - PRO-11.09 | EXTINTOR | 11.09 | CONTRAINCENDIS¦EXTINTOR | PROTECCIÓ CONTRA INCENDIS |  |  |  | ENS.PNT-05623.EP.P0.¦C¦PASS. | 1 | Extintor ABC 01 Passadís Aula P5 - P0 |  | 1 | [5 empty] | 2013-01-01 | [42 empty] | Pols seca | 6 | [82 empty] | 2fe4147d-2dcf-44ab-83a7-6d1b73fd2a3c | 8ca56c96-bd3d-45ca-bf23-c90185ce8dce
Lot 08 | PNT-05623 | PNT-05623 - PRO-11.09 | EXTINTOR | 11.09 | CONTRAINCENDIS¦EXTINTOR | PROTECCIÓ CONTRA INCENDIS |  |  |  | ENS.PNT-05623.EP.P0.¦C¦PASS. | 1 | Extintor ABC 11 Passadís Escala - P0 |  | 1 | [5 empty] | 2013-01-01 | [42 empty] | Pols seca | 6 | [82 empty] | 2fe4147d-2dcf-44ab-83a7-6d1b73fd2a3c | c482120e-dd06-45e2-9f93-fda2ac66be87
Lot 08 | PNT-05623 | PNT-05623 - PRO-11.09 | EXTINTOR | 11.09 | CONTRAINCENDIS¦EXTINTOR | PROTECCIÓ CONTRA INCENDIS |  |  |  | ENS.PNT-05623.EP.P0.¦C¦RECE. | 1 | Extintor ABC 02 Recepció - P0 |  | 1 | [5 empty] | 2012-01-01 | [42 empty] | Pols seca | 6 | [82 empty] | 2fe4147d-2dcf-44ab-83a7-6d1b73fd2a3c | c674d728-6c69-4e5e-b7bf-838d8346b9f0
Lot 08 | PNT-05623 | PNT-05623 - PRO-11.09 | EXTINTOR | 11.09 | CONTRAINCENDIS¦EXTINTOR | PROTECCIÓ CONTRA INCENDIS |  |  |  | ENS.PNT-05623.EP.P0.¦E¦CONS. | 1 | Extintor ABC 03 Consergeria - P0 |  | 1 | [5 empty] | 2016-01-01 | [42 empty] | Pols seca | 6 | [82 empty] | 2fe4147d-2dcf-44ab-83a7-6d1b73fd2a3c | 30202436-28d1-4ee9-ac18-c8ede8968248
Lot 08 | PNT-05623 | PNT-05623 - PRO-11.09 | EXTINTOR | 11.09 | CONTRAINCENDIS¦EXTINTOR | PROTECCIÓ CONTRA INCENDIS |  |  |  | ENS.PNT-05623.EP.P0.¦E¦CONS. | 1 | Extintor CO2 04 Consergeria - P0 |  | 1 | [5 empty] | 2013-01-01 | [42 empty] | Anhídrid carbònic | 5 | [82 empty] | 2fe4147d-2dcf-44ab-83a7-6d1b73fd2a3c | 3fc3cca8-37f4-48e8-9008-4d17e789eb78
Lot 08 | PNT-05623 | PNT-05623 - PRO-11.09 | EXTINTOR | 11.09 | CONTRAINCENDIS¦EXTINTOR | PROTECCIÓ CONTRA INCENDIS |  |  |  | ENS.PNT-05623.EP.P0.¦E¦CUIN. | 1 | Extintor ABC 06 Cuina - P0 |  | 1 | [5 empty] | 2013-01-01 | [42 empty] | Pols seca | 6 | [82 empty] | 2fe4147d-2dcf-44ab-83a7-6d1b73fd2a3c | a9db3ca0-a5cc-4039-aec1-77e7b63ea29b
Lot 08 | PNT-05623 | PNT-05623 - PRO-11.09 | EXTINTOR | 11.09 | CONTRAINCENDIS¦EXTINTOR | PROTECCIÓ CONTRA INCENDIS |  |  |  | ENS.PNT-05623.EP.P0.¦E¦CUIN. | 1 | Extintor CO2 07 Cuina - P0 |  | 1 | [5 empty] | 2008-01-01 | [42 empty] | Anhídrid carbònic | 5 | [82 empty] | 2fe4147d-2dcf-44ab-83a7-6d1b73fd2a3c | 6d82497a-1627-4481-be29-70fb2494998d
Lot 08 | PNT-05623 | PNT-05623 - PRO-11.09 | EXTINTOR | 11.09 | CONTRAINCENDIS¦EXTINTOR | PROTECCIÓ CONTRA INCENDIS |  |  |  | ENS.PNT-05623.EP.P0.¦E¦GIMN. | 1 | Extintor ABC 10 Gimnàs - P0 |  | 1 | [5 empty] | 2013-01-01 | [42 empty] | Pols seca | 6 | [82 empty] | 2fe4147d-2dcf-44ab-83a7-6d1b73fd2a3c | 5f65fa5c-b3f6-475a-b4d6-56d5fcd4754d
Lot 08 | PNT-05623 | PNT-05623 - PRO-11.09 | EXTINTOR | 11.09 | CONTRAINCENDIS¦EXTINTOR | PROTECCIÓ CONTRA INCENDIS |  |  |  | ENS.PNT-05623.EP.P0.¦E¦GIMN. | 1 | Extintor CO2 09 Gimnàs - P0 |  | 1 | [5 empty] | 2013-01-01 | [42 empty] | Anhídrid carbònic | 5 | [82 empty] | 2fe4147d-2dcf-44ab-83a7-6d1b73fd2a3c | 5bc845d1-1e19-4819-9332-48d8ec82a0ff
Lot 08 | PNT-05623 | PNT-05623 - PRO-11.09 | EXTINTOR | 11.09 | CONTRAINCENDIS¦EXTINTOR | PROTECCIÓ CONTRA INCENDIS |  |  |  | ENS.PNT-05623.EP.P0.¦E¦MENJ. | 1 | Extintor ABC 05 Menjador - P0 |  | 1 | [5 empty] | 2013-01-01 | [42 empty] | Pols seca | 6 | [82 empty] | 2fe4147d-2dcf-44ab-83a7-6d1b73fd2a3c | 1d485940-3695-4b0e-aa57-4298146a6c18
Lot 08 | PNT-05623 | PNT-05623 - PRO-11.09 | EXTINTOR | 11.09 | CONTRAINCENDIS¦EXTINTOR | PROTECCIÓ CONTRA INCENDIS |  |  |  | ENS.PNT-05623.EP.P0.¦T¦CALD. | 1 | Extintor CO2 08 Sala Calderes - P0 |  | 1 | [5 empty] | 2013-01-01 | [42 empty] | Anhídrid carbònic | 5 | [82 empty] | 2fe4147d-2dcf-44ab-83a7-6d1b73fd2a3c | 942ef284-3dbe-4400-b673-86b736a32803
Lot 08 | PNT-05623 | PNT-05623 - PRO-11.09 | EXTINTOR | 11.09 | CONTRAINCENDIS¦EXTINTOR | PROTECCIÓ CONTRA INCENDIS |  |  |  | ENS.PNT-05623.EP.P1.¦C¦PASS. | 1 | Extintor ABC 12 Passadís Aula 1A - P1 |  | 1 | [5 empty] | 2013-01-01 | [42 empty] | Pols seca | 6 | [82 empty] | 2fe4147d-2dcf-44ab-83a7-6d1b73fd2a3c | 79924511-0f52-4378-b6b1-88c4a461e471
Lot 08 | PNT-05623 | PNT-05623 - PRO-11.09 | EXTINTOR | 11.09 | CONTRAINCENDIS¦EXTINTOR | PROTECCIÓ CONTRA INCENDIS |  |  |  | ENS.PNT-05623.EP.P1.¦C¦PASS. | 1 | Extintor ABC 13 Passadís Aula 2C - P1 |  | 1 | [5 empty] | 2013-01-01 | [42 empty] | Pols seca | 6 | [82 empty] | 2fe4147d-2dcf-44ab-83a7-6d1b73fd2a3c | a124b1b9-0295-4143-bb5b-48103ba810fe
Lot 08 | PNT-05623 | PNT-05623 - PRO-11.09 | EXTINTOR | 11.09 | CONTRAINCENDIS¦EXTINTOR | PROTECCIÓ CONTRA INCENDIS |  |  |  | ENS.PNT-05623.EP.P1.¦C¦PASS. | 1 | Extintor ABC 14 Passadís Aula 3C - P1 |  | 1 | [5 empty] | 2013-01-01 | [42 empty] | Pols seca | 6 | [82 empty] | 2fe4147d-2dcf-44ab-83a7-6d1b73fd2a3c | 39c89760-a345-4c43-b702-7f71267e05eb
Lot 08 | PNT-05623 | PNT-05623 - PRO-11.10.B | SISTEMA EXTINCIÓ PER GAS | 11.10.B | CONTRAINCENDIS¦EXTINCIÓ AUTOMÀTICA¦GAS | PROTECCIÓ CONTRA INCENDIS |  |  |  | ENS.PNT-05623.EP.P0.¦E¦CUIN. | 1 | Sistema Extinció per Gas Cuina - P0 |  | 1 | [5 empty] | 2008-01-01 |  |  |  | Safety First - SN 004592 - R-102 | [122 empty] | 9c6e8494-3a68-47ba-8eca-b1f28c438502 | d8c877be-c0e1-4009-b31c-514732a5b8a8
Lot 08 | PNT-05623 | PNT-05623 - PRO-34.05 | INSTAL·LACIÓ CONTRA INCENDIS | 34.05 | INSTAL·LACIONS¦INSTAL·LACIÓ CONTRA INCENDIS | PROTECCIÓ CONTRA INCENDIS |  |  |  | ENS.PNT-05623. | 1 | Instal·lació Contra Incendis |  | 1 | [5 empty] | 2008-01-01 | [126 empty] | 9006b226-21f8-41ed-ad35-f99ea8e243de | 7f84b0c8-17de-465d-9410-caed9e62b51f
Lot 08 | PNT-05623 | PNT-05623 - SAN-09.01 | XARXA DE SANEJAMENT | 09.01 | SANEJAMENT¦XARXA DE SANEJAMENT | SANEJAMENT |  |  |  | ENS.PNT-05623. | 1 | Xarxa Sanejament Aigües Fecals |  | 1 | [5 empty] | 2008-01-01 |  |  |  | Fecals | [122 empty] | ea65a80e-75f2-4da8-bacf-6d8ea0f73781 | f92f67ef-dc83-4143-b7f5-94b2111160b6
Lot 08 | PNT-05623 | PNT-05623 - SAN-09.01 | XARXA DE SANEJAMENT | 09.01 | SANEJAMENT¦XARXA DE SANEJAMENT | SANEJAMENT |  |  |  | ENS.PNT-05623. | 1 | Xarxa Sanejament Aigües Pluvials |  | 1 | [5 empty] | 2008-01-01 |  |  |  | Pluvials | [122 empty] | ea65a80e-75f2-4da8-bacf-6d8ea0f73781 | 4916c0a3-2e07-43f1-96fc-543eedcb132f
Lot 08 | PNT-05623 | PNT-05623 - SAN-09.03 | REIXES I ACCESSORIS | 09.03 | SANEJAMENT¦REIXES I ACCESSORIS | SANEJAMENT |  |  |  | ENS.PNT-05623.UR. | 10 | Reixes i Accessoris - UR |  | 1 | [5 empty] | 2008-01-01 | [126 empty] | f73c0084-e9da-403e-9603-37a53d0db234 | 7a256b54-8648-45e2-9719-918ab0e855ec
Lot 08 | PNT-05623 | PNT-05623 - SAN-09.04 | ARQUETA SEPARADORA D'OLIS | 09.04 | SANEJAMENT¦ARQUETA SEPARADORA D'OLIS | SANEJAMENT |  |  |  | ENS.PNT-05623.EP.P0.¦L¦CUIN. | 1 | Arqueta Separadora Greixos - P0 |  | 1 | [5 empty] | 2008-01-01 | [126 empty] | 114cc806-6876-4622-9d27-795d24a1316f | 4c26f1af-c658-4022-913b-3c24ab03d6bc
Lot 08 | PNT-05623 | PNT-05623 - SEG-12.01.B.B | DETECTOR DE PRESÈNCIA PER BIVOLUMÈTRICS | 12.01.B.B | SEGURETAT¦DETECTORS¦PRESÈNCIA¦BIVOLUMÈTRICS | SEGURETAT |  |  |  | ENS.PNT-05623.EP.P0. | 10 | Detectors Presència Bivolumètrics - P0 |  | 1 | [5 empty] | 2008-01-01 | [46 empty] | 0 | [79 empty] | f10957fb-07db-4738-9764-d2d0ef7abefb | 311de4a8-4b48-41a6-bcfd-57d44499e8cf
Lot 08 | PNT-05623 | PNT-05623 - SEG-12.01.B.B | DETECTOR DE PRESÈNCIA PER BIVOLUMÈTRICS | 12.01.B.B | SEGURETAT¦DETECTORS¦PRESÈNCIA¦BIVOLUMÈTRICS | SEGURETAT |  |  |  | ENS.PNT-05623.EP.P1. | 4 | Detectors Presència Bivolumètrics - P1 |  | 1 | [5 empty] | 2008-01-01 | [46 empty] | 0 | [79 empty] | f10957fb-07db-4738-9764-d2d0ef7abefb | b22e5ae6-da12-44e2-9066-827ff46cb7b9
Lot 08 | PNT-05623 | PNT-05623 - SEG-12.03 | CENTRALS DE DETECCIÓ I ALARMA | 12.03 | SEGURETAT¦CENTRALS DE DETECCIÓ I ALARMA | SEGURETAT |  |  |  | ENS.PNT-05623.EP.P0.¦E¦CONS. | 1 | Central Detecció i Alarma - P0 |  | 1 |  | Mira | No identificat | 2,02011381460001E+15 |  | 2020-01-01 | [46 empty] | 0 | [79 empty] | 8e886d1b-c560-4828-9a2b-da862ac58628 | 24e3911b-e28d-4a3d-b6e6-b261f9560c6c
Lot 08 | PNT-05623 | PNT-05623 - SEG-12.05 | SIRENES | 12.05 | SEGURETAT¦SIRENES | SEGURETAT |  |  |  | ENS.PNT-05623.EP.P0. | 1 | Sirenes Sistema Detecció i Alarma - P0 |  | 1 | [5 empty] | 2020-01-01 | [46 empty] | 0 | [79 empty] | 62680c62-3acd-45f6-b1d8-42307bb839ad | ccbedc84-c82f-4667-b9d4-4b3a0c2959ca
Lot 08 | PNT-05623 | PNT-05623 - SIE-40.02 | CONCENTRADOR DE DADES | 40.02 | SISTEMA INFORMACIÓ ENERGÈTICA¦CONCENTRADOR DE DADES | SIE |  |  |  | ENS.PNT-05623. | 1 | CONCENTRADOR DE DADES |  | 1 |  | Circutor | Line-EDS-Cloud | [129 empty] | 2de09caa-5f37-4062-bb73-2f73826536e3 | fb7b1da5-88bb-416c-804e-2d48ea723c34
Lot 08 | PNT-05623 | PNT-05623 - SIE-40.04.01 | COMPTADOR ELÈCTRIC | 40.04.01 | SISTEMA INFORMACIÓ ENERGÈTICA¦ELEMENTS DE CAMP¦COMPTADOR ELÈCTRIC | SIE |  |  |  | ENS.PNT-05623.UR.¦T¦COMP. | 1 | Comptador Elèctric Companyia - UR |  | 1 |  | Itron | ACE662B1 | 68535399 |  | 2016-01-01 | [27 empty] | Modbus |  |  |  |  | ENS.PNT-05623.EP.P0.¦E¦CONS. | [93 empty] | 008177cb-9d7a-4866-91b4-d35c14378242 | e6efd4a7-c326-4c60-a89c-f9b2d115700b
Lot 08 | PNT-05623 | PNT-05623 - SIE-40.04.01 | COMPTADOR ELÈCTRIC | 40.04.01 | SISTEMA INFORMACIÓ ENERGÈTICA¦ELEMENTS DE CAMP¦COMPTADOR ELÈCTRIC | SIE |  |  |  | ENS.PNT-05623.UR.¦T¦COMP. | 1 | Comptador Elèctric FV - UR |  | 1 |  | Circutor | TGA3.0A6P | 388955057 |  | 2011-01-01 | [27 empty] | Modbus |  |  |  |  | ENS.PNT-05623.EP.P0.¦E¦CONS. | [93 empty] | 008177cb-9d7a-4866-91b4-d35c14378242 | 2f1cb70d-5408-460e-9a60-6ddc8822cf3d
Lot 08 | PNT-05623 | PNT-05623 - SIE-40.04.02 | COMPTADOR GAS | 40.04.02 | SISTEMA INFORMACIÓ ENERGÈTICA¦ELEMENTS DE CAMP¦COMPTADOR GAS | SIE |  |  |  | ENS.PNT-05623.UR.¦T¦COMP. | 1 | Comptador Gas Companyia - UR |  | 1 |  | Actaris | G40 | 63-07000204 |  | 2007-01-01 | [126 empty] | 0cf328db-c7cb-42fd-bba0-3049ed0ca3eb | 34d3aee1-5720-407e-be1a-ed0217f3209d
Lot 08 | PNT-05623 | PNT-05623 - SIE-40.04.04 | COMPTADOR AIGUA | 40.04.04 | SISTEMA INFORMACIÓ ENERGÈTICA¦ELEMENTS DE CAMP¦COMPTADOR AIGUA | SIE |  |  |  | ENS.PNT-05623.UR.¦T¦COMP. | 1 | Comptador Aigua Companyia - Consum - UR |  | 1 |  | Itron | EverBlu Cyble | I18BA093110 |  | 2018-01-01 | [126 empty] | aa66cd7a-7365-4042-b387-e379e56e95ce | 68a767ca-9a2d-48e7-a94b-9b48ef654533
Lot 08 | PNT-05623 | PNT-05623 - SIE-40.04.04 | COMPTADOR AIGUA | 40.04.04 | SISTEMA INFORMACIÓ ENERGÈTICA¦ELEMENTS DE CAMP¦COMPTADOR AIGUA | SIE |  |  |  | ENS.PNT-05623.UR.¦T¦COMP. | 1 | Comptador Aigua Companyia - PCI - UR |  | 1 |  | Itron | EverBlu Cyble | D07TB004959 |  | 2014-08-01 | [126 empty] | aa66cd7a-7365-4042-b387-e379e56e95ce | c0ba47e2-f9af-46ae-9531-759d929f31fd
Lot 08 | PNT-05623 | PNT-05623 - SIE-40.05 | INSTAL·LACIÓ SISTEMA INFORMACIÓ ENERGÈTICA | 40.05 | SISTEMA INFORMACIÓ ENERGÈTICA¦INSTAL·LACIÓ SISTEMA INFORMACIÓ ENERGÈTICA | SIE |  |  |  | ENS.PNT-05623. | 1 | Instal·lació Sistema Informació Energètica |  | 1 | [5 empty] | 2011-01-01 | [126 empty] | 002b1b15-051a-4070-b17f-a3a057c461f7 | a29ae0b5-a34e-43cd-a9bb-f88ad00a3534
Lot 08 | PNT-05623 | PNT-05623 - SIS-41.05 | INSTAL·LACIÓ SISTEMA DE CONTROL | 41.05 | SISTEMA DE CONTROL¦INSTAL·LACIÓ SISTEMA DE CONTROL | SISTEMA DE CONTROL |  |  |  | ENS.PNT-05623. | 1 | Instal·lació Sistema de Control |  | 1 | [5 empty] | 2021-05-01 | [47 empty] | Anual | [78 empty] | 8c309b94-77ac-44b3-9762-524e989b0b7a | 3ece51d7-3ebf-4e5b-a2b5-cb6c3fee8253
Lot 08 | PNT-05623 | PNT-05623 - SOL-26.02 | INSTAL·LACIÓ TÈRMICA SOLAR | 26.02 | SOLAR TÈRMICA¦INSTAL·LACIÓ TÈRMICA SOLAR | SOLAR |  |  |  | ENS.PNT-05623. | 1 | Instal·lació Tèrmica Solar |  | 1 | [5 empty] | 2008-01-01 |  |  |  | No identificat | [64 empty] | 20 | 0 | [56 empty] | d04868ae-f936-4fb6-b54a-3c063db922a8 | 779d592f-a416-49bb-b031-59a318af4539
Lot 08 | PNT-05623 | PNT-05623 - SOL-26.02.A | SISTEMA DE PLAQUES SOLARS | 26.02 | SOLAR TÈRMICA¦INSTAL·LACIÓ TÈRMICA SOLAR | SOLAR |  |  |  | ENS.PNT-05623.EP.PC. | 1 | Plaques Solars - PC |  | 1 | [5 empty] | 2008-01-01 |  |  |  | 7 plaques Marca Frigicoll model CO 2570 S | [64 empty] | 20 | 19.46 | [56 empty] | 585b9ac0-5421-4b4a-a922-ccf7ce8d3340 | bae7585a-338e-40d1-a8c4-d6e74c212ee3
Lot 08 | PNT-05623 | PNT-05623 - SOL-26.03 | ACUMULADOR ACS SOLAR | 26.03 | SOLAR TÈRMICA¦ACUMULADOR ACS SOLAR TÈRMICA | LEGIONEL·LA |  |  |  | ENS.PNT-05623.EP.P0.¦T¦ACUM. | 1 | Acumulador ACS Solar - P0 |  | 1 |  | Lapesa | CV1000M1_00 | CV0021104 |  | 2008-01-01 | [9 empty] | > 70 kW | [11 empty] | 1 | [104 empty] | 1d5ddc16-cb1f-4b35-b7c2-29a7f2ebc247 | ea36c884-38bc-4623-b705-30609c45cd62
Lot 08 | PNT-05623 | PNT-05623 - TRA-20.01.A | ASCENSORS ELÈCTRICS | 20.01.A | TRANSPORT¦ASCENSORS¦ELÈCTRICS | TRANSPORT |  |  |  | ENS.PNT-05623.EP.AS. | 1 | Ascensor Elèctric RAE 1-430019913 |  | 1 |  | Eugren | OTZ0882FD | 06NZJ365 |  | 2008-01-01 | [48 empty] | 1 | 630 | 2 | [75 empty] | 6b22d9ff-1e31-4c01-b043-274ff38f58d6 | 7a431097-88d5-4e5a-bea5-107197056ede
Lot 08 | PNT-05623 | PNT-05623 - VAR-10.03.E | BARRES DE SUPORT | 10.03.E | APARELLS SANITARIS I AIXETERIA¦ACCESSORIS¦BARRES DE SUPORT | VARIS |  |  |  | ENS.PNT-05623.EP.P0. | 1 | Barres de Suport - P0 |  | 1 | [5 empty] | 2008-01-01 | [126 empty] | 4700ffa6-d3f8-4c9c-aaa9-eacbcfdba76d | abe39cf1-0fe6-47c9-8457-7f35d114a5ec
Lot 08 | PNT-05623 | PNT-05623 - VAR-10.03.E | BARRES DE SUPORT | 10.03.E | APARELLS SANITARIS I AIXETERIA¦ACCESSORIS¦BARRES DE SUPORT | VARIS |  |  |  | ENS.PNT-05623.EP.P1. | 1 | Barres de Suport - P1 |  | 1 | [5 empty] | 2008-01-01 | [126 empty] | 4700ffa6-d3f8-4c9c-aaa9-eacbcfdba76d | 9256be71-e8a7-4c96-9c93-2754dcdaf1f4
Lot 08 | PNT-05623 | PNT-05623 - VEN-02.02 | CAIXES VENTILACIÓ | 02.02 | ELEMENTS DE CLIMATITZACIÓ¦CAIXES VENTILACIÓ | VENTILACIÓ/EXTRACCIÓ |  |  |  | ENS.PNT-05623.EP.PC.¦E¦COPR. | 1 | Caixa Ventilació Campana Cuina - PC |  | 1 |  | Sodeca | CJSX-18/9-4 | No identificat |  | 2008-01-01 | [9 empty] | > 70 kW | 0 |  |  | 0 |  |  | 0 | 50 | [33 empty] | Transmissió per corretges | 0 | 0 | [72 empty] | 666e051d-712c-47ad-b60f-015bfb6302a2 | 286eb451-a509-4013-9eee-af9c1e1444d7
Lot 08 | PNT-05623 | PNT-05623 - VEN-02.16 | BOCA EXTRACCIÓ BANY | 02.16 | ELEMENTS DE CLIMATITZACIÓ¦BOCA EXTRACCIÓ BANY | VENTILACIÓ/EXTRACCIÓ |  |  |  | ENS.PNT-05623.EP.P0. | 1 | Boques Extracció Banys - P0 |  | 1 | [5 empty] | 2008-01-01 | [9 empty] | > 70 kW | [116 empty] | d4edb0f3-3199-42eb-83c0-a649601feba7 | 2d6c0975-b807-42c6-b360-0fdf374b7aed
Lot 08 | PNT-05623 | PNT-05623 - VEN-02.16 | BOCA EXTRACCIÓ BANY | 02.16 | ELEMENTS DE CLIMATITZACIÓ¦BOCA EXTRACCIÓ BANY | VENTILACIÓ/EXTRACCIÓ |  |  |  | ENS.PNT-05623.EP.P1. | 1 | Boques Extracció Banys - P1 |  | 1 | [5 empty] | 2008-01-01 | [9 empty] | > 70 kW | [116 empty] | d4edb0f3-3199-42eb-83c0-a649601feba7 | 2c73c27a-00f9-4f59-909f-5e921da0ab93
Lot 08 | PNT-05624 | PNT-05624 - BAI-15.01.A | QUADRES GENERALS | 15.01.A | EQUIPS DE BAIXA TENSIÓ¦QUADRES ELÈCTRICS¦QUADRES GENERALS | BAIXA TENSIÓ |  |  |  | ENS.PNT-05624.EP.P1.¦E¦CONS. | 1 | Quadre Elèctric General - P1 |  | 1 | [5 empty] | 2008-04-02 | [126 empty] | 34b41e73-a9a7-4ada-b965-2479c2102c80 | a1e6d7bd-a2e4-4984-b6c5-df6d66af2024
Lot 08 | PNT-05624 | PNT-05624 - BAI-15.01.B | SUBQUADRES | 15.01.B | EQUIPS DE BAIXA TENSIÓ¦QUADRES ELÈCTRICS¦SUBQUADRES | BAIXA TENSIÓ |  |  |  | ENS.PNT-05624.EP.P0.¦E¦CUIN. | 1 | Subquadre Elèctric Cuina - P0 |  | 1 | [5 empty] | 2008-04-02 | [5 empty] | Standard | [120 empty] | 4cfe1b0e-007f-4fb1-8ca6-47145e3149f7 | b969e4a7-1368-4cd0-b07a-2b1594888f74
Lot 08 | PNT-05624 | PNT-05624 - BAI-15.01.B | SUBQUADRES | 15.01.B | EQUIPS DE BAIXA TENSIÓ¦QUADRES ELÈCTRICS¦SUBQUADRES | BAIXA TENSIÓ |  |  |  | ENS.PNT-05624.EP.P0.¦E¦MAGI. | 1 | Subquadre Elèctric Gimnàs - P0 |  | 1 | [5 empty] | 2008-04-02 | [5 empty] | Standard | [120 empty] | 4cfe1b0e-007f-4fb1-8ca6-47145e3149f7 | ac70cca6-bf42-4531-a773-4f4f8e20ed57
Lot 08 | PNT-05624 | PNT-05624 - BAI-15.01.B | SUBQUADRES | 15.01.B | EQUIPS DE BAIXA TENSIÓ¦QUADRES ELÈCTRICS¦SUBQUADRES | BAIXA TENSIÓ |  |  |  | ENS.PNT-05624.EP.P0.¦E¦MAGI. | 1 | Subquadre Elèctric Lluminària Exterior - P0 |  | 1 | [5 empty] | 2008-04-02 | [5 empty] | Standard | [120 empty] | 4cfe1b0e-007f-4fb1-8ca6-47145e3149f7 | 0ccd9946-70bf-4725-a4ff-7efa1be3802a
Lot 08 | PNT-05624 | PNT-05624 - BAI-15.01.B | SUBQUADRES | 15.01.B | EQUIPS DE BAIXA TENSIÓ¦QUADRES ELÈCTRICS¦SUBQUADRES | BAIXA TENSIÓ |  |  |  | ENS.PNT-05624.EP.P0.¦E¦MAIN. | 1 | Subquadre Elèctric Planta Baixa - P0 |  | 1 | [5 empty] | 2008-04-02 | [5 empty] | Standard | [120 empty] | 4cfe1b0e-007f-4fb1-8ca6-47145e3149f7 | e965dd84-259f-4aa6-b0bb-4c446a2d88c4
Lot 08 | PNT-05624 | PNT-05624 - BAI-15.01.B | SUBQUADRES | 15.01.B | EQUIPS DE BAIXA TENSIÓ¦QUADRES ELÈCTRICS¦SUBQUADRES | BAIXA TENSIÓ |  |  |  | ENS.PNT-05624.EP.P0.¦T¦CALD. | 1 | Subquadre Elèctric Bombes - P0 |  | 1 | [5 empty] | 2008-04-02 | [5 empty] | Standard | [120 empty] | 4cfe1b0e-007f-4fb1-8ca6-47145e3149f7 | 5522f382-b19a-4d7b-9aac-65b7e77faf2f
Lot 08 | PNT-05624 | PNT-05624 - BAI-15.01.B | SUBQUADRES | 15.01.B | EQUIPS DE BAIXA TENSIÓ¦QUADRES ELÈCTRICS¦SUBQUADRES | BAIXA TENSIÓ |  |  |  | ENS.PNT-05624.EP.P0.¦T¦CALD. | 1 | Subquadre Elèctric Plaques Solars - P0 |  | 1 | [5 empty] | 2008-04-02 | [5 empty] | Petit | [120 empty] | 4cfe1b0e-007f-4fb1-8ca6-47145e3149f7 | c3cce0a8-1229-435b-82ea-9a1eec463051
Lot 08 | PNT-05624 | PNT-05624 - BAI-15.01.B | SUBQUADRES | 15.01.B | EQUIPS DE BAIXA TENSIÓ¦QUADRES ELÈCTRICS¦SUBQUADRES | BAIXA TENSIÓ |  |  |  | ENS.PNT-05624.EP.P0.¦T¦CALD. | 1 | Subquadre Elèctric Sala Calderes - P0 |  | 1 | [5 empty] | 2008-04-02 | [5 empty] | Standard | [120 empty] | 4cfe1b0e-007f-4fb1-8ca6-47145e3149f7 | 90f91670-46ca-4e45-8260-323ba7588669
Lot 08 | PNT-05624 | PNT-05624 - BAI-15.01.B | SUBQUADRES | 15.01.B | EQUIPS DE BAIXA TENSIÓ¦QUADRES ELÈCTRICS¦SUBQUADRES | BAIXA TENSIÓ |  |  |  | ENS.PNT-05624.EP.P1.¦E¦AUIN. | 1 | Subquadre Elèctric Aula Informàtica - P1 |  | 1 | [5 empty] | 2008-04-02 | [5 empty] | Standard | [120 empty] | 4cfe1b0e-007f-4fb1-8ca6-47145e3149f7 | d8a82fc1-ec2f-4ecc-8873-b0825a27e7ce
Lot 08 | PNT-05624 | PNT-05624 - BAI-15.01.B | SUBQUADRES | 15.01.B | EQUIPS DE BAIXA TENSIÓ¦QUADRES ELÈCTRICS¦SUBQUADRES | BAIXA TENSIÓ |  |  |  | ENS.PNT-05624.EP.P1.¦E¦CONS. | 1 | Subquadre Elèctric Planta Primera - P1 |  | 1 | [5 empty] | 2008-04-02 | [5 empty] | Standard | [120 empty] | 4cfe1b0e-007f-4fb1-8ca6-47145e3149f7 | 27597039-4a6f-480b-9a2d-76d44bb8034e
Lot 08 | PNT-05624 | PNT-05624 - BAI-15.01.B | SUBQUADRES | 15.01.B | EQUIPS DE BAIXA TENSIÓ¦QUADRES ELÈCTRICS¦SUBQUADRES | BAIXA TENSIÓ |  |  |  | ENS.PNT-05624.EP.P1.¦E¦CONS. | 1 | Subquadre Elèctric SAI - P1 |  | 1 | [5 empty] | 2008-04-02 | [5 empty] | Standard | [120 empty] | 4cfe1b0e-007f-4fb1-8ca6-47145e3149f7 | c4639715-4dca-4318-ba6d-105d8dda1044
Lot 08 | PNT-05624 | PNT-05624 - BAI-15.01.B | SUBQUADRES | 15.01.B | EQUIPS DE BAIXA TENSIÓ¦QUADRES ELÈCTRICS¦SUBQUADRES | BAIXA TENSIÓ |  |  |  | ENS.PNT-05624.EP.P1.¦E¦CONS. | 1 | Subquadre Elèctric Serveis Generals - P1 |  | 1 | [5 empty] | 2008-04-02 | [5 empty] | Standard | [120 empty] | 4cfe1b0e-007f-4fb1-8ca6-47145e3149f7 | ae8cab79-fb57-412f-9739-7a170f21504f
Lot 08 | PNT-05624 | PNT-05624 - BAI-15.01.B | SUBQUADRES | 15.01.B | EQUIPS DE BAIXA TENSIÓ¦QUADRES ELÈCTRICS¦SUBQUADRES | BAIXA TENSIÓ |  |  |  | ENS.PNT-05624.EP.P2.¦C¦PASS. | 1 | Subquadre Elèctric Planta Segona - P2 |  | 1 | [5 empty] | 2008-04-02 | [5 empty] | Standard | [120 empty] | 4cfe1b0e-007f-4fb1-8ca6-47145e3149f7 | 3e449b04-f1b8-4c2c-a58b-87482135bc17
Lot 08 | PNT-05624 | PNT-05624 - BAI-15.05.A | ENDOLLS | 15.05.A | EQUIPS DE BAIXA TENSIÓ¦ENDOLLS I MECANISMES¦ENDOLLS | BAIXA TENSIÓ |  |  |  | ENS.PNT-05624. | 417 | Endolls |  | 1 | [5 empty] | 2008-04-02 |  |  |  | Endolls Simón | [122 empty] | b64988ad-4209-427b-a388-a7f8e69bcd58 | 8ac01d95-9554-4028-b9f5-3dc9f9acbafe
Lot 08 | PNT-05624 | PNT-05624 - BAI-15.05.B | MECANISMES | 15.05.B | EQUIPS DE BAIXA TENSIÓ¦ENDOLLS I MECANISMES¦MECANISMES | BAIXA TENSIÓ |  |  |  | ENS.PNT-05624. | 140 | Mecanismes |  | 1 | [5 empty] | 2008-04-02 |  |  |  | Interruptors Simón | [122 empty] | b3465e58-4e96-4f8b-bb01-729027eadd31 | 981ff70d-8b26-467e-b354-84ede7a00b29
Lot 08 | PNT-05624 | PNT-05624 - BAI-15.06 | XARXA DE TERRES | 15.06 | EQUIPS DE BAIXA TENSIÓ¦XARXA DE TERRES | BAIXA TENSIÓ |  |  |  | ENS.PNT-05624. | 1 | Xarxa de Terres |  | 1 | [5 empty] | 2008-04-02 |  |  |  | Xarxa de Terres | [122 empty] | 786b6667-0acc-45cf-9c38-4ec903e69f00 | 0dcf9fb5-5ec7-4be4-ba12-91ea172d4835
Lot 08 | PNT-05624 | PNT-05624 - BAI-16.01 | LLUMINÀRIES | 16.01 | IL·LUMINACIÓ¦LLUMINÀRIES | BAIXA TENSIÓ |  |  |  | ENS.PNT-05624.EP.P0. | 140 | Lluminàries - P0 |  | 1 | [5 empty] | 2008-04-02 |  |  |  | 127 Fluorescent + 7 Downlight + 6 Focus (Gimnàs) | [122 empty] | a0a89605-8d00-4b9c-9395-fcb763785ed7 | aa772025-62b8-415e-9223-5ebaf67339bb
Lot 08 | PNT-05624 | PNT-05624 - BAI-16.01 | LLUMINÀRIES | 16.01 | IL·LUMINACIÓ¦LLUMINÀRIES | BAIXA TENSIÓ |  |  |  | ENS.PNT-05624.EP.P1. | 79 | Lluminàries - P1 |  | 1 | [5 empty] | 2008-04-02 |  |  |  | 71 Fluorescents + 8 Downlight | [122 empty] | a0a89605-8d00-4b9c-9395-fcb763785ed7 | f23497b5-b116-46e8-8682-6d15d00ab81e
Lot 08 | PNT-05624 | PNT-05624 - BAI-16.01 | LLUMINÀRIES | 16.01 | IL·LUMINACIÓ¦LLUMINÀRIES | BAIXA TENSIÓ |  |  |  | ENS.PNT-05624.EP.P2. | 85 | Lluminàries - P2 |  | 1 | [5 empty] | 2008-04-02 |  |  |  | 67 Fluorescent + 18 Plaques led | [122 empty] | a0a89605-8d00-4b9c-9395-fcb763785ed7 | 30b16747-2feb-40c8-948f-1717caefbfb7
Lot 08 | PNT-05624 | PNT-05624 - BAI-16.02 | EMERGÈNCIA I SENYALITZACIÓ | 16.02 | IL·LUMINACIÓ¦EMERGÈNCIA I SENYALITZACIÓ | BAIXA TENSIÓ |  |  |  | ENS.PNT-05624.EP.P0. | 40 | Luminàries Emergència - P0 |  | 1 | [5 empty] | 2008-04-02 |  |  |  | Disano | [122 empty] | 6a56288a-38d9-4b98-9330-1f9df86fb77f | 003257f3-3162-4531-93a4-3eb5e7a413ec
Lot 08 | PNT-05624 | PNT-05624 - BAI-16.02 | EMERGÈNCIA I SENYALITZACIÓ | 16.02 | IL·LUMINACIÓ¦EMERGÈNCIA I SENYALITZACIÓ | BAIXA TENSIÓ |  |  |  | ENS.PNT-05624.EP.P1. | 31 | Luminàries Emergència - P1 |  | 1 | [5 empty] | 2008-04-02 |  |  |  | Disano | [122 empty] | 6a56288a-38d9-4b98-9330-1f9df86fb77f | 154ab919-eb3b-4180-9432-76f64d5df4a7
Lot 08 | PNT-05624 | PNT-05624 - BAI-16.02 | EMERGÈNCIA I SENYALITZACIÓ | 16.02 | IL·LUMINACIÓ¦EMERGÈNCIA I SENYALITZACIÓ | BAIXA TENSIÓ |  |  |  | ENS.PNT-05624.EP.P2. | 21 | Luminàries Emergència - P2 |  | 1 | [5 empty] | 2008-04-02 |  |  |  | Disano | [122 empty] | 6a56288a-38d9-4b98-9330-1f9df86fb77f | 635b6669-0ee1-4e06-a664-8bbea8155fdd
Lot 08 | PNT-05624 | PNT-05624 - BAI-16.03 | LUMINÀRIES EXTERIORS | 16.03 | IL·LUMINACIÓ¦LUMINÀRIES EXTERIORS | BAIXA TENSIÓ |  |  |  | ENS.PNT-05624.UR. | 16 | Lluminàries Exteriors - UR |  | 1 | [5 empty] | 2008-04-02 |  |  |  | 8 Focus pista esportiva + 8 Faroles pati | [122 empty] | a9b6c742-2642-41dd-973c-8f4310371756 | 58b2abcd-7173-43b0-b6f3-4e99f49f55d0
Lot 08 | PNT-05624 | PNT-05624 - BAI-19 | PARALLAMPS | 19 | PARALLAMPS | BAIXA TENSIÓ |  |  |  | ENS.PNT-05624.EP.PC. | 1 | Parallamps - PC |  | 1 | [5 empty] | 2008-04-02 | [126 empty] | 85a1ecf3-6b64-45f2-95b2-9b9ada230879 | da3fe571-97dd-4ef7-8de1-e28b77eb0695
Lot 08 | PNT-05624 | PNT-05624 - BAI-34.10 | INSTAL·LACIÓ BAIXA TENSIÓ | 34.10 | INSTAL·LACIONS¦INSTAL·LACIÓ BAIXA TENSIÓ | BAIXA TENSIÓ |  |  |  | ENS.PNT-05624. | 1 | Instal·lació Baixa Tensió |  | 1 | [5 empty] | 2008-04-02 | [126 empty] | 715f908b-4716-442e-94ec-d5dcef7e4885 | 14f2aeee-483c-44e7-9475-54dd4f95ee33
Lot 08 | PNT-05624 | PNT-05624 - CLI-01.03 | CALDERES | 01.03 | GENERADORS D'ENERGIA¦CALDERES | CLIMATITZACIÓ |  |  |  | ENS.PNT-05624.EP.P0.¦T¦CALD. | 1 | Caldera ACS - P0 |  | 1 |  | Roca | G200/50 Confort | 400000883 |  | 2008-03-26 | [9 empty] | > 70 kW | 0 |  | 48.6 | 0 |  |  | 0 | 0 |  |  |  | 0 | [36 empty] | Atmosfèrica | Gas | 0 | 0 | [64 empty] | 6e9b15de-65da-4540-bcab-827754a01819 | 0e1c6149-b545-472d-8f04-a65068ab3073
Lot 08 | PNT-05624 | PNT-05624 - CLI-01.03 | CALDERES | 01.03 | GENERADORS D'ENERGIA¦CALDERES | CLIMATITZACIÓ |  |  |  | ENS.PNT-05624.EP.P0.¦T¦CALD. | 1 | Caldera Calefacció - P0 |  | 1 |  | Roca | CPA 250 | 160194250 |  | 2008-03-26 | [9 empty] | > 70 kW | 0 |  | 290.7 | 0 |  |  | 0 | 0 |  |  |  | 0 | [36 empty] | Atmosfèrica | Gas | 0 | 0 | [64 empty] | 6e9b15de-65da-4540-bcab-827754a01819 | ad7fabc2-f3a8-4bcd-a83d-7380d2685348
Lot 08 | PNT-05624 | PNT-05624 - CLI-02.11 | AEROTERMOS | 02.11 | ELEMENTS DE CLIMATITZACIÓ¦AEROTERMOS | CLIMATITZACIÓ |  |  |  | ENS.PNT-05624.EP.P0.¦E¦GIMN. | 1 | Aerotermo Gimnàs 1 - P0 |  | 1 |  | Roca | UL-210 | 130036731 |  | 2008-03-26 | [9 empty] | > 70 kW | [116 empty] | 5e3133d3-ec27-4112-88e6-2ce90da76127 | 09fee819-57dd-4c9c-946b-714caa3c2f46
Lot 08 | PNT-05624 | PNT-05624 - CLI-02.11 | AEROTERMOS | 02.11 | ELEMENTS DE CLIMATITZACIÓ¦AEROTERMOS | CLIMATITZACIÓ |  |  |  | ENS.PNT-05624.EP.P0.¦E¦GIMN. | 1 | Aerotermo Gimnàs 2 - P1 |  | 1 |  | Roca | UL-210 | 130036732 |  | 2008-03-26 | [9 empty] | > 70 kW | [116 empty] | 5e3133d3-ec27-4112-88e6-2ce90da76127 | 42dfa20e-56ae-472a-aebb-927b3b68c2aa
Lot 08 | PNT-05624 | PNT-05624 - CLI-02.11 | AEROTERMOS | 02.11 | ELEMENTS DE CLIMATITZACIÓ¦AEROTERMOS | CLIMATITZACIÓ |  |  |  | ENS.PNT-05624.EP.P0.¦E¦GIMN. | 1 | Aerotermo Gimnàs 3 - P2 |  | 1 |  | Roca | UL-210 | 130036729 |  | 2008-03-26 | [9 empty] | > 70 kW | [116 empty] | 5e3133d3-ec27-4112-88e6-2ce90da76127 | de74dfc9-6926-4c5d-a69a-c899ec618439
Lot 08 | PNT-05624 | PNT-05624 - CLI-02.11 | AEROTERMOS | 02.11 | ELEMENTS DE CLIMATITZACIÓ¦AEROTERMOS | CLIMATITZACIÓ |  |  |  | ENS.PNT-05624.EP.P0.¦E¦GIMN. | 1 | Aerotermo Gimnàs 4 - P3 |  | 1 |  | Roca | UL-210 | 620035474 |  | 2008-03-26 | [9 empty] | > 70 kW | [116 empty] | 5e3133d3-ec27-4112-88e6-2ce90da76127 | a892412c-0bbb-429b-9b57-c193bbc47f9e
Lot 08 | PNT-05624 | PNT-05624 - CLI-02.13 | RADIADORS D'AIGUA | 02.13 | ELEMENTS DE CLIMATITZACIÓ¦RADIADORS D'AIGUA | CLIMATITZACIÓ |  |  |  | ENS.PNT-05624.EP.P0. | 28 | Radiadors - P0 |  | 1 | [5 empty] | 2008-03-26 | [9 empty] | > 70 kW | [116 empty] | eb8c317b-a7d0-4f3a-8532-0ec1a86b2b4d | 45857f11-2f99-4e7f-9a70-5a4c1bc0f3bc
Lot 08 | PNT-05624 | PNT-05624 - CLI-02.13 | RADIADORS D'AIGUA | 02.13 | ELEMENTS DE CLIMATITZACIÓ¦RADIADORS D'AIGUA | CLIMATITZACIÓ |  |  |  | ENS.PNT-05624.EP.P1. | 21 | Radiadors - P1 |  | 1 | [5 empty] | 2008-03-26 | [9 empty] | > 70 kW | [116 empty] | eb8c317b-a7d0-4f3a-8532-0ec1a86b2b4d | d7765a8d-243a-4da4-9b35-3b26505626c2
Lot 08 | PNT-05624 | PNT-05624 - CLI-02.13 | RADIADORS D'AIGUA | 02.13 | ELEMENTS DE CLIMATITZACIÓ¦RADIADORS D'AIGUA | CLIMATITZACIÓ |  |  |  | ENS.PNT-05624.EP.P2. | 24 | Radiadors - P2 |  | 1 | [5 empty] | 2008-03-26 | [9 empty] | > 70 kW | [116 empty] | eb8c317b-a7d0-4f3a-8532-0ec1a86b2b4d | 0adba193-c7f7-43a6-b50f-0583baacfc8b
Lot 08 | PNT-05624 | PNT-05624 - CLI-03.02 | BOMBES CIRCULACIÓ ACS I CLIMA | 03.02 | BOMBES I GRUPS DE PRESSIÓ¦BOMBES CIRCULACIÓ ACS I CLIMA | CLIMATITZACIÓ |  |  |  | ENS.PNT-05624.EP.P0.¦T¦CALD. | 1 | Bomba Anti Legionel·la - P0 |  | 1 |  | SEI | CAS 15-15 RED | No identificat |  | 2008-03-26 | [9 empty] | > 70 kW | [34 empty] | Rotor humit | [81 empty] | 95f5a5b0-4df7-4c4e-b4e9-58635e7a24ca | 1557e3e3-6ee9-4640-ba44-c1b52a17583e
Lot 08 | PNT-05624 | PNT-05624 - CLI-03.02 | BOMBES CIRCULACIÓ ACS I CLIMA | 03.02 | BOMBES I GRUPS DE PRESSIÓ¦BOMBES CIRCULACIÓ ACS I CLIMA | CLIMATITZACIÓ |  |  |  | ENS.PNT-05624.EP.P0.¦T¦CALD. | 1 | Bomba Calefacció Circuit Blau - P0 |  | 1 |  | Wilo | TOP-S40/4 | 20000100468 |  | 2008-03-26 | [9 empty] | > 70 kW | [34 empty] | Rotor humit | [81 empty] | 95f5a5b0-4df7-4c4e-b4e9-58635e7a24ca | 982104c7-a081-4e2e-9614-42307c82929d
Lot 08 | PNT-05624 | PNT-05624 - CLI-03.02 | BOMBES CIRCULACIÓ ACS I CLIMA | 03.02 | BOMBES I GRUPS DE PRESSIÓ¦BOMBES CIRCULACIÓ ACS I CLIMA | CLIMATITZACIÓ |  |  |  | ENS.PNT-05624.EP.P0.¦T¦CALD. | 1 | Bomba Calefacció Circuit Lila - P0 |  | 1 |  | Wilo | TOP-S40/4 | 20000100463 |  | 2008-03-26 | [9 empty] | > 70 kW | [34 empty] | Rotor humit | [81 empty] | 95f5a5b0-4df7-4c4e-b4e9-58635e7a24ca | 6dff436b-6ca9-4d6b-8a34-d1031053f38f
Lot 08 | PNT-05624 | PNT-05624 - CLI-03.02 | BOMBES CIRCULACIÓ ACS I CLIMA | 03.02 | BOMBES I GRUPS DE PRESSIÓ¦BOMBES CIRCULACIÓ ACS I CLIMA | CLIMATITZACIÓ |  |  |  | ENS.PNT-05624.EP.P0.¦T¦CALD. | 1 | Bomba Calefacció Circuit Taronja - P0 |  | 1 |  | Wilo | TOP-S40/7 | 20000100153 |  | 2008-03-26 | [9 empty] | > 70 kW | [34 empty] | Rotor humit | [81 empty] | 95f5a5b0-4df7-4c4e-b4e9-58635e7a24ca | f5e9f14b-65f4-45b6-b1d2-245e5077d8f0
Lot 08 | PNT-05624 | PNT-05624 - CLI-03.02 | BOMBES CIRCULACIÓ ACS I CLIMA | 03.02 | BOMBES I GRUPS DE PRESSIÓ¦BOMBES CIRCULACIÓ ACS I CLIMA | CLIMATITZACIÓ |  |  |  | ENS.PNT-05624.EP.P0.¦T¦CALD. | 1 | Bomba Calefacció Circuit Verd - P0 |  | 1 |  | Wilo | TOP-S40/4 | 20000100472 |  | 2008-03-26 | [9 empty] | > 70 kW | [34 empty] | Rotor humit | [81 empty] | 95f5a5b0-4df7-4c4e-b4e9-58635e7a24ca | 735a6db3-4031-499e-aaca-1886da215503
Lot 08 | PNT-05624 | PNT-05624 - CLI-03.02 | BOMBES CIRCULACIÓ ACS I CLIMA | 03.02 | BOMBES I GRUPS DE PRESSIÓ¦BOMBES CIRCULACIÓ ACS I CLIMA | CLIMATITZACIÓ |  |  |  | ENS.PNT-05624.EP.P0.¦T¦CALD. | 1 | Bomba Calefacció Circuit Vermell - P0 |  | 1 |  | Wilo | TOP-S40/7 | 20000100579 |  | 2008-03-26 | [9 empty] | > 70 kW | [34 empty] | Rotor humit | [81 empty] | 95f5a5b0-4df7-4c4e-b4e9-58635e7a24ca | 8ddbaed5-c11a-4cbb-bcd4-19a11004868e
Lot 08 | PNT-05624 | PNT-05624 - CLI-03.02 | BOMBES CIRCULACIÓ ACS I CLIMA | 03.02 | BOMBES I GRUPS DE PRESSIÓ¦BOMBES CIRCULACIÓ ACS I CLIMA | CLIMATITZACIÓ |  |  |  | ENS.PNT-05624.EP.P0.¦T¦CALD. | 1 | Bomba Circuit Primari Calefacció - P0 |  | 1 |  | Wilo | TOP-S65/7 | 20000100000 |  | 2008-03-26 | [9 empty] | > 70 kW | [34 empty] | Rotor humit | [81 empty] | 95f5a5b0-4df7-4c4e-b4e9-58635e7a24ca | 50ba5871-d467-48db-aa6d-a88204cc822d
Lot 08 | PNT-05624 | PNT-05624 - CLI-03.02 | BOMBES CIRCULACIÓ ACS I CLIMA | 03.02 | BOMBES I GRUPS DE PRESSIÓ¦BOMBES CIRCULACIÓ ACS I CLIMA | CLIMATITZACIÓ |  |  |  | ENS.PNT-05624.EP.P0.¦T¦CALD. | 1 | Bomba Recirculació ACS - P0 |  | 1 |  | Grundfos | UPS2 25-40/60 130 | 98592970 |  | 2008-03-26 | [9 empty] | > 70 kW | [34 empty] | Rotor humit | [81 empty] | 95f5a5b0-4df7-4c4e-b4e9-58635e7a24ca | 00c94aeb-d445-45e7-90e7-3c2e4a045fce
Lot 08 | PNT-05624 | PNT-05624 - CLI-33 | QUALITAT AMBIENTAL EN INTERIORS | 33 | QUALITAT AMBIENTAL EN INTERIORS | CLIMATITZACIÓ |  |  |  | ENS.PNT-05624. | 1 | Qualitat Ambiental en Interiors |  | 1 | [5 empty] | 2008-03-26 | [9 empty] | > 70 kW | [116 empty] | 51f0e789-33cd-4708-9748-0e21e0b1de70 | 4a8049a6-1291-4ed3-a511-143c16f59ee0
Lot 08 | PNT-05624 | PNT-05624 - CLI-34.01 | INSTAL·LACIÓ CLIMATITZACIÓ | 34.01 | INSTAL·LACIONS¦INSTAL·LACIÓ CLIMATITZACIÓ | CLIMATITZACIÓ |  |  |  | ENS.PNT-05624. | 1 | Instal·lació Climatització |  | 1 | [5 empty] | 2008-03-26 | [9 empty] | > 70 kW | [10 empty] | Calor | [105 empty] | 837af134-358a-4e9c-9171-78e97d6244ce | b616b158-67da-40bf-913b-d9e7d07dbddd
Lot 08 | PNT-05624 | PNT-05624 - COM-17.01.A | MICRÒFONS | 17.01.A | EQUIPS COMUNICACIONS¦MEGAFONIA¦MICRÒFONS | COMUNICACIONS |  |  |  | ENS.PNT-05624.EP.P1.¦E¦CONS. | 1 | Micròfon - P1 |  | 1 | [5 empty] | 2007-01-01 | [126 empty] | 2e783de0-79a7-4227-b200-1fcd770bfb79 | 3827a1c5-a5ff-4d1d-9b6c-2c71ad218a59
Lot 08 | PNT-05624 | PNT-05624 - COM-17.01.B | ALTAVEUS | 17.01.B | EQUIPS COMUNICACIONS¦MEGAFONIA¦ALTAVEUS | COMUNICACIONS |  |  |  | ENS.PNT-05624.EP.P0. | 10 | Altaveus - P0 |  | 1 | [5 empty] | 2007-01-01 |  |  |  | Altaveus Bosch | [122 empty] | 1a353891-10e4-4ed6-9b00-254cfae41af8 | 4ec689e1-02bb-41af-9c29-678ee532fe2d
Lot 08 | PNT-05624 | PNT-05624 - COM-17.01.B | ALTAVEUS | 17.01.B | EQUIPS COMUNICACIONS¦MEGAFONIA¦ALTAVEUS | COMUNICACIONS |  |  |  | ENS.PNT-05624.EP.P1. | 4 | Altaveus - P1 |  | 1 | [5 empty] | 2007-01-01 |  |  |  | Altaveus Bosch | [122 empty] | 1a353891-10e4-4ed6-9b00-254cfae41af8 | b72eb95e-fb74-48b5-8132-72f4cab6c884
Lot 08 | PNT-05624 | PNT-05624 - COM-17.01.B | ALTAVEUS | 17.01.B | EQUIPS COMUNICACIONS¦MEGAFONIA¦ALTAVEUS | COMUNICACIONS |  |  |  | ENS.PNT-05624.EP.P2. | 3 | Altaveus - P2 |  | 1 | [5 empty] | 2007-01-01 |  |  |  | Altaveus Bosch | [122 empty] | 1a353891-10e4-4ed6-9b00-254cfae41af8 | 3a32e1fc-0c6f-42b0-adb1-8af376b0e07c
Lot 08 | PNT-05624 | PNT-05624 - COM-17.01.C | RACKS MEGAFONIA | 17.01.C | EQUIPS COMUNICACIONS¦MEGAFONIA¦RACKS | COMUNICACIONS |  |  |  | ENS.PNT-05624.EP.P1.¦E¦CONS. | 1 | Equip Megafonia Consergeria- P1 |  | 1 | [5 empty] | 2007-01-01 | [126 empty] | e25c4349-2175-484f-92fe-a04fadff4f9e | 8c0464a1-64e3-4c61-93e0-5b8e2d7f8981
Lot 08 | PNT-05624 | PNT-05624 - COM-17.07 | PORTERS I AVISOS | 17.07 | EQUIPS COMUNICACIONS¦PORTERS I AVISOS | COMUNICACIONS |  |  |  | ENS.PNT-05624.EP.P0.¦E¦CUIN. | 1 | Porter Cuina - P0 |  | 1 | [5 empty] | 2007-01-01 | [126 empty] | 41174311-df6e-4fa7-a118-57d57e7da418 | 3261eeaf-c802-42c7-b76d-95e8fc741bfc
Lot 08 | PNT-05624 | PNT-05624 - COM-17.07 | PORTERS I AVISOS | 17.07 | EQUIPS COMUNICACIONS¦PORTERS I AVISOS | COMUNICACIONS |  |  |  | ENS.PNT-05624.EP.P1.¦E¦CONS. | 1 | Porter Consergeria - P1 |  | 1 | [5 empty] | 2007-01-01 | [126 empty] | 41174311-df6e-4fa7-a118-57d57e7da418 | f42c053a-35f4-4238-937e-02bdf0a50cb1
Lot 08 | PNT-05624 | PNT-05624 - COM-17.09.A | RACK VEU I DADES | 17.09.A | EQUIPS COMUNICACIONS¦VEU I DADES¦RACK | COMUNICACIONS |  |  |  | ENS.PNT-05624.EP.P1.¦E¦AUIN. | 1 | Rack Veu i Dades Aula Informàtica - P1 |  | 1 | [5 empty] | 2007-01-01 | [126 empty] | 2cff6e92-1f99-4a23-9462-9930e9384b14 | 77048460-54bd-448c-9540-ffe82c6b9bb2
Lot 08 | PNT-05624 | PNT-05624 - COM-17.09.A | RACK VEU I DADES | 17.09.A | EQUIPS COMUNICACIONS¦VEU I DADES¦RACK | COMUNICACIONS |  |  |  | ENS.PNT-05624.EP.P1.¦E¦CONS. | 1 | Rack Veu i Dades Principal - P1 |  | 1 | [5 empty] | 2007-01-01 | [126 empty] | 2cff6e92-1f99-4a23-9462-9930e9384b14 | 4170f244-a31a-4cb4-8fa4-4f3b42f4fd6d
Lot 08 | PNT-05624 | PNT-05624 - COM-17.09.B | PRESES VEU I DADES | 17.09.B | EQUIPS COMUNICACIONS¦VEU I DADES¦ PRESES | COMUNICACIONS |  |  |  | ENS.PNT-05624.EP.P0. | 18 | Preses Veu i Dades - P0 |  | 1 | [5 empty] | 2007-01-01 | [126 empty] | 14a62f64-ea3f-43b1-86ef-b6aeee89959e | 0da726be-1de9-42e0-86cb-a4614b873585
Lot 08 | PNT-05624 | PNT-05624 - COM-17.09.B | PRESES VEU I DADES | 17.09.B | EQUIPS COMUNICACIONS¦VEU I DADES¦ PRESES | COMUNICACIONS |  |  |  | ENS.PNT-05624.EP.P1. | 64 | Preses Veu i Dades - P1 |  | 1 | [5 empty] | 2007-01-01 | [126 empty] | 14a62f64-ea3f-43b1-86ef-b6aeee89959e | fbae1525-d04b-47b1-a790-10ac043b20e2
Lot 08 | PNT-05624 | PNT-05624 - COM-17.09.B | PRESES VEU I DADES | 17.09.B | EQUIPS COMUNICACIONS¦VEU I DADES¦ PRESES | COMUNICACIONS |  |  |  | ENS.PNT-05624.EP.P2. | 20 | Preses Veu i Dades - P2 |  | 1 | [5 empty] | 2007-01-01 | [126 empty] | 14a62f64-ea3f-43b1-86ef-b6aeee89959e | 57a5e3ca-fc64-4adc-8d14-35e91aa80aa4
Lot 08 | PNT-05624 | PNT-05624 - FON-01.05 | TERMOS | 01.05 | GENERADORS D'ENERGIA¦TERMOS | LEGIONEL·LA |  |  |  | ENS.PNT-05624.EP.P0.¦E¦AUP3. | 1 | Termo - P0 |  | 1 |  | Ariston | Ecovid 100 VR/3 | 61111 |  | 2007-01-01 | [9 empty] | > 70 kW | 0 |  |  | 0 |  |  | 0 | 50 |  |  |  | 0.1 | [104 empty] | 4e3df0e5-feb4-4bb2-ad44-61d50e4196af | 12ca9c88-8e59-44b1-92c8-3615d2fdfc2d
Lot 08 | PNT-05624 | PNT-05624 - FON-04.02 | DIPÒSIT EXPANSIÓ | 04.02 | FLUIDS I GASOS¦DIPÒSIT EXPANSIÓ | FONTANERIA |  |  |  | ENS.PNT-05624.EP.P0.¦T¦CALD. | 1 | Dipòsit Expansió Acumulador ACS - P0 |  | 1 |  | Waft | HY 35 L | 18645 |  | 2013-01-01 | [9 empty] | > 70 kW | [11 empty] | 0.035 | 0 | [103 empty] | aa4b1329-7121-48b2-b58d-67b9afaef91e | 4070cc73-ea2f-4ccc-b0a5-59baf8c0b57f
Lot 08 | PNT-05624 | PNT-05624 - FON-04.02 | DIPÒSIT EXPANSIÓ | 04.02 | FLUIDS I GASOS¦DIPÒSIT EXPANSIÓ | FONTANERIA |  |  |  | ENS.PNT-05624.EP.P0.¦T¦CALD. | 1 | Dipòsit Expansió Acumulador Solar - P0 |  | 1 |  | Waft | HY 35 L | 18646 |  | 2013-01-01 | [9 empty] | > 70 kW | [11 empty] | 0.035 | 0 | [103 empty] | aa4b1329-7121-48b2-b58d-67b9afaef91e | cfdc153f-5b50-4180-b688-6abd667a2ae7
Lot 08 | PNT-05624 | PNT-05624 - FON-04.02 | DIPÒSIT EXPANSIÓ | 04.02 | FLUIDS I GASOS¦DIPÒSIT EXPANSIÓ | FONTANERIA |  |  |  | ENS.PNT-05624.EP.P0.¦T¦CALD. | 1 | Dipòsit Expansió Caldera ACS - P0 |  | 1 |  | Baxi | Vasoflex 12 | 23.1589912 |  | 2020-01-01 | [9 empty] | > 70 kW | [11 empty] | 0.012 | 0 | [103 empty] | aa4b1329-7121-48b2-b58d-67b9afaef91e | c896597c-ab9c-4216-9013-5c1091ac501c
Lot 08 | PNT-05624 | PNT-05624 - FON-04.02 | DIPÒSIT EXPANSIÓ | 04.02 | FLUIDS I GASOS¦DIPÒSIT EXPANSIÓ | FONTANERIA |  |  |  | ENS.PNT-05624.EP.P0.¦T¦CALD. | 1 | Dipòsit Expansió Caldera Calefacció - P0 |  | 1 |  | Elbi | ERCE 100 L | E7647354 |  | 2007-01-01 | [9 empty] | > 70 kW | [11 empty] | 0.1 | 0 | [103 empty] | aa4b1329-7121-48b2-b58d-67b9afaef91e | 00a5a372-f49e-4d22-b476-e2c54a069100
Lot 08 | PNT-05624 | PNT-05624 - FON-04.05 | DIPÒSIT ACUMULADOR ACS | 04.05 | FLUIDS I GASOS¦DIPÒSIT ACUMULADOR ACS | LEGIONEL·LA |  |  |  | ENS.PNT-05624.EP.P0.¦T¦CALD. | 1 | Dipòsit Acumulador ACS - P0 |  | 1 |  | Elbi | BSV 500 | 1711 |  | 2009-01-01 | [9 empty] | > 70 kW | [11 empty] | 0.5 | [104 empty] | ef1d46fc-862f-4851-9d16-d519ce74e683 | b95be273-1800-4371-8dc5-d96cb9deb529
Lot 08 | PNT-05624 | PNT-05624 - FON-04.20 | FILTRE DE PARTÍCULES D’AFCH | 04.20 | FLUIDS I GASOS¦FILTRE DE PARTÍCULES D’AFCH | FONTANERIA |  |  |  | ENS.PNT-05624.EP.P0.¦T¦CALD. | 1 | Filtre Partícules AFCH - P0 |  | 1 | [5 empty] | 2007-01-01 | [126 empty] | 9f223ece-e082-4b8a-b91e-8ae52f573d10 | d7b076cb-70d4-434f-b30d-392bdfc043e5
Lot 08 | PNT-05624 | PNT-05624 - FON-10.01.A | AIGÜERES | 10.01.A | APARELLS SANITARIS I AIXETERIA¦APARELLS SANITARIS¦AIGÜERES | FONTANERIA |  |  |  | ENS.PNT-05624.EP.P0. | 6 | Aigüeres - P0 |  | 1 | [5 empty] | 2007-01-01 | [126 empty] | 12683ddb-d3ab-49f0-af43-d7264d78f283 | ea48239a-1560-4446-8290-8aa93e13b2e1
Lot 08 | PNT-05624 | PNT-05624 - FON-10.01.A | AIGÜERES | 10.01.A | APARELLS SANITARIS I AIXETERIA¦APARELLS SANITARIS¦AIGÜERES | FONTANERIA |  |  |  | ENS.PNT-05624.EP.P1. | 3 | Aigüeres - P1 |  | 1 | [5 empty] | 2007-01-01 | [126 empty] | 12683ddb-d3ab-49f0-af43-d7264d78f283 | 7f40d2d3-2745-4b49-886b-6e571de79ddd
Lot 08 | PNT-05624 | PNT-05624 - FON-10.01.A | AIGÜERES | 10.01.A | APARELLS SANITARIS I AIXETERIA¦APARELLS SANITARIS¦AIGÜERES | FONTANERIA |  |  |  | ENS.PNT-05624.EP.P2. | 7 | Aigüeres - P2 |  | 1 | [5 empty] | 2007-01-01 | [126 empty] | 12683ddb-d3ab-49f0-af43-d7264d78f283 | 6a600001-21ae-4a0f-877b-0c2d35400dc7
Lot 08 | PNT-05624 | PNT-05624 - FON-10.01.B | PLATS DE DUTXA | 10.01.B | APARELLS SANITARIS I AIXETERIA¦APARELLS SANITARIS¦PLATS DE DUTXA | FONTANERIA |  |  |  | ENS.PNT-05624.EP.P0. | 2 | Plats de Dutxa - P0 |  | 1 | [5 empty] | 2007-01-01 | [126 empty] | 3357ba90-d6e4-4a45-859f-43c0dbba09ab | 6991e489-1b08-4c65-b079-7767b8b4cd60
Lot 08 | PNT-05624 | PNT-05624 - FON-10.01.D | INODOR | 10.01.D | APARELLS SANITARIS I AIXETERIA¦APARELLS SANITARIS¦INODOR | FONTANERIA |  |  |  | ENS.PNT-05624.EP.P0. | 13 | Inodors - P0 |  | 1 | [5 empty] | 2007-01-01 | [23 empty] | Descàrrega | [102 empty] | 2bb67f42-3b59-4ccf-971c-6a54907af0f1 | cb5252eb-25d4-4de3-881e-73bb7916e727
Lot 08 | PNT-05624 | PNT-05624 - FON-10.01.D | INODOR | 10.01.D | APARELLS SANITARIS I AIXETERIA¦APARELLS SANITARIS¦INODOR | FONTANERIA |  |  |  | ENS.PNT-05624.EP.P1. | 5 | Inodors - P1 |  | 1 | [5 empty] | 2007-01-01 | [23 empty] | Descàrrega | [102 empty] | 2bb67f42-3b59-4ccf-971c-6a54907af0f1 | acd81b32-148e-48b6-ba94-7a0630fe5d10
Lot 08 | PNT-05624 | PNT-05624 - FON-10.01.D | INODOR | 10.01.D | APARELLS SANITARIS I AIXETERIA¦APARELLS SANITARIS¦INODOR | FONTANERIA |  |  |  | ENS.PNT-05624.EP.P2. | 7 | Inodors - P2 |  | 1 | [5 empty] | 2007-01-01 | [23 empty] | Descàrrega | [102 empty] | 2bb67f42-3b59-4ccf-971c-6a54907af0f1 | cc457123-c55b-4973-a959-cb4702c57b0b
Lot 08 | PNT-05624 | PNT-05624 - FON-10.01.E | ABOCADOR | 10.01.E | APARELLS SANITARIS I AIXETERIA¦APARELLS SANITARIS¦ABOCADOR | FONTANERIA |  |  |  | ENS.PNT-05624.EP.P0. | 2 | Abocadors - P0 |  | 1 | [5 empty] | 2007-01-01 | [126 empty] | 230fb6a7-2782-44ed-8129-b986149cd372 | 19dea87c-4e8b-48e8-8d35-fae70c38ae26
Lot 08 | PNT-05624 | PNT-05624 - FON-10.01.E | ABOCADOR | 10.01.E | APARELLS SANITARIS I AIXETERIA¦APARELLS SANITARIS¦ABOCADOR | FONTANERIA |  |  |  | ENS.PNT-05624.EP.P1. | 1 | Abocadors - P1 |  | 1 | [5 empty] | 2007-01-01 | [126 empty] | 230fb6a7-2782-44ed-8129-b986149cd372 | 1d202919-8bff-4bda-b5bb-057c180d0b3b
Lot 08 | PNT-05624 | PNT-05624 - FON-10.01.E | ABOCADOR | 10.01.E | APARELLS SANITARIS I AIXETERIA¦APARELLS SANITARIS¦ABOCADOR | FONTANERIA |  |  |  | ENS.PNT-05624.EP.P2. | 1 | Abocadors - P2 |  | 1 | [5 empty] | 2007-01-01 | [126 empty] | 230fb6a7-2782-44ed-8129-b986149cd372 | 433ba755-7409-44e3-b06e-1535f48e2371
Lot 08 | PNT-05624 | PNT-05624 - FON-10.01.F | LAVABOS | 10.01.F | APARELLS SANITARIS I AIXETERIA¦APARELLS SANITARIS¦LAVABOS | FONTANERIA |  |  |  | ENS.PNT-05624.EP.P0. | 12 | Lavabos - P0 |  | 1 | [5 empty] | 2007-01-01 | [126 empty] | c207857f-a2c7-46a8-8251-1acd8469b419 | a43c582f-b5de-4061-bac8-df8a2b1c92f4
Lot 08 | PNT-05624 | PNT-05624 - FON-10.01.F | LAVABOS | 10.01.F | APARELLS SANITARIS I AIXETERIA¦APARELLS SANITARIS¦LAVABOS | FONTANERIA |  |  |  | ENS.PNT-05624.EP.P1. | 3 | Lavabos - P1 |  | 1 | [5 empty] | 2007-01-01 | [126 empty] | c207857f-a2c7-46a8-8251-1acd8469b419 | d14d21de-3eba-45d0-857d-c5559c7957f1
Lot 08 | PNT-05624 | PNT-05624 - FON-10.01.F | LAVABOS | 10.01.F | APARELLS SANITARIS I AIXETERIA¦APARELLS SANITARIS¦LAVABOS | FONTANERIA |  |  |  | ENS.PNT-05624.EP.P2. | 6 | Lavabos - P2 |  | 1 | [5 empty] | 2007-01-01 | [126 empty] | c207857f-a2c7-46a8-8251-1acd8469b419 | 5299ad0d-d39c-4837-ad25-a399f32728ec
Lot 08 | PNT-05624 | PNT-05624 - FON-10.02.B | AIXETES ACS | 10.02.B | APARELLS SANITARIS I AIXETERIA¦AIXETERIA¦AIXETES ACS | LEGIONEL·LA |  |  |  | ENS.PNT-05624.EP.P0. | 17 | Aixetes ACS - P0 |  | 1 | [5 empty] | 2007-01-01 | [24 empty] | Monocomandament | [101 empty] | c074a9ef-e673-4f98-88d4-da7f79815421 | 44bfd7a3-e0df-4554-85ff-165302803235
Lot 08 | PNT-05624 | PNT-05624 - FON-10.02.C | AIXETES AFS | 10.02.C | APARELLS SANITARIS I AIXETERIA¦AIXETERIA¦AIXETES AFS | LEGIONEL·LA |  |  |  | ENS.PNT-05624.EP.P0. | 19 | Aixetes AFS - P0 |  | 1 | [5 empty] | 2007-01-01 | [24 empty] | Polsador | [101 empty] | df655f6c-cbcb-4ec4-9b79-156a10bbf8b6 | e0ec8ed6-c0fc-4e0e-8148-c8b20f8e0f87
Lot 08 | PNT-05624 | PNT-05624 - FON-10.02.C | AIXETES AFS | 10.02.C | APARELLS SANITARIS I AIXETERIA¦AIXETERIA¦AIXETES AFS | LEGIONEL·LA |  |  |  | ENS.PNT-05624.EP.P1. | 7 | Aixetes AFS - P1 |  | 1 | [5 empty] | 2007-01-01 | [24 empty] | Polsador | [101 empty] | df655f6c-cbcb-4ec4-9b79-156a10bbf8b6 | 36f886ef-170f-4d89-b300-ab112b4be742
Lot 08 | PNT-05624 | PNT-05624 - FON-10.02.C | AIXETES AFS | 10.02.C | APARELLS SANITARIS I AIXETERIA¦AIXETERIA¦AIXETES AFS | LEGIONEL·LA |  |  |  | ENS.PNT-05624.EP.P2. | 15 | Aixetes AFS - P2 |  | 1 | [5 empty] | 2007-01-01 | [24 empty] | Polsador | [101 empty] | df655f6c-cbcb-4ec4-9b79-156a10bbf8b6 | 344b39d7-9968-442f-8e9c-8c22b41c4722
Lot 08 | PNT-05624 | PNT-05624 - FON-34.02 | INSTAL·LACIÓ ACS | 34.02 | INSTAL·LACIONS¦INSTAL·LACIÓ ACS | LEGIONEL·LA |  |  |  | ENS.PNT-05624. | 1 | Instal·lació ACS |  | 1 | [5 empty] | 2007-01-01 | [9 empty] | > 70 kW | [116 empty] | e3c6dfe7-8291-4e02-8ac0-dfed267da16f | 84df3f6e-0de6-414b-9b17-edc9ad7dcc55
Lot 08 | PNT-05624 | PNT-05624 - FON-34.03 | INSTAL·LACIÓ AFS | 34.03 | INSTAL·LACIONS¦INSTAL·LACIÓ AFS | LEGIONEL·LA |  |  |  | ENS.PNT-05624. | 1 | Instal·lació AFS |  | 1 | [5 empty] | 2007-01-01 | [126 empty] | ce9ff537-d055-4ff9-81db-ccda6456d487 | 983e87a8-8b95-4b3e-8151-2f60bf58eb3a
Lot 08 | PNT-05624 | PNT-05624 - GAS-06.04.A | GAS | 41.07.A | SISTEMA DE CONTROL¦CENTRALS DE DETECCIÓ¦GAS | GAS COMBUSTIBLE |  |  |  | ENS.PNT-05624.EP.P0.¦E¦CUIN. | 1 | Central Detecció Gas - 2 Detectors - P0 |  | 1 | [5 empty] | 2007-10-23 | [126 empty] | a6c4c607-f443-4bb8-850d-7ef6b3bedfec | d1b5dacf-b562-463f-be2a-073123ae383f
Lot 08 | PNT-05624 | PNT-05624 - GAS-34.04 | INSTAL·LACIÓ GAS | 34.04 | INSTAL·LACIONS¦INSTAL·LACIÓ GAS | GAS COMBUSTIBLE |  |  |  | ENS.PNT-05624. | 1 | Instal·lació Gas |  | 1 | [5 empty] | 2007-10-23 | [126 empty] | b8d7a90c-a550-4d7d-8cad-ee00ff43220a | dddc78a9-c7b0-4a27-abab-3f550c9ea0ef
Lot 08 | PNT-05624 | PNT-05624 - PRO-11.01 | DETECTORS PCI | 11.01 | CONTRAINCENDIS¦DETECTORS | PROTECCIÓ CONTRA INCENDIS |  |  |  | ENS.PNT-05624.EP.P1. | 9 | Detectors Contra Incendis - P1 |  | 1 | [5 empty] | 2007-01-01 | [40 empty] | Òptic fums | [85 empty] | eb1260da-edea-493c-986c-299fcd62ac1e | 12618763-314c-4e9a-b981-33808a1bf2d6
Lot 08 | PNT-05624 | PNT-05624 - PRO-11.03 | PULSADORS D'ALARMA PCI | 11.03 | CONTRAINCENDIS¦PULSADORS D'ALARMA | PROTECCIÓ CONTRA INCENDIS |  |  |  | ENS.PNT-05624.EP.P0. | 5 | Pulsadors Alarma Contra Incendis - P0 |  | 1 | [5 empty] | 2007-01-01 | [126 empty] | 3179c3b6-b2ae-4d70-b09c-a585099d15e1 | c733a106-be71-4da9-8a64-5b33d4821e7f
Lot 08 | PNT-05624 | PNT-05624 - PRO-11.03 | PULSADORS D'ALARMA PCI | 11.03 | CONTRAINCENDIS¦PULSADORS D'ALARMA | PROTECCIÓ CONTRA INCENDIS |  |  |  | ENS.PNT-05624.EP.P1. | 2 | Pulsadors Alarma Contra Incendis - P1 |  | 1 | [5 empty] | 2007-01-01 | [126 empty] | 3179c3b6-b2ae-4d70-b09c-a585099d15e1 | 623c53c0-a6e8-4209-8b23-e002ea073c96
Lot 08 | PNT-05624 | PNT-05624 - PRO-11.03 | PULSADORS D'ALARMA PCI | 11.03 | CONTRAINCENDIS¦PULSADORS D'ALARMA | PROTECCIÓ CONTRA INCENDIS |  |  |  | ENS.PNT-05624.EP.P2. | 2 | Pulsadors Alarma Contra Incendis - P2 |  | 1 | [5 empty] | 2007-01-01 | [126 empty] | 3179c3b6-b2ae-4d70-b09c-a585099d15e1 | f2219663-867b-45fe-af32-b1bb17060698
Lot 08 | PNT-05624 | PNT-05624 - PRO-11.04 | SIRENES ALARMES PCI | 11.04 | CONTRAINCENDIS¦SIRENES ALARMES | PROTECCIÓ CONTRA INCENDIS |  |  |  | ENS.PNT-05624.EP.P0. | 3 | Sirenes Contra Incendis - P0 |  | 1 | [5 empty] | 2007-01-01 | [126 empty] | 72645f1d-c380-4a7c-aaa5-39b7824e91c1 | 7c8aa31c-bd5b-4abb-a31e-953d44097dfd
Lot 08 | PNT-05624 | PNT-05624 - PRO-11.04 | SIRENES ALARMES PCI | 11.04 | CONTRAINCENDIS¦SIRENES ALARMES | PROTECCIÓ CONTRA INCENDIS |  |  |  | ENS.PNT-05624.EP.P1. | 2 | Sirenes Contra Incendis - P1 |  | 1 | [5 empty] | 2007-01-01 | [126 empty] | 72645f1d-c380-4a7c-aaa5-39b7824e91c1 | 28fdf750-16a6-4b3e-b767-7d40538539f0
Lot 08 | PNT-05624 | PNT-05624 - PRO-11.04 | SIRENES ALARMES PCI | 11.04 | CONTRAINCENDIS¦SIRENES ALARMES | PROTECCIÓ CONTRA INCENDIS |  |  |  | ENS.PNT-05624.EP.P2. | 2 | Sirenes Contra Incendis - P2 |  | 1 | [5 empty] | 2007-01-01 | [126 empty] | 72645f1d-c380-4a7c-aaa5-39b7824e91c1 | 0dd2a6a3-e66c-4ae0-a739-89b2f390c2b6
Lot 08 | PNT-05624 | PNT-05624 - PRO-11.06 | CENTRALS DETECCIÓ PCI | 11.06 | CONTRAINCENDIS¦CENTRALS DETECCIÓ | PROTECCIÓ CONTRA INCENDIS |  |  |  | ENS.PNT-05624.EP.P1.¦E¦CONS. | 1 | Central Detecció Contra Incendis - P1 |  | 1 |  | Honeywell | Vision | No identificat |  | 2007-01-01 | [126 empty] | 1e8589bd-6cbd-4bb4-b84f-8f6a6652f9f4 | 06ac664e-6dc5-40e3-a473-2657b26495e7
Lot 08 | PNT-05624 | PNT-05624 - PRO-11.07 | BIE | 11.07 | CONTRAINCENDIS¦EQUIPS MÀNEGA | PROTECCIÓ CONTRA INCENDIS |  |  |  | ENS.PNT-05624.EP.P0.¦C¦PASS. | 1 | BIE 3 Passadís Escala Emergència - P0 | 369033 | 1 | [5 empty] | 2007-01-01 |  |  |  | descripción de materiales, medidas y puntos interesantes del equipo. | [122 empty] | ffd66f2c-b45f-486f-83cd-1b77f21c7f37 | d1642d8f-e50c-4ab5-b847-b2457882603b
Lot 08 | PNT-05624 | PNT-05624 - PRO-11.07 | BIE | 11.07 | CONTRAINCENDIS¦EQUIPS MÀNEGA | PROTECCIÓ CONTRA INCENDIS |  |  |  | ENS.PNT-05624.EP.P0.¦C¦PASS. | 1 | BIE 5 Passadís Ascensor - P0 | 369032 | 1 | [5 empty] | 2007-01-01 |  |  |  | descripción de materiales, medidas y puntos interesantes del equipo. | [122 empty] | ffd66f2c-b45f-486f-83cd-1b77f21c7f37 | 734b0a9d-465b-4e69-b0a8-ac555b5b9aea
Lot 08 | PNT-05624 | PNT-05624 - PRO-11.07 | BIE | 11.07 | CONTRAINCENDIS¦EQUIPS MÀNEGA | PROTECCIÓ CONTRA INCENDIS |  |  |  | ENS.PNT-05624.EP.P0.¦C¦PASS. | 1 | BIE 6 Passadís Sortida Aula P3 - P0 | 369028 | 1 | [5 empty] | 2007-01-01 |  |  |  | descripción de materiales, medidas y puntos interesantes del equipo. | [122 empty] | ffd66f2c-b45f-486f-83cd-1b77f21c7f37 | 810c2e19-f331-4173-a308-c6345d2634d6
Lot 08 | PNT-05624 | PNT-05624 - PRO-11.07 | BIE | 11.07 | CONTRAINCENDIS¦EQUIPS MÀNEGA | PROTECCIÓ CONTRA INCENDIS |  |  |  | ENS.PNT-05624.EP.P0.¦E¦GIMN. | 1 | BIE 7 Gimnàs - P0 | 369031 | 1 | [5 empty] | 2007-01-01 |  |  |  | descripción de materiales, medidas y puntos interesantes del equipo. | [122 empty] | ffd66f2c-b45f-486f-83cd-1b77f21c7f37 | c63fff5d-3b4e-41fa-8a61-6e5f0bb1f8f4
Lot 08 | PNT-05624 | PNT-05624 - PRO-11.07 | BIE | 11.07 | CONTRAINCENDIS¦EQUIPS MÀNEGA | PROTECCIÓ CONTRA INCENDIS |  |  |  | ENS.PNT-05624.EP.P1.¦C¦PASS. | 1 | BIE 4 Passadís Ascensor - P1 | 369029 | 1 | [5 empty] | 2007-01-01 |  |  |  | descripción de materiales, medidas y puntos interesantes del equipo. | [122 empty] | ffd66f2c-b45f-486f-83cd-1b77f21c7f37 | a4acbfce-d3e8-458e-bb6d-10b41ad32cdd
Lot 08 | PNT-05624 | PNT-05624 - PRO-11.07 | BIE | 11.07 | CONTRAINCENDIS¦EQUIPS MÀNEGA | PROTECCIÓ CONTRA INCENDIS |  |  |  | ENS.PNT-05624.EP.P2.¦C¦PASS. | 1 | BIE 1 Passadís Sortida Emergència - P2 | 369030 | 1 | [5 empty] | 2007-01-01 |  |  |  | descripción de materiales, medidas y puntos interesantes del equipo. | [122 empty] | ffd66f2c-b45f-486f-83cd-1b77f21c7f37 | f7663caa-a1f2-4d88-9ff8-1a1165ffb0f3
Lot 08 | PNT-05624 | PNT-05624 - PRO-11.07 | BIE | 11.07 | CONTRAINCENDIS¦EQUIPS MÀNEGA | PROTECCIÓ CONTRA INCENDIS |  |  |  | ENS.PNT-05624.EP.P2.¦C¦PASS. | 1 | BIE 2 Passadís Ascensor - P2 | 369027 | 1 | [5 empty] | 2007-01-01 |  |  |  | descripción de materiales, medidas y puntos interesantes del equipo. | [122 empty] | ffd66f2c-b45f-486f-83cd-1b77f21c7f37 | c70d9080-d456-4eb9-89df-7db4cd5e7f8c
Lot 08 | PNT-05624 | PNT-05624 - PRO-11.09 | EXTINTOR | 11.09 | CONTRAINCENDIS¦EXTINTOR | PROTECCIÓ CONTRA INCENDIS |  |  |  | ENS.PNT-05624.EP.P0.¦C¦PASS. | 1 | Extintor ABC 07 Passadís Sortida Pati - P0 | 9170 | 1 | [5 empty] | 2007-01-01 | [42 empty] | Pols seca | 6 | [82 empty] | 99b041d7-98f2-4173-aca9-3d3dd503c63d | 2ba5662c-bf85-46e1-b884-62c0976efa94
Lot 08 | PNT-05624 | PNT-05624 - PRO-11.09 | EXTINTOR | 11.09 | CONTRAINCENDIS¦EXTINTOR | PROTECCIÓ CONTRA INCENDIS |  |  |  | ENS.PNT-05624.EP.P0.¦C¦PASS. | 1 | Extintor ABC 08 Passadís Sortida Aula P3 - P0 | 9397 | 1 | [5 empty] | 2007-01-01 | [42 empty] | Pols seca | 6 | [82 empty] | 99b041d7-98f2-4173-aca9-3d3dd503c63d | 51e9e234-8b5d-4661-8711-32ffb99362b6
Lot 08 | PNT-05624 | PNT-05624 - PRO-11.09 | EXTINTOR | 11.09 | CONTRAINCENDIS¦EXTINTOR | PROTECCIÓ CONTRA INCENDIS |  |  |  | ENS.PNT-05624.EP.P0.¦E¦CUIN. | 1 | Extintor ABC 14 Cuina - P0 | 9395 | 1 | [5 empty] | 2007-01-01 | [42 empty] | Pols seca | 6 | [82 empty] | 99b041d7-98f2-4173-aca9-3d3dd503c63d | f2370d76-21f4-4a79-bff2-3b0f69fca2ba
Lot 08 | PNT-05624 | PNT-05624 - PRO-11.09 | EXTINTOR | 11.09 | CONTRAINCENDIS¦EXTINTOR | PROTECCIÓ CONTRA INCENDIS |  |  |  | ENS.PNT-05624.EP.P0.¦E¦CUIN. | 1 | Extintor CO2 13 Cuina - P0 | 1296723 | 1 | [5 empty] | 2007-01-01 | [42 empty] | Anhídrid carbònic | 5 | [82 empty] | 99b041d7-98f2-4173-aca9-3d3dd503c63d | 25cacbd9-b12b-4e67-a878-2429356fe34a
Lot 08 | PNT-05624 | PNT-05624 - PRO-11.09 | EXTINTOR | 11.09 | CONTRAINCENDIS¦EXTINTOR | PROTECCIÓ CONTRA INCENDIS |  |  |  | ENS.PNT-05624.EP.P0.¦E¦GIMN. | 1 | Extintor ABC 10 Gimnàs - P0 | 9398 | 1 | [5 empty] | 2007-01-01 | [42 empty] | Pols seca | 6 | [82 empty] | 99b041d7-98f2-4173-aca9-3d3dd503c63d | bbbf38e1-0713-40a6-927a-2599ba27ba06
Lot 08 | PNT-05624 | PNT-05624 - PRO-11.09 | EXTINTOR | 11.09 | CONTRAINCENDIS¦EXTINTOR | PROTECCIÓ CONTRA INCENDIS |  |  |  | ENS.PNT-05624.EP.P0.¦E¦MENJ. | 1 | Extintor ABC 09 Menjador - P0 | 9404 | 1 | [5 empty] | 2007-01-01 | [42 empty] | Pols seca | 6 | [82 empty] | 99b041d7-98f2-4173-aca9-3d3dd503c63d | 87337117-96eb-465e-a111-a55278933ff8
Lot 08 | PNT-05624 | PNT-05624 - PRO-11.09 | EXTINTOR | 11.09 | CONTRAINCENDIS¦EXTINTOR | PROTECCIÓ CONTRA INCENDIS |  |  |  | ENS.PNT-05624.EP.P0.¦T¦CALD. | 1 | Extintor ABC 11 Sala Tècnica Calderes - P0 | 9167 | 1 | [5 empty] | 2007-01-01 | [42 empty] | Pols seca | 6 | [82 empty] | 99b041d7-98f2-4173-aca9-3d3dd503c63d | 95b75d5e-25f2-4293-b0a1-b00ad69c8cc6
Lot 08 | PNT-05624 | PNT-05624 - PRO-11.09 | EXTINTOR | 11.09 | CONTRAINCENDIS¦EXTINTOR | PROTECCIÓ CONTRA INCENDIS |  |  |  | ENS.PNT-05624.EP.P0.¦T¦CALD. | 1 | Extintor CO2 12 Sala Técnica Calderes - P0 | 1296719 | 1 | [5 empty] | 2007-01-01 | [42 empty] | Anhídrid carbònic | 5 | [82 empty] | 99b041d7-98f2-4173-aca9-3d3dd503c63d | 5f845d94-9cd5-4d9a-bfff-0ac0d4283e3b
Lot 08 | PNT-05624 | PNT-05624 - PRO-11.09 | EXTINTOR | 11.09 | CONTRAINCENDIS¦EXTINTOR | PROTECCIÓ CONTRA INCENDIS |  |  |  | ENS.PNT-05624.EP.P1.¦C¦PASS. | 1 | Extintor ABC 04 Passadís Escala Emergència - P1 | L87-1806 | 1 | [5 empty] | 2007-01-01 | [42 empty] | Pols seca | 6 | [82 empty] | 99b041d7-98f2-4173-aca9-3d3dd503c63d | 096a553f-35ba-4caa-a89d-d224787e6e69
Lot 08 | PNT-05624 | PNT-05624 - PRO-11.09 | EXTINTOR | 11.09 | CONTRAINCENDIS¦EXTINTOR | PROTECCIÓ CONTRA INCENDIS |  |  |  | ENS.PNT-05624.EP.P1.¦C¦PASS. | 1 | Extintor ABC 05 Passadís AMPA - P1 | 9396 | 1 | [5 empty] | 2007-01-01 | [42 empty] | Pols seca | 6 | [82 empty] | 99b041d7-98f2-4173-aca9-3d3dd503c63d | 876579da-291e-4a88-963b-fc27553190c1
Lot 08 | PNT-05624 | PNT-05624 - PRO-11.09 | EXTINTOR | 11.09 | CONTRAINCENDIS¦EXTINTOR | PROTECCIÓ CONTRA INCENDIS |  |  |  | ENS.PNT-05624.EP.P1.¦C¦PASS. | 1 | Extintor ABC 06 Passadis Ascensor - P1 | 9185 | 1 | [5 empty] | 2007-01-01 | [42 empty] | Pols seca | 6 | [82 empty] | 99b041d7-98f2-4173-aca9-3d3dd503c63d | 8e35917a-c5dd-4ce9-8f9e-0c1aa49bb444
Lot 08 | PNT-05624 | PNT-05624 - PRO-11.09 | EXTINTOR | 11.09 | CONTRAINCENDIS¦EXTINTOR | PROTECCIÓ CONTRA INCENDIS |  |  |  | ENS.PNT-05624.EP.P2.¦C¦PASS. | 1 | Extintor ABC 01 Passadís Sortida Emergència - P2 | 9182 | 1 | [5 empty] | 2007-01-01 | [42 empty] | Pols seca | 6 | [82 empty] | 99b041d7-98f2-4173-aca9-3d3dd503c63d | f37153bf-6840-49ae-be7a-7efe0adcfa46
Lot 08 | PNT-05624 | PNT-05624 - PRO-11.09 | EXTINTOR | 11.09 | CONTRAINCENDIS¦EXTINTOR | PROTECCIÓ CONTRA INCENDIS |  |  |  | ENS.PNT-05624.EP.P2.¦C¦PASS. | 1 | Extintor ABC 02 Passadís Aula 1 - P2 | 9403 | 1 | [5 empty] | 2007-01-01 | [42 empty] | Pols seca | 6 | [82 empty] | 99b041d7-98f2-4173-aca9-3d3dd503c63d | 6a86e389-1863-4ffb-a157-0bb0236596ec
Lot 08 | PNT-05624 | PNT-05624 - PRO-11.09 | EXTINTOR | 11.09 | CONTRAINCENDIS¦EXTINTOR | PROTECCIÓ CONTRA INCENDIS |  |  |  | ENS.PNT-05624.EP.P2.¦C¦PASS. | 1 | Extintor ABC 03 Passadís Ascensor - P2 | 9162 | 1 | [5 empty] | 2007-01-01 | [42 empty] | Pols seca | 6 | [82 empty] | 99b041d7-98f2-4173-aca9-3d3dd503c63d | be19a84b-3d8d-45a6-afe2-2b8437387756
Lot 08 | PNT-05624 | PNT-05624 - PRO-11.10.B | SISTEMA EXTINCIÓ PER GAS | 11.10.B | CONTRAINCENDIS¦EXTINCIÓ AUTOMÀTICA¦GAS | PROTECCIÓ CONTRA INCENDIS |  |  |  | ENS.PNT-05624.EP.P0.¦E¦CUIN. | 1 | Extinció Campana Cuina - P0 |  | 1 | [5 empty] | 2007-01-01 |  |  |  | Kitchen Knight. II PCL-300 | [122 empty] | 536f5f63-71c0-415a-91b6-a0bb28533880 | 98a86f23-7a4b-404a-ab74-b20954c83574
Lot 08 | PNT-05624 | PNT-05624 - PRO-34.05 | INSTAL·LACIÓ CONTRA INCENDIS | 34.05 | INSTAL·LACIONS¦INSTAL·LACIÓ CONTRA INCENDIS | PROTECCIÓ CONTRA INCENDIS |  |  |  | ENS.PNT-05624. | 1 | Instal·lació Contra Incendis |  | 1 | [5 empty] | 2007-01-01 | [126 empty] | 1b4b3a70-7d2a-4382-89d8-3d9e80d2a1ab | 93e2645b-264c-47ca-9cdc-0c7429a25edf
Lot 08 | PNT-05624 | PNT-05624 - SAN-09.01 | XARXA DE SANEJAMENT | 09.01 | SANEJAMENT¦XARXA DE SANEJAMENT | SANEJAMENT |  |  |  | ENS.PNT-05624. | 1 | Xarxa Sanejament Fecals |  | 1 | [5 empty] | 2007-01-01 |  |  |  | Fecals | [122 empty] | 3aa4a39a-f50a-4d7e-98ee-12423c67dc11 | f05cc4e7-92e4-4686-9a0a-842f42eaf086
Lot 08 | PNT-05624 | PNT-05624 - SAN-09.01 | XARXA DE SANEJAMENT | 09.01 | SANEJAMENT¦XARXA DE SANEJAMENT | SANEJAMENT |  |  |  | ENS.PNT-05624. | 1 | Xarxa Sanejament Pluvials |  | 1 | [5 empty] | 2007-01-01 |  |  |  | Pluvials | [122 empty] | 3aa4a39a-f50a-4d7e-98ee-12423c67dc11 | a9a48534-27ef-4dee-86ac-27a862b97ef9
Lot 08 | PNT-05624 | PNT-05624 - SAN-09.03 | REIXES I ACCESSORIS | 09.03 | SANEJAMENT¦REIXES I ACCESSORIS | SANEJAMENT |  |  |  | ENS.PNT-05624.UR. | 14 | Reixes i Accessoris - UR |  | 1 | [5 empty] | 2007-01-01 | [126 empty] | dc050cc4-6ba1-491f-8f25-ec346b2be5d6 | 28221ec4-7ce6-4e12-8c8c-96c34c5470d6
Lot 08 | PNT-05624 | PNT-05624 - SEG-12.01.B.B | DETECTOR DE PRESÈNCIA PER BIVOLUMÈTRICS | 12.01.B.B | SEGURETAT¦DETECTORS¦PRESÈNCIA¦BIVOLUMÈTRICS | SEGURETAT |  |  |  | ENS.PNT-05624.EP.P0. | 12 | Detectors Presència Bivolumètrics - P0 |  | 1 | [5 empty] | 2007-01-01 | [46 empty] | 0 | [79 empty] | d8c42b85-4e12-4f4b-9b74-571297484224 | d1a2a73e-fad8-4364-94e4-18463d873721
Lot 08 | PNT-05624 | PNT-05624 - SEG-12.01.B.B | DETECTOR DE PRESÈNCIA PER BIVOLUMÈTRICS | 12.01.B.B | SEGURETAT¦DETECTORS¦PRESÈNCIA¦BIVOLUMÈTRICS | SEGURETAT |  |  |  | ENS.PNT-05624.EP.P1. | 14 | Detectors Presència Bivolumètrics - P1 |  | 1 | [5 empty] | 2007-01-01 | [46 empty] | 0 | [79 empty] | d8c42b85-4e12-4f4b-9b74-571297484224 | e293b646-c07f-40c3-aff8-aff526e6ef2c
Lot 08 | PNT-05624 | PNT-05624 - SEG-12.01.B.B | DETECTOR DE PRESÈNCIA PER BIVOLUMÈTRICS | 12.01.B.B | SEGURETAT¦DETECTORS¦PRESÈNCIA¦BIVOLUMÈTRICS | SEGURETAT |  |  |  | ENS.PNT-05624.EP.P2. | 7 | Detectors Presència Bivolumètrics - P2 |  | 1 | [5 empty] | 2007-01-01 | [46 empty] | 0 | [79 empty] | d8c42b85-4e12-4f4b-9b74-571297484224 | d2dbdacb-178d-4f4a-8fad-86346b917d0b
Lot 08 | PNT-05624 | PNT-05624 - SEG-12.03 | CENTRALS DE DETECCIÓ I ALARMA | 12.03 | SEGURETAT¦CENTRALS DE DETECCIÓ I ALARMA | SEGURETAT |  |  |  | ENS.PNT-05624.EP.P1.¦E¦CONS. | 1 | Central Detecció i Alarma - P1 |  | 1 |  | NetworX | NX-8E | No identificat |  | 2007-01-01 | [46 empty] | 0 | [79 empty] | a05a13a6-7d8f-4a3d-8985-e75160359dbe | b36cb08d-022e-49e5-9af4-47b55d31b6c9
Lot 08 | PNT-05624 | PNT-05624 - SEG-12.05 | SIRENES | 12.05 | SEGURETAT¦SIRENES | SEGURETAT |  |  |  | ENS.PNT-05624.EP.P1. | 1 | Sirenes Sistema Detecció i Alarma - P1 |  | 1 | [5 empty] | 2007-01-01 | [46 empty] | 0 | [79 empty] | e2c4c5ab-7b7d-49f1-9ba6-abad6c908f39 | 7400ce54-d290-4dda-898c-686a174f3da3
Lot 08 | PNT-05624 | PNT-05624 - SIE-40.02 | CONCENTRADOR DE DADES | 40.02 | SISTEMA INFORMACIÓ ENERGÈTICA¦CONCENTRADOR DE DADES | SIE |  |  |  | ENS.PNT-05624. | 1 | CONCENTRADOR DE DADES |  | 1 |  | Circutor | EDS | [129 empty] | a896851c-0feb-481b-85c8-cc745cd736b5 | bb6a6e45-fa79-49cc-b90f-8cb3f716a3d3
Lot 08 | PNT-05624 | PNT-05624 - SIE-40.04.01 | COMPTADOR ELÈCTRIC | 40.04.01 | SISTEMA INFORMACIÓ ENERGÈTICA¦ELEMENTS DE CAMP¦COMPTADOR ELÈCTRIC | SIE |  |  |  | ENS.PNT-05624.UR.¦T¦COMP. | 1 | Comptador Elèctric Companyia - UR |  | 1 |  | Circutor | Cirwatt 410-UT5C-10C-00 | 388708123 |  | 2007-01-01 | [32 empty] | Armari Comptadors | [93 empty] | db159f56-5c5b-4821-90b6-5dbeceb8e25f | cfc7a277-e441-498d-8111-cc41d62c997a
Lot 08 | PNT-05624 | PNT-05624 - SIE-40.04.02 | COMPTADOR GAS | 40.04.02 | SISTEMA INFORMACIÓ ENERGÈTICA¦ELEMENTS DE CAMP¦COMPTADOR GAS | SIE |  |  |  | ENS.PNT-05624.UR.¦T¦COMP. | 1 | Comptador Gas Companyia - UR |  | 1 |  | Actaris | ACD-G16C | 68-07001562 |  | 2007-01-01 | [126 empty] | f71691b3-8b8c-4cfe-a319-dc34e42b26cd | 730ae5a5-0d5b-4050-8588-f216c36242ae
Lot 08 | PNT-05624 | PNT-05624 - SIE-40.04.04 | COMPTADOR AIGUA | 40.04.04 | SISTEMA INFORMACIÓ ENERGÈTICA¦ELEMENTS DE CAMP¦COMPTADOR AIGUA | SIE |  |  |  | ENS.PNT-05624.UR.¦T¦COMP. | 1 | Comptador Aigua Companyia - UR |  | 1 |  | Iberconta | M150 | 7843433 |  | 2007-01-01 | [126 empty] | 4d726121-8e5a-4b02-b618-75edaf43fae6 | ad32538e-a2ae-4b49-b514-5e9751ab00ca
Lot 08 | PNT-05624 | PNT-05624 - SIE-40.05 | INSTAL·LACIÓ SISTEMA INFORMACIÓ ENERGÈTICA | 40.05 | SISTEMA INFORMACIÓ ENERGÈTICA¦INSTAL·LACIÓ SISTEMA INFORMACIÓ ENERGÈTICA | SIE |  |  |  | ENS.PNT-05624. | 1 | Instal·lació Sistema Informació Energètica |  | 1 | [5 empty] | 2007-01-01 | [126 empty] | 56ea150b-05d4-438d-99b0-3f3fd9f0eff7 | 45cb95c8-6742-4e63-92ad-a782a9e15768
Lot 08 | PNT-05624 | PNT-05624 - SIS-41.05 | INSTAL·LACIÓ SISTEMA DE CONTROL | 41.05 | SISTEMA DE CONTROL¦INSTAL·LACIÓ SISTEMA DE CONTROL | SISTEMA DE CONTROL |  |  |  | ENS.PNT-05624. | 1 | Instal·lació Sistema de Control |  | 1 | [5 empty] | 2007-01-01 | [47 empty] | Anual | [78 empty] | fdc68cb0-5bc7-44fb-83a9-4d3f23b2ad0d | 502fb553-d181-4179-a741-5464f5ca7aa4
Lot 08 | PNT-05624 | PNT-05624 - SOL-26.02 | INSTAL·LACIÓ TÈRMICA SOLAR | 26.02 | SOLAR TÈRMICA¦INSTAL·LACIÓ TÈRMICA SOLAR | SOLAR |  |  |  | ENS.PNT-05624. | 1 | Instal·lació Tèrmica Solar |  | 1 | [5 empty] | 2007-01-01 | [68 empty] | 20 | 0 | [56 empty] | 266b81af-bcd6-4ffa-8d45-a7af4d94f199 | 3c772098-d25e-4de8-9b56-edec1c759c12
Lot 08 | PNT-05624 | PNT-05624 - SOL-26.02.A | SISTEMA DE PLAQUES SOLARS | 26.02 | SOLAR TÈRMICA¦INSTAL·LACIÓ TÈRMICA SOLAR | SOLAR |  |  |  | ENS.PNT-05624.EP.PC. | 1 | Plaques Solars - PC |  | 1 | [5 empty] | 2017-01-01 |  |  |  | 3 Plaques HelioPlan DB 2,51m2 | [64 empty] | 20 | 7.53 | [56 empty] | 4f7ae6c8-6417-451a-8285-a7c36fab0f4e | 021c9ca6-b7ba-45a7-9979-5d81f89752c0
Lot 08 | PNT-05624 | PNT-05624 - SOL-26.03 | ACUMULADOR ACS SOLAR | 26.03 | SOLAR TÈRMICA¦ACUMULADOR ACS SOLAR TÈRMICA | LEGIONEL·LA |  |  |  | ENS.PNT-05624.EP.P0.¦T¦CALD. | 1 | Acumulador ACS Solar - P0 |  | 1 |  | No identificat | No identificat | No identificat |  | 2007-01-01 | [9 empty] | > 70 kW | [11 empty] | 0.75 | [104 empty] | 06b07dbe-1bfa-4373-b835-8031df283e4c | 7206e38e-436f-4a01-b245-d6fe7e88a9f5
Lot 08 | PNT-05624 | PNT-05624 - TRA-20.01.A | ASCENSORS ELÈCTRICS | 20.01.A | TRANSPORT¦ASCENSORS¦ELÈCTRICS | TRANSPORT |  |  |  | ENS.PNT-05624.EP.AS. | 1 | Ascensor Elèctric RAE 1-430019391 |  | 1 |  | Orona | M322 | CAT434407 |  | 2007-01-01 | [48 empty] | 1 | 630 | 3 | [75 empty] | d20ea02c-bbdf-4888-ae28-114a540654da | fe413a6c-3bc2-4f8f-bd83-492d47ae200c
Lot 08 | PNT-05624 | PNT-05624 - VAR-10.03.E | BARRES DE SUPORT | 10.03.E | APARELLS SANITARIS I AIXETERIA¦ACCESSORIS¦BARRES DE SUPORT | VARIS |  |  |  | ENS.PNT-05624.EP.P0. | 1 | Barres de Suport - P0 |  | 1 | [5 empty] | 2007-01-01 | [126 empty] | de69a754-2f9c-4a76-911b-918d2a8e1070 | d4f1ed46-3f92-4760-8b50-e7129f241637
Lot 08 | PNT-05624 | PNT-05624 - VAR-10.03.E | BARRES DE SUPORT | 10.03.E | APARELLS SANITARIS I AIXETERIA¦ACCESSORIS¦BARRES DE SUPORT | VARIS |  |  |  | ENS.PNT-05624.EP.P1. | 1 | Barres de Suport - P1 |  | 1 | [5 empty] | 2007-01-01 | [126 empty] | de69a754-2f9c-4a76-911b-918d2a8e1070 | 44fa4d5d-56ef-4589-afdc-7f7830e43b90
Lot 08 | PNT-05624 | PNT-05624 - VAR-10.03.E | BARRES DE SUPORT | 10.03.E | APARELLS SANITARIS I AIXETERIA¦ACCESSORIS¦BARRES DE SUPORT | VARIS |  |  |  | ENS.PNT-05624.EP.P2. | 1 | Barres de Suport - P2 |  | 1 | [5 empty] | 2007-01-01 | [126 empty] | de69a754-2f9c-4a76-911b-918d2a8e1070 | 2e75bb44-dea8-4576-8b05-958d5ab0596a
Lot 08 | PNT-05624 | PNT-05624 - VEN-02.02 | CAIXES VENTILACIÓ | 02.02 | ELEMENTS DE CLIMATITZACIÓ¦CAIXES VENTILACIÓ | VENTILACIÓ/EXTRACCIÓ |  |  |  | ENS.PNT-05624.EP.PC.¦E¦COSU. | 1 | Caixa Ventilació/Extracció Cuina - PC |  | 1 |  | Luis Capdevila | No identificat | No identificat |  | 2007-01-01 | [9 empty] | > 70 kW | 0 |  |  | 0 |  |  | 0 | 50 | [33 empty] | Transmissió per corretges | 0 | 0 | [72 empty] | 328b6264-fe39-4eb5-8fa0-0ce64768e5f9 | e59a2639-280f-47b2-bb3a-c0f8a5c14c83
Lot 08 | PNT-05624 | PNT-05624 - VEN-02.16 | BOCA EXTRACCIÓ BANY | 02.16 | ELEMENTS DE CLIMATITZACIÓ¦BOCA EXTRACCIÓ BANY | VENTILACIÓ/EXTRACCIÓ |  |  |  | ENS.PNT-05624.EP.P0. | 3 | Boques Extracció Bany - P0 |  | 1 | [5 empty] | 2007-01-01 | [9 empty] | > 70 kW | [116 empty] | d0042c37-dff4-4a14-8ed7-db803c70b906 | 1672b23f-5efe-495f-9903-d137b7f6fa7b
Lot 08 | PNT-05624 | PNT-05624 - VEN-02.16 | BOCA EXTRACCIÓ BANY | 02.16 | ELEMENTS DE CLIMATITZACIÓ¦BOCA EXTRACCIÓ BANY | VENTILACIÓ/EXTRACCIÓ |  |  |  | ENS.PNT-05624.EP.P1. | 2 | Boques Extracció Bany - P1 |  | 1 | [5 empty] | 2007-01-01 | [9 empty] | > 70 kW | [116 empty] | d0042c37-dff4-4a14-8ed7-db803c70b906 | 7d0a079d-845e-450c-830d-f99c974eee79
Lot 08 | PNT-05624 | PNT-05624 - VEN-02.16 | BOCA EXTRACCIÓ BANY | 02.16 | ELEMENTS DE CLIMATITZACIÓ¦BOCA EXTRACCIÓ BANY | VENTILACIÓ/EXTRACCIÓ |  |  |  | ENS.PNT-05624.EP.P2. | 1 | Boques Extracció Bany - P2 |  | 1 | [5 empty] | 2007-01-01 | [9 empty] | > 70 kW | [116 empty] | d0042c37-dff4-4a14-8ed7-db803c70b906 | 4ad82a9f-de2a-49b1-8a86-97cf427a81eb
Lot 08 | PNT-06332 | PNT-06332 - BAI-15.01.A | QUADRES GENERALS | 15.01.A | EQUIPS DE BAIXA TENSIÓ¦QUADRES ELÈCTRICS¦QUADRES GENERALS | BAIXA TENSIÓ |  |  |  | ENS.PNT-06332.EP.P0.¦E¦CONS. | 1 | Quadre Elèctric General - EP P0 |  | 1 | [5 empty] | 2008-08-15 | [126 empty] | 5db4fc96-809a-4e2d-926b-90ee17ff1fa3 | a21ad7c7-d9b6-4b81-bebe-8e127da9a32a
Lot 08 | PNT-06332 | PNT-06332 - BAI-15.01.B | SUBQUADRES | 15.01.B | EQUIPS DE BAIXA TENSIÓ¦QUADRES ELÈCTRICS¦SUBQUADRES | BAIXA TENSIÓ |  |  |  | ENS.PNT-06332.EP.P0.¦E¦CONS. | 1 | Subquadre Elèctric Planta Baixa - EP P0 |  | 1 | [5 empty] | 2008-08-15 | [5 empty] | Gran | [120 empty] | 5410718a-a5c2-4d66-ae7a-cb0e2b063da4 | 611fb2d6-474d-46cc-94cf-3a3a1a829fbf
Lot 08 | PNT-06332 | PNT-06332 - BAI-15.01.B | SUBQUADRES | 15.01.B | EQUIPS DE BAIXA TENSIÓ¦QUADRES ELÈCTRICS¦SUBQUADRES | BAIXA TENSIÓ |  |  |  | ENS.PNT-06332.EP.P0.¦E¦CUIN. | 1 | Subquadre Elèctric Cuina - EP P0 |  | 1 | [5 empty] | 2008-08-15 | [5 empty] | Petit | [120 empty] | 5410718a-a5c2-4d66-ae7a-cb0e2b063da4 | 4d467fdb-769d-4528-8a08-e37a9e5f687b
Lot 08 | PNT-06332 | PNT-06332 - BAI-15.01.B | SUBQUADRES | 15.01.B | EQUIPS DE BAIXA TENSIÓ¦QUADRES ELÈCTRICS¦SUBQUADRES | BAIXA TENSIÓ |  |  |  | ENS.PNT-06332.EP.P0.¦T¦GPCI. | 1 | Subquadre Elèctric Sala Bombes - EP P0 |  | 1 | [5 empty] | 2008-08-15 | [5 empty] | Petit | [120 empty] | 5410718a-a5c2-4d66-ae7a-cb0e2b063da4 | 66b4e783-0631-4f53-87d5-3fe9b69e3eb8
Lot 08 | PNT-06332 | PNT-06332 - BAI-15.01.B | SUBQUADRES | 15.01.B | EQUIPS DE BAIXA TENSIÓ¦QUADRES ELÈCTRICS¦SUBQUADRES | BAIXA TENSIÓ |  |  |  | ENS.PNT-06332.EP.P1.¦E¦AUIN. | 1 | Subquadre Elèctric Aula Informàtica - EP P1 |  | 1 | [5 empty] | 2008-08-15 | [5 empty] | Petit | [120 empty] | 5410718a-a5c2-4d66-ae7a-cb0e2b063da4 | c19dde61-a752-4153-b365-c08377e15532
Lot 08 | PNT-06332 | PNT-06332 - BAI-15.01.B | SUBQUADRES | 15.01.B | EQUIPS DE BAIXA TENSIÓ¦QUADRES ELÈCTRICS¦SUBQUADRES | BAIXA TENSIÓ |  |  |  | ENS.PNT-06332.EP.P1.¦E¦SAPR. | 1 | Subquadre Elèctric Planta Primera - EP P0 |  | 1 | [5 empty] | 2008-08-15 | [5 empty] | Gran | [120 empty] | 5410718a-a5c2-4d66-ae7a-cb0e2b063da4 | f441db0e-2b42-433d-8318-3651c9b0cb99
Lot 08 | PNT-06332 | PNT-06332 - BAI-15.01.B | SUBQUADRES | 15.01.B | EQUIPS DE BAIXA TENSIÓ¦QUADRES ELÈCTRICS¦SUBQUADRES | BAIXA TENSIÓ |  |  |  | ENS.PNT-06332.GI.P0.¦E¦GIMN. | 1 | Subquadre Elèctric Gimnàs - GI P0 |  | 1 | [5 empty] | 2008-08-15 | [5 empty] | Petit | [120 empty] | 5410718a-a5c2-4d66-ae7a-cb0e2b063da4 | aef9f848-9a20-4902-82c6-00aab8dffb65
Lot 08 | PNT-06332 | PNT-06332 - BAI-15.01.B | SUBQUADRES | 15.01.B | EQUIPS DE BAIXA TENSIÓ¦QUADRES ELÈCTRICS¦SUBQUADRES | BAIXA TENSIÓ |  |  |  | ENS.PNT-06332.GI.P0.¦T¦ACUM. | 1 | Subquadre Elèctric Sala ACS - GI P0 |  | 1 | [5 empty] | 2008-08-15 | [5 empty] | Petit | [120 empty] | 5410718a-a5c2-4d66-ae7a-cb0e2b063da4 | ad2a9c76-e7c7-4846-a7fd-89264fd72648
Lot 08 | PNT-06332 | PNT-06332 - BAI-15.01.B | SUBQUADRES | 15.01.B | EQUIPS DE BAIXA TENSIÓ¦QUADRES ELÈCTRICS¦SUBQUADRES | BAIXA TENSIÓ |  |  |  | ENS.PNT-06332.UR.¦T¦CALD. | 1 | Subquadre Elèctric Sala Calderes - UR |  | 1 | [5 empty] | 2008-08-15 | [5 empty] | Petit | [120 empty] | 5410718a-a5c2-4d66-ae7a-cb0e2b063da4 | c9ede62d-4d56-4e44-ae93-e11da55702f9
Lot 08 | PNT-06332 | PNT-06332 - BAI-15.05.A | ENDOLLS | 15.05.A | EQUIPS DE BAIXA TENSIÓ¦ENDOLLS I MECANISMES¦ENDOLLS | BAIXA TENSIÓ |  |  |  | ENS.PNT-06332.EP.P0. | 101 | Endolls - EP P0 |  | 1 | [5 empty] | 2008-08-15 |  |  |  | Endolls Eunea Única | [122 empty] | 4aec9877-9c70-4d87-960b-03bd2971ca28 | d659f52a-9ced-4595-ab44-e15643c590a1
Lot 08 | PNT-06332 | PNT-06332 - BAI-15.05.A | ENDOLLS | 15.05.A | EQUIPS DE BAIXA TENSIÓ¦ENDOLLS I MECANISMES¦ENDOLLS | BAIXA TENSIÓ |  |  |  | ENS.PNT-06332.EP.P1. | 76 | Endolls - EP P1 |  | 1 | [5 empty] | 2008-08-15 |  |  |  | Endolls Eunea Única | [122 empty] | 4aec9877-9c70-4d87-960b-03bd2971ca28 | 173c825b-a575-4409-9e3c-66136eb93e68
Lot 08 | PNT-06332 | PNT-06332 - BAI-15.05.A | ENDOLLS | 15.05.A | EQUIPS DE BAIXA TENSIÓ¦ENDOLLS I MECANISMES¦ENDOLLS | BAIXA TENSIÓ |  |  |  | ENS.PNT-06332.GI.P0. | 21 | Endolls - GI P0 |  | 1 | [5 empty] | 2008-08-15 |  |  |  | Endolls Eunea Única | [122 empty] | 4aec9877-9c70-4d87-960b-03bd2971ca28 | 42399ed6-6f94-4d8f-9686-066d3738b33d
Lot 08 | PNT-06332 | PNT-06332 - BAI-15.05.B | MECANISMES | 15.05.B | EQUIPS DE BAIXA TENSIÓ¦ENDOLLS I MECANISMES¦MECANISMES | BAIXA TENSIÓ |  |  |  | ENS.PNT-06332.EP.P0. | 65 | Mecanismes - EP P0 |  | 1 | [5 empty] | 2008-08-15 |  |  |  | Mecanismes Eunea Única | [122 empty] | 416f7a1d-d5fa-47db-b5b3-3373db34d9b7 | 307c4ca6-4aea-473b-a02b-720b9dfb47c3
Lot 08 | PNT-06332 | PNT-06332 - BAI-15.05.B | MECANISMES | 15.05.B | EQUIPS DE BAIXA TENSIÓ¦ENDOLLS I MECANISMES¦MECANISMES | BAIXA TENSIÓ |  |  |  | ENS.PNT-06332.EP.P1. | 66 | Mecanismes - EP P1 |  | 1 | [5 empty] | 2008-08-15 |  |  |  | Mecanismes Eunea Única | [122 empty] | 416f7a1d-d5fa-47db-b5b3-3373db34d9b7 | c3036e85-5d85-432f-aee7-726bec73e35d
Lot 08 | PNT-06332 | PNT-06332 - BAI-15.05.B | MECANISMES | 15.05.B | EQUIPS DE BAIXA TENSIÓ¦ENDOLLS I MECANISMES¦MECANISMES | BAIXA TENSIÓ |  |  |  | ENS.PNT-06332.GI.P0. | 13 | Mecanismes - GI P0 |  | 1 | [5 empty] | 2008-08-15 |  |  |  | Mecanismes Eunea Única | [122 empty] | 416f7a1d-d5fa-47db-b5b3-3373db34d9b7 | 41e39f2a-8f12-4952-a4c1-e83272f70a42
Lot 08 | PNT-06332 | PNT-06332 - BAI-15.06 | XARXA DE TERRES | 15.06 | EQUIPS DE BAIXA TENSIÓ¦XARXA DE TERRES | BAIXA TENSIÓ |  |  |  | ENS.PNT-06332. | 1 | Xarxa de Terres |  | 1 | [5 empty] | 2008-08-15 |  |  |  | La presa de terra està constituïda per elèctrodes d’acer galvanitzat de diàmetre exterior 25 mm i dos | [122 empty] | b381b4fa-4f34-4a3a-96ca-e860b75531ea | 03390023-8bd4-4bcf-8cb4-6c6b5e81b2b0
Lot 08 | PNT-06332 | PNT-06332 - BAI-16.01 | LLUMINÀRIES | 16.01 | IL·LUMINACIÓ¦LLUMINÀRIES | BAIXA TENSIÓ |  |  |  | ENS.PNT-06332.EP.P0. | 160 | Lluminàries - EP P0 |  | 1 | [5 empty] | 2008-08-15 |  |  |  | Fluorescents totals planta | [122 empty] | 9150201b-b224-479f-bbeb-efb9af497835 | c66d5f61-a71a-40b2-8d2c-5063e1406379
Lot 08 | PNT-06332 | PNT-06332 - BAI-16.01 | LLUMINÀRIES | 16.01 | IL·LUMINACIÓ¦LLUMINÀRIES | BAIXA TENSIÓ |  |  |  | ENS.PNT-06332.EP.P1. | 207 | Lluminàries - EP P1 |  | 1 | [5 empty] | 2008-08-15 |  |  |  | Fluorescents totals planta | [122 empty] | 9150201b-b224-479f-bbeb-efb9af497835 | fd9ef8e9-16c5-491b-bfd4-0faad4286d77
Lot 08 | PNT-06332 | PNT-06332 - BAI-16.01 | LLUMINÀRIES | 16.01 | IL·LUMINACIÓ¦LLUMINÀRIES | BAIXA TENSIÓ |  |  |  | ENS.PNT-06332.GI.P0. | 29 | Lluminàries - GI P0 |  | 1 | [5 empty] | 2008-08-15 |  |  |  | 23 Fluorescents i 6 Projectors | [122 empty] | 9150201b-b224-479f-bbeb-efb9af497835 | 668264e9-5122-4bbb-b8d4-cb153d253f71
Lot 08 | PNT-06332 | PNT-06332 - BAI-16.02 | EMERGÈNCIA I SENYALITZACIÓ | 16.02 | IL·LUMINACIÓ¦EMERGÈNCIA I SENYALITZACIÓ | BAIXA TENSIÓ |  |  |  | ENS.PNT-06332.EP.P0. | 71 | Lluminàries Emergència - EP P0 |  | 1 | [5 empty] | 2008-08-15 |  |  |  | Emergències Legrand | [122 empty] | 35e3ea88-3cfb-4c5b-bc45-f491965deb9e | ebeaa2eb-d403-4342-95bc-ba1d97973299
Lot 08 | PNT-06332 | PNT-06332 - BAI-16.02 | EMERGÈNCIA I SENYALITZACIÓ | 16.02 | IL·LUMINACIÓ¦EMERGÈNCIA I SENYALITZACIÓ | BAIXA TENSIÓ |  |  |  | ENS.PNT-06332.EP.P1. | 34 | Lluminàries Emergència - EP P1 |  | 1 | [5 empty] | 2008-08-15 |  |  |  | Emergències Legrand | [122 empty] | 35e3ea88-3cfb-4c5b-bc45-f491965deb9e | d62b887f-5194-4a18-8b7a-f6bccfb8b157
Lot 08 | PNT-06332 | PNT-06332 - BAI-16.02 | EMERGÈNCIA I SENYALITZACIÓ | 16.02 | IL·LUMINACIÓ¦EMERGÈNCIA I SENYALITZACIÓ | BAIXA TENSIÓ |  |  |  | ENS.PNT-06332.GI.P0. | 12 | Lluminàries Emergència - GI P0 |  | 1 | [5 empty] | 2008-08-15 |  |  |  | Emergències Legrand | [122 empty] | 35e3ea88-3cfb-4c5b-bc45-f491965deb9e | 7406d5c6-4241-40f6-a942-9770581f9386
Lot 08 | PNT-06332 | PNT-06332 - BAI-16.03 | LUMINÀRIES EXTERIORS | 16.03 | IL·LUMINACIÓ¦LUMINÀRIES EXTERIORS | BAIXA TENSIÓ |  |  |  | ENS.PNT-06332.UR. | 30 | Lluminàries Exteriors - UR |  | 1 | [5 empty] | 2008-08-15 |  |  |  | 24 Fluorescent i 6 Focus | [122 empty] | 76e29087-48cb-45b8-b41c-b7e46ea9e536 | 0b611a66-47c9-4dfd-aa0c-987ca6b7306b
Lot 08 | PNT-06332 | PNT-06332 - BAI-19 | PARALLAMPS | 19 | PARALLAMPS | BAIXA TENSIÓ |  |  |  | ENS.PNT-06332.EP.PC. | 1 | Parallamps - EP PC |  | 1 | [5 empty] | 2008-08-15 | [126 empty] | b32cd7e2-cfca-41c6-aa66-fd1e0aa47ae2 | c4f77182-acd9-4cb1-9b9c-7aa41ae757cb
Lot 08 | PNT-06332 | PNT-06332 - BAI-34.10 | INSTAL·LACIÓ BAIXA TENSIÓ | 34.10 | INSTAL·LACIONS¦INSTAL·LACIÓ BAIXA TENSIÓ | BAIXA TENSIÓ |  |  |  | ENS.PNT-06332. | 1 | Instal·lació Baixa Tensió |  | 1 | [5 empty] | 2008-08-15 | [126 empty] | 4132fc80-71bd-4a79-903b-6527a73e0a25 | 92296a00-cb99-485f-9b05-6081cff77f3f
Lot 08 | PNT-06332 | PNT-06332 - CLI-01.03 | CALDERES | 01.03 | GENERADORS D'ENERGIA¦CALDERES | CLIMATITZACIÓ |  |  |  | ENS.PNT-06332.UR.¦T¦CALD. | 1 | Caldera ACS - UR |  | 1 |  | Lamborghini | Gaster N 85 AW | 0714L40130 |  | 2007-09-07 | [9 empty] | > 70 kW | 0 |  | 85 | 0 |  |  | 0 | 0 |  |  |  | 0 | [36 empty] | Atmosfèrica | Gas | 0 | 0 | [64 empty] | d723541d-709e-407e-851e-dd13e037ff96 | 85542fe6-c9df-4b50-972c-ccc025002a3a
Lot 08 | PNT-06332 | PNT-06332 - CLI-01.03 | CALDERES | 01.03 | GENERADORS D'ENERGIA¦CALDERES | CLIMATITZACIÓ |  |  |  | ENS.PNT-06332.UR.¦T¦CALD. | 1 | Caldera Calefacció - UR |  | 1 |  | Lamborghini | Gaster N 255 AW | 0724L40057 |  | 2007-09-07 | [9 empty] | > 70 kW | 0 |  | 255 | 0 |  |  | 0 | 0 |  |  |  | 0 | [36 empty] | Atmosfèrica | Gas | 0 | 0 | [64 empty] | d723541d-709e-407e-851e-dd13e037ff96 | f6bc1a0a-53ab-43b5-91ab-52a3cf3b9a7e
Lot 08 | PNT-06332 | PNT-06332 - CLI-02.11 | AEROTERMOS | 02.11 | ELEMENTS DE CLIMATITZACIÓ¦AEROTERMOS | CLIMATITZACIÓ |  |  |  | ENS.PNT-06332.GI.P0.¦E¦GIMN. | 1 | Aerotermo Gimnàs 1 - GI P0 |  | 1 |  | Latesa | Mod. 2 | No identificat |  | 2007-09-07 | [9 empty] | > 70 kW | [116 empty] | 55715578-ccc5-4ba7-a067-ba97b3f24873 | a1febe76-ef98-4887-86a3-d3afa17d7bca
Lot 08 | PNT-06332 | PNT-06332 - CLI-02.11 | AEROTERMOS | 02.11 | ELEMENTS DE CLIMATITZACIÓ¦AEROTERMOS | CLIMATITZACIÓ |  |  |  | ENS.PNT-06332.GI.P0.¦E¦GIMN. | 1 | Aerotermo Gimnàs 2 - GI P0 |  | 1 |  | Latesa | Mod. 2 | No identificat |  | 2007-09-07 | [9 empty] | > 70 kW | [116 empty] | 55715578-ccc5-4ba7-a067-ba97b3f24873 | 6e6b7ab2-54c6-436f-8493-76feb7cdceab
Lot 08 | PNT-06332 | PNT-06332 - CLI-02.11 | AEROTERMOS | 02.11 | ELEMENTS DE CLIMATITZACIÓ¦AEROTERMOS | CLIMATITZACIÓ |  |  |  | ENS.PNT-06332.GI.P0.¦E¦GIMN. | 1 | Aerotermo Gimnàs 3 - GI P0 |  | 1 |  | Latesa | Mod. 2 | No identificat |  | 2007-09-07 | [9 empty] | > 70 kW | [116 empty] | 55715578-ccc5-4ba7-a067-ba97b3f24873 | 2f477e9c-63e3-4a88-af33-0ec2f0b1a259
Lot 08 | PNT-06332 | PNT-06332 - CLI-02.11 | AEROTERMOS | 02.11 | ELEMENTS DE CLIMATITZACIÓ¦AEROTERMOS | CLIMATITZACIÓ |  |  |  | ENS.PNT-06332.GI.P0.¦E¦GIMN. | 1 | Aerotermo Gimnàs 4 - GI P0 |  | 1 |  | Latesa | Mod. 2 | No identificat |  | 2007-09-07 | [9 empty] | > 70 kW | [116 empty] | 55715578-ccc5-4ba7-a067-ba97b3f24873 | 1197852e-aeec-4ccd-a962-2b1e656a9480
Lot 08 | PNT-06332 | PNT-06332 - CLI-02.13 | RADIADORS D'AIGUA | 02.13 | ELEMENTS DE CLIMATITZACIÓ¦RADIADORS D'AIGUA | CLIMATITZACIÓ |  |  |  | ENS.PNT-06332.EP.P0. | 41 | Radiadors - EP P0 |  | 1 | [5 empty] | 2007-09-07 | [9 empty] | > 70 kW | [116 empty] | 5d5152b9-f097-452f-94b0-5ca66339bb34 | 0abdab6a-696d-460b-9e84-2c6ee47c152f
Lot 08 | PNT-06332 | PNT-06332 - CLI-02.13 | RADIADORS D'AIGUA | 02.13 | ELEMENTS DE CLIMATITZACIÓ¦RADIADORS D'AIGUA | CLIMATITZACIÓ |  |  |  | ENS.PNT-06332.EP.P1. | 45 | Radiadors - EP P1 |  | 1 | [5 empty] | 2007-09-07 | [9 empty] | > 70 kW | [116 empty] | 5d5152b9-f097-452f-94b0-5ca66339bb34 | 0f9fb51c-beab-48b7-8bbf-de2ae47a0d7d
Lot 08 | PNT-06332 | PNT-06332 - CLI-02.13 | RADIADORS D'AIGUA | 02.13 | ELEMENTS DE CLIMATITZACIÓ¦RADIADORS D'AIGUA | CLIMATITZACIÓ |  |  |  | ENS.PNT-06332.GI.P0. | 8 | Radiadors - GI P0 |  | 1 | [5 empty] | 2007-09-07 | [9 empty] | > 70 kW | [116 empty] | 5d5152b9-f097-452f-94b0-5ca66339bb34 | 6bd43be1-d027-435e-b159-379cd9d40aa2
Lot 08 | PNT-06332 | PNT-06332 - CLI-03.02 | BOMBES CIRCULACIÓ ACS I CLIMA | 03.02 | BOMBES I GRUPS DE PRESSIÓ¦BOMBES CIRCULACIÓ ACS I CLIMA | CLIMATITZACIÓ |  |  |  | ENS.PNT-06332.UR.¦T¦CALD. | 1 | Bomba Circuit Calefacció 1 - UR |  | 1 |  | Grundfos | TP 32-60/4 A-F-A-BUBE | A96492020P1073200045 |  | 2007-09-07 | [9 empty] | > 70 kW | [34 empty] | Rotor sec | [81 empty] | 2ebbed45-1375-4140-ae99-53f9225fc424 | 91f942b3-1da9-4439-bb7c-2510443dd48c
Lot 08 | PNT-06332 | PNT-06332 - CLI-03.02 | BOMBES CIRCULACIÓ ACS I CLIMA | 03.02 | BOMBES I GRUPS DE PRESSIÓ¦BOMBES CIRCULACIÓ ACS I CLIMA | CLIMATITZACIÓ |  |  |  | ENS.PNT-06332.UR.¦T¦CALD. | 1 | Bomba Circuit Calefacció 2 - UR |  | 1 |  | Grundfos | TP 32-60/4 A-F-A-BUBE | A96492020P1073200025 |  | 2007-09-07 | [9 empty] | > 70 kW | [34 empty] | Rotor sec | [81 empty] | 2ebbed45-1375-4140-ae99-53f9225fc424 | 09722e6a-75b0-4e68-889d-7ac70dca0d63
Lot 08 | PNT-06332 | PNT-06332 - CLI-03.02 | BOMBES CIRCULACIÓ ACS I CLIMA | 03.02 | BOMBES I GRUPS DE PRESSIÓ¦BOMBES CIRCULACIÓ ACS I CLIMA | CLIMATITZACIÓ |  |  |  | ENS.PNT-06332.UR.¦T¦CALD. | 1 | Bomba Circuit Calefacció Gimnàs - UR |  | 1 |  | Grundfos | TP 32-60/4 A-F-A-BUBE | A96492020P1073200035 |  | 2007-09-07 | [9 empty] | > 70 kW | [34 empty] | Rotor sec | [81 empty] | 2ebbed45-1375-4140-ae99-53f9225fc424 | 59d82fb5-149f-4e7c-a260-0cb7f8e4051a
Lot 08 | PNT-06332 | PNT-06332 - CLI-03.02 | BOMBES CIRCULACIÓ ACS I CLIMA | 03.02 | BOMBES I GRUPS DE PRESSIÓ¦BOMBES CIRCULACIÓ ACS I CLIMA | CLIMATITZACIÓ |  |  |  | ENS.PNT-06332.UR.¦T¦CALD. | 1 | Bomba Circuit Primari ACS - UR |  | 1 |  | GUT Pumps | GHN25/65-180 | No identificat |  | 2007-09-07 | [9 empty] | > 70 kW | [34 empty] | Rotor humit | [81 empty] | 2ebbed45-1375-4140-ae99-53f9225fc424 | 8b15bc25-2e74-451a-87f3-96be6814d9b6
Lot 08 | PNT-06332 | PNT-06332 - CLI-33 | QUALITAT AMBIENTAL EN INTERIORS | 33 | QUALITAT AMBIENTAL EN INTERIORS | CLIMATITZACIÓ |  |  |  | ENS.PNT-06332. | 1 | Qualitat Ambiental en Interiors |  | 1 | [5 empty] | 2007-09-07 | [9 empty] | > 70 kW | [116 empty] | 4584eb16-8aa2-480d-b628-e79c869966c7 | b0c0373e-7504-4173-b0f5-7bf834b94327
Lot 08 | PNT-06332 | PNT-06332 - CLI-34.01 | INSTAL·LACIÓ CLIMATITZACIÓ | 34.01 | INSTAL·LACIONS¦INSTAL·LACIÓ CLIMATITZACIÓ | CLIMATITZACIÓ |  |  |  | ENS.PNT-06332. | 1 | Instal·lació Climatització |  | 1 | [5 empty] | 2007-09-07 | [9 empty] | > 70 kW | [10 empty] | Calor | [105 empty] | 344c0339-1414-4c3b-af06-ab47055a3c71 | 5bde61c9-34a3-45e7-989e-5895886e4a7a
Lot 08 | PNT-06332 | PNT-06332 - COM-17.01.A | MICRÒFONS | 17.01.A | EQUIPS COMUNICACIONS¦MEGAFONIA¦MICRÒFONS | COMUNICACIONS |  |  |  | ENS.PNT-06332.EP.P0.¦E¦CONS. | 1 | Micròfon - EP P0 |  | 1 | [5 empty] | 2007-01-01 | [126 empty] | b831dc1e-06a2-4438-81cb-58fd492c027c | d093918d-d4f7-4c91-b16f-97812d5a1850
Lot 08 | PNT-06332 | PNT-06332 - COM-17.01.B | ALTAVEUS | 17.01.B | EQUIPS COMUNICACIONS¦MEGAFONIA¦ALTAVEUS | COMUNICACIONS |  |  |  | ENS.PNT-06332.EP.P0. | 14 | Altaveus - EP P0 |  | 1 | [5 empty] | 2007-09-07 | [126 empty] | 3eb8afcc-bddb-4f15-8e30-f811689b7a9b | 3ab4b1eb-dab0-4a21-ab0f-fe64772c18fb
Lot 08 | PNT-06332 | PNT-06332 - COM-17.01.B | ALTAVEUS | 17.01.B | EQUIPS COMUNICACIONS¦MEGAFONIA¦ALTAVEUS | COMUNICACIONS |  |  |  | ENS.PNT-06332.EP.P1. | 5 | Altaveus - EP P1 |  | 1 | [5 empty] | 2007-09-07 | [126 empty] | 3eb8afcc-bddb-4f15-8e30-f811689b7a9b | 66f4d965-2a32-407b-a2ab-aaa4604a916b
Lot 08 | PNT-06332 | PNT-06332 - COM-17.01.B | ALTAVEUS | 17.01.B | EQUIPS COMUNICACIONS¦MEGAFONIA¦ALTAVEUS | COMUNICACIONS |  |  |  | ENS.PNT-06332.GI.P0. | 2 | Altaveus - GI P0 |  | 1 | [5 empty] | 2007-09-07 | [126 empty] | 3eb8afcc-bddb-4f15-8e30-f811689b7a9b | c519b740-fafb-4a31-a87b-8c36c9811ddf
Lot 08 | PNT-06332 | PNT-06332 - COM-17.01.C | RACKS MEGAFONIA | 17.01.C | EQUIPS COMUNICACIONS¦MEGAFONIA¦RACKS | COMUNICACIONS |  |  |  | ENS.PNT-06332.EP.P0.¦E¦CONS. | 1 | Rack Megafonia - EP P0 |  | 1 | [5 empty] | 2007-09-07 | [126 empty] | 9f5560d0-76f0-431c-99db-2c0fc91abc25 | a03928cd-ec4a-4a82-bd98-3c98ff74fe8a
Lot 08 | PNT-06332 | PNT-06332 - COM-17.07 | PORTERS I AVISOS | 17.07 | EQUIPS COMUNICACIONS¦PORTERS I AVISOS | COMUNICACIONS |  |  |  | ENS.PNT-06332.EP.P0.¦E¦CONS. | 1 | Porter Consergeria - EP P0 |  | 1 | [5 empty] | 2007-09-07 | [126 empty] | de553e78-ae6c-4c72-b4b8-a58d15046890 | dcdaae73-ed0f-427d-955b-d651574eb998
Lot 08 | PNT-06332 | PNT-06332 - COM-17.07 | PORTERS I AVISOS | 17.07 | EQUIPS COMUNICACIONS¦PORTERS I AVISOS | COMUNICACIONS |  |  |  | ENS.PNT-06332.EP.P0.¦E¦CUIN. | 1 | Porter Cuina - EP P0 |  | 1 | [5 empty] | 2007-09-07 | [126 empty] | de553e78-ae6c-4c72-b4b8-a58d15046890 | 6e46a17c-00ee-40e0-afb6-26e3819b8947
Lot 08 | PNT-06332 | PNT-06332 - COM-17.09.A | RACK VEU I DADES | 17.09.A | EQUIPS COMUNICACIONS¦VEU I DADES¦RACK | COMUNICACIONS |  |  |  | ENS.PNT-06332.EP.P0.¦E¦BIBL. | 1 | Rack Veu i Dades Biblioteca - EP P0 |  | 1 | [5 empty] | 2008-01-01 | [126 empty] | 86dd8181-9d82-41bb-b5a8-ba6a981e7c6a | 9fc5c188-5c15-4144-9468-cb28d7926e04
Lot 08 | PNT-06332 | PNT-06332 - COM-17.09.A | RACK VEU I DADES | 17.09.A | EQUIPS COMUNICACIONS¦VEU I DADES¦RACK | COMUNICACIONS |  |  |  | ENS.PNT-06332.EP.P0.¦E¦CONS. | 1 | Rack Veu i Dades Consergeria - EP P0 |  | 1 | [5 empty] | 2008-01-01 | [126 empty] | 86dd8181-9d82-41bb-b5a8-ba6a981e7c6a | 7d32e02a-5377-4783-b2ef-e5db440b1a2e
Lot 08 | PNT-06332 | PNT-06332 - COM-17.09.B | PRESES VEU I DADES | 17.09.B | EQUIPS COMUNICACIONS¦VEU I DADES¦ PRESES | COMUNICACIONS |  |  |  | ENS.PNT-06332.EP.P0. | 35 | Preses Veu i Dades - EP P0 |  | 1 | [5 empty] | 2007-09-07 | [126 empty] | ced0a106-e8a6-4159-9155-658537e43426 | fda1cd3f-4df7-4742-b432-e1cb5b0c59d4
Lot 08 | PNT-06332 | PNT-06332 - COM-17.09.B | PRESES VEU I DADES | 17.09.B | EQUIPS COMUNICACIONS¦VEU I DADES¦ PRESES | COMUNICACIONS |  |  |  | ENS.PNT-06332.EP.P1. | 45 | Preses Veu i Dades - EP P1 |  | 1 | [5 empty] | 2007-09-07 | [126 empty] | ced0a106-e8a6-4159-9155-658537e43426 | fab3a392-4d48-4d0e-96b1-82784a10e3a1
Lot 08 | PNT-06332 | PNT-06332 - COM-17.09.B | PRESES VEU I DADES | 17.09.B | EQUIPS COMUNICACIONS¦VEU I DADES¦ PRESES | COMUNICACIONS |  |  |  | ENS.PNT-06332.GI.P0. | 2 | Preses Veu i Dades - GI P0 |  | 1 | [5 empty] | 2007-09-07 | [126 empty] | ced0a106-e8a6-4159-9155-658537e43426 | 67185d8d-5819-4f67-a560-c5c0bc9804df
Lot 08 | PNT-06332 | PNT-06332 - FON-01.05 | TERMOS | 01.05 | GENERADORS D'ENERGIA¦TERMOS | LEGIONEL·LA |  |  |  | ENS.PNT-06332.EP.P0.¦E¦CUIN. | 1 | Termo Cuina - EP P0 |  | 1 |  | Thermor | VM 80 N3 CM | 142910098 |  | 2007-09-07 | [9 empty] | > 70 kW | 0 |  |  | 0 |  |  | 0 | 50 |  |  |  | 0.08 | [104 empty] | 82915d21-c213-4fd6-a580-a0af8f0f9a26 | b69ee750-ceb1-48cd-b0a7-573d7d2a3b5a
Lot 08 | PNT-06332 | PNT-06332 - FON-01.05 | TERMOS | 01.05 | GENERADORS D'ENERGIA¦TERMOS | LEGIONEL·LA |  |  |  | ENS.PNT-06332.EP.P0.¦L¦INP3. | 1 | Termo P3 - EP P0 |  | 1 |  | Aparici | SIE30 | SIE03015061118 |  | 2007-09-07 | [9 empty] | > 70 kW | 0 |  |  | 0 |  |  | 0 | 50 |  |  |  | 0.03 | [104 empty] | 82915d21-c213-4fd6-a580-a0af8f0f9a26 | fc2267ac-ccd9-44c2-bcfe-54cb49cb780a
Lot 08 | PNT-06332 | PNT-06332 - FON-01.05 | TERMOS | 01.05 | GENERADORS D'ENERGIA¦TERMOS | LEGIONEL·LA |  |  |  | ENS.PNT-06332.EP.P0.¦L¦INP4. | 1 | Termo P4 - EP P0 |  | 1 |  | Aparici | SIE30 | SIE03015101106 |  | 2007-09-07 | [9 empty] | > 70 kW | 0 |  |  | 0 |  |  | 0 | 50 |  |  |  | 0.03 | [104 empty] | 82915d21-c213-4fd6-a580-a0af8f0f9a26 | 2035d54d-e7a3-4367-92c6-f334b2e87f2e
Lot 08 | PNT-06332 | PNT-06332 - FON-01.05 | TERMOS | 01.05 | GENERADORS D'ENERGIA¦TERMOS | LEGIONEL·LA |  |  |  | ENS.PNT-06332.EP.P0.¦L¦INP5. | 1 | Termo P5 - EP P0 |  | 1 |  | Fagor | M-30CN3 | 70110795 |  | 2007-09-07 | [9 empty] | > 70 kW | 0 |  |  | 0 |  |  | 0 | 50 |  |  |  | 0.03 | [104 empty] | 82915d21-c213-4fd6-a580-a0af8f0f9a26 | 19d94dc3-3da6-4b3e-8047-f3cddba58620
Lot 08 | PNT-06332 | PNT-06332 - FON-01.05 | TERMOS | 01.05 | GENERADORS D'ENERGIA¦TERMOS | LEGIONEL·LA |  |  |  | ENS.PNT-06332.EP.P0.¦L¦MEST. | 1 | Termo Lavabos - EP P0 |  | 1 |  | Fagor | M-30CN3 | 70512877 |  | 2007-09-07 | [9 empty] | > 70 kW | 0 |  |  | 0 |  |  | 0 | 50 |  |  |  | 0.03 | [104 empty] | 82915d21-c213-4fd6-a580-a0af8f0f9a26 | 537bfb14-ffe2-4d02-b4a7-c88e44bc680c
Lot 08 | PNT-06332 | PNT-06332 - FON-01.05 | TERMOS | 01.05 | GENERADORS D'ENERGIA¦TERMOS | LEGIONEL·LA |  |  |  | ENS.PNT-06332.GI.P0.¦T¦ACUM. | 1 | Termo Vestidors - GI P0 |  | 1 |  | Greenheiss | TV 100L | 8020170525 |  | 2007-09-07 | [9 empty] | > 70 kW | 0 |  |  | 0 |  |  | 0 | 50 |  |  |  | 0.1 | [104 empty] | 82915d21-c213-4fd6-a580-a0af8f0f9a26 | 696fba6f-c9f7-4b55-9a5d-99f1e51ba456
Lot 08 | PNT-06332 | PNT-06332 - FON-03.03 | GRUPS DE PRESSIÓ FONTANERIA | 03.03 | BOMBES I GRUPS DE PRESSIÓ¦GRUPS DE PRESSIÓ FONTANERIA | FONTANERIA |  |  |  | ENS.PNT-06332.EP.P0.¦T¦GPCI. | 1 | Grup Pressió Fontaneria - EP P0 |  | 1 | [5 empty] | 2007-09-07 |  |  |  | 3 Bombes alternes System Multi55 | [122 empty] | efe586b3-d234-4c74-ae9c-6edbd592ce7c | 1a64b691-31fa-404b-9fb8-0612fce9bd79
Lot 08 | PNT-06332 | PNT-06332 - FON-04.02 | DIPÒSIT EXPANSIÓ | 04.02 | FLUIDS I GASOS¦DIPÒSIT EXPANSIÓ | FONTANERIA |  |  |  | ENS.PNT-06332.UR.¦T¦CALD. | 1 | Dipòsit Expansió Circuit Primari ACS - UR |  | 1 |  | Ibaiondo | 50 CMF-P | 4799250156 |  | 2018-01-01 | [9 empty] | > 70 kW | [11 empty] | 0.05 | 0 | [103 empty] | e4c9d2a5-3f9a-4d5b-a349-bfc13deb255f | c7a96f6e-1c6a-4997-bf41-bc9b742ece3a
Lot 08 | PNT-06332 | PNT-06332 - FON-04.02 | DIPÒSIT EXPANSIÓ | 04.02 | FLUIDS I GASOS¦DIPÒSIT EXPANSIÓ | FONTANERIA |  |  |  | ENS.PNT-06332.UR.¦T¦CALD. | 1 | Dipòsit Expansió Circuit Primari Calefacció - UR |  | 1 |  | Ibaiondo | 200 CMF | 4122260032 |  | 2007-09-07 | [9 empty] | > 70 kW | [11 empty] | 0.2 | 0 | [103 empty] | e4c9d2a5-3f9a-4d5b-a349-bfc13deb255f | 6d1276e7-cf2b-43a1-8a68-797c23fa7ce7
Lot 08 | PNT-06332 | PNT-06332 - FON-04.03 | DIPÒSITS AIGUA SANITÀRIA | 04.03 | FLUIDS I GASOS¦DIPÒSITS AIGUA SANITÀRIA | LEGIONEL·LA |  |  |  | ENS.PNT-06332.UR.¦C¦POVE. | 1 | Dipòsit Aljub AFCH Consum i PCI - UR |  | 1 | [5 empty] | 2007-09-07 | [21 empty] | 20 | [104 empty] | f95040f0-94c3-4f17-b44e-cbe4a9796a9b | ee483873-e374-41ba-9d12-51cdda44f833
Lot 08 | PNT-06332 | PNT-06332 - FON-04.05 | DIPÒSIT ACUMULADOR ACS | 04.05 | FLUIDS I GASOS¦DIPÒSIT ACUMULADOR ACS | LEGIONEL·LA |  |  |  | ENS.PNT-06332.GI.P0.¦T¦ACUM. | 1 | Acumulador ACS - GI P0 |  | 1 |  | Idrogas | CV 200 M1 S | CV0021836 |  | 2007-09-07 | [9 empty] | > 70 kW | [11 empty] | 0.2 | [104 empty] | 984fd3b3-89b0-4d9a-9d2b-830c794b9aed | cf858cdc-dbed-41aa-8a00-a1bf58084e95
Lot 08 | PNT-06332 | PNT-06332 - FON-08.01 | DOSIFICADORS | 08.01 | TRACTAMENT D'AIGÜES¦DOSIFICADORS | FONTANERIA |  |  |  | ENS.PNT-06332.EP.P0.¦T¦GPCI. | 1 | Dosificador Tractament Cloració AFCH - EP P0 |  | 1 |  | ATH | Controller 640 |  |  | 2007-09-07 | [9 empty] | > 70 kW | [116 empty] | c85fea77-e07f-4217-9112-4431e1a52c74 | 848b99ca-5437-41e5-ac25-6461e96ce292
Lot 08 | PNT-06332 | PNT-06332 - FON-10.01.A | AIGÜERES | 10.01.A | APARELLS SANITARIS I AIXETERIA¦APARELLS SANITARIS¦AIGÜERES | FONTANERIA |  |  |  | ENS.PNT-06332.EP.P0. | 15 | Aigüeres - EP P0 |  | 1 | [5 empty] | 2007-09-07 | [126 empty] | 159c92c9-03fe-4126-bb8b-02c95a20a6a5 | 81271933-1c91-4976-a7ed-091442a36067
Lot 08 | PNT-06332 | PNT-06332 - FON-10.01.A | AIGÜERES | 10.01.A | APARELLS SANITARIS I AIXETERIA¦APARELLS SANITARIS¦AIGÜERES | FONTANERIA |  |  |  | ENS.PNT-06332.EP.P1. | 18 | Aigüeres - EP P1 |  | 1 | [5 empty] | 2007-09-07 | [126 empty] | 159c92c9-03fe-4126-bb8b-02c95a20a6a5 | 4d7fbc3b-2889-4fdf-9b1b-8a2903df05e8
Lot 08 | PNT-06332 | PNT-06332 - FON-10.01.A | AIGÜERES | 10.01.A | APARELLS SANITARIS I AIXETERIA¦APARELLS SANITARIS¦AIGÜERES | FONTANERIA |  |  |  | ENS.PNT-06332.GI.P0. | 2 | Aigüeres - GI P0 |  | 1 | [5 empty] | 2007-09-07 | [126 empty] | 159c92c9-03fe-4126-bb8b-02c95a20a6a5 | 7af0040b-6acb-4fb3-b216-f837c7d500a6
Lot 08 | PNT-06332 | PNT-06332 - FON-10.01.B | PLATS DE DUTXA | 10.01.B | APARELLS SANITARIS I AIXETERIA¦APARELLS SANITARIS¦PLATS DE DUTXA | FONTANERIA |  |  |  | ENS.PNT-06332.EP.P0. | 3 | Plats de Dutxa - EP P0 |  | 1 | [5 empty] | 2007-09-07 | [126 empty] | b5fbd424-af03-4da4-8f5f-478c0a544e8c | 561c2698-b07f-43ed-ad07-9490c0bae0b4
Lot 08 | PNT-06332 | PNT-06332 - FON-10.01.D | INODOR | 10.01.D | APARELLS SANITARIS I AIXETERIA¦APARELLS SANITARIS¦INODOR | FONTANERIA |  |  |  | ENS.PNT-06332.EP.P0. | 19 | Inodors - EP P0 |  | 1 | [5 empty] | 2007-09-07 | [23 empty] | Descàrrega | [102 empty] | 52580056-e45c-4ffb-9e1d-1f4196349ce3 | 4af32ffc-dba3-4f77-9148-f238860d3ef9
Lot 08 | PNT-06332 | PNT-06332 - FON-10.01.D | INODOR | 10.01.D | APARELLS SANITARIS I AIXETERIA¦APARELLS SANITARIS¦INODOR | FONTANERIA |  |  |  | ENS.PNT-06332.EP.P1. | 12 | Inodors - EP P1 |  | 1 | [5 empty] | 2007-09-07 | [23 empty] | Descàrrega | [102 empty] | 52580056-e45c-4ffb-9e1d-1f4196349ce3 | d44f008a-1ee3-4e88-9c8b-e1c40246f3f3
Lot 08 | PNT-06332 | PNT-06332 - FON-10.01.D | INODOR | 10.01.D | APARELLS SANITARIS I AIXETERIA¦APARELLS SANITARIS¦INODOR | FONTANERIA |  |  |  | ENS.PNT-06332.GI.P0. | 5 | Inodors - GI P0 |  | 1 | [5 empty] | 2007-09-07 | [23 empty] | Descàrrega | [102 empty] | 52580056-e45c-4ffb-9e1d-1f4196349ce3 | a3fc6f39-a288-4aef-9ca0-3abeeb05edaf
Lot 08 | PNT-06332 | PNT-06332 - FON-10.01.E | ABOCADOR | 10.01.E | APARELLS SANITARIS I AIXETERIA¦APARELLS SANITARIS¦ABOCADOR | FONTANERIA |  |  |  | ENS.PNT-06332.EP.P0. | 1 | Abocadors - EP P0 |  | 1 | [5 empty] | 2007-09-07 | [126 empty] | b209d2dc-28f6-4321-8893-0faf4c0772d0 | e503d081-78dc-488f-86a4-bcac8f8a24e4
Lot 08 | PNT-06332 | PNT-06332 - FON-10.01.E | ABOCADOR | 10.01.E | APARELLS SANITARIS I AIXETERIA¦APARELLS SANITARIS¦ABOCADOR | FONTANERIA |  |  |  | ENS.PNT-06332.EP.P1. | 1 | Abocadors - EP P1 |  | 1 | [5 empty] | 2007-09-07 | [126 empty] | b209d2dc-28f6-4321-8893-0faf4c0772d0 | 811c0799-b979-4a22-aa41-f35630474624
Lot 08 | PNT-06332 | PNT-06332 - FON-10.01.F | LAVABOS | 10.01.F | APARELLS SANITARIS I AIXETERIA¦APARELLS SANITARIS¦LAVABOS | FONTANERIA |  |  |  | ENS.PNT-06332.EP.P0. | 7 | Lavabos - EP P0 |  | 1 | [5 empty] | 2007-09-07 | [126 empty] | e9b37496-4ec2-43b3-82b0-7e431cf0c735 | 6550729f-14aa-4ecc-8a66-ae01c9ad4c15
Lot 08 | PNT-06332 | PNT-06332 - FON-10.01.F | LAVABOS | 10.01.F | APARELLS SANITARIS I AIXETERIA¦APARELLS SANITARIS¦LAVABOS | FONTANERIA |  |  |  | ENS.PNT-06332.EP.P1. | 1 | Lavabos - EP P1 |  | 1 | [5 empty] | 2007-09-07 | [126 empty] | e9b37496-4ec2-43b3-82b0-7e431cf0c735 | 53207b1d-9f8e-4592-b612-dc02f2889f52
Lot 08 | PNT-06332 | PNT-06332 - FON-10.01.F | LAVABOS | 10.01.F | APARELLS SANITARIS I AIXETERIA¦APARELLS SANITARIS¦LAVABOS | FONTANERIA |  |  |  | ENS.PNT-06332.GI.P0. | 1 | Lavabos - GI P0 |  | 1 | [5 empty] | 2007-09-07 | [126 empty] | e9b37496-4ec2-43b3-82b0-7e431cf0c735 | 7d7595b7-3010-4af7-9b0e-cb0d29a70320
Lot 08 | PNT-06332 | PNT-06332 - FON-10.02.B | AIXETES ACS | 10.02.B | APARELLS SANITARIS I AIXETERIA¦AIXETERIA¦AIXETES ACS | LEGIONEL·LA |  |  |  | ENS.PNT-06332.EP.P0. | 28 | Aixetes ACS - EP P0 |  | 1 | [5 empty] | 2007-09-07 | [24 empty] | Monocomandament | [101 empty] | 77309224-7157-45fe-b4f6-6cedb440825b | 81558cfb-87e4-4f7f-8ecd-d9de75d47d13
Lot 08 | PNT-06332 | PNT-06332 - FON-10.02.C | AIXETES AFS | 10.02.C | APARELLS SANITARIS I AIXETERIA¦AIXETERIA¦AIXETES AFS | LEGIONEL·LA |  |  |  | ENS.PNT-06332.EP.P0. | 16 | Aixetes AFS - EP P0 |  | 1 | [5 empty] | 2007-09-07 | [24 empty] | Polsador | [101 empty] | 2c8bc388-2153-4b24-8da8-f4bd9a35b6c8 | c62f8ff2-ab3f-499d-8051-1d3e38887c7f
Lot 08 | PNT-06332 | PNT-06332 - FON-10.02.C | AIXETES AFS | 10.02.C | APARELLS SANITARIS I AIXETERIA¦AIXETERIA¦AIXETES AFS | LEGIONEL·LA |  |  |  | ENS.PNT-06332.EP.P1. | 21 | Aixetes AFS - EP P1 |  | 1 | [5 empty] | 2007-09-07 | [24 empty] | Polsador | [101 empty] | 2c8bc388-2153-4b24-8da8-f4bd9a35b6c8 | 16a850dc-95d3-4268-a7de-3048f4467abc
Lot 08 | PNT-06332 | PNT-06332 - FON-10.02.C | AIXETES AFS | 10.02.C | APARELLS SANITARIS I AIXETERIA¦AIXETERIA¦AIXETES AFS | LEGIONEL·LA |  |  |  | ENS.PNT-06332.GI.P0. | 4 | Aixetes AFS - GI P0 |  | 1 | [5 empty] | 2007-09-07 | [24 empty] | Polsador | [101 empty] | 2c8bc388-2153-4b24-8da8-f4bd9a35b6c8 | 7342c802-26f6-4256-8b2a-5bb31aa9a43e
Lot 08 | PNT-06332 | PNT-06332 - FON-34.02 | INSTAL·LACIÓ ACS | 34.02 | INSTAL·LACIONS¦INSTAL·LACIÓ ACS | LEGIONEL·LA |  |  |  | ENS.PNT-06332. | 1 | Instal·lació ACS |  | 1 | [5 empty] | 2007-09-07 | [9 empty] | > 70 kW | [116 empty] | 735ab3cb-7cea-4054-89cc-1c2386a222d0 | 643bcb44-2ff1-42b9-b9f6-b68ddadfc68a
Lot 08 | PNT-06332 | PNT-06332 - FON-34.03 | INSTAL·LACIÓ AFS | 34.03 | INSTAL·LACIONS¦INSTAL·LACIÓ AFS | LEGIONEL·LA |  |  |  | ENS.PNT-06332. | 1 | Instal·lació AFS |  | 1 | [5 empty] | 2007-09-07 | [126 empty] | bc1de530-6782-4687-b927-290dd065bb16 | 940739a4-796d-4be5-98dd-34b78e173ca7
Lot 08 | PNT-06332 | PNT-06332 - GAS-06.04.A | GAS | 41.07.A | SISTEMA DE CONTROL¦CENTRALS DE DETECCIÓ¦GAS | GAS COMBUSTIBLE |  |  |  | ENS.PNT-06332.UR.¦T¦CALD. | 1 | Central Detecció Gas - 1 Detector - UR |  | 1 | [5 empty] | 2007-11-19 | [126 empty] | ac89c6ee-851e-4559-b5f6-e9d0f59ebf16 | 07fd5f2b-73ab-4852-bf51-c37945c7d2d2
Lot 08 | PNT-06332 | PNT-06332 - GAS-34.04 | INSTAL·LACIÓ GAS | 34.04 | INSTAL·LACIONS¦INSTAL·LACIÓ GAS | GAS COMBUSTIBLE |  |  |  | ENS.PNT-06332. | 1 | Instal·lació Gas |  | 1 | [5 empty] | 2007-11-19 | [126 empty] | 96d19796-aa52-42c9-84e6-4024716bffd1 | 67e3fd8d-4db1-40cb-b784-d9a558eae6fb
Lot 08 | PNT-06332 | PNT-06332 - PRO-03.01 | GRUPS DE PRESSIÓ CONTRAINCENDIS | 03.01 | BOMBES I GRUPS DE PRESSIÓ¦GRUPS DE PRESSIÓ CONTRAINCENDIS | PROTECCIÓ CONTRA INCENDIS |  |  |  | ENS.PNT-06332.EP.P0.¦T¦GPCI. | 1 | Grup Pressió Contra Incendis - EP P0 |  | 1 | [5 empty] | 2008-01-01 |  |  |  | SYSTEM UED 12/45 Bomba Jockey + Bomba Elèctrica Principal + Bomba Gasoil | [70 empty] | 0 | 1 | System | Multi 55 6n | 0.00555 | 0 | System | Multi 35 6n | 0.00275 | 0 |  |  | 0 | 1 | [38 empty] | a2be6d5b-7279-4052-8b49-40ecd41efc06 | f6720576-cbd1-4315-9405-a2b88c6a7dd7
Lot 08 | PNT-06332 | PNT-06332 - PRO-11.01 | DETECTORS PCI | 11.01 | CONTRAINCENDIS¦DETECTORS | PROTECCIÓ CONTRA INCENDIS |  |  |  | ENS.PNT-06332.EP.P0. | 1 | Detectors Contra Incendis - EP P0 |  | 1 | [5 empty] | 2007-09-07 | [40 empty] | Òptic fums | [85 empty] | 8de1b72b-739f-4c72-9b94-b0c20702533a | db85b863-c1be-4d33-89b2-b43486f086d5
Lot 08 | PNT-06332 | PNT-06332 - PRO-11.03 | PULSADORS D'ALARMA PCI | 11.03 | CONTRAINCENDIS¦PULSADORS D'ALARMA | PROTECCIÓ CONTRA INCENDIS |  |  |  | ENS.PNT-06332.EP.P0. | 4 | Pulsadors Alarma Contra Incendis - EP P0 |  | 1 | [5 empty] | 2007-09-07 | [126 empty] | 6cf64854-ea76-4373-91b2-368013b4bef8 | a63925bc-2ac3-4054-8c3c-77a19375893a
Lot 08 | PNT-06332 | PNT-06332 - PRO-11.03 | PULSADORS D'ALARMA PCI | 11.03 | CONTRAINCENDIS¦PULSADORS D'ALARMA | PROTECCIÓ CONTRA INCENDIS |  |  |  | ENS.PNT-06332.EP.P1. | 3 | Pulsadors Alarma Contra Incendis - EP P1 |  | 1 | [5 empty] | 2007-09-07 | [126 empty] | 6cf64854-ea76-4373-91b2-368013b4bef8 | e6155e81-874a-4749-9682-3e77900d331f
Lot 08 | PNT-06332 | PNT-06332 - PRO-11.03 | PULSADORS D'ALARMA PCI | 11.03 | CONTRAINCENDIS¦PULSADORS D'ALARMA | PROTECCIÓ CONTRA INCENDIS |  |  |  | ENS.PNT-06332.GI.P0. | 1 | Pulsador Alarma Contra Incendis - GI P0 |  | 1 | [5 empty] | 2007-09-07 | [126 empty] | 6cf64854-ea76-4373-91b2-368013b4bef8 | 7dac4fd7-beda-4df1-bed0-0a3592e6e112
Lot 08 | PNT-06332 | PNT-06332 - PRO-11.04 | SIRENES ALARMES PCI | 11.04 | CONTRAINCENDIS¦SIRENES ALARMES | PROTECCIÓ CONTRA INCENDIS |  |  |  | ENS.PNT-06332.EP.P0. | 2 | Sirenes Contra Incendis - EP P0 |  | 1 | [5 empty] | 2007-09-07 | [126 empty] | 74125119-5b3e-4b87-9c5d-cf1adceb5c58 | 72d27385-2224-4efa-86b4-aacf5da3239b
Lot 08 | PNT-06332 | PNT-06332 - PRO-11.04 | SIRENES ALARMES PCI | 11.04 | CONTRAINCENDIS¦SIRENES ALARMES | PROTECCIÓ CONTRA INCENDIS |  |  |  | ENS.PNT-06332.EP.P1. | 2 | Sirenes Contra Incendis - EP P1 |  | 1 | [5 empty] | 2007-09-07 | [126 empty] | 74125119-5b3e-4b87-9c5d-cf1adceb5c58 | 9a65b5a8-16f2-4fcf-a12e-56f708b18c51
Lot 08 | PNT-06332 | PNT-06332 - PRO-11.04 | SIRENES ALARMES PCI | 11.04 | CONTRAINCENDIS¦SIRENES ALARMES | PROTECCIÓ CONTRA INCENDIS |  |  |  | ENS.PNT-06332.GI.P0. | 1 | Sirenes Contra Incendis - GI P0 |  | 1 | [5 empty] | 2007-09-07 | [126 empty] | 74125119-5b3e-4b87-9c5d-cf1adceb5c58 | c5927f4d-ced5-4a4d-b561-8de64187cb71
Lot 08 | PNT-06332 | PNT-06332 - PRO-11.06 | CENTRALS DETECCIÓ PCI | 11.06 | CONTRAINCENDIS¦CENTRALS DETECCIÓ | PROTECCIÓ CONTRA INCENDIS |  |  |  | ENS.PNT-06332.EP.P0.¦E¦CONS. | 1 | Central Detecció Contra Incendis - EP P0 |  | 1 |  | Cyrtek | CYR | No identificat |  | 2007-09-07 | [126 empty] | 333328ad-14cd-479e-ae51-bc736bb62572 | ae8d02ec-aec2-4c19-a980-9bd9c732d068
Lot 08 | PNT-06332 | PNT-06332 - PRO-11.07 | BIE | 11.07 | CONTRAINCENDIS¦EQUIPS MÀNEGA | PROTECCIÓ CONTRA INCENDIS |  |  |  | ENS.PNT-06332.EP.P0.¦C¦PASS. | 1 | BIE 1 Passadís Consergeria - EP P0 | 671 | 1 | [5 empty] | 2007-09-07 |  |  |  | descripción de materiales, medidas y puntos interesantes del equipo. | [122 empty] | 54418a2c-08f6-4983-9804-a38f0cb7e0e5 | 9eb23ef2-b373-4fb5-9a8c-1f64510bc298
Lot 08 | PNT-06332 | PNT-06332 - PRO-11.07 | BIE | 11.07 | CONTRAINCENDIS¦EQUIPS MÀNEGA | PROTECCIÓ CONTRA INCENDIS |  |  |  | ENS.PNT-06332.EP.P0.¦C¦PASS. | 1 | BIE 2 Passadís Aula Suport - EP P0 | 363908 | 1 | [5 empty] | 2007-09-07 |  |  |  | descripción de materiales, medidas y puntos interesantes del equipo. | [122 empty] | 54418a2c-08f6-4983-9804-a38f0cb7e0e5 | 98901dd4-2315-4b17-ab0e-ee77383032a6
Lot 08 | PNT-06332 | PNT-06332 - PRO-11.07 | BIE | 11.07 | CONTRAINCENDIS¦EQUIPS MÀNEGA | PROTECCIÓ CONTRA INCENDIS |  |  |  | ENS.PNT-06332.EP.P1.¦C¦PASS. | 1 | BIE 3 Passadís Escales - EP P1 | 363904 | 1 | [5 empty] | 2007-09-07 |  |  |  | descripción de materiales, medidas y puntos interesantes del equipo. | [122 empty] | 54418a2c-08f6-4983-9804-a38f0cb7e0e5 | 51372dc1-6e8f-4d20-9475-b1c1649acdd1
Lot 08 | PNT-06332 | PNT-06332 - PRO-11.07 | BIE | 11.07 | CONTRAINCENDIS¦EQUIPS MÀNEGA | PROTECCIÓ CONTRA INCENDIS |  |  |  | ENS.PNT-06332.EP.P1.¦C¦PASS. | 1 | BIE 4 Passadís Escales Emergència - EP P1 | 363905 | 1 | [5 empty] | 2007-09-07 |  |  |  | descripción de materiales, medidas y puntos interesantes del equipo. | [122 empty] | 54418a2c-08f6-4983-9804-a38f0cb7e0e5 | 335ae199-ee82-44b1-98c0-162ac8491ecf
Lot 08 | PNT-06332 | PNT-06332 - PRO-11.07 | BIE | 11.07 | CONTRAINCENDIS¦EQUIPS MÀNEGA | PROTECCIÓ CONTRA INCENDIS |  |  |  | ENS.PNT-06332.GI.P0.¦E¦GIMN. | 1 | BIE 5 Gimnàs - GI P0 | 363913 | 1 | [5 empty] | 2007-09-07 |  |  |  | descripción de materiales, medidas y puntos interesantes del equipo. | [122 empty] | 54418a2c-08f6-4983-9804-a38f0cb7e0e5 | c7a9343f-0164-46a9-b151-6900fa599556
Lot 08 | PNT-06332 | PNT-06332 - PRO-11.09 | EXTINTOR | 11.09 | CONTRAINCENDIS¦EXTINTOR | PROTECCIÓ CONTRA INCENDIS |  |  |  | ENS.PNT-06332.EP.P0.¦C¦PASS. | 1 | Extintor ABC 03 Passadís Porta Consergeria - EP P0 | 149847 | 1 | [5 empty] | 2007-09-07 | [42 empty] | Pols seca | 6 | [82 empty] | ca0e8c0e-1569-4acb-b773-dd8a27133339 | 7b6c45e1-a4bc-4362-8251-e26ae046cb64
Lot 08 | PNT-06332 | PNT-06332 - PRO-11.09 | EXTINTOR | 11.09 | CONTRAINCENDIS¦EXTINTOR | PROTECCIÓ CONTRA INCENDIS |  |  |  | ENS.PNT-06332.EP.P0.¦C¦PASS. | 1 | Extintor ABC 04 Passadís Finestra Consergeria - EP P0 | 7858 | 1 | [5 empty] | 2007-09-07 | [42 empty] | Pols seca | 6 | [82 empty] | ca0e8c0e-1569-4acb-b773-dd8a27133339 | 8913ad50-283f-4b03-9da5-38431d1a8b8f
Lot 08 | PNT-06332 | PNT-06332 - PRO-11.09 | EXTINTOR | 11.09 | CONTRAINCENDIS¦EXTINTOR | PROTECCIÓ CONTRA INCENDIS |  |  |  | ENS.PNT-06332.EP.P0.¦C¦PASS. | 1 | Extintor ABC 05 Passadís Menjador - EP P0 | 7844 | 1 | [5 empty] | 2007-09-07 | [42 empty] | Pols seca | 6 | [82 empty] | ca0e8c0e-1569-4acb-b773-dd8a27133339 | 08ec73a1-09db-4e2a-9f93-cabb84a92ce5
Lot 08 | PNT-06332 | PNT-06332 - PRO-11.09 | EXTINTOR | 11.09 | CONTRAINCENDIS¦EXTINTOR | PROTECCIÓ CONTRA INCENDIS |  |  |  | ENS.PNT-06332.EP.P0.¦C¦PASS. | 1 | Extintor ABC 06 Passadís Vestíbul Entrada - EP P0 | 145037 | 1 | [5 empty] | 2015-01-01 | [42 empty] | Pols seca | 6 | [82 empty] | ca0e8c0e-1569-4acb-b773-dd8a27133339 | 4197da80-d795-47f4-94bf-7d3e79513b63
Lot 08 | PNT-06332 | PNT-06332 - PRO-11.09 | EXTINTOR | 11.09 | CONTRAINCENDIS¦EXTINTOR | PROTECCIÓ CONTRA INCENDIS |  |  |  | ENS.PNT-06332.EP.P0.¦C¦PASS. | 1 | Extintor ABC 07 Passadís Aula P3 - EP P0 | 7822 | 1 | [5 empty] | 2007-09-07 | [42 empty] | Pols seca | 6 | [82 empty] | ca0e8c0e-1569-4acb-b773-dd8a27133339 | 9b65a8a0-c5c9-4c5d-b411-7775aead2c6f
Lot 08 | PNT-06332 | PNT-06332 - PRO-11.09 | EXTINTOR | 11.09 | CONTRAINCENDIS¦EXTINTOR | PROTECCIÓ CONTRA INCENDIS |  |  |  | ENS.PNT-06332.EP.P0.¦C¦PASS. | 1 | Extintor ABC 08 Passadís Aula P4 -EP P0 | 7825 | 1 | [5 empty] | 2007-01-01 | [42 empty] | Pols seca | 6 | [82 empty] | ca0e8c0e-1569-4acb-b773-dd8a27133339 | 3ad58995-630d-4c44-a14d-724fa9d8cfa6
Lot 08 | PNT-06332 | PNT-06332 - PRO-11.09 | EXTINTOR | 11.09 | CONTRAINCENDIS¦EXTINTOR | PROTECCIÓ CONTRA INCENDIS |  |  |  | ENS.PNT-06332.EP.P0.¦C¦PASS. | 1 | Extintor ABC 09 Passadís Aula Suport - EP P0 | 7827 | 1 | [5 empty] | 2007-01-01 | [42 empty] | Pols seca | 6 | [82 empty] | ca0e8c0e-1569-4acb-b773-dd8a27133339 | dfaa8b43-58ac-4eea-9c06-d60faf760657
Lot 08 | PNT-06332 | PNT-06332 - PRO-11.09 | EXTINTOR | 11.09 | CONTRAINCENDIS¦EXTINTOR | PROTECCIÓ CONTRA INCENDIS |  |  |  | ENS.PNT-06332.EP.P0.¦C¦PASS. | 1 | Extintor ABC 10 Passadís Escales Emergència - EP P0 | 887 | 1 | [5 empty] | 2013-01-01 | [42 empty] | Pols seca | 6 | [82 empty] | ca0e8c0e-1569-4acb-b773-dd8a27133339 | 2b736da1-3323-4bb2-9678-69256b88b65d
Lot 08 | PNT-06332 | PNT-06332 - PRO-11.09 | EXTINTOR | 11.09 | CONTRAINCENDIS¦EXTINTOR | PROTECCIÓ CONTRA INCENDIS |  |  |  | ENS.PNT-06332.EP.P0.¦E¦AMPA. | 1 | Extintor ABC 24 Ampa - EP P0 | 7124 | 1 | [5 empty] | 2013-01-01 | [42 empty] | Pols seca | 6 | [82 empty] | ca0e8c0e-1569-4acb-b773-dd8a27133339 | dd2dca4c-0e88-4d39-a07c-a6f1241a5b98
Lot 08 | PNT-06332 | PNT-06332 - PRO-11.09 | EXTINTOR | 11.09 | CONTRAINCENDIS¦EXTINTOR | PROTECCIÓ CONTRA INCENDIS |  |  |  | ENS.PNT-06332.EP.P0.¦E¦CONS. | 1 | Extintor ABC 02 Consergeria - EP P0 | 7840 | 1 | [5 empty] | 2007-09-07 | [42 empty] | Pols seca | 6 | [82 empty] | ca0e8c0e-1569-4acb-b773-dd8a27133339 | 188e64b9-fa28-4bd8-8c8f-db60803d574c
Lot 08 | PNT-06332 | PNT-06332 - PRO-11.09 | EXTINTOR | 11.09 | CONTRAINCENDIS¦EXTINTOR | PROTECCIÓ CONTRA INCENDIS |  |  |  | ENS.PNT-06332.EP.P0.¦E¦CONS. | 1 | Extintor CO2 01 Consergeria Armaris Elèctrics - EP P0 | 1299220 | 1 | [5 empty] | 2007-09-07 | [42 empty] | Anhídrid carbònic | 5 | [82 empty] | ca0e8c0e-1569-4acb-b773-dd8a27133339 | f08ee1a0-e1ef-42ef-a4b1-002e70d37fe3
Lot 08 | PNT-06332 | PNT-06332 - PRO-11.09 | EXTINTOR | 11.09 | CONTRAINCENDIS¦EXTINTOR | PROTECCIÓ CONTRA INCENDIS |  |  |  | ENS.PNT-06332.EP.P0.¦E¦CUIN. | 1 | Extintor ABC 12 Cuina - EP P0 | 7846 | 1 | [5 empty] | 2007-01-01 | [42 empty] | Pols seca | 6 | [82 empty] | ca0e8c0e-1569-4acb-b773-dd8a27133339 | 5e4c24dc-2151-45a8-9a34-e66695e399bf
Lot 08 | PNT-06332 | PNT-06332 - PRO-11.09 | EXTINTOR | 11.09 | CONTRAINCENDIS¦EXTINTOR | PROTECCIÓ CONTRA INCENDIS |  |  |  | ENS.PNT-06332.EP.P0.¦E¦MENJ. | 1 | Extintor ABC 11 Menjador - EP P0 | 7835 | 1 | [5 empty] | 2007-01-01 | [42 empty] | Pols seca | 6 | [82 empty] | ca0e8c0e-1569-4acb-b773-dd8a27133339 | 7ac88fff-dcc8-46bc-ace3-4bbff1917157
Lot 08 | PNT-06332 | PNT-06332 - PRO-11.09 | EXTINTOR | 11.09 | CONTRAINCENDIS¦EXTINTOR | PROTECCIÓ CONTRA INCENDIS |  |  |  | ENS.PNT-06332.EP.P1.¦C¦PASS. | 1 | Extintor ABC 13 Passadís Aula 1 Primària - EP P1 | 7830 | 1 | [5 empty] | 2007-01-01 | [42 empty] | Pols seca | 6 | [82 empty] | ca0e8c0e-1569-4acb-b773-dd8a27133339 | 9cb58767-fb1e-4d11-9000-3ea99165c0ec
Lot 08 | PNT-06332 | PNT-06332 - PRO-11.09 | EXTINTOR | 11.09 | CONTRAINCENDIS¦EXTINTOR | PROTECCIÓ CONTRA INCENDIS |  |  |  | ENS.PNT-06332.EP.P1.¦C¦PASS. | 1 | Extintor ABC 14 Passadís Lavabos - EP P1 | 7811 | 1 | [5 empty] | 2007-01-01 | [42 empty] | Pols seca | 6 | [82 empty] | ca0e8c0e-1569-4acb-b773-dd8a27133339 | 25b3bbb2-2ef1-4027-8677-4484999b60cf
Lot 08 | PNT-06332 | PNT-06332 - PRO-11.09 | EXTINTOR | 11.09 | CONTRAINCENDIS¦EXTINTOR | PROTECCIÓ CONTRA INCENDIS |  |  |  | ENS.PNT-06332.EP.P1.¦C¦PASS. | 1 | Extintor ABC 15 Passadís Aula Música - EP P1 | 7826 | 1 | [5 empty] | 2007-01-01 | [42 empty] | Pols seca | 6 | [82 empty] | ca0e8c0e-1569-4acb-b773-dd8a27133339 | e3a3df81-ef80-4e25-9043-b9b78ee9a19a
Lot 08 | PNT-06332 | PNT-06332 - PRO-11.09 | EXTINTOR | 11.09 | CONTRAINCENDIS¦EXTINTOR | PROTECCIÓ CONTRA INCENDIS |  |  |  | ENS.PNT-06332.EP.P1.¦C¦PASS. | 1 | Extintor ABC 16 Passadís Aula Informàtica - EP P1 | 5044 | 1 | [5 empty] | 2010-01-01 | [42 empty] | Pols seca | 6 | [82 empty] | ca0e8c0e-1569-4acb-b773-dd8a27133339 | 39a911fd-94d2-4228-b0fb-d85be9fdf740
Lot 08 | PNT-06332 | PNT-06332 - PRO-11.09 | EXTINTOR | 11.09 | CONTRAINCENDIS¦EXTINTOR | PROTECCIÓ CONTRA INCENDIS |  |  |  | ENS.PNT-06332.EP.P1.¦C¦PASS. | 1 | Extintor ABC 17 Passadís Aula Suport - EP P1 | 7856 | 1 | [5 empty] | 2007-01-01 | [42 empty] | Pols seca | 6 | [82 empty] | ca0e8c0e-1569-4acb-b773-dd8a27133339 | 9ec4a95b-c8b3-41b2-8844-05bb929f6040
Lot 08 | PNT-06332 | PNT-06332 - PRO-11.09 | EXTINTOR | 11.09 | CONTRAINCENDIS¦EXTINTOR | PROTECCIÓ CONTRA INCENDIS |  |  |  | ENS.PNT-06332.EP.P1.¦C¦PASS. | 1 | Extintor ABC 18 Passadís Escales Emergència - EP P1 | 7831 | 1 | [5 empty] | 2007-01-01 | [42 empty] | Pols seca | 6 | [82 empty] | ca0e8c0e-1569-4acb-b773-dd8a27133339 | 58500b7f-7053-4709-99e6-aa54c215041b
Lot 08 | PNT-06332 | PNT-06332 - PRO-11.09 | EXTINTOR | 11.09 | CONTRAINCENDIS¦EXTINTOR | PROTECCIÓ CONTRA INCENDIS |  |  |  | ENS.PNT-06332.EP.P1.¦C¦PASS. | 1 | Extintor ABC 19 Passadís Aula 6 Primària - EP P1 | 7857 | 1 | [5 empty] | 2007-01-01 | [42 empty] | Pols seca | 6 | [82 empty] | ca0e8c0e-1569-4acb-b773-dd8a27133339 | d7fbaeb3-3da7-4d06-b98a-b1994d9c1dd1
Lot 08 | PNT-06332 | PNT-06332 - PRO-11.09 | EXTINTOR | 11.09 | CONTRAINCENDIS¦EXTINTOR | PROTECCIÓ CONTRA INCENDIS |  |  |  | ENS.PNT-06332.GI.P0.¦E¦GIMN. | 1 | Extintor ABC 22 Gimnàs - GI P0 | 7820 | 1 | [5 empty] | 2007-01-01 | [42 empty] | Pols seca | 6 | [82 empty] | ca0e8c0e-1569-4acb-b773-dd8a27133339 | 7ea0f6a0-3149-4b14-ad0e-842057cbd9b0
Lot 08 | PNT-06332 | PNT-06332 - PRO-11.09 | EXTINTOR | 11.09 | CONTRAINCENDIS¦EXTINTOR | PROTECCIÓ CONTRA INCENDIS |  |  |  | ENS.PNT-06332.GI.P0.¦E¦GIMN. | 1 | Extintor ABC 23 Gimnàs Quadre Elèctric - GI P0 | 7841 | 1 | [5 empty] | 2007-01-01 | [42 empty] | Pols seca | 6 | [82 empty] | ca0e8c0e-1569-4acb-b773-dd8a27133339 | 31bfbe3f-f6f1-452e-80c8-d8b014ef352a
Lot 08 | PNT-06332 | PNT-06332 - PRO-11.09 | EXTINTOR | 11.09 | CONTRAINCENDIS¦EXTINTOR | PROTECCIÓ CONTRA INCENDIS |  |  |  | ENS.PNT-06332.UR.¦T¦CALD. | 1 | Extintor ABC 20 Sala Tècnica Calderes Exterior - UR | L95-00536 | 1 | [5 empty] | 2013-01-01 | [42 empty] | Pols seca | 6 | [82 empty] | ca0e8c0e-1569-4acb-b773-dd8a27133339 | dc909805-fb11-4508-bd10-90ffc6274709
Lot 08 | PNT-06332 | PNT-06332 - PRO-11.09 | EXTINTOR | 11.09 | CONTRAINCENDIS¦EXTINTOR | PROTECCIÓ CONTRA INCENDIS |  |  |  | ENS.PNT-06332.UR.¦T¦CALD. | 1 | Extintor ABC 21 Sala Tècnica Calderes - UR | 4061 | 1 | [5 empty] | 2011-01-01 | [42 empty] | Pols seca | 6 | [82 empty] | ca0e8c0e-1569-4acb-b773-dd8a27133339 | e6c2f765-d806-4e9a-b5de-7f58b592b322
Lot 08 | PNT-06332 | PNT-06332 - PRO-34.05 | INSTAL·LACIÓ CONTRA INCENDIS | 34.05 | INSTAL·LACIONS¦INSTAL·LACIÓ CONTRA INCENDIS | PROTECCIÓ CONTRA INCENDIS |  |  |  | ENS.PNT-06332. | 1 | Instal·lació Contra Incendis |  | 1 | [5 empty] | 2007-01-01 | [126 empty] | 6696f61c-94a4-49d0-859d-29ec4cb2a48f | ba3993bf-2c89-4a86-a736-3f12c6ace089
Lot 08 | PNT-06332 | PNT-06332 - SAN-09.01 | XARXA DE SANEJAMENT | 09.01 | SANEJAMENT¦XARXA DE SANEJAMENT | SANEJAMENT |  |  |  | ENS.PNT-06332. | 1 | Xarxa Sanejament Fecals |  | 1 | [5 empty] | 2007-01-01 |  |  |  | Formada per tubs de PVC de pressió sèrie C. | [122 empty] | a7b6690e-5e14-4526-a7fb-48f64bcc8fd1 | 37c7b299-5873-41dd-b27b-7e7371df8273
Lot 08 | PNT-06332 | PNT-06332 - SAN-09.01 | XARXA DE SANEJAMENT | 09.01 | SANEJAMENT¦XARXA DE SANEJAMENT | SANEJAMENT |  |  |  | ENS.PNT-06332. | 1 | Xarxa Sanejament Pluvials |  | 1 | [5 empty] | 2007-01-01 |  |  |  | Formada per tubs de PVC de pressió sèrie C. | [122 empty] | a7b6690e-5e14-4526-a7fb-48f64bcc8fd1 | d280be01-4d00-4851-ac88-d3683811fc9a
Lot 08 | PNT-06332 | PNT-06332 - SAN-09.03 | REIXES I ACCESSORIS | 09.03 | SANEJAMENT¦REIXES I ACCESSORIS | SANEJAMENT |  |  |  | ENS.PNT-06332.UR. | 5 | Reixes i Accesoris - UR |  | 1 | [5 empty] | 2007-01-01 | [126 empty] | 2cfe639a-47bd-4dbf-9e37-158166f4e408 | f5084947-9a42-48fc-b723-5ee6e98f63d1
Lot 08 | PNT-06332 | PNT-06332 - SEG-12.01.B.B | DETECTOR DE PRESÈNCIA PER BIVOLUMÈTRICS | 12.01.B.B | SEGURETAT¦DETECTORS¦PRESÈNCIA¦BIVOLUMÈTRICS | SEGURETAT |  |  |  | ENS.PNT-06332.EP.P0. | 16 | Detectors Presència Bivolumètrics - EP P0 |  | 1 | [5 empty] | 2007-12-04 | [46 empty] | 0 | [79 empty] | c4b58eb9-1c56-4dc8-922c-92bc6f3cd050 | 5b5696aa-0fe2-4571-87d1-ec8b83f6ebd9
Lot 08 | PNT-06332 | PNT-06332 - SEG-12.01.B.B | DETECTOR DE PRESÈNCIA PER BIVOLUMÈTRICS | 12.01.B.B | SEGURETAT¦DETECTORS¦PRESÈNCIA¦BIVOLUMÈTRICS | SEGURETAT |  |  |  | ENS.PNT-06332.EP.P1. | 7 | Detectors Presència Bivolumètrics - EP P1 |  | 1 | [5 empty] | 2007-12-04 | [46 empty] | 0 | [79 empty] | c4b58eb9-1c56-4dc8-922c-92bc6f3cd050 | c6a3590a-fc4f-471c-b5f6-81ebd89b9e33
Lot 08 | PNT-06332 | PNT-06332 - SEG-12.01.B.B | DETECTOR DE PRESÈNCIA PER BIVOLUMÈTRICS | 12.01.B.B | SEGURETAT¦DETECTORS¦PRESÈNCIA¦BIVOLUMÈTRICS | SEGURETAT |  |  |  | ENS.PNT-06332.GI.P0. | 3 | Detectors Presència Bivolumètrics - GI P0 |  | 1 | [5 empty] | 2007-12-04 | [46 empty] | 0 | [79 empty] | c4b58eb9-1c56-4dc8-922c-92bc6f3cd050 | aa6c65c5-1651-4bdf-a182-580e6e79ccbe
Lot 08 | PNT-06332 | PNT-06332 - SEG-12.03 | CENTRALS DE DETECCIÓ I ALARMA | 12.03 | SEGURETAT¦CENTRALS DE DETECCIÓ I ALARMA | SEGURETAT |  |  |  | ENS.PNT-06332.EP.P0.¦E¦CONS. | 1 | Central Detecció i Alarma - EP P0 |  | 1 |  | No identificat | No identificat | No identificat |  | 2007-12-04 | [46 empty] | 0 | [79 empty] | e1de483c-074b-4800-b2a3-a04007ae9d82 | 8b807498-f109-41fd-a5dd-ab58fd44fa3d
Lot 08 | PNT-06332 | PNT-06332 - SEG-12.05 | SIRENES | 12.05 | SEGURETAT¦SIRENES | SEGURETAT |  |  |  | ENS.PNT-06332.UR. | 1 | Sirenes Sistema Detecció i Alarma - UR |  | 1 | [5 empty] | 2007-12-04 | [46 empty] | 0 | [79 empty] | 1731585b-c37b-4176-9fe8-e320d3bf6a1f | bafa0b54-7c5f-46f0-add5-6fecfab7d8dc
Lot 08 | PNT-06332 | PNT-06332 - SIE-40.02 | CONCENTRADOR DE DADES | 40.02 | SISTEMA INFORMACIÓ ENERGÈTICA¦CONCENTRADOR DE DADES | SIE |  |  |  | ENS.PNT-06332. | 1 | CONCENTRADOR DE DADES |  | 1 |  | Circutor | EDS | [129 empty] | c5059916-ab3e-4016-827a-1cdb6cef94f1 | 806a34bd-a4db-4830-8539-57969ab5e987
Lot 08 | PNT-06332 | PNT-06332 - SIE-40.04.01 | COMPTADOR ELÈCTRIC | 40.04.01 | SISTEMA INFORMACIÓ ENERGÈTICA¦ELEMENTS DE CAMP¦COMPTADOR ELÈCTRIC | SIE |  |  |  | ENS.PNT-06332.UR.¦T¦COMP. | 1 | Comptador Elèctric Companyia - UR |  | 1 |  | E-distribuzione | CERS4 | 300018418 |  | 2020-01-01 | [32 empty] | Armari Comptadors | [93 empty] | b7d635b5-4d59-48f7-8e7b-b7179e12db97 | 0c13a977-a888-42f9-9786-f36c7a555c7a
Lot 08 | PNT-06332 | PNT-06332 - SIE-40.04.02 | COMPTADOR GAS | 40.04.02 | SISTEMA INFORMACIÓ ENERGÈTICA¦ELEMENTS DE CAMP¦COMPTADOR GAS | SIE |  |  |  | ENS.PNT-06332.UR.¦T¦CALD. | 1 | Comptador Gas Companyia - UR |  | 1 |  | Elster | BK-G25 | 5807000632 |  | 2007-01-01 | [126 empty] | e5019d53-5a06-4c6a-9f72-1928ddbd08a3 | 936d05e6-244b-4a5d-9602-47b536ded56b
Lot 08 | PNT-06332 | PNT-06332 - SIE-40.04.04 | COMPTADOR AIGUA | 40.04.04 | SISTEMA INFORMACIÓ ENERGÈTICA¦ELEMENTS DE CAMP¦COMPTADOR AIGUA | SIE |  |  |  | ENS.PNT-06332.UR.¦T¦COMP. | 1 | Comptador Aigua Companyia - UR |  | 1 |  | Elster | PAB3 | 07W710123 |  | 2007-01-01 | [126 empty] | 2977a655-b132-4538-9dbc-c467805afe55 | 60e2990b-4116-4ad9-9480-922cd9f8a832
Lot 08 | PNT-06332 | PNT-06332 - SIE-40.05 | INSTAL·LACIÓ SISTEMA INFORMACIÓ ENERGÈTICA | 40.05 | SISTEMA INFORMACIÓ ENERGÈTICA¦INSTAL·LACIÓ SISTEMA INFORMACIÓ ENERGÈTICA | SIE |  |  |  | ENS.PNT-06332. | 1 | Instal·lació Sistema Informació Energètica |  | 1 | [5 empty] | 2007-01-01 | [126 empty] | 0d1d8af0-785e-4ccd-9bdf-263dbdec9077 | 614f1c70-657d-4dc8-ac4a-637e06ab6c68
Lot 08 | PNT-06332 | PNT-06332 - SIS-41.05 | INSTAL·LACIÓ SISTEMA DE CONTROL | 41.05 | SISTEMA DE CONTROL¦INSTAL·LACIÓ SISTEMA DE CONTROL | SISTEMA DE CONTROL |  |  |  | ENS.PNT-06332. | 1 | Instal·lació Sistema de Control |  | 1 | [5 empty] | 2011-01-01 | [47 empty] | Anual | [78 empty] | b17b94f6-4242-4c20-8c75-5ffd89e34f49 | 5a3829c0-ff00-4025-a5c7-8ab6bcbdf88f
Lot 08 | PNT-06332 | PNT-06332 - SOL-26.02 | INSTAL·LACIÓ TÈRMICA SOLAR | 26.02 | SOLAR TÈRMICA¦INSTAL·LACIÓ TÈRMICA SOLAR | SOLAR |  |  |  | ENS.PNT-06332. | 1 | Instal·lació Tèrmica Solar |  | 1 | [5 empty] | 2007-01-01 | [68 empty] | 20 | 0 | [56 empty] | a921eb40-d3e0-4845-b223-3859ee48459f | 2ff6a8ed-6aac-43ad-8e17-cd611257861b
Lot 08 | PNT-06332 | PNT-06332 - SOL-26.02.A | SISTEMA DE PLAQUES SOLARS | 26.02 | SOLAR TÈRMICA¦INSTAL·LACIÓ TÈRMICA SOLAR | SOLAR |  |  |  | ENS.PNT-06332.GI.PC. | 1 | Plaques Solars - GI PC |  | 1 | [5 empty] | 2007-01-01 |  |  |  | 2 parrilles x 2 plaques de 2,17m2 | [64 empty] | 20 | 8.68 | [56 empty] | 185c529d-4653-4337-8805-8b426f4d7600 | f616b614-63bd-4c9e-9f19-b60f5c7b3d27
Lot 08 | PNT-06332 | PNT-06332 - SOL-26.03 | ACUMULADOR ACS SOLAR | 26.03 | SOLAR TÈRMICA¦ACUMULADOR ACS SOLAR TÈRMICA | LEGIONEL·LA |  |  |  | ENS.PNT-06332.GI.P0.¦T¦ACUM. | 1 | Acumulador Solar - GI P0 |  | 1 |  | Solarnet | BL2-500 | No identificat |  | 2007-01-01 | [9 empty] | > 70 kW | [11 empty] | 0.5 | [104 empty] | 30755eb5-780c-4195-89e4-5fea368c147a | b53500a9-1969-414b-9bfc-da06a9eb7298
Lot 08 | PNT-06332 | PNT-06332 - TRA-20.01.A | ASCENSORS ELÈCTRICS | 20.01.A | TRANSPORT¦ASCENSORS¦ELÈCTRICS | TRANSPORT |  |  |  | ENS.PNT-06332.EP.AS. | 1 | Ascensor Elèctric RAE 1-430019474 |  | 1 |  | CP Componentes | H-60 | A-30554 |  | 2007-01-01 | [48 empty] | 0.63 | 450 | 2 | [75 empty] | 7311f041-fb35-4f5b-aa59-601ccadd9997 | 31b505f4-7ca4-4e5a-8856-128e4d6ea910
Lot 08 | PNT-06332 | PNT-06332 - VAR-10.03.E | BARRES DE SUPORT | 10.03.E | APARELLS SANITARIS I AIXETERIA¦ACCESSORIS¦BARRES DE SUPORT | VARIS |  |  |  | ENS.PNT-06332.EP.P0. | 1 | Barres de Suport - EP P0 |  | 1 | [5 empty] | 2007-01-01 | [126 empty] | e4a2e025-9a7a-4c8a-859c-7ec2f14130dc | 2e206c20-6845-4386-ac5b-8b1279f9333a
Lot 08 | PNT-06332 | PNT-06332 - VAR-10.03.E | BARRES DE SUPORT | 10.03.E | APARELLS SANITARIS I AIXETERIA¦ACCESSORIS¦BARRES DE SUPORT | VARIS |  |  |  | ENS.PNT-06332.EP.P1. | 1 | Barres de Suport - EP P1 |  | 1 | [5 empty] | 2007-01-01 | [126 empty] | e4a2e025-9a7a-4c8a-859c-7ec2f14130dc | 06b6d6e4-0668-462d-9387-f5d50ed4d11e
Lot 08 | PNT-06332 | PNT-06332 - VEN-02.02 | CAIXES VENTILACIÓ | 02.02 | ELEMENTS DE CLIMATITZACIÓ¦CAIXES VENTILACIÓ | VENTILACIÓ/EXTRACCIÓ |  |  |  | ENS.PNT-06332.EP.PC.¦E¦COGE. | 1 | Caixa Extracció Campana Cuina - EP PC |  | 1 |  | No identificat | No identificat | No identificat |  | 2008-01-01 | [9 empty] | > 70 kW | 0 |  |  | 0 |  |  | 0 | 50 | [33 empty] | Transmissió per corretges | 0 | 0 | [72 empty] | ab15baaf-26ed-4959-a13c-62d9736e75f5 | a29572b6-7857-432b-86b2-b7f8b8fb9279
Lot 08 | PNT-06368 | PNT-06368 - BAI-15.01.A | QUADRES GENERALS | 15.01.A | EQUIPS DE BAIXA TENSIÓ¦QUADRES ELÈCTRICS¦QUADRES GENERALS | BAIXA TENSIÓ |  |  |  | ENS.PNT-06368.EP.P0.¦E¦CONS. | 1 | Quadre Elèctric General / Planta Baixa - P0 |  | 1 | [5 empty] | 2007-09-04 | [126 empty] | 0c2375d1-6bdc-424f-a85f-fc782c425f3f | ac15e42b-5a84-4290-acfa-ead9927ac696
Lot 08 | PNT-06368 | PNT-06368 - BAI-15.01.B | SUBQUADRES | 15.01.B | EQUIPS DE BAIXA TENSIÓ¦QUADRES ELÈCTRICS¦SUBQUADRES | BAIXA TENSIÓ |  |  |  | ENS.PNT-06368.EP.P·S.¦E¦GIMN. | 1 | Subquadre Elèctric Gimnàs - P·S |  | 1 | [5 empty] | 2007-09-04 | [5 empty] | Standard | [120 empty] | 8e74514e-be0d-4fea-8832-7e31ee4ff5ff | 72d1a5c4-ccf0-4a5c-b05d-4cf265ec745f
Lot 08 | PNT-06368 | PNT-06368 - BAI-15.01.B | SUBQUADRES | 15.01.B | EQUIPS DE BAIXA TENSIÓ¦QUADRES ELÈCTRICS¦SUBQUADRES | BAIXA TENSIÓ |  |  |  | ENS.PNT-06368.EP.P·S.¦T¦GPCI. | 1 | Subquadre Elèctric Sala Tècnica PCI - P·S |  | 1 | [5 empty] | 2007-09-04 | [5 empty] | Petit | [120 empty] | 8e74514e-be0d-4fea-8832-7e31ee4ff5ff | 4612a68a-ea8c-49cd-becc-3d7e884090fb
Lot 08 | PNT-06368 | PNT-06368 - BAI-15.01.B | SUBQUADRES | 15.01.B | EQUIPS DE BAIXA TENSIÓ¦QUADRES ELÈCTRICS¦SUBQUADRES | BAIXA TENSIÓ |  |  |  | ENS.PNT-06368.EP.P0.¦C¦PASS. | 1 | Subquadre Elèctric A. Infantil - P0 |  | 1 | [5 empty] | 2007-09-04 | [5 empty] | Standard | [120 empty] | 8e74514e-be0d-4fea-8832-7e31ee4ff5ff | 83f697a2-2c23-403f-ab6c-94c8c0867d54
Lot 08 | PNT-06368 | PNT-06368 - BAI-15.01.B | SUBQUADRES | 15.01.B | EQUIPS DE BAIXA TENSIÓ¦QUADRES ELÈCTRICS¦SUBQUADRES | BAIXA TENSIÓ |  |  |  | ENS.PNT-06368.EP.P0.¦E¦CONS. | 1 | Subquadre Elèctric Il·luminació - P0 |  | 1 | [5 empty] | 2007-09-04 | [5 empty] | Standard | [120 empty] | 8e74514e-be0d-4fea-8832-7e31ee4ff5ff | 1fe3a777-2abd-483f-bcdd-7b391bc70ab3
Lot 08 | PNT-06368 | PNT-06368 - BAI-15.01.B | SUBQUADRES | 15.01.B | EQUIPS DE BAIXA TENSIÓ¦QUADRES ELÈCTRICS¦SUBQUADRES | BAIXA TENSIÓ |  |  |  | ENS.PNT-06368.EP.P0.¦E¦CUIN. | 1 | Subquadre Elèctric Cuina - P0 |  | 1 | [5 empty] | 2007-09-04 | [5 empty] | Standard | [120 empty] | 8e74514e-be0d-4fea-8832-7e31ee4ff5ff | 4f03adbe-e7b3-4b6c-a57a-7be4678d5da2
Lot 08 | PNT-06368 | PNT-06368 - BAI-15.01.B | SUBQUADRES | 15.01.B | EQUIPS DE BAIXA TENSIÓ¦QUADRES ELÈCTRICS¦SUBQUADRES | BAIXA TENSIÓ |  |  |  | ENS.PNT-06368.EP.P0.¦T¦CALD. | 1 | Subquadre Elèctric Sala Tècnica Calderes - P0 |  | 1 | [5 empty] | 2007-09-04 | [5 empty] | Standard | [120 empty] | 8e74514e-be0d-4fea-8832-7e31ee4ff5ff | 7d4d5e05-7b5d-4976-a079-bd2c23cf3a5b
Lot 08 | PNT-06368 | PNT-06368 - BAI-15.01.B | SUBQUADRES | 15.01.B | EQUIPS DE BAIXA TENSIÓ¦QUADRES ELÈCTRICS¦SUBQUADRES | BAIXA TENSIÓ |  |  |  | ENS.PNT-06368.EP.P1.¦C¦PASS. | 1 | Subquadre Elèctric Planta Primera - P1 |  | 1 | [5 empty] | 2007-09-04 | [5 empty] | Standard | [120 empty] | 8e74514e-be0d-4fea-8832-7e31ee4ff5ff | 20c2df7d-b3da-426e-8b4c-5604179b05b8
Lot 08 | PNT-06368 | PNT-06368 - BAI-15.05.A | ENDOLLS | 15.05.A | EQUIPS DE BAIXA TENSIÓ¦ENDOLLS I MECANISMES¦ENDOLLS | BAIXA TENSIÓ |  |  |  | ENS.PNT-06368. | 232 | Endolls |  | 1 | [5 empty] | 2007-09-04 |  |  |  | Endolls Eunea Única | [122 empty] | 7717320c-2d8d-491d-a6c3-51b1a9b94e86 | 4283a541-34ab-4e48-b40a-db02a1fff510
Lot 08 | PNT-06368 | PNT-06368 - BAI-15.05.B | MECANISMES | 15.05.B | EQUIPS DE BAIXA TENSIÓ¦ENDOLLS I MECANISMES¦MECANISMES | BAIXA TENSIÓ |  |  |  | ENS.PNT-06368. | 107 | Mecanismes |  | 1 | [5 empty] | 2007-09-04 |  |  |  | Interruptors Eunea Única | [122 empty] | f5c7412e-7bbe-4a5b-aaea-37a7f6b48c74 | 10b6cf36-c380-4108-b9ed-71fa0f65ee48
Lot 08 | PNT-06368 | PNT-06368 - BAI-15.06 | XARXA DE TERRES | 15.06 | EQUIPS DE BAIXA TENSIÓ¦XARXA DE TERRES | BAIXA TENSIÓ |  |  |  | ENS.PNT-06368. | 1 | Xarxa de Terres |  | 1 | [5 empty] | 2007-09-04 |  |  |  | Cable rígid un de 35mm2 de Cu | [122 empty] | 15f9490d-88b0-4fbb-ab87-950b7e27aea4 | ab22a83e-5d0d-4cca-9665-6aa9461c4780
Lot 08 | PNT-06368 | PNT-06368 - BAI-16.01 | LLUMINÀRIES | 16.01 | IL·LUMINACIÓ¦LLUMINÀRIES | BAIXA TENSIÓ |  |  |  | ENS.PNT-06368.EP.P·S. | 26 | Lluminàries - P·S |  | 1 | [5 empty] | 2007-09-04 |  |  |  | 12 Fluorescents + 14 Focus | [122 empty] | f4337b2b-b2fa-4f22-b55b-6e9810805461 | eb93c2a0-bbec-45dd-a383-cf04d5e7daf1
Lot 08 | PNT-06368 | PNT-06368 - BAI-16.01 | LLUMINÀRIES | 16.01 | IL·LUMINACIÓ¦LLUMINÀRIES | BAIXA TENSIÓ |  |  |  | ENS.PNT-06368.EP.P0. | 163 | Lluminàries - P0 |  | 1 | [5 empty] | 2007-09-04 |  |  |  | Fluorescents a tota la planta | [122 empty] | f4337b2b-b2fa-4f22-b55b-6e9810805461 | 342f4791-8aa2-4c1c-b93a-e7a5f8aad526
Lot 08 | PNT-06368 | PNT-06368 - BAI-16.01 | LLUMINÀRIES | 16.01 | IL·LUMINACIÓ¦LLUMINÀRIES | BAIXA TENSIÓ |  |  |  | ENS.PNT-06368.EP.P1. | 123 | Lluminàries - P1 |  | 1 | [5 empty] | 2007-09-04 |  |  |  | Fluorescents a tota la planta | [122 empty] | f4337b2b-b2fa-4f22-b55b-6e9810805461 | 2ff7f416-9bed-484f-93c5-33073734d50e
Lot 08 | PNT-06368 | PNT-06368 - BAI-16.02 | EMERGÈNCIA I SENYALITZACIÓ | 16.02 | IL·LUMINACIÓ¦EMERGÈNCIA I SENYALITZACIÓ | BAIXA TENSIÓ |  |  |  | ENS.PNT-06368.EP.P·S. | 12 | Lluminàries Emergencia - P·S |  | 1 | [5 empty] | 2007-09-04 |  |  |  | Lluminàries Emergencia | [122 empty] | c59c5fa6-bc5c-4aec-add1-4009b2a1f75d | 7fd22b69-5820-4101-b582-70cea883c816
Lot 08 | PNT-06368 | PNT-06368 - BAI-16.02 | EMERGÈNCIA I SENYALITZACIÓ | 16.02 | IL·LUMINACIÓ¦EMERGÈNCIA I SENYALITZACIÓ | BAIXA TENSIÓ |  |  |  | ENS.PNT-06368.EP.P0. | 52 | Lluminàries Emergencia - P0 |  | 1 | [5 empty] | 2007-09-04 |  |  |  | Lluminàries Emergencia | [122 empty] | c59c5fa6-bc5c-4aec-add1-4009b2a1f75d | c3888d86-2994-4f57-94ca-1b28524f4be3
Lot 08 | PNT-06368 | PNT-06368 - BAI-16.02 | EMERGÈNCIA I SENYALITZACIÓ | 16.02 | IL·LUMINACIÓ¦EMERGÈNCIA I SENYALITZACIÓ | BAIXA TENSIÓ |  |  |  | ENS.PNT-06368.EP.P1. | 25 | Lluminàries Emergencia - P1 |  | 1 | [5 empty] | 2007-09-04 |  |  |  | Lluminàries Emergencia | [122 empty] | c59c5fa6-bc5c-4aec-add1-4009b2a1f75d | 5cdf8a47-6376-478e-9de0-098261a771fe
Lot 08 | PNT-06368 | PNT-06368 - BAI-16.03 | LUMINÀRIES EXTERIORS | 16.03 | IL·LUMINACIÓ¦LUMINÀRIES EXTERIORS | BAIXA TENSIÓ |  |  |  | ENS.PNT-06368.UR. | 22 | Lluminàries Exteriors - UR |  | 1 | [5 empty] | 2007-09-04 |  |  |  | 10 Fluorescents + 12 Focus | [122 empty] | 458e795e-7b84-4eb2-9711-3ab784cc9151 | ba677fbf-1b4e-4d8f-8749-0a38b9aabe9d
Lot 08 | PNT-06368 | PNT-06368 - BAI-19 | PARALLAMPS | 19 | PARALLAMPS | BAIXA TENSIÓ |  |  |  | ENS.PNT-06368.EP.PC. | 1 | Parallamps - PC | 72785 | 1 | [5 empty] | 2007-09-04 | [126 empty] | 61ed323d-9052-4a7f-b71f-53e94109654a | 54955690-ab6e-4680-80c5-550e36444b0e
Lot 08 | PNT-06368 | PNT-06368 - BAI-34.10 | INSTAL·LACIÓ BAIXA TENSIÓ | 34.10 | INSTAL·LACIONS¦INSTAL·LACIÓ BAIXA TENSIÓ | BAIXA TENSIÓ |  |  |  | ENS.PNT-06368. | 1 | Instal·lació Baixa Tensió |  | 1 | [5 empty] | 2007-09-04 | [126 empty] | 217f3e47-c059-4068-9a99-63271479807c | 1e69acd6-e239-43d7-920e-efefdf1a2bce
Lot 08 | PNT-06368 | PNT-06368 - CLI-01.03 | CALDERES | 01.03 | GENERADORS D'ENERGIA¦CALDERES | CLIMATITZACIÓ |  |  |  | ENS.PNT-06368.EP.P0.¦T¦CALD. | 1 | Caldera ACS - P0 |  | 1 |  | SIME | RX 55 CE IONO | 8044913 |  | 2008-01-08 | [9 empty] | > 70 kW | 0 |  | 60.7 | 0 |  |  | 0 | 0 |  |  |  | 0 | [36 empty] | Atmosfèrica | Gas | 0 | 0 | [64 empty] | 01102595-1c07-4524-a186-8869204419f9 | 159ff2e8-bb69-445c-93f0-199a34af38d0
Lot 08 | PNT-06368 | PNT-06368 - CLI-01.03 | CALDERES | 01.03 | GENERADORS D'ENERGIA¦CALDERES | CLIMATITZACIÓ |  |  |  | ENS.PNT-06368.EP.P0.¦T¦CALD. | 1 | Caldera Calefacció - P0 |  | 1 |  | SIME | RS 279 Mk.II | 8092405 |  | 2008-01-08 | [9 empty] | > 70 kW | 0 |  | 279.1 | 0 |  |  | 0 | 0 |  |  |  | 0 | [36 empty] | Atmosfèrica | Gas | 0 | 0 | [64 empty] | 01102595-1c07-4524-a186-8869204419f9 | 70026fb7-604f-4b68-abd6-7d3090c3b0bf
Lot 08 | PNT-06368 | PNT-06368 - CLI-02.11 | AEROTERMOS | 02.11 | ELEMENTS DE CLIMATITZACIÓ¦AEROTERMOS | CLIMATITZACIÓ |  |  |  | ENS.PNT-06368.EP.P·S.¦E¦GIMN. | 1 | Aerotermo Gimnàs 1 - P·S |  | 1 |  | Roca | UL-210 | No identificat |  | 2008-01-08 | [9 empty] | > 70 kW | [116 empty] | 351a86f5-414d-43f2-8932-6011b4a2aacb | f2a2a5d3-5ecb-47f5-b9d6-a8f825ba2c35
Lot 08 | PNT-06368 | PNT-06368 - CLI-02.11 | AEROTERMOS | 02.11 | ELEMENTS DE CLIMATITZACIÓ¦AEROTERMOS | CLIMATITZACIÓ |  |  |  | ENS.PNT-06368.EP.P·S.¦E¦GIMN. | 1 | Aerotermo Gimnàs 2 - P·S |  | 1 |  | Roca | UL-210 | No identificat |  | 2008-01-08 | [9 empty] | > 70 kW | [116 empty] | 351a86f5-414d-43f2-8932-6011b4a2aacb | b860889e-07c0-4cfc-90a8-9b17213b356e
Lot 08 | PNT-06368 | PNT-06368 - CLI-02.11 | AEROTERMOS | 02.11 | ELEMENTS DE CLIMATITZACIÓ¦AEROTERMOS | CLIMATITZACIÓ |  |  |  | ENS.PNT-06368.EP.P·S.¦E¦GIMN. | 1 | Aerotermo Gimnàs 3 - P·S |  | 1 |  | Roca | UL-210 | No identificat |  | 2008-01-08 | [9 empty] | > 70 kW | [116 empty] | 351a86f5-414d-43f2-8932-6011b4a2aacb | cb42fa38-45e3-460d-9a6a-5ed886c10323
Lot 08 | PNT-06368 | PNT-06368 - CLI-02.11 | AEROTERMOS | 02.11 | ELEMENTS DE CLIMATITZACIÓ¦AEROTERMOS | CLIMATITZACIÓ |  |  |  | ENS.PNT-06368.EP.PC.¦E¦COPR. | 1 | Aerotermo Plaques Solars - PC |  | 1 |  | Sodeca | HC-31-4M/L | No identificat |  | 2008-01-08 | [9 empty] | > 70 kW | [116 empty] | 351a86f5-414d-43f2-8932-6011b4a2aacb | 1ff12c84-952c-4699-a99f-ff361b85c95b
Lot 08 | PNT-06368 | PNT-06368 - CLI-02.13 | RADIADORS D'AIGUA | 02.13 | ELEMENTS DE CLIMATITZACIÓ¦RADIADORS D'AIGUA | CLIMATITZACIÓ |  |  |  | ENS.PNT-06368.EP.P·S. | 3 | Radiadors - P·S |  | 1 | [5 empty] | 2008-01-08 | [9 empty] | > 70 kW | [116 empty] | dcbd3047-81cb-45eb-8d30-644d62a02e29 | 0a4a16a9-e2c8-4653-897c-cb29a9b6b801
Lot 08 | PNT-06368 | PNT-06368 - CLI-02.13 | RADIADORS D'AIGUA | 02.13 | ELEMENTS DE CLIMATITZACIÓ¦RADIADORS D'AIGUA | CLIMATITZACIÓ |  |  |  | ENS.PNT-06368.EP.P0. | 43 | Radiadors - P0 |  | 1 | [5 empty] | 2008-01-08 | [9 empty] | > 70 kW | [116 empty] | dcbd3047-81cb-45eb-8d30-644d62a02e29 | 31649ebc-f525-4cb6-a47e-dc81d2dcb876
Lot 08 | PNT-06368 | PNT-06368 - CLI-02.13 | RADIADORS D'AIGUA | 02.13 | ELEMENTS DE CLIMATITZACIÓ¦RADIADORS D'AIGUA | CLIMATITZACIÓ |  |  |  | ENS.PNT-06368.EP.P1. | 28 | Radiadors - P1 |  | 1 | [5 empty] | 2008-01-08 | [9 empty] | > 70 kW | [116 empty] | dcbd3047-81cb-45eb-8d30-644d62a02e29 | e19b5b9f-8b4c-4d32-abfa-76c8c50077ea
Lot 08 | PNT-06368 | PNT-06368 - CLI-03.02 | BOMBES CIRCULACIÓ ACS I CLIMA | 03.02 | BOMBES I GRUPS DE PRESSIÓ¦BOMBES CIRCULACIÓ ACS I CLIMA | CLIMATITZACIÓ |  |  |  | ENS.PNT-06368.EP.P0.¦T¦CALD. | 1 | Bomba Circuit Calefacció Gimnàs - P0 | 4 | 1 |  | Wilo | Top-S40/7 | 20000100980 |  | 2008-01-08 | [9 empty] | > 70 kW | [34 empty] | Rotor humit | [81 empty] | 176b7ee8-58f0-48b4-8094-870f4f34a439 | e513679b-5fef-4f27-870b-2320838dcb4c
Lot 08 | PNT-06368 | PNT-06368 - CLI-03.02 | BOMBES CIRCULACIÓ ACS I CLIMA | 03.02 | BOMBES I GRUPS DE PRESSIÓ¦BOMBES CIRCULACIÓ ACS I CLIMA | CLIMATITZACIÓ |  |  |  | ENS.PNT-06368.EP.P0.¦T¦CALD. | 1 | Bomba Circuit Calefacció Planta Baixa Est - P0 | 1 | 1 |  | Wilo | Star-RS30/6 | 4033770/07w45.1 |  | 2008-01-08 | [9 empty] | > 70 kW | [34 empty] | Rotor humit | [81 empty] | 176b7ee8-58f0-48b4-8094-870f4f34a439 | 1c2e9ec3-bb60-4638-b0eb-38939ee25361
Lot 08 | PNT-06368 | PNT-06368 - CLI-03.02 | BOMBES CIRCULACIÓ ACS I CLIMA | 03.02 | BOMBES I GRUPS DE PRESSIÓ¦BOMBES CIRCULACIÓ ACS I CLIMA | CLIMATITZACIÓ |  |  |  | ENS.PNT-06368.EP.P0.¦T¦CALD. | 1 | Bomba Circuit Calefacció Planta Baixa Infantil - P0 | 3 | 1 |  | Wilo | Top-S40/7 | 20000100136 |  | 2008-01-08 | [9 empty] | > 70 kW | [34 empty] | Rotor humit | [81 empty] | 176b7ee8-58f0-48b4-8094-870f4f34a439 | 989982bd-929e-44da-a75a-789e15d1f4c9
Lot 08 | PNT-06368 | PNT-06368 - CLI-03.02 | BOMBES CIRCULACIÓ ACS I CLIMA | 03.02 | BOMBES I GRUPS DE PRESSIÓ¦BOMBES CIRCULACIÓ ACS I CLIMA | CLIMATITZACIÓ |  |  |  | ENS.PNT-06368.EP.P0.¦T¦CALD. | 1 | Bomba Circuit Calefacció Planta Baixa Menjador - P0 | 7 | 1 |  | Wilo | Star-RS25/6 | 4032956/07w37.2 |  | 2008-01-08 | [9 empty] | > 70 kW | [34 empty] | Rotor humit | [81 empty] | 176b7ee8-58f0-48b4-8094-870f4f34a439 | 6a639461-ff85-404f-beb6-b89347fb2574
Lot 08 | PNT-06368 | PNT-06368 - CLI-03.02 | BOMBES CIRCULACIÓ ACS I CLIMA | 03.02 | BOMBES I GRUPS DE PRESSIÓ¦BOMBES CIRCULACIÓ ACS I CLIMA | CLIMATITZACIÓ |  |  |  | ENS.PNT-06368.EP.P0.¦T¦CALD. | 1 | Bomba Circuit Calefacció Planta Baixa Oest - P0 | 2 | 1 |  | Wilo | Star-RS30/6 | 4033770/07w45.2 |  | 2008-01-08 | [9 empty] | > 70 kW | [34 empty] | Rotor humit | [81 empty] | 176b7ee8-58f0-48b4-8094-870f4f34a439 | 7ab43592-785f-47cc-8e7b-b9ba139e6d2e
Lot 08 | PNT-06368 | PNT-06368 - CLI-03.02 | BOMBES CIRCULACIÓ ACS I CLIMA | 03.02 | BOMBES I GRUPS DE PRESSIÓ¦BOMBES CIRCULACIÓ ACS I CLIMA | CLIMATITZACIÓ |  |  |  | ENS.PNT-06368.EP.P0.¦T¦CALD. | 1 | Bomba Circuit Calefacció Planta Primera Est - P0 | 6 | 1 |  | Wilo | Top-S40/4 | 20000100242 |  | 2008-01-08 | [9 empty] | > 70 kW | [34 empty] | Rotor humit | [81 empty] | 176b7ee8-58f0-48b4-8094-870f4f34a439 | 9bb41bd5-d298-4956-911d-25404821cf15
Lot 08 | PNT-06368 | PNT-06368 - CLI-03.02 | BOMBES CIRCULACIÓ ACS I CLIMA | 03.02 | BOMBES I GRUPS DE PRESSIÓ¦BOMBES CIRCULACIÓ ACS I CLIMA | CLIMATITZACIÓ |  |  |  | ENS.PNT-06368.EP.P0.¦T¦CALD. | 1 | Bomba Circuit Calefacció Planta Primera Oest - P0 | 8 | 1 |  | Wilo | Star-RS30/6 | 4033770/07w30 |  | 2008-01-08 | [9 empty] | > 70 kW | [34 empty] | Rotor humit | [81 empty] | 176b7ee8-58f0-48b4-8094-870f4f34a439 | 78a361a8-8dce-448f-b1e7-bef9b6125387
Lot 08 | PNT-06368 | PNT-06368 - CLI-03.02 | BOMBES CIRCULACIÓ ACS I CLIMA | 03.02 | BOMBES I GRUPS DE PRESSIÓ¦BOMBES CIRCULACIÓ ACS I CLIMA | CLIMATITZACIÓ |  |  |  | ENS.PNT-06368.EP.P0.¦T¦CALD. | 1 | Bomba Circuit Calefacció Vestidors - P0 | 5 | 1 |  | Wilo | Star-RS25/6 | 4032956/07w37.1 |  | 2008-01-08 | [9 empty] | > 70 kW | [34 empty] | Rotor humit | [81 empty] | 176b7ee8-58f0-48b4-8094-870f4f34a439 | 92a24297-dd0e-4cac-8663-0a45fda76294
Lot 08 | PNT-06368 | PNT-06368 - CLI-03.02 | BOMBES CIRCULACIÓ ACS I CLIMA | 03.02 | BOMBES I GRUPS DE PRESSIÓ¦BOMBES CIRCULACIÓ ACS I CLIMA | CLIMATITZACIÓ |  |  |  | ENS.PNT-06368.EP.P0.¦T¦CALD. | 1 | Bomba Circuit Primari Caldera ACS - P0 | 11 | 1 |  | Dab | VA 55/130 EVO | 60113073 |  | 2008-01-08 | [9 empty] | > 70 kW | [34 empty] | Rotor humit | [81 empty] | 176b7ee8-58f0-48b4-8094-870f4f34a439 | 6f621cbe-6b8e-45f0-86c2-0bbfb6163a58
Lot 08 | PNT-06368 | PNT-06368 - CLI-03.02 | BOMBES CIRCULACIÓ ACS I CLIMA | 03.02 | BOMBES I GRUPS DE PRESSIÓ¦BOMBES CIRCULACIÓ ACS I CLIMA | CLIMATITZACIÓ |  |  |  | ENS.PNT-06368.EP.P0.¦T¦CALD. | 1 | Bomba Circulació Anti Legionella - P0 | 14 | 1 |  | Wilo | Star Z25/6 | 4047573/07w46 |  | 2008-01-08 | [9 empty] | > 70 kW | [34 empty] | Rotor humit | [81 empty] | 176b7ee8-58f0-48b4-8094-870f4f34a439 | 418a9aa6-bad5-436e-af50-4885f5a16ec6
Lot 08 | PNT-06368 | PNT-06368 - CLI-03.02 | BOMBES CIRCULACIÓ ACS I CLIMA | 03.02 | BOMBES I GRUPS DE PRESSIÓ¦BOMBES CIRCULACIÓ ACS I CLIMA | CLIMATITZACIÓ |  |  |  | ENS.PNT-06368.EP.P0.¦T¦CALD. | 1 | Bomba Recirculació ACS - P0 | 10 | 1 |  | Grundfos | UPS 32-80 B 180 | 52062210 |  | 2008-01-08 | [9 empty] | > 70 kW | [34 empty] | Rotor humit | [81 empty] | 176b7ee8-58f0-48b4-8094-870f4f34a439 | f9f83bf2-d6d1-4823-b687-d5a7ab19f209
Lot 08 | PNT-06368 | PNT-06368 - CLI-03.02 | BOMBES CIRCULACIÓ ACS I CLIMA | 03.02 | BOMBES I GRUPS DE PRESSIÓ¦BOMBES CIRCULACIÓ ACS I CLIMA | CLIMATITZACIÓ |  |  |  | ENS.PNT-06368.EP.P0.¦T¦CALD. | 1 | Circuit Primari Caldera Calefacció - P0 | 9 | 1 |  | Wilo | Top-S50/4 | 20000100112 |  | 2008-01-08 | [9 empty] | > 70 kW | [34 empty] | Rotor humit | [81 empty] | 176b7ee8-58f0-48b4-8094-870f4f34a439 | 424a7439-b085-4cc9-acc4-dd278a5c0829
Lot 08 | PNT-06368 | PNT-06368 - CLI-33 | QUALITAT AMBIENTAL EN INTERIORS | 33 | QUALITAT AMBIENTAL EN INTERIORS | CLIMATITZACIÓ |  |  |  | ENS.PNT-06368. | 1 | Qualitat Ambiental en Interiors |  | 1 | [5 empty] | 2008-01-08 | [9 empty] | > 70 kW | [116 empty] | e5bae72a-8a6b-42b8-9dcf-b7e9c7e83c41 | eb02accf-fe73-467c-aee1-678b23894b68
Lot 08 | PNT-06368 | PNT-06368 - CLI-34.01 | INSTAL·LACIÓ CLIMATITZACIÓ | 34.01 | INSTAL·LACIONS¦INSTAL·LACIÓ CLIMATITZACIÓ | CLIMATITZACIÓ |  |  |  | ENS.PNT-06368. | 1 | Instal·lació Cimatització |  | 1 | [5 empty] | 2008-01-08 | [9 empty] | > 70 kW | [10 empty] | Calor | [105 empty] | aa259ff2-9a50-478c-8f41-c9e2c8b0f331 | 4b4a1595-8d77-457b-9fab-3c00874a7cc9
Lot 08 | PNT-06368 | PNT-06368 - COM-17.01.A | MICRÒFONS | 17.01.A | EQUIPS COMUNICACIONS¦MEGAFONIA¦MICRÒFONS | COMUNICACIONS |  |  |  | ENS.PNT-06368.EP.P0.¦E¦CONS. | 1 | Micròfon - P0 |  | 1 | [5 empty] | 2007-09-04 | [126 empty] | bc6808d7-1770-4767-8fec-eacdca76b890 | 9b59b170-70c2-4924-9866-196c8b5ad6ec
Lot 08 | PNT-06368 | PNT-06368 - COM-17.01.B | ALTAVEUS | 17.01.B | EQUIPS COMUNICACIONS¦MEGAFONIA¦ALTAVEUS | COMUNICACIONS |  |  |  | ENS.PNT-06368.EP.P·S. | 2 | Altaveus - P·S |  | 1 | [5 empty] | 2007-09-04 |  |  |  | Optimus | [122 empty] | 89bb01d4-12a3-45a7-b0f1-cf6ef7250e3e | 9a23b973-12a1-426a-8eed-9541fc14b4fb
Lot 08 | PNT-06368 | PNT-06368 - COM-17.01.B | ALTAVEUS | 17.01.B | EQUIPS COMUNICACIONS¦MEGAFONIA¦ALTAVEUS | COMUNICACIONS |  |  |  | ENS.PNT-06368.EP.P0. | 9 | Altaveus - P0 |  | 1 | [5 empty] | 2007-09-04 |  |  |  | Optimus | [122 empty] | 89bb01d4-12a3-45a7-b0f1-cf6ef7250e3e | 169b25e5-b2ca-4968-9fdf-d2b4ab754e4b
Lot 08 | PNT-06368 | PNT-06368 - COM-17.01.B | ALTAVEUS | 17.01.B | EQUIPS COMUNICACIONS¦MEGAFONIA¦ALTAVEUS | COMUNICACIONS |  |  |  | ENS.PNT-06368.EP.P1. | 2 | Altaveus - P1 |  | 1 | [5 empty] | 2007-09-04 |  |  |  | Optimus | [122 empty] | 89bb01d4-12a3-45a7-b0f1-cf6ef7250e3e | 9636ba84-ea4f-4263-a946-4ffe8f10cadc
Lot 08 | PNT-06368 | PNT-06368 - COM-17.01.C | RACKS MEGAFONIA | 17.01.C | EQUIPS COMUNICACIONS¦MEGAFONIA¦RACKS | COMUNICACIONS |  |  |  | ENS.PNT-06368.EP.P0.¦E¦CONS. | 1 | Equip Rack Megafonia - P0 |  | 1 | [5 empty] | 2007-09-04 | [126 empty] | 8c6722e4-1ca7-4860-bc8f-934b7f69a3e8 | ec369475-2724-4e03-a83c-f87d5546d9da
Lot 08 | PNT-06368 | PNT-06368 - COM-17.07 | PORTERS I AVISOS | 17.07 | EQUIPS COMUNICACIONS¦PORTERS I AVISOS | COMUNICACIONS |  |  |  | ENS.PNT-06368.EP.P0.¦E¦CONS. | 1 | Porter Consergeria - P0 |  | 1 | [5 empty] | 2007-09-04 | [126 empty] | b8381b8c-b7b0-4e93-9fb8-b5148cf4e448 | a8789460-0ae9-49fe-b595-a139d9e548a5
Lot 08 | PNT-06368 | PNT-06368 - COM-17.07 | PORTERS I AVISOS | 17.07 | EQUIPS COMUNICACIONS¦PORTERS I AVISOS | COMUNICACIONS |  |  |  | ENS.PNT-06368.EP.P0.¦E¦CUIN. | 1 | Porter Cuina - P0 |  | 1 | [5 empty] | 2007-09-04 | [126 empty] | b8381b8c-b7b0-4e93-9fb8-b5148cf4e448 | cab705d2-18e7-4d40-b35f-8aa2a575dfb6
Lot 08 | PNT-06368 | PNT-06368 - COM-17.09.A | RACK VEU I DADES | 17.09.A | EQUIPS COMUNICACIONS¦VEU I DADES¦RACK | COMUNICACIONS |  |  |  | ENS.PNT-06368.EP.P1.¦E¦AUIN. | 1 | Rack Veu i Dades Aula Informàtica - P1 |  | 1 | [5 empty] | 2007-09-04 | [126 empty] | eeb63e9c-9ebf-4950-bdd9-c003234832f1 | b78ba13d-8817-4917-b822-71736bfe02a7
Lot 08 | PNT-06368 | PNT-06368 - COM-17.09.A | RACK VEU I DADES | 17.09.A | EQUIPS COMUNICACIONS¦VEU I DADES¦RACK | COMUNICACIONS |  |  |  | ENS.PNT-06368.EP.P1.¦T¦RACK. | 1 | Rack Veu i Dades Principal - P1 |  | 1 | [5 empty] | 2007-09-04 | [126 empty] | eeb63e9c-9ebf-4950-bdd9-c003234832f1 | a5ecf7fe-50f4-402b-b68b-1ed92f9da191
Lot 08 | PNT-06368 | PNT-06368 - COM-17.09.B | PRESES VEU I DADES | 17.09.B | EQUIPS COMUNICACIONS¦VEU I DADES¦ PRESES | COMUNICACIONS |  |  |  | ENS.PNT-06368.EP.P·S. | 2 | Preses Veu i Dades - P·S |  | 1 | [5 empty] | 2007-09-04 | [126 empty] | efae0233-40f2-4fde-bd01-f7c5801b911d | b4b46d82-1a8d-424f-bc6e-10045a98739b
Lot 08 | PNT-06368 | PNT-06368 - COM-17.09.B | PRESES VEU I DADES | 17.09.B | EQUIPS COMUNICACIONS¦VEU I DADES¦ PRESES | COMUNICACIONS |  |  |  | ENS.PNT-06368.EP.P0. | 43 | Preses Veu i Dades - P0 |  | 1 | [5 empty] | 2007-09-04 | [126 empty] | efae0233-40f2-4fde-bd01-f7c5801b911d | d6f7572d-c16b-4137-afc8-48e405339b2d
Lot 08 | PNT-06368 | PNT-06368 - COM-17.09.B | PRESES VEU I DADES | 17.09.B | EQUIPS COMUNICACIONS¦VEU I DADES¦ PRESES | COMUNICACIONS |  |  |  | ENS.PNT-06368.EP.P1. | 46 | Preses Veu i Dades - P1 |  | 1 | [5 empty] | 2007-09-04 | [126 empty] | efae0233-40f2-4fde-bd01-f7c5801b911d | 47db5b45-85a7-4d6e-84da-5a3e5a6aacc1
Lot 08 | PNT-06368 | PNT-06368 - FON-01.05 | TERMOS | 01.05 | GENERADORS D'ENERGIA¦TERMOS | LEGIONEL·LA |  |  |  | ENS.PNT-06368.EP.P0.¦L¦AUP3. | 1 | Termo Aula P3 - P0 |  | 1 |  | Edesa | TRE-50 SUPRA | 130981596 |  | 2008-01-01 | [9 empty] | > 70 kW | 0 |  |  | 0 |  |  | 0 | 50 |  |  |  | 0.05 | [104 empty] | 95119b2e-9ed4-487d-b4a2-94bfb2a366b7 | fe5814d1-ad96-4424-b19a-209bd9c4ca37
Lot 08 | PNT-06368 | PNT-06368 - FON-01.05 | TERMOS | 01.05 | GENERADORS D'ENERGIA¦TERMOS | LEGIONEL·LA |  |  |  | ENS.PNT-06368.EP.P0.¦L¦PROF. | 1 | Termo Professors - P0 |  | 1 |  | Ariston | PRO R 50 V ES | 320045108121191289795 |  | 2008-01-01 | [9 empty] | > 70 kW | 0 |  |  | 0 |  |  | 0 | 50 |  |  |  | 0.05 | [104 empty] | 95119b2e-9ed4-487d-b4a2-94bfb2a366b7 | 26886693-9ea3-4f86-9a37-441e74aaeb70
Lot 08 | PNT-06368 | PNT-06368 - FON-01.05 | TERMOS | 01.05 | GENERADORS D'ENERGIA¦TERMOS | LEGIONEL·LA |  |  |  | ENS.PNT-06368.EP.P0.¦T¦CALD. | 1 | Termo Cuina - P0 |  | 1 |  | Greenheiss | TV 50L | JA08020200430 |  | 2020-01-01 | [9 empty] | > 70 kW | 0 |  |  | 0 |  |  | 0 | 50 |  |  |  | 0.05 | [104 empty] | 95119b2e-9ed4-487d-b4a2-94bfb2a366b7 | 130000fd-4194-45d8-aea1-29f7fbfb29ad
Lot 08 | PNT-06368 | PNT-06368 - FON-04.02 | DIPÒSIT EXPANSIÓ | 04.02 | FLUIDS I GASOS¦DIPÒSIT EXPANSIÓ | FONTANERIA |  |  |  | ENS.PNT-06368.EP.P0.¦T¦CALD. | 1 | Dipòsit Expansió Circuit AFS Acumulador - P0 | 4 | 1 |  | Ibaiondo | 50 AMR | 4144680140 |  | 2007-01-01 | [9 empty] | > 70 kW | [11 empty] | 0.05 | 0 | [103 empty] | c6ac9f29-4728-4ed4-bb3d-e2b452fb47fb | ab23ad29-b7e4-4012-b59d-5fd7f3a366b4
Lot 08 | PNT-06368 | PNT-06368 - FON-04.02 | DIPÒSIT EXPANSIÓ | 04.02 | FLUIDS I GASOS¦DIPÒSIT EXPANSIÓ | FONTANERIA |  |  |  | ENS.PNT-06368.EP.P0.¦T¦CALD. | 1 | Dipòsit Expansió Circuit Primari ACS - P0 | 2 | 1 |  | Waft | 330002131 | 83579-86 |  | 2018-01-01 | [9 empty] | > 70 kW | [11 empty] | 0.05 | 0 | [103 empty] | c6ac9f29-4728-4ed4-bb3d-e2b452fb47fb | 8d4dffd1-1562-4642-927b-af3868beb534
Lot 08 | PNT-06368 | PNT-06368 - FON-04.02 | DIPÒSIT EXPANSIÓ | 04.02 | FLUIDS I GASOS¦DIPÒSIT EXPANSIÓ | FONTANERIA |  |  |  | ENS.PNT-06368.EP.P0.¦T¦CALD. | 1 | Dipòsit Expansió Circuit Primari Calefacció - P0 | 1 | 1 |  | Ibaiondo | 300 CMF | 4152290013 |  | 2007-01-01 | [9 empty] | > 70 kW | [11 empty] | 0.3 | 0 | [103 empty] | c6ac9f29-4728-4ed4-bb3d-e2b452fb47fb | 4970e593-71b0-46ef-a140-9b838f22f3b1
Lot 08 | PNT-06368 | PNT-06368 - FON-04.02 | DIPÒSIT EXPANSIÓ | 04.02 | FLUIDS I GASOS¦DIPÒSIT EXPANSIÓ | FONTANERIA |  |  |  | ENS.PNT-06368.EP.P0.¦T¦CALD. | 1 | Dipòsit Expansió Circuit Primari Solar - P0 | 5 | 1 |  | Ibaiondo | 24 SMF | 4155840133 |  | 2007-01-01 | [9 empty] | > 70 kW | [11 empty] | 0.024 | 0 | [103 empty] | c6ac9f29-4728-4ed4-bb3d-e2b452fb47fb | 0080dfbb-c01f-4c10-a316-18a5f3e940fc
Lot 08 | PNT-06368 | PNT-06368 - FON-04.02 | DIPÒSIT EXPANSIÓ | 04.02 | FLUIDS I GASOS¦DIPÒSIT EXPANSIÓ | FONTANERIA |  |  |  | ENS.PNT-06368.EP.P0.¦T¦CALD. | 1 | Dipòsit Expansió Circuit Secundari Solar - P0 | 3 | 1 |  | Ibaiondo | 50 CMF-P | 4155870342 |  | 2007-01-01 | [9 empty] | > 70 kW | [11 empty] | 0.05 | 0 | [103 empty] | c6ac9f29-4728-4ed4-bb3d-e2b452fb47fb | e536471d-ab47-4afa-ba04-b19c742c3caf
Lot 08 | PNT-06368 | PNT-06368 - FON-04.05 | DIPÒSIT ACUMULADOR ACS | 04.05 | FLUIDS I GASOS¦DIPÒSIT ACUMULADOR ACS | LEGIONEL·LA |  |  |  | ENS.PNT-06368.EP.P0.¦T¦CALD. | 1 | Dipòsit Acumulador ACS - P0 |  | 1 |  | Greenheiss | WWF 1 500 | 144500012 |  | 2007-01-01 | [9 empty] | > 70 kW | [11 empty] | 0.5 | [104 empty] | b2414a7c-efc1-4492-afb4-a83491b8ae77 | 8601ef06-2e41-4dc9-9bf2-4fe60ae77351
Lot 08 | PNT-06368 | PNT-06368 - FON-04.20 | FILTRE DE PARTÍCULES D’AFCH | 04.20 | FLUIDS I GASOS¦FILTRE DE PARTÍCULES D’AFCH | FONTANERIA |  |  |  | ENS.PNT-06368.EP.P·S.¦T¦GPCI. | 1 | Filtre de Partícules D'AFCH - P·S |  | 1 | [5 empty] | 2008-01-08 | [126 empty] | 90592328-5eb9-420a-a7fc-1f0e88f3752d | 80b7e3b7-a179-42ba-8833-646a9e1f4055
Lot 08 | PNT-06368 | PNT-06368 - FON-10.01.A | AIGÜERES | 10.01.A | APARELLS SANITARIS I AIXETERIA¦APARELLS SANITARIS¦AIGÜERES | FONTANERIA |  |  |  | ENS.PNT-06368.EP.P·S. | 2 | Aigüeres - P·S |  | 1 | [5 empty] | 2008-01-08 | [126 empty] | b26e475f-98af-4ad1-aadb-498de601b1df | 540cfd21-675f-4a91-8486-952fdd5b7e9e
Lot 08 | PNT-06368 | PNT-06368 - FON-10.01.A | AIGÜERES | 10.01.A | APARELLS SANITARIS I AIXETERIA¦APARELLS SANITARIS¦AIGÜERES | FONTANERIA |  |  |  | ENS.PNT-06368.EP.P0. | 11 | Aigüeres - P0 |  | 1 | [5 empty] | 2008-01-08 | [126 empty] | b26e475f-98af-4ad1-aadb-498de601b1df | a8d21650-f2b2-48db-8554-13473e89eaf8
Lot 08 | PNT-06368 | PNT-06368 - FON-10.01.A | AIGÜERES | 10.01.A | APARELLS SANITARIS I AIXETERIA¦APARELLS SANITARIS¦AIGÜERES | FONTANERIA |  |  |  | ENS.PNT-06368.EP.P1. | 8 | Aigüeres - P1 |  | 1 | [5 empty] | 2008-01-08 | [126 empty] | b26e475f-98af-4ad1-aadb-498de601b1df | 72bb28fc-d7d8-41ff-96b2-ad492ed0234b
Lot 08 | PNT-06368 | PNT-06368 - FON-10.01.B | PLATS DE DUTXA | 10.01.B | APARELLS SANITARIS I AIXETERIA¦APARELLS SANITARIS¦PLATS DE DUTXA | FONTANERIA |  |  |  | ENS.PNT-06368.EP.P0. | 3 | Plats de Dutxa - P0 |  | 1 | [5 empty] | 2008-01-08 | [126 empty] | c80f5ba7-5c82-4b45-b13d-a82adb252a7f | c3933fec-8471-4869-8afb-2db2f9e595fc
Lot 08 | PNT-06368 | PNT-06368 - FON-10.01.C | URINARIS | 10.01.C | APARELLS SANITARIS I AIXETERIA¦APARELLS SANITARIS¦URINARIS | FONTANERIA |  |  |  | ENS.PNT-06368.EP.P0. | 3 | Urinaris - P0 |  | 1 | [5 empty] | 2008-01-08 | [126 empty] | 982c2dd3-e374-473c-a4fb-54d5f613e411 | ce2504db-85ea-44e8-b3ce-0f54e2dbb13b
Lot 08 | PNT-06368 | PNT-06368 - FON-10.01.C | URINARIS | 10.01.C | APARELLS SANITARIS I AIXETERIA¦APARELLS SANITARIS¦URINARIS | FONTANERIA |  |  |  | ENS.PNT-06368.EP.P1. | 3 | Urinaris - P1 |  | 1 | [5 empty] | 2008-01-08 | [126 empty] | 982c2dd3-e374-473c-a4fb-54d5f613e411 | b751ecd6-2807-48cc-89b7-4072c3101657
Lot 08 | PNT-06368 | PNT-06368 - FON-10.01.D | INODOR | 10.01.D | APARELLS SANITARIS I AIXETERIA¦APARELLS SANITARIS¦INODOR | FONTANERIA |  |  |  | ENS.PNT-06368.EP.P·S. | 5 | Inodors - P·S |  | 1 | [5 empty] | 2008-01-08 | [23 empty] | Descàrrega | [102 empty] | dc0d32c1-5452-48c1-aa9c-fffc87fadae1 | 46e08aae-f8f9-4472-abc7-6599d491cd0c
Lot 08 | PNT-06368 | PNT-06368 - FON-10.01.D | INODOR | 10.01.D | APARELLS SANITARIS I AIXETERIA¦APARELLS SANITARIS¦INODOR | FONTANERIA |  |  |  | ENS.PNT-06368.EP.P0. | 14 | Inodors - P0 |  | 1 | [5 empty] | 2008-01-08 | [23 empty] | Descàrrega | [102 empty] | dc0d32c1-5452-48c1-aa9c-fffc87fadae1 | 1abb78e1-50dc-46fe-81c5-f9795f2afd2d
Lot 08 | PNT-06368 | PNT-06368 - FON-10.01.D | INODOR | 10.01.D | APARELLS SANITARIS I AIXETERIA¦APARELLS SANITARIS¦INODOR | FONTANERIA |  |  |  | ENS.PNT-06368.EP.P1. | 9 | Inodors - P1 |  | 1 | [5 empty] | 2008-01-08 | [23 empty] | Descàrrega | [102 empty] | dc0d32c1-5452-48c1-aa9c-fffc87fadae1 | a75d71b9-533d-4ae9-9c31-3d536f0d163c
Lot 08 | PNT-06368 | PNT-06368 - FON-10.01.E | ABOCADOR | 10.01.E | APARELLS SANITARIS I AIXETERIA¦APARELLS SANITARIS¦ABOCADOR | FONTANERIA |  |  |  | ENS.PNT-06368.EP.P0. | 2 | Abocadors - P0 |  | 1 | [5 empty] | 2008-01-08 | [126 empty] | a2e3c267-717a-4653-aa3b-e177b52327b3 | 39bf0d56-516f-4342-8ded-e372c52cf845
Lot 08 | PNT-06368 | PNT-06368 - FON-10.01.E | ABOCADOR | 10.01.E | APARELLS SANITARIS I AIXETERIA¦APARELLS SANITARIS¦ABOCADOR | FONTANERIA |  |  |  | ENS.PNT-06368.EP.P1. | 1 | Abocador - P1 |  | 1 | [5 empty] | 2008-01-08 | [126 empty] | a2e3c267-717a-4653-aa3b-e177b52327b3 | 30be8ade-b901-4e3b-9a7d-1dce6dfd7d92
Lot 08 | PNT-06368 | PNT-06368 - FON-10.01.F | LAVABOS | 10.01.F | APARELLS SANITARIS I AIXETERIA¦APARELLS SANITARIS¦LAVABOS | FONTANERIA |  |  |  | ENS.PNT-06368.EP.P·S. | 1 | Lavabo - P·S |  | 1 | [5 empty] | 2008-01-08 | [126 empty] | 53d5bd0e-848a-406a-a80f-80507bd1410e | e848dfba-a20a-4686-ac56-4b3d33da9009
Lot 08 | PNT-06368 | PNT-06368 - FON-10.01.F | LAVABOS | 10.01.F | APARELLS SANITARIS I AIXETERIA¦APARELLS SANITARIS¦LAVABOS | FONTANERIA |  |  |  | ENS.PNT-06368.EP.P0. | 5 | Lavabos - P0 |  | 1 | [5 empty] | 2008-01-08 | [126 empty] | 53d5bd0e-848a-406a-a80f-80507bd1410e | 383f5197-5905-4405-b53c-0e256e129dc5
Lot 08 | PNT-06368 | PNT-06368 - FON-10.01.F | LAVABOS | 10.01.F | APARELLS SANITARIS I AIXETERIA¦APARELLS SANITARIS¦LAVABOS | FONTANERIA |  |  |  | ENS.PNT-06368.EP.P1. | 1 | Lavabo - P1 |  | 1 | [5 empty] | 2008-01-08 | [126 empty] | 53d5bd0e-848a-406a-a80f-80507bd1410e | 8b30a3f3-1827-469b-83d3-e0504352ae97
Lot 08 | PNT-06368 | PNT-06368 - FON-10.02.A | FLUXORS | 10.02.A | APARELLS SANITARIS I AIXETERIA¦AIXETERIA¦FLUXORS | FONTANERIA |  |  |  | ENS.PNT-06368.EP.P·S. | 20 | Fluxors - P·S |  | 1 | [5 empty] | 2008-01-08 | [126 empty] | 5a38aca5-24a7-4fee-bf40-9c3a7ae549cd | 3664fb32-631b-4ac8-aed7-1e311a9d7939
Lot 08 | PNT-06368 | PNT-06368 - FON-10.02.A | FLUXORS | 10.02.A | APARELLS SANITARIS I AIXETERIA¦AIXETERIA¦FLUXORS | FONTANERIA |  |  |  | ENS.PNT-06368.EP.P0. | 3 | Fluxors - P0 |  | 1 | [5 empty] | 2008-01-08 | [126 empty] | 5a38aca5-24a7-4fee-bf40-9c3a7ae549cd | 4ea2a303-4a4b-411a-94bf-6c3f9bb690da
Lot 08 | PNT-06368 | PNT-06368 - FON-10.02.A | FLUXORS | 10.02.A | APARELLS SANITARIS I AIXETERIA¦AIXETERIA¦FLUXORS | FONTANERIA |  |  |  | ENS.PNT-06368.EP.P1. | 3 | Fluxors - P1 |  | 1 | [5 empty] | 2008-01-08 | [126 empty] | 5a38aca5-24a7-4fee-bf40-9c3a7ae549cd | f414accf-289a-473f-9e08-8c2dd6a9e599
Lot 08 | PNT-06368 | PNT-06368 - FON-10.02.B | AIXETES ACS | 10.02.B | APARELLS SANITARIS I AIXETERIA¦AIXETERIA¦AIXETES ACS | LEGIONEL·LA |  |  |  | ENS.PNT-06368.EP.P·S. | 21 | Aixeta ACS - P·S |  | 1 | [5 empty] | 2008-01-08 | [24 empty] | Monocomandament | [101 empty] | 54fbf270-6807-4f94-82e1-1197b4b88918 | 58c08eee-d02d-4c23-b478-e2df3f059a8a
Lot 08 | PNT-06368 | PNT-06368 - FON-10.02.B | AIXETES ACS | 10.02.B | APARELLS SANITARIS I AIXETERIA¦AIXETERIA¦AIXETES ACS | LEGIONEL·LA |  |  |  | ENS.PNT-06368.EP.P0. | 4 | Aixetes ACS - P0 |  | 1 | [5 empty] | 2008-01-08 | [24 empty] | Monocomandament | [101 empty] | 54fbf270-6807-4f94-82e1-1197b4b88918 | 2774ff44-0620-4b2a-873c-e5ff38e09eb9
Lot 08 | PNT-06368 | PNT-06368 - FON-10.02.C | AIXETES AFS | 10.02.C | APARELLS SANITARIS I AIXETERIA¦AIXETERIA¦AIXETES AFS | LEGIONEL·LA |  |  |  | ENS.PNT-06368.EP.P·S. | 6 | Aixetes AFS - P·S |  | 1 | [5 empty] | 2008-01-08 | [24 empty] | Polsador | [101 empty] | 15c76384-8f9f-4115-bb04-e636fedf4b51 | df584232-fe39-4c49-a8da-efa6154128e6
Lot 08 | PNT-06368 | PNT-06368 - FON-10.02.C | AIXETES AFS | 10.02.C | APARELLS SANITARIS I AIXETERIA¦AIXETERIA¦AIXETES AFS | LEGIONEL·LA |  |  |  | ENS.PNT-06368.EP.P0. | 22 | Aixetes AFS - P0 |  | 1 | [5 empty] | 2008-01-08 | [24 empty] | Polsador | [101 empty] | 15c76384-8f9f-4115-bb04-e636fedf4b51 | d2a02724-b937-47ea-89f0-d1ff6d04365b
Lot 08 | PNT-06368 | PNT-06368 - FON-10.02.C | AIXETES AFS | 10.02.C | APARELLS SANITARIS I AIXETERIA¦AIXETERIA¦AIXETES AFS | LEGIONEL·LA |  |  |  | ENS.PNT-06368.EP.P1. | 14 | Aixetes AFS - P1 |  | 1 | [5 empty] | 2008-01-08 | [24 empty] | Polsador | [101 empty] | 15c76384-8f9f-4115-bb04-e636fedf4b51 | dd1965b4-e0bd-47df-a95c-e73ff9625473
Lot 08 | PNT-06368 | PNT-06368 - FON-34.02 | INSTAL·LACIÓ ACS | 34.02 | INSTAL·LACIONS¦INSTAL·LACIÓ ACS | LEGIONEL·LA |  |  |  | ENS.PNT-06368. | 1 | Instal·lació ACS |  | 1 | [5 empty] | 2008-01-08 | [9 empty] | > 70 kW | [116 empty] | 5b9c88ed-9278-40c0-a3e9-219c02968e8f | 9d6c183f-6d8a-401b-a04a-727dacbdcac7
Lot 08 | PNT-06368 | PNT-06368 - FON-34.03 | INSTAL·LACIÓ AFS | 34.03 | INSTAL·LACIONS¦INSTAL·LACIÓ AFS | LEGIONEL·LA |  |  |  | ENS.PNT-06368. | 1 | Instal·lació AFS |  | 1 | [5 empty] | 2008-01-08 | [126 empty] | 0a31be30-b200-461c-bfbc-049d2b558e8b | eba50da4-df13-4642-b644-7039ed1b7f22
Lot 08 | PNT-06368 | PNT-06368 - GAS-06.04.A | GAS | 41.07.A | SISTEMA DE CONTROL¦CENTRALS DE DETECCIÓ¦GAS | GAS COMBUSTIBLE |  |  |  | ENS.PNT-06368.EP.P0.¦T¦CALD. | 1 | Central Detecció Gas - 1 Detector - P0 |  | 1 | [5 empty] | 2008-01-08 | [126 empty] | 06258060-4e62-4bf7-9d8b-ad7339113cee | 957168e7-2d15-4beb-82c2-c4d6db6577f1
Lot 08 | PNT-06368 | PNT-06368 - GAS-34.04 | INSTAL·LACIÓ GAS | 34.04 | INSTAL·LACIONS¦INSTAL·LACIÓ GAS | GAS COMBUSTIBLE |  |  |  | ENS.PNT-06368. | 1 | Instal·lació Gas |  | 1 | [5 empty] | 2008-01-08 | [126 empty] | d22b20c8-be8a-4cda-840f-674f7cf0e622 | 66b69ce0-cf99-4335-b3e0-a0429a62759d
Lot 08 | PNT-06368 | PNT-06368 - JAR-27.10 | REG | 27.10 | JARDINERIA¦REG | JARDINERIA |  |  |  | ENS.PNT-06368.EP.P·S.¦T¦GPCI. | 1 | Sistema Reg - P ·S |  | 1 | [5 empty] | 2007-09-04 |  |  |  | Rainbird Image 2 | [122 empty] | fc17e5a2-e8fd-4151-86cb-c51ad99603dd | f1008917-149e-4b89-bd43-58f99605c83e
Lot 08 | PNT-06368 | PNT-06368 - PRO-03.01 | GRUPS DE PRESSIÓ CONTRAINCENDIS | 03.01 | BOMBES I GRUPS DE PRESSIÓ¦GRUPS DE PRESSIÓ CONTRAINCENDIS | PROTECCIÓ CONTRA INCENDIS |  |  |  | ENS.PNT-06368.EP.P·S.¦T¦GPCI. | 1 | Grup Pressió Contra Incendis - P·S |  | 1 | [5 empty] | 2007-12-14 |  |  |  | 1 Bomba principal + 1 Bomba jockey | [70 empty] | 0 | 1 | Alpompe | 306T | 0.003 | 0 | Alpompe | No identificat | 0.00333 | 0 |  |  | 0 | 0 | [38 empty] | 75456d15-08cd-41d2-8df2-07b5ef6c35e7 | 24101906-5aac-4588-b7a9-ce251d65741a
Lot 08 | PNT-06368 | PNT-06368 - PRO-04.06 | DIPÒSIT INCENDIS | 04.06 | FLUIDS I GASOS¦DIPÒSIT INCENDIS | LEGIONEL·LA |  |  |  | ENS.PNT-06368.EP.P·S.¦T¦GPCI. | 1 | Dipòsit Incendis 1 - P·S |  | 1 | [5 empty] | 2007-12-14 | [21 empty] | 3 | [104 empty] | 3b4616d6-b966-4595-890f-fecc422e317c | 0a078441-a7da-4ac7-9f9d-c89476fb1f97
Lot 08 | PNT-06368 | PNT-06368 - PRO-04.06 | DIPÒSIT INCENDIS | 04.06 | FLUIDS I GASOS¦DIPÒSIT INCENDIS | LEGIONEL·LA |  |  |  | ENS.PNT-06368.EP.P·S.¦T¦GPCI. | 1 | Dipòsit Incendis 2 - P·S |  | 1 | [5 empty] | 2007-12-14 | [21 empty] | 3 | [104 empty] | 3b4616d6-b966-4595-890f-fecc422e317c | e268c419-ee99-44bb-865c-477de394ecee
Lot 08 | PNT-06368 | PNT-06368 - PRO-04.06 | DIPÒSIT INCENDIS | 04.06 | FLUIDS I GASOS¦DIPÒSIT INCENDIS | LEGIONEL·LA |  |  |  | ENS.PNT-06368.EP.P·S.¦T¦GPCI. | 1 | Dipòsit Incendis 3 - P·S |  | 1 | [5 empty] | 2007-12-14 | [21 empty] | 3 | [104 empty] | 3b4616d6-b966-4595-890f-fecc422e317c | 9c96330f-edbe-4d88-9ec4-11333f7b9ad5
Lot 08 | PNT-06368 | PNT-06368 - PRO-04.06 | DIPÒSIT INCENDIS | 04.06 | FLUIDS I GASOS¦DIPÒSIT INCENDIS | LEGIONEL·LA |  |  |  | ENS.PNT-06368.EP.P·S.¦T¦GPCI. | 1 | Dipòsit Incendis 4 - P·S |  | 1 | [5 empty] | 2007-12-14 | [21 empty] | 3 | [104 empty] | 3b4616d6-b966-4595-890f-fecc422e317c | b75b2109-478a-45bc-b8a5-8b5b951668f8
Lot 08 | PNT-06368 | PNT-06368 - PRO-11.03 | PULSADORS D'ALARMA PCI | 11.03 | CONTRAINCENDIS¦PULSADORS D'ALARMA | PROTECCIÓ CONTRA INCENDIS |  |  |  | ENS.PNT-06368.EP.P·S. | 2 | Pulsadors Alarma Contra Incendis - P·S |  | 1 | [5 empty] | 2007-12-14 | [126 empty] | bcb88e9c-c906-452a-a153-8a0c6b0c6805 | 5b66b8f4-39d6-46b9-815c-39fea8f0da9a
Lot 08 | PNT-06368 | PNT-06368 - PRO-11.03 | PULSADORS D'ALARMA PCI | 11.03 | CONTRAINCENDIS¦PULSADORS D'ALARMA | PROTECCIÓ CONTRA INCENDIS |  |  |  | ENS.PNT-06368.EP.P0. | 5 | Pulsadors Alarma Contra Incendis - P0 |  | 1 | [5 empty] | 2007-12-14 | [126 empty] | bcb88e9c-c906-452a-a153-8a0c6b0c6805 | ad58d382-3247-4efa-b232-bc9dc7c90acb
Lot 08 | PNT-06368 | PNT-06368 - PRO-11.03 | PULSADORS D'ALARMA PCI | 11.03 | CONTRAINCENDIS¦PULSADORS D'ALARMA | PROTECCIÓ CONTRA INCENDIS |  |  |  | ENS.PNT-06368.EP.P1. | 2 | Pulsadors Alarma Contra Incendis - P1 |  | 1 | [5 empty] | 2007-12-14 | [126 empty] | bcb88e9c-c906-452a-a153-8a0c6b0c6805 | 04273a97-56fe-463d-b53e-ff051c6b0a83
Lot 08 | PNT-06368 | PNT-06368 - PRO-11.04 | SIRENES ALARMES PCI | 11.04 | CONTRAINCENDIS¦SIRENES ALARMES | PROTECCIÓ CONTRA INCENDIS |  |  |  | ENS.PNT-06368.EP.P·S. | 1 | Sirenes Alarma Contra Incendis - P·S |  | 1 | [5 empty] | 2007-12-14 | [126 empty] | 90660ece-202f-4229-a84c-5ddc54114d06 | 564e574c-35a9-4ed3-a334-7a63d745150b
Lot 08 | PNT-06368 | PNT-06368 - PRO-11.04 | SIRENES ALARMES PCI | 11.04 | CONTRAINCENDIS¦SIRENES ALARMES | PROTECCIÓ CONTRA INCENDIS |  |  |  | ENS.PNT-06368.EP.P0. | 3 | Sirenes Alarma Contra Incendis - P0 |  | 1 | [5 empty] | 2007-12-14 | [126 empty] | 90660ece-202f-4229-a84c-5ddc54114d06 | 83f046a8-636b-4712-866f-d02572cfedae
Lot 08 | PNT-06368 | PNT-06368 - PRO-11.04 | SIRENES ALARMES PCI | 11.04 | CONTRAINCENDIS¦SIRENES ALARMES | PROTECCIÓ CONTRA INCENDIS |  |  |  | ENS.PNT-06368.EP.P1. | 2 | Sirenes Alarma Contra Incendis - P1 |  | 1 | [5 empty] | 2007-12-14 | [126 empty] | 90660ece-202f-4229-a84c-5ddc54114d06 | a9112270-6f1e-4646-9297-5f653068ee8a
Lot 08 | PNT-06368 | PNT-06368 - PRO-11.06 | CENTRALS DETECCIÓ PCI | 11.06 | CONTRAINCENDIS¦CENTRALS DETECCIÓ | PROTECCIÓ CONTRA INCENDIS |  |  |  | ENS.PNT-06368.EP.P0.¦E¦CONS. | 1 | Central Detecció Contra Incendis - P0 |  | 1 |  | Guardal | CG408 | No identificat |  | 2007-12-14 | [126 empty] | 2b7516e7-3a8e-4107-ad6b-8f851e9e2f46 | 71edc62e-8b38-4404-882f-5931fc62e2df
Lot 08 | PNT-06368 | PNT-06368 - PRO-11.07 | BIE | 11.07 | CONTRAINCENDIS¦EQUIPS MÀNEGA | PROTECCIÓ CONTRA INCENDIS |  |  |  | ENS.PNT-06368.EP.P·S.¦E¦GIMN. | 1 | BIE 6 Gimnàs Entrada - P·S | 102663 | 1 | [5 empty] | 2007-12-14 |  |  |  | descripción de materiales, medidas y puntos interesantes del equipo. | [122 empty] | 365c7645-d919-4c3c-8a99-dc1cfce67b73 | fd21e7eb-84dc-4c86-a187-05c831c462fc
Lot 08 | PNT-06368 | PNT-06368 - PRO-11.07 | BIE | 11.07 | CONTRAINCENDIS¦EQUIPS MÀNEGA | PROTECCIÓ CONTRA INCENDIS |  |  |  | ENS.PNT-06368.EP.P0.¦C¦PASS. | 1 | BIE 1 Passadís Direcció - P0 | 103401 | 1 | [5 empty] | 2007-12-14 |  |  |  | descripción de materiales, medidas y puntos interesantes del equipo. | [122 empty] | 365c7645-d919-4c3c-8a99-dc1cfce67b73 | 4aa45997-2f54-42d1-a85e-7beafa635336
Lot 08 | PNT-06368 | PNT-06368 - PRO-11.07 | BIE | 11.07 | CONTRAINCENDIS¦EQUIPS MÀNEGA | PROTECCIÓ CONTRA INCENDIS |  |  |  | ENS.PNT-06368.EP.P0.¦C¦PASS. | 1 | BIE 2 Passadís Biblioteca - P0 | 104237 | 1 | [5 empty] | 2007-12-14 |  |  |  | descripción de materiales, medidas y puntos interesantes del equipo. | [122 empty] | 365c7645-d919-4c3c-8a99-dc1cfce67b73 | 9648502b-c735-4a53-8e04-c67bd0d8e716
Lot 08 | PNT-06368 | PNT-06368 - PRO-11.07 | BIE | 11.07 | CONTRAINCENDIS¦EQUIPS MÀNEGA | PROTECCIÓ CONTRA INCENDIS |  |  |  | ENS.PNT-06368.EP.P0.¦C¦PASS. | 1 | BIE 5 Passadís Infantil - P0 | 102664 | 1 | [5 empty] | 2007-12-14 |  |  |  | descripción de materiales, medidas y puntos interesantes del equipo. | [122 empty] | 365c7645-d919-4c3c-8a99-dc1cfce67b73 | 0d9f3997-e366-4bb9-b12c-d795d08c0825
Lot 08 | PNT-06368 | PNT-06368 - PRO-11.07 | BIE | 11.07 | CONTRAINCENDIS¦EQUIPS MÀNEGA | PROTECCIÓ CONTRA INCENDIS |  |  |  | ENS.PNT-06368.EP.P1.¦C¦PASS. | 1 | BIE 3 Passadís 2on - P1 | 102666 | 1 | [5 empty] | 2007-12-14 |  |  |  | descripción de materiales, medidas y puntos interesantes del equipo. | [122 empty] | 365c7645-d919-4c3c-8a99-dc1cfce67b73 | fc1d6dcf-97aa-4eaa-bf20-a3a71b7bbbd6
Lot 08 | PNT-06368 | PNT-06368 - PRO-11.07 | BIE | 11.07 | CONTRAINCENDIS¦EQUIPS MÀNEGA | PROTECCIÓ CONTRA INCENDIS |  |  |  | ENS.PNT-06368.EP.P1.¦C¦PASS. | 1 | BIE 4 Passadís 6è - P1 | 103397 | 1 | [5 empty] | 2007-12-14 |  |  |  | descripción de materiales, medidas y puntos interesantes del equipo. | [122 empty] | 365c7645-d919-4c3c-8a99-dc1cfce67b73 | d7b3fb81-9da4-4c6c-88b8-616ecb9252ed
Lot 08 | PNT-06368 | PNT-06368 - PRO-11.09 | EXTINTOR | 11.09 | CONTRAINCENDIS¦EXTINTOR | PROTECCIÓ CONTRA INCENDIS |  |  |  | ENS.PNT-06368.EP.P·S.¦E¦GIMN. | 1 | Extintor ABC 11 Gimnàs Entrada - P·S | 2516743 | 1 | [5 empty] | 2007-01-01 | [42 empty] | Pols seca | 6 | [82 empty] | 96f60e7a-65b7-45a0-afe0-cfcba917b507 | 55a1fa07-33b4-4417-adf4-6496b4ac6073
Lot 08 | PNT-06368 | PNT-06368 - PRO-11.09 | EXTINTOR | 11.09 | CONTRAINCENDIS¦EXTINTOR | PROTECCIÓ CONTRA INCENDIS |  |  |  | ENS.PNT-06368.EP.P·S.¦E¦GIMN. | 1 | Extintor ABC 12 Gimnàs Porta Magatzem - P·S | L24-00084 | 1 | [5 empty] | 2012-01-01 | [42 empty] | Pols seca | 6 | [82 empty] | 96f60e7a-65b7-45a0-afe0-cfcba917b507 | c49f7b96-095f-4e69-a0a4-d25b035454fe
Lot 08 | PNT-06368 | PNT-06368 - PRO-11.09 | EXTINTOR | 11.09 | CONTRAINCENDIS¦EXTINTOR | PROTECCIÓ CONTRA INCENDIS |  |  |  | ENS.PNT-06368.EP.P·S.¦T¦GPCI. | 1 | Extintor ABC 13 Sala Tècnica PCI - P·S | L75-00328 | 1 | [5 empty] | 2013-01-01 | [42 empty] | Pols seca | 6 | [82 empty] | 96f60e7a-65b7-45a0-afe0-cfcba917b507 | ab4a733c-af2d-4f4e-8ac8-630118bc2d6b
Lot 08 | PNT-06368 | PNT-06368 - PRO-11.09 | EXTINTOR | 11.09 | CONTRAINCENDIS¦EXTINTOR | PROTECCIÓ CONTRA INCENDIS |  |  |  | ENS.PNT-06368.EP.P0.¦C¦PASS. | 1 | Extintor ABC 02 Passadís Consergeria - P0 | L65-00529 | 1 | [5 empty] | 2013-01-01 | [42 empty] | Pols seca | 6 | [82 empty] | 96f60e7a-65b7-45a0-afe0-cfcba917b507 | 96cc20c4-0a6b-49c5-afee-f54a7850eb14
Lot 08 | PNT-06368 | PNT-06368 - PRO-11.09 | EXTINTOR | 11.09 | CONTRAINCENDIS¦EXTINTOR | PROTECCIÓ CONTRA INCENDIS |  |  |  | ENS.PNT-06368.EP.P0.¦C¦PASS. | 1 | Extintor ABC 03 Passadís Direcció - P0 | L65-01536 | 1 | [5 empty] | 2013-01-01 | [42 empty] | Pols seca | 6 | [82 empty] | 96f60e7a-65b7-45a0-afe0-cfcba917b507 | f04acc02-8ed2-4910-af34-72684d4155f8
Lot 08 | PNT-06368 | PNT-06368 - PRO-11.09 | EXTINTOR | 11.09 | CONTRAINCENDIS¦EXTINTOR | PROTECCIÓ CONTRA INCENDIS |  |  |  | ENS.PNT-06368.EP.P0.¦C¦PASS. | 1 | Extintor ABC 04 Passadís Biblioteca - P1 | L83-00315 | 1 | [5 empty] | 2013-01-01 | [42 empty] | Pols seca | 6 | [82 empty] | 96f60e7a-65b7-45a0-afe0-cfcba917b507 | 6e65f238-fa86-4a48-81c4-5e9228a812f3
Lot 08 | PNT-06368 | PNT-06368 - PRO-11.09 | EXTINTOR | 11.09 | CONTRAINCENDIS¦EXTINTOR | PROTECCIÓ CONTRA INCENDIS |  |  |  | ENS.PNT-06368.EP.P0.¦C¦PASS. | 1 | Extintor ABC 08 Passadís Infantil - P0 | 10163 | 1 | [5 empty] | 2018-01-01 | [42 empty] | Pols seca | 6 | [82 empty] | 96f60e7a-65b7-45a0-afe0-cfcba917b507 | 13984337-eeca-4026-97da-fd45519d1cd3
Lot 08 | PNT-06368 | PNT-06368 - PRO-11.09 | EXTINTOR | 11.09 | CONTRAINCENDIS¦EXTINTOR | PROTECCIÓ CONTRA INCENDIS |  |  |  | ENS.PNT-06368.EP.P0.¦C¦PASS. | 1 | Extintor ABC 09 Passadís Infantil P3 - P0 | 2536736 | 1 | [5 empty] | 2007-01-01 | [42 empty] | Pols seca | 6 | [82 empty] | 96f60e7a-65b7-45a0-afe0-cfcba917b507 | d5cc6467-4c62-492a-87a9-4d8a9963bc9f
Lot 08 | PNT-06368 | PNT-06368 - PRO-11.09 | EXTINTOR | 11.09 | CONTRAINCENDIS¦EXTINTOR | PROTECCIÓ CONTRA INCENDIS |  |  |  | ENS.PNT-06368.EP.P0.¦E¦CONS. | 1 | Extintor CO2 01 Consergeria - P0 | 1343366 | 1 | [5 empty] | 2007-01-01 | [42 empty] | Anhídrid carbònic | 5 | [82 empty] | 96f60e7a-65b7-45a0-afe0-cfcba917b507 | cc4d6322-4c9b-4b4b-a4cd-533315d79f83
Lot 08 | PNT-06368 | PNT-06368 - PRO-11.09 | EXTINTOR | 11.09 | CONTRAINCENDIS¦EXTINTOR | PROTECCIÓ CONTRA INCENDIS |  |  |  | ENS.PNT-06368.EP.P0.¦E¦CUIN. | 1 | Extintor ABC 15 Cuina - P0 | 379 | 1 | [5 empty] | 2013-01-01 | [42 empty] | Pols seca | 6 | [82 empty] | 96f60e7a-65b7-45a0-afe0-cfcba917b507 | 153131f7-2d85-4b2c-a42b-2af4a90a5f9d
Lot 08 | PNT-06368 | PNT-06368 - PRO-11.09 | EXTINTOR | 11.09 | CONTRAINCENDIS¦EXTINTOR | PROTECCIÓ CONTRA INCENDIS |  |  |  | ENS.PNT-06368.EP.P0.¦E¦CUIN. | 1 | Extintor CO2 14 Cuina - P0 | 1320115 | 1 | [5 empty] | 2008-01-01 | [42 empty] | Anhídrid carbònic | 5 | [82 empty] | 96f60e7a-65b7-45a0-afe0-cfcba917b507 | 64ea07be-60f7-4e63-a275-6f62150a120e
Lot 08 | PNT-06368 | PNT-06368 - PRO-11.09 | EXTINTOR | 11.09 | CONTRAINCENDIS¦EXTINTOR | PROTECCIÓ CONTRA INCENDIS |  |  |  | ENS.PNT-06368.EP.P0.¦T¦CALD. | 1 | Extintor CO2 10 Sala Tècnica Calderes - P0 | 54924 | 1 | [5 empty] | 2007-01-01 | [42 empty] | Anhídrid carbònic | 5 | [82 empty] | 96f60e7a-65b7-45a0-afe0-cfcba917b507 | bf4b1f0f-ed1f-46b4-a479-1262023b5a68
Lot 08 | PNT-06368 | PNT-06368 - PRO-11.09 | EXTINTOR | 11.09 | CONTRAINCENDIS¦EXTINTOR | PROTECCIÓ CONTRA INCENDIS |  |  |  | ENS.PNT-06368.EP.P1.¦C¦PASS. | 1 | Extintor ABC 05 Passadís 2on - P1 | L87-00720 | 1 | [5 empty] | 2013-01-01 | [42 empty] | Pols seca | 6 | [82 empty] | 96f60e7a-65b7-45a0-afe0-cfcba917b507 | 37fad0fb-8fda-4215-9345-55eaa372473c
Lot 08 | PNT-06368 | PNT-06368 - PRO-11.09 | EXTINTOR | 11.09 | CONTRAINCENDIS¦EXTINTOR | PROTECCIÓ CONTRA INCENDIS |  |  |  | ENS.PNT-06368.EP.P1.¦C¦PASS. | 1 | Extintor ABC 06 Passadís Aula Desdoblament - P1 | L87-01845 | 1 | [5 empty] | 2013-01-01 | [42 empty] | Pols seca | 6 | [82 empty] | 96f60e7a-65b7-45a0-afe0-cfcba917b507 | f1c4ea3d-94bd-4b8e-af5a-d65d7510cc58
Lot 08 | PNT-06368 | PNT-06368 - PRO-11.09 | EXTINTOR | 11.09 | CONTRAINCENDIS¦EXTINTOR | PROTECCIÓ CONTRA INCENDIS |  |  |  | ENS.PNT-06368.EP.P1.¦C¦PASS. | 1 | Extintor ABC 07 Passadís 6è - P1 | L89-01123 | 1 | [5 empty] | 2013-01-01 | [42 empty] | Pols seca | 6 | [82 empty] | 96f60e7a-65b7-45a0-afe0-cfcba917b507 | dd428670-7dba-430c-b5e6-f7b9ec72671d
Lot 08 | PNT-06368 | PNT-06368 - PRO-34.05 | INSTAL·LACIÓ CONTRA INCENDIS | 34.05 | INSTAL·LACIONS¦INSTAL·LACIÓ CONTRA INCENDIS | PROTECCIÓ CONTRA INCENDIS |  |  |  | ENS.PNT-06368. | 1 | Instal·lació Contra Incendis |  | 1 | [5 empty] | 2007-12-14 | [126 empty] | 005dc3c3-d1fe-4840-b0f2-8fcb4711874e | ded3a661-c40b-4922-b814-1146394b8774
Lot 08 | PNT-06368 | PNT-06368 - SAN-09.01 | XARXA DE SANEJAMENT | 09.01 | SANEJAMENT¦XARXA DE SANEJAMENT | SANEJAMENT |  |  |  | ENS.PNT-06368. | 1 | Xarxa de Sanejament Fecals |  | 1 | [5 empty] | 2007-09-04 |  |  |  | Fecals | [122 empty] | bbb79615-d108-4b8b-af4a-9490cb2d2d1c | bf5e9363-e9f3-4b61-b5fe-fcc347c975ca
Lot 08 | PNT-06368 | PNT-06368 - SAN-09.01 | XARXA DE SANEJAMENT | 09.01 | SANEJAMENT¦XARXA DE SANEJAMENT | SANEJAMENT |  |  |  | ENS.PNT-06368. | 1 | Xarxa de Sanejament Pluvials |  | 1 | [5 empty] | 2007-09-04 |  |  |  | Pluvials | [122 empty] | bbb79615-d108-4b8b-af4a-9490cb2d2d1c | 5f064f0b-868a-45ad-8831-6d7afa623b7e
Lot 08 | PNT-06368 | PNT-06368 - SAN-09.03 | REIXES I ACCESSORIS | 09.03 | SANEJAMENT¦REIXES I ACCESSORIS | SANEJAMENT |  |  |  | ENS.PNT-06368.UR. | 12 | Reixes i Accesoris - UR |  | 1 | [5 empty] | 2007-09-04 | [126 empty] | d28d5e97-b38e-4f89-b5db-ee52adf31120 | 7d0717bb-1d33-4724-9a98-b1411afbcce3
Lot 08 | PNT-06368 | PNT-06368 - SEG-12.01.B.B | DETECTOR DE PRESÈNCIA PER BIVOLUMÈTRICS | 12.01.B.B | SEGURETAT¦DETECTORS¦PRESÈNCIA¦BIVOLUMÈTRICS | SEGURETAT |  |  |  | ENS.PNT-06368.EP.P·S. | 7 | Detectors Presència Bivolumètrics - P·S |  | 1 | [5 empty] | 2007-12-12 | [46 empty] | 0 | [79 empty] | 46b0bef7-84bd-4a74-8d10-37a004c0b634 | ccfae44e-4202-4655-b942-2ddcca519163
Lot 08 | PNT-06368 | PNT-06368 - SEG-12.01.B.B | DETECTOR DE PRESÈNCIA PER BIVOLUMÈTRICS | 12.01.B.B | SEGURETAT¦DETECTORS¦PRESÈNCIA¦BIVOLUMÈTRICS | SEGURETAT |  |  |  | ENS.PNT-06368.EP.P0. | 16 | Detectors Presència Bivolumètrics - P0 |  | 1 | [5 empty] | 2007-12-12 | [46 empty] | 0 | [79 empty] | 46b0bef7-84bd-4a74-8d10-37a004c0b634 | 5b8d4b1a-eb1e-49ff-a29a-75643151df16
Lot 08 | PNT-06368 | PNT-06368 - SEG-12.01.B.B | DETECTOR DE PRESÈNCIA PER BIVOLUMÈTRICS | 12.01.B.B | SEGURETAT¦DETECTORS¦PRESÈNCIA¦BIVOLUMÈTRICS | SEGURETAT |  |  |  | ENS.PNT-06368.EP.P1. | 4 | Detectors Presència Bivolumètrics - P1 |  | 1 | [5 empty] | 2007-12-12 | [46 empty] | 0 | [79 empty] | 46b0bef7-84bd-4a74-8d10-37a004c0b634 | a5b1a671-2ec2-4534-bf25-0ed0812ebdff
Lot 08 | PNT-06368 | PNT-06368 - SEG-12.03 | CENTRALS DE DETECCIÓ I ALARMA | 12.03 | SEGURETAT¦CENTRALS DE DETECCIÓ I ALARMA | SEGURETAT |  |  |  | ENS.PNT-06368.EP.P0.¦E¦CONS. | 1 | Central Detecció i Alarma Seguretat - P0 |  | 1 |  | Incert | NX8 | B-503-0035 |  | 2007-12-12 | [46 empty] | 0 | [79 empty] | dfd5fb78-4e91-49ae-b3a0-3d25661e4c25 | 7e3d2ac4-1933-4219-97c6-1b0adb78568b
Lot 08 | PNT-06368 | PNT-06368 - SEG-12.05 | SIRENES | 12.05 | SEGURETAT¦SIRENES | SEGURETAT |  |  |  | ENS.PNT-06368.EP.P0. | 1 | Sirenes Sistema Detecció i Alarma |  | 1 | [5 empty] | 2007-12-12 | [46 empty] | 0 | [79 empty] | 55785692-c158-4e31-87c2-2aa519dc026b | 981d8d4d-1406-4003-84a8-1609882da6ca
Lot 08 | PNT-06368 | PNT-06368 - SIE-40.04.01 | COMPTADOR ELÈCTRIC | 40.04.01 | SISTEMA INFORMACIÓ ENERGÈTICA¦ELEMENTS DE CAMP¦COMPTADOR ELÈCTRIC | SIE |  |  |  | ENS.PNT-06368.UR.¦T¦COMP. | 1 | Comptador Elèctric Companyia - P·S |  | 1 |  | Actaris | ACE6000 | 75100242 |  | 2007-01-01 | [32 empty] | ENS.PNT-06368.UR.¦T¦COMP. | [93 empty] | 9c541112-2cb2-4bc2-8d7a-f22effde80be | f07408c5-4885-4039-8b5a-6bf7ae2001e9
Lot 08 | PNT-06368 | PNT-06368 - SIE-40.04.02 | COMPTADOR GAS | 40.04.02 | SISTEMA INFORMACIÓ ENERGÈTICA¦ELEMENTS DE CAMP¦COMPTADOR GAS | SIE |  |  |  | ENS.PNT-06368.UR.¦T¦COMP. | 1 | Comptador Gas Companyia - P·S |  | 1 |  | Elster | BK-G40 | 5909000070 |  | 2009-01-01 | [126 empty] | c7f2b5d2-3131-45b3-a2b9-4464efe50349 | 28b91ad6-10b5-4b66-9295-924dd743ccb9
Lot 08 | PNT-06368 | PNT-06368 - SIE-40.04.04 | COMPTADOR AIGUA | 40.04.04 | SISTEMA INFORMACIÓ ENERGÈTICA¦ELEMENTS DE CAMP¦COMPTADOR AIGUA | SIE |  |  |  | ENS.PNT-06368.UR.¦T¦COMP. | 1 | Comptador Aigüa 1 Companyia - P·S |  | 1 |  | Itrón | Flostar M | 18-0072992-018 |  | 2018-01-01 | [126 empty] | 3365f111-8384-47d8-a39d-266960a6f7c1 | 0f454d15-a289-4557-be1f-9209af53ace0
Lot 08 | PNT-06368 | PNT-06368 - SIE-40.04.04 | COMPTADOR AIGUA | 40.04.04 | SISTEMA INFORMACIÓ ENERGÈTICA¦ELEMENTS DE CAMP¦COMPTADOR AIGUA | SIE |  |  |  | ENS.PNT-06368.UR.¦T¦COMP. | 1 | Comptador Aigüa 2 Companyia - P·S |  | 1 |  | Actaris | Actaris | 18-0666361-217 |  | 2018-01-01 | [126 empty] | 3365f111-8384-47d8-a39d-266960a6f7c1 | fcaebf3a-fc2d-4509-b1e1-85a4a80c76df
Lot 08 | PNT-06368 | PNT-06368 - SIE-40.05 | INSTAL·LACIÓ SISTEMA INFORMACIÓ ENERGÈTICA | 40.05 | SISTEMA INFORMACIÓ ENERGÈTICA¦INSTAL·LACIÓ SISTEMA INFORMACIÓ ENERGÈTICA | SIE |  |  |  | ENS.PNT-06368. | 1 | Instal·lació Sistema Informació Energètica |  | 1 | [5 empty] | 2018-01-01 | [126 empty] | 8cd2b092-7019-4d13-8cf4-e70f92a52673 | 38c722ff-c3ca-48a3-8c0d-484cd1a01504
Lot 08 | PNT-06368 | PNT-06368 - SIS-41.05 | INSTAL·LACIÓ SISTEMA DE CONTROL | 41.05 | SISTEMA DE CONTROL¦INSTAL·LACIÓ SISTEMA DE CONTROL | SISTEMA DE CONTROL |  |  |  | ENS.PNT-06368. | 1 | Instal·lació Sistema de Control |  | 1 | [5 empty] | 2007-09-04 | [47 empty] | Anual | [78 empty] | 5b600ed3-6e42-4365-9d25-430316ed31ab | eecf31dc-79e0-4457-899a-524e13414fe3
Lot 08 | PNT-06368 | PNT-06368 - SOL-26.02 | INSTAL·LACIÓ TÈRMICA SOLAR | 26.02 | SOLAR TÈRMICA¦INSTAL·LACIÓ TÈRMICA SOLAR | SOLAR |  |  |  | ENS.PNT-06368. | 1 | Instal·lació Tèrmica Solar |  | 1 | [5 empty] | 2007-09-04 | [9 empty] | > 70 kW | [58 empty] | 20 | 0 | [56 empty] | bfe5adf9-7fd0-4b4d-872b-ea987df01ae4 | 5e72bae0-f677-44da-b2ed-c004c98b8252
Lot 08 | PNT-06368 | PNT-06368 - SOL-26.02.A | SISTEMA DE PLAQUES SOLARS | 26.02 | SOLAR TÈRMICA¦INSTAL·LACIÓ TÈRMICA SOLAR | SOLAR |  |  |  | ENS.PNT-06368.EP.PC. | 1 | Plaques Solars - PC |  | 1 | [5 empty] | 2007-01-01 |  |  |  | 10 Plaques Greenheiss mod. GH20S de 2m2 de superficie de captació | [64 empty] | 20 | 20 | [56 empty] | d053ef70-5a49-4d7b-8359-a945dab39809 | fd7bfc56-d908-4a2f-98b2-e4a668682a20
Lot 08 | PNT-06368 | PNT-06368 - SOL-26.03 | ACUMULADOR ACS SOLAR | 26.03 | SOLAR TÈRMICA¦ACUMULADOR ACS SOLAR TÈRMICA | LEGIONEL·LA |  |  |  | ENS.PNT-06368.EP.P0.¦T¦CALD. | 1 | Acumulador ACS Solar - P0 |  | 1 |  | Mecalia | DPAC/A | A-13240 |  | 2007-12-07 | [9 empty] | > 70 kW | [11 empty] | 1.5 | [104 empty] | 152ad748-42e9-4ebd-b686-1d9b4c601fd9 | 8dc335a7-2ef2-4edc-9cdf-bbe427dead7d
Lot 08 | PNT-06368 | PNT-06368 - SOL-26.04 | INTERCANVIADOR SOLAR | 26.04 | SOLAR TÈRMICA¦INTERCANVIADOR SOLAR TÈRMICA | SOLAR |  |  |  | ENS.PNT-06368.EP.P0.¦T¦CALD. | 1 | Intercanviador Solar - P0 |  | 1 | [5 empty] | 2007-12-07 | [9 empty] | > 70 kW | [116 empty] | bb52c20a-903c-4e82-bdc6-5283b4865041 | 7f775bb7-6398-4b26-83a2-37b454921a19
Lot 08 | PNT-06368 | PNT-06368 - SOL-26.05 | BOMBA ACS SOLAR | 26.05 | SOLAR TÈRMICA¦BOMBA ACS SOLAR | SOLAR |  |  |  | ENS.PNT-06368.EP.P0.¦T¦CALD. | 1 | Bomba Circuit Secundari Solar - P0 | 13 | 1 |  | Grundfos | UPS 32-80 B 180 | 52062210 |  | 2008-01-08 | [9 empty] | > 70 kW | [34 empty] | Rotor humit | [81 empty] | 08409fba-b58e-4a07-a7b4-90702e4fe142 | 30a72e6c-19b0-4bd6-a96b-494fb08f957a
Lot 08 | PNT-06368 | PNT-06368 - SOL-26.06 | XARXA DE CANONADES I ACCESSORIS SOLAR | 26.06 | SOLAR TÈRMICA¦XARXA DE CANONADES I ACCESSORIS SOLAR TÉRMICA | SOLAR |  |  |  | ENS.PNT-06368.EP. | 1 | Xarxa Canonades i Accessoris - P0 |  | 1 | [5 empty] | 2007-09-04 | [126 empty] | f38198b1-2321-4d87-b1ba-4f10869541bd | f10ea234-ec9a-4966-b10b-6403f61ab39a
Lot 08 | PNT-06368 | PNT-06368 - TRA-20.01.A | ASCENSORS ELÈCTRICS | 20.01.A | TRANSPORT¦ASCENSORS¦ELÈCTRICS | TRANSPORT |  |  |  | ENS.PNT-06368.EP.AS. | 1 | Ascensor Elèctric RAE 1-430020082 |  | 1 |  | Orona | ELECTRICO M322 | CAT435613 |  | 2008-01-08 | [48 empty] | 1 | 630 | 2 | [75 empty] | 764ec4a8-089b-4d1b-8c59-888483a26868 | f8d4309a-850e-4380-bf20-5a3f8ef8565a
Lot 08 | PNT-06368 | PNT-06368 - VAR-10.03.E | BARRES DE SUPORT | 10.03.E | APARELLS SANITARIS I AIXETERIA¦ACCESSORIS¦BARRES DE SUPORT | VARIS |  |  |  | ENS.PNT-06368.EP.P·S. | 1 | Barres Suport - P·S |  | 1 | [5 empty] | 2007-09-04 | [126 empty] | 04ee3fe9-1dad-46db-bffa-4274b0efd0d3 | fbc13c8b-28a1-4821-9805-dccbbd95b414
Lot 08 | PNT-06368 | PNT-06368 - VAR-10.03.E | BARRES DE SUPORT | 10.03.E | APARELLS SANITARIS I AIXETERIA¦ACCESSORIS¦BARRES DE SUPORT | VARIS |  |  |  | ENS.PNT-06368.EP.P0. | 1 | Barres Suport - P0 |  | 1 | [5 empty] | 2007-09-04 | [126 empty] | 04ee3fe9-1dad-46db-bffa-4274b0efd0d3 | 01611913-4532-4a2d-bd21-dc263c9eecfc
Lot 08 | PNT-06368 | PNT-06368 - VAR-10.03.E | BARRES DE SUPORT | 10.03.E | APARELLS SANITARIS I AIXETERIA¦ACCESSORIS¦BARRES DE SUPORT | VARIS |  |  |  | ENS.PNT-06368.EP.P1. | 1 | Barres Suport - P1 |  | 1 | [5 empty] | 2007-09-04 | [126 empty] | 04ee3fe9-1dad-46db-bffa-4274b0efd0d3 | 68b895e9-07cc-4b68-956d-d715bf40422d
Lot 08 | PNT-06368 | PNT-06368 - VEN-02.02 | CAIXES VENTILACIÓ | 02.02 | ELEMENTS DE CLIMATITZACIÓ¦CAIXES VENTILACIÓ | VENTILACIÓ/EXTRACCIÓ |  |  |  | ENS.PNT-06368.EP.PC.¦E¦COIN. | 1 | Caixa Extracció Campana Cuina - PC |  | 1 |  | Luis Capdevila | No identificat | No identificat |  | 2007-09-04 | [9 empty] | > 70 kW | 0 |  |  | 0 |  |  | 0 | 50 | [33 empty] | Transmissió per corretges | 0 | 0 | [72 empty] | 64896c7d-e227-4f47-89e4-bf5819e6835c | d74d38a4-5432-4010-a475-574aefb5bb2b
Lot 08 | PNT-06368 | PNT-06368 - VEN-02.16 | BOCA EXTRACCIÓ BANY | 02.16 | ELEMENTS DE CLIMATITZACIÓ¦BOCA EXTRACCIÓ BANY | VENTILACIÓ/EXTRACCIÓ |  |  |  | ENS.PNT-06368.EP.P0. | 3 | Boques Extracció Banys - P0 |  | 1 | [5 empty] | 2007-09-04 | [9 empty] | > 70 kW | [116 empty] | 542b1df6-a886-4717-8d3e-2c21a58a7d21 | b1adafbf-abd8-43e3-99ca-726682a302e1
Lot 08 | PNT-06368 | PNT-06368 - VEN-02.16 | BOCA EXTRACCIÓ BANY | 02.16 | ELEMENTS DE CLIMATITZACIÓ¦BOCA EXTRACCIÓ BANY | VENTILACIÓ/EXTRACCIÓ |  |  |  | ENS.PNT-06368.EP.P1. | 2 | Boques Extracció Banys - P1 |  | 1 | [5 empty] | 2007-09-04 | [9 empty] | > 70 kW | [116 empty] | 542b1df6-a886-4717-8d3e-2c21a58a7d21 | fcfc2ccb-507a-4c67-a8ba-2db654438e47
Lot 08 | PNT-06449 | PNT-06449 - BAI-15.01.A | QUADRES GENERALS | 15.01.A | EQUIPS DE BAIXA TENSIÓ¦QUADRES ELÈCTRICS¦QUADRES GENERALS | BAIXA TENSIÓ |  |  |  | ENS.PNT-06449.EP.P0.¦E¦DIRE. | 1 | Quadre Elèctric General - P0 |  | 1 | [5 empty] | 2008-05-16 | [126 empty] | 6085f25f-3947-484e-a1ca-9d416790a9bc | 3b525a75-3ba1-41e3-91c9-f482d5dbd525
Lot 08 | PNT-06449 | PNT-06449 - BAI-15.01.B | SUBQUADRES | 15.01.B | EQUIPS DE BAIXA TENSIÓ¦QUADRES ELÈCTRICS¦SUBQUADRES | BAIXA TENSIÓ |  |  |  | ENS.PNT-06449.EP.P0.¦E¦AU04. | 1 | Subquadre Elèctric Aula 4 Anglés - P0 |  | 1 | [5 empty] | 2008-05-16 | [5 empty] | Petit | [120 empty] | 342e611d-0ed0-40d2-bebb-9f31ceabcc3a | 13f83a92-54ff-4d1d-991f-07379261b532
Lot 08 | PNT-06449 | PNT-06449 - BAI-15.01.B | SUBQUADRES | 15.01.B | EQUIPS DE BAIXA TENSIÓ¦QUADRES ELÈCTRICS¦SUBQUADRES | BAIXA TENSIÓ |  |  |  | ENS.PNT-06449.EP.P0.¦E¦CUIN. | 1 | Subquadre Elèctric Cuina - P0 |  | 1 | [5 empty] | 2008-05-16 | [5 empty] | Petit | [120 empty] | 342e611d-0ed0-40d2-bebb-9f31ceabcc3a | d94819ca-25b5-4b11-8aeb-cbc23254ffd1
Lot 08 | PNT-06449 | PNT-06449 - BAI-15.01.B | SUBQUADRES | 15.01.B | EQUIPS DE BAIXA TENSIÓ¦QUADRES ELÈCTRICS¦SUBQUADRES | BAIXA TENSIÓ |  |  |  | ENS.PNT-06449.EP.P0.¦T¦CALD. | 1 | Subquadre Elèctric Sala Calderes - P0 |  | 1 | [5 empty] | 2008-05-16 | [5 empty] | Standard | [120 empty] | 342e611d-0ed0-40d2-bebb-9f31ceabcc3a | f31fbe4e-bd0d-4b1b-81b6-32e9065494b1
Lot 08 | PNT-06449 | PNT-06449 - BAI-15.05.A | ENDOLLS | 15.05.A | EQUIPS DE BAIXA TENSIÓ¦ENDOLLS I MECANISMES¦ENDOLLS | BAIXA TENSIÓ |  |  |  | ENS.PNT-06449.EP.P0. | 80 | Preses de corrent - P0 |  | 1 | [5 empty] | 2008-05-16 |  |  |  | 30 Endolls Gewiss i 50 Endolls Cima | [122 empty] | 705c929e-2647-4ca9-85f3-30719871aff0 | 67c83aca-295f-4f40-b781-ca4c54926659
Lot 08 | PNT-06449 | PNT-06449 - BAI-15.05.B | MECANISMES | 15.05.B | EQUIPS DE BAIXA TENSIÓ¦ENDOLLS I MECANISMES¦MECANISMES | BAIXA TENSIÓ |  |  |  | ENS.PNT-06449.EP.P0. | 45 | Mecanismes - P0 |  | 1 | [5 empty] | 2008-05-16 |  |  |  | Interruptors Gewiss | [122 empty] | bd0fa716-c2f4-4313-9515-5def17520d8c | 83778812-feab-4034-99f4-56769e1f5713
Lot 08 | PNT-06449 | PNT-06449 - BAI-15.06 | XARXA DE TERRES | 15.06 | EQUIPS DE BAIXA TENSIÓ¦XARXA DE TERRES | BAIXA TENSIÓ |  |  |  | ENS.PNT-06449. | 1 | Xarxa de Terres |  | 1 | [5 empty] | 2008-05-16 |  |  |  | 4 Piques en triangle de 25mm | [122 empty] | b0426712-5ecb-4fb8-9f2f-f247ef6da745 | ba742315-9f25-41aa-abf9-c691f7238ab5
Lot 08 | PNT-06449 | PNT-06449 - BAI-16.01 | LLUMINÀRIES | 16.01 | IL·LUMINACIÓ¦LLUMINÀRIES | BAIXA TENSIÓ |  |  |  | ENS.PNT-06449.EP.P0. | 141 | Lluminàries - P0 |  | 1 | [5 empty] | 2008-05-16 |  |  |  | Fluorescents a tota la planta | [122 empty] | 8754b7f3-7566-4122-a633-3130d29f68b7 | 9f94c61d-8402-45d8-9f56-0d1cd369b1e1
Lot 08 | PNT-06449 | PNT-06449 - BAI-16.02 | EMERGÈNCIA I SENYALITZACIÓ | 16.02 | IL·LUMINACIÓ¦EMERGÈNCIA I SENYALITZACIÓ | BAIXA TENSIÓ |  |  |  | ENS.PNT-06449.EP.P0. | 26 | Lluminàries Emergència - P0 |  | 1 | [5 empty] | 2008-05-16 |  |  |  | Emergències Legrand | [122 empty] | 7b566832-13f5-4395-9a2a-c5a614fdcbb0 | 5d6824df-0d0d-4f32-9f12-90abfb6ac426
Lot 08 | PNT-06449 | PNT-06449 - BAI-16.03 | LUMINÀRIES EXTERIORS | 16.03 | IL·LUMINACIÓ¦LUMINÀRIES EXTERIORS | BAIXA TENSIÓ |  |  |  | ENS.PNT-06449.UR. | 21 | Lluminàries Exteriors - UR |  | 1 | [5 empty] | 2008-05-16 |  |  |  | 13 Downlight i 2 Focus | [122 empty] | ce98d94c-5801-479b-8b2f-4a76ec31115b | dd87abc1-0472-4bdb-ae7d-887a25b35452
Lot 08 | PNT-06449 | PNT-06449 - BAI-19 | PARALLAMPS | 19 | PARALLAMPS | BAIXA TENSIÓ |  |  |  | ENS.PNT-06449.EP.PC. | 1 | Parallamps - PC |  | 1 | [5 empty] | 2008-05-16 | [126 empty] | 58f11eca-2b59-4955-9978-133936768bc1 | 60175612-90f8-496b-bcb3-061f3ca1cd5c
Lot 08 | PNT-06449 | PNT-06449 - BAI-34.10 | INSTAL·LACIÓ BAIXA TENSIÓ | 34.10 | INSTAL·LACIONS¦INSTAL·LACIÓ BAIXA TENSIÓ | BAIXA TENSIÓ |  |  |  | ENS.PNT-06449. | 1 | Instal·lació Baixa Tensió |  | 1 | [5 empty] | 2008-05-16 | [126 empty] | de45e98e-1a00-4743-ad62-b8d92b6ca41c | b4ebda04-4df8-4a12-9c24-443f60ce8c81
Lot 08 | PNT-06449 | PNT-06449 - CLI-01.03 | CALDERES | 01.03 | GENERADORS D'ENERGIA¦CALDERES | CLIMATITZACIÓ |  |  |  | ENS.PNT-06449.EP.P0.¦T¦CALD. | 1 | Caldera ACS - P0 |  | 1 |  | Junkers | WTD 27 AME 23 | 8370-619-000002-7703311062 |  | 2016-01-01 | [9 empty] | > 70 kW | 0 |  | 50.3 | 0 |  |  | 0 | 0 |  |  |  | 0 | [36 empty] | Mural | Gas | 0 | 0 | [64 empty] | 2215b11b-2fdc-4108-9393-6863897b93f6 | c857a1b8-8717-4ec7-ae88-92b334012f5f
Lot 08 | PNT-06449 | PNT-06449 - CLI-01.03 | CALDERES | 01.03 | GENERADORS D'ENERGIA¦CALDERES | CLIMATITZACIÓ |  |  |  | ENS.PNT-06449.EP.P0.¦T¦CALD. | 1 | Caldera Calefacció - P0 |  | 1 |  | Fer | Seven N EL 4 2S | 0711L20040 |  | 2007-01-01 | [9 empty] | > 70 kW | 0 |  | 56 | 0 |  |  | 0 | 0 |  |  |  | 0 | [36 empty] | Atmosfèrica | Gas | 0 | 0 | [64 empty] | 2215b11b-2fdc-4108-9393-6863897b93f6 | 86fad614-ba42-4900-961a-1e38e081633a
Lot 08 | PNT-06449 | PNT-06449 - CLI-02.13 | RADIADORS D'AIGUA | 02.13 | ELEMENTS DE CLIMATITZACIÓ¦RADIADORS D'AIGUA | CLIMATITZACIÓ |  |  |  | ENS.PNT-06449.EP.P0. | 26 | Radiadors - P0 |  | 1 | [5 empty] | 2008-01-01 | [9 empty] | > 70 kW | [116 empty] | ba95174a-b8d8-4586-bad6-ec433e9390b7 | c7d3d0a4-cae7-4937-b328-f8748b98540d
Lot 08 | PNT-06449 | PNT-06449 - CLI-03.02 | BOMBES CIRCULACIÓ ACS I CLIMA | 03.02 | BOMBES I GRUPS DE PRESSIÓ¦BOMBES CIRCULACIÓ ACS I CLIMA | CLIMATITZACIÓ |  |  |  | ENS.PNT-06449.EP.P0.¦T¦CALD. | 1 | Bomba Circuit 1 Calefacció - P0 |  | 1 |  | Grundfos | UPS 25-60 180 | 96281483-3 |  | 2008-07-01 | [9 empty] | > 70 kW | [34 empty] | Rotor humit | [81 empty] | 19ade075-e8ef-4876-8c30-d77f9ce9a720 | 922bb662-40f3-4361-8bc2-496cb307c58c
Lot 08 | PNT-06449 | PNT-06449 - CLI-03.02 | BOMBES CIRCULACIÓ ACS I CLIMA | 03.02 | BOMBES I GRUPS DE PRESSIÓ¦BOMBES CIRCULACIÓ ACS I CLIMA | CLIMATITZACIÓ |  |  |  | ENS.PNT-06449.EP.P0.¦T¦CALD. | 1 | Bomba Circuit 2 Calefacció - P0 |  | 1 |  | Grundfos | UPS 25-60 180 | 96281483-2 |  | 2008-07-01 | [9 empty] | > 70 kW | [34 empty] | Rotor humit | [81 empty] | 19ade075-e8ef-4876-8c30-d77f9ce9a720 | 5ad7d0bc-7a84-4332-a77b-3b6fd3abfe78
Lot 08 | PNT-06449 | PNT-06449 - CLI-03.02 | BOMBES CIRCULACIÓ ACS I CLIMA | 03.02 | BOMBES I GRUPS DE PRESSIÓ¦BOMBES CIRCULACIÓ ACS I CLIMA | CLIMATITZACIÓ |  |  |  | ENS.PNT-06449.EP.P0.¦T¦CALD. | 1 | Bomba Circuit Primari Calefacció - P0 |  | 1 |  | Grundfos | UPS 25-60 180 | 96281483-1 |  | 2008-07-01 | [9 empty] | > 70 kW | [34 empty] | Rotor humit | [81 empty] | 19ade075-e8ef-4876-8c30-d77f9ce9a720 | 823bad9d-c022-451c-afa1-3a169a7ec377
Lot 08 | PNT-06449 | PNT-06449 - CLI-03.02 | BOMBES CIRCULACIÓ ACS I CLIMA | 03.02 | BOMBES I GRUPS DE PRESSIÓ¦BOMBES CIRCULACIÓ ACS I CLIMA | CLIMATITZACIÓ |  |  |  | ENS.PNT-06449.EP.P0.¦T¦CALD. | 1 | Bomba Recirculació ACS - P0 |  | 1 |  | Grundfos | UP 25-15 N 150 | 59641500 |  | 2008-07-01 | [9 empty] | > 70 kW | [34 empty] | Rotor humit | [81 empty] | 19ade075-e8ef-4876-8c30-d77f9ce9a720 | 92215e2b-64fe-4100-83d9-1238d1ef7fb5
Lot 08 | PNT-06449 | PNT-06449 - CLI-33 | QUALITAT AMBIENTAL EN INTERIORS | 33 | QUALITAT AMBIENTAL EN INTERIORS | CLIMATITZACIÓ |  |  |  | ENS.PNT-06449. | 1 | Qualitat Ambiental en Interiors |  | 1 | [5 empty] | 2008-07-01 | [9 empty] | > 70 kW | [116 empty] | fd7005c4-a510-491c-955f-4eae2890a627 | 5f8078e1-8e44-4e42-ab2d-4d6e3b5d06c1
Lot 08 | PNT-06449 | PNT-06449 - CLI-34.01 | INSTAL·LACIÓ CLIMATITZACIÓ | 34.01 | INSTAL·LACIONS¦INSTAL·LACIÓ CLIMATITZACIÓ | CLIMATITZACIÓ |  |  |  | ENS.PNT-06449. | 1 | Instal·lació Climatització |  | 1 | [5 empty] | 2008-07-01 | [9 empty] | > 70 kW | [10 empty] | Calor | [105 empty] | 723399e3-d98b-46ca-ae4a-69d605ae80cf | ab98c05f-e6e4-4978-b737-195e5ddc68f4
Lot 08 | PNT-06449 | PNT-06449 - COM-17.01.A | MICRÒFONS | 17.01.A | EQUIPS COMUNICACIONS¦MEGAFONIA¦MICRÒFONS | COMUNICACIONS |  |  |  | ENS.PNT-06449.EP.P0.¦E¦SECR. | 1 | Micròfon - P0 |  | 1 | [5 empty] | 2008-01-01 | [126 empty] | d629df00-07c9-4014-9d99-873525b73c90 | 4dd51df3-7e68-4e43-933a-a8d1b524eb97
Lot 08 | PNT-06449 | PNT-06449 - COM-17.01.B | ALTAVEUS | 17.01.B | EQUIPS COMUNICACIONS¦MEGAFONIA¦ALTAVEUS | COMUNICACIONS |  |  |  | ENS.PNT-06449.EP.P0. | 4 | Altaveus - P0 |  | 1 | [5 empty] | 2008-01-01 |  |  |  | Altaveus Bosch | [122 empty] | cca725eb-b778-40bf-8425-808ff98c9a5b | d38c14bf-0cc1-4fe0-9418-ed78f631b71a
Lot 08 | PNT-06449 | PNT-06449 - COM-17.01.B | ALTAVEUS | 17.01.B | EQUIPS COMUNICACIONS¦MEGAFONIA¦ALTAVEUS | COMUNICACIONS |  |  |  | ENS.PNT-06449.UR. | 3 | Altaveus - UR |  | 1 | [5 empty] | 2008-01-01 |  |  |  | Altaveus Bosch | [122 empty] | cca725eb-b778-40bf-8425-808ff98c9a5b | e714a45b-518a-4efc-957a-2c1b7b9b3e23
Lot 08 | PNT-06449 | PNT-06449 - COM-17.01.C | RACKS MEGAFONIA | 17.01.C | EQUIPS COMUNICACIONS¦MEGAFONIA¦RACKS | COMUNICACIONS |  |  |  | ENS.PNT-06449.EP.P0.¦E¦DIRE. | 1 | Rack Megafonia - P0 |  | 1 | [5 empty] | 2008-01-01 | [126 empty] | a4117321-9006-400e-901d-3c7186be88e4 | d6ffbf35-8636-4e7f-980f-da4ff1e8f511
Lot 08 | PNT-06449 | PNT-06449 - COM-17.07 | PORTERS I AVISOS | 17.07 | EQUIPS COMUNICACIONS¦PORTERS I AVISOS | COMUNICACIONS |  |  |  | ENS.PNT-06449.EP.P0.¦E¦SECR. | 1 | Porter - P0 |  | 1 | [5 empty] | 2008-01-01 | [126 empty] | 56a89df5-4e9f-4637-a72b-1c556fe8e878 | 189fd3ee-abae-48af-8b6a-545f0866f78c
Lot 08 | PNT-06449 | PNT-06449 - COM-17.09.A | RACK VEU I DADES | 17.09.A | EQUIPS COMUNICACIONS¦VEU I DADES¦RACK | COMUNICACIONS |  |  |  | ENS.PNT-06449.EP.P0.¦E¦SECR. | 1 | Rack Veu i Dades - P0 |  | 1 | [5 empty] | 2008-01-01 | [126 empty] | 2673fd8a-823e-49d3-962b-466fe3b2c927 | b31500a1-0e9b-4363-981e-ff0912237c98
Lot 08 | PNT-06449 | PNT-06449 - COM-17.09.B | PRESES VEU I DADES | 17.09.B | EQUIPS COMUNICACIONS¦VEU I DADES¦ PRESES | COMUNICACIONS |  |  |  | ENS.PNT-06449.EP.P0. | 47 | Preses Veu i Dades - P0 |  | 1 | [5 empty] | 2008-01-01 | [126 empty] | 28856a57-2907-4a68-afcf-7bdffb164253 | 316d8ea3-03f1-4068-a0c0-2d68839ea172
Lot 08 | PNT-06449 | PNT-06449 - FON-01.05 | TERMOS | 01.05 | GENERADORS D'ENERGIA¦TERMOS | LEGIONEL·LA |  |  |  | ENS.PNT-06449.EP.P0.¦E¦CUIN. | 1 | Termo Cuina - P0 |  | 1 |  | Thermor | VM 080 D400-2-BC | 181960219 |  | 2008-07-01 | [9 empty] | > 70 kW | 0 |  |  | 0 |  |  | 0 | 50 |  |  |  | 0.08 | [104 empty] | 1543c2f9-ad8b-40c7-b033-b8771e31a469 | a75a732d-b5b8-406e-b33a-7de2ca0bf952
Lot 08 | PNT-06449 | PNT-06449 - FON-04.02 | DIPÒSIT EXPANSIÓ | 04.02 | FLUIDS I GASOS¦DIPÒSIT EXPANSIÓ | FONTANERIA |  |  |  | ENS.PNT-06449.EP.P0.¦T¦CALD. | 1 | Dipòsit Expansió Calefacció - P0 |  | 1 |  | Ibaiondo | 25 CMF | 4160320121 |  | 2008-07-01 | [9 empty] | > 70 kW | [11 empty] | 0.025 | 0 | [103 empty] | 8c48fb5b-354a-4870-9d85-420aeadc819f | b5cdcfa0-8a3f-40ca-aaff-3c461e44ea3f
Lot 08 | PNT-06449 | PNT-06449 - FON-04.02 | DIPÒSIT EXPANSIÓ | 04.02 | FLUIDS I GASOS¦DIPÒSIT EXPANSIÓ | FONTANERIA |  |  |  | ENS.PNT-06449.EP.P0.¦T¦CALD. | 1 | Dipòsit Expansió Solar - P0 |  | 1 |  | Zilmet | 20016 | 12881 |  | 2008-07-01 | [9 empty] | > 70 kW | [11 empty] | 0.018 | 0 | [103 empty] | 8c48fb5b-354a-4870-9d85-420aeadc819f | 25f2ce78-e0b0-4616-a447-2d20d5b382ee
Lot 08 | PNT-06449 | PNT-06449 - FON-04.20 | FILTRE DE PARTÍCULES D’AFCH | 04.20 | FLUIDS I GASOS¦FILTRE DE PARTÍCULES D’AFCH | FONTANERIA |  |  |  | ENS.PNT-06449.UR.¦T¦COMP. | 1 | Filtre de Partícules d'AFCH |  | 1 | [5 empty] | 2008-07-01 | [126 empty] | e6967621-0f7c-4d63-b2d2-5b6b7f3220ce | b2c1ff95-3c5a-4c1a-bda4-866e5929cc87
Lot 08 | PNT-06449 | PNT-06449 - FON-10.01.A | AIGÜERES | 10.01.A | APARELLS SANITARIS I AIXETERIA¦APARELLS SANITARIS¦AIGÜERES | FONTANERIA |  |  |  | ENS.PNT-06449.EP.P0. | 14 | Aigüeres - P0 |  | 1 | [5 empty] | 2008-07-01 | [126 empty] | a365f576-d2dd-4cde-8ae3-26010eaf12d2 | 6ea0017c-1cba-49e8-bb0e-3b334b950556
Lot 08 | PNT-06449 | PNT-06449 - FON-10.01.B | PLATS DE DUTXA | 10.01.B | APARELLS SANITARIS I AIXETERIA¦APARELLS SANITARIS¦PLATS DE DUTXA | FONTANERIA |  |  |  | ENS.PNT-06449.EP.P0. | 4 | Plats de Dutxa - P0 |  | 1 | [5 empty] | 2008-07-01 | [126 empty] | 05e213c1-b60a-42a2-9dba-8625d23dfe09 | 7886acab-2a4e-4c4b-b94a-8ba6cb68b414
Lot 08 | PNT-06449 | PNT-06449 - FON-10.01.D | INODOR | 10.01.D | APARELLS SANITARIS I AIXETERIA¦APARELLS SANITARIS¦INODOR | FONTANERIA |  |  |  | ENS.PNT-06449.EP.P0. | 12 | Inodors - P0 |  | 1 | [5 empty] | 2008-07-01 | [23 empty] | Motxilla | [102 empty] | ee5be867-408e-4d40-b2f3-86056c0e77e0 | 8a8b79f7-736d-43f8-aa4b-6f0d8a437e9c
Lot 08 | PNT-06449 | PNT-06449 - FON-10.01.E | ABOCADOR | 10.01.E | APARELLS SANITARIS I AIXETERIA¦APARELLS SANITARIS¦ABOCADOR | FONTANERIA |  |  |  | ENS.PNT-06449.EP.P0. | 1 | Abocador - P0 |  | 1 | [5 empty] | 2008-07-01 | [126 empty] | 5a576da9-b492-42fe-af4c-90b2dcf5bd04 | a3495e13-c88f-41d4-ab13-6d47ecc64a3a
Lot 08 | PNT-06449 | PNT-06449 - FON-10.01.F | LAVABOS | 10.01.F | APARELLS SANITARIS I AIXETERIA¦APARELLS SANITARIS¦LAVABOS | FONTANERIA |  |  |  | ENS.PNT-06449.EP.P0. | 3 | Lavabos - P0 |  | 1 | [5 empty] | 2008-07-01 | [126 empty] | bc79f2b7-b335-4e9c-8520-812050f59d99 | 0947c4ec-dc34-4532-8c14-eff3e998d981
Lot 08 | PNT-06449 | PNT-06449 - FON-10.02.B | AIXETES ACS | 10.02.B | APARELLS SANITARIS I AIXETERIA¦AIXETERIA¦AIXETES ACS | LEGIONEL·LA |  |  |  | ENS.PNT-06449.EP.P0. | 6 | Aixetes ACS - P0 |  | 1 | [5 empty] | 2008-07-01 | [24 empty] | Monocomandament | [101 empty] | f3c6b8c6-26ea-4246-801a-ea2a2530e50a | 3495ca0c-f272-4825-8fac-a015c6ccb2fc
Lot 08 | PNT-06449 | PNT-06449 - FON-10.02.C | AIXETES AFS | 10.02.C | APARELLS SANITARIS I AIXETERIA¦AIXETERIA¦AIXETES AFS | LEGIONEL·LA |  |  |  | ENS.PNT-06449.EP.P0. | 32 | Aixetes AFS - P0 |  | 1 | [5 empty] | 2008-07-01 | [24 empty] | Polsador | [101 empty] | 92a150a4-c1af-46b7-aa1a-fcc74972e0a6 | b3a2866c-c7ec-48b8-9e0d-19b09b8d388f
Lot 08 | PNT-06449 | PNT-06449 - FON-34.02 | INSTAL·LACIÓ ACS | 34.02 | INSTAL·LACIONS¦INSTAL·LACIÓ ACS | LEGIONEL·LA |  |  |  | ENS.PNT-06449. | 1 | Instal·lació ACS |  | 1 | [5 empty] | 2008-07-01 | [9 empty] | > 70 kW | [116 empty] | 1cd92d7a-e946-4c07-8739-f83b4ca52893 | 890a8e6d-5d41-4d36-8d06-3a2376385ad7
Lot 08 | PNT-06449 | PNT-06449 - FON-34.03 | INSTAL·LACIÓ AFS | 34.03 | INSTAL·LACIONS¦INSTAL·LACIÓ AFS | LEGIONEL·LA |  |  |  | ENS.PNT-06449. | 1 | Instal·lació AFS |  | 1 | [5 empty] | 2008-07-01 | [126 empty] | 03fc6218-6d11-4238-aee8-7050ff8cf355 | ab86479e-1cbe-4810-b1d8-852065b84665
Lot 08 | PNT-06449 | PNT-06449 - GAS-06.04.A | GAS | 41.07.A | SISTEMA DE CONTROL¦CENTRALS DE DETECCIÓ¦GAS | GAS COMBUSTIBLE |  |  |  | ENS.PNT-06449.EP.P0.¦E¦CUIN. | 1 | Central Detecció Gas - Cuina - 1 detector |  | 1 | [5 empty] | 2008-05-22 | [126 empty] | 5f82187a-b7b4-4ff8-bf95-875a13db9ce0 | 9c5128c3-d7a0-40b9-81a5-cf65bb48ca50
Lot 08 | PNT-06449 | PNT-06449 - GAS-06.04.A | GAS | 41.07.A | SISTEMA DE CONTROL¦CENTRALS DE DETECCIÓ¦GAS | GAS COMBUSTIBLE |  |  |  | ENS.PNT-06449.EP.P0.¦T¦CALD. | 1 | Central Detecció Gas - ST Calderes - 2 detectors |  | 1 | [5 empty] | 2008-05-22 | [126 empty] | 5f82187a-b7b4-4ff8-bf95-875a13db9ce0 | 720f3750-9f04-40ec-84f4-7772e4dc8947
Lot 08 | PNT-06449 | PNT-06449 - GAS-34.04 | INSTAL·LACIÓ GAS | 34.04 | INSTAL·LACIONS¦INSTAL·LACIÓ GAS | GAS COMBUSTIBLE |  |  |  | ENS.PNT-06449. | 1 | Instal·lació Gas |  | 1 | [5 empty] | 2008-05-22 | [126 empty] | cfe6784d-67fa-4b3a-8b9f-238e5e1888a1 | 1bb140ca-e54b-44f3-b19f-23fb37297f04
Lot 08 | PNT-06449 | PNT-06449 - PRO-11.01 | DETECTORS PCI | 11.01 | CONTRAINCENDIS¦DETECTORS | PROTECCIÓ CONTRA INCENDIS |  |  |  | ENS.PNT-06449.EP.P0. | 9 | Detectors Contra Incendis - P0 |  | 1 | [5 empty] | 2008-01-01 | [40 empty] | Òptic fums | [85 empty] | aa03830a-2005-4bd7-a775-f11418cf71cb | bde78cdb-f70d-449e-964d-6cfc4db8ba73
Lot 08 | PNT-06449 | PNT-06449 - PRO-11.03 | PULSADORS D'ALARMA PCI | 11.03 | CONTRAINCENDIS¦PULSADORS D'ALARMA | PROTECCIÓ CONTRA INCENDIS |  |  |  | ENS.PNT-06449.EP.P0. | 5 | Pulsadors Alarma Contra Incendis - P0 |  | 1 | [5 empty] | 2008-01-01 | [126 empty] | e86c308e-ce16-4b5e-9559-b32cff3ea03c | a7c49a5b-8210-41ae-84e4-5a6b08099540
Lot 08 | PNT-06449 | PNT-06449 - PRO-11.04 | SIRENES ALARMES PCI | 11.04 | CONTRAINCENDIS¦SIRENES ALARMES | PROTECCIÓ CONTRA INCENDIS |  |  |  | ENS.PNT-06449.EP.P0. | 2 | Sirenes Contra Incendis - P0 |  | 1 | [5 empty] | 2008-01-01 | [126 empty] | dacb207a-a48f-4a96-8b7c-83521092318e | 2e507c22-eae1-4bb5-9405-215857fe7af3
Lot 08 | PNT-06449 | PNT-06449 - PRO-11.06 | CENTRALS DETECCIÓ PCI | 11.06 | CONTRAINCENDIS¦CENTRALS DETECCIÓ | PROTECCIÓ CONTRA INCENDIS |  |  |  | ENS.PNT-06449.EP.P0.¦E¦SECR. | 1 | Central Detecció Contra Incendis - P0 |  | 1 |  | Honeywell | Vision | No identificat |  | 2008-01-01 | [126 empty] | 27244e65-ef28-49bf-a1c0-123a328ac1fc | b91672c6-199e-4e01-9b8b-eec4982c205d
Lot 08 | PNT-06449 | PNT-06449 - PRO-11.09 | EXTINTOR | 11.09 | CONTRAINCENDIS¦EXTINTOR | PROTECCIÓ CONTRA INCENDIS |  |  |  | ENS.PNT-06449.EP.P0.¦C¦PASS. | 1 | Extintor ABC 02 Passadís A1 Medi - P0 | 637299 | 1 | [5 empty] | 2020-01-01 | [42 empty] | Pols seca | 6 | [82 empty] | 918e10c4-21f0-4adf-905d-c87dff94ba64 | c1e41a6b-1ba0-4f45-82b6-251b1804b135
Lot 08 | PNT-06449 | PNT-06449 - PRO-11.09 | EXTINTOR | 11.09 | CONTRAINCENDIS¦EXTINTOR | PROTECCIÓ CONTRA INCENDIS |  |  |  | ENS.PNT-06449.EP.P0.¦C¦PASS. | 1 | Extintor ABC 03 Passadís Lavabos - P0 | 203368 | 1 | [5 empty] | 2021-01-01 | [42 empty] | Pols seca | 6 | [82 empty] | 918e10c4-21f0-4adf-905d-c87dff94ba64 | fa29c99e-921c-4326-a8f7-3073e0326c88
Lot 08 | PNT-06449 | PNT-06449 - PRO-11.09 | EXTINTOR | 11.09 | CONTRAINCENDIS¦EXTINTOR | PROTECCIÓ CONTRA INCENDIS |  |  |  | ENS.PNT-06449.EP.P0.¦C¦PASS. | 1 | Extintor ABC 04 Passadís A6 Música - P0 | L65-00975 | 1 | [5 empty] | 2013-01-01 | [42 empty] | Pols seca | 6 | [82 empty] | 918e10c4-21f0-4adf-905d-c87dff94ba64 | 457bd487-0002-42c9-93eb-5fd2a6ef3bc4
Lot 08 | PNT-06449 | PNT-06449 - PRO-11.09 | EXTINTOR | 11.09 | CONTRAINCENDIS¦EXTINTOR | PROTECCIÓ CONTRA INCENDIS |  |  |  | ENS.PNT-06449.EP.P0.¦E¦AUPO. | 1 | Extintor ABC 05 Aula Polivalent - P0 | 203362 | 1 | [5 empty] | 2021-01-01 | [42 empty] | Pols seca | 6 | [82 empty] | 918e10c4-21f0-4adf-905d-c87dff94ba64 | dba37faa-812e-482a-8812-e24bce472a24
Lot 08 | PNT-06449 | PNT-06449 - PRO-11.09 | EXTINTOR | 11.09 | CONTRAINCENDIS¦EXTINTOR | PROTECCIÓ CONTRA INCENDIS |  |  |  | ENS.PNT-06449.EP.P0.¦E¦SECR. | 1 | Extintor ABC 06 Secretaria - P0 | 7136 | 1 | [5 empty] | 2013-01-01 | [42 empty] | Pols seca | 6 | [82 empty] | 918e10c4-21f0-4adf-905d-c87dff94ba64 | 24084ddb-846f-4a0f-aec7-2e94e2630c68
Lot 08 | PNT-06449 | PNT-06449 - PRO-11.09 | EXTINTOR | 11.09 | CONTRAINCENDIS¦EXTINTOR | PROTECCIÓ CONTRA INCENDIS |  |  |  | ENS.PNT-06449.EP.P0.¦T¦CALD. | 1 | Extintor CO2 01 Sala Tècnica Calderes - P0 | 1320104 | 1 | [5 empty] | 2008-01-01 | [42 empty] | Anhídrid carbònic | 5 | [82 empty] | 918e10c4-21f0-4adf-905d-c87dff94ba64 | 968b1806-dc05-408b-8b67-2b2ba241a641
Lot 08 | PNT-06449 | PNT-06449 - PRO-34.05 | INSTAL·LACIÓ CONTRA INCENDIS | 34.05 | INSTAL·LACIONS¦INSTAL·LACIÓ CONTRA INCENDIS | PROTECCIÓ CONTRA INCENDIS |  |  |  | ENS.PNT-06449. | 1 | Instal·lació Contra Indendis |  | 1 | [5 empty] | 2008-01-01 | [126 empty] | 867229ce-2879-4cb5-89f4-6ac7fee136cd | 0ba892b2-59c0-463e-8b5a-a6f1188e1334
Lot 08 | PNT-06449 | PNT-06449 - SAN-09.01 | XARXA DE SANEJAMENT | 09.01 | SANEJAMENT¦XARXA DE SANEJAMENT | SANEJAMENT |  |  |  | ENS.PNT-06449. | 1 | Xarxa Sanejament Fecal |  | 1 | [5 empty] | 2009-02-02 |  |  |  | Sistema separatiu amb una connexió final de les aigües pluvials i les residuals, abans de la seva sortida a la xarxa exterior | [122 empty] | b654edf8-fd24-4458-9d77-497a3d3d64b1 | 34b930c8-77f0-493e-948b-caf230d1ed58
Lot 08 | PNT-06449 | PNT-06449 - SAN-09.01 | XARXA DE SANEJAMENT | 09.01 | SANEJAMENT¦XARXA DE SANEJAMENT | SANEJAMENT |  |  |  | ENS.PNT-06449. | 1 | Xarxa Sanejament Pluvial |  | 1 | [5 empty] | 2009-02-02 |  |  |  | Sistema separatiu amb una connexió final de les aigües pluvials i les residuals, abans de la seva sortida a la xarxa exterior | [122 empty] | b654edf8-fd24-4458-9d77-497a3d3d64b1 | 56ca9987-0b7a-4932-911c-1f060025fe2f
Lot 08 | PNT-06449 | PNT-06449 - SAN-09.03 | REIXES I ACCESSORIS | 09.03 | SANEJAMENT¦REIXES I ACCESSORIS | SANEJAMENT |  |  |  | ENS.PNT-06449.UR. | 17 | Reixes i Accessoris - UR |  | 1 | [5 empty] | 2008-01-01 | [126 empty] | d75d761f-682f-4be2-aa09-e19916b3ea04 | 076f928f-2723-4a78-ba67-f8f9cb9b90df
Lot 08 | PNT-06449 | PNT-06449 - SEG-12.01.B.B | DETECTOR DE PRESÈNCIA PER BIVOLUMÈTRICS | 12.01.B.B | SEGURETAT¦DETECTORS¦PRESÈNCIA¦BIVOLUMÈTRICS | SEGURETAT |  |  |  | ENS.PNT-06449.EP.P0. | 26 | Detectors Presència Bivolumètrics - P0 |  | 1 | [5 empty] | 2008-01-01 | [46 empty] | 1 | [79 empty] | 487dc9c6-fa53-43bb-98ea-75ca6fbbe58e | 24317637-7df8-4789-bf79-fd4a171a1c5e
Lot 08 | PNT-06449 | PNT-06449 - SEG-12.03 | CENTRALS DE DETECCIÓ I ALARMA | 12.03 | SEGURETAT¦CENTRALS DE DETECCIÓ I ALARMA | SEGURETAT |  |  |  | ENS.PNT-06449.EP.P0.¦E¦SECR. | 1 | Central Detecció i Alarma - P0 |  | 1 |  | Incert | GE Security | B-503-0035 |  | 2008-01-01 | [46 empty] | 1 | [79 empty] | 5ac36a24-2bcd-4e7b-b61b-2c62758dedfb | 836ee098-490f-4a9b-8051-363468a12edf
Lot 08 | PNT-06449 | PNT-06449 - SEG-12.05 | SIRENES | 12.05 | SEGURETAT¦SIRENES | SEGURETAT |  |  |  | ENS.PNT-06449.EP.P0.¦C¦RECE. | 1 | Sirena Sistema Detecció i Alarma |  | 1 | [5 empty] | 2008-01-01 | [46 empty] | 1 | [79 empty] | 05b729d7-dff1-49b0-a6d5-4df1d534c397 | 521392b2-9d80-4fff-9928-060046b9f860
Lot 08 | PNT-06449 | PNT-06449 - SIE-40.02 | CONCENTRADOR DE DADES | 40.02 | SISTEMA INFORMACIÓ ENERGÈTICA¦CONCENTRADOR DE DADES | SIE |  |  |  | ENS.PNT-06449. | 1 | CONCENTRADOR DE DADES |  | 1 |  | Circutor | EDS | [129 empty] | 6793931a-0c26-4366-829a-a921d44a5215 | b59fa489-f4dd-421f-866b-8d0b5d5bd8fe
Lot 08 | PNT-06449 | PNT-06449 - SIE-40.04.01 | COMPTADOR ELÈCTRIC | 40.04.01 | SISTEMA INFORMACIÓ ENERGÈTICA¦ELEMENTS DE CAMP¦COMPTADOR ELÈCTRIC | SIE |  |  |  | ENS.PNT-06449.UR.¦T¦COMP. | 1 | Comptador Elèctric Companyia - UR |  | 1 |  | Ziv | Zivt4 | 20012067727 |  | 2020-01-01 | [126 empty] | 9459ef1c-f269-4f59-abcd-fcc52ee3f0cb | 3a416293-ceb6-4e2d-8526-7c9b77ff65f1
Lot 08 | PNT-06449 | PNT-06449 - SIE-40.04.02 | COMPTADOR GAS | 40.04.02 | SISTEMA INFORMACIÓ ENERGÈTICA¦ELEMENTS DE CAMP¦COMPTADOR GAS | SIE |  |  |  | ENS.PNT-06449.UR.¦T¦COMP. | 1 | Comptador Gas Companyia - UR |  | 1 |  | Elster | BK-G6 | 808000194 |  | 2008-01-01 | [126 empty] | aafcc410-c05e-4679-b948-4a9519af59fe | 13f88f7b-95b9-490f-ac1f-645b96a45585
Lot 08 | PNT-06449 | PNT-06449 - SIE-40.04.04 | COMPTADOR AIGUA | 40.04.04 | SISTEMA INFORMACIÓ ENERGÈTICA¦ELEMENTS DE CAMP¦COMPTADOR AIGUA | SIE |  |  |  | ENS.PNT-06449.UR.¦T¦COMP. | 1 | Comptador Aigua Companyia - UR |  | 1 |  | Iberconta | M150 | 8801760 |  | 2008-01-01 | [126 empty] | 32d4cebd-203e-4b80-96d7-6821ae6a4017 | 1396d25a-9685-4de8-9867-a51ab0670e29
Lot 08 | PNT-06449 | PNT-06449 - SIE-40.05 | INSTAL·LACIÓ SISTEMA INFORMACIÓ ENERGÈTICA | 40.05 | SISTEMA INFORMACIÓ ENERGÈTICA¦INSTAL·LACIÓ SISTEMA INFORMACIÓ ENERGÈTICA | SIE |  |  |  | ENS.PNT-06449. | 1 | Instal·lació Sistema Informació Energètica |  | 1 | [5 empty] | 2011-01-01 | [126 empty] | 1fae8752-8280-4105-aef1-56e94464a1fa | ef6c96f6-7265-4fb2-82b7-cd7dfa8efc90
Lot 08 | PNT-06449 | PNT-06449 - SIS-41.05 | INSTAL·LACIÓ SISTEMA DE CONTROL | 41.05 | SISTEMA DE CONTROL¦INSTAL·LACIÓ SISTEMA DE CONTROL | SISTEMA DE CONTROL |  |  |  | ENS.PNT-06449. | 1 | Instal·lació Sistema de Control |  | 1 | [5 empty] | 2011-01-01 | [47 empty] | Anual | [78 empty] | f9d46ead-a656-4807-9403-0639c8844f85 | f1e9d311-54b4-41ae-98c0-db0649d8f61e
Lot 08 | PNT-06449 | PNT-06449 - SOL-26.02 | INSTAL·LACIÓ TÈRMICA SOLAR | 26.02 | SOLAR TÈRMICA¦INSTAL·LACIÓ TÈRMICA SOLAR | SOLAR |  |  |  | ENS.PNT-06449. | 1 | Instal·lació Tèrmica Solar |  | 1 | [5 empty] | 2008-05-12 | [68 empty] | 20 | 0 | [56 empty] | 9315270a-5359-4c31-ba54-b22e6c8235a0 | 2203c6d8-8267-42b8-a59f-3243b31b16d2
Lot 08 | PNT-06449 | PNT-06449 - SOL-26.02.A | SISTEMA DE PLAQUES SOLARS | 26.02 | SOLAR TÈRMICA¦INSTAL·LACIÓ TÈRMICA SOLAR | SOLAR |  |  |  | ENS.PNT-06449.EP.PC. | 1 | Plaques Solars - PC |  | 1 | [5 empty] | 2008-05-22 |  |  |  | 1 grup de 2 plaques | [64 empty] | 20 | 4.4 | [56 empty] | befd0f97-9840-43d7-8137-9d9ee9a1edac | c36a2764-80e4-42bc-9242-e42ec92f4603
Lot 08 | PNT-06449 | PNT-06449 - SOL-26.03 | ACUMULADOR ACS SOLAR | 26.03 | SOLAR TÈRMICA¦ACUMULADOR ACS SOLAR TÈRMICA | LEGIONEL·LA |  |  |  | ENS.PNT-06449.EP.P0.¦T¦CALD. | 1 | Acumulador Solar - P0 |  | 1 |  | AUSTRIA EMAIL AG | TB VT 300 FRM | X709 843584 |  | 2008-05-12 | [9 empty] | > 70 kW | [11 empty] | 0.29 | [104 empty] | 599ef875-f3a2-4047-b0fa-7a5a9ccb9ab3 | 11f0332f-1ebd-426b-ab0b-6f77658d3349
Lot 08 | PNT-06449 | PNT-06449 - VAR-10.03.E | BARRES DE SUPORT | 10.03.E | APARELLS SANITARIS I AIXETERIA¦ACCESSORIS¦BARRES DE SUPORT | VARIS |  |  |  | ENS.PNT-06449.EP.P0.¦L¦ADAP. | 1 | Barres de suport - P0 |  | 1 | [5 empty] | 2008-01-01 | [126 empty] | f21a5fc4-2978-4113-8e7f-d61988334c73 | 0fec3a2a-666b-4fd6-8a44-75e302da94dd
Lot 08 | PNT-06449 | PNT-06449 - VEN-02.02 | CAIXES VENTILACIÓ | 02.02 | ELEMENTS DE CLIMATITZACIÓ¦CAIXES VENTILACIÓ | VENTILACIÓ/EXTRACCIÓ |  |  |  | ENS.PNT-06449.EP.PC.¦E¦COGE. | 1 | Caixa Extracció Cuina - PC |  | 1 |  | No identificat | No identificat | No identificat |  | 2008-07-01 | [9 empty] | > 70 kW | 0 |  |  | 0 |  |  | 0 | 50 | [33 empty] | Transmissió per corretges | 0 | 0 | [72 empty] | 4388123a-1621-4842-b6c7-d9f064d29553 | 5290aecd-5ab9-45a2-b122-4e0d50c4b4e8
Lot 08 | PNT-06450 | PNT-06450 - BAI-15.01.A | QUADRES GENERALS | 15.01.A | EQUIPS DE BAIXA TENSIÓ¦QUADRES ELÈCTRICS¦QUADRES GENERALS | BAIXA TENSIÓ |  |  |  | ENS.PNT-06450.EP.P0.¦E¦CONS. | 1 | Quadre Elèctric General - EP P0 |  | 1 | [5 empty] | 2008-07-23 | [126 empty] | f7185ffc-a7af-4bc1-b27c-c62ac959e845 | 4365f5ef-4a6d-4280-9d65-bdae02f2ae68
Lot 08 | PNT-06450 | PNT-06450 - BAI-15.01.B | SUBQUADRES | 15.01.B | EQUIPS DE BAIXA TENSIÓ¦QUADRES ELÈCTRICS¦SUBQUADRES | BAIXA TENSIÓ |  |  |  | ENS.PNT-06450.EP.P0.¦E¦CONS. | 1 | Subquadre Elèctric Llums Exteriors - EP P0 |  | 1 | [5 empty] | 2008-07-23 | [5 empty] | Standard | [120 empty] | 9677fa35-6643-407b-9575-c7f45ef299d5 | 826dc373-9ff4-4ba4-8df8-17bd661c3306
Lot 08 | PNT-06450 | PNT-06450 - BAI-15.01.B | SUBQUADRES | 15.01.B | EQUIPS DE BAIXA TENSIÓ¦QUADRES ELÈCTRICS¦SUBQUADRES | BAIXA TENSIÓ |  |  |  | ENS.PNT-06450.EP.P0.¦E¦CONS. | 1 | Subquadre Elèctric Llums Interiors - EP P0 |  | 1 | [5 empty] | 2008-07-23 | [5 empty] | Standard | [120 empty] | 9677fa35-6643-407b-9575-c7f45ef299d5 | 9b6afc27-725f-49a0-85db-13e5244163ed
Lot 08 | PNT-06450 | PNT-06450 - BAI-15.01.B | SUBQUADRES | 15.01.B | EQUIPS DE BAIXA TENSIÓ¦QUADRES ELÈCTRICS¦SUBQUADRES | BAIXA TENSIÓ |  |  |  | ENS.PNT-06450.EP.P0.¦E¦CONS. | 1 | Subquadre Elèctric Planta Baixa - EP P0 |  | 1 | [5 empty] | 2008-07-23 | [5 empty] | Gran | [120 empty] | 9677fa35-6643-407b-9575-c7f45ef299d5 | 0424fb38-5b23-4e97-9b3f-87e974b09ae0
Lot 08 | PNT-06450 | PNT-06450 - BAI-15.01.B | SUBQUADRES | 15.01.B | EQUIPS DE BAIXA TENSIÓ¦QUADRES ELÈCTRICS¦SUBQUADRES | BAIXA TENSIÓ |  |  |  | ENS.PNT-06450.EP.P0.¦E¦CONS. | 1 | Subquadre Elèctric Planta Baixa Infantil - EP P0 |  | 1 | [5 empty] | 2008-07-23 | [5 empty] | Standard | [120 empty] | 9677fa35-6643-407b-9575-c7f45ef299d5 | 7ad9c38a-15e2-4ec9-a01d-97d8c4e92064
Lot 08 | PNT-06450 | PNT-06450 - BAI-15.01.B | SUBQUADRES | 15.01.B | EQUIPS DE BAIXA TENSIÓ¦QUADRES ELÈCTRICS¦SUBQUADRES | BAIXA TENSIÓ |  |  |  | ENS.PNT-06450.EP.P0.¦E¦CONS. | 1 | Subquadre Elèctric SAI - EP P0 |  | 1 | [5 empty] | 2008-07-23 | [5 empty] | Standard | [120 empty] | 9677fa35-6643-407b-9575-c7f45ef299d5 | 235d298a-db5a-4c66-847c-ee05a07944fc
Lot 08 | PNT-06450 | PNT-06450 - BAI-15.01.B | SUBQUADRES | 15.01.B | EQUIPS DE BAIXA TENSIÓ¦QUADRES ELÈCTRICS¦SUBQUADRES | BAIXA TENSIÓ |  |  |  | ENS.PNT-06450.EP.P0.¦E¦CUIN. | 1 | Subquadre Elèctric Cuina - EP P0 |  | 1 | [5 empty] | 2008-07-23 | [5 empty] | Standard | [120 empty] | 9677fa35-6643-407b-9575-c7f45ef299d5 | e0bd4cbd-7190-40c6-ba35-4ff17ff55dd7
Lot 08 | PNT-06450 | PNT-06450 - BAI-15.01.B | SUBQUADRES | 15.01.B | EQUIPS DE BAIXA TENSIÓ¦QUADRES ELÈCTRICS¦SUBQUADRES | BAIXA TENSIÓ |  |  |  | ENS.PNT-06450.EP.P0.¦T¦GPCI. | 1 | Subquadre Elèctric Sala Tècnica PCI - EP P0 |  | 1 | [5 empty] | 2008-07-23 | [5 empty] | Petit | [120 empty] | 9677fa35-6643-407b-9575-c7f45ef299d5 | 92a2a290-c8fb-48be-9934-4faae4e519ab
Lot 08 | PNT-06450 | PNT-06450 - BAI-15.01.B | SUBQUADRES | 15.01.B | EQUIPS DE BAIXA TENSIÓ¦QUADRES ELÈCTRICS¦SUBQUADRES | BAIXA TENSIÓ |  |  |  | ENS.PNT-06450.EP.P0.¦T¦TACS. | 1 | Subquadre Elèctric Sala Tècnica ACS - EP P0 |  | 1 | [5 empty] | 2008-07-23 | [5 empty] | Standard | [120 empty] | 9677fa35-6643-407b-9575-c7f45ef299d5 | 78b72180-a46d-42b0-88ba-fecef595d935
Lot 08 | PNT-06450 | PNT-06450 - BAI-15.01.B | SUBQUADRES | 15.01.B | EQUIPS DE BAIXA TENSIÓ¦QUADRES ELÈCTRICS¦SUBQUADRES | BAIXA TENSIÓ |  |  |  | ENS.PNT-06450.EP.P0.¦T¦TCAL. | 1 | Subquadre Elèctric Sala Tècnica Calefacció - EP P0 |  | 1 | [5 empty] | 2008-07-23 | [5 empty] | Standard | [120 empty] | 9677fa35-6643-407b-9575-c7f45ef299d5 | 7ec216b9-2483-421c-adc9-07ec7d5691da
Lot 08 | PNT-06450 | PNT-06450 - BAI-15.01.B | SUBQUADRES | 15.01.B | EQUIPS DE BAIXA TENSIÓ¦QUADRES ELÈCTRICS¦SUBQUADRES | BAIXA TENSIÓ |  |  |  | ENS.PNT-06450.EP.P1.¦C¦PASS. | 1 | Subquadre Elèctric Planta Primera - EP P1 |  | 1 | [5 empty] | 2008-07-23 | [5 empty] | Gran | [120 empty] | 9677fa35-6643-407b-9575-c7f45ef299d5 | ecb5c4a9-9a47-4ad3-bda5-9a826846d7dd
Lot 08 | PNT-06450 | PNT-06450 - BAI-15.01.B | SUBQUADRES | 15.01.B | EQUIPS DE BAIXA TENSIÓ¦QUADRES ELÈCTRICS¦SUBQUADRES | BAIXA TENSIÓ |  |  |  | ENS.PNT-06450.EP.P1.¦E¦AUOR. | 1 | Subquadre Elèctric Informàtica - EP P0 |  | 1 | [5 empty] | 2008-07-23 | [5 empty] | Standard | [120 empty] | 9677fa35-6643-407b-9575-c7f45ef299d5 | d61ff82a-4f06-40a8-8e1e-80361bec1a72
Lot 08 | PNT-06450 | PNT-06450 - BAI-15.01.B | SUBQUADRES | 15.01.B | EQUIPS DE BAIXA TENSIÓ¦QUADRES ELÈCTRICS¦SUBQUADRES | BAIXA TENSIÓ |  |  |  | ENS.PNT-06450.GI.P0.¦E¦GIMN. | 1 | Subquadre Elèctric Gimnàs - GI P0 |  | 1 | [5 empty] | 2008-07-23 | [5 empty] | Standard | [120 empty] | 9677fa35-6643-407b-9575-c7f45ef299d5 | 8573fde3-2649-4f3f-bdc2-844e27925857
Lot 08 | PNT-06450 | PNT-06450 - BAI-15.05.A | ENDOLLS | 15.05.A | EQUIPS DE BAIXA TENSIÓ¦ENDOLLS I MECANISMES¦ENDOLLS | BAIXA TENSIÓ |  |  |  | ENS.PNT-06450. | 514 | Endolls |  | 1 | [5 empty] | 2008-07-23 |  |  |  | Endolls Btcino | [122 empty] | 57634f1e-595b-479f-ac4e-3919818f850a | 7e41248c-8cad-4e85-80ad-f0da2fbad0d8
Lot 08 | PNT-06450 | PNT-06450 - BAI-15.05.B | MECANISMES | 15.05.B | EQUIPS DE BAIXA TENSIÓ¦ENDOLLS I MECANISMES¦MECANISMES | BAIXA TENSIÓ |  |  |  | ENS.PNT-06450. | 127 | Mecanismes |  | 1 | [5 empty] | 2008-07-23 |  |  |  | Interruptors Btcino | [122 empty] | 515137c8-b3c5-47e1-a1c9-9b72a51ceed9 | 6a86631a-65e5-4dbe-97ec-1d2cfc33c13e
Lot 08 | PNT-06450 | PNT-06450 - BAI-15.06 | XARXA DE TERRES | 15.06 | EQUIPS DE BAIXA TENSIÓ¦XARXA DE TERRES | BAIXA TENSIÓ |  |  |  | ENS.PNT-06450. | 1 | Xarxa de Terres |  | 1 | [5 empty] | 2008-07-23 |  |  |  | Linia principal de Cu de 25mm2 | [122 empty] | 99fb1b16-5d5a-4f9e-8905-4821f5950657 | 99690ee9-0fab-45d2-aeb0-d5a708d1997b
Lot 08 | PNT-06450 | PNT-06450 - BAI-16.01 | LLUMINÀRIES | 16.01 | IL·LUMINACIÓ¦LLUMINÀRIES | BAIXA TENSIÓ |  |  |  | ENS.PNT-06450.EP.P0. | 221 | Lluminàries - EP P0 |  | 1 | [5 empty] | 2008-07-23 |  |  |  | 140 Fluorescents IMPELEC + 69 Fluorescents estanc ZALU + 12 Downlight | [122 empty] | 0e0a5a28-da0f-411d-aff2-23d7db747a18 | fc7f9b13-6e6d-43e9-bf42-0549d594fbe4
Lot 08 | PNT-06450 | PNT-06450 - BAI-16.01 | LLUMINÀRIES | 16.01 | IL·LUMINACIÓ¦LLUMINÀRIES | BAIXA TENSIÓ |  |  |  | ENS.PNT-06450.EP.P1. | 160 | Lluminàries - EP P1 |  | 1 | [5 empty] | 2008-07-23 |  |  |  | 135 Fluorescents IMPELEC + 25 Fluorescents estanc ZALU | [122 empty] | 0e0a5a28-da0f-411d-aff2-23d7db747a18 | 748929f6-6faf-4e6b-b2b3-52c769c7b352
Lot 08 | PNT-06450 | PNT-06450 - BAI-16.01 | LLUMINÀRIES | 16.01 | IL·LUMINACIÓ¦LLUMINÀRIES | BAIXA TENSIÓ |  |  |  | ENS.PNT-06450.GI.P0. | 14 | Lluminàries - GI P0 |  | 1 | [5 empty] | 2008-07-23 |  |  |  | 4 Fluorescents estanc ZALU + 10 Focus halògens | [122 empty] | 0e0a5a28-da0f-411d-aff2-23d7db747a18 | fb2e9d99-0119-4000-a5a4-0052a8f32839
Lot 08 | PNT-06450 | PNT-06450 - BAI-16.02 | EMERGÈNCIA I SENYALITZACIÓ | 16.02 | IL·LUMINACIÓ¦EMERGÈNCIA I SENYALITZACIÓ | BAIXA TENSIÓ |  |  |  | ENS.PNT-06450.EP.P0. | 92 | Lluminàries Emergència - EP P0 |  | 1 | [5 empty] | 2008-07-23 |  |  |  | Emergències Legrand | [122 empty] | 2d69546f-a7a8-47e5-b139-bfa3ad50b887 | f94f4bd4-ba78-405c-9b66-da882b342a51
Lot 08 | PNT-06450 | PNT-06450 - BAI-16.02 | EMERGÈNCIA I SENYALITZACIÓ | 16.02 | IL·LUMINACIÓ¦EMERGÈNCIA I SENYALITZACIÓ | BAIXA TENSIÓ |  |  |  | ENS.PNT-06450.EP.P1. | 31 | Lluminàries Emergència - EP P1 |  | 1 | [5 empty] | 2008-07-23 |  |  |  | Emergències Legrand | [122 empty] | 2d69546f-a7a8-47e5-b139-bfa3ad50b887 | ace12cd0-8d71-45e5-84ac-16458ed6aeaa
Lot 08 | PNT-06450 | PNT-06450 - BAI-16.02 | EMERGÈNCIA I SENYALITZACIÓ | 16.02 | IL·LUMINACIÓ¦EMERGÈNCIA I SENYALITZACIÓ | BAIXA TENSIÓ |  |  |  | ENS.PNT-06450.GI.P0. | 5 | Lluminàries Emergència - GI P0 |  | 1 | [5 empty] | 2008-07-23 |  |  |  | Emergències Legrand | [122 empty] | 2d69546f-a7a8-47e5-b139-bfa3ad50b887 | d85298f7-0064-4ca3-9d3f-74b272dd0679
Lot 08 | PNT-06450 | PNT-06450 - BAI-16.03 | LUMINÀRIES EXTERIORS | 16.03 | IL·LUMINACIÓ¦LUMINÀRIES EXTERIORS | BAIXA TENSIÓ |  |  |  | ENS.PNT-06450.UR. | 30 | Luminàries Exteriors - UR |  | 1 | [5 empty] | 2008-07-23 |  |  |  | 11 Focus Halògens façana + 7 Fluorescents estanc Porxo Pati + 12 Focus Halògens Pista Esportiva | [122 empty] | 41748763-902d-41c2-ab37-01ab7fce45aa | caa2d456-cf1b-4e42-8436-214c338fedd9
Lot 08 | PNT-06450 | PNT-06450 - BAI-19 | PARALLAMPS | 19 | PARALLAMPS | BAIXA TENSIÓ |  |  |  | ENS.PNT-06450.EP.PC. | 1 | Parallamps - EP PC |  | 1 | [5 empty] | 2008-07-23 | [126 empty] | eae5c3da-7139-4c3e-a472-32a4978b93e2 | 238e2a5a-a922-423a-9e7b-36a8761083ed
Lot 08 | PNT-06450 | PNT-06450 - BAI-34.10 | INSTAL·LACIÓ BAIXA TENSIÓ | 34.10 | INSTAL·LACIONS¦INSTAL·LACIÓ BAIXA TENSIÓ | BAIXA TENSIÓ |  |  |  | ENS.PNT-06450. | 1 | Instal·lació Baixa Tensió |  | 1 | [5 empty] | 2008-07-23 | [126 empty] | 699ef582-3c44-4a94-a13d-7880e3b92922 | cd9a061f-ff3d-46e0-b2e2-9bc4da87f9e3
Lot 08 | PNT-06450 | PNT-06450 - CLI-01.03 | CALDERES | 01.03 | GENERADORS D'ENERGIA¦CALDERES | CLIMATITZACIÓ |  |  |  | ENS.PNT-06450.EP.P0.¦E¦CUIN. | 1 | Escalfador Cuina - EP P0 |  | 1 |  | Saunier Duval | Opalia | No identificat |  | 2008-01-01 | [9 empty] | > 70 kW | 0 |  | 23.4 | 0 |  |  | 0 | 0 |  |  |  | 0 | [36 empty] | Mural | Gas | 0 | 0 | [64 empty] | 344571d0-9a62-4e84-9084-eef633a0ba1c | 4435bd8e-0de8-43ef-a755-38b2b4a94af0
Lot 08 | PNT-06450 | PNT-06450 - CLI-01.03 | CALDERES | 01.03 | GENERADORS D'ENERGIA¦CALDERES | CLIMATITZACIÓ |  |  |  | ENS.PNT-06450.EP.P0.¦T¦TACS. | 1 | Caldera ACS - EP P0 |  | 1 |  | Ferroli | Pegasus F2 N 68 2S | 0808L20078 |  | 2008-09-19 | [9 empty] | > 70 kW | 0 |  | 68 | 0 |  |  | 0 | 0 |  |  |  | 0 | [36 empty] | Atmosfèrica | Gas | 0 | 0 | [64 empty] | 344571d0-9a62-4e84-9084-eef633a0ba1c | f224dc27-1e74-4c07-bc2f-634b0278e5f3
Lot 08 | PNT-06450 | PNT-06450 - CLI-01.03 | CALDERES | 01.03 | GENERADORS D'ENERGIA¦CALDERES | CLIMATITZACIÓ |  |  |  | ENS.PNT-06450.EP.P0.¦T¦TCAL. | 1 | Caldera Calefacció 1 - EP P0 |  | 1 |  | Ferroli | Pegasus F2 N 102 2S | 0816L40072 |  | 2008-09-19 | [9 empty] | > 70 kW | 0 |  | 99 | 0 |  |  | 0 | 0 |  |  |  | 0 | [36 empty] | Atmosfèrica | Gas | 0 | 0 | [64 empty] | 344571d0-9a62-4e84-9084-eef633a0ba1c | 7457dc6e-88e9-4359-913c-dc2b4542b5fa
Lot 08 | PNT-06450 | PNT-06450 - CLI-01.03 | CALDERES | 01.03 | GENERADORS D'ENERGIA¦CALDERES | CLIMATITZACIÓ |  |  |  | ENS.PNT-06450.EP.P0.¦T¦TCAL. | 1 | Caldera Calefacció 2 - EP P0 |  | 1 |  | Ferroli | Pegasus F2 N 102 2S | 0816L40071 |  | 2008-09-19 | [9 empty] | > 70 kW | 0 |  | 99 | 0 |  |  | 0 | 0 |  |  |  | 0 | [36 empty] | Atmosfèrica | Gas | 0 | 0 | [64 empty] | 344571d0-9a62-4e84-9084-eef633a0ba1c | 94d29620-7a70-45a5-9604-666664b8e853
Lot 08 | PNT-06450 | PNT-06450 - CLI-02.10 | DEPÒSITS D'INÈRCIA | 02.10 | ELEMENTS DE CLIMATITZACIÓ¦DEPÒSITS D'INÈRCIA | CLIMATITZACIÓ |  |  |  | ENS.PNT-06450.EP.P0.¦T¦TACS. | 1 | Dipòsit Inèrcia Circuit Primari Caldera ACS - EP P0 |  | 1 |  | SICC | 218 Extra | 706195053 |  | 2008-01-01 | [9 empty] | > 70 kW | [11 empty] | 0.1 | 0 | [37 empty] | 0 | [65 empty] | 9ce9af7b-1acf-48c6-8874-7416ca12a07a | bbd6dc97-eb60-4266-ab30-916c1eb02835
Lot 08 | PNT-06450 | PNT-06450 - CLI-02.10 | DEPÒSITS D'INÈRCIA | 02.10 | ELEMENTS DE CLIMATITZACIÓ¦DEPÒSITS D'INÈRCIA | CLIMATITZACIÓ |  |  |  | ENS.PNT-06450.EP.P0.¦T¦TCAL. | 1 | Dipòsit Inèrcia Circuit Primari Calderes Calefacció - EP P0 |  | 1 |  | SICC | 218 Extra | 800993023 |  | 2008-01-01 | [9 empty] | > 70 kW | [11 empty] | 0.3 | 0 | [37 empty] | 0 | [65 empty] | 9ce9af7b-1acf-48c6-8874-7416ca12a07a | 92d640a9-e37c-4b18-950b-e6df8c4e48e2
Lot 08 | PNT-06450 | PNT-06450 - CLI-02.11 | AEROTERMOS | 02.11 | ELEMENTS DE CLIMATITZACIÓ¦AEROTERMOS | CLIMATITZACIÓ |  |  |  | ENS.PNT-06450.GI.P0.¦E¦GIMN. | 1 | Aerotermo Gimnàs 1 - GI P0 |  | 1 |  | BTU | No identificat | No identificat |  | 2008-09-19 | [9 empty] | > 70 kW | [116 empty] | 7b149e67-75d2-4de2-8396-6ea65f94b69a | 2600d5b8-e049-4083-a8d7-1eae7b5a587a
Lot 08 | PNT-06450 | PNT-06450 - CLI-02.11 | AEROTERMOS | 02.11 | ELEMENTS DE CLIMATITZACIÓ¦AEROTERMOS | CLIMATITZACIÓ |  |  |  | ENS.PNT-06450.GI.P0.¦E¦GIMN. | 1 | Aerotermo Gimnàs 2 - GI P0 |  | 1 |  | BTU | No identificat | No identificat |  | 2008-09-19 | [9 empty] | > 70 kW | [116 empty] | 7b149e67-75d2-4de2-8396-6ea65f94b69a | 4eecf1ab-8a50-47f9-8cf4-2988298b8a63
Lot 08 | PNT-06450 | PNT-06450 - CLI-02.11 | AEROTERMOS | 02.11 | ELEMENTS DE CLIMATITZACIÓ¦AEROTERMOS | CLIMATITZACIÓ |  |  |  | ENS.PNT-06450.GI.P0.¦E¦GIMN. | 1 | Aerotermo Gimnàs 3 - GI P0 |  | 1 |  | BTU | No identificat | No identificat |  | 2008-09-19 | [9 empty] | > 70 kW | [116 empty] | 7b149e67-75d2-4de2-8396-6ea65f94b69a | 756bcfa8-621b-4d9f-a6d9-ed70d27ce67b
Lot 08 | PNT-06450 | PNT-06450 - CLI-02.13 | RADIADORS D'AIGUA | 02.13 | ELEMENTS DE CLIMATITZACIÓ¦RADIADORS D'AIGUA | CLIMATITZACIÓ |  |  |  | ENS.PNT-06450.EP.P0. | 64 | Radiadors - EP P0 |  | 1 | [5 empty] | 2008-09-19 | [9 empty] | > 70 kW | [116 empty] | cd07bc3a-4cd1-4ebb-b130-9c7445ae4066 | acb31668-ef63-4e71-9aa8-cd8ffe685def
Lot 08 | PNT-06450 | PNT-06450 - CLI-02.13 | RADIADORS D'AIGUA | 02.13 | ELEMENTS DE CLIMATITZACIÓ¦RADIADORS D'AIGUA | CLIMATITZACIÓ |  |  |  | ENS.PNT-06450.EP.P1. | 42 | Radiadors - EP P1 |  | 1 | [5 empty] | 2008-09-19 | [9 empty] | > 70 kW | [116 empty] | cd07bc3a-4cd1-4ebb-b130-9c7445ae4066 | 4e1a719c-99e9-4a72-92e7-f3aeaecc4632
Lot 08 | PNT-06450 | PNT-06450 - CLI-03.02 | BOMBES CIRCULACIÓ ACS I CLIMA | 03.02 | BOMBES I GRUPS DE PRESSIÓ¦BOMBES CIRCULACIÓ ACS I CLIMA | CLIMATITZACIÓ |  |  |  | ENS.PNT-06450.EP.P0.¦T¦TACS. | 1 | Bomba Anti Legionel·la - EP P0 | 6 | 1 |  | Grundfos | ALPHA2 25-40 N 180 | 10004320 |  | 2008-09-19 | [9 empty] | > 70 kW | [34 empty] | Rotor humit | [81 empty] | fbcb7306-3223-4b5f-8e84-a7161b12a418 | 32b987f9-6f8c-420d-89e5-7660d9c5929a
Lot 08 | PNT-06450 | PNT-06450 - CLI-03.02 | BOMBES CIRCULACIÓ ACS I CLIMA | 03.02 | BOMBES I GRUPS DE PRESSIÓ¦BOMBES CIRCULACIÓ ACS I CLIMA | CLIMATITZACIÓ |  |  |  | ENS.PNT-06450.EP.P0.¦T¦TACS. | 1 | Bomba Circuit Calefacció Gimnàs - EP P0 | 2 | 1 |  | Wilo | TOP-S30/7 | 20000100090 |  | 2008-09-19 | [9 empty] | > 70 kW | [34 empty] | Rotor humit | [81 empty] | fbcb7306-3223-4b5f-8e84-a7161b12a418 | 235dad33-00a1-4d61-87db-cf0173291c8b
Lot 08 | PNT-06450 | PNT-06450 - CLI-03.02 | BOMBES CIRCULACIÓ ACS I CLIMA | 03.02 | BOMBES I GRUPS DE PRESSIÓ¦BOMBES CIRCULACIÓ ACS I CLIMA | CLIMATITZACIÓ |  |  |  | ENS.PNT-06450.EP.P0.¦T¦TACS. | 1 | Bomba Circuit Calefacció Vestuaris - EP P0 | 3 | 1 |  | Wilo | TOP-S40/7 | 20000100065 |  | 2008-09-19 | [9 empty] | > 70 kW | [34 empty] | Rotor humit | [81 empty] | fbcb7306-3223-4b5f-8e84-a7161b12a418 | 840d50fd-ecaf-464c-8a68-0537e3f16318
Lot 08 | PNT-06450 | PNT-06450 - CLI-03.02 | BOMBES CIRCULACIÓ ACS I CLIMA | 03.02 | BOMBES I GRUPS DE PRESSIÓ¦BOMBES CIRCULACIÓ ACS I CLIMA | CLIMATITZACIÓ |  |  |  | ENS.PNT-06450.EP.P0.¦T¦TACS. | 1 | Bomba Circuit Primari ACS - EP P0 | 4 | 1 |  | Wilo | TOP-S25/10 | 20000100093 |  | 2008-09-19 | [9 empty] | > 70 kW | [34 empty] | Rotor humit | [81 empty] | fbcb7306-3223-4b5f-8e84-a7161b12a418 | dfbd2e46-1799-43ef-bc11-94d0fcc07cf8
Lot 08 | PNT-06450 | PNT-06450 - CLI-03.02 | BOMBES CIRCULACIÓ ACS I CLIMA | 03.02 | BOMBES I GRUPS DE PRESSIÓ¦BOMBES CIRCULACIÓ ACS I CLIMA | CLIMATITZACIÓ |  |  |  | ENS.PNT-06450.EP.P0.¦T¦TACS. | 1 | Bomba Circuit Primari Caldera ACS - EP P0 | 1 | 1 |  | Wilo | TOP-S40/7 | 20000100047 |  | 2008-09-19 | [9 empty] | > 70 kW | [34 empty] | Rotor humit | [81 empty] | fbcb7306-3223-4b5f-8e84-a7161b12a418 | bfb68016-2dfa-4a2c-911d-ec32eaafe4f1
Lot 08 | PNT-06450 | PNT-06450 - CLI-03.02 | BOMBES CIRCULACIÓ ACS I CLIMA | 03.02 | BOMBES I GRUPS DE PRESSIÓ¦BOMBES CIRCULACIÓ ACS I CLIMA | CLIMATITZACIÓ |  |  |  | ENS.PNT-06450.EP.P0.¦T¦TACS. | 1 | Bomba Recirculació ACS - EP P0 | 5 | 1 |  | Wilo | Star Z25/2 | 4029062/07w48 |  | 2008-09-19 | [9 empty] | > 70 kW | [34 empty] | Rotor humit | [81 empty] | fbcb7306-3223-4b5f-8e84-a7161b12a418 | aa1578bc-77bb-4330-abf3-ad8e0db90e70
Lot 08 | PNT-06450 | PNT-06450 - CLI-03.02 | BOMBES CIRCULACIÓ ACS I CLIMA | 03.02 | BOMBES I GRUPS DE PRESSIÓ¦BOMBES CIRCULACIÓ ACS I CLIMA | CLIMATITZACIÓ |  |  |  | ENS.PNT-06450.EP.P0.¦T¦TCAL. | 1 | Bomba Circuit Infantil - EP P0 | 10 | 1 |  | Wilo | TOP-S30/7 | 20000100091 |  | 2008-09-19 | [9 empty] | > 70 kW | [34 empty] | Rotor humit | [81 empty] | fbcb7306-3223-4b5f-8e84-a7161b12a418 | 0163c88d-e11c-4cd8-a746-0b2981c5d0d2
Lot 08 | PNT-06450 | PNT-06450 - CLI-03.02 | BOMBES CIRCULACIÓ ACS I CLIMA | 03.02 | BOMBES I GRUPS DE PRESSIÓ¦BOMBES CIRCULACIÓ ACS I CLIMA | CLIMATITZACIÓ |  |  |  | ENS.PNT-06450.EP.P0.¦T¦TCAL. | 1 | Bomba Circuit Nord Primària - EP P0 | 9 | 1 |  | Wilo | TOP-S30/7 | 20000100038 |  | 2008-09-19 | [9 empty] | > 70 kW | [34 empty] | Rotor humit | [81 empty] | fbcb7306-3223-4b5f-8e84-a7161b12a418 | 6a99bc97-48c4-44b9-b04a-4fa2cd5eb8bd
Lot 08 | PNT-06450 | PNT-06450 - CLI-03.02 | BOMBES CIRCULACIÓ ACS I CLIMA | 03.02 | BOMBES I GRUPS DE PRESSIÓ¦BOMBES CIRCULACIÓ ACS I CLIMA | CLIMATITZACIÓ |  |  |  | ENS.PNT-06450.EP.P0.¦T¦TCAL. | 1 | Bomba Circuit Primari Calefacció - EP P0 | 8 | 1 |  | Wilo | TOP-S50/7 | 20000100086 |  | 2008-09-19 | [9 empty] | > 70 kW | [34 empty] | Rotor humit | [81 empty] | fbcb7306-3223-4b5f-8e84-a7161b12a418 | 48457dab-67e1-4dea-90dc-a4422cd6d30c
Lot 08 | PNT-06450 | PNT-06450 - CLI-03.02 | BOMBES CIRCULACIÓ ACS I CLIMA | 03.02 | BOMBES I GRUPS DE PRESSIÓ¦BOMBES CIRCULACIÓ ACS I CLIMA | CLIMATITZACIÓ |  |  |  | ENS.PNT-06450.EP.P0.¦T¦TCAL. | 1 | Bomba Circuit Sud Primària - EP P0 | 11 | 1 |  | Wilo | TOP-S30/7 | 20000100369 |  | 2008-09-19 | [9 empty] | > 70 kW | [34 empty] | Rotor humit | [81 empty] | fbcb7306-3223-4b5f-8e84-a7161b12a418 | 42f76285-91d7-42c0-a087-f7582c0f2725
Lot 08 | PNT-06450 | PNT-06450 - CLI-33 | QUALITAT AMBIENTAL EN INTERIORS | 33 | QUALITAT AMBIENTAL EN INTERIORS | CLIMATITZACIÓ |  |  |  | ENS.PNT-06450. | 1 | Qualitat Ambiental en Interiors |  | 1 | [5 empty] | 2008-01-01 | [9 empty] | > 70 kW | [116 empty] | b3d82833-0d8b-491e-bbd1-43c0215516cd | fd1123a5-edeb-4345-b8d8-92e1696da58f
Lot 08 | PNT-06450 | PNT-06450 - CLI-34.01 | INSTAL·LACIÓ CLIMATITZACIÓ | 34.01 | INSTAL·LACIONS¦INSTAL·LACIÓ CLIMATITZACIÓ | CLIMATITZACIÓ |  |  |  | ENS.PNT-06450. | 1 | Instal·lació Climatització |  | 1 | [5 empty] | 2008-01-01 | [9 empty] | > 70 kW | [10 empty] | Calor | [105 empty] | f8de8144-1345-477e-802d-e02c1c28cc81 | def31e5d-7281-4951-bb90-0ec553cc2331
Lot 08 | PNT-06450 | PNT-06450 - COM-17.01.A | MICRÒFONS | 17.01.A | EQUIPS COMUNICACIONS¦MEGAFONIA¦MICRÒFONS | COMUNICACIONS |  |  |  | ENS.PNT-06450.EP.P0.¦E¦CONS. | 1 | Micròfon - EP P0 |  | 1 | [5 empty] | 2009-01-01 | [71 empty] | Complex | Una unitat genèrica | [53 empty] | 5a81c743-de8a-42cc-bc3c-1ebf7af80cd7 | d76fb7ac-7539-46f3-8ce0-877189a879bb
Lot 08 | PNT-06450 | PNT-06450 - COM-17.01.B | ALTAVEUS | 17.01.B | EQUIPS COMUNICACIONS¦MEGAFONIA¦ALTAVEUS | COMUNICACIONS |  |  |  | ENS.PNT-06450.EP.P0. | 35 | Altaveus - EP P0 |  | 1 | [5 empty] | 2009-01-01 |  |  |  | FoneStar | [122 empty] | 5e7e3ff3-b043-4811-b219-dcd24860c78b | a0c449b5-14b1-40ee-bd88-e903f9f64ae7
Lot 08 | PNT-06450 | PNT-06450 - COM-17.01.B | ALTAVEUS | 17.01.B | EQUIPS COMUNICACIONS¦MEGAFONIA¦ALTAVEUS | COMUNICACIONS |  |  |  | ENS.PNT-06450.EP.P1. | 23 | Altaveus - EP P1 |  | 1 | [5 empty] | 2009-01-01 |  |  |  | FoneStar | [122 empty] | 5e7e3ff3-b043-4811-b219-dcd24860c78b | d76ef3ff-9370-4be7-b8a1-2a08cdaa669c
Lot 08 | PNT-06450 | PNT-06450 - COM-17.01.B | ALTAVEUS | 17.01.B | EQUIPS COMUNICACIONS¦MEGAFONIA¦ALTAVEUS | COMUNICACIONS |  |  |  | ENS.PNT-06450.GI.P0. | 4 | Altaveus - GI P0 |  | 1 | [5 empty] | 2009-01-01 |  |  |  | FoneStar | [122 empty] | 5e7e3ff3-b043-4811-b219-dcd24860c78b | 53cda653-8854-4385-acbf-d1985e2dcf54
Lot 08 | PNT-06450 | PNT-06450 - COM-17.01.C | RACKS MEGAFONIA | 17.01.C | EQUIPS COMUNICACIONS¦MEGAFONIA¦RACKS | COMUNICACIONS |  |  |  | ENS.PNT-06450.EP.P0.¦E¦MACO. | 1 | Equip Rack Megafonia - EP P0 |  | 1 | [5 empty] | 2009-01-01 | [126 empty] | 874d2096-7914-4d26-ae93-6211f07ee169 | f38a9562-10a8-450a-a86d-309c40e292e2
Lot 08 | PNT-06450 | PNT-06450 - COM-17.07 | PORTERS I AVISOS | 17.07 | EQUIPS COMUNICACIONS¦PORTERS I AVISOS | COMUNICACIONS |  |  |  | ENS.PNT-06450.EP.P0.¦E¦AUP3. | 1 | Porter Aula P3 - EP P0 |  | 1 | [5 empty] | 2009-01-01 | [126 empty] | 7cf5f385-bc8a-4970-b03c-0df18634e440 | 3f80251a-4a12-4c4c-9279-b76c7933cd1b
Lot 08 | PNT-06450 | PNT-06450 - COM-17.07 | PORTERS I AVISOS | 17.07 | EQUIPS COMUNICACIONS¦PORTERS I AVISOS | COMUNICACIONS |  |  |  | ENS.PNT-06450.EP.P0.¦E¦CONS. | 1 | Porter Consergeria - EP P0 |  | 1 | [5 empty] | 2009-01-01 | [126 empty] | 7cf5f385-bc8a-4970-b03c-0df18634e440 | 3265e520-23f2-4719-8d07-49dfeb23590f
Lot 08 | PNT-06450 | PNT-06450 - COM-17.07 | PORTERS I AVISOS | 17.07 | EQUIPS COMUNICACIONS¦PORTERS I AVISOS | COMUNICACIONS |  |  |  | ENS.PNT-06450.EP.P0.¦E¦CUIN. | 1 | Porter Cuina - EP P0 |  | 1 | [5 empty] | 2009-01-01 | [126 empty] | 7cf5f385-bc8a-4970-b03c-0df18634e440 | 69cd726d-8f90-4fa8-99ee-7b24cc4c375d
Lot 08 | PNT-06450 | PNT-06450 - COM-17.07 | PORTERS I AVISOS | 17.07 | EQUIPS COMUNICACIONS¦PORTERS I AVISOS | COMUNICACIONS |  |  |  | ENS.PNT-06450.EP.P0.¦E¦DIRE. | 1 | Porter Direcció - EP P0 |  | 1 | [5 empty] | 2009-01-01 | [126 empty] | 7cf5f385-bc8a-4970-b03c-0df18634e440 | 432fca23-7cb8-4149-8ea3-bf474b91d727
Lot 08 | PNT-06450 | PNT-06450 - COM-17.09.A | RACK VEU I DADES | 17.09.A | EQUIPS COMUNICACIONS¦VEU I DADES¦RACK | COMUNICACIONS |  |  |  | ENS.PNT-06450.EP.P0.¦E¦MACO. | 1 | Rack Veu i Dades - EP P0 |  | 1 | [5 empty] | 2009-01-01 | [126 empty] | 16b1d911-1f40-4ed8-80b2-142882b360c5 | 3d00fadf-6292-4f0b-90e9-56c40171fa2d
Lot 08 | PNT-06450 | PNT-06450 - COM-17.09.B | PRESES VEU I DADES | 17.09.B | EQUIPS COMUNICACIONS¦VEU I DADES¦ PRESES | COMUNICACIONS |  |  |  | ENS.PNT-06450.EP.P0. | 72 | Preses Veu i Dades - EP P0 |  | 1 | [5 empty] | 2009-01-01 | [126 empty] | 742213a6-dcd8-4fca-926b-c0836efd2d50 | 19ac974e-ac50-4f4b-b687-bb51f8d992a5
Lot 08 | PNT-06450 | PNT-06450 - COM-17.09.B | PRESES VEU I DADES | 17.09.B | EQUIPS COMUNICACIONS¦VEU I DADES¦ PRESES | COMUNICACIONS |  |  |  | ENS.PNT-06450.EP.P1. | 76 | Preses Veu i Dades - EP P1 |  | 1 | [5 empty] | 2009-01-01 | [126 empty] | 742213a6-dcd8-4fca-926b-c0836efd2d50 | ccdd6031-7314-43a2-8afc-0d30df04e549
Lot 08 | PNT-06450 | PNT-06450 - COM-17.09.B | PRESES VEU I DADES | 17.09.B | EQUIPS COMUNICACIONS¦VEU I DADES¦ PRESES | COMUNICACIONS |  |  |  | ENS.PNT-06450.GI.P0. | 2 | Preses Veu i Dades - GI P0 |  | 1 | [5 empty] | 2009-01-01 | [126 empty] | 742213a6-dcd8-4fca-926b-c0836efd2d50 | 3a75c48f-c051-4a14-9e97-9f3190bc9210
Lot 08 | PNT-06450 | PNT-06450 - FON-01.05 | TERMOS | 01.05 | GENERADORS D'ENERGIA¦TERMOS | LEGIONEL·LA |  |  |  | ENS.PNT-06450.EP.P0.¦E¦AUP3. | 1 | Termo Aula P3 - EP P0 |  | 1 |  | Edesa | TRE-30C | 80650821 |  | 2008-01-01 | [9 empty] | > 70 kW | 0 |  |  | 0 |  |  | 0 | 50 |  |  |  | 0.03 | [104 empty] | bc3ac12d-ed9e-43bd-a2cf-b92b438d18f1 | 4688cdee-fbba-44f5-a1ec-45db8e2a041e
Lot 08 | PNT-06450 | PNT-06450 - FON-01.05 | TERMOS | 01.05 | GENERADORS D'ENERGIA¦TERMOS | LEGIONEL·LA |  |  |  | ENS.PNT-06450.EP.P0.¦L¦MEST. | 1 | Termo Lavabo Professors Infantil - EP P0 |  | 1 |  | Edesa | TRE-30C N | 80650827 |  | 2008-01-01 | [9 empty] | > 70 kW | 0 |  |  | 0 |  |  | 0 | 50 |  |  |  | 0.03 | [104 empty] | bc3ac12d-ed9e-43bd-a2cf-b92b438d18f1 | 56ba00cc-1c3a-47ff-bea0-a2569d7b1819
Lot 08 | PNT-06450 | PNT-06450 - FON-01.05 | TERMOS | 01.05 | GENERADORS D'ENERGIA¦TERMOS | LEGIONEL·LA |  |  |  | ENS.PNT-06450.EP.P0.¦L¦PROF. | 1 | Termo Lavabo Professors - EP P0 |  | 1 |  | Fleck | BON 25 EU2 | 320141408202680012707 |  | 2008-01-01 | [9 empty] | > 70 kW | 0 |  |  | 0 |  |  | 0 | 50 |  |  |  | 0.025 | [104 empty] | bc3ac12d-ed9e-43bd-a2cf-b92b438d18f1 | 81d98f4c-a15b-42d3-be39-5f5177c2a3b6
Lot 08 | PNT-06450 | PNT-06450 - FON-03.03 | GRUPS DE PRESSIÓ FONTANERIA | 03.03 | BOMBES I GRUPS DE PRESSIÓ¦GRUPS DE PRESSIÓ FONTANERIA | FONTANERIA |  |  |  | ENS.PNT-06450.EP.P0.¦T¦GPCI. | 1 | Grup Pressió AFCH - EP P0 |  | 1 | [5 empty] | 2008-01-01 |  |  |  | Grup Pressió de 2 Bombes Alternes Bloch H 150T | [122 empty] | ff204f55-dc18-45dc-8d5a-6ca86cc80aef | 60c8573e-a156-4395-bb5b-8b645da5b03f
Lot 08 | PNT-06450 | PNT-06450 - FON-04.02 | DIPÒSIT EXPANSIÓ | 04.02 | FLUIDS I GASOS¦DIPÒSIT EXPANSIÓ | FONTANERIA |  |  |  | ENS.PNT-06450.EP.P0.¦T¦TACS. | 1 | Dipòsit Expansió Acumulador ACS Caldera - EP P0 | 2 | 1 |  | Ibaiondo | 24 AMR-E-B | 4148050068 |  | 2007-01-01 | [9 empty] | > 70 kW | [11 empty] | 0.024 | 0 | [103 empty] | e4fde715-af9f-4784-be71-db9e33dcc197 | 01b1c709-0f51-49b6-a345-fb2f883237bd
Lot 08 | PNT-06450 | PNT-06450 - FON-04.02 | DIPÒSIT EXPANSIÓ | 04.02 | FLUIDS I GASOS¦DIPÒSIT EXPANSIÓ | FONTANERIA |  |  |  | ENS.PNT-06450.EP.P0.¦T¦TACS. | 1 | Dipòsit Expansió Caldera ACS- EP P0 | 1 | 1 |  | Ibaiondo | 100 CMF | 4184350128 |  | 2008-01-01 | [9 empty] | > 70 kW | [11 empty] | 0.1 | 0 | [103 empty] | e4fde715-af9f-4784-be71-db9e33dcc197 | 088b1577-7a8d-41b6-8b42-137eb183f8ae
Lot 08 | PNT-06450 | PNT-06450 - FON-04.02 | DIPÒSIT EXPANSIÓ | 04.02 | FLUIDS I GASOS¦DIPÒSIT EXPANSIÓ | FONTANERIA |  |  |  | ENS.PNT-06450.EP.P0.¦T¦TACS. | 1 | Dipòsit Expansió Circuit Primari Solar - EP P0 | 3 | 1 |  | Zilmet | 11A-SOLARPLUS | 157974 |  | 2006-01-01 | [9 empty] | > 70 kW | [11 empty] | 0.024 | 0 | [103 empty] | e4fde715-af9f-4784-be71-db9e33dcc197 | 5811d638-444b-47d4-ad9e-cc1c094c14f4
Lot 08 | PNT-06450 | PNT-06450 - FON-04.02 | DIPÒSIT EXPANSIÓ | 04.02 | FLUIDS I GASOS¦DIPÒSIT EXPANSIÓ | FONTANERIA |  |  |  | ENS.PNT-06450.EP.P0.¦T¦TCAL. | 1 | Dipòsit Expansió Caldera Calefacció 1 - EP P0 | 4 | 1 |  | Ibaiondo | 50 CMF-P | 4177340052 |  | 2008-01-01 | [9 empty] | > 70 kW | [11 empty] | 0.05 | 0 | [103 empty] | e4fde715-af9f-4784-be71-db9e33dcc197 | cd6038d3-9f27-47b0-b1b5-88af2ef3ac64
Lot 08 | PNT-06450 | PNT-06450 - FON-04.02 | DIPÒSIT EXPANSIÓ | 04.02 | FLUIDS I GASOS¦DIPÒSIT EXPANSIÓ | FONTANERIA |  |  |  | ENS.PNT-06450.EP.P0.¦T¦TCAL. | 1 | Dipòsit Expansió Caldera Calefacció 2 - EP P0 | 5 | 1 |  | Ibaiondo | 50 CMF-P | 4633520042 |  | 2015-01-01 | [9 empty] | > 70 kW | [11 empty] | 0.05 | 0 | [103 empty] | e4fde715-af9f-4784-be71-db9e33dcc197 | 0ab08f49-1f8e-41f0-b73f-5e2da741dd16
Lot 08 | PNT-06450 | PNT-06450 - FON-04.03 | DIPÒSITS AIGUA SANITÀRIA | 04.03 | FLUIDS I GASOS¦DIPÒSITS AIGUA SANITÀRIA | LEGIONEL·LA |  |  |  | ENS.PNT-06450.UR.¦C¦ZOCE. | 1 | Dipòsit Aigua Sanitària - UR |  | 1 | [5 empty] | 2008-01-01 | [21 empty] | 10 | [104 empty] | 85b0bd4b-5513-40ca-a5ee-87a3434ebfd1 | 5381892e-5391-4dbb-8c36-c4a1fc3fcfba
Lot 08 | PNT-06450 | PNT-06450 - FON-04.05 | DIPÒSIT ACUMULADOR ACS | 04.05 | FLUIDS I GASOS¦DIPÒSIT ACUMULADOR ACS | LEGIONEL·LA |  |  |  | ENS.PNT-06450.EP.P0.¦T¦TACS. | 1 | Acumulador ACS - EP P0 |  | 1 |  | Lapesa | CV500M1_01 | CV0032977 |  | 2008-01-01 | [9 empty] | > 70 kW | [11 empty] | 0.5 | [104 empty] | aade325b-c71e-4ddd-be99-87f57212aace | f5160fc6-692d-44b4-b238-ffba6a8925ec
Lot 08 | PNT-06450 | PNT-06450 - FON-04.20 | FILTRE DE PARTÍCULES D’AFCH | 04.20 | FLUIDS I GASOS¦FILTRE DE PARTÍCULES D’AFCH | FONTANERIA |  |  |  | ENS.PNT-06450.UR.¦T¦COMP. | 1 | Filtre Partícules AFCH - UR |  | 1 | [5 empty] | 2008-01-01 | [126 empty] | bfae7398-4e46-4127-84c9-f6c6d958ce28 | f167b73a-925c-4e40-a05e-580433a67834
Lot 08 | PNT-06450 | PNT-06450 - FON-08.01 | DOSIFICADORS | 08.01 | TRACTAMENT D'AIGÜES¦DOSIFICADORS | FONTANERIA |  |  |  | ENS.PNT-06450.EP.P0.¦T¦GPCI. | 1 | Dosificador Clor Aigua Sanitària - EP P0 |  | 1 |  | Erie | BCL - Panel QT2 (Cl2) |  |  | 2008-01-01 | [9 empty] | > 70 kW | [116 empty] | 68976f10-0998-4bd4-b948-7090d80957c0 | b24ea740-a317-4f94-86e3-568e09530a58
Lot 08 | PNT-06450 | PNT-06450 - FON-10.01.A | AIGÜERES | 10.01.A | APARELLS SANITARIS I AIXETERIA¦APARELLS SANITARIS¦AIGÜERES | FONTANERIA |  |  |  | ENS.PNT-06450.EP.P0. | 21 | Aigüeres - EP P0 |  | 1 | [5 empty] | 2008-01-01 | [126 empty] | 5fedd6ce-b4e1-4388-be32-344ee98eb467 | 8efeab8e-4fc4-4ba3-8baf-60af7a377701
Lot 08 | PNT-06450 | PNT-06450 - FON-10.01.A | AIGÜERES | 10.01.A | APARELLS SANITARIS I AIXETERIA¦APARELLS SANITARIS¦AIGÜERES | FONTANERIA |  |  |  | ENS.PNT-06450.EP.P1. | 16 | Aigüeres - EP P1 |  | 1 | [5 empty] | 2008-01-01 | [126 empty] | 5fedd6ce-b4e1-4388-be32-344ee98eb467 | 755ad36a-9c72-45a3-ba92-0023d85130cd
Lot 08 | PNT-06450 | PNT-06450 - FON-10.01.D | INODOR | 10.01.D | APARELLS SANITARIS I AIXETERIA¦APARELLS SANITARIS¦INODOR | FONTANERIA |  |  |  | ENS.PNT-06450.EP.P0. | 28 | Inodors - EP P0 |  | 1 | [5 empty] | 2008-01-01 | [23 empty] | Motxilla | [102 empty] | b33c2cd4-a023-4f2c-97a7-38d594843918 | 90eb41b9-09ed-4587-abd5-e0ec2ae3520b
Lot 08 | PNT-06450 | PNT-06450 - FON-10.01.D | INODOR | 10.01.D | APARELLS SANITARIS I AIXETERIA¦APARELLS SANITARIS¦INODOR | FONTANERIA |  |  |  | ENS.PNT-06450.EP.P1. | 9 | Inodors - EP P1 |  | 1 | [5 empty] | 2008-01-01 | [23 empty] | Motxilla | [102 empty] | b33c2cd4-a023-4f2c-97a7-38d594843918 | 8738d183-505f-4ea3-802a-28b220845b57
Lot 08 | PNT-06450 | PNT-06450 - FON-10.01.E | ABOCADOR | 10.01.E | APARELLS SANITARIS I AIXETERIA¦APARELLS SANITARIS¦ABOCADOR | FONTANERIA |  |  |  | ENS.PNT-06450.EP.P0. | 3 | Abocadors - EP P0 |  | 1 | [5 empty] | 2008-01-01 | [126 empty] | 2040158b-d4d5-4522-999a-d66d299e40d5 | 635eb4f3-b32c-491a-b76b-d29d5fefec20
Lot 08 | PNT-06450 | PNT-06450 - FON-10.01.E | ABOCADOR | 10.01.E | APARELLS SANITARIS I AIXETERIA¦APARELLS SANITARIS¦ABOCADOR | FONTANERIA |  |  |  | ENS.PNT-06450.EP.P1. | 1 | Abocadors - EP P1 |  | 1 | [5 empty] | 2008-01-01 | [126 empty] | 2040158b-d4d5-4522-999a-d66d299e40d5 | 3ad0c100-8416-4efb-adce-2740eb0770ae
Lot 08 | PNT-06450 | PNT-06450 - FON-10.01.F | LAVABOS | 10.01.F | APARELLS SANITARIS I AIXETERIA¦APARELLS SANITARIS¦LAVABOS | FONTANERIA |  |  |  | ENS.PNT-06450.EP.P0. | 7 | Lavabos - EP P0 |  | 1 | [5 empty] | 2008-01-01 | [126 empty] | 1c75e39a-e58f-4deb-9da3-2bb115182ba7 | 5d20024a-2264-4965-b083-03ee22a48c64
Lot 08 | PNT-06450 | PNT-06450 - FON-10.01.F | LAVABOS | 10.01.F | APARELLS SANITARIS I AIXETERIA¦APARELLS SANITARIS¦LAVABOS | FONTANERIA |  |  |  | ENS.PNT-06450.EP.P1. | 1 | Lavabos - EP P1 |  | 1 | [5 empty] | 2008-01-01 | [126 empty] | 1c75e39a-e58f-4deb-9da3-2bb115182ba7 | 161da04c-e083-4e62-b3cf-77846d9b9a9a
Lot 08 | PNT-06450 | PNT-06450 - FON-10.02.A | FLUXORS | 10.02.A | APARELLS SANITARIS I AIXETERIA¦AIXETERIA¦FLUXORS | FONTANERIA |  |  |  | ENS.PNT-06450.EP.P0. | 12 | Fluxors - EP P0 |  | 1 | [5 empty] | 2008-01-01 | [126 empty] | d4c630ee-a91e-470f-8d41-bca4785a14ee | 0de2a915-fa45-4430-8aa3-109c753f0beb
Lot 08 | PNT-06450 | PNT-06450 - FON-10.02.B | AIXETES ACS | 10.02.B | APARELLS SANITARIS I AIXETERIA¦AIXETERIA¦AIXETES ACS | LEGIONEL·LA |  |  |  | ENS.PNT-06450.EP.P0. | 20 | Aixetes ACS - EP P0 |  | 1 | [5 empty] | 2008-01-01 | [24 empty] | Monocomandament | [101 empty] | aaf25b38-3df0-4b64-bfa1-199e3cb6df9e | 4925eb01-baba-49f1-97e5-02b416df50dd
Lot 08 | PNT-06450 | PNT-06450 - FON-10.02.C | AIXETES AFS | 10.02.C | APARELLS SANITARIS I AIXETERIA¦AIXETERIA¦AIXETES AFS | LEGIONEL·LA |  |  |  | ENS.PNT-06450.EP.P0. | 54 | Aixetes AFS - EP P0 |  | 1 | [5 empty] | 2008-01-01 | [24 empty] | Polsador | [101 empty] | 203ee786-8aed-4202-b302-055aa1307f9c | 67026b6a-bbc2-4fb1-a64f-9115530ba364
Lot 08 | PNT-06450 | PNT-06450 - FON-10.02.C | AIXETES AFS | 10.02.C | APARELLS SANITARIS I AIXETERIA¦AIXETERIA¦AIXETES AFS | LEGIONEL·LA |  |  |  | ENS.PNT-06450.EP.P1. | 34 | Aixetes AFS - EP P1 |  | 1 | [5 empty] | 2008-01-01 | [24 empty] | Polsador | [101 empty] | 203ee786-8aed-4202-b302-055aa1307f9c | 852d8c1a-2db4-488a-9820-af3e6b9836d3
Lot 08 | PNT-06450 | PNT-06450 - FON-34.02 | INSTAL·LACIÓ ACS | 34.02 | INSTAL·LACIONS¦INSTAL·LACIÓ ACS | LEGIONEL·LA |  |  |  | ENS.PNT-06450. | 1 | Instal·lació ACS |  | 1 | [5 empty] | 2008-01-01 | [9 empty] | > 70 kW | [116 empty] | 11ba161c-0ba8-459e-9a46-fbddddc2e264 | 41cf45ce-6214-4046-971c-99c525b31ef5
Lot 08 | PNT-06450 | PNT-06450 - FON-34.03 | INSTAL·LACIÓ AFS | 34.03 | INSTAL·LACIONS¦INSTAL·LACIÓ AFS | LEGIONEL·LA |  |  |  | ENS.PNT-06450. | 1 | Instal·lació AFS |  | 1 | [5 empty] | 2008-01-01 | [126 empty] | 7fb320b7-3f04-4558-8dab-562fa58d59c4 | 38eb3ff5-886f-4f59-b448-ba986306959a
Lot 08 | PNT-06450 | PNT-06450 - GAS-34.04 | INSTAL·LACIÓ GAS | 34.04 | INSTAL·LACIONS¦INSTAL·LACIÓ GAS | GAS COMBUSTIBLE |  |  |  | ENS.PNT-06450. | 1 | Instal·lació Gas |  | 1 | [5 empty] | 2008-09-19 | [126 empty] | 67aa9068-8b54-4fbe-ab61-5b4743f20c2f | 906ce128-2a78-4f96-99ad-afad10909bec
Lot 08 | PNT-06450 | PNT-06450 - PRO-03.01 | GRUPS DE PRESSIÓ CONTRAINCENDIS | 03.01 | BOMBES I GRUPS DE PRESSIÓ¦GRUPS DE PRESSIÓ CONTRAINCENDIS | PROTECCIÓ CONTRA INCENDIS |  |  |  | ENS.PNT-06450.EP.P0.¦T¦GPCI. | 1 | Grup Pressió Contra Incendis - EP P0 |  | 1 | [5 empty] | 2008-09-02 |  |  |  | 1 Bomba Principal + 1 Bomba Jockey | [70 empty] | 0 | 1 | Bloch | V 35T | 0.0025 | 0 | Bombas Ideal | Motobomba M381P | 0.003333 | 0 |  |  | 0 | 1 | [38 empty] | ec574898-f061-4058-9b22-6b7f39fc1364 | 1ef8267d-222e-469c-a4ca-56681bf79dd9
Lot 08 | PNT-06450 | PNT-06450 - PRO-04.06 | DIPÒSIT INCENDIS | 04.06 | FLUIDS I GASOS¦DIPÒSIT INCENDIS | LEGIONEL·LA |  |  |  | ENS.PNT-06450.UR.¦C¦ZOCE. | 1 | Dipòsit Incendis - UR |  | 1 | [5 empty] | 2008-09-02 | [21 empty] | 10 | [104 empty] | 7728b0cf-b6b9-4da6-a73f-f4d6b46372b7 | 5a36bc5a-a41e-448a-935c-9d9f4d029af2
Lot 08 | PNT-06450 | PNT-06450 - PRO-11.03 | PULSADORS D'ALARMA PCI | 11.03 | CONTRAINCENDIS¦PULSADORS D'ALARMA | PROTECCIÓ CONTRA INCENDIS |  |  |  | ENS.PNT-06450.EP.P0. | 5 | Pulsadors Alarma Contra Incendis - EP P0 |  | 1 | [5 empty] | 2008-09-02 | [126 empty] | 1d2bee46-f992-45fe-bade-d2cf865e609f | fa9e83f0-4e7a-462b-bbec-5eb715a3c11b
Lot 08 | PNT-06450 | PNT-06450 - PRO-11.03 | PULSADORS D'ALARMA PCI | 11.03 | CONTRAINCENDIS¦PULSADORS D'ALARMA | PROTECCIÓ CONTRA INCENDIS |  |  |  | ENS.PNT-06450.EP.P1. | 1 | Pulsadors Alarma Contra Incendis - EP P1 |  | 1 | [5 empty] | 2008-09-02 | [126 empty] | 1d2bee46-f992-45fe-bade-d2cf865e609f | a2bc0542-1f61-45c0-8edc-7b5e23559297
Lot 08 | PNT-06450 | PNT-06450 - PRO-11.03 | PULSADORS D'ALARMA PCI | 11.03 | CONTRAINCENDIS¦PULSADORS D'ALARMA | PROTECCIÓ CONTRA INCENDIS |  |  |  | ENS.PNT-06450.GI.P0. | 1 | Pulsadors Alarma Contra Incendis - GI P0 |  | 1 | [5 empty] | 2008-09-02 | [126 empty] | 1d2bee46-f992-45fe-bade-d2cf865e609f | 73bf5e37-1861-4bc7-b5d0-9420dfaf20a4
Lot 08 | PNT-06450 | PNT-06450 - PRO-11.04 | SIRENES ALARMES PCI | 11.04 | CONTRAINCENDIS¦SIRENES ALARMES | PROTECCIÓ CONTRA INCENDIS |  |  |  | ENS.PNT-06450.EP.P0. | 5 | Sirenes Contra Incendis - EP P0 |  | 1 | [5 empty] | 2008-09-02 | [126 empty] | 4aa53b2a-5b1f-4c64-8ef9-bc026df6a87a | 8cf4ce62-a8a6-4264-a647-4ff732fe3d8e
Lot 08 | PNT-06450 | PNT-06450 - PRO-11.04 | SIRENES ALARMES PCI | 11.04 | CONTRAINCENDIS¦SIRENES ALARMES | PROTECCIÓ CONTRA INCENDIS |  |  |  | ENS.PNT-06450.EP.P1. | 1 | Sirenes Contra Incendis - EP P1 |  | 1 | [5 empty] | 2008-09-02 | [126 empty] | 4aa53b2a-5b1f-4c64-8ef9-bc026df6a87a | 8a60d9fe-ba41-4f6f-9dea-0e0ee99fd2dd
Lot 08 | PNT-06450 | PNT-06450 - PRO-11.04 | SIRENES ALARMES PCI | 11.04 | CONTRAINCENDIS¦SIRENES ALARMES | PROTECCIÓ CONTRA INCENDIS |  |  |  | ENS.PNT-06450.GI.P0. | 1 | Sirenes Contra Incendis - GI P0 |  | 1 | [5 empty] | 2008-09-02 | [126 empty] | 4aa53b2a-5b1f-4c64-8ef9-bc026df6a87a | 219362a9-40e3-48b2-9d28-a8b1e22bee84
Lot 08 | PNT-06450 | PNT-06450 - PRO-11.06 | CENTRALS DETECCIÓ PCI | 11.06 | CONTRAINCENDIS¦CENTRALS DETECCIÓ | PROTECCIÓ CONTRA INCENDIS |  |  |  | ENS.PNT-06450.EP.P0.¦E¦CONS. | 1 | Central Detecció Contra Incendis - EP P0 |  | 1 |  | Grupo Guardal | Smartline 020-4 | LBDTGGS0SLINE2004 |  | 2008-09-02 | [126 empty] | af35c2a4-66a0-4cb6-b884-3bf961930c04 | 47ec9486-91f8-4f24-9a07-f90751b9e268
Lot 08 | PNT-06450 | PNT-06450 - PRO-11.07 | BIE | 11.07 | CONTRAINCENDIS¦EQUIPS MÀNEGA | PROTECCIÓ CONTRA INCENDIS |  |  |  | ENS.PNT-06450.EP.P0.¦C¦PASS. | 1 | BIE 01 Passadís Magatzem Material - EP P0 | 8618 | 1 | [5 empty] | 2008-09-02 |  |  |  | descripción de materiales, medidas y puntos interesantes del equipo. | [122 empty] | 2ca92f66-534d-4ba0-9ca2-98709026e780 | fb7e7589-8781-47d8-ba5b-f296eb8678d3
Lot 08 | PNT-06450 | PNT-06450 - PRO-11.07 | BIE | 11.07 | CONTRAINCENDIS¦EQUIPS MÀNEGA | PROTECCIÓ CONTRA INCENDIS |  |  |  | ENS.PNT-06450.EP.P0.¦C¦PASS. | 1 | BIE 02 Passadís Final Infantil - EP P0 | 8616 | 1 | [5 empty] | 2008-09-02 |  |  |  | descripción de materiales, medidas y puntos interesantes del equipo. | [122 empty] | 2ca92f66-534d-4ba0-9ca2-98709026e780 | 0eb5015d-a21a-4be9-8020-4e5fb89bc9f2
Lot 08 | PNT-06450 | PNT-06450 - PRO-11.07 | BIE | 11.07 | CONTRAINCENDIS¦EQUIPS MÀNEGA | PROTECCIÓ CONTRA INCENDIS |  |  |  | ENS.PNT-06450.EP.P0.¦C¦PASS. | 1 | BIE 03 Passadís Menjador - EP P0 | 8612 | 1 | [5 empty] | 2008-09-02 |  |  |  | descripción de materiales, medidas y puntos interesantes del equipo. | [122 empty] | 2ca92f66-534d-4ba0-9ca2-98709026e780 | 855c9a8e-34c7-4131-bb8f-d6bccc64aee2
Lot 08 | PNT-06450 | PNT-06450 - PRO-11.07 | BIE | 11.07 | CONTRAINCENDIS¦EQUIPS MÀNEGA | PROTECCIÓ CONTRA INCENDIS |  |  |  | ENS.PNT-06450.EP.P0.¦C¦PASS. | 1 | BIE 04 Passadís Sala Professors - EP P0 | 8615 | 1 | [5 empty] | 2008-09-02 |  |  |  | descripción de materiales, medidas y puntos interesantes del equipo. | [122 empty] | 2ca92f66-534d-4ba0-9ca2-98709026e780 | ab180cb5-1a09-46a6-90d4-14a1ce3c2971
Lot 08 | PNT-06450 | PNT-06450 - PRO-11.07 | BIE | 11.07 | CONTRAINCENDIS¦EQUIPS MÀNEGA | PROTECCIÓ CONTRA INCENDIS |  |  |  | ENS.PNT-06450.EP.P1.¦C¦PASS. | 1 | BIE 05 Passadís Aula 2 Primària - EP P1 | 8613 | 1 | [5 empty] | 2008-09-02 |  |  |  | descripción de materiales, medidas y puntos interesantes del equipo. | [122 empty] | 2ca92f66-534d-4ba0-9ca2-98709026e780 | 1401b531-82bb-4962-80bc-c7bd44ccdd8a
Lot 08 | PNT-06450 | PNT-06450 - PRO-11.07 | BIE | 11.07 | CONTRAINCENDIS¦EQUIPS MÀNEGA | PROTECCIÓ CONTRA INCENDIS |  |  |  | ENS.PNT-06450.EP.P1.¦C¦PASS. | 1 | BIE 06 Passadís Aula 6 Primària - EP P1 | 8614 | 1 | [5 empty] | 2008-09-02 |  |  |  | descripción de materiales, medidas y puntos interesantes del equipo. | [122 empty] | 2ca92f66-534d-4ba0-9ca2-98709026e780 | 5d0fed13-cf8d-463a-bf60-f321d6b9a73b
Lot 08 | PNT-06450 | PNT-06450 - PRO-11.07 | BIE | 11.07 | CONTRAINCENDIS¦EQUIPS MÀNEGA | PROTECCIÓ CONTRA INCENDIS |  |  |  | ENS.PNT-06450.GI.P0.¦E¦GIMN. | 1 | BIE 07 Gimnàs - GI P0 | 8617 | 1 | [5 empty] | 2008-09-02 |  |  |  | descripción de materiales, medidas y puntos interesantes del equipo. | [122 empty] | 2ca92f66-534d-4ba0-9ca2-98709026e780 | 21b44143-ed8f-4a2f-97b6-6b0cf4e8acbf
Lot 08 | PNT-06450 | PNT-06450 - PRO-11.09 | EXTINTOR | 11.09 | CONTRAINCENDIS¦EXTINTOR | PROTECCIÓ CONTRA INCENDIS |  |  |  | ENS.PNT-06450.EP.P0.¦C¦PASS. | 1 | Extintor ABC 02 Passadís Magatzem Material - EP P0 | L67-01799 | 1 | [5 empty] | 2013-01-01 | [42 empty] | Pols seca | 6 | [82 empty] | 7a4a18cc-cbbf-47a2-96e2-6227b555e7eb | 158653a4-8f4d-440a-bcb9-aa4d9cf0b6cd
Lot 08 | PNT-06450 | PNT-06450 - PRO-11.09 | EXTINTOR | 11.09 | CONTRAINCENDIS¦EXTINTOR | PROTECCIÓ CONTRA INCENDIS |  |  |  | ENS.PNT-06450.EP.P0.¦C¦PASS. | 1 | Extintor ABC 03 Passadís Aula P4 - EP P0 | L87-00358 | 1 | [5 empty] | 2013-01-01 | [42 empty] | Pols seca | 6 | [82 empty] | 7a4a18cc-cbbf-47a2-96e2-6227b555e7eb | a3fe7e5f-13d2-49e2-9db3-d5cf3d9d3004
Lot 08 | PNT-06450 | PNT-06450 - PRO-11.09 | EXTINTOR | 11.09 | CONTRAINCENDIS¦EXTINTOR | PROTECCIÓ CONTRA INCENDIS |  |  |  | ENS.PNT-06450.EP.P0.¦C¦PASS. | 1 | Extintor ABC 04 Passadís Final Infantil - EP P0 | L65-01231 | 1 | [5 empty] | 2013-01-01 | [42 empty] | Pols seca | 6 | [82 empty] | 7a4a18cc-cbbf-47a2-96e2-6227b555e7eb | d0c4d041-2e43-48ea-8169-0e2596d3f522
Lot 08 | PNT-06450 | PNT-06450 - PRO-11.09 | EXTINTOR | 11.09 | CONTRAINCENDIS¦EXTINTOR | PROTECCIÓ CONTRA INCENDIS |  |  |  | ENS.PNT-06450.EP.P0.¦C¦PASS. | 1 | Extintor ABC 05 Passadís Menjador - EP P0 | L65-00470 | 1 | [5 empty] | 2013-01-01 | [42 empty] | Pols seca | 6 | [82 empty] | 7a4a18cc-cbbf-47a2-96e2-6227b555e7eb | b738cd2e-c43c-4f21-907a-1296b06e8d77
Lot 08 | PNT-06450 | PNT-06450 - PRO-11.09 | EXTINTOR | 11.09 | CONTRAINCENDIS¦EXTINTOR | PROTECCIÓ CONTRA INCENDIS |  |  |  | ENS.PNT-06450.EP.P0.¦C¦PASS. | 1 | Extintor ABC 06 Passadís Sala Professors - EP P0 | L89-01054 | 1 | [5 empty] | 2013-01-01 | [42 empty] | Pols seca | 6 | [82 empty] | 7a4a18cc-cbbf-47a2-96e2-6227b555e7eb | f27015d3-ddc3-4297-96b9-08cb87667a31
Lot 08 | PNT-06450 | PNT-06450 - PRO-11.09 | EXTINTOR | 11.09 | CONTRAINCENDIS¦EXTINTOR | PROTECCIÓ CONTRA INCENDIS |  |  |  | ENS.PNT-06450.EP.P0.¦E¦CONS. | 1 | Extintor C02 01 Consergeria - EP P0 | 1320167 | 1 | [5 empty] | 2013-01-01 | [42 empty] | Anhídrid carbònic | 5 | [82 empty] | 7a4a18cc-cbbf-47a2-96e2-6227b555e7eb | 39da3c0a-c9bd-46a8-a3a1-2823bbf4e393
Lot 08 | PNT-06450 | PNT-06450 - PRO-11.09 | EXTINTOR | 11.09 | CONTRAINCENDIS¦EXTINTOR | PROTECCIÓ CONTRA INCENDIS |  |  |  | ENS.PNT-06450.EP.P0.¦E¦CUIN. | 1 | Extintor C02 08 Cuina - EP P0 | 67162 | 1 | [5 empty] | 2008-01-01 | [42 empty] | Anhídrid carbònic | 5 | [82 empty] | 7a4a18cc-cbbf-47a2-96e2-6227b555e7eb | 746273d0-560e-443a-a135-943665b9635e
Lot 08 | PNT-06450 | PNT-06450 - PRO-11.09 | EXTINTOR | 11.09 | CONTRAINCENDIS¦EXTINTOR | PROTECCIÓ CONTRA INCENDIS |  |  |  | ENS.PNT-06450.EP.P0.¦E¦CUIN. | 1 | Extintor C02 09 Cuina - EP P0 | 54951 | 1 | [5 empty] | 2007-01-01 | [42 empty] | Anhídrid carbònic | 5 | [82 empty] | 7a4a18cc-cbbf-47a2-96e2-6227b555e7eb | 92c76c0d-42e7-46ff-8103-66dd821d276a
Lot 08 | PNT-06450 | PNT-06450 - PRO-11.09 | EXTINTOR | 11.09 | CONTRAINCENDIS¦EXTINTOR | PROTECCIÓ CONTRA INCENDIS |  |  |  | ENS.PNT-06450.EP.P0.¦E¦MENJ. | 1 | Extintor ABC 07 Menjador - EP P0 | L87-01123 | 1 | [5 empty] | 2013-01-01 | [42 empty] | Pols seca | 6 | [82 empty] | 7a4a18cc-cbbf-47a2-96e2-6227b555e7eb | d65c998b-bd68-40b3-9a86-1ee3f3b851cd
Lot 08 | PNT-06450 | PNT-06450 - PRO-11.09 | EXTINTOR | 11.09 | CONTRAINCENDIS¦EXTINTOR | PROTECCIÓ CONTRA INCENDIS |  |  |  | ENS.PNT-06450.EP.P0.¦T¦TACS. | 1 | Extintor ABC 16 Sala Tècnica ACS - EP P0 | L65-00178 | 1 | [5 empty] | 2013-01-01 | [42 empty] | Pols seca | 6 | [82 empty] | 7a4a18cc-cbbf-47a2-96e2-6227b555e7eb | c5ee39d2-b622-4106-9210-f55c78170671
Lot 08 | PNT-06450 | PNT-06450 - PRO-11.09 | EXTINTOR | 11.09 | CONTRAINCENDIS¦EXTINTOR | PROTECCIÓ CONTRA INCENDIS |  |  |  | ENS.PNT-06450.EP.P0.¦T¦TCAL. | 1 | Extintor ABC 17 Sala Tècnica Calderes - EP P0 | L89-00499 | 1 | [5 empty] | 2013-01-01 | [42 empty] | Pols seca | 6 | [82 empty] | 7a4a18cc-cbbf-47a2-96e2-6227b555e7eb | afa371b0-99c6-418b-a3ee-47b2902f39b6
Lot 08 | PNT-06450 | PNT-06450 - PRO-11.09 | EXTINTOR | 11.09 | CONTRAINCENDIS¦EXTINTOR | PROTECCIÓ CONTRA INCENDIS |  |  |  | ENS.PNT-06450.EP.P1.¦C¦PASS. | 1 | Extintor ABC 10 Passadís Aula 2 Primària - EP P1 | L66-00367 | 1 | [5 empty] | 2013-01-01 | [42 empty] | Pols seca | 6 | [82 empty] | 7a4a18cc-cbbf-47a2-96e2-6227b555e7eb | 8d52c9f5-3199-4b1c-88a2-16d7ee627ad1
Lot 08 | PNT-06450 | PNT-06450 - PRO-11.09 | EXTINTOR | 11.09 | CONTRAINCENDIS¦EXTINTOR | PROTECCIÓ CONTRA INCENDIS |  |  |  | ENS.PNT-06450.EP.P1.¦C¦PASS. | 1 | Extintor ABC 11 Passadís Aula 4 Primària - EP P1 | L87-01730 | 1 | [5 empty] | 2013-01-01 | [42 empty] | Pols seca | 6 | [82 empty] | 7a4a18cc-cbbf-47a2-96e2-6227b555e7eb | 2bd599c8-b84e-4b74-ab80-a699ab79349c
Lot 08 | PNT-06450 | PNT-06450 - PRO-11.09 | EXTINTOR | 11.09 | CONTRAINCENDIS¦EXTINTOR | PROTECCIÓ CONTRA INCENDIS |  |  |  | ENS.PNT-06450.EP.P1.¦C¦PASS. | 1 | Extintor ABC 12 Passadís Aula 5 Primària - EP P1 | L55-01184 | 1 | [5 empty] | 2013-01-01 | [42 empty] | Pols seca | 6 | [82 empty] | 7a4a18cc-cbbf-47a2-96e2-6227b555e7eb | 22fd936e-359d-4e57-8c9f-480a4726e5dc
Lot 08 | PNT-06450 | PNT-06450 - PRO-11.09 | EXTINTOR | 11.09 | CONTRAINCENDIS¦EXTINTOR | PROTECCIÓ CONTRA INCENDIS |  |  |  | ENS.PNT-06450.EP.P1.¦C¦PASS. | 1 | Extintor ABC 13 Passadís Aula 6 Primària - EP P1 | 1827 | 1 | [5 empty] | 2013-01-01 | [42 empty] | Pols seca | 6 | [82 empty] | 7a4a18cc-cbbf-47a2-96e2-6227b555e7eb | c69e8806-86c8-4782-901a-443911f90167
Lot 08 | PNT-06450 | PNT-06450 - PRO-11.09 | EXTINTOR | 11.09 | CONTRAINCENDIS¦EXTINTOR | PROTECCIÓ CONTRA INCENDIS |  |  |  | ENS.PNT-06450.GI.P0.¦E¦GIMN. | 1 | Extintor ABC 14 Gimnàs - GI P0 | L65-01385 | 1 | [5 empty] | 2013-01-01 | [42 empty] | Pols seca | 6 | [82 empty] | 7a4a18cc-cbbf-47a2-96e2-6227b555e7eb | 4db52802-42b9-42d8-9704-3cf06d4cd1fe
Lot 08 | PNT-06450 | PNT-06450 - PRO-11.09 | EXTINTOR | 11.09 | CONTRAINCENDIS¦EXTINTOR | PROTECCIÓ CONTRA INCENDIS |  |  |  | ENS.PNT-06450.GI.P0.¦E¦GIMN. | 1 | Extintor ABC 15 Gimnàs Espatlleres - GI - P0 | L108-00622 | 1 | [5 empty] | 2016-01-01 | [42 empty] | Pols seca | 6 | [82 empty] | 7a4a18cc-cbbf-47a2-96e2-6227b555e7eb | 64c5bda6-fb78-4229-8e75-19d8de7cda2f
Lot 08 | PNT-06450 | PNT-06450 - PRO-11.10.B | SISTEMA EXTINCIÓ PER GAS | 11.10.B | CONTRAINCENDIS¦EXTINCIÓ AUTOMÀTICA¦GAS | PROTECCIÓ CONTRA INCENDIS |  |  |  | ENS.PNT-06450.EP.P0.¦L¦CUIN. | 1 | Sistema Extinció Cuina - EP P0 |  | 1 | [5 empty] | 2008-09-02 |  |  |  | Pyro Chem Model EN-MCU3 | [122 empty] | 78b3d713-cbe9-47ed-80f9-ad436035bf6d | 67ebaed4-d7b3-4971-a9a8-66007d3701b3
Lot 08 | PNT-06450 | PNT-06450 - PRO-34.05 | INSTAL·LACIÓ CONTRA INCENDIS | 34.05 | INSTAL·LACIONS¦INSTAL·LACIÓ CONTRA INCENDIS | PROTECCIÓ CONTRA INCENDIS |  |  |  | ENS.PNT-06450. | 1 | Instal·lació Contra Incendis |  | 1 | [5 empty] | 2008-09-02 | [126 empty] | f5ff0153-924c-4ae2-90f1-cb44dae3cbb9 | 74a96c6d-b9d4-47f9-bb4f-d913f7446804
Lot 08 | PNT-06450 | PNT-06450 - SAN-09.01 | XARXA DE SANEJAMENT | 09.01 | SANEJAMENT¦XARXA DE SANEJAMENT | SANEJAMENT |  |  |  | ENS.PNT-06450. | 1 | Xarxa Sanejament Fecals |  | 1 | [5 empty] | 2009-01-01 |  |  |  | L'evacuació de les aigües negres es realitza per mitjà de canonades de PVC | [122 empty] | 7d0488c3-f717-405f-a860-9084520a52d2 | 55927261-a14a-4efe-941a-38087762152f
Lot 08 | PNT-06450 | PNT-06450 - SAN-09.01 | XARXA DE SANEJAMENT | 09.01 | SANEJAMENT¦XARXA DE SANEJAMENT | SANEJAMENT |  |  |  | ENS.PNT-06450. | 1 | Xarxa Sanejament Pluvials |  | 1 | [5 empty] | 2009-01-01 |  |  |  | Canonades d’acer galvanitzat a la façana i de PVC sanitari amb les juntes encolades sempre que aquests siguin d’execució encastada o soterrada | [122 empty] | 7d0488c3-f717-405f-a860-9084520a52d2 | bbfd6b3c-f05c-4fd4-92cc-5df10a2d40ff
Lot 08 | PNT-06450 | PNT-06450 - SAN-09.03 | REIXES I ACCESSORIS | 09.03 | SANEJAMENT¦REIXES I ACCESSORIS | SANEJAMENT |  |  |  | ENS.PNT-06450.UR. | 19 | Reixes i Accesoris - UR |  | 1 | [5 empty] | 2009-01-01 | [126 empty] | d3541372-f002-48f6-9ab9-2dc24a5e7611 | 09b43a48-32e6-4cf7-acca-248227b9c023
Lot 08 | PNT-06450 | PNT-06450 - SAN-09.04 | ARQUETA SEPARADORA D'OLIS | 09.04 | SANEJAMENT¦ARQUETA SEPARADORA D'OLIS | SANEJAMENT |  |  |  | ENS.PNT-06450.UR.¦C¦ZACU. | 1 | Arqueta Separadora Olis - UR |  | 1 | [5 empty] | 2009-01-01 | [126 empty] | cccef022-b459-4034-8b9c-954467edd698 | ef3358be-3f88-42f6-a9b8-b4701341162c
Lot 08 | PNT-06450 | PNT-06450 - SEG-12.01.B.B | DETECTOR DE PRESÈNCIA PER BIVOLUMÈTRICS | 12.01.B.B | SEGURETAT¦DETECTORS¦PRESÈNCIA¦BIVOLUMÈTRICS | SEGURETAT |  |  |  | ENS.PNT-06450.EP.P0. | 32 | Detectors Presència Bivolumètrics - EP P0 |  | 1 | [5 empty] | 2008-09-02 | [46 empty] | 1 | [79 empty] | efd96760-c1b3-42b3-a5e8-7cbc635c3224 | 4215f061-e1cd-4d2b-a6cb-f8024dccbf4e
Lot 08 | PNT-06450 | PNT-06450 - SEG-12.01.B.B | DETECTOR DE PRESÈNCIA PER BIVOLUMÈTRICS | 12.01.B.B | SEGURETAT¦DETECTORS¦PRESÈNCIA¦BIVOLUMÈTRICS | SEGURETAT |  |  |  | ENS.PNT-06450.EP.P1. | 4 | Detectors Presència Bivolumètrics - EP P1 |  | 1 | [5 empty] | 2008-09-02 | [46 empty] | 1 | [79 empty] | efd96760-c1b3-42b3-a5e8-7cbc635c3224 | 35990cb7-760e-4c9f-b5a0-f1e1d49ee7b9
Lot 08 | PNT-06450 | PNT-06450 - SEG-12.01.B.B | DETECTOR DE PRESÈNCIA PER BIVOLUMÈTRICS | 12.01.B.B | SEGURETAT¦DETECTORS¦PRESÈNCIA¦BIVOLUMÈTRICS | SEGURETAT |  |  |  | ENS.PNT-06450.GI.P0. | 2 | Detectors Presència Bivolumètrics - GI P0 |  | 1 | [5 empty] | 2008-09-02 | [46 empty] | 1 | [79 empty] | efd96760-c1b3-42b3-a5e8-7cbc635c3224 | 2a6df8be-1d2b-42dd-b269-4a90728703e9
Lot 08 | PNT-06450 | PNT-06450 - SEG-12.03 | CENTRALS DE DETECCIÓ I ALARMA | 12.03 | SEGURETAT¦CENTRALS DE DETECCIÓ I ALARMA | SEGURETAT |  |  |  | ENS.PNT-06450.EP.P0.¦E¦CONS. | 1 | Central Detecció i Alarma - EP P0 |  | 1 |  | Incert | No identificat | B-503-0035 |  | 2008-09-02 | [46 empty] | 1 | [79 empty] | 616c8669-bc28-4690-a970-b87bd517ae1d | 4ce40611-81c3-4c40-a0c3-d53df1d58ae6
Lot 08 | PNT-06450 | PNT-06450 - SEG-12.05 | SIRENES | 12.05 | SEGURETAT¦SIRENES | SEGURETAT |  |  |  | ENS.PNT-06450.EP.P0. | 4 | Sirenes Sistema Detecció i Alarma - EP P0 |  | 1 | [5 empty] | 2008-09-02 | [46 empty] | 1 | [79 empty] | a1afef7b-5cc9-49cc-b58f-6e0268310fed | 5da122f6-59f5-426b-a069-09e4c1efc8fd
Lot 08 | PNT-06450 | PNT-06450 - SIE-40.02 | CONCENTRADOR DE DADES | 40.02 | SISTEMA INFORMACIÓ ENERGÈTICA¦CONCENTRADOR DE DADES | SIE |  |  |  | ENS.PNT-06450. | 1 | CONCENTRADOR DE DADES |  | 1 |  | Circutor | EDS | [129 empty] | 70f59bfb-03f7-4548-a7ec-2f793160d74d | 16d1c7ed-499c-459b-8ae9-7ef9bec6e1bc
Lot 08 | PNT-06450 | PNT-06450 - SIE-40.04.01 | COMPTADOR ELÈCTRIC | 40.04.01 | SISTEMA INFORMACIÓ ENERGÈTICA¦ELEMENTS DE CAMP¦COMPTADOR ELÈCTRIC | SIE |  |  |  | ENS.PNT-06450.UR.¦T¦COMP. | 1 | Comptador Elèctric Companyia - UR |  | 1 |  | Itron | ACE6000 | 98507219 |  | 2019-01-01 | [32 empty] | Armari Comptadors | [93 empty] | 8ae929a6-899b-4c2b-8fde-a9419cee94a5 | 5de4c896-8c37-43d5-a5a8-990940af67cc
Lot 08 | PNT-06450 | PNT-06450 - SIE-40.04.02 | COMPTADOR GAS | 40.04.02 | SISTEMA INFORMACIÓ ENERGÈTICA¦ELEMENTS DE CAMP¦COMPTADOR GAS | SIE |  |  |  | ENS.PNT-06450.UR.¦T¦COMP. | 1 | Comptador Gas Companyia - UR |  | 1 |  | Actaris | G40 | 63-07000356 |  | 2007-01-01 | [126 empty] | b289665a-ec48-4d94-b1cc-c3875483ea3d | bd290ac1-7c37-45b2-9f02-5b96105bac51
Lot 08 | PNT-06450 | PNT-06450 - SIE-40.04.04 | COMPTADOR AIGUA | 40.04.04 | SISTEMA INFORMACIÓ ENERGÈTICA¦ELEMENTS DE CAMP¦COMPTADOR AIGUA | SIE |  |  |  | ENS.PNT-06450.UR.¦T¦COMP. | 1 | Comptador Aigua Companyia - UR |  | 1 |  | Itron | TU1M32 | 15TD069032 |  | 2008-01-01 | [126 empty] | ea3e0e6a-e93c-4bfe-919c-436b44b23fe9 | a1e68e31-e194-4155-9c9d-6d6c6950717c
Lot 08 | PNT-06450 | PNT-06450 - SIE-40.05 | INSTAL·LACIÓ SISTEMA INFORMACIÓ ENERGÈTICA | 40.05 | SISTEMA INFORMACIÓ ENERGÈTICA¦INSTAL·LACIÓ SISTEMA INFORMACIÓ ENERGÈTICA | SIE |  |  |  | ENS.PNT-06450. | 1 | Instal·lació Sistema Informació Energètica |  | 1 | [5 empty] | 2011-01-01 | [126 empty] | a9c0447e-f497-4ef1-922d-c02784de23c2 | a1060913-e889-4987-a378-a1e7c80ce9e4
Lot 08 | PNT-06450 | PNT-06450 - SIS-41.05 | INSTAL·LACIÓ SISTEMA DE CONTROL | 41.05 | SISTEMA DE CONTROL¦INSTAL·LACIÓ SISTEMA DE CONTROL | SISTEMA DE CONTROL |  |  |  | ENS.PNT-06450. | 1 | Instal·lació Sistema de Control |  | 1 | [5 empty] | 2008-01-01 | [47 empty] | Anual | [78 empty] | 88069340-c200-433d-9a6f-57bec3348ec9 | 8223b54e-b234-4487-886a-63fc81ab243a
Lot 08 | PNT-06450 | PNT-06450 - SOL-26.02 | INSTAL·LACIÓ TÈRMICA SOLAR | 26.02 | SOLAR TÈRMICA¦INSTAL·LACIÓ TÈRMICA SOLAR | SOLAR |  |  |  | ENS.PNT-06450. | 1 | Instal·lació Tèrmica Solar |  | 1 | [5 empty] | 2008-09-19 | [68 empty] | 20 | 0 | [56 empty] | 8fcc0add-9d93-4130-b30f-f8620d1a8716 | 1c4fa5be-6ef4-41cd-b8f5-d788b7d4e552
Lot 08 | PNT-06450 | PNT-06450 - SOL-26.02.A | SISTEMA DE PLAQUES SOLARS | 26.02 | SOLAR TÈRMICA¦INSTAL·LACIÓ TÈRMICA SOLAR | SOLAR |  |  |  | ENS.PNT-06450.EP.PC. | 1 | Plaques Solars - EP PC |  | 1 | [5 empty] | 2008-09-19 |  |  |  | 12 Plaques de 2.57 m2 en dues parrilles de 6 Plaques | [64 empty] | 20 | 30.84 | [56 empty] | 46278335-5a45-40c2-9f90-fed14cb1c09a | 4cbc9569-e0f7-4729-99b7-7214ee2452a3
Lot 08 | PNT-06450 | PNT-06450 - SOL-26.03 | ACUMULADOR ACS SOLAR | 26.03 | SOLAR TÈRMICA¦ACUMULADOR ACS SOLAR TÈRMICA | LEGIONEL·LA |  |  |  | ENS.PNT-06450.EP.P0.¦T¦TACS. | 1 | Acumulador ACS Solar - EP P0 |  | 1 |  | SICC | 109/EVPXE | 8000638018 |  | 2008-09-19 | [9 empty] | > 70 kW | [11 empty] | 1.5 | [104 empty] | 0bc84b08-0f0d-4c64-b885-2870aad51566 | dd1599d3-e329-4a33-9024-6ae9ba33a03d
Lot 08 | PNT-06450 | PNT-06450 - TRA-20.01.A | ASCENSORS ELÈCTRICS | 20.01.A | TRANSPORT¦ASCENSORS¦ELÈCTRICS | TRANSPORT |  |  |  | ENS.PNT-06450.EP.AS. | 1 | Ascensor Elèctric RAE 1-430021630 |  | 1 |  | TKE | 4YN630 | 50060159 |  | 2008-10-16 | [48 empty] | 1 | 630 | 2 | [75 empty] | b2a6e510-e293-469d-95bd-3bd59750d405 | 2e6ed9c1-4d28-4233-8a65-0bb2a5b9d36d
Lot 08 | PNT-06450 | PNT-06450 - VAR-10.03.E | BARRES DE SUPORT | 10.03.E | APARELLS SANITARIS I AIXETERIA¦ACCESSORIS¦BARRES DE SUPORT | VARIS |  |  |  | ENS.PNT-06450.EP.P0. | 2 | Barres Suport - EP P0 |  | 1 | [5 empty] | 2008-01-01 | [126 empty] | 92e10381-e57a-4bbd-babe-d9bb7b87f37c | 04ff4c6a-0706-4c75-a6bd-a39980ad8316
Lot 08 | PNT-06450 | PNT-06450 - VAR-10.03.E | BARRES DE SUPORT | 10.03.E | APARELLS SANITARIS I AIXETERIA¦ACCESSORIS¦BARRES DE SUPORT | VARIS |  |  |  | ENS.PNT-06450.EP.P1. | 1 | Barres Suport - EP P1 |  | 1 | [5 empty] | 2008-01-01 | [126 empty] | 92e10381-e57a-4bbd-babe-d9bb7b87f37c | ee5dd432-ec4c-40f4-8649-61bc25a5386f
Lot 08 | PNT-06450 | PNT-06450 - VEN-02.02 | CAIXES VENTILACIÓ | 02.02 | ELEMENTS DE CLIMATITZACIÓ¦CAIXES VENTILACIÓ | VENTILACIÓ/EXTRACCIÓ |  |  |  | ENS.PNT-06450.EP.PC.¦E¦COPR. | 1 | Caixa Ventilació Extracció Cuina - EP PC |  | 1 |  | No identificat | No identificat | No identificat |  | 2008-01-01 | [9 empty] | > 70 kW | 0 |  |  | 0 |  |  | 0 | 50 | [33 empty] | De teulada | 0 | 0 | [72 empty] | 035422b6-722d-4a8d-8900-5d142311b27e | 6edda918-556b-4e94-9215-a1802b251bef
Lot 08 | PNT-06450 | PNT-06450 - VEN-02.16 | BOCA EXTRACCIÓ BANY | 02.16 | ELEMENTS DE CLIMATITZACIÓ¦BOCA EXTRACCIÓ BANY | VENTILACIÓ/EXTRACCIÓ |  |  |  | ENS.PNT-06450.EP.P0. | 2 | Boques Extracció Bany - EP P0 |  | 1 | [5 empty] | 2008-01-01 | [9 empty] | > 70 kW | [116 empty] | 59e69621-799a-4e27-83d7-43919f945184 | cf99af86-1e51-48a5-a50f-21bbf8c955cc
Lot 08 | PNT-06450 | PNT-06450 - VEN-02.16 | BOCA EXTRACCIÓ BANY | 02.16 | ELEMENTS DE CLIMATITZACIÓ¦BOCA EXTRACCIÓ BANY | VENTILACIÓ/EXTRACCIÓ |  |  |  | ENS.PNT-06450.EP.P1. | 2 | Boques Extracció Bany - EP P1 |  | 1 | [5 empty] | 2008-01-01 | [9 empty] | > 70 kW | [116 empty] | 59e69621-799a-4e27-83d7-43919f945184 | 925d1697-65a0-4f64-9181-43cd7145ec66
Lot 08 | PNT-06451 | PNT-06451 - BAI-06.01.D | DETECTOR DE PRESÈNCIA IL·LUMINACIÓ | 41.04.22 | SISTEMA DE CONTROL¦ELEMENTS DE CAMP¦DETECTOR PRESÈNCIA | BAIXA TENSIÓ |  |  |  | ENS.PNT-06451.00EDP.0PB. | 5 | DETECTOR DE PRESÈNCIA IL·LUMINACIÓ PB | DETEC. IL-LUMIN PB | 1 | [132 empty] | ff7a0afb-9e03-4883-b27f-aa4a03cecae4 | 817bd64d-f02f-44c0-abb1-e644a96f0a3e
Lot 08 | PNT-06451 | PNT-06451 - BAI-06.01.D | DETECTOR DE PRESÈNCIA IL·LUMINACIÓ | 41.04.22 | SISTEMA DE CONTROL¦ELEMENTS DE CAMP¦DETECTOR PRESÈNCIA | BAIXA TENSIÓ |  |  |  | ENS.PNT-06451.00EDP.1P1. | 3 | DETECTOR DE PRESÈNCIA IL·LUMINACIÓ P1 | DETEC. IL-LUMIN P1 | 1 | [132 empty] | ff7a0afb-9e03-4883-b27f-aa4a03cecae4 | 1cbd2b63-337f-483e-9ec4-017078688333
Lot 08 | PNT-06451 | PNT-06451 - BAI-06.01.D | DETECTOR DE PRESÈNCIA IL·LUMINACIÓ | 41.04.22 | SISTEMA DE CONTROL¦ELEMENTS DE CAMP¦DETECTOR PRESÈNCIA | BAIXA TENSIÓ |  |  |  | ENS.PNT-06451.01GIM.0PB. | 4 | DETECTOR DE PRESÈNCIA IL·LUMINACIÓ PB GIMNÁS | DETEC. IL-LUMIN PB GIM | 1 | [132 empty] | ff7a0afb-9e03-4883-b27f-aa4a03cecae4 | dd142172-9dfc-435d-a250-4463bec38202
Lot 08 | PNT-06451 | PNT-06451 - BAI-15.01.A | QUADRES GENERALS | 15.01.A | EQUIPS DE BAIXA TENSIÓ¦QUADRES ELÈCTRICS¦QUADRES GENERALS | BAIXA TENSIÓ |  |  |  | ENS.PNT-06451.00EDP.0PB.3STQE. | 1 | QUADRE GENERAL-SALA TECNICA Q.GENERAL | Q.GEN | 1 | [132 empty] | 843d945d-b6be-4cc8-975d-527aed5e6907 | 10c58c9c-71ec-489a-8586-e4580a72cf87
Lot 08 | PNT-06451 | PNT-06451 - BAI-15.01.B | SUBQUADRES | 15.01.B | EQUIPS DE BAIXA TENSIÓ¦QUADRES ELÈCTRICS¦SUBQUADRES | BAIXA TENSIÓ |  |  |  | ENS.PNT-06451.00EDP.0AS. | 1 | SUBQUADRE ASCENSOR | RAE-21121 | 1 | [11 empty] | Petit | [120 empty] | 65962a8e-4947-4629-86f3-7ac07ed07023 | 67946987-4a90-4a2a-8405-da33ee16ff1a
Lot 08 | PNT-06451 | PNT-06451 - BAI-15.01.B | SUBQUADRES | 15.01.B | EQUIPS DE BAIXA TENSIÓ¦QUADRES ELÈCTRICS¦SUBQUADRES | BAIXA TENSIÓ |  |  |  | ENS.PNT-06451.00EDP.0PB.1CONS. | 1 | SUBQUADRE ENCESOS ENLLUMENAT- CONSERGERIA | SQ. 2 | 1 | [11 empty] | Petit | [120 empty] | 65962a8e-4947-4629-86f3-7ac07ed07023 | 385fa69b-05ab-446d-87d7-a51bc8660d7f
Lot 08 | PNT-06451 | PNT-06451 - BAI-15.01.B | SUBQUADRES | 15.01.B | EQUIPS DE BAIXA TENSIÓ¦QUADRES ELÈCTRICS¦SUBQUADRES | BAIXA TENSIÓ |  |  |  | ENS.PNT-06451.00EDP.0PB.1MAGC. | 1 | SUBQUADRE CUINA-MAGATZEM CUINA | SQ. 3 | 1 | [11 empty] | Gran | [120 empty] | 65962a8e-4947-4629-86f3-7ac07ed07023 | 1c26656a-6f0e-40ef-b9ab-fb3e96e5a8e7
Lot 08 | PNT-06451 | PNT-06451 - BAI-15.01.B | SUBQUADRES | 15.01.B | EQUIPS DE BAIXA TENSIÓ¦QUADRES ELÈCTRICS¦SUBQUADRES | BAIXA TENSIÓ |  |  |  | ENS.PNT-06451.00EDP.0PB.3STCA. | 1 | SUBQUADRE SALA CALDERA CALEFACCIÓ - SALA CALDERA CALEFACCIÓ | SQ. 6 | 1 | [11 empty] | Gran | [120 empty] | 65962a8e-4947-4629-86f3-7ac07ed07023 | 276285ea-5a0d-41c4-8b7a-d1e07ab38248
Lot 08 | PNT-06451 | PNT-06451 - BAI-15.01.B | SUBQUADRES | 15.01.B | EQUIPS DE BAIXA TENSIÓ¦QUADRES ELÈCTRICS¦SUBQUADRES | BAIXA TENSIÓ |  |  |  | ENS.PNT-06451.00EDP.0PB.3STQE. | 1 | SUBQUADRE PB- SALA TECNICA Q.GENERAL | SQ. 1 | 1 | [11 empty] | Gran | [120 empty] | 65962a8e-4947-4629-86f3-7ac07ed07023 | 86335ac5-b670-42dc-a578-54724aab9ca7
Lot 08 | PNT-06451 | PNT-06451 - BAI-15.01.B | SUBQUADRES | 15.01.B | EQUIPS DE BAIXA TENSIÓ¦QUADRES ELÈCTRICS¦SUBQUADRES | BAIXA TENSIÓ |  |  |  | ENS.PNT-06451.00EDP.0PB.3STQE. | 1 | SUBQUADRE PLUVIALS-SALA TECNICA Q.GENERAL | SQ. 10 | 1 | [11 empty] | Petit | [120 empty] | 65962a8e-4947-4629-86f3-7ac07ed07023 | b344a2fb-28f7-4889-836a-3d2d2da18527
Lot 08 | PNT-06451 | PNT-06451 - BAI-15.01.B | SUBQUADRES | 15.01.B | EQUIPS DE BAIXA TENSIÓ¦QUADRES ELÈCTRICS¦SUBQUADRES | BAIXA TENSIÓ |  |  |  | ENS.PNT-06451.00EDP.1P1.0PASS. | 1 | SUBQUADRE P 1- PASSADIS P1 JUNT A ESCALES -AULA ARTS | SQ. 4 | 1 | [11 empty] | Gran | [120 empty] | 65962a8e-4947-4629-86f3-7ac07ed07023 | e0d518c8-0bb3-441e-948d-8322a0ffa3dc
Lot 08 | PNT-06451 | PNT-06451 - BAI-15.01.B | SUBQUADRES | 15.01.B | EQUIPS DE BAIXA TENSIÓ¦QUADRES ELÈCTRICS¦SUBQUADRES | BAIXA TENSIÓ |  |  |  | ENS.PNT-06451.00EDP.1P1.1INFO. | 1 | SUBQUADRE AULA INFORMATICA P1 | SQ. 5 | 1 | [11 empty] | Standard | [120 empty] | 65962a8e-4947-4629-86f3-7ac07ed07023 | 706e664c-df02-4984-b043-3629a2bdbeb9
Lot 08 | PNT-06451 | PNT-06451 - BAI-15.01.B | SUBQUADRES | 15.01.B | EQUIPS DE BAIXA TENSIÓ¦QUADRES ELÈCTRICS¦SUBQUADRES | BAIXA TENSIÓ |  |  |  | ENS.PNT-06451.01GIM.0PB.1MAG1. | 1 | SUBQUADRE GIMNAS-VESTUARIS -1º MAGATZEM | SQ. 8 | 1 | [11 empty] | Gran | [120 empty] | 65962a8e-4947-4629-86f3-7ac07ed07023 | 85c9abe6-8687-47bf-be25-0acd7a9af061
Lot 08 | PNT-06451 | PNT-06451 - BAI-15.01.B | SUBQUADRES | 15.01.B | EQUIPS DE BAIXA TENSIÓ¦QUADRES ELÈCTRICS¦SUBQUADRES | BAIXA TENSIÓ |  |  |  | ENS.PNT-06451.01GIM.0PB.3STAC. | 1 | SUBQUADRE SALA CALDERA ACS | SQ. 7 | 1 | [11 empty] | Gran | [120 empty] | 65962a8e-4947-4629-86f3-7ac07ed07023 | 6f28f29e-98dd-431e-9f5b-15dc2f7cc417
Lot 08 | PNT-06451 | PNT-06451 - BAI-15.01.B | SUBQUADRES | 15.01.B | EQUIPS DE BAIXA TENSIÓ¦QUADRES ELÈCTRICS¦SUBQUADRES | BAIXA TENSIÓ |  |  |  | ENS.PNT-06451.02URB.3STGP. | 1 | SUBQUADRE PCI | SQ. 9 | 1 | [11 empty] | Petit | [120 empty] | 65962a8e-4947-4629-86f3-7ac07ed07023 | caaf0296-4176-4cbe-8c6a-e673bb96e73e
Lot 08 | PNT-06451 | PNT-06451 - BAI-15.02.A | BATERIES DE CONDENSADORS DINÀMICS | 15.02.A | EQUIPS DE BAIXA TENSIÓ¦BATERIES DE CONDENSADORS¦DINÀMICS | BAIXA TENSIÓ |  |  |  | ENS.PNT-06451.00EDP.0PB.3STQE. | 1 | BATERIES DE CONDENSADORS DINÀMICS | BAT. COND.DI. | 1 |  | CYDESA | RM6 - EC 400/30-3/5 | 12329 | [8 empty] | 30 | [119 empty] | 2ed1cd2e-575d-412b-bd9c-0e78c6595ced | 288bea34-6007-4616-926e-41fef2c82b1e
Lot 08 | PNT-06451 | PNT-06451 - BAI-15.05.A | ENDOLLS | 15.05.A | EQUIPS DE BAIXA TENSIÓ¦ENDOLLS I MECANISMES¦ENDOLLS | BAIXA TENSIÓ |  |  |  | ENS.PNT-06451.00EDP. | 329 | ENDOLLS CEIP | END. CEIP | 1 | [9 empty] | ENDOLLS EN CAIXES DE SUPERFCIE | [122 empty] | 9049c0e6-94e8-44f6-88de-eae7a6445e43 | 1c72fa38-0255-4e5f-8cf4-2b9fc3875e12
Lot 08 | PNT-06451 | PNT-06451 - BAI-15.05.B | MECANISMES | 15.05.B | EQUIPS DE BAIXA TENSIÓ¦ENDOLLS I MECANISMES¦MECANISMES | BAIXA TENSIÓ |  |  |  | ENS.PNT-06451.00EDP. | 101 | MECANISMES CEIP | MEC. CEIP | 1 | [9 empty] | MECANISMES ENCASTABLES AILLATS | [122 empty] | a78178c8-5a01-4b81-b602-3ee5b63041d0 | 72caa06e-35f3-422a-b7e1-c7120092f5fc
Lot 08 | PNT-06451 | PNT-06451 - BAI-15.06 | XARXA DE TERRES | 15.06 | EQUIPS DE BAIXA TENSIÓ¦XARXA DE TERRES | BAIXA TENSIÓ |  |  |  | ENS.PNT-06451.00EDP. | 1 | XARXA DE TERRES | XAR. TERRE | 1 | [9 empty] | RESISTENCIA A TERRE GENERAL SEGONS NORMATIVA | [122 empty] | 40ffa4a6-9b3a-4145-a6e0-493e30eab939 | 19aa702b-d903-427f-a1c2-b36a67c66bc3
Lot 08 | PNT-06451 | PNT-06451 - BAI-16.01 | LLUMINÀRIES | 16.01 | IL·LUMINACIÓ¦LLUMINÀRIES | BAIXA TENSIÓ |  |  |  | ENS.PNT-06451.00EDP.0PB. | 249 | LLUMINÀRIES PB | LLUM PB | 1 | [9 empty] | LLUMINÀRIES PER FLUORESCENTS | [122 empty] | 5369a931-629c-45c6-a43e-439fa38b8dd3 | f18fb647-335c-48bf-8112-07396b39fd88
Lot 08 | PNT-06451 | PNT-06451 - BAI-16.01 | LLUMINÀRIES | 16.01 | IL·LUMINACIÓ¦LLUMINÀRIES | BAIXA TENSIÓ |  |  |  | ENS.PNT-06451.00EDP.1P1. | 120 | LLUMINÀRIES P1 | LLUM P1 | 1 | [9 empty] | LLUMINÀRIES PER FLUORESCENTS | [122 empty] | 5369a931-629c-45c6-a43e-439fa38b8dd3 | 79217bcf-a0f2-4daa-8c01-148cb2f5d9d9
Lot 08 | PNT-06451 | PNT-06451 - BAI-16.01 | LLUMINÀRIES | 16.01 | IL·LUMINACIÓ¦LLUMINÀRIES | BAIXA TENSIÓ |  |  |  | ENS.PNT-06451.01GIM.0PB. | 37 | LLUMINÀRIES PB GIMNAS | LLUM PB GIM | 1 | [9 empty] | LLUMINÀRIES PER FLUORESCENTS 70%, 30 % FOCOS GIMNÁS | [122 empty] | 5369a931-629c-45c6-a43e-439fa38b8dd3 | c8aa0947-f399-4656-a5aa-578b93fa66e3
Lot 08 | PNT-06451 | PNT-06451 - BAI-16.02 | EMERGÈNCIA I SENYALITZACIÓ | 16.02 | IL·LUMINACIÓ¦EMERGÈNCIA I SENYALITZACIÓ | BAIXA TENSIÓ |  |  |  | ENS.PNT-06451.00EDP.0PB. | 87 | EMERGÈNCIES PB | EMERG PB | 1 | [9 empty] | EMERGENCIA NORMALUX DE DIFERENTS LUMENES, SEGONS ZONA | [122 empty] | 0668d2f1-9a24-4033-b640-1b2a80685bdf | 11a4d828-c3ea-47ce-b5d3-a87e63947583
Lot 08 | PNT-06451 | PNT-06451 - BAI-16.02 | EMERGÈNCIA I SENYALITZACIÓ | 16.02 | IL·LUMINACIÓ¦EMERGÈNCIA I SENYALITZACIÓ | BAIXA TENSIÓ |  |  |  | ENS.PNT-06451.00EDP.1P1. | 44 | EMERGÈNCIES P1 | EMERG P1 | 1 | [9 empty] | EMERGENCIA NORMALUX DE DIFERENTS LUMENES, SEGONS ZONA | [122 empty] | 0668d2f1-9a24-4033-b640-1b2a80685bdf | 2f5ce100-935d-4173-80da-152374c1d949
Lot 08 | PNT-06451 | PNT-06451 - BAI-16.02 | EMERGÈNCIA I SENYALITZACIÓ | 16.02 | IL·LUMINACIÓ¦EMERGÈNCIA I SENYALITZACIÓ | BAIXA TENSIÓ |  |  |  | ENS.PNT-06451.01GIM.0PB. | 19 | EMERGÈNCIES PB GIMNÁS | EMERG PB GIM | 1 | [9 empty] | EMERGENCIA NORMALUX DE DIFERENTS LUMENES, SEGONS ZONA | [122 empty] | 0668d2f1-9a24-4033-b640-1b2a80685bdf | 4e8ff486-f6ff-4a0f-8cde-60c163e7ab08
Lot 08 | PNT-06451 | PNT-06451 - BAI-16.03 | LUMINÀRIES EXTERIORS | 16.03 | IL·LUMINACIÓ¦LUMINÀRIES EXTERIORS | BAIXA TENSIÓ |  |  |  | ENS.PNT-06451.00EDP. | 31 | LUMINÀRIES EXTERIORS | LLUM. EXT | 1 | [9 empty] | LUMINÀRIES DE PISTA 400W, PERIMETRE EDIFICI,PORXOS, PLC, FLUORESCENTS, | [122 empty] | bbe530b1-0538-4bc9-9dc5-db8128c77c14 | b2b03017-6666-49aa-b308-47ab183b3282
Lot 08 | PNT-06451 | PNT-06451 - BAI-19 | PARALLAMPS | 19 | PARALLAMPS | BAIXA TENSIÓ |  |  |  | ENS.PNT-06451.00EDP.2CO.1COPR. | 1 | PARALLAMPS | PARALLAMPS | 1 | [132 empty] | f5972f02-df14-44e4-a346-bb46403fc9b2 | 9c032442-fc71-4934-baad-ca097e3b9579
Lot 08 | PNT-06451 | PNT-06451 - BAI-34.10 | INSTAL·LACIÓ BAIXA TENSIÓ | 34.10 | INSTAL·LACIONS¦INSTAL·LACIÓ BAIXA TENSIÓ | BAIXA TENSIÓ |  |  |  | ENS.PNT-06451.00EDP. | 1 | INSTAL·LACIÓ BAIXA TENSIÓ | expedient ECA 44622/08 | 1 | [5 empty] | 2008-09-12 | [126 empty] | da4a6e8e-0275-4690-8f89-3c9aaf0cb57d | 624e1ae8-06e2-4ed4-a06c-a9ac637bd5f6
Lot 08 | PNT-06451 | PNT-06451 - CLI-01.03 | CALDERES | 01.03 | GENERADORS D'ENERGIA¦CALDERES | CLIMATITZACIÓ |  |  |  | ENS.PNT-06451.00EDP.0PB.3STCA. | 1 | CALDERA CALEFACCIÓ CEIP-SALA CALDERA CALEFACCIÓ | CALDERA 1 | 1 |  | ROCA | CPA 160 | 160196406 | [11 empty] | > 70 kW | 0 |  | 180 | 0 |  |  | 0 | 0 |  |  |  | 0 | [36 empty] | Atmosfèrica | Gas | 0 | 0 | [64 empty] | 7f0710b5-63f0-4175-b0b0-06dccd4846a2 | 8a1f2cdd-36bd-43e0-8b51-a80d58c983ee
Lot 08 | PNT-06451 | PNT-06451 - CLI-01.03 | CALDERES | 01.03 | GENERADORS D'ENERGIA¦CALDERES | CLIMATITZACIÓ |  |  |  | ENS.PNT-06451.01GIM.0PB.3STAC. | 1 | CALDERA ACUMULADOR ACS-SALA CALDERA ACS | CALDERA 3 | 1 |  | ARISTON | SENSE DADES | SENSE DADES | [11 empty] | > 70 kW | 0 |  | 100 | 0 |  |  | 0 | 0 |  |  |  | 0 | [36 empty] | Mural | Gas | 0 | 0 | [64 empty] | 7f0710b5-63f0-4175-b0b0-06dccd4846a2 | 53389b33-96ef-47b3-9b40-ecfdd12e9326
Lot 08 | PNT-06451 | PNT-06451 - CLI-01.03 | CALDERES | 01.03 | GENERADORS D'ENERGIA¦CALDERES | CLIMATITZACIÓ |  |  |  | ENS.PNT-06451.01GIM.0PB.3STAC. | 1 | CALDERA CALEFACCIÓ GIMNÁS-VESTUARIS-SALA CALDERA ACS | CALDERA 2 | 1 |  | ACV | PRESTIGE SOLO 50 | 08/0040518 | [11 empty] | > 70 kW | 0 |  | 50 | 0 |  |  | 0 | 0 |  |  |  | 0 | [36 empty] | Mural | Gas | 0 | 0 | [64 empty] | 7f0710b5-63f0-4175-b0b0-06dccd4846a2 | 4f6bc7a6-7380-4d5f-8fd1-2e7c209558a4
Lot 08 | PNT-06451 | PNT-06451 - CLI-02.03 | FAN-COIL | 02.03 | ELEMENTS DE CLIMATITZACIÓ¦FAN-COIL | CLIMATITZACIÓ |  |  |  | ENS.PNT-06451.00EDP.0PB.1ARTI. | 1 | FAN-COIL 1-JUNT ESCALA BIBLIOTECA | FANCOIL 1 | 1 |  | SENSE DADES | SENSE DADES | SENSE DADES | [11 empty] | > 70 kW | 0 | 0 | 0 | 0 |  |  | 0 | 50 | [39 empty] | 0 | [68 empty] | bded42d9-1109-4688-8d9a-9011ed113446 | d6267daa-dd6f-4af6-9863-3ea4d96dfb7b
Lot 08 | PNT-06451 | PNT-06451 - CLI-02.03 | FAN-COIL | 02.03 | ELEMENTS DE CLIMATITZACIÓ¦FAN-COIL | CLIMATITZACIÓ |  |  |  | ENS.PNT-06451.00EDP.0PB.1ARTI. | 1 | FAN-COIL 2-FONDO BIBLIOTECA | FANCOIL 2 | 1 |  | SENSE DADES | SENSE DADES | SENSE DADES | [11 empty] | > 70 kW | 0 | 0 | 0 | 0 |  |  | 0 | 50 | [39 empty] | 0 | [68 empty] | bded42d9-1109-4688-8d9a-9011ed113446 | bc8e0197-22c0-40d6-8cca-267353378b49
Lot 08 | PNT-06451 | PNT-06451 - CLI-02.11 | AEROTERMOS | 02.11 | ELEMENTS DE CLIMATITZACIÓ¦AEROTERMOS | CLIMATITZACIÓ |  |  |  | ENS.PNT-06451.01GIM.0PB.1GIMN. | 1 | AEROTERMO 1- ENTRADA GIMNÁS VESTIDORS | AEROT 1 | 1 |  | ROCA | UL-214 | SENSE DADES | [11 empty] | < 70 kW | [116 empty] | fe1ac75c-53dc-4db8-8226-d903f22a0602 | 724b7ed9-b8de-457a-8989-31dd62d34ad7
Lot 08 | PNT-06451 | PNT-06451 - CLI-02.11 | AEROTERMOS | 02.11 | ELEMENTS DE CLIMATITZACIÓ¦AEROTERMOS | CLIMATITZACIÓ |  |  |  | ENS.PNT-06451.01GIM.0PB.1GIMN. | 1 | AEROTERMO 2- GIMNÁS COSTAT MAGATZEM | AEROT 2 | 1 |  | ROCA | UL-214 | SENSE DADES | [11 empty] | < 70 kW | [116 empty] | fe1ac75c-53dc-4db8-8226-d903f22a0602 | dd7c0894-8f25-4334-bf52-51aeaab8f749
Lot 08 | PNT-06451 | PNT-06451 - CLI-02.11 | AEROTERMOS | 02.11 | ELEMENTS DE CLIMATITZACIÓ¦AEROTERMOS | CLIMATITZACIÓ |  |  |  | ENS.PNT-06451.01GIM.0PB.1GIMN. | 1 | AEROTERMO 3 GIMNÁS COSTAT PATI | AEROT 3 | 1 |  | ROCA | UL-214 | SENSE DADES | [11 empty] | < 70 kW | [116 empty] | fe1ac75c-53dc-4db8-8226-d903f22a0602 | 59d44e03-02d0-4e8f-b100-59ffcb8862e3
Lot 08 | PNT-06451 | PNT-06451 - CLI-02.13 | RADIADORS D'AIGUA | 02.13 | ELEMENTS DE CLIMATITZACIÓ¦RADIADORS D'AIGUA | CLIMATITZACIÓ |  |  |  | ENS.PNT-06451.00EDP.0PB. | 46 | RADIADORS D'AIGUA PB | RAD. PB | 1 | [15 empty] | < 70 kW | [116 empty] | 256702f0-2f27-4b86-95e6-f4f6046a447f | 3053a378-00c8-4273-8a7b-15d71a86aa97
Lot 08 | PNT-06451 | PNT-06451 - CLI-02.13 | RADIADORS D'AIGUA | 02.13 | ELEMENTS DE CLIMATITZACIÓ¦RADIADORS D'AIGUA | CLIMATITZACIÓ |  |  |  | ENS.PNT-06451.00EDP.1P1. | 28 | RADIADORS D'AIGUA P1 | RAD. P1 | 1 | [15 empty] | > 70 kW | [116 empty] | 256702f0-2f27-4b86-95e6-f4f6046a447f | ab920168-6884-4ac4-a64d-27f838277428
Lot 08 | PNT-06451 | PNT-06451 - CLI-03.02 | BOMBES CIRCULACIÓ ACS I CLIMA | 03.02 | BOMBES I GRUPS DE PRESSIÓ¦BOMBES CIRCULACIÓ ACS I CLIMA | CLIMATITZACIÓ |  |  |  | ENS.PNT-06451.00EDP.0PB.3STCA. | 1 | BOMBA 1 CLIMA CIRCUIT FAÇANA NORD - SALA CALDERA CALEFACCIÓ | BOMBA 1 | 1 |  | GRUNDFOS | UPS 25-80 180 | SENSE DADES | [11 empty] | < 70 kW | [34 empty] | Rotor humit | [81 empty] | af386028-375e-4284-88c9-d0f9b35058a6 | e6627fc0-e716-453b-a762-8731274a759b
Lot 08 | PNT-06451 | PNT-06451 - CLI-03.02 | BOMBES CIRCULACIÓ ACS I CLIMA | 03.02 | BOMBES I GRUPS DE PRESSIÓ¦BOMBES CIRCULACIÓ ACS I CLIMA | CLIMATITZACIÓ |  |  |  | ENS.PNT-06451.00EDP.0PB.3STCA. | 1 | BOMBA 2 CLIMA CIRCUIT FAÇANA CENTRE - SALA CALDERA CALEFACCIÓ | BOMBA 2 | 1 |  | GRUNDFOS | UPS 32-120 F | SENSE DADES | [11 empty] | < 70 kW | [34 empty] | Rotor humit | [81 empty] | af386028-375e-4284-88c9-d0f9b35058a6 | aef3113f-cd03-4660-886e-9650aae33c9b
Lot 08 | PNT-06451 | PNT-06451 - CLI-03.02 | BOMBES CIRCULACIÓ ACS I CLIMA | 03.02 | BOMBES I GRUPS DE PRESSIÓ¦BOMBES CIRCULACIÓ ACS I CLIMA | CLIMATITZACIÓ |  |  |  | ENS.PNT-06451.00EDP.0PB.3STCA. | 1 | BOMBA 3 CLIMA CIRCUIT FAÇANA SUD - SALA CALDERA CALEFACCIÓ | BOMBA 3 | 1 |  | GRUNDFOS | UPS 32-120 F | SENSE DADES | [11 empty] | < 70 kW | [34 empty] | Rotor humit | [81 empty] | af386028-375e-4284-88c9-d0f9b35058a6 | c4bdab01-725f-4275-aa37-1e6341ffe5c9
Lot 08 | PNT-06451 | PNT-06451 - CLI-03.02 | BOMBES CIRCULACIÓ ACS I CLIMA | 03.02 | BOMBES I GRUPS DE PRESSIÓ¦BOMBES CIRCULACIÓ ACS I CLIMA | CLIMATITZACIÓ |  |  |  | ENS.PNT-06451.00EDP.0PB.3STCA. | 1 | BOMBA CLIMA RETORN CALDERA - SALA CALDERA CALEFACCIÓ | BOMBA 4 | 1 |  | ROCA | MC 65 | 227116598 | [11 empty] | < 70 kW | [34 empty] | Rotor humit | [81 empty] | af386028-375e-4284-88c9-d0f9b35058a6 | b45786d8-2914-48fe-85d1-5da5c923b3ef
Lot 08 | PNT-06451 | PNT-06451 - CLI-03.02 | BOMBES CIRCULACIÓ ACS I CLIMA | 03.02 | BOMBES I GRUPS DE PRESSIÓ¦BOMBES CIRCULACIÓ ACS I CLIMA | CLIMATITZACIÓ |  |  |  | ENS.PNT-06451.01GIM.0PB.3STAC. | 1 | BOMBA 1 CLIMA CIRCUIT GIMNÁS | BOMBA 7 | 1 |  | GRUNDFOS | UPS 32-120 F | 0835 | [11 empty] | < 70 kW | [34 empty] | Rotor humit | [81 empty] | af386028-375e-4284-88c9-d0f9b35058a6 | b5a40f86-e631-41b1-95f2-3a6a1af56d8e
Lot 08 | PNT-06451 | PNT-06451 - CLI-03.02 | BOMBES CIRCULACIÓ ACS I CLIMA | 03.02 | BOMBES I GRUPS DE PRESSIÓ¦BOMBES CIRCULACIÓ ACS I CLIMA | CLIMATITZACIÓ |  |  |  | ENS.PNT-06451.01GIM.0PB.3STAC. | 1 | BOMBA 2 CLIMA CIRCUIT VESTUARIS | BOMBA 6 | 1 |  | WILO | STAR ST 25/6 | 4050266/10W43 | [11 empty] | < 70 kW | [34 empty] | Rotor humit | [81 empty] | af386028-375e-4284-88c9-d0f9b35058a6 | e2ffdea6-7fc2-4876-9155-786e11eb0a35
Lot 08 | PNT-06451 | PNT-06451 - CLI-03.02 | BOMBES CIRCULACIÓ ACS I CLIMA | 03.02 | BOMBES I GRUPS DE PRESSIÓ¦BOMBES CIRCULACIÓ ACS I CLIMA | CLIMATITZACIÓ |  |  |  | ENS.PNT-06451.01GIM.0PB.3STAC. | 1 | BOMBA CIRCUIT PRIMARI CALDERA CLIMA GIM-VESTUARIS | BOMBA 8 | 1 |  | GRUNDFOS | UPS 25-60 180 | 0808 | [11 empty] | < 70 kW | [34 empty] | Rotor humit | [81 empty] | af386028-375e-4284-88c9-d0f9b35058a6 | 3ce3731f-0e96-4983-aa93-bf12daf4b764
Lot 08 | PNT-06451 | PNT-06451 - CLI-03.02 | BOMBES CIRCULACIÓ ACS I CLIMA | 03.02 | BOMBES I GRUPS DE PRESSIÓ¦BOMBES CIRCULACIÓ ACS I CLIMA | CLIMATITZACIÓ |  |  |  | ENS.PNT-06451.01GIM.0PB.3STAC. | 1 | BOMBA CIRCULADORA DE ACUMULADOR SOLAR A ACUMULADOR ACS | BOMBA 5 | 1 |  | GRUNDFOS | UPS 25-60 180 | SENSE DADES | [11 empty] | < 70 kW | [34 empty] | Rotor humit | [81 empty] | af386028-375e-4284-88c9-d0f9b35058a6 | 76243080-b631-4415-9e01-f0ed264579c7
Lot 08 | PNT-06451 | PNT-06451 - CLI-33 | QUALITAT AMBIENTAL EN INTERIORS | 33 | QUALITAT AMBIENTAL EN INTERIORS | CLIMATITZACIÓ |  |  |  | ENS.PNT-06451.00EDP. | 1 | QUALITAT AMBIENTAL EN INTERIORS | Q.AMB. INT. | 1 | [15 empty] | < 70 kW | [116 empty] | 21dde709-a31e-469b-bbad-a4ba39eb53a6 | 8f7b1a00-1d25-46d7-9da7-72074e236a46
Lot 08 | PNT-06451 | PNT-06451 - CLI-34.01 | INSTAL·LACIÓ CLIMATITZACIÓ | 34.01 | INSTAL·LACIONS¦INSTAL·LACIÓ CLIMATITZACIÓ | CLIMATITZACIÓ |  |  |  | ENS.PNT-06451.00EDP. | 1 | INSTAL·LACIÓ CLIMATITZACIÓ CEIP | RITE-15556 | 1 | [5 empty] | 2008-09-12 | [9 empty] | > 70 kW | [10 empty] | Calor | [105 empty] | e4005754-e8c0-4f56-b9fa-05b36214007b | 058d7a36-9763-4ae2-87a8-77bc693a24a4
Lot 08 | PNT-06451 | PNT-06451 - COM-17.01.B | ALTAVEUS | 17.01.B | EQUIPS COMUNICACIONS¦MEGAFONIA¦ALTAVEUS | COMUNICACIONS |  |  |  | ENS.PNT-06451.00EDP.0PB. | 18 | ALTAVEUS PB | ALT. PB | 1 | [9 empty] | ALTAVEUS 6W COLOR BLANC | [122 empty] | bbbf6310-01c5-41eb-80cb-391b763896d1 | 1c3a726b-f88e-4a1e-aa14-f3fb12ab71a1
Lot 08 | PNT-06451 | PNT-06451 - COM-17.01.B | ALTAVEUS | 17.01.B | EQUIPS COMUNICACIONS¦MEGAFONIA¦ALTAVEUS | COMUNICACIONS |  |  |  | ENS.PNT-06451.00EDP.1P1. | 3 | ALTAVEUS P1 | ALT. | 1 | [9 empty] | ALTAVEUS 6W COLOR BLANC | [122 empty] | bbbf6310-01c5-41eb-80cb-391b763896d1 | d54f38ba-a865-4d9a-8dd4-a3e58ad1cc9f
Lot 08 | PNT-06451 | PNT-06451 - COM-17.01.B | ALTAVEUS | 17.01.B | EQUIPS COMUNICACIONS¦MEGAFONIA¦ALTAVEUS | COMUNICACIONS |  |  |  | ENS.PNT-06451.01GIM.0PB. | 6 | ALTAVEUS PB GIM | ALT. PB GIM | 1 | [9 empty] | ALTAVEUS SENSE DADES | [122 empty] | bbbf6310-01c5-41eb-80cb-391b763896d1 | 3f2733f6-b26e-4dd6-bc9b-80b014776d83
Lot 08 | PNT-06451 | PNT-06451 - COM-17.01.B | ALTAVEUS | 17.01.B | EQUIPS COMUNICACIONS¦MEGAFONIA¦ALTAVEUS | COMUNICACIONS |  |  |  | ENS.PNT-06451.02URB. | 7 | ALTAVEUS EXTERIOR | ALT EXT | 1 | [9 empty] | ALTAVEUS PISTA PROJECTORS DE SO, EN PORXO 6W BLANC | [122 empty] | bbbf6310-01c5-41eb-80cb-391b763896d1 | 110a5128-6f93-44fe-b555-305df22143fb
Lot 08 | PNT-06451 | PNT-06451 - COM-17.01.C | RACKS MEGAFONIA | 17.01.C | EQUIPS COMUNICACIONS¦MEGAFONIA¦RACKS | COMUNICACIONS |  |  |  | ENS.PNT-06451.00EDP.0PB.3STRK. | 1 | RACKS MEGAFONIA-SALA RACK | MEGAFONIA | 1 | [132 empty] | 823d3c0d-ceb5-434a-ac1a-13df0d3df1ff | 3ac9501d-89d4-4b58-af1e-8b5e01598f3d
Lot 08 | PNT-06451 | PNT-06451 - COM-17.02.A | CENTRALETA DE TELEFONIA | 17.02.A | EQUIPS COMUNICACIONS¦TELEFONIA¦CENTRALETA | COMUNICACIONS |  |  |  | ENS.PNT-06451.00EDP.0PB.1SECR. | 1 | CENTRALETA TELEFONIA- SECRETARIA | CENT. TELF | 1 |  | LG NORTEL | LDP-7024D | [129 empty] | a08e7587-c121-4db4-9463-032bca1e2dfa | ccf7ab23-07a1-4ec4-ae07-25dcefe36691
Lot 08 | PNT-06451 | PNT-06451 - COM-17.05.A | ANTENA | 17.05.A | EQUIPS COMUNICACIONS¦TELEVISIÓ-FM¦ANTENA | COMUNICACIONS |  |  |  | ENS.PNT-06451.00EDP.2CO.1COPR. | 1 | ANTENA TV | ANTENA TV | 1 | [132 empty] | 4772a763-3dff-4d49-8c14-3a3899adb649 | 1a35c370-d3a0-4148-acfc-e88c937b408e
Lot 08 | PNT-06451 | PNT-06451 - COM-17.05.E | PRESA TV / FM | 17.05.E | EQUIPS COMUNICACIONS¦TELEVISIÓ-FM¦PRESA TV / FM | COMUNICACIONS |  |  |  | ENS.PNT-06451.00EDP.0PB. | 2 | PRESA TV / FM PB | PRE. TV PB | 1 | [132 empty] | 03c80741-655b-4a39-86fe-3ead7fb94a2f | 3144e522-933f-41f1-b185-4ee460db007f
Lot 08 | PNT-06451 | PNT-06451 - COM-17.05.E | PRESA TV / FM | 17.05.E | EQUIPS COMUNICACIONS¦TELEVISIÓ-FM¦PRESA TV / FM | COMUNICACIONS |  |  |  | ENS.PNT-06451.01GIM.0PB. | 1 | PRESA TV / FM PB GIMNÁS | PRE. TV PB GIM | 1 | [132 empty] | 03c80741-655b-4a39-86fe-3ead7fb94a2f | acfd111c-08fd-415b-a171-350bfede7d3e
Lot 08 | PNT-06451 | PNT-06451 - COM-17.07 | PORTERS I AVISOS | 17.07 | EQUIPS COMUNICACIONS¦PORTERS I AVISOS | COMUNICACIONS |  |  |  | ENS.PNT-06451.00EDP.0PB.0ENTC. | 1 | PORTER AUTOMATIC CUINA-ENTRADA CARRER CUINA | PORT AUTOM 3 | 1 | [132 empty] | 41156067-9a59-4050-a63f-8bf075925a20 | 7cba8097-53b8-4cad-a6e8-963a0018edbd
Lot 08 | PNT-06451 | PNT-06451 - COM-17.07 | PORTERS I AVISOS | 17.07 | EQUIPS COMUNICACIONS¦PORTERS I AVISOS | COMUNICACIONS |  |  |  | ENS.PNT-06451.00EDP.0PB.1CONS. | 1 | INTERFONO CONSERGERIA | INTERF 1 | 1 | [132 empty] | 41156067-9a59-4050-a63f-8bf075925a20 | 62b3b1cc-9af9-4ca6-9a39-ef5820525581
Lot 08 | PNT-06451 | PNT-06451 - COM-17.07 | PORTERS I AVISOS | 17.07 | EQUIPS COMUNICACIONS¦PORTERS I AVISOS | COMUNICACIONS |  |  |  | ENS.PNT-06451.00EDP.0PB.1CUIN. | 1 | INTERFONO CUINA | INTERF 2 | 1 | [132 empty] | 41156067-9a59-4050-a63f-8bf075925a20 | 3a9f9121-65e0-45d0-88a2-7756ff909ed7
Lot 08 | PNT-06451 | PNT-06451 - COM-17.07 | PORTERS I AVISOS | 17.07 | EQUIPS COMUNICACIONS¦PORTERS I AVISOS | COMUNICACIONS |  |  |  | ENS.PNT-06451.02URB.0ENTR. | 1 | PORTER AUTOMATIC ENTRADA CARRER | PORT AUTOM 1 | 1 | [132 empty] | 41156067-9a59-4050-a63f-8bf075925a20 | 16ef40e4-6a50-46d1-9c88-0376a7f17751
Lot 08 | PNT-06451 | PNT-06451 - COM-17.07 | PORTERS I AVISOS | 17.07 | EQUIPS COMUNICACIONS¦PORTERS I AVISOS | COMUNICACIONS |  |  |  | ENS.PNT-06451.02URB.0ENTR-. | 1 | PORTER AUTOMATIC ENTRADA COLEGI | PORT AUTOM 2 | 1 | [132 empty] | 41156067-9a59-4050-a63f-8bf075925a20 | 2b922195-37a7-4c38-bdf8-d2457a75efdc
Lot 08 | PNT-06451 | PNT-06451 - COM-17.09.A | RACK VEU I DADES | 17.09.A | EQUIPS COMUNICACIONS¦VEU I DADES¦RACK | COMUNICACIONS |  |  |  | ENS.PNT-06451.00EDP.0PB.3STRK. | 1 | RACK VEU I DADES-SALA RACK PB | RACK PB | 1 | [132 empty] | 74a1439b-9b71-4eb0-9864-93f2ec71e2c5 | 4940c2f3-8cc3-44d3-8b8d-5c7ce763e3bd
Lot 08 | PNT-06451 | PNT-06451 - COM-17.09.A | RACK VEU I DADES | 17.09.A | EQUIPS COMUNICACIONS¦VEU I DADES¦RACK | COMUNICACIONS |  |  |  | ENS.PNT-06451.00EDP.1P1.1INFO. | 1 | RACK VEU I DADES-AULA INFORMATICA P1 | RACK P1 | 1 | [132 empty] | 74a1439b-9b71-4eb0-9864-93f2ec71e2c5 | 44b1211f-8e58-4f7e-b5e0-752867a10710
Lot 08 | PNT-06451 | PNT-06451 - COM-17.09.B | PRESES VEU I DADES | 17.09.B | EQUIPS COMUNICACIONS¦VEU I DADES¦ PRESES | COMUNICACIONS |  |  |  | ENS.PNT-06451.00EDP.0PB. | 67 | PRESES VEU I DADES PB | PRES. DADES PB | 1 | [132 empty] | d4412983-69cb-47bb-921d-20d91514db0e | 6728e999-3293-4a74-a5b5-d33f6164b4e9
Lot 08 | PNT-06451 | PNT-06451 - COM-17.09.B | PRESES VEU I DADES | 17.09.B | EQUIPS COMUNICACIONS¦VEU I DADES¦ PRESES | COMUNICACIONS |  |  |  | ENS.PNT-06451.00EDP.1P1. | 82 | PRESES VEU I DADES P1 | PRES. DADES P1 | 1 | [132 empty] | d4412983-69cb-47bb-921d-20d91514db0e | 5b5ac30e-3362-4195-915c-b3910d6b0c63
Lot 08 | PNT-06451 | PNT-06451 - COM-17.09.B | PRESES VEU I DADES | 17.09.B | EQUIPS COMUNICACIONS¦VEU I DADES¦ PRESES | COMUNICACIONS |  |  |  | ENS.PNT-06451.01GIM.0PB. | 4 | PRESES VEU I DADES PB GIMNÁS | PRES. DADES PB GIM | 1 | [132 empty] | d4412983-69cb-47bb-921d-20d91514db0e | 76b44b7f-be67-4ba2-a132-645da987044d
Lot 08 | PNT-06451 | PNT-06451 - FON-01.05 | TERMOS | 01.05 | GENERADORS D'ENERGIA¦TERMOS | LEGIONEL·LA |  |  |  | ENS.PNT-06451.00EDP.0PB.1CUIN. | 1 | TERMO ELECTRIC CUINA | TERM. ELECT | 1 |  | BAXI | V510 | 19227068 | [11 empty] | > 70 kW | 0 |  |  | 0 |  |  | 0 | 50 |  |  |  | 0.1 | [104 empty] | e9700bd0-4918-4de5-a2b9-36d21024c33a | 7ad1d962-e06b-4ad3-b0c6-9f59f4e2f1bf
Lot 08 | PNT-06451 | PNT-06451 - FON-04.02 | DIPÒSIT EXPANSIÓ | 04.02 | FLUIDS I GASOS¦DIPÒSIT EXPANSIÓ | FONTANERIA |  |  |  | ENS.PNT-06451.00EDP.0PB.3STCA. | 1 | DIPÒSIT EXPANSIÓ CIRCUIT PRIMARI CALDERA CALEFACCÍO - SALA CALDERA CALEFACCIÓ | D.EXP 1 | 1 |  | IBAIONDO | 400 CMF | 4175270015 | [11 empty] | < 70 kW | [11 empty] | 0.4 | 0 | [103 empty] | cb5eadf7-68f5-4dde-b390-9e48cc3d17d6 | 392c7fdb-013d-40df-9dc4-e8a79c7a3837
Lot 08 | PNT-06451 | PNT-06451 - FON-04.02 | DIPÒSIT EXPANSIÓ | 04.02 | FLUIDS I GASOS¦DIPÒSIT EXPANSIÓ | FONTANERIA |  |  |  | ENS.PNT-06451.01GIM.0PB.3STAC. | 1 | DIPÒSIT EXPANSIÓ ACUMULADOR ACS | D.EXP 4 | 1 |  | SENSE DADES | SENSE DADES | SENSE DADES | [11 empty] | < 70 kW | [11 empty] | 0 | 0 | [103 empty] | cb5eadf7-68f5-4dde-b390-9e48cc3d17d6 | 24a0e9a0-348d-4760-907a-1854cf8df59e
Lot 08 | PNT-06451 | PNT-06451 - FON-04.02 | DIPÒSIT EXPANSIÓ | 04.02 | FLUIDS I GASOS¦DIPÒSIT EXPANSIÓ | FONTANERIA |  |  |  | ENS.PNT-06451.01GIM.0PB.3STAC. | 1 | DIPÒSIT EXPANSIÓ ACUMULADOR SOLAR | D.EXP 3 | 1 |  | SENSE DADES | SENSE DADES | SENSE DADES | [11 empty] | < 70 kW | [11 empty] | 0 | 0 | [103 empty] | cb5eadf7-68f5-4dde-b390-9e48cc3d17d6 | 1a48207a-0a5f-49dc-ab3b-11e687bdb2d4
Lot 08 | PNT-06451 | PNT-06451 - FON-04.02 | DIPÒSIT EXPANSIÓ | 04.02 | FLUIDS I GASOS¦DIPÒSIT EXPANSIÓ | FONTANERIA |  |  |  | ENS.PNT-06451.01GIM.0PB.3STAC. | 1 | DIPÒSIT EXPANSIÓ CIRCUIT PRIMARI CALDERA GIMNAS -VESTUARIS | D.EXP 2 | 1 |  | VAREM | SENSE DADES | SENSE DADES | [11 empty] | < 70 kW | [11 empty] | 0.2 | 0 | [103 empty] | cb5eadf7-68f5-4dde-b390-9e48cc3d17d6 | 8c8b17ee-2da2-403f-8f57-bd3fdd5f7bb4
Lot 08 | PNT-06451 | PNT-06451 - FON-04.02 | DIPÒSIT EXPANSIÓ | 04.02 | FLUIDS I GASOS¦DIPÒSIT EXPANSIÓ | FONTANERIA |  |  |  | ENS.PNT-06451.01GIM.0PB.3STAC. | 1 | DIPÒSIT EXPANSIÓ CIRCUIT PRIMARI SOLAR | D.EXP 5 | 1 |  | ZILMET | VSG | 018858 | [11 empty] | < 70 kW | [11 empty] | 0.012 | 0 | [103 empty] | cb5eadf7-68f5-4dde-b390-9e48cc3d17d6 | 4f144c83-bbf2-48c4-842f-1cf39454b450
Lot 08 | PNT-06451 | PNT-06451 - FON-04.05 | DIPÒSIT ACUMULADOR ACS | 04.05 | FLUIDS I GASOS¦DIPÒSIT ACUMULADOR ACS | LEGIONEL·LA |  |  |  | ENS.PNT-06451.01GIM.0PB.3STAC. | 1 | DIPÒSIT ACUMULADOR ACS-SALA CALDERA ACS | DIP. ACS | 1 |  | GREENHEISS | SENSE DADES | SENSE DADES | [11 empty] | > 70 kW | [11 empty] | 0 | [104 empty] | e43df6f7-7ee7-4e8b-9d8a-4adc6dcd8d2d | 008d3352-781c-4d39-a182-80960e211383
Lot 08 | PNT-06451 | PNT-06451 - FON-04.22 | SISTEMES D'APROFITAMENT D'AIGÜES PLUVIALS | 04.22 | FLUIDS I GASOS¦SISTEMES D'APROFITAMENT D'AIGÜES PLUVIALS | FONTANERIA |  |  |  | ENS.PNT-06451.02URB.0PATP. | 1 | SISTEMES D'APROFITAMENT D'AIGÜES PLUVIALS-PERICÓ PATI PRIMARIA SORRA JUNT TANCA CARRER | S.APROF. PLUJA | 1 | [132 empty] | 247f7ca7-ffba-4e4a-acb9-1c7f2f4a0658 | 301171d4-88f6-42cc-a473-2e8509913a67
Lot 08 | PNT-06451 | PNT-06451 - FON-10.01.A | AIGÜERES | 10.01.A | APARELLS SANITARIS I AIXETERIA¦APARELLS SANITARIS¦AIGÜERES | FONTANERIA |  |  |  | ENS.PNT-06451.00EDP.0PB. | 3 | AIGÜERES PB -CUINA | AIGÜERES | 1 | [132 empty] | c163036c-3680-42ce-8d39-eae342301d2f | 3bbdf473-6961-4fe9-9732-557b0167ae98
Lot 08 | PNT-06451 | PNT-06451 - FON-10.01.B | PLATS DE DUTXA | 10.01.B | APARELLS SANITARIS I AIXETERIA¦APARELLS SANITARIS¦PLATS DE DUTXA | FONTANERIA |  |  |  | ENS.PNT-06451.00EDP.0PB. | 3 | PLATS DE DUTXA-BANYERA WC P3 AB | PLAT DUT. | 1 | [132 empty] | 12f40b1e-c09d-4bdf-92de-b05cf90a0017 | e5f04328-0548-4c47-937d-5bff182c8073
Lot 08 | PNT-06451 | PNT-06451 - FON-10.01.D | INODOR | 10.01.D | APARELLS SANITARIS I AIXETERIA¦APARELLS SANITARIS¦INODOR | FONTANERIA |  |  |  | ENS.PNT-06451.00EDP.0PB. | 19 | INODOR PB | INOD PB | 1 | [29 empty] | Motxilla | [102 empty] | 716ac8fe-d6c0-453b-9ee1-6a7ec183cdb6 | a30ee495-52e6-4536-980e-5a6eb3b4de6d
Lot 08 | PNT-06451 | PNT-06451 - FON-10.01.D | INODOR | 10.01.D | APARELLS SANITARIS I AIXETERIA¦APARELLS SANITARIS¦INODOR | FONTANERIA |  |  |  | ENS.PNT-06451.00EDP.1P1. | 7 | INODOR P1 | INOD PB | 1 | [29 empty] | Motxilla | [102 empty] | 716ac8fe-d6c0-453b-9ee1-6a7ec183cdb6 | 2364a1c6-7931-4a3f-b45e-ac219b5f526d
Lot 08 | PNT-06451 | PNT-06451 - FON-10.01.D | INODOR | 10.01.D | APARELLS SANITARIS I AIXETERIA¦APARELLS SANITARIS¦INODOR | FONTANERIA |  |  |  | ENS.PNT-06451.01GIM.0PB. | 5 | INODOR PB GIMNÁS | INOD PB GIM | 1 | [29 empty] | Motxilla | [102 empty] | 716ac8fe-d6c0-453b-9ee1-6a7ec183cdb6 | 14134fd4-73af-4f4f-bf9e-e63bf6f62a39
Lot 08 | PNT-06451 | PNT-06451 - FON-10.01.E | ABOCADOR | 10.01.E | APARELLS SANITARIS I AIXETERIA¦APARELLS SANITARIS¦ABOCADOR | FONTANERIA |  |  |  | ENS.PNT-06451.00EDP.0PB. | 2 | ABOCADOR PB | ABOC PB | 1 | [132 empty] | 50f308bb-89e9-4906-915f-4f41fc142276 | 11399ff0-b348-43bc-a471-874266a95d17
Lot 08 | PNT-06451 | PNT-06451 - FON-10.01.E | ABOCADOR | 10.01.E | APARELLS SANITARIS I AIXETERIA¦APARELLS SANITARIS¦ABOCADOR | FONTANERIA |  |  |  | ENS.PNT-06451.00EDP.1P1. | 1 | ABOCADOR P1 | ABOC P1 | 1 | [132 empty] | 50f308bb-89e9-4906-915f-4f41fc142276 | 1293db8c-bf96-44d1-885f-d5dc76f34124
Lot 08 | PNT-06451 | PNT-06451 - FON-10.01.F | LAVABOS | 10.01.F | APARELLS SANITARIS I AIXETERIA¦APARELLS SANITARIS¦LAVABOS | FONTANERIA |  |  |  | ENS.PNT-06451.00EDP.0PB. | 28 | LAVABOS PB | LAV PB | 1 | [132 empty] | 905f47cc-8af1-495e-847f-00c9c6cd8426 | 8456ca8f-8339-4100-a75e-71f56174a070
Lot 08 | PNT-06451 | PNT-06451 - FON-10.01.F | LAVABOS | 10.01.F | APARELLS SANITARIS I AIXETERIA¦APARELLS SANITARIS¦LAVABOS | FONTANERIA |  |  |  | ENS.PNT-06451.00EDP.1P1. | 7 | LAVABOS P1 | LAV P1 | 1 | [132 empty] | 905f47cc-8af1-495e-847f-00c9c6cd8426 | 7fc02576-8bbc-4e81-a8fe-32d22720983d
Lot 08 | PNT-06451 | PNT-06451 - FON-10.01.F | LAVABOS | 10.01.F | APARELLS SANITARIS I AIXETERIA¦APARELLS SANITARIS¦LAVABOS | FONTANERIA |  |  |  | ENS.PNT-06451.01GIM.0PB. | 5 | LAVABOS PB GIMNÁS | LAV PB GIM | 1 | [132 empty] | 905f47cc-8af1-495e-847f-00c9c6cd8426 | dc09b2b3-9c52-440c-abc6-db50cfc5e2b0
Lot 08 | PNT-06451 | PNT-06451 - FON-10.02.B | AIXETES ACS | 10.02.B | APARELLS SANITARIS I AIXETERIA¦AIXETERIA¦AIXETES ACS | LEGIONEL·LA |  |  |  | ENS.PNT-06451.00EDP.0PB. | 6 | AIXETES ACS PB | ACS PB | 1 | [30 empty] | Monocomandament | [101 empty] | 83f6b9d4-7b83-42ca-9e89-dec89f6db9d3 | 555a8e38-5d4b-4c2b-a080-635bebc376c5
Lot 08 | PNT-06451 | PNT-06451 - FON-10.02.B | AIXETES ACS | 10.02.B | APARELLS SANITARIS I AIXETERIA¦AIXETERIA¦AIXETES ACS | LEGIONEL·LA |  |  |  | ENS.PNT-06451.01GIM.0PB. | 13 | AIXETES ACS PB GIMNÁS | ACS PB GIM | 1 | [30 empty] | Polsador | [101 empty] | 83f6b9d4-7b83-42ca-9e89-dec89f6db9d3 | c8497958-e67f-41af-9975-e3fed029459b
Lot 08 | PNT-06451 | PNT-06451 - FON-10.02.C | AIXETES AFS | 10.02.C | APARELLS SANITARIS I AIXETERIA¦AIXETERIA¦AIXETES AFS | LEGIONEL·LA |  |  |  | ENS.PNT-06451.00EDP.0PB. | 43 | AIXETES AFS PB | AFS PB | 1 | [30 empty] | Polsador | [101 empty] | b99f570e-20da-413a-87e0-8f35fcca0d05 | 1706295c-75ee-49d8-93b7-f1a5f040d0db
Lot 08 | PNT-06451 | PNT-06451 - FON-10.02.C | AIXETES AFS | 10.02.C | APARELLS SANITARIS I AIXETERIA¦AIXETERIA¦AIXETES AFS | LEGIONEL·LA |  |  |  | ENS.PNT-06451.00EDP.1P1. | 13 | AIXETES AFS P1 | AFS P1 | 1 | [30 empty] | Polsador | [101 empty] | b99f570e-20da-413a-87e0-8f35fcca0d05 | 6ef6685b-012a-446f-950d-db01db781096
Lot 08 | PNT-06451 | PNT-06451 - FON-10.02.C | AIXETES AFS | 10.02.C | APARELLS SANITARIS I AIXETERIA¦AIXETERIA¦AIXETES AFS | LEGIONEL·LA |  |  |  | ENS.PNT-06451.01GIM.0PB. | 5 | AIXETES AFS PB GIMNÁS | AFS PB GIM | 1 | [30 empty] | Polsador | [101 empty] | b99f570e-20da-413a-87e0-8f35fcca0d05 | 2590773e-1a25-4715-980c-ec0b5a76b942
Lot 08 | PNT-06451 | PNT-06451 - FON-34.02 | INSTAL·LACIÓ ACS | 34.02 | INSTAL·LACIONS¦INSTAL·LACIÓ ACS | LEGIONEL·LA |  |  |  | ENS.PNT-06451.00EDP. | 1 | INSTAL·LACIÓ ACS | INST. ACS | 1 | [15 empty] | > 70 kW | [116 empty] | 1f3edcd1-9518-4c05-b1a8-dadcc288464f | 15eeeba7-2ada-4df8-9627-f30ec6e6cb8c
Lot 08 | PNT-06451 | PNT-06451 - FON-34.03 | INSTAL·LACIÓ AFS | 34.03 | INSTAL·LACIONS¦INSTAL·LACIÓ AFS | LEGIONEL·LA |  |  |  | ENS.PNT-06451.00EDP. | 1 | INSTAL·LACIÓ AFS | INST. AFS | 1 | [132 empty] | 3e615142-3ef9-43b0-8164-d08b4b0c4e27 | a647a017-d9ac-4676-a6b9-a6dfa8710d91
Lot 08 | PNT-06451 | PNT-06451 - GAS-06.04.A | GAS | 41.07.A | SISTEMA DE CONTROL¦CENTRALS DE DETECCIÓ¦GAS | GAS COMBUSTIBLE |  |  |  | ENS.PNT-06451.00EDP.0PB.3STCA. | 1 | CENTRALITA GAS-DETECTOR 1-ITHOCONTROLL METANO - SALA CALDERA CALEFACCCIÓ | DETEC GAS 1 | 1 | [132 empty] | c3069d7b-c20c-4c99-a82b-2712aba56459 | f51de33f-7fdc-4b1f-a7df-f6309bdf12d3
Lot 08 | PNT-06451 | PNT-06451 - GAS-06.04.A | GAS | 41.07.A | SISTEMA DE CONTROL¦CENTRALS DE DETECCIÓ¦GAS | GAS COMBUSTIBLE |  |  |  | ENS.PNT-06451.00EDP.0PB.3STCA. | 1 | CENTRALITA GAS-DETECTOR 2- ITHOCONTROLL METANO - SALA CALDERA CALEFACCCIÓ | DETEC GAS 2 | 1 | [132 empty] | c3069d7b-c20c-4c99-a82b-2712aba56459 | 4ec7599a-1587-452f-bb09-7e13e4b87161
Lot 08 | PNT-06451 | PNT-06451 - GAS-06.04.A | GAS | 41.07.A | SISTEMA DE CONTROL¦CENTRALS DE DETECCIÓ¦GAS | GAS COMBUSTIBLE |  |  |  | ENS.PNT-06451.01GIM.0PB.3STAC. | 1 | CENTRALITA GAS-DETECTOR 1-TECNOCONTROL METANO - SALA CALDERA ACS | DETEC GAS 3 | 1 | [132 empty] | c3069d7b-c20c-4c99-a82b-2712aba56459 | b0bd2a85-934d-4e88-9600-de64a20b7a54
Lot 08 | PNT-06451 | PNT-06451 - GAS-06.04.A | GAS | 41.07.A | SISTEMA DE CONTROL¦CENTRALS DE DETECCIÓ¦GAS | GAS COMBUSTIBLE |  |  |  | ENS.PNT-06451.01GIM.0PB.3STAC. | 1 | CENTRALITA GAS-DETECTOR 2- TECNOCONTROL METANO - SALA CALDERA ACS | DETEC GAS 4 | 1 | [132 empty] | c3069d7b-c20c-4c99-a82b-2712aba56459 | 15392b6a-f787-4fef-91fa-84140b183107
Lot 08 | PNT-06451 | PNT-06451 - GAS-34.04 | INSTAL·LACIÓ GAS | 34.04 | INSTAL·LACIONS¦INSTAL·LACIÓ GAS | GAS COMBUSTIBLE |  |  |  | ENS.PNT-06451.00EDP. | 1 | INSTAL·LACIÓ GAS | INST. GAS | 1 | [132 empty] | ea0940b1-555c-4a54-83ff-f57aa91f5829 | 134c7884-2ae0-486d-af75-619055cea0c1
Lot 08 | PNT-06451 | PNT-06451 - JAR-27.04 | PAVIMENT DE SAULÓ | 27.04 | JARDINERIA¦PAVIMENT DE SAULÓ | JARDINERIA |  |  |  | ENS.PNT-06451.00EDP. | 1 | PAVIMENT SAULO |  | 1 | [9 empty] | PAVIMENT SAULO | [122 empty] | bad6b21d-0eac-4bc9-8697-06076c1e2b67 | 80fa4781-61af-4e6e-9aaa-b8b9807ec4c0
Lot 08 | PNT-06451 | PNT-06451 - JAR-27.10 | REG | 27.10 | JARDINERIA¦REG | JARDINERIA |  |  |  | ENS.PNT-06451.02URB. | 1 | REG MANUAL-NO CENTRALETA | REG | 1 | [9 empty] | REG DE FORMA MANUAL, HI HA PRESSES DE REG PER EXTERIOR CEIP. | [122 empty] | d18e2101-e3ba-49ab-b6e9-93687e2ed661 | 9305a90d-85bc-4c39-a25b-193b480e0b66
Lot 08 | PNT-06451 | PNT-06451 - OBR-25.10 | SISTEMES DE PROTECCIÓ CONTRA CAIGUDES (LINIA DE VIDA) | 25.10 | ELEMENTS CONSTRUCTIUS¦SISTEMES DE PROTECCIÓ CONTRA CAIGUDES INDIVIDUALS | OBRA CIVIL |  |  |  | ENS.PNT-06451.00EDP.2CO.1COIN. | 1 | LINEA DE VIDA 1 (LDV 1) | LIN. VIDA 1 | 1 |  | LACTCHWAYS | MANSAFE | [6 empty] | LINEA DE VIDA HORIZONTAL, ANCORADA A PETO I ENVANS , LINEA DE VIDA 1 | [122 empty] | 1b510441-9249-4c84-abe2-468cfa0b53f3 | 7b7e621a-0d0a-4f82-9b21-cca441739b66
Lot 08 | PNT-06451 | PNT-06451 - OBR-25.10 | SISTEMES DE PROTECCIÓ CONTRA CAIGUDES (LINIA DE VIDA) | 25.10 | ELEMENTS CONSTRUCTIUS¦SISTEMES DE PROTECCIÓ CONTRA CAIGUDES INDIVIDUALS | OBRA CIVIL |  |  |  | ENS.PNT-06451.00EDP.2CO.1COPR. | 1 | LINEA DE VIDA 2 (LDV 2) | LIN. VIDA 2 | 1 |  | LACTCHWAYS | MANSAFE | [6 empty] | LINEA DE VIDA HORIZONTAL, ANCORADA A PETO I ENVANS , LINEA DE VIDA 2 | [122 empty] | 1b510441-9249-4c84-abe2-468cfa0b53f3 | 09cee740-765d-4c4f-b2bc-3e15893d40d4
Lot 08 | PNT-06451 | PNT-06451 - OBR-25.10 | SISTEMES DE PROTECCIÓ CONTRA CAIGUDES (LINIA DE VIDA) | 25.10 | ELEMENTS CONSTRUCTIUS¦SISTEMES DE PROTECCIÓ CONTRA CAIGUDES INDIVIDUALS | OBRA CIVIL |  |  |  | ENS.PNT-06451.00EDP.2CO.1COPR. | 1 | LINEA DE VIDA 3 (LDV 3) | LIN. VIDA 3 | 1 |  | LACTCHWAYS | MANSAFE | [6 empty] | LINEA DE VIDA HORIZONTAL, ANCORADA A DAUS DE FORMIGÓ , LINEA DE VIDA 3 | [122 empty] | 1b510441-9249-4c84-abe2-468cfa0b53f3 | 03512d8d-29bb-4aaa-92bc-380058d71af1
Lot 08 | PNT-06451 | PNT-06451 - OBR-25.10 | SISTEMES DE PROTECCIÓ CONTRA CAIGUDES (LINIA DE VIDA) | 25.10 | ELEMENTS CONSTRUCTIUS¦SISTEMES DE PROTECCIÓ CONTRA CAIGUDES INDIVIDUALS | OBRA CIVIL |  |  |  | ENS.PNT-06451.00EDP.2CO.1COPR. | 1 | LINEA DE VIDA 4 (LDV 4) | LIN. VIDA 4 | 1 |  | LACTCHWAYS | MANSAFE | [6 empty] | LINEA DE VIDA HORIZONTAL, ANCORADA A DAUS DE FORMIGÓ , LINEA DE VIDA 4 | [122 empty] | 1b510441-9249-4c84-abe2-468cfa0b53f3 | a7551764-2daa-4735-9bf5-9150edee081e
Lot 08 | PNT-06451 | PNT-06451 - OBR-25.10 | SISTEMES DE PROTECCIÓ CONTRA CAIGUDES (LINIA DE VIDA) | 25.10 | ELEMENTS CONSTRUCTIUS¦SISTEMES DE PROTECCIÓ CONTRA CAIGUDES INDIVIDUALS | OBRA CIVIL |  |  |  | ENS.PNT-06451.01GIM. | 1 | LINEA DE VIDA 5 (LDV 5) | LIN. VIDA 5 | 1 |  | LACTCHWAYS | MANSAFE | [6 empty] | LINEA DE VIDA HORIZONTAL, ANCORADA A PETO PERIMETRAL, LINEA DE VIDA 5 | [122 empty] | 1b510441-9249-4c84-abe2-468cfa0b53f3 | a5d3e0ee-de57-42cd-a327-bf5d0248f667
Lot 08 | PNT-06451 | PNT-06451 - OBR-25.10 | SISTEMES DE PROTECCIÓ CONTRA CAIGUDES (LINIA DE VIDA) | 25.10 | ELEMENTS CONSTRUCTIUS¦SISTEMES DE PROTECCIÓ CONTRA CAIGUDES INDIVIDUALS | OBRA CIVIL |  |  |  | ENS.PNT-06451.01GIM. | 1 | LINEA DE VIDA 6 (LDV 6) | LIN. VIDA 6 | 1 |  | LACTCHWAYS | MANSAFE | [6 empty] | LINEA DE VIDA HORIZONTAL, ANCORADA A MUR DE FORMIGÓ, LINEA DE VIDA 6 | [122 empty] | 1b510441-9249-4c84-abe2-468cfa0b53f3 | a16c8799-fe3f-4c06-bfbb-79ea05ffd12c
Lot 08 | PNT-06451 | PNT-06451 - PRO-03.01 | GRUPS DE PRESSIÓ CONTRAINCENDIS | 03.01 | BOMBES I GRUPS DE PRESSIÓ¦GRUPS DE PRESSIÓ CONTRAINCENDIS | PROTECCIÓ CONTRA INCENDIS |  |  |  | ENS.PNT-06451.00EDP.0PB.0PORX. | 1 | GRUPS DE PRESSIÓ CONTRAINCENDIS-PORXO COBERTA ENTRADA PRIMARIA | G.PRES.CONTRAIN | 1 | [9 empty] | COMPOST PER BOMBA DIESEL, JOCKEY Y ELECTRICA, FORA DE SERVEI (instal·lació PCI legalitzada directament amb pressió de xarxa) | [70 empty] | 0 | 1 | SENSE DADES | SENSE DADES | 0 | 0 | SENSE DADES | SENSE DADES | 0 | 0 |  |  | 0 | 1 | [38 empty] | 6c177ce5-eac5-409f-ac7b-be1290f12369 | cf74961e-9665-4d17-97c5-f8e20dd49d1a
Lot 08 | PNT-06451 | PNT-06451 - PRO-04.06 | DIPÒSIT INCENDIS | 04.06 | FLUIDS I GASOS¦DIPÒSIT INCENDIS | LEGIONEL·LA |  |  |  | ENS.PNT-06451.00EDP.0PB.0PORX. | 1 | DIPÒSIT INCENDIS-PORXO COBERTA ENTRADA PRIMARIA | DIP. INCENDIS | 1 | [132 empty] | 63bb3b8b-ad32-43c0-a673-8a5d8a5fe41d | 4c34e722-f7db-440f-a8e8-946a37b9afb2
Lot 08 | PNT-06451 | PNT-06451 - PRO-11.01 | DETECTORS PCI | 11.01 | CONTRAINCENDIS¦DETECTORS | PROTECCIÓ CONTRA INCENDIS |  |  |  | ENS.PNT-06451.00EDP.0PB. | 1 | DETECTORS INCENDIS PB-SALA CALDERA CLIMA | DETEC. INCED 1 | 1 | [46 empty] | Òptic fums | [85 empty] | eb2ed0f5-6bd6-4399-b078-e057f7f67935 | 2c58675b-9eb8-40c0-9643-dc8779ef2c0f
Lot 08 | PNT-06451 | PNT-06451 - PRO-11.01 | DETECTORS PCI | 11.01 | CONTRAINCENDIS¦DETECTORS | PROTECCIÓ CONTRA INCENDIS |  |  |  | ENS.PNT-06451.01GIM.0PB. | 1 | DETECTORS INCENDIS PB GIMNÁS- SALA CALDERA ACS | DETEC. INCED 2 | 1 | [46 empty] | Òptic fums | [85 empty] | eb2ed0f5-6bd6-4399-b078-e057f7f67935 | d249a8c4-6d6c-483e-89d3-77333d22d37a
Lot 08 | PNT-06451 | PNT-06451 - PRO-11.03 | PULSADORS D'ALARMA PCI | 11.03 | CONTRAINCENDIS¦PULSADORS D'ALARMA | PROTECCIÓ CONTRA INCENDIS |  |  |  | ENS.PNT-06451.00EDP.0PB. | 8 | PULSADORS D'ALARMA INCENDIS PB | PULS. INCEND PB | 1 | [132 empty] | dfbd8c0f-bae5-48ed-ace6-40160dec5ec8 | 51a36fea-41c3-44ac-b0f4-5b5cb8b75cef
Lot 08 | PNT-06451 | PNT-06451 - PRO-11.03 | PULSADORS D'ALARMA PCI | 11.03 | CONTRAINCENDIS¦PULSADORS D'ALARMA | PROTECCIÓ CONTRA INCENDIS |  |  |  | ENS.PNT-06451.00EDP.1P1. | 2 | PULSADORS D'ALARMA INCENDIS P1 | PULS. INCEND P1 | 1 | [132 empty] | dfbd8c0f-bae5-48ed-ace6-40160dec5ec8 | 6138c374-84a5-4455-a4a8-03be4c92a6f3
Lot 08 | PNT-06451 | PNT-06451 - PRO-11.03 | PULSADORS D'ALARMA PCI | 11.03 | CONTRAINCENDIS¦PULSADORS D'ALARMA | PROTECCIÓ CONTRA INCENDIS |  |  |  | ENS.PNT-06451.01GIM.0PB. | 3 | PULSADORS D'ALARMA INCENDIS PB GIMNÁS | PULS. INCEND PB GIM | 1 | [132 empty] | dfbd8c0f-bae5-48ed-ace6-40160dec5ec8 | 628a7745-78b5-48df-9795-315655317ba4
Lot 08 | PNT-06451 | PNT-06451 - PRO-11.04 | SIRENES ALARMES PCI | 11.04 | CONTRAINCENDIS¦SIRENES ALARMES | PROTECCIÓ CONTRA INCENDIS |  |  |  | ENS.PNT-06451.00EDP.0PB. | 5 | SIRENES INCENDIS PB | SIR. INCEND PB | 1 | [132 empty] | 04d1750a-76c1-4773-9426-32f38f85d177 | 1198b790-1302-49cf-af89-7f392f7579e8
Lot 08 | PNT-06451 | PNT-06451 - PRO-11.04 | SIRENES ALARMES PCI | 11.04 | CONTRAINCENDIS¦SIRENES ALARMES | PROTECCIÓ CONTRA INCENDIS |  |  |  | ENS.PNT-06451.00EDP.1P1. | 1 | SIRENES INCENDIS P1 | SIR. INCEND P1 | 1 | [132 empty] | 04d1750a-76c1-4773-9426-32f38f85d177 | eaca2692-94de-4924-b5b4-edf5d3c6b899
Lot 08 | PNT-06451 | PNT-06451 - PRO-11.04 | SIRENES ALARMES PCI | 11.04 | CONTRAINCENDIS¦SIRENES ALARMES | PROTECCIÓ CONTRA INCENDIS |  |  |  | ENS.PNT-06451.01GIM.0PB. | 1 | SIRENES INCENDIS PB GIMNÁS | SIR. INCEND PB GIM | 1 | [132 empty] | 04d1750a-76c1-4773-9426-32f38f85d177 | ce6e7bbc-9196-4555-b754-ac336103b10d
Lot 08 | PNT-06451 | PNT-06451 - PRO-11.04 | SIRENES ALARMES PCI | 11.04 | CONTRAINCENDIS¦SIRENES ALARMES | PROTECCIÓ CONTRA INCENDIS |  |  |  | ENS.PNT-06451.02URB. | 3 | SIRENES INCENDIS EXTERIOR | SIR. INCEND EXT | 1 | [132 empty] | 04d1750a-76c1-4773-9426-32f38f85d177 | 6b2d31b7-a8b1-453a-b654-ac5190ed26e5
Lot 08 | PNT-06451 | PNT-06451 - PRO-11.06 | CENTRALS DETECCIÓ PCI | 11.06 | CONTRAINCENDIS¦CENTRALS DETECCIÓ | PROTECCIÓ CONTRA INCENDIS |  |  |  | ENS.PNT-06451.00EDP.0PB.1CONS. | 1 | CENTRAL DETECCIÓ INCENDIS-CONSERGERIA | CENT. INCEND | 1 |  | COFEM | CLVR 08Z | SENSE DADES | [128 empty] | 5a131bf8-5e1b-43ef-aba0-8d43cc2fb800 | a34b15cf-6b73-4078-b8c5-75a25704dcc6
Lot 08 | PNT-06451 | PNT-06451 - PRO-11.07 | BIE | 11.07 | CONTRAINCENDIS¦EQUIPS MÀNEGA | PROTECCIÓ CONTRA INCENDIS |  |  |  | ENS.PNT-06451.00EDP.0PB.0PASI. | 1 | BIE PB-PASADIS INFANTIL-P4A | BIE 5 PB | 1 | [5 empty] | 2009-06-01 |  |  |  | descripción de materiales, medidas y puntos interesantes del equipo. | [122 empty] | 76b7da6e-7de7-4206-b7bb-7089543aff6f | 36201e9f-f9b3-4582-96f8-4ee1ce788738
Lot 08 | PNT-06451 | PNT-06451 - PRO-11.07 | BIE | 11.07 | CONTRAINCENDIS¦EQUIPS MÀNEGA | PROTECCIÓ CONTRA INCENDIS |  |  |  | ENS.PNT-06451.00EDP.0PB.0PASI. | 1 | BIE PB-PASADIS INFANTIL-PSICOMOTRICITAT | BIE 6 PB | 1 | [5 empty] | 2009-06-01 |  |  |  | descripción de materiales, medidas y puntos interesantes del equipo. | [122 empty] | 76b7da6e-7de7-4206-b7bb-7089543aff6f | 036e63c1-b801-46be-a6f2-1a6d8f128a75
Lot 08 | PNT-06451 | PNT-06451 - PRO-11.07 | BIE | 11.07 | CONTRAINCENDIS¦EQUIPS MÀNEGA | PROTECCIÓ CONTRA INCENDIS |  |  |  | ENS.PNT-06451.00EDP.0PB.0PASP. | 1 | BIE PB-PASADIS PRIMARIA-1C | BIE 3 PB | 1 | [5 empty] | 2009-06-01 |  |  |  | descripción de materiales, medidas y puntos interesantes del equipo. | [122 empty] | 76b7da6e-7de7-4206-b7bb-7089543aff6f | ec45f0ae-da29-4deb-95fe-9fcbca9f183c
Lot 08 | PNT-06451 | PNT-06451 - PRO-11.07 | BIE | 11.07 | CONTRAINCENDIS¦EQUIPS MÀNEGA | PROTECCIÓ CONTRA INCENDIS |  |  |  | ENS.PNT-06451.00EDP.0PB.0PASP. | 1 | BIE PB-PASADIS PRIMARIA-4B | BIE 4 PB | 1 | [5 empty] | 2009-06-01 |  |  |  | descripción de materiales, medidas y puntos interesantes del equipo. | [122 empty] | 76b7da6e-7de7-4206-b7bb-7089543aff6f | 1f0f50ef-c3e5-4a27-b000-7e35dfb344b2
Lot 08 | PNT-06451 | PNT-06451 - PRO-11.07 | BIE | 11.07 | CONTRAINCENDIS¦EQUIPS MÀNEGA | PROTECCIÓ CONTRA INCENDIS |  |  |  | ENS.PNT-06451.00EDP.0PB.0VEST. | 1 | BIE PB -VESTIBUL ENTRADA ZONA INFANTIL | BIE 2 PB | 1 | [5 empty] | 2009-06-01 |  |  |  | descripción de materiales, medidas y puntos interesantes del equipo. | [122 empty] | 76b7da6e-7de7-4206-b7bb-7089543aff6f | 29b9fd98-be4b-4c96-9c2d-6d64414964b1
Lot 08 | PNT-06451 | PNT-06451 - PRO-11.07 | BIE | 11.07 | CONTRAINCENDIS¦EQUIPS MÀNEGA | PROTECCIÓ CONTRA INCENDIS |  |  |  | ENS.PNT-06451.00EDP.0PB.0VEST. | 1 | BIE PB -VESTIBUL ENTRADA ZONA PRIMARIA | BIE 1 PB | 1 | [5 empty] | 2009-06-01 |  |  |  | descripción de materiales, medidas y puntos interesantes del equipo. | [122 empty] | 76b7da6e-7de7-4206-b7bb-7089543aff6f | 2ad984e6-8624-4246-a523-c5a61edf0ce4
Lot 08 | PNT-06451 | PNT-06451 - PRO-11.07 | BIE | 11.07 | CONTRAINCENDIS¦EQUIPS MÀNEGA | PROTECCIÓ CONTRA INCENDIS |  |  |  | ENS.PNT-06451.00EDP.0PB.1MAGN. | 1 | BIE PB-PASSADIS A NETEJA-WC CUINA | BIE 7 PB | 1 | [5 empty] | 2009-06-01 |  |  |  | descripción de materiales, medidas y puntos interesantes del equipo. | [122 empty] | 76b7da6e-7de7-4206-b7bb-7089543aff6f | 3fe3f91a-767b-420d-9626-54a33e4c5453
Lot 08 | PNT-06451 | PNT-06451 - PRO-11.07 | BIE | 11.07 | CONTRAINCENDIS¦EQUIPS MÀNEGA | PROTECCIÓ CONTRA INCENDIS |  |  |  | ENS.PNT-06451.00EDP.1P1.0PASS. | 1 | BIE P1-PASADIS PRIMARIA-4A | BIE 9 P1 | 1 | [5 empty] | 2009-06-01 |  |  |  | descripción de materiales, medidas y puntos interesantes del equipo. | [122 empty] | 76b7da6e-7de7-4206-b7bb-7089543aff6f | 899071e2-dc3c-407d-8fed-068ec4a3f536
Lot 08 | PNT-06451 | PNT-06451 - PRO-11.07 | BIE | 11.07 | CONTRAINCENDIS¦EQUIPS MÀNEGA | PROTECCIÓ CONTRA INCENDIS |  |  |  | ENS.PNT-06451.00EDP.1P1.0PASS. | 1 | BIE P1-PASADIS PRIMARIA-5A | BIE 8 P1 | 1 | [5 empty] | 2009-06-01 |  |  |  | descripción de materiales, medidas y puntos interesantes del equipo. | [122 empty] | 76b7da6e-7de7-4206-b7bb-7089543aff6f | 8d0a8308-a43d-4127-b7fa-618a85b2d2b7
Lot 08 | PNT-06451 | PNT-06451 - PRO-11.07 | BIE | 11.07 | CONTRAINCENDIS¦EQUIPS MÀNEGA | PROTECCIÓ CONTRA INCENDIS |  |  |  | ENS.PNT-06451.01GIM.0PB.1GIMN. | 1 | BIE-PB GIMNÁS- GIMNÁS | BIE 11 PB GIM | 1 | [5 empty] | 2009-06-01 |  |  |  | descripción de materiales, medidas y puntos interesantes del equipo. | [122 empty] | 76b7da6e-7de7-4206-b7bb-7089543aff6f | 4c05a721-b5ae-48fb-8828-78d3851a874b
Lot 08 | PNT-06451 | PNT-06451 - PRO-11.07 | BIE | 11.07 | CONTRAINCENDIS¦EQUIPS MÀNEGA | PROTECCIÓ CONTRA INCENDIS |  |  |  | ENS.PNT-06451.01GIM.0PB.2VES1. | 1 | BIE-PB GIMNÁS- VESTUARI NOIS | BIE 10 PB GIM | 1 | [5 empty] | 2009-06-01 |  |  |  | descripción de materiales, medidas y puntos interesantes del equipo. | [122 empty] | 76b7da6e-7de7-4206-b7bb-7089543aff6f | 66a7abd7-0832-4fb0-a494-4ac40bd41c8d
Lot 08 | PNT-06451 | PNT-06451 - PRO-11.09 | EXTINTOR | 11.09 | CONTRAINCENDIS¦EXTINTOR | PROTECCIÓ CONTRA INCENDIS |  |  |  | ENS.PNT-06451.00EDP.0PB.0PASI. | 1 | EXTINTOR 10 ABC PB PASSADIS INFANTIL | 780233 | 1 | [5 empty] | 2019-07-01 | [42 empty] | Pols seca | 6 | [82 empty] | 2289bff5-c127-43a4-a736-e8cfbad26b01 | d70e3426-5a0b-4825-a244-bf89df2e736f
Lot 08 | PNT-06451 | PNT-06451 - PRO-11.09 | EXTINTOR | 11.09 | CONTRAINCENDIS¦EXTINTOR | PROTECCIÓ CONTRA INCENDIS |  |  |  | ENS.PNT-06451.00EDP.0PB.0PASI. | 1 | EXTINTOR 11 ABC PB PASSADIS INFANTIL | 780254 | 1 | [5 empty] | 2019-07-01 | [42 empty] | Pols seca | 6 | [82 empty] | 2289bff5-c127-43a4-a736-e8cfbad26b01 | 0826823c-2087-475c-b741-dfcfb62827a7
Lot 08 | PNT-06451 | PNT-06451 - PRO-11.09 | EXTINTOR | 11.09 | CONTRAINCENDIS¦EXTINTOR | PROTECCIÓ CONTRA INCENDIS |  |  |  | ENS.PNT-06451.00EDP.0PB.0PASI. | 1 | EXTINTOR 12 ABC PB PASSADIS INFANTIL | 780229 | 1 | [5 empty] | 2019-07-01 | [42 empty] | Pols seca | 6 | [82 empty] | 2289bff5-c127-43a4-a736-e8cfbad26b01 | 1c772475-cf3d-46f9-91ab-d527043fa859
Lot 08 | PNT-06451 | PNT-06451 - PRO-11.09 | EXTINTOR | 11.09 | CONTRAINCENDIS¦EXTINTOR | PROTECCIÓ CONTRA INCENDIS |  |  |  | ENS.PNT-06451.00EDP.0PB.0PASI. | 1 | EXTINTOR 9 ABC PB PASSADIS INFANTIL | 780242 | 1 | [5 empty] | 2019-07-01 | [42 empty] | Pols seca | 6 | [82 empty] | 2289bff5-c127-43a4-a736-e8cfbad26b01 | c0e6649f-6dac-4405-9f35-5669570d22d5
Lot 08 | PNT-06451 | PNT-06451 - PRO-11.09 | EXTINTOR | 11.09 | CONTRAINCENDIS¦EXTINTOR | PROTECCIÓ CONTRA INCENDIS |  |  |  | ENS.PNT-06451.00EDP.0PB.0PASP. | 1 | EXTINTOR 5 ABC PB PASSADIS PRIMARIA | 780204 | 1 | [5 empty] | 2019-07-01 | [42 empty] | Pols seca | 6 | [82 empty] | 2289bff5-c127-43a4-a736-e8cfbad26b01 | 76a41fd4-8f99-4783-980b-cdb078c5ce9a
Lot 08 | PNT-06451 | PNT-06451 - PRO-11.09 | EXTINTOR | 11.09 | CONTRAINCENDIS¦EXTINTOR | PROTECCIÓ CONTRA INCENDIS |  |  |  | ENS.PNT-06451.00EDP.0PB.0PASP. | 1 | EXTINTOR 6 ABC PB PASSADIS PRIMARIA | 780250 | 1 | [5 empty] | 2019-07-01 | [42 empty] | Pols seca | 6 | [82 empty] | 2289bff5-c127-43a4-a736-e8cfbad26b01 | e65d426e-8265-49c6-a747-f98351b69175
Lot 08 | PNT-06451 | PNT-06451 - PRO-11.09 | EXTINTOR | 11.09 | CONTRAINCENDIS¦EXTINTOR | PROTECCIÓ CONTRA INCENDIS |  |  |  | ENS.PNT-06451.00EDP.0PB.0PASP. | 1 | EXTINTOR 7 ABC PB PASSADIS PRIMARIA | 780246 | 1 | [5 empty] | 2019-07-01 | [42 empty] | Pols seca | 6 | [82 empty] | 2289bff5-c127-43a4-a736-e8cfbad26b01 | d210c711-9217-42b4-9d08-00094cf99a58
Lot 08 | PNT-06451 | PNT-06451 - PRO-11.09 | EXTINTOR | 11.09 | CONTRAINCENDIS¦EXTINTOR | PROTECCIÓ CONTRA INCENDIS |  |  |  | ENS.PNT-06451.00EDP.0PB.0VEST. | 1 | EXTINTOR 1 ABC PB VESTIBUL ZONA PRIMARIA | 780201 | 1 | [5 empty] | 2019-07-01 | [42 empty] | Pols seca | 6 | [82 empty] | 2289bff5-c127-43a4-a736-e8cfbad26b01 | 018d260d-e675-40af-b1bb-7cd1abea84ac
Lot 08 | PNT-06451 | PNT-06451 - PRO-11.09 | EXTINTOR | 11.09 | CONTRAINCENDIS¦EXTINTOR | PROTECCIÓ CONTRA INCENDIS |  |  |  | ENS.PNT-06451.00EDP.0PB.0VEST. | 1 | EXTINTOR 8 ABC PB VESTIBUL ZONA INFANTIL | 780241 | 1 | [5 empty] | 2019-07-01 | [42 empty] | Pols seca | 6 | [82 empty] | 2289bff5-c127-43a4-a736-e8cfbad26b01 | b814b81e-9117-4c2d-9d4c-8d803705a9d9
Lot 08 | PNT-06451 | PNT-06451 - PRO-11.09 | EXTINTOR | 11.09 | CONTRAINCENDIS¦EXTINTOR | PROTECCIÓ CONTRA INCENDIS |  |  |  | ENS.PNT-06451.00EDP.0PB.1CONS. | 1 | EXTINTOR 2 ABC PB CONSERGERIA | 389064 | 1 | [5 empty] | 2018-02-01 | [42 empty] | Pols seca | 6 | [82 empty] | 2289bff5-c127-43a4-a736-e8cfbad26b01 | e8c17d7c-b429-4865-b847-21166280f4d6
Lot 08 | PNT-06451 | PNT-06451 - PRO-11.09 | EXTINTOR | 11.09 | CONTRAINCENDIS¦EXTINTOR | PROTECCIÓ CONTRA INCENDIS |  |  |  | ENS.PNT-06451.00EDP.0PB.1CONS. | 1 | EXTINTOR 3 ABC PB CONSERGERIA | 479744 | 1 | [5 empty] | 2019-04-01 | [42 empty] | Pols seca | 6 | [82 empty] | 2289bff5-c127-43a4-a736-e8cfbad26b01 | 1f620954-4d1d-4590-992e-faae210cd1b9
Lot 08 | PNT-06451 | PNT-06451 - PRO-11.09 | EXTINTOR | 11.09 | CONTRAINCENDIS¦EXTINTOR | PROTECCIÓ CONTRA INCENDIS |  |  |  | ENS.PNT-06451.00EDP.0PB.1MAGN. | 1 | EXTINTOR 16 ABC PB PASSADIS A NETEJA WC CUINA | 780212 | 1 | [5 empty] | 2019-07-01 | [42 empty] | Pols seca | 6 | [82 empty] | 2289bff5-c127-43a4-a736-e8cfbad26b01 | 5e537c2e-1f13-4374-bc20-1c91f30a82af
Lot 08 | PNT-06451 | PNT-06451 - PRO-11.09 | EXTINTOR | 11.09 | CONTRAINCENDIS¦EXTINTOR | PROTECCIÓ CONTRA INCENDIS |  |  |  | ENS.PNT-06451.00EDP.0PB.1MAGN. | 1 | EXTINTOR 17 CO2 PB PASSADIS A NETEJA WC CUINA | 45109 | 1 | [5 empty] | 2008-07-01 | [42 empty] | Pols seca | 6 | [82 empty] | 2289bff5-c127-43a4-a736-e8cfbad26b01 | 14501d48-b657-4f7e-9136-11742d43de1b
Lot 08 | PNT-06451 | PNT-06451 - PRO-11.09 | EXTINTOR | 11.09 | CONTRAINCENDIS¦EXTINTOR | PROTECCIÓ CONTRA INCENDIS |  |  |  | ENS.PNT-06451.00EDP.0PB.3STCA. | 1 | EXTINTOR 21 CO2 PB - SALA CALDERA CALEFACCIÓ | 43963 | 1 | [5 empty] | 2008-07-01 | [42 empty] | Anhídrid carbònic | 5 | [82 empty] | 2289bff5-c127-43a4-a736-e8cfbad26b01 | e79ea50e-ebe2-4537-8cff-0be4a9fa13ba
Lot 08 | PNT-06451 | PNT-06451 - PRO-11.09 | EXTINTOR | 11.09 | CONTRAINCENDIS¦EXTINTOR | PROTECCIÓ CONTRA INCENDIS |  |  |  | ENS.PNT-06451.00EDP.0PB.3STCA. | 1 | EXTINTOR 22 ABC PB - SALA CALDERA CALEFACCIÓ | 780245 | 1 | [5 empty] | 2019-07-01 | [42 empty] | Pols seca | 6 | [82 empty] | 2289bff5-c127-43a4-a736-e8cfbad26b01 | 20bb40fe-8d39-449a-a463-46606c1f27af
Lot 08 | PNT-06451 | PNT-06451 - PRO-11.09 | EXTINTOR | 11.09 | CONTRAINCENDIS¦EXTINTOR | PROTECCIÓ CONTRA INCENDIS |  |  |  | ENS.PNT-06451.00EDP.0PB.3STQE. | 1 | EXTINTOR 4 CO2 PB Q.ELECTRIC GENERAL | 8719 | 1 | [5 empty] | 2019-07-01 | [42 empty] | Anhídrid carbònic | 5 | [82 empty] | 2289bff5-c127-43a4-a736-e8cfbad26b01 | 5ae45a7c-5e73-4b6e-af51-44ad1975a135
Lot 08 | PNT-06451 | PNT-06451 - PRO-11.09 | EXTINTOR | 11.09 | CONTRAINCENDIS¦EXTINTOR | PROTECCIÓ CONTRA INCENDIS |  |  |  | ENS.PNT-06451.00EDP.1P1.0PASS. | 1 | EXTINTOR 13 ABC P1 PASSADIS PRIMARIA | 389309 | 1 | [5 empty] | 2018-02-01 | [42 empty] | Pols seca | 6 | [82 empty] | 2289bff5-c127-43a4-a736-e8cfbad26b01 | d2adeacf-5e96-48bd-b28a-17a114aedaea
Lot 08 | PNT-06451 | PNT-06451 - PRO-11.09 | EXTINTOR | 11.09 | CONTRAINCENDIS¦EXTINTOR | PROTECCIÓ CONTRA INCENDIS |  |  |  | ENS.PNT-06451.00EDP.1P1.0PASS. | 1 | EXTINTOR 14 ABC P1 PASSADIS PRIMARIA | 780227 | 1 | [5 empty] | 2019-07-01 | [42 empty] | Pols seca | 6 | [82 empty] | 2289bff5-c127-43a4-a736-e8cfbad26b01 | f6063725-8608-4563-a4d2-c86d924ecdb1
Lot 08 | PNT-06451 | PNT-06451 - PRO-11.09 | EXTINTOR | 11.09 | CONTRAINCENDIS¦EXTINTOR | PROTECCIÓ CONTRA INCENDIS |  |  |  | ENS.PNT-06451.00EDP.1P1.0PASS. | 1 | EXTINTOR 15 ABC P1 PASSADIS PRIMARIA | 780205 | 1 | [5 empty] | 2019-07-01 | [42 empty] | Pols seca | 6 | [82 empty] | 2289bff5-c127-43a4-a736-e8cfbad26b01 | f92b6ced-0230-4c3b-92d5-63e1381455ee
Lot 08 | PNT-06451 | PNT-06451 - PRO-11.09 | EXTINTOR | 11.09 | CONTRAINCENDIS¦EXTINTOR | PROTECCIÓ CONTRA INCENDIS |  |  |  | ENS.PNT-06451.01GIM.0PB.1GIMN. | 1 | EXTINTOR 20 ABC PB GIMNÁS | 780236 | 1 | [5 empty] | 2019-07-01 | [42 empty] | Pols seca | 6 | [82 empty] | 2289bff5-c127-43a4-a736-e8cfbad26b01 | be2518ad-e077-4b1d-addc-8cd6020a057b
Lot 08 | PNT-06451 | PNT-06451 - PRO-11.09 | EXTINTOR | 11.09 | CONTRAINCENDIS¦EXTINTOR | PROTECCIÓ CONTRA INCENDIS |  |  |  | ENS.PNT-06451.01GIM.0PB.3STAC. | 1 | EXTINTOR 18 ABC PB CALDERA ACS-CLIMA GIM | 780228 | 1 | [5 empty] | 2019-07-01 | [42 empty] | Pols seca | 6 | [82 empty] | 2289bff5-c127-43a4-a736-e8cfbad26b01 | a33118cb-fe16-4ee1-94d6-4a043e29e238
Lot 08 | PNT-06451 | PNT-06451 - PRO-11.09 | EXTINTOR | 11.09 | CONTRAINCENDIS¦EXTINTOR | PROTECCIÓ CONTRA INCENDIS |  |  |  | ENS.PNT-06451.01GIM.0PB.3STAC. | 1 | EXTINTOR 19 CO2 PB CALDERA ACS-CLIMA GIM | 44040 | 1 | [5 empty] | 2008-07-01 | [42 empty] | Anhídrid carbònic | 5 | [82 empty] | 2289bff5-c127-43a4-a736-e8cfbad26b01 | c4788e0d-311d-4d32-b36e-9966ac36338d
Lot 08 | PNT-06451 | PNT-06451 - PRO-11.10.A | EXTINTOR AUTOMÀTIC | 11.10.A | CONTRAINCENDIS¦EXTINCIÓ AUTOMÀTICA¦EXTINTOR AUTOMÀTIC | PROTECCIÓ CONTRA INCENDIS |  |  |  | ENS.PNT-06451.00EDP.0PB.1CUIN. | 1 | EXTINCIÓ CAMPANA CUINA | EXT. AUT. CUINA | 1 | [5 empty] | 2009-06-01 | [126 empty] | fb385630-7929-4e8d-a868-2e82dac82030 | d443f110-4a73-4db4-974d-1709125b0c3b
Lot 08 | PNT-06451 | PNT-06451 - PRO-34.05 | INSTAL·LACIÓ CONTRA INCENDIS | 34.05 | INSTAL·LACIONS¦INSTAL·LACIÓ CONTRA INCENDIS | PROTECCIÓ CONTRA INCENDIS |  |  |  | ENS.PNT-06451.00EDP. | 1 | INSTAL·LACIÓ CONTRA INCENDIS | PCI-14-1003115-Q | 1 | [5 empty] | 2021-05-13 | [126 empty] | f93ced1c-12c1-422a-bd08-62490ca696f2 | 4ec37fb8-d91a-43d2-9581-b7e7cff4e92b
Lot 08 | PNT-06451 | PNT-06451 - SAN-09.01 | XARXA DE SANEJAMENT | 09.01 | SANEJAMENT¦XARXA DE SANEJAMENT | SANEJAMENT |  |  |  | ENS.PNT-06451.00EDP. | 1 | SANEJAMENT INSTAL·LACIONS FECALS | SANE. FECALS | 1 | [9 empty] | RECOLLIDA DE PL1 I P0 CONNEXIÓ CARRER ,D.400 MM | [122 empty] | 055f0b23-6615-40c8-89e0-1dfaa69ff7d6 | 50cb7694-79b6-408f-8892-1f7194d08237
Lot 08 | PNT-06451 | PNT-06451 - SAN-09.01 | XARXA DE SANEJAMENT | 09.01 | SANEJAMENT¦XARXA DE SANEJAMENT | SANEJAMENT |  |  |  | ENS.PNT-06451.00EDP. | 1 | SANEJAMENT INSTAL·LACIONS PLUVIALS | SANE. PLUVIALS | 1 | [9 empty] | RECOLLIDA PLUJA DE COBERTES I DIFERENTS REIXES,VA AL DIPOSIT ENTERRAT PLUVIALS SITUAT PATI SORRA PRIMARIA, CONNEXIÓ D.Ø 400 PVC.EN DIPOSIT SISTEMA PER DESAIGUAR A CARRER. | [122 empty] | 055f0b23-6615-40c8-89e0-1dfaa69ff7d6 | f621cd5b-8352-480f-b601-367a48303031
Lot 08 | PNT-06451 | PNT-06451 - SAN-09.03 | REIXES I ACCESSORIS | 09.03 | SANEJAMENT¦REIXES I ACCESSORIS | SANEJAMENT |  |  |  | ENS.PNT-06451.00EDP.0PB. | 10 | BONERES PB | BONER.P0 | 1 | [132 empty] | dbc1aa6b-c5d2-476b-a40a-27cb507c4175 | 58594b81-b182-4c26-8e04-1d59536d500d
Lot 08 | PNT-06451 | PNT-06451 - SAN-09.03 | REIXES I ACCESSORIS | 09.03 | SANEJAMENT¦REIXES I ACCESSORIS | SANEJAMENT |  |  |  | ENS.PNT-06451.00EDP.1P1. | 5 | BONERES P1 | BONER.P1 | 1 | [132 empty] | dbc1aa6b-c5d2-476b-a40a-27cb507c4175 | c4458823-b1eb-4dbc-950b-195e9b6e81a1
Lot 08 | PNT-06451 | PNT-06451 - SAN-09.03 | REIXES I ACCESSORIS | 09.03 | SANEJAMENT¦REIXES I ACCESSORIS | SANEJAMENT |  |  |  | ENS.PNT-06451.01GIM.0PB. | 8 | BONERES PB GIM | BONER.P0 | 1 | [132 empty] | dbc1aa6b-c5d2-476b-a40a-27cb507c4175 | 57302501-b8bb-498a-9e6c-d93a8a5b5656
Lot 08 | PNT-06451 | PNT-06451 - SAN-09.03 | REIXES I ACCESSORIS | 09.03 | SANEJAMENT¦REIXES I ACCESSORIS | SANEJAMENT |  |  |  | ENS.PNT-06451.02URB. | 19 | REIXES-EMBORNALS PISTA -EXTERIORS | REIXES EXT. | 1 | [132 empty] | dbc1aa6b-c5d2-476b-a40a-27cb507c4175 | 3c5ea378-8c4e-4857-b9d7-234ac7e03be7
Lot 08 | PNT-06451 | PNT-06451 - SAN-09.04 | ARQUETA SEPARADORA D'OLIS | 09.04 | SANEJAMENT¦ARQUETA SEPARADORA D'OLIS | SANEJAMENT |  |  |  | ENS.PNT-06451.00EDP.0PB.3STCA. | 1 | ARQUETA SEPARADORAD'OLIS/GREIXOS- SITUADA EN ARQUETA - SALA CALDERA CALEFACCIÓ | A.Q.S.O | 1 | [132 empty] | 1a665411-2393-487f-b5de-28fb9dff84d9 | 7496d8b1-cad4-4715-b229-580c27a56ebc
Lot 08 | PNT-06451 | PNT-06451 - SEG-12.01.A | CONTACTES MAGNÈTICS | 12.01.A | SEGURETAT¦DETECTORS¦CONTACTES MAGNÈTICS | SEGURETAT |  |  |  | ENS.PNT-06451.00EDP.0PB. | 16 | CONTACTES MAGNÈTICS SEGURETAT PB | CONT. MAGNET PB | 1 | [52 empty] | 0 | [79 empty] | 0e63e02a-aedc-49ff-8534-406151c6ad4e | 5450e724-081a-45b7-b328-1cff6000daed
Lot 08 | PNT-06451 | PNT-06451 - SEG-12.01.B.B | DETECTOR DE PRESÈNCIA PER BIVOLUMÈTRICS | 12.01.B.B | SEGURETAT¦DETECTORS¦PRESÈNCIA¦BIVOLUMÈTRICS | SEGURETAT |  |  |  | ENS.PNT-06451.00EDP.0PB. | 24 | DETECTOR BIVOLUMÈTRICS SEGURETAT PB | BIVOLUM PB | 1 | [52 empty] | 0 | [79 empty] | 8a90ff66-8c08-407f-9729-c64c593aa1bd | b7c5bc2d-d372-4976-ac64-8f8f644961b9
Lot 08 | PNT-06451 | PNT-06451 - SEG-12.01.B.B | DETECTOR DE PRESÈNCIA PER BIVOLUMÈTRICS | 12.01.B.B | SEGURETAT¦DETECTORS¦PRESÈNCIA¦BIVOLUMÈTRICS | SEGURETAT |  |  |  | ENS.PNT-06451.00EDP.1P1. | 5 | DETECTOR BIVOLUMÈTRICS SEGURETAT P1 | BIVOLUM P1 | 1 | [52 empty] | 0 | [79 empty] | 8a90ff66-8c08-407f-9729-c64c593aa1bd | 63ea4adc-cc9d-4e55-88a6-13cb3cf3b4a2
Lot 08 | PNT-06451 | PNT-06451 - SEG-12.01.B.B | DETECTOR DE PRESÈNCIA PER BIVOLUMÈTRICS | 12.01.B.B | SEGURETAT¦DETECTORS¦PRESÈNCIA¦BIVOLUMÈTRICS | SEGURETAT |  |  |  | ENS.PNT-06451.01GIM.0PB. | 1 | DETECTOR BIVOLUMÈTRICS SEGURETAT PB GIMNÁS | BIVOLUM PB GIM | 1 | [52 empty] | 0 | [79 empty] | 8a90ff66-8c08-407f-9729-c64c593aa1bd | 0b5c5dc8-b9d0-4182-9026-e5e1ae3be7e4
Lot 08 | PNT-06451 | PNT-06451 - SEG-12.03 | CENTRALS DE DETECCIÓ I ALARMA | 12.03 | SEGURETAT¦CENTRALS DE DETECCIÓ I ALARMA | SEGURETAT |  |  |  | ENS.PNT-06451.00EDP.0PB.1AMPA. | 1 | TECLAT ALARMA SEGURETAT - AMPA | TECL. ALARM | 1 |  | CADDX | SENSE DADES | SENSE DADES | [48 empty] | 0 | [79 empty] | 3fb6a0bc-bea0-48ca-b89d-8d931d196e71 | 144e639d-1261-4761-86d9-73b420683d44
Lot 08 | PNT-06451 | PNT-06451 - SEG-12.03 | CENTRALS DE DETECCIÓ I ALARMA | 12.03 | SEGURETAT¦CENTRALS DE DETECCIÓ I ALARMA | SEGURETAT |  |  |  | ENS.PNT-06451.00EDP.0PB.1CONS. | 1 | CENTRAL DETECCIÓ ALARMA SEGURETAT-CONSERGERIA | CENT ALARM CONSERG | 1 |  | CADDX NX-8 | SENSE DADES | SENSE DADES | [48 empty] | 0 | [79 empty] | 3fb6a0bc-bea0-48ca-b89d-8d931d196e71 | 4fc20f3b-595c-489f-b011-6195a818ca54
Lot 08 | PNT-06451 | PNT-06451 - SEG-12.03 | CENTRALS DE DETECCIÓ I ALARMA | 12.03 | SEGURETAT¦CENTRALS DE DETECCIÓ I ALARMA | SEGURETAT |  |  |  | ENS.PNT-06451.00EDP.0PB.1CUIN. | 1 | TECLAT ALARMA SEGURETAT-CUINA | TECL. ALARM 5C | 1 |  | CADDX | SENSE DADES | SENSE DADES | [48 empty] | 0 | [79 empty] | 3fb6a0bc-bea0-48ca-b89d-8d931d196e71 | d0777392-db2e-4fba-8f5e-7a0dae0c244f
Lot 08 | PNT-06451 | PNT-06451 - SEG-12.03 | CENTRALS DE DETECCIÓ I ALARMA | 12.03 | SEGURETAT¦CENTRALS DE DETECCIÓ I ALARMA | SEGURETAT |  |  |  | ENS.PNT-06451.00EDP.0PB.1SECR. | 1 | TECLAT ALARMA SEGURETAT-SECRETARIA | TECL. ALARM CONSERG | 1 |  | CADDX | SENSE DADES | SENSE DADES | [48 empty] | 0 | [79 empty] | 3fb6a0bc-bea0-48ca-b89d-8d931d196e71 | 0aeb3159-713b-4cc0-8204-6064b0f29134
Lot 08 | PNT-06451 | PNT-06451 - SEG-12.05 | SIRENES | 12.05 | SEGURETAT¦SIRENES | SEGURETAT |  |  |  | ENS.PNT-06451.00EDP.0PB.0VEST. | 1 | SIRENA INTERIOR SEGURETAT -VESTIBUL CONSERGERIA | SIREN EXT | 1 | [52 empty] | 0 | [79 empty] | 4a1e8767-9c8a-4024-bef5-0bcd9057d08b | e28d44cc-5d08-43f2-ae37-6ba667006df6
Lot 08 | PNT-06451 | PNT-06451 - SEG-12.05 | SIRENES | 12.05 | SEGURETAT¦SIRENES | SEGURETAT |  |  |  | ENS.PNT-06451.01GIM.1COV. | 1 | SIRENA EXTERIOR SEGURETAT(PORXO PORTA DE DARRERA COL-LEGI) | SIREN EXT | 1 | [52 empty] | 0 | [79 empty] | 4a1e8767-9c8a-4024-bef5-0bcd9057d08b | 3f5ba636-eb09-4ca3-a668-1bc24c991ad2
Lot 08 | PNT-06451 | PNT-06451 - SIE-40.02 | CONCENTRADOR DE DADES | 40.02 | SISTEMA INFORMACIÓ ENERGÈTICA¦CONCENTRADOR DE DADES | SIE |  |  |  | ENS.PNT-06451. | 1 | CONCENTRADOR DE DADES |  | 1 |  | Circutor | EDS | [129 empty] | 4666a420-4878-4a6c-9bf9-4fc5ec4dc662 | 4d70c0c1-fc61-4431-a2cc-68187e275003
Lot 08 | PNT-06451 | PNT-06451 - SIE-40.04.01 | COMPTADOR ELÈCTRIC | 40.04.01 | SISTEMA INFORMACIÓ ENERGÈTICA¦ELEMENTS DE CAMP¦COMPTADOR ELÈCTRIC | SIE |  |  |  | ENS.PNT-06451.02URB.3ACOM. | 1 | COMPTADOR ELECTRIC GENERAL DE COMPANYA | COMPT. ELEC | 1 |  | ZIV | SCTD-E1C-051402UA | 2513878 | [29 empty] | Modbus |  |  |  |  | ARMARIS COMPTADORS | [93 empty] | 85a335e1-bb2b-4098-9747-e9ccef549bed | ee9a24e7-2dfe-42d0-8c00-b63a714339e2
Lot 08 | PNT-06451 | PNT-06451 - SIE-40.04.02 | COMPTADOR GAS | 40.04.02 | SISTEMA INFORMACIÓ ENERGÈTICA¦ELEMENTS DE CAMP¦COMPTADOR GAS | SIE |  |  |  | ENS.PNT-06451.02URB.3ACOM. | 1 | COMPTADOR GAS COMPANYA | CONT GAS | 1 |  | ACTARIS | G-25 | 62-08001694 | [128 empty] | 9d06cc9d-ad72-4f51-955e-6f9357848c34 | 0260c0d2-f675-4d24-859e-ec4260c376a4
Lot 08 | PNT-06451 | PNT-06451 - SIE-40.04.04 | COMPTADOR AIGUA | 40.04.04 | SISTEMA INFORMACIÓ ENERGÈTICA¦ELEMENTS DE CAMP¦COMPTADOR AIGUA | SIE |  |  |  | ENS.PNT-06451.02URB.3ACOM. | 1 | COMPTADOR AIGUA COMPANYA DE L´EDIFICI | COMPT. AIGUA 1 | 1 |  | ELSTER | SENSE DADES | 08W706173 | [128 empty] | 855eb6a4-dd33-4e99-9127-d36453ce4f82 | 11d15622-b441-40f0-b4bd-1bf1b5abdecc
Lot 08 | PNT-06451 | PNT-06451 - SIE-40.05 | INSTAL·LACIÓ SISTEMA INFORMACIÓ ENERGÈTICA | 40.05 | SISTEMA INFORMACIÓ ENERGÈTICA¦INSTAL·LACIÓ SISTEMA INFORMACIÓ ENERGÈTICA | SIE |  |  |  | ENS.PNT-06451.00EDP. | 1 | INSTAL·LACIÓ SIE | SIE EDIFICI | 1 | [132 empty] | 550e017d-8b3e-4cb6-917b-d87d2702aee1 | 565a34c6-2948-4cff-b64b-06238c00536d
Lot 08 | PNT-06451 | PNT-06451 - SIS-41.05 | INSTAL·LACIÓ SISTEMA DE CONTROL | 41.05 | SISTEMA DE CONTROL¦INSTAL·LACIÓ SISTEMA DE CONTROL | SISTEMA DE CONTROL |  |  |  | ENS.PNT-06451.00EDP. | 1 | INSTAL·LACIÓ SISTEMA CONTROL - SCHNEIDER | INST.SIST.CONT | 1 | [53 empty] | Anual | [78 empty] | c360cd93-5d51-4ef6-bdca-ff94a193676d | c7e55502-4a85-418a-91c5-6e3ac7239447
Lot 08 | PNT-06451 | PNT-06451 - SOL-26.02.A | SISTEMA DE PLAQUES SOLARS | 26.02 | SOLAR TÈRMICA¦INSTAL·LACIÓ TÈRMICA SOLAR | SOLAR |  |  |  | ENS.PNT-06451.00EDP.0PB.0ENTP. | 1 | SISTEMA DE PLAQUES SOLARS-COBERTA GIM- VESTUARIS | PL. SOLARS | 1 | [9 empty] | 8 COLECTORS SOLARS MARCA TIFELL, CENTRALETA TIFELL EN S.CALDERES, BOMBA PRIMARI SOLAR, VAS D´EXPANSIÓ. L´INSTAL-LACIÓ ES TROBA SENSE TUBERIA CIRCUIT PRIMARI NI DISPADOR | [64 empty] | 20 | 16 | [56 empty] | 0840c636-de71-4906-a986-d56cf6d2cfc5 | 7f0fa200-7a2c-49ff-98fa-d92d9e8b261a
Lot 08 | PNT-06451 | PNT-06451 - SOL-26.03 | ACUMULADOR ACS SOLAR | 26.03 | SOLAR TÈRMICA¦ACUMULADOR ACS SOLAR TÈRMICA | LEGIONEL·LA |  |  |  | ENS.PNT-06451.01GIM.0PB.3STAC. | 1 | ACUMULADOR ACS SOLAR - SALA CALDERA ACS | ACS SOLAR | 1 |  | ELBI | BSV 1000 | 5598 | [11 empty] | > 70 kW | [11 empty] | 1 | [104 empty] | cec973a7-6133-4bf2-876f-cb1f713998a9 | 5f76a93d-0251-4a71-9eee-637aeecde841
Lot 08 | PNT-06451 | PNT-06451 - SOL-26.05 | BOMBA ACS SOLAR | 26.05 | SOLAR TÈRMICA¦BOMBA ACS SOLAR | SOLAR |  |  |  | ENS.PNT-06451.01GIM.0PB.3STAC. | 1 | BOMBA SOLAR PRMARI | BOMB. SOLAR | 1 |  | GRUNDFOS | SOLAR | 52588352 | [11 empty] | > 70 kW | [34 empty] | Rotor humit | [81 empty] | d76a8125-9789-4b26-921c-b51518e2e4f2 | 6562de54-3ea8-4beb-a8be-21e54704bb3e
Lot 08 | PNT-06451 | PNT-06451 - SOL-26.06 | XARXA DE CANONADES I ACCESSORIS SOLAR | 26.06 | SOLAR TÈRMICA¦XARXA DE CANONADES I ACCESSORIS SOLAR TÉRMICA | SOLAR |  |  |  | ENS.PNT-06451.00EDP. | 1 | ACCESSORIS SOLAR CIRCUIT SECUNDARI | ACC. SOLAR | 1 | [132 empty] | 051ae560-7b5e-4e12-81ab-2281acd23099 | 359da367-9ef9-48db-8ca6-2e7a6abc8eb0
Lot 08 | PNT-06451 | PNT-06451 - TRA-20.01.A | ASCENSORS ELÈCTRICS | 20.01.A | TRANSPORT¦ASCENSORS¦ELÈCTRICS | TRANSPORT |  |  |  | ENS.PNT-06451.00EDP.0AS. | 1 | ASCENSORS ELÈCTRICS-RAE 21121-TA | ASCENSOR | 1 |  | THYSSENKRUPP | 4YN630 | SENSE DADES | [50 empty] | 1 | 630 | 2 | [75 empty] | 7efe0a40-e8cf-4470-9d40-2aa1cc70bddc | b969e5ea-af24-4f6a-9edd-259bc4faeb32
Lot 08 | PNT-06451 | PNT-06451 - VAR-10.03.E | BARRES DE SUPORT | 10.03.E | APARELLS SANITARIS I AIXETERIA¦ACCESSORIS¦BARRES DE SUPORT | VARIS |  |  |  | ENS.PNT-06451.00EDP.0PB. | 2 | BARRES DE SUPORT PB | B. SUP. PB | 1 | [132 empty] | 4ae540e1-8f3a-4265-8297-fdc7846ce016 | b4b2842a-eb3a-4f5d-8ad1-e185b7273a94
Lot 08 | PNT-06451 | PNT-06451 - VAR-10.03.E | BARRES DE SUPORT | 10.03.E | APARELLS SANITARIS I AIXETERIA¦ACCESSORIS¦BARRES DE SUPORT | VARIS |  |  |  | ENS.PNT-06451.00EDP.1P1. | 2 | BARRES DE SUPORT P1 | B. SUP. P1 | 1 | [132 empty] | 4ae540e1-8f3a-4265-8297-fdc7846ce016 | 5629df7e-0338-4d5d-9b7c-08419d2e8da3
Lot 08 | PNT-06451 | PNT-06451 - VAR-10.03.E | BARRES DE SUPORT | 10.03.E | APARELLS SANITARIS I AIXETERIA¦ACCESSORIS¦BARRES DE SUPORT | VARIS |  |  |  | ENS.PNT-06451.01GIM.0PB. | 2 | BARRES DE SUPORT PB GIMNÁS | B. SUP. PB GIM | 1 | [132 empty] | 4ae540e1-8f3a-4265-8297-fdc7846ce016 | a171c437-cfbd-4447-9c77-64154131f9ce
Lot 08 | PNT-06451 | PNT-06451 - VEN-02.02 | CAIXES VENTILACIÓ | 02.02 | ELEMENTS DE CLIMATITZACIÓ¦CAIXES VENTILACIÓ | VENTILACIÓ/EXTRACCIÓ |  |  |  | ENS.PNT-06451.00EDP.2CO.1COIN. | 1 | CAIXA VENTILACIÓ CAMPANA EXTRACTORA CUINA-COBERTA CUINA-INFANTIL | EXTRAC.CUINA | 1 |  | CASALS | E_BVF15/15 4CV.230/400V.(900-B1) | 3000481500209079 | [11 empty] | > 70 kW | 0 |  |  | 0 |  |  | 0 | 50 | [33 empty] | Transmissió per corretges | 0 | 0 | [72 empty] | 4f35e947-767f-4887-b244-703b8a177d7d | bdea2eac-dd5c-4bb5-9761-ec4b9563acaf
Lot 08 | PNT-06451 | PNT-06451 - VEN-02.16 | BOCA EXTRACCIÓ BANY | 02.16 | ELEMENTS DE CLIMATITZACIÓ¦BOCA EXTRACCIÓ BANY | VENTILACIÓ/EXTRACCIÓ |  |  |  | ENS.PNT-06451.00EDP.0PB. | 7 | BOCA EXTRACCIÓ BANY PB | EXTRACCIÓ PB | 1 | [15 empty] | > 70 kW | [116 empty] | 7a068a74-e3fd-4315-9d15-62ece9183dd4 | b6218951-83ee-445e-92e5-41fb75895774
Lot 08 | PNT-06451 | PNT-06451 - VEN-02.16 | BOCA EXTRACCIÓ BANY | 02.16 | ELEMENTS DE CLIMATITZACIÓ¦BOCA EXTRACCIÓ BANY | VENTILACIÓ/EXTRACCIÓ |  |  |  | ENS.PNT-06451.00EDP.1P1. | 2 | BOCA EXTRACCIÓ BANY P1 | EXTRACCIÓ P1 | 1 | [15 empty] | > 70 kW | [116 empty] | 7a068a74-e3fd-4315-9d15-62ece9183dd4 | a23dd0ab-9050-42a9-b7b9-11f7a84bc64a
Lot 08 | PNT-07315 | PNT-07315 - BAI-15.01.A | QUADRES GENERALS | 15.01.A | EQUIPS DE BAIXA TENSIÓ¦QUADRES ELÈCTRICS¦QUADRES GENERALS | BAIXA TENSIÓ |  |  |  | ENS.PNT-07315.EP.P0.¦E¦CONS. | 1 | Quadre Elèctric General - EP P0 |  | 1 | [5 empty] | 2009-01-27 | [126 empty] | 8d8d514c-0c2c-4b7d-912b-24d3912896df | 0bded7d4-7c3a-431a-8675-0a14d374ec38
Lot 08 | PNT-07315 | PNT-07315 - BAI-15.01.B | SUBQUADRES | 15.01.B | EQUIPS DE BAIXA TENSIÓ¦QUADRES ELÈCTRICS¦SUBQUADRES | BAIXA TENSIÓ |  |  |  | ENS.PNT-07315.EP.P0.¦E¦CONS. | 1 | Subquadre Elèctric Infantil - EP P0 |  | 1 | [5 empty] | 2009-01-27 | [5 empty] | Standard | [120 empty] | b28a5251-085f-45dc-b96c-549387d1a831 | 92f9a4ee-4a92-41ff-a547-ef3cf07e5268
Lot 08 | PNT-07315 | PNT-07315 - BAI-15.01.B | SUBQUADRES | 15.01.B | EQUIPS DE BAIXA TENSIÓ¦QUADRES ELÈCTRICS¦SUBQUADRES | BAIXA TENSIÓ |  |  |  | ENS.PNT-07315.EP.P0.¦E¦CONS. | 1 | Subquadre Elèctric Lluminària Exterior - EP P0 |  | 1 | [5 empty] | 2009-01-27 | [5 empty] | Standard | [120 empty] | b28a5251-085f-45dc-b96c-549387d1a831 | 514fd93b-1c43-4c5f-a8ca-88c676419dfb
Lot 08 | PNT-07315 | PNT-07315 - BAI-15.01.B | SUBQUADRES | 15.01.B | EQUIPS DE BAIXA TENSIÓ¦QUADRES ELÈCTRICS¦SUBQUADRES | BAIXA TENSIÓ |  |  |  | ENS.PNT-07315.EP.P0.¦E¦CONS. | 1 | Subquadre Elèctric Lluminària Interior - EP P0 |  | 1 | [5 empty] | 2009-01-27 | [5 empty] | Standard | [120 empty] | b28a5251-085f-45dc-b96c-549387d1a831 | 27ea98b0-6086-4d0f-836e-25e6583ef986
Lot 08 | PNT-07315 | PNT-07315 - BAI-15.01.B | SUBQUADRES | 15.01.B | EQUIPS DE BAIXA TENSIÓ¦QUADRES ELÈCTRICS¦SUBQUADRES | BAIXA TENSIÓ |  |  |  | ENS.PNT-07315.EP.P0.¦E¦CONS. | 1 | Subquadre Elèctric Planta Baixa - EP P0 |  | 1 | [5 empty] | 2009-01-27 | [5 empty] | Gran | [120 empty] | b28a5251-085f-45dc-b96c-549387d1a831 | 031da7bd-1943-4ec5-9a13-c686d08e41c3
Lot 08 | PNT-07315 | PNT-07315 - BAI-15.01.B | SUBQUADRES | 15.01.B | EQUIPS DE BAIXA TENSIÓ¦QUADRES ELÈCTRICS¦SUBQUADRES | BAIXA TENSIÓ |  |  |  | ENS.PNT-07315.EP.P0.¦E¦CUIN. | 1 | Subquadre Elèctric Cuina - EP P0 |  | 1 | [5 empty] | 2009-01-27 | [5 empty] | Standard | [120 empty] | b28a5251-085f-45dc-b96c-549387d1a831 | f88c1238-9836-463c-84ef-35a7ae778528
Lot 08 | PNT-07315 | PNT-07315 - BAI-15.01.B | SUBQUADRES | 15.01.B | EQUIPS DE BAIXA TENSIÓ¦QUADRES ELÈCTRICS¦SUBQUADRES | BAIXA TENSIÓ |  |  |  | ENS.PNT-07315.EP.P0.¦E¦MACO. | 1 | Subquadre Elèctric SAI - EP P0 |  | 1 | [5 empty] | 2009-01-27 | [5 empty] | Standard | [120 empty] | b28a5251-085f-45dc-b96c-549387d1a831 | 094c2c97-8ff3-4980-8b49-e03da3c3fae8
Lot 08 | PNT-07315 | PNT-07315 - BAI-15.01.B | SUBQUADRES | 15.01.B | EQUIPS DE BAIXA TENSIÓ¦QUADRES ELÈCTRICS¦SUBQUADRES | BAIXA TENSIÓ |  |  |  | ENS.PNT-07315.EP.P0.¦T¦GPCI. | 1 | Subquadre Elèctric Grups Pressió - EP P0 |  | 1 | [5 empty] | 2009-01-27 | [5 empty] | Standard | [120 empty] | b28a5251-085f-45dc-b96c-549387d1a831 | 173ef0d5-1ab7-479e-ba2d-6446e86150ed
Lot 08 | PNT-07315 | PNT-07315 - BAI-15.01.B | SUBQUADRES | 15.01.B | EQUIPS DE BAIXA TENSIÓ¦QUADRES ELÈCTRICS¦SUBQUADRES | BAIXA TENSIÓ |  |  |  | ENS.PNT-07315.EP.P0.¦T¦TACS. | 1 | Subquadre Elèctric Sala Caldera ACS - EP P0 |  | 1 | [5 empty] | 2009-01-27 | [5 empty] | Standard | [120 empty] | b28a5251-085f-45dc-b96c-549387d1a831 | d2f96cf3-9b29-4884-a5d8-2cb66ccdf4e7
Lot 08 | PNT-07315 | PNT-07315 - BAI-15.01.B | SUBQUADRES | 15.01.B | EQUIPS DE BAIXA TENSIÓ¦QUADRES ELÈCTRICS¦SUBQUADRES | BAIXA TENSIÓ |  |  |  | ENS.PNT-07315.EP.P0.¦T¦TCAL. | 1 | Subquadre Elèctric Sala Calderes Calefacció - EP P0 |  | 1 | [5 empty] | 2009-01-27 | [5 empty] | Standard | [120 empty] | b28a5251-085f-45dc-b96c-549387d1a831 | cb6ac2f6-81ad-4a50-a085-ca683c2f25e2
Lot 08 | PNT-07315 | PNT-07315 - BAI-15.01.B | SUBQUADRES | 15.01.B | EQUIPS DE BAIXA TENSIÓ¦QUADRES ELÈCTRICS¦SUBQUADRES | BAIXA TENSIÓ |  |  |  | ENS.PNT-07315.EP.P1.¦C¦PASS. | 1 | Subquadre Elèctric Planta Primera - EP P1 |  | 1 | [5 empty] | 2009-01-27 | [5 empty] | Gran | [120 empty] | b28a5251-085f-45dc-b96c-549387d1a831 | 121d8baf-c447-46a5-b671-1f5c70a7312a
Lot 08 | PNT-07315 | PNT-07315 - BAI-15.01.B | SUBQUADRES | 15.01.B | EQUIPS DE BAIXA TENSIÓ¦QUADRES ELÈCTRICS¦SUBQUADRES | BAIXA TENSIÓ |  |  |  | ENS.PNT-07315.EP.P1.¦E¦AUR1. | 1 | Subquadre Elèctric Informàtica - EP P1 |  | 1 | [5 empty] | 2009-01-27 | [5 empty] | Petit | [120 empty] | b28a5251-085f-45dc-b96c-549387d1a831 | 27fd4192-0e15-407d-aeac-744c4dac9287
Lot 08 | PNT-07315 | PNT-07315 - BAI-15.01.B | SUBQUADRES | 15.01.B | EQUIPS DE BAIXA TENSIÓ¦QUADRES ELÈCTRICS¦SUBQUADRES | BAIXA TENSIÓ |  |  |  | ENS.PNT-07315.GI.P0.¦E¦GIMN. | 1 | Subquadre Elèctric Gimnàs - GI P0 |  | 1 | [5 empty] | 2009-01-27 | [5 empty] | Standard | [120 empty] | b28a5251-085f-45dc-b96c-549387d1a831 | 0449547a-3b0e-4ad0-b9ed-a885330aa2bd
Lot 08 | PNT-07315 | PNT-07315 - BAI-15.05.A | ENDOLLS | 15.05.A | EQUIPS DE BAIXA TENSIÓ¦ENDOLLS I MECANISMES¦ENDOLLS | BAIXA TENSIÓ |  |  |  | ENS.PNT-07315. | 514 | Endolls |  | 1 | [5 empty] | 2009-01-27 |  |  |  | Endolls BTicino | [122 empty] | 1a2bbafc-260c-417c-8dbe-adb9ef2e30fe | 1c374ed5-628b-4299-9006-c80e1a22e1d6
Lot 08 | PNT-07315 | PNT-07315 - BAI-15.05.B | MECANISMES | 15.05.B | EQUIPS DE BAIXA TENSIÓ¦ENDOLLS I MECANISMES¦MECANISMES | BAIXA TENSIÓ |  |  |  | ENS.PNT-07315. | 127 | Mecanismes |  | 1 | [5 empty] | 2009-01-27 |  |  |  | Interruptors BTicino | [122 empty] | 37799edb-c599-446c-8639-7576b23339a9 | e51f3ea4-8c61-420f-8b73-f6c132b2c115
Lot 08 | PNT-07315 | PNT-07315 - BAI-15.06 | XARXA DE TERRES | 15.06 | EQUIPS DE BAIXA TENSIÓ¦XARXA DE TERRES | BAIXA TENSIÓ |  |  |  | ENS.PNT-07315. | 1 | Xarxa de Terres |  | 1 | [5 empty] | 2009-01-27 |  |  |  | Anell perimetral està format per cable de coure nu de 35 mm de secció | [122 empty] | 05c21a35-f167-456c-81e3-45ba26c6acb3 | 7c25169c-aa8c-4d04-be8a-1aed65152379
Lot 08 | PNT-07315 | PNT-07315 - BAI-16.01 | LLUMINÀRIES | 16.01 | IL·LUMINACIÓ¦LLUMINÀRIES | BAIXA TENSIÓ |  |  |  | ENS.PNT-07315.EP.P0. | 221 | Lluminàries - EP P0 |  | 1 | [5 empty] | 2009-01-27 |  |  |  | 140 Fluorescents IMPELEC + 69 Fluorescent estanc ZALU + 12 Downlight | [122 empty] | 03517133-4711-4eed-b927-0a740c180c08 | 91fae8f9-0514-415e-a641-e870470dd76b
Lot 08 | PNT-07315 | PNT-07315 - BAI-16.01 | LLUMINÀRIES | 16.01 | IL·LUMINACIÓ¦LLUMINÀRIES | BAIXA TENSIÓ |  |  |  | ENS.PNT-07315.EP.P1. | 160 | Lluminàries - EP P1 |  | 1 | [5 empty] | 2009-01-27 |  |  |  | 135 Fluorescents IMPELEC + 25 Fluorescents estanc ZALU | [122 empty] | 03517133-4711-4eed-b927-0a740c180c08 | b228d3d3-0c41-4df0-8d74-1d9ac066ee16
Lot 08 | PNT-07315 | PNT-07315 - BAI-16.01 | LLUMINÀRIES | 16.01 | IL·LUMINACIÓ¦LLUMINÀRIES | BAIXA TENSIÓ |  |  |  | ENS.PNT-07315.GI.P0. | 14 | Lluminàries - GI P0 |  | 1 | [5 empty] | 2009-01-27 |  |  |  | 4 Fluorescents estanc ZALU + 10 Focus halogens | [122 empty] | 03517133-4711-4eed-b927-0a740c180c08 | 09769351-e680-4be8-b72d-ff844196b926
Lot 08 | PNT-07315 | PNT-07315 - BAI-16.02 | EMERGÈNCIA I SENYALITZACIÓ | 16.02 | IL·LUMINACIÓ¦EMERGÈNCIA I SENYALITZACIÓ | BAIXA TENSIÓ |  |  |  | ENS.PNT-07315.EP.P0. | 92 | Lluminàries Emergència - EP P0 |  | 1 | [5 empty] | 2009-01-27 |  |  |  | Emergències González Soriano | [122 empty] | 4afcc33e-6e1d-491e-bd70-a78f077c4b0b | 77f5890b-94d5-44bd-b4cc-e3b6a0769035
Lot 08 | PNT-07315 | PNT-07315 - BAI-16.02 | EMERGÈNCIA I SENYALITZACIÓ | 16.02 | IL·LUMINACIÓ¦EMERGÈNCIA I SENYALITZACIÓ | BAIXA TENSIÓ |  |  |  | ENS.PNT-07315.EP.P1. | 31 | Lluminàries Emergència - EP P1 |  | 1 | [5 empty] | 2009-01-27 |  |  |  | Emergències González Soriano | [122 empty] | 4afcc33e-6e1d-491e-bd70-a78f077c4b0b | 256a44ee-68a5-44ab-be26-e4ce5c522d6d
Lot 08 | PNT-07315 | PNT-07315 - BAI-16.02 | EMERGÈNCIA I SENYALITZACIÓ | 16.02 | IL·LUMINACIÓ¦EMERGÈNCIA I SENYALITZACIÓ | BAIXA TENSIÓ |  |  |  | ENS.PNT-07315.GI.P0. | 5 | Lluminàries Emergència - GI P0 |  | 1 | [5 empty] | 2009-01-27 |  |  |  | Emergències González Soriano | [122 empty] | 4afcc33e-6e1d-491e-bd70-a78f077c4b0b | ae6a0beb-53c3-4626-9e85-55549f1df753
Lot 08 | PNT-07315 | PNT-07315 - BAI-16.03 | LUMINÀRIES EXTERIORS | 16.03 | IL·LUMINACIÓ¦LUMINÀRIES EXTERIORS | BAIXA TENSIÓ |  |  |  | ENS.PNT-07315.UR. | 26 | Lluminàries Exteriors - UR |  | 1 | [5 empty] | 2009-01-27 |  |  |  | 19 Focus halògens (Façana i Pista) i 7 Fluorescents estanc (Porxo Pati) | [122 empty] | 971ad904-8002-4942-ae6d-2f17c79f4a86 | f4ff09f3-d22e-41c5-a9f8-916ca90fcf2b
Lot 08 | PNT-07315 | PNT-07315 - BAI-19 | PARALLAMPS | 19 | PARALLAMPS | BAIXA TENSIÓ |  |  |  | ENS.PNT-07315.EP.PC. | 1 | Parallamps - EP PC |  | 1 | [5 empty] | 2009-01-27 | [126 empty] | 6e0cfe73-2bb8-4557-97b9-8e53ac732134 | 71badb6d-d15c-4120-bcb4-db97bb039ada
Lot 08 | PNT-07315 | PNT-07315 - BAI-34.10 | INSTAL·LACIÓ BAIXA TENSIÓ | 34.10 | INSTAL·LACIONS¦INSTAL·LACIÓ BAIXA TENSIÓ | BAIXA TENSIÓ |  |  |  | ENS.PNT-07315. | 1 | Instal·lació Baixa Tensió |  | 1 | [5 empty] | 2009-01-27 | [126 empty] | c4f537fd-b6af-4ee4-be95-dba4b89f13d6 | 66f1a8fe-40d7-4c86-b14c-403ad052eeec
Lot 08 | PNT-07315 | PNT-07315 - CLI-01.03 | CALDERES | 01.03 | GENERADORS D'ENERGIA¦CALDERES | CLIMATITZACIÓ |  |  |  | ENS.PNT-07315.EP.P0.¦E¦CUIN. | 1 | Escalfador Cuina - EP P0 |  | 1 |  | Saunier Duval | Opalia Fast F17 E1 | 05948 |  | 2009-01-27 | [9 empty] | > 70 kW | 0 |  | 29 | 0 |  |  | 0 | 0 |  |  |  | 0 | [36 empty] | Mural | Gas | 0 | 0 | [64 empty] | 69331bfa-b282-42b7-a2a6-4dc276586008 | e37b9c9f-b222-46b6-9e55-9183cefff758
Lot 08 | PNT-07315 | PNT-07315 - CLI-01.03 | CALDERES | 01.03 | GENERADORS D'ENERGIA¦CALDERES | CLIMATITZACIÓ |  |  |  | ENS.PNT-07315.EP.P0.¦T¦TACS. | 1 | Caldera ACS - EP P0 |  | 1 |  | Ferroli | Pegasus F2 N 68 2S | 0838L30588 |  | 2009-01-27 | [9 empty] | > 70 kW | 0 |  | 68 | 0 |  |  | 0 | 0 |  |  |  | 0 | [36 empty] | Atmosfèrica | Gas | 0 | 0 | [64 empty] | 69331bfa-b282-42b7-a2a6-4dc276586008 | a7d18c21-c9bd-426c-877b-09df613fe769
Lot 08 | PNT-07315 | PNT-07315 - CLI-01.03 | CALDERES | 01.03 | GENERADORS D'ENERGIA¦CALDERES | CLIMATITZACIÓ |  |  |  | ENS.PNT-07315.EP.P0.¦T¦TCAL. | 1 | Caldera Calefacció 1 - EP P0 |  | 1 |  | Ferroli | Pegasus F2 N 102 2S | 0839L40126 |  | 2009-01-27 | [9 empty] | > 70 kW | 0 |  | 99 | 0 |  |  | 0 | 0 |  |  |  | 0 | [36 empty] | Atmosfèrica | Gas | 0 | 0 | [64 empty] | 69331bfa-b282-42b7-a2a6-4dc276586008 | f22086af-9ad6-4368-89db-24b28dd91fad
Lot 08 | PNT-07315 | PNT-07315 - CLI-01.03 | CALDERES | 01.03 | GENERADORS D'ENERGIA¦CALDERES | CLIMATITZACIÓ |  |  |  | ENS.PNT-07315.EP.P0.¦T¦TCAL. | 1 | Caldera Calefacció 2 -EP P0 |  | 1 |  | Ferroli | Pegasus F2 N 102 2S | 0839L40124 |  | 2009-01-27 | [9 empty] | > 70 kW | 0 |  | 99 | 0 |  |  | 0 | 0 |  |  |  | 0 | [36 empty] | Atmosfèrica | Gas | 0 | 0 | [64 empty] | 69331bfa-b282-42b7-a2a6-4dc276586008 | 6f33b5a5-f02b-4bcc-9419-b607ed19addb
Lot 08 | PNT-07315 | PNT-07315 - CLI-02.10 | DEPÒSITS D'INÈRCIA | 02.10 | ELEMENTS DE CLIMATITZACIÓ¦DEPÒSITS D'INÈRCIA | CLIMATITZACIÓ |  |  |  | ENS.PNT-07315.EP.P0.¦T¦TACS. | 1 | Dipòsit Inèrcia Circuit Caldera ACS - EP P0 |  | 1 |  | SICC | 218 Extra | 0801765045 |  | 2009-01-27 | [9 empty] | > 70 kW | [11 empty] | 0.1 | 0 | [37 empty] | 0 | [65 empty] | 965a2629-0d76-455d-95ee-1a55b175ccdc | 78bf22c5-4458-4f7a-97ac-bea5a4ef91f0
Lot 08 | PNT-07315 | PNT-07315 - CLI-02.10 | DEPÒSITS D'INÈRCIA | 02.10 | ELEMENTS DE CLIMATITZACIÓ¦DEPÒSITS D'INÈRCIA | CLIMATITZACIÓ |  |  |  | ENS.PNT-07315.EP.P0.¦T¦TCAL. | 1 | Dipòsit Inèrcia Circuit Calderes Calefacció - EP P0 |  | 1 |  | SICC | 218 Extra | 0800993091 |  | 2009-01-27 | [9 empty] | > 70 kW | [11 empty] | 0.3 | 0 | [37 empty] | 0 | [65 empty] | 965a2629-0d76-455d-95ee-1a55b175ccdc | a7e73322-99e4-43e4-9441-7f28d5bc7922
Lot 08 | PNT-07315 | PNT-07315 - CLI-02.11 | AEROTERMOS | 02.11 | ELEMENTS DE CLIMATITZACIÓ¦AEROTERMOS | CLIMATITZACIÓ |  |  |  | ENS.PNT-07315.GI.P0.¦E¦GIMN. | 1 | Aerotermo Gimnàs 1 - GI P0 |  | 1 |  | BTU | No identificat | No identificat |  | 2009-01-27 | [9 empty] | > 70 kW | [116 empty] | da0c5a64-e05e-43ce-9894-c42cd8d32c51 | d412eebb-68c6-4e15-adc8-0991fc31f77e
Lot 08 | PNT-07315 | PNT-07315 - CLI-02.11 | AEROTERMOS | 02.11 | ELEMENTS DE CLIMATITZACIÓ¦AEROTERMOS | CLIMATITZACIÓ |  |  |  | ENS.PNT-07315.GI.P0.¦E¦GIMN. | 1 | Aerotermo Gimnàs 2 - GI P0 |  | 1 |  | BTU | No identificat | No identificat |  | 2009-01-27 | [9 empty] | > 70 kW | [116 empty] | da0c5a64-e05e-43ce-9894-c42cd8d32c51 | 14065bb5-2348-4d6a-bf67-75dcf1ce57db
Lot 08 | PNT-07315 | PNT-07315 - CLI-02.11 | AEROTERMOS | 02.11 | ELEMENTS DE CLIMATITZACIÓ¦AEROTERMOS | CLIMATITZACIÓ |  |  |  | ENS.PNT-07315.GI.P0.¦E¦GIMN. | 1 | Aerotermo Gimnàs 3 - GI P0 |  | 1 |  | BTU | No identificat | No identificat |  | 2009-01-27 | [9 empty] | > 70 kW | [116 empty] | da0c5a64-e05e-43ce-9894-c42cd8d32c51 | eac46d32-fdf0-427e-9895-ccc5abe3729c
Lot 08 | PNT-07315 | PNT-07315 - CLI-02.13 | RADIADORS D'AIGUA | 02.13 | ELEMENTS DE CLIMATITZACIÓ¦RADIADORS D'AIGUA | CLIMATITZACIÓ |  |  |  | ENS.PNT-07315.EP.P0. | 64 | Radiadors - EP P0 |  | 1 | [5 empty] | 2009-01-27 | [9 empty] | > 70 kW | [116 empty] | 7b29641e-4071-41d8-aa5e-74abaf458db8 | 08b9a55e-4f82-415a-acef-3770793c547f
Lot 08 | PNT-07315 | PNT-07315 - CLI-02.13 | RADIADORS D'AIGUA | 02.13 | ELEMENTS DE CLIMATITZACIÓ¦RADIADORS D'AIGUA | CLIMATITZACIÓ |  |  |  | ENS.PNT-07315.EP.P1. | 42 | Radiadors - EP P1 |  | 1 | [5 empty] | 2009-01-27 | [9 empty] | > 70 kW | [116 empty] | 7b29641e-4071-41d8-aa5e-74abaf458db8 | 1bbd7284-b403-4645-ac2e-13ab0631c768
Lot 08 | PNT-07315 | PNT-07315 - CLI-03.02 | BOMBES CIRCULACIÓ ACS I CLIMA | 03.02 | BOMBES I GRUPS DE PRESSIÓ¦BOMBES CIRCULACIÓ ACS I CLIMA | CLIMATITZACIÓ |  |  |  | ENS.PNT-07315.EP.P0.¦T¦TACS. | 1 | Bomba Antilegionel.la - EP P0 |  | 1 |  | Wilo | Star Z25/2 | 4029062/08w41 |  | 2009-01-27 | [9 empty] | > 70 kW | [34 empty] | Rotor humit | [81 empty] | 572068d5-1b42-4fe9-a340-ed3d95874d13 | 91975183-4af0-478e-bb25-cc3161b346b7
Lot 08 | PNT-07315 | PNT-07315 - CLI-03.02 | BOMBES CIRCULACIÓ ACS I CLIMA | 03.02 | BOMBES I GRUPS DE PRESSIÓ¦BOMBES CIRCULACIÓ ACS I CLIMA | CLIMATITZACIÓ |  |  |  | ENS.PNT-07315.EP.P0.¦T¦TACS. | 1 | Bomba Circuit Calefacció Gimnàs - EP P0 |  | 1 |  | Wilo | TOP-S30/7 | 20000100020 |  | 2009-01-27 | [9 empty] | > 70 kW | [34 empty] | Rotor humit | [81 empty] | 572068d5-1b42-4fe9-a340-ed3d95874d13 | 8e9c30b3-b27c-4e88-aed5-c47312148530
Lot 08 | PNT-07315 | PNT-07315 - CLI-03.02 | BOMBES CIRCULACIÓ ACS I CLIMA | 03.02 | BOMBES I GRUPS DE PRESSIÓ¦BOMBES CIRCULACIÓ ACS I CLIMA | CLIMATITZACIÓ |  |  |  | ENS.PNT-07315.EP.P0.¦T¦TACS. | 1 | Bomba Circuit Calefacció Vestuaris - EP P0 |  | 1 |  | Wilo | TOP-S25/10 | 20000100050 |  | 2009-01-27 | [9 empty] | > 70 kW | [34 empty] | Rotor humit | [81 empty] | 572068d5-1b42-4fe9-a340-ed3d95874d13 | 6304454d-ce76-447b-abc5-4abc54b7b1c2
Lot 08 | PNT-07315 | PNT-07315 - CLI-03.02 | BOMBES CIRCULACIÓ ACS I CLIMA | 03.02 | BOMBES I GRUPS DE PRESSIÓ¦BOMBES CIRCULACIÓ ACS I CLIMA | CLIMATITZACIÓ |  |  |  | ENS.PNT-07315.EP.P0.¦T¦TACS. | 1 | Bomba Circuit Primari Caldera ACS - EP P0 |  | 1 |  | Wilo | TOP-S40/7 | 2000100398 |  | 2009-01-27 | [9 empty] | > 70 kW | [34 empty] | Rotor humit | [81 empty] | 572068d5-1b42-4fe9-a340-ed3d95874d13 | 5c2ba520-59e0-4994-ba3b-d598f3f885ec
Lot 08 | PNT-07315 | PNT-07315 - CLI-03.02 | BOMBES CIRCULACIÓ ACS I CLIMA | 03.02 | BOMBES I GRUPS DE PRESSIÓ¦BOMBES CIRCULACIÓ ACS I CLIMA | CLIMATITZACIÓ |  |  |  | ENS.PNT-07315.EP.P0.¦T¦TACS. | 1 | Bomba Circuit Producció ACS - EP P0 |  | 1 |  | Grundfos | MAGNA 1 32-80 180 | 10017202 |  | 2009-01-27 | [9 empty] | > 70 kW | [34 empty] | Rotor humit | [81 empty] | 572068d5-1b42-4fe9-a340-ed3d95874d13 | 44f936f4-50ae-4ddf-bd7c-731e6c1869b3
Lot 08 | PNT-07315 | PNT-07315 - CLI-03.02 | BOMBES CIRCULACIÓ ACS I CLIMA | 03.02 | BOMBES I GRUPS DE PRESSIÓ¦BOMBES CIRCULACIÓ ACS I CLIMA | CLIMATITZACIÓ |  |  |  | ENS.PNT-07315.EP.P0.¦T¦TACS. | 1 | Bomba Recirculació ACS - EP P0 |  | 1 |  | Wilo | Star Z25/2 | 4029062/16w08 |  | 2009-01-27 | [9 empty] | > 70 kW | [34 empty] | Rotor humit | [81 empty] | 572068d5-1b42-4fe9-a340-ed3d95874d13 | 7163a7ba-9182-45ea-97a5-27979edfb611
Lot 08 | PNT-07315 | PNT-07315 - CLI-03.02 | BOMBES CIRCULACIÓ ACS I CLIMA | 03.02 | BOMBES I GRUPS DE PRESSIÓ¦BOMBES CIRCULACIÓ ACS I CLIMA | CLIMATITZACIÓ |  |  |  | ENS.PNT-07315.EP.P0.¦T¦TCAL. | 1 | Bomba Circuit Calefacció Zona Infantil - EP P0 |  | 1 |  | Wilo | TOP-S40/7 | 20000100403 |  | 2009-01-27 | [9 empty] | > 70 kW | [34 empty] | Rotor humit | [81 empty] | 572068d5-1b42-4fe9-a340-ed3d95874d13 | df0fdac6-c2de-42ac-8ca5-d1fc0abd1dae
Lot 08 | PNT-07315 | PNT-07315 - CLI-03.02 | BOMBES CIRCULACIÓ ACS I CLIMA | 03.02 | BOMBES I GRUPS DE PRESSIÓ¦BOMBES CIRCULACIÓ ACS I CLIMA | CLIMATITZACIÓ |  |  |  | ENS.PNT-07315.EP.P0.¦T¦TCAL. | 1 | Bomba Circuit Calefacció Zona Nord - EP P0 |  | 1 |  | Wilo | TOP-S40/7 | 20000100391 |  | 2009-01-27 | [9 empty] | > 70 kW | [34 empty] | Rotor humit | [81 empty] | 572068d5-1b42-4fe9-a340-ed3d95874d13 | c9d35ce8-afa4-46b1-84e5-96ac4f230c05
Lot 08 | PNT-07315 | PNT-07315 - CLI-03.02 | BOMBES CIRCULACIÓ ACS I CLIMA | 03.02 | BOMBES I GRUPS DE PRESSIÓ¦BOMBES CIRCULACIÓ ACS I CLIMA | CLIMATITZACIÓ |  |  |  | ENS.PNT-07315.EP.P0.¦T¦TCAL. | 1 | Bomba Circuit Calefacció Zona Sud - EP P0 |  | 1 |  | Wilo | TOP-S40/7 | 20000100383 |  | 2009-01-27 | [9 empty] | > 70 kW | [34 empty] | Rotor humit | [81 empty] | 572068d5-1b42-4fe9-a340-ed3d95874d13 | 99c90511-ebd9-48e5-83bd-370312db1da8
Lot 08 | PNT-07315 | PNT-07315 - CLI-03.02 | BOMBES CIRCULACIÓ ACS I CLIMA | 03.02 | BOMBES I GRUPS DE PRESSIÓ¦BOMBES CIRCULACIÓ ACS I CLIMA | CLIMATITZACIÓ |  |  |  | ENS.PNT-07315.EP.P0.¦T¦TCAL. | 1 | Bomba Circuit Primari Calderes Calefacció - EP P0 |  | 1 |  | Wilo | TOP-S50/7 | 20000100592 |  | 2009-01-27 | [9 empty] | > 70 kW | [34 empty] | Rotor humit | [81 empty] | 572068d5-1b42-4fe9-a340-ed3d95874d13 | 5c2fe307-0762-44c7-91e3-83b493eeda38
Lot 08 | PNT-07315 | PNT-07315 - CLI-33 | QUALITAT AMBIENTAL EN INTERIORS | 33 | QUALITAT AMBIENTAL EN INTERIORS | CLIMATITZACIÓ |  |  |  | ENS.PNT-07315. | 1 | Qualitat Ambiental en Interiors |  | 1 | [5 empty] | 2009-01-27 | [9 empty] | > 70 kW | [116 empty] | de72e97d-42a2-43ad-8049-b4162c75e6f6 | f8200953-6cfc-4f77-b560-dfbd1ed94923
Lot 08 | PNT-07315 | PNT-07315 - CLI-34.01 | INSTAL·LACIÓ CLIMATITZACIÓ | 34.01 | INSTAL·LACIONS¦INSTAL·LACIÓ CLIMATITZACIÓ | CLIMATITZACIÓ |  |  |  | ENS.PNT-07315. | 1 | Instal·lació Climatització |  | 1 | [5 empty] | 2009-01-27 | [9 empty] | > 70 kW | [10 empty] | Calor | [105 empty] | 456886f6-10c4-4d42-b355-7a009b3d840f | 1c8102cb-9352-4f11-8dc4-9429b43993e2
Lot 08 | PNT-07315 | PNT-07315 - COM-17.01.A | MICRÒFONS | 17.01.A | EQUIPS COMUNICACIONS¦MEGAFONIA¦MICRÒFONS | COMUNICACIONS |  |  |  | ENS.PNT-07315.EP.P0.¦E¦CONS. | 1 | Micròfon - EP P0 |  | 1 | [5 empty] | 2009-01-01 | [126 empty] | 4238e557-61e5-42ec-b6b5-1066ebccafa7 | 192190ba-ec24-4c38-8642-794488d1a65b
Lot 08 | PNT-07315 | PNT-07315 - COM-17.01.B | ALTAVEUS | 17.01.B | EQUIPS COMUNICACIONS¦MEGAFONIA¦ALTAVEUS | COMUNICACIONS |  |  |  | ENS.PNT-07315.EP.P0. | 35 | Altaveus - EP P0 |  | 1 | [5 empty] | 2009-01-01 |  |  |  | Bosch Plena | [122 empty] | 26ee6e3d-6dfe-44f9-a207-28dae81a3242 | 6b80dbdf-75d2-4bf2-a33f-c14fb976eca1
Lot 08 | PNT-07315 | PNT-07315 - COM-17.01.B | ALTAVEUS | 17.01.B | EQUIPS COMUNICACIONS¦MEGAFONIA¦ALTAVEUS | COMUNICACIONS |  |  |  | ENS.PNT-07315.EP.P1. | 23 | Altaveus - EP P1 |  | 1 | [5 empty] | 2009-01-01 |  |  |  | Bosch Plena | [122 empty] | 26ee6e3d-6dfe-44f9-a207-28dae81a3242 | bdd9b6e9-02c4-4ee7-9c8d-c30fd19615fd
Lot 08 | PNT-07315 | PNT-07315 - COM-17.01.B | ALTAVEUS | 17.01.B | EQUIPS COMUNICACIONS¦MEGAFONIA¦ALTAVEUS | COMUNICACIONS |  |  |  | ENS.PNT-07315.GI.P0. | 4 | Altaveus - GI P0 |  | 1 | [5 empty] | 2009-01-01 |  |  |  | Bosch Plena | [122 empty] | 26ee6e3d-6dfe-44f9-a207-28dae81a3242 | e6f59ef8-03cc-4231-837e-4fdbf50f95f3
Lot 08 | PNT-07315 | PNT-07315 - COM-17.01.C | RACKS MEGAFONIA | 17.01.C | EQUIPS COMUNICACIONS¦MEGAFONIA¦RACKS | COMUNICACIONS |  |  |  | ENS.PNT-07315.EP.P0.¦E¦MACO. | 1 | Equip Megafonia Rack |  | 1 | [5 empty] | 2009-01-01 | [126 empty] | d0c64e5b-d125-4ba2-81ec-7b396c0ef20c | e2edfa8e-a7ed-4b4d-ac02-58f2c81e4ef5
Lot 08 | PNT-07315 | PNT-07315 - COM-17.07 | PORTERS I AVISOS | 17.07 | EQUIPS COMUNICACIONS¦PORTERS I AVISOS | COMUNICACIONS |  |  |  | ENS.PNT-07315.EP.P0.¦E¦CONS. | 1 | Porter Principal - EP P0 |  | 1 | [5 empty] | 2020-01-01 | [126 empty] | e5c3e8b5-fa07-4bfe-8dd2-cac916ff152d | dce32a2f-99e6-497e-9ff4-9575c401f618
Lot 08 | PNT-07315 | PNT-07315 - COM-17.07 | PORTERS I AVISOS | 17.07 | EQUIPS COMUNICACIONS¦PORTERS I AVISOS | COMUNICACIONS |  |  |  | ENS.PNT-07315.EP.P0.¦E¦CUIN. | 1 | Porter Cuina - EP P0 |  | 1 | [5 empty] | 2009-01-01 | [126 empty] | e5c3e8b5-fa07-4bfe-8dd2-cac916ff152d | 8ea621ac-28bf-4acd-9a28-6b815ea46d69
Lot 08 | PNT-07315 | PNT-07315 - COM-17.09.A | RACK VEU I DADES | 17.09.A | EQUIPS COMUNICACIONS¦VEU I DADES¦RACK | COMUNICACIONS |  |  |  | ENS.PNT-07315.EP.P0.¦E¦MACO. | 1 | Rack Veu i Dades - EP P0 |  | 1 | [5 empty] | 2008-01-01 | [126 empty] | cdc1024f-d9f3-4ef3-adcf-921d239fe405 | c5216112-fc86-4a6c-bf47-e23e5ba17d2d
Lot 08 | PNT-07315 | PNT-07315 - COM-17.09.B | PRESES VEU I DADES | 17.09.B | EQUIPS COMUNICACIONS¦VEU I DADES¦ PRESES | COMUNICACIONS |  |  |  | ENS.PNT-07315.EP.P0. | 72 | Preses Veu i Dades - EP P0 |  | 1 | [5 empty] | 2009-01-01 | [126 empty] | ce1ca48d-4826-4d7b-acc0-b68b0928900b | 43431f76-f97e-429e-8c6f-09b958502471
Lot 08 | PNT-07315 | PNT-07315 - COM-17.09.B | PRESES VEU I DADES | 17.09.B | EQUIPS COMUNICACIONS¦VEU I DADES¦ PRESES | COMUNICACIONS |  |  |  | ENS.PNT-07315.EP.P1. | 76 | Preses Veu i Dades - EP P1 |  | 1 | [5 empty] | 2009-01-01 | [126 empty] | ce1ca48d-4826-4d7b-acc0-b68b0928900b | 50d5d89b-2646-444e-b938-7543d08dcc42
Lot 08 | PNT-07315 | PNT-07315 - COM-17.09.B | PRESES VEU I DADES | 17.09.B | EQUIPS COMUNICACIONS¦VEU I DADES¦ PRESES | COMUNICACIONS |  |  |  | ENS.PNT-07315.GI.P0. | 2 | Preses Veu i Dades - GI P0 |  | 1 | [5 empty] | 2009-01-01 | [126 empty] | ce1ca48d-4826-4d7b-acc0-b68b0928900b | f69b7835-6499-4bba-a574-00f87dd6f21e
Lot 08 | PNT-07315 | PNT-07315 - FON-01.05 | TERMOS | 01.05 | GENERADORS D'ENERGIA¦TERMOS | LEGIONEL·LA |  |  |  | ENS.PNT-07315.EP.P0.¦E¦AU3A. | 1 | Termo Aula P3 - EP P0 |  | 1 |  | Greenheiss | TV 30L | 8020171017 |  | 2009-01-27 | [9 empty] | > 70 kW | 0 |  |  | 0 |  |  | 0 | 50 |  |  |  | 0.03 | [104 empty] | d40c531f-0d17-40f0-b5c8-a36ca6015f93 | 00a4ce52-f419-4ac7-8781-0481eb3f77ce
Lot 08 | PNT-07315 | PNT-07315 - FON-01.05 | TERMOS | 01.05 | GENERADORS D'ENERGIA¦TERMOS | LEGIONEL·LA |  |  |  | ENS.PNT-07315.EP.P0.¦L¦MEST. | 1 | Termo Lavabo Mestres Infantil - EP P0 |  | 1 |  | Greenheiss | TV 30L | NA08020200629 |  | 2009-01-27 | [9 empty] | > 70 kW | 0 |  |  | 0 |  |  | 0 | 50 |  |  |  | 0.03 | [104 empty] | d40c531f-0d17-40f0-b5c8-a36ca6015f93 | a04c504f-5c50-43eb-9144-0a94e8ea5bac
Lot 08 | PNT-07315 | PNT-07315 - FON-01.05 | TERMOS | 01.05 | GENERADORS D'ENERGIA¦TERMOS | LEGIONEL·LA |  |  |  | ENS.PNT-07315.EP.P0.¦L¦PROF. | 1 | Termo Lavabo Professors - EP P0 |  | 1 |  | Thermor | VM 030 D325-2-BC | 203742668 |  | 2009-01-27 | [9 empty] | > 70 kW | 0 |  |  | 0 |  |  | 0 | 50 |  |  |  | 0.03 | [104 empty] | d40c531f-0d17-40f0-b5c8-a36ca6015f93 | 8ba87279-f97d-4298-85b7-b1196296881d
Lot 08 | PNT-07315 | PNT-07315 - FON-03.03 | GRUPS DE PRESSIÓ FONTANERIA | 03.03 | BOMBES I GRUPS DE PRESSIÓ¦GRUPS DE PRESSIÓ FONTANERIA | FONTANERIA |  |  |  | ENS.PNT-07315.EP.P0.¦T¦GPCI. | 1 | Grup Pressió AFS - EP P0 |  | 1 | [5 empty] | 2009-01-27 |  |  |  | Bloch HSH 150TM (18m3/h): 2x bomba H 150T de 9m3/h | [122 empty] | eca5e465-4ede-4578-ba84-3dfe54447fbf | 605344dc-e97d-4073-aef2-8c4efc6147d9
Lot 08 | PNT-07315 | PNT-07315 - FON-04.02 | DIPÒSIT EXPANSIÓ | 04.02 | FLUIDS I GASOS¦DIPÒSIT EXPANSIÓ | FONTANERIA |  |  |  | ENS.PNT-07315.EP.P0.¦T¦GPCI. | 1 | Dipòsit Expansió Grup Pressió AFS - EP P0 |  | 1 |  | Ibaiondo | 100 AMR-P | 437861 |  | 2009-01-27 | [9 empty] | > 70 kW | [11 empty] | 0.1 | 0 | [103 empty] | f45ce813-2591-49f8-9cac-29e9d416cd0c | 5b762753-b894-45a3-8fd2-9a9ead69d5a3
Lot 08 | PNT-07315 | PNT-07315 - FON-04.02 | DIPÒSIT EXPANSIÓ | 04.02 | FLUIDS I GASOS¦DIPÒSIT EXPANSIÓ | FONTANERIA |  |  |  | ENS.PNT-07315.EP.P0.¦T¦TACS. | 1 | Dipòsit Expansió Acumulador ACS - EP P0 |  | 1 |  | Waft | HYB 25 | 16-000004240516 |  | 2009-01-27 | [9 empty] | > 70 kW | [11 empty] | 0.025 | 0 | [103 empty] | f45ce813-2591-49f8-9cac-29e9d416cd0c | 3fea6e72-2bae-4138-baea-ba7ab81e8bfe
Lot 08 | PNT-07315 | PNT-07315 - FON-04.02 | DIPÒSIT EXPANSIÓ | 04.02 | FLUIDS I GASOS¦DIPÒSIT EXPANSIÓ | FONTANERIA |  |  |  | ENS.PNT-07315.EP.P0.¦T¦TACS. | 1 | Dipòsit Expansió Caldera ACS - EP P0 |  | 1 |  | Ibaiondo | 100 CMF | 4201410083 |  | 2009-01-27 | [9 empty] | > 70 kW | [11 empty] | 0.1 | 0 | [103 empty] | f45ce813-2591-49f8-9cac-29e9d416cd0c | 1aceae15-906b-4ecf-ae3e-97017dbc3e22
Lot 08 | PNT-07315 | PNT-07315 - FON-04.02 | DIPÒSIT EXPANSIÓ | 04.02 | FLUIDS I GASOS¦DIPÒSIT EXPANSIÓ | FONTANERIA |  |  |  | ENS.PNT-07315.EP.P0.¦T¦TACS. | 1 | Dipòsit Expansió Primari Solar - EP P0 |  | 1 |  | Zilmet | 11A-Solar Plus | 116337 |  | 2009-01-27 | [9 empty] | > 70 kW | [11 empty] | 0.025 | 0 | [103 empty] | f45ce813-2591-49f8-9cac-29e9d416cd0c | 3a2c5086-b3bc-4b94-9b16-3a1e8944d966
Lot 08 | PNT-07315 | PNT-07315 - FON-04.02 | DIPÒSIT EXPANSIÓ | 04.02 | FLUIDS I GASOS¦DIPÒSIT EXPANSIÓ | FONTANERIA |  |  |  | ENS.PNT-07315.EP.P0.¦T¦TCAL. | 1 | Dipòsit Expansió Caldera Calefacció 1 - EP P0 |  | 1 |  | Ibaiondo | 50 CMF-P | 4182270282 |  | 2009-01-27 | [9 empty] | > 70 kW | [11 empty] | 0.05 | 0 | [103 empty] | f45ce813-2591-49f8-9cac-29e9d416cd0c | 2c19b0b6-3dec-4e9f-8ee9-6307cee66f29
Lot 08 | PNT-07315 | PNT-07315 - FON-04.02 | DIPÒSIT EXPANSIÓ | 04.02 | FLUIDS I GASOS¦DIPÒSIT EXPANSIÓ | FONTANERIA |  |  |  | ENS.PNT-07315.EP.P0.¦T¦TCAL. | 1 | Dipòsit Expansió Caldera Calefacció 2 - EP P0 |  | 1 |  | Ibaiondo | 50 CMF-P | 4182270281 |  | 2009-01-27 | [9 empty] | > 70 kW | [11 empty] | 0.05 | 0 | [103 empty] | f45ce813-2591-49f8-9cac-29e9d416cd0c | 6be06fe8-a675-4836-80c9-87c38fc0002c
Lot 08 | PNT-07315 | PNT-07315 - FON-04.03 | DIPÒSITS AIGUA SANITÀRIA | 04.03 | FLUIDS I GASOS¦DIPÒSITS AIGUA SANITÀRIA | LEGIONEL·LA |  |  |  | ENS.PNT-07315.UR.¦C¦PAIN. | 1 | Dipòsit Aigua Sanitària - UR |  | 1 | [5 empty] | 2009-01-27 | [21 empty] | 10 | [104 empty] | 07396a56-e14f-4d89-bd89-9425a2624c81 | 16392edd-086a-497d-a387-dc0f274b2970
Lot 08 | PNT-07315 | PNT-07315 - FON-04.05 | DIPÒSIT ACUMULADOR ACS | 04.05 | FLUIDS I GASOS¦DIPÒSIT ACUMULADOR ACS | LEGIONEL·LA |  |  |  | ENS.PNT-07315.EP.P0.¦T¦TACS. | 1 | Acumulador ACS - EP P0 |  | 1 |  | Lapesa | CV500M1-01 | CV0036606 |  | 2009-01-27 | [9 empty] | > 70 kW | [11 empty] | 0.5 | [104 empty] | 21bdafd2-c14d-49f2-ad06-02ae1166e9e3 | e27de26c-5a2f-4626-bd9f-3ef887330f76
Lot 08 | PNT-07315 | PNT-07315 - FON-04.20 | FILTRE DE PARTÍCULES D’AFCH | 04.20 | FLUIDS I GASOS¦FILTRE DE PARTÍCULES D’AFCH | FONTANERIA |  |  |  | ENS.PNT-07315.UR.¦T¦COMP. | 1 | Filtre de Partícules d'AFCH - UR |  | 1 | [5 empty] | 2009-01-27 | [126 empty] | 4101aee3-1e54-4c97-8ac9-0007d737a820 | 4b00e12c-d7a2-47c5-bb2e-938ca6a7f136
Lot 08 | PNT-07315 | PNT-07315 - FON-08.01 | DOSIFICADORS | 08.01 | TRACTAMENT D'AIGÜES¦DOSIFICADORS | FONTANERIA |  |  |  | ENS.PNT-07315.EP.P0.¦T¦GPCI. | 1 | Tractament Cloració Dipòsit Aigua Sanitària - EP P0 |  | 1 |  | Erie | BCL07003V3B0B000000X |  |  | 2009-01-27 | [9 empty] | > 70 kW | [116 empty] | 0d063fb5-9716-4777-ba22-cf1124bc6ee8 | b05900ee-b681-473a-bc06-1708d84fa002
Lot 08 | PNT-07315 | PNT-07315 - FON-10.01.A | AIGÜERES | 10.01.A | APARELLS SANITARIS I AIXETERIA¦APARELLS SANITARIS¦AIGÜERES | FONTANERIA |  |  |  | ENS.PNT-07315.EP.P0. | 21 | Aigüeres - EP P0 |  | 1 | [5 empty] | 2009-01-27 | [126 empty] | ef1db3bd-5164-44b0-819a-24db7c6eea7a | 857175f5-6536-4145-9f6a-1ee91847a23b
Lot 08 | PNT-07315 | PNT-07315 - FON-10.01.A | AIGÜERES | 10.01.A | APARELLS SANITARIS I AIXETERIA¦APARELLS SANITARIS¦AIGÜERES | FONTANERIA |  |  |  | ENS.PNT-07315.EP.P1. | 16 | Aigüeres - EP P1 |  | 1 | [5 empty] | 2009-01-27 | [126 empty] | ef1db3bd-5164-44b0-819a-24db7c6eea7a | d1927930-be32-44d8-a3d8-5551b3b993c0
Lot 08 | PNT-07315 | PNT-07315 - FON-10.01.B | PLATS DE DUTXA | 10.01.B | APARELLS SANITARIS I AIXETERIA¦APARELLS SANITARIS¦PLATS DE DUTXA | FONTANERIA |  |  |  | ENS.PNT-07315.EP.P0. | 5 | Plats de Dutxa - EP P0 |  | 1 | [5 empty] | 2009-01-27 | [126 empty] | 4256ece9-4727-41d0-a433-d13c54044fe1 | ca49e6b3-b24e-445f-8f44-27a5404bd2d9
Lot 08 | PNT-07315 | PNT-07315 - FON-10.01.D | INODOR | 10.01.D | APARELLS SANITARIS I AIXETERIA¦APARELLS SANITARIS¦INODOR | FONTANERIA |  |  |  | ENS.PNT-07315.EP.P0. | 28 | Inodors - EP P0 |  | 1 | [5 empty] | 2009-01-27 | [23 empty] | Motxilla | [102 empty] | 917c6197-9bbf-4a1e-819b-a44f491839f5 | 5a91db17-2196-4a8e-b2e5-6d227fc314c5
Lot 08 | PNT-07315 | PNT-07315 - FON-10.01.D | INODOR | 10.01.D | APARELLS SANITARIS I AIXETERIA¦APARELLS SANITARIS¦INODOR | FONTANERIA |  |  |  | ENS.PNT-07315.EP.P1. | 9 | Inodors - EP P1 |  | 1 | [5 empty] | 2009-01-27 | [23 empty] | Motxilla | [102 empty] | 917c6197-9bbf-4a1e-819b-a44f491839f5 | 9574a344-6b03-437e-a2bf-d078a2a66251
Lot 08 | PNT-07315 | PNT-07315 - FON-10.01.E | ABOCADOR | 10.01.E | APARELLS SANITARIS I AIXETERIA¦APARELLS SANITARIS¦ABOCADOR | FONTANERIA |  |  |  | ENS.PNT-07315.EP.P0. | 3 | Abocadors - EP P0 |  | 1 | [5 empty] | 2009-01-27 | [126 empty] | a38d0565-aa7d-42ee-90ee-0e4bb87d3ee5 | 81e902d9-77cb-4322-98fd-cd079a6c8c2c
Lot 08 | PNT-07315 | PNT-07315 - FON-10.01.E | ABOCADOR | 10.01.E | APARELLS SANITARIS I AIXETERIA¦APARELLS SANITARIS¦ABOCADOR | FONTANERIA |  |  |  | ENS.PNT-07315.EP.P1. | 1 | Abocadors - EP P1 |  | 1 | [5 empty] | 2009-01-27 | [126 empty] | a38d0565-aa7d-42ee-90ee-0e4bb87d3ee5 | f3b642bc-42c8-4a64-8768-95cbf4162356
Lot 08 | PNT-07315 | PNT-07315 - FON-10.01.F | LAVABOS | 10.01.F | APARELLS SANITARIS I AIXETERIA¦APARELLS SANITARIS¦LAVABOS | FONTANERIA |  |  |  | ENS.PNT-07315.EP.P0. | 7 | Lavabos - EP P0 |  | 1 | [5 empty] | 2009-01-27 | [126 empty] | fcc7fd33-bf4e-49dc-ab8e-94612426fd28 | 7485b273-8c2c-49bb-ac31-58822f2b36bc
Lot 08 | PNT-07315 | PNT-07315 - FON-10.01.F | LAVABOS | 10.01.F | APARELLS SANITARIS I AIXETERIA¦APARELLS SANITARIS¦LAVABOS | FONTANERIA |  |  |  | ENS.PNT-07315.EP.P1. | 1 | Lavabos - EP P1 |  | 1 | [5 empty] | 2009-01-27 | [126 empty] | fcc7fd33-bf4e-49dc-ab8e-94612426fd28 | fe0037c0-f92f-4a92-a9a5-1a33b138a8e3
Lot 08 | PNT-07315 | PNT-07315 - FON-10.02.B | AIXETES ACS | 10.02.B | APARELLS SANITARIS I AIXETERIA¦AIXETERIA¦AIXETES ACS | LEGIONEL·LA |  |  |  | ENS.PNT-07315.EP.P0. | 19 | Aixetes ACS - EP P0 |  | 1 | [5 empty] | 2009-01-27 | [24 empty] | Monocomandament | [101 empty] | 4bd201a2-45a6-43a0-a9d9-e342bed5b3f3 | dc86fc1d-0130-42bd-bd40-3a0d83219d3d
Lot 08 | PNT-07315 | PNT-07315 - FON-10.02.C | AIXETES AFS | 10.02.C | APARELLS SANITARIS I AIXETERIA¦AIXETERIA¦AIXETES AFS | LEGIONEL·LA |  |  |  | ENS.PNT-07315.EP.P0. | 54 | Aixetes AFS - EP P0 |  | 1 | [5 empty] | 2009-01-27 | [24 empty] | Polsador | [101 empty] | a74a4730-1b02-4bec-963f-c8ddef389165 | 0e58dfb2-b2b1-42e9-b326-5128feda1a0d
Lot 08 | PNT-07315 | PNT-07315 - FON-10.02.C | AIXETES AFS | 10.02.C | APARELLS SANITARIS I AIXETERIA¦AIXETERIA¦AIXETES AFS | LEGIONEL·LA |  |  |  | ENS.PNT-07315.EP.P1. | 34 | Aixetes AFS - EP P1 |  | 1 | [5 empty] | 2009-01-27 | [24 empty] | Polsador | [101 empty] | a74a4730-1b02-4bec-963f-c8ddef389165 | 482c32b5-55b5-4698-984f-6cafa289df92
Lot 08 | PNT-07315 | PNT-07315 - FON-34.02 | INSTAL·LACIÓ ACS | 34.02 | INSTAL·LACIONS¦INSTAL·LACIÓ ACS | LEGIONEL·LA |  |  |  | ENS.PNT-07315. | 1 | Instal·lació ACS |  | 1 | [5 empty] | 2009-01-27 | [9 empty] | > 70 kW | [116 empty] | a1425278-b151-4f5c-b87c-7e54afbf27b4 | a406ca1c-05a5-4784-85e5-050d9ce697a5
Lot 08 | PNT-07315 | PNT-07315 - FON-34.03 | INSTAL·LACIÓ AFS | 34.03 | INSTAL·LACIONS¦INSTAL·LACIÓ AFS | LEGIONEL·LA |  |  |  | ENS.PNT-07315. | 1 | Instal·lació AFS |  | 1 | [5 empty] | 2009-01-27 | [126 empty] | e466df21-b45a-4aa4-a484-57ab79aebc67 | 73e40870-709a-430b-8399-7ec05cf7f0a4
Lot 08 | PNT-07315 | PNT-07315 - GAS-34.04 | INSTAL·LACIÓ GAS | 34.04 | INSTAL·LACIONS¦INSTAL·LACIÓ GAS | GAS COMBUSTIBLE |  |  |  | ENS.PNT-07315. | 1 | Instal·lació Gas |  | 1 | [5 empty] | 2009-01-09 | [126 empty] | 2966b060-c34a-4241-9098-89e9f9b07dab | 4eda8e6f-0f51-41ad-a90d-44c61a9e65af
Lot 08 | PNT-07315 | PNT-07315 - PRO-03.01 | GRUPS DE PRESSIÓ CONTRAINCENDIS | 03.01 | BOMBES I GRUPS DE PRESSIÓ¦GRUPS DE PRESSIÓ CONTRAINCENDIS | PROTECCIÓ CONTRA INCENDIS |  |  |  | ENS.PNT-07315.EP.P0.¦T¦GPCI. | 1 | Grup Pressió Contra Incendis |  | 1 | [5 empty] | 2009-01-09 |  |  |  | Grup Ingemark Bomba diesel + Bomba Jockey | [70 empty] | 0 | 1 | Lombardini | 15 LD 400 | 0.00333 | 0 | Ingemark | MV 250T | 0.0027 | 0 |  |  | 0 | 1 | [38 empty] | 9c2f18bf-ac8d-4a84-88cc-92a4d24cbd3a | 94c96608-d780-498d-a126-3b2ff083baac
Lot 08 | PNT-07315 | PNT-07315 - PRO-04.06 | DIPÒSIT INCENDIS | 04.06 | FLUIDS I GASOS¦DIPÒSIT INCENDIS | LEGIONEL·LA |  |  |  | ENS.PNT-07315.UR.¦C¦PAIN. | 1 | Dipòsit Contra Incendis - UR |  | 1 | [5 empty] | 2009-01-09 | [21 empty] | 12 | [104 empty] | cd1524c8-9d80-4f17-96d6-4769edebd2bb | 2c7ff39b-ba4f-4eff-b5a9-35d904aca44d
Lot 08 | PNT-07315 | PNT-07315 - PRO-11.03 | PULSADORS D'ALARMA PCI | 11.03 | CONTRAINCENDIS¦PULSADORS D'ALARMA | PROTECCIÓ CONTRA INCENDIS |  |  |  | ENS.PNT-07315.EP.P0. | 4 | Pulsadors Alarma Contra Incendis - EP P0 |  | 1 | [5 empty] | 2009-01-09 | [126 empty] | 81c9cb42-9b69-4661-9a83-5f4c9c8dccf4 | 78a8b53d-1e75-4255-8298-8f4e70a37c07
Lot 08 | PNT-07315 | PNT-07315 - PRO-11.03 | PULSADORS D'ALARMA PCI | 11.03 | CONTRAINCENDIS¦PULSADORS D'ALARMA | PROTECCIÓ CONTRA INCENDIS |  |  |  | ENS.PNT-07315.EP.P1. | 2 | Pulsadors Alarma Contra Incendis - EP P1 |  | 1 | [5 empty] | 2009-01-09 | [126 empty] | 81c9cb42-9b69-4661-9a83-5f4c9c8dccf4 | 24ce524e-adcd-45ba-9108-e24e6ce24395
Lot 08 | PNT-07315 | PNT-07315 - PRO-11.03 | PULSADORS D'ALARMA PCI | 11.03 | CONTRAINCENDIS¦PULSADORS D'ALARMA | PROTECCIÓ CONTRA INCENDIS |  |  |  | ENS.PNT-07315.GI.P0. | 1 | Pulsadors Alarma Contra Incendis - GI P0 |  | 1 | [5 empty] | 2009-01-09 | [126 empty] | 81c9cb42-9b69-4661-9a83-5f4c9c8dccf4 | ee024973-3409-40ab-ba7d-6b453f37226f
Lot 08 | PNT-07315 | PNT-07315 - PRO-11.04 | SIRENES ALARMES PCI | 11.04 | CONTRAINCENDIS¦SIRENES ALARMES | PROTECCIÓ CONTRA INCENDIS |  |  |  | ENS.PNT-07315.EP.P0. | 5 | Sirenes Contra Incendis - EP P0 |  | 1 | [5 empty] | 2009-01-09 | [126 empty] | b4049749-1572-4407-a154-4b850c1dff8b | 9274eac1-415c-461c-90c1-34b19099e130
Lot 08 | PNT-07315 | PNT-07315 - PRO-11.04 | SIRENES ALARMES PCI | 11.04 | CONTRAINCENDIS¦SIRENES ALARMES | PROTECCIÓ CONTRA INCENDIS |  |  |  | ENS.PNT-07315.EP.P1. | 2 | Sirenes Contra Incendis - EP P1 |  | 1 | [5 empty] | 2009-01-09 | [126 empty] | b4049749-1572-4407-a154-4b850c1dff8b | fd8e41d6-3b7c-4913-a3b3-3f5682d36e60
Lot 08 | PNT-07315 | PNT-07315 - PRO-11.04 | SIRENES ALARMES PCI | 11.04 | CONTRAINCENDIS¦SIRENES ALARMES | PROTECCIÓ CONTRA INCENDIS |  |  |  | ENS.PNT-07315.GI.P0. | 1 | Sirenes Contra Incendis - GI P0 |  | 1 | [5 empty] | 2009-01-09 | [126 empty] | b4049749-1572-4407-a154-4b850c1dff8b | 71263d02-dc85-4a14-9b4c-a1addf026ed2
Lot 08 | PNT-07315 | PNT-07315 - PRO-11.06 | CENTRALS DETECCIÓ PCI | 11.06 | CONTRAINCENDIS¦CENTRALS DETECCIÓ | PROTECCIÓ CONTRA INCENDIS |  |  |  | ENS.PNT-07315.EP.P0.¦E¦CONS. | 1 | Central Detecció Contra Incendis - EP P0 |  | 1 |  | Optima | Vulcania | No identificat |  | 2009-01-09 | [126 empty] | 3e51600f-0297-4c28-8d77-b15e2204a0bc | e7d43ccf-04d4-4e50-ab66-1bfabe00758a
Lot 08 | PNT-07315 | PNT-07315 - PRO-11.07 | BIE | 11.07 | CONTRAINCENDIS¦EQUIPS MÀNEGA | PROTECCIÓ CONTRA INCENDIS |  |  |  | ENS.PNT-07315.EP.P0.¦C¦PASS. | 1 | BIE 1 Passadís Aula Polivalent - EP P0 | 97 | 1 | [5 empty] | 2009-01-01 |  |  |  | descripción de materiales, medidas y puntos interesantes del equipo. | [122 empty] | 7db4a52a-fd2f-476b-ba75-613abf333000 | 99945bfe-d5b7-410b-b3cf-02d60f9c1bf7
Lot 08 | PNT-07315 | PNT-07315 - PRO-11.07 | BIE | 11.07 | CONTRAINCENDIS¦EQUIPS MÀNEGA | PROTECCIÓ CONTRA INCENDIS |  |  |  | ENS.PNT-07315.EP.P0.¦C¦PASS. | 1 | BIE 2 Passadís Biblioteca - EP P0 | 96 | 1 | [5 empty] | 2009-01-01 |  |  |  | descripción de materiales, medidas y puntos interesantes del equipo. | [122 empty] | 7db4a52a-fd2f-476b-ba75-613abf333000 | c202657a-7511-4f64-af84-e8f0b926ad75
Lot 08 | PNT-07315 | PNT-07315 - PRO-11.07 | BIE | 11.07 | CONTRAINCENDIS¦EQUIPS MÀNEGA | PROTECCIÓ CONTRA INCENDIS |  |  |  | ENS.PNT-07315.EP.P0.¦C¦PASS. | 1 | BIE 3 Passadís Psicomotricitat - EP P0 | 14035 | 1 | [5 empty] | 2008-01-01 |  |  |  | descripción de materiales, medidas y puntos interesantes del equipo. | [122 empty] | 7db4a52a-fd2f-476b-ba75-613abf333000 | 3c165b95-f6eb-45f0-bf2a-aa752da436d7
Lot 08 | PNT-07315 | PNT-07315 - PRO-11.07 | BIE | 11.07 | CONTRAINCENDIS¦EQUIPS MÀNEGA | PROTECCIÓ CONTRA INCENDIS |  |  |  | ENS.PNT-07315.EP.P0.¦C¦PASS. | 1 | BIE 4 Passadis Aula P3 - EP P0 | 14036 | 1 | [5 empty] | 2008-01-01 |  |  |  | descripción de materiales, medidas y puntos interesantes del equipo. | [122 empty] | 7db4a52a-fd2f-476b-ba75-613abf333000 | 5f339a3a-bb3c-42e5-8747-57df04cba309
Lot 08 | PNT-07315 | PNT-07315 - PRO-11.07 | BIE | 11.07 | CONTRAINCENDIS¦EQUIPS MÀNEGA | PROTECCIÓ CONTRA INCENDIS |  |  |  | ENS.PNT-07315.EP.P1.¦C¦PASS. | 1 | BIE 5 Passadís Aula 2 Primària - EP P1 | 93 | 1 | [5 empty] | 2009-01-01 |  |  |  | descripción de materiales, medidas y puntos interesantes del equipo. | [122 empty] | 7db4a52a-fd2f-476b-ba75-613abf333000 | e4824b4b-d295-4e5b-b0ea-53bd62fbe863
Lot 08 | PNT-07315 | PNT-07315 - PRO-11.07 | BIE | 11.07 | CONTRAINCENDIS¦EQUIPS MÀNEGA | PROTECCIÓ CONTRA INCENDIS |  |  |  | ENS.PNT-07315.EP.P1.¦C¦PASS. | 1 | BIE 6 Passadís Aula 5A Primària - EP P1 | 94 | 1 | [5 empty] | 2009-01-01 |  |  |  | descripción de materiales, medidas y puntos interesantes del equipo. | [122 empty] | 7db4a52a-fd2f-476b-ba75-613abf333000 | 342bfd47-a665-4458-a8df-e05453ba2ff5
Lot 08 | PNT-07315 | PNT-07315 - PRO-11.07 | BIE | 11.07 | CONTRAINCENDIS¦EQUIPS MÀNEGA | PROTECCIÓ CONTRA INCENDIS |  |  |  | ENS.PNT-07315.GI.P0.¦E¦GIMN. | 1 | BIE 7 Gimnàs - GI P0 | 95 | 1 | [5 empty] | 2009-01-01 |  |  |  | descripción de materiales, medidas y puntos interesantes del equipo. | [122 empty] | 7db4a52a-fd2f-476b-ba75-613abf333000 | 20b9f4d7-7861-4e0d-9ad2-98a2c8aad262
Lot 08 | PNT-07315 | PNT-07315 - PRO-11.09 | EXTINTOR | 11.09 | CONTRAINCENDIS¦EXTINTOR | PROTECCIÓ CONTRA INCENDIS |  |  |  | ENS.PNT-07315.EP.P0.¦C¦PASS. | 1 | Extintor ABC 03 Passadís Aula Polivalent - EP P0 | 187157 | 1 | [5 empty] | 2009-01-01 | [42 empty] | Pols seca | 6 | [82 empty] | a7f8935a-e016-4bda-aa56-69c642822310 | a924f966-2330-4e0f-846b-69a013800e7c
Lot 08 | PNT-07315 | PNT-07315 - PRO-11.09 | EXTINTOR | 11.09 | CONTRAINCENDIS¦EXTINTOR | PROTECCIÓ CONTRA INCENDIS |  |  |  | ENS.PNT-07315.EP.P0.¦C¦PASS. | 1 | Extintor ABC 04 Passadís Biblioteca - EP P0 | 187071 | 1 | [5 empty] | 2009-01-01 | [42 empty] | Pols seca | 6 | [82 empty] | a7f8935a-e016-4bda-aa56-69c642822310 | 8537ebc0-b61b-4cb5-b370-4f1e726d4c6c
Lot 08 | PNT-07315 | PNT-07315 - PRO-11.09 | EXTINTOR | 11.09 | CONTRAINCENDIS¦EXTINTOR | PROTECCIÓ CONTRA INCENDIS |  |  |  | ENS.PNT-07315.EP.P0.¦C¦PASS. | 1 | Extintor ABC 07 Passadís Ampa - EP P0 | 187142 | 1 | [5 empty] | 2009-01-01 | [42 empty] | Pols seca | 6 | [82 empty] | a7f8935a-e016-4bda-aa56-69c642822310 | 0ad1471f-fc4a-4756-905b-edf289174d67
Lot 08 | PNT-07315 | PNT-07315 - PRO-11.09 | EXTINTOR | 11.09 | CONTRAINCENDIS¦EXTINTOR | PROTECCIÓ CONTRA INCENDIS |  |  |  | ENS.PNT-07315.EP.P0.¦C¦PASS. | 1 | Extintor ABC 10 Passadís Psicomotricitat - EP P0 | 187104 | 1 | [5 empty] | 2009-01-01 | [42 empty] | Pols seca | 6 | [82 empty] | a7f8935a-e016-4bda-aa56-69c642822310 | e02395c1-d90d-46f5-978a-69cf2e8b5c32
Lot 08 | PNT-07315 | PNT-07315 - PRO-11.09 | EXTINTOR | 11.09 | CONTRAINCENDIS¦EXTINTOR | PROTECCIÓ CONTRA INCENDIS |  |  |  | ENS.PNT-07315.EP.P0.¦C¦PASS. | 1 | Extintor ABC 11 Passadís Aula P5 - EP P0 | 187141 | 1 | [5 empty] | 2009-01-01 | [42 empty] | Pols seca | 6 | [82 empty] | a7f8935a-e016-4bda-aa56-69c642822310 | b025f7d9-96dc-4292-ad97-42b5ce0da1da
Lot 08 | PNT-07315 | PNT-07315 - PRO-11.09 | EXTINTOR | 11.09 | CONTRAINCENDIS¦EXTINTOR | PROTECCIÓ CONTRA INCENDIS |  |  |  | ENS.PNT-07315.EP.P0.¦C¦PASS. | 1 | Extintor ABC 12 Passadís Aula P4 - EP P0 | 187175 | 1 | [5 empty] | 2009-01-01 | [42 empty] | Pols seca | 6 | [82 empty] | a7f8935a-e016-4bda-aa56-69c642822310 | f5b1151b-183a-472a-9f28-af493af7f302
Lot 08 | PNT-07315 | PNT-07315 - PRO-11.09 | EXTINTOR | 11.09 | CONTRAINCENDIS¦EXTINTOR | PROTECCIÓ CONTRA INCENDIS |  |  |  | ENS.PNT-07315.EP.P0.¦C¦PASS. | 1 | Extintor ABC 13 Passadís Aula P3 - EP P0 | 187110 | 1 | [5 empty] | 2009-01-01 | [42 empty] | Pols seca | 6 | [82 empty] | a7f8935a-e016-4bda-aa56-69c642822310 | ee53fb59-82be-4502-b2eb-fb770fb0c248
Lot 08 | PNT-07315 | PNT-07315 - PRO-11.09 | EXTINTOR | 11.09 | CONTRAINCENDIS¦EXTINTOR | PROTECCIÓ CONTRA INCENDIS |  |  |  | ENS.PNT-07315.EP.P0.¦C¦PASS. | 1 | Extintor ABC 14 Passadís Cap Estudis - EP P0 | 187143 | 1 | [5 empty] | 2009-01-01 | [42 empty] | Pols seca | 6 | [82 empty] | a7f8935a-e016-4bda-aa56-69c642822310 | 6a137e76-1161-482c-81db-1664b57c2488
Lot 08 | PNT-07315 | PNT-07315 - PRO-11.09 | EXTINTOR | 11.09 | CONTRAINCENDIS¦EXTINTOR | PROTECCIÓ CONTRA INCENDIS |  |  |  | ENS.PNT-07315.EP.P0.¦E¦CONS. | 1 | Extintor ABC 08 Consergeria - EP P0 | 187392 | 1 | [5 empty] | 2009-01-01 | [42 empty] | Pols seca | 6 | [82 empty] | a7f8935a-e016-4bda-aa56-69c642822310 | b11b598c-8274-4c7c-8d65-0be9c10c6a98
Lot 08 | PNT-07315 | PNT-07315 - PRO-11.09 | EXTINTOR | 11.09 | CONTRAINCENDIS¦EXTINTOR | PROTECCIÓ CONTRA INCENDIS |  |  |  | ENS.PNT-07315.EP.P0.¦E¦CONS. | 1 | Extintor CO2 09 Consergeria Quadre Elèctric - EP P0 | 1859 | 1 | [5 empty] | 2009-01-01 | [42 empty] | Anhídrid carbònic | 5 | [82 empty] | a7f8935a-e016-4bda-aa56-69c642822310 | d6614974-11ab-4f26-ae31-3671e799fa9f
Lot 08 | PNT-07315 | PNT-07315 - PRO-11.09 | EXTINTOR | 11.09 | CONTRAINCENDIS¦EXTINTOR | PROTECCIÓ CONTRA INCENDIS |  |  |  | ENS.PNT-07315.EP.P0.¦E¦CUIN. | 1 | Extintor ABC 06 Cuina - EP P0 | 187081 | 1 | [5 empty] | 2009-01-01 | [42 empty] | Pols seca | 6 | [82 empty] | a7f8935a-e016-4bda-aa56-69c642822310 | e1ce0efa-d8dd-449c-9ecc-73447366cc36
Lot 08 | PNT-07315 | PNT-07315 - PRO-11.09 | EXTINTOR | 11.09 | CONTRAINCENDIS¦EXTINTOR | PROTECCIÓ CONTRA INCENDIS |  |  |  | ENS.PNT-07315.EP.P0.¦E¦CUIN. | 1 | Extintor CO2 06 Cuina - EP P0 | 3978 | 1 | [5 empty] | 2009-01-01 | [42 empty] | Anhídrid carbònic | 5 | [82 empty] | a7f8935a-e016-4bda-aa56-69c642822310 | 6cec1d11-8d5b-4795-bde7-2bbbd8f57e82
Lot 08 | PNT-07315 | PNT-07315 - PRO-11.09 | EXTINTOR | 11.09 | CONTRAINCENDIS¦EXTINTOR | PROTECCIÓ CONTRA INCENDIS |  |  |  | ENS.PNT-07315.EP.P0.¦E¦MENJ. | 1 | Extintor ABC 05 Menjador - EP P0 | 187156 | 1 | [5 empty] | 2009-01-01 | [42 empty] | Pols seca | 6 | [82 empty] | a7f8935a-e016-4bda-aa56-69c642822310 | a76fd3b2-2f66-4c48-86c6-e8f87656dba4
Lot 08 | PNT-07315 | PNT-07315 - PRO-11.09 | EXTINTOR | 11.09 | CONTRAINCENDIS¦EXTINTOR | PROTECCIÓ CONTRA INCENDIS |  |  |  | ENS.PNT-07315.EP.P0.¦T¦GPCI. | 1 | Extintor ABC 15 Sala Tècnica PCI - EP P0 | 1051 | 1 | [5 empty] | 2012-01-01 | [42 empty] | Pols seca | 6 | [82 empty] | a7f8935a-e016-4bda-aa56-69c642822310 | b7280969-d872-4642-af28-b3ca753b37df
Lot 08 | PNT-07315 | PNT-07315 - PRO-11.09 | EXTINTOR | 11.09 | CONTRAINCENDIS¦EXTINTOR | PROTECCIÓ CONTRA INCENDIS |  |  |  | ENS.PNT-07315.EP.P0.¦T¦TACS. | 1 | Extintor ABC 02 Sala Caldera ACS - EP P0 | 187174 | 1 | [5 empty] | 2009-01-01 | [42 empty] | Pols seca | 6 | [82 empty] | a7f8935a-e016-4bda-aa56-69c642822310 | 2a52b3c5-48ad-4623-9db5-d4df087a4703
Lot 08 | PNT-07315 | PNT-07315 - PRO-11.09 | EXTINTOR | 11.09 | CONTRAINCENDIS¦EXTINTOR | PROTECCIÓ CONTRA INCENDIS |  |  |  | ENS.PNT-07315.EP.P0.¦T¦TCAL. | 1 | Extintor ABC 01 Sala Calderes Calefacció - EP P0 | 2390 | 1 | [5 empty] | 2013-01-01 | [42 empty] | Pols seca | 6 | [82 empty] | a7f8935a-e016-4bda-aa56-69c642822310 | 51014768-0619-4b13-8593-673ee70f00a4
Lot 08 | PNT-07315 | PNT-07315 - PRO-11.09 | EXTINTOR | 11.09 | CONTRAINCENDIS¦EXTINTOR | PROTECCIÓ CONTRA INCENDIS |  |  |  | ENS.PNT-07315.EP.P1.¦C¦PASS. | 1 | Extintor ABC 16 Passadís Aula 2 Primària - EP P1 | 187144 | 1 | [5 empty] | 2009-01-01 | [42 empty] | Pols seca | 6 | [82 empty] | a7f8935a-e016-4bda-aa56-69c642822310 | dabd3bb5-c14f-4795-9637-972e83cd44ef
Lot 08 | PNT-07315 | PNT-07315 - PRO-11.09 | EXTINTOR | 11.09 | CONTRAINCENDIS¦EXTINTOR | PROTECCIÓ CONTRA INCENDIS |  |  |  | ENS.PNT-07315.EP.P1.¦C¦PASS. | 1 | Extintor ABC 17 Passadís Aula Emocional - EP P1 | 187084 | 1 | [5 empty] | 2009-01-01 | [42 empty] | Pols seca | 6 | [82 empty] | a7f8935a-e016-4bda-aa56-69c642822310 | 0a098010-903b-4060-857e-ed5daa05839f
Lot 08 | PNT-07315 | PNT-07315 - PRO-11.09 | EXTINTOR | 11.09 | CONTRAINCENDIS¦EXTINTOR | PROTECCIÓ CONTRA INCENDIS |  |  |  | ENS.PNT-07315.EP.P1.¦C¦PASS. | 1 | Extintor ABC 18 Passadís Aula 6B Primària - EP P1 | 187129 | 1 | [5 empty] | 2009-01-01 | [42 empty] | Pols seca | 6 | [82 empty] | a7f8935a-e016-4bda-aa56-69c642822310 | 204b56ed-8379-43db-a86e-979de9439f71
Lot 08 | PNT-07315 | PNT-07315 - PRO-11.09 | EXTINTOR | 11.09 | CONTRAINCENDIS¦EXTINTOR | PROTECCIÓ CONTRA INCENDIS |  |  |  | ENS.PNT-07315.EP.P1.¦C¦PASS. | 1 | Extintor ABC 19 Passadís Aula 5A Primària - EP P1 | 187155 | 1 | [5 empty] | 2009-01-01 | [42 empty] | Pols seca | 6 | [82 empty] | a7f8935a-e016-4bda-aa56-69c642822310 | d9bc68a5-77eb-4282-942d-6139c27eb432
Lot 08 | PNT-07315 | PNT-07315 - PRO-11.09 | EXTINTOR | 11.09 | CONTRAINCENDIS¦EXTINTOR | PROTECCIÓ CONTRA INCENDIS |  |  |  | ENS.PNT-07315.GI.P0.¦E¦GIMN. | 1 | Extintor ABC 20 Gimnàs Entrada - GI P0 | 187178 | 1 | [5 empty] | 2009-01-01 | [42 empty] | Pols seca | 6 | [82 empty] | a7f8935a-e016-4bda-aa56-69c642822310 | 674ea84e-24b1-45bb-8bea-e8a6d180ee1f
Lot 08 | PNT-07315 | PNT-07315 - PRO-11.09 | EXTINTOR | 11.09 | CONTRAINCENDIS¦EXTINTOR | PROTECCIÓ CONTRA INCENDIS |  |  |  | ENS.PNT-07315.GI.P0.¦E¦GIMN. | 1 | Extintor ABC 21 Gimnàs Escenari - GI P0 | 187078 | 1 | [5 empty] | 2009-01-01 | [42 empty] | Pols seca | 6 | [82 empty] | a7f8935a-e016-4bda-aa56-69c642822310 | 9d22a48b-6fce-431f-af5c-4272170d5d09
Lot 08 | PNT-07315 | PNT-07315 - PRO-11.09 | EXTINTOR | 11.09 | CONTRAINCENDIS¦EXTINTOR | PROTECCIÓ CONTRA INCENDIS |  |  |  | ENS.PNT-07315.GI.P0.¦E¦GIMN. | 1 | Extintor ABC 22 Gimnàs Espatlleres - GI P0 | 187146 | 1 | [5 empty] | 2009-01-01 | [42 empty] | Pols seca | 6 | [82 empty] | a7f8935a-e016-4bda-aa56-69c642822310 | ebb5ed9c-587f-45c1-b2d1-ef51feed27df
Lot 08 | PNT-07315 | PNT-07315 - PRO-11.10.B | SISTEMA EXTINCIÓ PER GAS | 11.10.B | CONTRAINCENDIS¦EXTINCIÓ AUTOMÀTICA¦GAS | PROTECCIÓ CONTRA INCENDIS |  |  |  | ENS.PNT-07315.EP.P0.¦E¦CUIN. | 1 | Sistema Extinció per Gas Cuina - EP P0 |  | 1 | [5 empty] | 2009-01-01 |  |  |  | Pyro Chem Model EN-MCU3 | [122 empty] | 860e052e-7359-4fa9-921e-f24e72a4fd10 | 7fb2a1b5-ef0a-4ff9-bc2d-df5eeee6af14
Lot 08 | PNT-07315 | PNT-07315 - PRO-34.05 | INSTAL·LACIÓ CONTRA INCENDIS | 34.05 | INSTAL·LACIONS¦INSTAL·LACIÓ CONTRA INCENDIS | PROTECCIÓ CONTRA INCENDIS |  |  |  | ENS.PNT-07315. | 1 | Instal·lació Contra Incendis |  | 1 | [5 empty] | 2009-01-09 | [126 empty] | 18af95a0-b0f7-4fe8-8e62-b35f43737b60 | 41efb5a4-6a53-4888-9073-9bd54afa7401
Lot 08 | PNT-07315 | PNT-07315 - SAN-09.01 | XARXA DE SANEJAMENT | 09.01 | SANEJAMENT¦XARXA DE SANEJAMENT | SANEJAMENT |  |  |  | ENS.PNT-07315. | 1 | Xarxa Sanejament Fecals |  | 1 | [5 empty] | 2008-10-21 |  |  |  | canonades de PVC sanitari, amb junta encolada. | [122 empty] | b9dea6bf-3e1e-48b1-8ed6-e2488ef2d9b6 | ff17e8ea-04ab-452f-ad36-d1741613f4da
Lot 08 | PNT-07315 | PNT-07315 - SAN-09.01 | XARXA DE SANEJAMENT | 09.01 | SANEJAMENT¦XARXA DE SANEJAMENT | SANEJAMENT |  |  |  | ENS.PNT-07315. | 1 | Xarxa Sanejament Pluvials |  | 1 | [5 empty] | 2008-10-21 |  |  |  | Les canonades que transcorren per l’exterior de l’edifici, son de xapa galvanitzada. | [122 empty] | b9dea6bf-3e1e-48b1-8ed6-e2488ef2d9b6 | 24a18de7-093b-4370-a8d1-8316bf1574e6
Lot 08 | PNT-07315 | PNT-07315 - SAN-09.03 | REIXES I ACCESSORIS | 09.03 | SANEJAMENT¦REIXES I ACCESSORIS | SANEJAMENT |  |  |  | ENS.PNT-07315.UR. | 12 | Reixes i Accessoris - UR |  | 1 | [5 empty] | 2008-10-21 | [126 empty] | 1e6486de-bf71-4de8-bc61-958df1ae9051 | df8abf37-9b7f-4a3c-be40-346afe763eb2
Lot 08 | PNT-07315 | PNT-07315 - SAN-09.04 | ARQUETA SEPARADORA D'OLIS | 09.04 | SANEJAMENT¦ARQUETA SEPARADORA D'OLIS | SANEJAMENT |  |  |  | ENS.PNT-07315.EP.P0.¦E¦CUIN. | 1 | Arqueta Separadora Greixos - EP P0 |  | 1 | [5 empty] | 2008-10-21 | [126 empty] | 5d2fda97-dc11-4566-a969-3018ea2900cd | 205e7737-d173-4438-b993-e3388eb90515
Lot 08 | PNT-07315 | PNT-07315 - SEG-12.01.B.B | DETECTOR DE PRESÈNCIA PER BIVOLUMÈTRICS | 12.01.B.B | SEGURETAT¦DETECTORS¦PRESÈNCIA¦BIVOLUMÈTRICS | SEGURETAT |  |  |  | ENS.PNT-07315.EP.P0. | 32 | Detectors Presència Bivolumètrics - EP P0 |  | 1 | [5 empty] | 2009-01-01 | [46 empty] | 1 | [79 empty] | e0205123-a869-41a4-8c77-fdf8ac9b17f2 | 3e7cb848-f05b-48c7-8a87-cf870c6c6893
Lot 08 | PNT-07315 | PNT-07315 - SEG-12.01.B.B | DETECTOR DE PRESÈNCIA PER BIVOLUMÈTRICS | 12.01.B.B | SEGURETAT¦DETECTORS¦PRESÈNCIA¦BIVOLUMÈTRICS | SEGURETAT |  |  |  | ENS.PNT-07315.EP.P1. | 4 | Detectors Presència Bivolumètrics - EP P1 |  | 1 | [5 empty] | 2009-01-01 | [46 empty] | 1 | [79 empty] | e0205123-a869-41a4-8c77-fdf8ac9b17f2 | d2d0be14-f032-4c0c-bf2d-0dc482731195
Lot 08 | PNT-07315 | PNT-07315 - SEG-12.01.B.B | DETECTOR DE PRESÈNCIA PER BIVOLUMÈTRICS | 12.01.B.B | SEGURETAT¦DETECTORS¦PRESÈNCIA¦BIVOLUMÈTRICS | SEGURETAT |  |  |  | ENS.PNT-07315.GI.P0. | 2 | Detectors Presència Bivolumètrics - GI P0 |  | 1 | [5 empty] | 2009-01-01 | [46 empty] | 1 | [79 empty] | e0205123-a869-41a4-8c77-fdf8ac9b17f2 | 9a5bed3b-6db6-479f-abeb-8ecabf85f4b8
Lot 08 | PNT-07315 | PNT-07315 - SEG-12.03 | CENTRALS DE DETECCIÓ I ALARMA | 12.03 | SEGURETAT¦CENTRALS DE DETECCIÓ I ALARMA | SEGURETAT |  |  |  | ENS.PNT-07315.EP.P0.¦E¦CONS. | 1 | Central Detecció i Alarma - EP P0 |  | 1 |  | Incert | No identificat | B-503-0036 |  | 2009-01-01 | [46 empty] | 1 | [79 empty] | cd19778a-20ce-4b64-95eb-f28a41c80c5f | cf503d75-f43d-49f7-87ca-14caab0f64bc
Lot 08 | PNT-07315 | PNT-07315 - SEG-12.05 | SIRENES | 12.05 | SEGURETAT¦SIRENES | SEGURETAT |  |  |  | ENS.PNT-07315.EP.P0. | 1 | Sirenes Sistema Detecció i Alarma - EP P0 |  | 1 | [5 empty] | 2009-01-01 | [46 empty] | 1 | [79 empty] | 708e11ee-d389-49a7-9a12-4725181e19ad | 798bcdf8-f9d7-4826-9ab3-194c35029b1a
Lot 08 | PNT-07315 | PNT-07315 - SIE-40.02 | CONCENTRADOR DE DADES | 40.02 | SISTEMA INFORMACIÓ ENERGÈTICA¦CONCENTRADOR DE DADES | SIE |  |  |  | ENS.PNT-07315. | 1 | CONCENTRADOR DE DADES |  | 1 |  | Circutor | EDS | [129 empty] | a916ec90-99d3-486b-b56e-d7af5bbfea41 | e0aea251-48dd-4429-875f-033e04ea500a
Lot 08 | PNT-07315 | PNT-07315 - SIE-40.04.01 | COMPTADOR ELÈCTRIC | 40.04.01 | SISTEMA INFORMACIÓ ENERGÈTICA¦ELEMENTS DE CAMP¦COMPTADOR ELÈCTRIC | SIE |  |  |  | ENS.PNT-07315.UR.¦T¦COMP. | 1 | Comptador Elèctric Companyia - UR |  | 1 |  | Circutor | 410-UT5C-10C-00 | 388847234 |  | 2008-01-01 | [32 empty] | Armari Comptadors | [93 empty] | ea36f63d-8948-4344-805e-f03883661f87 | b5d026f2-2d63-44a6-8cfb-571a3d94f77e
Lot 08 | PNT-07315 | PNT-07315 - SIE-40.04.02 | COMPTADOR GAS | 40.04.02 | SISTEMA INFORMACIÓ ENERGÈTICA¦ELEMENTS DE CAMP¦COMPTADOR GAS | SIE |  |  |  | ENS.PNT-07315.UR.¦T¦COMP. | 1 | Comptador Gas Companyia - UR |  | 1 |  | Elster | BK-G40 | 5909000076 |  | 2009-01-01 | [126 empty] | f758affb-d62d-4650-a5d9-d6d02dd90a9b | 025c1f10-3fa6-4f4c-9d18-4ee1ae359b7c
Lot 08 | PNT-07315 | PNT-07315 - SIE-40.04.04 | COMPTADOR AIGUA | 40.04.04 | SISTEMA INFORMACIÓ ENERGÈTICA¦ELEMENTS DE CAMP¦COMPTADOR AIGUA | SIE |  |  |  | ENS.PNT-07315.UR.¦T¦COMP. | 1 | Comptador Aigua Companyia - UR |  | 1 |  | Sensus | residia | 783165 |  | 2008-01-01 | [126 empty] | caba3dc2-8cdf-43f6-9dfc-781c979be1d6 | 99c7b39d-ba42-471b-bc1f-745a7da387f4
Lot 08 | PNT-07315 | PNT-07315 - SIE-40.05 | INSTAL·LACIÓ SISTEMA INFORMACIÓ ENERGÈTICA | 40.05 | SISTEMA INFORMACIÓ ENERGÈTICA¦INSTAL·LACIÓ SISTEMA INFORMACIÓ ENERGÈTICA | SIE |  |  |  | ENS.PNT-07315. | 1 | Instal·lació Sistema Informació Energètica |  | 1 | [5 empty] | 2011-01-01 | [126 empty] | a4dcc74a-1e75-4502-b9f1-c3921098bd4d | 77bb3d09-e794-4ce1-832c-aab706d4a223
Lot 08 | PNT-07315 | PNT-07315 - SIS-41.05 | INSTAL·LACIÓ SISTEMA DE CONTROL | 41.05 | SISTEMA DE CONTROL¦INSTAL·LACIÓ SISTEMA DE CONTROL | SISTEMA DE CONTROL |  |  |  | ENS.PNT-07315. | 1 | Instal·lació Sistema Control |  | 1 | [5 empty] | 2011-01-01 | [47 empty] | Anual | [78 empty] | c60787b6-e293-4d03-abc1-4d6d35411d14 | f495a33e-337f-4fc0-a4b2-499e0b6cf5a0
Lot 08 | PNT-07315 | PNT-07315 - SOL-26.02 | INSTAL·LACIÓ TÈRMICA SOLAR | 26.02 | SOLAR TÈRMICA¦INSTAL·LACIÓ TÈRMICA SOLAR | SOLAR |  |  |  | ENS.PNT-07315. | 1 | Instal·lació Tèrmica Solar |  | 1 | [5 empty] | 2009-01-01 | [68 empty] | 20 | 0 | [56 empty] | a6c7e972-4127-4647-8338-030f9e54b0b9 | 057daf7c-6a4b-44ea-ac72-797f7526b0de
Lot 08 | PNT-07315 | PNT-07315 - SOL-26.02.A | SISTEMA DE PLAQUES SOLARS | 26.02 | SOLAR TÈRMICA¦INSTAL·LACIÓ TÈRMICA SOLAR | SOLAR |  |  |  | ENS.PNT-07315.EP.PC. | 1 | Plaques Solars - EP PC |  | 1 | [5 empty] | 2009-01-01 |  |  |  | 12 Plaques X 2,24m2 | [64 empty] | 20 | 26.88 | [56 empty] | 08c86669-7842-45c9-932e-ff5bf3e738dc | ab046235-c611-43be-b2be-9aa3f7e680f1
Lot 08 | PNT-07315 | PNT-07315 - SOL-26.03 | ACUMULADOR ACS SOLAR | 26.03 | SOLAR TÈRMICA¦ACUMULADOR ACS SOLAR TÈRMICA | LEGIONEL·LA |  |  |  | ENS.PNT-07315.EP.P0.¦T¦TACS. | 1 | Acumulador ACS Solar - EP P0 |  | 1 |  | SICC | 109/EVPXE | 0803860027 |  | 2008-01-01 | [9 empty] | > 70 kW | [11 empty] | 1.5 | [104 empty] | 0c19c8e6-9d23-4295-84d6-e7e99ff52b09 | 80b08c99-7d3f-4406-b6d6-1b1fa0f3ef7b
Lot 08 | PNT-07315 | PNT-07315 - TRA-20.01.A | ASCENSORS ELÈCTRICS | 20.01.A | TRANSPORT¦ASCENSORS¦ELÈCTRICS | TRANSPORT |  |  |  | ENS.PNT-07315.EP.AS. | 1 | Ascensor Elèctric RAE 1-430021473 |  | 1 |  | ThyssenKrupp | EYN630 | 1050061668 |  | 2008-01-01 | [48 empty] | 1 | 600 | 2 | [75 empty] | 2f1078bc-a4cd-47a6-b777-6962569d5127 | 5094b596-41c6-4226-954d-699f49805ccd
Lot 08 | PNT-07315 | PNT-07315 - VAR-10.03.E | BARRES DE SUPORT | 10.03.E | APARELLS SANITARIS I AIXETERIA¦ACCESSORIS¦BARRES DE SUPORT | VARIS |  |  |  | ENS.PNT-07315.EP.P0. | 2 | Barres Suport Banys - EP P0 |  | 1 | [5 empty] | 2011-01-01 | [126 empty] | 78c13085-8481-47e1-9e55-39528e1d5bbb | dcccb0a6-7074-4293-9fd0-f95153c38369
Lot 08 | PNT-07315 | PNT-07315 - VAR-10.03.E | BARRES DE SUPORT | 10.03.E | APARELLS SANITARIS I AIXETERIA¦ACCESSORIS¦BARRES DE SUPORT | VARIS |  |  |  | ENS.PNT-07315.EP.P1. | 1 | Barres Suport Banys - EP P1 |  | 1 | [5 empty] | 2011-01-01 | [126 empty] | 78c13085-8481-47e1-9e55-39528e1d5bbb | 04009fb3-b546-4cbf-a98d-15d97c0fccc5
Lot 08 | PNT-07315 | PNT-07315 - VEN-02.02 | CAIXES VENTILACIÓ | 02.02 | ELEMENTS DE CLIMATITZACIÓ¦CAIXES VENTILACIÓ | VENTILACIÓ/EXTRACCIÓ |  |  |  | ENS.PNT-07315.EP.PC. | 1 | Caixa Ventilació Campana Cuina - PC |  | 1 |  | No identificat | No identificat | No identificat |  | 2009-01-27 | [9 empty] | > 70 kW | 0 |  |  | 0 |  |  | 0 | 50 | [33 empty] | De teulada | 0 | 0 | [72 empty] | f0fc4db0-f7c9-4ba3-b3be-049cc458addc | f95d4a9e-7b80-4a05-804c-d9311deeb394
Lot 08 | PNT-07315 | PNT-07315 - VEN-02.16 | BOCA EXTRACCIÓ BANY | 02.16 | ELEMENTS DE CLIMATITZACIÓ¦BOCA EXTRACCIÓ BANY | VENTILACIÓ/EXTRACCIÓ |  |  |  | ENS.PNT-07315.EP.P0. | 12 | Boques Extracció Banys - P0 |  | 1 | [5 empty] | 2008-01-01 | [9 empty] | > 70 kW | [116 empty] | 64c7ba51-9d6b-441f-9974-80a8caefce3a | 7ce01fda-5b60-4378-8e65-05c917176ed8
Lot 08 | PNT-07315 | PNT-07315 - VEN-02.16 | BOCA EXTRACCIÓ BANY | 02.16 | ELEMENTS DE CLIMATITZACIÓ¦BOCA EXTRACCIÓ BANY | VENTILACIÓ/EXTRACCIÓ |  |  |  | ENS.PNT-07315.EP.P1. | 3 | Boques Extracció Banys - P1 |  | 1 | [5 empty] | 2008-01-01 | [9 empty] | > 70 kW | [116 empty] | 64c7ba51-9d6b-441f-9974-80a8caefce3a | 43a36faa-9b63-470a-ad1f-d81523d3a790
Lot 08 | PNT-07316 | PNT-07316 - BAI-06.01.D | DETECTOR DE PRESÈNCIA IL·LUMINACIÓ | 41.04.22 | SISTEMA DE CONTROL¦ELEMENTS DE CAMP¦DETECTOR PRESÈNCIA | BAIXA TENSIÓ |  |  |  | ENS.PNT-07316.00EDP.0PB. | 3 | DETECTOR DE PRESÈNCIA IL·LUMINACIÓ PB | DETEC. PRES PB | 1 | [5 empty] | 2009-04-01 | [126 empty] | edb24af1-45f3-42f2-8c48-b2b31936c0d9 | bbf76d7f-07c0-4d94-bce6-e5403f472886
Lot 08 | PNT-07316 | PNT-07316 - BAI-06.01.D | DETECTOR DE PRESÈNCIA IL·LUMINACIÓ | 41.04.22 | SISTEMA DE CONTROL¦ELEMENTS DE CAMP¦DETECTOR PRESÈNCIA | BAIXA TENSIÓ |  |  |  | ENS.PNT-07316.00EDP.1P1. | 2 | DETECTOR DE PRESÈNCIA IL·LUMINACIÓ P1 | DETEC. PRES P1 | 1 | [5 empty] | 2009-04-01 | [126 empty] | edb24af1-45f3-42f2-8c48-b2b31936c0d9 | b129f740-99dd-440a-b996-2f0693c2091d
Lot 08 | PNT-07316 | PNT-07316 - BAI-15.01.A | QUADRES GENERALS | 15.01.A | EQUIPS DE BAIXA TENSIÓ¦QUADRES ELÈCTRICS¦QUADRES GENERALS | BAIXA TENSIÓ |  |  |  | ENS.PNT-07316.00EDP.0PB.3STQG. | 1 | QUADRE GENERAL ELECTRIC- PASSADIS DESPAXT DIRECCIÓ | Q.ELEC | 1 | [5 empty] | 2009-04-01 | [126 empty] | 5832e8d1-f9fd-4b55-afcc-66a15ff59149 | c056e324-c9b3-46f4-a4be-a29a116b8d01
Lot 08 | PNT-07316 | PNT-07316 - BAI-15.01.B | SUBQUADRES | 15.01.B | EQUIPS DE BAIXA TENSIÓ¦QUADRES ELÈCTRICS¦SUBQUADRES | BAIXA TENSIÓ |  |  |  | ENS.PNT-07316.00EDP.0PB.1CUIN. | 1 | SUBQUADRE CUINA | SUBQU. 9 | 1 | [5 empty] | 2009-04-01 | [5 empty] | Gran | [120 empty] | df67a649-f293-49a9-a0a7-a102b98283f2 | b8192bcf-4ec2-48fa-a9ee-b07a7baaed10
Lot 08 | PNT-07316 | PNT-07316 - BAI-15.01.B | SUBQUADRES | 15.01.B | EQUIPS DE BAIXA TENSIÓ¦QUADRES ELÈCTRICS¦SUBQUADRES | BAIXA TENSIÓ |  |  |  | ENS.PNT-07316.00EDP.0PB.1MAGG. | 1 | SUBQUADRE GIMNÁS- MAGATZEM GIM | SUBQU. 5 | 1 | [5 empty] | 2009-04-01 | [5 empty] | Gran | [120 empty] | df67a649-f293-49a9-a0a7-a102b98283f2 | ed7f8bcd-178e-44ac-b76b-29c3b76eebe7
Lot 08 | PNT-07316 | PNT-07316 - BAI-15.01.B | SUBQUADRES | 15.01.B | EQUIPS DE BAIXA TENSIÓ¦QUADRES ELÈCTRICS¦SUBQUADRES | BAIXA TENSIÓ |  |  |  | ENS.PNT-07316.00EDP.0PB.2WCMP-. | 1 | SUBQUADRE ASCENSOR- WC MESTRES PRIMARIA | SUBQU. 6 | 1 | [5 empty] | 2009-04-01 | [5 empty] | Gran | [120 empty] | df67a649-f293-49a9-a0a7-a102b98283f2 | 2681570f-5189-42f9-89b4-1aadc6078b19
Lot 08 | PNT-07316 | PNT-07316 - BAI-15.01.B | SUBQUADRES | 15.01.B | EQUIPS DE BAIXA TENSIÓ¦QUADRES ELÈCTRICS¦SUBQUADRES | BAIXA TENSIÓ |  |  |  | ENS.PNT-07316.00EDP.0PB.3STAC. | 1 | SUBQUADRE SALA TÉCNICA ACUMULADOR ACS-SOLAR | SUBQU. 4 | 1 | [5 empty] | 2009-04-01 | [5 empty] | Standard | [120 empty] | df67a649-f293-49a9-a0a7-a102b98283f2 | 51e045db-9adc-4c9a-95c6-51d5038cbd7f
Lot 08 | PNT-07316 | PNT-07316 - BAI-15.01.B | SUBQUADRES | 15.01.B | EQUIPS DE BAIXA TENSIÓ¦QUADRES ELÈCTRICS¦SUBQUADRES | BAIXA TENSIÓ |  |  |  | ENS.PNT-07316.00EDP.0PB.3STCA. | 1 | SUBQUADRE SALA TÉCNICA CALDERES - SALA TÈCNICA CALDERES | SUBQU. 3 | 1 | [5 empty] | 2009-04-01 | [5 empty] | Gran | [120 empty] | df67a649-f293-49a9-a0a7-a102b98283f2 | a2e91314-a860-4632-b9ec-c511ffa4edf0
Lot 08 | PNT-07316 | PNT-07316 - BAI-15.01.B | SUBQUADRES | 15.01.B | EQUIPS DE BAIXA TENSIÓ¦QUADRES ELÈCTRICS¦SUBQUADRES | BAIXA TENSIÓ |  |  |  | ENS.PNT-07316.00EDP.0PB.3STQG. | 1 | SUBQUADRE PB- PASSADIS DESPAXT DIRECCIÓ | SUBQU. 1 | 1 | [5 empty] | 2009-04-01 | [5 empty] | Gran | [120 empty] | df67a649-f293-49a9-a0a7-a102b98283f2 | 2b255477-6f20-42e8-8801-aeec7e53b8bd
Lot 08 | PNT-07316 | PNT-07316 - BAI-15.01.B | SUBQUADRES | 15.01.B | EQUIPS DE BAIXA TENSIÓ¦QUADRES ELÈCTRICS¦SUBQUADRES | BAIXA TENSIÓ |  |  |  | ENS.PNT-07316.00EDP.0PB.3STQG. | 1 | SUBQUADRE SAI - PASSADIS DESPAXT DIRECCIÓ | SUBQU. 2 | 1 | [5 empty] | 2009-04-01 | [5 empty] | Gran | [120 empty] | df67a649-f293-49a9-a0a7-a102b98283f2 | bb27a7c1-3f39-4ec0-a9b1-05afd43f7971
Lot 08 | PNT-07316 | PNT-07316 - BAI-15.01.B | SUBQUADRES | 15.01.B | EQUIPS DE BAIXA TENSIÓ¦QUADRES ELÈCTRICS¦SUBQUADRES | BAIXA TENSIÓ |  |  |  | ENS.PNT-07316.00EDP.1P1.0PASS. | 1 | SUBQUADRE P 1 - PASSADIS PRIMARIA AL COSTAT DE 6C | SUBQU. 7 | 1 | [5 empty] | 2009-04-01 | [5 empty] | Gran | [120 empty] | df67a649-f293-49a9-a0a7-a102b98283f2 | a406d0cc-4bdf-426d-b0d6-ce44969b2ce5
Lot 08 | PNT-07316 | PNT-07316 - BAI-15.01.B | SUBQUADRES | 15.01.B | EQUIPS DE BAIXA TENSIÓ¦QUADRES ELÈCTRICS¦SUBQUADRES | BAIXA TENSIÓ |  |  |  | ENS.PNT-07316.00EDP.1P1.1AUIN. | 1 | SUBQUADRE AULA INFORMATICA P1 | SUBQU. 8 | 1 | [5 empty] | 2009-04-01 | [5 empty] | Petit | [120 empty] | df67a649-f293-49a9-a0a7-a102b98283f2 | 6415277e-9386-48ea-a667-c527479ddefe
Lot 08 | PNT-07316 | PNT-07316 - BAI-15.01.B | SUBQUADRES | 15.01.B | EQUIPS DE BAIXA TENSIÓ¦QUADRES ELÈCTRICS¦SUBQUADRES | BAIXA TENSIÓ |  |  |  | ENS.PNT-07316.01URB.3STGPR. | 1 | SUBQUADRE PCI-GRUP PRESSIÓ - SALA TECNICA EXTERIOR GRUP PRESSIÓ-PCI | SUBQU. 10 | 1 | [5 empty] | 2009-04-01 | [5 empty] | Standard | [120 empty] | df67a649-f293-49a9-a0a7-a102b98283f2 | a8537504-9e40-4f52-b883-ba0f632ae146
Lot 08 | PNT-07316 | PNT-07316 - BAI-15.05.A | ENDOLLS | 15.05.A | EQUIPS DE BAIXA TENSIÓ¦ENDOLLS I MECANISMES¦ENDOLLS | BAIXA TENSIÓ |  |  |  | ENS.PNT-07316.00EDP. | 354 | ENDOLLS CEIP | ENDOLLS | 1 | [5 empty] | 2009-04-01 |  |  |  | ENDOLLS EN CAIXES DE SUPERFCIE E INSTAL-LACIÓ EN PARED | [122 empty] | f7600426-d3d4-45a1-ac21-6e2b7653ce0f | bb0b3521-b9c4-4ab9-aeac-5453061d5d7f
Lot 08 | PNT-07316 | PNT-07316 - BAI-15.05.B | MECANISMES | 15.05.B | EQUIPS DE BAIXA TENSIÓ¦ENDOLLS I MECANISMES¦MECANISMES | BAIXA TENSIÓ |  |  |  | ENS.PNT-07316.00EDP. | 142 | MECANISMES CEIP | MECANISMES | 1 | [5 empty] | 2009-04-01 |  |  |  | MECANISMES EN CAIXES DE SUPERFCIE E INSTAL-LACIÓ EN PARED | [122 empty] | 453c3a76-b7d1-4c00-9e2a-a3b07cc92796 | 5adb9055-85f6-406e-a2aa-806b809e83b2
Lot 08 | PNT-07316 | PNT-07316 - BAI-15.06 | XARXA DE TERRES | 15.06 | EQUIPS DE BAIXA TENSIÓ¦XARXA DE TERRES | BAIXA TENSIÓ |  |  |  | ENS.PNT-07316.00EDP. | 1 | XARXA DE TERRES | XAR.TERRA | 1 | [5 empty] | 2009-04-01 |  |  |  | RESISTENCIA A TERRE GENERAL SEGONS NORMATIVA, 0,13 OHMS | [122 empty] | d644836b-f1bc-49a9-8d0e-227d4f199b35 | 3b6ed492-34b8-4b6c-9495-4377ea2416d0
Lot 08 | PNT-07316 | PNT-07316 - BAI-16.01 | LLUMINÀRIES | 16.01 | IL·LUMINACIÓ¦LLUMINÀRIES | BAIXA TENSIÓ |  |  |  | ENS.PNT-07316.00EDP.0PB. | 271 | LLUMINÀRIES PB | LLUMIN. PB | 1 | [5 empty] | 2009-04-01 |  |  |  | IL-LUMINACIÓ PER FLUORESCENTS 75 %, 25 % DIFERENTS TIPUS DE LLUMINARIA | [122 empty] | e02fe97b-4c69-4f86-9b3c-fde7810fa5ff | a43206b4-9fcf-482d-b282-08108fd7490b
Lot 08 | PNT-07316 | PNT-07316 - BAI-16.01 | LLUMINÀRIES | 16.01 | IL·LUMINACIÓ¦LLUMINÀRIES | BAIXA TENSIÓ |  |  |  | ENS.PNT-07316.00EDP.1P1. | 125 | LLUMINÀRIES P1 | LLUMIN. P1 | 1 | [5 empty] | 2009-04-01 |  |  |  | IL-LUMINACIÓ PER FLUORESCENTS | [122 empty] | e02fe97b-4c69-4f86-9b3c-fde7810fa5ff | 90247e9e-69bd-4b17-bdbf-5bdfbe79a8a5
Lot 08 | PNT-07316 | PNT-07316 - BAI-16.02 | EMERGÈNCIA I SENYALITZACIÓ | 16.02 | IL·LUMINACIÓ¦EMERGÈNCIA I SENYALITZACIÓ | BAIXA TENSIÓ |  |  |  | ENS.PNT-07316.00EDP. | 13 | EMERGÈNCIES EXTERIOR | EMERG P1 | 1 | [5 empty] | 2009-04-01 |  |  |  | EMERGENCIES ESTANCA | [122 empty] | 128a31c2-623f-4738-ae75-2a0ae7b9a256 | d96b224a-f457-4c81-a8a9-2f49e1dad09f
Lot 08 | PNT-07316 | PNT-07316 - BAI-16.02 | EMERGÈNCIA I SENYALITZACIÓ | 16.02 | IL·LUMINACIÓ¦EMERGÈNCIA I SENYALITZACIÓ | BAIXA TENSIÓ |  |  |  | ENS.PNT-07316.00EDP.0PB. | 83 | EMERGÈNCIES PB | EMERG P0 | 1 | [5 empty] | 2009-04-01 |  |  |  | EMERGENCIES DE VARIS MODELS I LUMENS | [122 empty] | 128a31c2-623f-4738-ae75-2a0ae7b9a256 | c43e1636-c791-4310-9c50-06ca340f2b77
Lot 08 | PNT-07316 | PNT-07316 - BAI-16.02 | EMERGÈNCIA I SENYALITZACIÓ | 16.02 | IL·LUMINACIÓ¦EMERGÈNCIA I SENYALITZACIÓ | BAIXA TENSIÓ |  |  |  | ENS.PNT-07316.00EDP.1P1. | 23 | EMERGÈNCIES P1 | EMERG P1 | 1 | [5 empty] | 2009-04-01 |  |  |  | EMERGENCIES DE VARIS MODELS I LUMENS | [122 empty] | 128a31c2-623f-4738-ae75-2a0ae7b9a256 | 5b7bb216-a532-4122-bbbd-f0a1e4bf05cd
Lot 08 | PNT-07316 | PNT-07316 - BAI-16.03 | LUMINÀRIES EXTERIORS | 16.03 | IL·LUMINACIÓ¦LUMINÀRIES EXTERIORS | BAIXA TENSIÓ |  |  |  | ENS.PNT-07316.00EDP. | 42 | LUMINÀRIES EXTERIORS | LLUM. EXTER. | 1 | [5 empty] | 2009-04-01 |  |  |  | FOCUS DE 400W I 100 W SEGONS ZONA, FLUORESCENTS EN PORXOS | [122 empty] | a8e82ad4-1a9f-49c4-82ed-4f4ccfdbd33a | 748db89f-da2e-4bf5-a276-9d69204f722f
Lot 08 | PNT-07316 | PNT-07316 - BAI-19 | PARALLAMPS | 19 | PARALLAMPS | BAIXA TENSIÓ |  |  |  | ENS.PNT-07316.00EDP.2CO. | 1 | PARALLAMPS - COBERTA PRIMARIA | PARALLAMPS | 1 | [5 empty] | 2009-04-01 | [126 empty] | 179a69d7-011f-4fc1-9070-d4b90ada275f | 5da51a3f-1706-47ca-ba68-ad3a290e20b3
Lot 08 | PNT-07316 | PNT-07316 - BAI-34.10 | INSTAL·LACIÓ BAIXA TENSIÓ | 34.10 | INSTAL·LACIONS¦INSTAL·LACIÓ BAIXA TENSIÓ | BAIXA TENSIÓ |  |  |  | ENS.PNT-07316.00EDP. | 1 | INSTAL·LACIÓ BAIXA TENSIÓ | 47626/09 | 1 | [5 empty] | 2009-03-23 | [126 empty] | 15ccd752-1615-4f7b-b5c7-e9bc88cf9a08 | f59dced9-716b-4871-85a3-8e13cea47918
Lot 08 | PNT-07316 | PNT-07316 - CLI-01.03 | CALDERES | 01.03 | GENERADORS D'ENERGIA¦CALDERES | CLIMATITZACIÓ |  |  |  | ENS.PNT-07316.00EDP.0PB.3STCA. | 1 | CALDERA 1 CALEFACCIÓ - SALA TÈCNICA CALDERES | CALD 1 | 1 |  | FERROLI | PEGASUS F3 N 170 25 | 0840l40033 |  | 2009-04-01 | [9 empty] | > 70 kW | 0 |  | 187 | 0 |  |  | 0 | 0 |  |  |  | 0 | [36 empty] | Atmosfèrica | Gas | 0 | 0 | [64 empty] | eeec540e-81d2-4d81-85f5-139b74de812f | d5ab90fd-94b7-4f18-90ea-7c5660bf4e64
Lot 08 | PNT-07316 | PNT-07316 - CLI-01.03 | CALDERES | 01.03 | GENERADORS D'ENERGIA¦CALDERES | CLIMATITZACIÓ |  |  |  | ENS.PNT-07316.00EDP.0PB.3STCA. | 1 | CALDERA 2 ACS - SALA TÈCNICA CALDERES | CALD 2 | 1 |  | FERROLI | PEGASUS F2 N 85 25 | 0844L20276 |  | 2009-04-01 | [9 empty] | > 70 kW | 0 |  | 93 | 0 |  |  | 0 | 0 |  |  |  | 0 | [36 empty] | Atmosfèrica | Gas | 0 | 0 | [64 empty] | eeec540e-81d2-4d81-85f5-139b74de812f | 465dc37e-8a28-4810-92e7-90b61d2a61cb
Lot 08 | PNT-07316 | PNT-07316 - CLI-02.10 | DEPÒSITS D'INÈRCIA | 02.10 | ELEMENTS DE CLIMATITZACIÓ¦DEPÒSITS D'INÈRCIA | CLIMATITZACIÓ |  |  |  | ENS.PNT-07316.00EDP.0PB.3STCA. | 1 | DEPÒSITS D'INÈRCIA CALDERA ACS-CALEF.GIMNAS -VESTUARIS - SALA TÈCNICA CALDERES | DEPOS. INER. 2 | 1 |  | HEATSUN | ACR0100 | 020902072ACR0100 |  | 2009-04-01 | [9 empty] | > 70 kW | [11 empty] | 0.1 | 0 | [37 empty] | 0 | [65 empty] | 8dbbc644-caf7-4cad-9150-d3fec30b0a14 | 6b748fa4-63ea-48c1-9632-ea54081748ba
Lot 08 | PNT-07316 | PNT-07316 - CLI-02.10 | DEPÒSITS D'INÈRCIA | 02.10 | ELEMENTS DE CLIMATITZACIÓ¦DEPÒSITS D'INÈRCIA | CLIMATITZACIÓ |  |  |  | ENS.PNT-07316.00EDP.0PB.3STCA. | 1 | DEPÒSITS D'INÈRCIA CALDERA CALEFACCIÓ - SALA TÈCNICA CALDERES | DEPOS. INER. 1 | 1 |  | HEATSUN | ACR0300 | 010900698ACR0300 |  | 2009-04-01 | [9 empty] | > 70 kW | [11 empty] | 0.3 | 0 | [37 empty] | 0 | [65 empty] | 8dbbc644-caf7-4cad-9150-d3fec30b0a14 | d5e499e6-3da7-466c-a354-e42bd66b01ee
Lot 08 | PNT-07316 | PNT-07316 - CLI-02.11 | AEROTERMOS | 02.11 | ELEMENTS DE CLIMATITZACIÓ¦AEROTERMOS | CLIMATITZACIÓ |  |  |  | ENS.PNT-07316.00EDP.0PB.1GIMN. | 1 | AEROTERMO 1-AL COSTAT DE MAGATZEM SQ.ELECTRIC GIMNÁS | AEROT. 1 | 1 |  | ROCA | UL-212 | SENSE DADES |  | 2009-04-01 | [9 empty] | > 70 kW | [116 empty] | d36f8436-f9ed-417a-8005-c7911dbb256e | c84029e5-5cb2-4bda-abbd-afbe226cee61
Lot 08 | PNT-07316 | PNT-07316 - CLI-02.11 | AEROTERMOS | 02.11 | ELEMENTS DE CLIMATITZACIÓ¦AEROTERMOS | CLIMATITZACIÓ |  |  |  | ENS.PNT-07316.00EDP.0PB.1GIMN. | 1 | AEROTERMO 2- ENMIG DELS DOS | AEROT. 2 | 1 |  | ROCA | UL-212 | SENSE DADES |  | 2009-04-01 | [9 empty] | > 70 kW | [116 empty] | d36f8436-f9ed-417a-8005-c7911dbb256e | 57f9c8de-bb59-4a81-9594-057a6cde75ed
Lot 08 | PNT-07316 | PNT-07316 - CLI-02.11 | AEROTERMOS | 02.11 | ELEMENTS DE CLIMATITZACIÓ¦AEROTERMOS | CLIMATITZACIÓ |  |  |  | ENS.PNT-07316.00EDP.0PB.1GIMN. | 1 | AEROTERMO 3-FONS DEL GIMNÁS | AEROT. 3 | 1 |  | ROCA | UL-212 | SENSE DADES |  | 2009-04-01 | [9 empty] | > 70 kW | [116 empty] | d36f8436-f9ed-417a-8005-c7911dbb256e | 01cb38d7-cce3-4595-815c-5c34ac8fdcff
Lot 08 | PNT-07316 | PNT-07316 - CLI-02.13 | RADIADORS D'AIGUA | 02.13 | ELEMENTS DE CLIMATITZACIÓ¦RADIADORS D'AIGUA | CLIMATITZACIÓ |  |  |  | ENS.PNT-07316.00EDP.0PB. | 44 | RADIADORS PB | RAD. PB | 1 | [5 empty] | 2009-04-01 | [9 empty] | > 70 kW | [116 empty] | c7912a9a-335c-4285-9f18-88fa8145711d | fa744353-7f76-488d-9bfa-4d96091b4de4
Lot 08 | PNT-07316 | PNT-07316 - CLI-02.13 | RADIADORS D'AIGUA | 02.13 | ELEMENTS DE CLIMATITZACIÓ¦RADIADORS D'AIGUA | CLIMATITZACIÓ |  |  |  | ENS.PNT-07316.00EDP.1P1. | 29 | RADIADORS P1 | RAD. P1 | 1 | [5 empty] | 2009-04-01 | [9 empty] | > 70 kW | [116 empty] | c7912a9a-335c-4285-9f18-88fa8145711d | 8af23869-e840-4b3a-9191-52d2284cbbb7
Lot 08 | PNT-07316 | PNT-07316 - CLI-03.02 | BOMBES CIRCULACIÓ ACS I CLIMA | 03.02 | BOMBES I GRUPS DE PRESSIÓ¦BOMBES CIRCULACIÓ ACS I CLIMA | CLIMATITZACIÓ |  |  |  | ENS.PNT-07316.00EDP.0PB.3STAC. | 1 | BOMBA ANTILEGIONELA - SALA TECNICA ACUMALACIÓ ACS-SOLAR | BOMBA 17 | 1 |  | ROCA | SB-10YA | 220139507 |  | 2009-04-01 | [9 empty] | < 70 kW | [34 empty] | Rotor humit | [81 empty] | 721da952-2d3f-44e5-8506-ab1425a97ad7 | f8aa938f-ca83-48c3-88d7-a7ac16572a4d
Lot 08 | PNT-07316 | PNT-07316 - CLI-03.02 | BOMBES CIRCULACIÓ ACS I CLIMA | 03.02 | BOMBES I GRUPS DE PRESSIÓ¦BOMBES CIRCULACIÓ ACS I CLIMA | CLIMATITZACIÓ |  |  |  | ENS.PNT-07316.00EDP.0PB.3STAC. | 1 | BOMBA RETORN ACUMALADOR ACS - SALA TECNICA ACUMALACIÓ ACS-SOLAR | BOMBA 16 | 1 |  | BAXI | SB-10YA | 220 15W24 |  | 2009-04-01 | [9 empty] | < 70 kW | [34 empty] | Rotor humit | [81 empty] | 721da952-2d3f-44e5-8506-ab1425a97ad7 | d4740617-0820-4d7f-86d8-c150e8292020
Lot 08 | PNT-07316 | PNT-07316 - CLI-03.02 | BOMBES CIRCULACIÓ ACS I CLIMA | 03.02 | BOMBES I GRUPS DE PRESSIÓ¦BOMBES CIRCULACIÓ ACS I CLIMA | CLIMATITZACIÓ |  |  |  | ENS.PNT-07316.00EDP.0PB.3STCA. | 1 | BOMBA BESSONA 1 CALEFACCIÓ CIRCUIT VESTUARIS-MENJADOR - SALA TÈCNICA CALDERES | BOMBA 14 | 1 |  | GRUNDFOS | UPS 40-180F | SENSE DADES |  | 2009-04-01 | [9 empty] | < 70 kW | [34 empty] | Rotor humit | [81 empty] | 721da952-2d3f-44e5-8506-ab1425a97ad7 | 2a3426c8-ff12-4363-a8b0-3c30c7fa0c8d
Lot 08 | PNT-07316 | PNT-07316 - CLI-03.02 | BOMBES CIRCULACIÓ ACS I CLIMA | 03.02 | BOMBES I GRUPS DE PRESSIÓ¦BOMBES CIRCULACIÓ ACS I CLIMA | CLIMATITZACIÓ |  |  |  | ENS.PNT-07316.00EDP.0PB.3STCA. | 1 | BOMBA BESSONA 1 CIRCUIT ACS -SALA CALDERES ACS-CALEFACCIÓ - SALA TÈCNICA CALDERES | BOMBA 11 | 1 |  | GRUNDFOS | UPS 40-180F | SENSE DADES |  | 2009-04-01 | [9 empty] | < 70 kW | [34 empty] | Rotor humit | [81 empty] | 721da952-2d3f-44e5-8506-ab1425a97ad7 | 36dcf691-cc3e-4278-bb31-539eae0b86ba
Lot 08 | PNT-07316 | PNT-07316 - CLI-03.02 | BOMBES CIRCULACIÓ ACS I CLIMA | 03.02 | BOMBES I GRUPS DE PRESSIÓ¦BOMBES CIRCULACIÓ ACS I CLIMA | CLIMATITZACIÓ |  |  |  | ENS.PNT-07316.00EDP.0PB.3STCA. | 1 | BOMBA BESSONA 1 CIRCUIT PRIMARI CALDERA ACS-CALEF GIM-VESTUARIS - SALA TÈCNICA CALDERES | BOMBA 9 | 1 |  | GRUNDFOS | MG71A4-14FT85-C | DE 6204.2Z-C3 |  | 2009-04-01 | [9 empty] | < 70 kW | [34 empty] | Rotor humit | [81 empty] | 721da952-2d3f-44e5-8506-ab1425a97ad7 | 1a43d1cd-794e-4d12-adfc-d2d4be382d4d
Lot 08 | PNT-07316 | PNT-07316 - CLI-03.02 | BOMBES CIRCULACIÓ ACS I CLIMA | 03.02 | BOMBES I GRUPS DE PRESSIÓ¦BOMBES CIRCULACIÓ ACS I CLIMA | CLIMATITZACIÓ |  |  |  | ENS.PNT-07316.00EDP.0PB.3STCA. | 1 | BOMBA BESSONA 1 CIRCUIT PRIMARI CALDERA CALEFACCIÓ - SALA TÈCNICA CALDERES | BOMBA 7 | 1 |  | GRUNDFOS | MG71A4-14FT85-C | DE 6204.2Z-C3 |  | 2009-04-01 | [9 empty] | < 70 kW | [34 empty] | Rotor humit | [81 empty] | 721da952-2d3f-44e5-8506-ab1425a97ad7 | 7347b34d-1ebc-47ab-a453-d86ec5c38b49
Lot 08 | PNT-07316 | PNT-07316 - CLI-03.02 | BOMBES CIRCULACIÓ ACS I CLIMA | 03.02 | BOMBES I GRUPS DE PRESSIÓ¦BOMBES CIRCULACIÓ ACS I CLIMA | CLIMATITZACIÓ |  |  |  | ENS.PNT-07316.00EDP.0PB.3STCA. | 1 | BOMBA BESSONA 1 CALEFACCIÓ CIRCUIT GINMÁS - SALA TÈCNICA CALDERES | BOMBA 12 | 1 |  | GRUNDFOS | UPS 40-180F | SENSE DADES |  | 2009-04-01 | [9 empty] | < 70 kW | [34 empty] | Rotor humit | [81 empty] | 721da952-2d3f-44e5-8506-ab1425a97ad7 | 095e645c-742f-46cb-bfd5-ae8f32151f86
Lot 08 | PNT-07316 | PNT-07316 - CLI-03.02 | BOMBES CIRCULACIÓ ACS I CLIMA | 03.02 | BOMBES I GRUPS DE PRESSIÓ¦BOMBES CIRCULACIÓ ACS I CLIMA | CLIMATITZACIÓ |  |  |  | ENS.PNT-07316.00EDP.0PB.3STCA. | 1 | BOMBA BESSONA 1 CALEFACCIÓ CIRCUIT CENTRE - SALA TÈCNICA CALDERES | BOMBA 5 | 1 |  | GRUNDFOS | MG71A4-14FT85-C | DE 6204.2Z-C3 |  | 2009-04-01 | [9 empty] | < 70 kW | [34 empty] | Rotor humit | [81 empty] | 721da952-2d3f-44e5-8506-ab1425a97ad7 | c4616a66-335e-4d8e-a672-358d85553b13
Lot 08 | PNT-07316 | PNT-07316 - CLI-03.02 | BOMBES CIRCULACIÓ ACS I CLIMA | 03.02 | BOMBES I GRUPS DE PRESSIÓ¦BOMBES CIRCULACIÓ ACS I CLIMA | CLIMATITZACIÓ |  |  |  | ENS.PNT-07316.00EDP.0PB.3STCA. | 1 | BOMBA BESSONA 1 CALEFACCIÓ CIRCUIT NORD - SALA TÈCNICA CALDERES | BOMBA 1 | 1 |  | GRUNDFOS | MG71A4-14FT85-C | DE 6204.2Z-C3 |  | 2009-04-01 | [9 empty] | < 70 kW | [34 empty] | Rotor humit | [81 empty] | 721da952-2d3f-44e5-8506-ab1425a97ad7 | d702a09c-5a12-4350-9c81-573526854bc0
Lot 08 | PNT-07316 | PNT-07316 - CLI-03.02 | BOMBES CIRCULACIÓ ACS I CLIMA | 03.02 | BOMBES I GRUPS DE PRESSIÓ¦BOMBES CIRCULACIÓ ACS I CLIMA | CLIMATITZACIÓ |  |  |  | ENS.PNT-07316.00EDP.0PB.3STCA. | 1 | BOMBA BESSONA 1 CALEFACCIÓ CIRCUIT SUD - SALA TÈCNICA CALDERES | BOMBA 3 | 1 |  | GRUNDFOS | MG71A4-14FT85-C | DE 6204.2Z-C3 |  | 2009-04-01 | [9 empty] | < 70 kW | [34 empty] | Rotor humit | [81 empty] | 721da952-2d3f-44e5-8506-ab1425a97ad7 | 4f9e8f21-8708-4ddf-acac-75ba06f5a0c3
Lot 08 | PNT-07316 | PNT-07316 - CLI-03.02 | BOMBES CIRCULACIÓ ACS I CLIMA | 03.02 | BOMBES I GRUPS DE PRESSIÓ¦BOMBES CIRCULACIÓ ACS I CLIMA | CLIMATITZACIÓ |  |  |  | ENS.PNT-07316.00EDP.0PB.3STCA. | 1 | BOMBA BESSONA 2 CIRCUIT PRIMARI CALDERA ACS-GIM-VESTUARIS - SALA TÈCNICA CALDERES | BOMBA 10 | 1 |  | GRUNDFOS | MG71A4-14FT85-C | DE 6204.2Z-C3 |  | 2009-04-01 | [9 empty] | < 70 kW | [34 empty] | Rotor humit | [81 empty] | 721da952-2d3f-44e5-8506-ab1425a97ad7 | 5f4eeae8-e2b1-4209-accb-0215ed372b75
Lot 08 | PNT-07316 | PNT-07316 - CLI-03.02 | BOMBES CIRCULACIÓ ACS I CLIMA | 03.02 | BOMBES I GRUPS DE PRESSIÓ¦BOMBES CIRCULACIÓ ACS I CLIMA | CLIMATITZACIÓ |  |  |  | ENS.PNT-07316.00EDP.0PB.3STCA. | 1 | BOMBA BESSONA 2 CIRCUIT PRIMARI CALDERA CALEFACCIÓ - SALA TÈCNICA CALDERES | BOMBA 8 | 1 |  | GRUNDFOS | MG71A4-14FT85-C | DE 6204.2Z-C3 |  | 2009-04-01 | [9 empty] | < 70 kW | [34 empty] | Rotor humit | [81 empty] | 721da952-2d3f-44e5-8506-ab1425a97ad7 | d972b1df-5c0d-4bde-980b-82390d4f0117
Lot 08 | PNT-07316 | PNT-07316 - CLI-03.02 | BOMBES CIRCULACIÓ ACS I CLIMA | 03.02 | BOMBES I GRUPS DE PRESSIÓ¦BOMBES CIRCULACIÓ ACS I CLIMA | CLIMATITZACIÓ |  |  |  | ENS.PNT-07316.00EDP.0PB.3STCA. | 1 | BOMBA BESSONA 2 CALEFACCIÓ CIRCUIT NORD - SALA TÈCNICA CALDERES | BOMBA 2 | 1 |  | GRUNDFOS | MG71A4-14FT85-C | DE 6204.2Z-C3 |  | 2009-04-01 | [9 empty] | < 70 kW | [34 empty] | Rotor humit | [81 empty] | 721da952-2d3f-44e5-8506-ab1425a97ad7 | c76f1d94-19f7-4730-8fc0-10fa1c2a09c4
Lot 08 | PNT-07316 | PNT-07316 - CLI-03.02 | BOMBES CIRCULACIÓ ACS I CLIMA | 03.02 | BOMBES I GRUPS DE PRESSIÓ¦BOMBES CIRCULACIÓ ACS I CLIMA | CLIMATITZACIÓ |  |  |  | ENS.PNT-07316.00EDP.0PB.3STCA. | 1 | BOMBA BESSONA 2 CALEFACCIÓ CIRCUIT CENTRE - SALA TÈCNICA CALDERES | BOMBA 6 | 1 |  | GRUNDFOS | MG71A4-14FT85-C | DE 6204.2Z-C3 |  | 2009-04-01 | [9 empty] | < 70 kW | [34 empty] | Rotor humit | [81 empty] | 721da952-2d3f-44e5-8506-ab1425a97ad7 | 28907d7d-59d9-49dd-8abb-7a556802f9cf
Lot 08 | PNT-07316 | PNT-07316 - CLI-03.02 | BOMBES CIRCULACIÓ ACS I CLIMA | 03.02 | BOMBES I GRUPS DE PRESSIÓ¦BOMBES CIRCULACIÓ ACS I CLIMA | CLIMATITZACIÓ |  |  |  | ENS.PNT-07316.00EDP.0PB.3STCA. | 1 | BOMBA BESSONA 2 CALEFACCIÓ CIRCUIT GINMÁS - SALA TÈCNICA CALDERES | BOMBA 13 | 1 |  | GRUNDFOS | UPS 40-180F | SENSE DADES |  | 2009-04-01 | [9 empty] | < 70 kW | [34 empty] | Rotor humit | [81 empty] | 721da952-2d3f-44e5-8506-ab1425a97ad7 | 60ff6b6b-4e6c-49b6-9186-4c9940c9dc4d
Lot 08 | PNT-07316 | PNT-07316 - CLI-03.02 | BOMBES CIRCULACIÓ ACS I CLIMA | 03.02 | BOMBES I GRUPS DE PRESSIÓ¦BOMBES CIRCULACIÓ ACS I CLIMA | CLIMATITZACIÓ |  |  |  | ENS.PNT-07316.00EDP.0PB.3STCA. | 1 | BOMBA BESSONA 2 CALEFACCIÓ CIRCUIT SUD - SALA TÈCNICA CALDERES | BOMBA 4 | 1 |  | GRUNDFOS | MG71A4-14FT85-C | DE 6204.2Z-C3 |  | 2009-04-01 | [9 empty] | < 70 kW | [34 empty] | Rotor humit | [81 empty] | 721da952-2d3f-44e5-8506-ab1425a97ad7 | 75aac6bd-6fd6-4c55-ada7-49cd06a74fd9
Lot 08 | PNT-07316 | PNT-07316 - CLI-03.02 | BOMBES CIRCULACIÓ ACS I CLIMA | 03.02 | BOMBES I GRUPS DE PRESSIÓ¦BOMBES CIRCULACIÓ ACS I CLIMA | CLIMATITZACIÓ |  |  |  | ENS.PNT-07316.00EDP.0PB.3STCA. | 1 | BOMBA BESSONA 2 CALEFACCIÓ CIRCUIT VESTUARIS-MENJADOR - SALA TÈCNICA CALDERES | BOMBA 15 | 1 |  | GRUNDFOS | UPS 40-180F | SENSE DADES |  | 2009-04-01 | [9 empty] | < 70 kW | [34 empty] | Rotor humit | [81 empty] | 721da952-2d3f-44e5-8506-ab1425a97ad7 | 2d642adb-7286-4897-a23b-8711e965ea0f
Lot 08 | PNT-07316 | PNT-07316 - CLI-33 | QUALITAT AMBIENTAL EN INTERIORS | 33 | QUALITAT AMBIENTAL EN INTERIORS | CLIMATITZACIÓ |  |  |  | ENS.PNT-07316.00EDP. | 1 | QUALITAT AMBIENTAL EN INTERIORS | Q.A.INTER. | 1 | [5 empty] | 2009-04-01 | [9 empty] | < 70 kW | [116 empty] | b737edce-954c-4f6d-a13b-202d951a9446 | 28753440-6093-45ef-808e-adf44ba8d5ff
Lot 08 | PNT-07316 | PNT-07316 - CLI-34.01 | INSTAL·LACIÓ CLIMATITZACIÓ | 34.01 | INSTAL·LACIONS¦INSTAL·LACIÓ CLIMATITZACIÓ | CLIMATITZACIÓ |  |  |  | ENS.PNT-07316.00EDP. | 1 | INSTAL·LACIÓ CLIMATITZACIÓ | 43-16130 | 1 | [5 empty] | 2009-03-27 | [9 empty] | > 70 Kw | [10 empty] | Calor | [105 empty] | bc90ac7d-62f4-4ad3-8df0-21c493212769 | 8a0e9405-92fe-483d-a5d3-eb8e2d8cc77f
Lot 08 | PNT-07316 | PNT-07316 - COM-17.01.B | ALTAVEUS | 17.01.B | EQUIPS COMUNICACIONS¦MEGAFONIA¦ALTAVEUS | COMUNICACIONS |  |  |  | ENS.PNT-07316.00EDP.0PB. | 34 | ALTAVEUS PB | ALTA. ALTAVEUS PB | 1 | [5 empty] | 2009-04-01 |  |  |  | ALTAVEUS BOSCH DE SUPERFICIE PASSADISOS , PROJECTOR DE SO BOSCH SP20 AULES I GIM CAJA ACUSTICA MARCA FONESTAR | [122 empty] | dd8c79d5-5a55-41ab-952b-0d389ddea0b9 | 03243fc8-fb92-490f-baea-902cda1fdf7c
Lot 08 | PNT-07316 | PNT-07316 - COM-17.01.B | ALTAVEUS | 17.01.B | EQUIPS COMUNICACIONS¦MEGAFONIA¦ALTAVEUS | COMUNICACIONS |  |  |  | ENS.PNT-07316.00EDP.1P1. | 19 | ALTAVEUS P1 | ALTA. ALTAVEUS P1 | 1 | [5 empty] | 2009-04-01 |  |  |  | ALTAVEUS BOSCH DE SUPERFICIE PASSADISOS , PROJECTOR DE SO BOSCH SP20 AULES . | [122 empty] | dd8c79d5-5a55-41ab-952b-0d389ddea0b9 | 4c81b366-8f18-45c9-8166-18b81594588c
Lot 08 | PNT-07316 | PNT-07316 - COM-17.01.B | ALTAVEUS | 17.01.B | EQUIPS COMUNICACIONS¦MEGAFONIA¦ALTAVEUS | COMUNICACIONS |  |  |  | ENS.PNT-07316.01URB. | 6 | ALTAVEUS EXTERIOR | ALTA. ALTAVEUS EXTER | 1 | [5 empty] | 2009-04-01 |  |  |  | PROJECTOR DE SO MARCA BOSCH | [122 empty] | dd8c79d5-5a55-41ab-952b-0d389ddea0b9 | 94b238b0-bb91-4b25-be62-c0c3c4ee3b41
Lot 08 | PNT-07316 | PNT-07316 - COM-17.01.C | RACKS MEGAFONIA | 17.01.C | EQUIPS COMUNICACIONS¦MEGAFONIA¦RACKS | COMUNICACIONS |  |  |  | ENS.PNT-07316.00EDP.0PB.1CONS. | 1 | RACKS MEGAFONIA -SALA CONSERGERIA | RACK. MEGAFONIA 1 | 1 | [5 empty] | 2009-04-01 | [126 empty] | 3a9a85d4-7ae3-4d2a-9075-3741a23fce15 | 57198b89-ca85-4dc1-8df4-ec622a53aa77
Lot 08 | PNT-07316 | PNT-07316 - COM-17.01.C | RACKS MEGAFONIA | 17.01.C | EQUIPS COMUNICACIONS¦MEGAFONIA¦RACKS | COMUNICACIONS |  |  |  | ENS.PNT-07316.00EDP.0PB.1MAGG. | 1 | RACKS MEGAFONIA GIMNAS-MAGATZEM SUQUADRE ELECTRIC GIMNÁS | RACK. MEGAFONIA 2 | 1 | [5 empty] | 2009-04-01 | [126 empty] | 3a9a85d4-7ae3-4d2a-9075-3741a23fce15 | a5d861c1-3d3c-4c3a-be30-e0230d4c5541
Lot 08 | PNT-07316 | PNT-07316 - COM-17.02.A | CENTRALETA DE TELEFONIA | 17.02.A | EQUIPS COMUNICACIONS¦TELEFONIA¦CENTRALETA | COMUNICACIONS |  |  |  | ENS.PNT-07316.00EDP.0PB.1ADMI. | 1 | CENTRALETA DE TELEFONIA -ADMINISTRACIÓ | CENT. TELEFONIA | 1 |  | GIGASET | DOMO 2 AV |  |  | 2009-04-01 | [126 empty] | b33a3051-5241-4678-976a-7e105aef818e | f3d694de-1c23-4138-9c19-dd2f3a695a79
Lot 08 | PNT-07316 | PNT-07316 - COM-17.05.A | ANTENA | 17.05.A | EQUIPS COMUNICACIONS¦TELEVISIÓ-FM¦ANTENA | COMUNICACIONS |  |  |  | ENS.PNT-07316.00EDP.2CO.1COPR. | 1 | ANTENA TV-COBERTA PRIMARIA | ANTE. ANTENA | 1 | [5 empty] | 2009-04-01 | [126 empty] | cdadc1e7-4f81-4a34-8508-ff75e9304f11 | 7479031b-f2ba-4b64-a36f-06b46c1b20d8
Lot 08 | PNT-07316 | PNT-07316 - COM-17.05.E | PRESA TV / FM | 17.05.E | EQUIPS COMUNICACIONS¦TELEVISIÓ-FM¦PRESA TV / FM | COMUNICACIONS |  |  |  | ENS.PNT-07316.00EDP.0PB. | 3 | PRESA TV / FM PB | PRES. FM PB | 1 | [5 empty] | 2009-04-01 | [126 empty] | d400c5ab-8ba6-4fd6-ad49-8cbd9094b681 | 31ada47d-cdae-4231-b839-cb39e446c798
Lot 08 | PNT-07316 | PNT-07316 - COM-17.05.E | PRESA TV / FM | 17.05.E | EQUIPS COMUNICACIONS¦TELEVISIÓ-FM¦PRESA TV / FM | COMUNICACIONS |  |  |  | ENS.PNT-07316.00EDP.1P1. | 1 | PRESA TV / FM P1 | PRES. FM P1 | 1 | [5 empty] | 2009-04-01 | [126 empty] | d400c5ab-8ba6-4fd6-ad49-8cbd9094b681 | 031bec10-3fde-4740-96d5-bee69e58305c
Lot 08 | PNT-07316 | PNT-07316 - COM-17.07 | PORTERS I AVISOS | 17.07 | EQUIPS COMUNICACIONS¦PORTERS I AVISOS | COMUNICACIONS |  |  |  | ENS.PNT-07316.00EDP.0PB.0ENTR. | 1 | PORTER AUTOMATIC COLEGI-ENTRADA CARRER CEIP | PORT. AUTO. AVISOS 1 | 1 | [5 empty] | 2009-04-01 | [126 empty] | 9e31a9c4-01e7-4950-a77c-dca9bf48a5fb | f230133b-4461-4823-a528-6c637843a78d
Lot 08 | PNT-07316 | PNT-07316 - COM-17.07 | PORTERS I AVISOS | 17.07 | EQUIPS COMUNICACIONS¦PORTERS I AVISOS | COMUNICACIONS |  |  |  | ENS.PNT-07316.00EDP.0PB.0VEST. | 1 | PORTER AUTOMATIC COLEGI-VESTIBUL-PORXO ENTRADA EDIFICI | PORT. AUTO. AVISOS 2 | 1 | [5 empty] | 2009-04-01 | [126 empty] | 9e31a9c4-01e7-4950-a77c-dca9bf48a5fb | d3f3aecd-b5f8-440e-aee9-1c3e928c5a1e
Lot 08 | PNT-07316 | PNT-07316 - COM-17.07 | PORTERS I AVISOS | 17.07 | EQUIPS COMUNICACIONS¦PORTERS I AVISOS | COMUNICACIONS |  |  |  | ENS.PNT-07316.00EDP.0PB.1ADMI. | 1 | INTERFONO ADMINISTRACIÓ | INTERF. AVISOS 2 | 1 | [5 empty] | 2009-04-01 | [126 empty] | 9e31a9c4-01e7-4950-a77c-dca9bf48a5fb | fcdbbe9b-f90e-46b2-bace-a086abcc01ab
Lot 08 | PNT-07316 | PNT-07316 - COM-17.07 | PORTERS I AVISOS | 17.07 | EQUIPS COMUNICACIONS¦PORTERS I AVISOS | COMUNICACIONS |  |  |  | ENS.PNT-07316.00EDP.0PB.1CONS. | 1 | INTERFONO CONSERGERIA | INTERF. AVISOS 1 | 1 | [5 empty] | 2009-04-01 | [126 empty] | 9e31a9c4-01e7-4950-a77c-dca9bf48a5fb | a552b6ec-e44d-4385-a80e-5662da98f70f
Lot 08 | PNT-07316 | PNT-07316 - COM-17.07 | PORTERS I AVISOS | 17.07 | EQUIPS COMUNICACIONS¦PORTERS I AVISOS | COMUNICACIONS |  |  |  | ENS.PNT-07316.00EDP.0PB.1MENJ. | 1 | INTERFONO CUINA - MENJADOR | INTERF. AVISOS 4 | 1 | [5 empty] | 2009-04-01 | [126 empty] | 9e31a9c4-01e7-4950-a77c-dca9bf48a5fb | ce32f434-b84b-426d-a8ce-46ac8f6f6cdc
Lot 08 | PNT-07316 | PNT-07316 - COM-17.07 | PORTERS I AVISOS | 17.07 | EQUIPS COMUNICACIONS¦PORTERS I AVISOS | COMUNICACIONS |  |  |  | ENS.PNT-07316.00EDP.0PB.1MENJ. | 1 | INTERFONO MENJADOR ENTRADA CARRER CEIP - MENJADOR | INTERF. AVISOS 3 | 1 | [5 empty] | 2009-04-01 | [126 empty] | 9e31a9c4-01e7-4950-a77c-dca9bf48a5fb | 86f60739-e089-455e-926a-29b04dcc86df
Lot 08 | PNT-07316 | PNT-07316 - COM-17.07 | PORTERS I AVISOS | 17.07 | EQUIPS COMUNICACIONS¦PORTERS I AVISOS | COMUNICACIONS |  |  |  | ENS.PNT-07316.01URB.1ENTC. | 1 | PORTER AUTOMATIC CUINA- ENTRADA MERCADERIES CUINA-RAMPA PISTA | PORT. AUTO. AVISOS 3 | 1 | [5 empty] | 2009-04-01 | [126 empty] | 9e31a9c4-01e7-4950-a77c-dca9bf48a5fb | f3af43c7-c151-4751-a311-8eff357d983b
Lot 08 | PNT-07316 | PNT-07316 - COM-17.09.A | RACK VEU I DADES | 17.09.A | EQUIPS COMUNICACIONS¦VEU I DADES¦RACK | COMUNICACIONS |  |  |  | ENS.PNT-07316.00EDP.0PB.3STRK. | 1 | RACK VEU I DADES PB-SALA RACK | RACK. DADES | 1 | [5 empty] | 2009-04-01 | [126 empty] | 2a9898c9-1d9f-45ed-809e-8ef3276a1723 | 160f56c2-a3ea-4d1d-8e85-7f72a3daabda
Lot 08 | PNT-07316 | PNT-07316 - COM-17.09.A | RACK VEU I DADES | 17.09.A | EQUIPS COMUNICACIONS¦VEU I DADES¦RACK | COMUNICACIONS |  |  |  | ENS.PNT-07316.00EDP.1P1.1AUIN. | 1 | RACK VEU I DADES P1-AULA INFORMÁTICA | RACK. DADES | 1 | [5 empty] | 2009-04-01 | [126 empty] | 2a9898c9-1d9f-45ed-809e-8ef3276a1723 | 436068ee-3b68-4b5f-b480-029a36686403
Lot 08 | PNT-07316 | PNT-07316 - COM-17.09.B | PRESES VEU I DADES | 17.09.B | EQUIPS COMUNICACIONS¦VEU I DADES¦ PRESES | COMUNICACIONS |  |  |  | ENS.PNT-07316.00EDP.0PB. | 102 | PRESES VEU I DADES PB | PRES. DADES PB | 1 | [5 empty] | 2009-04-01 | [126 empty] | 36a82d4e-eca4-4880-8509-c6c428cb2cc6 | a6917678-ad20-4b5d-81ae-84ac604fc07d
Lot 08 | PNT-07316 | PNT-07316 - COM-17.09.B | PRESES VEU I DADES | 17.09.B | EQUIPS COMUNICACIONS¦VEU I DADES¦ PRESES | COMUNICACIONS |  |  |  | ENS.PNT-07316.00EDP.1P1. | 60 | PRESES VEU I DADES P1 | PRES. DADES P1 | 1 | [5 empty] | 2009-04-01 | [126 empty] | 36a82d4e-eca4-4880-8509-c6c428cb2cc6 | 6b8bf8ab-1351-4278-861a-7f936039e95c
Lot 08 | PNT-07316 | PNT-07316 - FON-01.05 | TERMOS | 01.05 | GENERADORS D'ENERGIA¦TERMOS | LEGIONEL·LA |  |  |  | ENS.PNT-07316.00EDP.0PB.2WCMI. | 1 | TERMO- WC MESTRES INFANTIL | TERM 3 | 1 |  | NOFER | SB030N | SB030N17051941 |  | 2009-04-01 | [9 empty] | > 70 kW | 0 |  |  | 0 |  |  | 0 | 50 |  |  |  | 0.03 | [104 empty] | be2a08aa-abac-4511-94b8-22c08dd4f26b | d157e329-d8ca-45d9-946c-a68d0599a5c1
Lot 08 | PNT-07316 | PNT-07316 - FON-01.05 | TERMOS | 01.05 | GENERADORS D'ENERGIA¦TERMOS | LEGIONEL·LA |  |  |  | ENS.PNT-07316.00EDP.0PB.2WCMP-. | 1 | TERMO- WC MESTRES VESTIBUL | TERM 1 | 1 |  | EDESA | TRE-30C SUPRA | N160603205 |  | 2009-04-01 | [9 empty] | > 70 kW | 0 |  |  | 0 |  |  | 0 | 50 |  |  |  | 0.03 | [104 empty] | be2a08aa-abac-4511-94b8-22c08dd4f26b | ae7881f3-d070-4a03-98dd-238e271055a6
Lot 08 | PNT-07316 | PNT-07316 - FON-01.05 | TERMOS | 01.05 | GENERADORS D'ENERGIA¦TERMOS | LEGIONEL·LA |  |  |  | ENS.PNT-07316.00EDP.0PB.2WCP3. | 1 | TERMO- WC P3A-B | TERM 2 | 1 |  | FAGOR | M30CN3 | N090124344 |  | 2009-04-01 | [9 empty] | > 70 kW | 0 |  |  | 0 |  |  | 0 | 50 |  |  |  | 0.03 | [104 empty] | be2a08aa-abac-4511-94b8-22c08dd4f26b | c366adeb-81b1-453d-9681-2b09ae8597de
Lot 08 | PNT-07316 | PNT-07316 - FON-03.03 | GRUPS DE PRESSIÓ FONTANERIA | 03.03 | BOMBES I GRUPS DE PRESSIÓ¦GRUPS DE PRESSIÓ FONTANERIA | FONTANERIA |  |  |  | ENS.PNT-07316.01URB.3STGPR. | 1 | GRUPS DE PRESSIÓ FONTANERIA + VAS EXPANSIÓ 300L - SALA TECNICA EXTERIOR GRUP PRESSIÓ -PCI | G.P. FONT | 1 | [5 empty] | 2009-04-01 |  |  |  | GRUP D PRESSIÓ ESPA MOD. CDP 18/35, COMPOST DE 2 BOMBES, 1 CUADRE DE CONTROL, 1 VAS DE EXPANSIÓ,1 CLORADOR | [122 empty] | 2c851ea3-5582-4809-8e7d-28d0cee933cb | ad5ff186-ca6a-4fa9-9d5c-5c1f226570fd
Lot 08 | PNT-07316 | PNT-07316 - FON-04.02 | DIPÒSIT EXPANSIÓ | 04.02 | FLUIDS I GASOS¦DIPÒSIT EXPANSIÓ | FONTANERIA |  |  |  | ENS.PNT-07316.00EDP.0PB.3STAC. | 1 | DIPÒSIT EXPANSIÓ ACUMULADOR ACS - SALA TECNICA ACUMALACIÓ ACS-SOLAR | DIPOS 3 | 1 |  | IBAIONDO | 25 CMF | 4466820091 |  | 2009-04-01 | [9 empty] | < 70 kW | [11 empty] | 0.025 | 0 | [103 empty] | 3a9ab1d9-da1b-4465-87e5-f7c64f02e421 | 789362e3-7d3a-413b-baa7-89a2284bd237
Lot 08 | PNT-07316 | PNT-07316 - FON-04.02 | DIPÒSIT EXPANSIÓ | 04.02 | FLUIDS I GASOS¦DIPÒSIT EXPANSIÓ | FONTANERIA |  |  |  | ENS.PNT-07316.00EDP.0PB.3STAC. | 1 | DIPÒSIT EXPANSIÓ ACUMULADOR SOLAR - SALA TECNICA ACUMALACIÓ ACS-SOLAR | DIPOS 4 | 1 |  | IBAIONDO | 24 SMF | 4969590006 |  | 2009-04-01 | [9 empty] | < 70 kW | [11 empty] | 0.024 | 0 | [103 empty] | 3a9ab1d9-da1b-4465-87e5-f7c64f02e421 | e07ab19f-adda-4d92-a4bb-087044a3e7e6
Lot 08 | PNT-07316 | PNT-07316 - FON-04.02 | DIPÒSIT EXPANSIÓ | 04.02 | FLUIDS I GASOS¦DIPÒSIT EXPANSIÓ | FONTANERIA |  |  |  | ENS.PNT-07316.00EDP.0PB.3STAC. | 1 | DIPÒSIT EXPANSIÓ CIRCUIT PRIMARI SOLAR - SALA TECNICA ACUMALACIÓ ACS-SOLAR | DIPOS 5 | 1 |  | IBAIONDO | 100 SMR-P | 5014160011 |  | 2009-04-01 | [9 empty] | < 70 kW | [11 empty] | 0.1 | 0 | [103 empty] | 3a9ab1d9-da1b-4465-87e5-f7c64f02e421 | 3d87e39b-678a-4fe8-9248-e9fec9a4f730
Lot 08 | PNT-07316 | PNT-07316 - FON-04.02 | DIPÒSIT EXPANSIÓ | 04.02 | FLUIDS I GASOS¦DIPÒSIT EXPANSIÓ | FONTANERIA |  |  |  | ENS.PNT-07316.00EDP.0PB.3STCA. | 1 | DIPÒSIT EXPANSIÓ CIRCUIT PRIMARI CALDERA ACS - SALA TÈCNICA CALDERES | DIPOS 1 | 1 |  | ZILMET | 11A-HIDRO- PRO 1O5 L | 081A183268 |  | 2009-04-01 | [9 empty] | < 70 kW | [11 empty] | 0.105 | 0 | [103 empty] | 3a9ab1d9-da1b-4465-87e5-f7c64f02e421 | b455ccbe-34c1-4338-b519-48f722f1282b
Lot 08 | PNT-07316 | PNT-07316 - FON-04.02 | DIPÒSIT EXPANSIÓ | 04.02 | FLUIDS I GASOS¦DIPÒSIT EXPANSIÓ | FONTANERIA |  |  |  | ENS.PNT-07316.00EDP.0PB.3STCA. | 1 | DIPÒSIT EXPANSIÓ CIRCUIT PRIMARI CALDERA CALEFACCIÓ - SALA TÈCNICA CALDERES | DIPOS 2 | 1 |  | ZILMET | 11A-HIDRO- PRO 150 L | 081A200134 |  | 2009-04-01 | [9 empty] | < 70 kW | [11 empty] | 0.15 | 0 | [103 empty] | 3a9ab1d9-da1b-4465-87e5-f7c64f02e421 | 09922fe3-5fdb-4900-aec8-c7c148fc2abf
Lot 08 | PNT-07316 | PNT-07316 - FON-04.03 | DIPÒSITS AIGUA SANITÀRIA | 04.03 | FLUIDS I GASOS¦DIPÒSITS AIGUA SANITÀRIA | LEGIONEL·LA |  |  |  | ENS.PNT-07316.01URB.3STGPR. | 1 | DIPÒSITS AIGUA SANITÀRIA - SOTERRANT DANVANT GRUP PCI | DIPOS. AFCH | 1 | [5 empty] | 2009-04-01 | [21 empty] | 10 | [104 empty] | eac8ee7e-f4ca-4af9-b156-17e976d4ad52 | 4674567f-98ff-4332-b0de-7fec615c068f
Lot 08 | PNT-07316 | PNT-07316 - FON-04.05 | DIPÒSIT ACUMULADOR ACS | 04.05 | FLUIDS I GASOS¦DIPÒSIT ACUMULADOR ACS | LEGIONEL·LA |  |  |  | ENS.PNT-07316.00EDP.0PB.3STAC. | 1 | DIPÒSIT ACUMULADOR ACS - SALA TECNICA ACUMALACIÓ ACS-SOLAR | DIP. ACS | 1 |  | ARISTON | BC1S-CD1 450 AR-EU 2 | 3070531 |  | 2009-04-01 | [9 empty] | > 70 kW | [11 empty] | 0.454 | [104 empty] | 655a9d2d-6efe-4542-a159-d4b97a5176c2 | 624b26af-f913-4532-a435-0acf3b7ddee8
Lot 08 | PNT-07316 | PNT-07316 - FON-04.20 | FILTRE DE PARTÍCULES D’AFCH | 04.20 | FLUIDS I GASOS¦FILTRE DE PARTÍCULES D’AFCH | FONTANERIA |  |  |  | ENS.PNT-07316.01URB.3ACOM. | 1 | FILTRE DE PARTÍCULES D’AFCH - ARMARI COMPTADOR AIGUA COMPANYA | FILT. AFCH | 1 | [5 empty] | 2009-04-01 | [126 empty] | 250e9edf-697f-4328-a49a-e14ce888b5a2 | bd5e5ced-5e9d-4e2a-a651-6fbf6dbc3b8a
Lot 08 | PNT-07316 | PNT-07316 - FON-04.22 | SISTEMES D'APROFITAMENT D'AIGÜES PLUVIALS | 04.22 | FLUIDS I GASOS¦SISTEMES D'APROFITAMENT D'AIGÜES PLUVIALS | FONTANERIA |  |  |  | ENS.PNT-07316.01URB.3STGPR. | 1 | SISTEMES D'APROFITAMENT D'AIGÜES PLUVIAL S - DIPOSIT SOTERRAT DAVANT GRUP PCI | SIST. PLUVIALS | 1 | [5 empty] | 2009-04-01 | [126 empty] | 3631839d-d116-4da6-8c92-666ff5f34fda | 37220a55-7896-4884-b8fb-fab86901f666
Lot 08 | PNT-07316 | PNT-07316 - FON-08.01 | DOSIFICADORS | 08.01 | TRACTAMENT D'AIGÜES¦DOSIFICADORS | FONTANERIA |  |  |  | ENS.PNT-07316.01URB.3STGPR. | 1 | TRACTAMENT D'AIGÜES CLORADOR - SALA TECNICA EXTERIOR GRUP PRESSIÓ-PCI | CLORADOR | 1 |  | SEMSE DADES | SEMSE DADES |  |  | 2009-04-01 | [9 empty] | > 70 kW | [116 empty] | 62c1809f-fc73-4685-9317-fe1675a7a087 | 607d270d-045a-46fd-b9fc-298c7975704a
Lot 08 | PNT-07316 | PNT-07316 - FON-08.03 | OSMOSI INVERSA | 08.03 | TRACTAMENT D'AIGÜES¦OSMOSI INVERSA | FONTANERIA |  |  |  | ENS.PNT-07316.00EDP.0PB.1CUIN. | 1 | OSMOSI INVERSA - CUINA | OSMOSIS | 1 |  | SENSE DADES | SENSE DADES |  |  | 2009-04-01 | [9 empty] | > 70 kW | [116 empty] | f4f91c1c-bfa7-418b-a94f-4176929a8edd | 201d9426-1de4-49ee-9271-89a58f67e73a
Lot 08 | PNT-07316 | PNT-07316 - FON-10.01.A | AIGÜERES | 10.01.A | APARELLS SANITARIS I AIXETERIA¦APARELLS SANITARIS¦AIGÜERES | FONTANERIA |  |  |  | ENS.PNT-07316.00EDP.0PB. | 3 | AIGÜERES PB | AIGÜERES | 1 | [5 empty] | 2009-04-01 | [126 empty] | 68533210-6831-4727-879f-af58ec880563 | 0cd6617e-85a8-4fb5-9db5-16660e393a82
Lot 08 | PNT-07316 | PNT-07316 - FON-10.01.B | PLATS DE DUTXA | 10.01.B | APARELLS SANITARIS I AIXETERIA¦APARELLS SANITARIS¦PLATS DE DUTXA | FONTANERIA |  |  |  | ENS.PNT-07316.00EDP.0PB. | 4 | PLATS DE DUTXA-BAMYERA | PLAT.DUT-BANYERA | 1 | [5 empty] | 2009-04-01 | [126 empty] | b98bbdb8-30ed-41c1-8361-510a6adaa03c | 1a52b9ce-816a-4d64-b922-b9a8045b70df
Lot 08 | PNT-07316 | PNT-07316 - FON-10.01.D | INODOR | 10.01.D | APARELLS SANITARIS I AIXETERIA¦APARELLS SANITARIS¦INODOR | FONTANERIA |  |  |  | ENS.PNT-07316.00EDP.0PB. | 25 | INODOR PB | INOD PB | 1 | [5 empty] | 2009-04-01 | [23 empty] | Motxilla | [102 empty] | e4d3ffc9-9ee9-4f82-b53c-e8473f67259e | cb643af4-f524-4b15-8dae-9d4e62963953
Lot 08 | PNT-07316 | PNT-07316 - FON-10.01.D | INODOR | 10.01.D | APARELLS SANITARIS I AIXETERIA¦APARELLS SANITARIS¦INODOR | FONTANERIA |  |  |  | ENS.PNT-07316.00EDP.1P1. | 7 | INODOR P1 | INOD P1 | 1 | [5 empty] | 2009-04-01 | [23 empty] | Motxilla | [102 empty] | e4d3ffc9-9ee9-4f82-b53c-e8473f67259e | 1dd86bed-62cb-43d4-a430-01d19ccf0913
Lot 08 | PNT-07316 | PNT-07316 - FON-10.01.E | ABOCADOR | 10.01.E | APARELLS SANITARIS I AIXETERIA¦APARELLS SANITARIS¦ABOCADOR | FONTANERIA |  |  |  | ENS.PNT-07316.00EDP.0PB. | 2 | ABOCADOR PB | ABOC PB | 1 | [5 empty] | 2009-04-01 | [126 empty] | 1b0d6ebb-aae1-496d-b067-22da6a9d7cbe | 61254604-4710-448c-aa97-65f2e52b7ee0
Lot 08 | PNT-07316 | PNT-07316 - FON-10.01.E | ABOCADOR | 10.01.E | APARELLS SANITARIS I AIXETERIA¦APARELLS SANITARIS¦ABOCADOR | FONTANERIA |  |  |  | ENS.PNT-07316.00EDP.1P1. | 1 | ABOCADOR P1 | ABOC P1 | 1 | [5 empty] | 2009-04-01 | [126 empty] | 1b0d6ebb-aae1-496d-b067-22da6a9d7cbe | ae01b1a4-7af6-4027-b7fd-1ea239152de6
Lot 08 | PNT-07316 | PNT-07316 - FON-10.01.F | LAVABOS | 10.01.F | APARELLS SANITARIS I AIXETERIA¦APARELLS SANITARIS¦LAVABOS | FONTANERIA |  |  |  | ENS.PNT-07316.00EDP.0PB. | 26 | LAVABOS PB | LAV PB | 1 | [5 empty] | 2009-04-01 | [126 empty] | e609347d-577a-4fa7-a2ea-fffea76a3625 | b2140943-23b4-43eb-9874-ac984beae591
Lot 08 | PNT-07316 | PNT-07316 - FON-10.01.F | LAVABOS | 10.01.F | APARELLS SANITARIS I AIXETERIA¦APARELLS SANITARIS¦LAVABOS | FONTANERIA |  |  |  | ENS.PNT-07316.00EDP.1P1. | 14 | LAVABOS P1 | LAV P1 | 1 | [5 empty] | 2009-04-01 | [126 empty] | e609347d-577a-4fa7-a2ea-fffea76a3625 | 893db98c-a4da-420c-bc9f-98fe5a4cc3e7
Lot 08 | PNT-07316 | PNT-07316 - FON-10.02.B | AIXETES ACS | 10.02.B | APARELLS SANITARIS I AIXETERIA¦AIXETERIA¦AIXETES ACS | LEGIONEL·LA |  |  |  | ENS.PNT-07316.00EDP.0PB. | 22 | AIXETES ACS | AIX. ACS | 1 | [5 empty] | 2009-04-01 | [24 empty] | Monocomandament | [101 empty] | 322abc94-6751-48c8-b8f6-5ee87d1a5d7e | 60478e7d-f5e8-4543-a867-811290cf8da7
Lot 08 | PNT-07316 | PNT-07316 - FON-10.02.C | AIXETES AFS | 10.02.C | APARELLS SANITARIS I AIXETERIA¦AIXETERIA¦AIXETES AFS | LEGIONEL·LA |  |  |  | ENS.PNT-07316.00EDP.0PB. | 56 | AIXETES AFS PB | AIX. AFS PB | 1 | [5 empty] | 2009-04-01 | [24 empty] | Polsador | [101 empty] | 3dc5ed1d-1340-4a2e-aa92-b830c5edecc1 | 7d91f5fc-026f-4d77-a72b-29dba9a42bc6
Lot 08 | PNT-07316 | PNT-07316 - FON-10.02.C | AIXETES AFS | 10.02.C | APARELLS SANITARIS I AIXETERIA¦AIXETERIA¦AIXETES AFS | LEGIONEL·LA |  |  |  | ENS.PNT-07316.00EDP.1P1. | 27 | AIXETES AFS P1 | AIX. AFS P1 | 1 | [5 empty] | 2009-04-01 | [24 empty] | Polsador | [101 empty] | 3dc5ed1d-1340-4a2e-aa92-b830c5edecc1 | f69256d3-c622-4149-b7f2-5a354c5daa7f
Lot 08 | PNT-07316 | PNT-07316 - FON-10.02.C | AIXETES AFS | 10.02.C | APARELLS SANITARIS I AIXETERIA¦AIXETERIA¦AIXETES AFS | LEGIONEL·LA |  |  |  | ENS.PNT-07316.01URB. | 2 | FONT PATI PRIMARIA-PISTA, FONT PATI INFANTIL. | FONTS EXT. | 1 | [5 empty] | 2009-04-01 | [24 empty] | Polsador | [101 empty] | 3dc5ed1d-1340-4a2e-aa92-b830c5edecc1 | bf6ef63e-4f1d-4e98-b04b-611e46271b43
Lot 08 | PNT-07316 | PNT-07316 - FON-34.02 | INSTAL·LACIÓ ACS | 34.02 | INSTAL·LACIONS¦INSTAL·LACIÓ ACS | LEGIONEL·LA |  |  |  | ENS.PNT-07316.00EDP. | 1 | INSTAL·LACIÓ ACS | INST. ACS | 1 | [5 empty] | 2009-04-01 | [9 empty] | > 70 kW | [116 empty] | be0f7105-829d-4aaf-8648-1da2e3328e74 | 0ef31408-68d1-45bd-b769-4495865387e2
Lot 08 | PNT-07316 | PNT-07316 - FON-34.03 | INSTAL·LACIÓ AFS | 34.03 | INSTAL·LACIONS¦INSTAL·LACIÓ AFS | LEGIONEL·LA |  |  |  | ENS.PNT-07316.00EDP. | 1 | INSTAL·LACIÓ AFS | INST. AFS | 1 | [5 empty] | 2009-04-01 | [126 empty] | 8ea35da2-6de8-4890-964e-4e2e654a8f07 | a4a110d0-4e51-411b-9848-265de1a95cf1
Lot 08 | PNT-07316 | PNT-07316 - GAS-34.04 | INSTAL·LACIÓ GAS | 34.04 | INSTAL·LACIONS¦INSTAL·LACIÓ GAS | GAS COMBUSTIBLE |  |  |  | ENS.PNT-07316.00EDP. | 1 | INSTAL·LACIÓ GAS | INST. GAS | 1 | [5 empty] | 2009-04-01 | [126 empty] | a090d139-bbc6-4fcf-a4ac-6c91683d1b6e | 75ddae60-2dc7-46d1-b59e-b2ef4d92e2f0
Lot 08 | PNT-07316 | PNT-07316 - JAR-27.04 | PAVIMENT DE SAULÓ | 27.04 | JARDINERIA¦PAVIMENT DE SAULÓ | JARDINERIA |  |  |  | ENS.PNT-07316.01URB. | 1 | PAVIMENT DE SAULÓ - PATI PRIMARIA I PATI INFANTIL | SAULO | 1 | [5 empty] | 2009-04-01 | [126 empty] | ba10ddc5-21c8-4214-bc5b-c71dff59dee3 | e4d60417-7e91-4a3a-89ca-350af7d914d7
Lot 08 | PNT-07316 | PNT-07316 - JAR-27.10 | REG | 27.10 | JARDINERIA¦REG | JARDINERIA |  |  |  | ENS.PNT-07316.00EDP. | 1 | REG- NO TENEN CENTRALETA | REG | 1 | [5 empty] | 2009-04-01 | [126 empty] | 3c7bfb40-5e95-480a-9c2d-b06c81f1a39a | 91728f4c-0dde-45af-b3a0-834b7eeb3328
Lot 08 | PNT-07316 | PNT-07316 - OBR-25.10 | SISTEMES DE PROTECCIÓ CONTRA CAIGUDES (LINIA DE VIDA) | 25.10 | ELEMENTS CONSTRUCTIUS¦SISTEMES DE PROTECCIÓ CONTRA CAIGUDES INDIVIDUALS | OBRA CIVIL |  |  |  | ENS.PNT-07316.00EDP.2CO.1COIN. | 1 | LINIA DE VIDA 2-COBERTA INFANTIL | SIST. VIDA) | 1 |  | LATCHWAYS | MANSAFE |  |  | 2009-01-08 |  |  |  | LINEAS DE VIDA HORIZONTALS, TIPO MANSAFETM, AMB LONGITUD APROX. 136 MT , ANCORAT SOBRE DAUS DE FORMIGÓ EN COBERTA | [122 empty] | 025c7b4e-a5f7-497a-9970-5eaeb1f021de | 1b596245-84ac-4c38-9ca5-69839515f945
Lot 08 | PNT-07316 | PNT-07316 - OBR-25.10 | SISTEMES DE PROTECCIÓ CONTRA CAIGUDES (LINIA DE VIDA) | 25.10 | ELEMENTS CONSTRUCTIUS¦SISTEMES DE PROTECCIÓ CONTRA CAIGUDES INDIVIDUALS | OBRA CIVIL |  |  |  | ENS.PNT-07316.00EDP.2CO.1COPR. | 1 | LINIA DE VIDA 1-COBERTA PRIMARIA | SIST. VIDA) | 1 |  | LATCHWAYS | MANSAFE |  |  | 2009-01-08 |  |  |  | LINEAS DE VIDA HORIZONTALS, TIPO MANSAFETM, AMB LONGITUD APROX. 136 MT , ANCORAT SOBRE DAUS DE FORMIGÓ EN COBERTA | [122 empty] | 025c7b4e-a5f7-497a-9970-5eaeb1f021de | 76ccc1b3-18cc-4f74-9f24-7eaff5ee0cfc
Lot 08 | PNT-07316 | PNT-07316 - OBR-25.11 | DISPOSITIUS D’ANCORATGE ESTRUCTURAL | 25.11 | ELEMENTS CONSTRUCTIUS¦DISPOSITIUS D’ANCORATGE ESTRUCTURAL | OBRA CIVIL |  |  |  | ENS.PNT-07316.00EDP.2CO.1COIN. | 1 | DISPOSITIUS D’ANCORATGE ESTRUCTURAL 1 -COBERTA ZONA ENTRADA CEIP | DISP. ESTRUCTURAL 1 | 1 |  | SENSE DADES | SENSE DADES |  |  | 2009-01-08 |  |  |  | 1 ANCORATGES ANTI-PENDOL UTILITZANT ANELLS D´ANCORATS A PETALS DE FORMIGÓ | [122 empty] | 70cb1cd7-da38-44fd-af39-20c3e38d8d94 | f747fdf3-7384-43f7-9812-d0738f70ef52
Lot 08 | PNT-07316 | PNT-07316 - OBR-25.11 | DISPOSITIUS D’ANCORATGE ESTRUCTURAL | 25.11 | ELEMENTS CONSTRUCTIUS¦DISPOSITIUS D’ANCORATGE ESTRUCTURAL | OBRA CIVIL |  |  |  | ENS.PNT-07316.00EDP.2CO.1COIN. | 1 | DISPOSITIUS D’ANCORATGE ESTRUCTURAL 2 -COBERTA ZONA INFANTIL | DISP. ESTRUCTURAL 2 | 1 |  | SENSE DADES | SENSE DADES |  |  | 2009-01-08 |  |  |  | 1 ANCORATGES ANTI-PENDOL UTILITZANT ANELLS D´ANCORATS A PETALS DE FORMIGÓ | [122 empty] | 70cb1cd7-da38-44fd-af39-20c3e38d8d94 | 36a92c09-6937-441b-a4c3-e5f84e50d6cc
Lot 08 | PNT-07316 | PNT-07316 - OBR-25.11 | DISPOSITIUS D’ANCORATGE ESTRUCTURAL | 25.11 | ELEMENTS CONSTRUCTIUS¦DISPOSITIUS D’ANCORATGE ESTRUCTURAL | OBRA CIVIL |  |  |  | ENS.PNT-07316.00EDP.2CO.1COIN. | 1 | DISPOSITIUS D’ANCORATGE ESTRUCTURAL 3 -COBERTA ZONA INFANTIL | DISP. ESTRUCTURAL 3 | 1 |  | SENSE DADES | SENSE DADES |  |  | 2009-01-08 |  |  |  | 1 ANCORATGES ANTI-PENDOL UTILITZANT ANELLS D´ANCORATS A PETALS DE FORMIGÓ | [122 empty] | 70cb1cd7-da38-44fd-af39-20c3e38d8d94 | 87627000-88fe-4de3-ba13-a330b6398671
Lot 08 | PNT-07316 | PNT-07316 - OBR-25.11 | DISPOSITIUS D’ANCORATGE ESTRUCTURAL | 25.11 | ELEMENTS CONSTRUCTIUS¦DISPOSITIUS D’ANCORATGE ESTRUCTURAL | OBRA CIVIL |  |  |  | ENS.PNT-07316.00EDP.2CO.1COIN. | 1 | DISPOSITIUS D’ANCORATGE ESTRUCTURAL 5 -COBERTA INFANTIL-PLAQUES SOLARS | DISP. ESTRUCTURAL 5 | 1 |  | SENSE DADES | SENSE DADES |  |  | 2009-01-08 |  |  |  | 1 ANCORATGES ANTI-PENDOL UTILITZANT ANELLS D´ANCORATS A PETALS DE FORMIGÓ | [122 empty] | 70cb1cd7-da38-44fd-af39-20c3e38d8d94 | 7a5387a6-1bab-4ea0-9b6a-d9e164373758
Lot 08 | PNT-07316 | PNT-07316 - OBR-25.11 | DISPOSITIUS D’ANCORATGE ESTRUCTURAL | 25.11 | ELEMENTS CONSTRUCTIUS¦DISPOSITIUS D’ANCORATGE ESTRUCTURAL | OBRA CIVIL |  |  |  | ENS.PNT-07316.00EDP.2CO.1COIN. | 1 | DISPOSITIUS D’ANCORATGE ESTRUCTURAL 6 -COBERTA INFANTIL-PLAQUES SOLARS | DISP. ESTRUCTURAL 6 | 1 |  | SENSE DADES | SENSE DADES |  |  | 2009-01-08 |  |  |  | 1 ANCORATGES ANTI-PENDOL UTILITZANT ANELLS D´ANCORATS A PETALS DE FORMIGÓ | [122 empty] | 70cb1cd7-da38-44fd-af39-20c3e38d8d94 | 6217f80d-0429-4a22-b6a8-14da0b77393e
Lot 08 | PNT-07316 | PNT-07316 - OBR-25.11 | DISPOSITIUS D’ANCORATGE ESTRUCTURAL | 25.11 | ELEMENTS CONSTRUCTIUS¦DISPOSITIUS D’ANCORATGE ESTRUCTURAL | OBRA CIVIL |  |  |  | ENS.PNT-07316.00EDP.2CO.1COIN. | 1 | DISPOSITIUS D’ANCORATGE ESTRUCTURAL 7 -COBERTA INFANTIL-PLAQUES SOLARS | DISP. ESTRUCTURAL 7 | 1 |  | SENSE DADES | SENSE DADES |  |  | 2009-01-08 |  |  |  | 1 ANCORATGES ANTI-PENDOL UTILITZANT ANELLS D´ANCORATS A PETALS DE FORMIGÓ | [122 empty] | 70cb1cd7-da38-44fd-af39-20c3e38d8d94 | 3a3f0a9e-e7c1-430d-ba70-7222990839e5
Lot 08 | PNT-07316 | PNT-07316 - OBR-25.11 | DISPOSITIUS D’ANCORATGE ESTRUCTURAL | 25.11 | ELEMENTS CONSTRUCTIUS¦DISPOSITIUS D’ANCORATGE ESTRUCTURAL | OBRA CIVIL |  |  |  | ENS.PNT-07316.00EDP.2CO.1COPR. | 1 | DISPOSITIUS D’ANCORATGE ESTRUCTURAL 4 -COBERTA PRIMARIA-ANTENA TV | DISP. ESTRUCTURAL 4 | 1 |  | SENSE DADES | SENSE DADES |  |  | 2009-01-08 |  |  |  | 1 ANCORATGES ANTI-PENDOL UTILITZANT ANELLS D´ANCORATS A PETALS DE FORMIGÓ | [122 empty] | 70cb1cd7-da38-44fd-af39-20c3e38d8d94 | f7aca842-83e8-48d9-9968-7dc7ca00240f
Lot 08 | PNT-07316 | PNT-07316 - PRO-03.01 | GRUPS DE PRESSIÓ CONTRAINCENDIS | 03.01 | BOMBES I GRUPS DE PRESSIÓ¦GRUPS DE PRESSIÓ CONTRAINCENDIS | PROTECCIÓ CONTRA INCENDIS |  |  |  | ENS.PNT-07316.01URB.3STGPR. | 1 | GRUPS DE PRESSIÓ CONTRAINCENDIS - SALA TÈCNICA EXTERIOR GRUP PRESSIÓ- PCI | GRUP. CONTRAINCENDIS | 1 | [5 empty] | 2009-04-01 |  |  |  | ESTA COMPOST PER 1 BOMBA JOCKEY, 1 BOMBA DIESEL.,QUADRE ELECTRIC CONTROL | [70 empty] | 0 | 1 | SYSTEM | Ry103 | 0.0027 | 0 | SYSTEM | Multi35 | 0.0047 | 0 |  |  | 0 | 1 | [38 empty] | bdb57d9a-9dfd-4d6c-a63f-b2f12b0ccee2 | 64733d58-dd48-4ec6-ae23-6e8015465c03
Lot 08 | PNT-07316 | PNT-07316 - PRO-04.06 | DIPÒSIT INCENDIS | 04.06 | FLUIDS I GASOS¦DIPÒSIT INCENDIS | LEGIONEL·LA |  |  |  | ENS.PNT-07316.01URB.3STGPR. | 1 | DIPÒSIT INCENDIS - SOTERRAT DAVANT SALA EXTERIOR GRUP PRESSIÓ -PCI | DIPÒ. INCENDIS | 1 | [5 empty] | 2009-04-01 | [21 empty] | 12 | [104 empty] | f03f7a18-dbc7-496c-bd5e-b978cd124a8b | 6e6c84f4-2269-4754-9104-a0bc1bd1414c
Lot 08 | PNT-07316 | PNT-07316 - PRO-11.03 | PULSADORS D'ALARMA PCI | 11.03 | CONTRAINCENDIS¦PULSADORS D'ALARMA | PROTECCIÓ CONTRA INCENDIS |  |  |  | ENS.PNT-07316.00EDP.0PB. | 5 | PULSADORS INCENDI D'ALARMA PB | PULS. D'ALARMA | 1 | [5 empty] | 2009-04-01 | [126 empty] | 7eb8743f-8a1d-4558-af36-934a157df1b2 | b040eeeb-f41e-4e2c-b121-25343c27cded
Lot 08 | PNT-07316 | PNT-07316 - PRO-11.03 | PULSADORS D'ALARMA PCI | 11.03 | CONTRAINCENDIS¦PULSADORS D'ALARMA | PROTECCIÓ CONTRA INCENDIS |  |  |  | ENS.PNT-07316.00EDP.1P1. | 2 | PULSADORS INCENDI D'ALARMA P1 | PULS. D'ALARMA | 1 | [5 empty] | 2009-04-01 | [126 empty] | 7eb8743f-8a1d-4558-af36-934a157df1b2 | d8bc8990-3865-4bb9-b778-9240e62a4610
Lot 08 | PNT-07316 | PNT-07316 - PRO-11.04 | SIRENES ALARMES PCI | 11.04 | CONTRAINCENDIS¦SIRENES ALARMES | PROTECCIÓ CONTRA INCENDIS |  |  |  | ENS.PNT-07316.00EDP.0PB. | 5 | SIRENES INCENDIS ALARMES PB | SIRE. ALARMES | 1 | [5 empty] | 2009-04-01 | [126 empty] | 016eedc1-9494-4aeb-b874-6b9a55bcd758 | c6fcaecd-67ad-4304-bbae-29d3edbc5f89
Lot 08 | PNT-07316 | PNT-07316 - PRO-11.04 | SIRENES ALARMES PCI | 11.04 | CONTRAINCENDIS¦SIRENES ALARMES | PROTECCIÓ CONTRA INCENDIS |  |  |  | ENS.PNT-07316.00EDP.1P1. | 2 | SIRENES INCENDIS ALARMES P1 | SIRE. ALARMES | 1 | [5 empty] | 2009-04-01 | [126 empty] | 016eedc1-9494-4aeb-b874-6b9a55bcd758 | fb43f0c8-da7a-414a-acf2-cd71b0d6760c
Lot 08 | PNT-07316 | PNT-07316 - PRO-11.04 | SIRENES ALARMES PCI | 11.04 | CONTRAINCENDIS¦SIRENES ALARMES | PROTECCIÓ CONTRA INCENDIS |  |  |  | ENS.PNT-07316.00EDP.3FÇ. | 1 | SIRENA INCENDIS ALARMA EXTERIOR-FAÇANA ENTRADA AMPA | SIRE. ALARMES | 1 | [5 empty] | 2009-04-01 | [126 empty] | 016eedc1-9494-4aeb-b874-6b9a55bcd758 | 30a6409a-a808-4919-b607-b47c2a8c0091
Lot 08 | PNT-07316 | PNT-07316 - PRO-11.06 | CENTRALS DETECCIÓ PCI | 11.06 | CONTRAINCENDIS¦CENTRALS DETECCIÓ | PROTECCIÓ CONTRA INCENDIS |  |  |  | ENS.PNT-07316.00EDP.0PB.3STQG. | 1 | CENTRALS DETECCIÓ INCENDIS-PASSADÍS DESPAXT DIRECCIÓ | CENT. DETECCIÓ | 1 |  | MORLEY | CONEX PF8 | 1208 |  | 2006-04-01 | [126 empty] | 79272281-addc-495c-894e-110a8ad56a22 | fdf1e570-f8f1-42a0-b553-f5e634b5737f
Lot 08 | PNT-07316 | PNT-07316 - PRO-11.07 | BIE | 11.07 | CONTRAINCENDIS¦EQUIPS MÀNEGA | PROTECCIÓ CONTRA INCENDIS |  |  |  | ENS.PNT-07316.00EDP.0PB.0PASI. | 1 | BIE PB - ENTRADA MENJADOR PASSADIS INFANTIL | BIE PB- 3 | 1 | [5 empty] | 2008-07-01 |  |  |  | descripción de materiales, medidas y puntos interesantes del equipo. | [122 empty] | 11645ae0-030b-4e5e-8488-0e0d556cb02a | 276ba68e-e661-4b78-8fa8-c98e126151ac
Lot 08 | PNT-07316 | PNT-07316 - PRO-11.07 | BIE | 11.07 | CONTRAINCENDIS¦EQUIPS MÀNEGA | PROTECCIÓ CONTRA INCENDIS |  |  |  | ENS.PNT-07316.00EDP.0PB.0PASP. | 1 | BIE PB - FINAL PASSADIS PRIMARIA | BIE PB- 2 | 1 | [5 empty] | 2008-07-01 |  |  |  | descripción de materiales, medidas y puntos interesantes del equipo. | [122 empty] | 11645ae0-030b-4e5e-8488-0e0d556cb02a | cfa328ea-437e-454f-8d71-9038a2ab1b32
Lot 08 | PNT-07316 | PNT-07316 - PRO-11.07 | BIE | 11.07 | CONTRAINCENDIS¦EQUIPS MÀNEGA | PROTECCIÓ CONTRA INCENDIS |  |  |  | ENS.PNT-07316.00EDP.0PB.0PASP. | 1 | BIE PB - INICI PASSADIS PRIMARIA | BIE PB- 1 | 1 | [5 empty] | 2008-07-01 |  |  |  | descripción de materiales, medidas y puntos interesantes del equipo. | [122 empty] | 11645ae0-030b-4e5e-8488-0e0d556cb02a | 361ea966-18b0-4398-9fb5-9fc50e1d82c6
Lot 08 | PNT-07316 | PNT-07316 - PRO-11.07 | BIE | 11.07 | CONTRAINCENDIS¦EQUIPS MÀNEGA | PROTECCIÓ CONTRA INCENDIS |  |  |  | ENS.PNT-07316.00EDP.0PB.1GIMN. | 1 | BIE PB -GIMNÁS | BIE PB- 4 | 1 | [5 empty] | 2008-07-01 |  |  |  | descripción de materiales, medidas y puntos interesantes del equipo. | [122 empty] | 11645ae0-030b-4e5e-8488-0e0d556cb02a | 8e4c7b9b-561d-43f2-a9d7-545786c696da
Lot 08 | PNT-07316 | PNT-07316 - PRO-11.07 | BIE | 11.07 | CONTRAINCENDIS¦EQUIPS MÀNEGA | PROTECCIÓ CONTRA INCENDIS |  |  |  | ENS.PNT-07316.00EDP.0PB.1GIMN. | 1 | BIE PB-INICI PASSADIS INFANTIL | BIE PB- 5 | 1 | [5 empty] | 2008-07-01 |  |  |  | descripción de materiales, medidas y puntos interesantes del equipo. | [122 empty] | 11645ae0-030b-4e5e-8488-0e0d556cb02a | 4fdf3c44-33e6-45d0-9ed6-66e90fb8f13f
Lot 08 | PNT-07316 | PNT-07316 - PRO-11.07 | BIE | 11.07 | CONTRAINCENDIS¦EQUIPS MÀNEGA | PROTECCIÓ CONTRA INCENDIS |  |  |  | ENS.PNT-07316.00EDP.1P1.0PASS. | 1 | BIE P1 - INICI PASSADIS PRIMARIA | BIE P1- 6 | 1 | [5 empty] | 2008-07-01 |  |  |  | descripción de materiales, medidas y puntos interesantes del equipo. | [122 empty] | 11645ae0-030b-4e5e-8488-0e0d556cb02a | 0b897880-79cb-45dc-a444-907f9290857c
Lot 08 | PNT-07316 | PNT-07316 - PRO-11.07 | BIE | 11.07 | CONTRAINCENDIS¦EQUIPS MÀNEGA | PROTECCIÓ CONTRA INCENDIS |  |  |  | ENS.PNT-07316.00EDP.1P1.0PASS. | 1 | BIE P1 - PASSADIS PRIMARIA JUNT WC MINUSVALID | BIE P1- 7 | 1 | [5 empty] | 2008-07-01 |  |  |  | descripción de materiales, medidas y puntos interesantes del equipo. | [122 empty] | 11645ae0-030b-4e5e-8488-0e0d556cb02a | 4182e972-3069-4ef2-bb4e-31b7f9f2322c
Lot 08 | PNT-07316 | PNT-07316 - PRO-11.09 | EXTINTOR | 11.09 | CONTRAINCENDIS¦EXTINTOR | PROTECCIÓ CONTRA INCENDIS |  |  |  | ENS.PNT-07316.00EDP.0PB.0PASI. | 1 | EXTINTOR 14 ABC PB PASSADÍS INFANTIL- P4A | 389087 | 1 | [5 empty] | 2018-02-01 | [42 empty] | Pols seca | 6 | [82 empty] | d1dc279b-c811-4be2-bc71-498827cd8871 | 8aa0bc47-9a97-4b9e-b89f-0a934d35700e
Lot 08 | PNT-07316 | PNT-07316 - PRO-11.09 | EXTINTOR | 11.09 | CONTRAINCENDIS¦EXTINTOR | PROTECCIÓ CONTRA INCENDIS |  |  |  | ENS.PNT-07316.00EDP.0PB.0PASI. | 1 | EXTINTOR 15 ABC PB PRINCIPI PASSADÍS INFANTIL | 389310 | 1 | [5 empty] | 2018-02-01 | [42 empty] | Pols seca | 6 | [82 empty] | d1dc279b-c811-4be2-bc71-498827cd8871 | 1e67aa81-ae41-4281-b7d5-f40459078e55
Lot 08 | PNT-07316 | PNT-07316 - PRO-11.09 | EXTINTOR | 11.09 | CONTRAINCENDIS¦EXTINTOR | PROTECCIÓ CONTRA INCENDIS |  |  |  | ENS.PNT-07316.00EDP.0PB.0PASI. | 1 | EXTINTOR 6 ABC PB PASSADIS INFANTIL ENTRADA MENJADOR | 389067 | 1 | [5 empty] | 2018-02-01 | [42 empty] | Pols seca | 6 | [82 empty] | d1dc279b-c811-4be2-bc71-498827cd8871 | 8401bd09-e8f4-473b-a781-2b5b08f41d8c
Lot 08 | PNT-07316 | PNT-07316 - PRO-11.09 | EXTINTOR | 11.09 | CONTRAINCENDIS¦EXTINTOR | PROTECCIÓ CONTRA INCENDIS |  |  |  | ENS.PNT-07316.00EDP.0PB.0PASP. | 1 | EXTINTOR 3 ABC PB PASSADIS PRIMARIA- DAVANT CONSERGERIA | 389068 | 1 | [5 empty] | 2018-02-01 | [42 empty] | Pols seca | 6 | [82 empty] | d1dc279b-c811-4be2-bc71-498827cd8871 | b1e271b7-6105-43e1-9157-2fb0a4b347b2
Lot 08 | PNT-07316 | PNT-07316 - PRO-11.09 | EXTINTOR | 11.09 | CONTRAINCENDIS¦EXTINTOR | PROTECCIÓ CONTRA INCENDIS |  |  |  | ENS.PNT-07316.00EDP.0PB.0PASP. | 1 | EXTINTOR 4 ABC PB PASSADIS PRIMARIA - DAVANT ESCALES BANYS OEST | 5254 | 1 | [5 empty] | 2019-03-01 | [42 empty] | Pols seca | 6 | [82 empty] | d1dc279b-c811-4be2-bc71-498827cd8871 | 45554f1e-48fa-4633-a8c6-3d9f7975de7e
Lot 08 | PNT-07316 | PNT-07316 - PRO-11.09 | EXTINTOR | 11.09 | CONTRAINCENDIS¦EXTINTOR | PROTECCIÓ CONTRA INCENDIS |  |  |  | ENS.PNT-07316.00EDP.0PB.1CUIN. | 1 | EXTINTOR 8 CO2 PB CUINA | 23386 | 1 | [5 empty] | 2018-09-01 | [42 empty] | Anhídrid carbònic | 5 | [82 empty] | d1dc279b-c811-4be2-bc71-498827cd8871 | 3b1f58cb-f026-495f-ad10-fc4fd7b68d7d
Lot 08 | PNT-07316 | PNT-07316 - PRO-11.09 | EXTINTOR | 11.09 | CONTRAINCENDIS¦EXTINTOR | PROTECCIÓ CONTRA INCENDIS |  |  |  | ENS.PNT-07316.00EDP.0PB.1CUIN. | 1 | EXTINTOR 9 HIDRICO -PB CUINA | 479493 | 1 | [5 empty] | 2009-03-01 | [42 empty] | Aigua | 6 | [82 empty] | d1dc279b-c811-4be2-bc71-498827cd8871 | 03c75ab4-a039-484c-b78c-b89593054661
Lot 08 | PNT-07316 | PNT-07316 - PRO-11.09 | EXTINTOR | 11.09 | CONTRAINCENDIS¦EXTINTOR | PROTECCIÓ CONTRA INCENDIS |  |  |  | ENS.PNT-07316.00EDP.0PB.1GIMN. | 1 | EXTINTOR 11 ABC PB GIMNÁS ENTRADA | 780259 | 1 | [5 empty] | 2009-03-01 | [42 empty] | Pols seca | 6 | [82 empty] | d1dc279b-c811-4be2-bc71-498827cd8871 | 991f8284-e0ff-4836-bc23-bb4edebc24c8
Lot 08 | PNT-07316 | PNT-07316 - PRO-11.09 | EXTINTOR | 11.09 | CONTRAINCENDIS¦EXTINTOR | PROTECCIÓ CONTRA INCENDIS |  |  |  | ENS.PNT-07316.00EDP.0PB.1GIMN. | 1 | EXTINTOR 12 ABC PB GIMNÁS PORTA EMERGENCIA | 780252 | 1 | [5 empty] | 2009-03-01 | [42 empty] | Pols seca | 6 | [82 empty] | d1dc279b-c811-4be2-bc71-498827cd8871 | a6ba5256-6e82-4487-9bbc-1a43819529f0
Lot 08 | PNT-07316 | PNT-07316 - PRO-11.09 | EXTINTOR | 11.09 | CONTRAINCENDIS¦EXTINTOR | PROTECCIÓ CONTRA INCENDIS |  |  |  | ENS.PNT-07316.00EDP.0PB.1MAGG. | 1 | EXTINTOR 13 CO2 PB MAGATZEM GIMNÁS SUBQUADRE ELECTRIC | 25444 | 1 | [5 empty] | 2009-03-01 | [42 empty] | Pols seca | 6 | [82 empty] | d1dc279b-c811-4be2-bc71-498827cd8871 | fc9ae998-34aa-44f0-a6d0-d695178e549e
Lot 08 | PNT-07316 | PNT-07316 - PRO-11.09 | EXTINTOR | 11.09 | CONTRAINCENDIS¦EXTINTOR | PROTECCIÓ CONTRA INCENDIS |  |  |  | ENS.PNT-07316.00EDP.0PB.1MENJ. | 1 | EXTINTOR 7 ABC PB MENJADOR | 389089 | 1 | [5 empty] | 2018-02-01 | [42 empty] | Pols seca | 6 | [82 empty] | d1dc279b-c811-4be2-bc71-498827cd8871 | a5b2a911-3575-439e-9943-fcfeb1ba2a32
Lot 08 | PNT-07316 | PNT-07316 - PRO-11.09 | EXTINTOR | 11.09 | CONTRAINCENDIS¦EXTINTOR | PROTECCIÓ CONTRA INCENDIS |  |  |  | ENS.PNT-07316.00EDP.0PB.3STAC. | 1 | EXTINTOR 10 ABC PB EXTERIOR - SALA TECNICA ACUMALACIÓ ACS-SOLAR | 37319 | 1 | [5 empty] | 2018-02-01 | [42 empty] | Pols seca | 6 | [82 empty] | d1dc279b-c811-4be2-bc71-498827cd8871 | 9b4c7ddf-bb98-4e4b-ba62-8cb5e4ca12f1
Lot 08 | PNT-07316 | PNT-07316 - PRO-11.09 | EXTINTOR | 11.09 | CONTRAINCENDIS¦EXTINTOR | PROTECCIÓ CONTRA INCENDIS |  |  |  | ENS.PNT-07316.00EDP.0PB.3STCA. | 1 | EXTINTOR 5 ABC PB EXTERIOR - SALA TÈCNICA CALDERES | 389092 | 1 | [5 empty] | 2018-02-01 | [42 empty] | Pols seca | 6 | [82 empty] | d1dc279b-c811-4be2-bc71-498827cd8871 | ae817443-f0cb-407c-bba3-0c48112907cf
Lot 08 | PNT-07316 | PNT-07316 - PRO-11.09 | EXTINTOR | 11.09 | CONTRAINCENDIS¦EXTINTOR | PROTECCIÓ CONTRA INCENDIS |  |  |  | ENS.PNT-07316.00EDP.0PB.3STQG. | 1 | EXTINTOR 20 CO2 PB PASSADÍS DESPAXT DIRECCIÓ-Q.ELECTRIC GENERAL | 1333414 | 1 | [5 empty] | 2009-03-01 | [42 empty] | Anhídrid carbònic | 5 | [82 empty] | d1dc279b-c811-4be2-bc71-498827cd8871 | 5c1f73ca-2fce-4a98-8b82-0c53b44b3c1d
Lot 08 | PNT-07316 | PNT-07316 - PRO-11.09 | EXTINTOR | 11.09 | CONTRAINCENDIS¦EXTINTOR | PROTECCIÓ CONTRA INCENDIS |  |  |  | ENS.PNT-07316.00EDP.1P1.0PASS. | 1 | EXTINTOR 16 ABC P1 PASSADÍS PRIMARIA -6C | 389084 | 1 | [5 empty] | 2018-02-01 | [42 empty] | Pols seca | 6 | [82 empty] | d1dc279b-c811-4be2-bc71-498827cd8871 | 5d2d0fb9-5fed-4216-9440-4f7226b59541
Lot 08 | PNT-07316 | PNT-07316 - PRO-11.09 | EXTINTOR | 11.09 | CONTRAINCENDIS¦EXTINTOR | PROTECCIÓ CONTRA INCENDIS |  |  |  | ENS.PNT-07316.00EDP.1P1.0PASS. | 1 | EXTINTOR 17 ABC P1 PASSADÍS PRIMARIA -4A | 389061 | 1 | [5 empty] | 2018-02-01 | [42 empty] | Pols seca | 6 | [82 empty] | d1dc279b-c811-4be2-bc71-498827cd8871 | 63a0b856-69b2-4f0c-b67e-afd96d47b7ac
Lot 08 | PNT-07316 | PNT-07316 - PRO-11.09 | EXTINTOR | 11.09 | CONTRAINCENDIS¦EXTINTOR | PROTECCIÓ CONTRA INCENDIS |  |  |  | ENS.PNT-07316.00EDP.1P1.0PASS. | 1 | EXTINTOR 18 ABC P1 PASSADÍS PRIMARIA -WC MINUSVALID | 389099 | 1 | [5 empty] | 2018-02-01 | [42 empty] | Pols seca | 6 | [82 empty] | d1dc279b-c811-4be2-bc71-498827cd8871 | 98c8b080-dabd-46c7-83ec-0d323bd1e410
Lot 08 | PNT-07316 | PNT-07316 - PRO-11.09 | EXTINTOR | 11.09 | CONTRAINCENDIS¦EXTINTOR | PROTECCIÓ CONTRA INCENDIS |  |  |  | ENS.PNT-07316.00EDP.1P1.0PASS. | 1 | EXTINTOR 19 CO2 P1 PASSADÍS PRIMARIA -SQ.ELECTRIC P1 | 8724 | 1 | [5 empty] | 2010-06-01 | [42 empty] | Anhídrid carbònic | 5 | [82 empty] | d1dc279b-c811-4be2-bc71-498827cd8871 | 38252aab-777d-4430-9ca4-963ea8a8d787
Lot 08 | PNT-07316 | PNT-07316 - PRO-11.09 | EXTINTOR | 11.09 | CONTRAINCENDIS¦EXTINTOR | PROTECCIÓ CONTRA INCENDIS |  |  |  | ENS.PNT-07316.01URB.3STGPR. | 1 | EXTINTOR 1 CO2 - SALA TECNICA EXTERIOR GRUP PRESSIÓ- PCI | 1333412 | 1 | [5 empty] | 2009-03-01 | [42 empty] | Anhídrid carbònic | 5 | [82 empty] | d1dc279b-c811-4be2-bc71-498827cd8871 | 2679552c-adb3-405d-ad6e-0f2ad489b3b5
Lot 08 | PNT-07316 | PNT-07316 - PRO-11.09 | EXTINTOR | 11.09 | CONTRAINCENDIS¦EXTINTOR | PROTECCIÓ CONTRA INCENDIS |  |  |  | ENS.PNT-07316.01URB.3STGPR. | 1 | EXTINTOR 2 ABC -SALA TECNICA EXTERIOR GRUP PRESSIÓ- PCI | 780202 | 1 | [5 empty] | 2019-03-01 | [42 empty] | Pols seca | 6 | [82 empty] | d1dc279b-c811-4be2-bc71-498827cd8871 | 2ddcd920-45da-4a8b-91e5-c631b1d9a22d
Lot 08 | PNT-07316 | PNT-07316 - PRO-11.10.A | EXTINTOR AUTOMÀTIC | 11.10.A | CONTRAINCENDIS¦EXTINCIÓ AUTOMÀTICA¦EXTINTOR AUTOMÀTIC | PROTECCIÓ CONTRA INCENDIS |  |  |  | ENS.PNT-07316.00EDP.0PB.1CUIN. | 1 | EXTINCIÓ CAMPANA CUINA | EXTI. AUTOMÀTIC | 1 | [5 empty] | 2009-04-01 | [126 empty] | 9aa01fe6-1ab8-4b7f-baed-ed78b47a7207 | f07c9823-4f78-4f43-a0b0-42b079669682
Lot 08 | PNT-07316 | PNT-07316 - PRO-34.05 | INSTAL·LACIÓ CONTRA INCENDIS | 34.05 | INSTAL·LACIONS¦INSTAL·LACIÓ CONTRA INCENDIS | PROTECCIÓ CONTRA INCENDIS |  |  |  | ENS.PNT-07316.00EDP. | 1 | INSTAL·LACIÓ CONTRA INCENDIS | INST. INCENDIS | 1 | [5 empty] | 2006-04-01 | [126 empty] | 8d54f2b1-7db8-4dd2-a2a7-bc01c449b0af | 855cd88b-b8a8-4ca2-8106-3b29311ec687
Lot 08 | PNT-07316 | PNT-07316 - SAN-09.01 | XARXA DE SANEJAMENT | 09.01 | SANEJAMENT¦XARXA DE SANEJAMENT | SANEJAMENT |  |  |  | ENS.PNT-07316.00EDP. | 1 | XARXA DE SANEJAMENT FECALS | XARX. SANEJAMENT | 1 | [5 empty] | 2009-04-01 |  |  |  | RECOLLIDA DE PL1 I P0 CONNEXIÓ CARRER Ø .315 MM | [122 empty] | 9e635bb4-a853-4f48-8d64-aa90b3e4d2d1 | dcc44a68-bc52-4f44-91cb-7ee03b3100ca
Lot 08 | PNT-07316 | PNT-07316 - SAN-09.01 | XARXA DE SANEJAMENT | 09.01 | SANEJAMENT¦XARXA DE SANEJAMENT | SANEJAMENT |  |  |  | ENS.PNT-07316.00EDP. | 1 | XARXA DE SANEJAMENT PLUVIALS | XARX. SANEJAMENT | 1 | [5 empty] | 2009-04-01 |  |  |  | PLUVIALS S´HA REALIZAT PER DUES CANONADES , UNA DE Ø 400 I L´ÁLTRE DE 250. HI HA DIPOSIT SOTERRAT PER APROFITAMENT DE LES PLUJES DESTINAT A CISTERNES DE WC.. | [122 empty] | 9e635bb4-a853-4f48-8d64-aa90b3e4d2d1 | ad2bfb6d-57a6-4af3-a1e4-a764c0a11c73
Lot 08 | PNT-07316 | PNT-07316 - SAN-09.03 | REIXES I ACCESSORIS | 09.03 | SANEJAMENT¦REIXES I ACCESSORIS | SANEJAMENT |  |  |  | ENS.PNT-07316.00EDP.0PB. | 30 | BONERES PB | REIX. ACCESSORIS PB | 1 | [5 empty] | 2009-04-01 | [126 empty] | 05192830-7fb0-4765-b8fc-6c88e2999b14 | b905c1eb-162b-4db6-a042-2b44c2abc42b
Lot 08 | PNT-07316 | PNT-07316 - SAN-09.03 | REIXES I ACCESSORIS | 09.03 | SANEJAMENT¦REIXES I ACCESSORIS | SANEJAMENT |  |  |  | ENS.PNT-07316.00EDP.1P1. | 3 | BONERES P1 | REIX. ACCESSORIS P1 | 1 | [5 empty] | 2009-04-01 | [126 empty] | 05192830-7fb0-4765-b8fc-6c88e2999b14 | ef28015d-92f8-42fb-8c7f-c984a18c7713
Lot 08 | PNT-07316 | PNT-07316 - SAN-09.03 | REIXES I ACCESSORIS | 09.03 | SANEJAMENT¦REIXES I ACCESSORIS | SANEJAMENT |  |  |  | ENS.PNT-07316.01URB. | 14 | REIXES-EMBORNALS PISTA EXTERIORS | REIX. ACCESSORIS EXT. | 1 | [5 empty] | 2009-04-01 | [126 empty] | 05192830-7fb0-4765-b8fc-6c88e2999b14 | 5875d78a-ae97-488a-bf3e-a3c58586ed85
Lot 08 | PNT-07316 | PNT-07316 - SAN-09.04 | ARQUETA SEPARADORA D'OLIS | 09.04 | SANEJAMENT¦ARQUETA SEPARADORA D'OLIS | SANEJAMENT |  |  |  | ENS.PNT-07316.00EDP.0PB.1PACU. | 1 | ARQUETA SEPARADOR D'OLIS/GREIXOS- PATI CUINA | ARQU. D'OLIS | 1 | [5 empty] | 2009-04-01 | [126 empty] | 0b5f6144-183f-4afe-bb40-ff0b52aa933d | 5e15e649-361c-4860-97fc-80758d2e761f
Lot 08 | PNT-07316 | PNT-07316 - SEG-12.01.B.A | DETECTOR DE PRESÈNCIA PER INFRARROJOS | 12.01.B.A | SEGURETAT¦DETECTORS¦PRESÈNCIA¦INFRARROJOS | SEGURETAT |  |  |  | ENS.PNT-07316.00EDP.0PB. | 34 | DETECTOR DE PRESÈNCIA PER INFRARROJOS PB | DETE. INFRAR PB | 1 | [5 empty] | 2009-04-01 | [46 empty] | 0 | [79 empty] | 550abb97-4375-4e7b-acec-c402d422001c | 83be417e-7a0c-47be-b672-1a1c3ed09ce4
Lot 08 | PNT-07316 | PNT-07316 - SEG-12.01.B.A | DETECTOR DE PRESÈNCIA PER INFRARROJOS | 12.01.B.A | SEGURETAT¦DETECTORS¦PRESÈNCIA¦INFRARROJOS | SEGURETAT |  |  |  | ENS.PNT-07316.00EDP.1P1. | 3 | DETECTOR DE PRESÈNCIA PER INFRARROJOS P1 | DETE. INFRAR PB | 1 | [5 empty] | 2009-04-01 | [46 empty] | 0 | [79 empty] | 550abb97-4375-4e7b-acec-c402d422001c | b2ef785c-56e1-4a3d-bc60-1b9224a592c7
Lot 08 | PNT-07316 | PNT-07316 - SEG-12.03 | CENTRALS DE DETECCIÓ I ALARMA | 12.03 | SEGURETAT¦CENTRALS DE DETECCIÓ I ALARMA | SEGURETAT |  |  |  | ENS.PNT-07316.00EDP.0PB.1BIBL. | 1 | TECLAT ALARMA SEGURETAT BIBLIOTECA | TECL.. ALARMA | 1 |  | PLANA FABREGA | SENSE DADES | SENSE DADES |  | 2009-04-01 | [46 empty] | 0 | [79 empty] | 0978a1d9-5e68-4264-b5d6-694945acc88c | fb599cec-2408-4d4c-8861-58497f760739
Lot 08 | PNT-07316 | PNT-07316 - SEG-12.03 | CENTRALS DE DETECCIÓ I ALARMA | 12.03 | SEGURETAT¦CENTRALS DE DETECCIÓ I ALARMA | SEGURETAT |  |  |  | ENS.PNT-07316.00EDP.0PB.1CONS. | 1 | TECLAT ALARMA SEGURETAT CONSERGERIA | TECL.. ALARMA | 1 |  | PLANA FABREGA | SENSE DADES | SENSE DADES |  | 2009-04-01 | [46 empty] | 0 | [79 empty] | 0978a1d9-5e68-4264-b5d6-694945acc88c | 8508ca74-9181-4eee-b083-ed637aa2e132
Lot 08 | PNT-07316 | PNT-07316 - SEG-12.03 | CENTRALS DE DETECCIÓ I ALARMA | 12.03 | SEGURETAT¦CENTRALS DE DETECCIÓ I ALARMA | SEGURETAT |  |  |  | ENS.PNT-07316.00EDP.0PB.1CUIN. | 1 | TECLAT ALARMA SEGURETAT CUINA | TECL.. ALARMA | 1 |  | PLANA FABREGA | SENSE DADES | SENSE DADES |  | 2009-04-01 | [46 empty] | 0 | [79 empty] | 0978a1d9-5e68-4264-b5d6-694945acc88c | e140d76d-e89b-4fa8-8d27-02f3bc01b754
Lot 08 | PNT-07316 | PNT-07316 - SEG-12.03 | CENTRALS DE DETECCIÓ I ALARMA | 12.03 | SEGURETAT¦CENTRALS DE DETECCIÓ I ALARMA | SEGURETAT |  |  |  | ENS.PNT-07316.00EDP.0PB.1GIMN. | 1 | TECLAT ALARMA SEGURETAT GIMNÁS | TECL.. ALARMA | 1 |  | PLANA FABREGA | SENSE DADES | SENSE DADES |  | 2009-04-01 | [46 empty] | 0 | [79 empty] | 0978a1d9-5e68-4264-b5d6-694945acc88c | dcb4d260-6b93-4518-a75c-6d824dee602a
Lot 08 | PNT-07316 | PNT-07316 - SEG-12.03 | CENTRALS DE DETECCIÓ I ALARMA | 12.03 | SEGURETAT¦CENTRALS DE DETECCIÓ I ALARMA | SEGURETAT |  |  |  | ENS.PNT-07316.00EDP.0PB.3STQG. | 1 | CENTRALS DE DETECCIÓ I ALARMA -QUADRE ELECTRIC GENERAL PB | CENT. ALARMA | 1 |  | NETWORX | NX-8E | SENSE DADES |  | 2009-04-01 | [46 empty] | 0 | [79 empty] | 0978a1d9-5e68-4264-b5d6-694945acc88c | 131377d0-dc0e-41ed-8970-e1dec28f6b6c
Lot 08 | PNT-07316 | PNT-07316 - SEG-12.05 | SIRENES | 12.05 | SEGURETAT¦SIRENES | SEGURETAT |  |  |  | ENS.PNT-07316.00EDP.0PB. | 3 | SIRENES SEGURETAT PB | SIRE. SIRENES | 1 | [5 empty] | 2009-04-01 | [46 empty] | 0 | [79 empty] | 5adc66df-5d2d-496f-9ab3-7da35c743439 | ba98c420-1475-4c3b-9f2d-36ce0a71b984
Lot 08 | PNT-07316 | PNT-07316 - SEG-12.05 | SIRENES | 12.05 | SEGURETAT¦SIRENES | SEGURETAT |  |  |  | ENS.PNT-07316.00EDP.1P1. | 1 | SIRENES SEGURETAT P1 | SIRE. SIRENES | 1 | [5 empty] | 2009-04-01 | [46 empty] | 0 | [79 empty] | 5adc66df-5d2d-496f-9ab3-7da35c743439 | f92bc762-3a1e-42fc-b7ad-323a1b972953
Lot 08 | PNT-07316 | PNT-07316 - SEG-12.05 | SIRENES | 12.05 | SEGURETAT¦SIRENES | SEGURETAT |  |  |  | ENS.PNT-07316.00EDP.3FÇ. | 1 | SIRENES SEGURETAT EXTERIOR-FAÇANA ENTRADA AMPA | SIRE. SIRENES | 1 | [5 empty] | 2009-04-01 | [46 empty] | 0 | [79 empty] | 5adc66df-5d2d-496f-9ab3-7da35c743439 | 542bf652-01f0-4a41-85db-f4b465a19dbe
Lot 08 | PNT-07316 | PNT-07316 - SIE-40.02 | CONCENTRADOR DE DADES | 40.02 | SISTEMA INFORMACIÓ ENERGÈTICA¦CONCENTRADOR DE DADES | SIE |  |  |  | ENS.PNT-07316. | 1 | CONCENTRADOR DE DADES |  | 1 |  | Circutor | EDS | [129 empty] | 322504e1-52b5-4dba-8b91-a68c109f38c1 | 6156f8ba-2833-48af-9138-66050c480764
Lot 08 | PNT-07316 | PNT-07316 - SIE-40.04.01 | COMPTADOR ELÈCTRIC | 40.04.01 | SISTEMA INFORMACIÓ ENERGÈTICA¦ELEMENTS DE CAMP¦COMPTADOR ELÈCTRIC | SIE |  |  |  | ENS.PNT-07316.01URB.3ACOM. | 1 | COMPTADOR ELECTRIC GENERAL DE COMPANYA | COMP. ELÈCTRIC 1 | 1 |  | ITRON | ACE 6000 | BKETFER18088503403 |  | 2009-04-01 | [27 empty] | Modbus |  |  |  |  | ARMARIS COMPTADORS COMPANYA | [93 empty] | 1fac8aaa-69aa-4d61-b04d-0d53acbc7f6f | 7226d356-0bcb-4474-b7aa-3fdbc5cae6f5
Lot 08 | PNT-07316 | PNT-07316 - SIE-40.04.02 | COMPTADOR GAS | 40.04.02 | SISTEMA INFORMACIÓ ENERGÈTICA¦ELEMENTS DE CAMP¦COMPTADOR GAS | SIE |  |  |  | ENS.PNT-07316.01URB.3ACOM. | 1 | COMPTADOR GAS COMPANYA | COMP. GAS 1 | 1 |  | ELSTER | BK-G25 | 5808000629 |  | 2009-04-01 | [126 empty] | 24c800f8-8450-40e5-97f8-f23badb11481 | 76bf084e-5207-4532-9b6a-c11d8019272d
Lot 08 | PNT-07316 | PNT-07316 - SIE-40.04.04 | COMPTADOR AIGUA | 40.04.04 | SISTEMA INFORMACIÓ ENERGÈTICA¦ELEMENTS DE CAMP¦COMPTADOR AIGUA | SIE |  |  |  | ENS.PNT-07316.01URB.3ACOM. | 1 | COMPTADOR AIGUA COMPANYA | COMP. AIGUA 1 | 1 |  | ACTARIS | MG40 | D 07SE087398 H |  | 2009-04-01 | [126 empty] | b48815d7-e058-48c0-a9d4-664cd5475adc | e6149389-6c03-419a-bfa6-5065d7830beb
Lot 08 | PNT-07316 | PNT-07316 - SIE-40.05 | INSTAL·LACIÓ SISTEMA INFORMACIÓ ENERGÈTICA | 40.05 | SISTEMA INFORMACIÓ ENERGÈTICA¦INSTAL·LACIÓ SISTEMA INFORMACIÓ ENERGÈTICA | SIE |  |  |  | ENS.PNT-07316.00EDP. | 1 | INSTAL·LACIÓ SISTEMA INFORMACIÓ ENERGÈTICA | INST. ENERGÈTICA | 1 | [5 empty] | 2020-06-12 | [126 empty] | be09dc3c-1a2c-4697-aab4-0a675ffb6e5a | d774872a-82f1-4403-a7ef-4be8eaec80de
Lot 08 | PNT-07316 | PNT-07316 - SIS-41.05 | INSTAL·LACIÓ SISTEMA DE CONTROL | 41.05 | SISTEMA DE CONTROL¦INSTAL·LACIÓ SISTEMA DE CONTROL | SISTEMA DE CONTROL |  |  |  | ENS.PNT-07316.00EDP. | 1 | INSTAL·LACIÓ SISTEMA DE CONTROL-SIEMENS SYNCO | INST. CONTROL | 1 | [5 empty] | 2009-04-01 | [47 empty] | Anual | [78 empty] | 7f4d2993-8e15-4aba-876b-d9d6c365c4c0 | 26b2dfed-e517-4cb6-a698-28dc550a2c13
Lot 08 | PNT-07316 | PNT-07316 - SOL-26.02.A | SISTEMA DE PLAQUES SOLARS | 26.02 | SOLAR TÈRMICA¦INSTAL·LACIÓ TÈRMICA SOLAR | SOLAR |  |  |  | ENS.PNT-07316.00EDP.2CO.1COIN. | 1 | SISTEMA DE 11 PLAQUES SOLARS-COBERTA INFANTIL-VESTUARIS | SIST. SOLARS | 1 | [5 empty] | 2009-04-01 |  |  |  | 11 COLECTORS SOLARS, AMB 3 DISIPADORS DE CALOR,CENTRALETA MUNDOCONTROL EN SALA ACUMULADORS, BOMBA PRIMARI SOLAR, VAS D´EXPANSIÓ I ACUMULADOR. | [64 empty] | 20 | 25 | [56 empty] | 9200ba67-f942-4045-bdc4-6068aeb5b64f | 55b4b6e9-8999-4b2d-b1f0-ac7dbecca27a
Lot 08 | PNT-07316 | PNT-07316 - SOL-26.03 | ACUMULADOR ACS SOLAR | 26.03 | SOLAR TÈRMICA¦ACUMULADOR ACS SOLAR TÈRMICA | LEGIONEL·LA |  |  |  | ENS.PNT-07316.00EDP.0PB.3STAC. | 1 | ACUMULADOR ACS SOLAR - SALA TECNICA ACUMALACIÓ ACS-SOLAR | ACS SOLAR | 1 |  | SENSE DADES | SENSE DADES | SENSE DADES |  | 2009-04-01 | [9 empty] | > 70 kW | [11 empty] | 1.5 | [104 empty] | d671e856-d905-4072-9b1a-3e1b33f7e19a | dac46c2d-13c2-47e5-9465-d48516fa1988
Lot 08 | PNT-07316 | PNT-07316 - SOL-26.05 | BOMBA ACS SOLAR | 26.05 | SOLAR TÈRMICA¦BOMBA ACS SOLAR | SOLAR |  |  |  | ENS.PNT-07316.00EDP.0PB.3STAC. | 1 | BOMBA CIRCUIT PRIMARI SOLAR - SALA TECNICA ACUMALACIÓ ACS-SOLAR | BOMB. SOLAR | 1 |  | WILO | ST 15/7-50/PWM2 | 4531665 |  | 2009-04-01 | [9 empty] | > 70 kW | [34 empty] | Rotor humit | [81 empty] | bb77dafe-e445-4336-bba1-51396c50d23a | abe397da-172b-4bb4-a7a4-26a187b7daa9
Lot 08 | PNT-07316 | PNT-07316 - SOL-26.06 | XARXA DE CANONADES I ACCESSORIS SOLAR | 26.06 | SOLAR TÈRMICA¦XARXA DE CANONADES I ACCESSORIS SOLAR TÉRMICA | SOLAR |  |  |  | ENS.PNT-07316.00EDP. | 1 | XARXA DE CANONADES I ACCESSORIS SOLAR | XARX. SOLAR | 1 | [5 empty] | 2009-04-01 | [126 empty] | 2fec03b6-971c-4881-a768-a57d260a832a | 49ee7488-f092-4642-a9eb-fc4b70442eb0
Lot 08 | PNT-07316 | PNT-07316 - TRA-20.01.B | ASCENSORS HIDRÀULICS | 20.01.B | TRANSPORT¦ASCENSORS¦HIDRÀULICS | TRANSPORT |  |  |  | ENS.PNT-07316.00EDP.0AS. | 1 | ASCENSORS HIDRÀULICS- RAE-1-430021458 | RAE-1-430021458 | 1 |  | MACPUARSA | SCMH-01 | AC-2008-27263 |  | 2009-04-01 | [48 empty] | 1 | 600 | 2 | [75 empty] | 05a9ffb8-371c-48ad-8da3-e2e26137ee25 | a182503d-6817-4cf4-a8c0-cfba815d0e5c
Lot 08 | PNT-07316 | PNT-07316 - VAR-10.03.E | BARRES DE SUPORT | 10.03.E | APARELLS SANITARIS I AIXETERIA¦ACCESSORIS¦BARRES DE SUPORT | VARIS |  |  |  | ENS.PNT-07316.00EDP.0PB. | 8 | BARRES DE SUPORT PB | BARR. SUPORT | 1 | [5 empty] | 2009-04-01 | [126 empty] | 0c662506-0ffb-4566-bbcb-d32cce0bd337 | 18e0fa51-ae69-491c-a7e1-1f5a354f5022
Lot 08 | PNT-07316 | PNT-07316 - VAR-10.03.E | BARRES DE SUPORT | 10.03.E | APARELLS SANITARIS I AIXETERIA¦ACCESSORIS¦BARRES DE SUPORT | VARIS |  |  |  | ENS.PNT-07316.00EDP.1P1. | 2 | BARRES DE SUPORT P1 | BARR. SUPORT | 1 | [5 empty] | 2009-04-01 | [126 empty] | 0c662506-0ffb-4566-bbcb-d32cce0bd337 | 6c273592-7850-41a3-946d-b64c8a322e70
Lot 08 | PNT-07316 | PNT-07316 - VEN-02.02 | CAIXES VENTILACIÓ | 02.02 | ELEMENTS DE CLIMATITZACIÓ¦CAIXES VENTILACIÓ | VENTILACIÓ/EXTRACCIÓ |  |  |  | ENS.PNT-07316.00EDP.2CO.1COIN. | 1 | CAIXA VENTILACIÓ CAMPANA EXTRACTORA CUINA-COBERTA INFANTIL-CUINA | C.EXTR. CUINA | 1 |  | SENSE DADES | SENSE DADES | SENSE DADES |  | 2009-04-01 | [9 empty] | > 70 kW | 0 |  |  | 0 |  |  | 0 | 50 | [33 empty] | Transmissió per corretges | 0 | 0 | [72 empty] | 2d1c6700-67ac-4107-9306-295aea659cd0 | 87c8c29c-1428-4453-9f54-a6319dbdc10a
Lot 08 | PNT-07316 | PNT-07316 - VEN-02.16 | BOCA EXTRACCIÓ BANY | 02.16 | ELEMENTS DE CLIMATITZACIÓ¦BOCA EXTRACCIÓ BANY | VENTILACIÓ/EXTRACCIÓ |  |  |  | ENS.PNT-07316.00EDP.0PB. | 17 | BOCA EXTRACCIÓ BANY PB | BOCA. BANY | 1 | [5 empty] | 2009-04-01 | [9 empty] | > 70 kW | [116 empty] | 8de3f7d0-2b51-4226-90c0-fff29ddae98f | 9f8217a9-155d-46ce-a414-c82675de6b88
Lot 08 | PNT-07316 | PNT-07316 - VEN-02.16 | BOCA EXTRACCIÓ BANY | 02.16 | ELEMENTS DE CLIMATITZACIÓ¦BOCA EXTRACCIÓ BANY | VENTILACIÓ/EXTRACCIÓ |  |  |  | ENS.PNT-07316.00EDP.1P1. | 7 | BOCA EXTRACCIÓ BANY P1 | BOCA. BANY | 1 | [5 empty] | 2009-04-01 | [9 empty] | > 70 kW | [116 empty] | 8de3f7d0-2b51-4226-90c0-fff29ddae98f | 448ddc94-db63-48e9-81e7-3813f0c7fd52
Lot 10 | PNT-07318 | PNT-07318 - BAI-06.01.D | DETECTOR DE PRESÈNCIA IL·LUMINACIÓ | 41.04.22 | SISTEMA DE CONTROL¦ELEMENTS DE CAMP¦DETECTOR PRESÈNCIA | BAIXA TENSIÓ |  |  |  | ENS.PNT-07318.00EDP.0PB. | 3 | CEIP-DETECTOR PRESENCIA IL-LUMINACIÓ P0 WC´S | DET.PR. P0 | 1 | [132 empty] | 34bb7595-e3e8-4c4d-b30e-da8e63616df9 | 28dcdc65-a58d-471f-9960-b8dbc22b8988
Lot 10 | PNT-07318 | PNT-07318 - BAI-06.01.D | DETECTOR DE PRESÈNCIA IL·LUMINACIÓ | 41.04.22 | SISTEMA DE CONTROL¦ELEMENTS DE CAMP¦DETECTOR PRESÈNCIA | BAIXA TENSIÓ |  |  |  | ENS.PNT-07318.00EDP.1P1. | 2 | CEIP-DETECTOR PRESENCIA IL-LUMINACIÓ P1 WC´S | DET.PR. P1 | 1 | [132 empty] | 34bb7595-e3e8-4c4d-b30e-da8e63616df9 | 9785282d-4118-4aab-8e5d-032819216b16
Lot 10 | PNT-07318 | PNT-07318 - BAI-15.01.A | QUADRES GENERALS | 15.01.A | EQUIPS DE BAIXA TENSIÓ¦QUADRES ELÈCTRICS¦QUADRES GENERALS | BAIXA TENSIÓ |  |  |  | ENS.PNT-07318.00EDP.0PB.0PASP. | 1 | CEIP-QUADRE GENERAL-SALA ELECTRICA P0 - PASSADÍS DIRECCIÓ | Q.GENERAL CEIP | 1 | [132 empty] | a821c442-2e1b-4209-8e08-1a1771eb19a0 | ae363e3b-252a-4321-915d-3febee0e7a48
Lot 10 | PNT-07318 | PNT-07318 - BAI-15.01.A | QUADRES GENERALS | 15.01.A | EQUIPS DE BAIXA TENSIÓ¦QUADRES ELÈCTRICS¦QUADRES GENERALS | BAIXA TENSIÓ |  |  |  | ENS.PNT-07318.02SSE.0PB.3STRK. | 1 | SSEE-QUADRE GENERAL-SALA ELECTRICA P0 | Q.GENERAL SSE | 1 | [132 empty] | a821c442-2e1b-4209-8e08-1a1771eb19a0 | 65e8415e-27ad-4758-988b-d173a7dd60eb
Lot 10 | PNT-07318 | PNT-07318 - BAI-15.01.B | SUBQUADRES | 15.01.B | EQUIPS DE BAIXA TENSIÓ¦QUADRES ELÈCTRICS¦SUBQUADRES | BAIXA TENSIÓ |  |  |  | ENS.PNT-07318.00EDP.0AS. | 1 | CEIP-SUBQ ASCENSOR | SUBQ 10 | 1 | [11 empty] | Petit | [120 empty] | 5b8b63d6-9791-4891-8604-612de6143937 | 99a6b637-a1a3-4408-ba6d-b6a71de8a1c4
Lot 10 | PNT-07318 | PNT-07318 - BAI-15.01.B | SUBQUADRES | 15.01.B | EQUIPS DE BAIXA TENSIÓ¦QUADRES ELÈCTRICS¦SUBQUADRES | BAIXA TENSIÓ |  |  |  | ENS.PNT-07318.00EDP.0PB.0PASP. | 1 | CEIP-SUBQ P0-PASSADIS DIRECCIÓ | SUBQ 1 | 1 | [11 empty] | Gran | [120 empty] | 5b8b63d6-9791-4891-8604-612de6143937 | 37972d6b-95bb-4dd4-a003-a91405fce762
Lot 10 | PNT-07318 | PNT-07318 - BAI-15.01.B | SUBQUADRES | 15.01.B | EQUIPS DE BAIXA TENSIÓ¦QUADRES ELÈCTRICS¦SUBQUADRES | BAIXA TENSIÓ |  |  |  | ENS.PNT-07318.00EDP.0PB.1CUIN. | 1 | CEIP-SUBQ CUINA | SUBQ 4 | 1 | [11 empty] | Standard | [120 empty] | 5b8b63d6-9791-4891-8604-612de6143937 | 7610be7b-9358-4a68-9ab5-530addfc0626
Lot 10 | PNT-07318 | PNT-07318 - BAI-15.01.B | SUBQUADRES | 15.01.B | EQUIPS DE BAIXA TENSIÓ¦QUADRES ELÈCTRICS¦SUBQUADRES | BAIXA TENSIÓ |  |  |  | ENS.PNT-07318.00EDP.0PB.1MAGG. | 1 | CEIP-SUBQ GIMNÁS- | SUBQ 6 | 1 | [11 empty] | Gran | [120 empty] | 5b8b63d6-9791-4891-8604-612de6143937 | 9b0d68f4-67ab-4ac7-9191-8c7fc5291501
Lot 10 | PNT-07318 | PNT-07318 - BAI-15.01.B | SUBQUADRES | 15.01.B | EQUIPS DE BAIXA TENSIÓ¦QUADRES ELÈCTRICS¦SUBQUADRES | BAIXA TENSIÓ |  |  |  | ENS.PNT-07318.00EDP.0PB.3STAC. | 1 | CEIP-SUBQ ACS-SOLAR - SALA TÈCNICA - ACUMULACIÓ (vestidors) | SUBQ 8 | 1 | [11 empty] | Standard | [120 empty] | 5b8b63d6-9791-4891-8604-612de6143937 | c7f92222-733b-4c4d-9f12-1adbd4e8b1ce
Lot 10 | PNT-07318 | PNT-07318 - BAI-15.01.B | SUBQUADRES | 15.01.B | EQUIPS DE BAIXA TENSIÓ¦QUADRES ELÈCTRICS¦SUBQUADRES | BAIXA TENSIÓ |  |  |  | ENS.PNT-07318.00EDP.0PB.3STCA. | 1 | CEIP-SUBQ S. CALDERES CLIMA | SUBQ 7 | 1 | [11 empty] | Gran | [120 empty] | 5b8b63d6-9791-4891-8604-612de6143937 | 050fcffc-f53e-4738-b2c0-9fa8f79c1f3e
Lot 10 | PNT-07318 | PNT-07318 - BAI-15.01.B | SUBQUADRES | 15.01.B | EQUIPS DE BAIXA TENSIÓ¦QUADRES ELÈCTRICS¦SUBQUADRES | BAIXA TENSIÓ |  |  |  | ENS.PNT-07318.00EDP.0PB.3STRK. | 1 | CEIP-SUBQ SAI - SALA RACK PB | SUBQ 9 | 1 | [11 empty] | Standard | [120 empty] | 5b8b63d6-9791-4891-8604-612de6143937 | 2052726b-55f8-494a-9b58-65494137d1c2
Lot 10 | PNT-07318 | PNT-07318 - BAI-15.01.B | SUBQUADRES | 15.01.B | EQUIPS DE BAIXA TENSIÓ¦QUADRES ELÈCTRICS¦SUBQUADRES | BAIXA TENSIÓ |  |  |  | ENS.PNT-07318.00EDP.1P1.00PASS. | 1 | CEIP-SUBQ P1- PASSADIS 3º CICLE A | SUBQ 2 | 1 | [11 empty] | Gran | [120 empty] | 5b8b63d6-9791-4891-8604-612de6143937 | e83deed0-50dc-444d-83d7-8e501c39b712
Lot 10 | PNT-07318 | PNT-07318 - BAI-15.01.B | SUBQUADRES | 15.01.B | EQUIPS DE BAIXA TENSIÓ¦QUADRES ELÈCTRICS¦SUBQUADRES | BAIXA TENSIÓ |  |  |  | ENS.PNT-07318.00EDP.1P1.1AUCO. | 1 | CEIP-SUBQ INFORMATICA P1 | SUBQ 5 | 1 | [11 empty] | Standard | [120 empty] | 5b8b63d6-9791-4891-8604-612de6143937 | 8397190f-f7d9-43b7-97ba-cd8fed7fa966
Lot 10 | PNT-07318 | PNT-07318 - BAI-15.01.B | SUBQUADRES | 15.01.B | EQUIPS DE BAIXA TENSIÓ¦QUADRES ELÈCTRICS¦SUBQUADRES | BAIXA TENSIÓ |  |  |  | ENS.PNT-07318.01URB.3STGP. | 1 | CEIP-SUBQ CONTRAINCEDIS | SUBQ 3 | 1 | [11 empty] | Petit | [120 empty] | 5b8b63d6-9791-4891-8604-612de6143937 | 632222e6-2bdf-489c-935e-2bbdfd43f14c
Lot 10 | PNT-07318 | PNT-07318 - BAI-15.01.B | SUBQUADRES | 15.01.B | EQUIPS DE BAIXA TENSIÓ¦QUADRES ELÈCTRICS¦SUBQUADRES | BAIXA TENSIÓ |  |  |  | ENS.PNT-07318.02SSE.0AS. | 1 | SSEE-SUBQUADRE ASCENSOR | SUBQ 4 | 1 | [11 empty] | Standard | [120 empty] | 5b8b63d6-9791-4891-8604-612de6143937 | 4c28a94c-c590-41be-bb7a-c5ce39041426
Lot 10 | PNT-07318 | PNT-07318 - BAI-15.01.B | SUBQUADRES | 15.01.B | EQUIPS DE BAIXA TENSIÓ¦QUADRES ELÈCTRICS¦SUBQUADRES | BAIXA TENSIÓ |  |  |  | ENS.PNT-07318.02SSE.0PB.3STRK. | 1 | SSEE-SUBQUADRE PB -SALA ELECTRICA P0 | SUBQ 1 | 1 | [11 empty] | Standard | [120 empty] | 5b8b63d6-9791-4891-8604-612de6143937 | 1d98fcf9-60b1-4eab-a1f6-50bc3b6e04eb
Lot 10 | PNT-07318 | PNT-07318 - BAI-15.01.B | SUBQUADRES | 15.01.B | EQUIPS DE BAIXA TENSIÓ¦QUADRES ELÈCTRICS¦SUBQUADRES | BAIXA TENSIÓ |  |  |  | ENS.PNT-07318.02SSE.0PB.3STRK. | 1 | SSEE-SUBQUADRE SAI -SALA ELECTRICA P0 | SUBQ 2 | 1 | [11 empty] | Standard | [120 empty] | 5b8b63d6-9791-4891-8604-612de6143937 | cb401f64-91b8-48dd-bd19-24157137503e
Lot 10 | PNT-07318 | PNT-07318 - BAI-15.01.B | SUBQUADRES | 15.01.B | EQUIPS DE BAIXA TENSIÓ¦QUADRES ELÈCTRICS¦SUBQUADRES | BAIXA TENSIÓ |  |  |  | ENS.PNT-07318.02SSE.1P1.0PASS. | 1 | SSEE-SUBQUADRE P1 - | SUBQ 3 | 1 | [11 empty] | Standard | [120 empty] | 5b8b63d6-9791-4891-8604-612de6143937 | a482781b-4e25-41c7-b41d-ca1a60ac1855
Lot 10 | PNT-07318 | PNT-07318 - BAI-15.01.B | SUBQUADRES | 15.01.B | EQUIPS DE BAIXA TENSIÓ¦QUADRES ELÈCTRICS¦SUBQUADRES | BAIXA TENSIÓ |  |  |  | ENS.PNT-07318.03URB.3STTA. | 1 | SSEE-SUBQUADRE GRUP BOMBES-SALA INSTAL·LACIONS EXTERIOR PB | SUBQ 5 | 1 | [11 empty] | Petit | [120 empty] | 5b8b63d6-9791-4891-8604-612de6143937 | 26894385-d148-4ae7-8204-a90dc72f7e68
Lot 10 | PNT-07318 | PNT-07318 - BAI-15.03 | SISTEMES ALIMENTACIÓ ININTERRUMPIDA | 15.03 | EQUIPS DE BAIXA TENSIÓ¦SISTEMES ALIMENTACIÓ ININTERRUMPIDA | BAIXA TENSIÓ |  |  |  | ENS.PNT-07318.00EDP.0PB.3STRK. | 1 | CEIP-S.A.I SALA RACK | SAI M.CL | 1 |  | MP MED | LL-1150-F | 14C16300852 | [9 empty] | 1.5 | [118 empty] | 86672419-010c-4e11-9ad6-52c04d0d084c | b6dc1cde-c040-45b9-a884-8548fdf8c1db
Lot 10 | PNT-07318 | PNT-07318 - BAI-15.05.A | ENDOLLS | 15.05.A | EQUIPS DE BAIXA TENSIÓ¦ENDOLLS I MECANISMES¦ENDOLLS | BAIXA TENSIÓ |  |  |  | ENS.PNT-07318.00EDP. | 289 | CEIP-ENDOLLS MAS CLARIANA | ENDOLLS M. CLA | 1 | [9 empty] | ENDOLLS EN CAIXES DE SUPERFCIE | [122 empty] | a7ba690b-996d-438b-86f5-ac394d1bfbf7 | 7b50a343-2c9a-41a9-ab99-96f68c45e51a
Lot 10 | PNT-07318 | PNT-07318 - BAI-15.05.A | ENDOLLS | 15.05.A | EQUIPS DE BAIXA TENSIÓ¦ENDOLLS I MECANISMES¦ENDOLLS | BAIXA TENSIÓ |  |  |  | ENS.PNT-07318.02SSE. | 74 | SSEE-ENDOLLS SERVEIS EDUCATIUS | ENDOLLS SERVEIS EDU | 1 | [9 empty] | ENDOLLS EN CAIXES DE SUPERFCIE | [122 empty] | a7ba690b-996d-438b-86f5-ac394d1bfbf7 | 5ba9de32-e4fe-4212-ab97-487cb2ecb2e8
Lot 10 | PNT-07318 | PNT-07318 - BAI-15.05.B | MECANISMES | 15.05.B | EQUIPS DE BAIXA TENSIÓ¦ENDOLLS I MECANISMES¦MECANISMES | BAIXA TENSIÓ |  |  |  | ENS.PNT-07318.00EDP. | 124 | CEIP-MECANISMES MAS CLARIANA | MECANISM M.CLA | 1 | [9 empty] | MECANISMES DE SUPERFICIE. | [122 empty] | eff7cce3-c80e-47db-883a-aa7d514a708f | d245ca0a-f284-4a14-b646-2da7a999fba3
Lot 10 | PNT-07318 | PNT-07318 - BAI-15.05.B | MECANISMES | 15.05.B | EQUIPS DE BAIXA TENSIÓ¦ENDOLLS I MECANISMES¦MECANISMES | BAIXA TENSIÓ |  |  |  | ENS.PNT-07318.02SSE. | 33 | SSEE-MECANISMES SERVEIS EDUCATIUS | ENDOLLS SERVEIS EDU | 1 | [9 empty] | MECANISMES DE SUPERFICIE. | [122 empty] | eff7cce3-c80e-47db-883a-aa7d514a708f | 20352161-7e08-44e3-88d0-ffc45b340513
Lot 10 | PNT-07318 | PNT-07318 - BAI-15.06 | XARXA DE TERRES | 15.06 | EQUIPS DE BAIXA TENSIÓ¦XARXA DE TERRES | BAIXA TENSIÓ |  |  |  | ENS.PNT-07318.00EDP. | 1 | CEIP-XARXA DE TERRES | XAR.TERRE | 1 | [9 empty] | RESISTENCIA A TERRE GENERAL SEGONS NORMATIVA | [122 empty] | ca82307a-89ff-4934-9d82-a65669be7b6b | bc7516a4-f477-4de3-9593-1ffdec1d7ae7
Lot 10 | PNT-07318 | PNT-07318 - BAI-15.06 | XARXA DE TERRES | 15.06 | EQUIPS DE BAIXA TENSIÓ¦XARXA DE TERRES | BAIXA TENSIÓ |  |  |  | ENS.PNT-07318.00EDP. | 1 | SSEE-XARXA DE TERRES | XAR.TERRE | 1 | [9 empty] | RESISTENCIA A TERRE GENERAL SEGONS NORMATIVA | [122 empty] | ca82307a-89ff-4934-9d82-a65669be7b6b | 689e542b-9df5-438d-8241-76e27cb6dad9
Lot 10 | PNT-07318 | PNT-07318 - BAI-16.01 | LLUMINÀRIES | 16.01 | IL·LUMINACIÓ¦LLUMINÀRIES | BAIXA TENSIÓ |  |  |  | ENS.PNT-07318.00EDP.0PB. | 262 | CEIP-LLUMINÀRIES P0 MAS CLARIANA | LLUMIN P0 | 1 | [9 empty] | ILUMINACIO PER FLUORESCENTS 95%, 5% BOMBILLES I ALTRES | [122 empty] | 909d0598-1d3a-4282-8c8c-2a8eb192ee25 | a6b8f6d5-d705-4295-afbb-d91d223a7ebb
Lot 10 | PNT-07318 | PNT-07318 - BAI-16.01 | LLUMINÀRIES | 16.01 | IL·LUMINACIÓ¦LLUMINÀRIES | BAIXA TENSIÓ |  |  |  | ENS.PNT-07318.00EDP.1P1. | 122 | CEIP-LLUMINÀRIES P1 MAS CLARIANA | LLUMIN P1 | 1 | [9 empty] | ILUMINACIO PER FLUORESCENTS 95%, 5% BOMBILLES I ALTRES | [122 empty] | 909d0598-1d3a-4282-8c8c-2a8eb192ee25 | 306f787f-790d-4f5e-9a1b-77a44a4468d3
Lot 10 | PNT-07318 | PNT-07318 - BAI-16.01 | LLUMINÀRIES | 16.01 | IL·LUMINACIÓ¦LLUMINÀRIES | BAIXA TENSIÓ |  |  |  | ENS.PNT-07318.02SSE.0PB. | 45 | SSEE-LLUMINÀRIES P0 SERVEIS EDUCATIUS | LLUMIN P0 | 1 | [9 empty] | ILUMINACIO PER FLUORESCENTS 90%, 10% BOMBILLES PLC | [122 empty] | 909d0598-1d3a-4282-8c8c-2a8eb192ee25 | e56fee76-7c97-4ec8-8781-c1d4e3123841
Lot 10 | PNT-07318 | PNT-07318 - BAI-16.01 | LLUMINÀRIES | 16.01 | IL·LUMINACIÓ¦LLUMINÀRIES | BAIXA TENSIÓ |  |  |  | ENS.PNT-07318.02SSE.1P1. | 35 | SSEE-LLUMINÀRIES P1 SERVEIS EDUCATIUS | LLUMIN P1 | 1 | [9 empty] | ILUMINACIO PER FLUORESCENTS 90%, 10% BOMBILLES PLC | [122 empty] | 909d0598-1d3a-4282-8c8c-2a8eb192ee25 | 16931e31-1d9e-46f1-9a4c-57123099ec19
Lot 10 | PNT-07318 | PNT-07318 - BAI-16.02 | EMERGÈNCIA I SENYALITZACIÓ | 16.02 | IL·LUMINACIÓ¦EMERGÈNCIA I SENYALITZACIÓ | BAIXA TENSIÓ |  |  |  | ENS.PNT-07318.00EDP.0PB. | 62 | CEIP- EMERGÈNCIA MAS CLARIANA P0 | EMERG P0 | 1 | [9 empty] | EMERGÈNCIES DIVERSOS MODELS. | [122 empty] | c346fd69-f23b-408e-a43c-44d3d3738312 | 244c2d36-1f64-4123-8b42-2f1be953a338
Lot 10 | PNT-07318 | PNT-07318 - BAI-16.02 | EMERGÈNCIA I SENYALITZACIÓ | 16.02 | IL·LUMINACIÓ¦EMERGÈNCIA I SENYALITZACIÓ | BAIXA TENSIÓ |  |  |  | ENS.PNT-07318.00EDP.1P1. | 25 | CEIP- EMERGÈNCIA MAS CLARIANA P1 | EMERG P1 | 1 | [9 empty] | EMERGÈNCIES DIVERSOS MODELS. | [122 empty] | c346fd69-f23b-408e-a43c-44d3d3738312 | 53378e93-c93d-4414-974f-c6a8f2041276
Lot 10 | PNT-07318 | PNT-07318 - BAI-16.02 | EMERGÈNCIA I SENYALITZACIÓ | 16.02 | IL·LUMINACIÓ¦EMERGÈNCIA I SENYALITZACIÓ | BAIXA TENSIÓ |  |  |  | ENS.PNT-07318.01URB. | 13 | CEIP- EMERGÈNCIA EXTERIOR MAS CLARIANA | EMERG EXT | 1 | [9 empty] | EMERGÈNCIES ZEMPER 250 LM. | [122 empty] | c346fd69-f23b-408e-a43c-44d3d3738312 | 64c2eb69-b0d2-47fb-b948-1084084a39b4
Lot 10 | PNT-07318 | PNT-07318 - BAI-16.02 | EMERGÈNCIA I SENYALITZACIÓ | 16.02 | IL·LUMINACIÓ¦EMERGÈNCIA I SENYALITZACIÓ | BAIXA TENSIÓ |  |  |  | ENS.PNT-07318.02SSE.0PB. | 12 | SSEE-EMERGÈNCIA SERVEIS EDUCATIUS P0 | EMERG P0 | 1 | [9 empty] | EMERGÈNCIES ZEMPER 250 LM. | [122 empty] | c346fd69-f23b-408e-a43c-44d3d3738312 | 86b3a6ec-c07d-437b-add1-ce2c89e2abbe
Lot 10 | PNT-07318 | PNT-07318 - BAI-16.02 | EMERGÈNCIA I SENYALITZACIÓ | 16.02 | IL·LUMINACIÓ¦EMERGÈNCIA I SENYALITZACIÓ | BAIXA TENSIÓ |  |  |  | ENS.PNT-07318.02SSE.1P1. | 10 | SSEE-EMERGÈNCIA SERVEIS EDUCATIUS P1 | EMERG P1 | 1 | [9 empty] | EMERGÈNCIES ZEMPER 250 LM. | [122 empty] | c346fd69-f23b-408e-a43c-44d3d3738312 | df6de715-d925-4717-9ee0-359175b00e17
Lot 10 | PNT-07318 | PNT-07318 - BAI-16.02 | EMERGÈNCIA I SENYALITZACIÓ | 16.02 | IL·LUMINACIÓ¦EMERGÈNCIA I SENYALITZACIÓ | BAIXA TENSIÓ |  |  |  | ENS.PNT-07318.03URB. | 1 | SSEE-EMERGÈNCIA EXTERIOR SERVEIS EDUCATIUS | EMERG EXT | 1 | [9 empty] | EMERGÈNCIES ZEMPER 250 LM. | [122 empty] | c346fd69-f23b-408e-a43c-44d3d3738312 | b708f97f-9248-4140-9de9-3d640ec14d5f
Lot 10 | PNT-07318 | PNT-07318 - BAI-16.03 | LUMINÀRIES EXTERIORS | 16.03 | IL·LUMINACIÓ¦LUMINÀRIES EXTERIORS | BAIXA TENSIÓ |  |  |  | ENS.PNT-07318.01URB. | 33 | CEIP-LLUMINÀRIES EXTERIORS MAS CLARIANA | LLUM. EXT M.CLA | 1 | [9 empty] | IL-LUMINACIÓ PISTA, EXT. EDIFICI, PATIS INFANTIL, PORXO. | [122 empty] | c9be2935-27c9-460e-a93b-5fe6ec83c7a2 | 78c20026-7ccd-4d1f-9b74-3ac7a547561c
Lot 10 | PNT-07318 | PNT-07318 - BAI-16.03 | LUMINÀRIES EXTERIORS | 16.03 | IL·LUMINACIÓ¦LUMINÀRIES EXTERIORS | BAIXA TENSIÓ |  |  |  | ENS.PNT-07318.03URB. | 6 | SSEE-LLUMINÀRIES EXTERIORS SERVEIS EDUCATIUS | LLUM. EXT S.EDU | 1 | [9 empty] | IL-LUMINACIÓ EXTERIOR FANALS I FLUORESCENTS | [122 empty] | c9be2935-27c9-460e-a93b-5fe6ec83c7a2 | d7a3c281-e05f-4f66-93ae-8568249a9218
Lot 10 | PNT-07318 | PNT-07318 - BAI-19 | PARALLAMPS | 19 | PARALLAMPS | BAIXA TENSIÓ |  |  |  | ENS.PNT-07318.00EDP. | 1 | CEIP-PARALLAMPS EDIFICI- MAS CLARIANA | PARALL. | 1 | [132 empty] | b15878a0-cfa9-4c38-9fcd-850ad74847c9 | 9c708387-f817-4908-9a5d-1e3d7c0a27ae
Lot 10 | PNT-07318 | PNT-07318 - BAI-34.10 | INSTAL·LACIÓ BAIXA TENSIÓ | 34.10 | INSTAL·LACIONS¦INSTAL·LACIÓ BAIXA TENSIÓ | BAIXA TENSIÓ |  |  |  | ENS.PNT-07318.00EDP. | 1 | CEIP - INSTAL·LACIÓ BAIXA TENSIÓ-MAS CLARIANA | TUV 115307/08 (original) BT-14-3026327-Q (actual) | 1 | [5 empty] | 2008-12-05 | [126 empty] | 9ca08349-4e52-45be-96d0-9f85af2710c7 | 929fee5e-ec5b-401d-bc14-548154df708f
Lot 10 | PNT-07318 | PNT-07318 - BAI-34.10 | INSTAL·LACIÓ BAIXA TENSIÓ | 34.10 | INSTAL·LACIONS¦INSTAL·LACIÓ BAIXA TENSIÓ | BAIXA TENSIÓ |  |  |  | ENS.PNT-07318.02SSE. | 1 | SSEE - INSTAL·LACIÓ BAIXA TENSIÓ-MAS CLARIANA | ¿47087 ? TUV 115305/08 | 1 | [5 empty] | 2008-12-09 | [126 empty] | 9ca08349-4e52-45be-96d0-9f85af2710c7 | f8e395ef-3322-4be6-b0a3-0c7dcc856eca
Lot 10 | PNT-07318 | PNT-07318 - CLI-01.03 | CALDERES | 01.03 | GENERADORS D'ENERGIA¦CALDERES | CLIMATITZACIÓ |  |  |  | ENS.PNT-07318.00EDP.0PB.3STCA. | 1 | CEIP-CALDERA 1 ACS | CAL D. ACS | 1 |  | FERROLI | SEVEN N EL 7 2S | 0823L40058 | [11 empty] | > 70 kW | 0 |  | 108 | 0 |  |  | 0 | 0 |  |  |  | 0 | [36 empty] | Atmosfèrica | Gas | 0 | 0 | [64 empty] | 870ead5d-fe1f-4eab-a91b-aeda86ac6305 | bdba2904-817f-467b-ae93-06b3aed2dfe2
Lot 10 | PNT-07318 | PNT-07318 - CLI-01.03 | CALDERES | 01.03 | GENERADORS D'ENERGIA¦CALDERES | CLIMATITZACIÓ |  |  |  | ENS.PNT-07318.00EDP.0PB.3STCA. | 1 | CEIP-CALDERA 2 CALEFACCIÓ | CALD.CALEF | 1 |  | FER | SEVEN N EL 11 2S | 0823L40094 | [11 empty] | > 70 kW | 0 |  | 187 | 0 |  |  | 0 | 0 |  |  |  | 0 | [36 empty] | Atmosfèrica | Gas | 0 | 0 | [64 empty] | 870ead5d-fe1f-4eab-a91b-aeda86ac6305 | 7d4f84fd-4d45-4aa2-a061-6bb614004171
Lot 10 | PNT-07318 | PNT-07318 - CLI-01.10 | ROOF-TOP | 01.10 | GENERADORS D'ENERGIA¦ROOF-TOP | CLIMATITZACIÓ |  |  |  | ENS.PNT-07318.02SSE.2CO. | 1 | SSEE-ROOF-TOP COBERTA EDIF - CLIMATITZACIÓ PART DRETA SSEE | ROOF-TOP 1 | 1 |  | CIATESA | RXCBZ 1002 IPF 160 | SENSE DADES | [11 empty] | > 70 kW | 0 | 38.4 | 38.6 |  | 0 | 20.4624 |  |  | R410A | [107 empty] | 91ed32f7-08bd-42c5-ac4a-0e4c24e2a75f | 624fa773-19d7-4a09-9a36-1b299ebceca5
Lot 10 | PNT-07318 | PNT-07318 - CLI-01.10 | ROOF-TOP | 01.10 | GENERADORS D'ENERGIA¦ROOF-TOP | CLIMATITZACIÓ |  |  |  | ENS.PNT-07318.02SSE.2CO. | 1 | SSEE-ROOF-TOP COBERTA EDIF - CLIMATITZACIÓ PART ESQUERRA SSEE | ROOF-TOP 2 | 1 |  | CIATESA | RXCBZ 1201 IPF 160 | SENSE DADES | [11 empty] | > 70 kW | 0 | 38.4 | 38.6 |  | 0 | 20.4624 |  |  | R410A | [107 empty] | 91ed32f7-08bd-42c5-ac4a-0e4c24e2a75f | ac6ddd1e-f4db-45ef-b8d7-809eddaa54a2
Lot 10 | PNT-07318 | PNT-07318 - CLI-02.04 | CONDUCTES AIRE | 02.04 | ELEMENTS DE CLIMATITZACIÓ¦CONDUCTES AIRE | CLIMATITZACIÓ |  |  |  | ENS.PNT-07318.02SSE. | 1 | SSEE-CONDUCTES AIRE SERVEIS EDUCATIUS | COND. AIRE | 1 | [9 empty] | CONDUCTES DE XAPA GALVANITZADA AILLATS I CONDUCTES FIBRA DE VIDRE. | [5 empty] | > 70 kW | [116 empty] | cd60483e-bceb-4b0a-a3ed-ccfc5c46d7d6 | 0f3426df-4944-4ebe-a448-082a9d81c697
Lot 10 | PNT-07318 | PNT-07318 - CLI-02.05 | REIXES I DIFUSORS D'AIRE | 02.05 | ELEMENTS DE CLIMATITZACIÓ¦REIXES I DIFUSORS D'AIRE | CLIMATITZACIÓ |  |  |  | ENS.PNT-07318.02SSE. | 1 | SSEE-DIFUSORS D´AIRE SERVEIS EDUCATIUS | DIF. AIRE | 1 | [9 empty] | DIFUSORS IMPULSIÓ CUADRATS I DIFUSORS RECTANGULARS RETORN | [5 empty] | > 70 kW | [116 empty] | 094e012c-2860-4be1-8bca-019ef2b993f5 | df0bda98-1348-45f5-b9c0-2e7062032ea4
Lot 10 | PNT-07318 | PNT-07318 - CLI-02.10 | DEPÒSITS D'INÈRCIA | 02.10 | ELEMENTS DE CLIMATITZACIÓ¦DEPÒSITS D'INÈRCIA | CLIMATITZACIÓ |  |  |  | ENS.PNT-07318.00EDP.0PB.3STCA. | 1 | CEIP-DEPÒSITS D'INÈRCIA 1 ACS | DEP. INER2 | 1 |  | HEATSUN | ACR0100 | 060806838ACR0100 | [11 empty] | > 70 kW | [11 empty] | 0.1 | 0 | [37 empty] | 0 | [65 empty] | 7112790d-3f4f-4d71-8760-62b43be641bd | 155a2f85-3d85-4fd8-b418-06d822aa3516
Lot 10 | PNT-07318 | PNT-07318 - CLI-02.10 | DEPÒSITS D'INÈRCIA | 02.10 | ELEMENTS DE CLIMATITZACIÓ¦DEPÒSITS D'INÈRCIA | CLIMATITZACIÓ |  |  |  | ENS.PNT-07318.00EDP.0PB.3STCA. | 1 | CEIP-DEPÒSITS D'INÈRCIA 2 CALEFAC | DEP. INER1 | 1 |  | HEATSUN | ACR0300 | 060806838ACR0300 | [11 empty] | > 70 kW | [11 empty] | 0.3 | 0 | [37 empty] | 0 | [65 empty] | 7112790d-3f4f-4d71-8760-62b43be641bd | d58b2ecf-4d69-4da2-8126-8ceaeea51db2
Lot 10 | PNT-07318 | PNT-07318 - CLI-02.11 | AEROTERMOS | 02.11 | ELEMENTS DE CLIMATITZACIÓ¦AEROTERMOS | CLIMATITZACIÓ |  |  |  | ENS.PNT-07318.00EDP.0PB.1GIMN. | 1 | CEIP-AEROTERMO GIMNAS 1 | AEROT 1 | 1 |  | ROCA | UL212 | SENSE DADES | [11 empty] | > 70 kW | [116 empty] | 3fdde2c9-07eb-4644-9ced-013ca5bfb975 | f9c959cf-c50f-4351-8bde-872d8ba42042
Lot 10 | PNT-07318 | PNT-07318 - CLI-02.11 | AEROTERMOS | 02.11 | ELEMENTS DE CLIMATITZACIÓ¦AEROTERMOS | CLIMATITZACIÓ |  |  |  | ENS.PNT-07318.00EDP.0PB.1GIMN. | 1 | CEIP-AEROTERMO GIMNAS 2 | AEROT 2 | 1 |  | ROCA | UL212 | SENSE DADES | [11 empty] | > 70 kW | [116 empty] | 3fdde2c9-07eb-4644-9ced-013ca5bfb975 | b1ca6a26-29a4-4359-9be5-4c0cc448b2b7
Lot 10 | PNT-07318 | PNT-07318 - CLI-02.11 | AEROTERMOS | 02.11 | ELEMENTS DE CLIMATITZACIÓ¦AEROTERMOS | CLIMATITZACIÓ |  |  |  | ENS.PNT-07318.00EDP.0PB.1GIMN. | 1 | CEIP-AEROTERMO GIMNAS 3 | AEROT 3 | 1 |  | ROCA | UL212 | SENSE DADES | [11 empty] | > 70 kW | [116 empty] | 3fdde2c9-07eb-4644-9ced-013ca5bfb975 | 30b592d6-74c4-4bd2-af7f-148af5cbbbf8
Lot 10 | PNT-07318 | PNT-07318 - CLI-02.13 | RADIADORS D'AIGUA | 02.13 | ELEMENTS DE CLIMATITZACIÓ¦RADIADORS D'AIGUA | CLIMATITZACIÓ |  |  |  | ENS.PNT-07318.00EDP.0PB. | 64 | CEIP-RADIADORS D´AIGUA P0 | RAD P0 | 1 | [15 empty] | > 70 kW | [116 empty] | a33234d2-3116-4149-88f0-b653cb8fecae | 05845576-8775-4081-9fec-b3c2b1c51645
Lot 10 | PNT-07318 | PNT-07318 - CLI-02.13 | RADIADORS D'AIGUA | 02.13 | ELEMENTS DE CLIMATITZACIÓ¦RADIADORS D'AIGUA | CLIMATITZACIÓ |  |  |  | ENS.PNT-07318.00EDP.1P1. | 30 | CEIP-RADIADORS D´AIGUA P1 | RAD P1 | 1 | [15 empty] | > 70 kW | [116 empty] | a33234d2-3116-4149-88f0-b653cb8fecae | 10a06431-755f-4577-b8a4-dd01bfdd0c9a
Lot 10 | PNT-07318 | PNT-07318 - CLI-03.02 | BOMBES CIRCULACIÓ ACS I CLIMA | 03.02 | BOMBES I GRUPS DE PRESSIÓ¦BOMBES CIRCULACIÓ ACS I CLIMA | CLIMATITZACIÓ |  |  |  | ENS.PNT-07318.00EDP.0PB.3STAC. | 1 | CEIP-BOMBA ACS SECUNDARIO ACUMULADOR - SALA TÈCNICA - ACUMULACIÓ (vestidors) | BOMBA 14 | 1 |  | GRUNDFOS | UPS 20-60 N150 | 96913106 | [11 empty] | > 70 kW | [34 empty] | Rotor humit | [81 empty] | f8caf968-1ad9-475c-b529-00720389c100 | fbbc0006-a742-4b3b-a3c8-72b49f785572
Lot 10 | PNT-07318 | PNT-07318 - CLI-03.02 | BOMBES CIRCULACIÓ ACS I CLIMA | 03.02 | BOMBES I GRUPS DE PRESSIÓ¦BOMBES CIRCULACIÓ ACS I CLIMA | CLIMATITZACIÓ |  |  |  | ENS.PNT-07318.00EDP.0PB.3STAC. | 1 | CEIP-BOMBA RECIRCULACIÓ ACS - SALA TÈCNICA - ACUMULACIÓ (vestidors) | BOMBA 15 | 1 |  | GRUNDFOS | UPS 25-40 N100 | SENSE DADES | [11 empty] | > 70 kW | [34 empty] | Rotor humit | [81 empty] | f8caf968-1ad9-475c-b529-00720389c100 | 74ea0eeb-7ec8-44a2-8d21-8df32f379077
Lot 10 | PNT-07318 | PNT-07318 - CLI-03.02 | BOMBES CIRCULACIÓ ACS I CLIMA | 03.02 | BOMBES I GRUPS DE PRESSIÓ¦BOMBES CIRCULACIÓ ACS I CLIMA | CLIMATITZACIÓ |  |  |  | ENS.PNT-07318.00EDP.0PB.3STCA. | 1 | CEIP-BOMBA 1 ACS | BOMBA 11 | 1 |  | SEDICAL | SDM 50/150.1-0.25/K | 216406/08 | [11 empty] | > 70 kW | [34 empty] | Rotor humit | [81 empty] | f8caf968-1ad9-475c-b529-00720389c100 | 41116c21-f129-44aa-aa38-31fefd647fd6
Lot 10 | PNT-07318 | PNT-07318 - CLI-03.02 | BOMBES CIRCULACIÓ ACS I CLIMA | 03.02 | BOMBES I GRUPS DE PRESSIÓ¦BOMBES CIRCULACIÓ ACS I CLIMA | CLIMATITZACIÓ |  |  |  | ENS.PNT-07318.00EDP.0PB.3STCA. | 1 | CEIP-BOMBA 1 CALEFACCIÓN CIRCUIT GIMNAS | BOMBA 9 | 1 |  | SEDICAL | SDM 40/145.1-0.2/K | 216406/08-3 | [11 empty] | > 70 kW | [34 empty] | Rotor humit | [81 empty] | f8caf968-1ad9-475c-b529-00720389c100 | 03a91cae-a959-41ad-a83a-15ef02d88d55
Lot 10 | PNT-07318 | PNT-07318 - CLI-03.02 | BOMBES CIRCULACIÓ ACS I CLIMA | 03.02 | BOMBES I GRUPS DE PRESSIÓ¦BOMBES CIRCULACIÓ ACS I CLIMA | CLIMATITZACIÓ |  |  |  | ENS.PNT-07318.00EDP.0PB.3STCA. | 1 | CEIP-BOMBA 1 CALEFACCIÓN CIRCUIT INFANTIL | BOMBA 3 | 1 |  | SEDICAL | SDM 40/145.1-0.2/K | 216406/08-1 | [11 empty] | > 70 kW | [34 empty] | Rotor humit | [81 empty] | f8caf968-1ad9-475c-b529-00720389c100 | 93cff8c2-03d9-4312-9c6b-523754cf294c
Lot 10 | PNT-07318 | PNT-07318 - CLI-03.02 | BOMBES CIRCULACIÓ ACS I CLIMA | 03.02 | BOMBES I GRUPS DE PRESSIÓ¦BOMBES CIRCULACIÓ ACS I CLIMA | CLIMATITZACIÓ |  |  |  | ENS.PNT-07318.00EDP.0PB.3STCA. | 1 | CEIP-BOMBA 1 CALEFACCIÓN CIRCUIT NORD | BOMBA 7 | 1 |  | SEDICAL | SDM 40/145.1-0.2/K | 216406/08-3 | [11 empty] | > 70 kW | [34 empty] | Rotor humit | [81 empty] | f8caf968-1ad9-475c-b529-00720389c100 | 1530ce59-02ba-45af-8e73-fba1771b15aa
Lot 10 | PNT-07318 | PNT-07318 - CLI-03.02 | BOMBES CIRCULACIÓ ACS I CLIMA | 03.02 | BOMBES I GRUPS DE PRESSIÓ¦BOMBES CIRCULACIÓ ACS I CLIMA | CLIMATITZACIÓ |  |  |  | ENS.PNT-07318.00EDP.0PB.3STCA. | 1 | CEIP-BOMBA 1 CALEFACCIÓN CIRCUIT SUR | BOMBA 5 | 1 |  | SEDICAL | SDM 40/145.1-0.2/K | 216406/08-2 | [11 empty] | > 70 kW | [34 empty] | Rotor humit | [81 empty] | f8caf968-1ad9-475c-b529-00720389c100 | c643dca1-2e7e-448a-9dd9-7e2fea40cb14
Lot 10 | PNT-07318 | PNT-07318 - CLI-03.02 | BOMBES CIRCULACIÓ ACS I CLIMA | 03.02 | BOMBES I GRUPS DE PRESSIÓ¦BOMBES CIRCULACIÓ ACS I CLIMA | CLIMATITZACIÓ |  |  |  | ENS.PNT-07318.00EDP.0PB.3STCA. | 1 | CEIP-BOMBA 2 ACS | BOMBA 12 | 1 |  | SEDICAL | SDM 50/150.1-0.25/K | 216406/08 | [11 empty] | > 70 kW | [34 empty] | Rotor humit | [81 empty] | f8caf968-1ad9-475c-b529-00720389c100 | b2bf3c9c-c559-4403-8627-6d735114527f
Lot 10 | PNT-07318 | PNT-07318 - CLI-03.02 | BOMBES CIRCULACIÓ ACS I CLIMA | 03.02 | BOMBES I GRUPS DE PRESSIÓ¦BOMBES CIRCULACIÓ ACS I CLIMA | CLIMATITZACIÓ |  |  |  | ENS.PNT-07318.00EDP.0PB.3STCA. | 1 | CEIP-BOMBA 2 CALEFACCIÓN CIRCUIT GIMNAS | BOMBA 10 | 1 |  | SEDICAL | SDM 40/145.1-0.2/K | 216406/08-4 | [11 empty] | > 70 kW | [34 empty] | Rotor humit | [81 empty] | f8caf968-1ad9-475c-b529-00720389c100 | 9c742272-9e15-41ab-af41-21373b407a1f
Lot 10 | PNT-07318 | PNT-07318 - CLI-03.02 | BOMBES CIRCULACIÓ ACS I CLIMA | 03.02 | BOMBES I GRUPS DE PRESSIÓ¦BOMBES CIRCULACIÓ ACS I CLIMA | CLIMATITZACIÓ |  |  |  | ENS.PNT-07318.00EDP.0PB.3STCA. | 1 | CEIP-BOMBA 2 CALEFACCIÓN CIRCUIT INFANTIL | BOMBA 4 | 1 |  | SEDICAL | SDM 40/145.1-0.2/K | 216406/08-1 | [11 empty] | > 70 kW | [34 empty] | Rotor humit | [81 empty] | f8caf968-1ad9-475c-b529-00720389c100 | ffc5ae1d-5f42-40d6-9a63-b36f30a7b9a4
Lot 10 | PNT-07318 | PNT-07318 - CLI-03.02 | BOMBES CIRCULACIÓ ACS I CLIMA | 03.02 | BOMBES I GRUPS DE PRESSIÓ¦BOMBES CIRCULACIÓ ACS I CLIMA | CLIMATITZACIÓ |  |  |  | ENS.PNT-07318.00EDP.0PB.3STCA. | 1 | CEIP-BOMBA 2 CALEFACCIÓN CIRCUIT NORD | BOMBA 8 | 1 |  | SEDICAL | SDM 40/145.1-0.2/K | 216406/08-4 | [11 empty] | > 70 kW | [34 empty] | Rotor humit | [81 empty] | f8caf968-1ad9-475c-b529-00720389c100 | f0b05965-aaae-4143-9fdc-55d6f2e7b1c5
Lot 10 | PNT-07318 | PNT-07318 - CLI-03.02 | BOMBES CIRCULACIÓ ACS I CLIMA | 03.02 | BOMBES I GRUPS DE PRESSIÓ¦BOMBES CIRCULACIÓ ACS I CLIMA | CLIMATITZACIÓ |  |  |  | ENS.PNT-07318.00EDP.0PB.3STCA. | 1 | CEIP-BOMBA 2 CALEFACCIÓN CIRCUIT SUR | BOMBA 6 | 1 |  | SEDICAL | SDM 40/145.1-0.2/K | 216406/08-2 | [11 empty] | > 70 kW | [34 empty] | Rotor humit | [81 empty] | f8caf968-1ad9-475c-b529-00720389c100 | 07b30b36-ec59-4673-9a98-6b4c76c8a4ed
Lot 10 | PNT-07318 | PNT-07318 - CLI-03.02 | BOMBES CIRCULACIÓ ACS I CLIMA | 03.02 | BOMBES I GRUPS DE PRESSIÓ¦BOMBES CIRCULACIÓ ACS I CLIMA | CLIMATITZACIÓ |  |  |  | ENS.PNT-07318.00EDP.0PB.3STCA. | 1 | CEIP-BOMBA CALEFACCIÓN CIRCUIT VESTIDORS | BOMBA 13 | 1 |  | SEDICAL | SAP 40/12T | 007163527 | [11 empty] | > 70 kW | [34 empty] | Rotor humit | [81 empty] | f8caf968-1ad9-475c-b529-00720389c100 | a8339746-095a-41a7-8534-482f09c832fc
Lot 10 | PNT-07318 | PNT-07318 - CLI-03.02 | BOMBES CIRCULACIÓ ACS I CLIMA | 03.02 | BOMBES I GRUPS DE PRESSIÓ¦BOMBES CIRCULACIÓ ACS I CLIMA | CLIMATITZACIÓ |  |  |  | ENS.PNT-07318.00EDP.0PB.3STCA. | 1 | CEIP-BOMBA CIRCUIT PRIMARI ACS | BOMBA 1 | 1 |  | ROCA | SC50 | 227121958 | [11 empty] | > 70 kW | [34 empty] | Rotor humit | [81 empty] | f8caf968-1ad9-475c-b529-00720389c100 | 7879556c-f0ea-4519-8a92-17079dd3ec40
Lot 10 | PNT-07318 | PNT-07318 - CLI-03.02 | BOMBES CIRCULACIÓ ACS I CLIMA | 03.02 | BOMBES I GRUPS DE PRESSIÓ¦BOMBES CIRCULACIÓ ACS I CLIMA | CLIMATITZACIÓ |  |  |  | ENS.PNT-07318.00EDP.0PB.3STCA. | 1 | CEIP-BOMBA CIRCUIT PRIMARI CALEFACCIÓ | BOMBA 2 | 1 |  | ROCA | SC50 | 227119819 | [11 empty] | > 70 kW | [34 empty] | Rotor humit | [81 empty] | f8caf968-1ad9-475c-b529-00720389c100 | de6d904a-d2f0-46af-996d-a730f394b9c4
Lot 10 | PNT-07318 | PNT-07318 - CLI-33 | QUALITAT AMBIENTAL EN INTERIORS | 33 | QUALITAT AMBIENTAL EN INTERIORS | CLIMATITZACIÓ |  |  |  | ENS.PNT-07318.00EDP. | 1 | CEIP-QUALITAT AMBIENTAL EN INTERIORS | Q.AMBIENT | 1 | [15 empty] | > 70 kW | [116 empty] | 0f8695f8-b609-4a80-b6ce-9faf205ddcc5 | a5d5ae5c-b97f-4629-ac49-411fc13f7621
Lot 10 | PNT-07318 | PNT-07318 - CLI-33 | QUALITAT AMBIENTAL EN INTERIORS | 33 | QUALITAT AMBIENTAL EN INTERIORS | CLIMATITZACIÓ |  |  |  | ENS.PNT-07318.02SSE. | 1 | SSEE-QUALITAT AMBIENTAL EN INTERIORS | Q.AMBIENT | 1 | [15 empty] | > 70 kW | [116 empty] | 0f8695f8-b609-4a80-b6ce-9faf205ddcc5 | 3af3db2f-a072-48b3-a967-f94546fffc34
Lot 10 | PNT-07318 | PNT-07318 - CLI-34.01 | INSTAL·LACIÓ CLIMATITZACIÓ | 34.01 | INSTAL·LACIONS¦INSTAL·LACIÓ CLIMATITZACIÓ | CLIMATITZACIÓ |  |  |  | ENS.PNT-07318.00EDP. | 1 | CEIP - INSTAL·LACIO CLIMATITZACIÓ EDIFICI | RITE-43-15425 | 1 | [5 empty] | 2008-12-10 | [9 empty] | > 70 kW | [10 empty] | Calor | [105 empty] | cc110113-1875-4677-9192-20dcd142779e | 5f159f66-3d53-42b5-94e5-ecc68a716ee5
Lot 10 | PNT-07318 | PNT-07318 - CLI-34.01 | INSTAL·LACIÓ CLIMATITZACIÓ | 34.01 | INSTAL·LACIONS¦INSTAL·LACIÓ CLIMATITZACIÓ | CLIMATITZACIÓ |  |  |  | ENS.PNT-07318.02SSE. | 1 | SSEE - INSTAL·LACIO CLIMATITZACIÓ EDIFICI | RITE-43-015518 | 1 | [5 empty] | 2009-01-29 | [9 empty] | < 70 kW | [10 empty] | Calor | [105 empty] | cc110113-1875-4677-9192-20dcd142779e | 4ad04c11-41b0-4f6b-8a64-b7455f3486bd
Lot 10 | PNT-07318 | PNT-07318 - COM-17.01.B | ALTAVEUS | 17.01.B | EQUIPS COMUNICACIONS¦MEGAFONIA¦ALTAVEUS | COMUNICACIONS |  |  |  | ENS.PNT-07318.00EDP.0PB. | 43 | CEIP-ALTAVEUS P0 | ALT P0 | 1 | [9 empty] | 3 MODELS DE ALTAVEUS, ENCASTATS, SUPERFICIE I SOSTRE PARET 5-6 W , CADA AULA AMB ATENUADOR | [122 empty] | a5e986e9-09ba-4890-82e5-f29069a0abaa | 015e61be-e32a-4419-a728-82839707bf5e
Lot 10 | PNT-07318 | PNT-07318 - COM-17.01.B | ALTAVEUS | 17.01.B | EQUIPS COMUNICACIONS¦MEGAFONIA¦ALTAVEUS | COMUNICACIONS |  |  |  | ENS.PNT-07318.00EDP.1P1. | 21 | CEIP-ALTAVEUS P1 | ALT P1 | 1 | [9 empty] | LO MATEIX QUE P0 | [122 empty] | a5e986e9-09ba-4890-82e5-f29069a0abaa | 326492a3-819d-4cbb-970a-57baeec3da4e
Lot 10 | PNT-07318 | PNT-07318 - COM-17.01.B | ALTAVEUS | 17.01.B | EQUIPS COMUNICACIONS¦MEGAFONIA¦ALTAVEUS | COMUNICACIONS |  |  |  | ENS.PNT-07318.00EDP.3FÇ. | 7 | CEIP- ALTAVEUS EXTERIORS | ALT EXTER | 1 | [9 empty] | ALTAVEUS DE ESTIL BOTZINA | [122 empty] | a5e986e9-09ba-4890-82e5-f29069a0abaa | ad2ab9a8-0a61-44a1-9509-2bf82a590260
Lot 10 | PNT-07318 | PNT-07318 - COM-17.01.B | ALTAVEUS | 17.01.B | EQUIPS COMUNICACIONS¦MEGAFONIA¦ALTAVEUS | COMUNICACIONS |  |  |  | ENS.PNT-07318.02SSE.0PB. | 9 | SSEE-ALTAVEUS P0 | ALT P0 | 1 | [9 empty] | 3 MODELS DE ALTAVEUS, ENCASTATS, SUPERFICIE I SOSTRE PARET 5-6 W , CADA AULA AMB ATENUADOR | [122 empty] | a5e986e9-09ba-4890-82e5-f29069a0abaa | 8f700508-cbfc-4b77-a1db-7a6c1afa2b36
Lot 10 | PNT-07318 | PNT-07318 - COM-17.01.B | ALTAVEUS | 17.01.B | EQUIPS COMUNICACIONS¦MEGAFONIA¦ALTAVEUS | COMUNICACIONS |  |  |  | ENS.PNT-07318.02SSE.1P1. | 9 | SSEE-ALTAVEUS P1 | ALT P1 | 1 | [9 empty] | LO MATEIX QUE P0 | [122 empty] | a5e986e9-09ba-4890-82e5-f29069a0abaa | a19afa02-6f6f-47ff-963e-f79ccdf1fab7
Lot 10 | PNT-07318 | PNT-07318 - COM-17.01.B | ALTAVEUS | 17.01.B | EQUIPS COMUNICACIONS¦MEGAFONIA¦ALTAVEUS | COMUNICACIONS |  |  |  | ENS.PNT-07318.02SSE.3FÇ. | 1 | SSEE- ALTAVEUS EXTERIORS | ALT EXTER | 1 | [9 empty] | ALTAVEUS SOSTRE-PARET DE EXTERIOR | [122 empty] | a5e986e9-09ba-4890-82e5-f29069a0abaa | 406683ea-8453-48c2-91c2-d0f1202e93cc
Lot 10 | PNT-07318 | PNT-07318 - COM-17.01.C | RACKS MEGAFONIA | 17.01.C | EQUIPS COMUNICACIONS¦MEGAFONIA¦RACKS | COMUNICACIONS |  |  |  | ENS.PNT-07318.00EDP.0PB.1CONS. | 1 | CEIP-MEGAFONIA - CONSERGERIA | MEGAFON 1 CEIP | 1 | [132 empty] | a90cd14f-5e93-4bd4-9c97-3161a85b1c56 | caad7f2d-3c49-4d37-a85d-818a51818c18
Lot 10 | PNT-07318 | PNT-07318 - COM-17.01.C | RACKS MEGAFONIA | 17.01.C | EQUIPS COMUNICACIONS¦MEGAFONIA¦RACKS | COMUNICACIONS |  |  |  | ENS.PNT-07318.00EDP.0PB.1GIMN. | 1 | CEIP-MEGAFONIA -GIMNÁS | MEGAFON 2 CEIP | 1 | [132 empty] | a90cd14f-5e93-4bd4-9c97-3161a85b1c56 | 32aaf3c0-7e25-4082-ac8f-973e12efa876
Lot 10 | PNT-07318 | PNT-07318 - COM-17.01.C | RACKS MEGAFONIA | 17.01.C | EQUIPS COMUNICACIONS¦MEGAFONIA¦RACKS | COMUNICACIONS |  |  |  | ENS.PNT-07318.02SSE.0PB.3STRK. | 1 | SSEE-MEGAFONIA - SALA Q.ELECTRIC | MEGAFON SSE | 1 | [132 empty] | a90cd14f-5e93-4bd4-9c97-3161a85b1c56 | 340e6342-0e31-483c-b715-b73f38544250
Lot 10 | PNT-07318 | PNT-07318 - COM-17.02.A | CENTRALETA DE TELEFONIA | 17.02.A | EQUIPS COMUNICACIONS¦TELEFONIA¦CENTRALETA | COMUNICACIONS |  |  |  | ENS.PNT-07318.00EDP.0PB.1SCRE. | 1 | CEIP-CENTRALETA DE TELEFONIA-SECRETARIA | CENTR.CEIP | 1 |  | LG-NORTEL | LDP-7024D | [129 empty] | 4545fe74-0804-4493-9d27-564b857228ca | 3e3576ab-5096-4abb-97b0-010ccd965176
Lot 10 | PNT-07318 | PNT-07318 - COM-17.02.A | CENTRALETA DE TELEFONIA | 17.02.A | EQUIPS COMUNICACIONS¦TELEFONIA¦CENTRALETA | COMUNICACIONS |  |  |  | ENS.PNT-07318.02SSE.1P1.1SA13. | 1 | SSEE-CENTRALETA DE TELEFONIA-SALA 13 | CENTR.SSE | 1 |  | LG-NORTEL | LDP-7016D | [129 empty] | 4545fe74-0804-4493-9d27-564b857228ca | 0eb1a96c-2be6-4304-8fc1-d6386098ab14
Lot 10 | PNT-07318 | PNT-07318 - COM-17.05.A | ANTENA | 17.05.A | EQUIPS COMUNICACIONS¦TELEVISIÓ-FM¦ANTENA | COMUNICACIONS |  |  |  | ENS.PNT-07318.00EDP.2CO.1COPR. | 1 | CEIP-ANTENA D´ EDIFICI | ANT. TV | 1 | [132 empty] | b09a15f1-c479-4698-ac17-e47bab2bbe63 | 0690ddfa-4679-4431-a009-315f669cb5cb
Lot 10 | PNT-07318 | PNT-07318 - COM-17.05.A | ANTENA | 17.05.A | EQUIPS COMUNICACIONS¦TELEVISIÓ-FM¦ANTENA | COMUNICACIONS |  |  |  | ENS.PNT-07318.02SSE.2CO. | 1 | SSEE-ANTENA D´ EDIFICI | ANT. TV | 1 | [132 empty] | b09a15f1-c479-4698-ac17-e47bab2bbe63 | 4ffd987b-106a-4fb4-b833-52bce303542e
Lot 10 | PNT-07318 | PNT-07318 - COM-17.05.E | PRESA TV / FM | 17.05.E | EQUIPS COMUNICACIONS¦TELEVISIÓ-FM¦PRESA TV / FM | COMUNICACIONS |  |  |  | ENS.PNT-07318.00EDP.0PB. | 3 | CEIP-PRESES TV P 0 | TV P0 | 1 | [132 empty] | 2ddf58e3-93f8-4584-8639-c7cf11419da5 | 7956f7ed-9ac5-4b1a-8b44-9a4312badc3e
Lot 10 | PNT-07318 | PNT-07318 - COM-17.05.E | PRESA TV / FM | 17.05.E | EQUIPS COMUNICACIONS¦TELEVISIÓ-FM¦PRESA TV / FM | COMUNICACIONS |  |  |  | ENS.PNT-07318.00EDP.1P1. | 1 | CEIP-PRESES TV P 1 | TV P0 | 1 | [132 empty] | 2ddf58e3-93f8-4584-8639-c7cf11419da5 | b4c0b66a-7636-4834-9544-6a1b2a374e3c
Lot 10 | PNT-07318 | PNT-07318 - COM-17.05.E | PRESA TV / FM | 17.05.E | EQUIPS COMUNICACIONS¦TELEVISIÓ-FM¦PRESA TV / FM | COMUNICACIONS |  |  |  | ENS.PNT-07318.02SSE.0PB. | 1 | SSEE-PRESES TV P 0 | TV P0 | 1 | [132 empty] | 2ddf58e3-93f8-4584-8639-c7cf11419da5 | 9082f0df-8f77-403c-b592-3b6714278728
Lot 10 | PNT-07318 | PNT-07318 - COM-17.05.E | PRESA TV / FM | 17.05.E | EQUIPS COMUNICACIONS¦TELEVISIÓ-FM¦PRESA TV / FM | COMUNICACIONS |  |  |  | ENS.PNT-07318.02SSE.1P1. | 1 | SSEE-PRESES TV P 1 | TV P0 | 1 | [132 empty] | 2ddf58e3-93f8-4584-8639-c7cf11419da5 | 603b5492-8400-4e9e-bbab-d42c94998035
Lot 10 | PNT-07318 | PNT-07318 - COM-17.07 | PORTERS I AVISOS | 17.07 | EQUIPS COMUNICACIONS¦PORTERS I AVISOS | COMUNICACIONS |  |  |  | ENS.PNT-07318.00EDP.0PB.1AMPA. | 1 | CEIP-INTERFONO DE PARED AMPA | INTERF. AMPA | 1 | [132 empty] | c1e5110d-b52e-4862-9594-68919c1fbac3 | f6c8d49d-2bbe-499a-bf57-c1f5f2948f96
Lot 10 | PNT-07318 | PNT-07318 - COM-17.07 | PORTERS I AVISOS | 17.07 | EQUIPS COMUNICACIONS¦PORTERS I AVISOS | COMUNICACIONS |  |  |  | ENS.PNT-07318.00EDP.0PB.1CONS. | 1 | CEIP-INTERFONO DE PARED CONSERGERIA | INTERF. CONSERG. | 1 | [132 empty] | c1e5110d-b52e-4862-9594-68919c1fbac3 | bd9ccfc5-da0d-4873-a4b1-8ff13e5a0c9e
Lot 10 | PNT-07318 | PNT-07318 - COM-17.07 | PORTERS I AVISOS | 17.07 | EQUIPS COMUNICACIONS¦PORTERS I AVISOS | COMUNICACIONS |  |  |  | ENS.PNT-07318.00EDP.0PB.1CUIN. | 1 | CEIP-INTERFONO DE PARED CUINA | INTERF. CUI | 1 | [132 empty] | c1e5110d-b52e-4862-9594-68919c1fbac3 | 947b5598-c8e7-4d61-a6b0-bb2b0bbf1628
Lot 10 | PNT-07318 | PNT-07318 - COM-17.07 | PORTERS I AVISOS | 17.07 | EQUIPS COMUNICACIONS¦PORTERS I AVISOS | COMUNICACIONS |  |  |  | ENS.PNT-07318.01URB.0ENTP. | 1 | CEIP-PORTER AUTOMATIC ENTRADA CARRER CUINA | PORT AUT CUINA | 1 | [132 empty] | c1e5110d-b52e-4862-9594-68919c1fbac3 | f2dd7abe-9e35-4568-830a-36691cbd3d79
Lot 10 | PNT-07318 | PNT-07318 - COM-17.07 | PORTERS I AVISOS | 17.07 | EQUIPS COMUNICACIONS¦PORTERS I AVISOS | COMUNICACIONS |  |  |  | ENS.PNT-07318.01URB.0ENTP-. | 1 | CEIP-PORTER AUTOMATIC ENTRADA CARRER | PORT AUT ENT | 1 | [132 empty] | c1e5110d-b52e-4862-9594-68919c1fbac3 | 5d664739-8fb3-40d1-bde6-d2761cbacbf5
Lot 10 | PNT-07318 | PNT-07318 - COM-17.07 | PORTERS I AVISOS | 17.07 | EQUIPS COMUNICACIONS¦PORTERS I AVISOS | COMUNICACIONS |  |  |  | ENS.PNT-07318.02SSE.0PB.0VEST. | 1 | SSEE-INTERFONO DE PARED VESTIBUL P0 | INTERF. P0 | 1 | [132 empty] | c1e5110d-b52e-4862-9594-68919c1fbac3 | 9288de9b-b2f7-47f1-9873-3cc18821d218
Lot 10 | PNT-07318 | PNT-07318 - COM-17.07 | PORTERS I AVISOS | 17.07 | EQUIPS COMUNICACIONS¦PORTERS I AVISOS | COMUNICACIONS |  |  |  | ENS.PNT-07318.02SSE.1P1.0PASS. | 1 | SSEE-INTERFONO DE PARED VESTIBUL P1 | INTERF. P1 | 1 | [132 empty] | c1e5110d-b52e-4862-9594-68919c1fbac3 | 43dc0bd1-e8ce-4e14-a158-060427a91289
Lot 10 | PNT-07318 | PNT-07318 - COM-17.07 | PORTERS I AVISOS | 17.07 | EQUIPS COMUNICACIONS¦PORTERS I AVISOS | COMUNICACIONS |  |  |  | ENS.PNT-07318.03URB.0ENTP. | 1 | SSEE-PORTER AUTOMATIC ENTRADA CARRER | PORT AUT ENT | 1 | [132 empty] | c1e5110d-b52e-4862-9594-68919c1fbac3 | 9f479b5f-1059-4c9a-b0ba-6422a948cfdf
Lot 10 | PNT-07318 | PNT-07318 - COM-17.09.A | RACK VEU I DADES | 17.09.A | EQUIPS COMUNICACIONS¦VEU I DADES¦RACK | COMUNICACIONS |  |  |  | ENS.PNT-07318.00EDP.0PB.3STRK. | 1 | CEIP-RACK -SALA RACK P0 | RACK P0 CEIP | 1 | [132 empty] | 523ef61c-8742-49c9-9fb8-260b66d3e993 | bd44a84f-aacc-4ae6-a125-7435eeb48d16
Lot 10 | PNT-07318 | PNT-07318 - COM-17.09.A | RACK VEU I DADES | 17.09.A | EQUIPS COMUNICACIONS¦VEU I DADES¦RACK | COMUNICACIONS |  |  |  | ENS.PNT-07318.00EDP.1P1.1AUCO. | 1 | CEIP-AULA MITJANS AUDIOVISUALS P1 | RACK P1 CEIP | 1 | [132 empty] | 523ef61c-8742-49c9-9fb8-260b66d3e993 | 022897ae-afed-407f-b468-914f68d7bf91
Lot 10 | PNT-07318 | PNT-07318 - COM-17.09.A | RACK VEU I DADES | 17.09.A | EQUIPS COMUNICACIONS¦VEU I DADES¦RACK | COMUNICACIONS |  |  |  | ENS.PNT-07318.02SSE.0PB.3STRK. | 1 | SSEE-RACK -SALA RACK P0 | RACK P0 SSE | 1 | [132 empty] | 523ef61c-8742-49c9-9fb8-260b66d3e993 | 4c92168b-b293-42a4-a079-e940a4114625
Lot 10 | PNT-07318 | PNT-07318 - COM-17.09.B | PRESES VEU I DADES | 17.09.B | EQUIPS COMUNICACIONS¦VEU I DADES¦ PRESES | COMUNICACIONS |  |  |  | ENS.PNT-07318.00EDP.0PB. | 92 | CEIP-PRESES VEU I DADES P0 | PRESES P0 CEIP | 1 | [132 empty] | 4d5fe290-f3e7-4468-a1eb-fd0391dc4c35 | c627e272-27de-4830-809a-366c9beadc6c
Lot 10 | PNT-07318 | PNT-07318 - COM-17.09.B | PRESES VEU I DADES | 17.09.B | EQUIPS COMUNICACIONS¦VEU I DADES¦ PRESES | COMUNICACIONS |  |  |  | ENS.PNT-07318.00EDP.1P1. | 66 | CEIP-PRESES VEU I DADES P1 | PRESES P1 CEIP | 1 | [132 empty] | 4d5fe290-f3e7-4468-a1eb-fd0391dc4c35 | f5b6a753-b66e-42b9-99ce-ab6c8a05c48e
Lot 10 | PNT-07318 | PNT-07318 - COM-17.09.B | PRESES VEU I DADES | 17.09.B | EQUIPS COMUNICACIONS¦VEU I DADES¦ PRESES | COMUNICACIONS |  |  |  | ENS.PNT-07318.02SSE.0PB. | 19 | SSEE-PRESES VEU I DADES P0 | PRESES P0 SSE | 1 | [132 empty] | 4d5fe290-f3e7-4468-a1eb-fd0391dc4c35 | ba2b2773-18cc-4335-8a54-4f1d11eb789c
Lot 10 | PNT-07318 | PNT-07318 - COM-17.09.B | PRESES VEU I DADES | 17.09.B | EQUIPS COMUNICACIONS¦VEU I DADES¦ PRESES | COMUNICACIONS |  |  |  | ENS.PNT-07318.02SSE.1P1. | 37 | SSEE-PRESES VEU I DADES P1 | PRESES P1 SSE | 1 | [132 empty] | 4d5fe290-f3e7-4468-a1eb-fd0391dc4c35 | 589bd51d-6f80-4825-90a4-c52737ca8eec
Lot 10 | PNT-07318 | PNT-07318 - FON-01.05 | TERMOS | 01.05 | GENERADORS D'ENERGIA¦TERMOS | LEGIONEL·LA |  |  |  | ENS.PNT-07318.00EDP.0PB.1CUIN. | 1 | CEIP-TERMO CUINA | TERMO 2 | 1 |  | SAUNIER DUVAL | CB 100 D | 21083800100071212010000742N | [11 empty] | > 70 kW | 0 |  |  | 0 |  |  | 0 | 50 |  |  |  | 0.1 | [104 empty] | e60aa1af-dd9f-4ceb-951a-43299da60b6d | 265919be-f9a3-4d00-b802-02d98092a2c8
Lot 10 | PNT-07318 | PNT-07318 - FON-01.05 | TERMOS | 01.05 | GENERADORS D'ENERGIA¦TERMOS | LEGIONEL·LA |  |  |  | ENS.PNT-07318.00EDP.0PB.1MAGM. | 1 | CEIP-TERMO MAGATZEM-WC MANTENIMENT | TERMO 3 | 1 |  | GREENHEISS | TV 30L | 8020190524 | [11 empty] | > 70 kW | 0 |  |  | 0 |  |  | 0 | 50 |  |  |  | 0.03 | [104 empty] | e60aa1af-dd9f-4ceb-951a-43299da60b6d | 72601b3d-017d-482b-87c3-ab212a599378
Lot 10 | PNT-07318 | PNT-07318 - FON-01.05 | TERMOS | 01.05 | GENERADORS D'ENERGIA¦TERMOS | LEGIONEL·LA |  |  |  | ENS.PNT-07318.00EDP.0PB.2WCP3. | 1 | CEIP-TERMO P3A (nou any 2024) | TERMO 1 | 1 |  | GREENHEISS | TV 30L | YB08020231220 (antic GREENHEISS TVM/SE 15L 8020150512) |  | 2024-11-21 | [9 empty] | > 70 kW | 0 |  |  | 0 |  |  | 0 | 50 |  |  |  | 0.015 | [104 empty] | e60aa1af-dd9f-4ceb-951a-43299da60b6d | 4f554037-ea08-4bdc-a2ea-3ea8608da6e4
Lot 10 | PNT-07318 | PNT-07318 - FON-03.03 | GRUPS DE PRESSIÓ FONTANERIA | 03.03 | BOMBES I GRUPS DE PRESSIÓ¦GRUPS DE PRESSIÓ FONTANERIA | FONTANERIA |  |  |  | ENS.PNT-07318.01URB.3STTA. | 1 | CEIP-GRUPS DE PRESSIÓ FONTANERIA - SALA TÈCNICA TRACTAMENT AIGUA | G.P .F CEIP | 1 | [9 empty] | GRUP PRESSIÓ ESPA MOD. CPD 18/35,CLORADOR ERIE QT,BOMBA MULTIPOL TRONIC, VAS EXPANSIÓ IBAONDO 300 AMR | [122 empty] | aafac7ff-19f8-4425-8ec7-67698b083e57 | 38611ac0-8a8a-4006-a1fe-3af2fb81b977
Lot 10 | PNT-07318 | PNT-07318 - FON-03.03 | GRUPS DE PRESSIÓ FONTANERIA | 03.03 | BOMBES I GRUPS DE PRESSIÓ¦GRUPS DE PRESSIÓ FONTANERIA | FONTANERIA |  |  |  | ENS.PNT-07318.03URB.3STTA. | 1 | SSEE-GRUPS DE PRESSIÓ FONTANERIA-SALA EXTERIOR GRUP PRESSIÓ | G.P .F SSE | 1 | [9 empty] | GRUP PRESSIÓ COMPOST PER 3 BOMBES, VAS EXPANSIÓ 100 LT IBAONDO ,DIPOSIT SENSE DADES. | [122 empty] | aafac7ff-19f8-4425-8ec7-67698b083e57 | eb64f312-1706-456b-a183-36f7f008c894
Lot 10 | PNT-07318 | PNT-07318 - FON-04.01.A | INTERCANVIADOR DE PLAQUES | 04.01.A | FLUIDS I GASOS¦INTERCANVIADORS¦PLAQUES | FONTANERIA |  |  |  | ENS.PNT-07318.00EDP.0PB.3STAC. | 1 | CEIP-INTERCANVIADOR PLAQUES ACS - SALA TÈCNICA - ACUMULACIÓ (vestidors) | INTERC | 1 | [15 empty] | > 70 kW | [116 empty] | 73d6e45c-e6fa-4ddb-8704-0383b0875743 | 85b30355-1f6e-4b6a-8e78-ea71a945f1fd
Lot 10 | PNT-07318 | PNT-07318 - FON-04.02 | DIPÒSIT EXPANSIÓ | 04.02 | FLUIDS I GASOS¦DIPÒSIT EXPANSIÓ | FONTANERIA |  |  |  | ENS.PNT-07318.00EDP.0PB.3STAC. | 1 | CEIP-DIPÒSIT EXPANSIÓ ACUMULADOR ACS - SALA TÈCNICA - ACUMULACIÓ (vestidors) | DIP.EXPAN 4 | 1 |  | IBAIONDO | 50 CMR | 4883000015 | [11 empty] | > 70 kW | [11 empty] | 0.05 | 0 | [103 empty] | 8ff014b0-02c4-4dc8-98ea-a10d03690a8f | 0f5b64da-55a5-498b-8e97-462c123bbf4d
Lot 10 | PNT-07318 | PNT-07318 - FON-04.02 | DIPÒSIT EXPANSIÓ | 04.02 | FLUIDS I GASOS¦DIPÒSIT EXPANSIÓ | FONTANERIA |  |  |  | ENS.PNT-07318.00EDP.0PB.3STAC. | 1 | CEIP-DIPÒSIT EXPANSIÓ CIRCUIT SOLAR PRIMARI - SALA TÈCNICA - ACUMULACIÓ (vestidors) | DIP.EXPAN 3 | 1 |  | IBAIONDO | 100 CMF | 4152750007 | [11 empty] | > 70 kW | [11 empty] | 0.1 | 0 | [103 empty] | 8ff014b0-02c4-4dc8-98ea-a10d03690a8f | 4a00303a-5f10-4ad3-a2f7-555d51dee345
Lot 10 | PNT-07318 | PNT-07318 - FON-04.02 | DIPÒSIT EXPANSIÓ | 04.02 | FLUIDS I GASOS¦DIPÒSIT EXPANSIÓ | FONTANERIA |  |  |  | ENS.PNT-07318.00EDP.0PB.3STCA. | 1 | CEIP-DIPÒSIT EXPANSIÓ 1 CIRCUIT CALD.ACS | DIP.EXPAN 1 | 1 |  | AQUASYSTEM | VAV80 | Z3556023 | [11 empty] | > 70 kW | [11 empty] | 0.08 | 0 | [103 empty] | 8ff014b0-02c4-4dc8-98ea-a10d03690a8f | 9d6d5b1d-16a3-4b1c-bf59-61780db7a04b
Lot 10 | PNT-07318 | PNT-07318 - FON-04.02 | DIPÒSIT EXPANSIÓ | 04.02 | FLUIDS I GASOS¦DIPÒSIT EXPANSIÓ | FONTANERIA |  |  |  | ENS.PNT-07318.00EDP.0PB.3STCA. | 1 | CEIP-DIPÒSIT EXPANSIÓ 2 CIRCUIT CALD.CALEFAC | DIP.EXPAN 2 | 1 |  | IBAIONDO | 140 CMF | 4164200041 | [11 empty] | > 70 kW | [11 empty] | 0.14 | 0 | [103 empty] | 8ff014b0-02c4-4dc8-98ea-a10d03690a8f | 0691513e-4f5c-403e-9564-3755b8d2c4ab
Lot 10 | PNT-07318 | PNT-07318 - FON-04.03 | DIPÒSITS AIGUA SANITÀRIA | 04.03 | FLUIDS I GASOS¦DIPÒSITS AIGUA SANITÀRIA | LEGIONEL·LA |  |  |  | ENS.PNT-07318.03URB.0ZPAV. | 1 | SSEE-DIPÒSITS AIGUA SANITÀRIA SOTERRAT - RAMPA ACCES EXTERIOR | DIP.AIG. SOTER | 1 | [27 empty] | 10 | [104 empty] | c955105b-6a63-4b72-a5bf-958537290697 | 5634fab8-e3bd-4aff-aa79-276522f525f6
Lot 10 | PNT-07318 | PNT-07318 - FON-04.05 | DIPÒSIT ACUMULADOR ACS | 04.05 | FLUIDS I GASOS¦DIPÒSIT ACUMULADOR ACS | LEGIONEL·LA |  |  |  | ENS.PNT-07318.00EDP.0PB.3STAC. | 1 | CEIP-DIPÒSIT ACUMULADOR ACS - SALA TÈCNICA - ACUMULACIÓ (vestidors) | ACUM. ACS | 1 |  | IDROGAS | CV500 SR | CV0034383 | [11 empty] | > 70 kW | [11 empty] | 0.5 | [104 empty] | 16de16e3-89ea-4456-b0a1-03cc479c820f | 83e9799b-1418-486f-9337-5f1211cf1ac6
Lot 10 | PNT-07318 | PNT-07318 - FON-04.20 | FILTRE DE PARTÍCULES D’AFCH | 04.20 | FLUIDS I GASOS¦FILTRE DE PARTÍCULES D’AFCH | FONTANERIA |  |  |  | ENS.PNT-07318.01URB.3ACOM. | 1 | CEIP-FILTRE DE PARTÍCULES D’AFCH | FLT AFCH | 1 | [132 empty] | 63b4cc46-8ea1-461d-a476-a150eba5a1eb | 058563fd-13fd-462b-973f-5e2a4648b35e
Lot 10 | PNT-07318 | PNT-07318 - FON-04.22 | SISTEMES D'APROFITAMENT D'AIGÜES PLUVIALS | 04.22 | FLUIDS I GASOS¦SISTEMES D'APROFITAMENT D'AIGÜES PLUVIALS | FONTANERIA |  |  |  | ENS.PNT-07318.01URB.3STTA. | 1 | CEIP-DIPOSIT APROFITAMENT PLUJA-SOTERRAT DAVANT SALA TECNICA PCI | DIPOS.PLUJA | 1 | [132 empty] | d8d73c4c-c615-40e2-9214-1f3644311cc3 | e22f001e-4731-478e-bb92-1c112ca04817
Lot 10 | PNT-07318 | PNT-07318 - FON-08.01 | DOSIFICADORS | 08.01 | TRACTAMENT D'AIGÜES¦DOSIFICADORS | FONTANERIA |  |  |  | ENS.PNT-07318.01URB.3STGP. | 1 | CEIP-CLORADOR - SALA TÈCNICA GRUP PCI |  | 1 |  | ERIE | CL 203BB031N00 | [12 empty] | > 70 kW | [116 empty] | 3f9b125c-7743-404d-9d3f-38cf3b2b158b | c4f9d278-a156-4284-bbe7-279048e7201c
Lot 10 | PNT-07318 | PNT-07318 - FON-08.01 | DOSIFICADORS | 08.01 | TRACTAMENT D'AIGÜES¦DOSIFICADORS | FONTANERIA |  |  |  | ENS.PNT-07318.03URB.3STTA. | 1 | SSEE-CLORADOR - SALA TÈCNICA |  | 1 |  | ERIE | CL 203BB031N00 | [12 empty] | > 70 kW | [116 empty] | 3f9b125c-7743-404d-9d3f-38cf3b2b158b | 140f91d4-b230-4e2c-95d7-82d2efc6bd55
Lot 10 | PNT-07318 | PNT-07318 - FON-08.02.A | PLANTES DESCALCIFICADORES | 08.02.A | TRACTAMENT D'AIGÜES¦DESCALCIFICACIÓ¦PLANTES DESCALCIFICADORES | FONTANERIA |  |  |  | ENS.PNT-07318.00EDP.0PB.1CUIN. | 1 | CEIP-EQUIP DESCALCIFICACIÓ -RENTAVAIXELLES CUINA | DESCALCIF 1 | 1 |  | HIDROWATER | 132193-07 | [12 empty] | > 70 kW | [116 empty] | f9e9853b-4fbc-4d54-a61b-b55a7a3cbf6a | 0c2f426c-08e1-4693-8027-8313db42cadf
Lot 10 | PNT-07318 | PNT-07318 - FON-08.02.B | EQUIPS DESCALCIFICACIÓ | 08.02.B | TRACTAMENT D'AIGÜES¦DESCALCIFICACIÓ¦EQUIPS DESCALCIFICACIÓ | FONTANERIA |  |  |  | ENS.PNT-07318.00EDP.0PB.1SAN1. | 1 | CEIP-EQUIP DESCALCIFICACIÓ-FORN CUINA | DESCALCIF 2 | 1 |  | E0 | URA WATER SOFTENER |  |  | 2015-04-21 | [9 empty] | > 70 kW | [116 empty] | 781b48f3-d4c1-4799-92d2-61f381d49629 | 3029288f-0f0d-4d49-b094-b4ac81153fc9
Lot 10 | PNT-07318 | PNT-07318 - FON-10.01.A | AIGÜERES | 10.01.A | APARELLS SANITARIS I AIXETERIA¦APARELLS SANITARIS¦AIGÜERES | FONTANERIA |  |  |  | ENS.PNT-07318.00EDP.0PB.1CUIN. | 3 | CEIP-AIGÜERES CUINA | AIGÜERA CEIP | 1 | [132 empty] | 7f13d335-0a6f-4b19-ba75-1ac27d82957c | 725fd8af-8fa5-44cc-bf16-8b331a7b5d42
Lot 10 | PNT-07318 | PNT-07318 - FON-10.01.A | AIGÜERES | 10.01.A | APARELLS SANITARIS I AIXETERIA¦APARELLS SANITARIS¦AIGÜERES | FONTANERIA |  |  |  | ENS.PNT-07318.02SSE.0PB.1SAME. | 1 | SSEE-AIGÜERES MENJADOR SERVEIS EDUCATIUS | AIGÜERA SSE | 1 | [132 empty] | 7f13d335-0a6f-4b19-ba75-1ac27d82957c | e1711841-b3d9-4dbb-9648-accb5f62c42b
Lot 10 | PNT-07318 | PNT-07318 - FON-10.01.B | PLATS DE DUTXA | 10.01.B | APARELLS SANITARIS I AIXETERIA¦APARELLS SANITARIS¦PLATS DE DUTXA | FONTANERIA |  |  |  | ENS.PNT-07318.00EDP.0PB. | 4 | CEIP-PLATS DUTXA I BANYERA | PL. DUTXE | 1 | [132 empty] | 1942b6e0-8278-4f44-98a0-ed2e8bd3dd17 | d7c0a057-ec6e-416a-b784-bec4dbb718b2
Lot 10 | PNT-07318 | PNT-07318 - FON-10.01.D | INODOR | 10.01.D | APARELLS SANITARIS I AIXETERIA¦APARELLS SANITARIS¦INODOR | FONTANERIA |  |  |  | ENS.PNT-07318.00EDP.0PB. | 25 | CEIP- INODORS MAS CLARIANA P0 | INOD CEIP P0 | 1 | [29 empty] | Motxilla | [102 empty] | 0c0cfa11-2032-45f3-83f7-21019eb7eaaf | d4863c0b-960c-4de9-8c66-103fb5f6719f
Lot 10 | PNT-07318 | PNT-07318 - FON-10.01.D | INODOR | 10.01.D | APARELLS SANITARIS I AIXETERIA¦APARELLS SANITARIS¦INODOR | FONTANERIA |  |  |  | ENS.PNT-07318.00EDP.1P1. | 7 | CEIP- INODORS MAS CLARIANA P1 | INOD CEIP P1 | 1 | [29 empty] | Motxilla | [102 empty] | 0c0cfa11-2032-45f3-83f7-21019eb7eaaf | 229786da-5169-4f5a-8ced-87717f0c2b68
Lot 10 | PNT-07318 | PNT-07318 - FON-10.01.D | INODOR | 10.01.D | APARELLS SANITARIS I AIXETERIA¦APARELLS SANITARIS¦INODOR | FONTANERIA |  |  |  | ENS.PNT-07318.02SSE.0PB. | 1 | SSEE-INODORS SERVEIS EDUCATIUS P0 | INOD SSE P0 | 1 | [29 empty] | Motxilla | [102 empty] | 0c0cfa11-2032-45f3-83f7-21019eb7eaaf | 6c25be9d-32d7-419b-a040-0b9ecc037b83
Lot 10 | PNT-07318 | PNT-07318 - FON-10.01.D | INODOR | 10.01.D | APARELLS SANITARIS I AIXETERIA¦APARELLS SANITARIS¦INODOR | FONTANERIA |  |  |  | ENS.PNT-07318.02SSE.1P1. | 2 | SSEE-INODORS SERVEIS EDUCATIUS P1 | INOD SSE P1 | 1 | [29 empty] | Motxilla | [102 empty] | 0c0cfa11-2032-45f3-83f7-21019eb7eaaf | 17b67681-448c-46b1-87c7-8d57407797d6
Lot 10 | PNT-07318 | PNT-07318 - FON-10.01.E | ABOCADOR | 10.01.E | APARELLS SANITARIS I AIXETERIA¦APARELLS SANITARIS¦ABOCADOR | FONTANERIA |  |  |  | ENS.PNT-07318.00EDP.0PB. | 2 | CEIP-ABOCADOR P0 | ABOC CEIP P0 | 1 | [132 empty] | 3e79a407-a6fd-4490-935f-1d521d82665b | 51ca5d26-e781-497a-a296-205f74786019
Lot 10 | PNT-07318 | PNT-07318 - FON-10.01.E | ABOCADOR | 10.01.E | APARELLS SANITARIS I AIXETERIA¦APARELLS SANITARIS¦ABOCADOR | FONTANERIA |  |  |  | ENS.PNT-07318.00EDP.1P1. | 1 | CEIP-ABOCADOR P1 | ABOC CEIP P1 | 1 | [132 empty] | 3e79a407-a6fd-4490-935f-1d521d82665b | f0bf2f45-0a3a-465c-8266-86e64b856d44
Lot 10 | PNT-07318 | PNT-07318 - FON-10.01.E | ABOCADOR | 10.01.E | APARELLS SANITARIS I AIXETERIA¦APARELLS SANITARIS¦ABOCADOR | FONTANERIA |  |  |  | ENS.PNT-07318.02SSE.1P1. | 1 | SSEE-ABOCADOR P1 | ABOC SSE P1 | 1 | [132 empty] | 3e79a407-a6fd-4490-935f-1d521d82665b | 1bf76135-54f1-4281-9b8a-69d05cea9e48
Lot 10 | PNT-07318 | PNT-07318 - FON-10.01.F | LAVABOS | 10.01.F | APARELLS SANITARIS I AIXETERIA¦APARELLS SANITARIS¦LAVABOS | FONTANERIA |  |  |  | ENS.PNT-07318.00EDP.0PB. | 30 | CEIP-LAVABOS MAS CLARIANA P0 | LAV CEIP P0 | 1 | [132 empty] | 57b0151f-1e4c-40b0-b0a1-3623d93d9776 | 33e8aa5f-a838-4ebb-8faa-f5b417d8789e
Lot 10 | PNT-07318 | PNT-07318 - FON-10.01.F | LAVABOS | 10.01.F | APARELLS SANITARIS I AIXETERIA¦APARELLS SANITARIS¦LAVABOS | FONTANERIA |  |  |  | ENS.PNT-07318.00EDP.1P1. | 14 | CEIP-LAVABOS MAS CLARIANA P1 | LAV CEIP P1 | 1 | [132 empty] | 57b0151f-1e4c-40b0-b0a1-3623d93d9776 | 88b9b39b-1520-4984-b12f-df0e007b97c1
Lot 10 | PNT-07318 | PNT-07318 - FON-10.01.F | LAVABOS | 10.01.F | APARELLS SANITARIS I AIXETERIA¦APARELLS SANITARIS¦LAVABOS | FONTANERIA |  |  |  | ENS.PNT-07318.02SSE.0PB. | 1 | SSEE-LAVABOS SERVEIS EDUCATIUS P0 | LAV SSE P0 | 1 | [132 empty] | 57b0151f-1e4c-40b0-b0a1-3623d93d9776 | 9ea5c3f6-ac57-4455-b34f-3d6050ebfc21
Lot 10 | PNT-07318 | PNT-07318 - FON-10.01.F | LAVABOS | 10.01.F | APARELLS SANITARIS I AIXETERIA¦APARELLS SANITARIS¦LAVABOS | FONTANERIA |  |  |  | ENS.PNT-07318.02SSE.1P1. | 1 | SSEE-LAVABOS SERVEIS EDUCATIUS P1 | LAV SSE P1 | 1 | [132 empty] | 57b0151f-1e4c-40b0-b0a1-3623d93d9776 | a694732d-e2c2-4efa-b1a8-3ee240b66395
Lot 10 | PNT-07318 | PNT-07318 - FON-10.02.B | AIXETES ACS | 10.02.B | APARELLS SANITARIS I AIXETERIA¦AIXETERIA¦AIXETES ACS | LEGIONEL·LA |  |  |  | ENS.PNT-07318.00EDP.0PB. | 20 | CEIP-AIXETES ACS MAS CLARIANA P0 | ACS CEIP P0 | 1 | [30 empty] | Monocomandament | [101 empty] | 0453e6be-c41a-4bf9-8d92-66561e624e9b | b53e66ff-49b5-4cdd-8fb9-43f01e6f9952
Lot 10 | PNT-07318 | PNT-07318 - FON-10.02.C | AIXETES AFS | 10.02.C | APARELLS SANITARIS I AIXETERIA¦AIXETERIA¦AIXETES AFS | LEGIONEL·LA |  |  |  | ENS.PNT-07318.00EDP.0PB. | 53 | CEIP-AIXETES AFS MAS CLARIANA P0 | AIX.AFS.MC.P0 | 1 | [30 empty] | Polsador | [101 empty] | 9f44caf7-a1a3-4814-a6ab-c6dc7bf42f07 | b2045fe6-2f4d-442c-ba31-4c82172d48f3
Lot 10 | PNT-07318 | PNT-07318 - FON-10.02.C | AIXETES AFS | 10.02.C | APARELLS SANITARIS I AIXETERIA¦AIXETERIA¦AIXETES AFS | LEGIONEL·LA |  |  |  | ENS.PNT-07318.00EDP.1P1. | 28 | CEIP-AIXETES AFS MAS CLARIANA P1 | AIX.AFS.MC.P1 | 1 | [30 empty] | Polsador | [101 empty] | 9f44caf7-a1a3-4814-a6ab-c6dc7bf42f07 | 150cff65-cc7e-4151-b79a-bdc43bc895e2
Lot 10 | PNT-07318 | PNT-07318 - FON-10.02.C | AIXETES AFS | 10.02.C | APARELLS SANITARIS I AIXETERIA¦AIXETERIA¦AIXETES AFS | LEGIONEL·LA |  |  |  | ENS.PNT-07318.01URB. | 2 | CEIP- FONTS | AIX.AFS.URB | 1 | [30 empty] | Polsador | [101 empty] | 9f44caf7-a1a3-4814-a6ab-c6dc7bf42f07 | 23ded260-93ff-45af-a798-1265a5f97d50
Lot 10 | PNT-07318 | PNT-07318 - FON-10.02.C | AIXETES AFS | 10.02.C | APARELLS SANITARIS I AIXETERIA¦AIXETERIA¦AIXETES AFS | LEGIONEL·LA |  |  |  | ENS.PNT-07318.02SSE.0PB. | 2 | SSEE-AIXETES AFS SERVEIS EDUCATIUS P0 | AIX.AFS.SSEE.P0 | 1 | [30 empty] | Polsador | [101 empty] | 9f44caf7-a1a3-4814-a6ab-c6dc7bf42f07 | 3cce20d5-6462-4885-81ca-b89f55d7b939
Lot 10 | PNT-07318 | PNT-07318 - FON-10.02.C | AIXETES AFS | 10.02.C | APARELLS SANITARIS I AIXETERIA¦AIXETERIA¦AIXETES AFS | LEGIONEL·LA |  |  |  | ENS.PNT-07318.02SSE.1P1. | 1 | SSEE-AIXETES AFS SERVEIS EDUCATIUS P1 | AIX.AFS.SSEE.P1 | 1 | [30 empty] | Polsador | [101 empty] | 9f44caf7-a1a3-4814-a6ab-c6dc7bf42f07 | 6c24d767-d1cf-4a17-84ec-6c78140018a5
Lot 10 | PNT-07318 | PNT-07318 - FON-34.02 | INSTAL·LACIÓ ACS | 34.02 | INSTAL·LACIONS¦INSTAL·LACIÓ ACS | LEGIONEL·LA |  |  |  | ENS.PNT-07318.00EDP. | 1 | CEIP-INSTAL·LACIÓ ACS |  | 1 | [15 empty] | > 70 kW | [116 empty] | b0b24e25-4e62-4e2e-8931-af4338053300 | 5537f44f-e9e9-4feb-8e2e-df7478bba46e
Lot 10 | PNT-07318 | PNT-07318 - GAS-34.04 | INSTAL·LACIÓ GAS | 34.04 | INSTAL·LACIONS¦INSTAL·LACIÓ GAS | GAS COMBUSTIBLE |  |  |  | ENS.PNT-07318.00EDP. | 1 | CEIP-INSTAL·LACIÓ GAS |  | 1 | [132 empty] | af17a5ab-e019-46b0-8c81-0c9c8be559bd | d29e8539-2c23-42e8-beec-cca6b8d22f40
Lot 10 | PNT-07318 | PNT-07318 - JAR-27.04 | PAVIMENT DE SAULÓ | 27.04 | JARDINERIA¦PAVIMENT DE SAULÓ | JARDINERIA |  |  |  | ENS.PNT-07318.00EDP. | 1 | PAVIMENT SAULÓ |  | 1 | [132 empty] | 68277d76-dd25-47b1-a630-da1b4268da4c | 57162d6d-74b8-44c8-8fbe-bb84dff284b4
Lot 10 | PNT-07318 | PNT-07318 - OBR-25.10 | SISTEMES DE PROTECCIÓ CONTRA CAIGUDES (LINIA DE VIDA) | 25.10 | ELEMENTS CONSTRUCTIUS¦SISTEMES DE PROTECCIÓ CONTRA CAIGUDES INDIVIDUALS | OBRA CIVIL |  |  |  | ENS.PNT-07318.00EDP.2CO.1COGI. | 1 | CEIP-LINIA DE VIDA 4-COBERTA GIMNAS | LV 4 | 1 |  | LATCHWAYS | MANSAFE |  |  | 2008-07-22 |  |  |  | LINEA DE VIDA DE UNOS 15 MT ANCLADAS A DADOS DE HORMIGON CON ABSORBEDORES,ANCLAJES FINALES INTERMEDIOS. | [122 empty] | 5adc2070-1b5a-4675-9cbc-545d23860141 | 6e78971a-0caf-447e-b4e6-18d01a84c8df
Lot 10 | PNT-07318 | PNT-07318 - OBR-25.10 | SISTEMES DE PROTECCIÓ CONTRA CAIGUDES (LINIA DE VIDA) | 25.10 | ELEMENTS CONSTRUCTIUS¦SISTEMES DE PROTECCIÓ CONTRA CAIGUDES INDIVIDUALS | OBRA CIVIL |  |  |  | ENS.PNT-07318.00EDP.2CO.1COIN. | 1 | CEIP-LINIA DE VIDA 2-COBERTA INFANTIL | LV 2 | 1 |  | LATCHWAYS | MANSAFE |  |  | 2008-07-22 |  |  |  | LINEA DE VIDA DE UNOS 70 MT ANCLADAS A DADOS DE HORMIGON CON ABSORBEDORES,ANCLAJES FINALES INTERMEDIOS. | [122 empty] | 5adc2070-1b5a-4675-9cbc-545d23860141 | 63ba5169-cb53-404f-b6c9-aabd0484856b
Lot 10 | PNT-07318 | PNT-07318 - OBR-25.10 | SISTEMES DE PROTECCIÓ CONTRA CAIGUDES (LINIA DE VIDA) | 25.10 | ELEMENTS CONSTRUCTIUS¦SISTEMES DE PROTECCIÓ CONTRA CAIGUDES INDIVIDUALS | OBRA CIVIL |  |  |  | ENS.PNT-07318.00EDP.2CO.1COPE. | 1 | CEIP-LINIA DE VIDA 3-COBERTA DAMUNT VESTIDORS | LV 3 | 1 |  | LATCHWAYS | MANSAFE |  |  | 2008-07-22 |  |  |  | F | [122 empty] | 5adc2070-1b5a-4675-9cbc-545d23860141 | eef7294f-778a-4c5f-a702-f9bcd78cdab2
Lot 10 | PNT-07318 | PNT-07318 - OBR-25.10 | SISTEMES DE PROTECCIÓ CONTRA CAIGUDES (LINIA DE VIDA) | 25.10 | ELEMENTS CONSTRUCTIUS¦SISTEMES DE PROTECCIÓ CONTRA CAIGUDES INDIVIDUALS | OBRA CIVIL |  |  |  | ENS.PNT-07318.00EDP.2CO.1COPR. | 1 | CEIP-LINIA DE VIDA 1-COBERTA PRIMARIA | LV 1 | 1 |  | LATCHWAYS | MANSAFE |  |  | 2008-07-22 |  |  |  | LINEA DE VIDA DE UNOS 80 MT ANCLADAS A DADOS DE HORMIGON CON ABSORBEDORES,ANCLAJES FINALES INTERMEDIOS. | [122 empty] | 5adc2070-1b5a-4675-9cbc-545d23860141 | 5cee7bba-67d6-4ac1-8f20-ff31226e92f1
Lot 10 | PNT-07318 | PNT-07318 - OC - 38.02 | OBRA CIVIL | 38.02 | VARIS¦OBRA CIVIL | OBRA CIVIL |  |  |  | ENS.PNT-07318. | 1 | Obra civil del centre |  | 1 | [132 empty] | a64be8fe-3908-45c8-8399-ddefdcce177e | 9927f739-4f54-42de-a8ae-5f3f341ed796
Lot 10 | PNT-07318 | PNT-07318 - PRO-03.01 | GRUPS DE PRESSIÓ CONTRAINCENDIS | 03.01 | BOMBES I GRUPS DE PRESSIÓ¦GRUPS DE PRESSIÓ CONTRAINCENDIS | PROTECCIÓ CONTRA INCENDIS |  |  |  | ENS.PNT-07318.01URB.3STGP. | 1 | CEIP-GRUPS DE PRESSIÓ CONTRAINCENDIS | G.PRES.INCEND | 1 | [9 empty] | MARCA SYSTEM, MOD.UD 12/60,BOMBA JOCKEY I BOMBA SERVEI | [70 empty] | 0 | 1 | SYSTEM | 32RY103/A177 | 0 | 0 | SYSTEM | MULTI 35/6N | 0.003324 | 0 |  |  | 0 | 1 | [38 empty] | 182469c8-9cf8-4544-b255-3d1873e97b1e | 821a3cab-e878-417b-a48b-abb7acf1d1ab
Lot 10 | PNT-07318 | PNT-07318 - PRO-04.06 | DIPÒSIT INCENDIS | 04.06 | FLUIDS I GASOS¦DIPÒSIT INCENDIS | LEGIONEL·LA |  |  |  | ENS.PNT-07318.01URB.3STGP. | 1 | CEIP-DIPÒSIT INCENDIS MAS CLARINA | DIP INCEN | 1 | [27 empty] | 12 | [104 empty] | 25e163c4-a3df-4c37-a557-76930b1750f4 | 97966d0b-837f-4608-aee7-a918588746f0
Lot 10 | PNT-07318 | PNT-07318 - PRO-11.03 | PULSADORS D'ALARMA PCI | 11.03 | CONTRAINCENDIS¦PULSADORS D'ALARMA | PROTECCIÓ CONTRA INCENDIS |  |  |  | ENS.PNT-07318.00EDP.0PB. | 5 | CEIP-PULSADORS D'ALARMA INCENDIS P0 | PUL P0 CEIP | 1 | [132 empty] | 62c45a9c-7e1b-4835-a6a9-3b9211763a8b | 132e7e4f-d564-40e7-92e5-c2ecafd74b9a
Lot 10 | PNT-07318 | PNT-07318 - PRO-11.03 | PULSADORS D'ALARMA PCI | 11.03 | CONTRAINCENDIS¦PULSADORS D'ALARMA | PROTECCIÓ CONTRA INCENDIS |  |  |  | ENS.PNT-07318.00EDP.1P1. | 2 | CEIP-PULSADORS D'ALARMA INCENDIS P1 | PUL P1 CEIP | 1 | [132 empty] | 62c45a9c-7e1b-4835-a6a9-3b9211763a8b | 12825849-5117-4091-91f0-9c03072050f9
Lot 10 | PNT-07318 | PNT-07318 - PRO-11.04 | SIRENES ALARMES PCI | 11.04 | CONTRAINCENDIS¦SIRENES ALARMES | PROTECCIÓ CONTRA INCENDIS |  |  |  | ENS.PNT-07318.00EDP.0PB. | 5 | CEIP-SIRENES INCENDIS P0 | SIR P0 | 1 | [132 empty] | e8df3e13-1279-4e46-b7f7-ccaa0506d9fc | b52d2b93-1bb3-4863-b642-fc1336786ddd
Lot 10 | PNT-07318 | PNT-07318 - PRO-11.04 | SIRENES ALARMES PCI | 11.04 | CONTRAINCENDIS¦SIRENES ALARMES | PROTECCIÓ CONTRA INCENDIS |  |  |  | ENS.PNT-07318.00EDP.1P1. | 2 | CEIP-SIRENES INCENDIS P1 | SIR P1 | 1 | [132 empty] | e8df3e13-1279-4e46-b7f7-ccaa0506d9fc | 5a66200b-42c2-40dd-b8d9-42afffa06811
Lot 10 | PNT-07318 | PNT-07318 - PRO-11.04 | SIRENES ALARMES PCI | 11.04 | CONTRAINCENDIS¦SIRENES ALARMES | PROTECCIÓ CONTRA INCENDIS |  |  |  | ENS.PNT-07318.00EDP.3FÇ. | 2 | CEIP-SIRENES INCENDIS EXTERIOR | SIR EXT CEIP | 1 | [132 empty] | e8df3e13-1279-4e46-b7f7-ccaa0506d9fc | 07db1e90-67e2-4a05-91bc-8af2be1354a5
Lot 10 | PNT-07318 | PNT-07318 - PRO-11.06 | CENTRALS DETECCIÓ PCI | 11.06 | CONTRAINCENDIS¦CENTRALS DETECCIÓ | PROTECCIÓ CONTRA INCENDIS |  |  |  | ENS.PNT-07318.00EDP.0PB.1CONS. | 1 | CEIP-CENTRALS DETECCIÓ INCENDIS -CONSERGERIA | CENT. INCENDIS CEIP | 1 |  | PLANA FABREGA | CONEX PF8 | 0808 | [128 empty] | 5c6e35f2-65da-4041-a0c4-8c7e71d4a571 | f33b4aca-73d7-412a-a33e-46a4a26c39d5
Lot 10 | PNT-07318 | PNT-07318 - PRO-11.07 | BIE | 11.07 | CONTRAINCENDIS¦EQUIPS MÀNEGA | PROTECCIÓ CONTRA INCENDIS |  |  |  | ENS.PNT-07318.00EDP.0PB.0PASI. | 1 | CEIP-BIE PASSADIS P0-AULA PSICOMOTRICITAT | BIE P1- 6 | 1 | [5 empty] | 2007-07-03 |  |  |  | descripción de materiales, medidas y puntos interesantes del equipo. | [122 empty] | 543e393f-d3cb-447d-92b0-83b8757c1cb6 | ecf8cd15-3861-48a2-abab-6dff4fef9418
Lot 10 | PNT-07318 | PNT-07318 - PRO-11.07 | BIE | 11.07 | CONTRAINCENDIS¦EQUIPS MÀNEGA | PROTECCIÓ CONTRA INCENDIS |  |  |  | ENS.PNT-07318.00EDP.0PB.0PASI. | 1 | CEIP-BIE PASSADIS P0-P5A | BIE P0- 3 | 1 | [5 empty] | 2007-07-03 |  |  |  | descripción de materiales, medidas y puntos interesantes del equipo. | [122 empty] | 543e393f-d3cb-447d-92b0-83b8757c1cb6 | 86e2ec57-2992-4636-867e-2f422947efda
Lot 10 | PNT-07318 | PNT-07318 - PRO-11.07 | BIE | 11.07 | CONTRAINCENDIS¦EQUIPS MÀNEGA | PROTECCIÓ CONTRA INCENDIS |  |  |  | ENS.PNT-07318.00EDP.0PB.0PASP. | 1 | CEIP-BIE PASSADIS P0- 1ª CICLE B | BIE P0- 2 | 1 | [5 empty] | 2007-07-03 |  |  |  | descripción de materiales, medidas y puntos interesantes del equipo. | [122 empty] | 543e393f-d3cb-447d-92b0-83b8757c1cb6 | 55ae1498-02b9-4fcb-9405-25e9411fb31a
Lot 10 | PNT-07318 | PNT-07318 - PRO-11.07 | BIE | 11.07 | CONTRAINCENDIS¦EQUIPS MÀNEGA | PROTECCIÓ CONTRA INCENDIS |  |  |  | ENS.PNT-07318.00EDP.0PB.0PASP. | 1 | CEIP-BIE PASSADIS P0 -S. NETEJA | BIE P0- 1 | 1 | [5 empty] | 2007-07-03 |  |  |  | descripción de materiales, medidas y puntos interesantes del equipo. | [122 empty] | 543e393f-d3cb-447d-92b0-83b8757c1cb6 | aecde08c-f2cb-452f-9d24-7de147013584
Lot 10 | PNT-07318 | PNT-07318 - PRO-11.07 | BIE | 11.07 | CONTRAINCENDIS¦EQUIPS MÀNEGA | PROTECCIÓ CONTRA INCENDIS |  |  |  | ENS.PNT-07318.00EDP.0PB.1GIMN. | 1 | CEIP-BIE GIMNÁS | BIE GIM | 1 | [5 empty] | 2007-07-03 |  |  |  | descripción de materiales, medidas y puntos interesantes del equipo. | [122 empty] | 543e393f-d3cb-447d-92b0-83b8757c1cb6 | 7aeb9013-33c8-4534-a422-1f625aa028c4
Lot 10 | PNT-07318 | PNT-07318 - PRO-11.07 | BIE | 11.07 | CONTRAINCENDIS¦EQUIPS MÀNEGA | PROTECCIÓ CONTRA INCENDIS |  |  |  | ENS.PNT-07318.00EDP.1P1.00PASS. | 1 | CEIP-BIE PASSADIS P1-2 CICLE A | BIE P1- 8 | 1 | [5 empty] | 2007-07-03 |  |  |  | descripción de materiales, medidas y puntos interesantes del equipo. | [122 empty] | 543e393f-d3cb-447d-92b0-83b8757c1cb6 | f6af035c-ff53-4472-a9ac-f8963d8769f8
Lot 10 | PNT-07318 | PNT-07318 - PRO-11.07 | BIE | 11.07 | CONTRAINCENDIS¦EQUIPS MÀNEGA | PROTECCIÓ CONTRA INCENDIS |  |  |  | ENS.PNT-07318.00EDP.1P1.00PASS. | 1 | CEIP-BIE PASSADIS P1-DAVANT SQ.ELECTRIC P1 | BIE P1- 7 | 1 | [5 empty] | 2007-07-03 |  |  |  | descripción de materiales, medidas y puntos interesantes del equipo. | [122 empty] | 543e393f-d3cb-447d-92b0-83b8757c1cb6 | a21400f9-ed21-4606-95b9-7fd690e85d57
Lot 10 | PNT-07318 | PNT-07318 - PRO-11.09 | EXTINTOR | 11.09 | CONTRAINCENDIS¦EXTINTOR | PROTECCIÓ CONTRA INCENDIS |  |  |  | ENS.PNT-07318.00EDP.0PB.0PASI. | 1 | CEIP-EXTINTOR 6 ABC P0 PASSADIS P4A | 97206 | 1 | [5 empty] | 2005-07-01 | [42 empty] | Pols seca | 6 | [82 empty] | 94ae2438-497b-45df-b623-6570c10e3589 | e7e94650-f2fc-474c-8d8a-f87f55e6b405
Lot 10 | PNT-07318 | PNT-07318 - PRO-11.09 | EXTINTOR | 11.09 | CONTRAINCENDIS¦EXTINTOR | PROTECCIÓ CONTRA INCENDIS |  |  |  | ENS.PNT-07318.00EDP.0PB.0PASI. | 1 | CEIP-EXTINTOR 7 ABC P0 PASSADIS PSICOMOTRICITAT | 780178 | 1 | [5 empty] | 2019-07-29 | [42 empty] | Pols seca | 6 | [82 empty] | 94ae2438-497b-45df-b623-6570c10e3589 | 82eb3ad3-df90-4ec5-8df3-17a57cd1083c
Lot 10 | PNT-07318 | PNT-07318 - PRO-11.09 | EXTINTOR | 11.09 | CONTRAINCENDIS¦EXTINTOR | PROTECCIÓ CONTRA INCENDIS |  |  |  | ENS.PNT-07318.00EDP.0PB.0PASI. | 1 | CEIP-EXTINTOR 5 ABC P0 PASSADIS P5A | 479701 | 1 | [5 empty] | 2019-07-02 | [42 empty] | Pols seca | 6 | [82 empty] | 94ae2438-497b-45df-b623-6570c10e3589 | fbd64e5d-9095-4a76-8c1d-4bfefd04b08a
Lot 10 | PNT-07318 | PNT-07318 - PRO-11.09 | EXTINTOR | 11.09 | CONTRAINCENDIS¦EXTINTOR | PROTECCIÓ CONTRA INCENDIS |  |  |  | ENS.PNT-07318.00EDP.0PB.0PASP. | 1 | CEIP-EXTINTOR 1 ABC P0 PASSADIS -S.NETEJA | 6738 | 1 | [5 empty] | 2003-07-01 | [42 empty] | Pols seca | 6 | [82 empty] | 94ae2438-497b-45df-b623-6570c10e3589 | 65fe2703-2025-436a-b2a8-0f405a4aabf7
Lot 10 | PNT-07318 | PNT-07318 - PRO-11.09 | EXTINTOR | 11.09 | CONTRAINCENDIS¦EXTINTOR | PROTECCIÓ CONTRA INCENDIS |  |  |  | ENS.PNT-07318.00EDP.0PB.0PASP. | 1 | CEIP-EXTINTOR 3 CO2 P0 PASSSADIS DIRECCIÓ | 80034 | 1 | [5 empty] | 2003-07-01 | [42 empty] | Anhídrid carbònic | 5 | [82 empty] | 94ae2438-497b-45df-b623-6570c10e3589 | 9455ad6d-719c-46d1-bcb2-4016c2872186
Lot 10 | PNT-07318 | PNT-07318 - PRO-11.09 | EXTINTOR | 11.09 | CONTRAINCENDIS¦EXTINTOR | PROTECCIÓ CONTRA INCENDIS |  |  |  | ENS.PNT-07318.00EDP.0PB.0PASP. | 1 | CEIP-EXTINTOR 4 ABC P0 PASSADIS 1º CICLE B 6740 | 6740 | 1 | [5 empty] | 2009-07-01 | [42 empty] | Pols seca | 6 | [82 empty] | 94ae2438-497b-45df-b623-6570c10e3589 | a159e24b-9f74-4c1c-bcba-92525d0d26ea
Lot 10 | PNT-07318 | PNT-07318 - PRO-11.09 | EXTINTOR | 11.09 | CONTRAINCENDIS¦EXTINTOR | PROTECCIÓ CONTRA INCENDIS |  |  |  | ENS.PNT-07318.00EDP.0PB.1CUIN. | 1 | CEIP-EXTINTOR 16 CO2 P0 CUINA | 27408 | 1 | [5 empty] | 2005-07-01 | [42 empty] | Anhídrid carbònic | 5 | [82 empty] | 94ae2438-497b-45df-b623-6570c10e3589 | 0c5a7e8d-c30f-4bb1-9c21-d9cd55f9e710
Lot 10 | PNT-07318 | PNT-07318 - PRO-11.09 | EXTINTOR | 11.09 | CONTRAINCENDIS¦EXTINTOR | PROTECCIÓ CONTRA INCENDIS |  |  |  | ENS.PNT-07318.00EDP.0PB.1CUIN. | 1 | CEIP-EXTINTOR 17 ABC P0 CUINA | 8538 | 1 | [5 empty] | 2003-07-02 | [42 empty] | Pols seca | 6 | [82 empty] | 94ae2438-497b-45df-b623-6570c10e3589 | 44a0022e-1ad0-448f-a44d-45d29f631e7c
Lot 10 | PNT-07318 | PNT-07318 - PRO-11.09 | EXTINTOR | 11.09 | CONTRAINCENDIS¦EXTINTOR | PROTECCIÓ CONTRA INCENDIS |  |  |  | ENS.PNT-07318.00EDP.0PB.1GIMN. | 1 | CEIP-EXTINTOR 14 ABC P0 GIMNÁS | 6244 | 1 | [5 empty] | 2006-07-01 | [42 empty] | Pols seca | 6 | [82 empty] | 94ae2438-497b-45df-b623-6570c10e3589 | 9b6c156b-5c8a-469c-957b-6cde24ba0d1e
Lot 10 | PNT-07318 | PNT-07318 - PRO-11.09 | EXTINTOR | 11.09 | CONTRAINCENDIS¦EXTINTOR | PROTECCIÓ CONTRA INCENDIS |  |  |  | ENS.PNT-07318.00EDP.0PB.1GIMN. | 1 | CEIP-EXTINTOR 15 ABC P0 GIMNÁS- S.SQ. ELECTRIC | 10684 | 1 | [5 empty] | 2009-06-30 | [42 empty] | Pols seca | 6 | [82 empty] | 94ae2438-497b-45df-b623-6570c10e3589 | df73d192-b591-4bbe-9046-c5cc91632631
Lot 10 | PNT-07318 | PNT-07318 - PRO-11.09 | EXTINTOR | 11.09 | CONTRAINCENDIS¦EXTINTOR | PROTECCIÓ CONTRA INCENDIS |  |  |  | ENS.PNT-07318.00EDP.0PB.3STAC. | 1 | CEIP-EXTINTOR 18 ABC P0 S.ACUMULADOR ACS - SALA TÈCNICA - ACUMULACIÓ (vestidors) | 6244 | 1 | [5 empty] | 2009-07-03 | [42 empty] | Pols seca | 6 | [82 empty] | 94ae2438-497b-45df-b623-6570c10e3589 | 6474f952-46fb-4b36-ac67-deb8d61451cf
Lot 10 | PNT-07318 | PNT-07318 - PRO-11.09 | EXTINTOR | 11.09 | CONTRAINCENDIS¦EXTINTOR | PROTECCIÓ CONTRA INCENDIS |  |  |  | ENS.PNT-07318.00EDP.0PB.3STCA. | 1 | CEIP-EXTINTOR 13 CO2 P0 S. CALDERES | 1882362 | 1 | [5 empty] | 2006-07-04 | [42 empty] | Anhídrid carbònic | 5 | [82 empty] | 94ae2438-497b-45df-b623-6570c10e3589 | 3d06b3d8-29af-44b3-98f2-9e6fc9272d1a
Lot 10 | PNT-07318 | PNT-07318 - PRO-11.09 | EXTINTOR | 11.09 | CONTRAINCENDIS¦EXTINTOR | PROTECCIÓ CONTRA INCENDIS |  |  |  | ENS.PNT-07318.00EDP.0PB.3STRK. | 1 | CEIP-EXTINTOR 2 CO2 P0 S. RACK | 80066 | 1 | [5 empty] | 2010-07-01 | [42 empty] | Anhídrid carbònic | 5 | [82 empty] | 94ae2438-497b-45df-b623-6570c10e3589 | 819f9e65-2d02-4884-b57d-b9a12ab5b105
Lot 10 | PNT-07318 | PNT-07318 - PRO-11.09 | EXTINTOR | 11.09 | CONTRAINCENDIS¦EXTINTOR | PROTECCIÓ CONTRA INCENDIS |  |  |  | ENS.PNT-07318.00EDP.1P1.00PASS. | 1 | CEIP-EXTINTOR 10 ABC P1 PASSADÍS JUNT 2º CICLE D | 8103 | 1 | [5 empty] | 2008-07-01 | [42 empty] | Pols seca | 6 | [82 empty] | 94ae2438-497b-45df-b623-6570c10e3589 | ffd46f0e-0d6d-4fb0-abf2-3cb3bf9c5046
Lot 10 | PNT-07318 | PNT-07318 - PRO-11.09 | EXTINTOR | 11.09 | CONTRAINCENDIS¦EXTINTOR | PROTECCIÓ CONTRA INCENDIS |  |  |  | ENS.PNT-07318.00EDP.1P1.00PASS. | 1 | CEIP-EXTINTOR 11 ABC P1 PASSADÍS JUNT 2º CICLE A | 128457 | 1 | [5 empty] | 2006-07-02 | [42 empty] | Pols seca | 6 | [82 empty] | 94ae2438-497b-45df-b623-6570c10e3589 | 5e0eb021-6eb2-41d0-be12-7d58b5f80b5b
Lot 10 | PNT-07318 | PNT-07318 - PRO-11.09 | EXTINTOR | 11.09 | CONTRAINCENDIS¦EXTINTOR | PROTECCIÓ CONTRA INCENDIS |  |  |  | ENS.PNT-07318.00EDP.1P1.00PASS. | 1 | CEIP-EXTINTOR 8 ABC P1 PASSADIS DAVANT SQ. ELECT | 1302 | 1 | [5 empty] | 2003-06-30 | [42 empty] | Pols seca | 6 | [82 empty] | 94ae2438-497b-45df-b623-6570c10e3589 | 029f9563-a493-4610-9e97-4fba4ffa02fe
Lot 10 | PNT-07318 | PNT-07318 - PRO-11.09 | EXTINTOR | 11.09 | CONTRAINCENDIS¦EXTINTOR | PROTECCIÓ CONTRA INCENDIS |  |  |  | ENS.PNT-07318.00EDP.1P1.00PASS. | 1 | CEIP-EXTINTOR 9 CO2 P1 PASSADÍS JUNT SQ. ELECTRIC P1 | 79937 | 1 | [5 empty] | 2006-06-30 | [42 empty] | Anhídrid carbònic | 5 | [82 empty] | 94ae2438-497b-45df-b623-6570c10e3589 | 3c6e51ac-2098-4bba-8482-dc91acc5327b
Lot 10 | PNT-07318 | PNT-07318 - PRO-11.09 | EXTINTOR | 11.09 | CONTRAINCENDIS¦EXTINTOR | PROTECCIÓ CONTRA INCENDIS |  |  |  | ENS.PNT-07318.00EDP.1P1.1AUCO. | 1 | CEIP-EXTINTOR 12 CO2 P1 AULA COMUNICACIÓ | 87706 | 1 | [5 empty] | 2005-07-01 | [42 empty] | Anhídrid carbònic | 5 | [82 empty] | 94ae2438-497b-45df-b623-6570c10e3589 | 57d760c1-c4ce-44a3-a9a5-81e9ac7a2a77
Lot 10 | PNT-07318 | PNT-07318 - PRO-11.09 | EXTINTOR | 11.09 | CONTRAINCENDIS¦EXTINTOR | PROTECCIÓ CONTRA INCENDIS |  |  |  | ENS.PNT-07318.02SSE.0PB.0VEST. | 1 | SSEE-EXTINTOR 1 ABC P0 VESTIBUL | 58448 | 1 | [5 empty] | 2003-07-02 | [42 empty] | Pols seca | 6 | [82 empty] | 94ae2438-497b-45df-b623-6570c10e3589 | 089f471b-e72b-4427-aa5d-69ba56098c0b
Lot 10 | PNT-07318 | PNT-07318 - PRO-11.09 | EXTINTOR | 11.09 | CONTRAINCENDIS¦EXTINTOR | PROTECCIÓ CONTRA INCENDIS |  |  |  | ENS.PNT-07318.02SSE.0PB.3STRK. | 1 | SSEE-EXTINTOR 2 CO2 P0 SALA Q. ELECTRIC | 10012438 | 1 | [5 empty] | 2009-07-03 | [42 empty] | Anhídrid carbònic | 5 | [82 empty] | 94ae2438-497b-45df-b623-6570c10e3589 | 9e2a3e1e-b5a9-4843-ac6a-bf279e1bba31
Lot 10 | PNT-07318 | PNT-07318 - PRO-11.09 | EXTINTOR | 11.09 | CONTRAINCENDIS¦EXTINTOR | PROTECCIÓ CONTRA INCENDIS |  |  |  | ENS.PNT-07318.02SSE.1P1. | 1 | SSEE-EXTINTOR 3 ABC P1 PASSADÍS | 7520 | 1 | [5 empty] | 2008-07-01 | [42 empty] | Pols seca | 6 | [82 empty] | 94ae2438-497b-45df-b623-6570c10e3589 | 34bf7420-7c07-420b-afdb-d08373e4ed19
Lot 10 | PNT-07318 | PNT-07318 - PRO-11.10.A | EXTINTOR AUTOMÀTIC | 11.10.A | CONTRAINCENDIS¦EXTINCIÓ AUTOMÀTICA¦EXTINTOR AUTOMÀTIC | PROTECCIÓ CONTRA INCENDIS |  |  |  | ENS.PNT-07318.00EDP.0PB.1CUIN. | 1 | CEIP-EXTINCIÓ AUTOMÀTICA CUINA | 377966 | 1 | [5 empty] | 2005-07-01 | [126 empty] | 1befbafa-e4c1-4c66-a3d1-29fa8b9a3fca | 68bd2b6e-f7b6-4fe7-b129-2fb2c519c1e3
Lot 10 | PNT-07318 | PNT-07318 - PRO-34.05 | INSTAL·LACIÓ CONTRA INCENDIS | 34.05 | INSTAL·LACIONS¦INSTAL·LACIÓ CONTRA INCENDIS | PROTECCIÓ CONTRA INCENDIS |  |  |  | ENS.PNT-07318.00EDP. | 1 | CEIP - INSTAL·LACIÓ CONTRA INCENDIS |  | 1 | [132 empty] | 304130b4-9824-4269-b565-8f3350f22c37 | 1457a382-7199-41a8-ab41-8c88794612f9
Lot 10 | PNT-07318 | PNT-07318 - PRO-34.05 | INSTAL·LACIÓ CONTRA INCENDIS | 34.05 | INSTAL·LACIONS¦INSTAL·LACIÓ CONTRA INCENDIS | PROTECCIÓ CONTRA INCENDIS |  |  |  | ENS.PNT-07318.02SSE. | 1 | SSEE - INSTAL·LACIÓ CONTRA INCENDIS (< 2000m2) |  | 1 | [132 empty] | 304130b4-9824-4269-b565-8f3350f22c37 | 2791a07a-4b9c-438d-9a48-8747e0d74728
Lot 10 | PNT-07318 | PNT-07318 - SAN-09.01 | XARXA DE SANEJAMENT | 09.01 | SANEJAMENT¦XARXA DE SANEJAMENT | SANEJAMENT |  |  |  | ENS.PNT-07318.00EDP. | 1 | CEIP-SANEJAMENT INSTAL-LACIONS FECALS | SANE. FECALS | 1 | [9 empty] | RECOLLIDA DE PL1 I P0 CONNEXIÓ CARRER ,D.200MM | [122 empty] | 8ded3d83-ea0f-46f2-ba10-90b4edc554c2 | 59a04111-c7a9-4d79-a596-b5342c71aa3e
Lot 10 | PNT-07318 | PNT-07318 - SAN-09.01 | XARXA DE SANEJAMENT | 09.01 | SANEJAMENT¦XARXA DE SANEJAMENT | SANEJAMENT |  |  |  | ENS.PNT-07318.00EDP. | 1 | CEIP-SANEJAMENT INSTAL-LACIONS PLUVIALS | SANE. PLUVIALS | 1 | [9 empty] | RECOLLIDA DE PL1 I P0 CONNEXIÓ CARRER ,D.200MM | [122 empty] | 8ded3d83-ea0f-46f2-ba10-90b4edc554c2 | c9c4417e-d3e4-4f67-b1e2-caf2130ff41c
Lot 10 | PNT-07318 | PNT-07318 - SAN-09.01 | XARXA DE SANEJAMENT | 09.01 | SANEJAMENT¦XARXA DE SANEJAMENT | SANEJAMENT |  |  |  | ENS.PNT-07318.02SSE. | 1 | SSEE-SANEJAMENT INSTAL-LACIONS FECALS | SANE. FECALS | 1 | [9 empty] | RECOLLIDA DE PL1 I P0 CONNEXIÓ CARRER ,D.200MM | [122 empty] | 8ded3d83-ea0f-46f2-ba10-90b4edc554c2 | c0324a9d-7977-48c6-adc2-bb876ab9ec13
Lot 10 | PNT-07318 | PNT-07318 - SAN-09.01 | XARXA DE SANEJAMENT | 09.01 | SANEJAMENT¦XARXA DE SANEJAMENT | SANEJAMENT |  |  |  | ENS.PNT-07318.02SSE. | 1 | SSEE-SANEJAMENT INSTAL-LACIONS PLUVIALS | SANE. PLUVIALS | 1 | [9 empty] | RECOLLIDA DE PL1 I P0 CONNEXIÓ CARRER ,D.200MM | [122 empty] | 8ded3d83-ea0f-46f2-ba10-90b4edc554c2 | f5c878f5-0760-4098-bfd5-941be8dfd587
Lot 10 | PNT-07318 | PNT-07318 - SAN-09.03 | REIXES I ACCESSORIS | 09.03 | SANEJAMENT¦REIXES I ACCESSORIS | SANEJAMENT |  |  |  | ENS.PNT-07318.00EDP.0PB. | 22 | CEIP-BONERAS P0 | BON P0 | 1 | [132 empty] | 94d25365-f7a4-4e9c-b924-d125fb55ebea | d1866def-dc17-4b57-889d-0f229528ab4d
Lot 10 | PNT-07318 | PNT-07318 - SAN-09.03 | REIXES I ACCESSORIS | 09.03 | SANEJAMENT¦REIXES I ACCESSORIS | SANEJAMENT |  |  |  | ENS.PNT-07318.00EDP.1P1. | 2 | CEIP-BONERAS P1 | BON P1 | 1 | [132 empty] | 94d25365-f7a4-4e9c-b924-d125fb55ebea | 6dded78b-91ae-4c65-9f30-3c129d482d53
Lot 10 | PNT-07318 | PNT-07318 - SAN-09.03 | REIXES I ACCESSORIS | 09.03 | SANEJAMENT¦REIXES I ACCESSORIS | SANEJAMENT |  |  |  | ENS.PNT-07318.01URB. | 19 | CEIP-REIXES EXTERIORS | REIX EXT | 1 | [132 empty] | 94d25365-f7a4-4e9c-b924-d125fb55ebea | d0c526be-ae9c-4893-9493-8e15a203bc3f
Lot 10 | PNT-07318 | PNT-07318 - SAN-09.03 | REIXES I ACCESSORIS | 09.03 | SANEJAMENT¦REIXES I ACCESSORIS | SANEJAMENT |  |  |  | ENS.PNT-07318.02SSE.0PB. | 1 | SSEE-BONERAS P0 | BON P0 | 1 | [132 empty] | 94d25365-f7a4-4e9c-b924-d125fb55ebea | c304c878-564b-40c3-a1ef-7c2f43a57117
Lot 10 | PNT-07318 | PNT-07318 - SAN-09.03 | REIXES I ACCESSORIS | 09.03 | SANEJAMENT¦REIXES I ACCESSORIS | SANEJAMENT |  |  |  | ENS.PNT-07318.02SSE.1P1. | 1 | SSEE-BONERAS P1 | BON P1 | 1 | [132 empty] | 94d25365-f7a4-4e9c-b924-d125fb55ebea | 5b9708b3-fc23-4764-a2bf-811546deed8b
Lot 10 | PNT-07318 | PNT-07318 - SAN-09.03 | REIXES I ACCESSORIS | 09.03 | SANEJAMENT¦REIXES I ACCESSORIS | SANEJAMENT |  |  |  | ENS.PNT-07318.03URB. | 3 | SSEE-REIXES EXTERIORS | REIX EXT | 1 | [132 empty] | 94d25365-f7a4-4e9c-b924-d125fb55ebea | ad0adaf6-4a82-4f5d-b983-52b3131f4065
Lot 10 | PNT-07318 | PNT-07318 - SAN-09.04 | ARQUETA SEPARADORA D'OLIS | 09.04 | SANEJAMENT¦ARQUETA SEPARADORA D'OLIS | SANEJAMENT |  |  |  | ENS.PNT-07318.01URB.0PORX. | 1 | CEIP-ARQUETA SEPARADORA D'OLIS-PORXO GIM-MENJADOR | ARQ. SEP. OLI | 1 | [132 empty] | c2f6eb0e-a9ae-487a-9caa-07e73d3098fb | 8bf1b6a5-655f-49b4-bb8a-f96b6d4f1054
Lot 10 | PNT-07318 | PNT-07318 - SEG-12.01.B.B | DETECTOR DE PRESÈNCIA PER BIVOLUMÈTRICS | 12.01.B.B | SEGURETAT¦DETECTORS¦PRESÈNCIA¦BIVOLUMÈTRICS | SEGURETAT |  |  |  | ENS.PNT-07318.00EDP.0PB. | 32 | CEIP-DETECTORS SEGURETAT P0 | DET. SEG P0 CEIP | 1 | [132 empty] | 16560bdb-fa85-47e0-a16c-be120b439d8b | 7dfbdd10-0d83-49c4-943c-1a3846cf7774
Lot 10 | PNT-07318 | PNT-07318 - SEG-12.01.B.B | DETECTOR DE PRESÈNCIA PER BIVOLUMÈTRICS | 12.01.B.B | SEGURETAT¦DETECTORS¦PRESÈNCIA¦BIVOLUMÈTRICS | SEGURETAT |  |  |  | ENS.PNT-07318.00EDP.1P1. | 3 | CEIP-DETECTORS SEGURETAT P1 | DET. SEG P1 CEIP | 1 | [132 empty] | 16560bdb-fa85-47e0-a16c-be120b439d8b | 9dd25b62-19c4-477f-b257-2510bc7a68f0
Lot 10 | PNT-07318 | PNT-07318 - SEG-12.01.B.B | DETECTOR DE PRESÈNCIA PER BIVOLUMÈTRICS | 12.01.B.B | SEGURETAT¦DETECTORS¦PRESÈNCIA¦BIVOLUMÈTRICS | SEGURETAT |  |  |  | ENS.PNT-07318.02SSE.0PB. | 9 | SSEE-DETECTORS SEGURETAT P0 | DET. SEG P0 SSE | 1 | [52 empty] | 0 | [79 empty] | 16560bdb-fa85-47e0-a16c-be120b439d8b | 6796c23e-8b98-48c6-823e-f84f6c4e95e3
Lot 10 | PNT-07318 | PNT-07318 - SEG-12.03 | CENTRALS DE DETECCIÓ I ALARMA | 12.03 | SEGURETAT¦CENTRALS DE DETECCIÓ I ALARMA | SEGURETAT |  |  |  | ENS.PNT-07318.00EDP.0PB.1AMPA. | 1 | CEIP-TECLAT ALARMA SEGURETAT AMPA | TECL.AMPA CEIP | 1 |  | PLANA FABREGA | TCR-298 | SENSE DADES | [128 empty] | 7bc08cf8-efd5-4083-a411-f0c9a8cd9d63 | d1da0114-c1c9-487a-9d0c-18469f3b6102
Lot 10 | PNT-07318 | PNT-07318 - SEG-12.03 | CENTRALS DE DETECCIÓ I ALARMA | 12.03 | SEGURETAT¦CENTRALS DE DETECCIÓ I ALARMA | SEGURETAT |  |  |  | ENS.PNT-07318.00EDP.0PB.1AUP5-. | 1 | CEIP-TECLAT SEGURETAT ALARMA AULA P5B | TECL. AULA CEIP | 1 |  | PLANA FABREGA | TCR-298 | SENSE DADES | [128 empty] | 7bc08cf8-efd5-4083-a411-f0c9a8cd9d63 | 981ad15d-4a4d-49e6-acdf-241314af1188
Lot 10 | PNT-07318 | PNT-07318 - SEG-12.03 | CENTRALS DE DETECCIÓ I ALARMA | 12.03 | SEGURETAT¦CENTRALS DE DETECCIÓ I ALARMA | SEGURETAT |  |  |  | ENS.PNT-07318.00EDP.0PB.1CONS. | 1 | CEIP- CENTRAL SEGURETAT ALARMA -PER SOBRE PLAQUES | CENT.SEG CEIP | 1 |  | PLANA FABREGA | CR 180 | SENSE DADES | [128 empty] | 7bc08cf8-efd5-4083-a411-f0c9a8cd9d63 | 199c23e8-4a0d-43c1-af85-b398c65fd038
Lot 10 | PNT-07318 | PNT-07318 - SEG-12.03 | CENTRALS DE DETECCIÓ I ALARMA | 12.03 | SEGURETAT¦CENTRALS DE DETECCIÓ I ALARMA | SEGURETAT |  |  |  | ENS.PNT-07318.00EDP.0PB.1CONS. | 1 | CEIP-TECLAT ALARMA SEGURETAT CONSERGERIA | TECL. CONSER CEIP | 1 |  | PLANA FABREGA | TCR-298 | SENSE DADES | [128 empty] | 7bc08cf8-efd5-4083-a411-f0c9a8cd9d63 | 0ee79262-adb7-4741-82ae-5eca8bafcb66
Lot 10 | PNT-07318 | PNT-07318 - SEG-12.03 | CENTRALS DE DETECCIÓ I ALARMA | 12.03 | SEGURETAT¦CENTRALS DE DETECCIÓ I ALARMA | SEGURETAT |  |  |  | ENS.PNT-07318.00EDP.0PB.1CUIN. | 1 | CEIP-TECLAT ALARMA SEGURETAT CUINA | TECL. CUINA CEIP | 1 |  | PLANA FABREGA | TCR-298 | SENSE DADES | [128 empty] | 7bc08cf8-efd5-4083-a411-f0c9a8cd9d63 | 47a34525-2f73-48bf-88eb-7ef12cf67789
Lot 10 | PNT-07318 | PNT-07318 - SEG-12.03 | CENTRALS DE DETECCIÓ I ALARMA | 12.03 | SEGURETAT¦CENTRALS DE DETECCIÓ I ALARMA | SEGURETAT |  |  |  | ENS.PNT-07318.00EDP.0PB.1GIMN. | 1 | CEIP-TECLAT ALARMA SEGURETAT GIMNÁS | TECL. GIM CEIP | 1 |  | PLANA FABREGA | TCR-298 | SENSE DADES | [128 empty] | 7bc08cf8-efd5-4083-a411-f0c9a8cd9d63 | 1335443f-3ce6-4348-9314-7e1221f630f2
Lot 10 | PNT-07318 | PNT-07318 - SEG-12.03 | CENTRALS DE DETECCIÓ I ALARMA | 12.03 | SEGURETAT¦CENTRALS DE DETECCIÓ I ALARMA | SEGURETAT |  |  |  | ENS.PNT-07318.02SSE.0PB.0VEST. | 1 | SSEE-TECLAT SEGURETAT ALARMA VESTIBUL | TECL. VESTIBUL | 1 |  | PLANA FABREGA | TCR-298 | SENSE DADES | [48 empty] | 0 | [79 empty] | 7bc08cf8-efd5-4083-a411-f0c9a8cd9d63 | 11698774-b556-4d78-81b6-f98aaf5cd565
Lot 10 | PNT-07318 | PNT-07318 - SEG-12.03 | CENTRALS DE DETECCIÓ I ALARMA | 12.03 | SEGURETAT¦CENTRALS DE DETECCIÓ I ALARMA | SEGURETAT |  |  |  | ENS.PNT-07318.02SSE.0PB.3STRK. | 1 | SSEE- CENTRAL SEGURETAT ALARMA-SALA Q.ELECTRIC | CENT.SEG SSE | 1 |  | PLANA FABREGA | CR 180 | SENSE DADES | [48 empty] | 0 | [79 empty] | 7bc08cf8-efd5-4083-a411-f0c9a8cd9d63 | 5254e68f-651e-4391-9cb7-b5728a196ad7
Lot 10 | PNT-07318 | PNT-07318 - SEG-12.05 | SIRENES | 12.05 | SEGURETAT¦SIRENES | SEGURETAT |  |  |  | ENS.PNT-07318.00EDP.0PB. | 5 | CEIP-SIRENA SEGURETAT P0 | SIR. SEGURET P0 | 1 | [132 empty] | 1786139d-4767-4525-8841-cf040601f9bf | 0e7b6e3d-e428-4524-9383-4711703a57e1
Lot 10 | PNT-07318 | PNT-07318 - SEG-12.05 | SIRENES | 12.05 | SEGURETAT¦SIRENES | SEGURETAT |  |  |  | ENS.PNT-07318.00EDP.1P1. | 2 | CEIP-SIRENA SEGURETAT P1 | SIR. SEGURET P1 | 1 | [132 empty] | 1786139d-4767-4525-8841-cf040601f9bf | eee09e17-dbde-433d-b2ba-28f8384132bf
Lot 10 | PNT-07318 | PNT-07318 - SEG-12.05 | SIRENES | 12.05 | SEGURETAT¦SIRENES | SEGURETAT |  |  |  | ENS.PNT-07318.00EDP.3FÇ. | 2 | CEIP-SIRENA SEGURETAT EXTERIOR-FAÇANA ENTRADA-GIM | SIR. SEGURET EXT | 1 | [132 empty] | 1786139d-4767-4525-8841-cf040601f9bf | fe805511-db8e-4fde-9d32-2d8e26e0f21d
Lot 10 | PNT-07318 | PNT-07318 - SEG-12.05 | SIRENES | 12.05 | SEGURETAT¦SIRENES | SEGURETAT |  |  |  | ENS.PNT-07318.02SSE.0PB. | 1 | SSEE-SIRENA SEGURETAT P0 | SIR. SEGURET P0 | 1 | [52 empty] | 0 | [79 empty] | 1786139d-4767-4525-8841-cf040601f9bf | 30f9ccde-f046-487a-8680-c72c84ab6b0b
Lot 10 | PNT-07318 | PNT-07318 - SEG-12.05 | SIRENES | 12.05 | SEGURETAT¦SIRENES | SEGURETAT |  |  |  | ENS.PNT-07318.02SSE.1P1. | 1 | SSEE-SIRENA SEGURETAT P1 | SIR. SEGURET P1 | 1 | [52 empty] | 0 | [79 empty] | 1786139d-4767-4525-8841-cf040601f9bf | 059f957f-b266-46f9-83c1-0be1158eaff9
Lot 10 | PNT-07318 | PNT-07318 - SEG-12.05 | SIRENES | 12.05 | SEGURETAT¦SIRENES | SEGURETAT |  |  |  | ENS.PNT-07318.02SSE.3FÇ. | 1 | SSEE-SIRENA SEGURETAT EXTERIOR-FAÇANA ENTRADA | SIR. SEGURET EXT | 1 | [52 empty] | 0 | [79 empty] | 1786139d-4767-4525-8841-cf040601f9bf | 6bebc483-434f-4550-ae28-501486d93b5a
Lot 10 | PNT-07318 | PNT-07318 - SIE-40.02 | CONCENTRADOR DE DADES | 40.02 | SISTEMA INFORMACIÓ ENERGÈTICA¦CONCENTRADOR DE DADES | SIE |  |  |  | ENS.PNT-07318. | 1 | CONCENTRADOR DE DADES |  | 1 |  | Circutor | EDS | [129 empty] | 02086eb4-b55a-45e9-be88-7fd8a47dc70c | 845c56ad-dfc7-431a-9023-0c827a14a013
Lot 10 | PNT-07318 | PNT-07318 - SIE-40.04.01 | COMPTADOR ELÈCTRIC | 40.04.01 | SISTEMA INFORMACIÓ ENERGÈTICA¦ELEMENTS DE CAMP¦COMPTADOR ELÈCTRIC | SIE |  |  |  | ENS.PNT-07318.01URB.3ACOM. | 1 | CEIP-COMPTADOR ELECTRIC COMPANYA | COMPT.COMP | 1 |  | ITRON | ACE662B1 | 098507193 | [29 empty] | Modbus |  |  |  |  | ARMARIS COMPTADORS COMPANYA CEIP | [93 empty] | da7a9286-b2fe-4c00-a546-810eb53032e0 | eb95df82-0a7b-4501-b65f-d6e90f32f221
Lot 10 | PNT-07318 | PNT-07318 - SIE-40.04.01 | COMPTADOR ELÈCTRIC | 40.04.01 | SISTEMA INFORMACIÓ ENERGÈTICA¦ELEMENTS DE CAMP¦COMPTADOR ELÈCTRIC | SIE |  |  |  | ENS.PNT-07318.03URB.3ACOM. | 1 | SSEE-COMPTADOR ELECTRIC COMPANYA | COMP. ELECT SSE | 1 |  | ZIV | 5CTD-E1C-051402VA | 2516365 | [29 empty] | Modbus |  |  |  |  | ARMARIS COMPTADORS COMPANYA SSE | [93 empty] | da7a9286-b2fe-4c00-a546-810eb53032e0 | fa5492e8-eb64-48fd-8854-90a04ad81ced
Lot 10 | PNT-07318 | PNT-07318 - SIE-40.04.02 | COMPTADOR GAS | 40.04.02 | SISTEMA INFORMACIÓ ENERGÈTICA¦ELEMENTS DE CAMP¦COMPTADOR GAS | SIE |  |  |  | ENS.PNT-07318.01URB.3ACOM. | 1 | CEIP-COMPTADOR GAS COMPANYIA | COMPT. GAS | 1 |  | ACTARIS | G25 | 62-088881578 | [128 empty] | 9859f007-8169-443c-8b02-d431ede96558 | e4a6c464-0a2f-4639-8e88-aa76b052ed28
Lot 10 | PNT-07318 | PNT-07318 - SIE-40.04.04 | COMPTADOR AIGUA | 40.04.04 | SISTEMA INFORMACIÓ ENERGÈTICA¦ELEMENTS DE CAMP¦COMPTADOR AIGUA | SIE |  |  |  | ENS.PNT-07318.00EDP.0PB.3STAC. | 1 | CEIP-COMPTADOR ACS SIE, SALA TÈCNICA - ACUMULACIÓ (vestidors) | COMPT. AIGUA ACS SIE | 1 |  | BMETERS | SK 18-MI001-SMU051 | 201342180A | [29 empty] | Modbus | [98 empty] | cd5743ac-218a-400e-b19a-eaeaaa1fe75a | 6d58439a-4733-49b7-ab93-074f68b1d6ea
Lot 10 | PNT-07318 | PNT-07318 - SIE-40.04.04 | COMPTADOR AIGUA | 40.04.04 | SISTEMA INFORMACIÓ ENERGÈTICA¦ELEMENTS DE CAMP¦COMPTADOR AIGUA | SIE |  |  |  | ENS.PNT-07318.00EDP.0PB.3STCA. | 1 | CEIP-COMPTADOR EMPLENAT COL·LECTOR CALEFACCIÓ I ACS, SALA TÈCNICA - CALDERES (detràs cuina) |  | 1 |  | GENEBRE | EBRO-D9163185 | 7657743 | [29 empty] | Modbus | [98 empty] | cd5743ac-218a-400e-b19a-eaeaaa1fe75a | 6d7e288a-1900-4e33-a832-d9dd0078f274
Lot 10 | PNT-07318 | PNT-07318 - SIE-40.04.04 | COMPTADOR AIGUA | 40.04.04 | SISTEMA INFORMACIÓ ENERGÈTICA¦ELEMENTS DE CAMP¦COMPTADOR AIGUA | SIE |  |  |  | ENS.PNT-07318.01URB.3ACOM. | 1 | CEIP-COMPTADOR AIGUA COMPANYA | COMP. AIGUA | 1 |  | ITRON | FLOSTAR-M | I7BE031921 | [29 empty] | Modbus | [98 empty] | cd5743ac-218a-400e-b19a-eaeaaa1fe75a | bf9b5d33-2314-4d23-9d8c-a4f5d74bca34
Lot 10 | PNT-07318 | PNT-07318 - SIE-40.04.04 | COMPTADOR AIGUA | 40.04.04 | SISTEMA INFORMACIÓ ENERGÈTICA¦ELEMENTS DE CAMP¦COMPTADOR AIGUA | SIE |  |  |  | ENS.PNT-07318.03URB.3ACOM. | 1 | SSEE-COMPTADOR AIGUA COMPANYA | COMP. AIGUA | 1 |  | ITRON | FLOSTAR-M | I7BE031921 | [29 empty] | Modbus | [98 empty] | cd5743ac-218a-400e-b19a-eaeaaa1fe75a | 786593a3-1829-453b-97da-5b916d4cdcef
Lot 10 | PNT-07318 | PNT-07318 - SIE-40.05 | INSTAL·LACIÓ SISTEMA INFORMACIÓ ENERGÈTICA | 40.05 | SISTEMA INFORMACIÓ ENERGÈTICA¦INSTAL·LACIÓ SISTEMA INFORMACIÓ ENERGÈTICA | SIE |  |  |  | ENS.PNT-07318.00EDP. | 1 | CEIP-INSTAL·LACIÓ SIE | SIE EDIFICI | 1 | [132 empty] | e5b822c2-fee8-4c40-8df8-6ef2669a729d | 06c8a26b-8846-4551-a781-781a49beb8fd
Lot 10 | PNT-07318 | PNT-07318 - SIS-41.05 | INSTAL·LACIÓ SISTEMA DE CONTROL | 41.05 | SISTEMA DE CONTROL¦INSTAL·LACIÓ SISTEMA DE CONTROL | SISTEMA DE CONTROL |  |  |  | ENS.PNT-07318.00EDP. | 1 | CEIP-INSTAL·LACIÓ SISTEMA DE CONTROL - SIEMENS SYNCO | INST.CTRL | 1 | [53 empty] | Anual | [78 empty] | f8385306-94e6-47e4-9350-5d6588baab70 | 5672017f-26ce-4288-b012-ef2bc06b5fb5
Lot 10 | PNT-07318 | PNT-07318 - SIS-41.05 | INSTAL·LACIÓ SISTEMA DE CONTROL | 41.05 | SISTEMA DE CONTROL¦INSTAL·LACIÓ SISTEMA DE CONTROL | SISTEMA DE CONTROL |  |  |  | ENS.PNT-07318.02SSE. | 1 | SSEE-INSTAL·LACIÓ SISTEMA DE CONTROL - CIATESA | INST.CTRL | 1 | [53 empty] | Anual | [78 empty] | f8385306-94e6-47e4-9350-5d6588baab70 | 47ad1ec0-2650-4e19-abed-83f06dea71ac
Lot 10 | PNT-07318 | PNT-07318 - SOL-26.02.A | SISTEMA DE PLAQUES SOLARS | 26.02 | SOLAR TÈRMICA¦INSTAL·LACIÓ TÈRMICA SOLAR | SOLAR |  |  |  | ENS.PNT-07318.00EDP.2CO. | 1 | CEIP-PLAQUES SOLARS | PLA.SOLARS | 1 | [9 empty] | 12 COLECTORS SOLARS, VIESSMANN, CENTRALITA MONDOCONTROL , 3 DISIPADORS DE CALOR | [64 empty] | 20 | 30 | [56 empty] | 33796a2c-f313-4407-94da-79c37b9ec037 | d1988b1f-20d0-4c46-8ded-8f2ea68f257d
Lot 10 | PNT-07318 | PNT-07318 - SOL-26.03 | ACUMULADOR ACS SOLAR | 26.03 | SOLAR TÈRMICA¦ACUMULADOR ACS SOLAR TÈRMICA | LEGIONEL·LA |  |  |  | ENS.PNT-07318.00EDP.0PB.3STAC. | 1 | CEIP-ACUMULADOR ACS SOLAR - SALA TÈCNICA - ACUMULACIÓ (vestidors) | ACS SOLAR | 1 |  | GREENHEISS | BVX4081500T | 090908252BVX4081500T | [11 empty] | > 70 kW | [11 empty] | 1.5 | [104 empty] | 739e7b57-0992-4a24-a346-38575dd8c52e | 4759ea6d-0ff2-4dfa-8fba-dc800569e102
Lot 10 | PNT-07318 | PNT-07318 - SOL-26.05 | BOMBA ACS SOLAR | 26.05 | SOLAR TÈRMICA¦BOMBA ACS SOLAR | SOLAR |  |  |  | ENS.PNT-07318.00EDP.0PB.3STAC. | 1 | CEIP-BOMBA ACS SOLAR - SALA TÈCNICA - ACUMULACIÓ (vestidors) | BOMB SOLAR | 1 |  | DAB | VA 55/180 | [12 empty] | > 70 kW | [34 empty] | Rotor humit | [81 empty] | c26d0be4-3b88-44a6-85fa-a0de93e50b3a | 91329e95-b856-49e6-b37c-8f2c840ea4e7
Lot 10 | PNT-07318 | PNT-07318 - SOL-26.06 | XARXA DE CANONADES I ACCESSORIS SOLAR | 26.06 | SOLAR TÈRMICA¦XARXA DE CANONADES I ACCESSORIS SOLAR TÉRMICA | SOLAR |  |  |  | ENS.PNT-07318.00EDP. | 1 | CEIP-ACCESSORIS SOLAR SECUNDARI | SECUN. SOLAR | 1 | [132 empty] | da5a374a-2b6c-42f7-9307-d425ec5f078d | 1feed34b-9389-48e7-94c8-e25cbe361535
Lot 10 | PNT-07318 | PNT-07318 - TRA-20.01.B | ASCENSORS HIDRÀULICS | 20.01.B | TRANSPORT¦ASCENSORS¦HIDRÀULICS | TRANSPORT |  |  |  | ENS.PNT-07318.00EDP.0AS. | 1 | CEIP-ASCENSORS ELÈCTRICS RAE-1-430021252 | RAE-1-430021252 | 1 |  | MP | SCMH01 | 312601 | [50 empty] | 1 | 600 | 1 | [75 empty] | cc6fcf12-6bab-407c-90a7-b8aeb4452c5d | 733d5eaa-0023-4d2f-ae14-b474182578f5
Lot 10 | PNT-07318 | PNT-07318 - TRA-20.01.B | ASCENSORS HIDRÀULICS | 20.01.B | TRANSPORT¦ASCENSORS¦HIDRÀULICS | TRANSPORT |  |  |  | ENS.PNT-07318.02SSE.0AS. | 1 | SSEE-ASCENSORS ELÈCTRICS RAE-1-430021253 | RAE-1-430021253 | 1 |  | SERROT | H-600-AA | 312606 | [50 empty] | 1 | 600 | 1 | [75 empty] | cc6fcf12-6bab-407c-90a7-b8aeb4452c5d | d04cfe52-12a4-4391-94bb-997e31528ae8
Lot 10 | PNT-07318 | PNT-07318 - VAR-10.03.E | BARRES DE SUPORT | 10.03.E | APARELLS SANITARIS I AIXETERIA¦ACCESSORIS¦BARRES DE SUPORT | VARIS |  |  |  | ENS.PNT-07318.00EDP.0PB. | 2 | CEIP-BARRES DE SUPORT P0 WC PROFES | BAR P0 CEIP | 1 | [132 empty] | 857d94ef-f9f8-4805-a1e9-813d7a283626 | bea86231-ee06-400d-95cd-53a3c078123b
Lot 10 | PNT-07318 | PNT-07318 - VAR-10.03.E | BARRES DE SUPORT | 10.03.E | APARELLS SANITARIS I AIXETERIA¦ACCESSORIS¦BARRES DE SUPORT | VARIS |  |  |  | ENS.PNT-07318.00EDP.1P1. | 2 | CEIP-BARRES DE SUPORT P1 WC PROFES | BAR P1 CEIP | 1 | [132 empty] | 857d94ef-f9f8-4805-a1e9-813d7a283626 | cd350645-100a-4005-a294-184c4b2e9354
Lot 10 | PNT-07318 | PNT-07318 - VAR-10.03.E | BARRES DE SUPORT | 10.03.E | APARELLS SANITARIS I AIXETERIA¦ACCESSORIS¦BARRES DE SUPORT | VARIS |  |  |  | ENS.PNT-07318.02SSE.0PB. | 2 | SSEE-BARRES DE SUPORT P0 WC | BAR P0 SSE | 1 | [132 empty] | 857d94ef-f9f8-4805-a1e9-813d7a283626 | f9b1dea6-023c-4ae7-beec-2ddef24fac93
Lot 10 | PNT-07318 | PNT-07318 - VAR-38 | SALA TÈCNICA BOMBES | 38 | VARIS | VARIS |  |  |  | ENS.PNT-07318.00EDP. | 1 | Sala tècnica bombes |  | 1 | [132 empty] | 6318d123-e468-490d-b54c-7eb0bc963586 | 0aa0cd2e-2964-4b05-b11f-d543598939a0
Lot 10 | PNT-07318 | PNT-07318 - VEN-02.02 | CAIXES VENTILACIÓ | 02.02 | ELEMENTS DE CLIMATITZACIÓ¦CAIXES VENTILACIÓ | VENTILACIÓ/EXTRACCIÓ |  |  |  | ENS.PNT-07318.00EDP.2CO.1COIN. | 1 | CEIP-CAIXA VENTILACIÓ CAMPANA EXTRACTORA CUINA-COBERTA CUINA | CAIXA VENT 1 | 1 |  | SENSE DADES | SENSE DADES | SENSE DADES | [11 empty] | > 70 kW | 0 |  |  | 0 |  |  | 0 | 50 | [33 empty] | Transmissió per corretges | 0 | 0 | [72 empty] | d97f77e0-2c51-41f7-bd6d-a25ef3e1ed92 | 74aa308d-8b09-4591-90f2-7091562861be
Lot 10 | PNT-07318 | PNT-07318 - VEN-02.16 | BOCA EXTRACCIÓ BANY | 02.16 | ELEMENTS DE CLIMATITZACIÓ¦BOCA EXTRACCIÓ BANY | VENTILACIÓ/EXTRACCIÓ |  |  |  | ENS.PNT-07318.00EDP.0PB. | 17 | CEIP-BOCA EXTRACCIÓ BANY P0 MAS CLARIANA | EXTRAC P0 | 1 | [15 empty] | > 70 kW | [116 empty] | cf302fc1-0ee3-4ffe-91ab-8878c2218d67 | 46103409-e8fe-4123-914a-ae8059bc1e68
Lot 10 | PNT-07318 | PNT-07318 - VEN-02.16 | BOCA EXTRACCIÓ BANY | 02.16 | ELEMENTS DE CLIMATITZACIÓ¦BOCA EXTRACCIÓ BANY | VENTILACIÓ/EXTRACCIÓ |  |  |  | ENS.PNT-07318.00EDP.1P1. | 8 | CEIP-BOCA EXTRACCIÓ BANY P1 MAS CLARIANA | EXTRAC P1 | 1 | [15 empty] | > 70 kW | [116 empty] | cf302fc1-0ee3-4ffe-91ab-8878c2218d67 | 33b9cde0-79fb-47e2-98e9-9c82fc795da7
Lot 10 | PNT-07318 | PNT-07318 - VEN-02.16 | BOCA EXTRACCIÓ BANY | 02.16 | ELEMENTS DE CLIMATITZACIÓ¦BOCA EXTRACCIÓ BANY | VENTILACIÓ/EXTRACCIÓ |  |  |  | ENS.PNT-07318.02SSE.0PB. | 1 | SSEE-BOCA EXTRACCIÓ BANY P0 SERVEIS EDUCATIUS | EXTRAC P0 | 1 | [15 empty] | > 70 kW | [116 empty] | cf302fc1-0ee3-4ffe-91ab-8878c2218d67 | f3f3e987-4f69-424e-9349-9fd5d6b32824
Lot 10 | PNT-07318 | PNT-07318 - VEN-02.16 | BOCA EXTRACCIÓ BANY | 02.16 | ELEMENTS DE CLIMATITZACIÓ¦BOCA EXTRACCIÓ BANY | VENTILACIÓ/EXTRACCIÓ |  |  |  | ENS.PNT-07318.02SSE.1P1. | 2 | SSEE-BOCA EXTRACCIÓ BANY P1 SERVEIS EDUCATIUS | EXTRAC P1 | 1 | [15 empty] | > 70 kW | [116 empty] | cf302fc1-0ee3-4ffe-91ab-8878c2218d67 | 0cdd0d12-a67f-4b53-9468-0bf64c37c49f
Lot 08 | PNT-08326 | PNT-08326 - BAI-06.01.D | DETECTOR DE PRESÈNCIA IL·LUMINACIÓ | 41.04.22 | SISTEMA DE CONTROL¦ELEMENTS DE CAMP¦DETECTOR PRESÈNCIA | BAIXA TENSIÓ |  |  |  | ENS.PNT-08326.EP.P0. | 7 | Detectors Presència Il·luminació - P0 |  | 1 | [5 empty] | 2010-01-01 | [126 empty] | 9d705dce-cd09-4306-ad9c-4250bc4f9e65 | a70104d5-817a-4db0-ab5c-da489176b26e
Lot 08 | PNT-08326 | PNT-08326 - BAI-06.01.D | DETECTOR DE PRESÈNCIA IL·LUMINACIÓ | 41.04.22 | SISTEMA DE CONTROL¦ELEMENTS DE CAMP¦DETECTOR PRESÈNCIA | BAIXA TENSIÓ |  |  |  | ENS.PNT-08326.EP.P1. | 3 | Detectors Presència Il·luminació - P1 |  | 1 | [5 empty] | 2010-01-01 | [126 empty] | 9d705dce-cd09-4306-ad9c-4250bc4f9e65 | 19e0b55e-463b-4635-8324-566d1bcfe7d4
Lot 08 | PNT-08326 | PNT-08326 - BAI-06.01.D | DETECTOR DE PRESÈNCIA IL·LUMINACIÓ | 41.04.22 | SISTEMA DE CONTROL¦ELEMENTS DE CAMP¦DETECTOR PRESÈNCIA | BAIXA TENSIÓ |  |  |  | ENS.PNT-08326.EP.P-S. | 18 | Detectors Presència Il·luminació - PS |  | 1 | [5 empty] | 2010-01-01 | [126 empty] | 9d705dce-cd09-4306-ad9c-4250bc4f9e65 | e412ac1d-2eee-4812-9c1c-6bb8db777123
Lot 08 | PNT-08326 | PNT-08326 - BAI-15.01.A | QUADRES GENERALS | 15.01.A | EQUIPS DE BAIXA TENSIÓ¦QUADRES ELÈCTRICS¦QUADRES GENERALS | BAIXA TENSIÓ |  |  |  | ENS.PNT-08326.EP.P0.¦E¦CONS. | 1 | Quadre Elèctric General - P0 |  | 1 | [5 empty] | 2010-01-01 | [5 empty] | Gran | [120 empty] | c613a331-b9a4-4f29-b73c-e96f547c0978 | eefbf5d5-980f-4109-a86e-bc56c13b1884
Lot 08 | PNT-08326 | PNT-08326 - BAI-15.01.B | SUBQUADRES | 15.01.B | EQUIPS DE BAIXA TENSIÓ¦QUADRES ELÈCTRICS¦SUBQUADRES | BAIXA TENSIÓ |  |  |  | ENS.PNT-08326.EP.P0.¦C¦PASS. | 1 | Subquadre Elèctric Planta Baixa - P0 |  | 1 | [5 empty] | 2010-01-01 | [5 empty] | Gran | [120 empty] | 47c79523-a8f0-4539-b4a0-7e95a3af45d0 | cfbd60a4-8f0b-4c91-8c5f-93e85569a4b7
Lot 08 | PNT-08326 | PNT-08326 - BAI-15.01.B | SUBQUADRES | 15.01.B | EQUIPS DE BAIXA TENSIÓ¦QUADRES ELÈCTRICS¦SUBQUADRES | BAIXA TENSIÓ |  |  |  | ENS.PNT-08326.EP.P0.¦E¦CONS. | 1 | Subquadre Elèctric Enllumenat Interior - P0 |  | 1 | [5 empty] | 2010-01-01 | [5 empty] | Standard | [120 empty] | 47c79523-a8f0-4539-b4a0-7e95a3af45d0 | ab2368d2-e83d-44e8-89e3-47527f427f56
Lot 08 | PNT-08326 | PNT-08326 - BAI-15.01.B | SUBQUADRES | 15.01.B | EQUIPS DE BAIXA TENSIÓ¦QUADRES ELÈCTRICS¦SUBQUADRES | BAIXA TENSIÓ |  |  |  | ENS.PNT-08326.EP.P0.¦E¦CONS. | 1 | Subquadre Elèctric SAI - P0 |  | 1 | [5 empty] | 2010-01-01 | [5 empty] | Standard | [120 empty] | 47c79523-a8f0-4539-b4a0-7e95a3af45d0 | 0be409b8-a5d0-4b74-8aa2-52b636920243
Lot 08 | PNT-08326 | PNT-08326 - BAI-15.01.B | SUBQUADRES | 15.01.B | EQUIPS DE BAIXA TENSIÓ¦QUADRES ELÈCTRICS¦SUBQUADRES | BAIXA TENSIÓ |  |  |  | ENS.PNT-08326.EP.P1.¦C¦PASS. | 1 | Subquadre Elèctric Planta Primera - P1 |  | 1 | [5 empty] | 2010-01-01 | [5 empty] | Gran | [120 empty] | 47c79523-a8f0-4539-b4a0-7e95a3af45d0 | 2f03e97a-f092-41ce-aa23-e5dfcd90a973
Lot 08 | PNT-08326 | PNT-08326 - BAI-15.01.B | SUBQUADRES | 15.01.B | EQUIPS DE BAIXA TENSIÓ¦QUADRES ELÈCTRICS¦SUBQUADRES | BAIXA TENSIÓ |  |  |  | ENS.PNT-08326.EP.P1.¦E¦AUIN. | 1 | Subquadre Elèctric Informàtica - P1 |  | 1 | [5 empty] | 2010-01-01 | [5 empty] | Standard | [120 empty] | 47c79523-a8f0-4539-b4a0-7e95a3af45d0 | e91ff835-7a80-4185-a5d8-0ed156cae137
Lot 08 | PNT-08326 | PNT-08326 - BAI-15.01.B | SUBQUADRES | 15.01.B | EQUIPS DE BAIXA TENSIÓ¦QUADRES ELÈCTRICS¦SUBQUADRES | BAIXA TENSIÓ |  |  |  | ENS.PNT-08326.EP.PC.¦T¦ACUM. | 1 | Subquadre Elèctric Calderes - PC |  | 1 | [5 empty] | 2010-01-01 | [5 empty] | Standard | [120 empty] | 47c79523-a8f0-4539-b4a0-7e95a3af45d0 | 503f1031-5602-4731-b1ff-0fafb67eeea2
Lot 08 | PNT-08326 | PNT-08326 - BAI-15.01.B | SUBQUADRES | 15.01.B | EQUIPS DE BAIXA TENSIÓ¦QUADRES ELÈCTRICS¦SUBQUADRES | BAIXA TENSIÓ |  |  |  | ENS.PNT-08326.EP.PC.¦T¦ACUM. | 1 | Subquadre Elèctric Climatització - PC |  | 1 | [5 empty] | 2010-01-01 | [5 empty] | Standard | [120 empty] | 47c79523-a8f0-4539-b4a0-7e95a3af45d0 | 3dce7457-c1fd-4c9c-a9f3-d30e24968737
Lot 08 | PNT-08326 | PNT-08326 - BAI-15.01.B | SUBQUADRES | 15.01.B | EQUIPS DE BAIXA TENSIÓ¦QUADRES ELÈCTRICS¦SUBQUADRES | BAIXA TENSIÓ |  |  |  | ENS.PNT-08326.EP.PC.¦T¦ACUM. | 1 | Subquadre Elèctric Producció ACS - PC |  | 1 | [5 empty] | 2010-01-01 | [5 empty] | Standard | [120 empty] | 47c79523-a8f0-4539-b4a0-7e95a3af45d0 | ac179422-518d-43b5-b702-ca037e38712d
Lot 08 | PNT-08326 | PNT-08326 - BAI-15.01.B | SUBQUADRES | 15.01.B | EQUIPS DE BAIXA TENSIÓ¦QUADRES ELÈCTRICS¦SUBQUADRES | BAIXA TENSIÓ |  |  |  | ENS.PNT-08326.EP.P-S.¦C¦PASS. | 1 | Subquadre Elèctric Planta Soterrani - PS |  | 1 | [5 empty] | 2010-01-01 | [5 empty] | Gran | [120 empty] | 47c79523-a8f0-4539-b4a0-7e95a3af45d0 | 9fda25a8-bc42-41e1-94c9-168162c6e70f
Lot 08 | PNT-08326 | PNT-08326 - BAI-15.01.B | SUBQUADRES | 15.01.B | EQUIPS DE BAIXA TENSIÓ¦QUADRES ELÈCTRICS¦SUBQUADRES | BAIXA TENSIÓ |  |  |  | ENS.PNT-08326.EP.P-S.¦E¦CUIN. | 1 | Subquadre Elèctric Cuina - PS |  | 1 | [5 empty] | 2010-01-01 | [5 empty] | Standard | [120 empty] | 47c79523-a8f0-4539-b4a0-7e95a3af45d0 | 1dd75f3c-1578-4ef8-a6d2-6c07b5ccf2eb
Lot 08 | PNT-08326 | PNT-08326 - BAI-15.01.B | SUBQUADRES | 15.01.B | EQUIPS DE BAIXA TENSIÓ¦QUADRES ELÈCTRICS¦SUBQUADRES | BAIXA TENSIÓ |  |  |  | ENS.PNT-08326.EP.P-S.¦E¦MAGI. | 1 | Subquadre Elèctric Clima Gimnàs - PS |  | 1 | [5 empty] | 2010-01-01 | [5 empty] | Gran | [120 empty] | 47c79523-a8f0-4539-b4a0-7e95a3af45d0 | 99778f1f-e7a8-48ba-905b-e37d8b121cca
Lot 08 | PNT-08326 | PNT-08326 - BAI-15.01.B | SUBQUADRES | 15.01.B | EQUIPS DE BAIXA TENSIÓ¦QUADRES ELÈCTRICS¦SUBQUADRES | BAIXA TENSIÓ |  |  |  | ENS.PNT-08326.EP.P-S.¦E¦MAGI. | 1 | Subquadre Elèctric Enllumenat Exterior - PS |  | 1 | [5 empty] | 2010-01-01 | [5 empty] | Petit | [120 empty] | 47c79523-a8f0-4539-b4a0-7e95a3af45d0 | fff0bb0d-ce53-42cd-98ec-83891148be05
Lot 08 | PNT-08326 | PNT-08326 - BAI-15.01.B | SUBQUADRES | 15.01.B | EQUIPS DE BAIXA TENSIÓ¦QUADRES ELÈCTRICS¦SUBQUADRES | BAIXA TENSIÓ |  |  |  | ENS.PNT-08326.EP.P-S.¦E¦MAGI. | 1 | Subquadre Elèctric Vestuari Gimnàs - PS |  | 1 | [5 empty] | 2010-01-01 | [5 empty] | Standard | [120 empty] | 47c79523-a8f0-4539-b4a0-7e95a3af45d0 | f9d1a67c-886a-4913-9065-a05979001ffa
Lot 08 | PNT-08326 | PNT-08326 - BAI-15.01.B | SUBQUADRES | 15.01.B | EQUIPS DE BAIXA TENSIÓ¦QUADRES ELÈCTRICS¦SUBQUADRES | BAIXA TENSIÓ |  |  |  | ENS.PNT-08326.EP.P-S.¦T¦GPCI. | 1 | Subquadre Elèctric Contra Incendis - PS |  | 1 | [5 empty] | 2010-01-01 | [5 empty] | Petit | [120 empty] | 47c79523-a8f0-4539-b4a0-7e95a3af45d0 | 1bc2272e-0e4e-4d07-868a-6508b0ee4c86
Lot 08 | PNT-08326 | PNT-08326 - BAI-15.05.A | ENDOLLS | 15.05.A | EQUIPS DE BAIXA TENSIÓ¦ENDOLLS I MECANISMES¦ENDOLLS | BAIXA TENSIÓ |  |  |  | ENS.PNT-08326. | 382 | Endolls |  | 1 | [5 empty] | 2010-01-01 |  |  |  | Eunea Unica | [122 empty] | 5f964e2e-f32b-4701-965a-cfded9cc2e64 | 44509245-1559-450d-9805-f28a6a7032d4
Lot 08 | PNT-08326 | PNT-08326 - BAI-15.05.B | MECANISMES | 15.05.B | EQUIPS DE BAIXA TENSIÓ¦ENDOLLS I MECANISMES¦MECANISMES | BAIXA TENSIÓ |  |  |  | ENS.PNT-08326. | 144 | Mecanismes |  | 1 | [5 empty] | 2010-01-01 |  |  |  | Eunea Unica | [122 empty] | 869e18d6-89ab-4e0a-9fef-fd3e0ecd30d5 | 557343f5-5891-4fcb-8bca-14874b8be529
Lot 08 | PNT-08326 | PNT-08326 - BAI-15.06 | XARXA DE TERRES | 15.06 | EQUIPS DE BAIXA TENSIÓ¦XARXA DE TERRES | BAIXA TENSIÓ |  |  |  | ENS.PNT-08326. | 1 | Xarxa de Terres |  | 1 | [5 empty] | 2010-01-01 | [126 empty] | 678c3fc8-bb60-4db8-b6a6-a7e4e6082f01 | cd7e7e8e-ecfb-41a5-8424-53a961aca49e
Lot 08 | PNT-08326 | PNT-08326 - BAI-16.01 | LLUMINÀRIES | 16.01 | IL·LUMINACIÓ¦LLUMINÀRIES | BAIXA TENSIÓ |  |  |  | ENS.PNT-08326.EP.P0. | 124 | Lluminàries - P0 |  | 1 | [5 empty] | 2010-01-01 |  |  |  | 58 Fluorescent Estanc + 64 Pantalles | [122 empty] | 40fc989d-f167-47b6-a6f1-47c25d0148e5 | 88bc2c0b-35f5-4090-b9c8-eddb67b3fda0
Lot 08 | PNT-08326 | PNT-08326 - BAI-16.01 | LLUMINÀRIES | 16.01 | IL·LUMINACIÓ¦LLUMINÀRIES | BAIXA TENSIÓ |  |  |  | ENS.PNT-08326.EP.P1. | 90 | Lluminàries - P1 |  | 1 | [5 empty] | 2010-01-01 |  |  |  | 42 Fluorescent Estanc + 46 Pantalles | [122 empty] | 40fc989d-f167-47b6-a6f1-47c25d0148e5 | e0fc50a7-639b-4569-8543-53a00fd030b0
Lot 08 | PNT-08326 | PNT-08326 - BAI-16.01 | LLUMINÀRIES | 16.01 | IL·LUMINACIÓ¦LLUMINÀRIES | BAIXA TENSIÓ |  |  |  | ENS.PNT-08326.EP.PC. | 6 | Lluminàries - PC |  | 1 | [5 empty] | 2010-01-01 |  |  |  | 5 Fluorescent Estanc + 1 Aplic Paret | [122 empty] | 40fc989d-f167-47b6-a6f1-47c25d0148e5 | 9c97bb63-04e7-46ba-bf02-be37b5771dba
Lot 08 | PNT-08326 | PNT-08326 - BAI-16.01 | LLUMINÀRIES | 16.01 | IL·LUMINACIÓ¦LLUMINÀRIES | BAIXA TENSIÓ |  |  |  | ENS.PNT-08326.EP.P-S. | 199 | Lluminàries - PS |  | 1 | [5 empty] | 2010-01-01 |  |  |  | 85 Fluorescent Estanc + 91 Pantalles | [122 empty] | 40fc989d-f167-47b6-a6f1-47c25d0148e5 | 456497e9-463a-44e8-a0c4-acc5e6d12bf1
Lot 08 | PNT-08326 | PNT-08326 - BAI-16.02 | EMERGÈNCIA I SENYALITZACIÓ | 16.02 | IL·LUMINACIÓ¦EMERGÈNCIA I SENYALITZACIÓ | BAIXA TENSIÓ |  |  |  | ENS.PNT-08326.EP.P0. | 59 | Lluminàries Emergència - P0 |  | 1 | [5 empty] | 2010-01-01 |  |  |  | D-ECO 241 | [122 empty] | f1a7dbe5-e221-41a6-8263-0f4f872e2e53 | 12b48261-a8ab-4b7a-b2a4-a23e6343a457
Lot 08 | PNT-08326 | PNT-08326 - BAI-16.02 | EMERGÈNCIA I SENYALITZACIÓ | 16.02 | IL·LUMINACIÓ¦EMERGÈNCIA I SENYALITZACIÓ | BAIXA TENSIÓ |  |  |  | ENS.PNT-08326.EP.P1. | 29 | Lluminàries Emergència - P1 |  | 1 | [5 empty] | 2010-01-01 |  |  |  | D-ECO 242 | [122 empty] | f1a7dbe5-e221-41a6-8263-0f4f872e2e53 | dc33e403-95f9-4e9c-9d7d-733aef796761
Lot 08 | PNT-08326 | PNT-08326 - BAI-16.02 | EMERGÈNCIA I SENYALITZACIÓ | 16.02 | IL·LUMINACIÓ¦EMERGÈNCIA I SENYALITZACIÓ | BAIXA TENSIÓ |  |  |  | ENS.PNT-08326.EP.PC. | 5 | Lluminàries Emergència - PC |  | 1 | [5 empty] | 2010-01-01 |  |  |  | D-ECO 243 | [122 empty] | f1a7dbe5-e221-41a6-8263-0f4f872e2e53 | b009bdd7-43fb-4c60-8c03-8503d9decafe
Lot 08 | PNT-08326 | PNT-08326 - BAI-16.02 | EMERGÈNCIA I SENYALITZACIÓ | 16.02 | IL·LUMINACIÓ¦EMERGÈNCIA I SENYALITZACIÓ | BAIXA TENSIÓ |  |  |  | ENS.PNT-08326.EP.P-S. | 90 | Lluminàries Emergència - PS |  | 1 | [5 empty] | 2010-01-01 |  |  |  | D-ECO 240 | [122 empty] | f1a7dbe5-e221-41a6-8263-0f4f872e2e53 | 23aa95a8-02c9-46fa-a09d-de83b3f9e22f
Lot 08 | PNT-08326 | PNT-08326 - BAI-16.03 | LUMINÀRIES EXTERIORS | 16.03 | IL·LUMINACIÓ¦LUMINÀRIES EXTERIORS | BAIXA TENSIÓ |  |  |  | ENS.PNT-08326.UR. | 17 | Lluminàries Exteriors - UR |  | 1 | [5 empty] | 2010-01-01 |  |  |  | Lluminàries Exteriors façana i Pista Esportiva | [122 empty] | 182d6f4d-72c5-4721-8d61-168b2002ae06 | 6cb57e87-9536-42e8-8ec2-653cfbdf0f55
Lot 08 | PNT-08326 | PNT-08326 - BAI-19 | PARALLAMPS | 19 | PARALLAMPS | BAIXA TENSIÓ |  |  |  | ENS.PNT-08326.EP.PC. | 1 | Parallamps - PC | 74207 | 1 | [5 empty] | 2010-01-01 | [126 empty] | 31061fc1-2c7b-43f0-8850-7e73234f1783 | ca9cc305-3995-480a-87a8-5a3eb349b5ea
Lot 08 | PNT-08326 | PNT-08326 - BAI-34.10 | INSTAL·LACIÓ BAIXA TENSIÓ | 34.10 | INSTAL·LACIONS¦INSTAL·LACIÓ BAIXA TENSIÓ | BAIXA TENSIÓ |  |  |  | ENS.PNT-08326. | 1 | Instal·lació Baixa Tensió |  | 1 | [5 empty] | 2010-01-01 | [126 empty] | dd402263-0e5e-444d-8e9b-18082ebc9c62 | 5f7d124a-c490-4bf3-8ede-b2b97276b58c
Lot 08 | PNT-08326 | PNT-08326 - CLI-01.03 | CALDERES | 01.03 | GENERADORS D'ENERGIA¦CALDERES | CLIMATITZACIÓ |  |  |  | ENS.PNT-08326.EP.PC.¦T¦CALD. | 1 | Caldera 1 - PC |  | 1 |  | FER | RH-190 | 0805A12037 |  | 2010-01-01 | [9 empty] | > 70 kW | 0 |  | 204 | 0 |  |  | 0 | 0 |  |  |  | 0 | [36 empty] | Atmosfèrica | Gas | 0 | 0 | [64 empty] | 6e4d33dd-612a-4b8b-9da0-ac8b0e06b112 | f2ca61d7-b2c1-4aa1-bb8d-fcab28d29e7b
Lot 08 | PNT-08326 | PNT-08326 - CLI-01.03 | CALDERES | 01.03 | GENERADORS D'ENERGIA¦CALDERES | CLIMATITZACIÓ |  |  |  | ENS.PNT-08326.EP.PC.¦T¦CALD. | 1 | Caldera 2 - PC |  | 1 |  | FER | RH-190 | 0836A12009 |  | 2010-01-01 | [9 empty] | > 70 kW | 0 |  | 204 | 0 |  |  | 0 | 0 |  |  |  | 0 | [36 empty] | Atmosfèrica | Gas | 0 | 0 | [64 empty] | 6e4d33dd-612a-4b8b-9da0-ac8b0e06b112 | c27e606b-71bb-4fd9-a485-039831dd65dd
Lot 08 | PNT-08326 | PNT-08326 - CLI-02.01 | CLIMATITZADORS | 02.01 | ELEMENTS DE CLIMATITZACIÓ¦CLIMATITZADORS | CLIMATITZACIÓ |  |  |  | ENS.PNT-08326.EP.PC.¦E¦COAD. | 1 | Climatitzador Despatxos - PC |  | 1 |  | France AIR | VOLCANE 3 XAB 2000 H F7F7 BAAC | 10-5942 |  | 2010-01-01 | [9 empty] | > 70 kW | [52 empty] | 0 | 1000 | 1000 | [61 empty] | 68dca991-c204-4551-b1a1-bb8264c8be2f | b0ff1d09-6827-4700-b2c4-516fe70c5862
Lot 08 | PNT-08326 | PNT-08326 - CLI-02.01 | CLIMATITZADORS | 02.01 | ELEMENTS DE CLIMATITZACIÓ¦CLIMATITZADORS | CLIMATITZACIÓ |  |  |  | ENS.PNT-08326.EP.PC.¦E¦COAD. | 1 | Climatitzador Gimnàs - PC |  | 1 |  | France AIR | VOLCANE 3 XTA 12000 H F7F7 4 KW BAAC | 10-5945 |  | 2010-01-01 | [9 empty] | > 70 kW | [52 empty] | 0 | 9000 | 9000 | [61 empty] | 68dca991-c204-4551-b1a1-bb8264c8be2f | 5413c6e8-dea6-4848-b9c3-28c798217b0d
Lot 08 | PNT-08326 | PNT-08326 - CLI-02.01 | CLIMATITZADORS | 02.01 | ELEMENTS DE CLIMATITZACIÓ¦CLIMATITZADORS | CLIMATITZACIÓ |  |  |  | ENS.PNT-08326.EP.PC.¦E¦COSU. | 1 | Climatitzador Aules 1 - PC |  | 1 |  | France AIR | VOLCANE 3 XTA 12000 H F7F7 5,5KW BAAC | 10-5947 |  | 2010-01-01 | [9 empty] | > 70 kW | [52 empty] | 0 | 12000 | 12000 | [61 empty] | 68dca991-c204-4551-b1a1-bb8264c8be2f | edb40837-4fc8-4492-a9d9-b3c7b5eda950
Lot 08 | PNT-08326 | PNT-08326 - CLI-02.01 | CLIMATITZADORS | 02.01 | ELEMENTS DE CLIMATITZACIÓ¦CLIMATITZADORS | CLIMATITZACIÓ |  |  |  | ENS.PNT-08326.EP.PC.¦E¦COSU. | 1 | Climatitzador Aules 2 - PC |  | 1 |  | France AIR | VOLCANE 3 XAB 5600 H | 10-5943 |  | 2010-01-01 | [9 empty] | > 70 kW | [52 empty] | 0 | 7500 | 7500 | [61 empty] | 68dca991-c204-4551-b1a1-bb8264c8be2f | 5218aad2-22bd-45d9-9b05-bda6e205a435
Lot 08 | PNT-08326 | PNT-08326 - CLI-02.01 | CLIMATITZADORS | 02.01 | ELEMENTS DE CLIMATITZACIÓ¦CLIMATITZADORS | CLIMATITZACIÓ |  |  |  | ENS.PNT-08326.EP.PC.¦E¦COSU. | 1 | Climatitzador Menjador - PC |  | 1 |  | France AIR | VOLCANE 3 XAB 5600 H F7F7 BAAC | 10-5944 |  | 2010-01-01 | [9 empty] | > 70 kW | [52 empty] | 0 | 3500 | 3500 | [61 empty] | 68dca991-c204-4551-b1a1-bb8264c8be2f | 108c740a-0834-415c-a8ad-b73cc63088e4
Lot 08 | PNT-08326 | PNT-08326 - CLI-02.04 | CONDUCTES AIRE | 02.04 | ELEMENTS DE CLIMATITZACIÓ¦CONDUCTES AIRE | CLIMATITZACIÓ |  |  |  | ENS.PNT-08326. | 1 | Conductes Aire |  | 1 | [5 empty] | 2010-01-01 |  |  |  | Conductes de xapa | [5 empty] | > 70 kW | [116 empty] | c14aa7cf-644d-4c22-9f23-f14d94f70edf | 06f8217f-8902-412c-981d-367e78cfcd4e
Lot 08 | PNT-08326 | PNT-08326 - CLI-02.05 | REIXES I DIFUSORS D'AIRE | 02.05 | ELEMENTS DE CLIMATITZACIÓ¦REIXES I DIFUSORS D'AIRE | CLIMATITZACIÓ |  |  |  | ENS.PNT-08326. | 1 | Reixes i Difusors Aire |  | 1 | [5 empty] | 2010-01-01 |  |  |  | No identificat | [5 empty] | > 70 kW | [116 empty] | c0b7df3f-045c-47a8-8215-83434d05bbc6 | d3046eaa-414a-4945-ba0e-39d852601851
Lot 08 | PNT-08326 | PNT-08326 - CLI-02.11 | AEROTERMOS | 02.11 | ELEMENTS DE CLIMATITZACIÓ¦AEROTERMOS | CLIMATITZACIÓ |  |  |  | ENS.PNT-08326.EP.PC.¦E¦COSU. | 1 | Aerotermo Plaques Solars - PC |  | 1 |  | Heatsun | No identificat | No identificat |  | 2010-01-01 | [9 empty] | > 70 kW | [116 empty] | 987010b2-f642-4a15-8702-6eacd53cd50b | d66bacc2-a257-40bb-85cd-2f5deda3cf74
Lot 08 | PNT-08326 | PNT-08326 - CLI-02.13 | RADIADORS D'AIGUA | 02.13 | ELEMENTS DE CLIMATITZACIÓ¦RADIADORS D'AIGUA | CLIMATITZACIÓ |  |  |  | ENS.PNT-08326.EP.P0. | 37 | Radiadors - P0 |  | 1 | [5 empty] | 2010-01-01 | [9 empty] | > 70 kW | [116 empty] | 25a005ab-da40-4dc5-a9d8-c20ffbf22e35 | a5007a93-438d-4202-9892-cedea46ba353
Lot 08 | PNT-08326 | PNT-08326 - CLI-02.13 | RADIADORS D'AIGUA | 02.13 | ELEMENTS DE CLIMATITZACIÓ¦RADIADORS D'AIGUA | CLIMATITZACIÓ |  |  |  | ENS.PNT-08326.EP.P1. | 24 | Radiadors - P1 |  | 1 | [5 empty] | 2010-01-01 | [9 empty] | > 70 kW | [116 empty] | 25a005ab-da40-4dc5-a9d8-c20ffbf22e35 | f12c51e7-1f7b-4f4b-93a1-452a579afdf9
Lot 08 | PNT-08326 | PNT-08326 - CLI-02.13 | RADIADORS D'AIGUA | 02.13 | ELEMENTS DE CLIMATITZACIÓ¦RADIADORS D'AIGUA | CLIMATITZACIÓ |  |  |  | ENS.PNT-08326.EP.P-S. | 44 | Radiadors - PS |  | 1 | [5 empty] | 2010-01-01 | [9 empty] | > 70 kW | [116 empty] | 25a005ab-da40-4dc5-a9d8-c20ffbf22e35 | 258883ab-bb00-4417-8099-8f1da9bb24cb
Lot 08 | PNT-08326 | PNT-08326 - CLI-03.02 | BOMBES CIRCULACIÓ ACS I CLIMA | 03.02 | BOMBES I GRUPS DE PRESSIÓ¦BOMBES CIRCULACIÓ ACS I CLIMA | CLIMATITZACIÓ |  |  |  | ENS.PNT-08326.EP.PC.¦T¦ACUM. | 1 | Bomba 1 Circuit Primari Calderes - PC |  | 1 |  | Grundfos | UPS 40-60/2F | 94401915.1 |  | 2010-01-01 | [9 empty] | > 70 Kw | [34 empty] | Rotor humit | [81 empty] | 59103051-fa76-494a-ac42-b71d6365763d | 5bd6be02-cc8d-4c9b-832c-1c18e734d58b
Lot 08 | PNT-08326 | PNT-08326 - CLI-03.02 | BOMBES CIRCULACIÓ ACS I CLIMA | 03.02 | BOMBES I GRUPS DE PRESSIÓ¦BOMBES CIRCULACIÓ ACS I CLIMA | CLIMATITZACIÓ |  |  |  | ENS.PNT-08326.EP.PC.¦T¦ACUM. | 1 | Bomba 10 Antilegionel.la -PC |  | 1 |  | Grundfos | UPS 32-55 180 | 95946409.1 |  | 2010-01-01 | [9 empty] | > 70 kW | [34 empty] | Rotor humit | [81 empty] | 59103051-fa76-494a-ac42-b71d6365763d | b92ffd46-70d1-413b-8e09-bac21740fe97
Lot 08 | PNT-08326 | PNT-08326 - CLI-03.02 | BOMBES CIRCULACIÓ ACS I CLIMA | 03.02 | BOMBES I GRUPS DE PRESSIÓ¦BOMBES CIRCULACIÓ ACS I CLIMA | CLIMATITZACIÓ |  |  |  | ENS.PNT-08326.EP.PC.¦T¦ACUM. | 1 | Bomba 11 Circuit Recirculació ACS - PC |  | 1 |  | Grundfos | UPS 25-80N 180 | 95906439 |  | 2010-01-01 | [9 empty] | > 70 kW | [34 empty] | Rotor humit | [81 empty] | 59103051-fa76-494a-ac42-b71d6365763d | 43197c45-a15f-4847-ac23-9897f7c2af07
Lot 08 | PNT-08326 | PNT-08326 - CLI-03.02 | BOMBES CIRCULACIÓ ACS I CLIMA | 03.02 | BOMBES I GRUPS DE PRESSIÓ¦BOMBES CIRCULACIÓ ACS I CLIMA | CLIMATITZACIÓ |  |  |  | ENS.PNT-08326.EP.PC.¦T¦ACUM. | 1 | Bomba 2 Circuit Primari Calderes - PC |  | 1 |  | Grundfos | UPS 40-60/2F | 96401915.2 |  | 2010-01-01 | [9 empty] | > 70 kW | [34 empty] | Rotor humit | [81 empty] | 59103051-fa76-494a-ac42-b71d6365763d | 6ae0f8c6-738b-4a3e-841b-6febd7e2c4d4
Lot 08 | PNT-08326 | PNT-08326 - CLI-03.02 | BOMBES CIRCULACIÓ ACS I CLIMA | 03.02 | BOMBES I GRUPS DE PRESSIÓ¦BOMBES CIRCULACIÓ ACS I CLIMA | CLIMATITZACIÓ |  |  |  | ENS.PNT-08326.EP.PC.¦T¦ACUM. | 1 | Bomba 3 Circuit Calefacció Zona Cuina - PC |  | 1 |  | Grundfos | UPS 32-120F | 96401837 |  | 2010-01-01 | [9 empty] | > 70 kW | [34 empty] | Rotor humit | [81 empty] | 59103051-fa76-494a-ac42-b71d6365763d | 5ad4f04e-7877-4520-9e99-ad109000a6cc
Lot 08 | PNT-08326 | PNT-08326 - CLI-03.02 | BOMBES CIRCULACIÓ ACS I CLIMA | 03.02 | BOMBES I GRUPS DE PRESSIÓ¦BOMBES CIRCULACIÓ ACS I CLIMA | CLIMATITZACIÓ |  |  |  | ENS.PNT-08326.EP.PC.¦T¦ACUM. | 1 | Bomba 4 Circuit Calefacció Menjador - PC |  | 1 |  | Grundfos | UPS 25-40 180 | 96281384 |  | 2010-01-01 | [9 empty] | > 70 kW | [34 empty] | Rotor humit | [81 empty] | 59103051-fa76-494a-ac42-b71d6365763d | 36937633-d09d-4119-8ae6-2234b53fbc4c
Lot 08 | PNT-08326 | PNT-08326 - CLI-03.02 | BOMBES CIRCULACIÓ ACS I CLIMA | 03.02 | BOMBES I GRUPS DE PRESSIÓ¦BOMBES CIRCULACIÓ ACS I CLIMA | CLIMATITZACIÓ |  |  |  | ENS.PNT-08326.EP.PC.¦T¦ACUM. | 1 | Bomba 4 Circuit Calefacció Zona Direcció - PC |  | 1 |  | Grundfos | UPS 40-60/2F | 96401915.3 |  | 2010-01-01 | [9 empty] | > 70 kW | [34 empty] | Rotor humit | [81 empty] | 59103051-fa76-494a-ac42-b71d6365763d | 43872c0c-ffc1-4238-a236-fb4257cdd4f1
Lot 08 | PNT-08326 | PNT-08326 - CLI-03.02 | BOMBES CIRCULACIÓ ACS I CLIMA | 03.02 | BOMBES I GRUPS DE PRESSIÓ¦BOMBES CIRCULACIÓ ACS I CLIMA | CLIMATITZACIÓ |  |  |  | ENS.PNT-08326.EP.PC.¦T¦ACUM. | 1 | Bomba 5 Circuit Calefacció P0 - PC |  | 1 |  | Grundfos | UPS 32-80 180 | 95906441 |  | 2010-01-01 | [9 empty] | > 70 kW | [34 empty] | Rotor humit | [81 empty] | 59103051-fa76-494a-ac42-b71d6365763d | d9a73b72-0746-4015-87ad-e5c17393ef06
Lot 08 | PNT-08326 | PNT-08326 - CLI-03.02 | BOMBES CIRCULACIÓ ACS I CLIMA | 03.02 | BOMBES I GRUPS DE PRESSIÓ¦BOMBES CIRCULACIÓ ACS I CLIMA | CLIMATITZACIÓ |  |  |  | ENS.PNT-08326.EP.PC.¦T¦ACUM. | 1 | Bomba 6 Circuit Calefacció PS - PC |  | 1 |  | Grundfos | UPS 32-80 180 | 95906442 |  | 2010-01-01 | [9 empty] | > 70 kW | [34 empty] | Rotor humit | [81 empty] | 59103051-fa76-494a-ac42-b71d6365763d | 84663d70-0291-4c0b-9a97-b808a0f05deb
Lot 08 | PNT-08326 | PNT-08326 - CLI-03.02 | BOMBES CIRCULACIÓ ACS I CLIMA | 03.02 | BOMBES I GRUPS DE PRESSIÓ¦BOMBES CIRCULACIÓ ACS I CLIMA | CLIMATITZACIÓ |  |  |  | ENS.PNT-08326.EP.PC.¦T¦ACUM. | 1 | Bomba 8 Circuit Calefacció P1 - PC |  | 1 |  | Grundfos | UPS 32-55 180 | 95906409.1 |  | 2010-01-01 | [9 empty] | > 70 kW | [34 empty] | Rotor humit | [81 empty] | 59103051-fa76-494a-ac42-b71d6365763d | 93d45480-d7db-4866-b5bc-8ed1caf5bca8
Lot 08 | PNT-08326 | PNT-08326 - CLI-03.02 | BOMBES CIRCULACIÓ ACS I CLIMA | 03.02 | BOMBES I GRUPS DE PRESSIÓ¦BOMBES CIRCULACIÓ ACS I CLIMA | CLIMATITZACIÓ |  |  |  | ENS.PNT-08326.EP.PC.¦T¦ACUM. | 1 | Bomba 9 Circuit Primari ACS - PC |  | 1 |  | Grundfos | UPS 25-80 180 | 95906429.2 |  | 2010-01-01 | [9 empty] | > 70 kW | [34 empty] | Rotor humit | [81 empty] | 59103051-fa76-494a-ac42-b71d6365763d | 1c6804b4-8477-41e9-840b-5b1de14906dc
Lot 08 | PNT-08326 | PNT-08326 - CLI-33 | QUALITAT AMBIENTAL EN INTERIORS | 33 | QUALITAT AMBIENTAL EN INTERIORS | CLIMATITZACIÓ |  |  |  | ENS.PNT-08326. | 1 | Qualitat Ambiental en Interiors |  | 1 | [5 empty] | 2010-01-01 | [9 empty] | > 70 kW | [116 empty] | b907c06f-0835-4123-8861-b85672766b6c | d9e6d856-892b-419f-a0d0-28f2dfd8c9b4
Lot 08 | PNT-08326 | PNT-08326 - CLI-34.01 | INSTAL·LACIÓ CLIMATITZACIÓ | 34.01 | INSTAL·LACIONS¦INSTAL·LACIÓ CLIMATITZACIÓ | CLIMATITZACIÓ |  |  |  | ENS.PNT-08326. | 1 | Instal·lació Climatització |  | 1 | [5 empty] | 2010-01-01 | [9 empty] | > 70 kW | [10 empty] | Calor | [105 empty] | f1463a5c-7af2-4ddc-95d0-08b6a7b58da0 | f601d206-6768-4a43-a143-475994721c15
Lot 08 | PNT-08326 | PNT-08326 - COM-17.01.A | MICRÒFON | 17.01.A | EQUIPS COMUNICACIONS¦MEGAFONIA¦MICRÒFONS | COMUNICACIONS |  |  |  | ENS.PNT-08326.EP.P0.¦E¦CONS. | 1 | Micròfon Consergería - P0 | PM-660 | 1 | [5 empty] | 2010-01-01 | [126 empty] | 72cca846-8ff7-4f63-b2f3-5483eefe6f25 | 86bae1f0-8bc2-4b30-8035-47b258422105
Lot 08 | PNT-08326 | PNT-08326 - COM-17.01.A | MICRÒFON | 17.01.A | EQUIPS COMUNICACIONS¦MEGAFONIA¦MICRÒFONS | COMUNICACIONS |  |  |  | ENS.PNT-08326.EP.P-S.¦E¦MAGI. | 1 | Micròfon Gimnàs - PS | PM-660 | 1 | [5 empty] | 2010-01-01 | [126 empty] | 72cca846-8ff7-4f63-b2f3-5483eefe6f25 | d94a5bcd-70df-4747-a6ac-4e559a7e93bf
Lot 08 | PNT-08326 | PNT-08326 - COM-17.01.B | ALTAVEUS | 17.01.B | EQUIPS COMUNICACIONS¦MEGAFONIA¦ALTAVEUS | COMUNICACIONS |  |  |  | ENS.PNT-08326.EP.P0. | 20 | Altaveus - P0 |  | 1 | [5 empty] | 2010-01-01 |  |  |  | Optimus | [122 empty] | 2e15fee5-3029-4a0e-b991-c268a61b7137 | 7989aaee-ae32-483d-bbf0-8007535aa955
Lot 08 | PNT-08326 | PNT-08326 - COM-17.01.B | ALTAVEUS | 17.01.B | EQUIPS COMUNICACIONS¦MEGAFONIA¦ALTAVEUS | COMUNICACIONS |  |  |  | ENS.PNT-08326.EP.P1. | 8 | Altaveus - P1 |  | 1 | [5 empty] | 2010-01-01 |  |  |  | Optimus | [122 empty] | 2e15fee5-3029-4a0e-b991-c268a61b7137 | d9a29096-0495-447c-8c76-fed48cc66647
Lot 08 | PNT-08326 | PNT-08326 - COM-17.01.B | ALTAVEUS | 17.01.B | EQUIPS COMUNICACIONS¦MEGAFONIA¦ALTAVEUS | COMUNICACIONS |  |  |  | ENS.PNT-08326.EP.P-S. | 10 | Altaveus - PS |  | 1 | [5 empty] | 2010-01-01 |  |  |  | Optimus | [122 empty] | 2e15fee5-3029-4a0e-b991-c268a61b7137 | c3c4e615-1d13-48b0-9ea8-202bddf3fd47
Lot 08 | PNT-08326 | PNT-08326 - COM-17.01.C | RACKS MEGAFONIA | 17.01.C | EQUIPS COMUNICACIONS¦MEGAFONIA¦RACKS | COMUNICACIONS |  |  |  | ENS.PNT-08326.EP.P0.¦E¦CONS. | 1 | Rack Megafonia Consergeria - P0 | A-5240z6 | 1 | [5 empty] | 2010-01-01 | [126 empty] | 571ede72-bcbc-44f7-9fbb-6d11f819e9eb | ccd0e8d7-887c-4f50-aba2-aea3f09f8850
Lot 08 | PNT-08326 | PNT-08326 - COM-17.01.C | RACKS MEGAFONIA | 17.01.C | EQUIPS COMUNICACIONS¦MEGAFONIA¦RACKS | COMUNICACIONS |  |  |  | ENS.PNT-08326.EP.P-S.¦E¦MAGI. | 1 | Rack Megafonia Gimnàs - PS |  | 1 | [5 empty] | 2010-01-01 | [126 empty] | 571ede72-bcbc-44f7-9fbb-6d11f819e9eb | ea3e10b3-107d-4363-863a-17f1ee88d409
Lot 08 | PNT-08326 | PNT-08326 - COM-17.07 | PORTERS I AVISOS | 17.07 | EQUIPS COMUNICACIONS¦PORTERS I AVISOS | COMUNICACIONS |  |  |  | ENS.PNT-08326.EP.P0.¦E¦CONS. | 1 | Porter Consergeria - P0 |  | 1 | [5 empty] | 2010-01-01 | [126 empty] | 75051aef-4605-4c4a-86a7-4107750db3f9 | 88f59da5-ced4-41c7-b957-920f35e793b0
Lot 08 | PNT-08326 | PNT-08326 - COM-17.07 | PORTERS I AVISOS | 17.07 | EQUIPS COMUNICACIONS¦PORTERS I AVISOS | COMUNICACIONS |  |  |  | ENS.PNT-08326.EP.P-S.¦E¦CUIN. | 1 | Porter Cuina - PS |  | 1 | [5 empty] | 2010-01-01 | [126 empty] | 75051aef-4605-4c4a-86a7-4107750db3f9 | 5ae4d953-90fb-423f-8743-87947ccb4fa7
Lot 08 | PNT-08326 | PNT-08326 - COM-17.07 | PORTERS I AVISOS | 17.07 | EQUIPS COMUNICACIONS¦PORTERS I AVISOS | COMUNICACIONS |  |  |  | ENS.PNT-08326.EP.P-S.¦E¦MENJ. | 1 | Porter Menjador - PS |  | 1 | [5 empty] | 2010-01-01 | [126 empty] | 75051aef-4605-4c4a-86a7-4107750db3f9 | 0731f399-90db-4e28-a8c3-f9506866bc71
Lot 08 | PNT-08326 | PNT-08326 - COM-17.09.A | RACK VEU I DADES | 17.09.A | EQUIPS COMUNICACIONS¦VEU I DADES¦RACK | COMUNICACIONS |  |  |  | ENS.PNT-08326.EP.P0.¦T¦RACK. | 1 | Rack Veu i Dades Principal - P0 |  | 1 | [5 empty] | 2010-01-01 | [126 empty] | d2401480-6d0b-4c3a-8e41-5cc97fc6c1c5 | eb82d969-85d2-436a-b9c6-63ab286a6747
Lot 08 | PNT-08326 | PNT-08326 - COM-17.09.A | RACK VEU I DADES | 17.09.A | EQUIPS COMUNICACIONS¦VEU I DADES¦RACK | COMUNICACIONS |  |  |  | ENS.PNT-08326.EP.P1.¦E¦AUIN. | 1 | Rack Veu i Dades Aula Informàtica - P1 |  | 1 | [5 empty] | 2010-01-01 | [126 empty] | d2401480-6d0b-4c3a-8e41-5cc97fc6c1c5 | 23eaea80-a801-41af-9e2d-7fbd55921a2a
Lot 08 | PNT-08326 | PNT-08326 - COM-17.09.A | RACK VEU I DADES | 17.09.A | EQUIPS COMUNICACIONS¦VEU I DADES¦RACK | COMUNICACIONS |  |  |  | ENS.PNT-08326.EP.P-S.¦E¦MAI1. | 1 | Rack Veu i Dades Secundari - PS |  | 1 | [5 empty] | 2010-01-01 | [126 empty] | d2401480-6d0b-4c3a-8e41-5cc97fc6c1c5 | 5378c56c-582e-4b1a-9287-fd4006d80b63
Lot 08 | PNT-08326 | PNT-08326 - COM-17.09.B | PRESES VEU I DADES | 17.09.B | EQUIPS COMUNICACIONS¦VEU I DADES¦ PRESES | COMUNICACIONS |  |  |  | ENS.PNT-08326.EP.P0. | 29 | Preses Veu i Dades - P0 |  | 1 | [5 empty] | 2010-01-01 | [126 empty] | 4abf3ac8-59c7-465a-a669-bdf6e0e0dd1b | 47cd8d2a-8ca0-4a57-8e37-e453a39279c6
Lot 08 | PNT-08326 | PNT-08326 - COM-17.09.B | PRESES VEU I DADES | 17.09.B | EQUIPS COMUNICACIONS¦VEU I DADES¦ PRESES | COMUNICACIONS |  |  |  | ENS.PNT-08326.EP.P1. | 33 | Preses Veu i Dades - P1 |  | 1 | [5 empty] | 2010-01-01 | [126 empty] | 4abf3ac8-59c7-465a-a669-bdf6e0e0dd1b | d82a8f60-76aa-4c66-b5d4-a7f012a9316a
Lot 08 | PNT-08326 | PNT-08326 - COM-17.09.B | PRESES VEU I DADES | 17.09.B | EQUIPS COMUNICACIONS¦VEU I DADES¦ PRESES | COMUNICACIONS |  |  |  | ENS.PNT-08326.EP.P-S. | 20 | Preses Veu i Dades - PS |  | 1 | [5 empty] | 2010-01-01 | [126 empty] | 4abf3ac8-59c7-465a-a669-bdf6e0e0dd1b | ef440173-094c-46da-86ae-2cc39ed41840
Lot 08 | PNT-08326 | PNT-08326 - FON-04.02 | DIPÒSIT EXPANSIÓ | 04.02 | FLUIDS I GASOS¦DIPÒSIT EXPANSIÓ | FONTANERIA |  |  |  | ENS.PNT-08326.EP.PC.¦T¦ACUM. | 1 | Dipòsit Expansió Acumulador ACS - PC |  | 1 |  | Ibaiondo | 100AMR-P | 4294140127 |  | 2010-01-01 | [9 empty] | > 70 kW | [11 empty] | 0.1 | 0 | [103 empty] | a1f189c3-4591-4739-83e2-ce60d5a5f537 | f5fc8412-5988-4b49-8dcf-796e5e742fbf
Lot 08 | PNT-08326 | PNT-08326 - FON-04.02 | DIPÒSIT EXPANSIÓ | 04.02 | FLUIDS I GASOS¦DIPÒSIT EXPANSIÓ | FONTANERIA |  |  |  | ENS.PNT-08326.EP.PC.¦T¦ACUM. | 1 | Dipòsit Expansió Circuit Primari Solar - PC |  | 1 |  | Ibaiondo | 100SMR-P | 443038 |  | 2010-01-01 | [9 empty] | > 70 kW | [11 empty] | 0.1 | 0 | [103 empty] | a1f189c3-4591-4739-83e2-ce60d5a5f537 | b3fa3b81-b2d1-4d59-bbce-8ecb64b0772d
Lot 08 | PNT-08326 | PNT-08326 - FON-04.02 | DIPÒSIT EXPANSIÓ | 04.02 | FLUIDS I GASOS¦DIPÒSIT EXPANSIÓ | FONTANERIA |  |  |  | ENS.PNT-08326.EP.PC.¦T¦CALD. | 1 | Dipòsit Expansió Circuit Primari Caldera 1 - PC |  | 1 |  | Ibaiondo | 100AMR-P | 4294140132 |  | 2010-01-01 | [9 empty] | > 70 kW | [11 empty] | 0.1 | 0 | [103 empty] | a1f189c3-4591-4739-83e2-ce60d5a5f537 | 709133d5-f5a8-405c-8a78-ad3b80b21bb7
Lot 08 | PNT-08326 | PNT-08326 - FON-04.02 | DIPÒSIT EXPANSIÓ | 04.02 | FLUIDS I GASOS¦DIPÒSIT EXPANSIÓ | FONTANERIA |  |  |  | ENS.PNT-08326.EP.PC.¦T¦CALD. | 1 | Dipòsit Expansió Circuit Primari Caldera 2 - PC |  | 1 |  | Ibaiondo | 100AMR-P | 4295810094 |  | 2010-01-01 | [9 empty] | > 70 kW | [11 empty] | 0.1 | 0 | [103 empty] | a1f189c3-4591-4739-83e2-ce60d5a5f537 | 8aa9a593-3dd2-4405-835e-8941201852fe
Lot 08 | PNT-08326 | PNT-08326 - FON-04.05 | DIPÒSIT ACUMULADOR ACS | 04.05 | FLUIDS I GASOS¦DIPÒSIT ACUMULADOR ACS | LEGIONEL·LA |  |  |  | ENS.PNT-08326.EP.PC.¦T¦ACUM. | 1 | Acumulador ACS - PC |  | 1 |  | Lapesa | No identificat | No identificat |  | 2016-01-01 | [9 empty] | > 70 kW | [11 empty] | 2 | [104 empty] | c3926e95-db5e-4f70-8e13-93a32e2d6a2a | 95bb7139-3c7f-4292-be4c-65d2bf5ce83e
Lot 08 | PNT-08326 | PNT-08326 - FON-04.20 | FILTRE DE PARTÍCULES D’AFCH | 04.20 | FLUIDS I GASOS¦FILTRE DE PARTÍCULES D’AFCH | FONTANERIA |  |  |  | ENS.PNT-08326.UR.¦T¦COMP. | 1 | Filtre Partícules d’AFCH - UR |  | 1 | [5 empty] | 2010-01-01 | [126 empty] | 4dc8b4c5-70b8-428b-b03b-46e6f6b530e8 | 0c569c37-0f85-453a-bb93-bef975a9ecae
Lot 08 | PNT-08326 | PNT-08326 - FON-10.01.A | AIGÜERES | 10.01.A | APARELLS SANITARIS I AIXETERIA¦APARELLS SANITARIS¦AIGÜERES | FONTANERIA |  |  |  | ENS.PNT-08326.EP.P0. | 1 | Aigüeres - P0 |  | 1 | [5 empty] | 2010-01-01 | [126 empty] | f2cfdd90-2a52-473f-af4d-8470356267d4 | e1ce1062-05d9-4574-9b4f-bc4c173f4116
Lot 08 | PNT-08326 | PNT-08326 - FON-10.01.A | AIGÜERES | 10.01.A | APARELLS SANITARIS I AIXETERIA¦APARELLS SANITARIS¦AIGÜERES | FONTANERIA |  |  |  | ENS.PNT-08326.EP.P-S. | 6 | Aigüeres - PS |  | 1 | [5 empty] | 2010-01-01 | [126 empty] | f2cfdd90-2a52-473f-af4d-8470356267d4 | f969c502-ce59-4963-b57c-c45a10658730
Lot 08 | PNT-08326 | PNT-08326 - FON-10.01.B | PLATS DE DUTXA | 10.01.B | APARELLS SANITARIS I AIXETERIA¦APARELLS SANITARIS¦PLATS DE DUTXA | FONTANERIA |  |  |  | ENS.PNT-08326.EP.P-S. | 3 | Plats de Dutxa - P0 |  | 1 | [5 empty] | 2010-01-01 | [126 empty] | dc3629c1-ba39-46c2-9305-ab6587381dd6 | ea5b09c3-b38f-49d0-95d2-d375a0040850
Lot 08 | PNT-08326 | PNT-08326 - FON-10.01.D | INODOR | 10.01.D | APARELLS SANITARIS I AIXETERIA¦APARELLS SANITARIS¦INODOR | FONTANERIA |  |  |  | ENS.PNT-08326.EP.P0. | 10 | Inodors - P0 |  | 1 | [5 empty] | 2010-01-01 | [23 empty] | Descàrrega | [102 empty] | d3adb296-052a-42d9-8b8d-520bcb4f67b9 | 104ddbfd-2748-4914-83ae-2e9aeb1d34b4
Lot 08 | PNT-08326 | PNT-08326 - FON-10.01.D | INODOR | 10.01.D | APARELLS SANITARIS I AIXETERIA¦APARELLS SANITARIS¦INODOR | FONTANERIA |  |  |  | ENS.PNT-08326.EP.P1. | 7 | Inodors - P1 |  | 1 | [5 empty] | 2010-01-01 | [23 empty] | Descàrrega | [102 empty] | d3adb296-052a-42d9-8b8d-520bcb4f67b9 | 22d1adab-3bef-4de5-9264-bdd659ed066f
Lot 08 | PNT-08326 | PNT-08326 - FON-10.01.D | INODOR | 10.01.D | APARELLS SANITARIS I AIXETERIA¦APARELLS SANITARIS¦INODOR | FONTANERIA |  |  |  | ENS.PNT-08326.EP.P-S. | 23 | Inodors - PS |  | 1 | [5 empty] | 2010-01-01 | [23 empty] | Descàrrega | [102 empty] | d3adb296-052a-42d9-8b8d-520bcb4f67b9 | 3ae49a84-18c6-41df-bb83-a86222b3719d
Lot 08 | PNT-08326 | PNT-08326 - FON-10.01.E | ABOCADOR | 10.01.E | APARELLS SANITARIS I AIXETERIA¦APARELLS SANITARIS¦ABOCADOR | FONTANERIA |  |  |  | ENS.PNT-08326.EP.P0. | 1 | Abocador - P0 |  | 1 | [5 empty] | 2010-01-01 | [126 empty] | 9314e4e4-265c-4459-8c16-50bf47a1ffa4 | cdf29d0a-2509-4ed8-a042-693af001211b
Lot 08 | PNT-08326 | PNT-08326 - FON-10.01.E | ABOCADOR | 10.01.E | APARELLS SANITARIS I AIXETERIA¦APARELLS SANITARIS¦ABOCADOR | FONTANERIA |  |  |  | ENS.PNT-08326.EP.P1. | 1 | Abocador - P1 |  | 1 | [5 empty] | 2010-01-01 | [126 empty] | 9314e4e4-265c-4459-8c16-50bf47a1ffa4 | 27f19162-393d-4cc0-872b-b518c613ab45
Lot 08 | PNT-08326 | PNT-08326 - FON-10.01.E | ABOCADOR | 10.01.E | APARELLS SANITARIS I AIXETERIA¦APARELLS SANITARIS¦ABOCADOR | FONTANERIA |  |  |  | ENS.PNT-08326.EP.P-S. | 1 | Abocador - PS |  | 1 | [5 empty] | 2010-01-01 | [126 empty] | 9314e4e4-265c-4459-8c16-50bf47a1ffa4 | 0bc5711e-f1d2-4727-baf8-f63cb8f9964b
Lot 08 | PNT-08326 | PNT-08326 - FON-10.01.F | LAVABOS | 10.01.F | APARELLS SANITARIS I AIXETERIA¦APARELLS SANITARIS¦LAVABOS | FONTANERIA |  |  |  | ENS.PNT-08326.EP.P0. | 6 | Lavabos - P0 |  | 1 | [5 empty] | 2010-01-01 | [126 empty] | c4cb3d42-db23-4f6d-970c-2afed9d4b67a | 78a3e2ca-2a7d-4e28-a989-80eebd5ecd1f
Lot 08 | PNT-08326 | PNT-08326 - FON-10.01.F | LAVABOS | 10.01.F | APARELLS SANITARIS I AIXETERIA¦APARELLS SANITARIS¦LAVABOS | FONTANERIA |  |  |  | ENS.PNT-08326.EP.P1. | 3 | Lavabos - P1 |  | 1 | [5 empty] | 2010-01-01 | [126 empty] | c4cb3d42-db23-4f6d-970c-2afed9d4b67a | c16fcec4-9772-4e33-b7f3-c40d8e962363
Lot 08 | PNT-08326 | PNT-08326 - FON-10.01.F | LAVABOS | 10.01.F | APARELLS SANITARIS I AIXETERIA¦APARELLS SANITARIS¦LAVABOS | FONTANERIA |  |  |  | ENS.PNT-08326.EP.P-S. | 17 | Lavabos - PS |  | 1 | [5 empty] | 2010-01-01 | [126 empty] | c4cb3d42-db23-4f6d-970c-2afed9d4b67a | f5463890-aadf-45bc-a7f7-e59aa7f9de67
Lot 08 | PNT-08326 | PNT-08326 - FON-10.02.B | AIXETES ACS | 10.02.B | APARELLS SANITARIS I AIXETERIA¦AIXETERIA¦AIXETES ACS | LEGIONEL·LA |  |  |  | ENS.PNT-08326.EP.P-S. | 23 | Aixetes ACS - PS |  | 1 | [5 empty] | 2010-01-01 | [24 empty] | Monocomandament | [101 empty] | 1d515384-8ca1-4dc5-b9c0-09dc5d93a03d | 1bf6fca1-9767-4062-a410-1a227601f155
Lot 08 | PNT-08326 | PNT-08326 - FON-10.02.C | AIXETES AFS | 10.02.C | APARELLS SANITARIS I AIXETERIA¦AIXETERIA¦AIXETES AFS | LEGIONEL·LA |  |  |  | ENS.PNT-08326.EP.P0. | 11 | Aixetes AFS - P0 |  | 1 | [5 empty] | 2010-01-01 | [24 empty] | Polsador | [101 empty] | fb58fd03-54da-4b49-8895-78642a87a34c | 259f0ed7-8e60-473b-99fc-97e465684ea0
Lot 08 | PNT-08326 | PNT-08326 - FON-10.02.C | AIXETES AFS | 10.02.C | APARELLS SANITARIS I AIXETERIA¦AIXETERIA¦AIXETES AFS | LEGIONEL·LA |  |  |  | ENS.PNT-08326.EP.P1. | 10 | Aixetes AFS - P1 |  | 1 | [5 empty] | 2010-01-01 | [24 empty] | Polsador | [101 empty] | fb58fd03-54da-4b49-8895-78642a87a34c | df3dc8e3-d862-454c-b720-4ffd1bc9d153
Lot 08 | PNT-08326 | PNT-08326 - FON-10.02.C | AIXETES AFS | 10.02.C | APARELLS SANITARIS I AIXETERIA¦AIXETERIA¦AIXETES AFS | LEGIONEL·LA |  |  |  | ENS.PNT-08326.EP.P-S. | 21 | Aixetes AFS - PS |  | 1 | [5 empty] | 2010-01-01 | [24 empty] | Polsador | [101 empty] | fb58fd03-54da-4b49-8895-78642a87a34c | 0f8586a9-94e2-48b1-9627-83f9a29f1bc7
Lot 08 | PNT-08326 | PNT-08326 - FON-34.02 | INSTAL·LACIÓ ACS | 34.02 | INSTAL·LACIONS¦INSTAL·LACIÓ ACS | LEGIONEL·LA |  |  |  | ENS.PNT-08326. | 1 | Instal·lació ACS |  | 1 | [5 empty] | 2010-01-01 | [9 empty] | > 70 kW | [116 empty] | 811b58ad-6dda-440c-b161-974c5b07c1b7 | 762e2015-7928-4af6-a8a3-679a4328aed3
Lot 08 | PNT-08326 | PNT-08326 - FON-34.03 | INSTAL·LACIÓ AFS | 34.03 | INSTAL·LACIONS¦INSTAL·LACIÓ AFS | LEGIONEL·LA |  |  |  | ENS.PNT-08326. | 1 | Instal·lació AFS |  | 1 | [5 empty] | 2010-01-01 | [126 empty] | 5c94a9de-bbef-45bf-8c5b-60c6b68c87af | 01c7cfda-580d-42b7-89da-90deb3f68205
Lot 08 | PNT-08326 | PNT-08326 - GAS-06.04.A | GAS | 41.07.A | SISTEMA DE CONTROL¦CENTRALS DE DETECCIÓ¦GAS | GAS COMBUSTIBLE |  |  |  | ENS.PNT-08326.EP.PC.¦T¦CALD. | 1 | Central Detecció Gas - 2 Detectors - PC |  | 1 | [5 empty] | 2010-01-01 | [126 empty] | 1ddc5968-2cb6-4f0b-9a00-4d6bdcabfbd7 | 59038545-40a2-4c19-b025-94836e69507b
Lot 08 | PNT-08326 | PNT-08326 - GAS-34.04 | INSTAL·LACIÓ GAS | 34.04 | INSTAL·LACIONS¦INSTAL·LACIÓ GAS | GAS COMBUSTIBLE |  |  |  | ENS.PNT-08326. | 1 | Instal·lació Gas |  | 1 | [5 empty] | 2010-01-01 | [126 empty] | a08a03e8-f6bf-4d6b-b9af-d7bbdac06174 | 1742b156-e0f5-44ff-967f-c852572378f3
Lot 08 | PNT-08326 | PNT-08326 - JAR-27.10 | REG | 27.10 | JARDINERIA¦REG | JARDINERIA |  |  |  | ENS.PNT-08326.EP.P-S.¦T¦GPCI. | 1 | Sistema Reg Sala Tècnica PCI - PS |  | 1 | [5 empty] | 2010-01-01 |  |  |  | Galcon 7001D-C | [122 empty] | de1beb13-e514-4f9c-bb52-e14b13d17cea | 98f2469e-cae1-4021-b98b-741f2a718b3b
Lot 08 | PNT-08326 | PNT-08326 - OBR-25.10 | SISTEMES DE PROTECCIÓ CONTRA CAIGUDES (LINIA DE VIDA) | 25.10 | ELEMENTS CONSTRUCTIUS¦SISTEMES DE PROTECCIÓ CONTRA CAIGUDES INDIVIDUALS | OBRA CIVIL |  |  |  | ENS.PNT-08326.EP.PC.¦E¦COAD. | 1 | Sistema Protecció Contra Caigudes 1 (Línia de Vida) |  | 1 |  | European Prof | No identificat |  |  | 2010-01-01 |  |  |  | No identificat | [122 empty] | 13e921b9-403f-4924-9dea-18c62cf97076 | 84ddca35-478e-4a87-a6c1-991719969f2a
Lot 08 | PNT-08326 | PNT-08326 - OBR-25.10 | SISTEMES DE PROTECCIÓ CONTRA CAIGUDES (LINIA DE VIDA) | 25.10 | ELEMENTS CONSTRUCTIUS¦SISTEMES DE PROTECCIÓ CONTRA CAIGUDES INDIVIDUALS | OBRA CIVIL |  |  |  | ENS.PNT-08326.EP.PC.¦E¦COSU. | 1 | Sistema Protecció Contra Caigudes 3 (Línia de Vida) |  | 1 |  | European Prof | No identificat |  |  | 2010-01-01 |  |  |  | No identificat | [122 empty] | 13e921b9-403f-4924-9dea-18c62cf97076 | e558543b-fa30-4317-9747-6ca5276e174a
Lot 08 | PNT-08326 | PNT-08326 - OBR-25.10 | SISTEMES DE PROTECCIÓ CONTRA CAIGUDES (LINIA DE VIDA) | 25.10 | ELEMENTS CONSTRUCTIUS¦SISTEMES DE PROTECCIÓ CONTRA CAIGUDES INDIVIDUALS | OBRA CIVIL |  |  |  | ENS.PNT-08326.EP.PC.¦E¦COSU. | 1 | Sistema Protecció Contra Caigudes 4 (Línia de Vida) |  | 1 |  | European Prof | No identificat |  |  | 2010-01-01 |  |  |  | No identificat | [122 empty] | 13e921b9-403f-4924-9dea-18c62cf97076 | 39ad3a7c-3f23-4237-83c9-5c2653a93a50
Lot 08 | PNT-08326 | PNT-08326 - OBR-25.10 | SISTEMES DE PROTECCIÓ CONTRA CAIGUDES (LINIA DE VIDA) | 25.10 | ELEMENTS CONSTRUCTIUS¦SISTEMES DE PROTECCIÓ CONTRA CAIGUDES INDIVIDUALS | OBRA CIVIL |  |  |  | ENS.PNT-08326.EP.PC.¦E¦COVE. | 1 | Sistema Protecció Contra Caigudes 2 (Línia de Vida) |  | 1 |  | European Prof | No identificat |  |  | 2010-01-01 |  |  |  | No identificat | [122 empty] | 13e921b9-403f-4924-9dea-18c62cf97076 | 1dadc890-aaee-4820-997b-26f4d2f4c965
Lot 08 | PNT-08326 | PNT-08326 - PRO-03.01 | GRUPS DE PRESSIÓ CONTRAINCENDIS | 03.01 | BOMBES I GRUPS DE PRESSIÓ¦GRUPS DE PRESSIÓ CONTRAINCENDIS | PROTECCIÓ CONTRA INCENDIS |  |  |  | ENS.PNT-08326.EP.P-S.¦T¦GPCI. | 1 | Grup Pressió Contra Incendis - PS |  | 1 | [5 empty] | 2010-01-01 |  |  |  | BLOCH. Bomba Jockey + Principal Diesel | [70 empty] | 0 | 1 | BLOCH | ND 32-16 | 0.0033333 | 0 | BLOCH | V 30T | 0.0025 | 0 |  |  | 0 | 1 | [38 empty] | 42901499-fed7-40b4-bddf-373bbafe7e2c | 339780cc-fcb8-4888-a3c4-08b5621fc47c
Lot 08 | PNT-08326 | PNT-08326 - PRO-04.06 | DIPÒSIT INCENDIS | 04.06 | FLUIDS I GASOS¦DIPÒSIT INCENDIS | LEGIONEL·LA |  |  |  | ENS.PNT-08326.UR.¦C¦ACPR. | 1 | Dipòsit Incendis - UR |  | 1 | [5 empty] | 2010-01-01 | [21 empty] | 12 | [104 empty] | 735a3a2e-7746-43a2-91b8-f1f5f8958ec9 | 2c6da96b-0057-42d2-9af5-6f23fa0c5d42
Lot 08 | PNT-08326 | PNT-08326 - PRO-11.03 | PULSADORS D'ALARMA PCI | 11.03 | CONTRAINCENDIS¦PULSADORS D'ALARMA | PROTECCIÓ CONTRA INCENDIS |  |  |  | ENS.PNT-08326.EP.P0.¦C¦PASS. | 3 | Pulsadors Contra Incendis - P0 |  | 1 | [5 empty] | 2010-01-01 | [126 empty] | b134d571-c0df-4b3f-b463-6927c4c627e1 | 4767a884-01ce-465d-a84a-bba86732325e
Lot 08 | PNT-08326 | PNT-08326 - PRO-11.03 | PULSADORS D'ALARMA PCI | 11.03 | CONTRAINCENDIS¦PULSADORS D'ALARMA | PROTECCIÓ CONTRA INCENDIS |  |  |  | ENS.PNT-08326.EP.P1.¦C¦PASS. | 2 | Pulsadors Contra Incendis - P1 |  | 1 | [5 empty] | 2010-01-01 | [126 empty] | b134d571-c0df-4b3f-b463-6927c4c627e1 | 61ced19d-c582-4a36-a575-df41fa415ba9
Lot 08 | PNT-08326 | PNT-08326 - PRO-11.03 | PULSADORS D'ALARMA PCI | 11.03 | CONTRAINCENDIS¦PULSADORS D'ALARMA | PROTECCIÓ CONTRA INCENDIS |  |  |  | ENS.PNT-08326.EP.P-S.¦C¦PASS. | 4 | Pulsadors Contra Incendis - PS |  | 1 | [5 empty] | 2010-01-01 | [126 empty] | b134d571-c0df-4b3f-b463-6927c4c627e1 | 5f79a4c3-e759-400e-833b-c3b2114a3ffb
Lot 08 | PNT-08326 | PNT-08326 - PRO-11.04 | SIRENES ALARMES PCI | 11.04 | CONTRAINCENDIS¦SIRENES ALARMES | PROTECCIÓ CONTRA INCENDIS |  |  |  | ENS.PNT-08326.EP.P0.¦C¦PASS. | 2 | Sirenes Contra Incendis - P0 |  | 1 | [5 empty] | 2010-01-01 | [126 empty] | e941d81c-01bf-4a0b-a3ab-3db14f570ea6 | ccd6a9a8-8784-46f7-837d-70a91042ee03
Lot 08 | PNT-08326 | PNT-08326 - PRO-11.04 | SIRENES ALARMES PCI | 11.04 | CONTRAINCENDIS¦SIRENES ALARMES | PROTECCIÓ CONTRA INCENDIS |  |  |  | ENS.PNT-08326.EP.P1.¦C¦PASS. | 2 | Sirenes Contra Incendis - P1 |  | 1 | [5 empty] | 2010-01-01 | [126 empty] | e941d81c-01bf-4a0b-a3ab-3db14f570ea6 | b5df1354-c6ff-4f90-96f4-127c79e965b3
Lot 08 | PNT-08326 | PNT-08326 - PRO-11.04 | SIRENES ALARMES PCI | 11.04 | CONTRAINCENDIS¦SIRENES ALARMES | PROTECCIÓ CONTRA INCENDIS |  |  |  | ENS.PNT-08326.EP.P-S.¦C¦PASS. | 2 | Sirenes Contra Incendis - PS |  | 1 | [5 empty] | 2010-01-01 | [126 empty] | e941d81c-01bf-4a0b-a3ab-3db14f570ea6 | 5d94093c-6d23-4b15-a3ba-6260f87cdf2c
Lot 08 | PNT-08326 | PNT-08326 - PRO-11.06 | CENTRALS DETECCIÓ PCI | 11.06 | CONTRAINCENDIS¦CENTRALS DETECCIÓ | PROTECCIÓ CONTRA INCENDIS |  |  |  | ENS.PNT-08326.EP.P0.¦E¦CONS. | 1 | Central Detecció Contra Incendis - P0 |  | 1 |  | DSC | CFD4824 | No identificat |  | 2010-01-01 | [126 empty] | ad6b1208-7d3d-4829-8e06-adafbb4c8530 | a46f2e84-b03a-44d7-bf1d-57bb7d1a64cb
Lot 08 | PNT-08326 | PNT-08326 - PRO-11.07 | BIE | 11.07 | CONTRAINCENDIS¦EQUIPS MÀNEGA | PROTECCIÓ CONTRA INCENDIS |  |  |  | ENS.PNT-08326.EP.P0.¦C¦PASS. | 1 | BIE 1 Direcció - P0 | 26773 | 1 | [5 empty] | 2010-01-01 |  |  |  | descripción de materiales, medidas y puntos interesantes del equipo. | [122 empty] | 0e21adc9-4e45-48a5-9b80-b36f6627bd21 | 979d5c20-9fbf-4b76-ac6d-5c829d46dc05
Lot 08 | PNT-08326 | PNT-08326 - PRO-11.07 | BIE | 11.07 | CONTRAINCENDIS¦EQUIPS MÀNEGA | PROTECCIÓ CONTRA INCENDIS |  |  |  | ENS.PNT-08326.EP.P0.¦C¦PASS. | 1 | BIE 2 Passadís Biblioteca - P0 | 26779 | 1 | [5 empty] | 2010-01-01 |  |  |  | descripción de materiales, medidas y puntos interesantes del equipo. | [122 empty] | 0e21adc9-4e45-48a5-9b80-b36f6627bd21 | d588f2ef-3a80-4b5c-8280-29c3f3f7f278
Lot 08 | PNT-08326 | PNT-08326 - PRO-11.07 | BIE | 11.07 | CONTRAINCENDIS¦EQUIPS MÀNEGA | PROTECCIÓ CONTRA INCENDIS |  |  |  | ENS.PNT-08326.EP.P0.¦C¦PASS. | 1 | BIE 3 Passadís Aula 2 - P0 | 26786 | 1 | [5 empty] | 2010-01-01 |  |  |  | descripción de materiales, medidas y puntos interesantes del equipo. | [122 empty] | 0e21adc9-4e45-48a5-9b80-b36f6627bd21 | d7f1e9e1-ff81-483f-8e9e-aacb4c9e5dd9
Lot 08 | PNT-08326 | PNT-08326 - PRO-11.07 | BIE | 11.07 | CONTRAINCENDIS¦EQUIPS MÀNEGA | PROTECCIÓ CONTRA INCENDIS |  |  |  | ENS.PNT-08326.EP.P1.¦C¦PASS. | 1 | BIE 7 Passadís Aula Música - P1 | 26781 | 1 | [5 empty] | 2010-01-01 |  |  |  | descripción de materiales, medidas y puntos interesantes del equipo. | [122 empty] | 0e21adc9-4e45-48a5-9b80-b36f6627bd21 | cd8ca7eb-11c0-4c0f-b635-ff4d690ceee1
Lot 08 | PNT-08326 | PNT-08326 - PRO-11.07 | BIE | 11.07 | CONTRAINCENDIS¦EQUIPS MÀNEGA | PROTECCIÓ CONTRA INCENDIS |  |  |  | ENS.PNT-08326.EP.P1.¦C¦PASS. | 1 | BIE 8 Passadís Magatzem - P1 | 26784 | 1 | [5 empty] | 2010-01-01 |  |  |  | descripción de materiales, medidas y puntos interesantes del equipo. | [122 empty] | 0e21adc9-4e45-48a5-9b80-b36f6627bd21 | f98cf2c3-199c-4125-a31f-de92e7cac159
Lot 08 | PNT-08326 | PNT-08326 - PRO-11.07 | BIE | 11.07 | CONTRAINCENDIS¦EQUIPS MÀNEGA | PROTECCIÓ CONTRA INCENDIS |  |  |  | ENS.PNT-08326.EP.P-S.¦C¦PASS. | 1 | BIE 4 Passadís P3 - PS | 26778 | 1 | [5 empty] | 2010-01-01 |  |  |  | descripción de materiales, medidas y puntos interesantes del equipo. | [122 empty] | 0e21adc9-4e45-48a5-9b80-b36f6627bd21 | 96e01f35-f307-44d2-9675-c7dd4af99ede
Lot 08 | PNT-08326 | PNT-08326 - PRO-11.07 | BIE | 11.07 | CONTRAINCENDIS¦EQUIPS MÀNEGA | PROTECCIÓ CONTRA INCENDIS |  |  |  | ENS.PNT-08326.EP.P-S.¦C¦PASS. | 1 | BIE 5 Passadís Psicomotricitat - PS | 26780 | 1 | [5 empty] | 2010-01-01 |  |  |  | descripción de materiales, medidas y puntos interesantes del equipo. | [122 empty] | 0e21adc9-4e45-48a5-9b80-b36f6627bd21 | 3e8ed8e1-216f-4af3-a998-96bc702c3e73
Lot 08 | PNT-08326 | PNT-08326 - PRO-11.07 | BIE | 11.07 | CONTRAINCENDIS¦EQUIPS MÀNEGA | PROTECCIÓ CONTRA INCENDIS |  |  |  | ENS.PNT-08326.EP.P-S.¦C¦PASS. | 1 | BIE 6 Passadís Sortida Pati - PS | 26774 | 1 | [5 empty] | 2010-01-01 |  |  |  | descripción de materiales, medidas y puntos interesantes del equipo. | [122 empty] | 0e21adc9-4e45-48a5-9b80-b36f6627bd21 | fb8a210c-400a-4e2b-9c35-bf17bbc79938
Lot 08 | PNT-08326 | PNT-08326 - PRO-11.07 | BIE | 11.07 | CONTRAINCENDIS¦EQUIPS MÀNEGA | PROTECCIÓ CONTRA INCENDIS |  |  |  | ENS.PNT-08326.EP.P-S.¦E¦GIMN. | 1 | BIE 9 Gimnàs - PS | 926777 | 1 | [5 empty] | 2010-01-01 |  |  |  | descripción de materiales, medidas y puntos interesantes del equipo. | [122 empty] | 0e21adc9-4e45-48a5-9b80-b36f6627bd21 | 9f3f41d2-4568-4a18-8584-d50328200cb1
Lot 08 | PNT-08326 | PNT-08326 - PRO-11.09 | EXTINTOR | 11.09 | CONTRAINCENDIS¦EXTINTOR | PROTECCIÓ CONTRA INCENDIS |  |  |  | ENS.PNT-08326.EP.ES.¦C¦ESOE. | 1 | Extintor ABC 24 Escales Emergència - PS | 366669 | 1 | [5 empty] | 2010-01-01 | [42 empty] | Pols seca | 6 | [82 empty] | 61525cbb-fca2-4705-b4bf-c43f76749f0e | f65de642-2bec-4ce4-9719-7142183bac4f
Lot 08 | PNT-08326 | PNT-08326 - PRO-11.09 | EXTINTOR | 11.09 | CONTRAINCENDIS¦EXTINTOR | PROTECCIÓ CONTRA INCENDIS |  |  |  | ENS.PNT-08326.EP.P0.¦C¦PASS. | 1 | Extintor ABC 02 Passadís Biblioteca - PO | 366666 | 1 | [5 empty] | 2010-01-01 | [42 empty] | Pols seca | 6 | [82 empty] | 61525cbb-fca2-4705-b4bf-c43f76749f0e | da4a20ed-0796-4e3d-8059-ff37d9f63dfa
Lot 08 | PNT-08326 | PNT-08326 - PRO-11.09 | EXTINTOR | 11.09 | CONTRAINCENDIS¦EXTINTOR | PROTECCIÓ CONTRA INCENDIS |  |  |  | ENS.PNT-08326.EP.P0.¦C¦PASS. | 1 | Extintor ABC 03 Passadís Tutoria - P0 | 366697 | 1 | [5 empty] | 2010-01-01 | [42 empty] | Pols seca | 6 | [82 empty] | 61525cbb-fca2-4705-b4bf-c43f76749f0e | bae6ccbc-9b13-4194-9736-e44c847d44f8
Lot 08 | PNT-08326 | PNT-08326 - PRO-11.09 | EXTINTOR | 11.09 | CONTRAINCENDIS¦EXTINTOR | PROTECCIÓ CONTRA INCENDIS |  |  |  | ENS.PNT-08326.EP.P0.¦C¦PASS. | 1 | Extintor ABC 04 Passadís Aula 2 - P0 | 366646 | 1 | [5 empty] | 2010-01-01 | [42 empty] | Pols seca | 6 | [82 empty] | 61525cbb-fca2-4705-b4bf-c43f76749f0e | 4793626c-7b77-4330-9df6-9bbe40b53b90
Lot 08 | PNT-08326 | PNT-08326 - PRO-11.09 | EXTINTOR | 11.09 | CONTRAINCENDIS¦EXTINTOR | PROTECCIÓ CONTRA INCENDIS |  |  |  | ENS.PNT-08326.EP.P0.¦C¦PASS. | 1 | Extintor ABC 05 Passadís Aula 3 Final - P0 | 366703 | 1 | [5 empty] | 2010-01-01 | [42 empty] | Pols seca | 6 | [82 empty] | 61525cbb-fca2-4705-b4bf-c43f76749f0e | 7981b7c8-5015-40ea-bb00-7b689a9d291b
Lot 08 | PNT-08326 | PNT-08326 - PRO-11.09 | EXTINTOR | 11.09 | CONTRAINCENDIS¦EXTINTOR | PROTECCIÓ CONTRA INCENDIS |  |  |  | ENS.PNT-08326.EP.P0.¦E¦DIRE. | 1 | Extintor ABC 01 Direcció - P0 | 366648 | 1 | [5 empty] | 2010-01-01 | [42 empty] | Pols seca | 6 | [82 empty] | 61525cbb-fca2-4705-b4bf-c43f76749f0e | 12b7a2d9-6bdb-4726-86b9-890410738389
Lot 08 | PNT-08326 | PNT-08326 - PRO-11.09 | EXTINTOR | 11.09 | CONTRAINCENDIS¦EXTINTOR | PROTECCIÓ CONTRA INCENDIS |  |  |  | ENS.PNT-08326.EP.P1.¦C¦PASS. | 1 | Extintor ABC 14 Passadís Aula Música - P1 | 366698 | 1 | [5 empty] | 2010-01-01 | [42 empty] | Pols seca | 6 | [82 empty] | 61525cbb-fca2-4705-b4bf-c43f76749f0e | d787af79-8126-4b07-ae4d-72201dad25f8
Lot 08 | PNT-08326 | PNT-08326 - PRO-11.09 | EXTINTOR | 11.09 | CONTRAINCENDIS¦EXTINTOR | PROTECCIÓ CONTRA INCENDIS |  |  |  | ENS.PNT-08326.EP.P1.¦C¦PASS. | 1 | Extintor ABC 15 Passadís Tutoria - P1 | 366647 | 1 | [5 empty] | 2010-01-01 | [42 empty] | Pols seca | 6 | [82 empty] | 61525cbb-fca2-4705-b4bf-c43f76749f0e | 0c1cf290-edce-4858-9094-d8063a2819d4
Lot 08 | PNT-08326 | PNT-08326 - PRO-11.09 | EXTINTOR | 11.09 | CONTRAINCENDIS¦EXTINTOR | PROTECCIÓ CONTRA INCENDIS |  |  |  | ENS.PNT-08326.EP.P1.¦C¦PASS. | 1 | Extintor ABC 16 Passadís Magatzem - P1 | 366686 | 1 | [5 empty] | 2010-01-01 | [42 empty] | Pols seca | 6 | [82 empty] | 61525cbb-fca2-4705-b4bf-c43f76749f0e | cbab2798-38ac-44ab-990f-8641648361ec
Lot 08 | PNT-08326 | PNT-08326 - PRO-11.09 | EXTINTOR | 11.09 | CONTRAINCENDIS¦EXTINTOR | PROTECCIÓ CONTRA INCENDIS |  |  |  | ENS.PNT-08326.EP.P1.¦C¦PASS. | 1 | Extintor ABC 17 Passadís Escala Emergencia - P1 | 366679 | 1 | [5 empty] | 2010-01-01 | [42 empty] | Pols seca | 6 | [82 empty] | 61525cbb-fca2-4705-b4bf-c43f76749f0e | 7892bcbe-b13f-4fe6-8198-3466f4e8b384
Lot 08 | PNT-08326 | PNT-08326 - PRO-11.09 | EXTINTOR | 11.09 | CONTRAINCENDIS¦EXTINTOR | PROTECCIÓ CONTRA INCENDIS |  |  |  | ENS.PNT-08326.EP.PC.¦T¦ACUM. | 1 | Extintor ABC 20 Sala Tècnica Acumuladors - PC | L56-01094 | 1 | [5 empty] | 2010-01-01 | [42 empty] | Pols seca | 6 | [82 empty] | 61525cbb-fca2-4705-b4bf-c43f76749f0e | ac5a6000-f2e8-4447-85c2-75019f4eef93
Lot 08 | PNT-08326 | PNT-08326 - PRO-11.09 | EXTINTOR | 11.09 | CONTRAINCENDIS¦EXTINTOR | PROTECCIÓ CONTRA INCENDIS |  |  |  | ENS.PNT-08326.EP.PC.¦T¦CALD. | 1 | Extintor ABC 19 Sala Tècnica Calderes - PC | 161091 | 1 | [5 empty] | 2016-01-01 | [42 empty] | Pols seca | 6 | [82 empty] | 61525cbb-fca2-4705-b4bf-c43f76749f0e | 4b5e5945-4fdc-45b0-88eb-207ec4cf834b
Lot 08 | PNT-08326 | PNT-08326 - PRO-11.09 | EXTINTOR | 11.09 | CONTRAINCENDIS¦EXTINTOR | PROTECCIÓ CONTRA INCENDIS |  |  |  | ENS.PNT-08326.EP.PC.¦T¦CALD. | 1 | Extintor CO2 18 Sala Tècnica Calderes - PC | 24988 | 1 | [5 empty] | 2010-01-01 | [42 empty] | Anhídrid carbònic | 2 | [82 empty] | 61525cbb-fca2-4705-b4bf-c43f76749f0e | 212e0e66-c5f0-4245-8f69-44afa32954e7
Lot 08 | PNT-08326 | PNT-08326 - PRO-11.09 | EXTINTOR | 11.09 | CONTRAINCENDIS¦EXTINTOR | PROTECCIÓ CONTRA INCENDIS |  |  |  | ENS.PNT-08326.EP.P-S.¦C¦PASS. | 1 | Extintor ABC 06 Passadís Aula P3 - PS | L56-00704 | 1 | [5 empty] | 2010-01-01 | [42 empty] | Pols seca | 6 | [82 empty] | 61525cbb-fca2-4705-b4bf-c43f76749f0e | 7bb05fad-2542-49c4-84dd-e345d0440ad3
Lot 08 | PNT-08326 | PNT-08326 - PRO-11.09 | EXTINTOR | 11.09 | CONTRAINCENDIS¦EXTINTOR | PROTECCIÓ CONTRA INCENDIS |  |  |  | ENS.PNT-08326.EP.P-S.¦C¦PASS. | 1 | Extintor ABC 07 Passadís Aula Petits Grups - PS | 366680 | 1 | [5 empty] | 2010-01-01 | [42 empty] | Pols seca | 6 | [82 empty] | 61525cbb-fca2-4705-b4bf-c43f76749f0e | ac7bd99d-7d69-4f45-b8b4-0c7550aa68da
Lot 08 | PNT-08326 | PNT-08326 - PRO-11.09 | EXTINTOR | 11.09 | CONTRAINCENDIS¦EXTINTOR | PROTECCIÓ CONTRA INCENDIS |  |  |  | ENS.PNT-08326.EP.P-S.¦C¦PASS. | 1 | Extintor ABC 08 Passadís Instal·lacions - PS | 366681 | 1 | [5 empty] | 2010-01-01 | [42 empty] | Pols seca | 6 | [82 empty] | 61525cbb-fca2-4705-b4bf-c43f76749f0e | 1eb8161e-822d-4785-8430-f84fecc38c61
Lot 08 | PNT-08326 | PNT-08326 - PRO-11.09 | EXTINTOR | 11.09 | CONTRAINCENDIS¦EXTINTOR | PROTECCIÓ CONTRA INCENDIS |  |  |  | ENS.PNT-08326.EP.P-S.¦C¦PASS. | 1 | Extintor ABC 09 Passadís Psicomotricitat - PS | 366678 | 1 | [5 empty] | 2010-01-01 | [42 empty] | Pols seca | 6 | [82 empty] | 61525cbb-fca2-4705-b4bf-c43f76749f0e | 58c49664-5764-4aeb-aa34-da8d0547940f
Lot 08 | PNT-08326 | PNT-08326 - PRO-11.09 | EXTINTOR | 11.09 | CONTRAINCENDIS¦EXTINTOR | PROTECCIÓ CONTRA INCENDIS |  |  |  | ENS.PNT-08326.EP.P-S.¦C¦PASS. | 1 | Extintor ABC 10 Passadís Sortida Pati - PS | 366696 | 1 | [5 empty] | 2010-01-01 | [42 empty] | Pols seca | 6 | [82 empty] | 61525cbb-fca2-4705-b4bf-c43f76749f0e | a9aeb009-c97f-4c0c-a91a-c206531ce1b5
Lot 08 | PNT-08326 | PNT-08326 - PRO-11.09 | EXTINTOR | 11.09 | CONTRAINCENDIS¦EXTINTOR | PROTECCIÓ CONTRA INCENDIS |  |  |  | ENS.PNT-08326.EP.P-S.¦C¦PASS. | 1 | Extintor ABC 13 Passadís Vestuaris - PS | 2804969 | 1 | [5 empty] | 2016-01-01 | [42 empty] | Pols seca | 6 | [82 empty] | 61525cbb-fca2-4705-b4bf-c43f76749f0e | 0cf2adee-5c4b-4478-ba6e-5215c82554d3
Lot 08 | PNT-08326 | PNT-08326 - PRO-11.09 | EXTINTOR | 11.09 | CONTRAINCENDIS¦EXTINTOR | PROTECCIÓ CONTRA INCENDIS |  |  |  | ENS.PNT-08326.EP.P-S.¦E¦CUIN. | 1 | Extintor ABC 12 Cuina - PS | L56-0975 | 1 | [5 empty] | 2010-01-01 | [42 empty] | Pols seca | 6 | [82 empty] | 61525cbb-fca2-4705-b4bf-c43f76749f0e | f966282b-cf19-4ff5-b4b2-ba8226654e0a
Lot 08 | PNT-08326 | PNT-08326 - PRO-11.09 | EXTINTOR | 11.09 | CONTRAINCENDIS¦EXTINTOR | PROTECCIÓ CONTRA INCENDIS |  |  |  | ENS.PNT-08326.EP.P-S.¦E¦CUIN. | 1 | Extintor CO2 11 Cuina - PS | 26324 | 1 | [5 empty] | 2010-01-01 | [42 empty] | Anhídrid carbònic | 2 | [82 empty] | 61525cbb-fca2-4705-b4bf-c43f76749f0e | ed8f3fd2-07fb-404f-930c-d3c0e8ac5df6
Lot 08 | PNT-08326 | PNT-08326 - PRO-11.09 | EXTINTOR | 11.09 | CONTRAINCENDIS¦EXTINTOR | PROTECCIÓ CONTRA INCENDIS |  |  |  | ENS.PNT-08326.EP.P-S.¦E¦GIMN. | 1 | Extintor ABC 23 Gimnàs - PS | 352855 | 1 | [5 empty] | 2010-01-01 | [42 empty] | Pols seca | 6 | [82 empty] | 61525cbb-fca2-4705-b4bf-c43f76749f0e | 41bbda49-f857-4292-984e-75b1728a0ab6
Lot 08 | PNT-08326 | PNT-08326 - PRO-11.09 | EXTINTOR | 11.09 | CONTRAINCENDIS¦EXTINTOR | PROTECCIÓ CONTRA INCENDIS |  |  |  | ENS.PNT-08326.EP.P-S.¦E¦MAGI. | 1 | Extintor ABC 22 Magatzem Gimnàs - PS | L56-07093 | 1 | [5 empty] | 2010-01-01 | [42 empty] | Pols seca | 6 | [82 empty] | 61525cbb-fca2-4705-b4bf-c43f76749f0e | 58f2ff1c-b622-40fb-a02e-3781d8f87520
Lot 08 | PNT-08326 | PNT-08326 - PRO-11.09 | EXTINTOR | 11.09 | CONTRAINCENDIS¦EXTINTOR | PROTECCIÓ CONTRA INCENDIS |  |  |  | ENS.PNT-08326.EP.P-S.¦E¦MAGI. | 1 | Extintor CO2 21 Magatzem Gimnàs - PS | 26427 | 1 | [5 empty] | 2010-01-01 | [42 empty] | Anhídrid carbònic | 2 | [82 empty] | 61525cbb-fca2-4705-b4bf-c43f76749f0e | 4863cb74-112e-4644-85d7-72fc36387f3c
Lot 08 | PNT-08326 | PNT-08326 - PRO-11.10.B | SISTEMA EXTINCIÓ PER GAS | 11.10.B | CONTRAINCENDIS¦EXTINCIÓ AUTOMÀTICA¦GAS | PROTECCIÓ CONTRA INCENDIS |  |  |  | ENS.PNT-08326.EP.P-S.¦E¦CUIN. | 1 | Sistema Extinció Gas Cuina - PS |  | 1 | [5 empty] | 2010-01-01 |  |  |  | Orfeo | [122 empty] | f91f3f6f-44eb-4d2a-9e5a-ddfd47a9e3e5 | d0bc583f-2f44-4b1c-b836-cdd737197e73
Lot 08 | PNT-08326 | PNT-08326 - PRO-34.05 | INSTAL·LACIÓ CONTRA INCENDIS | 34.05 | INSTAL·LACIONS¦INSTAL·LACIÓ CONTRA INCENDIS | PROTECCIÓ CONTRA INCENDIS |  |  |  | ENS.PNT-08326. | 1 | Instal·lació Contra Incendis |  | 1 | [5 empty] | 2010-01-01 | [126 empty] | 73969856-a247-4ce0-a7e1-53a591e30c90 | 9dd7bb0a-0c87-4be8-a4c7-ffd0be8dfc3a
Lot 08 | PNT-08326 | PNT-08326 - SAN-09.01 | XARXA DE SANEJAMENT | 09.01 | SANEJAMENT¦XARXA DE SANEJAMENT | SANEJAMENT |  |  |  | ENS.PNT-08326. | 1 | Xarxa Sanejament Fecals |  | 1 | [5 empty] | 2010-01-01 |  |  |  | Fecals | [122 empty] | 30a36958-b69f-499e-b52d-2d7427741209 | 79917617-4da4-4d88-86e4-43eb01fa4767
Lot 08 | PNT-08326 | PNT-08326 - SAN-09.01 | XARXA DE SANEJAMENT | 09.01 | SANEJAMENT¦XARXA DE SANEJAMENT | SANEJAMENT |  |  |  | ENS.PNT-08326. | 1 | Xarxa Sanejament Pluvials |  | 1 | [5 empty] | 2010-01-01 |  |  |  | Pluvials | [122 empty] | 30a36958-b69f-499e-b52d-2d7427741209 | 77708e84-31d3-4847-b6c9-2b236ea907c9
Lot 08 | PNT-08326 | PNT-08326 - SAN-09.03 | REIXES I ACCESSORIS | 09.03 | SANEJAMENT¦REIXES I ACCESSORIS | SANEJAMENT |  |  |  | ENS.PNT-08326.UR. | 11 | Reixes i Accesoris - UR |  | 1 | [5 empty] | 2010-01-01 | [126 empty] | 70ed433f-fef1-42f9-bfb2-c164e73eb9e4 | 49e92eed-b2ac-4cc6-a3da-c577a21dcbdd
Lot 08 | PNT-08326 | PNT-08326 - SAN-09.04 | ARQUETA SEPARADORA D'OLIS | 09.04 | SANEJAMENT¦ARQUETA SEPARADORA D'OLIS | SANEJAMENT |  |  |  | ENS.PNT-08326.EP.P-S.¦E¦CUIN. | 1 | Arqueta Separador Greixos |  | 1 | [5 empty] | 2010-01-01 | [126 empty] | e9a68655-e536-434a-8707-f537e3df63a7 | 64300a90-aefa-4032-8ffa-64e94c631344
Lot 08 | PNT-08326 | PNT-08326 - SEG-12.01.B.B | DETECTOR DE PRESÈNCIA PER BIVOLUMÈTRICS | 12.01.B.B | SEGURETAT¦DETECTORS¦PRESÈNCIA¦BIVOLUMÈTRICS | SEGURETAT |  |  |  | ENS.PNT-08326.EP.P0. | 17 | Detectors Presència Bivolumètrics - P0 |  | 1 | [5 empty] | 2010-01-01 | [46 empty] | 0 | [79 empty] | f519d595-4840-4a68-a8aa-f7f6919dab62 | 994af5b8-20ae-47b2-abeb-2bcfe5cabc59
Lot 08 | PNT-08326 | PNT-08326 - SEG-12.01.B.B | DETECTOR DE PRESÈNCIA PER BIVOLUMÈTRICS | 12.01.B.B | SEGURETAT¦DETECTORS¦PRESÈNCIA¦BIVOLUMÈTRICS | SEGURETAT |  |  |  | ENS.PNT-08326.EP.P1. | 3 | Detectors Presència Bivolumètrics - P1 |  | 1 | [5 empty] | 2010-01-01 | [46 empty] | 0 | [79 empty] | f519d595-4840-4a68-a8aa-f7f6919dab62 | 6c9be088-c239-4ec8-a297-e4bd64e44b82
Lot 08 | PNT-08326 | PNT-08326 - SEG-12.01.B.B | DETECTOR DE PRESÈNCIA PER BIVOLUMÈTRICS | 12.01.B.B | SEGURETAT¦DETECTORS¦PRESÈNCIA¦BIVOLUMÈTRICS | SEGURETAT |  |  |  | ENS.PNT-08326.EP.P-S. | 22 | Detectors Presència Bivolumètrics - PS |  | 1 | [5 empty] | 2010-01-01 | [46 empty] | 0 | [79 empty] | f519d595-4840-4a68-a8aa-f7f6919dab62 | e1fadd77-e1da-47b9-ac6e-15cb55214adc
Lot 08 | PNT-08326 | PNT-08326 - SEG-12.03 | CENTRALS DE DETECCIÓ I ALARMA | 12.03 | SEGURETAT¦CENTRALS DE DETECCIÓ I ALARMA | SEGURETAT |  |  |  | ENS.PNT-08326.EP.P0.¦T¦RACK. | 1 | Central Detecció i Alarma - P0 |  | 1 |  | Incert | NX-003 | AU-103789 |  | 2010-01-01 | [46 empty] | 0 | [79 empty] | 79a2ba11-648e-4508-b8dc-8f4189f8b340 | 681a5de6-85ec-4757-aaaf-201f742feacb
Lot 08 | PNT-08326 | PNT-08326 - SEG-12.05 | SIRENES | 12.05 | SEGURETAT¦SIRENES | SEGURETAT |  |  |  | ENS.PNT-08326.EP.P0. | 5 | Sirenes Sistema Detecció i Alarma - P0 |  | 1 | [5 empty] | 2010-01-01 | [46 empty] | 0 | [79 empty] | 22d1565e-9af2-49b0-bd42-6399124df950 | c473dfb1-b9ae-465c-9294-6cafcdd28131
Lot 08 | PNT-08326 | PNT-08326 - SEG-12.05 | SIRENES | 12.05 | SEGURETAT¦SIRENES | SEGURETAT |  |  |  | ENS.PNT-08326.EP.P1. | 3 | Sirenes Sistema Detecció i Alarma - P1 |  | 1 | [5 empty] | 2010-01-01 | [46 empty] | 0 | [79 empty] | 22d1565e-9af2-49b0-bd42-6399124df950 | ccc05704-3525-442c-9c91-3e9bcd54272e
Lot 08 | PNT-08326 | PNT-08326 - SEG-12.05 | SIRENES | 12.05 | SEGURETAT¦SIRENES | SEGURETAT |  |  |  | ENS.PNT-08326.EP.P-S. | 5 | Sirenes Sistema Detecció i Alarma - PS |  | 1 | [5 empty] | 2010-01-01 | [46 empty] | 0 | [79 empty] | 22d1565e-9af2-49b0-bd42-6399124df950 | 4f2e7255-3d44-4d75-9b77-c0fdbad7f443
Lot 08 | PNT-08326 | PNT-08326 - SIE-40.02 | CONCENTRADOR DE DADES | 40.02 | SISTEMA INFORMACIÓ ENERGÈTICA¦CONCENTRADOR DE DADES | SIE |  |  |  | ENS.PNT-08326. | 1 | CONCENTRADOR DE DADES |  | 1 |  | Circutor | EDS | [129 empty] | 7e5c32c3-0036-4363-bef5-f0abcc643c5c | 7fc0ca96-e6a6-4929-bfc1-9c1334cf9458
Lot 08 | PNT-08326 | PNT-08326 - SIE-40.04.01 | COMPTADOR ELÈCTRIC | 40.04.01 | SISTEMA INFORMACIÓ ENERGÈTICA¦ELEMENTS DE CAMP¦COMPTADOR ELÈCTRIC | SIE |  |  |  | ENS.PNT-08326.UR.¦T¦COMP. | 1 | Comptador Elèctric Companyia - UR |  | 1 |  | Itron | ACE6000 | 98507237 |  | 2019-01-01 | [126 empty] | 013a9df9-2f4f-417c-a397-25a92dc40f4c | 09b52199-8a1e-4f15-9030-704979ecc982
Lot 08 | PNT-08326 | PNT-08326 - SIE-40.04.02 | COMPTADOR GAS | 40.04.02 | SISTEMA INFORMACIÓ ENERGÈTICA¦ELEMENTS DE CAMP¦COMPTADOR GAS | SIE |  |  |  | ENS.PNT-08326.UR.¦T¦COMP. | 1 | Comptador Gas Companyia - UR |  | 1 |  | Elster | BK-G40 | 5910000200 |  | 2010-01-01 | [126 empty] | a0c3eca9-5373-42f9-beff-b5adca7b7fd3 | 9b75225c-383f-4cb1-b214-675111d3ffe9
Lot 08 | PNT-08326 | PNT-08326 - SIE-40.04.04 | COMPTADOR AIGUA | 40.04.04 | SISTEMA INFORMACIÓ ENERGÈTICA¦ELEMENTS DE CAMP¦COMPTADOR AIGUA | SIE |  |  |  | ENS.PNT-08326.UR.¦T¦COMP. | 1 | Comptador Aigua Companyia - UR |  | 1 |  | Sensus | 405S | E13JE263643E |  | 2013-01-01 | [126 empty] | 26aaa667-e357-426b-ab10-23c36dc6f56e | 114f63a7-cc6b-4592-927d-7d9f7fe151a5
Lot 08 | PNT-08326 | PNT-08326 - SIE-40.05 | INSTAL·LACIÓ SISTEMA INFORMACIÓ ENERGÈTICA | 40.05 | SISTEMA INFORMACIÓ ENERGÈTICA¦INSTAL·LACIÓ SISTEMA INFORMACIÓ ENERGÈTICA | SIE |  |  |  | ENS.PNT-08326. | 1 | Instal·lació Sistema Informació Energètica |  | 1 | [5 empty] | 2011-01-01 | [126 empty] | a34fd999-ef02-4160-b7bd-8707e7548fd4 | 0102ef7b-1193-4e33-8da4-feec79676b84
Lot 08 | PNT-08326 | PNT-08326 - SIS-41.05 | INSTAL·LACIÓ SISTEMA DE CONTROL | 41.05 | SISTEMA DE CONTROL¦INSTAL·LACIÓ SISTEMA DE CONTROL | SISTEMA DE CONTROL |  |  |  | ENS.PNT-08326. | 1 | Instal·lació Sistema de Control |  | 1 | [5 empty] | 2010-01-01 | [47 empty] | Anual | [78 empty] | 030b28fe-b036-497c-a053-97a2e57dafd4 | 59ea90e2-62f8-4ea1-9589-afd331b5a801
Lot 08 | PNT-08326 | PNT-08326 - SOL-26.02 | INSTAL·LACIÓ TÈRMICA SOLAR | 26.02 | SOLAR TÈRMICA¦INSTAL·LACIÓ TÈRMICA SOLAR | SOLAR |  |  |  | ENS.PNT-08326. | 1 | Instal·lació Tèrmica Solar |  | 1 | [5 empty] | 2010-01-01 | [68 empty] | 20 | 0 | [56 empty] | 58051554-9fc8-421a-b1ae-cce530f3adf8 | 3d1a2c38-6928-446a-a7a0-3028ba6f7a15
Lot 08 | PNT-08326 | PNT-08326 - SOL-26.02.A | SISTEMA DE PLAQUES SOLARS | 26.02 | SOLAR TÈRMICA¦INSTAL·LACIÓ TÈRMICA SOLAR | SOLAR |  |  |  | ENS.PNT-08326.EP.PC. | 1 | Plaques Solars - PC |  | 1 | [5 empty] | 2010-01-01 |  |  |  | 14 Plaques Heatsun SSK21 de 2,05 m2 de sup. | [64 empty] | 20 | 28.7 | [56 empty] | f2cf311b-b83d-4952-9b5f-5cd8d8af4e09 | 3bed925e-be1e-49f2-9424-b8a05ef50e6c
Lot 08 | PNT-08326 | PNT-08326 - SOL-26.03 | ACUMULADOR ACS SOLAR | 26.03 | SOLAR TÈRMICA¦ACUMULADOR ACS SOLAR TÈRMICA | LEGIONEL·LA |  |  |  | ENS.PNT-08326.EP.PC.¦T¦ACUM. | 1 | Acumulador ACS Solar - PC |  | 1 |  | Heatsun | BVX40620002T | 61006411 |  | 2010-01-01 | [9 empty] | > 70 kW | [11 empty] | 2 | [104 empty] | fcab4800-e34d-44bf-aed9-8012cf825896 | 9cdbd901-b0ab-4fcb-a77b-5f342020e96d
Lot 08 | PNT-08326 | PNT-08326 - TRA-20.01.A | ASCENSORS ELÈCTRICS | 20.01.A | TRANSPORT¦ASCENSORS¦ELÈCTRICS | TRANSPORT |  |  |  | ENS.PNT-08326.EP.AS. | 1 | Ascensor Elèctric RAE 1-500007764-L |  | 1 |  | Orona | Eléctrico - 3G 1010 | CAT 672308 |  | 2011-01-01 | [48 empty] | 1 | 630 | 3 | [75 empty] | 75e2ae1e-1122-4832-8d43-5b6df7a63efa | 29c5bbff-e442-4574-9ed8-957db97d7c93
Lot 08 | PNT-08326 | PNT-08326 - VAR-10.03.E | BARRES DE SUPORT | 10.03.E | APARELLS SANITARIS I AIXETERIA¦ACCESSORIS¦BARRES DE SUPORT | VARIS |  |  |  | ENS.PNT-08326.EP.P0. | 2 | Barres Suport - P0 |  | 1 | [5 empty] | 2011-01-01 | [126 empty] | 976ecd35-8334-436b-948a-c904bb7e2b01 | 1ed05ac8-3169-4edb-9619-0fc300dc917f
Lot 08 | PNT-08326 | PNT-08326 - VAR-10.03.E | BARRES DE SUPORT | 10.03.E | APARELLS SANITARIS I AIXETERIA¦ACCESSORIS¦BARRES DE SUPORT | VARIS |  |  |  | ENS.PNT-08326.EP.P1. | 1 | Barres Suport - P1 |  | 1 | [5 empty] | 2011-01-01 | [126 empty] | 976ecd35-8334-436b-948a-c904bb7e2b01 | 12a2b32c-3a4d-4cec-9f62-86d3cc077450
Lot 08 | PNT-08326 | PNT-08326 - VAR-10.03.E | BARRES DE SUPORT | 10.03.E | APARELLS SANITARIS I AIXETERIA¦ACCESSORIS¦BARRES DE SUPORT | VARIS |  |  |  | ENS.PNT-08326.EP.P-S. | 1 | Barres Suport - PS |  | 1 | [5 empty] | 2011-01-01 | [126 empty] | 976ecd35-8334-436b-948a-c904bb7e2b01 | e9980c1b-1ad7-4d5e-bb07-4fbb4e4d0e8b
Lot 08 | PNT-08326 | PNT-08326 - VEN-02.02 | CAIXES VENTILACIÓ | 02.02 | ELEMENTS DE CLIMATITZACIÓ¦CAIXES VENTILACIÓ | VENTILACIÓ/EXTRACCIÓ |  |  |  | ENS.PNT-08326.EP.PC.¦E¦COSU. | 1 | Caixa Extracció Campana Cuina - PC |  | 1 |  | Sodeca | CJSX - 18/9-3 | No identificat |  | 2010-01-01 | [5 empty] | Gran |  |  |  | > 70 kW | 0 |  |  | 0 |  |  | 0 | 50 | [33 empty] | Transmissió per corretges | 0 | 0 | [72 empty] | b6fb4030-76a6-42c1-90eb-49b1ddc799a8 | 1c864f59-87c3-4ac6-a622-601225dee6aa
Lot 08 | PNT-08326 | PNT-08326 - VEN-02.16 | BOCA EXTRACCIÓ BANY | 02.16 | ELEMENTS DE CLIMATITZACIÓ¦BOCA EXTRACCIÓ BANY | VENTILACIÓ/EXTRACCIÓ |  |  |  | ENS.PNT-08326.EP.P0. | 5 | Boques Extracció Banys - P0 |  | 1 | [5 empty] | 2010-01-01 | [9 empty] | > 70 kW | [116 empty] | 649b4c1e-6239-478d-a939-0ea16e5dbf96 | ef143462-dbf5-4b6a-9f64-d182ac368c0f
Lot 08 | PNT-08326 | PNT-08326 - VEN-02.16 | BOCA EXTRACCIÓ BANY | 02.16 | ELEMENTS DE CLIMATITZACIÓ¦BOCA EXTRACCIÓ BANY | VENTILACIÓ/EXTRACCIÓ |  |  |  | ENS.PNT-08326.EP.P1. | 3 | Boques Extracció Banys - P1 |  | 1 | [5 empty] | 2010-01-01 | [9 empty] | > 70 kW | [116 empty] | 649b4c1e-6239-478d-a939-0ea16e5dbf96 | 9cf181c6-09a1-4fee-ba20-dc5b5623fede
Lot 08 | PNT-08326 | PNT-08326 - VEN-02.16 | BOCA EXTRACCIÓ BANY | 02.16 | ELEMENTS DE CLIMATITZACIÓ¦BOCA EXTRACCIÓ BANY | VENTILACIÓ/EXTRACCIÓ |  |  |  | ENS.PNT-08326.EP.P-S. | 10 | Boques Extracció Banys - PS |  | 1 | [5 empty] | 2010-01-01 | [9 empty] | > 70 kW | [116 empty] | 649b4c1e-6239-478d-a939-0ea16e5dbf96 | a02dc376-f13e-437d-948b-faaf65327b09
Lot 10 | PNT-08329 | PNT-08329 - BAI-06.01.D | DETECTOR DE PRESÈNCIA IL·LUMINACIÓ | 41.04.22 | SISTEMA DE CONTROL¦ELEMENTS DE CAMP¦DETECTOR PRESÈNCIA | BAIXA TENSIÓ |  |  |  | ENS.PNT-08329.00EDP.0PB. | 5 | DETECTOR DE PRESÈNCIA IL·LUMINACIÓ P0 | DET.PRES.P0 | 1 | [132 empty] | 6e2f1d53-6e58-4aa5-9e35-60fa04b63fcb | 8d88c7a1-691e-4990-8750-a530271f2d3f
Lot 10 | PNT-08329 | PNT-08329 - BAI-06.01.D | DETECTOR DE PRESÈNCIA IL·LUMINACIÓ | 41.04.22 | SISTEMA DE CONTROL¦ELEMENTS DE CAMP¦DETECTOR PRESÈNCIA | BAIXA TENSIÓ |  |  |  | ENS.PNT-08329.00EDP.1P1. | 2 | DETECTOR DE PRESÈNCIA IL·LUMINACIÓ P1 | DET.PRES.P1 | 1 | [132 empty] | 6e2f1d53-6e58-4aa5-9e35-60fa04b63fcb | 2d7bf096-9a1d-4f00-9141-177b22a7dbe9
Lot 10 | PNT-08329 | PNT-08329 - BAI-06.01.D | DETECTOR DE PRESÈNCIA IL·LUMINACIÓ | 41.04.22 | SISTEMA DE CONTROL¦ELEMENTS DE CAMP¦DETECTOR PRESÈNCIA | BAIXA TENSIÓ |  |  |  | ENS.PNT-08329.00EDP.2P2. | 2 | DETECTOR DE PRESÈNCIA IL·LUMINACIÓ P2 | DET.PRES.P2 | 1 | [132 empty] | 6e2f1d53-6e58-4aa5-9e35-60fa04b63fcb | c867ec5f-39c2-4eeb-80e8-5170f75b62ec
Lot 10 | PNT-08329 | PNT-08329 - BAI-15.01.A | QUADRES GENERALS | 15.01.A | EQUIPS DE BAIXA TENSIÓ¦QUADRES ELÈCTRICS¦QUADRES GENERALS | BAIXA TENSIÓ |  |  |  | ENS.PNT-08329.00EDP.0PB.3STQE. | 1 | QUADRES GENERALS ELÈCTRIC PB- SALA TECNICA QUADRE ELECTRIC GENERAL | Q.G | 1 | [132 empty] | d30bf071-0a52-4058-a5c9-d7505470bfa9 | 177a9413-42f8-41fe-b52b-76bc4faf9f17
Lot 10 | PNT-08329 | PNT-08329 - BAI-15.01.B | SUBQUADRES | 15.01.B | EQUIPS DE BAIXA TENSIÓ¦QUADRES ELÈCTRICS¦SUBQUADRES | BAIXA TENSIÓ |  |  |  | ENS.PNT-08329.00EDP.0PB. | 1 | SUBQUADRE PLANTA BAIXA BOMBES PLUVIALS -MAGATZEM TECNIC JUNT SALA TECNICA PCI | SQ.14 | 1 | [11 empty] | Petit | [120 empty] | 296b1d28-7a14-4d87-872c-b74402914177 | 6149db71-5bc3-4103-aa49-e67f1e3ff749
Lot 10 | PNT-08329 | PNT-08329 - BAI-15.01.B | SUBQUADRES | 15.01.B | EQUIPS DE BAIXA TENSIÓ¦QUADRES ELÈCTRICS¦SUBQUADRES | BAIXA TENSIÓ |  |  |  | ENS.PNT-08329.00EDP.0PB.1CUIN. | 1 | SUBQUADRE PLANTA BAIXA CUINA - CUINA | SQ.5 | 1 | [11 empty] | Standard | [120 empty] | 296b1d28-7a14-4d87-872c-b74402914177 | a8c26aeb-223b-407f-b6da-39a7050fbf9b
Lot 10 | PNT-08329 | PNT-08329 - BAI-15.01.B | SUBQUADRES | 15.01.B | EQUIPS DE BAIXA TENSIÓ¦QUADRES ELÈCTRICS¦SUBQUADRES | BAIXA TENSIÓ |  |  |  | ENS.PNT-08329.00EDP.0PB.1MAG. | 1 | SUBQUADRE PLANTA BAIXA ASCENSOR- MAGATZEM S. TECNICA ASCENSOR | SQ.9 | 1 | [11 empty] | Petit | [120 empty] | 296b1d28-7a14-4d87-872c-b74402914177 | 094e51c9-04d6-4b32-bec0-b427afc9fcfd
Lot 10 | PNT-08329 | PNT-08329 - BAI-15.01.B | SUBQUADRES | 15.01.B | EQUIPS DE BAIXA TENSIÓ¦QUADRES ELÈCTRICS¦SUBQUADRES | BAIXA TENSIÓ |  |  |  | ENS.PNT-08329.00EDP.0PB.1MAGG. | 1 | SUBQUADRE PLANTA BAIXA GIMNÀS- MAGATZEM SQUADRE ELECTRIC GIMNÁS | SQ.8 | 1 | [11 empty] | Gran | [120 empty] | 296b1d28-7a14-4d87-872c-b74402914177 | 3cdd7b63-e3c0-4c56-b182-d010e50d9de3
Lot 10 | PNT-08329 | PNT-08329 - BAI-15.01.B | SUBQUADRES | 15.01.B | EQUIPS DE BAIXA TENSIÓ¦QUADRES ELÈCTRICS¦SUBQUADRES | BAIXA TENSIÓ |  |  |  | ENS.PNT-08329.00EDP.0PB.3STAC. | 1 | SUBQUADRE PLANTA BAIXA CALDERA ACS - SALA TÈCNICA - Acumulació ACS (costat gimnàs) | SQ.7 | 1 | [11 empty] | Gran | [120 empty] | 296b1d28-7a14-4d87-872c-b74402914177 | 931831b9-b341-4107-83dc-6afce5efc471
Lot 10 | PNT-08329 | PNT-08329 - BAI-15.01.B | SUBQUADRES | 15.01.B | EQUIPS DE BAIXA TENSIÓ¦QUADRES ELÈCTRICS¦SUBQUADRES | BAIXA TENSIÓ |  |  |  | ENS.PNT-08329.00EDP.0PB.3STCA. | 1 | SUBQUADRE PLANTA BAIXA CALDERA CLIMATITZACIÓ - SALA TÈCNICA - CALEFACCIÓ (acces exterior) | SQ.6 | 1 | [11 empty] | Gran | [120 empty] | 296b1d28-7a14-4d87-872c-b74402914177 | 5a043bf2-5ab3-4c84-834b-b0578b5a5a31
Lot 10 | PNT-08329 | PNT-08329 - BAI-15.01.B | SUBQUADRES | 15.01.B | EQUIPS DE BAIXA TENSIÓ¦QUADRES ELÈCTRICS¦SUBQUADRES | BAIXA TENSIÓ |  |  |  | ENS.PNT-08329.00EDP.0PB.3STGP. | 1 | SUBQUADRE PLANTA BAIXA GRUP DE PRESSIO- SALA TECNICA GRUP PCI | SQ.13 | 1 | [11 empty] | Petit | [120 empty] | 296b1d28-7a14-4d87-872c-b74402914177 | c2bdb91b-2951-44d7-adb1-106d7a9b9a14
Lot 10 | PNT-08329 | PNT-08329 - BAI-15.01.B | SUBQUADRES | 15.01.B | EQUIPS DE BAIXA TENSIÓ¦QUADRES ELÈCTRICS¦SUBQUADRES | BAIXA TENSIÓ |  |  |  | ENS.PNT-08329.00EDP.0PB.3STQE. | 1 | SUBQUADRE INFORMÀTICA -SALA TECNICA QUADRE ELECTRIC GENERAL | SQ.1 | 1 | [11 empty] | Gran | [120 empty] | 296b1d28-7a14-4d87-872c-b74402914177 | da506474-f6cf-4605-9357-bc3d9de1d42d
Lot 10 | PNT-08329 | PNT-08329 - BAI-15.01.B | SUBQUADRES | 15.01.B | EQUIPS DE BAIXA TENSIÓ¦QUADRES ELÈCTRICS¦SUBQUADRES | BAIXA TENSIÓ |  |  |  | ENS.PNT-08329.00EDP.0PB.3STQE. | 1 | SUBQUADRE PLANTA BAIXA INFORMÀTICA -SALA TECNICA QUADRE ELECTRIC GENERAL | SQ.1 | 1 | [11 empty] | Gran | [120 empty] | 296b1d28-7a14-4d87-872c-b74402914177 | 56362d89-6868-468e-98d5-2b17596ab6dd
Lot 10 | PNT-08329 | PNT-08329 - BAI-15.01.B | SUBQUADRES | 15.01.B | EQUIPS DE BAIXA TENSIÓ¦QUADRES ELÈCTRICS¦SUBQUADRES | BAIXA TENSIÓ |  |  |  | ENS.PNT-08329.00EDP.0PB.3STQE. | 1 | SUBQUADRE PLANTA BAIXA-SALA TECNICA QUADRE ELECTRIC GENERAL | SQ.1 | 1 | [11 empty] | Gran | [120 empty] | 296b1d28-7a14-4d87-872c-b74402914177 | 2db26b59-a6db-4976-ac64-312cf38ac881
Lot 10 | PNT-08329 | PNT-08329 - BAI-15.01.B | SUBQUADRES | 15.01.B | EQUIPS DE BAIXA TENSIÓ¦QUADRES ELÈCTRICS¦SUBQUADRES | BAIXA TENSIÓ |  |  |  | ENS.PNT-08329.00EDP.1P1.0PASS. | 1 | SUBQUADRE PLANTA PRIMERA INFORMÀTICA -PASSADIS PRIMARIA JUNT WC NOIS | SQ.2 | 1 | [11 empty] | Gran | [120 empty] | 296b1d28-7a14-4d87-872c-b74402914177 | 3647a456-626a-4670-a90b-d48f9bef7b0e
Lot 10 | PNT-08329 | PNT-08329 - BAI-15.01.B | SUBQUADRES | 15.01.B | EQUIPS DE BAIXA TENSIÓ¦QUADRES ELÈCTRICS¦SUBQUADRES | BAIXA TENSIÓ |  |  |  | ENS.PNT-08329.00EDP.1P1.0PASS. | 1 | SUBQUADRE PLANTA PRIMERA -PASSADIS PRIMARIA JUNT WC NOIS | SQ.2 | 1 | [11 empty] | Gran | [120 empty] | 296b1d28-7a14-4d87-872c-b74402914177 | d6965f1b-d5d5-4777-b721-a94bc5a82be2
Lot 10 | PNT-08329 | PNT-08329 - BAI-15.01.B | SUBQUADRES | 15.01.B | EQUIPS DE BAIXA TENSIÓ¦QUADRES ELÈCTRICS¦SUBQUADRES | BAIXA TENSIÓ |  |  |  | ENS.PNT-08329.00EDP.2P2.0PASS. | 1 | SUBQUADRE PLANTA SEGONA -PASSADIS PRIMARIA JUNT WC NOIS | SQ.3 | 1 | [11 empty] | Gran | [120 empty] | 296b1d28-7a14-4d87-872c-b74402914177 | be79e102-e411-4d5a-b634-519026443d24
Lot 10 | PNT-08329 | PNT-08329 - BAI-15.01.B | SUBQUADRES | 15.01.B | EQUIPS DE BAIXA TENSIÓ¦QUADRES ELÈCTRICS¦SUBQUADRES | BAIXA TENSIÓ |  |  |  | ENS.PNT-08329.00EDP.2P2.0PASS. | 1 | SUBQUADRE PLANTA SEGONA INFORMÀTICA - PASSADIS PRIMARIA JUNT WC NOIS | SQ.3 | 1 | [11 empty] | Gran | [120 empty] | 296b1d28-7a14-4d87-872c-b74402914177 | f6735d1d-e4e5-460d-a06a-2e4375c50db0
Lot 10 | PNT-08329 | PNT-08329 - BAI-15.01.B | SUBQUADRES | 15.01.B | EQUIPS DE BAIXA TENSIÓ¦QUADRES ELÈCTRICS¦SUBQUADRES | BAIXA TENSIÓ |  |  |  | ENS.PNT-08329.00EDP.2P2.1INFO. | 1 | SUBQUADRE PLANTA SEGONA AULA INFORMATICA -AULA INFORMATICA | SQ.4 | 1 | [11 empty] | Standard | [120 empty] | 296b1d28-7a14-4d87-872c-b74402914177 | f40e7447-3830-4878-bf5b-7ce97ce8b750
Lot 10 | PNT-08329 | PNT-08329 - BAI-15.01.B | SUBQUADRES | 15.01.B | EQUIPS DE BAIXA TENSIÓ¦QUADRES ELÈCTRICS¦SUBQUADRES | BAIXA TENSIÓ |  |  |  | ENS.PNT-08329.00EDP.3CO.1COIT. | 1 | SUBQUADRE COBERTA CLIMATITZADORS COBERTA P1 - COBERTA INFANTIL INSTAL-LACIONS INTERIORS | SQ.10 | 1 | [11 empty] | Gran | [120 empty] | 296b1d28-7a14-4d87-872c-b74402914177 | 36fd12ab-4685-4f4c-9006-5d89114969bb
Lot 10 | PNT-08329 | PNT-08329 - BAI-15.01.B | SUBQUADRES | 15.01.B | EQUIPS DE BAIXA TENSIÓ¦QUADRES ELÈCTRICS¦SUBQUADRES | BAIXA TENSIÓ |  |  |  | ENS.PNT-08329.00EDP.3CO.1COPT. | 1 | SUBQUADRE COBERTA CLIMATITZADORS P3 - COBERTA PRIMARIA INSTAL-LACIONS ESCALES ACCÉS | SQ.11 | 1 | [11 empty] | Gran | [120 empty] | 296b1d28-7a14-4d87-872c-b74402914177 | 12268491-1078-418f-893f-7be22343ec11
Lot 10 | PNT-08329 | PNT-08329 - BAI-15.02.A | BATERIES DE CONDENSADORS DINÀMICS | 15.02.A | EQUIPS DE BAIXA TENSIÓ¦BATERIES DE CONDENSADORS¦DINÀMICS | BAIXA TENSIÓ |  |  |  | ENS.PNT-08329.00EDP.0PB.3STQE. | 1 | BATERIES DE CONDENSADORS DINÀMICS - SALA TECNICA QUADRE ELECTRIC GENERAL | BAT. COND. DIN | 1 |  | CYDESA | EC 400/50-3/5 | 16020 | [8 empty] | 50 | [119 empty] | f9ed9803-7369-40c9-8a03-fb23f69c7313 | 94cdcabe-24d4-46f8-92e1-a020a9b7688b
Lot 10 | PNT-08329 | PNT-08329 - BAI-15.05.A | ENDOLLS | 15.05.A | EQUIPS DE BAIXA TENSIÓ¦ENDOLLS I MECANISMES¦ENDOLLS | BAIXA TENSIÓ |  |  |  | ENS.PNT-08329.00EDP. | 511 | ENDOLLS CEIP | ENDOLLS | 1 | [9 empty] | ENDOLLS ENCASTABLES INTEGRAT EN CANAL O DE SUPERFICIE. | [122 empty] | 08debf11-2379-4898-bc6a-67ccefd8e2c6 | 7bdf39ab-5174-4b1b-ba81-d6d925764f63
Lot 10 | PNT-08329 | PNT-08329 - BAI-15.05.B | MECANISMES | 15.05.B | EQUIPS DE BAIXA TENSIÓ¦ENDOLLS I MECANISMES¦MECANISMES | BAIXA TENSIÓ |  |  |  | ENS.PNT-08329.00EDP. | 162 | MECANISMES | MECANISMES | 1 | [9 empty] | MECANISMES ENCASTABLES AILLATS | [122 empty] | 4d03c246-9c76-44bc-8c93-f5ad5cb9dbc7 | 99a8e152-a4cc-4ca7-9725-005ba1c3ed3a
Lot 10 | PNT-08329 | PNT-08329 - BAI-15.06 | XARXA DE TERRES | 15.06 | EQUIPS DE BAIXA TENSIÓ¦XARXA DE TERRES | BAIXA TENSIÓ |  |  |  | ENS.PNT-08329.00EDP. | 1 | XARXA TERRA EDIFICI | X. TERRA | 1 | [9 empty] | RESISTENCIA A TERRA INSTAL-LACIÓ < 10 OHMS | [122 empty] | 6d39b717-9d44-4ff6-9207-00563cd66be9 | af409d44-4a33-4aa0-a303-b01952911890
Lot 10 | PNT-08329 | PNT-08329 - BAI-16.01 | LLUMINÀRIES | 16.01 | IL·LUMINACIÓ¦LLUMINÀRIES | BAIXA TENSIÓ |  |  |  | ENS.PNT-08329.00EDP.0PB. | 229 | LLUMINÀRIES P0 | LLUMIN P0 | 1 | [9 empty] | IL·LUMINACIÓ PER FLUORESCENTS,EXCEPTE GIMÁS | [122 empty] | db177cec-cb36-40a9-b46b-89174ac35129 | b83340fb-d723-4816-be0d-bfe9c8d27f7b
Lot 10 | PNT-08329 | PNT-08329 - BAI-16.01 | LLUMINÀRIES | 16.01 | IL·LUMINACIÓ¦LLUMINÀRIES | BAIXA TENSIÓ |  |  |  | ENS.PNT-08329.00EDP.1P1. | 115 | LLUMINÀRIES P1 | LLUMIN P1 | 1 | [9 empty] | IL·LUMINACIÓ PER FLUORESCENTS | [122 empty] | db177cec-cb36-40a9-b46b-89174ac35129 | 97d2f749-39bb-4c9d-bbb6-edb684061fd6
Lot 10 | PNT-08329 | PNT-08329 - BAI-16.01 | LLUMINÀRIES | 16.01 | IL·LUMINACIÓ¦LLUMINÀRIES | BAIXA TENSIÓ |  |  |  | ENS.PNT-08329.00EDP.2P2. | 116 | LLUMINÀRIES P2 | LLUMIN P2 | 1 | [9 empty] | IL·LUMINACIÓ PER FLUORESCENTS | [122 empty] | db177cec-cb36-40a9-b46b-89174ac35129 | 0deae2ca-b5d7-4711-8d6c-d99984167dd2
Lot 10 | PNT-08329 | PNT-08329 - BAI-16.02 | EMERGÈNCIA I SENYALITZACIÓ | 16.02 | IL·LUMINACIÓ¦EMERGÈNCIA I SENYALITZACIÓ | BAIXA TENSIÓ |  |  |  | ENS.PNT-08329.00EDP.0PB. | 81 | IL·LUMINACIÓ EMERGÈNCIA P0 | IL. EMERG P0 | 1 | [9 empty] | EMERGENCIES SAGELUX CL-200 205 LM | [122 empty] | 2ffde892-4035-471d-81af-3dd3cd52fcb7 | dba4a5ee-e3c7-46b0-939e-70425d0665c7
Lot 10 | PNT-08329 | PNT-08329 - BAI-16.02 | EMERGÈNCIA I SENYALITZACIÓ | 16.02 | IL·LUMINACIÓ¦EMERGÈNCIA I SENYALITZACIÓ | BAIXA TENSIÓ |  |  |  | ENS.PNT-08329.00EDP.1P1. | 29 | IL·LUMINACIÓ EMERGÈNCIA P1 | IL. EMERG P1 | 1 | [9 empty] | EMERGENCIES SAGELUX CL-200 205 LM | [122 empty] | 2ffde892-4035-471d-81af-3dd3cd52fcb7 | 470108cc-c069-4cfa-92f2-649d07cc92a7
Lot 10 | PNT-08329 | PNT-08329 - BAI-16.02 | EMERGÈNCIA I SENYALITZACIÓ | 16.02 | IL·LUMINACIÓ¦EMERGÈNCIA I SENYALITZACIÓ | BAIXA TENSIÓ |  |  |  | ENS.PNT-08329.00EDP.2P2. | 29 | IL·LUMINACIÓ EMERGÈNCIA P2 | IL. EMERG P2 | 1 | [9 empty] | EMERGENCIES SAGELUX CL-200 205 LM | [122 empty] | 2ffde892-4035-471d-81af-3dd3cd52fcb7 | c18bdff3-89ed-4076-b798-dc26870a0182
Lot 10 | PNT-08329 | PNT-08329 - BAI-16.02 | EMERGÈNCIA I SENYALITZACIÓ | 16.02 | IL·LUMINACIÓ¦EMERGÈNCIA I SENYALITZACIÓ | BAIXA TENSIÓ |  |  |  | ENS.PNT-08329.01URB. | 2 | IL·LUMINACIÓ EMERGÈNCIA EXTERIOR | IL. EMERG EXT. | 1 | [9 empty] | EMERGENCIES SAGELUX CL-200 205 LM | [122 empty] | 2ffde892-4035-471d-81af-3dd3cd52fcb7 | ab6eb3b0-fe4a-4f94-8b37-5cbd73714306
Lot 10 | PNT-08329 | PNT-08329 - BAI-16.03 | LUMINÀRIES EXTERIORS | 16.03 | IL·LUMINACIÓ¦LUMINÀRIES EXTERIORS | BAIXA TENSIÓ |  |  |  | ENS.PNT-08329.00EDP. | 53 | LUMINÀRIES EXTERIORS | LUMIN EXTER. | 1 | [9 empty] | IL-LUMINACIÓ PISTA FOCOS 400W, PORXOS I PERIMETRE FOCOS , COBERTA PANTALLAS FLUORESCENTS | [122 empty] | 4be2c179-d888-4c29-bfdf-3bc40cceb088 | da07f6b3-40ad-406e-b78c-877f163466b3
Lot 10 | PNT-08329 | PNT-08329 - BAI-19 | PARALLAMPS | 19 | PARALLAMPS | BAIXA TENSIÓ |  |  |  | ENS.PNT-08329.00EDP.3CO.1COPO. | 1 | PARALLAMPS | PARALL. | 1 | [132 empty] | 12def78a-ef05-4e95-aade-4985fb319f9c | 3eb7d900-3b9c-4df4-9ad6-a95422c67e91
Lot 10 | PNT-08329 | PNT-08329 - BAI-34.10 | INSTAL·LACIÓ BAIXA TENSIÓ | 34.10 | INSTAL·LACIONS¦INSTAL·LACIÓ BAIXA TENSIÓ | BAIXA TENSIÓ |  |  |  | ENS.PNT-08329.00EDP. | 1 | INSTAL·LACIÓ BAIXA TENSIÓ | BT-59122 | 1 |  |  |  |  | 2010-08-05 | 2010-08-05 | [126 empty] | 05f7ff84-7a0b-4ab5-86f0-6b5101b3980d | 112e0186-c3f6-4cf9-a210-afe6e3c120b3
Lot 10 | PNT-08329 | PNT-08329 - CLI-01.03 | CALDERES | 01.03 | GENERADORS D'ENERGIA¦CALDERES | CLIMATITZACIÓ |  |  |  | ENS.PNT-08329.00EDP.0PB.1CUIN. | 1 | CALENTADOR GAS COCINA | CALD.CLIM | 1 |  | JUNKERS | CELSIUS PLUS WTD17 AM1 E23S2805 | SENSE DADES | [11 empty] | > 70 kW | 0 |  | 30 | 0 |  |  | 0 | 0 |  |  |  | 0 | [36 empty] | Mural | Gas | 0 | 0 | [64 empty] | a1fd24f9-e671-4103-ad68-2b04ce7defc2 | 656e3912-0fc5-4942-92e8-25c9d01bdcdb
Lot 10 | PNT-08329 | PNT-08329 - CLI-01.03 | CALDERES | 01.03 | GENERADORS D'ENERGIA¦CALDERES | CLIMATITZACIÓ |  |  |  | ENS.PNT-08329.00EDP.0PB.3STAC. | 1 | CALDERA ACS-CLIMATITZACIÓ - SALA TÈCNICA - Acumulació ACS (costat gimnàs) | CALD.ACS | 1 |  | BAXIROCA | HF290 | C0053029 | [11 empty] | > 70 kW | 0 |  | 65 | 0 |  |  | 0 | 0 |  |  |  | 0 | [36 empty] | Atmosfèrica | Gas | 0 | 0 | [64 empty] | a1fd24f9-e671-4103-ad68-2b04ce7defc2 | 9a899e0b-b265-46da-8df7-4979b6b2a856
Lot 10 | PNT-08329 | PNT-08329 - CLI-01.03 | CALDERES | 01.03 | GENERADORS D'ENERGIA¦CALDERES | CLIMATITZACIÓ |  |  |  | ENS.PNT-08329.00EDP.0PB.3STCA. | 1 | CALDERA CLIMATITZACIÓ - SALA TÈCNICA - CALEFACCIÓ (acces exterior) | CALD.CLIM | 1 |  | BAXIROCA | POWER HT65 | 0085AQ0751 | [11 empty] | > 70 kW | 0 |  | 290 | 0 |  |  | 0 | 0 |  |  |  | 0 | [36 empty] | Condensació | Gas | 0 | 0 | [64 empty] | a1fd24f9-e671-4103-ad68-2b04ce7defc2 | c71361b3-9d22-4c84-9b8d-1788345cf8a1
Lot 10 | PNT-08329 | PNT-08329 - CLI-02.01 | CLIMATITZADORS | 02.01 | ELEMENTS DE CLIMATITZACIÓ¦CLIMATITZADORS | CLIMATITZACIÓ |  |  |  | ENS.PNT-08329.00EDP.0PB.1MAG. | 1 | CLIMATITZADOR CL06-P0 MAGATZEM NETEJA | CLIMAT 7 | 1 |  | SERVOCLIMA | CHI-40 | 12655 | [11 empty] | > 70 kW | [52 empty] | 0 | 3600 | 3600 | [61 empty] | 621f1d5c-db87-499f-a79c-b907a257c63a | 992aa601-3a88-4ea3-b894-62c5b4537107
Lot 10 | PNT-08329 | PNT-08329 - CLI-02.01 | CLIMATITZADORS | 02.01 | ELEMENTS DE CLIMATITZACIÓ¦CLIMATITZADORS | CLIMATITZACIÓ |  |  |  | ENS.PNT-08329.00EDP.0PB.2VESE. | 1 | CLIMATITZADOR CL01-P0 -VESTUARI PROFE GIM | CLIMAT 9 | 1 |  | SERVOCLIMA | CHI-10 | 12652 | [11 empty] | > 70 kW | [52 empty] | 0 | 1150 | 1150 | [61 empty] | 621f1d5c-db87-499f-a79c-b907a257c63a | fd5db956-7c8e-4d93-99a3-e0ee9aebb1cb
Lot 10 | PNT-08329 | PNT-08329 - CLI-02.01 | CLIMATITZADORS | 02.01 | ELEMENTS DE CLIMATITZACIÓ¦CLIMATITZADORS | CLIMATITZACIÓ |  |  |  | ENS.PNT-08329.00EDP.0PB.2WCA0. | 1 | CLIMATITZADOR CL08- P0 WC AMPA | CLIMAT 10 | 1 |  | SERVOCLIMA | CHI-20 | 12654 | [11 empty] | > 70 kW | [52 empty] | 0 | 1850 | 1850 | [61 empty] | 621f1d5c-db87-499f-a79c-b907a257c63a | 80112b46-13b4-4d97-9569-68ee466a72a5
Lot 10 | PNT-08329 | PNT-08329 - CLI-02.01 | CLIMATITZADORS | 02.01 | ELEMENTS DE CLIMATITZACIÓ¦CLIMATITZADORS | CLIMATITZACIÓ |  |  |  | ENS.PNT-08329.00EDP.0PB.3STRK. | 1 | CLIMATITZADOR CL07-SALA RACK | CLIMAT 8 | 1 |  | SERVOCLIMA | CHI-10 | 12653 | [11 empty] | > 70 kW | [52 empty] | 0 | 1150 | 1150 | [61 empty] | 621f1d5c-db87-499f-a79c-b907a257c63a | 37912131-33be-47e8-8aa4-a111081f63e5
Lot 10 | PNT-08329 | PNT-08329 - CLI-02.01 | CLIMATITZADORS | 02.01 | ELEMENTS DE CLIMATITZACIÓ¦CLIMATITZADORS | CLIMATITZACIÓ |  |  |  | ENS.PNT-08329.00EDP.0PB.3STUT. | 1 | CLIMATITZADOR CL05-SALA TECNICA CLIMATITZADORS MENJADOR | CLIMAT 6 | 1 |  | SERVOCLIMA | CTA-3 VF | 14856 | [11 empty] | > 70 kW | [52 empty] | 0 | 4150 | 4150 | [61 empty] | 621f1d5c-db87-499f-a79c-b907a257c63a | 290c77a5-b9f1-4878-a091-b7a776fb0ea8
Lot 10 | PNT-08329 | PNT-08329 - CLI-02.01 | CLIMATITZADORS | 02.01 | ELEMENTS DE CLIMATITZACIÓ¦CLIMATITZADORS | CLIMATITZACIÓ |  |  |  | ENS.PNT-08329.00EDP.3CO.1COIT. | 1 | CLIMATITZADOR CL02-P1 COBERTA-CLIMATITZADOR DRETA | CLIMAT 3 | 1 |  | SERVOCLIMA | CTA-2 | 14859 | [11 empty] | > 70 kW | [52 empty] | 0 | 1400 | 1400 | [61 empty] | 621f1d5c-db87-499f-a79c-b907a257c63a | 2fb12816-8bd6-47f8-97b9-b890bf2794a7
Lot 10 | PNT-08329 | PNT-08329 - CLI-02.01 | CLIMATITZADORS | 02.01 | ELEMENTS DE CLIMATITZACIÓ¦CLIMATITZADORS | CLIMATITZACIÓ |  |  |  | ENS.PNT-08329.00EDP.3CO.1COIT. | 1 | CLIMATITZADOR CL03-P1 COBERTA- CLIMATITZADOR ESQUERRA | CLIMAT 4 | 1 |  | SERVOCLIMA | CTA-2 | 14853 | [11 empty] | > 70 kW | [52 empty] | 0 | 1875 | 1875 | [61 empty] | 621f1d5c-db87-499f-a79c-b907a257c63a | 66bfaca0-70ac-4f61-9385-db3e0cd73b74
Lot 10 | PNT-08329 | PNT-08329 - CLI-02.01 | CLIMATITZADORS | 02.01 | ELEMENTS DE CLIMATITZACIÓ¦CLIMATITZADORS | CLIMATITZACIÓ |  |  |  | ENS.PNT-08329.00EDP.3CO.1COIT. | 1 | CLIMATITZADOR CL04-P1 COBERTA-CLIMATITZADOR CENTRE | CLIMAT 5 | 1 |  | SERVOCLIMA | CTA-6 | 14850 | [11 empty] | > 70 kW | [52 empty] | 0 | 8450 | 8450 | [61 empty] | 621f1d5c-db87-499f-a79c-b907a257c63a | 356c5c74-c60b-4d58-9c90-8a659f32028b
Lot 10 | PNT-08329 | PNT-08329 - CLI-02.01 | CLIMATITZADORS | 02.01 | ELEMENTS DE CLIMATITZACIÓ¦CLIMATITZADORS | CLIMATITZACIÓ |  |  |  | ENS.PNT-08329.00EDP.3CO.1COPT. | 1 | CLIMATITZADOR CL11-P3 COBERTA -ZONA TANCADA 1º QUANT ENTRAS | CLIMAT 1 | 1 |  | SERVOCLIMA | CTA-12 | SENSE DADES | [11 empty] | > 70 kW | [52 empty] | 0 | 13320 | 13320 | [61 empty] | 621f1d5c-db87-499f-a79c-b907a257c63a | e4fe1407-7baa-4985-88a1-b0d1d7255740
Lot 10 | PNT-08329 | PNT-08329 - CLI-02.01 | CLIMATITZADORS | 02.01 | ELEMENTS DE CLIMATITZACIÓ¦CLIMATITZADORS | CLIMATITZACIÓ |  |  |  | ENS.PNT-08329.00EDP.3CO.1COPT. | 1 | CLIMATITZADOR CL12-P3 COBERTA-ZONA TANCADA 2ª QUANT ENTRAS | CLIMAT 2 | 1 |  | SERVOCLIMA | CTA-10 | SENSE DADES | [11 empty] | > 70 kW | [52 empty] | 0 | 10350 | 10350 | [61 empty] | 621f1d5c-db87-499f-a79c-b907a257c63a | 076d1533-3e0d-4996-9466-52f9eff7ff52
Lot 10 | PNT-08329 | PNT-08329 - CLI-02.04 | CONDUCTES AIRE | 02.04 | ELEMENTS DE CLIMATITZACIÓ¦CONDUCTES AIRE | CLIMATITZACIÓ |  |  |  | ENS.PNT-08329.00EDP. | 1 | CONDUCTES AIRE | COND. AIRE | 1 | [9 empty] | INSTAL-LACIÓ CONDUCTES DE XAPA GALVANITZADA I CONDUCTES FIBRA DE VIDRE. | [5 empty] | > 70 kW | [116 empty] | c75c0c44-137b-4701-b231-b0b2ce58367b | f7a632b2-5252-4d22-8aec-07300e36c14d
Lot 10 | PNT-08329 | PNT-08329 - CLI-02.05 | REIXES I DIFUSORS D'AIRE | 02.05 | ELEMENTS DE CLIMATITZACIÓ¦REIXES I DIFUSORS D'AIRE | CLIMATITZACIÓ |  |  |  | ENS.PNT-08329.00EDP. | 1 | DIFUSORS D'AIRE | DIF. AIRE | 1 | [9 empty] | ELS DIFUSORS D´IMPULSIÓ SON RODONS, RETORN RECTANGULARS DE DIFERENTS MIDES. | [5 empty] | > 70 kW | [116 empty] | f877ea48-3115-4648-9c09-572dc895ae28 | 4f019b4c-0b55-404f-abec-744a9d310ebc
Lot 10 | PNT-08329 | PNT-08329 - CLI-02.08.B | RECUPERADORS DE CALOR ESTÀTICS | 02.08.B | ELEMENTS DE CLIMATITZACIÓ¦RECUPERADORS DE CALOR¦ESTÀTICS | CLIMATITZACIÓ |  |  |  | ENS.PNT-08329.00EDP.0PB.1MAGE. | 1 | RECUPERADORS DE CALOR ESTÀTICS GIMNS CL10- MAGATZEM ESCENARI GIMNÁS | REC. CALOR 1 | 1 | [15 empty] | > 70 kW | [116 empty] | 9c9cd7f5-96a2-4123-83f8-684ebdb3fcc3 | 82b8884f-6365-42ed-bfa0-0f7c0784ed97
Lot 10 | PNT-08329 | PNT-08329 - CLI-02.08.B | RECUPERADORS DE CALOR ESTÀTICS | 02.08.B | ELEMENTS DE CLIMATITZACIÓ¦RECUPERADORS DE CALOR¦ESTÀTICS | CLIMATITZACIÓ |  |  |  | ENS.PNT-08329.00EDP.0PB.2VESE. | 1 | RECUPERADORS DE CALOR ESTÀTICS -VESTUARIS EDUCADOR FISIC | REC. CALOR 2 | 1 | [15 empty] | > 70 kW | [116 empty] | 9c9cd7f5-96a2-4123-83f8-684ebdb3fcc3 | f0634458-05b9-4b2b-95e1-e1016c62d209
Lot 10 | PNT-08329 | PNT-08329 - CLI-02.11 | AEROTERMOS | 02.11 | ELEMENTS DE CLIMATITZACIÓ¦AEROTERMOS | CLIMATITZACIÓ |  |  |  | ENS.PNT-08329.00EDP.0PB.1GIMN. | 1 | AEROTERMO 1 ZONA PATI | AEROT. 1 | 1 |  | ESCOCLIMA | ESCOTHERM A 9/3 M | SENSE DADES | [11 empty] | > 70 kW | [116 empty] | 4338d050-8cbb-4d03-b8cd-04487e398555 | 885df591-377d-40d0-bb52-c53a06055eaf
Lot 10 | PNT-08329 | PNT-08329 - CLI-02.11 | AEROTERMOS | 02.11 | ELEMENTS DE CLIMATITZACIÓ¦AEROTERMOS | CLIMATITZACIÓ |  |  |  | ENS.PNT-08329.00EDP.0PB.1GIMN. | 1 | AEROTERMO 2 ZONA PATI- ESCENARI | AEROT. 2 | 1 |  | ESCOCLIMA | ESCOTHERM A 9/3 M | SENSE DADES | [11 empty] | > 70 kW | [116 empty] | 4338d050-8cbb-4d03-b8cd-04487e398555 | 71d4e2e4-d966-444f-ba9a-4af5f849bc75
Lot 10 | PNT-08329 | PNT-08329 - CLI-02.11 | AEROTERMOS | 02.11 | ELEMENTS DE CLIMATITZACIÓ¦AEROTERMOS | CLIMATITZACIÓ |  |  |  | ENS.PNT-08329.00EDP.0PB.1GIMN. | 1 | AEROTERMO 3 ZONA CARRER | AEROT. 3 | 1 |  | ESCOCLIMA | ESCOTHERM A 9/3 M | SENSE DADES | [11 empty] | > 70 kW | [116 empty] | 4338d050-8cbb-4d03-b8cd-04487e398555 | 2e13a3a9-c630-4016-8e7e-804efc6fded2
Lot 10 | PNT-08329 | PNT-08329 - CLI-02.11 | AEROTERMOS | 02.11 | ELEMENTS DE CLIMATITZACIÓ¦AEROTERMOS | CLIMATITZACIÓ |  |  |  | ENS.PNT-08329.00EDP.0PB.1GIMN. | 1 | AEROTERMO 4 ZONA CARRER MAGATZEM | AEROT. 4 | 1 |  | ESCOCLIMA | ESCOTHERM A 9/3 M | SENSE DADES | [11 empty] | > 70 kW | [116 empty] | 4338d050-8cbb-4d03-b8cd-04487e398555 | 709483ca-173f-4857-bc01-74f88f82e7a2
Lot 10 | PNT-08329 | PNT-08329 - CLI-03.02 | BOMBES CIRCULACIÓ ACS I CLIMA | 03.02 | BOMBES I GRUPS DE PRESSIÓ¦BOMBES CIRCULACIÓ ACS I CLIMA | CLIMATITZACIÓ |  |  |  | ENS.PNT-08329.00EDP.0PB.3STAC. | 1 | BOMBA BESSONA CIRCULACIÓ 1 PRIMARI COL·LECTOR CALDERA ACS - SALA TÈCNICA - Acumulació ACS (costat gimnàs) | BOMB 3 | 1 |  | WILO | YONOS MAXO-D 32/0,5-11 | 229129260017-A | 2024-01-29 | 2024-01-29 | [9 empty] | > 70 kW | [34 empty] | Rotor humit | [81 empty] | 8f6b6c09-05b1-4865-8947-c5be14e43928 | 2d71c576-2541-406d-806d-6ea6c0f5c9d7
Lot 10 | PNT-08329 | PNT-08329 - CLI-03.02 | BOMBES CIRCULACIÓ ACS I CLIMA | 03.02 | BOMBES I GRUPS DE PRESSIÓ¦BOMBES CIRCULACIÓ ACS I CLIMA | CLIMATITZACIÓ |  |  |  | ENS.PNT-08329.00EDP.0PB.3STAC. | 1 | BOMBA BESSONA CIRCULACIÓ 1 PRIMARI COL·LECTOR CALDERA ACS - SALA TÈCNICA - Acumulació ACS (costat gimnàs) - baixa | BOMB 3 | 1 |  | WILO | SD 32/10 | 2080073/09W50 | [11 empty] | > 70 kW | [34 empty] | Rotor humit | [81 empty] | 8f6b6c09-05b1-4865-8947-c5be14e43928 | 743cbfb1-2192-49f1-8601-3b6adc570bdb
Lot 10 | PNT-08329 | PNT-08329 - CLI-03.02 | BOMBES CIRCULACIÓ ACS I CLIMA | 03.02 | BOMBES I GRUPS DE PRESSIÓ¦BOMBES CIRCULACIÓ ACS I CLIMA | CLIMATITZACIÓ |  |  |  | ENS.PNT-08329.00EDP.0PB.3STAC. | 1 | BOMBA BESSONA CIRCULACIÓ 2 PRIMARI COL·LECTOR CALDERA ACS - SALA TÈCNICA - Acumulació ACS (costat gimnàs) | BOMB 4 | 1 |  | WILO | YONOS MAXO-D 32/0,5-11 | 229129260017-B | 2024-01-29 | 2024-01-29 | [9 empty] | > 70 kW | [34 empty] | Rotor humit | [81 empty] | 8f6b6c09-05b1-4865-8947-c5be14e43928 | 673549d2-bf1d-4a17-8ddd-41600c5cf8cd
Lot 10 | PNT-08329 | PNT-08329 - CLI-03.02 | BOMBES CIRCULACIÓ ACS I CLIMA | 03.02 | BOMBES I GRUPS DE PRESSIÓ¦BOMBES CIRCULACIÓ ACS I CLIMA | CLIMATITZACIÓ |  |  |  | ENS.PNT-08329.00EDP.0PB.3STAC. | 1 | BOMBA BESSONA CIRCULACIÓ 2 PRIMARI COL·LECTOR CALDERA ACS - SALA TÈCNICA - Acumulació ACS (costat gimnàs) - baixa | BOMB 4 | 1 |  | WILO | SD 32/10 | 2080073/09W50 | [11 empty] | > 70 kW | [34 empty] | Rotor humit | [81 empty] | 8f6b6c09-05b1-4865-8947-c5be14e43928 | 6d1fd4d2-a8bc-45f2-be10-e1b51e611d97
Lot 10 | PNT-08329 | PNT-08329 - CLI-03.02 | BOMBES CIRCULACIÓ ACS I CLIMA | 03.02 | BOMBES I GRUPS DE PRESSIÓ¦BOMBES CIRCULACIÓ ACS I CLIMA | CLIMATITZACIÓ |  |  |  | ENS.PNT-08329.00EDP.0PB.3STAC. | 1 | BOMBA CIRCUIT 4 SECUNDARI ACS - SALA TÈCNICA - Acumulació ACS (costat gimnàs) | BOMB 6 | 1 |  | WILO | STAR Z25/6 | 4047573/10WO3 | [11 empty] | > 70 kW | [34 empty] | Rotor humit | [81 empty] | 8f6b6c09-05b1-4865-8947-c5be14e43928 | 19e4ac45-df87-4d64-8550-74fd2082a8d3
Lot 10 | PNT-08329 | PNT-08329 - CLI-03.02 | BOMBES CIRCULACIÓ ACS I CLIMA | 03.02 | BOMBES I GRUPS DE PRESSIÓ¦BOMBES CIRCULACIÓ ACS I CLIMA | CLIMATITZACIÓ |  |  |  | ENS.PNT-08329.00EDP.0PB.3STAC. | 1 | BOMBA CIRCUIT 5 PRIMARI ACS - SALA TÈCNICA - Acumulació ACS (costat gimnàs) | BOMB 7 | 1 |  | WILO | STAR RS25/6 | 4032956/10W01 | [11 empty] | > 70 kW | [34 empty] | Rotor humit | [81 empty] | 8f6b6c09-05b1-4865-8947-c5be14e43928 | 0571c23a-ab0d-4161-9729-c75d32c1223f
Lot 10 | PNT-08329 | PNT-08329 - CLI-03.02 | BOMBES CIRCULACIÓ ACS I CLIMA | 03.02 | BOMBES I GRUPS DE PRESSIÓ¦BOMBES CIRCULACIÓ ACS I CLIMA | CLIMATITZACIÓ |  |  |  | ENS.PNT-08329.00EDP.0PB.3STAC. | 1 | BOMBA CIRCUIT 6 CALEFACCIÓ GIMNAS - SALA TÈCNICA - Acumulació ACS (costat gimnàs) | BOMB 7 | 1 |  | WILO | TOP-S25/7 | 2048320/09W49 | [11 empty] | > 70 kW | [34 empty] | Rotor humit | [81 empty] | 8f6b6c09-05b1-4865-8947-c5be14e43928 | 15cbbd53-dd98-4db9-bce7-9f5c5465bdc9
Lot 10 | PNT-08329 | PNT-08329 - CLI-03.02 | BOMBES CIRCULACIÓ ACS I CLIMA | 03.02 | BOMBES I GRUPS DE PRESSIÓ¦BOMBES CIRCULACIÓ ACS I CLIMA | CLIMATITZACIÓ |  |  |  | ENS.PNT-08329.00EDP.0PB.3STAC. | 1 | BOMBA RECIRCULACIO 3 ACS - SALA TÈCNICA - Acumulació ACS (costat gimnàs) | BOMB 5 | 1 |  | BAXI | QUANTUM ECO 1035 | 19500063 | [11 empty] | > 70 kW | [34 empty] | Rotor humit | [81 empty] | 8f6b6c09-05b1-4865-8947-c5be14e43928 | 385f56bf-221b-4b7a-ad0f-bf860874e8c3
Lot 10 | PNT-08329 | PNT-08329 - CLI-03.02 | BOMBES CIRCULACIÓ ACS I CLIMA | 03.02 | BOMBES I GRUPS DE PRESSIÓ¦BOMBES CIRCULACIÓ ACS I CLIMA | CLIMATITZACIÓ |  |  |  | ENS.PNT-08329.00EDP.0PB.3STCA. | 1 | BOMBA BESSONA CIRCULACIÓ 1 RETORN CALEFACCIÓ - SALA TÈCNICA - CALEFACCIÓ (acces exterior) | BOMB 1 | 1 |  | WILO | SD 50/10 | 2080083/09W41 | [11 empty] | > 70 kW | [34 empty] | Rotor humit | [81 empty] | 8f6b6c09-05b1-4865-8947-c5be14e43928 | 0d06c9c6-cf93-46e6-a9fd-6c43ec7129c2
Lot 10 | PNT-08329 | PNT-08329 - CLI-03.02 | BOMBES CIRCULACIÓ ACS I CLIMA | 03.02 | BOMBES I GRUPS DE PRESSIÓ¦BOMBES CIRCULACIÓ ACS I CLIMA | CLIMATITZACIÓ |  |  |  | ENS.PNT-08329.00EDP.0PB.3STCA. | 1 | BOMBA BESSONA CIRCULACIÓ 2 RETORN CALEFACCIÓ - SALA TÈCNICA - CALEFACCIÓ (acces exterior) | BOMB 2 | 1 |  | WILO | SD 50/10 | 2080083/09W41 | [11 empty] | > 70 kW | [34 empty] | Rotor humit | [81 empty] | 8f6b6c09-05b1-4865-8947-c5be14e43928 | a0491709-aa4e-414c-9e63-fbf146385b22
Lot 10 | PNT-08329 | PNT-08329 - CLI-33 | QUALITAT AMBIENTAL EN INTERIORS | 33 | QUALITAT AMBIENTAL EN INTERIORS | CLIMATITZACIÓ |  |  |  | ENS.PNT-08329.00EDP. | 1 | QUALITAT AMB.INTERIORS | Q.A.I | 1 | [15 empty] | > 70 kW | [116 empty] | 34ca8a6f-82be-44e2-8a5e-d99c2ceb95d7 | a5e42bf9-fd8e-4266-8724-50bae9267a6e
Lot 10 | PNT-08329 | PNT-08329 - CLI-34.01 | INSTAL·LACIÓ CLIMATITZACIÓ | 34.01 | INSTAL·LACIONS¦INSTAL·LACIÓ CLIMATITZACIÓ | CLIMATITZACIÓ |  |  |  | ENS.PNT-08329.00EDP. | 1 | INSTAL·LACIÓ CLIMATITZACIÓ | RITE-17341 | 1 | [5 empty] | 2010-09-08 | [9 empty] | > 70 kW | [10 empty] | Calor | [105 empty] | 575833a5-da97-4a39-aa99-a6228e73f3e9 | 0ae5bddd-3793-448e-a102-4ed9437b3619
Lot 10 | PNT-08329 | PNT-08329 - COM-17.01.B | ALTAVEUS | 17.01.B | EQUIPS COMUNICACIONS¦MEGAFONIA¦ALTAVEUS | COMUNICACIONS |  |  |  | ENS.PNT-08329.00EDP.0PB. | 7 | ALTAVEUS P0 |  | 1 | [9 empty] | ALTAVEUS PER INTERIOR DE 15 W de potència , COLOR BLANCS | [122 empty] | 6bd5d379-3980-4737-beb5-3fc38127d125 | 766b3ec6-5e14-4ca5-a935-e66874b63206
Lot 10 | PNT-08329 | PNT-08329 - COM-17.01.B | ALTAVEUS | 17.01.B | EQUIPS COMUNICACIONS¦MEGAFONIA¦ALTAVEUS | COMUNICACIONS |  |  |  | ENS.PNT-08329.00EDP.1P1. | 2 | ALTAVEUS P1 |  | 1 | [9 empty] | ALTAVEUS PER INTERIOR DE 15 W de potència , COLOR BLANCS | [122 empty] | 6bd5d379-3980-4737-beb5-3fc38127d125 | 9b4c9215-22c2-4c71-8f07-9f189b8eceff
Lot 10 | PNT-08329 | PNT-08329 - COM-17.01.B | ALTAVEUS | 17.01.B | EQUIPS COMUNICACIONS¦MEGAFONIA¦ALTAVEUS | COMUNICACIONS |  |  |  | ENS.PNT-08329.00EDP.2P2. | 2 | ALTAVEUS P2 |  | 1 | [9 empty] | ALTAVEUS PER INTERIOR DE 15 W de potència , COLOR BLANCS | [122 empty] | 6bd5d379-3980-4737-beb5-3fc38127d125 | 906b94a1-e637-49e6-aaec-f030296e5a12
Lot 10 | PNT-08329 | PNT-08329 - COM-17.01.B | ALTAVEUS | 17.01.B | EQUIPS COMUNICACIONS¦MEGAFONIA¦ALTAVEUS | COMUNICACIONS |  |  |  | ENS.PNT-08329.01URB. | 4 | ALTAVEUS EXTERIOR |  | 1 | [9 empty] | ALTAVEUS D´EXTERIOR E INTERIOR, de 20 W I 4 OHMS D´IMPEDANCIA I 2 ALTAVEUS INTERIOS, L'any 2023 nou ALTAVEU EXTERIOR PATI INFANTIL (instal·lat per MS nº M23/269203). Marca Fonestar model SONORA 5TB | [122 empty] | 6bd5d379-3980-4737-beb5-3fc38127d125 | 9d9f047a-f09a-402d-808e-26c2e4eafb07
Lot 10 | PNT-08329 | PNT-08329 - COM-17.01.C | RACKS MEGAFONIA | 17.01.C | EQUIPS COMUNICACIONS¦MEGAFONIA¦RACKS | COMUNICACIONS |  |  |  | ENS.PNT-08329.00EDP.0PB.1DIRE. | 1 | RACKS MEGAFONIA-DESPAXT DIRECTOR/A | RACK MEGAF. | 1 | [132 empty] | f8503600-cea3-499d-9ca0-e70d878a9cbd | 208396a3-96d1-4c5d-9ddf-9acad0ce2d14
Lot 10 | PNT-08329 | PNT-08329 - COM-17.02.A | CENTRALETA DE TELEFONIA | 17.02.A | EQUIPS COMUNICACIONS¦TELEFONIA¦CENTRALETA | COMUNICACIONS |  |  |  | ENS.PNT-08329.00EDP.0PB.1SECR. | 1 | CENTRALETA DE TELEFONIA | CENT. TELEF | 1 |  | UNIFY | OPENSCAPE DESK PHONE CP205 | [129 empty] | 7ba7d28b-ba88-4d45-b407-5610ea39dbc7 | b5f0628d-d1d1-468a-a664-83738c249b6e
Lot 10 | PNT-08329 | PNT-08329 - COM-17.05.A | ANTENA | 17.05.A | EQUIPS COMUNICACIONS¦TELEVISIÓ-FM¦ANTENA | COMUNICACIONS |  |  |  | ENS.PNT-08329.00EDP.3CO.1COPO. | 1 | ANTENA TV | ANTENA TV | 1 | [132 empty] | cce973c2-cee3-4c0a-bb79-5c0cb071114e | a3726190-8780-4a0a-8173-6bf63c25a44f
Lot 10 | PNT-08329 | PNT-08329 - COM-17.05.E | PRESA TV / FM | 17.05.E | EQUIPS COMUNICACIONS¦TELEVISIÓ-FM¦PRESA TV / FM | COMUNICACIONS |  |  |  | ENS.PNT-08329.00EDP.0PB. | 3 | PRESA TV / FM | PRES. TV-FM | 1 | [132 empty] | f799ad75-295e-45bd-8904-9e58554f8c6f | c9c7a9b0-6ac1-421c-b9c8-36ca06611fd8
Lot 10 | PNT-08329 | PNT-08329 - COM-17.07 | PORTERS I AVISOS | 17.07 | EQUIPS COMUNICACIONS¦PORTERS I AVISOS | COMUNICACIONS |  |  |  | ENS.PNT-08329.00EDP.0PB.0ENTR. | 1 | VIDEOPORTER ENTRADA CEIP MARCA TEGUI | VIDEOP. CEIP | 1 | [132 empty] | af0fa350-5027-4ac2-8156-1e31c283bb7f | 32613ea4-8777-492c-b93c-b511c7039716
Lot 10 | PNT-08329 | PNT-08329 - COM-17.07 | PORTERS I AVISOS | 17.07 | EQUIPS COMUNICACIONS¦PORTERS I AVISOS | COMUNICACIONS |  |  |  | ENS.PNT-08329.00EDP.0PB.1CONS. | 1 | MONITOR CONTESTADOR-CONSERGERIA | MONIT. CONT 1 | 1 | [132 empty] | af0fa350-5027-4ac2-8156-1e31c283bb7f | 8781e63f-7f37-4a0f-9ac8-fc3a84f54eb8
Lot 10 | PNT-08329 | PNT-08329 - COM-17.07 | PORTERS I AVISOS | 17.07 | EQUIPS COMUNICACIONS¦PORTERS I AVISOS | COMUNICACIONS |  |  |  | ENS.PNT-08329.00EDP.0PB.1SECR. | 1 | MONITOR CONTESTADOR-SECRETARIA | MONIT. CONT 2 | 1 | [132 empty] | af0fa350-5027-4ac2-8156-1e31c283bb7f | 97756f8c-a9c9-499a-b431-f028704afcf9
Lot 10 | PNT-08329 | PNT-08329 - COM-17.07 | PORTERS I AVISOS | 17.07 | EQUIPS COMUNICACIONS¦PORTERS I AVISOS | COMUNICACIONS |  |  |  | ENS.PNT-08329.01URB. | 1 | VIDEOPORTER ENTRADA CARRER CUINA (ROBAT) | VIDEOP. CUINA | 1 | [132 empty] | af0fa350-5027-4ac2-8156-1e31c283bb7f | 8d88fdaa-69fe-4427-ac6d-daf9d1eee153
Lot 10 | PNT-08329 | PNT-08329 - COM-17.09.A | RACK VEU I DADES | 17.09.A | EQUIPS COMUNICACIONS¦VEU I DADES¦RACK | COMUNICACIONS |  |  |  | ENS.PNT-08329.00EDP.0PB.1CUIN. | 1 | MONITOR CONTESTADOR-CUINA | MONIT. CONT 4 | 1 | [132 empty] | 5ec8b40a-72b3-47de-a7c3-a8ca19b06afb | a87ae008-1990-4760-a203-736e58c5453d
Lot 10 | PNT-08329 | PNT-08329 - COM-17.09.A | RACK VEU I DADES | 17.09.A | EQUIPS COMUNICACIONS¦VEU I DADES¦RACK | COMUNICACIONS |  |  |  | ENS.PNT-08329.00EDP.0PB.1DIRE. | 1 | MONITOR CONTESTADOR-DIRECCIÓ | MONIT. CONT 3 | 1 | [132 empty] | 5ec8b40a-72b3-47de-a7c3-a8ca19b06afb | 0eb754a6-0764-4c31-98ca-4b928a2fb9e0
Lot 10 | PNT-08329 | PNT-08329 - COM-17.09.B | PRESES VEU I DADES | 17.09.B | EQUIPS COMUNICACIONS¦VEU I DADES¦ PRESES | COMUNICACIONS |  |  |  | ENS.PNT-08329.00EDP.0PB. | 75 | PRESES VEU I DADES P0 | PRES. P0 | 1 | [132 empty] | 4b571ef1-b3e6-43dd-a4b9-9aec9176e598 | d1a1c389-246f-4915-9621-f1bc8319ee0b
Lot 10 | PNT-08329 | PNT-08329 - COM-17.09.B | PRESES VEU I DADES | 17.09.B | EQUIPS COMUNICACIONS¦VEU I DADES¦ PRESES | COMUNICACIONS |  |  |  | ENS.PNT-08329.00EDP.1P1. | 81 | PRESES VEU I DADES P1 | PRES. P1 | 1 | [132 empty] | 4b571ef1-b3e6-43dd-a4b9-9aec9176e598 | 54ae3f05-b7f6-4957-a0ba-42421f6bee9e
Lot 10 | PNT-08329 | PNT-08329 - COM-17.09.B | PRESES VEU I DADES | 17.09.B | EQUIPS COMUNICACIONS¦VEU I DADES¦ PRESES | COMUNICACIONS |  |  |  | ENS.PNT-08329.00EDP.2P2. | 62 | PRESES VEU I DADES P2 | PRES. P2 | 1 | [132 empty] | 4b571ef1-b3e6-43dd-a4b9-9aec9176e598 | e979821b-ec1b-492f-a19a-0330901ca4dc
Lot 10 | PNT-08329 | PNT-08329 - FON-01.05 | TERMOS | 01.05 | GENERADORS D'ENERGIA¦TERMOS | LEGIONEL·LA |  |  |  | ENS.PNT-08329.00EDP.0PB.1MAGN. | 1 | TERMO MAGATZEM NETEJA | TERM 3 | 1 |  | GREENHEISS | TV 30L | 8020160513 | [11 empty] | > 70 kW | 0 |  |  | 0 |  |  | 0 | 50 |  |  |  | 0.03 | [104 empty] | 0c4e44d9-8242-43f2-92e5-bc4061ff5a83 | 7f967e9b-3283-4f07-a8c5-a7bca93ce0f5
Lot 10 | PNT-08329 | PNT-08329 - FON-01.05 | TERMOS | 01.05 | GENERADORS D'ENERGIA¦TERMOS | LEGIONEL·LA |  |  |  | ENS.PNT-08329.00EDP.0PB.2VESN. | 1 | TERMO VESTUARIS WC NETEJA | TERM 2 | 1 |  | GREENHEISS | V-50 SE | QW0315020051 | [11 empty] | > 70 kW | 0 |  |  | 0 |  |  | 0 | 50 |  |  |  | 0.05 | [104 empty] | 0c4e44d9-8242-43f2-92e5-bc4061ff5a83 | 68dc246c-2ef6-4c29-a7ae-7d3b9f53749a
Lot 10 | PNT-08329 | PNT-08329 - FON-01.05 | TERMOS | 01.05 | GENERADORS D'ENERGIA¦TERMOS | LEGIONEL·LA |  |  |  | ENS.PNT-08329.00EDP.0PB.2WCA1. | 1 | TERMO WC-AULA 001-002 | TERM 1 | 1 |  | GREENHEISS | TV 50 L | DAB08020190719 | [11 empty] | > 70 kW | 0 |  |  | 0 |  |  | 0 | 50 |  |  |  | 0.05 | [104 empty] | 0c4e44d9-8242-43f2-92e5-bc4061ff5a83 | d96ef91c-b94a-4d02-911e-30c9d15202a0
Lot 10 | PNT-08329 | PNT-08329 - FON-03.03 | GRUPS DE PRESSIÓ FONTANERIA | 03.03 | BOMBES I GRUPS DE PRESSIÓ¦GRUPS DE PRESSIÓ FONTANERIA | FONTANERIA |  |  |  | ENS.PNT-08329.00EDP.0PB.3STGP. | 1 | GRUPS DE PRESSIÓ FONTANERIA - SALA TECNICA PCI | GRUP. PRES. FONT | 1 | [9 empty] | GRUP PRESSIÓ D´AIGUA INDEPENDENT DE LA DEMANDA, DE 10 m3/h DE CABAL, DE FUNCIOANMENT AUTOMATIC, 1 BOMBA CIRCULACIÓ CLORACIÓ SITUAT EN MAGATZEM TECNIC I AMB 2 ELECTROBOMBES SITUADAS EN SALA GRUP PCI | [122 empty] | 70803b93-af85-414f-af30-15b40ca70f59 | 9b4ffd23-26f1-483d-937f-1f41cfc45f17
Lot 10 | PNT-08329 | PNT-08329 - FON-04.01.A | INTERCANVIADOR DE PLAQUES | 04.01.A | FLUIDS I GASOS¦INTERCANVIADORS¦PLAQUES | FONTANERIA |  |  |  | ENS.PNT-08329.00EDP.0PB.3STAC. | 1 | INTERCANVIADOR DE PLAQUES CIRCUIT ACS - SALA TÈCNICA - Acumulació ACS (costat gimnàs) | INT. PLAQUES 1 | 1 | [15 empty] | > 70 kW | [116 empty] | acf54a80-4d3b-444b-b751-15a6e79bc9ac | 94d09a2f-4435-47d4-9588-53e019dbc96c
Lot 10 | PNT-08329 | PNT-08329 - FON-04.01.A | INTERCANVIADOR DE PLAQUES | 04.01.A | FLUIDS I GASOS¦INTERCANVIADORS¦PLAQUES | FONTANERIA |  |  |  | ENS.PNT-08329.00EDP.0PB.3STAC. | 1 | INTERCANVIADOR DE PLAQUES CIRCUIT SOLAR - SALA TÈCNICA - Acumulació ACS (costat gimnàs) | INT. PLAQUES 2 | 1 | [15 empty] | > 70 kW | [116 empty] | acf54a80-4d3b-444b-b751-15a6e79bc9ac | 128130d3-e54d-4858-9c1f-43a8710d861a
Lot 10 | PNT-08329 | PNT-08329 - FON-04.02 | DIPÒSIT EXPANSIÓ | 04.02 | FLUIDS I GASOS¦DIPÒSIT EXPANSIÓ | FONTANERIA |  |  |  | ENS.PNT-08329.00EDP.0PB.3STAC. | 1 | DIPÒSIT EXPANSIÓ ACUMULADOR ACS - SALA TÈCNICA - Acumulació ACS (costat gimnàs) | DIP. EXP 3 | 1 |  | WAFT | 330004115 | 90480 -75 | [11 empty] | > 70 kW | [11 empty] | 0.012 | 0 | [103 empty] | d180e388-892d-4472-a73a-64952848b3e4 | 9dc04b08-61d7-4789-b4c7-c1a2917d7eaf
Lot 10 | PNT-08329 | PNT-08329 - FON-04.02 | DIPÒSIT EXPANSIÓ | 04.02 | FLUIDS I GASOS¦DIPÒSIT EXPANSIÓ | FONTANERIA |  |  |  | ENS.PNT-08329.00EDP.0PB.3STAC. | 1 | DIPÒSIT EXPANSIÓ ACUMULADOR SOLAR - SALA TÈCNICA - Acumulació ACS (costat gimnàs) | DIP. EXP 4 | 1 |  | WAFT | 330004115 | 129962 87 | [11 empty] | > 70 kW | [11 empty] | 0.012 | 0 | [103 empty] | d180e388-892d-4472-a73a-64952848b3e4 | 5f36fc38-aa86-4792-8f12-36067541afe5
Lot 10 | PNT-08329 | PNT-08329 - FON-04.02 | DIPÒSIT EXPANSIÓ | 04.02 | FLUIDS I GASOS¦DIPÒSIT EXPANSIÓ | FONTANERIA |  |  |  | ENS.PNT-08329.00EDP.0PB.3STAC. | 1 | DIPÒSIT EXPANSIÓ CIRCUIT PRIMARI CALDERA - SALA TÈCNICA - Acumulació ACS (costat gimnàs) | DIP. EXP 1 | 1 |  | IBAIONDO | 50 AMR-P | 4284510022 | [11 empty] | > 70 kW | [11 empty] | 0.05 | 0 | [103 empty] | d180e388-892d-4472-a73a-64952848b3e4 | affc12c7-bd75-4d44-97c9-ee476afb539a
Lot 10 | PNT-08329 | PNT-08329 - FON-04.02 | DIPÒSIT EXPANSIÓ | 04.02 | FLUIDS I GASOS¦DIPÒSIT EXPANSIÓ | FONTANERIA |  |  |  | ENS.PNT-08329.00EDP.0PB.3STAC. | 1 | DIPÒSIT EXPANSIÓ CIRCUIT SOLAR - SALA TÈCNICA - Acumulació ACS (costat gimnàs) | DIP. EXP 2 | 1 |  | WAFT | MB SOL 000773 | 0330006120 | [11 empty] | > 70 kW | [11 empty] | 0.024 | 0 | [103 empty] | d180e388-892d-4472-a73a-64952848b3e4 | a690d3a8-26d3-4095-bdaf-16a6a76672ca
Lot 10 | PNT-08329 | PNT-08329 - FON-04.02 | DIPÒSIT EXPANSIÓ | 04.02 | FLUIDS I GASOS¦DIPÒSIT EXPANSIÓ | FONTANERIA |  |  |  | ENS.PNT-08329.00EDP.0PB.3STCA. | 1 | DIPÒSIT EXPANSIÓ PRIMARI CALDERA CALEF - SALA TÈCNICA - CALEFACCIÓ (acces exterior) | DIP. EXP 5 | 1 |  | IBAIONDO | 140 CMF | 4269270035 | [11 empty] | > 70 kW | [11 empty] | 0.14 | 0 | [103 empty] | d180e388-892d-4472-a73a-64952848b3e4 | 5c833dd2-4887-40ca-a560-9278b313b738
Lot 10 | PNT-08329 | PNT-08329 - FON-04.03 | DIPÒSITS AIGUA SANITÀRIA | 04.03 | FLUIDS I GASOS¦DIPÒSITS AIGUA SANITÀRIA | LEGIONEL·LA |  |  |  | ENS.PNT-08329.00EDP.0PB. | 1 | DIPÒSITS AIGUA SANITÀRIA-SALA CLORADOR, BOMBA | DIP. AFCH | 1 | [9 empty] | SO | [17 empty] | 2 | [104 empty] | e63f4768-3e20-450d-accd-59f6412fcc0c | 7258d28b-626a-4b66-b806-7291ef1469de
Lot 10 | PNT-08329 | PNT-08329 - FON-04.05 | DIPÒSIT ACUMULADOR ACS | 04.05 | FLUIDS I GASOS¦DIPÒSIT ACUMULADOR ACS | LEGIONEL·LA |  |  |  | ENS.PNT-08329.00EDP.0PB.3STAC. | 1 | DIPÒSIT ACUMULADOR ACS - SALA TÈCNICA - Acumulació ACS (costat gimnàs) | DIP. ACS | 1 |  | IDROGAS | CV 800 SR | CV0039155 | [11 empty] | > 70 kW | [11 empty] | 0.8 | [104 empty] | 67711b07-4d5e-4099-8c0c-a10b74efe8ba | 6ccf8227-5a41-431f-bd01-1a11eec228d8
Lot 10 | PNT-08329 | PNT-08329 - FON-04.20 | FILTRE DE PARTÍCULES D’AFCH | 04.20 | FLUIDS I GASOS¦FILTRE DE PARTÍCULES D’AFCH | FONTANERIA |  |  |  | ENS.PNT-08329.01URB.3ACOM. | 1 | FILTRE DE PARTÍCULES D’AFCH -ARMARI COMPTADORS AIGUA | FILT. AFCH | 1 | [132 empty] | 7b89bee6-99ac-44be-93bc-7aef1ed31596 | 7d6493e3-199c-4a4b-a963-813e3c5afd82
Lot 10 | PNT-08329 | PNT-08329 - FON-08.01 | DOSIFICADORS | 08.01 | TRACTAMENT D'AIGÜES¦DOSIFICADORS | FONTANERIA |  |  |  | ENS.PNT-08329.00EDP.0PB. | 1 | CLORADOR- MAGATZEM TECNIC | CLORADOR | 1 |  | SEKO | CL 95 TEMP | [12 empty] | > 70 kW | [116 empty] | 892030e6-a2e1-408d-aacc-a4ea5003e480 | 83b51ab0-6b72-403f-9d0e-5105b505e5bf
Lot 10 | PNT-08329 | PNT-08329 - FON-08.02.B | EQUIPS DESCALCIFICACIÓ | 08.02.B | TRACTAMENT D'AIGÜES¦DESCALCIFICACIÓ¦EQUIPS DESCALCIFICACIÓ | FONTANERIA |  |  |  | ENS.PNT-08329.00EDP.0PB.1CUIN. | 1 | EQUIPS DESCALCIFICACIÓ CUINA | EQ. DESCALCIF | 1 |  | ÁQUA-TECNO | DCA- 8 MINI 3/4´´ | [12 empty] | > 70 kW | [116 empty] | f9128c04-eec5-49cc-a990-74f5bb500e6b | 9ea0badb-fbec-4a05-a649-aa2404a219a1
Lot 10 | PNT-08329 | PNT-08329 - FON-10.01.A | AIGÜERES | 10.01.A | APARELLS SANITARIS I AIXETERIA¦APARELLS SANITARIS¦AIGÜERES | FONTANERIA |  |  |  | ENS.PNT-08329.00EDP.1P1. | 4 | AIGÜERES CUINA | AIGÜERES | 1 | [132 empty] | 1dbb4b10-fdf4-47e3-bf10-4bf4f00a8e69 | 922399de-e321-43be-97d0-4af3e70df150
Lot 10 | PNT-08329 | PNT-08329 - FON-10.01.B | PLATS DE DUTXA | 10.01.B | APARELLS SANITARIS I AIXETERIA¦APARELLS SANITARIS¦PLATS DE DUTXA | FONTANERIA |  |  |  | ENS.PNT-08329.00EDP.0PB. | 3 | PLATS DE DUTXA- BANYERA | PLAT. DUT. | 1 | [132 empty] | 03d52767-7f3a-4646-8d2a-2f91d7b12f00 | 7141aa66-1caf-4168-b953-8efd438b3602
Lot 10 | PNT-08329 | PNT-08329 - FON-10.01.D | INODOR | 10.01.D | APARELLS SANITARIS I AIXETERIA¦APARELLS SANITARIS¦INODOR | FONTANERIA |  |  |  | ENS.PNT-08329.00EDP.0PB. | 25 | INODOR P0 | INOD P0 | 1 | [29 empty] | Motxilla | [102 empty] | b72bde4c-78e2-4240-8c1f-c0651ffacec7 | 3f038eaf-d38a-4f77-80f2-cf1bac9ec2e1
Lot 10 | PNT-08329 | PNT-08329 - FON-10.01.D | INODOR | 10.01.D | APARELLS SANITARIS I AIXETERIA¦APARELLS SANITARIS¦INODOR | FONTANERIA |  |  |  | ENS.PNT-08329.00EDP.1P1. | 7 | INODOR P1 | INOD P1 | 1 | [29 empty] | Motxilla | [102 empty] | b72bde4c-78e2-4240-8c1f-c0651ffacec7 | 1c45ffdb-407e-445f-b045-514eb5c1b49e
Lot 10 | PNT-08329 | PNT-08329 - FON-10.01.D | INODOR | 10.01.D | APARELLS SANITARIS I AIXETERIA¦APARELLS SANITARIS¦INODOR | FONTANERIA |  |  |  | ENS.PNT-08329.00EDP.2P2. | 7 | INODOR P2 | INOD P2 | 1 | [29 empty] | Motxilla | [102 empty] | b72bde4c-78e2-4240-8c1f-c0651ffacec7 | 57cf942d-7f48-414e-be0c-210f212416e2
Lot 10 | PNT-08329 | PNT-08329 - FON-10.01.E | ABOCADOR | 10.01.E | APARELLS SANITARIS I AIXETERIA¦APARELLS SANITARIS¦ABOCADOR | FONTANERIA |  |  |  | ENS.PNT-08329.00EDP.0PB. | 3 | ABOCADOR P0 | ABOC P0 | 1 | [132 empty] | 1d5d3c4f-fbd6-471b-ba57-bca6e7882040 | d75dd5ba-4ae0-419c-8419-662ef0453e2f
Lot 10 | PNT-08329 | PNT-08329 - FON-10.01.E | ABOCADOR | 10.01.E | APARELLS SANITARIS I AIXETERIA¦APARELLS SANITARIS¦ABOCADOR | FONTANERIA |  |  |  | ENS.PNT-08329.00EDP.1P1. | 1 | ABOCADOR P1 | ABOC P1 | 1 | [132 empty] | 1d5d3c4f-fbd6-471b-ba57-bca6e7882040 | f2136dae-0b9c-48cf-b53f-d09792011c5a
Lot 10 | PNT-08329 | PNT-08329 - FON-10.01.E | ABOCADOR | 10.01.E | APARELLS SANITARIS I AIXETERIA¦APARELLS SANITARIS¦ABOCADOR | FONTANERIA |  |  |  | ENS.PNT-08329.00EDP.2P2. | 1 | ABOCADOR P2 | ABOC P2 | 1 | [132 empty] | 1d5d3c4f-fbd6-471b-ba57-bca6e7882040 | d86cc9fc-84f2-4312-a314-95d28c10a019
Lot 10 | PNT-08329 | PNT-08329 - FON-10.01.F | LAVABOS | 10.01.F | APARELLS SANITARIS I AIXETERIA¦APARELLS SANITARIS¦LAVABOS | FONTANERIA |  |  |  | ENS.PNT-08329.00EDP.0PB. | 43 | LAVABOS P0 | LAV P0 | 1 | [132 empty] | b2482a6f-3e97-4574-95d9-afbd61a104a1 | b0247041-ee5d-4841-b7f9-ab687941b8e1
Lot 10 | PNT-08329 | PNT-08329 - FON-10.01.F | LAVABOS | 10.01.F | APARELLS SANITARIS I AIXETERIA¦APARELLS SANITARIS¦LAVABOS | FONTANERIA |  |  |  | ENS.PNT-08329.00EDP.1P1. | 19 | LAVABOS P1 | LAV P1 | 1 | [132 empty] | b2482a6f-3e97-4574-95d9-afbd61a104a1 | b76f1ae9-a70f-4aa1-9b3d-2ab26919981e
Lot 10 | PNT-08329 | PNT-08329 - FON-10.01.F | LAVABOS | 10.01.F | APARELLS SANITARIS I AIXETERIA¦APARELLS SANITARIS¦LAVABOS | FONTANERIA |  |  |  | ENS.PNT-08329.00EDP.2P2. | 13 | LAVABOS P2 | LAV P2 | 1 | [132 empty] | b2482a6f-3e97-4574-95d9-afbd61a104a1 | d9b61df7-3f58-4bd5-949d-e9f4fc9f1c01
Lot 10 | PNT-08329 | PNT-08329 - FON-10.02.B | AIXETES ACS | 10.02.B | APARELLS SANITARIS I AIXETERIA¦AIXETERIA¦AIXETES ACS | LEGIONEL·LA |  |  |  | ENS.PNT-08329.00EDP.0PB. | 27 | AIXETES ACS P0 | AIX. ACS | 1 | [30 empty] | Monocomandament | [101 empty] | dd6ffcee-5313-4e0e-95e5-d5a7b4dab3c1 | fe208199-737a-4078-9d23-20435f6306ab
Lot 10 | PNT-08329 | PNT-08329 - FON-10.02.C | AIXETES AFS | 10.02.C | APARELLS SANITARIS I AIXETERIA¦AIXETERIA¦AIXETES AFS | LEGIONEL·LA |  |  |  | ENS.PNT-08329.00EDP.0PB. | 49 | AIXETES AFS P0 | AIX. AFS P0 | 1 | [30 empty] | Polsador | [101 empty] | 266b01e4-e534-4487-b0f9-6c2772797e58 | 9273f03b-7174-493f-b9be-e25dd2954f7c
Lot 10 | PNT-08329 | PNT-08329 - FON-10.02.C | AIXETES AFS | 10.02.C | APARELLS SANITARIS I AIXETERIA¦AIXETERIA¦AIXETES AFS | LEGIONEL·LA |  |  |  | ENS.PNT-08329.00EDP.1P1. | 20 | AIXETES AFS P1 | AIX. AFS P1 | 1 | [30 empty] | Polsador | [101 empty] | 266b01e4-e534-4487-b0f9-6c2772797e58 | 8fcd2d5b-7939-41c0-9c01-36e2f2740844
Lot 10 | PNT-08329 | PNT-08329 - FON-10.02.C | AIXETES AFS | 10.02.C | APARELLS SANITARIS I AIXETERIA¦AIXETERIA¦AIXETES AFS | LEGIONEL·LA |  |  |  | ENS.PNT-08329.00EDP.2P2. | 22 | AIXETES AFS P2 | AIX. AFS P2 | 1 | [30 empty] | Polsador | [101 empty] | 266b01e4-e534-4487-b0f9-6c2772797e58 | 7fe6a22f-6b49-472f-856d-04bc74af4884
Lot 10 | PNT-08329 | PNT-08329 - FON-34.02 | INSTAL·LACIÓ ACS | 34.02 | INSTAL·LACIONS¦INSTAL·LACIÓ ACS | LEGIONEL·LA |  |  |  | ENS.PNT-08329.00EDP. | 1 | INSTAL·LACIÓ ACS | INST. ACS | 1 | [15 empty] | > 70 kW | [116 empty] | 45da3864-3fac-4ae9-9b84-258607d5a9df | 2aa50633-26b0-4617-9b7a-f74ae3b28588
Lot 10 | PNT-08329 | PNT-08329 - GAS-06.04.A | GAS | 41.07.A | SISTEMA DE CONTROL¦CENTRALS DE DETECCIÓ¦GAS | GAS COMBUSTIBLE |  |  |  | ENS.PNT-08329.00EDP.0PB.1CUIN. | 1 | CENTRAL DE GAS TECNOCONTROL+ 1 DETECTOR-CUINA | CENTR. GAS 2 | 1 | [132 empty] | d97502ea-776f-4c88-b7f9-9757c2763cb1 | efba4dea-b1ec-4a7b-a5ec-bd5047103202
Lot 10 | PNT-08329 | PNT-08329 - GAS-06.04.A | GAS | 41.07.A | SISTEMA DE CONTROL¦CENTRALS DE DETECCIÓ¦GAS | GAS COMBUSTIBLE |  |  |  | ENS.PNT-08329.00EDP.0PB.3STAC. | 1 | CENTRAL DE GAS TECNOCONTROL + 1 DETECTOR - SALA TÈCNICA - Acumulació ACS (costat gimnàs) | CENTR. GAS 1 | 1 | [132 empty] | d97502ea-776f-4c88-b7f9-9757c2763cb1 | 9cebd68d-2c2a-4475-8974-c31fad9ae02b
Lot 10 | PNT-08329 | PNT-08329 - GAS-06.04.A | GAS | 41.07.A | SISTEMA DE CONTROL¦CENTRALS DE DETECCIÓ¦GAS | GAS COMBUSTIBLE |  |  |  | ENS.PNT-08329.00EDP.0PB.3STCA. | 1 | CENTRAL DE GAS TECNOCONTROL + 2 DETECTORS - SALA TÈCNICA - CALEFACCIÓ (acces exterior) | CENTR. GAS 2 | 1 | [132 empty] | d97502ea-776f-4c88-b7f9-9757c2763cb1 | 84cae8b5-4d58-4150-84ab-3490038c011b
Lot 10 | PNT-08329 | PNT-08329 - GAS-34.04 | INSTAL·LACIÓ GAS | 34.04 | INSTAL·LACIONS¦INSTAL·LACIÓ GAS | GAS COMBUSTIBLE |  |  |  | ENS.PNT-08329.00EDP. | 1 | INSTAL·LACIÓ GAS | INST. GAS | 1 | [132 empty] | 6bc1cf61-d85b-48cb-89a5-f8f35b6d316d | f1eb192f-0317-4dc0-8fd1-2ed5044d585b
Lot 10 | PNT-08329 | PNT-08329 - JAR-27.04 | PAVIMENT DE SAULÓ | 27.04 | JARDINERIA¦PAVIMENT DE SAULÓ | JARDINERIA |  |  |  | ENS.PNT-08329.01URB.0PATI. | 1 | SAULO- PATI INFANTIL |  | 1 | [132 empty] | 97e8b507-0c3b-47a0-9a6e-48df151f5884 | 8ba091df-d3dc-4458-9b75-5965eb4d47d6
Lot 10 | PNT-08329 | PNT-08329 - JAR-27.10 | REG | 27.10 | JARDINERIA¦REG | JARDINERIA |  |  |  | ENS.PNT-08329.01URB. | 1 | REG INSTAL·LACIONS -SENSE CENTRALETA | REG | 1 | [5 empty] | 2010-07-01 |  |  |  | ES TROBEN BOQUES DE REG EN PERICO, PERO NO HI HA CENTRALETA DE REG. | [122 empty] | d21aee62-7138-473d-a2d1-54e2337a2ec7 | 269a1e71-3c35-439a-be1d-21e13cd5ae41
Lot 10 | PNT-08329 | PNT-08329 - OBR-25.10 | SISTEMES DE PROTECCIÓ CONTRA CAIGUDES (LINIA DE VIDA) | 25.10 | ELEMENTS CONSTRUCTIUS¦SISTEMES DE PROTECCIÓ CONTRA CAIGUDES INDIVIDUALS | OBRA CIVIL |  |  |  | ENS.PNT-08329.00EDP.3CO.1COGS. | 1 | LINEA DE VIDA 2 - 203180 -COBERTA GIMNÁS P1 | 203180 | 1 |  | MULTIGARBEN | ONA | [6 empty] | LINEA DE VIDA HORIZONTAL - Ref: 203180 , 15 MT DE LLARG | [122 empty] | 97260023-feb0-4d47-99d0-1a0d2ab44c13 | 5a68141a-d201-4449-ade5-fef3181b9411
Lot 10 | PNT-08329 | PNT-08329 - OBR-25.10 | SISTEMES DE PROTECCIÓ CONTRA CAIGUDES (LINIA DE VIDA) | 25.10 | ELEMENTS CONSTRUCTIUS¦SISTEMES DE PROTECCIÓ CONTRA CAIGUDES INDIVIDUALS | OBRA CIVIL |  |  |  | ENS.PNT-08329.00EDP.3CO.1COIO. | 1 | LINEA DE VIDA 2 - 82795 -COBERTA INFANTIL P1 | 82795 | 1 |  | MULTIGARBEN | ONA | [6 empty] | LINEA DE VIDA HORIZONTAL - Ref: 82795 , 85 MT DE LLARG | [122 empty] | 97260023-feb0-4d47-99d0-1a0d2ab44c13 | c7c476e8-e787-457b-9e9d-19047cfc7937
Lot 10 | PNT-08329 | PNT-08329 - OBR-25.10 | SISTEMES DE PROTECCIÓ CONTRA CAIGUDES (LINIA DE VIDA) | 25.10 | ELEMENTS CONSTRUCTIUS¦SISTEMES DE PROTECCIÓ CONTRA CAIGUDES INDIVIDUALS | OBRA CIVIL |  |  |  | ENS.PNT-08329.00EDP.3CO.1COPO. | 1 | LINEA DE VIDA 1 - 82796 -COBERTA PRIMARIA P2 | 82796 | 1 |  | MULTIGARBEN | ONA | [6 empty] | LINEA DE VIDA HORIZONTAL - Ref: 82796 , 40 MT DE LLARG | [122 empty] | 97260023-feb0-4d47-99d0-1a0d2ab44c13 | fa76f783-2adb-4a08-a6f8-ec77d0b93d94
Lot 10 | PNT-08329 | PNT-08329 - OBR-25.10 | SISTEMES DE PROTECCIÓ CONTRA CAIGUDES (LINIA DE VIDA) | 25.10 | ELEMENTS CONSTRUCTIUS¦SISTEMES DE PROTECCIÓ CONTRA CAIGUDES INDIVIDUALS | OBRA CIVIL |  |  |  | ENS.PNT-08329.00EDP.3CO.1COPO. | 1 | LINEA DE VIDA 2 - 203179 -COBERTA INFANTIL P2 | 203179 | 1 |  | MULTIGARBEN | ONA | [6 empty] | LINEA DE VIDA HORIZONTAL - Ref: 203179 , 7 MT DE LLARG | [122 empty] | 97260023-feb0-4d47-99d0-1a0d2ab44c13 | 8270cc6b-c740-4d08-b1d7-1e721faeec75
Lot 10 | PNT-08329 | PNT-08329 - OBR-25.10 | SISTEMES DE PROTECCIÓ CONTRA CAIGUDES (LINIA DE VIDA) | 25.10 | ELEMENTS CONSTRUCTIUS¦SISTEMES DE PROTECCIÓ CONTRA CAIGUDES INDIVIDUALS | OBRA CIVIL |  |  |  | ENS.PNT-08329.00EDP.3CO.1COPO. | 1 | LINEA DE VIDA 3 - 203178 -COBERTA PRIMARIA P2 | 203178 | 1 |  | MULTIGARBEN | ONA | [6 empty] | LINEA DE VIDA HORIZONTAL - Ref: 203178 , 7 MT DE LLARG | [122 empty] | 97260023-feb0-4d47-99d0-1a0d2ab44c13 | 5228ce5e-d46a-4872-80a3-1b344c34655c
Lot 10 | PNT-08329 | PNT-08329 - OBR-25.11 | DISPOSITIUS D’ANCORATGE ESTRUCTURAL | 25.11 | ELEMENTS CONSTRUCTIUS¦DISPOSITIUS D’ANCORATGE ESTRUCTURAL | OBRA CIVIL |  |  |  | ENS.PNT-08329.00EDP.3CO.1COPO. | 1 | DISPOSITIUS D’ANCORATGE ESTRUCTURAL 1-COBERTA PRIMARIA INSTAL-ACIONS ZONA PLAQUES SOLARS | DISP. ANCOR.ESTRUCT 1 | 1 |  | SENSE DADES | SENSE DADES | [6 empty] | PUNT D’ANCORATGE EN ZONA PLAQUES SOLARS | [122 empty] | 2e67668d-8733-40c9-a9a0-5b3608ed19da | 9a28d1f2-4a45-460a-a74f-3c8e4d88d1e4
Lot 10 | PNT-08329 | PNT-08329 - OBR-25.11 | DISPOSITIUS D’ANCORATGE ESTRUCTURAL | 25.11 | ELEMENTS CONSTRUCTIUS¦DISPOSITIUS D’ANCORATGE ESTRUCTURAL | OBRA CIVIL |  |  |  | ENS.PNT-08329.00EDP.3CO.1COPO. | 1 | DISPOSITIUS D’ANCORATGE ESTRUCTURAL 2-COBERTA PRIMARIA INSTAL-ACIONS ZONA PLAQUES SOLARS | DISP. ANCOR.ESTRUCT 2 | 1 |  | SENSE DADES | SENSE DADES | [6 empty] | PUNT D’ANCORATGE EN ZONA PLAQUES SOLARS | [122 empty] | 2e67668d-8733-40c9-a9a0-5b3608ed19da | ce512630-3cbc-442b-8303-280bda2efd75
Lot 10 | PNT-08329 | PNT-08329 - OBR-25.11 | DISPOSITIUS D’ANCORATGE ESTRUCTURAL | 25.11 | ELEMENTS CONSTRUCTIUS¦DISPOSITIUS D’ANCORATGE ESTRUCTURAL | OBRA CIVIL |  |  |  | ENS.PNT-08329.00EDP.3CO.1COPO. | 1 | DISPOSITIUS D’ANCORATGE ESTRUCTURAL 3-COBERTA PRIMARIA INSTAL-ACIONS ZONA PLAQUES SOLARS | DISP. ANCOR.ESTRUCT 3 | 1 |  | SENSE DADES | SENSE DADES | [6 empty] | PUNT D’ANCORATGE EN ZONA PLAQUES SOLARS | [122 empty] | 2e67668d-8733-40c9-a9a0-5b3608ed19da | f0451f80-05e4-4577-83c5-3694a2438486
Lot 10 | PNT-08329 | PNT-08329 - OC - 38.02 | OBRA CIVIL | 38.02 | VARIS¦OBRA CIVIL | OBRA CIVIL |  |  |  | ENS.PNT-08329. | 1 | Obra civil del centre |  | 1 | [132 empty] | b66e26c4-99e9-4cba-a442-93d0bb8c1ca1 | 66f109c0-7d40-4213-876a-bcb87ff7fb8d
Lot 10 | PNT-08329 | PNT-08329 - PRO-03.01 | GRUPS DE PRESSIÓ CONTRAINCENDIS | 03.01 | BOMBES I GRUPS DE PRESSIÓ¦GRUPS DE PRESSIÓ CONTRAINCENDIS | PROTECCIÓ CONTRA INCENDIS |  |  |  | ENS.PNT-08329.00EDP.0PB.3STGP. | 1 | GRUPS DE PRESSIÓ CONTRAINCENDIS - SALA TECNICA PCI | G.P. CONTR.INCEND | 1 | [9 empty] | GRUP CONTRAINCENDIS MARCA ESPA MOD.UED 12/70, AMB BOMBA JOCKEY, BOMBA SERVEI I BOMBA DIESEL. GRUP CONECTAT A LA RED D´AIGUA DEL CARRER | [70 empty] | 0 | 1 | LEADER | BAT2 750 | 0.004167 | 0 | ESPA | MULTI 35/8 N | 0.00275 | 0 |  |  | 0 | 1 | [38 empty] | 449e3e38-a2b6-4853-bad4-b8e4023ee6b6 | 93cb3adc-2a24-4959-90f3-fb132b9ac5ca
Lot 10 | PNT-08329 | PNT-08329 - PRO-04.06 | DIPÒSIT INCENDIS | 04.06 | FLUIDS I GASOS¦DIPÒSIT INCENDIS | LEGIONEL·LA |  |  |  | ENS.PNT-08329.01URB.0PIST. | 1 | DIPÒSIT INCENDIS- SOTERRAT AL PATI | DIP. INCENDIS | 1 | [27 empty] | 12 | [104 empty] | e64be5ae-5f2c-4ec9-8bd7-c5ba3c78310f | 52d6e8e8-7909-4ac5-aeba-aceb762401bf
Lot 10 | PNT-08329 | PNT-08329 - PRO-11.01 | DETECTORS PCI | 11.01 | CONTRAINCENDIS¦DETECTORS | PROTECCIÓ CONTRA INCENDIS |  |  |  | ENS.PNT-08329.00EDP.0PB. | 7 | DETECTORS INCENDIS P0 | DETECT P0 | 1 | [46 empty] | Òptic fums | [85 empty] | c04ca055-941f-43cf-9307-44d7ae2f7058 | 2c2d6d42-4a59-4c7f-bffb-6086c6860673
Lot 10 | PNT-08329 | PNT-08329 - PRO-11.03 | PULSADORS D'ALARMA PCI | 11.03 | CONTRAINCENDIS¦PULSADORS D'ALARMA | PROTECCIÓ CONTRA INCENDIS |  |  |  | ENS.PNT-08329.00EDP.0PB. | 5 | PULSADORS D'ALARMA INCENDIS P0 | PULS P0 | 1 | [132 empty] | dffa4cad-a0bb-4e59-a0c3-065583ca9c1a | 5d5375df-98e6-45e5-8845-f28a401a564c
Lot 10 | PNT-08329 | PNT-08329 - PRO-11.03 | PULSADORS D'ALARMA PCI | 11.03 | CONTRAINCENDIS¦PULSADORS D'ALARMA | PROTECCIÓ CONTRA INCENDIS |  |  |  | ENS.PNT-08329.00EDP.1P1. | 2 | PULSADORS D'ALARMA INCENDIS P1 | PULS P1 | 1 | [132 empty] | dffa4cad-a0bb-4e59-a0c3-065583ca9c1a | 3d4c218c-e38a-4f8e-8b4f-b63287647244
Lot 10 | PNT-08329 | PNT-08329 - PRO-11.03 | PULSADORS D'ALARMA PCI | 11.03 | CONTRAINCENDIS¦PULSADORS D'ALARMA | PROTECCIÓ CONTRA INCENDIS |  |  |  | ENS.PNT-08329.00EDP.2P2. | 2 | PULSADORS D'ALARMA INCENDIS P2 | PULS P2 | 1 | [132 empty] | dffa4cad-a0bb-4e59-a0c3-065583ca9c1a | 71494e16-1b2f-422c-a095-9cb7d5754583
Lot 10 | PNT-08329 | PNT-08329 - PRO-11.04 | SIRENES ALARMES PCI | 11.04 | CONTRAINCENDIS¦SIRENES ALARMES | PROTECCIÓ CONTRA INCENDIS |  |  |  | ENS.PNT-08329.00EDP.0PB. | 5 | SIRENES ALARMES INCENDIS P0 | SIR P0 | 1 | [132 empty] | d0d73da9-38f1-420c-9c92-4c77d73bfd34 | e168f2ee-bd35-40d4-815d-eea31e45a31f
Lot 10 | PNT-08329 | PNT-08329 - PRO-11.04 | SIRENES ALARMES PCI | 11.04 | CONTRAINCENDIS¦SIRENES ALARMES | PROTECCIÓ CONTRA INCENDIS |  |  |  | ENS.PNT-08329.00EDP.1P1. | 2 | SIRENES ALARMES INCENDIS P1 | SIR P1 | 1 | [132 empty] | d0d73da9-38f1-420c-9c92-4c77d73bfd34 | 2f3e6f37-2ceb-4c35-81ce-bc2450117691
Lot 10 | PNT-08329 | PNT-08329 - PRO-11.04 | SIRENES ALARMES PCI | 11.04 | CONTRAINCENDIS¦SIRENES ALARMES | PROTECCIÓ CONTRA INCENDIS |  |  |  | ENS.PNT-08329.00EDP.2P2. | 2 | SIRENES ALARMES INCENDIS P2 | SIR EXT | 1 | [132 empty] | d0d73da9-38f1-420c-9c92-4c77d73bfd34 | a08e6df1-3e12-4f1d-8024-a3e0db5f5d16
Lot 10 | PNT-08329 | PNT-08329 - PRO-11.06 | CENTRALS DETECCIÓ PCI | 11.06 | CONTRAINCENDIS¦CENTRALS DETECCIÓ | PROTECCIÓ CONTRA INCENDIS |  |  |  | ENS.PNT-08329.00EDP.0PB.1CONS. | 1 | CENTRAL DETECCIÓ CONTRAINCENDIS- CONSERGERIA | CENT. INCEND | 1 |  | CYRTEK | STN200 | SENSE DADES | [128 empty] | 82b8f22c-d7f9-4813-bb86-2ba8322fe506 | 6a4bf535-8f3c-4297-b4fd-fc3855408248
Lot 10 | PNT-08329 | PNT-08329 - PRO-11.07 | BIE | 11.07 | CONTRAINCENDIS¦EQUIPS MÀNEGA | PROTECCIÓ CONTRA INCENDIS |  |  |  | ENS.PNT-08329.00EDP.0PB.0PASI. | 1 | BIE P0-PASSADIS INFANTIL | BIE 3 P0 | 1 | [5 empty] | 2010-07-01 |  |  |  | descripción de materiales, medidas y puntos interesantes del equipo. | [122 empty] | d3d220bb-ee22-4ec6-8459-8353c3ba7483 | fc4f4c18-fe6c-447f-bac6-dc9a9d99b7f6
Lot 10 | PNT-08329 | PNT-08329 - PRO-11.07 | BIE | 11.07 | CONTRAINCENDIS¦EQUIPS MÀNEGA | PROTECCIÓ CONTRA INCENDIS |  |  |  | ENS.PNT-08329.00EDP.0PB.0VEST. | 1 | BIE P0 -VESTIBUL ENTRADA | BIE 1 P0 | 1 | [5 empty] | 2010-07-01 |  |  |  | descripción de materiales, medidas y puntos interesantes del equipo. | [122 empty] | d3d220bb-ee22-4ec6-8459-8353c3ba7483 | 40512086-ee74-4632-a712-93026cad635c
Lot 10 | PNT-08329 | PNT-08329 - PRO-11.07 | BIE | 11.07 | CONTRAINCENDIS¦EQUIPS MÀNEGA | PROTECCIÓ CONTRA INCENDIS |  |  |  | ENS.PNT-08329.00EDP.0PB.0VEST. | 1 | BIE P0 -VESTIBUL ENTRADA CONSERGERIA | BIE 2 P0 | 1 | [5 empty] | 2010-07-01 |  |  |  | descripción de materiales, medidas y puntos interesantes del equipo. | [122 empty] | d3d220bb-ee22-4ec6-8459-8353c3ba7483 | efe70446-3efc-407a-8e70-a9801ca6c711
Lot 10 | PNT-08329 | PNT-08329 - PRO-11.07 | BIE | 11.07 | CONTRAINCENDIS¦EQUIPS MÀNEGA | PROTECCIÓ CONTRA INCENDIS |  |  |  | ENS.PNT-08329.00EDP.0PB.1GIMN. | 1 | BIE-P0 GIMNAS | BIE 5 P0 | 1 | [5 empty] | 2010-07-01 |  |  |  | descripción de materiales, medidas y puntos interesantes del equipo. | [122 empty] | d3d220bb-ee22-4ec6-8459-8353c3ba7483 | b11aae50-4ad5-4080-9a43-f716269b2b7d
Lot 10 | PNT-08329 | PNT-08329 - PRO-11.07 | BIE | 11.07 | CONTRAINCENDIS¦EQUIPS MÀNEGA | PROTECCIÓ CONTRA INCENDIS |  |  |  | ENS.PNT-08329.00EDP.0PB.1MENJ. | 1 | BIE-P0 MENJADOR | BIE 4 P0 | 1 | [5 empty] | 2010-07-01 |  |  |  | descripción de materiales, medidas y puntos interesantes del equipo. | [122 empty] | d3d220bb-ee22-4ec6-8459-8353c3ba7483 | 05453ce4-47be-460e-9e47-df06d1bb29a9
Lot 10 | PNT-08329 | PNT-08329 - PRO-11.07 | BIE | 11.07 | CONTRAINCENDIS¦EQUIPS MÀNEGA | PROTECCIÓ CONTRA INCENDIS |  |  |  | ENS.PNT-08329.00EDP.1P1.0PASS. | 1 | BIE-P1-PASSADIS JUNT ESCALA NORD | BIE 6 P1 | 1 | [5 empty] | 2017-10-01 |  |  |  | descripción de materiales, medidas y puntos interesantes del equipo. | [122 empty] | d3d220bb-ee22-4ec6-8459-8353c3ba7483 | d997d351-0bae-4b64-a918-5adf3b1ede15
Lot 10 | PNT-08329 | PNT-08329 - PRO-11.07 | BIE | 11.07 | CONTRAINCENDIS¦EQUIPS MÀNEGA | PROTECCIÓ CONTRA INCENDIS |  |  |  | ENS.PNT-08329.00EDP.1P1.0PASS. | 1 | BIE-P1-PASSADIS JUNT ESCALA SUD | BIE 7 P1 | 1 | [5 empty] | 2009-07-01 |  |  |  | descripción de materiales, medidas y puntos interesantes del equipo. | [122 empty] | d3d220bb-ee22-4ec6-8459-8353c3ba7483 | 696e82d0-40c4-4a67-a6b8-a23a9a1b2c6f
Lot 10 | PNT-08329 | PNT-08329 - PRO-11.07 | BIE | 11.07 | CONTRAINCENDIS¦EQUIPS MÀNEGA | PROTECCIÓ CONTRA INCENDIS |  |  |  | ENS.PNT-08329.00EDP.2P2.0PASS. | 1 | BIE-P2-PASSADIS JUNT ESCALA NORD | BIE 8 P2 | 1 | [5 empty] | 2010-07-01 |  |  |  | descripción de materiales, medidas y puntos interesantes del equipo. | [122 empty] | d3d220bb-ee22-4ec6-8459-8353c3ba7483 | b04d1610-1d8e-46e1-9c45-633a7e315cd2
Lot 10 | PNT-08329 | PNT-08329 - PRO-11.07 | BIE | 11.07 | CONTRAINCENDIS¦EQUIPS MÀNEGA | PROTECCIÓ CONTRA INCENDIS |  |  |  | ENS.PNT-08329.00EDP.2P2.0PASS. | 1 | BIE-P2-PASSADIS JUNT ESCALA SUD | BIE 9 P2 | 1 | [5 empty] | 2010-07-01 |  |  |  | descripción de materiales, medidas y puntos interesantes del equipo. | [122 empty] | d3d220bb-ee22-4ec6-8459-8353c3ba7483 | 6f2ef72b-e5a0-432a-a92e-a0f9534cb86e
Lot 10 | PNT-08329 | PNT-08329 - PRO-11.09 | EXTINTOR | 11.09 | CONTRAINCENDIS¦EXTINTOR | PROTECCIÓ CONTRA INCENDIS |  |  |  | ENS.PNT-08329.00EDP.0PB.0PASI. | 1 | EXTINTOR 18 ABC P0 PASSADIS INFANTIL INICI | 334649 | 1 | [5 empty] | 2017-12-01 | [42 empty] | Pols seca | 6 | [82 empty] | fd9f6778-4029-487d-a20b-5b5ff17a50f1 | 7841f01c-7ccc-40a0-9fad-e84a3434f77e
Lot 10 | PNT-08329 | PNT-08329 - PRO-11.09 | EXTINTOR | 11.09 | CONTRAINCENDIS¦EXTINTOR | PROTECCIÓ CONTRA INCENDIS |  |  |  | ENS.PNT-08329.00EDP.0PB.0PASI. | 1 | EXTINTOR 19 CO2 P0 PASSADIS INFANTIL FINAL | 411820 | 1 | [5 empty] | 2012-01-01 | [42 empty] | Anhídrid carbònic | 2 | [82 empty] | fd9f6778-4029-487d-a20b-5b5ff17a50f1 | e307a85e-97f0-4aeb-9eed-80f9208f4c1c
Lot 10 | PNT-08329 | PNT-08329 - PRO-11.09 | EXTINTOR | 11.09 | CONTRAINCENDIS¦EXTINTOR | PROTECCIÓ CONTRA INCENDIS |  |  |  | ENS.PNT-08329.00EDP.0PB.0PASI. | 1 | EXTINTOR 20 ABC P0 PASSADIS INFANTIL FINAL | 334933 | 1 | [5 empty] | 2017-12-01 | [42 empty] | Pols seca | 6 | [82 empty] | fd9f6778-4029-487d-a20b-5b5ff17a50f1 | fef70272-cc7f-4bb1-970c-943756464f04
Lot 10 | PNT-08329 | PNT-08329 - PRO-11.09 | EXTINTOR | 11.09 | CONTRAINCENDIS¦EXTINTOR | PROTECCIÓ CONTRA INCENDIS |  |  |  | ENS.PNT-08329.00EDP.0PB.0VEST. | 1 | EXTINTOR 10 ABC P0 VESTIBUL ENTRADA CONSERGERIA | 334346 | 1 | [5 empty] | 2017-12-01 | [42 empty] | Pols seca | 6 | [82 empty] | fd9f6778-4029-487d-a20b-5b5ff17a50f1 | 3ce365bd-a2fe-43f8-901b-6395657b4f3f
Lot 10 | PNT-08329 | PNT-08329 - PRO-11.09 | EXTINTOR | 11.09 | CONTRAINCENDIS¦EXTINTOR | PROTECCIÓ CONTRA INCENDIS |  |  |  | ENS.PNT-08329.00EDP.0PB.0VEST. | 1 | EXTINTOR 11 CO2 P0 VESTIBUL | 70008 | 1 | [5 empty] | 2016-07-01 | [42 empty] | Anhídrid carbònic | 2 | [82 empty] | fd9f6778-4029-487d-a20b-5b5ff17a50f1 | c48cfc8a-0253-4e23-84ad-e26f5c452f75
Lot 10 | PNT-08329 | PNT-08329 - PRO-11.09 | EXTINTOR | 11.09 | CONTRAINCENDIS¦EXTINTOR | PROTECCIÓ CONTRA INCENDIS |  |  |  | ENS.PNT-08329.00EDP.0PB.0VEST. | 1 | EXTINTOR 12 ABC P0 VESTIBUL | 334622 | 1 | [5 empty] | 2017-12-01 | [42 empty] | Pols seca | 6 | [82 empty] | fd9f6778-4029-487d-a20b-5b5ff17a50f1 | fa063d3f-39ec-4b3f-a027-2e710b06f949
Lot 10 | PNT-08329 | PNT-08329 - PRO-11.09 | EXTINTOR | 11.09 | CONTRAINCENDIS¦EXTINTOR | PROTECCIÓ CONTRA INCENDIS |  |  |  | ENS.PNT-08329.00EDP.0PB.0VEST. | 1 | EXTINTOR 9 CO2 P0 VESTIBUL ENTRADA CONSERGERIA | 525300 | 1 | [5 empty] | 2012-09-01 | [42 empty] | Anhídrid carbònic | 2 | [82 empty] | fd9f6778-4029-487d-a20b-5b5ff17a50f1 | 82bdb303-904a-45a4-ac9c-65ee8ab6d530
Lot 10 | PNT-08329 | PNT-08329 - PRO-11.09 | EXTINTOR | 11.09 | CONTRAINCENDIS¦EXTINTOR | PROTECCIÓ CONTRA INCENDIS |  |  |  | ENS.PNT-08329.00EDP.0PB.1CUIN. | 1 | EXTINTOR 16 ABC P0 CUINA | 334655 | 1 | [5 empty] | 2017-12-01 | [42 empty] | Pols seca | 6 | [82 empty] | fd9f6778-4029-487d-a20b-5b5ff17a50f1 | 590a7600-90b8-47d4-8f5e-d5cc1d463bb7
Lot 10 | PNT-08329 | PNT-08329 - PRO-11.09 | EXTINTOR | 11.09 | CONTRAINCENDIS¦EXTINTOR | PROTECCIÓ CONTRA INCENDIS |  |  |  | ENS.PNT-08329.00EDP.0PB.1CUIN. | 1 | EXTINTOR 17 CO2 P0 CUINA | 1960 | 1 | [5 empty] | 2012-01-01 | [42 empty] | Anhídrid carbònic | 5 | [82 empty] | fd9f6778-4029-487d-a20b-5b5ff17a50f1 | 28c8d975-99a9-4b7f-b1a2-703797326662
Lot 10 | PNT-08329 | PNT-08329 - PRO-11.09 | EXTINTOR | 11.09 | CONTRAINCENDIS¦EXTINTOR | PROTECCIÓ CONTRA INCENDIS |  |  |  | ENS.PNT-08329.00EDP.0PB.1GIMN. | 1 | EXTINTOR 5 ABC P0 GIMNÁS | 334647 | 1 | [5 empty] | 2017-12-01 | [42 empty] | Pols seca | 6 | [82 empty] | fd9f6778-4029-487d-a20b-5b5ff17a50f1 | b73ab1ba-0305-42f3-803b-56ef207e09fb
Lot 10 | PNT-08329 | PNT-08329 - PRO-11.09 | EXTINTOR | 11.09 | CONTRAINCENDIS¦EXTINTOR | PROTECCIÓ CONTRA INCENDIS |  |  |  | ENS.PNT-08329.00EDP.0PB.1GIMN. | 1 | EXTINTOR 6 CO2 P0 GIMNÁS | 11968 | 1 | [5 empty] | 2017-11-01 | [42 empty] | Anhídrid carbònic | 2 | [82 empty] | fd9f6778-4029-487d-a20b-5b5ff17a50f1 | 4d1a608d-9351-48d6-b0df-c6aac7995fc1
Lot 10 | PNT-08329 | PNT-08329 - PRO-11.09 | EXTINTOR | 11.09 | CONTRAINCENDIS¦EXTINTOR | PROTECCIÓ CONTRA INCENDIS |  |  |  | ENS.PNT-08329.00EDP.0PB.1MAGG. | 1 | EXTINTOR 3 CO2 P0 MAGATZEM GIMNÁS | 9735 | 1 | [5 empty] | 2010-07-01 | [42 empty] | Anhídrid carbònic | 2 | [82 empty] | fd9f6778-4029-487d-a20b-5b5ff17a50f1 | 84bcc426-746a-414c-8514-521ad6eadd4b
Lot 10 | PNT-08329 | PNT-08329 - PRO-11.09 | EXTINTOR | 11.09 | CONTRAINCENDIS¦EXTINTOR | PROTECCIÓ CONTRA INCENDIS |  |  |  | ENS.PNT-08329.00EDP.0PB.1MAGG. | 1 | EXTINTOR 4 ABC P0 MAGATZEM GIMNÁS | 780232 | 1 | [5 empty] | 2019-03-01 | [42 empty] | Pols seca | 6 | [82 empty] | fd9f6778-4029-487d-a20b-5b5ff17a50f1 | 3340e56b-0b20-47d6-a783-40ae00bd1c96
Lot 10 | PNT-08329 | PNT-08329 - PRO-11.09 | EXTINTOR | 11.09 | CONTRAINCENDIS¦EXTINTOR | PROTECCIÓ CONTRA INCENDIS |  |  |  | ENS.PNT-08329.00EDP.0PB.1MENJ. | 1 | EXTINTOR 13 CO2 P0 MENJADOR | 5971 | 1 | [5 empty] | 2012-01-01 | [42 empty] | Anhídrid carbònic | 2 | [82 empty] | fd9f6778-4029-487d-a20b-5b5ff17a50f1 | 1dfae25f-d9bb-47fd-aed8-117129a36823
Lot 10 | PNT-08329 | PNT-08329 - PRO-11.09 | EXTINTOR | 11.09 | CONTRAINCENDIS¦EXTINTOR | PROTECCIÓ CONTRA INCENDIS |  |  |  | ENS.PNT-08329.00EDP.0PB.1MENJ. | 1 | EXTINTOR 14 ABC P0 MENJADOR | 334926 | 1 | [5 empty] | 2017-12-01 | [42 empty] | Pols seca | 6 | [82 empty] | fd9f6778-4029-487d-a20b-5b5ff17a50f1 | 5f929a83-22a6-4608-a821-1326509eb4a7
Lot 10 | PNT-08329 | PNT-08329 - PRO-11.09 | EXTINTOR | 11.09 | CONTRAINCENDIS¦EXTINTOR | PROTECCIÓ CONTRA INCENDIS |  |  |  | ENS.PNT-08329.00EDP.0PB.1MENJ. | 1 | EXTINTOR 15 ABC P0 MENJADOR | 334602 | 1 | [5 empty] | 2017-12-01 | [42 empty] | Pols seca | 6 | [82 empty] | fd9f6778-4029-487d-a20b-5b5ff17a50f1 | aab894c4-dab2-4aaa-8db4-eadbf1b4341e
Lot 10 | PNT-08329 | PNT-08329 - PRO-11.09 | EXTINTOR | 11.09 | CONTRAINCENDIS¦EXTINTOR | PROTECCIÓ CONTRA INCENDIS |  |  |  | ENS.PNT-08329.00EDP.0PB.3STCA. | 1 | EXTINTOR 1 CO2 P0 - SALA TÈCNICA - CALEFACCIÓ (acces exterior) | 12721 | 1 | [5 empty] | 2006-11-02 | [42 empty] | Anhídrid carbònic | 5 | [82 empty] | fd9f6778-4029-487d-a20b-5b5ff17a50f1 | f9bf1c30-2b99-41ea-b99d-ae33848154df
Lot 10 | PNT-08329 | PNT-08329 - PRO-11.09 | EXTINTOR | 11.09 | CONTRAINCENDIS¦EXTINTOR | PROTECCIÓ CONTRA INCENDIS |  |  |  | ENS.PNT-08329.00EDP.0PB.3STCA. | 1 | EXTINTOR 2 ABC P0 - SALA TÈCNICA - CALEFACCIÓ (acces exterior) | 334627 | 1 | [5 empty] | 2017-12-01 | [42 empty] | Pols seca | 6 | [82 empty] | fd9f6778-4029-487d-a20b-5b5ff17a50f1 | 7a694d91-b341-484a-90ee-6a8e7793d85d
Lot 10 | PNT-08329 | PNT-08329 - PRO-11.09 | EXTINTOR | 11.09 | CONTRAINCENDIS¦EXTINTOR | PROTECCIÓ CONTRA INCENDIS |  |  |  | ENS.PNT-08329.00EDP.0PB.3STQE. | 1 | EXTINTOR 7 ABC P0 QUADRE ELECTRIC GENERAL | 334652 | 1 |  |  |  |  | 334652 | 2017-12-01 | [42 empty] | Pols seca | 6 | [82 empty] | fd9f6778-4029-487d-a20b-5b5ff17a50f1 | 1a07825a-17eb-4912-931a-f477fb36f3dc
Lot 10 | PNT-08329 | PNT-08329 - PRO-11.09 | EXTINTOR | 11.09 | CONTRAINCENDIS¦EXTINTOR | PROTECCIÓ CONTRA INCENDIS |  |  |  | ENS.PNT-08329.00EDP.0PB.3STQE. | 1 | EXTINTOR 8 CO2 P0 QUADRE ELECTRIC GENERAL | 16982 | 1 | [5 empty] | 2007-05-01 | [42 empty] | Anhídrid carbònic | 5 | [82 empty] | fd9f6778-4029-487d-a20b-5b5ff17a50f1 | 8cd9e5ec-4421-48ce-8edd-4e84d7031bc1
Lot 10 | PNT-08329 | PNT-08329 - PRO-11.09 | EXTINTOR | 11.09 | CONTRAINCENDIS¦EXTINTOR | PROTECCIÓ CONTRA INCENDIS |  |  |  | ENS.PNT-08329.00EDP.1P1.0PASS. | 1 | EXTINTOR 21 CO2 P1 PASSADIS ESCALA NORD | 411827 | 1 | [5 empty] | 2012-01-01 | [42 empty] | Anhídrid carbònic | 2 | [82 empty] | fd9f6778-4029-487d-a20b-5b5ff17a50f1 | eafc8ffb-19a8-4348-8d2b-ec9d13cef851
Lot 10 | PNT-08329 | PNT-08329 - PRO-11.09 | EXTINTOR | 11.09 | CONTRAINCENDIS¦EXTINTOR | PROTECCIÓ CONTRA INCENDIS |  |  |  | ENS.PNT-08329.00EDP.1P1.0PASS. | 1 | EXTINTOR 22 ABC P1 PASSADIS ESCALA NORD | 334629 | 1 | [5 empty] | 2017-12-01 | [42 empty] | Pols seca | 6 | [82 empty] | fd9f6778-4029-487d-a20b-5b5ff17a50f1 | 78101cda-60de-42fd-9ee3-f1574964d8ad
Lot 10 | PNT-08329 | PNT-08329 - PRO-11.09 | EXTINTOR | 11.09 | CONTRAINCENDIS¦EXTINTOR | PROTECCIÓ CONTRA INCENDIS |  |  |  | ENS.PNT-08329.00EDP.1P1.0PASS. | 1 | EXTINTOR 23 ABC P1 PASSADIS AULA A 106 | 334636 | 1 | [5 empty] | 2017-12-01 | [42 empty] | Pols seca | 6 | [82 empty] | fd9f6778-4029-487d-a20b-5b5ff17a50f1 | ef4d0c58-22ef-4b64-a98a-a97332da3a3c
Lot 10 | PNT-08329 | PNT-08329 - PRO-11.09 | EXTINTOR | 11.09 | CONTRAINCENDIS¦EXTINTOR | PROTECCIÓ CONTRA INCENDIS |  |  |  | ENS.PNT-08329.00EDP.1P1.0PASS. | 1 | EXTINTOR 24 CO2 P1 PASSADIS ESCALA SUD | 411816 | 1 | [5 empty] | 2012-01-01 | [42 empty] | Anhídrid carbònic | 2 | [82 empty] | fd9f6778-4029-487d-a20b-5b5ff17a50f1 | f1c2499d-e270-464f-9678-bf4967d41721
Lot 10 | PNT-08329 | PNT-08329 - PRO-11.09 | EXTINTOR | 11.09 | CONTRAINCENDIS¦EXTINTOR | PROTECCIÓ CONTRA INCENDIS |  |  |  | ENS.PNT-08329.00EDP.1P1.0PASS. | 1 | EXTINTOR 25 ABC P1 PASSADIS ESCALA SUD | 334635 | 1 | [5 empty] | 2017-12-01 | [42 empty] | Pols seca | 6 | [82 empty] | fd9f6778-4029-487d-a20b-5b5ff17a50f1 | e6e7ff98-08cf-4c2b-9519-a6299e59a604
Lot 10 | PNT-08329 | PNT-08329 - PRO-11.09 | EXTINTOR | 11.09 | CONTRAINCENDIS¦EXTINTOR | PROTECCIÓ CONTRA INCENDIS |  |  |  | ENS.PNT-08329.00EDP.2P2.0PASS. | 1 | EXTINTOR 26 CO2 P2 PASSADIS ESCALA SUD | 429592 | 1 | [5 empty] | 2012-01-01 | [42 empty] | Aigua | 2 | [82 empty] | fd9f6778-4029-487d-a20b-5b5ff17a50f1 | 5d2a8806-2277-4ccf-9385-c2fc5367ffaa
Lot 10 | PNT-08329 | PNT-08329 - PRO-11.09 | EXTINTOR | 11.09 | CONTRAINCENDIS¦EXTINTOR | PROTECCIÓ CONTRA INCENDIS |  |  |  | ENS.PNT-08329.00EDP.2P2.0PASS. | 1 | EXTINTOR 27 ABC P2 PASSADIS ESCALA SUD | 334642 | 1 | [5 empty] | 2017-12-01 | [42 empty] | Pols seca | 6 | [82 empty] | fd9f6778-4029-487d-a20b-5b5ff17a50f1 | 9e380198-878e-46b9-80eb-4ea61a285b2f
Lot 10 | PNT-08329 | PNT-08329 - PRO-11.09 | EXTINTOR | 11.09 | CONTRAINCENDIS¦EXTINTOR | PROTECCIÓ CONTRA INCENDIS |  |  |  | ENS.PNT-08329.00EDP.2P2.0PASS. | 1 | EXTINTOR 28 ABC P2 PASSADIS AULA INFORMATICA | 334630 | 1 | [5 empty] | 2017-12-01 | [42 empty] | Pols seca | 6 | [82 empty] | fd9f6778-4029-487d-a20b-5b5ff17a50f1 | c2bed7a8-e17c-4edb-ae38-c717a33ee69d
Lot 10 | PNT-08329 | PNT-08329 - PRO-11.09 | EXTINTOR | 11.09 | CONTRAINCENDIS¦EXTINTOR | PROTECCIÓ CONTRA INCENDIS |  |  |  | ENS.PNT-08329.00EDP.2P2.0PASS. | 1 | EXTINTOR 29 CO2 P2 PASSADIS ESCALA NORD | 433350 | 1 | [5 empty] | 2012-01-01 | [42 empty] | Anhídrid carbònic | 2 | [82 empty] | fd9f6778-4029-487d-a20b-5b5ff17a50f1 | 95f3adc3-5d64-4d0f-8d0e-f33a48bb3529
Lot 10 | PNT-08329 | PNT-08329 - PRO-11.09 | EXTINTOR | 11.09 | CONTRAINCENDIS¦EXTINTOR | PROTECCIÓ CONTRA INCENDIS |  |  |  | ENS.PNT-08329.00EDP.2P2.0PASS. | 1 | EXTINTOR 30 ABC P2 PASSADIS ESCALA NORD | 334648 | 1 | [5 empty] | 2017-12-01 | [42 empty] | Pols seca | 6 | [82 empty] | fd9f6778-4029-487d-a20b-5b5ff17a50f1 | 4f59f144-bc9d-41df-a69e-22067837c68a
Lot 10 | PNT-08329 | PNT-08329 - PRO-11.10.A | EXTINTOR AUTOMÀTIC | 11.10.A | CONTRAINCENDIS¦EXTINCIÓ AUTOMÀTICA¦EXTINTOR AUTOMÀTIC | PROTECCIÓ CONTRA INCENDIS |  |  |  | ENS.PNT-08329.00EDP.0PB.1CUIN. | 1 | EXTINCIÓ CAMPANA CUINA | EXT. AUTOM | 1 | [5 empty] | 2010-07-01 | [126 empty] | b3e4fe30-51f8-4846-a1d1-582d8aa0bc5a | f786d7a2-f028-4416-983a-01164c10e21d
Lot 10 | PNT-08329 | PNT-08329 - PRO-11.17.A | TALLAFOCS | 11.17.A | CONTRAINCENDIS¦COMPORTES¦TALLAFOCS | PROTECCIÓ CONTRA INCENDIS |  |  |  | ENS.PNT-08329.00EDP.0PB. | 1 | TALLAFOCS CONTRAINCENDIS-CLIMATITZADOR MENJADOR -SALA TÈCNICA - UTA MENJADOR | TALLAFOCS | 1 | [132 empty] | 345e669c-3500-4727-94df-6eaace089eb7 | 63341a49-1ad0-473d-b88a-ef24b2a63a22
Lot 10 | PNT-08329 | PNT-08329 - PRO-34.05 | INSTAL·LACIÓ CONTRA INCENDI | 34.05 | INSTAL·LACIONS¦INSTAL·LACIÓ CONTRA INCENDIS | PROTECCIÓ CONTRA INCENDIS |  |  |  | ENS.PNT-08329.00EDP. | 1 | INSTAL·LACIÓ CONTRA INCENDIS | PCI-14-1004457-Q | 1 | [132 empty] | fc7faf7f-b3f3-4346-a1bd-795e12ec56ef | 16831a50-0251-4ee0-8791-1ff87f236b8b
Lot 10 | PNT-08329 | PNT-08329 - SAN-09.01 | XARXA DE SANEJAMENT | 09.01 | SANEJAMENT¦XARXA DE SANEJAMENT | SANEJAMENT |  |  |  | ENS.PNT-08329.00EDP. | 1 | XARXA DE SANEJAMENT FECALS | XAR. FECALS | 1 | [9 empty] | RECOLLIDA DE PL2,PL1 I PL0 CONNEXIÓ CARRER ,D.200 MM | [122 empty] | 90fa85b9-b95a-4ecc-aaf6-90d3f5ea371e | 2a51e0fd-3ff0-4bdc-a27b-a3a90a506c65
Lot 10 | PNT-08329 | PNT-08329 - SAN-09.01 | XARXA DE SANEJAMENT | 09.01 | SANEJAMENT¦XARXA DE SANEJAMENT | SANEJAMENT |  |  |  | ENS.PNT-08329.00EDP. | 1 | XARXA DE SANEJAMENT PLUVIALS | XAR. PLUJA | 1 | [9 empty] | RECOLLIDA PLUJA DE COBERTES I ESPAIS, CONNEXIÓ A CARRER D.Ø 315 PVC | [122 empty] | 90fa85b9-b95a-4ecc-aaf6-90d3f5ea371e | 9b3f0101-cb29-427f-b27c-44d55379df20
Lot 10 | PNT-08329 | PNT-08329 - SAN-09.03 | REIXES I ACCESSORIS | 09.03 | SANEJAMENT¦REIXES I ACCESSORIS | SANEJAMENT |  |  |  | ENS.PNT-08329.00EDP.0PB. | 23 | BONERES P0 | BON. P0 | 1 | [132 empty] | fb88b786-f529-4b47-8bf4-a3010f02d53a | fa50eadb-b2f4-4c72-86e6-a8eec3551466
Lot 10 | PNT-08329 | PNT-08329 - SAN-09.03 | REIXES I ACCESSORIS | 09.03 | SANEJAMENT¦REIXES I ACCESSORIS | SANEJAMENT |  |  |  | ENS.PNT-08329.00EDP.1P1. | 4 | BONERES P1 | BON. P1 | 1 | [132 empty] | fb88b786-f529-4b47-8bf4-a3010f02d53a | cc705e3e-3423-49b9-986b-6f14722c471c
Lot 10 | PNT-08329 | PNT-08329 - SAN-09.03 | REIXES I ACCESSORIS | 09.03 | SANEJAMENT¦REIXES I ACCESSORIS | SANEJAMENT |  |  |  | ENS.PNT-08329.00EDP.2P2. | 4 | BONERES P2 | BON. P2 | 1 | [132 empty] | fb88b786-f529-4b47-8bf4-a3010f02d53a | f253f80f-a377-46d2-a0f3-198e15d44773
Lot 10 | PNT-08329 | PNT-08329 - SAN-09.03 | REIXES I ACCESSORIS | 09.03 | SANEJAMENT¦REIXES I ACCESSORIS | SANEJAMENT |  |  |  | ENS.PNT-08329.01URB. | 17 | REIXES EXTERIORS | R. EXT | 1 | [132 empty] | fb88b786-f529-4b47-8bf4-a3010f02d53a | b1f08df5-0740-4058-bc23-b7fe268940ae
Lot 10 | PNT-08329 | PNT-08329 - SAN-09.04 | ARQUETA SEPARADORA D'OLIS | 09.04 | SANEJAMENT¦ARQUETA SEPARADORA D'OLIS | SANEJAMENT |  |  |  | ENS.PNT-08329.01URB.0PATI. | 1 | ARQUETA SEPARADOR D'OLIS/GREIXOS - RAMPA PATI INFANTIL | A.SEP. OLI | 1 | [132 empty] | 69e7f794-e300-4b3f-a007-a56881f60856 | d94aedbf-7e91-4a6b-bf1e-e67dc32ca895
Lot 10 | PNT-08329 | PNT-08329 - SEG-12.01.A | CONTACTES MAGNÈTICS | 12.01.A | SEGURETAT¦DETECTORS¦CONTACTES MAGNÈTICS | SEGURETAT |  |  |  | ENS.PNT-08329.00EDP.0PB. | 27 | CONTACTES MAGNÈTICS SEGURETAT P0 | CONT. MAG. SEG P0 | 1 | [52 empty] | 0 | [79 empty] | 7396e3c4-a3db-42c3-8025-d5309b227085 | e19aca3c-d43e-4b1e-8996-d5d703fba858
Lot 10 | PNT-08329 | PNT-08329 - SEG-12.01.A | CONTACTES MAGNÈTICS | 12.01.A | SEGURETAT¦DETECTORS¦CONTACTES MAGNÈTICS | SEGURETAT |  |  |  | ENS.PNT-08329.00EDP.1P1. | 2 | CONTACTES MAGNÈTICS SEGURETAT P1 | CONT. MAG. SEG P1 | 1 | [52 empty] | 0 | [79 empty] | 7396e3c4-a3db-42c3-8025-d5309b227085 | 30e4ab84-4849-4bee-9696-a722c89fcaa0
Lot 10 | PNT-08329 | PNT-08329 - SEG-12.01.B.A | DETECTOR DE PRESÈNCIA PER INFRARROJOS | 12.01.B.A | SEGURETAT¦DETECTORS¦PRESÈNCIA¦INFRARROJOS | SEGURETAT |  |  |  | ENS.PNT-08329.00EDP.0PB. | 34 | DETECTORS SEGURETAT INFRARROJOS P0 | DET. SEG. INFRAR P0 | 1 | [52 empty] | 0 | [79 empty] | 2f03a587-183c-4bb5-acee-850940ce41bb | 31bec002-88f4-4c83-833c-0bb602b76261
Lot 10 | PNT-08329 | PNT-08329 - SEG-12.01.B.A | DETECTOR DE PRESÈNCIA PER INFRARROJOS | 12.01.B.A | SEGURETAT¦DETECTORS¦PRESÈNCIA¦INFRARROJOS | SEGURETAT |  |  |  | ENS.PNT-08329.00EDP.1P1. | 5 | DETECTORS SEGURETAT INFRARROJOS P1 | DET. SEG. INFRAR P1 | 1 | [52 empty] | 0 | [79 empty] | 2f03a587-183c-4bb5-acee-850940ce41bb | 4a986ac2-2274-419f-b9a0-2d1330657d24
Lot 10 | PNT-08329 | PNT-08329 - SEG-12.01.B.A | DETECTOR DE PRESÈNCIA PER INFRARROJOS | 12.01.B.A | SEGURETAT¦DETECTORS¦PRESÈNCIA¦INFRARROJOS | SEGURETAT |  |  |  | ENS.PNT-08329.00EDP.2P2. | 4 | DETECTORS SEGURETAT INFRARROJOS P2 | DET. SEG. INFRAR P2 | 1 | [52 empty] | 0 | [79 empty] | 2f03a587-183c-4bb5-acee-850940ce41bb | 113f3a5f-37ad-4e53-a3c4-217543a0a084
Lot 10 | PNT-08329 | PNT-08329 - SEG-12.03 | CENTRALS DE DETECCIÓ I ALARMA | 12.03 | SEGURETAT¦CENTRALS DE DETECCIÓ I ALARMA | SEGURETAT |  |  |  | ENS.PNT-08329.00EDP.0PB.0VEST. | 1 | TECLAT SEGURETAT-ENTRADA VESTIBUL | TEC. SEGUR 1 | 1 |  | TEXECOM | PREMIER | SENSE DADES | [48 empty] | 0 | [79 empty] | 50bf5d37-e1d7-4ebe-a7c6-cf970f64fa3f | 91e32158-b88a-4dbe-950f-f4457235c63a
Lot 10 | PNT-08329 | PNT-08329 - SEG-12.03 | CENTRALS DE DETECCIÓ I ALARMA | 12.03 | SEGURETAT¦CENTRALS DE DETECCIÓ I ALARMA | SEGURETAT |  |  |  | ENS.PNT-08329.00EDP.0PB.1CONS. | 1 | CENTRAL SEGURETAT ALARMA- CONSERGERIA | CENT. SEGUR | 1 |  | TEXECOM | PREMIER 88 | SENSE DADES | [48 empty] | 0 | [79 empty] | 50bf5d37-e1d7-4ebe-a7c6-cf970f64fa3f | 17ddd0a5-52a3-4637-b250-241c94f2a0f9
Lot 10 | PNT-08329 | PNT-08329 - SEG-12.03 | CENTRALS DE DETECCIÓ I ALARMA | 12.03 | SEGURETAT¦CENTRALS DE DETECCIÓ I ALARMA | SEGURETAT |  |  |  | ENS.PNT-08329.00EDP.0PB.1CUIN. | 1 | TECLAT SEGURETAT-CUINA | TEC. SEGUR 3 | 1 |  | TEXECOM | PREMIER | SENSE DADES | [48 empty] | 0 | [79 empty] | 50bf5d37-e1d7-4ebe-a7c6-cf970f64fa3f | 5d63e562-7384-4428-a584-c2e88f767053
Lot 10 | PNT-08329 | PNT-08329 - SEG-12.03 | CENTRALS DE DETECCIÓ I ALARMA | 12.03 | SEGURETAT¦CENTRALS DE DETECCIÓ I ALARMA | SEGURETAT |  |  |  | ENS.PNT-08329.00EDP.0PB.1RECA. | 1 | TECLAT SEGURETAT- RECEPCIÓ AMPA | TEC. SEGUR 2 | 1 |  | TEXECOM | PREMIER | SENSE DADES | [48 empty] | 0 | [79 empty] | 50bf5d37-e1d7-4ebe-a7c6-cf970f64fa3f | abfbc2d7-af01-4b4f-ad45-ddf63cefbd05
Lot 10 | PNT-08329 | PNT-08329 - SEG-12.05 | SIRENES | 12.05 | SEGURETAT¦SIRENES | SEGURETAT |  |  |  | ENS.PNT-08329.00EDP.4FÇ. | 1 | SIRENA SEGURETAT EXTERIOR-FAÇANA PORXO ENTRADA CENTRE | SIRENA EXT | 1 | [52 empty] | 0 | [79 empty] | d19d993a-8fdc-4e44-b2a0-2203b4b2571b | 031010d7-1f40-4eda-9d4e-abf40978bed8
Lot 10 | PNT-08329 | PNT-08329 - SIE-40.02 | CONCENTRADOR DE DADES | 40.02 | SISTEMA INFORMACIÓ ENERGÈTICA¦CONCENTRADOR DE DADES | SIE |  |  |  | ENS.PNT-08329. | 1 | CONCENTRADOR DE DADES |  | 1 |  | Circutor | EDS | [129 empty] | 12ff7a07-6be8-46d6-90a9-901be9732031 | 5fb7a716-ad3e-47cd-bc0a-165ba2ed6672
Lot 10 | PNT-08329 | PNT-08329 - SIE-40.04.01 | COMPTADOR ELÈCTRIC | 40.04.01 | SISTEMA INFORMACIÓ ENERGÈTICA¦ELEMENTS DE CAMP¦COMPTADOR ELÈCTRIC | SIE |  |  |  | ENS.PNT-08329.01URB.3ACOM. | 1 | COMPTADOR ELECTRIC COMPANYA | COMPT. ELEC | 1 |  | ZIV | 5CTD-E1C-051402UA | 3413474 | [29 empty] | Modbus |  |  |  |  | ARMARIS COMPTADOR COMPANYA | [93 empty] | ddf0a6b1-f964-4349-b344-db2487e6fabd | e6b7edda-38ec-4d6c-903f-9ba2ebd6485f
Lot 10 | PNT-08329 | PNT-08329 - SIE-40.04.02 | COMPTADOR GAS | 40.04.02 | SISTEMA INFORMACIÓ ENERGÈTICA¦ELEMENTS DE CAMP¦COMPTADOR GAS | SIE |  |  |  | ENS.PNT-08329.01URB.3ACOM. | 1 | COMPTADOR GAS COMPANYA | CONT GAS | 1 |  | ACTARIS | G-40 | 63-07001113 | [128 empty] | 0869a1f0-c06b-4c32-8ac8-251f6f193cec | 172248ec-996a-4cb7-91b4-79f68766ebae
Lot 10 | PNT-08329 | PNT-08329 - SIE-40.04.04 | COMPTADOR AIGUA | 40.04.04 | SISTEMA INFORMACIÓ ENERGÈTICA¦ELEMENTS DE CAMP¦COMPTADOR AIGUA | SIE |  |  |  | ENS.PNT-08329.00EDP.0PB.3STAC. | 1 | COMPTADOR ACS, SALA TÈCNICA ACUMULACIÓ ACS (COSTAT GIMNÀS) | COMPT. AIGUA 2 | 1 |  | TAGUS PLUS | TCM 142/12-4932 | 1520294271 | [29 empty] | Modbus | [98 empty] | 993ff6e2-56bd-401e-ad39-6f9348ec9798 | b2dda0ef-fec0-43c3-b0fd-e54f99fa2153
Lot 10 | PNT-08329 | PNT-08329 - SIE-40.04.04 | COMPTADOR AIGUA | 40.04.04 | SISTEMA INFORMACIÓ ENERGÈTICA¦ELEMENTS DE CAMP¦COMPTADOR AIGUA | SIE |  |  |  | ENS.PNT-08329.00EDP.0PB.3STAC. | 1 | COMPTADOR EMPLENAT COL·LECTOR SALA TÈCNICA CALDERA (COSTAT GIMNÀS) | COMPT. AIGUA 3 | 1 |  | CONTHIDRA SEVILLA |  | 5543826 | [29 empty] | Modbus | [98 empty] | 993ff6e2-56bd-401e-ad39-6f9348ec9798 | 55fc528f-3104-4c1e-a603-c87674f6a28a
Lot 10 | PNT-08329 | PNT-08329 - SIE-40.04.04 | COMPTADOR AIGUA | 40.04.04 | SISTEMA INFORMACIÓ ENERGÈTICA¦ELEMENTS DE CAMP¦COMPTADOR AIGUA | SIE |  |  |  | ENS.PNT-08329.00EDP.0PB.3STCA. | 1 | COMPTADOR EMPLENAT COL·LECTOR CALEFACCIÓ, SALA TÈCNICA CALDERA (ACCÉS EXTERIOR) |  | 1 |  | CONTHIDRA SEVILLA | CUW 1515 2009 | 5476234 | [29 empty] | Modbus | [98 empty] | 993ff6e2-56bd-401e-ad39-6f9348ec9798 | 2f7ead24-9d51-4059-b4dd-6d2765ae539c
Lot 10 | PNT-08329 | PNT-08329 - SIE-40.04.04 | COMPTADOR AIGUA | 40.04.04 | SISTEMA INFORMACIÓ ENERGÈTICA¦ELEMENTS DE CAMP¦COMPTADOR AIGUA | SIE |  |  |  | ENS.PNT-08329.01URB.3ACOM. | 1 | COMPTADOR AIGUA COMPANYA DE L´EDIFICI | COMPT. AIGUA 1 | 1 |  | DIEHL | C17S3 | 001930 | [29 empty] | Modbus | [98 empty] | 993ff6e2-56bd-401e-ad39-6f9348ec9798 | fd708078-fba4-4907-a482-3e11f66d8fa8
Lot 10 | PNT-08329 | PNT-08329 - SIE-40.05 | INSTAL·LACIÓ SISTEMA INFORMACIÓ ENERGÈTICA | 40.05 | SISTEMA INFORMACIÓ ENERGÈTICA¦INSTAL·LACIÓ SISTEMA INFORMACIÓ ENERGÈTICA | SIE |  |  |  | ENS.PNT-08329.00EDP. | 1 | INSTAL·LACIÓ SISTEMA INFORMACIÓ ENERGÈTICA | S.I.E | 1 | [132 empty] | 8d3977f1-8a05-48d6-bd6f-22835be35eed | edef8ef0-3091-4a9c-a57e-cc75201d7aa8
Lot 10 | PNT-08329 | PNT-08329 - SIS-41.05 | INSTAL·LACIÓ SISTEMA DE CONTROL | 41.05 | SISTEMA DE CONTROL¦INSTAL·LACIÓ SISTEMA DE CONTROL | SISTEMA DE CONTROL |  |  |  | ENS.PNT-08329.00EDP. | 1 | INSTAL·LACIÓ SISTEMA DE CONTROL - HONEYWELL | INST, SIST.CONT | 1 | [53 empty] | Anual | [78 empty] | 9fe7b36e-2ed6-4e17-83f8-b81233a955a0 | 91949ece-2878-4a4c-a40d-2ee920d5dae0
Lot 10 | PNT-08329 | PNT-08329 - SOL-26.02.A | SISTEMA DE PLAQUES SOLARS | 26.02 | SOLAR TÈRMICA¦INSTAL·LACIÓ TÈRMICA SOLAR | SOLAR |  |  |  | ENS.PNT-08329.00EDP.3CO. | 1 | SISTEMA DE PLAQUES SOLARS | PLA. SOLARS | 1 | [9 empty] | 6 PLAQUES DOLARS,MARCA ECOSOL, MOD.2300 SELECTIVO, AMB DISSIPADOR DE CALOR, SERVOMOTOR SAUTER, V3V I SONDA TEMPERATURA. | [64 empty] | 20 | 12 | [56 empty] | f0f04cbd-2009-4bc0-95c3-2c78b82ef2fa | 0a126123-9815-43be-b71e-d7fe4a8f6ca2
Lot 10 | PNT-08329 | PNT-08329 - SOL-26.03 | ACUMULADOR ACS SOLAR | 26.03 | SOLAR TÈRMICA¦ACUMULADOR ACS SOLAR TÈRMICA | LEGIONEL·LA |  |  |  | ENS.PNT-08329.00EDP.0PB.3STAC. | 1 | ACUMULADOR ACS SOLAR - SALA TÈCNICA - Acumulació ACS (costat gimnàs) | ACUM.SOLAR | 1 |  | IDROGAS | CV800 SR | CV0039155 | [11 empty] | > 70 kW | [11 empty] | 0.8 | [104 empty] | c5eee2ee-7caa-4d63-80bc-f10cc02f6272 | 7b284a1e-e415-4cb3-a8d5-bffa5850b71c
Lot 10 | PNT-08329 | PNT-08329 - SOL-26.04 | INTERCANVIADOR SOLAR | 26.04 | SOLAR TÈRMICA¦INTERCANVIADOR SOLAR TÈRMICA | SOLAR |  |  |  | ENS.PNT-08329.00EDP.0PB.3STAC. | 1 | INTERCANVIADOR SOLAR - SALA TÈCNICA - Acumulació ACS (costat gimnàs) | INTERC.SOLAR | 1 | [15 empty] | > 70 kW | [116 empty] | 2b7e44cb-a775-49e1-bc82-52968dd663a4 | 6b119dd0-f5fd-4202-ac2b-5a893a6dfc9f
Lot 10 | PNT-08329 | PNT-08329 - SOL-26.05 | BOMBA ACS SOLAR | 26.05 | SOLAR TÈRMICA¦BOMBA ACS SOLAR | SOLAR |  |  |  | ENS.PNT-08329.00EDP.0PB.3STAC. | 1 | BOMBA 7 PRIMARI ACS SOLAR - SALA TÈCNICA - Acumulació ACS (costat gimnàs) | BOMB. SOLAR | 1 |  | WILO | STAR RS25/4 | SENSE DADES | [11 empty] | > 70 kW | [34 empty] | Rotor humit | [81 empty] | 3fa742b5-4b28-4e54-8503-d9f9725aa2b3 | 2256b932-baca-40be-8555-062acb1b412c
Lot 10 | PNT-08329 | PNT-08329 - SOL-26.05 | BOMBA ACS SOLAR | 26.05 | SOLAR TÈRMICA¦BOMBA ACS SOLAR | SOLAR |  |  |  | ENS.PNT-08329.00EDP.0PB.3STAC. | 1 | BOMBA 8 SECUNDARI ACS SOLAR - SALA TÈCNICA - Acumulació ACS (costat gimnàs) | BOMB. SOLAR | 1 |  | WILO | STAR RS25/4 | SENSE DADES | [11 empty] | > 70 kW | [34 empty] | Rotor humit | [81 empty] | 3fa742b5-4b28-4e54-8503-d9f9725aa2b3 | 01c713b5-a2e7-4232-aa56-f3eb42898444
Lot 10 | PNT-08329 | PNT-08329 - SOL-26.06 | XARXA DE CANONADES I ACCESSORIS SOLAR | 26.06 | SOLAR TÈRMICA¦XARXA DE CANONADES I ACCESSORIS SOLAR TÉRMICA | SOLAR |  |  |  | ENS.PNT-08329.00EDP. | 1 | XARXA DE CANONADES I ACCESSORIS SOLAR | ACC. SOLAR | 1 | [132 empty] | 031a8a89-3337-4242-b83b-9c20f87158b7 | 6fe66108-7b1e-4ec0-a2ac-600ecd134007
Lot 10 | PNT-08329 | PNT-08329 - TRA-20.01.B | ASCENSORS HIDRÀULICS | 20.01.B | TRANSPORT¦ASCENSORS¦HIDRÀULICS | TRANSPORT |  |  |  | ENS.PNT-08329.00EDP.0AS. | 1 | ACENSOR - RAE-1-990003869-P | RAE-1-990003869-P | 1 |  | ORONA | HIDRAULIC | CAT639035 | [50 empty] | 1 | 630 | 3 | [75 empty] | 1a1172e0-7fc6-4ec0-a780-d282e97bfc5a | 145a0c09-1221-4f48-ac12-0a910da6d1a8
Lot 10 | PNT-08329 | PNT-08329 - VAR-10.03.E | BARRES DE SUPORT | 10.03.E | APARELLS SANITARIS I AIXETERIA¦ACCESSORIS¦BARRES DE SUPORT | VARIS |  |  |  | ENS.PNT-08329.00EDP.0PB. | 4 | BARRES DE SUPORT P0 | B.SUPORT P0 | 1 | [132 empty] | 4a96355d-949e-421f-90c6-9d2329cf199d | 212e634d-95b8-4dc2-960d-055339bd8ca3
Lot 10 | PNT-08329 | PNT-08329 - VAR-10.03.E | BARRES DE SUPORT | 10.03.E | APARELLS SANITARIS I AIXETERIA¦ACCESSORIS¦BARRES DE SUPORT | VARIS |  |  |  | ENS.PNT-08329.00EDP.1P1. | 2 | BARRES DE SUPORT P1 | B.SUPORT P1 | 1 | [132 empty] | 4a96355d-949e-421f-90c6-9d2329cf199d | 6791721f-c313-4f9d-bab5-1271ed60c4d6
Lot 10 | PNT-08329 | PNT-08329 - VAR-10.03.E | BARRES DE SUPORT | 10.03.E | APARELLS SANITARIS I AIXETERIA¦ACCESSORIS¦BARRES DE SUPORT | VARIS |  |  |  | ENS.PNT-08329.00EDP.2P2. | 2 | BARRES DE SUPORT P2 | B.SUPORT P2 | 1 | [132 empty] | 4a96355d-949e-421f-90c6-9d2329cf199d | f64eacf1-dfd4-43fd-8197-9c7f52e4bfd6
Lot 10 | PNT-08329 | PNT-08329 - VEN-02.02 | CAIXES VENTILACIÓ | 02.02 | ELEMENTS DE CLIMATITZACIÓ¦CAIXES VENTILACIÓ | VENTILACIÓ/EXTRACCIÓ |  |  |  | ENS.PNT-08329.00EDP.3CO.1COGI-. | 1 | CAIXA VENTILACIÓ -P1 COBERTA VESTUARIS | C.V 2 | 1 |  | SENSE DADES | SENSE DADES | SENSE DADES | [11 empty] | > 70 kW | 0 |  |  | 0 |  |  | 0 | 50 | [33 empty] | Accionament directe | 0 | 0 | [72 empty] | e40cbe5d-4fcf-425a-b6df-f0c4a5bcf130 | 63f4ea55-a66c-45ca-8deb-347f6e5ae653
Lot 10 | PNT-08329 | PNT-08329 - VEN-02.02 | CAIXES VENTILACIÓ | 02.02 | ELEMENTS DE CLIMATITZACIÓ¦CAIXES VENTILACIÓ | VENTILACIÓ/EXTRACCIÓ |  |  |  | ENS.PNT-08329.00EDP.3CO.1COPO. | 1 | CAIXA VENTILACIÓ CAMPANA EXTRACTORA CUINA - P3 COBERTA ZONA OBERTA | C.V. CUINA | 1 |  | SENSE DADES | SENSE DADES | SENSE DADES | [11 empty] | > 70 kW | 0 |  |  | 0 |  |  | 0 | 50 | [33 empty] | Transmissió per corretges | 0 | 0 | [72 empty] | e40cbe5d-4fcf-425a-b6df-f0c4a5bcf130 | 2a9fe8aa-7bb1-468e-83a2-a0004138c682
Lot 10 | PNT-08329 | PNT-08329 - VEN-02.02 | CAIXES VENTILACIÓ | 02.02 | ELEMENTS DE CLIMATITZACIÓ¦CAIXES VENTILACIÓ | VENTILACIÓ/EXTRACCIÓ |  |  |  | ENS.PNT-08329.00EDP.3CO.1COPT. | 1 | CAIXA VENTILACIÓ - COBERTA PRIMARIA ZONA TANCADA | C.V 1 | 1 |  | SENSE DADES | SENSE DADES | SENSE DADES | [11 empty] | > 70 kW | 0 |  |  | 0 |  |  | 0 | 50 | [33 empty] | Accionament directe | 0 | 0 | [72 empty] | e40cbe5d-4fcf-425a-b6df-f0c4a5bcf130 | b0e6e95f-f471-45d8-bd6d-d72853ffeb19
Lot 10 | PNT-08329 | PNT-08329 - VEN-02.16 | BOCA EXTRACCIÓ BANY | 02.16 | ELEMENTS DE CLIMATITZACIÓ¦BOCA EXTRACCIÓ BANY | VENTILACIÓ/EXTRACCIÓ |  |  |  | ENS.PNT-08329.00EDP.0PB. | 31 | BOCA EXTRACCIÓ BANY P0 | B.EXTRACC P0 | 1 | [15 empty] | > 70 kW | [116 empty] | 7e04c8f8-a620-4339-a2d1-6ba7f47a933b | 3e72989d-4f2a-485c-a27d-6b3cf4dfe6f5
Lot 10 | PNT-08329 | PNT-08329 - VEN-02.16 | BOCA EXTRACCIÓ BANY | 02.16 | ELEMENTS DE CLIMATITZACIÓ¦BOCA EXTRACCIÓ BANY | VENTILACIÓ/EXTRACCIÓ |  |  |  | ENS.PNT-08329.00EDP.1P1. | 8 | BOCA EXTRACCIÓ BANY P1 | B.EXTRACC P1 | 1 | [15 empty] | > 70 kW | [116 empty] | 7e04c8f8-a620-4339-a2d1-6ba7f47a933b | e6172ca6-833e-4bcf-b4dd-129371725eb8
Lot 10 | PNT-08329 | PNT-08329 - VEN-02.16 | BOCA EXTRACCIÓ BANY | 02.16 | ELEMENTS DE CLIMATITZACIÓ¦BOCA EXTRACCIÓ BANY | VENTILACIÓ/EXTRACCIÓ |  |  |  | ENS.PNT-08329.00EDP.2P2. | 8 | BOCA EXTRACCIÓ BANY P2 | B.EXTRACC P2 | 1 | [15 empty] | > 70 kW | [116 empty] | 7e04c8f8-a620-4339-a2d1-6ba7f47a933b | e1e61087-542d-4f3c-a2cc-49f3c1542f4a
Lot 08 | PNT-08486 | PNT-08486 - BAI-06.01.D | DETECTOR DE PRESÈNCIA IL·LUMINACIÓ | 41.04.22 | SISTEMA DE CONTROL¦ELEMENTS DE CAMP¦DETECTOR PRESÈNCIA | BAIXA TENSIÓ |  |  |  | ENS.PNT-08486.EP.P0. | 22 | Detectors Presència Il·luminació - EP P0 |  | 1 | [5 empty] | 2010-08-05 | [126 empty] | 379dd415-b4f8-412d-8cb7-f71a575fcbe1 | 9e5e4a55-eeb6-4427-97dd-6ecfccc0ecb6
Lot 08 | PNT-08486 | PNT-08486 - BAI-06.01.D | DETECTOR DE PRESÈNCIA IL·LUMINACIÓ | 41.04.22 | SISTEMA DE CONTROL¦ELEMENTS DE CAMP¦DETECTOR PRESÈNCIA | BAIXA TENSIÓ |  |  |  | ENS.PNT-08486.EP.P1. | 4 | Detectors Presència Il·luminació - EP P1 |  | 1 | [5 empty] | 2010-08-05 | [126 empty] | 379dd415-b4f8-412d-8cb7-f71a575fcbe1 | f066fde8-a10c-4f8c-ba1d-d4f4710ef1d2
Lot 08 | PNT-08486 | PNT-08486 - BAI-06.01.D | DETECTOR DE PRESÈNCIA IL·LUMINACIÓ | 41.04.22 | SISTEMA DE CONTROL¦ELEMENTS DE CAMP¦DETECTOR PRESÈNCIA | BAIXA TENSIÓ |  |  |  | ENS.PNT-08486.GI.P0. | 4 | Detectors Presència Il·luminació - GI P0 |  | 1 | [5 empty] | 2010-08-05 | [126 empty] | 379dd415-b4f8-412d-8cb7-f71a575fcbe1 | 2642b7a2-22ea-46ce-b0e4-7e981399fbd7
Lot 08 | PNT-08486 | PNT-08486 - BAI-15.01.A | QUADRES GENERALS | 15.01.A | EQUIPS DE BAIXA TENSIÓ¦QUADRES ELÈCTRICS¦QUADRES GENERALS | BAIXA TENSIÓ |  |  |  | ENS.PNT-08486.EP.P0.¦T¦BTRA. | 1 | Quadre Elèctric General - EP P0 |  | 1 | [5 empty] | 2010-08-05 | [126 empty] | 46f8e677-b314-4804-a833-4de850d24320 | 98ac820b-4beb-4f6e-b1ad-71ff2d744666
Lot 08 | PNT-08486 | PNT-08486 - BAI-15.01.B | SUBQUADRES | 15.01.B | EQUIPS DE BAIXA TENSIÓ¦QUADRES ELÈCTRICS¦SUBQUADRES | BAIXA TENSIÓ |  |  |  | ENS.PNT-08486.EP.P0.¦T¦BTRA. | 1 | Subquadre Elèctric Ascensor - EP P0 |  | 1 | [5 empty] | 2010-08-05 | [5 empty] | Petit | [120 empty] | 1a415ab4-ad35-4e3c-9fd3-4ca19d220a2a | 03340c0d-e9bb-4d8a-817e-00d93e802224
Lot 08 | PNT-08486 | PNT-08486 - BAI-15.01.B | SUBQUADRES | 15.01.B | EQUIPS DE BAIXA TENSIÓ¦QUADRES ELÈCTRICS¦SUBQUADRES | BAIXA TENSIÓ |  |  |  | ENS.PNT-08486.EP.P0.¦T¦BTRA. | 1 | Subquadre Elèctric Cuina - EP P0 |  | 1 | [5 empty] | 2010-08-05 | [5 empty] | Standard | [120 empty] | 1a415ab4-ad35-4e3c-9fd3-4ca19d220a2a | e8f91b67-ad41-423f-ade5-80a86e712991
Lot 08 | PNT-08486 | PNT-08486 - BAI-15.01.B | SUBQUADRES | 15.01.B | EQUIPS DE BAIXA TENSIÓ¦QUADRES ELÈCTRICS¦SUBQUADRES | BAIXA TENSIÓ |  |  |  | ENS.PNT-08486.EP.P0.¦T¦BTRA. | 1 | Subquadre Elèctric Planta Baixa - EP P0 |  | 1 | [5 empty] | 2010-08-05 | [5 empty] | Gran | [120 empty] | 1a415ab4-ad35-4e3c-9fd3-4ca19d220a2a | c393a3f2-0f1c-4784-a10b-815f1836998f
Lot 08 | PNT-08486 | PNT-08486 - BAI-15.01.B | SUBQUADRES | 15.01.B | EQUIPS DE BAIXA TENSIÓ¦QUADRES ELÈCTRICS¦SUBQUADRES | BAIXA TENSIÓ |  |  |  | ENS.PNT-08486.EP.P0.¦T¦CALD. | 1 | Subquadre Elèctric Bombes Calefacció - EP P0 |  | 1 | [5 empty] | 2010-08-05 | [5 empty] | Standard | [120 empty] | 1a415ab4-ad35-4e3c-9fd3-4ca19d220a2a | e52ae819-059b-4e5a-883b-9bba61bafae5
Lot 08 | PNT-08486 | PNT-08486 - BAI-15.01.B | SUBQUADRES | 15.01.B | EQUIPS DE BAIXA TENSIÓ¦QUADRES ELÈCTRICS¦SUBQUADRES | BAIXA TENSIÓ |  |  |  | ENS.PNT-08486.EP.P0.¦T¦CALD. | 1 | Subquadre Elèctric Bombes PCI i Reg - EP P0 |  | 1 | [5 empty] | 2010-08-05 | [5 empty] | Petit | [120 empty] | 1a415ab4-ad35-4e3c-9fd3-4ca19d220a2a | 4cfb5d37-4a82-46e3-a423-e9138ada8d02
Lot 08 | PNT-08486 | PNT-08486 - BAI-15.01.B | SUBQUADRES | 15.01.B | EQUIPS DE BAIXA TENSIÓ¦QUADRES ELÈCTRICS¦SUBQUADRES | BAIXA TENSIÓ |  |  |  | ENS.PNT-08486.EP.P0.¦T¦CALD. | 1 | Subquadre Elèctric Clima - EP P0 |  | 1 | [5 empty] | 2010-08-05 | [5 empty] | Standard | [120 empty] | 1a415ab4-ad35-4e3c-9fd3-4ca19d220a2a | d253adce-c8bf-4023-bb0c-efe894674087
Lot 08 | PNT-08486 | PNT-08486 - BAI-15.01.B | SUBQUADRES | 15.01.B | EQUIPS DE BAIXA TENSIÓ¦QUADRES ELÈCTRICS¦SUBQUADRES | BAIXA TENSIÓ |  |  |  | ENS.PNT-08486.EP.P1.¦C¦PASS. | 1 | Subquadre Elèctric Planta Primera - EP P1 |  | 1 | [5 empty] | 2010-08-05 | [5 empty] | Standard | [120 empty] | 1a415ab4-ad35-4e3c-9fd3-4ca19d220a2a | 26f84bb4-4a74-4349-a6d3-35e0a74643ec
Lot 08 | PNT-08486 | PNT-08486 - BAI-15.01.B | SUBQUADRES | 15.01.B | EQUIPS DE BAIXA TENSIÓ¦QUADRES ELÈCTRICS¦SUBQUADRES | BAIXA TENSIÓ |  |  |  | ENS.PNT-08486.EP.P1.¦C¦PASS. | 1 | Subquadre Elèctric Planta Primera SAI - EP P1 |  | 1 | [5 empty] | 2010-08-05 | [5 empty] | Standard | [120 empty] | 1a415ab4-ad35-4e3c-9fd3-4ca19d220a2a | 69d98029-e08b-457f-afe8-d0f8b2b1be4f
Lot 08 | PNT-08486 | PNT-08486 - BAI-15.01.B | SUBQUADRES | 15.01.B | EQUIPS DE BAIXA TENSIÓ¦QUADRES ELÈCTRICS¦SUBQUADRES | BAIXA TENSIÓ |  |  |  | ENS.PNT-08486.EP.P1.¦E¦AUIN. | 1 | Subquadre Elèctric Aula Informàtica - EP P1 |  | 1 | [5 empty] | 2010-08-05 | [5 empty] | Standard | [120 empty] | 1a415ab4-ad35-4e3c-9fd3-4ca19d220a2a | 0039b094-177d-4a33-b95d-1e8a9f5cd2a9
Lot 08 | PNT-08486 | PNT-08486 - BAI-15.01.B | SUBQUADRES | 15.01.B | EQUIPS DE BAIXA TENSIÓ¦QUADRES ELÈCTRICS¦SUBQUADRES | BAIXA TENSIÓ |  |  |  | ENS.PNT-08486.GI.P0.¦E¦MAG1. | 1 | Subquadre Elèctric Gimnàs - GI P0 |  | 1 | [5 empty] | 2010-08-05 | [5 empty] | Standard | [120 empty] | 1a415ab4-ad35-4e3c-9fd3-4ca19d220a2a | 24fbc0e2-4bf9-475f-8245-eacc2dd543a9
Lot 08 | PNT-08486 | PNT-08486 - BAI-15.01.B | SUBQUADRES | 15.01.B | EQUIPS DE BAIXA TENSIÓ¦QUADRES ELÈCTRICS¦SUBQUADRES | BAIXA TENSIÓ |  |  |  | ENS.PNT-08486.GI.P0.¦T¦TACS. | 1 | Subquadre Elèctric Sala tècnica ACS - GI P0 |  | 1 | [5 empty] | 2010-08-05 | [5 empty] | Standard | [120 empty] | 1a415ab4-ad35-4e3c-9fd3-4ca19d220a2a | 08826f76-d684-4392-b66a-05124d2f1a5b
Lot 08 | PNT-08486 | PNT-08486 - BAI-15.02.A | BATERIES DE CONDENSADORS DINÀMICS | 15.02.A | EQUIPS DE BAIXA TENSIÓ¦BATERIES DE CONDENSADORS¦DINÀMICS | BAIXA TENSIÓ |  |  |  | ENS.PNT-08486.EP.P0.¦T¦BTRA. | 1 | Batería Condensadors Sala Tècnica BT - EP P0 |  | 1 |  | Cisar | CRK5 | 2001006-00993 |  | 2010-08-05 | [6 empty] | 35 | [119 empty] | 2284fc5b-509b-46db-ab6d-4290e4f9e5d9 | c2320afd-8ece-46f1-a698-9d1cdf4fc8e6
Lot 08 | PNT-08486 | PNT-08486 - BAI-15.05.A | ENDOLLS | 15.05.A | EQUIPS DE BAIXA TENSIÓ¦ENDOLLS I MECANISMES¦ENDOLLS | BAIXA TENSIÓ |  |  |  | ENS.PNT-08486. | 390 | Endolls |  | 1 | [5 empty] | 2010-08-05 |  |  |  | Eunea Unica | [122 empty] | 5b456207-15df-418b-80b1-e51369e50a60 | d1b6fb82-f3ec-49d4-9549-d64dc7fefbfb
Lot 08 | PNT-08486 | PNT-08486 - BAI-15.05.B | MECANISMES | 15.05.B | EQUIPS DE BAIXA TENSIÓ¦ENDOLLS I MECANISMES¦MECANISMES | BAIXA TENSIÓ |  |  |  | ENS.PNT-08486. | 134 | Mecanismes |  | 1 | [5 empty] | 2010-08-05 |  |  |  | Eunea Unica | [122 empty] | 7deb29f3-69fb-4ada-a82e-d31f57833a26 | 05c390da-6fe9-4c9f-868f-3a82e7d7f568
Lot 08 | PNT-08486 | PNT-08486 - BAI-15.06 | XARXA DE TERRES | 15.06 | EQUIPS DE BAIXA TENSIÓ¦XARXA DE TERRES | BAIXA TENSIÓ |  |  |  | ENS.PNT-08486. | 1 | Xarxa de Terres |  | 1 | [5 empty] | 2010-08-05 |  |  |  | Xarxa de Terres | [122 empty] | 3f366f6f-7b47-408e-b0c6-224ebeec33a1 | c98b87f5-3755-44b5-a821-3cc9e7f95779
Lot 08 | PNT-08486 | PNT-08486 - BAI-16.01 | LLUMINÀRIES | 16.01 | IL·LUMINACIÓ¦LLUMINÀRIES | BAIXA TENSIÓ |  |  |  | ENS.PNT-08486.EP.P0. | 213 | Lluminàries - EP P0 |  | 1 | [5 empty] | 2010-08-05 |  |  |  | 161 Fluorescents - 44 Plaques Led - 8 Downlights | [122 empty] | 719f558e-e9b7-40ef-97d9-250343a27414 | f27e9ed8-82d8-43cc-8d9e-dc7459738cee
Lot 08 | PNT-08486 | PNT-08486 - BAI-16.01 | LLUMINÀRIES | 16.01 | IL·LUMINACIÓ¦LLUMINÀRIES | BAIXA TENSIÓ |  |  |  | ENS.PNT-08486.EP.P1. | 199 | Lluminàries - EP P1 |  | 1 | [5 empty] | 2010-08-05 |  |  |  | 199 Fluorescents | [122 empty] | 719f558e-e9b7-40ef-97d9-250343a27414 | 513d0110-bccb-42b9-a949-2adb0e1bdd0d
Lot 08 | PNT-08486 | PNT-08486 - BAI-16.01 | LLUMINÀRIES | 16.01 | IL·LUMINACIÓ¦LLUMINÀRIES | BAIXA TENSIÓ |  |  |  | ENS.PNT-08486.GI.P0. | 24 | Lluminàries - GI P0 |  | 1 | [5 empty] | 2010-08-05 |  |  |  | 24 Fluorescents | [122 empty] | 719f558e-e9b7-40ef-97d9-250343a27414 | a1686e07-3bca-4bde-b4fa-760b93eed8fc
Lot 08 | PNT-08486 | PNT-08486 - BAI-16.02 | EMERGÈNCIA I SENYALITZACIÓ | 16.02 | IL·LUMINACIÓ¦EMERGÈNCIA I SENYALITZACIÓ | BAIXA TENSIÓ |  |  |  | ENS.PNT-08486.EP.P0. | 92 | Lluminàries Emergències - EP P0 |  | 1 | [5 empty] | 2010-08-05 |  |  |  | Luznor | [122 empty] | 3754b4a2-39b0-48a7-994a-b1138ecf2b71 | 4c7a3365-e893-4d7b-9e92-7707d4d07e70
Lot 08 | PNT-08486 | PNT-08486 - BAI-16.02 | EMERGÈNCIA I SENYALITZACIÓ | 16.02 | IL·LUMINACIÓ¦EMERGÈNCIA I SENYALITZACIÓ | BAIXA TENSIÓ |  |  |  | ENS.PNT-08486.EP.P1. | 74 | Lluminàries Emergències - EP P1 |  | 1 | [5 empty] | 2010-08-05 |  |  |  | Luznor | [122 empty] | 3754b4a2-39b0-48a7-994a-b1138ecf2b71 | 89e94e0c-1407-4a04-80a5-cf295eb8ce76
Lot 08 | PNT-08486 | PNT-08486 - BAI-16.02 | EMERGÈNCIA I SENYALITZACIÓ | 16.02 | IL·LUMINACIÓ¦EMERGÈNCIA I SENYALITZACIÓ | BAIXA TENSIÓ |  |  |  | ENS.PNT-08486.GI.P0. | 15 | Lluminàries Emergències - GI P0 |  | 1 | [5 empty] | 2010-08-05 |  |  |  | Luznor | [122 empty] | 3754b4a2-39b0-48a7-994a-b1138ecf2b71 | 72afa6dd-8320-4bdf-ac3a-f51fed119b18
Lot 08 | PNT-08486 | PNT-08486 - BAI-16.03 | LUMINÀRIES EXTERIORS | 16.03 | IL·LUMINACIÓ¦LUMINÀRIES EXTERIORS | BAIXA TENSIÓ |  |  |  | ENS.PNT-08486.UR. | 18 | Lluminàries Exteriors - UR |  | 1 | [5 empty] | 2010-08-05 |  |  |  | Focos Halògens | [122 empty] | 4f4b210a-0501-4a51-9b37-0b53e703aa51 | ae3c1fd6-194e-4a48-b816-92e873e1a941
Lot 08 | PNT-08486 | PNT-08486 - BAI-19 | PARALLAMPS | 19 | PARALLAMPS | BAIXA TENSIÓ |  |  |  | ENS.PNT-08486.EP.PC. | 1 | Parallamps - EP PC | 74205 | 1 | [5 empty] | 2010-08-05 | [126 empty] | b363dd2a-da6c-4813-b30b-dc8901e530f1 | 9c19502f-0399-4cfc-8b3d-5c795ce5181c
Lot 08 | PNT-08486 | PNT-08486 - BAI-34.10 | INSTAL·LACIÓ BAIXA TENSIÓ | 34.10 | INSTAL·LACIONS¦INSTAL·LACIÓ BAIXA TENSIÓ | BAIXA TENSIÓ |  |  |  | ENS.PNT-08486. | 1 | Instal·lació Baixa Tensió |  | 1 | [5 empty] | 2010-08-05 | [126 empty] | da6f6796-21a2-4013-b8af-945e14c85246 | 3a92ebd0-dc9f-4b94-b82f-7622a667157b
Lot 08 | PNT-08486 | PNT-08486 - CLI-01.03 | CALDERES | 01.03 | GENERADORS D'ENERGIA¦CALDERES | CLIMATITZACIÓ |  |  |  | ENS.PNT-08486.EP.P0.¦T¦CALD. | 1 | Caldera - EP P0 |  | 1 |  | Viessman | Vitoplex 100 | 7184511000106 109 |  | 2010-08-13 | [9 empty] | > 70 kW | 0 |  | 310 | 0 |  |  | 0 | 0 |  |  |  | 0 | [36 empty] | Atmosfèrica | Gas | 0 | 0 | [64 empty] | c7d356ce-89c2-43a4-a49d-11a30b3bf4fe | 7acc2ae7-8f62-4fd7-9b5d-3dc107e776c4
Lot 08 | PNT-08486 | PNT-08486 - CLI-02.01 | CLIMATITZADORS | 02.01 | ELEMENTS DE CLIMATITZACIÓ¦CLIMATITZADORS | CLIMATITZACIÓ |  |  |  | ENS.PNT-08486.EP.PC.¦E¦COSU. | 1 | Climatitzador CL1 Menjador - EP PC |  | 1 |  | Hydronic | AX'M 45 Confort | No identificat |  | 2010-08-13 | [9 empty] | > 70 kW | [52 empty] | 0 | 5200 | 5200 | [61 empty] | 7c036a79-7ff9-490d-9c75-bed1fd140bde | 169eca86-ce6e-47ff-94cf-2f71fe2f4e4c
Lot 08 | PNT-08486 | PNT-08486 - CLI-02.01 | CLIMATITZADORS | 02.01 | ELEMENTS DE CLIMATITZACIÓ¦CLIMATITZADORS | CLIMATITZACIÓ |  |  |  | ENS.PNT-08486.EP.PC.¦E¦COSU. | 1 | Climatitzador CL2 -EP PC |  | 1 |  | Hydronic | AX'M 65 Confort | No identificat |  | 2010-08-13 | [9 empty] | > 70 kW | [52 empty] | 0 | 6750 | 6750 | [61 empty] | 7c036a79-7ff9-490d-9c75-bed1fd140bde | 565e85a3-b5dc-47ac-a364-037a52cdd940
Lot 08 | PNT-08486 | PNT-08486 - CLI-02.01 | CLIMATITZADORS | 02.01 | ELEMENTS DE CLIMATITZACIÓ¦CLIMATITZADORS | CLIMATITZACIÓ |  |  |  | ENS.PNT-08486.EP.PC.¦E¦COSU. | 1 | Climatitzador CL3 -EP PC |  | 1 |  | Hydronic | AX'M 65 Confort | No identificat |  | 2010-08-13 | [9 empty] | > 70 kW | [52 empty] | 0 | 6850 | 6850 | [61 empty] | 7c036a79-7ff9-490d-9c75-bed1fd140bde | f7767948-f78d-4c2d-886a-7912d38640a6
Lot 08 | PNT-08486 | PNT-08486 - CLI-02.01 | CLIMATITZADORS | 02.01 | ELEMENTS DE CLIMATITZACIÓ¦CLIMATITZADORS | CLIMATITZACIÓ |  |  |  | ENS.PNT-08486.EP.PC.¦E¦COSU. | 1 | Climatitzador CL4 -EP PC |  | 1 |  | Hydronic | AX'M 45 Confort | No identificat |  | 2010-08-13 | [9 empty] | > 70 kW | [52 empty] | 0 | 4275 | 4275 | [61 empty] | 7c036a79-7ff9-490d-9c75-bed1fd140bde | f6bf1b81-d6d8-40af-a361-302e906ccba5
Lot 08 | PNT-08486 | PNT-08486 - CLI-02.01 | CLIMATITZADORS | 02.01 | ELEMENTS DE CLIMATITZACIÓ¦CLIMATITZADORS | CLIMATITZACIÓ |  |  |  | ENS.PNT-08486.EP.PC.¦E¦COSU. | 1 | Climatitzador CL5 -EP PC |  | 1 |  | Hydronic | AX'M 65 Confort | No identificat |  | 2010-08-13 | [9 empty] | > 70 kW | [52 empty] | 0 | 6750 | 6750 | [61 empty] | 7c036a79-7ff9-490d-9c75-bed1fd140bde | 1b75a3df-2514-4601-b36d-330e0d9af849
Lot 08 | PNT-08486 | PNT-08486 - CLI-02.01 | CLIMATITZADORS | 02.01 | ELEMENTS DE CLIMATITZACIÓ¦CLIMATITZADORS | CLIMATITZACIÓ |  |  |  | ENS.PNT-08486.EP.PC.¦E¦COSU. | 1 | Climatitzador CL6 -EP PC |  | 1 |  | Hydronic | AX'M 65 Confort | No identificat |  | 2010-08-13 | [9 empty] | > 70 kW | [52 empty] | 0 | 6750 | 6750 | [61 empty] | 7c036a79-7ff9-490d-9c75-bed1fd140bde | 37207c84-7c4e-43de-b58d-d52c3fa410af
Lot 08 | PNT-08486 | PNT-08486 - CLI-02.01 | CLIMATITZADORS | 02.01 | ELEMENTS DE CLIMATITZACIÓ¦CLIMATITZADORS | CLIMATITZACIÓ |  |  |  | ENS.PNT-08486.GI.PC.¦E¦COGI. | 1 | Climatitzador CL7 -EP PC |  | 1 |  | Hydronic | AX'M 85 Confort | No identificat |  | 2010-08-13 | [9 empty] | > 70 kW | [52 empty] | 0 | 10000 | 10000 | [61 empty] | 7c036a79-7ff9-490d-9c75-bed1fd140bde | ea591074-7f4e-4ff2-9814-b4488011dd85
Lot 08 | PNT-08486 | PNT-08486 - CLI-02.04 | CONDUCTES AIRE | 02.04 | ELEMENTS DE CLIMATITZACIÓ¦CONDUCTES AIRE | CLIMATITZACIÓ |  |  |  | ENS.PNT-08486. | 1 | Conductes Aire |  | 1 | [5 empty] | 2010-08-13 |  |  |  | Conductes aire de xapa | [5 empty] | > 70 kW | [116 empty] | 059335ba-5ffa-4b6d-8982-c092042b5272 | 296c3a2e-af83-4ddb-aa5c-00e8362962f0
Lot 08 | PNT-08486 | PNT-08486 - CLI-02.05 | REIXES I DIFUSORS D'AIRE | 02.05 | ELEMENTS DE CLIMATITZACIÓ¦REIXES I DIFUSORS D'AIRE | CLIMATITZACIÓ |  |  |  | ENS.PNT-08486. | 1 | Reixes i Difusors Aire |  | 1 | [5 empty] | 2010-08-13 |  |  |  | Reixes i Difusors Aire | [5 empty] | > 70 kW | [116 empty] | 36b84bbb-1369-48bf-a253-d877523f5838 | 700f4be5-e512-41a5-928d-087934cf49cd
Lot 08 | PNT-08486 | PNT-08486 - CLI-02.11 | AEROTERMOS | 02.11 | ELEMENTS DE CLIMATITZACIÓ¦AEROTERMOS | CLIMATITZACIÓ |  |  |  | ENS.PNT-08486.GI.PC.¦E¦COGI. | 1 | Aerotermo Solar - PC |  | 1 |  | No identificat | XTHA120 | 070120-072-00050 |  | 2010-08-13 | [9 empty] | > 70 kW | [116 empty] | db66caf4-0bf5-4200-8ed8-e7ed3cb36d07 | 8e308800-c313-4022-95df-02ca4fcee923
Lot 08 | PNT-08486 | PNT-08486 - CLI-02.13 | RADIADORS D'AIGUA | 02.13 | ELEMENTS DE CLIMATITZACIÓ¦RADIADORS D'AIGUA | CLIMATITZACIÓ |  |  |  | ENS.PNT-08486.EP.P0. | 47 | Radiadors - EP P0 |  | 1 | [5 empty] | 2010-08-13 | [9 empty] | > 70 kW | [116 empty] | acfb8993-3798-4959-99f0-b2f92ef3791b | 3ad14650-9aad-4217-99ab-44374061afc7
Lot 08 | PNT-08486 | PNT-08486 - CLI-02.13 | RADIADORS D'AIGUA | 02.13 | ELEMENTS DE CLIMATITZACIÓ¦RADIADORS D'AIGUA | CLIMATITZACIÓ |  |  |  | ENS.PNT-08486.EP.P1. | 32 | Radiadors - EP P1 |  | 1 | [5 empty] | 2010-08-13 | [9 empty] | > 70 kW | [116 empty] | acfb8993-3798-4959-99f0-b2f92ef3791b | 06fe9f90-9a8c-4f27-88c3-7d0fca3b7b05
Lot 08 | PNT-08486 | PNT-08486 - CLI-02.13 | RADIADORS D'AIGUA | 02.13 | ELEMENTS DE CLIMATITZACIÓ¦RADIADORS D'AIGUA | CLIMATITZACIÓ |  |  |  | ENS.PNT-08486.GI.P0. | 7 | Radiadors - GI P0 |  | 1 | [5 empty] | 2010-08-13 | [9 empty] | > 70 kW | [116 empty] | acfb8993-3798-4959-99f0-b2f92ef3791b | cebe4958-d73b-4dd4-abf0-9f0a5cb2b5dc
Lot 08 | PNT-08486 | PNT-08486 - CLI-03.02 | BOMBES CIRCULACIÓ ACS I CLIMA | 03.02 | BOMBES I GRUPS DE PRESSIÓ¦BOMBES CIRCULACIÓ ACS I CLIMA | CLIMATITZACIÓ |  |  |  | ENS.PNT-08486.EP.P0.¦T¦CALD. | 1 | Bomba Circuit Calefacció 1 - EP P0 |  | 1 |  | Wilo | No identificat | No identificat |  | 2010-08-13 | [9 empty] | > 70 kW | [34 empty] | Rotor sec | [81 empty] | 5f05962b-de6b-48d9-b66a-34b1390dee74 | f7b6f6dc-bb5d-437f-9d77-14a995cbf705
Lot 08 | PNT-08486 | PNT-08486 - CLI-03.02 | BOMBES CIRCULACIÓ ACS I CLIMA | 03.02 | BOMBES I GRUPS DE PRESSIÓ¦BOMBES CIRCULACIÓ ACS I CLIMA | CLIMATITZACIÓ |  |  |  | ENS.PNT-08486.EP.P0.¦T¦CALD. | 1 | Bomba Circuit Calefacció 2 - EP P0 |  | 1 |  | Wilo | IPL30/85-0,18/2 | 20689270/0004 |  | 2010-08-13 | [9 empty] | > 70 kW | [34 empty] | Rotor sec | [81 empty] | 5f05962b-de6b-48d9-b66a-34b1390dee74 | 5859aef0-b0db-4b88-bda1-18f0127a3413
Lot 08 | PNT-08486 | PNT-08486 - CLI-03.02 | BOMBES CIRCULACIÓ ACS I CLIMA | 03.02 | BOMBES I GRUPS DE PRESSIÓ¦BOMBES CIRCULACIÓ ACS I CLIMA | CLIMATITZACIÓ |  |  |  | ENS.PNT-08486.EP.P0.¦T¦CALD. | 1 | Bomba Circuit Calefacció 3 - EP P0 |  | 1 |  | Wilo | IPL25/80-0,12/2 | 20696097/0003 |  | 2010-08-13 | [9 empty] | > 70 kW | [34 empty] | Rotor sec | [81 empty] | 5f05962b-de6b-48d9-b66a-34b1390dee74 | a1784dca-d0e8-48e8-a3c9-fe8c3072558a
Lot 08 | PNT-08486 | PNT-08486 - CLI-03.02 | BOMBES CIRCULACIÓ ACS I CLIMA | 03.02 | BOMBES I GRUPS DE PRESSIÓ¦BOMBES CIRCULACIÓ ACS I CLIMA | CLIMATITZACIÓ |  |  |  | ENS.PNT-08486.EP.P0.¦T¦CALD. | 1 | Bomba Circuit Calefacció 4 - EP P0 |  | 1 |  | Wilo | IPL25/80-0,12/2 | 20689905/0005 |  | 2010-08-13 | [9 empty] | > 70 kW | [34 empty] | Rotor sec | [81 empty] | 5f05962b-de6b-48d9-b66a-34b1390dee74 | d4995728-b3b5-45c3-b2ae-d6d5065d8719
Lot 08 | PNT-08486 | PNT-08486 - CLI-03.02 | BOMBES CIRCULACIÓ ACS I CLIMA | 03.02 | BOMBES I GRUPS DE PRESSIÓ¦BOMBES CIRCULACIÓ ACS I CLIMA | CLIMATITZACIÓ |  |  |  | ENS.PNT-08486.EP.P0.¦T¦CALD. | 1 | Bomba Circuit Calefacció 5 - EP P0 |  | 1 |  | Wilo | IPL65/115-1,5/2 | 50183184/0005 |  | 2010-08-13 | [9 empty] | > 70 kW | [34 empty] | Rotor sec | [81 empty] | 5f05962b-de6b-48d9-b66a-34b1390dee74 | 2d691415-b061-4b3b-ade8-6997b86de111
Lot 08 | PNT-08486 | PNT-08486 - CLI-03.02 | BOMBES CIRCULACIÓ ACS I CLIMA | 03.02 | BOMBES I GRUPS DE PRESSIÓ¦BOMBES CIRCULACIÓ ACS I CLIMA | CLIMATITZACIÓ |  |  |  | ENS.PNT-08486.EP.P0.¦T¦CALD. | 1 | Bomba Circuit Primari ACS 6 - EP P0 |  | 1 |  | Wilo | IPL30/90-0,25/2 | 20694986/0006 |  | 2010-08-13 | [9 empty] | > 70 kW | [34 empty] | Rotor sec | [81 empty] | 5f05962b-de6b-48d9-b66a-34b1390dee74 | 1b250935-c44d-432c-b9ae-fc1a177fafc2
Lot 08 | PNT-08486 | PNT-08486 - CLI-03.02 | BOMBES CIRCULACIÓ ACS I CLIMA | 03.02 | BOMBES I GRUPS DE PRESSIÓ¦BOMBES CIRCULACIÓ ACS I CLIMA | CLIMATITZACIÓ |  |  |  | ENS.PNT-08486.EP.P0.¦T¦CALD. | 1 | Bomba Circuit Primari Caldera - EP P0 |  | 1 |  | Wilo | NF 80/4K-11I-ATB | 2137221N0023 |  | 2010-08-13 | [9 empty] | > 70 kW | [34 empty] | Rotor sec | [81 empty] | 5f05962b-de6b-48d9-b66a-34b1390dee74 | 2f6e0a3c-3f1c-4f25-b71c-d63ef30e3c80
Lot 08 | PNT-08486 | PNT-08486 - CLI-03.02 | BOMBES CIRCULACIÓ ACS I CLIMA | 03.02 | BOMBES I GRUPS DE PRESSIÓ¦BOMBES CIRCULACIÓ ACS I CLIMA | CLIMATITZACIÓ |  |  |  | ENS.PNT-08486.GI.P0.¦T¦TACS. | 1 | Bomba Circuit Secundari ACS - GI P0 |  | 1 |  | Wilo | Star Z20/4 | 4081193/10w21 |  | 2010-08-13 | [9 empty] | > 70 kW | [34 empty] | Rotor humit | [81 empty] | 5f05962b-de6b-48d9-b66a-34b1390dee74 | 2f46e819-1bdd-44e5-aaef-6553612d5dbb
Lot 08 | PNT-08486 | PNT-08486 - CLI-03.02 | BOMBES CIRCULACIÓ ACS I CLIMA | 03.02 | BOMBES I GRUPS DE PRESSIÓ¦BOMBES CIRCULACIÓ ACS I CLIMA | CLIMATITZACIÓ |  |  |  | ENS.PNT-08486.GI.P0.¦T¦TACS. | 1 | Bomba Recirculació ACS - GI P0 |  | 1 |  | Wilo | Star Z25/6 | 4047573/10w21 |  | 2010-08-13 | [9 empty] | > 70 kW | [34 empty] | Rotor humit | [81 empty] | 5f05962b-de6b-48d9-b66a-34b1390dee74 | 82030c3b-15f2-4c1a-9781-f487a70c50a2
Lot 08 | PNT-08486 | PNT-08486 - CLI-33 | QUALITAT AMBIENTAL EN INTERIORS | 33 | QUALITAT AMBIENTAL EN INTERIORS | CLIMATITZACIÓ |  |  |  | ENS.PNT-08486. | 1 | Qualitat Ambiental en Interiors |  | 1 | [5 empty] | 2010-08-13 | [9 empty] | > 70 kW | [116 empty] | fae93b9e-6257-4afe-ad0e-fdff9111aac1 | d3605675-495d-4454-a6e9-9158e5187b16
Lot 08 | PNT-08486 | PNT-08486 - CLI-34.01 | INSTAL·LACIÓ CLIMATITZACIÓ | 34.01 | INSTAL·LACIONS¦INSTAL·LACIÓ CLIMATITZACIÓ | CLIMATITZACIÓ |  |  |  | ENS.PNT-08486. | 1 | Instal·lació Climatització |  | 1 | [5 empty] | 2010-08-13 | [9 empty] | > 70 kW | [10 empty] | Calor | [105 empty] | aff2dc44-264d-4735-bc59-3354832e5431 | 22929234-821e-43f4-8ab5-b166a3b177a3
Lot 08 | PNT-08486 | PNT-08486 - COM-17.01.A | MICRÒFON | 17.01.A | EQUIPS COMUNICACIONS¦MEGAFONIA¦MICRÒFONS | COMUNICACIONS |  |  |  | ENS.PNT-08486.EP.P0.¦E¦CONS. | 1 | Micròfon Consergería - EP P0 | ME-F25DPG | 1 | [5 empty] | 2010-08-13 | [126 empty] | f9de5fb9-4aa6-4ae2-a70e-60b6b8ea0e0d | 06a4f1d6-c246-478d-ab1c-55e8f7bb2163
Lot 08 | PNT-08486 | PNT-08486 - COM-17.01.B | ALTAVEUS | 17.01.B | EQUIPS COMUNICACIONS¦MEGAFONIA¦ALTAVEUS | COMUNICACIONS |  |  |  | ENS.PNT-08486.EP.P0. | 5 | Altaveus - EP P0 |  | 1 | [5 empty] | 2010-08-13 |  |  |  | Altaveus - EP P0 | [122 empty] | fedb0be2-7cf8-4777-a708-ec5f9b8d661c | 130495da-9373-4a74-a595-63a3e8fe3c18
Lot 08 | PNT-08486 | PNT-08486 - COM-17.01.B | ALTAVEUS | 17.01.B | EQUIPS COMUNICACIONS¦MEGAFONIA¦ALTAVEUS | COMUNICACIONS |  |  |  | ENS.PNT-08486.EP.P1. | 3 | Altaveus - EP P1 |  | 1 | [5 empty] | 2010-08-13 |  |  |  | Altaveus - EP P1 | [122 empty] | fedb0be2-7cf8-4777-a708-ec5f9b8d661c | 1ebfe4bb-9933-4b52-9533-101013dfb2ce
Lot 08 | PNT-08486 | PNT-08486 - COM-17.01.B | ALTAVEUS | 17.01.B | EQUIPS COMUNICACIONS¦MEGAFONIA¦ALTAVEUS | COMUNICACIONS |  |  |  | ENS.PNT-08486.GI.P0. | 2 | Altaveus - GI P0 |  | 1 | [5 empty] | 2010-08-13 |  |  |  | Altaveus - GI P0 | [122 empty] | fedb0be2-7cf8-4777-a708-ec5f9b8d661c | 97609e21-77b0-4e48-a0dc-6d6a64658773
Lot 08 | PNT-08486 | PNT-08486 - COM-17.01.C | RACKS MEGAFONIA | 17.01.C | EQUIPS COMUNICACIONS¦MEGAFONIA¦RACKS | COMUNICACIONS |  |  |  | ENS.PNT-08486.EP.P0.¦E¦CONS. | 1 | Rack Megafonia - EP P0 | A-5240Z6 | 1 | [5 empty] | 2010-08-13 | [126 empty] | 9978acfb-b09f-4a50-b12a-affd9f910f3f | 14897d4a-d53c-4660-a871-e15b1aa4eb26
Lot 08 | PNT-08486 | PNT-08486 - COM-17.07 | PORTERS I AVISOS | 17.07 | EQUIPS COMUNICACIONS¦PORTERS I AVISOS | COMUNICACIONS |  |  |  | ENS.PNT-08486.EP.P0.¦E¦CONS. | 1 | Porter Consergería - EP P0 |  | 1 | [5 empty] | 2010-08-13 | [126 empty] | af8725ce-b053-41e1-a52a-185b39621801 | d7f048a9-9d45-4dbf-91b9-97d2b5061fda
Lot 08 | PNT-08486 | PNT-08486 - COM-17.07 | PORTERS I AVISOS | 17.07 | EQUIPS COMUNICACIONS¦PORTERS I AVISOS | COMUNICACIONS |  |  |  | ENS.PNT-08486.EP.P0.¦E¦CUIN. | 1 | Porter Cuina - EP P0 |  | 1 | [5 empty] | 2010-08-13 | [126 empty] | af8725ce-b053-41e1-a52a-185b39621801 | ae8a24df-ab1b-4251-9c83-b969f35e8dd8
Lot 08 | PNT-08486 | PNT-08486 - COM-17.09.A | RACK VEU I DADES | 17.09.A | EQUIPS COMUNICACIONS¦VEU I DADES¦RACK | COMUNICACIONS |  |  |  | ENS.PNT-08486.EP.P0.¦T¦BTRA. | 1 | Rack Veu i Dades - EP P0 |  | 1 | [5 empty] | 2010-08-13 | [126 empty] | 5fd3fc8d-455d-45db-85db-d8fcf16f5285 | 6e1b86c5-f903-452c-a68c-39c51a95548b
Lot 08 | PNT-08486 | PNT-08486 - COM-17.09.A | RACK VEU I DADES | 17.09.A | EQUIPS COMUNICACIONS¦VEU I DADES¦RACK | COMUNICACIONS |  |  |  | ENS.PNT-08486.EP.P1.¦E¦AUIN. | 1 | Rack Veu i Dades Aula Informàtica - EP P1 |  | 1 | [5 empty] | 2010-08-13 | [126 empty] | 5fd3fc8d-455d-45db-85db-d8fcf16f5285 | c42a4ac3-c624-45af-8df0-0cbbf1a2a145
Lot 08 | PNT-08486 | PNT-08486 - COM-17.09.A | RACK VEU I DADES | 17.09.A | EQUIPS COMUNICACIONS¦VEU I DADES¦RACK | COMUNICACIONS |  |  |  | ENS.PNT-08486.EP.P1.¦T¦RACK. | 1 | Rack Veu i Dades - EP P1 |  | 1 | [5 empty] | 2010-08-13 | [126 empty] | 5fd3fc8d-455d-45db-85db-d8fcf16f5285 | 10ea5da8-9008-4604-abb6-f3fbdbe75e86
Lot 08 | PNT-08486 | PNT-08486 - COM-17.09.B | PRESES VEU I DADES | 17.09.B | EQUIPS COMUNICACIONS¦VEU I DADES¦ PRESES | COMUNICACIONS |  |  |  | ENS.PNT-08486.EP.P0. | 85 | Preses Veu i Dades - EP P0 |  | 1 | [5 empty] | 2010-08-13 | [126 empty] | c7791bb6-ac9f-485a-9de2-dd7a34457c57 | 84f49f83-abea-47d9-b659-10e84b1f29a5
Lot 08 | PNT-08486 | PNT-08486 - COM-17.09.B | PRESES VEU I DADES | 17.09.B | EQUIPS COMUNICACIONS¦VEU I DADES¦ PRESES | COMUNICACIONS |  |  |  | ENS.PNT-08486.EP.P1. | 116 | Preses Veu i Dades - EP P1 |  | 1 | [5 empty] | 2010-08-13 | [126 empty] | c7791bb6-ac9f-485a-9de2-dd7a34457c57 | c309edff-a720-4dd0-9436-4f68ce686c79
Lot 08 | PNT-08486 | PNT-08486 - COM-17.09.B | PRESES VEU I DADES | 17.09.B | EQUIPS COMUNICACIONS¦VEU I DADES¦ PRESES | COMUNICACIONS |  |  |  | ENS.PNT-08486.GI.P0. | 4 | Preses Veu i Dades - GI P0 |  | 1 | [5 empty] | 2010-08-13 | [126 empty] | c7791bb6-ac9f-485a-9de2-dd7a34457c57 | 31d60a56-6f94-4e16-8458-9f87e5858c1a
Lot 08 | PNT-08486 | PNT-08486 - FON-01.05 | TERMOS | 01.05 | GENERADORS D'ENERGIA¦TERMOS | LEGIONEL·LA |  |  |  | ENS.PNT-08486.EP.P0.¦E¦AU3A. | 1 | Termo Aula P3A - EP P0 |  | 1 |  | Thermor | HM 50 N4 | 101115100 |  | 2010-08-13 | [9 empty] | > 70 kW | 0 |  |  | 0 |  |  | 0 | 50 |  |  |  | 0.05 | [104 empty] | ff7826ad-46f9-4c2c-a62d-f7c640686e56 | 15dad764-d5d3-4cda-ad9b-fe74fefd312c
Lot 08 | PNT-08486 | PNT-08486 - FON-01.05 | TERMOS | 01.05 | GENERADORS D'ENERGIA¦TERMOS | LEGIONEL·LA |  |  |  | ENS.PNT-08486.EP.P0.¦E¦AU3B. | 1 | Termo Aula P3B -EP P1 |  | 1 |  | Greenheiss | TV/H 50L ErP V2 | 20201027320 |  | 2010-08-13 | [9 empty] | > 70 kW | 0 |  |  | 0 |  |  | 0 | 50 |  |  |  | 0.05 | [104 empty] | ff7826ad-46f9-4c2c-a62d-f7c640686e56 | f70290fe-37ae-4e96-8d36-d174a26c69b1
Lot 08 | PNT-08486 | PNT-08486 - FON-01.05 | TERMOS | 01.05 | GENERADORS D'ENERGIA¦TERMOS | LEGIONEL·LA |  |  |  | ENS.PNT-08486.EP.P0.¦E¦CUIN. | 1 | Termo Cuina - EP P0 |  | 1 |  | Thermor | GH 200 N | 100619300102968 |  | 2010-08-13 | [9 empty] | > 70 kW | 0 |  |  | 0 |  |  | 0 | 50 |  |  |  | 0.2 | [104 empty] | ff7826ad-46f9-4c2c-a62d-f7c640686e56 | 3c2987fb-a137-415f-b792-aa8a9a35fc90
Lot 08 | PNT-08486 | PNT-08486 - FON-01.05 | TERMOS | 01.05 | GENERADORS D'ENERGIA¦TERMOS | LEGIONEL·LA |  |  |  | ENS.PNT-08486.EP.P0.¦E¦MAZM. | 1 | Termo Dutxes Monitors - EP P0 |  | 1 |  | Thermor | VM 080 D400-1-M | 183840504 |  | 2010-08-13 | [9 empty] | > 70 kW | 0 |  |  | 0 |  |  | 0 | 50 |  |  |  | 0.08 | [104 empty] | ff7826ad-46f9-4c2c-a62d-f7c640686e56 | 5d578e0b-6b7e-4efe-a8b7-41601a51794a
Lot 08 | PNT-08486 | PNT-08486 - FON-03.03 | GRUPS DE PRESSIÓ FONTANERIA | 03.03 | BOMBES I GRUPS DE PRESSIÓ¦GRUPS DE PRESSIÓ FONTANERIA | FONTANERIA |  |  |  | ENS.PNT-08486.EP.P0.¦T¦CALD. | 1 | Grup Pressió Sistema Reg - P0 | Y00498 | 1 | [5 empty] | 2010-08-05 |  |  |  | Bomba ESPA Prisma 15 3M 05 | [122 empty] | bea8d338-549c-4dea-978f-34a648934822 | c7751d65-7806-4c52-baa7-36ec2171691f
Lot 08 | PNT-08486 | PNT-08486 - FON-04.01.A | INTERCANVIADOR DE PLAQUES | 04.01.A | FLUIDS I GASOS¦INTERCANVIADORS¦PLAQUES | FONTANERIA |  |  |  | ENS.PNT-08486.GI.P0.¦T¦TACS. | 1 | Intercanviador Circuit ACS - GI P0 |  | 1 | [5 empty] | 2010-01-01 | [9 empty] | > 70 kW | [116 empty] | 769dda7c-d444-4904-8dbc-b010522d7a3d | 1a4286fc-59e4-4bea-a9ee-22a11badd4f0
Lot 08 | PNT-08486 | PNT-08486 - FON-04.02 | DIPÒSIT EXPANSIÓ | 04.02 | FLUIDS I GASOS¦DIPÒSIT EXPANSIÓ | FONTANERIA |  |  |  | ENS.PNT-08486.EP.P0.¦T¦CALD. | 1 | Dipòsit Expansió Col.lector Calefacció - EP P0 |  | 1 |  | Global Water Solutions | PWB100V | 0008052 |  | 2010-01-01 | [9 empty] | > 70 kW | [11 empty] | 0.1 | 0 | [103 empty] | 98fd133e-15f3-49e9-81ce-1686b414c78b | b3173396-d8aa-4ac2-8713-107432d07329
Lot 08 | PNT-08486 | PNT-08486 - FON-04.02 | DIPÒSIT EXPANSIÓ | 04.02 | FLUIDS I GASOS¦DIPÒSIT EXPANSIÓ | FONTANERIA |  |  |  | ENS.PNT-08486.GI.P0.¦T¦TACS. | 1 | Dipòsit Expansió Secundari ACS - GI P0 |  | 1 |  | Waft | 330004115 | 129982 63 |  | 2019-07-23 | [9 empty] | > 70 kW | [11 empty] | 0.012 | 0 | [103 empty] | 98fd133e-15f3-49e9-81ce-1686b414c78b | 97c1418e-aabf-41e9-a399-652463163c47
Lot 08 | PNT-08486 | PNT-08486 - FON-04.02 | DIPÒSIT EXPANSIÓ | 04.02 | FLUIDS I GASOS¦DIPÒSIT EXPANSIÓ | FONTANERIA |  |  |  | ENS.PNT-08486.GI.PC.¦E¦COGI. | 1 | Dipòsit Expansió Primari Solar - EP P0 |  | 1 |  | No identificat | No identificat | No identificat |  | 2010-01-01 | [9 empty] | > 70 kW | [11 empty] | 0.05 | 0 | [103 empty] | 98fd133e-15f3-49e9-81ce-1686b414c78b | 39e3aa77-02b3-4856-9dfb-c99bedac0f11
Lot 08 | PNT-08486 | PNT-08486 - FON-04.05 | DIPÒSIT ACUMULADOR ACS | 04.05 | FLUIDS I GASOS¦DIPÒSIT ACUMULADOR ACS | LEGIONEL·LA |  |  |  | ENS.PNT-08486.GI.P0.¦T¦TACS. | 1 | Dipòsit Acumulador ACS - GI P0 |  | 1 |  | Green Heiss | GH PIE DPV/A/R 500L T | M19180025 |  | 2019-10-11 | [9 empty] | > 70 kW | [11 empty] | 0.5 | [104 empty] | 012a1ce7-4977-4bfe-86f8-6a12a8665e89 | 19d20edd-d065-4ba0-8ea5-1dfd0a414037
Lot 08 | PNT-08486 | PNT-08486 - FON-08.01 | DOSIFICADORS | 08.01 | TRACTAMENT D'AIGÜES¦DOSIFICADORS | FONTANERIA |  |  |  | ENS.PNT-08486.EP.P0.¦T¦CALD. | 1 | Dosificador Tractament Aljub PCI - EP P0 | 40021512A | 1 |  | Seko | TPG603NHH0000 |  |  | 2010-08-05 | [9 empty] | > 70 kW | [116 empty] | 4a5579bd-6bd9-4a9f-b44e-64db52a099ff | 194b5ca2-c66a-485e-b471-962980ba002c
Lot 08 | PNT-08486 | PNT-08486 - FON-10.01.A | AIGÜERES | 10.01.A | APARELLS SANITARIS I AIXETERIA¦APARELLS SANITARIS¦AIGÜERES | FONTANERIA |  |  |  | ENS.PNT-08486.EP.P0. | 7 | Aigüeres - EP P0 |  | 1 | [5 empty] | 2010-08-05 | [126 empty] | 616131d5-ec62-4562-8459-c602b0f83f43 | bd2aa5b1-06bd-4c5d-a5a5-38eddd09c6a6
Lot 08 | PNT-08486 | PNT-08486 - FON-10.01.A | AIGÜERES | 10.01.A | APARELLS SANITARIS I AIXETERIA¦APARELLS SANITARIS¦AIGÜERES | FONTANERIA |  |  |  | ENS.PNT-08486.EP.P1. | 20 | Aigüeres - EP P1 |  | 1 | [5 empty] | 2010-08-05 | [126 empty] | 616131d5-ec62-4562-8459-c602b0f83f43 | b970be0d-3694-47d5-8101-70a257b36b46
Lot 08 | PNT-08486 | PNT-08486 - FON-10.01.B | PLATS DE DUTXA | 10.01.B | APARELLS SANITARIS I AIXETERIA¦APARELLS SANITARIS¦PLATS DE DUTXA | FONTANERIA |  |  |  | ENS.PNT-08486.EP.P0. | 2 | Plats de Dutxa -EP P0 |  | 1 | [5 empty] | 2010-08-05 | [126 empty] | 012a3b13-84b5-4863-84ef-e539808e3475 | c36f7fda-4626-461a-97b4-87ae9d63e39e
Lot 08 | PNT-08486 | PNT-08486 - FON-10.01.D | INODOR | 10.01.D | APARELLS SANITARIS I AIXETERIA¦APARELLS SANITARIS¦INODOR | FONTANERIA |  |  |  | ENS.PNT-08486.EP.P0. | 28 | Inodors - EP P0 |  | 1 | [5 empty] | 2010-08-05 | [23 empty] | Motxilla | [102 empty] | 97549d11-b266-49d5-a303-11ee7e8525cd | ac0de368-3045-4a98-ae3c-9a7afecfcc61
Lot 08 | PNT-08486 | PNT-08486 - FON-10.01.D | INODOR | 10.01.D | APARELLS SANITARIS I AIXETERIA¦APARELLS SANITARIS¦INODOR | FONTANERIA |  |  |  | ENS.PNT-08486.EP.P1. | 9 | Inodors - EP P1 |  | 1 | [5 empty] | 2010-08-05 | [23 empty] | Motxilla | [102 empty] | 97549d11-b266-49d5-a303-11ee7e8525cd | 1286625e-41dc-429f-abfd-3b9a5b07c035
Lot 08 | PNT-08486 | PNT-08486 - FON-10.01.D | INODOR | 10.01.D | APARELLS SANITARIS I AIXETERIA¦APARELLS SANITARIS¦INODOR | FONTANERIA |  |  |  | ENS.PNT-08486.GI.P0. | 5 | Inodors - GI P0 |  | 1 | [5 empty] | 2010-08-05 | [23 empty] | Motxilla | [102 empty] | 97549d11-b266-49d5-a303-11ee7e8525cd | 6762acc2-8fd1-432e-86a6-e2748e02605f
Lot 08 | PNT-08486 | PNT-08486 - FON-10.01.E | ABOCADOR | 10.01.E | APARELLS SANITARIS I AIXETERIA¦APARELLS SANITARIS¦ABOCADOR | FONTANERIA |  |  |  | ENS.PNT-08486.EP.P0. | 2 | Abocadors - EP P0 |  | 1 | [5 empty] | 2010-08-05 | [126 empty] | 38e70d06-7fa1-4fae-aa4d-ccdda3aac84b | a27ac3ca-57b5-4f63-b4a1-6c3dc9dca4c1
Lot 08 | PNT-08486 | PNT-08486 - FON-10.01.E | ABOCADOR | 10.01.E | APARELLS SANITARIS I AIXETERIA¦APARELLS SANITARIS¦ABOCADOR | FONTANERIA |  |  |  | ENS.PNT-08486.EP.P1. | 1 | Abocadors - EP P1 |  | 1 | [5 empty] | 2010-08-05 | [126 empty] | 38e70d06-7fa1-4fae-aa4d-ccdda3aac84b | 5a41f2b1-edf2-40ff-a627-a30624d1f67a
Lot 08 | PNT-08486 | PNT-08486 - FON-10.01.F | LAVABOS | 10.01.F | APARELLS SANITARIS I AIXETERIA¦APARELLS SANITARIS¦LAVABOS | FONTANERIA |  |  |  | ENS.PNT-08486.EP.P0. | 19 | Lavabos - EP P0 |  | 1 | [5 empty] | 2010-08-05 | [126 empty] | efb912ca-bebd-46b5-aaa4-6d2ddc5f73de | e3fc9bcc-1d5b-4f9b-8e2a-0a620d574118
Lot 08 | PNT-08486 | PNT-08486 - FON-10.01.F | LAVABOS | 10.01.F | APARELLS SANITARIS I AIXETERIA¦APARELLS SANITARIS¦LAVABOS | FONTANERIA |  |  |  | ENS.PNT-08486.EP.P1. | 9 | Lavabos - EP P1 |  | 1 | [5 empty] | 2010-08-05 | [126 empty] | efb912ca-bebd-46b5-aaa4-6d2ddc5f73de | 4da9681b-3808-48d6-a0cd-8bd3d1919435
Lot 08 | PNT-08486 | PNT-08486 - FON-10.01.F | LAVABOS | 10.01.F | APARELLS SANITARIS I AIXETERIA¦APARELLS SANITARIS¦LAVABOS | FONTANERIA |  |  |  | ENS.PNT-08486.GI.P0. | 5 | Lavabos - GI P0 |  | 1 | [5 empty] | 2010-08-05 | [126 empty] | efb912ca-bebd-46b5-aaa4-6d2ddc5f73de | a16eff3b-306e-4f64-9fb8-86b835df965f